## Generación
Ya inició trámites | Cumplimiento de requisitos (%) de la etapa | Estado del proyecto | Nombre del proyecto | Nombre de la etapa | Categoría del proyecto | CEN | Fecha de Puesta en Operación | Puntos de Conexión | Área operativa | Sub Área operativa | Sistema de transporte | Estado de la Etapa | Proyecto supeditado | Nombre del proyecto al cual está supeditado | Promotor | Mes | Año | Escenario | Ponderado | com
Si | 3 | En trámite | Windpeshi | Etapa 2: Planta eólica 200 MW + 60 km restantes de la línea de conexión | Eólico | 200 | 2026-09-30 | Cuestecitas 220 kV | Caribe | GCM | STN | En trámite | Si | UPME 09 - 2016 S/E Cuestecitas 500 kV y LT Copey - Cuestecitas 500 kV y Copey - Fundación 220 kV; | WIND AUTOGENERACIÓN S.A.S | 9 | 2026 | DIC 2026 | MEDIO | TRUE
Si | 76 | Pruebas (energizado) | PCH TZ II | Etapa 1 | Hidráulico | 10.5 | 2025-07-31 | Tarazá 44 kV | Antioquia | Antioquia | SDL | Pruebas (Energizado) | No |  | CENTRAL HIDROELÉCTRICA TZ II S.A.S. E.S.P. | 7 | 2025 | JUN 2026 | BAJO | TRUE
No | 0 | En trámite | Central Hidroeléctrica Santo Domingo | Etapa 1 | Hidráulico | 56 | 2029-03-31 | San Lorenzo II 110 kV | Antioquia | Antioquia | STR | En trámite | Si | Corrientes 110 kV (Antes San Lorenzo II); UPME 10-2021 Subestación Corrientes 230 kV (Antes San Lorenzo); | EMPRESAS PUBLICAS DE MEDELLIN E.S.P. | 3 | 2029 | N/A | ALTO | TRUE
No | 0 | En trámite | Parque Eólico Tumawind | Etapa 1 | Eólico | 200 | 2026-12-31 | Colectora 1 500 kV | Caribe | GCM | STN | En trámite | Si | UPME 06 - 2017 S/E Colectora 1 500 kV, LT doble circuito Colectora - Cuestecitas 500 kV y LT Cuestecitas - La Loma 500 kV; | ENEL COLOMBIA SA ESP | 12 | 2026 | DIC 2026 | ALTO | TRUE
No | 0 | En trámite | JK3 | Etapa 1 | Eólico | 45 | 2028-09-30 | Colectora 500 kV | Caribe | GCM | STN | En trámite | Si | UPME 06 - 2017 S/E Colectora 1 500 kV, LT doble circuito Colectora - Cuestecitas 500 kV y LT Cuestecitas - La Loma 500 kV; | AES COLOMBIA & CIA. S.C.A. E.S.P. | 9 | 2028 | N/A | ALTO | TRUE
No | 0 | En trámite | Parque Eólico Chemesky | Etapa 1 | Eólico | 100 | 2026-12-31 | Colectora 1 500 kV | Caribe | GCM | STN | En trámite | Si | UPME 06 - 2017 S/E Colectora 1 500 kV, LT doble circuito Colectora - Cuestecitas 500 kV y LT Cuestecitas - La Loma 500 kV; | ENEL COLOMBIA SA ESP | 12 | 2026 | DIC 2026 | ALTO | TRUE
No | 0 | En trámite | PCH Conde | Etapa 1 | Hidráulico | 3.52 | 2026-03-31 | Valparaíso 13.2 kV | Antioquia | Antioquia | SDL | En trámite | No |  | EMPRESA DE GENERACION Y PROMOCION DE ENERGIA DE ANTIOQUIA S.A. E.S.P. | 3 | 2026 | JUN 2026 | ALTO | TRUE
No | 0 | En trámite | E0200i (Ipapure) | Etapa 1 | Eólico | 201 | 2030-01-15 | Colectora 500 kV | Caribe | GCM | STN | En trámite | Si | UPME 06 - 2017 S/E Colectora 1 500 kV, LT doble circuito Colectora - Cuestecitas 500 kV y LT Cuestecitas - La Loma 500 kV; | EMPRESAS PUBLICAS DE MEDELLIN E.S.P. | 1 | 2030 | N/A | ALTO | TRUE
No | 0 | En trámite | JK2 | Etapa 1 | Eólico | 79 | 2028-03-31 | Colectora 1 500 kV | Caribe | GCM | STN | En trámite | Si | UPME 06 - 2017 S/E Colectora 1 500 kV, LT doble circuito Colectora - Cuestecitas 500 kV y LT Cuestecitas - La Loma 500 kV; | AES COLOMBIA & CIA. S.C.A. E.S.P. | 3 | 2028 | N/A | ALTO | TRUE
No | 0 | En trámite | Parque Eólico Alpha de 212 MW | Etapa 1: No considerar en los horizontes de análisis | Eólico | 212 | 2026-11-30 | Cuestecitas 500 kV | Caribe | GCM | STN | En trámite | Si | UPME 10-2019 Línea Bonda (Termocol) - Río Córdoba 230 kV;Segundo circuito Copey - Cuestecitas 500 kV;UPME 09 - 2016 S/E Cuestecitas 500 kV y LT Copey - Cuestecitas 500 kV y Copey - Fundación 220 kV; | VIENTOS DEL NORTE S.A.S. E.S.P. EN LIQUIDACIÓN | 11 | 2026 | DIC 2026 | ALTO | TRUE
No | 0 | En trámite | JK1 | Etapa 1 | Eólico | 180 | 2028-04-07 | Colectora 1 500 kV | Caribe | GCM | STN | En trámite | Si | UPME 06 - 2017 S/E Colectora 1 500 kV, LT doble circuito Colectora - Cuestecitas 500 kV y LT Cuestecitas - La Loma 500 kV; | AES COLOMBIA & CIA. S.C.A. E.S.P. | 4 | 2028 | N/A | ALTO | TRUE
No | 0 | En trámite | JK4 | Etapa 1 | Eólico | 245 | 2028-06-30 | Colectora 500 kV | Caribe | GCM | STN | En trámite | Si | UPME 06 - 2017 S/E Colectora 1 500 kV, LT doble circuito Colectora - Cuestecitas 500 kV y LT Cuestecitas - La Loma 500 kV; | AES COLOMBIA & CIA. S.C.A. E.S.P. | 6 | 2028 | N/A | ALTO | TRUE
No | 0 | En trámite | Parque Eólico Beta de 280 MW | Etapa 1: No considerar en los horizontes de análisis | Eólico | 280 | 2026-11-30 | Cuestecitas 500 kV | Caribe | GCM | STN | En trámite | Si | UPME 10-2019 Línea Bonda (Termocol) - Río Córdoba 230 kV;Segundo circuito Copey - Cuestecitas 500 kV;UPME 09 - 2016 S/E Cuestecitas 500 kV y LT Copey - Cuestecitas 500 kV y Copey - Fundación 220 kV; | EOLOS ENERGÍA S.A.S. E.S.P. EN LIQUIDACIÓN | 11 | 2026 | DIC 2026 | ALTO | TRUE
No | 0 | En trámite | Parque Eólico Camelias | Etapa 1: No considerar en los horizontes de análisis | Eólico | 250 | 2027-12-10 | Cuestecitas 500 kV | Caribe | GCM | STN | En trámite | Si | UPME 04-2019 LT La Loma - Sogamoso 500 kV;Segundo circuito Cuestecitas - La Loma 500 kV;UPME 09 - 2016 S/E Cuestecitas 500 kV y LT Copey - Cuestecitas 500 kV y Copey - Fundación 220 kV; | CELSIA COLOMBIA S.A. E.S.P. | 12 | 2027 | N/A | ALTO | TRUE
No | 0 | En trámite | Aures Alto | Etapa 1 | Hidráulico | 19.9 | 2028-10-31 | Sonsón 110 kV | Antioquia | Antioquia | STR | En trámite | Si | UPME 10-2021 Subestación Corrientes 230 kV (Antes San Lorenzo); | HIDROELÉCTRICA RÍO AURES S.A. E.S.P. | 10 | 2028 | N/A | ALTO | TRUE
No | 0 | En trámite | Acacias 2 | Etapa 1: No considerar en los horizontes de análisis | Eólico | 80 | 2027-06-20 | Cuestecitas 110 kV | Caribe | GCM | STR | En trámite | Si | UPME 09 - 2016 S/E Cuestecitas 500 kV y LT Copey - Cuestecitas 500 kV y Copey - Fundación 220 kV; | CELSIA COLOMBIA S.A. E.S.P. | 6 | 2027 | N/A | ALTO | TRUE
Si | 37 | Pruebas (energizado) | Bosques Solares de los Llanos 2 | Etapa 1 | Solar | 19.9 | 2025-12-31 | Puerto Gaitán 34.5 kV | Oriental | Meta | SDL | Pruebas (Energizado) | No |  | ISAGEN S.A. E.S.P. | 12 | 2025 | JUN 2026 | ALTO | TRUE
Si | 73 | Pruebas (energizado) | Sincé | Etapa 1 | Solar | 18.5 | 2026-12-31 | Sincé 34.5 kV | Caribe | Cordoba_Sucre | SDL | Pruebas (Energizado) | No |  | CELSIA COLOMBIA S.A. E.S.P. | 12 | 2026 | DIC 2026 | BAJO | TRUE
Si | 69 | Pruebas (energizado) | Solar La Sierpe | Etapa 1 | Solar | 19.9 | 2026-12-31 | La Mojana 34.5 kV | Caribe | Cordoba_Sucre | SDL | Pruebas (Energizado) | No |  | ATLÁNTICA COLOMBIA S.A.S. E.S.P. | 12 | 2026 | DIC 2026 | MEDIO | TRUE
No | 0 | En trámite | La Iguana | Etapa 1 | Solar | 19.5 | 2026-10-31 | Gambote 66 kV | Caribe | Bolivar | STR | En trámite | No |  | COLOMBIA ENERGY CLIMATE CORPORATION S.A.S. | 10 | 2026 | DIC 2026 | ALTO | TRUE
No | 0 | En trámite | Parque Eólico Cordobita | Etapa 1 | Eólico | 50 | 2027-12-31 | Rio Córdoba 110 kV | Caribe | GCM | STR | En trámite | Si | UPME 10-2019 Línea Bonda (Termocol) - Río Córdoba 230 kV;FACTS Guajira - Santa Marta 220 kV y Santa Marta - Termocol (Bonda) 220 kV; | PARQUE SOLAR COLOMBIA XXI S.A.S. E.S.P. | 12 | 2027 | N/A | ALTO | TRUE
Si | 58 | En trámite | Granja Solar Asturias 9,9 MW | Etapa 1 | Solar | 9.9 | 2026-01-31 | La Loma 13.8 kV | Caribe | GCM | SDL | En trámite | Si | UPME STR 13-2015 Proyecto La Loma 110 kV; | GR PARQUE SOLAR ASTURIAS S.A.S. ESP | 1 | 2026 | JUN 2026 | BAJO | TRUE
Si | 39 | En trámite | PLANTA FV DOÑA JUANA | Etapa 1 | Solar | 4.3 | 2026-03-30 | Dorada Norte 33 kV | Suroccidental | CQR | SDL | En trámite | Si | Segundo Transformador Purnio 230/115 kV; | CENTRAL HIDROELECTRICA DE CALDAS S.A. E.S.P. BENEFICIO E INTERES COLECTIVO | 3 | 2026 | JUN 2026 | MEDIO | TRUE
No | 0 | En trámite | Parque Solar Fotovoltaico Wimke | Etapa 1 | Solar | 76 | 2026-12-31 | San Juan 220 kV | Caribe | GCM | STN | En trámite | Si | UPME 04-2019 LT La Loma - Sogamoso 500 kV;Subestación Nueva San Juan y obras asociadas 110 kV;Segundo circuito Cuestecitas - La Loma 500 kV;UPME 04 - 2018 S/E San Juan 220 kV; | PARQUE SOLAR FOTOVOLTAICO WIMKE S.A.S. | 12 | 2026 | DIC 2026 | ALTO | TRUE
No | 0 | En trámite | Parque Solar Los Morrosquillos I | Etapa 1 | Solar | 19.5 | 2026-08-31 | Toluviejo 110 kV | Caribe | Cordoba_Sucre | STR | En trámite | No |  | LOS MORROSQUILLOS SOLAR S.A.S. | 8 | 2026 | DIC 2026 | ALTO | TRUE
Si | 68 | Pruebas (energizado) | Parque Solar Zambrano II de 15.5 MW | Etapa 1 | Solar | 15.5 | 2025-12-31 | Zambrano 13.8 kV | Caribe | Cordoba_Sucre | SDL | Pruebas (Energizado) | No |  | COLOMENER IV S.A.S E.S.P. | 12 | 2025 | JUN 2026 | MEDIO | TRUE
No | 0 | En trámite | Parque Solar Los Morrosquillos II | Etapa 1 | Solar | 19.5 | 2026-08-31 | Toluviejo 110 kV | Caribe | Cordoba_Sucre | STR | En trámite | No |  | LOS MORROSQUILLOS SOLAR S.A.S. | 8 | 2026 | DIC 2026 | ALTO | TRUE
Si | 68 | Operación | Parque Solar Fotovoltaico Guayepo III de 200 MW | Etapa 1 | Solar | 180 | 2026-02-22 | Sabanalarga 500 kV | Caribe | Atlantico | STN | operación | No |  | ENEL COLOMBIA SA ESP | 2 | 2026 | JUN 2026 | BAJO | TRUE
Si | 38 | En trámite | Parque Solar Chenche | Etapa 1 | Solar | 9.9 | 2026-01-31 | Hilarco 34.5 kV | Suroccidental | Huila-Tolima | SDL | En trámite | No |  | CHENCHE SOLAR S.A.S ESP | 1 | 2026 | JUN 2026 | MEDIO | TRUE
No | 0 | En trámite | Parque Solar El Campano | Etapa 1 | Solar | 99.9 | 2028-01-01 | Chinú 220 kV | Caribe | Cordoba_Sucre | STN | En trámite | Si | Ampliación Chinú 220 kV; | PATRIMONIO AUTÓNOMO ATLAS E ISAGEN 2 PA A+1 2 | 1 | 2028 | N/A | ALTO | TRUE
No | 0 | En trámite | Vientos de la Manita | Etapa 1 | Eólico | 9.9 | 2027-12-30 | Ballenas 34.5 kV | Caribe | GCM | SDL | En trámite | Si | UPME 06 - 2017 S/E Colectora 1 500 kV, LT doble circuito Colectora - Cuestecitas 500 kV y LT Cuestecitas - La Loma 500 kV;Segundo circuito Cuestecitas - La Loma 500 kV;UPME 10-2019 Línea Bonda (Termocol) - Río Córdoba 230 kV;Segundo circuito Copey - Cuestecitas 500 kV;UPME 09 - 2016 S/E Cuestecitas 500 kV y LT Copey - Cuestecitas 500 kV y Copey - Fundación 220 kV;FACTS Guajira - Santa Marta 220 kV y Santa Marta - Termocol (Bonda) 220 kV; | PARQUE EOLICO VIENTOS LA MANITA EL AHUMADO S A S | 12 | 2027 | N/A | ALTO | TRUE
No | 0 | En trámite | Proyecto de Generación de Energía Solar Fotovoltaica Yariguíes 200 MW | Etapa 1 | Solar | 200 | 2028-12-31 | Sogamoso 220 kV | Nordeste | Santander | STN | En trámite | No |  | YARIGUIES SOLAR S.A.S. E.S.P. | 12 | 2028 | N/A | ALTO | TRUE
No | 0 | En trámite | Proyecto Planta Fotovoltaica Andes Solares 85 MW | Etapa 1 | Solar | 85 | 2028-07-31 | Sogamoso 220 kV | Nordeste | Santander | STN | En trámite | No |  | ANDES SOLARES S.A.S. | 7 | 2028 | N/A | ALTO | TRUE
Si | 37 | En trámite | Prosperidad | Etapa 1 | Solar | 19.5 | 2026-06-20 | Salamina 34.5 kV | Caribe | Atlantico | SDL | En trámite | No |  | LA PROSPERIDAD SOLAR S.A.S. | 6 | 2026 | JUN 2026 | MEDIO | TRUE
No | 0 | En trámite | Penderisco I | Etapa 1 | Hidráulico | 20 | 2026-12-31 | Caicedo 44 kV | Antioquia | Antioquia | SDL | En trámite | Si |  | CENTRAL HIDROELECTRICA PENDERISCO I SAS ESP | 12 | 2026 | DIC 2026 | ALTO | TRUE
Si | 66 | Pruebas (energizado) | El Tamarindo I | Etapa 1 | Solar | 9.9 | 2026-06-30 | Magangué 13.8 kV | Caribe | Cordoba_Sucre | SDL | Pruebas (Energizado) | No |  | EL TAMARINDO SOLAR S.A.S. E.S.P. | 6 | 2026 | JUN 2026 | MEDIO | TRUE
Si | 66 | Pruebas (energizado) | El Tamarindo II | Etapa 1 | Solar | 9.9 | 2026-06-30 | Magangué 13.8 kV | Caribe | Cordoba_Sucre | SDL | Pruebas (Energizado) | No |  | EL TAMARINDO SOLAR S.A.S. E.S.P. | 6 | 2026 | JUN 2026 | MEDIO | TRUE
Si | 72 | Pruebas (energizado) | Pétalo del Córdoba II | Etapa 1 | Solar | 9.9 | 2025-12-31 | Chinú Planta 34.5 kV | Caribe | Cordoba_Sucre | SDL | Pruebas (Energizado) | No |  | BCCY CORDOBA S.A.S. E.S.P. | 12 | 2025 | JUN 2026 | BAJO | TRUE
Si | 68 | Pruebas (energizado) | Parque Solar Caimán Cienaguero de 9,9 MW | Etapa 1 | Solar | 9 | 2025-12-31 | Río Córdoba 13.8 kV | Caribe | GCM | SDL | Pruebas (Energizado) | No |  | GREENYELLOW COMERCIALIZADORA S.A.S. E.S.P. | 12 | 2025 | JUN 2026 | MEDIO | TRUE
No | 0 | En trámite | Planta Solar Los Colorados III de 9.9 MW | Etapa 1 | Solar | 9.9 | 2027-12-30 | El Carmen 13.8 kV | Caribe | Cordoba_Sucre | SDL | En trámite | No |  | LOS COLORADOS SOLAR S.A.S. | 12 | 2027 | N/A | ALTO | TRUE
Si | 53 | Pruebas (energizado) | Granja Solar Belmonte | Etapa 1 | Solar | 4.99 | 2025-12-31 | Dosquebradas 13.2 kV | Suroccidental | CQR | SDL | Pruebas (Energizado) | No |  | EMPRESA DE ENERGIA DE PEREIRA S.A. E.S.P. | 12 | 2025 | JUN 2026 | MEDIO | TRUE
Si | 63 | Pruebas (energizado) | Parque Solar Puerta de Oro | Etapa 1 | Solar | 300 | 2027-01-01 | San Felipe 230 kV | Suroccidental | CQR | STN | Pruebas (Energizado) | No |  | PARQUE SOLAR PUERTA DE ORO S.A.S. E.S.P. | 1 | 2027 | N/A | MEDIO | TRUE
Si | 67 | Pruebas (energizado) | GY Solar Aurora | Etapa 1 | Solar | 9.9 | 2025-12-31 | Planeta Rica 13.8 kV | Caribe | Cordoba_Sucre | SDL | Pruebas (Energizado) | No |  | GREENYELLOW COMERCIALIZADORA S.A.S. E.S.P. | 12 | 2025 | JUN 2026 | MEDIO | TRUE
Si | 49 | Pruebas (energizado) | Atlántico Photovoltaic 199,5 MW | Etapa 1 | Solar | 180 | 2026-08-30 | Sabanalarga 500 kV | Caribe | Atlantico | STN | Pruebas (Energizado) | No |  | ATLÁNTICO PHOTOVOLTAIC S.A.S ESP | 8 | 2026 | DIC 2026 | ALTO | TRUE
Si | 76 | Pruebas (energizado) | Flandes | Etapa 1 | Solar | 19.9 | 2025-12-31 | Flandes 34.5 kV | Suroccidental | Huila-Tolima | SDL | Pruebas (Energizado) | No |  | CELSIA COLOMBIA S.A. E.S.P. | 12 | 2025 | JUN 2026 | BAJO | TRUE
Si | 68 | Pruebas (energizado) | Lanceros | Etapa 1 | Solar | 9.1 | 2026-01-31 | Lanceros 34.5 kV | Suroccidental | Huila-Tolima | SDL | Pruebas (Energizado) | No |  | CELSIA COLOMBIA S.A. E.S.P. | 1 | 2026 | JUN 2026 | MEDIO | TRUE
Si | 71 | Pruebas (energizado) | Granja Solar San Felipe | Etapa 1 | Solar | 9.1 | 2026-01-31 | San Felipe 34.5 kV | Suroccidental | CQR | SDL | Pruebas (Energizado) | No |  | CELSIA COLOMBIA S.A. E.S.P. | 1 | 2026 | JUN 2026 | BAJO | TRUE
No | 0 | En trámite | Celsia Solar Chicamocha 4 | Etapa 1 | Solar | 19.9 | 2028-06-30 | Mesa del Sol 115 kV | Nordeste | Santander | STR | En trámite | Si | UPME 09-2021 S/E Trinitaria 230 kV (antes Cabrera, antes Nueva Granada);SE Mesa del Sol 115 kV ;STR SUR (San Gil – Oiba – Suaita – Barbosa) 115kV; | CELSIA COLOMBIA S.A. E.S.P. | 6 | 2028 | N/A | ALTO | TRUE
Si | 31 | En trámite | Suarez | Etapa 1 | Solar | 8 | 2026-04-30 | Suarez 34.5 kV | Suroccidental | Huila-Tolima | SDL | En trámite | Si | Repotenciación líneas STR-Tolima; | SUAREZ SOLAR SAS ESP | 4 | 2026 | JUN 2026 | MEDIO | TRUE
Si | 62 | Pruebas (energizado) | Delphi Helios 1 META | Etapa 1 | Solar | 16 | 2025-12-31 | Circuito VIO804 de 34.5 kV | Oriental | Meta | SDL | Pruebas (Energizado) | No |  | EMPRESA DE ENERGIA DE BOYACA S.A. E.S.P. | 12 | 2025 | JUN 2026 | MEDIO | TRUE
Si | 69 | Pruebas (energizado) | Alejandría | Etapa 1 | Solar | 9.4 | 2025-12-31 | Planeta Rica 34.5 kV | Caribe | Cordoba_Sucre | SDL | Pruebas (Energizado) | No |  | GREENYELLOW COMERCIALIZADORA S.A.S. E.S.P. | 12 | 2025 | JUN 2026 | MEDIO | TRUE
Si | 67 | Pruebas (energizado) | Parque Eólico Guajira I 20 MW | Etapa 1 | Eólico | 19.9 | 2027-08-31 | Cuestecitas 110 kV | Caribe | GCM | STR | Pruebas (Energizado) | No |  | ISAGEN S.A. E.S.P. | 8 | 2027 | N/A | MEDIO | TRUE
Si | 31 | Pruebas (energizado) | El Carmelo | Etapa 1 | Solar | 9.9 | 2025-12-31 | El Carmelo 34.5 kV | Suroccidental | Valle | SDL | Pruebas (Energizado) | No |  | CELSIA COLOMBIA S.A. E.S.P. | 12 | 2025 | JUN 2026 | ALTO | TRUE
No | 0 | En trámite | Bosques Solares de los Llanos 6 | Etapa 1 | Solar | 79.6 | 2028-01-01 | Santa Helna 115 kV | Oriental | Meta | STR | En trámite | Si |  | BOSQUES SOLARES DE LOS LLANOS 6 S.A.S E.S.P | 1 | 2028 | N/A | ALTO | TRUE
Si | 84 | Pruebas (energizado) | Parque SFV JUMI | Etapa 1 | Solar | 9.9 | 2026-06-30 | Uan Mina 13.8 kV | Caribe | Atlantico | SDL | Pruebas (Energizado) | No |  | JUAN MINA ENERGIAS RENOVABLES SAS E.S.P. | 6 | 2026 | JUN 2026 | BAJO | TRUE
Si | 25 | En trámite | AGGE WE3 CEE Group | Etapa 1 | Solar | 2.5 | 2026-04-02 | Guajaray - Japón 34.5 kV | Oriental | Bogota | SDL | En trámite | No |  | CEE ENERGY SAS ESP | 4 | 2026 | JUN 2026 | MEDIO | TRUE
Si | 70 | Pruebas (energizado) | Parque Fotovoltaico La Tolua | Etapa 1 | Solar | 19.9 | 2026-12-31 | Chinú Planta 34.5 kV | Caribe | Cordoba_Sucre | SDL | Pruebas (Energizado) | No |  | ATLÁNTICA COLOMBIA S.A.S. E.S.P. | 12 | 2026 | DIC 2026 | BAJO | TRUE
Si | 68 | Pruebas (energizado) | Yuma | Etapa 1 | Solar | 9.1 | 2026-01-31 | Flandes 34.5 kV | Suroccidental | Huila-Tolima | SDL | Pruebas (Energizado) | No |  | CELSIA COLOMBIA S.A. E.S.P. | 1 | 2026 | JUN 2026 | MEDIO | TRUE
Si | 72 | Pruebas (energizado) | Pétalo del Norte de Santander I | Etapa 1 | Solar | 19.9 | 2025-12-31 | San Alberto 34.5 kV | Nordeste | Santander | SDL | Pruebas (Energizado) | No |  | PÉTALO DEL NORTE DE SANTANDER I SAS ESP | 12 | 2025 | JUN 2026 | BAJO | TRUE
Si | 76 | Pruebas (energizado) | Solar La Victoria 1 (Antes Zarzal 1) | Etapa 1 | Solar | 19.9 | 2025-12-31 | Zarzal 34.5 kV | Suroccidental | Valle | SDL | Pruebas (Energizado) | No |  | CELSIA COLOMBIA S.A. E.S.P. | 12 | 2025 | JUN 2026 | BAJO | TRUE
Si | 78 | Pruebas (energizado) | Solar la Paila | Etapa 1 | Solar | 9.9 | 2025-12-31 | La Paila 34.5 kV | Suroccidental | Valle | SDL | Pruebas (Energizado) | No |  | CELSIA COLOMBIA S.A. E.S.P. | 12 | 2025 | JUN 2026 | BAJO | TRUE
Si | 76 | Pruebas (energizado) | Solar Bugalagrande (Andalucía) | Etapa 1 | Solar | 9.9 | 2025-12-31 | Andalucía 34.5 kV | Suroccidental | Valle | SDL | Pruebas (Energizado) | No |  | CELSIA COLOMBIA S.A. E.S.P. | 12 | 2025 | JUN 2026 | BAJO | TRUE
Si | 84 | Pruebas (energizado) | Cerritos | Etapa 1 | Solar | 9.9 | 2025-12-31 | Mariquita 34.5 kV | Suroccidental | Huila-Tolima | SDL | Pruebas (Energizado) | No |  | CERRITOS SOLAR S.A.S E.S.P | 12 | 2025 | JUN 2026 | BAJO | TRUE
Si | 19 | En trámite | Parque Solar Inti II | Etapa 1 | Solar | 9.9 | 2026-04-30 | Caucasia 13.2 kV | Antioquia | Antioquia | SDL | En trámite | No |  | EMPRESA URRA S.A. E.S.P. | 4 | 2026 | JUN 2026 | MEDIO | TRUE
Si | 58 | Pruebas (energizado) | Parque Solar Tierra Linda | Etapa 1 | Solar | 9.9 | 2026-12-31 | Chinú Planta 34.5 kV | Caribe | Cordoba_Sucre | SDL | Pruebas (Energizado) | No |  | ATLÁNTICA COLOMBIA S.A.S. E.S.P. | 12 | 2026 | DIC 2026 | MEDIO | TRUE
Si | 45 | En trámite | Parque Solar Fotovoltaico CRLI de 9.9 MW | Etapa 1 | Solar | 9.9 | 2026-10-31 | Caracolí 13.8 kV | Caribe | Atlantico | SDL | En trámite | No |  | CARACOL ENERGÍAS RENOVABLES SAS E.S.P. | 10 | 2026 | DIC 2026 | MEDIO | TRUE
No | 0 | En trámite | PCH RIO HONDO de 19,9 MW | Etapa 1 | Hidráulico | 19.9 | 2027-12-31 | La Tulia 33 kV | Suroccidental | CQR | SDL | En trámite | Si |  | GESTION ENERGETICA S.A. E.S.P. | 12 | 2027 | N/A | ALTO | TRUE
No | 0 | En trámite | Solar Sabana de Torres | Etapa 1 | Solar | 15 | 2028-12-31 | Sabana de Torres 34.5 kV | Nordeste | Santander | SDL | En trámite | No |  | EMPRESAS PUBLICAS DE MEDELLIN E.S.P. | 12 | 2028 | N/A | ALTO | TRUE
Si | 79 | Pruebas (energizado) | Los Caballeros | Etapa 1 | Solar | 9.9 | 2025-12-31 | San Felipe 34.5 kV | Suroccidental | CQR | SDL | Pruebas (Energizado) | No |  | PARQUE SOLAR LOS CABALLEROS S.A.S. E.S.P. | 12 | 2025 | JUN 2026 | BAJO | TRUE
Si | 79 | Pruebas (energizado) | La Medina | Etapa 1 | Solar | 9.9 | 2025-12-31 | San Felipe 34.5 kV | Suroccidental | CQR | SDL | Pruebas (Energizado) | No |  | GR PARQUE SOLAR LA MEDINA S.A.S E.S.P | 12 | 2025 | JUN 2026 | BAJO | TRUE
Si | 86 | Pruebas (energizado) | Pétalo del Magdalena I (Antes Zawady) | Etapa 1 | Solar | 9.9 | 2025-12-31 | Zawady 13.8 kV | Caribe | GCM | SDL | Pruebas (Energizado) | No |  | PETALO DEL MAGDALENA S.A.S. E.S.P. | 12 | 2025 | JUN 2026 | BAJO | TRUE
Si | 70 | Pruebas (energizado) | Planta Fotovoltaica PN1 | Etapa 1 | Solar | 9.9 | 2026-04-30 | Gambote 13.8 k | Caribe | Bolivar | SDL | Pruebas (Energizado) | No |  | PN1 ENERGIA RENOVABLES SAS ESP | 4 | 2026 | JUN 2026 | BAJO | TRUE
Si | 32 | En trámite | PFV SGDE | Etapa 1 | Solar | 9.9 | 2026-10-31 | Sabanagrande 13.8 kV | Caribe | Atlantico | SDL | En trámite | No |  | SGDE ENERGÍAS RENOVABLES SAS E.S.P. | 10 | 2026 | DIC 2026 | MEDIO | TRUE
Si | 77 | Pruebas (energizado) | Solar La Victoria 2 (Antes Zarzal 2) | Etapa 1 | Solar | 19.9 | 2025-12-31 | Zarzal 34.5 kV | Suroccidental | Valle | SDL | Pruebas (Energizado) | No |  | CELSIA COLOMBIA S.A. E.S.P. | 12 | 2025 | JUN 2026 | BAJO | TRUE
Si | 34 | En trámite | Ituango (Segunda Etapa) | Unidad 5 | Hidráulico | 300 | 2027-08-19 | Antioquia 500 kV | Antioquia | Antioquia | STN | En trámite | Si | UPME 03 - 2014 S/E Antioquia 500 kV y S/E Medellín y activos asociados; | EMPRESAS PUBLICAS DE MEDELLIN E.S.P. | 8 | 2027 | N/A | MEDIO | TRUE
Si | 36 | En trámite | Ituango (Segunda Etapa) | Unidad 6 | Hidráulico | 300 | 2027-10-22 | Antioquia 500 kV | Antioquia | Antioquia | STN | En trámite | Si | UPME 03 - 2014 S/E Antioquia 500 kV y S/E Medellín y activos asociados; | EMPRESAS PUBLICAS DE MEDELLIN E.S.P. | 10 | 2027 | N/A | MEDIO | TRUE
Si | 34 | En trámite | Ituango (Segunda Etapa) | Unidad 7 | Hidráulico | 300 | 2027-12-21 | Antioquia 500 kV | Antioquia | Antioquia | STN | En trámite | Si | UPME 03 - 2014 S/E Antioquia 500 kV y S/E Medellín y activos asociados; | EMPRESAS PUBLICAS DE MEDELLIN E.S.P. | 12 | 2027 | N/A | MEDIO | TRUE
Si | 36 | En trámite | Ituango (Segunda Etapa) | Unidad 8 | Hidráulico | 300 | 2027-12-22 | Antioquia 500 kV | Antioquia | Antioquia | STN | En trámite | Si | UPME 03 - 2014 S/E Antioquia 500 kV y S/E Medellín y activos asociados; | EMPRESAS PUBLICAS DE MEDELLIN E.S.P. | 12 | 2027 | N/A | MEDIO | TRUE
No | 0 | En trámite | Puerto Wilches | Etapa 1 | Solar | 15 | 2027-12-31 | Puerto Wilches 34.5 kV | Nordeste | Santander | SDL | En trámite | Si |  | EMPRESAS PUBLICAS DE MEDELLIN E.S.P. | 12 | 2027 | N/A | ALTO | TRUE
No | 0 | En trámite | Central Fotovoltaica Macaregua | Etapa 1 | Solar | 19.9 | 2028-08-31 | San Gil 34.5 kV | Nordeste | Santander | SDL | En trámite | Si | UPME 09-2021 S/E Trinitaria 230 kV (antes Cabrera, antes Nueva Granada);STR SUR (San Gil – Oiba – Suaita – Barbosa) 115kV; | HMV INGENIEROS LTDA | 8 | 2028 | N/A | ALTO | TRUE
No | 0 | En trámite | Nare | Etapa 1 | Hidráulico | 19.8 | 2027-06-30 | Guatape 1 110 kV | Antioquia | Antioquia | STR | En trámite | No |  | GENERADORA NARE S.A.S. E.S.P. | 6 | 2027 | N/A | ALTO | TRUE
No | 0 | En trámite | Planta Solar Los Colorados II de 9.9 MW | Etapa 1 | Solar | 9.9 | 2027-12-30 | El Carmen 13.8 kV | Caribe | Cordoba_Sucre | SDL | En trámite | No |  | LOS COLORADOS SOLAR S.A.S. | 12 | 2027 | N/A | ALTO | TRUE
Si | 67 | Pruebas (energizado) | Solar Escobal 1 | Etapa 1 | Solar | 19.9 | 2026-08-31 | Mirolindo 34.5 kV | Suroccidental | Huila-Tolima | SDL | Pruebas (Energizado) | Si | Repotenciación líneas STR-Tolima; | CELSIA COLOMBIA S.A. E.S.P. | 8 | 2026 | DIC 2026 | MEDIO | TRUE
Si | 46 | Pruebas (energizado) | Solar Escobal 2 | Etapa 1 | Solar | 19.9 | 2026-08-31 | Mirolindo 115 kV | Suroccidental | Huila-Tolima | STR | Pruebas (Energizado) | Si | Repotenciación líneas STR-Tolima; | CELSIA COLOMBIA S.A. E.S.P. | 8 | 2026 | DIC 2026 | ALTO | TRUE
Si | 43 | Pruebas (energizado) | Solar Escobal 3 | Etapa 1 | Solar | 19.9 | 2026-08-31 | Mirolindo 115 kV | Suroccidental | Huila-Tolima | STR | Pruebas (Energizado) | Si | Repotenciación líneas STR-Tolima; | CELSIA COLOMBIA S.A. E.S.P. | 8 | 2026 | DIC 2026 | ALTO | TRUE
Si | 67 | Pruebas (energizado) | Solar Escobal 4 | Etapa 1 | Solar | 19.9 | 2026-08-31 | Picaleña 34.5 kV | Suroccidental | Huila-Tolima | SDL | Pruebas (Energizado) | Si | Repotenciación líneas STR-Tolima; | CELSIA COLOMBIA S.A. E.S.P. | 8 | 2026 | DIC 2026 | MEDIO | TRUE
Si | 76 | Pruebas (energizado) | Planta fotovoltaica Dulima | Etapa 1 | Solar | 19.9 | 2025-12-31 | Flandes 34.5 kV | Suroccidental | Huila-Tolima | SDL | Pruebas (Energizado) | No |  | CELSIA COLOMBIA S.A. E.S.P. | 12 | 2025 | JUN 2026 | BAJO | TRUE
Si | 67 | Pruebas (energizado) | Solar Escobal 5 | Etapa 1 | Solar | 19.9 | 2026-08-31 | Mirolindo 34.5 kV | Suroccidental | Huila-Tolima | SDL | Pruebas (Energizado) | Si | Repotenciación líneas STR-Tolima; | CELSIA COLOMBIA S.A. E.S.P. | 8 | 2026 | DIC 2026 | MEDIO | TRUE
Si | 85 | Pruebas (energizado) | Parque Solar Fotovoltaico Los Girasoles | Etapa 1 | Solar | 9.5 | 2025-12-31 | Abrego 34.5 kV | Nordeste | Norte de Santander | SDL | Pruebas (Energizado) | No |  | PARQUE SOLAR LOS GIRASOLES S.A.S ESP | 12 | 2025 | JUN 2026 | BAJO | TRUE
No | 0 | En trámite | Parque Fotovoltaico El Tropezón 9.9 MW(S) | Etapa 1 | Solar | 9.9 | 2026-12-31 | San Martín 34.5 kV | Oriental | Meta | SDL | En trámite | No |  | PARQUE SOLAR COLOMBIA III S.A.S E.S.P. | 12 | 2026 | DIC 2026 | ALTO | TRUE
Si | 62 | Pruebas (energizado) | Parque de Generación Fotovoltaica Dinamarca de 9.9 MW | Etapa 1 | Solar | 9 | 2025-12-31 | San Juan de Arama 34,5 kV | Oriental | Meta | SDL | Pruebas (Energizado) | No |  | GREENYELLOW COMERCIALIZADORA S.A.S. E.S.P. | 12 | 2025 | JUN 2026 | MEDIO | TRUE
Si | 66 | Pruebas (energizado) | Parque Solar Fotovoltaico Versalles 9.9 MW | Etapa 1 | Solar | 9 | 2025-12-31 | San Juan de Arama 34,5 kV | Oriental | Meta | SDL | Pruebas (Energizado) | No |  | GREENYELLOW COMERCIALIZADORA S.A.S. E.S.P. | 12 | 2025 | JUN 2026 | MEDIO | TRUE
No | 0 | En trámite | Parque Solar Andrómeda | Etapa 1 | Solar | 100 | 2026-08-01 | Toluviejo 220 kV | Caribe | Cordoba_Sucre | STN | En trámite | Si | UPME 05 - 2018 S/E Tolúviejo 220 kV, LT Chinú - Toluviejo 220 kV y LT Tolúviejo - Bolívar 220 kV; | PARQUE SOLAR ANDRÓMEDA I S.A.S. E.S.P | 8 | 2026 | DIC 2026 | ALTO | TRUE
Si | 3 | En trámite | Parque Solar Fotovoltaico Gualanday | Etapa 1 | Solar | 19.9 | 2026-11-30 | Gualanday 34.5 kV | Suroccidental | Huila-Tolima | SDL | En trámite | Si | Repotenciación líneas STR-Tolima; | PARQUE SOLAR GUALANDAY S.A.S. E.S.P | 11 | 2026 | DIC 2026 | MEDIO | TRUE
Si | 15 | En trámite | Parque Solar La Ceiba | Etapa 1 | Solar | 8 | 2026-06-30 | San Onofre 34.5 kV | Caribe | Cordoba_Sucre | SDL | En trámite | No |  | LA CEIBA SOLAR S.A.S. | 6 | 2026 | JUN 2026 | MEDIO | TRUE
No | 0 | En trámite | PROYECTO FOTOVOLTAICO BOCHICA | Etapa 1 | Solar | 19.9 | 2027-05-31 | Rio Chiquito 34.5 kV | Nordeste | Boyaca-Casanare | SDL | En trámite | No |  | ABO WIND RENOVABLES PROYECTO TRES S.A.S. E.S.P. | 5 | 2027 | N/A | ALTO | TRUE
Si | 81 | Pruebas (energizado) | Parque Solar Arenal | Etapa 1 | Solar | 2 | 2025-12-31 | San Estanislao 13.8 kV | Caribe | Cordoba_Sucre | SDL | Pruebas (Energizado) | No |  | 4E GROUP S.A.S E.S.P. | 12 | 2025 | JUN 2026 | BAJO | TRUE
No | 0 | En trámite | Rio Verde | Etapa 1 | Hidráulico | 9.9 | 2026-12-31 | Lagunas 44 kV | Antioquia | Antioquia | SDL | En trámite | Si | Subestación Lagunas 110 kV; | NAVITAS VERDES S.A.S. E.S.P. ZOMAC | 12 | 2026 | DIC 2026 | ALTO | TRUE
Si | 71 | Pruebas (energizado) | Parque solar Urrá | Etapa 1 | Solar | 20 | 2026-02-28 | Urra 110 kV | Caribe | Cordoba_Sucre | STR | Pruebas (Energizado) | No |  | EMPRESA URRA S.A. E.S.P. | 2 | 2026 | JUN 2026 | BAJO | TRUE
No | 0 | En trámite | Planta Solar Las Marías de 99,5 MW | Etapa 1 | Solar | 99.5 | 2027-12-01 | El Zaque 115 kV | Suroccidental | Cauca-Narino | STR | En trámite | Si | Repotenciaciones líneas CEDENAR; | SOLAR LAS MARIAS SAS ESP | 12 | 2027 | N/A | ALTO | TRUE
Si | 11 | En trámite | Pi Épsilon Coyaima II | Etapa 1 | Solar | 9.9 | 2026-02-28 | Natagaima 34.5 kV | Suroccidental | Huila-Tolima | SDL | En trámite | Si | Repotenciación líneas Electrohuila;Ampliación SE Tenay 115 kV; | PROYECTO SOLAR ERCO NATAGAIMA E.S.P S.A.S. | 2 | 2026 | JUN 2026 | MEDIO | TRUE
No | 0 | En trámite | Parque Solar Chinú | Etapa 1 | Solar | 350 | 2027-05-31 | Chinú 500 kV | Caribe | Cordoba_Sucre | STN | En trámite | Si | UPME 05 - 2018 S/E Tolúviejo 220 kV, LT Chinú - Toluviejo 220 kV y LT Tolúviejo - Bolívar 220 kV; | LATAMSOLAR ENERGIAS RENOVABLES S.A.S | 5 | 2027 | N/A | ALTO | TRUE
Si | 8 | En trámite | AGGE Central Cervecera | Etapa 1 | Solar | 2.96 | 2025-11-19 | Circuito Gachancipá de Sesquilé 34.5 kV | Oriental | Bogota | SDL | En trámite | No |  | ENEL COLOMBIA SA ESP | 11 | 2025 | JUN 2026 | MEDIO | TRUE
No | 0 | En trámite | Pequeña Central Hidroeléctrica Ovejas Alto | Etapa 1 | Hidráulico | 7.5 | 2026-12-31 | Pescador 34.5 kV | Suroccidental | Cauca-Narino | SDL | En trámite | No |  | VATIA S.A. E.S.P. | 12 | 2026 | DIC 2026 | ALTO | TRUE
Si | 8 | En trámite | AGGE Gaseosas Lux | Etapa 1 | Solar | 1.575 | 2025-11-24 | Circuito Electroman de Gorgonzola 34.5 kV | Oriental | Bogota | SDL | En trámite | No |  | ENEL COLOMBIA SA ESP | 11 | 2025 | JUN 2026 | MEDIO | TRUE
No | 0 | En trámite | PROYECTO FOTOVOLTAICO EL GABÁN 2 DE 120 MW | Etapa 1 | Solar | 120 | 2028-12-31 | ALCARAVAN 230 kV | Nordeste | Boyaca-Casanare | STN | En trámite | Si | UPME 08-2021 Nuevas subestación La Paz 230 kV;UPME 07-2021 Subestacion Alcaravan 230 kV;Subestación Alcaraván 115 kV y líneas asociadas.; | ABO WIND RENOVABLES PROYECTO ONCE S.A.S. E.S.P | 12 | 2028 | N/A | ALTO | TRUE
No | 0 | En trámite | Solar Aguaclara | Etapa 1 | Solar | 80 | 2027-09-30 | AGUACLARA 115 KV | Nordeste | Boyaca-Casanare | STR | En trámite | Si | Subestación Alcaraván 115 kV y líneas asociadas.; | ATLANTICA - HIC RENOVABLES S.A.S | 9 | 2027 | N/A | ALTO | TRUE
No | 0 | En trámite | Pequeña Central Hidroeléctrica Chorreritas | Etapa 1 | Hidráulico | 19.9 | 2027-07-31 | Guárcama 110 kV | Antioquia | Antioquia | STR | En trámite | Si | Guárcama 110 kV; | GENERADORA CHORRERITAS S.A.S. E.S.P. | 7 | 2027 | N/A | ALTO | TRUE
No | 0 | En trámite | Barzalosa 100 MW | Etapa 1: 100 MW | Solar | 100 | 2028-01-01 | Barzalosa 115 kV | Suroccidental | Huila-Tolima | STR | En trámite | Si | Segundo Circuito y Repotenciación Guaca – Colegio 115 kV;Subestación Barzalosa 115 kV, secciona la línea Guaca - Flandes 115 kV. Dos transformadores 40 MVA 115/34.5 kV; | BARZALOSA SAS | 1 | 2028 | N/A | ALTO | TRUE
No | 0 | En trámite | Santa Rosa | Etapa 1 | Hidráulico | 20 | 2027-11-30 | Suaita 115 kV | Nordeste | Santander | STR | En trámite | Si | STR SUR (San Gil – Oiba – Suaita – Barbosa) 115kV; | CELSIA COLOMBIA S.A. E.S.P. | 11 | 2027 | N/A | ALTO | TRUE
No | 0 | En trámite | Altamira | Etapa 1 | Hidráulico | 20 | 2028-04-30 | Suaita 115 kV | Nordeste | Santander | STR | En trámite | Si | STR SUR (San Gil – Oiba – Suaita – Barbosa) 115kV; | CELSIA COLOMBIA S.A. E.S.P. | 4 | 2028 | N/A | ALTO | TRUE
Si | 76 | Pruebas (energizado) | GR Parque Solar Tucanes | Etapa 1 | Solar | 9.9 | 2025-12-31 | Bayunca 13.8 kV | Caribe | Bolivar | SDL | Pruebas (Energizado) | No |  | GRENERGY COLOMBIA S.A.S. | 12 | 2025 | JUN 2026 | BAJO | TRUE
Si | 71 | Pruebas (energizado) | Termotasajero Dos Solar | Etapa 1 | Solar | 4 | 2025-12-31 | Guaduas 34.5 kV | Nordeste | Norte de Santander | SDL | Pruebas (Energizado) | No |  | TERMOTASAJERO DOS S.A. E.S.P. | 12 | 2025 | JUN 2026 | BAJO | TRUE
No | 0 | En trámite | Solar Escobal 6 | Etapa 1 | Solar | 99 | 2027-07-14 | Arreboles 115 kV | Suroccidental | Huila-Tolima | STR | En trámite | Si | Arreboles 115 kV;Escobal 115 kV;Repotenciación líneas STR-Tolima;Mirolindo – Brisas 2 115 kV; | CELSIA COLOMBIA S.A. E.S.P. | 7 | 2027 | N/A | ALTO | TRUE
Si | 74 | Pruebas (energizado) | Parque Fotovoltaico OLD-T | Etapa 1 | Solar | 9.9 | 2026-06-30 | TOLUVIEJO 34.5 KV | Caribe | Cordoba_Sucre | SDL | Pruebas (Energizado) | No |  | TOLU VIEJO ENERGÍAS RENOVABLES S.A.S. E.S.P | 6 | 2026 | JUN 2026 | BAJO | TRUE
Si | 40 | Pruebas (energizado) | Autogenerador Levapan | Etapa 1 | Solar | 4.99 | 2022-06-11 | Levapan 34.5 kV | Suroccidental | Valle | SDL | Pruebas (Energizado) | Si | UPME 04 - 2014 S/E Alférez 500 kV, LT Heliconia (anterior Medellín) - La Virginia 500 kV, La Virginia – Alférez 500 kV, transformadores Alférez 500/230 kV 2x450 MVA (Refuerzo 500 kV Suroccidente) ;Estambul 115 kV; | CELSIA COLOMBIA S.A. E.S.P. | 6 | 2022 | JUN 2026 | ALTO | TRUE
No | 0 | En trámite | Autogenerador Levapan | Etapa 2: Aumento Capacidad Res CREG 075 | Solar | 2.71 | 2026-08-27 | Levapan 34.5 kV | Suroccidental | Valle | SDL | En trámite | Si | UPME 04 - 2014 S/E Alférez 500 kV, LT Heliconia (anterior Medellín) - La Virginia 500 kV, La Virginia – Alférez 500 kV, transformadores Alférez 500/230 kV 2x450 MVA (Refuerzo 500 kV Suroccidente) ;Estambul 115 kV; | CELSIA COLOMBIA S.A. E.S.P. | 8 | 2026 | DIC 2026 | ALTO | TRUE
Si | 66 | Pruebas (energizado) | Parque de Generación Fotovoltaica La Mena 9.9 MW | Etapa 1 | Solar | 9 | 2025-12-31 | Surimena 34.5 kV | Oriental | Meta | SDL | Pruebas (Energizado) | No |  | GREENYELLOW COMERCIALIZADORA S.A.S. E.S.P. | 12 | 2025 | JUN 2026 | MEDIO | TRUE
Si | 3 | En trámite | Parque Solar Pétalo del Sucre | Etapa 1 | Solar | 9.9 | 2025-12-31 | Coveñas 34.5 kV | Caribe | Cordoba_Sucre | SDL | En trámite | No |  | BCCY CORDOBA S.A.S. E.S.P. | 12 | 2025 | JUN 2026 | MEDIO | TRUE
No | 0 | En trámite | Parque solar EMCALI I | Etapa 1 | Solar | 19.9 | 2027-02-28 | MULALO 34.5 KV | Suroccidental | Valle | SDL | En trámite | Si | UPME 04 - 2014 S/E Alférez 500 kV, LT Heliconia (anterior Medellín) - La Virginia 500 kV, La Virginia – Alférez 500 kV, transformadores Alférez 500/230 kV 2x450 MVA (Refuerzo 500 kV Suroccidente) ;Mulaló 115 kV; | EMPRESAS MUNICIPALES DE CALI E.I.C.E. E.S.P. | 2 | 2027 | N/A | ALTO | TRUE
No | 0 | En trámite | Parque Solar EMCALI II | Etapa 1 | Solar | 50 | 2027-12-31 | MULALO 115 KV | Suroccidental | Valle | STR | En trámite | Si | UPME 04 - 2014 S/E Alférez 500 kV, LT Heliconia (anterior Medellín) - La Virginia 500 kV, La Virginia – Alférez 500 kV, transformadores Alférez 500/230 kV 2x450 MVA (Refuerzo 500 kV Suroccidente) ;Mulaló 115 kV;Estambul 115 kV; | EMPRESAS MUNICIPALES DE CALI E.I.C.E. E.S.P. | 12 | 2027 | N/A | ALTO | TRUE
Si | 3 | En trámite | Santa Inés | Etapa 1 | Hidráulico | 9 | 2027-03-31 | GUÁRCAMA 44 KV | Antioquia | Antioquia | SDL | En trámite | Si | Guárcama 110 kV; | PROELECTRICA S.A.S E.S.P. | 3 | 2027 | N/A | MEDIO | TRUE
No | 0 | En trámite | Bosques Solares de los Llanos 7 de 99.9 MW | Etapa 1 | Solar | 99.9 | 2026-12-31 | Suria 230 kV | Oriental | Meta | STN | En trámite | Si | Subestación Catama 115 kV con transformación 40 MVA 115/34.5 kV. Nuevos circuitos Ocoa-Catama 115 kV y Catama-Suria 115 kV.; | BOSQUES SOLARES DE LOS LLANOS 7 S.A.S E.S.P. | 12 | 2026 | DIC 2026 | ALTO | TRUE
No | 0 | En trámite | Parque Fotovoltaico El Piojo I | Etapa 1 | Solar | 9.9 | 2027-12-31 | Gualanday 34.5 kV | Suroccidental | Huila-Tolima | SDL | En trámite | Si | Ampliación transformadores 115/34.5 kV a 60 MVA en la subestación Gualanday;Repotenciación líneas STR-Tolima; | PATRIMONIO AUTONOMO EL PIOJO | 12 | 2027 | N/A | ALTO | TRUE
No | 0 | En trámite | Parque Fotovoltaico El Piojo II | Etapa 1 | Solar | 9.9 | 2027-12-31 | Gualanday 34.5 kV | Suroccidental | Huila-Tolima | SDL | En trámite | Si | Ampliación transformadores 115/34.5 kV a 60 MVA en la subestación Gualanday;Repotenciación líneas STR-Tolima; | PATRIMONIO AUTONOMO EL PIOJO | 12 | 2027 | N/A | ALTO | TRUE
No | 0 | En trámite | Parque Fotovoltaico El Piojo III | Etapa 1 | Solar | 9.9 | 2027-12-31 | Gualanday 34.5 kV | Suroccidental | Huila-Tolima | SDL | En trámite | Si | Ampliación transformadores 115/34.5 kV a 60 MVA en la subestación Gualanday;Repotenciación líneas STR-Tolima; | PATRIMONIO AUTONOMO EL PIOJO | 12 | 2027 | N/A | ALTO | TRUE
No | 0 | En trámite | Parque Solar Córdoba 200 MW (antes Sahagún) | Etapa 1 | Solar | 200 | 2027-10-31 | Sahagún 500 kV | Caribe | Cordoba_Sucre | STN | En trámite | Si | UPME 09 - 2019 S/E Sahagún 500 kV. Secciona el circuito Cerromatoso - Chinú 500 kV; | CELSIA COLOMBIA S.A. E.S.P. | 10 | 2027 | N/A | ALTO | TRUE
No | 0 | En trámite | Ampliación Doña Juana I de 1.7 MW a 5 MW | Etapa 1 | Térmico | 3.3 | 2027-12-01 | Usme 11.4 kV | Oriental | Bogota | SDL | En trámite | No |  | BIOGÁS DOÑA JUANA | 12 | 2027 | N/A | ALTO | TRUE
Si | 78 | Pruebas (energizado) | Parque Solar Numbana | Etapa 1 | Solar | 9.9 | 2026-06-30 | Guamo 34.5 kV | Suroccidental | Huila-Tolima | SDL | Pruebas (Energizado) | Si | Repotenciación líneas STR-Tolima;Mirolindo – Brisas 2 115 kV; | ABO WIND RENOVABLES PROYECTO NUEVE S.A.S. E.S.P. | 6 | 2026 | JUN 2026 | BAJO | TRUE
Si | 80 | Pruebas (energizado) | Parque Solar El Guamo | Etapa 1 | Solar | 9 | 2026-06-30 | Guamo 34.5 kV | Suroccidental | Huila-Tolima | SDL | Pruebas (Energizado) | Si | Repotenciación líneas STR-Tolima;Mirolindo – Brisas 2 115 kV; | PLANTA SOLAR EL GUAMO ESP S.A.S | 6 | 2026 | JUN 2026 | BAJO | TRUE
No | 0 | En trámite | Parque Solar Fotovoltaico Tangara | Etapa 1 | Solar | 99.9 | 2026-09-01 | Sahagún 500 kV | Caribe | Cordoba_Sucre | STN | En trámite | Si | UPME 09 - 2019 S/E Sahagún 500 kV. Secciona el circuito Cerromatoso - Chinú 500 kV; | PARQUE SOLAR TANGARA S.A.S. | 9 | 2026 | DIC 2026 | ALTO | TRUE
No | 0 | En trámite | Parque Solar Fotovoltaico Ligustro II | Etapa 1 | Solar | 99.9 | 2026-09-01 | Sahagún 500 kV | Caribe | Cordoba_Sucre | STN | En trámite | Si | UPME 09 - 2019 S/E Sahagún 500 kV. Secciona el circuito Cerromatoso - Chinú 500 kV; | PARQUE SOLAR LIGUSTRO II SAS | 9 | 2026 | DIC 2026 | ALTO | TRUE
No | 0 | En trámite | Parque Solar Fotovoltaico Ligustro I | Etapa 1 | Solar | 99.9 | 2026-09-01 | Sahagún 500 kV | Caribe | Cordoba_Sucre | STN | En trámite | Si | UPME 09 - 2019 S/E Sahagún 500 kV. Secciona el circuito Cerromatoso - Chinú 500 kV; | PARQUE SOLAR LIGUSTRO I S.A.S. | 9 | 2026 | DIC 2026 | ALTO | TRUE
No | 0 | En trámite | PLANTA TÉRMICA EL TESORITO II 200 MW | Etapa 1 | Térmico | 200 | 2028-12-31 | Sahagún 500 kV | Caribe | Cordoba_Sucre | STN | En trámite | Si | UPME 09 - 2019 S/E Sahagún 500 kV. Secciona el circuito Cerromatoso - Chinú 500 kV; | TERMOELECTRICA EL TESORITO S.A.S. E.S.P. | 12 | 2028 | N/A | ALTO | TRUE
No | 0 | En trámite | Juan Mina Solar | Etapa 1 | Solar | 19.9 | 2026-12-31 | Juan Mina 110 kV | Caribe | Atlantico | STR | En trámite | Si | FACTS Tebsa - Sabanalarga 1 y 2 220 kV, Nva Barranquilla - Flores 1 y 2 220 kV y Caracolí - Sabanalarga 220 kV; | EMPRESA DE GENERACIÓN JUAN MINA S.A.S. | 12 | 2026 | DIC 2026 | ALTO | TRUE
Si | 3 | En trámite | Autogeneración Malambo Solar | Etapa 1 | Solar | 9.9 | 2027-10-15 | Malambo 110 kV | Caribe | Atlantico | STR | En trámite | Si | FACTS Tebsa - Sabanalarga 1 y 2 220 kV, Nva Barranquilla - Flores 1 y 2 220 kV y Caracolí - Sabanalarga 220 kV; | CELSIA COLOMBIA S.A. E.S.P. | 10 | 2027 | N/A | MEDIO | TRUE
No | 0 | En trámite | Parque Solar Malambo 1 | Etapa 1 | Solar | 50 | 2027-06-30 | Caracolí 110 kV | Caribe | Atlantico | STR | En trámite | Si | FACTS Tebsa - Sabanalarga 1 y 2 220 kV, Nva Barranquilla - Flores 1 y 2 220 kV y Caracolí - Sabanalarga 220 kV; | URIEL SOLAR MALAMBO S.A.S. | 6 | 2027 | N/A | ALTO | TRUE
No | 0 | En trámite | Proyecto Fotovoltaico Doménica de 19.9 MW | Etapa 1 | Solar | 19.9 | 2027-12-31 | Barzalosa 34.5 kV | Oriental | Bogota | SDL | En trámite | Si | Subestación Barzalosa 115 kV, secciona la línea Guaca - Flandes 115 kV. Dos transformadores 40 MVA 115/34.5 kV; | PSR5 S.A.S. | 12 | 2027 | N/A | ALTO | TRUE
Si | 68 | Pruebas (energizado) | Honda Solar 1 | Etapa 1 | Solar | 9.9 | 2026-12-31 | Circuito Villetas 34.5 kV | Oriental | Bogota | SDL | Pruebas (Energizado) | No |  | ATLÁNTICA COLOMBIA S.A.S. E.S.P. | 12 | 2026 | DIC 2026 | MEDIO | TRUE
Si | 14 | En trámite | Apulo Solar I | Etapa 1 | Solar | 9.9 | 2026-12-31 | Circuito Anapoima 34.5 kV | Oriental | Bogota | SDL | En trámite | No |  | ATLÁNTICA COLOMBIA S.A.S. E.S.P. | 12 | 2026 | DIC 2026 | MEDIO | TRUE
No | 0 | En trámite | Parque Solar La Cayena 19.9 MW | Etapa 1 | Solar | 19.9 | 2025-12-31 | Sincé 110 kV | Caribe | Cordoba_Sucre | STR | En trámite | No |  | LA CAYENA SOLAR S.A.S. | 12 | 2025 | JUN 2026 | ALTO | TRUE
No | 0 | En trámite | Parque Solar Fotovoltaico La Filigrana | Etapa 1 | Solar | 9.9 | 2025-12-31 | Mompox 34.5 kV | Caribe | Cordoba_Sucre | SDL | En trámite | No |  | LA FILIGRANA SOLAR S.A.S. | 12 | 2025 | JUN 2026 | ALTO | TRUE
Si | 10 | En trámite | Parque Solar Sándalo II | Etapa 1 | Solar | 9.9 | 2027-03-31 | Puerto Libertador 34.5 kV | Caribe | Cerromatoso | SDL | En trámite | Si |  | GR PARQUE SOLAR SANDALO II S.A.S E.S.P. | 3 | 2027 | N/A | MEDIO | TRUE
Si | 76 | Pruebas (energizado) | Centro Solar | Etapa 1 | Solar | 9.9 | 2025-12-31 | Centro Alegre 34.5 kV | Caribe | Cerromatoso | SDL | Pruebas (Energizado) | No |  | GRENERGY COLOMBIA S.A.S. | 12 | 2025 | JUN 2026 | BAJO | TRUE
No | 0 | En trámite | Sol de Santander | Etapa 1 | Solar | 40 | 2027-03-31 | Lizama 115 kV | Nordeste | Santander | STR | En trámite | Si | UPME 02 - 2023 Cuarto Transformador Sogamoso 500/230 kV - 450 MVA;Línea Ocaña - San Alberto 115 kV;Repotenciación líneas Lizama - Sabana 115 kV y Sabana - San Alberto 115 kV; | GR SOL DE SANTANDER S.A.S E.S.P. | 3 | 2027 | N/A | ALTO | TRUE
No | 0 | En trámite | Parque Solar Fotovoltaico Tolima Norte | Etapa 1 | Solar | 50 | 2027-03-31 | San Felipe 115 kV | Suroccidental | CQR | STR | En trámite | Si | Repotenciación Líneas CHEC; | FOTOVOLTAICO TOLIMA NORTE S.A.S E.S.P | 3 | 2027 | N/A | ALTO | TRUE
Si | 74 | Pruebas (energizado) | Parque Fotovoltaico Montelíbano Solar | Etapa 1 | Solar | 9.9 | 2026-06-30 | Montelíbano 34.5 kV | Caribe | Cordoba_Sucre | SDL | Pruebas (Energizado) | No |  | MONTELIBANO SOLAR S.A.S. E.S.P. | 6 | 2026 | JUN 2026 | BAJO | TRUE
No | 0 | En trámite | Los Morrosquillos III | Etapa 1 | Solar | 19.9 | 2026-12-31 | TOLUVIEJO 34.5 KV | Caribe | Cordoba_Sucre | SDL | En trámite | No |  | CATTLEYA SOLAR S.A.S. | 12 | 2026 | DIC 2026 | ALTO | TRUE
No | 0 | En trámite | FV Lizama | Etapa 1 | Solar | 40 | 2027-12-31 | Lizama 115 kV | Nordeste | Santander | STR | En trámite | Si | UPME 02 - 2023 Cuarto Transformador Sogamoso 500/230 kV - 450 MVA;Línea Ocaña - San Alberto 115 kV; | SOLAR LIZAMA S.A.S. | 12 | 2027 | N/A | ALTO | TRUE
Si | 68 | Pruebas (energizado) | Parque Solar Fotovoltaico Honda Solar 2 9.9 MW | Etapa 1 | Solar | 9.9 | 2026-12-31 | Guaduas 34.5 kV | Oriental | Bogota | SDL | Pruebas (Energizado) | No |  | ATLÁNTICA COLOMBIA S.A.S. E.S.P. | 12 | 2026 | DIC 2026 | MEDIO | TRUE
No | 0 | En trámite | Fotovoltaico Colima de 9,9 MW | Etapa 1 | Solar | 9.9 | 2026-12-31 | Ubaté 34.5 kV | Oriental | Bogota | SDL | En trámite | No |  | ABO WIND RENOVABLES PROYECTO VEINTIDOS S.A.S. E.S.P. | 12 | 2026 | DIC 2026 | ALTO | TRUE
Si | 90 | Pruebas (energizado) | Parque Solar Cóndor | Etapa 1 | Solar | 9.9 | 2025-12-31 | Simijaca 13.2 kV | Oriental | Bogota | SDL | Pruebas (Energizado) | No |  | ABO WIND RENOVABLES PROYECTO DIECISEIS S.A.S. ESP | 12 | 2025 | JUN 2026 | BAJO | TRUE
No | 0 | En trámite | Parque Solar Puertos de Santander | Etapa 1 | Solar | 200 | 2027-03-31 | Primavera 230 kV | Antioquia | Antioquia | STN | En trámite | Si | UPME 01 - 2023 Segundo Transformador Primavera 500/230 kV - 450 MVA; | PARQUE SOLAR PUERTOS DE SANTANDER S.A.S | 3 | 2027 | N/A | ALTO | TRUE
No | 0 | En trámite | Parque Solar Fotovoltaico Sincerín | Etapa 1 | Solar | 9.9 | 2025-12-31 | Gambote 34.5 kV | Caribe | Bolivar | SDL | En trámite | No |  | FOTOVOLTAICO QUETZALES S.A.S | 12 | 2025 | JUN 2026 | ALTO | TRUE
No | 0 | En trámite | Central Hidroeléctrica Vequedo | Etapa 1 | Hidráulico | 2.6 | 2026-12-31 | Valparaíso 44 kV | Antioquia | Antioquia | SDL | En trámite | Si |  | INGENIERÍA Y SERVICIOS TÉCNICOS - INGESERTEC S.A. | 12 | 2026 | DIC 2026 | ALTO | TRUE
No | 0 | En trámite | Parque de Generación Solar El Bongo 2.5 MW | Etapa 1 | Solar | 2.5 | 2027-01-31 | Cotorra 34.5 kV | Caribe | Cordoba_Sucre | SDL | En trámite | Si |  | PS LA FORTUNA S.A.S | 1 | 2027 | N/A | ALTO | TRUE
No | 0 | En trámite | Solar Fotovoltaico Charcos de 99.9 MW | Etapa 1 | Solar | 99.9 | 2027-07-31 | Guatiguará 230 kV | Nordeste | Santander | STN | En trámite | Si | UPME 02 - 2023 Cuarto Transformador Sogamoso 500/230 kV - 450 MVA; | VOLTALIA COLOMBIA SAS | 7 | 2027 | N/A | ALTO | TRUE
Si | 45 | En trámite | Solar Hatogrande | Etapa 1 | Solar | 9.9 | 2026-12-31 | Villapinzón 34.5 kV | Oriental | Bogota | SDL | En trámite | No |  | PARQUE SOLAR HATOGRANDE S.A.S. E.S.P. | 12 | 2026 | DIC 2026 | MEDIO | TRUE
No | 0 | En trámite | Parque Solar Romosinuano | Etapa 1 | Solar | 150 | 2027-12-31 | Chinú 500 kV | Caribe | Cordoba_Sucre | STN | En trámite | No |  | CÓRDOBA SOLAR 2 S.A.S. | 12 | 2027 | N/A | ALTO | TRUE
Si | 53 | En trámite | Central Hidroeléctrica La Noque | Etapa 1 | Hidráulico | 9.9 | 2026-02-28 | Santa Fé de Antioquia 44 kV | Antioquia | Antioquia | SDL | En trámite | Si |  | PCH LA NOQUE S.A.S. E.S.P. ZOMAC | 2 | 2026 | JUN 2026 | BAJO | TRUE
No | 0 | En trámite | Parque Solar Paloblanco 1 de 9.9 MW | Etapa 1 | Solar | 9.9 | 2026-12-30 | PALOBLANCO 34.5 KV | Suroccidental | Valle | SDL | En trámite | Si | UPME 04 - 2014 S/E Alférez 500 kV, LT Heliconia (anterior Medellín) - La Virginia 500 kV, La Virginia – Alférez 500 kV, transformadores Alférez 500/230 kV 2x450 MVA (Refuerzo 500 kV Suroccidente) ;Estambul 115 kV; | CELSIA COLOMBIA S.A. E.S.P. | 12 | 2026 | DIC 2026 | ALTO | TRUE
No | 0 | En trámite | Parque de Generación Solar Fotovoltaico Oicatá 9,9 MW | Etapa 1 | Solar | 9.9 | 2026-01-03 | Muiscas 34.5 kV | Nordeste | Boyaca-Casanare | SDL | En trámite | No |  | OICATÁ SOLAR 1 S.A.S. | 1 | 2026 | JUN 2026 | ALTO | TRUE
No | 0 | En trámite | Central Hidroeléctrica Guaico | Etapa 1 | Hidráulico | 1.2 | 2026-12-31 | Valparaíso 13.2 kV | Antioquia | Antioquia | SDL | En trámite | Si |  | INGENIERÍA Y SERVICIOS TÉCNICOS - INGESERTEC S.A. | 12 | 2026 | DIC 2026 | ALTO | TRUE
No | 0 | En trámite | Solar Palmira 4 | Etapa 1: 9.9 MW | Solar | 9.9 | 2027-03-05 | Guachal 2 115 kV | Suroccidental | Valle | STR | En trámite | Si | UPME 04 - 2014 S/E Alférez 500 kV, LT Heliconia (anterior Medellín) - La Virginia 500 kV, La Virginia – Alférez 500 kV, transformadores Alférez 500/230 kV 2x450 MVA (Refuerzo 500 kV Suroccidente) ;Estambul 115 kV; | CELSIA COLOMBIA S.A. E.S.P. | 3 | 2027 | N/A | ALTO | TRUE
No | 0 | En trámite | Solar Palmira 4 | Etapa 2: 9.9 MW | Solar | 9.9 | 2027-03-05 | Guachal 2 115 kV | Suroccidental | Valle | STR | En trámite | Si | UPME 04 - 2014 S/E Alférez 500 kV, LT Heliconia (anterior Medellín) - La Virginia 500 kV, La Virginia – Alférez 500 kV, transformadores Alférez 500/230 kV 2x450 MVA (Refuerzo 500 kV Suroccidente) ;Estambul 115 kV; | CELSIA COLOMBIA S.A. E.S.P. | 3 | 2027 | N/A | ALTO | TRUE
No | 0 | En trámite | Solar Minero | Etapa 1 | Solar | 9.9 | 2027-06-30 | Circuito Siatama 34.5 kV | Oriental | Bogota | SDL | En trámite | No |  | PARQUE SOLAR MINERO S.A.S. E.S.P | 6 | 2027 | N/A | ALTO | TRUE
No | 0 | En trámite | Parque Solar Paloblanco 2 de 9.9 MW | Etapa 1 | Solar | 9.9 | 2026-12-30 | PALOBLANCO 34.5 KV | Suroccidental | Valle | SDL | En trámite | Si | UPME 04 - 2014 S/E Alférez 500 kV, LT Heliconia (anterior Medellín) - La Virginia 500 kV, La Virginia – Alférez 500 kV, transformadores Alférez 500/230 kV 2x450 MVA (Refuerzo 500 kV Suroccidente) ;Estambul 115 kV; | CELSIA COLOMBIA S.A. E.S.P. | 12 | 2026 | DIC 2026 | ALTO | TRUE
No | 0 | En trámite | Parque Solar Paloblanco 3 de 9.9 MW | Etapa 1 | Solar | 9.9 | 2027-05-28 | PALOBLANCO 34.5 KV | Suroccidental | Valle | SDL | En trámite | Si | UPME 04 - 2014 S/E Alférez 500 kV, LT Heliconia (anterior Medellín) - La Virginia 500 kV, La Virginia – Alférez 500 kV, transformadores Alférez 500/230 kV 2x450 MVA (Refuerzo 500 kV Suroccidente) ;Estambul 115 kV; | CELSIA COLOMBIA S.A. E.S.P. | 5 | 2027 | N/A | ALTO | TRUE
No | 0 | En trámite | Parque Solar Bonda | Etapa 1 | Solar | 9.9 | 2026-01-05 | Bonda 34.5 kV | Caribe | GCM | SDL | En trámite | Si | UPME 10-2019 Línea Bonda (Termocol) - Río Córdoba 230 kV;FACTS Guajira - Santa Marta 220 kV y Santa Marta - Termocol (Bonda) 220 kV; | BONDA SOLAR S.A.S. E.S.P. | 1 | 2026 | JUN 2026 | ALTO | TRUE
No | 0 | En trámite | Parque de Generación Solar San Pelayo 2,5 MW | Etapa 1 | Solar | 2.5 | 2025-12-30 | San Pelayo 34.5 kV | Caribe | Cordoba_Sucre | SDL | En trámite | No |  | PS CÓRDOBA S.A.S. | 12 | 2025 | JUN 2026 | ALTO | TRUE
No | 0 | En trámite | Parque Solar El Lago 1 | Etapa 1 | Solar | 19.8 | 2027-03-05 | El Lago 34.5 kV | Suroccidental | Valle | SDL | En trámite | Si | UPME 04 - 2014 S/E Alférez 500 kV, LT Heliconia (anterior Medellín) - La Virginia 500 kV, La Virginia – Alférez 500 kV, transformadores Alférez 500/230 kV 2x450 MVA (Refuerzo 500 kV Suroccidente) ;Estambul 115 kV; | CELSIA COLOMBIA S.A. E.S.P. | 3 | 2027 | N/A | ALTO | TRUE
No | 0 | En trámite | Parque Solar Pacandé | Etapa 1 | Solar | 50 | 2027-12-31 | Natagaima 115 kV | Suroccidental | Huila-Tolima | STR | En trámite | Si | Repotenciación líneas Electrohuila; | PARQUE SOLAR PACANDE SAS ESP | 12 | 2027 | N/A | ALTO | TRUE
Si | 75 | Pruebas (energizado) | Parque Solar Rovira | Etapa 1 | Solar | 3.1 | 2025-12-31 | Rovira 13.2 kV | Suroccidental | Huila-Tolima | SDL | Pruebas (Energizado) | Si | Repotenciación líneas STR-Tolima;Mirolindo – Brisas 2 115 kV; | PLANTA SOLAR ROVIRA S.A.S. | 12 | 2025 | JUN 2026 | BAJO | TRUE
Si | 76 | Pruebas (energizado) | Parque Solar Rokra | Etapa 1 | Solar | 9.9 | 2026-06-30 | Saldaña 34.5 kV | Suroccidental | Huila-Tolima | SDL | Pruebas (Energizado) | Si | Repotenciación líneas Electrohuila; | Erco Saldaña S.A.S. E.S.P. | 6 | 2026 | JUN 2026 | BAJO | TRUE
Si | 90 | Pruebas (energizado) | Proyecto Solar Jeques 9,9 MW | Etapa 1 | Solar | 9.9 | 2025-12-31 | Ubaté 34.5 kV | Oriental | Bogota | SDL | Pruebas (Energizado) | No |  | GREENYELLOW COMERCIALIZADORA S.A.S. E.S.P. | 12 | 2025 | JUN 2026 | BAJO | TRUE
No | 0 | En trámite | Parque Solar Valledupar | Etapa 1 | Solar | 100 | 2026-12-31 | Valledupar 220 kV | Caribe | GCM | STN | En trámite | Si | Repotenciación Valledupar - Guatapuí 110 kV;UPME 04-2019 LT La Loma - Sogamoso 500 kV;UPME 06 - 2017 S/E Colectora 1 500 kV, LT doble circuito Colectora - Cuestecitas 500 kV y LT Cuestecitas - La Loma 500 kV;Segundo circuito Cuestecitas - La Loma 500 kV;UPME 10-2019 Línea Bonda (Termocol) - Río Córdoba 230 kV;Segundo circuito Copey - Cuestecitas 500 kV;UPME 09 - 2016 S/E Cuestecitas 500 kV y LT Copey - Cuestecitas 500 kV y Copey - Fundación 220 kV;FACTS Guajira - Santa Marta 220 kV y Santa Marta - Termocol (Bonda) 220 kV; | ENEL COLOMBIA SA ESP | 12 | 2026 | DIC 2026 | ALTO | TRUE
No | 0 | En trámite | Parque Solar El Copey | Etapa 1 | Solar | 200 | 2027-01-31 | Copey 220 kV | Caribe | GCM | STN | En trámite | Si | Repotenciación Valledupar - Guatapuí 110 kV;UPME 04-2019 LT La Loma - Sogamoso 500 kV;UPME 06 - 2017 S/E Colectora 1 500 kV, LT doble circuito Colectora - Cuestecitas 500 kV y LT Cuestecitas - La Loma 500 kV;Segundo circuito Cuestecitas - La Loma 500 kV;UPME 10-2019 Línea Bonda (Termocol) - Río Córdoba 230 kV;Segundo circuito Copey - Cuestecitas 500 kV;UPME 09 - 2016 S/E Cuestecitas 500 kV y LT Copey - Cuestecitas 500 kV y Copey - Fundación 220 kV;FACTS Guajira - Santa Marta 220 kV y Santa Marta - Termocol (Bonda) 220 kV; | PARQUE SOLAR FOTOVOLTAICO EL COPEY S.A.S. | 1 | 2027 | N/A | ALTO | TRUE
Si | 45 | En trámite | Parque Solar El Jardín | Etapa 1 | Solar | 9.9 | 2026-09-30 | Valencia de Jesús 34.5 kV | Caribe | GCM | SDL | En trámite | Si | Repotenciación Valledupar - Guatapuí 110 kV;UPME 04-2019 LT La Loma - Sogamoso 500 kV;UPME 06 - 2017 S/E Colectora 1 500 kV, LT doble circuito Colectora - Cuestecitas 500 kV y LT Cuestecitas - La Loma 500 kV;Segundo circuito Cuestecitas - La Loma 500 kV;UPME 10-2019 Línea Bonda (Termocol) - Río Córdoba 230 kV;Segundo circuito Copey - Cuestecitas 500 kV;UPME 09 - 2016 S/E Cuestecitas 500 kV y LT Copey - Cuestecitas 500 kV y Copey - Fundación 220 kV;FACTS Guajira - Santa Marta 220 kV y Santa Marta - Termocol (Bonda) 220 kV; | GREENYELLOW JARDIN S.A.S. | 9 | 2026 | DIC 2026 | MEDIO | TRUE
Si | 79 | operación | Proyecto Planta de Autogeneración solar Puerto Tejada (Familia) | Etapa 1 | Solar | 19.9 | 2025-12-31 | Familia del Pacifico 34.5 kV | Suroccidental | Cauca-Narino | SDL | operación | No |  | CELSIA COLOMBIA S.A. E.S.P. | 12 | 2025 | JUN 2026 | BAJO | TRUE
No | 0 | En trámite | Parque Solar Villavieja de 200 MW | Etapa 1 | Solar | 200 | 2027-11-30 | Huila 230 kV | Suroccidental | Huila-Tolima | STN | En trámite | Si | UPME 01 2022 Subestación Huila 230 kV;Huila (Norte)115 kV; | SOLAR VILLAVIEJA S.A.S. E.S.P. | 11 | 2027 | N/A | ALTO | TRUE
No | 0 | En trámite | Planta Solar La Orquídea 200 MW | Etapa 1 | Solar | 200 | 2026-12-31 | Bolívar 220 kV | Caribe | Bolivar | STN | En trámite | No |  | LA ORQUIDEA SOLAR S.A.S. E.S.P. | 12 | 2026 | DIC 2026 | ALTO | TRUE
Si | 68 | Pruebas (energizado) | Solar La Martina 9.9 MW | Etapa 1 | Solar | 9.9 | 2026-06-29 | Circuito Guacavia III | Oriental | Bogota | SDL | Pruebas (Energizado) | No |  | PLANTA SOLAR LA MARTINA E.S.P. S.A.S. | 6 | 2026 | JUN 2026 | MEDIO | TRUE
No | 0 | En trámite | Parque Solar Carreto | Etapa 1 | Solar | 250 | 2029-07-31 | CARRETO 500 kV | Caribe | Bolivar | STN | En trámite | Si | UPME 06-2021 Subestación Carreto 500 kV y líneas de transmisión asociadas; | Parque Solar Colombia XXIV S.A.S. E.S.P. | 7 | 2029 | N/A | ALTO | TRUE
No | 0 | En trámite | Parque de generación fotovoltaico La Paloma 40 MW | Etapa 1 | Solar | 40 | 2028-01-01 | Insula 115 kV | Suroccidental | CQR | STR | En trámite | No |  | PARQUE SOLAR COLOMBIA X S.A.S. - E.S.P. | 1 | 2028 | N/A | ALTO | TRUE
Si | 67 | Pruebas (energizado) | Granja Solar Sol y Cielo I | Etapa 1 | Solar | 9.9 | 2025-12-31 | Santa Lucía 34.5 kV | Caribe | Cordoba_Sucre | SDL | Pruebas (Energizado) | No |  | SOL&CIELO S.A.S | 12 | 2025 | JUN 2026 | MEDIO | TRUE
Si | 35 | En trámite | Autogenerador Solar Guachal 1 de 19.9 MW | Etapa 1 | Solar | 19.9 | 2026-08-28 | Guachal 1 115 kV | Suroccidental | Valle | STR | En trámite | Si | UPME 04 - 2014 S/E Alférez 500 kV, LT Heliconia (anterior Medellín) - La Virginia 500 kV, La Virginia – Alférez 500 kV, transformadores Alférez 500/230 kV 2x450 MVA (Refuerzo 500 kV Suroccidente) ;Estambul 115 kV; | CELSIA COLOMBIA S.A. E.S.P. | 8 | 2026 | DIC 2026 | MEDIO | TRUE
No | 0 | En trámite | Proyecto Fotovoltaico Zuba 2 | Etapa 1 | Solar | 60 | 2029-03-31 | Las Violetas 115 kV | Oriental | Meta | STR | En trámite | Si | Violetas (Guamal)115 kV ; | ABO WIND RENOVABLES PROYECTO VEINTIUNO S.A.S. E.S.P. | 3 | 2029 | N/A | ALTO | TRUE
No | 0 | En trámite | Proyecto Fotovoltaico Zuba 1 | Etapa 1 | Solar | 19.9 | 2029-03-31 | Las Violetas 115 kV | Oriental | Meta | STR | En trámite | Si | Violetas (Guamal)115 kV ; | ABO WIND RENOVABLES PROYECTO VEINTE S.A.S E.S.P. | 3 | 2029 | N/A | ALTO | TRUE
No | 0 | En trámite | Parque Solar El Espino | Etapa 1 | Solar | 200 | 2027-12-31 | Sahagún 500 kV | Caribe | Cordoba_Sucre | STN | En trámite | No |  | PLANTA SOLAR SAHAGUN S.A.S | 12 | 2027 | N/A | ALTO | TRUE
No | 0 | En trámite | Solar Laguna | Etapa 1 | Solar | 9.9 | 2027-06-30 | Circuito Capellania 34 5 kV | Oriental | Bogota | SDL | En trámite | No |  | PARQUE SOLAR LAGUNA S.A.S. E.S.P. | 6 | 2027 | N/A | ALTO | TRUE
No | 0 | En trámite | SUMMA II | Etapa 1 | Solar | 200 | 2028-12-31 | Sahagún 500 kV | Caribe | Cordoba_Sucre | STN | En trámite | Si | UPME 09 - 2019 S/E Sahagún 500 kV. Secciona el circuito Cerromatoso - Chinú 500 kV; | ISAGEN S.A. E.S.P. | 12 | 2028 | N/A | ALTO | TRUE
No | 0 | En trámite | AGGE POSTOBÓN S.A. | Etapa 1 | Solar | 4.6 | 2026-01-10 | Circuito LN 5125 de la subestación Malambo | Caribe | Atlantico | SDL | En trámite | No |  | POSTOBON S.A. | 1 | 2026 | JUN 2026 | ALTO | TRUE
No | 0 | En trámite | Parque de Generación Fotovoltaico La Mina de 9.9 MW | Etapa 1 | Solar | 9.9 | 2027-12-31 | Fuente de Oro 34.5 kV | Oriental | Meta | SDL | En trámite | No |  | PARQUE SOLAR COLOMBIA IX S.A.S. E.S.P. | 12 | 2027 | N/A | ALTO | TRUE
No | 0 | En trámite | Parque de generación fotovoltaico La Tabla | Etapa 1 | Solar | 9.9 | 2026-12-31 | Casetabla 34.5 kV | Oriental | Meta | SDL | En trámite | No |  | PARQUE SOLAR COLOMBIA IV S.A.S E.S.P. | 12 | 2026 | DIC 2026 | ALTO | TRUE
No | 0 | En trámite | Pequeña Central Hidroeléctrica El Remanso 17 MW | Etapa 1 | Hidráulico | 17 | 2026-12-31 | Chorodo 110 kV | Antioquia | Antioquia | STR | En trámite | Si | Normalización T San Jerónimo; | INVERSIONES PCH EL REMANSO S.A.S E.S.P. ZOMAC | 12 | 2026 | DIC 2026 | ALTO | TRUE
Si | 79 | Pruebas (energizado) | Parque Solar INTI 9,9 MW | Etapa 1 | Solar | 9.9 | 2026-03-31 | Caucasia 44 kV | Caribe | Cerromatoso | SDL | Pruebas (Energizado) | No |  | EMPRESA URRA S.A. E.S.P. | 3 | 2026 | JUN 2026 | BAJO | TRUE
Si | 76 | Pruebas (energizado) | Autogenerador CELSIA Solar Cenit Copey | Etapa 1: Conexión Temporal | Solar | 6.6 | 2025-12-31 | Copey 34.5 kV | Caribe | GCM | SDL | Pruebas (Energizado) | No |  | CELSIA COLOMBIA S.A. E.S.P. | 12 | 2025 | JUN 2026 | BAJO | TRUE
No | 0 | En trámite | Churuco Solar de 60 MW | Etapa 1 | Solar | 60 | 2028-05-30 | Codazzi 110 kV | Caribe | GCM | STR | En trámite | Si | UPME STR 13-2015 Proyecto La Loma 110 kV; | CHURUCO SOLAR S.A.S. E.S.P. | 5 | 2028 | N/A | ALTO | TRUE
No | 0 | En trámite | Parque Solar Hojarasca (antes Salamina) | Etapa 1 | Solar | 19.9 | 2026-12-31 | Salamina EC 110 kV | Caribe | GCM | STR | En trámite | No |  | GIRASOL 1 S.A.S. | 12 | 2026 | DIC 2026 | ALTO | TRUE
Si | 51 | En trámite | Solar Valledupar 3 | Etapa 1 | Solar | 19.9 | 2026-12-31 | Valledupar 34.5 B3 kV | Caribe | GCM | SDL | En trámite | No |  | CELSIA COLOMBIA S.A. E.S.P. | 12 | 2026 | DIC 2026 | BAJO | TRUE
Si | 69 | Pruebas (energizado) | Solar Valledupar 2 | Etapa 1 | Solar | 19.9 | 2026-12-30 | Valledupar 34.5 B3 kV | Caribe | GCM | SDL | Pruebas (Energizado) | No |  | CELSIA COLOMBIA S.A. E.S.P. | 12 | 2026 | DIC 2026 | MEDIO | TRUE
Si | 68 | Pruebas (energizado) | Solar Valledupar 1 | Etapa 1 | Solar | 19.9 | 2026-12-30 | Valledupar 34.5 B3 kV | Caribe | GCM | SDL | Pruebas (Energizado) | No |  | CELSIA COLOMBIA S.A. E.S.P. | 12 | 2026 | DIC 2026 | MEDIO | TRUE
No | 0 | En trámite | Parque Solar Zapatoca | Etapa 1 | Solar | 15.5 | 2026-01-27 | Zapatoca 34.5 kV | Nordeste | Santander | SDL | En trámite | No |  | GRANJA SOLAR ZAPATOCA CSCI 2 S.A.S E.S.P | 1 | 2026 | JUN 2026 | ALTO | TRUE
No | 0 | En trámite | PARQUE SOLAR LA UNIÓN - SOLEK | Etapa 1 | Solar | 9.9 | 2027-05-31 | El PASO 1 34.5 kV | Caribe | GCM | SDL | En trámite | Si | UPME STR 13-2015 Proyecto La Loma 110 kV; | PARQUE SOLAR LA UNIÓN S.A.S. E.S.P. | 5 | 2027 | N/A | ALTO | TRUE
Si | 70 | Pruebas (energizado) | Sol de Zawady 9,9 MW | Etapa 1:Conexion temporal | Solar | 9.9 | 2026-04-30 | Zawady 13.8 kV | Caribe | GCM | SDL | Pruebas (Energizado) | Si | UPME 10-2019 Línea Bonda (Termocol) - Río Córdoba 230 kV;FACTS Guajira - Santa Marta 220 kV y Santa Marta - Termocol (Bonda) 220 kV; | GR PARQUE SOL DE ZAWADY S.A.S E.S.P | 4 | 2026 | JUN 2026 | BAJO | TRUE
No | 0 | En trámite | APBAQ I | Etapa 1 | Solar | 4.2 | 2026-12-31 | Juan Mina 34.5 kV | Caribe | Atlantico | SDL | En trámite | No |  | K-YENA S.A.S. | 12 | 2026 | DIC 2026 | ALTO | TRUE
No | 0 | En trámite | Parque de generación fotovoltaica La Primavera de 57 MW | Etapa 1 | Solar | 57 | 2025-12-31 | Doncello 115 kV | Suroccidental | Caqueta | STR | En trámite | No |  | PARQUE SOLAR COLOMBIA I S.A.S. - E.S.P. | 12 | 2025 | JUN 2026 | ALTO | TRUE
No | 0 | En trámite | Zaino Solar | Etapa 1 | Solar | 9.9 | 2026-12-31 | Tauramena 34.5 kV | Nordeste | Boyaca-Casanare | SDL | En trámite | No |  | PSF ZAINO SOLAR SAS ESP | 12 | 2026 | DIC 2026 | ALTO | TRUE
No | 0 | En trámite | COG.005.2022 GUANACASTE | Etapa 1 | Solar | 9.9 | 2025-12-31 | Pavas 33 kV circuito IPA1 | Suroccidental | CQR | SDL | En trámite | No |  | RECAP COLOMBIA GRANJA II S.A.S. | 12 | 2025 | JUN 2026 | ALTO | TRUE
No | 0 | En trámite | COG.002.2022 ORQUIDEA | Etapa 1 | Solar | 4.95 | 2027-11-30 | Dosquebradas 13.2 kV | Suroccidental | CQR | SDL | En trámite | No |  | RECAP COLOMBIA GRANJA I SAS | 11 | 2027 | N/A | ALTO | TRUE
No | 0 | En trámite | SF Puerto Wilches | Etapa 1 | Solar | 19.9 | 2026-01-31 | Puerto Wilches 34.5 kV | Nordeste | Santander | SDL | En trámite | Si | UPME 02 - 2023 Cuarto Transformador Sogamoso 500/230 kV - 450 MVA; | WILCHES SOLAR 1 S.A.S. | 1 | 2026 | JUN 2026 | ALTO | TRUE
No | 0 | En trámite | PCH Ventana de 6,7 MW | Etapa 1 | Hidráulico | 6.7 | 2026-09-30 | Calera 34.5 kV | Oriental | Bogota | SDL | En trámite | No |  | EMPRESA DE ACUEDUCTO Y ALCANTARILLADO DE BOGOTA E.S.P. | 9 | 2026 | DIC 2026 | ALTO | TRUE
No | 0 | En trámite | COG.006.2022 CATLEYA | Etapa 1 | Solar | 9.9 | 2026-01-31 | Pavas 33 kV circuito IPA1 | Suroccidental | CQR | SDL | En trámite | No |  | RECAP COLOMBIA GRANJA II S.A.S. | 1 | 2026 | JUN 2026 | ALTO | TRUE
Si | 58 | En trámite | Generación Solar Fotovoltaica Sabana Solar | Etapa 1 | Solar | 9.9 | 2026-12-31 | Chiriguana 34.5 kV | Caribe | GCM | SDL | En trámite | Si | UPME STR 13-2015 Proyecto La Loma 110 kV; | ATLANTICA - HIC RENOVABLES S.A.S | 12 | 2026 | DIC 2026 | BAJO | TRUE
No | 0 | En trámite | Los Venados | Etapa 1 | Solar | 15 | 2026-10-31 | Venadillo 34,5 kV | Suroccidental | Huila-Tolima | SDL | En trámite | No |  | PLANTA SOLAR LOS VENADOS S.A.S. ESP | 10 | 2026 | DIC 2026 | ALTO | TRUE
No | 0 | En trámite | Solar FV La Pradera 40 MW | Etapa 1 | Solar | 40 | 2026-02-28 | San Alberto 115 kV | Nordeste | Santander | STR | En trámite | Si | Línea Ocaña - San Alberto 115 kV;Repotenciación líneas Lizama - Sabana 115 kV y Sabana - San Alberto 115 kV; | SOLAR PRADERA S.A.S. E.S.P. | 2 | 2026 | JUN 2026 | ALTO | TRUE
No | 0 | En trámite | Planta Solar Fotovoltaica El Guayacán 8 MW | Etapa 1 | Solar | 8 | 2026-03-31 | Corozal 34.5 kV | Caribe | Cordoba_Sucre | SDL | En trámite | No |  | EL GUAYACÁN SOLAR S.A.S. | 3 | 2026 | JUN 2026 | ALTO | TRUE
Si | 74 | Pruebas (energizado) | PROYECTO PARQUE SOLAR BUGAMBILES DE 9,9MW | Etapa 1 | Solar | 9.9 | 2026-04-30 | Baranoa 13.8 kV | Caribe | Atlantico | SDL | Pruebas (Energizado) | No |  | FOTOVOLTAICO EL CARACOLÍ S.A.S | 4 | 2026 | JUN 2026 | BAJO | TRUE
No | 0 | En trámite | PARQUE SOLAR LAS PALMERAS | Etapa 1 | Solar | 200 | 2028-03-01 | El Copey 500 kV | Caribe | GCM | STN | En trámite | Si | UPME 04-2019 LT La Loma - Sogamoso 500 kV;UPME 06 - 2017 S/E Colectora 1 500 kV, LT doble circuito Colectora - Cuestecitas 500 kV y LT Cuestecitas - La Loma 500 kV;Segundo circuito Cuestecitas - La Loma 500 kV;UPME 10-2019 Línea Bonda (Termocol) - Río Córdoba 230 kV;Segundo circuito Copey - Cuestecitas 500 kV;UPME 09 - 2016 S/E Cuestecitas 500 kV y LT Copey - Cuestecitas 500 kV y Copey - Fundación 220 kV; | GENERADORA SAN JOAQUIN SAS ESP | 3 | 2028 | N/A | ALTO | TRUE
No | 0 | En trámite | Heliconea | Etapa 1 | Solar | 60 | 2026-11-01 | San Felipe 115 kV | Suroccidental | CQR | STR | En trámite | Si | Segundo ATR San Felipe 220/115 kV; | VOLTALIA COLOMBIA SAS | 11 | 2026 | DIC 2026 | ALTO | TRUE
No | 0 | En trámite | Paraiso | Etapa 1 | Solar | 7 | 2027-07-31 | San Juan Nepomuceno 13.8 kV | Caribe | Cordoba_Sucre | SDL | En trámite | No |  | AMBER SOLAR POWER COLOMBIA CINCO S.A.S | 7 | 2027 | N/A | ALTO | TRUE
No | 0 | En trámite | PCH PANACEA III | Etapa 1 | Hidráulico | 9.9 | 2027-12-31 | Pamplona 34.5 kV | Nordeste | Norte de Santander | SDL | En trámite | No |  | PROYECTOS Y DESARROLLOS DE ENERGIA S.A.S. | 12 | 2027 | N/A | ALTO | TRUE
No | 0 | En trámite | Parque solar TERRA I | Etapa 1 | Solar | 19.9 | 2026-03-31 | Copey 34.5 kV | Caribe | GCM | SDL | En trámite | Si | Normalización Segundo transformador Copey 220/110/34.5 kV 100MVA; | GREENWOOD ENERGY S.A.S. E.S.P | 3 | 2026 | JUN 2026 | ALTO | TRUE
No | 0 | En trámite | Galapa Solar II 9,9 MW | Etapa 1 | Solar | 9.9 | 2026-12-31 | Galapa 13.8 kV | Caribe | Atlantico | SDL | En trámite | Si | Nueva Subestación Galapa 110 kV; | GR PARQUE GALAPA SOLAR 2 S.A.S. E.S.P. | 12 | 2026 | DIC 2026 | ALTO | TRUE
No | 0 | En trámite | COG.003.2022 TORREALBA | Etapa 1 | Solar | 4.99 | 2026-11-30 | Pavas1 13.2 kV Circuito 1PA | Suroccidental | CQR | SDL | En trámite | No |  | RECAP COLOMBIA GRANJA I SAS | 11 | 2026 | DIC 2026 | ALTO | TRUE
No | 0 | En trámite | San Angel | Etapa 1 | Solar | 19.9 | 2026-03-31 | Bosconia 34.5 kV | Caribe | GCM | SDL | En trámite | Si | Normalización Segundo transformador Copey 220/110/34.5 kV 100MVA; | SKAT INVESTMENT S.A.S. | 3 | 2026 | JUN 2026 | ALTO | TRUE
No | 0 | En trámite | PARQUE SOLAR TERRA II | Etapa 1 | Solar | 19.9 | 2026-03-31 | Copey 34.5 kV | Caribe | GCM | SDL | En trámite | Si | Normalización Segundo transformador Copey 220/110/34.5 kV 100MVA; | GREENWOOD ENERGY S.A.S. E.S.P | 3 | 2026 | JUN 2026 | ALTO | TRUE
No | 0 | En trámite | PCH QUINCHIA | Etapa 1 | Hidráulico | 2.4 | 2027-04-01 | Quinchia 33 kV | Suroccidental | CQR | SDL | En trámite | No |  | ENERQ S.A.S. | 4 | 2027 | N/A | ALTO | TRUE
No | 0 | En trámite | RODAS | Etapa 1 | Solar | 19.9 | 2026-04-15 | Valledupar 34.5 B3 kV | Caribe | GCM | SDL | En trámite | No |  | RODAS SOLAR S.A.S | 4 | 2026 | JUN 2026 | ALTO | TRUE
No | 0 | En trámite | PV LATAMSOLAR LA LOMA 200 MW | Etapa 1 | Solar | 200 | 2027-10-31 | La Loma 110 kV | Caribe | GCM | STR | En trámite | Si | UPME 04-2019 LT La Loma - Sogamoso 500 kV;UPME 06 - 2017 S/E Colectora 1 500 kV, LT doble circuito Colectora - Cuestecitas 500 kV y LT Cuestecitas - La Loma 500 kV;Segundo circuito Cuestecitas - La Loma 500 kV;UPME 10-2019 Línea Bonda (Termocol) - Río Córdoba 230 kV;Segundo circuito Copey - Cuestecitas 500 kV;UPME 09 - 2016 S/E Cuestecitas 500 kV y LT Copey - Cuestecitas 500 kV y Copey - Fundación 220 kV;UPME STR 10-2018. Subestación Guatapurí 110 kV, mediante reconfiguración Valledupar – San Juan 110 kV;FACTS Guajira - Santa Marta 220 kV y Santa Marta - Termocol (Bonda) 220 kV; | LATAMSOLAR FOTOVOLTAICA LA LOMA S.A.S. | 10 | 2027 | N/A | ALTO | TRUE
No | 0 | En trámite | Draco | Etapa 1 | Solar | 19.9 | 2026-12-31 | La Jagua 110 kV | Caribe | GCM | STR | En trámite | Si | UPME STR 13-2015 Proyecto La Loma 110 kV; | PARQUE SOLAR DRACO S.A.S. E.S.P. | 12 | 2026 | DIC 2026 | ALTO | TRUE
No | 0 | En trámite | TENERIFE | Etapa 1 | Solar | 9.9 | 2027-06-30 | Bayunca 34.5 kV | Caribe | Bolivar | SDL | En trámite | No |  | TENERIFE SOLAR SAS | 6 | 2027 | N/A | ALTO | TRUE
No | 0 | En trámite | Solar Matimba II (Efigen C03) | Etapa 1 | Solar | 99 | 2028-11-30 | Chinú 500 kV | Caribe | Cordoba_Sucre | STN | En trámite | No |  | PROYECTO SOLAR MATIMBA II S.A.S ESP | 11 | 2028 | N/A | ALTO | TRUE
No | 0 | En trámite | Solar El Carmelo 2 | Etapa 1 | Solar | 19.9 | 2027-06-30 | El Carmelo 34.5 kV | Suroccidental | Valle | SDL | En trámite | No |  | CELSIA COLOMBIA S.A. E.S.P. | 6 | 2027 | N/A | ALTO | TRUE
No | 0 | En trámite | Autogenerador Solar Argos Tolcemento | Etapa 1 | Solar | 19.9 | 2026-11-30 | Toluviejo 220 kV | Caribe | Cordoba_Sucre | STN | En trámite | Si | Subestación Nueva Toluviejo 220/110 kV;UPME 05 - 2018 S/E Tolúviejo 220 kV, LT Chinú - Toluviejo 220 kV y LT Tolúviejo - Bolívar 220 kV; | CELSIA COLOMBIA S.A. E.S.P. | 11 | 2026 | DIC 2026 | ALTO | TRUE
No | 0 | En trámite | Firavisol | Etapa 1 | Solar | 8 | 2026-12-31 | Sirata 34.5 kV | Nordeste | Boyaca-Casanare | SDL | En trámite | No |  | ABO WIND RENOVABLES PROYECTO CATORCE S.A.S. E.S.P | 12 | 2026 | DIC 2026 | ALTO | TRUE
No | 0 | En trámite | BARBADOS | Etapa 1 | Solar | 15 | 2027-04-30 | Sachica 34.5 kV | Nordeste | Boyaca-Casanare | SDL | En trámite | No |  | COX ENERGY COLOMBIA S.A.S | 4 | 2027 | N/A | ALTO | TRUE
No | 0 | En trámite | Parque Fotovoltaico Lyra | Etapa 1 | Solar | 19.9 | 2026-12-31 | Cuestecitas 34.5 kV | Caribe | GCM | SDL | En trámite | Si | UPME 04-2019 LT La Loma - Sogamoso 500 kV;UPME 06 - 2017 S/E Colectora 1 500 kV, LT doble circuito Colectora - Cuestecitas 500 kV y LT Cuestecitas - La Loma 500 kV;Segundo circuito Cuestecitas - La Loma 500 kV;UPME 10-2019 Línea Bonda (Termocol) - Río Córdoba 230 kV;Segundo circuito Copey - Cuestecitas 500 kV;UPME 09 - 2016 S/E Cuestecitas 500 kV y LT Copey - Cuestecitas 500 kV y Copey - Fundación 220 kV;UPME STR 10-2018. Subestación Guatapurí 110 kV, mediante reconfiguración Valledupar – San Juan 110 kV;FACTS Guajira - Santa Marta 220 kV y Santa Marta - Termocol (Bonda) 220 kV; | PARQUE SOLAR LYRA S.A.S E.S.P | 12 | 2026 | DIC 2026 | ALTO | TRUE
No | 0 | En trámite | Parque Solar la Heroica de 8,6 MW (Badel I) | Etapa 1 | Solar | 8.6 | 2026-04-30 | Mamonal 13.8 kV | Caribe | Bolivar | SDL | En trámite | No |  | GREENYELLOW COMERCIALIZADORA S.A.S. E.S.P. | 4 | 2026 | JUN 2026 | ALTO | TRUE
No | 0 | En trámite | Parque Solar La Ponderosa | Etapa 1 | Solar | 99.99 | 2027-12-30 | Purnio 115 kV | Suroccidental | CQR | STR | En trámite | Si | Segundo Transformador Purnio 230/115 kV; | EAGLE ENERGY SL | 12 | 2027 | N/A | ALTO | TRUE
No | 0 | En trámite | Taurus Solar | Etapa 1 | Solar | 19.5 | 2026-12-31 | San Marcos 110 kV | Caribe | Cordoba_Sucre | STR | En trámite | No |  | PARQUE SOLAR TAURUS S.A.S. E.S.P. | 12 | 2026 | DIC 2026 | ALTO | TRUE
Si | 80 | Pruebas (energizado) | PARQUE SOLAR NISPEROS DE 19,9MW | Etapa 1 | Solar | 19.9 | 2026-04-30 | Baranoa 13.8 kV | Caribe | Atlantico | SDL | Pruebas (Energizado) | No |  | FOTOVOLTAICO CECROPIA S.A.S | 4 | 2026 | JUN 2026 | BAJO | TRUE
No | 0 | En trámite | DSE NEIVA | Etapa 1 | Solar | 19.9 | 2027-03-31 | Sur 34.5 kV | Suroccidental | Huila-Tolima | SDL | En trámite | Si | Ampliación SE Tenay 115 kV; | DSE NEIVA S.A.S | 3 | 2027 | N/A | ALTO | TRUE
No | 0 | En trámite | Proyecto Fotovoltaico Pi Épsilon Coyaima IV | Etapa 1 | Solar | 9.9 | 2026-12-31 | Natagaima 34.5 kV | Suroccidental | Huila-Tolima | SDL | En trámite | Si | Repotenciación líneas Electrohuila;Ampliación SE Tenay 115 kV; | PROYECTO SOLAR PI-ERCO NATAGAIMA E.S.P S.A.S. | 12 | 2026 | DIC 2026 | ALTO | TRUE
Si | 54 | Pruebas (energizado) | PLANTA FV SAN FRANCISCO | Etapa 1 | Solar | 4.9 | 2026-03-31 | Insula 33 kV | Suroccidental | CQR | SDL | Pruebas (Energizado) | No |  | CENTRAL HIDROELECTRICA DE CALDAS S.A. E.S.P. BENEFICIO E INTERES COLECTIVO | 3 | 2026 | JUN 2026 | MEDIO | TRUE
No | 0 | En trámite | CAMPOALEGRE SOLAR | Etapa 1 | Solar | 9.9 | 2026-12-31 | Rivera 34.5 kV | Suroccidental | Huila-Tolima | SDL | En trámite | Si | Repotenciación líneas Electrohuila; | ATLANTICA - HIC RENOVABLES S.A.S | 12 | 2026 | DIC 2026 | ALTO | TRUE
No | 0 | En trámite | Helios Lanceros | Etapa 1 | Solar | 19.9 | 2026-04-30 | Lanceros 34.5 kV | Suroccidental | Huila-Tolima | SDL | En trámite | Si | Segundo Circuito y Repotenciación Guaca – Colegio 115 kV; | HELIOS LANCEROS S.A.S. | 4 | 2026 | JUN 2026 | ALTO | TRUE
No | 0 | En trámite | PCH LA JOYA | Etapa 1 | Hidráulico | 3 | 2029-12-30 | Circuito Jardín 13.8 kV de la SE Andes | Antioquia | Antioquia | SDL | En trámite | No |  | PCH LA JOYA S.A.S. E.S.P. | 12 | 2029 | N/A | ALTO | TRUE
No | 0 | En trámite | PCH Salamina | Etapa 1 | Hidráulico | 19.9 | 2031-03-31 | MACANA 115 kV | Suroccidental | CQR | STR | En trámite | Si | Subestación Macana 230/115 kV; | PCH SALAMINA S.A.S. | 3 | 2031 | N/A | ALTO | TRUE
No | 0 | En trámite | Pequeña Central Hidroeléctrica Colibrí | Etapa 1 | Hidráulico | 13.69 | 2026-12-31 | Santuario 1 44 kV | Antioquia | Antioquia | SDL | En trámite | No |  | ENERGIA NACIONAL S.A.S E.S.P | 12 | 2026 | DIC 2026 | ALTO | TRUE
No | 0 | En trámite | Parque Solar Fotovoltaico Matimba I | Etapa 1 | Solar | 150 | 2028-11-30 | Chinú 500 kV | Caribe | Cordoba_Sucre | STN | En trámite | No |  | NUEVAS ENERGIAS II S.A.S. ESP | 11 | 2028 | N/A | ALTO | TRUE
No | 0 | En trámite | Generación Solar Fotovoltaica Yopalosa 65 MW | Etapa 1 | Solar | 65 | 2027-12-31 | Yopalosa 115 kV | Nordeste | Boyaca-Casanare | STR | En trámite | No |  | ATLANTICA - HIC RENOVABLES S.A.S | 12 | 2027 | N/A | ALTO | TRUE
No | 0 | En trámite | Solar Montelíbano | Etapa 1 | Solar | 19.9 | 2027-06-30 | Cerromatoso 110 kV | Caribe | Cordoba_Sucre | STR | En trámite | No |  | CELSIA COLOMBIA S.A. E.S.P. | 6 | 2027 | N/A | ALTO | TRUE
Si | 8 | En trámite | HIDROLIMÓN | Etapa 1 | Hidráulico | 1.6 | 2026-06-30 | El Limón 13.2 kV | Antioquia | Antioquia | SDL | En trámite | No |  | FUENTES DE ENERGIAS RENOVABLES S.A.S. E.S.P. | 6 | 2026 | JUN 2026 | MEDIO | TRUE
No | 0 | En trámite | Flandes Solar 9,9 MW | Etapa 1 | Solar | 9.9 | 2027-12-31 | Flandes 34.5 kV | Suroccidental | Huila-Tolima | SDL | En trámite | Si | Ampliación SE Tenay 115 kV; | GR PARQUE SOLAR FLANDES S.A.S E.S.P. | 12 | 2027 | N/A | ALTO | TRUE
No | 0 | En trámite | Bosques Solares de los Llanos 8 | Etapa 1 | Solar | 170 | 2028-06-08 | Ocoa 115 kV | Oriental | Meta | STR | En trámite | Si | Subestación Santa Helena 230/115 kV 2X150 MVA (Suria 2) + Reconfiguración de líneas;Subestación Catama 115 kV con transformación 40 MVA 115/34.5 kV. Nuevos circuitos Ocoa-Catama 115 kV y Catama-Suria 115 kV.; | BOSQUES SOLARES DE LOS LLANOS 8 SAS ESP | 6 | 2028 | N/A | ALTO | TRUE
No | 0 | En trámite | Pétalo del Magdalena II Guacamayal | Etapa 1 | Solar | 9.9 | 2027-12-31 | Guacamayal 34.5 kV | Caribe | GCM | SDL | En trámite | Si | UPME 10-2019 Línea Bonda (Termocol) - Río Córdoba 230 kV;FACTS Guajira - Santa Marta 220 kV y Santa Marta - Termocol (Bonda) 220 kV; | BLACK ORCHID SOLAR MANAGEMENT SAS | 12 | 2027 | N/A | ALTO | TRUE
No | 0 | En trámite | Cimitarra de 200 MW | Etapa 1 | Solar | 200 | 2028-11-30 | Primavera 500 kV | Antioquia | Antioquia | STN | En trámite | No |  | PROYECTO SOLAR CIMITARRA SAS ESP | 11 | 2028 | N/A | ALTO | TRUE
No | 0 | En trámite | Parque Solar Fotovoltaico El Gabán I | Etapa 1 | Solar | 100 | 2028-12-31 | ALCARAVAN 230 kV | Nordeste | Boyaca-Casanare | STN | En trámite | Si | UPME 08-2021 Nuevas subestación La Paz 230 kV;UPME 07-2021 Subestacion Alcaravan 230 kV; | ABO WIND RENOVABLES PROYECTO DOS SAS ESP | 12 | 2028 | N/A | ALTO | TRUE
No | 0 | En trámite | DSE CALAMAR | Etapa 1 | Solar | 9.9 | 2027-06-30 | Calamar 34.5 kV | Caribe | Cordoba_Sucre | SDL | En trámite | Si | UPME 06-2021 Subestación Carreto 500 kV y líneas de transmisión asociadas;Carreto 66 kV;Ampliación SE San Jacinto 66/34.5/13.8 kV 8MVA; | DSE CALAMAR S.A.S | 6 | 2027 | N/A | ALTO | TRUE
Si | 49 | En trámite | Tolú Solar 9,9 MW | Etapa 1 | Solar | 9.9 | 2027-12-21 | Tolú 13.8 kV | Caribe | Cordoba_Sucre | SDL | En trámite | No |  | GR PARQUE SOLAR TOLU S.A.S E.S.P. | 12 | 2027 | N/A | MEDIO | TRUE
No | 0 | En trámite | Sol de Cimitarra 9,9 MW | Etapa 1 | Solar | 9.9 | 2027-12-31 | Cimitarra 34.5 kV | Nordeste | Santander | SDL | En trámite | Si | UPME 09-2021 S/E Trinitaria 230 kV (antes Cabrera, antes Nueva Granada); | GR PARQUE SOLAR SOL DE CIMITARRA S.A.S. E.S.P | 12 | 2027 | N/A | ALTO | TRUE
No | 0 | En trámite | DSE PUERTO BOYACÁ | Etapa 1 | Solar | 90 | 2027-12-31 | Pto Boyaca 110 kV | Antioquia | Antioquia | STR | En trámite | No |  | DSE PUERTO BOYACÁ S.A.S | 12 | 2027 | N/A | ALTO | TRUE
No | 0 | En trámite | Hidrotigre | Etapa 1 | Hidráulico | 4.5 | 2027-06-30 | Amalfi 13.2 kV | Antioquia | Antioquia | SDL | En trámite | No |  | HIDROTIGRE S.A.S. E.S.P. | 6 | 2027 | N/A | ALTO | TRUE
No | 0 | En trámite | HIDROMONOS | Etapa 1 | Hidráulico | 9.9 | 2027-06-30 | Tigre 44 kV | Antioquia | Antioquia | SDL | En trámite | No |  | HZ ENERGY S.A.S. E.S.P. | 6 | 2027 | N/A | ALTO | TRUE
No | 0 | En trámite | PS VALLE DE LOS CARRETOS | Etapa 1 | Solar | 200 | 2029-07-31 | CARRETO 500 kV | Caribe | Bolivar | STN | En trámite | Si | UPME 06-2021 Subestación Carreto 500 kV y líneas de transmisión asociadas; | PARQUE SOLAR COLOMBIA XX S.A.S E.S.P. | 7 | 2029 | N/A | ALTO | TRUE
No | 0 | En trámite | Pétalo del Bolívar - Calamar | Etapa 1 | Solar | 9.9 | 2027-06-30 | Calamar 66 kV | Caribe | Cordoba_Sucre | SDL | En trámite | Si | UPME 06-2021 Subestación Carreto 500 kV y líneas de transmisión asociadas;Carreto 66 kV;Ampliación SE San Jacinto 66/34.5/13.8 kV 8MVA; | CALAMAR SOLAR SAS | 6 | 2027 | N/A | ALTO | TRUE
No | 0 | En trámite | PCH CHURIMO | Etapa 1 | Hidráulico | 6 | 2027-12-31 | Guatape 13.2 kV | Antioquia | Antioquia | SDL | En trámite | No |  | CLEAR WATERS S.A.S. | 12 | 2027 | N/A | ALTO | TRUE
No | 0 | En trámite | Parque Solar Yopal | Etapa 1 | Solar | 19.9 | 2028-12-31 | Morichal 34.5 kV | Nordeste | Boyaca-Casanare | SDL | En trámite | No |  | VALCOLOMBIA RENOVABLES S.A.S. | 12 | 2028 | N/A | ALTO | TRUE
No | 0 | En trámite | PCH Santa Rosa | Etapa 1 | Hidráulico | 19.9 | 2028-03-31 | Barbosa 115 kV | Nordeste | Santander | STR | En trámite | Si | UPME 09-2021 S/E Trinitaria 230 kV (antes Cabrera, antes Nueva Granada);UPME 02 - 2023 Cuarto Transformador Sogamoso 500/230 kV - 450 MVA; | ATLANTICA - HIC RENOVABLES S.A.S | 3 | 2028 | N/A | ALTO | TRUE
No | 0 | En trámite | CENTRAL HIDROELÉCTRICA SAN BARTOLOMÉ | Etapa 1 | Hidráulico | 50 | 2028-06-30 | Malena 220 kV | Antioquia | Antioquia | STN | En trámite | No |  | ISAGEN S.A. E.S.P. | 6 | 2028 | N/A | ALTO | TRUE
No | 0 | En trámite | AES Solar 3 | Etapa 1 | Solar | 100 | 2027-12-01 | San Felipe 220 kV | Suroccidental | CQR | STN | En trámite | No |  | AES COLOMBIA & CIA. S.C.A. E.S.P. | 12 | 2027 | N/A | ALTO | TRUE
No | 0 | En trámite | Helios Guamo 19.9MW | Etapa 1 | Solar | 19.9 | 2026-04-30 | Espinal 34.5 kV | Suroccidental | Huila-Tolima | SDL | En trámite | Si | Segundo Circuito y Repotenciación Guaca – Colegio 115 kV; | HELIOS GUAMO S.A.S | 4 | 2026 | JUN 2026 | ALTO | TRUE
No | 0 | En trámite | Miraflores | Etapa 1 | Solar | 9.9 | 2027-07-31 | Puerto Wilches 34.5 kV | Nordeste | Santander | SDL | En trámite | No |  | LUMINORA SOLAR POWER COLOMBIA DOCE S.A.S | 7 | 2027 | N/A | ALTO | TRUE
No | 0 | En trámite | Arreboles l | Etapa 1 | Solar | 19.9 | 2026-08-31 | Arreboles 34.5 kV | Suroccidental | Huila-Tolima | SDL | En trámite | No |  | VOLTALIA COLOMBIA SAS | 8 | 2026 | DIC 2026 | ALTO | TRUE
Si | 57 | En trámite | La Paz Solar 9,9 MW | Etapa 1 | Solar | 9.9 | 2026-12-31 | La Paz 13.8 kV | Caribe | GCM | SDL | En trámite | No |  | GR PARQUE SOLAR LA PAZ S.A.S. | 12 | 2026 | DIC 2026 | BAJO | TRUE
No | 0 | En trámite | Parque de Generación Solar Casiopea | Etapa 1 | Solar | 40 | 2026-12-31 | Chinu 110 kV | Caribe | Cordoba_Sucre | STR | En trámite | No |  | PARQUE SOLAR CASIOPEA S.A.S. E.S.P | 12 | 2026 | DIC 2026 | ALTO | TRUE
No | 0 | En trámite | Pétalo del Cesar I de 9,9 MW | Etapa 1 | Solar | 9.9 | 2026-06-24 | Chiriguaná 13.8 kV. | Caribe | GCM | SDL | En trámite | Si | UPME STR 13-2015 Proyecto La Loma 110 kV; | BCCY CORDOBA S.A.S. E.S.P. | 6 | 2026 | JUN 2026 | ALTO | TRUE
No | 0 | En trámite | Parque Solar Fotovoltaico Amber 99,9 MW | Etapa 1 | Solar | 99.9 | 2026-12-31 | La Sierra 220 kV | Antioquia | Antioquia | STN | En trámite | No |  | PARQUE SOLAR AMBER S.A.S. E.S.P | 12 | 2026 | DIC 2026 | ALTO | TRUE
No | 0 | En trámite | Parque Solar Don Vizo de 4,9 MW | Etapa 1 | Solar | 4.9 | 2025-12-31 | Caracolí 13.8 kV | Caribe | Atlantico | SDL | En trámite | No |  | URIEL SOLAR DON VIZO S.A.S. | 12 | 2025 | JUN 2026 | ALTO | TRUE
No | 0 | En trámite | PCH Planada | Etapa 1 | Hidráulico | 19.9 | 2032-12-31 | Barbosa 115 kV | Nordeste | Santander | STR | En trámite | No |  | ESPACIO PRODUCTIVO S.A.S. E.S.P. | 12 | 2032 | N/A | ALTO | TRUE
No | 0 | En trámite | Cactus del Cesar - El Paso | Etapa 1 | Solar | 19.9 | 2029-01-31 | El Paso 110 kV | Caribe | GCM | STR | En trámite | Si | UPME STR 13-2015 Proyecto La Loma 110 kV; | BLACK ORCHID CACTUS BESS S.A.S. E.S.P. | 1 | 2029 | N/A | ALTO | TRUE
No | 0 | En trámite | Parque de generación fotovoltaica Tesalia (antes Misak) | Etapa 1 | Solar | 80 | 2028-01-01 | Tesalia 220 kV | Suroccidental | Cauca-Narino | STN | En trámite | No |  | PARQUE SOLAR COLOMBIA XIV S.A.S. - E.S.P. | 1 | 2028 | N/A | ALTO | TRUE
No | 0 | En trámite | Tamarino | Etapa 1 | Solar | 200 | 2027-12-31 | San Carlos 220 kV | Antioquia | Antioquia | STN | En trámite | No |  | TAMARINO COLOMBIA S.A.S. E.S.P. | 12 | 2027 | N/A | ALTO | TRUE
Si | 3 | En trámite | PROYECTO SOLAR FOTOVOLTAICA CHICALÁ DE 9,9 MW | Etapa 1 | Solar | 9.9 | 2026-12-31 | Sabanalarga 13.8 kV | Caribe | Atlantico | SDL | En trámite | No |  | FOTOVOLTAICO CHICALÁ S.A.S | 12 | 2026 | DIC 2026 | MEDIO | TRUE
No | 0 | En trámite | Parque Solar La Virginia | Etapa 1 | Solar | 80 | 2029-05-01 | Virginia 220 kV | Suroccidental | CQR | STN | En trámite | No |  | GENERADORA BUENAVISTA S.A.S E.S.P | 5 | 2029 | N/A | ALTO | TRUE
No | 0 | En trámite | Parque Solar Fotovoltaico Higueras | Etapa 1 | Solar | 40 | 2027-12-31 | Duitama 115 kV | Nordeste | Boyaca-Casanare | STR | En trámite | No |  | PARQUE SOLAR DUITAMA S.A.S | 12 | 2027 | N/A | ALTO | TRUE
No | 0 | En trámite | El Corozo | Etapa 1 | Solar | 250 | 2028-11-30 | Sahagún 500 kV | Caribe | Cordoba_Sucre | STN | En trámite | No |  | PROYECTO SOLAR COROZO SAS ESP | 11 | 2028 | N/A | ALTO | TRUE
No | 0 | En trámite | Parque Solar Fotovoltaico Floreo 200 MW | Etapa 1 | Solar | 200 | 2028-01-01 | Primavera 500 kV | Antioquia | Antioquia | STN | En trámite | No |  | SOLANO RENOVABLES S.A.S. E.S.P. | 1 | 2028 | N/A | ALTO | TRUE
No | 0 | En trámite | Parque Solar El Roble | Etapa 1 | Solar | 19.5 | 2026-06-30 | Chinu 110 kV | Caribe | Cordoba_Sucre | STR | En trámite | No |  | EL ROBLE SOLAR S.A.S. | 6 | 2026 | JUN 2026 | ALTO | TRUE
No | 0 | En trámite | PARQUE FOTOVOLTAICO LA ACHIRA | Etapa 1 | Solar | 60 | 2027-12-31 | Hobo 115 kV | Suroccidental | Caqueta | STR | En trámite | Si | Repotenciación líneas Electrohuila; | PARQUE SOLAR LA ACHIRA S.A.S. | 12 | 2027 | N/A | ALTO | TRUE
No | 0 | En trámite | Colina II | Etapa 1 | Solar | 9.9 | 2027-12-31 | Galapa 34.5 kV | Caribe | Atlantico | SDL | En trámite | Si | Nueva Subestación Galapa 110 kV; | LUMINORA SOLAR POWER COLOMBIA SEIS S.A.S | 12 | 2027 | N/A | ALTO | TRUE
No | 0 | En trámite | Parque Solar Fotovoltaico Melgar de 180 MW | Etapa 1 | Solar | 180 | 2028-03-01 | La Sierra 220 kV | Antioquia | Antioquia | STN | En trámite | Si | UPME 01 - 2023 Segundo Transformador Primavera 500/230 kV - 450 MVA; | SOLAR EL EDÉN S.A.S. E.S.P. | 3 | 2028 | N/A | ALTO | TRUE
No | 0 | En trámite | Pétalo del Cesar IV La Loma | Etapa 1 | Solar | 9.9 | 2027-01-31 | La Loma 13.8 kV | Caribe | GCM | SDL | En trámite | Si | UPME STR 13-2015 Proyecto La Loma 110 kV; | BLACK ORCHID SOLAR MANAGEMENT SAS | 1 | 2027 | N/A | ALTO | TRUE
Si | 71 | Pruebas (energizado) | WESP01 (Wayuu) | Etapa 1 | Eólico | 12 | 2025-11-30 | Cuestecitas 110 kV | Caribe | GCM | STR | Pruebas (Energizado) | No |  | ISAGEN S.A. E.S.P. | 11 | 2025 | JUN 2026 | BAJO | TRUE
Si | 64 | Pruebas (energizado) | Parque Eólico El Carreto 10 MW | Etapa 1 | Eólico | 9.1 | 2026-01-30 | Santa Verónica 34.5 kV | Caribe | Atlantico | SDL | Pruebas (Energizado) | No |  | CELSIA COLOMBIA S.A. E.S.P. | 1 | 2026 | JUN 2026 | MEDIO | TRUE
No | 0 | En trámite | Proyecto Solar Laureles 50MW | Etapa 1 | Solar | 50 | 2026-12-31 | San Silvestre 115 kV | Nordeste | Santander | STR | En trámite | Si | UPME 02 - 2023 Cuarto Transformador Sogamoso 500/230 kV - 450 MVA; | LUMINORA SOLAR POWER COLOMBIA DOCE S.A.S | 12 | 2026 | DIC 2026 | ALTO | TRUE
No | 0 | En trámite | PARQUE SOLAR EL ENCANTO | Etapa 1 | Solar | 9.9 | 2026-06-30 | El PASO 1 34.5 kV | Caribe | GCM | SDL | En trámite | Si | UPME STR 13-2015 Proyecto La Loma 110 kV; | PARQUE SOLAR EL ENCANTO S.A.S. E.S.P. | 6 | 2026 | JUN 2026 | ALTO | TRUE
No | 0 | En trámite | Ariguaní 200MW y su línea de evacuación de 500kV | Etapa 1 | Solar | 200 | 2027-06-30 | La Loma 500 kV | Caribe | GCM | STN | En trámite | Si | UPME 06 - 2017 S/E Colectora 1 500 kV, LT doble circuito Colectora - Cuestecitas 500 kV y LT Cuestecitas - La Loma 500 kV;Segundo circuito Cuestecitas - La Loma 500 kV;UPME 10-2019 Línea Bonda (Termocol) - Río Córdoba 230 kV;Segundo circuito Copey - Cuestecitas 500 kV;UPME 09 - 2016 S/E Cuestecitas 500 kV y LT Copey - Cuestecitas 500 kV y Copey - Fundación 220 kV;FACTS Guajira - Santa Marta 220 kV y Santa Marta - Termocol (Bonda) 220 kV; | XUENERGY FV S.A.S | 6 | 2027 | N/A | ALTO | TRUE
No | 0 | En trámite | AUTOGENERACIÓN DE 50 MW - DRUMMOND | Etapa 1 | Solar | 50 | 2027-04-30 | La Loma 500 kV | Caribe | GCM | STN | En trámite | Si | UPME 06 - 2017 S/E Colectora 1 500 kV, LT doble circuito Colectora - Cuestecitas 500 kV y LT Cuestecitas - La Loma 500 kV;Segundo circuito Cuestecitas - La Loma 500 kV;UPME 10-2019 Línea Bonda (Termocol) - Río Córdoba 230 kV;Segundo circuito Copey - Cuestecitas 500 kV;UPME 09 - 2016 S/E Cuestecitas 500 kV y LT Copey - Cuestecitas 500 kV y Copey - Fundación 220 kV;FACTS Guajira - Santa Marta 220 kV y Santa Marta - Termocol (Bonda) 220 kV; | DRUMMOND ENERGY, INC | 4 | 2027 | N/A | ALTO | TRUE
No | 0 | En trámite | Minavieja | Etapa 1 | Hidráulico | 13.7 | 2029-06-30 | Guadalupe 44 kV | Antioquia | Antioquia | SDL | En trámite | No |  | EMPRESAS PUBLICAS DE MEDELLIN E.S.P. | 6 | 2029 | N/A | ALTO | TRUE
No | 0 | En trámite | SOLAR FOTOVOLTAICO BAMBU | Etapa 1 | Solar | 9.9 | 2026-12-31 | Barranca 34.5 kV | Nordeste | Santander | SDL | En trámite | No |  | FOTOVOLTAICO TW EL BAMBÚ S.A.S | 12 | 2026 | DIC 2026 | ALTO | TRUE
No | 0 | En trámite | DSE NEIVA SUR | Etapa 1 | Solar | 9.9 | 2026-07-20 | Sur 34.5 kV | Suroccidental | Huila-Tolima | SDL | En trámite | Si |  | DSE NEIVA SUR S.A.S | 7 | 2026 | DIC 2026 | ALTO | TRUE
No | 0 | En trámite | Planta Híbrida San Alberto | Etapa 1 | Hidráulico | 7.5 | 2026-12-31 | San Alberto 13.8 kV | Nordeste | Santander | SDL | En trámite | No |  | CENTRAL ENERGY S.A.S. | 12 | 2026 | DIC 2026 | ALTO | TRUE
Si | 83 | Pruebas (energizado) | AGGE Hidrosolar 2 MW | Etapa 1 | Solar | 2 | 2025-12-31 | La Niata 34.5kV | Nordeste | Boyaca-Casanare | SDL | Pruebas (Energizado) | No |  | HIDROCARBUROS DEL CASANARE S.A.S. | 12 | 2025 | JUN 2026 | BAJO | TRUE
No | 0 | En trámite | Parque Solar Urabá 1 | Etapa 1 | Solar | 9.9 | 2026-07-31 | Urabá 44 kV | Antioquia | Antioquia | SDL | En trámite | No |  | URABA I SAS | 7 | 2026 | DIC 2026 | ALTO | TRUE
No | 0 | En trámite | Parque Solar Urabá 2 | Etapa 1 | Solar | 19.9 | 2026-07-31 | URABA 110 KV | Antioquia | Antioquia | STR | En trámite | No |  | URABA I SAS | 7 | 2026 | DIC 2026 | ALTO | TRUE
No | 0 | En trámite | Parque Solar Camarones 6 MW | Etapa 1 | Solar | 6 | 2026-07-31 | Camarones 34.5 kV | Caribe | GCM | SDL | En trámite | Si | Repotenciación Valledupar - Guatapuí 110 kV;UPME 04-2019 LT La Loma - Sogamoso 500 kV;UPME 06 - 2017 S/E Colectora 1 500 kV, LT doble circuito Colectora - Cuestecitas 500 kV y LT Cuestecitas - La Loma 500 kV;Segundo circuito Cuestecitas - La Loma 500 kV;UPME 10-2019 Línea Bonda (Termocol) - Río Córdoba 230 kV;Segundo circuito Copey - Cuestecitas 500 kV;UPME 09 - 2016 S/E Cuestecitas 500 kV y LT Copey - Cuestecitas 500 kV y Copey - Fundación 220 kV;FACTS Guajira - Santa Marta 220 kV y Santa Marta - Termocol (Bonda) 220 kV; | COLOMBIA SOLAR CORPORACIÓN INTERNACIONAL SAS | 7 | 2026 | DIC 2026 | ALTO | TRUE
Si | 67 | Pruebas (energizado) | AGGE Corona Sopó | Etapa 1 | Solar | 4.825 | 2025-09-30 | Nodo 75222TR1 | Oriental | Bogota | SDL | Pruebas (Energizado) | No |  | ENEL COLOMBIA SA ESP | 9 | 2025 | JUN 2026 | MEDIO | TRUE
No | 0 | En trámite | Parque Solar Puerta del Sol de 19,9MW | Etapa 1 | Solar | 19.9 | 2026-12-31 | Fundación 2 34,5 kV | Caribe | GCM | SDL | En trámite | No |  | SOLEK COLOMBIA SERVICES SAS | 12 | 2026 | DIC 2026 | ALTO | TRUE
No | 0 | En trámite | Guacamayal Solar de 9,9 MW | Etapa 1 | Solar | 9.9 | 2027-02-06 | Guacamayal 34.5 kV | Caribe | GCM | SDL | En trámite | No |  | GR PARQUE GUACAMAYAL SOLAR SAS ESP | 2 | 2027 | N/A | ALTO | TRUE
No | 0 | En trámite | Parque Solar Cataca | Etapa 1 | Solar | 9.9 | 2027-03-31 | Aracataca 34.5 kV | Caribe | GCM | SDL | En trámite | No |  | SOLEK COLOMBIA SERVICES SAS | 3 | 2027 | N/A | ALTO | TRUE
No | 0 | En trámite | PARQUE SOLAR FOTOSFERA | Etapa 1 | Solar | 9.9 | 2026-07-31 | Manzanillo 66 kV | Caribe | Bolivar | STR | En trámite | No |  | VATIA FOTOSFERA ENERGÍAS RENOVABLES S.A.S. E.S.P | 7 | 2026 | DIC 2026 | ALTO | TRUE
Si | 67 | Pruebas (energizado) | AGGE Carvajal Ginebra | Etapa 1 | Solar | 3.4 | 2026-01-20 | Costa Rica 34.5 kV | Suroccidental | Valle | SDL | Pruebas (Energizado) | No |  | ENEL COLOMBIA SA ESP | 1 | 2026 | JUN 2026 | MEDIO | TRUE
No | 0 | En trámite | PROELECTRICA REPOTENCIACIÓN | Etapa 1 | Térmico | 18 | 2027-12-01 |  | Caribe | Bolivar | STR | En trámite | No |  | PROELECTRICA S.A.S E.S.P. | 12 | 2027 | N/A | ALTO | TRUE
Si | 7 | Pruebas (energizado) | Bosques Solares de los Llanos 1 | Etapa 1 | Solar | 19.9 | 2025-12-31 | Puerto Gaitán 34.5 kV | Oriental | Meta | SDL | Pruebas (Energizado) | No |  | ISAGEN S.A. E.S.P. | 12 | 2025 | JUN 2026 | ALTO | TRUE
No | 0 | Pruebas (energizado) | Bayunca 1 | Etapa 1 | Solar | 3 | 2025-12-31 | Bayunca 34.5 kV | Caribe | Bolivar | SDL | Pruebas (Energizado) | No |  | EGAL S.A.S | 12 | 2025 | JUN 2026 | ALTO | TRUE
Si | 29 | Pruebas (energizado) | Celsia Solar Espinal | Etapa 1 | Solar | 9.9 | 2025-12-31 | Espinal 34.5 kV | Suroccidental | Huila-Tolima | SDL | Pruebas (Energizado) | No |  | CELSIA COLOMBIA S.A. E.S.P. | 12 | 2025 | JUN 2026 | ALTO | TRUE
Si | 71 | Pruebas (energizado) | Autogenerador Orito | Etapa 1 | Térmico | 4 | 2025-12-31 | El Yarumo 34.5 kV | Suroccidental | Putumayo | SDL | Pruebas (Energizado) | No |  | ECOPETROL SA | 12 | 2025 | JUN 2026 | BAJO | TRUE
Si | 69 | Pruebas (energizado) | Autogenerador Celsia Solar Solla (Buga 1) | Etapa 1 | Solar | 4.9 | 2025-12-31 | PALOBLANCO 34.5 KV | Suroccidental | Valle | SDL | Pruebas (Energizado) | No |  | CELSIA COLOMBIA S.A. E.S.P. | 12 | 2025 | JUN 2026 | MEDIO | TRUE
Si | 42 | Pruebas (energizado) | Autogenerador SFV Pintuco | Etapa 1 | Solar | 1.406 | 2025-12-31 | Rionegro 44 kV | Antioquia | Antioquia | SDL | Pruebas (Energizado) | No |  | ERCO GENERACION S.A.S. ESP | 12 | 2025 | JUN 2026 | ALTO | TRUE
Si | 50 | Pruebas (energizado) | Autogenerador CI Jeans | Etapa 1 | Solar | 1.392 | 2025-12-31 | Ancón Sur 44 kV | Antioquia | Antioquia | SDL | Pruebas (Energizado) | No |  | ERCO GENERACION S.A.S. ESP | 12 | 2025 | JUN 2026 | MEDIO | TRUE
Si | 43 | Pruebas (energizado) | Autogenerador Solar Palmira 3 Amcor | cliente AMCOR | Solar | 4.99 | 2025-12-31 | Nodo 65077159 circuito Palmaseca 34.5 kV | Suroccidental | Valle | SDL | Pruebas (Energizado) | No |  | CELSIA COLOMBIA S.A. E.S.P. | 12 | 2025 | JUN 2026 | ALTO | TRUE
Si | 75 | Pruebas (energizado) | Autogenerador Celsia Solar Harinas 2.45 MW | Etapa 1 | Solar | 2.45 | 2025-12-31 | Variante 13.2 kV | Suroccidental | Valle | SDL | Pruebas (Energizado) | No |  | CELSIA COLOMBIA S.A. E.S.P. | 12 | 2025 | JUN 2026 | BAJO | TRUE
Si | 80 | Pruebas (energizado) | Autogenerador Celsia Solar Grasas (Buga 1) | Etapa 1 | Solar | 4 | 2025-12-31 | Buga 34.5 kV | Suroccidental | Valle | SDL | Pruebas (Energizado) | No |  | CELSIA COLOMBIA S.A. E.S.P. | 12 | 2025 | JUN 2026 | BAJO | TRUE
Si | 82 | Pruebas (energizado) | Autogenerador Solar Palmira 3 Zona Franca | Etapa 1 | Solar | 2.9 | 2025-12-31 | Circuito Palmaseca 34.5 kV | Suroccidental | Valle | SDL | Pruebas (Energizado) | No |  | CELSIA COLOMBIA S.A. E.S.P. | 12 | 2025 | JUN 2026 | BAJO | TRUE
Si | 82 | Pruebas (energizado) | Autogenerador Alúmina | Etapa 1 | Solar | 1.971 | 2025-12-31 | Arroyohondo 34.5 kV | Suroccidental | Valle | SDL | Pruebas (Energizado) | No |  | CELSIA COLOMBIA S.A. E.S.P. | 12 | 2025 | JUN 2026 | BAJO | TRUE
Si | 68 | Pruebas (energizado) | Proyecto de Autogeneración Con Inyección Cero CEMEX | Etapa 1 | Solar | 0 | 2026-12-31 | Cemex 13.8 kV- Diamante 115 kV | Suroccidental | Huila-Tolima | STR | Pruebas (Energizado) | No |  | CEMEX COLOMBIA S.A | 12 | 2026 | DIC 2026 | MEDIO | TRUE
Si | 71 | Pruebas (energizado) | Autogenerador CELSIA Solar Cenit Vasconia | Etapa 1 | Solar | 0 | 2026-12-31 | Vasconia 110 kV | Antioquia | Antioquia | STR | Pruebas (Energizado) | No |  | CELSIA COLOMBIA S.A. E.S.P. | 12 | 2026 | DIC 2026 | BAJO | TRUE
Si | 71 | Pruebas (energizado) | Autogenerador CELSIA Solar Cenit Ayacucho | Etapa 1 | Solar | 0 | 2026-12-31 | Ayacucho 115 kV | Nordeste | Norte de Santander | STR | Pruebas (Energizado) | No |  | CELSIA COLOMBIA S.A. E.S.P. | 12 | 2026 | DIC 2026 | BAJO | TRUE
Si | 82 | Pruebas (energizado) | AGGE Planta Solar Uniminas | Etapa 1 | Solar | 1.8 | 2025-12-31 | Circuito El Carbón 13.2 kV - Subestación Rabanal 34.5 kV | Oriental | Bogota | SDL | Pruebas (Energizado) | No |  | UNIMINAS S.A.S | 12 | 2025 | JUN 2026 | BAJO | TRUE
Si | 82 | Pruebas (energizado) | AGGE Planta Solar Milpa San Carlos 1 | Etapa 1 | Solar | 1.8 | 2025-12-31 | Rabanal 13.8 kV | Oriental | Bogota | SDL | Pruebas (Energizado) | No |  | COMERCIALIZADORA INTERNACIONAL MILPA S.A. | 12 | 2025 | JUN 2026 | BAJO | TRUE
Si | 21 | Pruebas (energizado) | AUTOG CELSIA SOLAR YUMBO | Etapa 1 | Solar | 9.8 | 2025-12-31 | Termoyumbo 34.5 kV | Suroccidental | Valle | SDL | Pruebas (Energizado) | No |  | CELSIA COLOMBIA S.A. E.S.P. | 12 | 2025 | JUN 2026 | ALTO | TRUE
Si | 29 | Pruebas (energizado) | CELSIA SOLAR BOLÍVAR | Etapa 1 | Solar | 8.06 | 2025-12-31 | Bolivar 13.8 kV | Caribe | Bolivar | SDL | Pruebas (Energizado) | No |  | CELSIA COLOMBIA S.A. E.S.P. | 12 | 2025 | JUN 2026 | ALTO | TRUE
Si | 7 | Pruebas (energizado) | Bosques Solares de los Llanos 3 | Etapa 1 | Solar | 19.9 | 2025-12-31 | Puerto Gaitán 34.5 kV | Oriental | Meta | SDL | Pruebas (Energizado) | No |  | ISAGEN S.A. E.S.P. | 12 | 2025 | JUN 2026 | ALTO | TRUE
Si | 82 | Pruebas (energizado) | AGGE BIOS Contegral Neiva | Etapa 1 | Solar | 1.6 | 2025-12-31 | Circuito Neiva 1 - El Bote 34.5 kV | Suroccidental | Huila-Tolima | SDL | Pruebas (Energizado) | No |  | EMPRESAS PUBLICAS DE MEDELLIN E.S.P. | 12 | 2025 | JUN 2026 | BAJO | TRUE
Si | 76 | Pruebas (energizado) | Ecoparque Solar La Cira | Etapa 1 | Solar | 0 | 2025-06-03 | Subestación Comuneros 230 kV | Nordeste | Santander | STN | Pruebas (Energizado) | No |  | ECOPETROL SA | 6 | 2025 | JUN 2026 | BAJO | TRUE
Si | 82 | Pruebas (energizado) | AGGE BIOS Contegral Cartago | Etapa 1 | Solar | 3.225 | 2025-12-31 | Circuito Contegral L3 33 kV | Suroccidental | Valle | SDL | Pruebas (Energizado) | No |  | EMPRESAS PUBLICAS DE MEDELLIN E.S.P. | 12 | 2025 | JUN 2026 | BAJO | TRUE
Si | 82 | Pruebas (energizado) | AGGE Alimentos Finca S.A.S Ciénaga de Oro | Etapa 1 | Solar | 1.1 | 2025-12-31 | Circuito línea 568 - S/E Cereté | Caribe | Cordoba_Sucre | SDL | Pruebas (Energizado) | No |  | EMPRESAS PUBLICAS DE MEDELLIN E.S.P. | 12 | 2025 | JUN 2026 | BAJO | TRUE
Si | 73 | Pruebas (energizado) | Granja Solar Palmaseca II | Etapa 1 | Solar | 11.95 | 2026-12-31 | Palmaseca 34.5 kV | Suroccidental | Valle | SDL | Pruebas (Energizado) | No |  | PARQUE SOLAR PALMASECA S.A.S. | 12 | 2026 | DIC 2026 | BAJO | TRUE
Si | 72 | Pruebas (energizado) | Granja Solar Palmaseca 1 | Etapa 1 | Solar | 13 | 2025-12-31 | Palmaseca 34.5 kV | Suroccidental | Valle | SDL | Pruebas (Energizado) | No |  | PARQUE SOLAR PALMASECA S.A.S. | 12 | 2025 | JUN 2026 | BAJO | TRUE
Si | 75 | Pruebas (energizado) | AGGE BIOS Finca Buga | Etapa 1 | Solar | 1.06 | 2025-12-31 | Circuito Bugin61 34.5kV | Suroccidental | Valle | SDL | Pruebas (Energizado) | No |  | EMPRESAS PUBLICAS DE MEDELLIN E.S.P. | 12 | 2025 | JUN 2026 | BAJO | TRUE
Si | 67 | Pruebas (energizado) | PALMERAS DE LA COSTA | Etapa 1 | Solar | 3.2 | 2025-11-03 | Circuito Línea 590 - S/E El Copey | Caribe | GCM | SDL | Pruebas (Energizado) | No |  | GREMCA AGRICULTURA Y ENERGIA SOSTENIBLE S.A. | 11 | 2025 | JUN 2026 | MEDIO | TRUE
Si | 83 | Pruebas (energizado) | SFV Tecnoquímicas Jamundi | Etapa 1 | Solar | 1.92 | 2025-12-31 | Jamundí 34.5kV | Suroccidental | Valle | SDL | Pruebas (Energizado) | No |  | CELSIA COLOMBIA S.A. E.S.P. | 12 | 2025 | JUN 2026 | BAJO | TRUE
Si | 73 | Operación | GD MGS 0014 - El Olimpo | Etapa 1 | Solar | 0.99 | 2025-09-30 | Acuarela 13.8 kV | Nordeste | Santander | SDL | Operación | No |  | UNERGY ENERGY DIGITAL S.A.S E.S.P | 9 | 2025 | JUN 2026 | BAJO | TRUE
Si | 100 | Operación | GD ERCO Las Piedras 2 | Etapa 1 | Solar | 0.99 | 2026-01-31 | Circuito Sampués 1 13.2 kV - Chinú Planta 110 kV | Caribe | Cordoba_Sucre | SDL | Operación | No |  | ERCO GENERACION S.A.S. ESP | 1 | 2026 | JUN 2026 | BAJO | TRUE
Si | 82 | Pruebas (energizado) | GD MGS 0020- El Mapalé | Etapa 1 | Solar | 0.99 | 2026-04-15 |  | Caribe | GCM | SDL | Pruebas (Energizado) | No |  | UNERGY ENERGY DIGITAL S.A.S E.S.P | 4 | 2026 | JUN 2026 | BAJO | TRUE
Si | 73 | Operación | GD Esperanza I | Etapa 1 | Solar | 0.96 | 2026-01-16 | Circuito Canaima-Cerro Neiva 13.8 kV | Suroccidental | Huila-Tolima | SDL | Operación | No |  | NEXTGY S.A.S. E.S.P. | 1 | 2026 | JUN 2026 | BAJO | TRUE
Si | 73 | Operación | GD Esperanza II | Etapa 1 | Solar | 0.96 | 2026-06-09 | Circuito Juncal- San Miguel 13.8 kV | Suroccidental | Huila-Tolima | SDL | Operación | No |  | NEXTGY S.A.S. E.S.P. | 6 | 2026 | JUN 2026 | BAJO | TRUE
Si | 73 | Operación | GD MGS 0013 - La Mesa | Etapa 1 | Solar | 0.99 | 2025-10-01 | Circuito Los Santos - Acuarela 13.8 kV | Nordeste | Santander | SDL | Operación | No |  | UNERGY ENERGY DIGITAL S.A.S E.S.P | 10 | 2025 | JUN 2026 | BAJO | TRUE
Si | 73 | Pruebas (energizado) | GD Biosolar | Etapa 1 | Solar | 0.5 | 2026-02-03 | Circuito PATC2 subestación Patios 13.2 kV | Nordeste | Norte de Santander | SDL | Pruebas (Energizado) | No |  | UNERGY ENERGY DIGITAL S.A.S E.S.P | 2 | 2026 | JUN 2026 | BAJO | TRUE
Si | 73 | Pruebas (energizado) | GD Sirius | Etapa 1 | Solar | 0.99 | 2026-02-04 | Circuito ATAC86 Subestación Atalaya 13.2 kV | Nordeste | Norte de Santander | SDL | Pruebas (Energizado) | No |  | UNERGY ENERGY DIGITAL S.A.S E.S.P | 2 | 2026 | JUN 2026 | BAJO | TRUE
Si | 100 | Operación | AGUSTÍN 1 | Etapa 1 | Solar | 0.99 | 2026-01-24 | LA INSULA (CUCUTA) 13.2 kV | Nordeste | Norte de Santander | SDL | Operación | No |  | UNERGY ENERGY DIGITAL S.A.S E.S.P | 1 | 2026 | JUN 2026 | BAJO | TRUE
Si | 73 | Pruebas (energizado) | ASTROLUMEN LA GARITA | Etapa 1 | Solar | 0.99 | 2026-02-05 | Circuito PATC2 subestación Patios 13.2 kV | Nordeste | Norte de Santander | SDL | Pruebas (Energizado) | No |  | UNERGY ENERGY DIGITAL S.A.S E.S.P | 2 | 2026 | JUN 2026 | BAJO | TRUE
Si | 73 | Pruebas (energizado) | GD San Pelayo | Etapa 1 | Solar | 0.99 | 2026-01-30 | San Pelayo 13.2 kV | Caribe | Cordoba_Sucre | SDL | Pruebas (Energizado) | No |  | CGM INGENIERIA S.A.S. | 1 | 2026 | JUN 2026 | BAJO | TRUE
Si | 100 | Operación | GD Álamos | Etapa 1 | Solar | 0.99 | 2026-01-30 | Guarne La Honda 13.2 kV | Antioquia | Antioquia | SDL | Operación | No |  | ERCO GENERACION S.A.S. ESP | 1 | 2026 | JUN 2026 | BAJO | TRUE
Si | 73 | Pruebas (energizado) | TERMOSARAVENA | Etapa 1 | Térmico | 4.9 | 2025-10-28 | Saravena 34.5 kV | Nordeste | Arauca | SDL | Pruebas (Energizado) | No |  | PROYECTO PILOTO LINEA DE TRANSMISION SAS | 10 | 2025 | JUN 2026 | BAJO | TRUE
Si | 100 | Operación | GD CATEDRAL | Etapa 1 | Solar | 0.99 | 2026-01-31 | Circuito SAN ESTANISLAO1 | Caribe | Bolivar | SDL | Operación | No |  | PELLETCO S.A.S. | 1 | 2026 | JUN 2026 | BAJO | TRUE
Si | 100 | Operación | SEMILLA DE EL PASO IA | Etapa 1 | Solar | 0.99 | 2026-01-09 | Circuito EL PASO 1 | Caribe | GCM | SDL | Operación | No |  | GREENDIPITY SAS BIC ESP | 1 | 2026 | JUN 2026 | BAJO | TRUE
Si | 100 | Operación | SEMILLA DE EL PASO 3 | Etapa 1 | Solar | 0.99 | 2026-01-09 | Circuito EL PASO 1 | Caribe | GCM | SDL | Operación | No |  | GREENDIPITY SAS BIC ESP | 1 | 2026 | JUN 2026 | BAJO | TRUE
Si | 73 | Pruebas (energizado) | GD MGS 0040 - La Cacica | Etapa 1 | Solar | 0.99 | 2026-02-04 | Circuito Guaraputí 6 - S/E Valledupar B1 34.5 kV | Caribe | GCM | SDL | Pruebas (Energizado) | No |  | UNERGY ENERGY DIGITAL S.A.S E.S.P | 2 | 2026 | JUN 2026 | BAJO | TRUE
Si | 100 | Operación | GD Semillas de Montería I | Etapa 1 | Solar | 0.99 | 2026-01-12 | Maracayo 13.2 kV | Caribe | Cordoba_Sucre | SDL | Operación | No |  | SUNCOLOMBIA SAS | 1 | 2026 | JUN 2026 | BAJO | TRUE
Si | 100 | Operación | GD Semillas de Montería II | Etapa 1 | Solar | 0.99 | 2026-01-12 | Maracayo 13.2 kV | Caribe | Cordoba_Sucre | SDL | Operación | No |  | SUNCOLOMBIA SAS | 1 | 2026 | JUN 2026 | BAJO | TRUE
Si | 73 | Pruebas (energizado) | GD La Molina- MSG 0041 Las Piloneras | Etapa 1 | Solar | 0.99 | 2026-03-28 |  | Caribe | GCM | SDL | Pruebas (Energizado) | No |  | UNERGY ENERGY DIGITAL S.A.S E.S.P | 3 | 2026 | JUN 2026 | BAJO | TRUE
Si | 91 | Operación | LA MACANA | Etapa 1 | Solar | 0.99 | 2026-01-16 | cto 205-25 s-2142 | Suroccidental | CQR | SDL | Operación | No |  | SUNO S.A.S. ESP | 1 | 2026 | JUN 2026 | BAJO | TRUE
Si | 100 | Operación | GD CORALITO | Etapa 1 | Solar | 0.99 | 2026-01-18 | CIRCUITO COROZAL 2 | Caribe | Cordoba_Sucre | SDL | Operación | No |  | SUNCOLOMBIA SAS | 1 | 2026 | JUN 2026 | BAJO | TRUE
Si | 100 | Operación | GD GOLONDRINA | Etapa 1 | Solar | 0.99 | 2026-01-18 | CIRCUITO COROZAL 2 | Caribe | Cordoba_Sucre | SDL | Operación | No |  | SUNCOLOMBIA SAS | 1 | 2026 | JUN 2026 | BAJO | TRUE
Si | 73 | Operación | GD MGS 0027 - Valencia Oriente 2 | Etapa 1 | Solar | 0.99 | 2026-03-06 | Circuito Valencia de Jesús Urbano 13.2 kV - Valledupar 110 kV | Caribe | GCM | SDL | Operación | No |  | UNERGY ENERGY DIGITAL S.A.S E.S.P | 3 | 2026 | JUN 2026 | BAJO | TRUE
Si | 73 | Operación | GD MGS 0026 - Valencia Oriente | Etapa 1 | Solar | 0.99 | 2026-03-05 | Circuito Valencia de Jesús Urbano 13.2 kV - Valledupar 110 kV | Caribe | GCM | SDL | Operación | No |  | UNERGY ENERGY DIGITAL S.A.S E.S.P | 3 | 2026 | JUN 2026 | BAJO | TRUE
Si | 82 | Pruebas (energizado) | GD MGS 0025 - El Copey Occidente | Etapa 1 | Solar | 0.99 | 46127 | El Copey 13.2 kV | Caribe | GCM | SDL | Pruebas (Energizado) | No |  | UNERGY ENERGY DIGITAL S.A.S E.S.P | 4 | 2026 | JUN 2026 | BAJO | TRUE
Si | 73 | Pruebas (energizado) | GD MGS 0023 - El Joropo | Etapa 1 | Solar | 0.99 | 2026-03-31 | Valledupar 13.2 kV | Caribe | GCM | SDL | Pruebas (Energizado) | No |  | UNERGY ENERGY DIGITAL S.A.S E.S.P | 3 | 2026 | JUN 2026 | BAJO | TRUE
Si | 82 | Pruebas (energizado) | GD MGS 022 – La Cumbia | Etapa 1 | Solar | 0.99 | 2026-04-15 | Valledupar 13.2 kV | Caribe | GCM | SDL | Pruebas (Energizado) | No |  | UNERGY ENERGY DIGITAL S.A.S E.S.P | 4 | 2026 | JUN 2026 | BAJO | TRUE

## Hoja1
Categoría del proyecto | (Varios elementos)
Año | (Varios elementos)
Estado de la Etapa | En trámite
Suma de CEN | Etiquetas de columna
Etiquetas de fila | BAJO | MEDIO | ALTO | Total general
JUN 2026 | 9.9 | 86.435 | 399 | 495.335
DIC 2026 | 39.7 | 299.2 | 2344.2 | 2683.1
Total general | 49.6 | 385.635 | 2743.2 | 3178.435