## Hoja1
3064211.97
Fecha | Recurso | Código Agente | Tipo de Generación | Combustible por defecto | Tipo de Despacho | Es Menor | Clasificación | Capacidad Efectiva Neta kW | FNCER
2024-12-31 | AGPE ALIMENTOS NARINO MC SAS | GNCC | SOLAR | RAD SOLAR | NO DESPACHADO CENTRALMENTE | SI | AUTOG PEQ. ESCALA | 20 | SI | RAD SOLAR | BAGAZO
2024-12-31 | AGPE BOSQUES RIVERA II | GNCC | SOLAR | RAD SOLAR | NO DESPACHADO CENTRALMENTE | SI | AUTOG PEQ. ESCALA | 15 | SI | AGUA | BIOGAS
2024-12-31 | AGPE - ECOPETROL LA HORMIGA | GECG | TERMICA | GAS | NO DESPACHADO CENTRALMENTE | NO | AUTOG PEQ. ESCALA | 1000 | NO
2024-12-31 | AGPE 125 GT CARRERA | ETTC | SOLAR | RAD SOLAR | NO DESPACHADO CENTRALMENTE | SI | AUTOG PEQ. ESCALA | 96 | SI
2024-12-31 | AGPE ABISAI | ETTC | SOLAR | RAD SOLAR | NO DESPACHADO CENTRALMENTE | SI | AUTOG PEQ. ESCALA | 45 | SI
2024-12-31 | AGPE ACRILAN | GNCC | SOLAR | RAD SOLAR | NO DESPACHADO CENTRALMENTE | SI | AUTOG PEQ. ESCALA | 100 | SI
2024-12-31 | AGPE ADIELA PALMA DE CADAVID | EPSC | SOLAR | RAD SOLAR | NO DESPACHADO CENTRALMENTE | SI | AUTOG PEQ. ESCALA | 99 | SI
2024-12-31 | AGPE AGRODEX | NEUC | SOLAR | RAD SOLAR | NO DESPACHADO CENTRALMENTE | SI | AUTOG PEQ. ESCALA | 25 | SI
2024-12-31 | AGPE AGROINSUMOS | EEPC | SOLAR | RAD SOLAR | NO DESPACHADO CENTRALMENTE | SI | AUTOG PEQ. ESCALA | 100 | SI
2024-12-31 | AGPE AGROMONTE CASA DE PEDRO | NRCC | SOLAR | RAD SOLAR | NO DESPACHADO CENTRALMENTE | NO | AUTOG PEQ. ESCALA | 15 | SI
2024-12-31 | AGPE AGROMONTE POSCOSECHA | NRCC | SOLAR | RAD SOLAR | NO DESPACHADO CENTRALMENTE | NO | AUTOG PEQ. ESCALA | 48 | SI
2024-12-31 | AGPE AGROPECUARIA TABAIDA SAS | SCEC | SOLAR | RAD SOLAR | NO DESPACHADO CENTRALMENTE | SI | AUTOG PEQ. ESCALA | 9 | SI
2024-12-31 | AGPE AGROZ | EPMC | SOLAR | RAD SOLAR | NO DESPACHADO CENTRALMENTE | SI | AUTOG PEQ. ESCALA | 500 | SI
2024-12-31 | AGPE AIDA PIEDAD RAMOS ANAYA | SCEC | SOLAR | RAD SOLAR | NO DESPACHADO CENTRALMENTE | SI | AUTOG PEQ. ESCALA | 9 | SI
2024-12-31 | AGPE ALBEIRO SERRANO PLATA | NEUC | SOLAR | RAD SOLAR | NO DESPACHADO CENTRALMENTE | SI | AUTOG PEQ. ESCALA | 8.2 | SI
2024-12-31 | AGPE ALCIELO CONSTRUCTORA | SCEC | SOLAR | RAD SOLAR | NO DESPACHADO CENTRALMENTE | SI | AUTOG PEQ. ESCALA | 15 | SI
2024-12-31 | AGPE ALFONSO PAYAN | ENBC | SOLAR | RAD SOLAR | NO DESPACHADO CENTRALMENTE | SI | AUTOG PEQ. ESCALA | 4 | SI
2024-12-31 | AGPE ALFREDO MARTINEZ | EPSC | SOLAR | RAD SOLAR | NO DESPACHADO CENTRALMENTE | SI | AUTOG PEQ. ESCALA | 96 | SI
2024-12-31 | AGPE ALFREDO PACHECO | ENBC | SOLAR | RAD SOLAR | NO DESPACHADO CENTRALMENTE | SI | AUTOG PEQ. ESCALA | 6 | SI
2024-12-31 | AGPE ALURACK | NEUC | SOLAR | RAD SOLAR | NO DESPACHADO CENTRALMENTE | NO | AUTOG PEQ. ESCALA | 5.2 | SI
2024-12-31 | AGPE ALVARO HOYOS | NEUC | SOLAR | RAD SOLAR | NO DESPACHADO CENTRALMENTE | NO | AUTOG PEQ. ESCALA | 10 | SI
2024-12-31 | AGPE AMERICANA DE CURTIDOS | EPMC | SOLAR | RAD SOLAR | NO DESPACHADO CENTRALMENTE | SI | AUTOG PEQ. ESCALA | 420 | SI
2024-12-31 | AGPE AMERIPLAST Y CIA | EMIC | SOLAR | RAD SOLAR | NO DESPACHADO CENTRALMENTE | SI | AUTOG PEQ. ESCALA | 96 | SI
2024-12-31 | AGPE AMISALUD SAS | ENBC | SOLAR | RAD SOLAR | NO DESPACHADO CENTRALMENTE | SI | AUTOG PEQ. ESCALA | 43.2 | SI
2024-12-31 | AGPE ANA CAROLINA NAVARRO | NEUC | SOLAR | RAD SOLAR | NO DESPACHADO CENTRALMENTE | SI | AUTOG PEQ. ESCALA | 4.06 | SI
2024-12-31 | AGPE ANDALUCIA PORTERIA | GNCC | SOLAR | RAD SOLAR | NO DESPACHADO CENTRALMENTE | SI | AUTOG PEQ. ESCALA | 40 | SI
2024-12-31 | AGPE ANDALUCIA POSCOSECHA | GNCC | SOLAR | RAD SOLAR | NO DESPACHADO CENTRALMENTE | SI | AUTOG PEQ. ESCALA | 96 | SI
2024-12-31 | AGPE ANDALUCIA TALLER | GNCC | SOLAR | RAD SOLAR | NO DESPACHADO CENTRALMENTE | SI | AUTOG PEQ. ESCALA | 20 | SI
2024-12-31 | AGPE ANDRES GOMEZ | NEUC | SOLAR | RAD SOLAR | NO DESPACHADO CENTRALMENTE | NO | AUTOG PEQ. ESCALA | 4.6 | SI
2024-12-31 | AGPE ANDRES RODRIGO JARAMILLO DURANGO | SCEC | SOLAR | RAD SOLAR | NO DESPACHADO CENTRALMENTE | SI | AUTOG PEQ. ESCALA | 9 | SI
2024-12-31 | AGPE ARA BARANOA CENTRO | NEUC | SOLAR | RAD SOLAR | NO DESPACHADO CENTRALMENTE | SI | AUTOG PEQ. ESCALA | 72 | SI
2024-12-31 | AGPE ARA BARRANQUILLA CHIQUINQUIRA | NEUC | SOLAR | RAD SOLAR | NO DESPACHADO CENTRALMENTE | SI | AUTOG PEQ. ESCALA | 60 | SI
2024-12-31 | AGPE ARA CARTAGENA LOS CORALES | NEUC | SOLAR | RAD SOLAR | NO DESPACHADO CENTRALMENTE | SI | AUTOG PEQ. ESCALA | 66 | SI
2024-12-31 | AGPE ARA CARTAGENA PROVIDENCIA | NEUC | SOLAR | RAD SOLAR | NO DESPACHADO CENTRALMENTE | SI | AUTOG PEQ. ESCALA | 56 | SI
2024-12-31 | AGPE ARA CARTAGENA SANTA MONICA | NEUC | SOLAR | RAD SOLAR | NO DESPACHADO CENTRALMENTE | SI | AUTOG PEQ. ESCALA | 75 | SI
2024-12-31 | AGPE ARA SAN VICENTE | GNCC | SOLAR | RAD SOLAR | NO DESPACHADO CENTRALMENTE | SI | AUTOG PEQ. ESCALA | 60 | SI
2024-12-31 | AGPE ARA SOLEDAD MANUELA BELTRAN | NEUC | SOLAR | RAD SOLAR | NO DESPACHADO CENTRALMENTE | SI | AUTOG PEQ. ESCALA | 60 | SI
2024-12-31 | AGPE ARIS TEXTIL SAS | GNCC | SOLAR | RAD SOLAR | NO DESPACHADO CENTRALMENTE | SI | AUTOG PEQ. ESCALA | 100 | SI
2024-12-31 | AGPE ARISOL | EPSC | SOLAR | RAD SOLAR | NO DESPACHADO CENTRALMENTE | SI | AUTOG PEQ. ESCALA | 144 | SI
2024-12-31 | AGPE ARKADIA OV | NEUC | SOLAR | RAD SOLAR | NO DESPACHADO CENTRALMENTE | SI | AUTOG PEQ. ESCALA | 10 | SI
2024-12-31 | AGPE ARMENIA HOTEL SA | EPMC | SOLAR | RAD SOLAR | NO DESPACHADO CENTRALMENTE | SI | AUTOG PEQ. ESCALA | 60 | SI
2024-12-31 | AGPE ASOCIACION DE MUNICIPIOS DEL SINU SABANA | SCEC | SOLAR | RAD SOLAR | NO DESPACHADO CENTRALMENTE | SI | AUTOG PEQ. ESCALA | 9 | SI
2024-12-31 | AGPE AURELIO LLANO | NEUC | SOLAR | RAD SOLAR | NO DESPACHADO CENTRALMENTE | SI | AUTOG PEQ. ESCALA | 3 | SI
2024-12-31 | AGPE AUTO ROBLE LTDA | SCEC | SOLAR | RAD SOLAR | NO DESPACHADO CENTRALMENTE | SI | AUTOG PEQ. ESCALA | 96.12 | SI
2024-12-31 | AGPE AUTOSERVICIO MANA | GNCC | SOLAR | RAD SOLAR | NO DESPACHADO CENTRALMENTE | SI | AUTOG PEQ. ESCALA | 35 | SI
2024-12-31 | AGPE AUTOTECNICA COLOMBIANA | EPMC | SOLAR | RAD SOLAR | NO DESPACHADO CENTRALMENTE | SI | AUTOG PEQ. ESCALA | 500 | SI
2024-12-31 | AGPE AVICOLA EL MANATIAL | QIEC | SOLAR | RAD SOLAR | NO DESPACHADO CENTRALMENTE | SI | AUTOG PEQ. ESCALA | 30 | SI
2024-12-31 | AGPE AVICOLA LA ESPERANZA | GNCC | SOLAR | RAD SOLAR | NO DESPACHADO CENTRALMENTE | SI | AUTOG PEQ. ESCALA | 75 | SI
2024-12-31 | AGPE AVOFRUIT | EEPC | SOLAR | RAD SOLAR | NO DESPACHADO CENTRALMENTE | SI | AUTOG PEQ. ESCALA | 100 | SI
2024-12-31 | AGPE BANCO BOGOTA SAN NICOLAS | GNCC | SOLAR | RAD SOLAR | NO DESPACHADO CENTRALMENTE | SI | AUTOG PEQ. ESCALA | 20 | SI
2024-12-31 | AGPE BANCO DE BOGOTA JAMUNDI | GNCC | SOLAR | RAD SOLAR | NO DESPACHADO CENTRALMENTE | SI | AUTOG PEQ. ESCALA | 20 | SI
2024-12-31 | AGPE BELLAVISTA COAL | GNCC | SOLAR | RAD SOLAR | NO DESPACHADO CENTRALMENTE | SI | AUTOG PEQ. ESCALA | 160 | SI
2024-12-31 | AGPE BERHLAN TEBAIDA | GNCC | SOLAR | RAD SOLAR | NO DESPACHADO CENTRALMENTE | SI | AUTOG PEQ. ESCALA | 240 | SI
2024-12-31 | AGPE BERNARDO JOSE REVUELTAS GONZALEZ | SCEC | SOLAR | RAD SOLAR | NO DESPACHADO CENTRALMENTE | SI | AUTOG PEQ. ESCALA | 4.5 | SI
2024-12-31 | AGPE BERNARDO LENIS | ENBC | SOLAR | RAD SOLAR | NO DESPACHADO CENTRALMENTE | SI | AUTOG PEQ. ESCALA | 2 | SI
2024-12-31 | AGPE BICITIENDA JR | SCEC | SOLAR | RAD SOLAR | NO DESPACHADO CENTRALMENTE | SI | AUTOG PEQ. ESCALA | 9 | SI
2024-12-31 | AGPE BIOEMPACK | NRCC | SOLAR | RAD SOLAR | NO DESPACHADO CENTRALMENTE | NO | AUTOG PEQ. ESCALA | 94.4 | SI
2024-12-31 | AGPE BODYTECH CHAPINERO | EXEC | SOLAR | RAD SOLAR | NO DESPACHADO CENTRALMENTE | SI | AUTOG PEQ. ESCALA | 40 | SI
2024-12-31 | AGPE BODYTECH CHICO | EXEC | SOLAR | RAD SOLAR | NO DESPACHADO CENTRALMENTE | SI | AUTOG PEQ. ESCALA | 40 | SI
2024-12-31 | AGPE BODYTECH COLINA | EXEC | SOLAR | RAD SOLAR | NO DESPACHADO CENTRALMENTE | SI | AUTOG PEQ. ESCALA | 20 | SI
2024-12-31 | AGPE BOLTEN BARRANQUILLA | GNCC | SOLAR | RAD SOLAR | NO DESPACHADO CENTRALMENTE | SI | AUTOG PEQ. ESCALA | 192 | SI
2024-12-31 | AGPE BPUBENZA | ETTC | SOLAR | RAD SOLAR | NO DESPACHADO CENTRALMENTE | SI | AUTOG PEQ. ESCALA | 30.42 | SI
2024-12-31 | AGPE BURO | ETTC | SOLAR | RAD SOLAR | NO DESPACHADO CENTRALMENTE | SI | AUTOG PEQ. ESCALA | 30 | SI
2024-12-31 | AGPE BURRERA | GNCC | SOLAR | RAD SOLAR | NO DESPACHADO CENTRALMENTE | SI | AUTOG PEQ. ESCALA | 99.9 | SI
2024-12-31 | AGPE CABAL VASQUEZ Y CIA S EN C | ENBC | SOLAR | RAD SOLAR | NO DESPACHADO CENTRALMENTE | SI | AUTOG PEQ. ESCALA | 10 | SI
2024-12-31 | AGPE CABANA SERGIO VELEZ | SCEC | SOLAR | RAD SOLAR | NO DESPACHADO CENTRALMENTE | SI | AUTOG PEQ. ESCALA | 7.38 | SI
2024-12-31 | AGPE CACHARRERIA JUNIOR L | SCEC | SOLAR | RAD SOLAR | NO DESPACHADO CENTRALMENTE | SI | AUTOG PEQ. ESCALA | 9 | SI
2024-12-31 | AGPE CAJA DE COMPENSACION FAMILIAR DE SUCRE | SCEC | SOLAR | RAD SOLAR | NO DESPACHADO CENTRALMENTE | SI | AUTOG PEQ. ESCALA | 180 | SI
2024-12-31 | AGPE CALARCA 1 | GNCC | SOLAR | RAD SOLAR | NO DESPACHADO CENTRALMENTE | SI | AUTOG PEQ. ESCALA | 30 | SI
2024-12-31 | AGPE CALARCA 2 | GNCC | SOLAR | RAD SOLAR | NO DESPACHADO CENTRALMENTE | SI | AUTOG PEQ. ESCALA | 15 | SI
2024-12-31 | AGPE CALZACOSTA OFICINAS | GNCC | SOLAR | RAD SOLAR | NO DESPACHADO CENTRALMENTE | SI | AUTOG PEQ. ESCALA | 40 | SI
2024-12-31 | AGPE CALZATODO ACOPI YUMBO | EPSC | SOLAR | RAD SOLAR | NO DESPACHADO CENTRALMENTE | SI | AUTOG PEQ. ESCALA | 50 | SI
2024-12-31 | AGPE CAMPOALEGRE | RTQC | SOLAR | RAD SOLAR | NO DESPACHADO CENTRALMENTE | NO | AUTOG PEQ. ESCALA | 45.6 | SI
2024-12-31 | AGPE CARLOS ENRIQUE VELEZ | NEUC | SOLAR | RAD SOLAR | NO DESPACHADO CENTRALMENTE | NO | AUTOG PEQ. ESCALA | 4.2 | SI
2024-12-31 | AGPE CARLOS MANUEL BOOM BURGOS | SCEC | SOLAR | RAD SOLAR | NO DESPACHADO CENTRALMENTE | SI | AUTOG PEQ. ESCALA | 4.5 | SI
2024-12-31 | AGPE CARMEN EDITH GONZALEZ MEJIA | SCEC | SOLAR | RAD SOLAR | NO DESPACHADO CENTRALMENTE | SI | AUTOG PEQ. ESCALA | 9 | SI
2024-12-31 | AGPE CAROL CHICA CASTILLA | SCEC | SOLAR | RAD SOLAR | NO DESPACHADO CENTRALMENTE | SI | AUTOG PEQ. ESCALA | 4.5 | SI
2024-12-31 | AGPE CASA 43 ALFEREZ REAL III | QIEC | SOLAR | RAD SOLAR | NO DESPACHADO CENTRALMENTE | SI | AUTOG PEQ. ESCALA | 3.6 | SI
2024-12-31 | AGPE CASA 6 MALIBU | SCEC | SOLAR | RAD SOLAR | NO DESPACHADO CENTRALMENTE | SI | AUTOG PEQ. ESCALA | 15 | SI
2024-12-31 | AGPE CASA EL UBERRIMO | SCEC | SOLAR | RAD SOLAR | NO DESPACHADO CENTRALMENTE | SI | AUTOG PEQ. ESCALA | 13.5 | SI
2024-12-31 | AGPE CASA EPISCOPAL | GNCC | SOLAR | RAD SOLAR | NO DESPACHADO CENTRALMENTE | SI | AUTOG PEQ. ESCALA | 25 | SI
2024-12-31 | AGPE CASA GABRIEL ROSALES | GNCC | SOLAR | RAD SOLAR | NO DESPACHADO CENTRALMENTE | SI | AUTOG PEQ. ESCALA | 30 | SI
2024-12-31 | AGPE CASA GERMAN ROMERO FRIERI | GNCC | SOLAR | RAD SOLAR | NO DESPACHADO CENTRALMENTE | SI | AUTOG PEQ. ESCALA | 20 | SI
2024-12-31 | AGPE CASA JAVIER MERINO | GNCC | SOLAR | RAD SOLAR | NO DESPACHADO CENTRALMENTE | SI | AUTOG PEQ. ESCALA | 3 | SI
2024-12-31 | AGPE CASA RICHARD - MALIBU | ETTC | SOLAR | RAD SOLAR | NO DESPACHADO CENTRALMENTE | NO | AUTOG PEQ. ESCALA | 15 | SI
2024-12-31 | AGPE CASA VALENTINA | QIEC | SOLAR | RAD SOLAR | NO DESPACHADO CENTRALMENTE | NO | AUTOG PEQ. ESCALA | 72 | SI
2024-12-31 | AGPE CASITA DEL CUY | NEUC | SOLAR | RAD SOLAR | NO DESPACHADO CENTRALMENTE | SI | AUTOG PEQ. ESCALA | 25 | SI
2024-12-31 | AGPE CC EL DIAMANTE CLL 52 107 | BIAC | SOLAR | RAD SOLAR | NO DESPACHADO CENTRALMENTE | SI | AUTOG PEQ. ESCALA | 72 | SI
2024-12-31 | AGPE CC LA FLORIDA I | RTQC | SOLAR | RAD SOLAR | NO DESPACHADO CENTRALMENTE | SI | AUTOG PEQ. ESCALA | 36 | SI
2024-12-31 | AGPE CC LA FLORIDA II | RTQC | SOLAR | RAD SOLAR | NO DESPACHADO CENTRALMENTE | SI | AUTOG PEQ. ESCALA | 136 | SI
2024-12-31 | AGPE CC PREMIUM PLAZA PH 64929 | ETTC | SOLAR | RAD SOLAR | NO DESPACHADO CENTRALMENTE | NO | AUTOG PEQ. ESCALA | 60 | SI
2024-12-31 | AGPE CC PREMIUM PLAZA PH 70970 | ETTC | SOLAR | RAD SOLAR | NO DESPACHADO CENTRALMENTE | NO | AUTOG PEQ. ESCALA | 60 | SI
2024-12-31 | AGPE CC PREMIUM PLAZA PH 70971 | ETTC | SOLAR | RAD SOLAR | NO DESPACHADO CENTRALMENTE | NO | AUTOG PEQ. ESCALA | 100 | SI
2024-12-31 | AGPE CC PREMIUM PLAZA PH 70972 | ETTC | SOLAR | RAD SOLAR | NO DESPACHADO CENTRALMENTE | NO | AUTOG PEQ. ESCALA | 60 | SI
2024-12-31 | AGPE CC PREMIUM PLAZA PH 70973 | ETTC | SOLAR | RAD SOLAR | NO DESPACHADO CENTRALMENTE | NO | AUTOG PEQ. ESCALA | 100 | SI
2024-12-31 | AGPE CDL LEONISA | NEUC | SOLAR | RAD SOLAR | NO DESPACHADO CENTRALMENTE | NO | AUTOG PEQ. ESCALA | 266 | SI
2024-12-31 | AGPE CEDITITAN | ETTC | SOLAR | RAD SOLAR | NO DESPACHADO CENTRALMENTE | SI | AUTOG PEQ. ESCALA | 200 | SI
2024-12-31 | AGPE CELINA DEL CARMEN CARRASCAL DE PATINO | SCEC | SOLAR | RAD SOLAR | NO DESPACHADO CENTRALMENTE | SI | AUTOG PEQ. ESCALA | 9 | SI
2024-12-31 | AGPE CELMIRA GALVIS FAJARDO | NEUC | SOLAR | RAD SOLAR | NO DESPACHADO CENTRALMENTE | SI | AUTOG PEQ. ESCALA | 10 | SI
2024-12-31 | AGPE CENTRO ADMINISTRATIVO FASE I | RTQC | SOLAR | RAD SOLAR | NO DESPACHADO CENTRALMENTE | SI | AUTOG PEQ. ESCALA | 72 | SI
2024-12-31 | AGPE CENTRO COMERCIAL PUNTO CLAVE | EPSC | SOLAR | RAD SOLAR | NO DESPACHADO CENTRALMENTE | SI | AUTOG PEQ. ESCALA | 216 | SI
2024-12-31 | AGPE CENTRO DE REHABILITACION INTEGRAL CENDAL SAS SEDE I | NEUC | SOLAR | RAD SOLAR | NO DESPACHADO CENTRALMENTE | SI | AUTOG PEQ. ESCALA | 10 | SI
2024-12-31 | AGPE CENTRO DE REHABILITACION INTEGRAL CENDAL SAS SEDE II | NEUC | SOLAR | RAD SOLAR | NO DESPACHADO CENTRALMENTE | SI | AUTOG PEQ. ESCALA | 10 | SI
2024-12-31 | AGPE CENTROABASTOS SA | RTQC | SOLAR | RAD SOLAR | NO DESPACHADO CENTRALMENTE | SI | AUTOG PEQ. ESCALA | 840 | SI
2024-12-31 | AGPE CESAR JULIO HERNANDEZ | SCEC | SOLAR | RAD SOLAR | NO DESPACHADO CENTRALMENTE | SI | AUTOG PEQ. ESCALA | 5.4 | SI
2024-12-31 | AGPE CFZ MEDICINA ESTETICA | NEUC | SOLAR | RAD SOLAR | NO DESPACHADO CENTRALMENTE | SI | AUTOG PEQ. ESCALA | 10 | SI
2024-12-31 | AGPE CHAMORRO PORTILLA MISTER POLLO IPIALES | ASCC | SOLAR | RAD SOLAR | NO DESPACHADO CENTRALMENTE | SI | AUTOG PEQ. ESCALA | 72 | SI
2024-12-31 | AGPE CHM MINERIA SAS | QIEC | SOLAR | RAD SOLAR | NO DESPACHADO CENTRALMENTE | SI | AUTOG PEQ. ESCALA | 60 | SI
2024-12-31 | AGPE CI FARMAPLAST | ETTC | SOLAR | RAD SOLAR | NO DESPACHADO CENTRALMENTE | SI | AUTOG PEQ. ESCALA | 200 | SI
2024-12-31 | AGPE CLASSIC JEANS SHOP SAS | GNCC | SOLAR | RAD SOLAR | NO DESPACHADO CENTRALMENTE | SI | AUTOG PEQ. ESCALA | 100 | SI
2024-12-31 | AGPE CLAUDIA MARCELA OTALORA MAHECHA | NEUC | SOLAR | RAD SOLAR | NO DESPACHADO CENTRALMENTE | SI | AUTOG PEQ. ESCALA | 10 | SI
2024-12-31 | AGPE CLINICA CLINALTEC | EPSC | SOLAR | RAD SOLAR | NO DESPACHADO CENTRALMENTE | SI | AUTOG PEQ. ESCALA | 100 | SI
2024-12-31 | AGPE CLINICA DE OFTALMOLOGIA DE CALI | EPSC | SOLAR | RAD SOLAR | NO DESPACHADO CENTRALMENTE | SI | AUTOG PEQ. ESCALA | 60 | SI
2024-12-31 | AGPE CLINICA OFTALMALOGICA DE SUCRE | SCEC | SOLAR | RAD SOLAR | NO DESPACHADO CENTRALMENTE | SI | AUTOG PEQ. ESCALA | 36 | SI
2024-12-31 | AGPE CLINICA OFTALMOLOGICA DAJUD SAS | SCEC | SOLAR | RAD SOLAR | NO DESPACHADO CENTRALMENTE | SI | AUTOG PEQ. ESCALA | 89.91 | SI
2024-12-31 | AGPE CLINICA SALUD ORAL | GNCC | SOLAR | RAD SOLAR | NO DESPACHADO CENTRALMENTE | SI | AUTOG PEQ. ESCALA | 20 | SI
2024-12-31 | AGPE CLINICA SANTA ANA | NEUC | SOLAR | RAD SOLAR | NO DESPACHADO CENTRALMENTE | NO | AUTOG PEQ. ESCALA | 90 | SI
2024-12-31 | AGPE CLINIDOTACIONES SAS | SCEC | SOLAR | RAD SOLAR | NO DESPACHADO CENTRALMENTE | SI | AUTOG PEQ. ESCALA | 22.5 | SI
2024-12-31 | AGPE CLODEL | NEUC | SOLAR | RAD SOLAR | NO DESPACHADO CENTRALMENTE | NO | AUTOG PEQ. ESCALA | 20 | SI
2024-12-31 | AGPE CLUB CAMPESTRE | EEPC | SOLAR | RAD SOLAR | NO DESPACHADO CENTRALMENTE | SI | AUTOG PEQ. ESCALA | 75 | SI
2024-12-31 | AGPE COLEGIO BERCHMANS | EPSC | SOLAR | RAD SOLAR | NO DESPACHADO CENTRALMENTE | SI | AUTOG PEQ. ESCALA | 75 | SI
2024-12-31 | AGPE COLEGIO BOLIVAR | EPSC | SOLAR | RAD SOLAR | NO DESPACHADO CENTRALMENTE | SI | AUTOG PEQ. ESCALA | 100 | SI
2024-12-31 | AGPE COLEGIO LA MEDALLA MILAGROSA | GNCC | SOLAR | RAD SOLAR | NO DESPACHADO CENTRALMENTE | SI | AUTOG PEQ. ESCALA | 66 | SI
2024-12-31 | AGPE COLEGIO PARROQUIAL PABLO VI | GNCC | SOLAR | RAD SOLAR | NO DESPACHADO CENTRALMENTE | SI | AUTOG PEQ. ESCALA | 60 | SI
2024-12-31 | AGPE COLGATE PALMOLIVE PALMIRA | EMIC | SOLAR | RAD SOLAR | NO DESPACHADO CENTRALMENTE | SI | AUTOG PEQ. ESCALA | 200 | SI
2024-12-31 | AGPE COLOMBIANA DE PET | NEUC | SOLAR | RAD SOLAR | NO DESPACHADO CENTRALMENTE | SI | AUTOG PEQ. ESCALA | 100 | SI
2024-12-31 | AGPE COLOMBO BRITANICO | NEUC | SOLAR | RAD SOLAR | NO DESPACHADO CENTRALMENTE | SI | AUTOG PEQ. ESCALA | 45 | SI
2024-12-31 | AGPE COLOMBOALEMANA | RTQC | SOLAR | RAD SOLAR | NO DESPACHADO CENTRALMENTE | NO | AUTOG PEQ. ESCALA | 70 | SI
2024-12-31 | AGPE COLORPLASTIC | BIAC | SOLAR | RAD SOLAR | NO DESPACHADO CENTRALMENTE | SI | AUTOG PEQ. ESCALA | 89.1 | SI
2024-12-31 | AGPE COMERCIALIZADORA BZUL SAS | NEUC | SOLAR | RAD SOLAR | NO DESPACHADO CENTRALMENTE | SI | AUTOG PEQ. ESCALA | 15 | SI
2024-12-31 | AGPE COMERCIPOL SAS | NEUC | SOLAR | RAD SOLAR | NO DESPACHADO CENTRALMENTE | SI | AUTOG PEQ. ESCALA | 60 | SI
2024-12-31 | AGPE COMFENALCO QUINDIO | EPMC | SOLAR | RAD SOLAR | NO DESPACHADO CENTRALMENTE | SI | AUTOG PEQ. ESCALA | 96 | SI
2024-12-31 | AGPE CONGNAR | ETTC | SOLAR | RAD SOLAR | NO DESPACHADO CENTRALMENTE | SI | AUTOG PEQ. ESCALA | 20 | SI
2024-12-31 | AGPE CONSTRUCCIONES INMUNIZADAS | GNCC | SOLAR | RAD SOLAR | NO DESPACHADO CENTRALMENTE | SI | AUTOG PEQ. ESCALA | 100 | SI
2024-12-31 | AGPE CONSTRUCTORA LINDARAJA SAS | NEUC | SOLAR | RAD SOLAR | NO DESPACHADO CENTRALMENTE | SI | AUTOG PEQ. ESCALA | 10 | SI
2024-12-31 | AGPE COOMPRORIENTE | QIEC | SOLAR | RAD SOLAR | NO DESPACHADO CENTRALMENTE | SI | AUTOG PEQ. ESCALA | 96 | SI
2024-12-31 | AGPE COOTRASUR FLORIDABLANCA | GNCC | SOLAR | RAD SOLAR | NO DESPACHADO CENTRALMENTE | SI | AUTOG PEQ. ESCALA | 40 | SI
2024-12-31 | AGPE CORPORACION CLUB COLOMBIA | ASCC | SOLAR | RAD SOLAR | NO DESPACHADO CENTRALMENTE | SI | AUTOG PEQ. ESCALA | 56 | SI
2024-12-31 | AGPE CORPORACION EMPRESARIAL CARRERA | GNCC | SOLAR | RAD SOLAR | NO DESPACHADO CENTRALMENTE | SI | AUTOG PEQ. ESCALA | 216 | SI
2024-12-31 | AGPE DATECSA | GNCC | SOLAR | RAD SOLAR | NO DESPACHADO CENTRALMENTE | NO | AUTOG PEQ. ESCALA | 80 | SI
2024-12-31 | AGPE DELIPAVO TENJO | GNCC | SOLAR | RAD SOLAR | NO DESPACHADO CENTRALMENTE | SI | AUTOG PEQ. ESCALA | 49 | SI
2024-12-31 | AGPE DENTISANA | NEUC | SOLAR | RAD SOLAR | NO DESPACHADO CENTRALMENTE | SI | AUTOG PEQ. ESCALA | 15 | SI
2024-12-31 | AGPE DEPOSITO YONATAN GONZALES | BIAC | SOLAR | RAD SOLAR | NO DESPACHADO CENTRALMENTE | SI | AUTOG PEQ. ESCALA | 25 | SI
2024-12-31 | AGPE DEVIMED BELLO | NRCC | SOLAR | RAD SOLAR | NO DESPACHADO CENTRALMENTE | NO | AUTOG PEQ. ESCALA | 10 | SI
2024-12-31 | AGPE DEVIMED COPACABANACASETA | NRCC | SOLAR | RAD SOLAR | NO DESPACHADO CENTRALMENTE | NO | AUTOG PEQ. ESCALA | 30 | SI
2024-12-31 | AGPE DEVIMED ENVIGADO | NRCC | SOLAR | RAD SOLAR | NO DESPACHADO CENTRALMENTE | NO | AUTOG PEQ. ESCALA | 20 | SI
2024-12-31 | AGPE DEVIMED MARINILLA | NRCC | SOLAR | RAD SOLAR | NO DESPACHADO CENTRALMENTE | SI | AUTOG PEQ. ESCALA | 30 | SI
2024-12-31 | AGPE DIANA PATRICIA FRANCO CAMPOS | SCEC | SOLAR | RAD SOLAR | NO DESPACHADO CENTRALMENTE | SI | AUTOG PEQ. ESCALA | 9 | SI
2024-12-31 | AGPE DIEGO MONTESDEOCA ASSEFF | ETTC | SOLAR | RAD SOLAR | NO DESPACHADO CENTRALMENTE | NO | AUTOG PEQ. ESCALA | 2.5 | SI
2024-12-31 | AGPE DIGICOM TELECOMUNICACIONES EU | SCEC | SOLAR | RAD SOLAR | NO DESPACHADO CENTRALMENTE | SI | AUTOG PEQ. ESCALA | 13.5 | SI
2024-12-31 | AGPE DINISSAN | GNCC | SOLAR | RAD SOLAR | NO DESPACHADO CENTRALMENTE | SI | AUTOG PEQ. ESCALA | 100 | SI
2024-12-31 | AGPE DINISSAN CALI | ETTC | SOLAR | RAD SOLAR | NO DESPACHADO CENTRALMENTE | SI | AUTOG PEQ. ESCALA | 50 | SI
2024-12-31 | AGPE DIOCESIS JARDINES DEL ECCE HOMO | GNCC | SOLAR | RAD SOLAR | NO DESPACHADO CENTRALMENTE | SI | AUTOG PEQ. ESCALA | 15 | SI
2024-12-31 | AGPE DISPROLACTEOS | SCEC | SOLAR | RAD SOLAR | NO DESPACHADO CENTRALMENTE | SI | AUTOG PEQ. ESCALA | 72 | SI
2024-12-31 | AGPE DISTRIBUIDORA DE BANANOS OCHOA SEDE I | GNCC | SOLAR | RAD SOLAR | NO DESPACHADO CENTRALMENTE | SI | AUTOG PEQ. ESCALA | 22.3 | SI
2024-12-31 | AGPE DISTRIBUIDORA Y COMERCIALIZADORA SALEM | NEUC | SOLAR | RAD SOLAR | NO DESPACHADO CENTRALMENTE | SI | AUTOG PEQ. ESCALA | 75 | SI
2024-12-31 | AGPE DONA MANUELA | TPLC | SOLAR | RAD SOLAR | NO DESPACHADO CENTRALMENTE | SI | AUTOG PEQ. ESCALA | 99 | SI
2024-12-31 | AGPE DORICOLOR | NEUC | SOLAR | RAD SOLAR | NO DESPACHADO CENTRALMENTE | NO | AUTOG PEQ. ESCALA | 240 | SI
2024-12-31 | AGPE ECOGYP | ETTC | SOLAR | RAD SOLAR | NO DESPACHADO CENTRALMENTE | SI | AUTOG PEQ. ESCALA | 40 | SI
2024-12-31 | AGPE EDFICIO CARRERA SEPTIMA | EXEC | SOLAR | RAD SOLAR | NO DESPACHADO CENTRALMENTE | SI | AUTOG PEQ. ESCALA | 80 | SI
2024-12-31 | AGPE EDGAVDA | ETTC | SOLAR | RAD SOLAR | NO DESPACHADO CENTRALMENTE | SI | AUTOG PEQ. ESCALA | 20 | SI
2024-12-31 | AGPE EDIFICIO CHICO 103-PH | ETTC | SOLAR | RAD SOLAR | NO DESPACHADO CENTRALMENTE | NO | AUTOG PEQ. ESCALA | 9 | SI
2024-12-31 | AGPE EDIFICIO CITY | ETTC | SOLAR | RAD SOLAR | NO DESPACHADO CENTRALMENTE | SI | AUTOG PEQ. ESCALA | 50 | SI
2024-12-31 | AGPE EDIFICIO DUBO | GNCC | SOLAR | RAD SOLAR | NO DESPACHADO CENTRALMENTE | SI | AUTOG PEQ. ESCALA | 50 | SI
2024-12-31 | AGPE EDIFICIO V1501 | ASCC | SOLAR | RAD SOLAR | NO DESPACHADO CENTRALMENTE | SI | AUTOG PEQ. ESCALA | 30 | SI
2024-12-31 | AGPE EDS EL EDEN | SCEC | SOLAR | RAD SOLAR | NO DESPACHADO CENTRALMENTE | SI | AUTOG PEQ. ESCALA | 15 | SI
2024-12-31 | AGPE EDS SAN RAFAEL | TPLC | SOLAR | RAD SOLAR | NO DESPACHADO CENTRALMENTE | SI | AUTOG PEQ. ESCALA | 36 | SI
2024-12-31 | AGPE EDS TAYRONA | TPLC | SOLAR | RAD SOLAR | NO DESPACHADO CENTRALMENTE | SI | AUTOG PEQ. ESCALA | 100 | SI
2024-12-31 | AGPE EDUARDO BOTERO | NEUC | SOLAR | RAD SOLAR | NO DESPACHADO CENTRALMENTE | NO | AUTOG PEQ. ESCALA | 3.6 | SI
2024-12-31 | AGPE EIDER JULIO HOYOS MENDOZA | SCEC | SOLAR | RAD SOLAR | NO DESPACHADO CENTRALMENTE | SI | AUTOG PEQ. ESCALA | 4.5 | SI
2024-12-31 | AGPE EL CARRIEL FUNZA 2 | NEUC | SOLAR | RAD SOLAR | NO DESPACHADO CENTRALMENTE | SI | AUTOG PEQ. ESCALA | 17 | SI
2024-12-31 | AGPE EL ENCANTO | NMRG | SOLAR | RAD SOLAR | NO DESPACHADO CENTRALMENTE | SI | AUTOG PEQ. ESCALA | 986 | SI
2024-12-31 | AGPE EL HUECO BELLEZA | GNCC | SOLAR | RAD SOLAR | NO DESPACHADO CENTRALMENTE | SI | AUTOG PEQ. ESCALA | 7.25 | SI
2024-12-31 | AGPE EL HUECO PAPELERIA | GNCC | SOLAR | RAD SOLAR | NO DESPACHADO CENTRALMENTE | SI | AUTOG PEQ. ESCALA | 41.76 | SI
2024-12-31 | AGPE EL REFLEJO | EPSC | SOLAR | RAD SOLAR | NO DESPACHADO CENTRALMENTE | SI | AUTOG PEQ. ESCALA | 60 | SI
2024-12-31 | AGPE ELECTROFACIL LORICA | GNCC | SOLAR | RAD SOLAR | NO DESPACHADO CENTRALMENTE | SI | AUTOG PEQ. ESCALA | 30 | SI
2024-12-31 | AGPE ELIANA GARZON | ETTC | SOLAR | RAD SOLAR | NO DESPACHADO CENTRALMENTE | NO | AUTOG PEQ. ESCALA | 5.8 | SI
2024-12-31 | AGPE EMPAQUETADURAS DARROW | GNCC | SOLAR | RAD SOLAR | NO DESPACHADO CENTRALMENTE | SI | AUTOG PEQ. ESCALA | 96 | SI
2024-12-31 | AGPE ENTREPALMAS | EPSG | TERMICA | BIOGAS | NO DESPACHADO CENTRALMENTE | NO | AUTOG PEQ. ESCALA | 500 | SI
2024-12-31 | AGPE ERAZO MARTINEZ ASOCIADOS | SCEC | SOLAR | RAD SOLAR | NO DESPACHADO CENTRALMENTE | SI | AUTOG PEQ. ESCALA | 9 | SI
2024-12-31 | AGPE ERIKA MEJIA | NEUC | SOLAR | RAD SOLAR | NO DESPACHADO CENTRALMENTE | NO | AUTOG PEQ. ESCALA | 7 | SI
2024-12-31 | AGPE EVERARDO ARMENTA ALONSO | NEUC | SOLAR | RAD SOLAR | NO DESPACHADO CENTRALMENTE | SI | AUTOG PEQ. ESCALA | 10 | SI
2024-12-31 | AGPE EXPOFUTURO | EEPC | SOLAR | RAD SOLAR | NO DESPACHADO CENTRALMENTE | SI | AUTOG PEQ. ESCALA | 90 | SI
2024-12-31 | AGPE FABRICA CALZADO ROMULO | FERC | SOLAR | RAD SOLAR | NO DESPACHADO CENTRALMENTE | SI | AUTOG PEQ. ESCALA | 75 | SI
2024-12-31 | AGPE FARMACOS DE LA COSTA LTDA | SCEC | SOLAR | RAD SOLAR | NO DESPACHADO CENTRALMENTE | SI | AUTOG PEQ. ESCALA | 27 | SI
2024-12-31 | AGPE FARMATODO LIMONAR | GNCC | SOLAR | RAD SOLAR | NO DESPACHADO CENTRALMENTE | SI | AUTOG PEQ. ESCALA | 40 | SI
2024-12-31 | AGPE FARMATODO MANGA | GNCC | SOLAR | RAD SOLAR | NO DESPACHADO CENTRALMENTE | SI | AUTOG PEQ. ESCALA | 40 | SI
2024-12-31 | AGPE FARMATODO RODADERO | GNCC | SOLAR | RAD SOLAR | NO DESPACHADO CENTRALMENTE | SI | AUTOG PEQ. ESCALA | 60 | SI
2024-12-31 | AGPE FELIX TORRES | GNCC | SOLAR | RAD SOLAR | NO DESPACHADO CENTRALMENTE | SI | AUTOG PEQ. ESCALA | 30 | SI
2024-12-31 | AGPE FERBIENES | NEUC | SOLAR | RAD SOLAR | NO DESPACHADO CENTRALMENTE | NO | AUTOG PEQ. ESCALA | 147 | SI
2024-12-31 | AGPE FERCH2 | NMRG | SOLAR | RAD SOLAR | NO DESPACHADO CENTRALMENTE | SI | AUTOG PEQ. ESCALA | 6.75 | SI
2024-12-31 | AGPE FIRPLAK | NEUC | SOLAR | RAD SOLAR | NO DESPACHADO CENTRALMENTE | NO | AUTOG PEQ. ESCALA | 72 | SI
2024-12-31 | AGPE FLORES DEL ZORRO | ETTC | SOLAR | RAD SOLAR | NO DESPACHADO CENTRALMENTE | SI | AUTOG PEQ. ESCALA | 12 | SI
2024-12-31 | AGPE FODUN | NEUC | SOLAR | RAD SOLAR | NO DESPACHADO CENTRALMENTE | NO | AUTOG PEQ. ESCALA | 7 | SI
2024-12-31 | AGPE FOTOLITO CENTRO | GNCC | SOLAR | RAD SOLAR | NO DESPACHADO CENTRALMENTE | SI | AUTOG PEQ. ESCALA | 55.08 | SI
2024-12-31 | AGPE FRIGORINUS | NEUC | SOLAR | RAD SOLAR | NO DESPACHADO CENTRALMENTE | SI | AUTOG PEQ. ESCALA | 100 | SI
2024-12-31 | AGPE FRIOGAN 1 | DLRC | SOLAR | RAD SOLAR | NO DESPACHADO CENTRALMENTE | SI | AUTOG PEQ. ESCALA | 86.3 | SI
2024-12-31 | AGPE FRIOGAN 2 | DLRC | SOLAR | RAD SOLAR | NO DESPACHADO CENTRALMENTE | SI | AUTOG PEQ. ESCALA | 86.3 | SI
2024-12-31 | AGPE FRISBY SA | EEPC | SOLAR | RAD SOLAR | NO DESPACHADO CENTRALMENTE | SI | AUTOG PEQ. ESCALA | 100 | SI
2024-12-31 | AGPE FUNDACION OFTALMOLOGICA | BIAC | SOLAR | RAD SOLAR | NO DESPACHADO CENTRALMENTE | SI | AUTOG PEQ. ESCALA | 20 | SI
2024-12-31 | AGPE FUNGICOL Y CIA | GNCC | SOLAR | RAD SOLAR | NO DESPACHADO CENTRALMENTE | SI | AUTOG PEQ. ESCALA | 80 | SI
2024-12-31 | AGPE GASCOL SA PUNTO GAS CALLE 17 | NEUC | SOLAR | RAD SOLAR | NO DESPACHADO CENTRALMENTE | SI | AUTOG PEQ. ESCALA | 48 | SI
2024-12-31 | AGPE GASTROCESAR | NEUC | SOLAR | RAD SOLAR | NO DESPACHADO CENTRALMENTE | SI | AUTOG PEQ. ESCALA | 30 | SI
2024-12-31 | AGPE GATO DUMAS BOGOTA | BIAC | SOLAR | RAD SOLAR | NO DESPACHADO CENTRALMENTE | SI | AUTOG PEQ. ESCALA | 44.8 | SI
2024-12-31 | AGPE GEORGES NOBLE SCHOOL SAS | SCEC | SOLAR | RAD SOLAR | NO DESPACHADO CENTRALMENTE | SI | AUTOG PEQ. ESCALA | 37.8 | SI
2024-12-31 | AGPE GERARDO ORTIZ HUERGO | ENBC | SOLAR | RAD SOLAR | NO DESPACHADO CENTRALMENTE | SI | AUTOG PEQ. ESCALA | 4.5 | SI
2024-12-31 | AGPE GERMAN FRANCISCO MORON | NEUC | SOLAR | RAD SOLAR | NO DESPACHADO CENTRALMENTE | SI | AUTOG PEQ. ESCALA | 15 | SI
2024-12-31 | AGPE GESTAR SALUD DE COLOMBIA IPS SAS | SCEC | SOLAR | RAD SOLAR | NO DESPACHADO CENTRALMENTE | SI | AUTOG PEQ. ESCALA | 22.5 | SI
2024-12-31 | AGPE GIMNASIO ALTAIR DE LA SABANA LIMITIDA | SCEC | SOLAR | RAD SOLAR | NO DESPACHADO CENTRALMENTE | SI | AUTOG PEQ. ESCALA | 90 | SI
2024-12-31 | AGPE GIMNASIO LA COLINA | ETTC | SOLAR | RAD SOLAR | NO DESPACHADO CENTRALMENTE | SI | AUTOG PEQ. ESCALA | 36 | SI
2024-12-31 | AGPE GRAFICAS DIAMANTE | GNCC | SOLAR | RAD SOLAR | NO DESPACHADO CENTRALMENTE | SI | AUTOG PEQ. ESCALA | 36 | SI
2024-12-31 | AGPE GRAN AMERICAS FONTIBON 1 | EPSC | SOLAR | RAD SOLAR | NO DESPACHADO CENTRALMENTE | SI | AUTOG PEQ. ESCALA | 99.64 | SI
2024-12-31 | AGPE GRANJA EL RHIN | GNCC | SOLAR | RAD SOLAR | NO DESPACHADO CENTRALMENTE | SI | AUTOG PEQ. ESCALA | 40 | SI
2024-12-31 | AGPE GRANJA SANTA ROSA | GNCC | SOLAR | RAD SOLAR | NO DESPACHADO CENTRALMENTE | SI | AUTOG PEQ. ESCALA | 72 | SI
2024-12-31 | AGPE GRANJA SARATANO | GNCC | SOLAR | RAD SOLAR | NO DESPACHADO CENTRALMENTE | SI | AUTOG PEQ. ESCALA | 20 | SI
2024-12-31 | AGPE GRASAS Y LACTEOS DE OCCIDENTE | EPSC | SOLAR | RAD SOLAR | NO DESPACHADO CENTRALMENTE | SI | AUTOG PEQ. ESCALA | 36 | SI
2024-12-31 | AGPE GRICOAT COLOMBIA I | NEUC | SOLAR | RAD SOLAR | NO DESPACHADO CENTRALMENTE | SI | AUTOG PEQ. ESCALA | 30 | SI
2024-12-31 | AGPE GRUPO ALIMENTICIO ALBA DEL FONCE | RTQC | SOLAR | RAD SOLAR | NO DESPACHADO CENTRALMENTE | SI | AUTOG PEQ. ESCALA | 90.8 | SI
2024-12-31 | AGPE GRUPO DECOR | NEUC | SOLAR | RAD SOLAR | NO DESPACHADO CENTRALMENTE | SI | AUTOG PEQ. ESCALA | 100 | SI
2024-12-31 | AGPE GRUPO EMPRESARIAL BAROCA SAS | SCEC | SOLAR | RAD SOLAR | NO DESPACHADO CENTRALMENTE | SI | AUTOG PEQ. ESCALA | 54 | SI
2024-12-31 | AGPE GRUPO EMPRESARIAL BAROCA SAS I | SCEC | SOLAR | RAD SOLAR | NO DESPACHADO CENTRALMENTE | SI | AUTOG PEQ. ESCALA | 36 | SI
2024-12-31 | AGPE GRUPO FIRENZE SAS LOC 1 | SCEC | SOLAR | RAD SOLAR | NO DESPACHADO CENTRALMENTE | SI | AUTOG PEQ. ESCALA | 27 | SI
2024-12-31 | AGPE GRUPO LITORAL SAS | SCEC | SOLAR | RAD SOLAR | NO DESPACHADO CENTRALMENTE | SI | AUTOG PEQ. ESCALA | 54 | SI
2024-12-31 | AGPE GRUPO SAN JORGE | SCEC | SOLAR | RAD SOLAR | NO DESPACHADO CENTRALMENTE | SI | AUTOG PEQ. ESCALA | 13.5 | SI
2024-12-31 | AGPE GT RED SONORA LOS ANDE | ENBC | SOLAR | RAD SOLAR | NO DESPACHADO CENTRALMENTE | SI | AUTOG PEQ. ESCALA | 100 | SI
2024-12-31 | AGPE GUIRNALDAS INNOVAFLORA | EPSC | SOLAR | RAD SOLAR | NO DESPACHADO CENTRALMENTE | SI | AUTOG PEQ. ESCALA | 200 | SI
2024-12-31 | AGPE HACIENDA GARZONERO SAS | BIAC | SOLAR | RAD SOLAR | NO DESPACHADO CENTRALMENTE | SI | AUTOG PEQ. ESCALA | 20 | SI
2024-12-31 | AGPE HACIENDA SAN FELIPE | GNCC | SOLAR | RAD SOLAR | NO DESPACHADO CENTRALMENTE | SI | AUTOG PEQ. ESCALA | 99.9 | SI
2024-12-31 | AGPE HELKA TRAXLER DE MEDINA | ENBC | SOLAR | RAD SOLAR | NO DESPACHADO CENTRALMENTE | SI | AUTOG PEQ. ESCALA | 5 | SI
2024-12-31 | AGPE HENRI GALVIS NIETO | GNCC | SOLAR | RAD SOLAR | NO DESPACHADO CENTRALMENTE | SI | AUTOG PEQ. ESCALA | 10.12 | SI
2024-12-31 | AGPE HERMANAS CLARISAS | NEUC | SOLAR | RAD SOLAR | NO DESPACHADO CENTRALMENTE | SI | AUTOG PEQ. ESCALA | 25 | SI
2024-12-31 | AGPE HERMECO | NRCC | SOLAR | RAD SOLAR | NO DESPACHADO CENTRALMENTE | SI | AUTOG PEQ. ESCALA | 30 | SI
2024-12-31 | AGPE HERMECO2 | NRCC | SOLAR | RAD SOLAR | NO DESPACHADO CENTRALMENTE | SI | AUTOG PEQ. ESCALA | 30 | SI
2024-12-31 | AGPE HERNAN DARIO EUSSE | ETTC | SOLAR | RAD SOLAR | NO DESPACHADO CENTRALMENTE | NO | AUTOG PEQ. ESCALA | 6.6 | SI
2024-12-31 | AGPE HERNAN DARIO GONZALEZ | NEUC | SOLAR | RAD SOLAR | NO DESPACHADO CENTRALMENTE | SI | AUTOG PEQ. ESCALA | 2.4 | SI
2024-12-31 | AGPE HIDROMANA SEDE 1 | GNCC | SOLAR | RAD SOLAR | NO DESPACHADO CENTRALMENTE | SI | AUTOG PEQ. ESCALA | 40 | SI
2024-12-31 | AGPE HOSPICLEAN | EEPC | SOLAR | RAD SOLAR | NO DESPACHADO CENTRALMENTE | SI | AUTOG PEQ. ESCALA | 90 | SI
2024-12-31 | AGPE HOTEL ASTOR BYHOURS | GNCC | SOLAR | RAD SOLAR | NO DESPACHADO CENTRALMENTE | SI | AUTOG PEQ. ESCALA | 36 | SI
2024-12-31 | AGPE HOTEL EL PASO MONTERIANO | SCEC | SOLAR | RAD SOLAR | NO DESPACHADO CENTRALMENTE | SI | AUTOG PEQ. ESCALA | 27 | SI
2024-12-31 | AGPE HOTEL GUACARI | SCEC | SOLAR | RAD SOLAR | NO DESPACHADO CENTRALMENTE | SI | AUTOG PEQ. ESCALA | 16.2 | SI
2024-12-31 | AGPE HOTEL HACIENDA CASONA DEL SALITRE | GNCC | SOLAR | RAD SOLAR | NO DESPACHADO CENTRALMENTE | NO | AUTOG PEQ. ESCALA | 14.5 | SI
2024-12-31 | AGPE HOTEL ONOMA | GNCC | SOLAR | RAD SOLAR | NO DESPACHADO CENTRALMENTE | SI | AUTOG PEQ. ESCALA | 20 | SI
2024-12-31 | AGPE HOYOSTOOLS | QIEC | SOLAR | RAD SOLAR | NO DESPACHADO CENTRALMENTE | SI | AUTOG PEQ. ESCALA | 100 | SI
2024-12-31 | AGPE HRODADERO | ETTC | SOLAR | RAD SOLAR | NO DESPACHADO CENTRALMENTE | SI | AUTOG PEQ. ESCALA | 29 | SI
2024-12-31 | AGPE HUGO ALEJANDRO HERRERA | SCEC | SOLAR | RAD SOLAR | NO DESPACHADO CENTRALMENTE | SI | AUTOG PEQ. ESCALA | 18 | SI
2024-12-31 | AGPE HUGO RESTREPO | GNCC | SOLAR | RAD SOLAR | NO DESPACHADO CENTRALMENTE | SI | AUTOG PEQ. ESCALA | 20 | SI
2024-12-31 | AGPE HUMAX | GNCC | SOLAR | RAD SOLAR | NO DESPACHADO CENTRALMENTE | SI | AUTOG PEQ. ESCALA | 96 | SI
2024-12-31 | AGPE HYR DISTRIBUCIONES | NEUC | SOLAR | RAD SOLAR | NO DESPACHADO CENTRALMENTE | SI | AUTOG PEQ. ESCALA | 100 | SI
2024-12-31 | AGPE I.A. INGENIERIA EN ALIMENTOS | NEUC | SOLAR | RAD SOLAR | NO DESPACHADO CENTRALMENTE | NO | AUTOG PEQ. ESCALA | 14.9 | SI
2024-12-31 | AGPE IBC | EPMC | SOLAR | RAD SOLAR | NO DESPACHADO CENTRALMENTE | SI | AUTOG PEQ. ESCALA | 240 | SI
2024-12-31 | AGPE ICOLTRANS | ETTC | SOLAR | RAD SOLAR | NO DESPACHADO CENTRALMENTE | SI | AUTOG PEQ. ESCALA | 180 | SI
2024-12-31 | AGPE IE SALAZAR Y HERRERA | ETTC | SOLAR | RAD SOLAR | NO DESPACHADO CENTRALMENTE | SI | AUTOG PEQ. ESCALA | 80 | SI
2024-12-31 | AGPE IED LAS NIEVES | EEPC | SOLAR | RAD SOLAR | NO DESPACHADO CENTRALMENTE | SI | AUTOG PEQ. ESCALA | 25 | SI
2024-12-31 | AGPE IED SANTO DOMINGO DE GUZMAN | EEPC | SOLAR | RAD SOLAR | NO DESPACHADO CENTRALMENTE | SI | AUTOG PEQ. ESCALA | 25 | SI
2024-12-31 | AGPE IML ETIQUETAS | EEPC | SOLAR | RAD SOLAR | NO DESPACHADO CENTRALMENTE | SI | AUTOG PEQ. ESCALA | 240 | SI
2024-12-31 | AGPE IMPOCALI BODEGAS | QIEC | SOLAR | RAD SOLAR | NO DESPACHADO CENTRALMENTE | SI | AUTOG PEQ. ESCALA | 40.5 | SI
2024-12-31 | AGPE IMPOCALI OFICINAS | QIEC | SOLAR | RAD SOLAR | NO DESPACHADO CENTRALMENTE | SI | AUTOG PEQ. ESCALA | 40.5 | SI
2024-12-31 | AGPE IMPORINOX | EPSC | SOLAR | RAD SOLAR | NO DESPACHADO CENTRALMENTE | SI | AUTOG PEQ. ESCALA | 100 | SI
2024-12-31 | AGPE INDUNILO | RTQC | SOLAR | RAD SOLAR | NO DESPACHADO CENTRALMENTE | SI | AUTOG PEQ. ESCALA | 264 | SI
2024-12-31 | AGPE INDUSTRIAS MACAR PALMIRA | BIAC | SOLAR | RAD SOLAR | NO DESPACHADO CENTRALMENTE | SI | AUTOG PEQ. ESCALA | 70 | SI
2024-12-31 | AGPE INDUSTRIAS NEGLE II | NEUC | SOLAR | RAD SOLAR | NO DESPACHADO CENTRALMENTE | SI | AUTOG PEQ. ESCALA | 30 | SI
2024-12-31 | AGPE INEMA | GNCC | SOLAR | RAD SOLAR | NO DESPACHADO CENTRALMENTE | SI | AUTOG PEQ. ESCALA | 105 | SI
2024-12-31 | AGPE INERSIONES EJJ SAS | SCEC | SOLAR | RAD SOLAR | NO DESPACHADO CENTRALMENTE | SI | AUTOG PEQ. ESCALA | 36 | SI
2024-12-31 | AGPE INGENIO DE OCCIDENTE | EMEG | TERMICA | BAGAZO | NO DESPACHADO CENTRALMENTE | NO | AUTOG PEQ. ESCALA | 1000 | SI
2024-12-31 | AGPE INVERSIONES COSIE | ETTC | SOLAR | RAD SOLAR | NO DESPACHADO CENTRALMENTE | SI | AUTOG PEQ. ESCALA | 192 | SI
2024-12-31 | AGPE INVERSIONES GLP | ETTC | SOLAR | RAD SOLAR | NO DESPACHADO CENTRALMENTE | NO | AUTOG PEQ. ESCALA | 43.8 | SI
2024-12-31 | AGPE INVERSIONES LAS MARIAS SAS | NEUC | SOLAR | RAD SOLAR | NO DESPACHADO CENTRALMENTE | SI | AUTOG PEQ. ESCALA | 10 | SI
2024-12-31 | AGPE INVERSIONES LJC SAS | BIAC | SOLAR | RAD SOLAR | NO DESPACHADO CENTRALMENTE | SI | AUTOG PEQ. ESCALA | 36 | SI
2024-12-31 | AGPE INVERSIONES LUJO SAS | NEUC | SOLAR | RAD SOLAR | NO DESPACHADO CENTRALMENTE | SI | AUTOG PEQ. ESCALA | 10 | SI
2024-12-31 | AGPE INVERSIONES MIL VARIEDADES SEDE 2 | GNCC | SOLAR | RAD SOLAR | NO DESPACHADO CENTRALMENTE | SI | AUTOG PEQ. ESCALA | 24 | SI
2024-12-31 | AGPE INVERSIONES MONGNE | NEUC | SOLAR | RAD SOLAR | NO DESPACHADO CENTRALMENTE | SI | AUTOG PEQ. ESCALA | 15 | SI
2024-12-31 | AGPE INVERSIONES PASTO | ASCC | SOLAR | RAD SOLAR | NO DESPACHADO CENTRALMENTE | SI | AUTOG PEQ. ESCALA | 20 | SI
2024-12-31 | AGPE INVERSIONES RIPAS SAS | SCEC | SOLAR | RAD SOLAR | NO DESPACHADO CENTRALMENTE | SI | AUTOG PEQ. ESCALA | 9 | SI
2024-12-31 | AGPE INVERSIONES SAN GABRIEL SAS | SCEC | SOLAR | RAD SOLAR | NO DESPACHADO CENTRALMENTE | SI | AUTOG PEQ. ESCALA | 22.5 | SI
2024-12-31 | AGPE INVERSIONES SANTA FE SEDE II | GNCC | SOLAR | RAD SOLAR | NO DESPACHADO CENTRALMENTE | SI | AUTOG PEQ. ESCALA | 15 | SI
2024-12-31 | AGPE INVERSIONES SANTOS HR SAS | SCEC | SOLAR | RAD SOLAR | NO DESPACHADO CENTRALMENTE | SI | AUTOG PEQ. ESCALA | 9 | SI
2024-12-31 | AGPE INVERSIONES VILLA ROSA DEL CESAR | NEUC | SOLAR | RAD SOLAR | NO DESPACHADO CENTRALMENTE | SI | AUTOG PEQ. ESCALA | 30 | SI
2024-12-31 | AGPE INVERSIONES Y REPRESENTACIONES SERRANO | NEUC | SOLAR | RAD SOLAR | NO DESPACHADO CENTRALMENTE | SI | AUTOG PEQ. ESCALA | 45 | SI
2024-12-31 | AGPE INVERSIONES ZORAIDA HV SAS | NEUC | SOLAR | RAD SOLAR | NO DESPACHADO CENTRALMENTE | SI | AUTOG PEQ. ESCALA | 8.2 | SI
2024-12-31 | AGPE INVESA | EPSC | SOLAR | RAD SOLAR | NO DESPACHADO CENTRALMENTE | SI | AUTOG PEQ. ESCALA | 672 | SI
2024-12-31 | AGPE INVESTIGACION MICROBIOLOGICA CESAR | NEUC | SOLAR | RAD SOLAR | NO DESPACHADO CENTRALMENTE | SI | AUTOG PEQ. ESCALA | 25 | SI
2024-12-31 | AGPE JAIME HUMBERTO VELEZ | ENBC | SOLAR | RAD SOLAR | NO DESPACHADO CENTRALMENTE | SI | AUTOG PEQ. ESCALA | 4 | SI
2024-12-31 | AGPE JAIME QUINTERO | ETTC | SOLAR | RAD SOLAR | NO DESPACHADO CENTRALMENTE | SI | AUTOG PEQ. ESCALA | 6 | SI
2024-12-31 | AGPE JAVIER DARIO MONSALVO BOLIVAR | NEUC | SOLAR | RAD SOLAR | NO DESPACHADO CENTRALMENTE | SI | AUTOG PEQ. ESCALA | 10 | SI
2024-12-31 | AGPE JAVIER HOYOS RESTREPO | SCEC | SOLAR | RAD SOLAR | NO DESPACHADO CENTRALMENTE | SI | AUTOG PEQ. ESCALA | 13.5 | SI
2024-12-31 | AGPE JCURUETA | ETTC | SOLAR | RAD SOLAR | NO DESPACHADO CENTRALMENTE | SI | AUTOG PEQ. ESCALA | 20 | SI
2024-12-31 | AGPE JERONIMO MARTINS COLOMBIA SAS | EEPC | SOLAR | RAD SOLAR | NO DESPACHADO CENTRALMENTE | SI | AUTOG PEQ. ESCALA | 1000 | SI
2024-12-31 | AGPE JESUALDO MORELLI SOCARRAS | NEUC | SOLAR | RAD SOLAR | NO DESPACHADO CENTRALMENTE | SI | AUTOG PEQ. ESCALA | 10 | SI
2024-12-31 | AGPE JESUS ANTONIO BALLESTEROS GALVIS | NEUC | SOLAR | RAD SOLAR | NO DESPACHADO CENTRALMENTE | SI | AUTOG PEQ. ESCALA | 10 | SI
2024-12-31 | AGPE JOHN ANDERSON ERAZO AUX | ENBC | SOLAR | RAD SOLAR | NO DESPACHADO CENTRALMENTE | SI | AUTOG PEQ. ESCALA | 9 | SI
2024-12-31 | AGPE JORGE EMILIO MONTES | SCEC | SOLAR | RAD SOLAR | NO DESPACHADO CENTRALMENTE | SI | AUTOG PEQ. ESCALA | 13.5 | SI
2024-12-31 | AGPE JORGE EUSSE RESTREPO | SCEC | SOLAR | RAD SOLAR | NO DESPACHADO CENTRALMENTE | SI | AUTOG PEQ. ESCALA | 22.5 | SI
2024-12-31 | AGPE JOSE ALFREDO GNECCO ZULETA | NEUC | SOLAR | RAD SOLAR | NO DESPACHADO CENTRALMENTE | SI | AUTOG PEQ. ESCALA | 10 | SI
2024-12-31 | AGPE JOSE JORGE MONSALVO GNECCO | NEUC | SOLAR | RAD SOLAR | NO DESPACHADO CENTRALMENTE | SI | AUTOG PEQ. ESCALA | 15 | SI
2024-12-31 | AGPE JOSE LUIS PORTILLO BERROCAL | SCEC | SOLAR | RAD SOLAR | NO DESPACHADO CENTRALMENTE | SI | AUTOG PEQ. ESCALA | 9 | SI
2024-12-31 | AGPE JOTA EME INVERSIONES SAS | SCEC | SOLAR | RAD SOLAR | NO DESPACHADO CENTRALMENTE | SI | AUTOG PEQ. ESCALA | 18 | SI
2024-12-31 | AGPE JUAN CARLOS CALDERON GARCIA | NRCC | SOLAR | RAD SOLAR | NO DESPACHADO CENTRALMENTE | NO | AUTOG PEQ. ESCALA | 7 | SI
2024-12-31 | AGPE JUAN CARLOS VILARINO | GNCC | SOLAR | RAD SOLAR | NO DESPACHADO CENTRALMENTE | SI | AUTOG PEQ. ESCALA | 30 | SI
2024-12-31 | AGPE JUAN CARLOS VILLA | NEUC | SOLAR | RAD SOLAR | NO DESPACHADO CENTRALMENTE | NO | AUTOG PEQ. ESCALA | 10 | SI
2024-12-31 | AGPE JUAN ERAZO | ENBC | SOLAR | RAD SOLAR | NO DESPACHADO CENTRALMENTE | SI | AUTOG PEQ. ESCALA | 4 | SI
2024-12-31 | AGPE JUAN JOSE PATINO MUNOZ | SCEC | SOLAR | RAD SOLAR | NO DESPACHADO CENTRALMENTE | SI | AUTOG PEQ. ESCALA | 9 | SI
2024-12-31 | AGPE KALA | SCEC | SOLAR | RAD SOLAR | NO DESPACHADO CENTRALMENTE | SI | AUTOG PEQ. ESCALA | 30 | SI
2024-12-31 | AGPE KAREN PATRICIA DUQUE DUQUE | SCEC | SOLAR | RAD SOLAR | NO DESPACHADO CENTRALMENTE | SI | AUTOG PEQ. ESCALA | 9 | SI
2024-12-31 | AGPE LA CALI PRINCIPAL | GNCC | SOLAR | RAD SOLAR | NO DESPACHADO CENTRALMENTE | SI | AUTOG PEQ. ESCALA | 40 | SI
2024-12-31 | AGPE LA CASA DEL DEPORTE | SCEC | SOLAR | RAD SOLAR | NO DESPACHADO CENTRALMENTE | SI | AUTOG PEQ. ESCALA | 54 | SI
2024-12-31 | AGPE LA CORSARIA | RTQC | SOLAR | RAD SOLAR | NO DESPACHADO CENTRALMENTE | SI | AUTOG PEQ. ESCALA | 60 | SI
2024-12-31 | AGPE LA FABRICA DE LA FELICIDAD | EEPC | SOLAR | RAD SOLAR | NO DESPACHADO CENTRALMENTE | SI | AUTOG PEQ. ESCALA | 90 | SI
2024-12-31 | AGPE LA MASIA | RTQC | SOLAR | RAD SOLAR | NO DESPACHADO CENTRALMENTE | SI | AUTOG PEQ. ESCALA | 96 | SI
2024-12-31 | AGPE LA SELVA | EPMC | SOLAR | RAD SOLAR | NO DESPACHADO CENTRALMENTE | SI | AUTOG PEQ. ESCALA | 140 | SI
2024-12-31 | AGPE LA TURBINA | SCEC | SOLAR | RAD SOLAR | NO DESPACHADO CENTRALMENTE | SI | AUTOG PEQ. ESCALA | 10 | SI
2024-12-31 | AGPE LA UNION ESTACION DE SERVICIO TERPEL | NEUC | SOLAR | RAD SOLAR | NO DESPACHADO CENTRALMENTE | SI | AUTOG PEQ. ESCALA | 48 | SI
2024-12-31 | AGPE LABORATORIOS EDO | GNCC | SOLAR | RAD SOLAR | NO DESPACHADO CENTRALMENTE | SI | AUTOG PEQ. ESCALA | 100 | SI
2024-12-31 | AGPE LABORATORIOS ERMA | QIEC | SOLAR | RAD SOLAR | NO DESPACHADO CENTRALMENTE | SI | AUTOG PEQ. ESCALA | 225 | SI
2024-12-31 | AGPE LACTEOS RIOGRANDE SEDE PLATO | GNCC | SOLAR | RAD SOLAR | NO DESPACHADO CENTRALMENTE | SI | AUTOG PEQ. ESCALA | 72 | SI
2024-12-31 | AGPE LADRILLERA SANTANDER | FERC | SOLAR | RAD SOLAR | NO DESPACHADO CENTRALMENTE | SI | AUTOG PEQ. ESCALA | 500 | SI
2024-12-31 | AGPE LARRY JAVIER LOMBANA GARCES | SCEC | SOLAR | RAD SOLAR | NO DESPACHADO CENTRALMENTE | SI | AUTOG PEQ. ESCALA | 9 | SI
2024-12-31 | AGPE LASTRA | ETTC | SOLAR | RAD SOLAR | NO DESPACHADO CENTRALMENTE | SI | AUTOG PEQ. ESCALA | 40 | SI
2024-12-31 | AGPE LAURA DE JESUS VEGA HERNANDEZ | SCEC | SOLAR | RAD SOLAR | NO DESPACHADO CENTRALMENTE | SI | AUTOG PEQ. ESCALA | 9 | SI
2024-12-31 | AGPE LAURA INES GOMEZ | NEUC | SOLAR | RAD SOLAR | NO DESPACHADO CENTRALMENTE | SI | AUTOG PEQ. ESCALA | 8.2 | SI
2024-12-31 | AGPE LAVANDERIA BURBUJAS | GNCC | SOLAR | RAD SOLAR | NO DESPACHADO CENTRALMENTE | SI | AUTOG PEQ. ESCALA | 35 | SI
2024-12-31 | AGPE LAVANDERIA SUPER | QIEC | SOLAR | RAD SOLAR | NO DESPACHADO CENTRALMENTE | SI | AUTOG PEQ. ESCALA | 80 | SI
2024-12-31 | AGPE LENA BEATRIZ REZA GARCIA | SCEC | SOLAR | RAD SOLAR | NO DESPACHADO CENTRALMENTE | SI | AUTOG PEQ. ESCALA | 4.5 | SI
2024-12-31 | AGPE LEONARDO MANUEL MORENO | NEUC | SOLAR | RAD SOLAR | NO DESPACHADO CENTRALMENTE | SI | AUTOG PEQ. ESCALA | 10 | SI
2024-12-31 | AGPE LICEO NUEVA GENERACIÓN | GNCC | SOLAR | RAD SOLAR | NO DESPACHADO CENTRALMENTE | NO | AUTOG PEQ. ESCALA | 18.2 | SI
2024-12-31 | AGPE LICORES DE CUNDINAMARCA | GNCC | SOLAR | RAD SOLAR | NO DESPACHADO CENTRALMENTE | NO | AUTOG PEQ. ESCALA | 140 | SI
2024-12-31 | AGPE LICOSINU SAS | SCEC | SOLAR | RAD SOLAR | NO DESPACHADO CENTRALMENTE | SI | AUTOG PEQ. ESCALA | 72 | SI
2024-12-31 | AGPE LOLA DEL SOCORRO SANCHEZ MEJIA | SCEC | SOLAR | RAD SOLAR | NO DESPACHADO CENTRALMENTE | SI | AUTOG PEQ. ESCALA | 18 | SI
2024-12-31 | AGPE LUCAS JARAMILLO MONTOYA | SCEC | SOLAR | RAD SOLAR | NO DESPACHADO CENTRALMENTE | SI | AUTOG PEQ. ESCALA | 10 | SI
2024-12-31 | AGPE LUZ MILA MORELLI SOCARRAS | NEUC | SOLAR | RAD SOLAR | NO DESPACHADO CENTRALMENTE | SI | AUTOG PEQ. ESCALA | 15 | SI
2024-12-31 | AGPE MADEPAL | CETC | SOLAR | RAD SOLAR | NO DESPACHADO CENTRALMENTE | SI | AUTOG PEQ. ESCALA | 27.6 | SI
2024-12-31 | AGPE MADOCO SIGLO XXI | GNCC | SOLAR | RAD SOLAR | NO DESPACHADO CENTRALMENTE | NO | AUTOG PEQ. ESCALA | 17 | SI
2024-12-31 | AGPE MAKONDO | SCEC | SOLAR | RAD SOLAR | NO DESPACHADO CENTRALMENTE | SI | AUTOG PEQ. ESCALA | 9 | SI
2024-12-31 | AGPE MANUEL GONZALEZ CASA 1 | SCEC | SOLAR | RAD SOLAR | NO DESPACHADO CENTRALMENTE | SI | AUTOG PEQ. ESCALA | 27 | SI
2024-12-31 | AGPE MANUFACTURAS | EPMC | SOLAR | RAD SOLAR | NO DESPACHADO CENTRALMENTE | SI | AUTOG PEQ. ESCALA | 240 | SI
2024-12-31 | AGPE MANUFACTURAS AF SAS | EPSC | SOLAR | RAD SOLAR | NO DESPACHADO CENTRALMENTE | SI | AUTOG PEQ. ESCALA | 150 | SI
2024-12-31 | AGPE MANUFACTURAS VICO | ETTC | SOLAR | RAD SOLAR | NO DESPACHADO CENTRALMENTE | NO | AUTOG PEQ. ESCALA | 36 | SI
2024-12-31 | AGPE MARCOS DANIEL PINEDA GARCIA | SCEC | SOLAR | RAD SOLAR | NO DESPACHADO CENTRALMENTE | SI | AUTOG PEQ. ESCALA | 13.5 | SI
2024-12-31 | AGPE MARIA AUXILIADORA MOSCOTE MORON | NEUC | SOLAR | RAD SOLAR | NO DESPACHADO CENTRALMENTE | SI | AUTOG PEQ. ESCALA | 10 | SI
2024-12-31 | AGPE MARTHA TRAXLER MEDINA | ENBC | SOLAR | RAD SOLAR | NO DESPACHADO CENTRALMENTE | SI | AUTOG PEQ. ESCALA | 5 | SI
2024-12-31 | AGPE MARTINPLAST | ETTC | SOLAR | RAD SOLAR | NO DESPACHADO CENTRALMENTE | SI | AUTOG PEQ. ESCALA | 100 | SI
2024-12-31 | AGPE MAURICIO ANTONIO MARINEZ MENDEZ | SCEC | SOLAR | RAD SOLAR | NO DESPACHADO CENTRALMENTE | SI | AUTOG PEQ. ESCALA | 1.8 | SI
2024-12-31 | AGPE MAURICIO VERGARA FRANCO | SCEC | SOLAR | RAD SOLAR | NO DESPACHADO CENTRALMENTE | SI | AUTOG PEQ. ESCALA | 9 | SI
2024-12-31 | AGPE MAXILUJOS MTR | SCEC | SOLAR | RAD SOLAR | NO DESPACHADO CENTRALMENTE | SI | AUTOG PEQ. ESCALA | 13.5 | SI
2024-12-31 | AGPE MAXXILLANTAS NO2 | SCEC | SOLAR | RAD SOLAR | NO DESPACHADO CENTRALMENTE | SI | AUTOG PEQ. ESCALA | 10 | SI
2024-12-31 | AGPE MEAT MARKET | ENBC | SOLAR | RAD SOLAR | NO DESPACHADO CENTRALMENTE | SI | AUTOG PEQ. ESCALA | 35 | SI
2024-12-31 | AGPE MEDICINA NUCLEAR | NEUC | SOLAR | RAD SOLAR | NO DESPACHADO CENTRALMENTE | SI | AUTOG PEQ. ESCALA | 30 | SI
2024-12-31 | AGPE MEDINUCLEAR SAS | ASCC | SOLAR | RAD SOLAR | NO DESPACHADO CENTRALMENTE | SI | AUTOG PEQ. ESCALA | 35 | SI
2024-12-31 | AGPE MEJICO LTDA PUERTO TEJADA | BIAC | SOLAR | RAD SOLAR | NO DESPACHADO CENTRALMENTE | SI | AUTOG PEQ. ESCALA | 100 | SI
2024-12-31 | AGPE MERCADEO Y MODA | GNCC | SOLAR | RAD SOLAR | NO DESPACHADO CENTRALMENTE | SI | AUTOG PEQ. ESCALA | 100 | SI
2024-12-31 | AGPE MGL INVERSIONES SAS | NEUC | SOLAR | RAD SOLAR | NO DESPACHADO CENTRALMENTE | SI | AUTOG PEQ. ESCALA | 10 | SI
2024-12-31 | AGPE MGL INVERSIONES SAS II | NEUC | SOLAR | RAD SOLAR | NO DESPACHADO CENTRALMENTE | SI | AUTOG PEQ. ESCALA | 10 | SI
2024-12-31 | AGPE MI FUTURO DON CAMPO | NEUC | SOLAR | RAD SOLAR | NO DESPACHADO CENTRALMENTE | SI | AUTOG PEQ. ESCALA | 99 | SI
2024-12-31 | AGPE MIL VARIEDADES I | GNCC | SOLAR | RAD SOLAR | NO DESPACHADO CENTRALMENTE | SI | AUTOG PEQ. ESCALA | 40 | SI
2024-12-31 | AGPE MODULTEC I | GNCC | SOLAR | RAD SOLAR | NO DESPACHADO CENTRALMENTE | SI | AUTOG PEQ. ESCALA | 40 | SI
2024-12-31 | AGPE MODULTEC II | GNCC | SOLAR | RAD SOLAR | NO DESPACHADO CENTRALMENTE | SI | AUTOG PEQ. ESCALA | 20 | SI
2024-12-31 | AGPE MODULTEC III | GNCC | SOLAR | RAD SOLAR | NO DESPACHADO CENTRALMENTE | SI | AUTOG PEQ. ESCALA | 20 | SI
2024-12-31 | AGPE MOLDES Y MECANIZADOS | GNCC | SOLAR | RAD SOLAR | NO DESPACHADO CENTRALMENTE | SI | AUTOG PEQ. ESCALA | 40 | SI
2024-12-31 | AGPE MOLINOS EL YOPAL | GNCC | SOLAR | RAD SOLAR | NO DESPACHADO CENTRALMENTE | SI | AUTOG PEQ. ESCALA | 360 | SI
2024-12-31 | AGPE MUGDEN | ETTC | SOLAR | RAD SOLAR | NO DESPACHADO CENTRALMENTE | SI | AUTOG PEQ. ESCALA | 15 | SI
2024-12-31 | AGPE MULTIIDEAS SAS | GNCC | SOLAR | RAD SOLAR | NO DESPACHADO CENTRALMENTE | SI | AUTOG PEQ. ESCALA | 75 | SI
2024-12-31 | AGPE MUNDO GUARIGUA | RTQC | SOLAR | RAD SOLAR | NO DESPACHADO CENTRALMENTE | NO | AUTOG PEQ. ESCALA | 22 | SI
2024-12-31 | AGPE NACIONAL AVICOLA | EPSC | SOLAR | RAD SOLAR | NO DESPACHADO CENTRALMENTE | SI | AUTOG PEQ. ESCALA | 60 | SI
2024-12-31 | AGPE NAFERTEX | ETTC | SOLAR | RAD SOLAR | NO DESPACHADO CENTRALMENTE | NO | AUTOG PEQ. ESCALA | 19.8 | SI
2024-12-31 | AGPE NASELA SAS | NEUC | SOLAR | RAD SOLAR | NO DESPACHADO CENTRALMENTE | SI | AUTOG PEQ. ESCALA | 5 | SI
2024-12-31 | AGPE NATACHA JARAMILLO MONTOYA | SCEC | SOLAR | RAD SOLAR | NO DESPACHADO CENTRALMENTE | SI | AUTOG PEQ. ESCALA | 10 | SI
2024-12-31 | AGPE NATALIA RAMIREZ | NEUC | SOLAR | RAD SOLAR | NO DESPACHADO CENTRALMENTE | NO | AUTOG PEQ. ESCALA | 4.3 | SI
2024-12-31 | AGPE NELSON LLANO LOPERA | SCEC | SOLAR | RAD SOLAR | NO DESPACHADO CENTRALMENTE | SI | AUTOG PEQ. ESCALA | 54 | SI
2024-12-31 | AGPE NELSON SEGUNDO GNECCO CERCHIARO | NEUC | SOLAR | RAD SOLAR | NO DESPACHADO CENTRALMENTE | SI | AUTOG PEQ. ESCALA | 10 | SI
2024-12-31 | AGPE NELSON SOTO DUQUE | SCEC | SOLAR | RAD SOLAR | NO DESPACHADO CENTRALMENTE | SI | AUTOG PEQ. ESCALA | 27 | SI
2024-12-31 | AGPE NORMANDY | EPMC | SOLAR | RAD SOLAR | NO DESPACHADO CENTRALMENTE | SI | AUTOG PEQ. ESCALA | 200 | SI
2024-12-31 | AGPE NOVACASA CALI | NEUC | SOLAR | RAD SOLAR | NO DESPACHADO CENTRALMENTE | SI | AUTOG PEQ. ESCALA | 55.5 | SI
2024-12-31 | AGPE NOVATRONICA | NRCC | SOLAR | RAD SOLAR | NO DESPACHADO CENTRALMENTE | NO | AUTOG PEQ. ESCALA | 8.3 | SI
2024-12-31 | AGPE NUTRIAVICOLA | CETC | SOLAR | RAD SOLAR | NO DESPACHADO CENTRALMENTE | SI | AUTOG PEQ. ESCALA | 180 | SI
2024-12-31 | AGPE NUTRILACTEOS DEL SUR | GNCC | SOLAR | RAD SOLAR | NO DESPACHADO CENTRALMENTE | SI | AUTOG PEQ. ESCALA | 32 | SI
2024-12-31 | AGPE OCCICAUCHO | ETTC | SOLAR | RAD SOLAR | NO DESPACHADO CENTRALMENTE | SI | AUTOG PEQ. ESCALA | 100 | SI
2024-12-31 | AGPE OIKOS | NRCC | SOLAR | RAD SOLAR | NO DESPACHADO CENTRALMENTE | SI | AUTOG PEQ. ESCALA | 42.51 | SI
2024-12-31 | AGPE ORF SA | ISGC | SOLAR | RAD SOLAR | NO DESPACHADO CENTRALMENTE | SI | AUTOG PEQ. ESCALA | 860 | SI
2024-12-31 | AGPE ORGANIZACION LA MERCED | ASCC | SOLAR | RAD SOLAR | NO DESPACHADO CENTRALMENTE | SI | AUTOG PEQ. ESCALA | 65.4 | SI
2024-12-31 | AGPE ORION | GNCC | SOLAR | RAD SOLAR | NO DESPACHADO CENTRALMENTE | SI | AUTOG PEQ. ESCALA | 90 | SI
2024-12-31 | AGPE PALERMO | TPLC | SOLAR | RAD SOLAR | NO DESPACHADO CENTRALMENTE | SI | AUTOG PEQ. ESCALA | 99 | SI
2024-12-31 | AGPE PANADERIA GALAN | GNCC | SOLAR | RAD SOLAR | NO DESPACHADO CENTRALMENTE | SI | AUTOG PEQ. ESCALA | 15 | SI
2024-12-31 | AGPE PANADERIA ZAPATOCA LA 43 | GNCC | SOLAR | RAD SOLAR | NO DESPACHADO CENTRALMENTE | SI | AUTOG PEQ. ESCALA | 20 | SI
2024-12-31 | AGPE PAPEL CARD | NEUC | SOLAR | RAD SOLAR | NO DESPACHADO CENTRALMENTE | NO | AUTOG PEQ. ESCALA | 50 | SI
2024-12-31 | AGPE PARDO CORENA LTDA | SCEC | SOLAR | RAD SOLAR | NO DESPACHADO CENTRALMENTE | SI | AUTOG PEQ. ESCALA | 9 | SI
2024-12-31 | AGPE PARROQUIA ESPIRITU SANTO | GNCC | SOLAR | RAD SOLAR | NO DESPACHADO CENTRALMENTE | SI | AUTOG PEQ. ESCALA | 60 | SI
2024-12-31 | AGPE PARROQUIA NUESTRA SENORA DEL CARMEN | GNCC | SOLAR | RAD SOLAR | NO DESPACHADO CENTRALMENTE | SI | AUTOG PEQ. ESCALA | 60 | SI
2024-12-31 | AGPE PARROQUIA NUESTRA SENORA DEL ROSARIO | NEUC | SOLAR | RAD SOLAR | NO DESPACHADO CENTRALMENTE | SI | AUTOG PEQ. ESCALA | 15 | SI
2024-12-31 | AGPE PCP | EEPC | SOLAR | RAD SOLAR | NO DESPACHADO CENTRALMENTE | SI | AUTOG PEQ. ESCALA | 480 | SI
2024-12-31 | AGPE PEDRO ANTONIO TOSCANO TOSCANO | SCEC | SOLAR | RAD SOLAR | NO DESPACHADO CENTRALMENTE | SI | AUTOG PEQ. ESCALA | 9 | SI
2024-12-31 | AGPE PEDRO LEMUS | NEUC | SOLAR | RAD SOLAR | NO DESPACHADO CENTRALMENTE | NO | AUTOG PEQ. ESCALA | 25 | SI
2024-12-31 | AGPE PEDRO MEJIA VILLA | NEUC | SOLAR | RAD SOLAR | NO DESPACHADO CENTRALMENTE | SI | AUTOG PEQ. ESCALA | 3.3 | SI
2024-12-31 | AGPE PERIAUTOS SAS | QIEC | SOLAR | RAD SOLAR | NO DESPACHADO CENTRALMENTE | SI | AUTOG PEQ. ESCALA | 36 | SI
2024-12-31 | AGPE PET Y MECANIZADOS DEL VALLE SAS | EPSC | SOLAR | RAD SOLAR | NO DESPACHADO CENTRALMENTE | SI | AUTOG PEQ. ESCALA | 57.5 | SI
2024-12-31 | AGPE PETROCASINOS | RTQC | SOLAR | RAD SOLAR | NO DESPACHADO CENTRALMENTE | SI | AUTOG PEQ. ESCALA | 72 | SI
2024-12-31 | AGPE PLANTA BUGA | TPLC | SOLAR | RAD SOLAR | NO DESPACHADO CENTRALMENTE | SI | AUTOG PEQ. ESCALA | 100 | SI
2024-12-31 | AGPE PLANTA LUBRICANTES | TPLC | SOLAR | RAD SOLAR | NO DESPACHADO CENTRALMENTE | SI | AUTOG PEQ. ESCALA | 440 | SI
2024-12-31 | AGPE PLASTICOS CALIBRADOS | GNCC | SOLAR | RAD SOLAR | NO DESPACHADO CENTRALMENTE | SI | AUTOG PEQ. ESCALA | 105.84 | SI
2024-12-31 | AGPE PLASTICOS MINIPET | GNCC | SOLAR | RAD SOLAR | NO DESPACHADO CENTRALMENTE | NO | AUTOG PEQ. ESCALA | 235 | SI
2024-12-31 | AGPE PLATINUM INVESTMENTS | ASCC | SOLAR | RAD SOLAR | NO DESPACHADO CENTRALMENTE | SI | AUTOG PEQ. ESCALA | 30 | SI
2024-12-31 | AGPE PLEX CORPORATIVO PROPIEDAD HORIZONTAL | GNCC | SOLAR | RAD SOLAR | NO DESPACHADO CENTRALMENTE | SI | AUTOG PEQ. ESCALA | 36 | SI
2024-12-31 | AGPE PORTAL DEL CARIBE | GNCC | SOLAR | RAD SOLAR | NO DESPACHADO CENTRALMENTE | SI | AUTOG PEQ. ESCALA | 36 | SI
2024-12-31 | AGPE PRIMAX COLOMBIA FACATATIVA | BIAC | SOLAR | RAD SOLAR | NO DESPACHADO CENTRALMENTE | SI | AUTOG PEQ. ESCALA | 100 | SI
2024-12-31 | AGPE PRIMAX COLOMBIA SA III | NEUC | SOLAR | RAD SOLAR | NO DESPACHADO CENTRALMENTE | SI | AUTOG PEQ. ESCALA | 100 | SI
2024-12-31 | AGPE PROYECTO SOLAR EL ARRIERO | GNCC | SOLAR | RAD SOLAR | NO DESPACHADO CENTRALMENTE | NO | AUTOG PEQ. ESCALA | 45 | SI
2024-12-31 | AGPE RAFAEL EDUARDO NARANJO | SCEC | SOLAR | RAD SOLAR | NO DESPACHADO CENTRALMENTE | SI | AUTOG PEQ. ESCALA | 9 | SI
2024-12-31 | AGPE RAMIREZ ZULUAGA E HIJOS | QIEC | SOLAR | RAD SOLAR | NO DESPACHADO CENTRALMENTE | SI | AUTOG PEQ. ESCALA | 72 | SI
2024-12-31 | AGPE RAMON GIRALDO GONZALEZ | SCEC | SOLAR | RAD SOLAR | NO DESPACHADO CENTRALMENTE | SI | AUTOG PEQ. ESCALA | 27 | SI
2024-12-31 | AGPE RAPIASEO | ENBC | SOLAR | RAD SOLAR | NO DESPACHADO CENTRALMENTE | SI | AUTOG PEQ. ESCALA | 18 | SI
2024-12-31 | AGPE RAUL HUMBERTO ZEA MEDINA | ENBC | SOLAR | RAD SOLAR | NO DESPACHADO CENTRALMENTE | SI | AUTOG PEQ. ESCALA | 7 | SI
2024-12-31 | AGPE RED WM IMPRESORES | QIEC | SOLAR | RAD SOLAR | NO DESPACHADO CENTRALMENTE | SI | AUTOG PEQ. ESCALA | 50 | SI
2024-12-31 | AGPE RELIANZ GALAPA | ENDC | SOLAR | RAD SOLAR | NO DESPACHADO CENTRALMENTE | NO | AUTOG PEQ. ESCALA | 840 | SI
2024-12-31 | AGPE RESIDENCIA SIGLO XXI | SCEC | SOLAR | RAD SOLAR | NO DESPACHADO CENTRALMENTE | SI | AUTOG PEQ. ESCALA | 40 | SI
2024-12-31 | AGPE RESTAURANTE GUACARI | SCEC | SOLAR | RAD SOLAR | NO DESPACHADO CENTRALMENTE | SI | AUTOG PEQ. ESCALA | 13.5 | SI
2024-12-31 | AGPE RESTAURANTE ORO NEGRO | GNCC | SOLAR | RAD SOLAR | NO DESPACHADO CENTRALMENTE | SI | AUTOG PEQ. ESCALA | 31.03 | SI
2024-12-31 | AGPE RETYPACK SAS | GNCC | SOLAR | RAD SOLAR | NO DESPACHADO CENTRALMENTE | SI | AUTOG PEQ. ESCALA | 25 | SI
2024-12-31 | AGPE RINO MATERIALES | GNCC | SOLAR | RAD SOLAR | NO DESPACHADO CENTRALMENTE | SI | AUTOG PEQ. ESCALA | 15 | SI
2024-12-31 | AGPE RIO GUACHAL | GNCC | SOLAR | RAD SOLAR | NO DESPACHADO CENTRALMENTE | SI | AUTOG PEQ. ESCALA | 99.9 | SI
2024-12-31 | AGPE RODOLFO ANTONIO ONATE | NEUC | SOLAR | RAD SOLAR | NO DESPACHADO CENTRALMENTE | SI | AUTOG PEQ. ESCALA | 6 | SI
2024-12-31 | AGPE RODOLFO SCHMULSON | GNCC | SOLAR | RAD SOLAR | NO DESPACHADO CENTRALMENTE | SI | AUTOG PEQ. ESCALA | 50 | SI
2024-12-31 | AGPE ROSANA CARRILLO MONSALVO | NEUC | SOLAR | RAD SOLAR | NO DESPACHADO CENTRALMENTE | SI | AUTOG PEQ. ESCALA | 6 | SI
2024-12-31 | AGPE ROSIRIS MARGARITA AYAZO | SCEC | SOLAR | RAD SOLAR | NO DESPACHADO CENTRALMENTE | SI | AUTOG PEQ. ESCALA | 9 | SI
2024-12-31 | AGPE RTS TULUA | GNCC | SOLAR | RAD SOLAR | NO DESPACHADO CENTRALMENTE | SI | AUTOG PEQ. ESCALA | 60 | SI
2024-12-31 | AGPE SALUD FORMA MEDICAL ESTHETIC | SCEC | SOLAR | RAD SOLAR | NO DESPACHADO CENTRALMENTE | SI | AUTOG PEQ. ESCALA | 13.5 | SI
2024-12-31 | AGPE SAMUEL DAVID JULIO AMIGO | SCEC | SOLAR | RAD SOLAR | NO DESPACHADO CENTRALMENTE | SI | AUTOG PEQ. ESCALA | 9 | SI
2024-12-31 | AGPE SANTIAGO ARANGO | ENBC | SOLAR | RAD SOLAR | NO DESPACHADO CENTRALMENTE | SI | AUTOG PEQ. ESCALA | 3.6 | SI
2024-12-31 | AGPE SANTIAGO CASTAÑO | NEUC | SOLAR | RAD SOLAR | NO DESPACHADO CENTRALMENTE | SI | AUTOG PEQ. ESCALA | 5 | SI
2024-12-31 | AGPE SARY SAS JAIRO P | NEUC | SOLAR | RAD SOLAR | NO DESPACHADO CENTRALMENTE | SI | AUTOG PEQ. ESCALA | 100 | SI
2024-12-31 | AGPE SECAR INGENIEROS SA | ENBC | SOLAR | RAD SOLAR | NO DESPACHADO CENTRALMENTE | SI | AUTOG PEQ. ESCALA | 3.6 | SI
2024-12-31 | AGPE SEMINARIO DIOCESANO CRISTO SACERDOTE | CETC | SOLAR | RAD SOLAR | NO DESPACHADO CENTRALMENTE | SI | AUTOG PEQ. ESCALA | 60 | SI
2024-12-31 | AGPE SEMINARIO DIOCESANO JUAN PABLO II | GNCC | SOLAR | RAD SOLAR | NO DESPACHADO CENTRALMENTE | SI | AUTOG PEQ. ESCALA | 90 | SI
2024-12-31 | AGPE SENA DOSQUEBRADAS | EEPC | SOLAR | RAD SOLAR | NO DESPACHADO CENTRALMENTE | SI | AUTOG PEQ. ESCALA | 72 | SI
2024-12-31 | AGPE SERVIGRAFIC | GNCC | SOLAR | RAD SOLAR | NO DESPACHADO CENTRALMENTE | SI | AUTOG PEQ. ESCALA | 100 | SI
2024-12-31 | AGPE SERVIPAN | NEUC | SOLAR | RAD SOLAR | NO DESPACHADO CENTRALMENTE | SI | AUTOG PEQ. ESCALA | 45 | SI
2024-12-31 | AGPE SERVITECA DICAR SAS | SCEC | SOLAR | RAD SOLAR | NO DESPACHADO CENTRALMENTE | SI | AUTOG PEQ. ESCALA | 9 | SI
2024-12-31 | AGPE SFV FLORES DE BRITANIA | GNCC | SOLAR | RAD SOLAR | NO DESPACHADO CENTRALMENTE | SI | AUTOG PEQ. ESCALA | 236 | SI
2024-12-31 | AGPE SFV MCDONALDS SOLEDAD | GNCC | SOLAR | RAD SOLAR | NO DESPACHADO CENTRALMENTE | NO | AUTOG PEQ. ESCALA | 89 | SI
2024-12-31 | AGPE SGS CONSTRUCCIONES SAS | SCEC | SOLAR | RAD SOLAR | NO DESPACHADO CENTRALMENTE | SI | AUTOG PEQ. ESCALA | 10.62 | SI
2024-12-31 | AGPE SIMON GARCIA ORREGO | NEUC | SOLAR | RAD SOLAR | NO DESPACHADO CENTRALMENTE | SI | AUTOG PEQ. ESCALA | 1.12 | SI
2024-12-31 | AGPE SINCRON OFICINAS | ENBC | SOLAR | RAD SOLAR | NO DESPACHADO CENTRALMENTE | SI | AUTOG PEQ. ESCALA | 10.5 | SI
2024-12-31 | AGPE SINCRON PANCE | ENBC | SOLAR | RAD SOLAR | NO DESPACHADO CENTRALMENTE | SI | AUTOG PEQ. ESCALA | 3 | SI
2024-12-31 | AGPE SOCIEDAD DE ONCOLOGIA Y HEMATOLOGIA | EXEC | SOLAR | RAD SOLAR | NO DESPACHADO CENTRALMENTE | SI | AUTOG PEQ. ESCALA | 45 | SI
2024-12-31 | AGPE SOCODA | GNCC | SOLAR | RAD SOLAR | NO DESPACHADO CENTRALMENTE | NO | AUTOG PEQ. ESCALA | 270 | SI
2024-12-31 | AGPE SOFITEL CASA LOMA | BIAC | SOLAR | RAD SOLAR | NO DESPACHADO CENTRALMENTE | SI | AUTOG PEQ. ESCALA | 60 | SI
2024-12-31 | AGPE SOL BEATRIZ ARANGO | NEUC | SOLAR | RAD SOLAR | NO DESPACHADO CENTRALMENTE | NO | AUTOG PEQ. ESCALA | 5.3 | SI
2024-12-31 | AGPE SOL Y CIELO SAS | SCEC | SOLAR | RAD SOLAR | NO DESPACHADO CENTRALMENTE | SI | AUTOG PEQ. ESCALA | 9.95 | SI
2024-12-31 | AGPE SOLUCIONES ADHESIVAS LG | NEUC | SOLAR | RAD SOLAR | NO DESPACHADO CENTRALMENTE | SI | AUTOG PEQ. ESCALA | 100 | SI
2024-12-31 | AGPE SOLUCIONES ADUANERAS | BIAC | SOLAR | RAD SOLAR | NO DESPACHADO CENTRALMENTE | SI | AUTOG PEQ. ESCALA | 20 | SI
2024-12-31 | AGPE SPATARO NAPOLI | GNCC | SOLAR | RAD SOLAR | NO DESPACHADO CENTRALMENTE | SI | AUTOG PEQ. ESCALA | 100 | SI
2024-12-31 | AGPE SUAZAPAWA | QIEC | SOLAR | RAD SOLAR | NO DESPACHADO CENTRALMENTE | SI | AUTOG PEQ. ESCALA | 40.5 | SI
2024-12-31 | AGPE SUB LIBERTADOR | CSSG | SOLAR | RAD SOLAR | NO DESPACHADO CENTRALMENTE | SI | AUTOG PEQ. ESCALA | 20 | SI
2024-12-31 | AGPE SUBASTAR SAHAGUN | SCEC | SOLAR | RAD SOLAR | NO DESPACHADO CENTRALMENTE | SI | AUTOG PEQ. ESCALA | 13.5 | SI
2024-12-31 | AGPE SUBASTAR SAMPUES | SCEC | SOLAR | RAD SOLAR | NO DESPACHADO CENTRALMENTE | SI | AUTOG PEQ. ESCALA | 13.5 | SI
2024-12-31 | AGPE SUMILAN | GNCC | SOLAR | RAD SOLAR | NO DESPACHADO CENTRALMENTE | SI | AUTOG PEQ. ESCALA | 35 | SI
2024-12-31 | AGPE SUMINTEGRALES SAS | NEUC | SOLAR | RAD SOLAR | NO DESPACHADO CENTRALMENTE | SI | AUTOG PEQ. ESCALA | 15 | SI
2024-12-31 | AGPE SUPERCANAVERAL | ETTC | SOLAR | RAD SOLAR | NO DESPACHADO CENTRALMENTE | SI | AUTOG PEQ. ESCALA | 100 | SI
2024-12-31 | AGPE SUPERMERCADO EL PROVEEDOR | GNCC | SOLAR | RAD SOLAR | NO DESPACHADO CENTRALMENTE | NO | AUTOG PEQ. ESCALA | 130 | SI
2024-12-31 | AGPE SURTIPLAZA | EPSC | SOLAR | RAD SOLAR | NO DESPACHADO CENTRALMENTE | SI | AUTOG PEQ. ESCALA | 200 | SI
2024-12-31 | AGPE SURTITODO PALMIRA | GNCC | SOLAR | RAD SOLAR | NO DESPACHADO CENTRALMENTE | SI | AUTOG PEQ. ESCALA | 60 | SI
2024-12-31 | AGPE TAPUSH | NEUC | SOLAR | RAD SOLAR | NO DESPACHADO CENTRALMENTE | SI | AUTOG PEQ. ESCALA | 100 | SI
2024-12-31 | AGPE TECNOACEROS SAS | NEUC | SOLAR | RAD SOLAR | NO DESPACHADO CENTRALMENTE | SI | AUTOG PEQ. ESCALA | 100 | SI
2024-12-31 | AGPE TECNOEMPAQUES DE OCCIDENTE | BIAC | SOLAR | RAD SOLAR | NO DESPACHADO CENTRALMENTE | SI | AUTOG PEQ. ESCALA | 96 | SI
2024-12-31 | AGPE TELESENTINEL | ETTC | SOLAR | RAD SOLAR | NO DESPACHADO CENTRALMENTE | SI | AUTOG PEQ. ESCALA | 36 | SI
2024-12-31 | AGPE TEUCALI FLOWERS SA | BIAC | SOLAR | RAD SOLAR | NO DESPACHADO CENTRALMENTE | SI | AUTOG PEQ. ESCALA | 59.4 | SI
2024-12-31 | AGPE TIENDA ARA 925 | NEUC | SOLAR | RAD SOLAR | NO DESPACHADO CENTRALMENTE | SI | AUTOG PEQ. ESCALA | 80 | SI
2024-12-31 | AGPE TIENDA Y EXPEDIDO DE CARNES JC | GNCC | SOLAR | RAD SOLAR | NO DESPACHADO CENTRALMENTE | SI | AUTOG PEQ. ESCALA | 15 | SI
2024-12-31 | AGPE TOSTADITOS SUSANITA | NEUC | SOLAR | RAD SOLAR | NO DESPACHADO CENTRALMENTE | SI | AUTOG PEQ. ESCALA | 70.8 | SI
2024-12-31 | AGPE TREKKER HOSTELS | NEUC | SOLAR | RAD SOLAR | NO DESPACHADO CENTRALMENTE | SI | AUTOG PEQ. ESCALA | 20 | SI
2024-12-31 | AGPE TSM PROJECT | NEUC | SOLAR | RAD SOLAR | NO DESPACHADO CENTRALMENTE | SI | AUTOG PEQ. ESCALA | 30.53 | SI
2024-12-31 | AGPE TVAPAN 500 SA | CETC | SOLAR | RAD SOLAR | NO DESPACHADO CENTRALMENTE | SI | AUTOG PEQ. ESCALA | 100 | SI
2024-12-31 | AGPE UNICOR JUANITA ISAZA | NEUC | SOLAR | RAD SOLAR | NO DESPACHADO CENTRALMENTE | SI | AUTOG PEQ. ESCALA | 27.6 | SI
2024-12-31 | AGPE UNIDROGAS | GNCC | SOLAR | RAD SOLAR | NO DESPACHADO CENTRALMENTE | NO | AUTOG PEQ. ESCALA | 144 | SI
2024-12-31 | AGPE UNIPLAST SAS | GNCC | SOLAR | RAD SOLAR | NO DESPACHADO CENTRALMENTE | SI | AUTOG PEQ. ESCALA | 99 | SI
2024-12-31 | AGPE VAQUITA MELOSA | NEUC | SOLAR | RAD SOLAR | NO DESPACHADO CENTRALMENTE | SI | AUTOG PEQ. ESCALA | 10 | SI
2024-12-31 | AGPE VASQUEZ LLINAS DESING SAS | NEUC | SOLAR | RAD SOLAR | NO DESPACHADO CENTRALMENTE | SI | AUTOG PEQ. ESCALA | 10 | SI
2024-12-31 | AGPE VELEZ OSORIO E HIJOS S EN C CABANA | SCEC | SOLAR | RAD SOLAR | NO DESPACHADO CENTRALMENTE | SI | AUTOG PEQ. ESCALA | 7.38 | SI
2024-12-31 | AGPE VENTANAR I | RTQC | SOLAR | RAD SOLAR | NO DESPACHADO CENTRALMENTE | NO | AUTOG PEQ. ESCALA | 190 | SI
2024-12-31 | AGPE VINALE S EN C | SCEC | SOLAR | RAD SOLAR | NO DESPACHADO CENTRALMENTE | SI | AUTOG PEQ. ESCALA | 22.5 | SI
2024-12-31 | AGPE VITALBAQ | GNCC | SOLAR | RAD SOLAR | NO DESPACHADO CENTRALMENTE | SI | AUTOG PEQ. ESCALA | 60 | SI
2024-12-31 | AGPE VITE | ETTC | SOLAR | RAD SOLAR | NO DESPACHADO CENTRALMENTE | SI | AUTOG PEQ. ESCALA | 240 | SI
2024-12-31 | AGPE VITELSA | ETTC | SOLAR | RAD SOLAR | NO DESPACHADO CENTRALMENTE | SI | AUTOG PEQ. ESCALA | 480 | SI
2024-12-31 | AGPE VIVA MAYALES SAS | NEUC | SOLAR | RAD SOLAR | NO DESPACHADO CENTRALMENTE | SI | AUTOG PEQ. ESCALA | 10 | SI
2024-12-31 | AGPE YOLANDA BAUTE CASTRO | NEUC | SOLAR | RAD SOLAR | NO DESPACHADO CENTRALMENTE | SI | AUTOG PEQ. ESCALA | 10 | SI
2024-12-31 | AGPE ZOILA ROCIO LOAIZA RIANO | SCEC | SOLAR | RAD SOLAR | NO DESPACHADO CENTRALMENTE | SI | AUTOG PEQ. ESCALA | 9 | SI
2024-12-31 | AGUA FRESCA | ADCG | HIDRAULICA | AGUA | NO DESPACHADO CENTRALMENTE | SI | NORMAL | 7290 | SI
2024-12-31 | ALBAN | EPSG | HIDRAULICA | AGUA | DESPACHADO CENTRALMENTE | NO | NORMAL | 427000 | NO
2024-12-31 | ALEJANDRIA | GALG | HIDRAULICA | AGUA | NO DESPACHADO CENTRALMENTE | SI | NORMAL | 17000 | SI
2024-12-31 | ALTO TULUA | EPSG | HIDRAULICA | AGUA | NO DESPACHADO CENTRALMENTE | SI | NORMAL | 21000 | NO
2024-12-31 | AMAIME | EPSG | HIDRAULICA | AGUA | NO DESPACHADO CENTRALMENTE | SI | NORMAL | 19800 | SI
2024-12-31 | AMALFI | HZEG | HIDRAULICA | AGUA | NO DESPACHADO CENTRALMENTE | SI | GEN. DISTRIBUIDA | 810 | SI
2024-12-31 | AMERICA | EPMG | HIDRAULICA | AGUA | NO DESPACHADO CENTRALMENTE | SI | GEN. DISTRIBUIDA | 410 | SI
2024-12-31 | AMOYA LA ESPERANZA | ISGG | HIDRAULICA | AGUA | DESPACHADO CENTRALMENTE | NO | FILO DE AGUA | 80000 | NO
2024-12-31 | ASNAZU | GNCG | HIDRAULICA | AGUA | NO DESPACHADO CENTRALMENTE | SI | GEN. DISTRIBUIDA | 450 | SI
2024-12-31 | AURES BAJO | ABAG | HIDRAULICA | AGUA | NO DESPACHADO CENTRALMENTE | SI | NORMAL | 19400 | SI
2024-12-31 | AUTOG ARGOS CARTAGENA 1 | EPSG | TERMICA | GAS | NO DESPACHADO CENTRALMENTE | NO | AUTOGENERADOR | 15000 | NO
2024-12-31 | AUTOG ARGOS EL CAIRO | EPMG | HIDRAULICA | AGUA | NO DESPACHADO CENTRALMENTE | NO | AUTOGENERADOR | 7500 | SI
2024-12-31 | AUTOG ARGOS SOGAMOSO 1 | EPMG | TERMICA | CARBON | NO DESPACHADO CENTRALMENTE | NO | AUTOGENERADOR | 15000 | NO
2024-12-31 | AUTOG ARGOS YUMBO | EPSG | TERMICA | CARBON | NO DESPACHADO CENTRALMENTE | NO | AUTOGENERADOR | 9900 | NO
2024-12-31 | AUTOG AYURA | EPMG | HIDRAULICA | AGUA | NO DESPACHADO CENTRALMENTE | SI | AUTOGENERADOR | 16700 | SI
2024-12-31 | AUTOG BIOS CIENAGA ORO | EPMG | SOLAR | RAD SOLAR | NO DESPACHADO CENTRALMENTE | SI | AUTOGENERADOR | 1100 | SI
2024-12-31 | AUTOG BIOS CONTEGRAL CARTAGO | EPMG | SOLAR | RAD SOLAR | NO DESPACHADO CENTRALMENTE | SI | AUTOGENERADOR | 3225 | SI
2024-12-31 | AUTOG BIOS CONTEGRAL NEIVA | EPMG | SOLAR | RAD SOLAR | NO DESPACHADO CENTRALMENTE | SI | AUTOGENERADOR | 1600 | SI
2024-12-31 | AUTOG BIOS FINCA BUGA | EPMG | SOLAR | RAD SOLAR | NO DESPACHADO CENTRALMENTE | SI | AUTOGENERADOR | 1060 | SI
2024-12-31 | AUTOG BUGA I GRASAS | EPSG | SOLAR | RAD SOLAR | NO DESPACHADO CENTRALMENTE | NO | AUTOGENERADOR | 4000 | SI
2024-12-31 | AUTOG BUGA I SOLLA | EPSG | SOLAR | RAD SOLAR | NO DESPACHADO CENTRALMENTE | SI | AUTOGENERADOR | 6400 | SI
2024-12-31 | AUTOG CANTAYUS | GECG | HIDRAULICA | AGUA | NO DESPACHADO CENTRALMENTE | SI | AUTOGENERADOR | 4320 | SI
2024-12-31 | AUTOG CELSIA SOLAR HARINAS | EPSG | SOLAR | RAD SOLAR | NO DESPACHADO CENTRALMENTE | NO | AUTOGENERADOR | 2450 | SI
2024-12-31 | AUTOG CELSIA SOLAR LEVAPAN | EPSG | SOLAR | RAD SOLAR | NO DESPACHADO CENTRALMENTE | NO | AUTOGENERADOR | 4990 | SI
2024-12-31 | AUTOG CELSIA SOLAR PALMIRA 3 | EPSG | SOLAR | RAD SOLAR | NO DESPACHADO CENTRALMENTE | NO | AUTOGENERADOR | 7400 | SI
2024-12-31 | AUTOG CELSIA SOLAR PALMIRA 3 ZONA FRANCA | EPSG | SOLAR | RAD SOLAR | NO DESPACHADO CENTRALMENTE | NO | AUTOGENERADOR | 2900 | SI
2024-12-31 | AUTOG CELSIA SOLAR YUMBO | EPSG | SOLAR | RAD SOLAR | NO DESPACHADO CENTRALMENTE | NO | AUTOGENERADOR | 9800 | SI
2024-12-31 | AUTOG CEMENTOS DEL NARE | EPMG | HIDRAULICA | AGUA | NO DESPACHADO CENTRALMENTE | NO | AUTOGENERADOR | 9000 | SI
2024-12-31 | AUTOG CI JEANS | ERRG | SOLAR | RAD SOLAR | NO DESPACHADO CENTRALMENTE | NO | AUTOGENERADOR | 1392 | SI
2024-12-31 | AUTOG COCA-COLA FEMSA 1 | DEPG | TERMICA | GAS | NO DESPACHADO CENTRALMENTE | SI | AUTOGENERADOR | 2440 | NO
2024-12-31 | AUTOG COSTAYACO | DEPG | TERMICA | GAS | NO DESPACHADO CENTRALMENTE | NO | AUTOGENERADOR | 2000 | NO
2024-12-31 | AUTOG EL COPEY | GECG | SOLAR | RAD SOLAR | NO DESPACHADO CENTRALMENTE | NO | AUTOGENERADOR | 6600 | SI
2024-12-31 | AUTOG ENKA 1 | EPMG | TERMICA | CARBON | NO DESPACHADO CENTRALMENTE | NO | NORMAL | 4000 | NO
2024-12-31 | AUTOG GRAN COLOMBIA GOLD | PRIG | HIDRAULICA | AGUA | NO DESPACHADO CENTRALMENTE | NO | AUTOGENERADOR | 1000 | SI
2024-12-31 | AUTOG INGENIO CARMELITA | DEPG | TERMICA | BAGAZO | NO DESPACHADO CENTRALMENTE | NO | AUTOGENERADOR | 4990 | SI
2024-12-31 | AUTOG INGENIO MARIA LUISA 1 | DEPG | TERMICA | BAGAZO | NO DESPACHADO CENTRALMENTE | SI | AUTOGENERADOR | 1800 | SI
2024-12-31 | AUTOG MILPA SAN CARLOS | ENDG | SOLAR | RAD SOLAR | NO DESPACHADO CENTRALMENTE | NO | AUTOGENERADOR | 1800 | SI
2024-12-31 | AUTOG PINTUCO | ERRG | SOLAR | RAD SOLAR | NO DESPACHADO CENTRALMENTE | NO | AUTOGENERADOR | 1406 | SI
2024-12-31 | AUTOG PTAR BELLO | EPMG | TERMICA | BIOGAS | NO DESPACHADO CENTRALMENTE | SI | AUTOGENERADOR | 5000 | SI
2024-12-31 | AUTOG REFICAR 1 | GECG | TERMICA | GAS | NO DESPACHADO CENTRALMENTE | NO | AUTOGENERADOR | 9900 | NO
2024-12-31 | AUTOG SOLAR PALMIRA II BERRY | EPSG | SOLAR | RAD SOLAR | NO DESPACHADO CENTRALMENTE | SI | AUTOGENERADOR | 9800 | SI
2024-12-31 | AUTOG TERMOCOROCITO 1 | GSAG | TERMICA | GAS | NO DESPACHADO CENTRALMENTE | NO | AUTOGENERADOR | 4900 | NO
2024-12-31 | AUTOG TERMOMACAGUA 1 | GSAG | TERMICA | GAS | NO DESPACHADO CENTRALMENTE | NO | AUTOGENERADOR | 4900 | NO
2024-12-31 | AUTOG TERMOTAME | GSAG | TERMICA | GAS | NO DESPACHADO CENTRALMENTE | SI | AUTOGENERADOR | 5000 | NO
2024-12-31 | AUTOG TURGAS | TRPG | TERMICA | GAS | NO DESPACHADO CENTRALMENTE | NO | AUTOGENERADOR | 3500 | NO
2024-12-31 | AUTOG UNIBOL 1 | NRCG | TERMICA | GAS | NO DESPACHADO CENTRALMENTE | SI | AUTOGENERADOR | 6500 | NO
2024-12-31 | AUTOG UNIMINAS | ENDG | SOLAR | RAD SOLAR | NO DESPACHADO CENTRALMENTE | NO | AUTOGENERADOR | 1800 | SI
2024-12-31 | AUTOG YAGUARITO | EMSG | TERMICA | BIOGAS | NO DESPACHADO CENTRALMENTE | NO | AUTOGENERADOR | 1600 | SI
2024-12-31 | BAJO TULUA | EPSG | HIDRAULICA | AGUA | NO DESPACHADO CENTRALMENTE | SI | NORMAL | 21000 | NO
2024-12-31 | BARAYA | UNGG | SOLAR | RAD SOLAR | NO DESPACHADO CENTRALMENTE | SI | GEN. DISTRIBUIDA | 996 | SI
2024-12-31 | BARRANQUILLA 3 | TBSG | TERMICA | GAS | DESPACHADO CENTRALMENTE | NO | NORMAL | 60000 | NO
2024-12-31 | BARRANQUILLA 4 | TBSG | TERMICA | GAS | DESPACHADO CENTRALMENTE | NO | NORMAL | 60000 | NO
2024-12-31 | BARROSO | ISGG | HIDRAULICA | AGUA | NO DESPACHADO CENTRALMENTE | SI | NORMAL | 19900 | SI
2024-12-31 | BAYONA | CALG | HIDRAULICA | AGUA | NO DESPACHADO CENTRALMENTE | SI | GEN. DISTRIBUIDA | 600 | SI
2024-12-31 | BELLO | EPMG | HIDRAULICA | AGUA | NO DESPACHADO CENTRALMENTE | SI | NORMAL | 350 | SI
2024-12-31 | BELMONTE | EEPG | HIDRAULICA | AGUA | NO DESPACHADO CENTRALMENTE | SI | NORMAL | 3400 | SI
2024-12-31 | BETANIA | ENDG | HIDRAULICA | AGUA | DESPACHADO CENTRALMENTE | NO | NORMAL | 540000 | NO
2024-12-31 | BIOENERGY | CHVG | COGENERADOR | BAGAZO | NO DESPACHADO CENTRALMENTE | NO | COGENERADOR | 19900 | SI
2024-12-31 | BOSQUES SOLARES DE LOS LLANOS 4 | ISGG | SOLAR | RAD SOLAR | NO DESPACHADO CENTRALMENTE | SI | NORMAL | 19900 | SI
2024-12-31 | BOSQUES SOLARES DE LOS LLANOS 5 | ISGG | SOLAR | RAD SOLAR | NO DESPACHADO CENTRALMENTE | SI | NORMAL | 17900 | SI
2024-12-31 | BSB 503 | ISGG | SOLAR | RAD SOLAR | NO DESPACHADO CENTRALMENTE | SI | NORMAL | 19900 | SI
2024-12-31 | BSB 504 | ISGG | SOLAR | RAD SOLAR | NO DESPACHADO CENTRALMENTE | SI | NORMAL | 19900 | SI
2024-12-31 | CAIMAN CIENAGUERO | GNYG | SOLAR | RAD SOLAR | NO DESPACHADO CENTRALMENTE | SI | NORMAL | 9000 | SI
2024-12-31 | CALDERAS | ISGG | HIDRAULICA | AGUA | NO DESPACHADO CENTRALMENTE | SI | NORMAL | 19900 | SI
2024-12-31 | CALIMA | EPSG | HIDRAULICA | AGUA | DESPACHADO CENTRALMENTE | NO | NORMAL | 132000 | NO
2024-12-31 | CAMPESTRE (CALARCA) | CALG | HIDRAULICA | AGUA | NO DESPACHADO CENTRALMENTE | SI | NORMAL | 700 | SI
2024-12-31 | CAMPESTRE (EPM) | EPMG | HIDRAULICA | AGUA | NO DESPACHADO CENTRALMENTE | SI | NORMAL | 870 | SI
2024-12-31 | CANAHUATE | UNGG | SOLAR | RAD SOLAR | NO DESPACHADO CENTRALMENTE | SI | GEN. DISTRIBUIDA | 996 | SI
2024-12-31 | CARACOLI | EPMG | HIDRAULICA | AGUA | NO DESPACHADO CENTRALMENTE | SI | FILO DE AGUA | 3750 | SI
2024-12-31 | CARACOLI I | SDCG | SOLAR | RAD SOLAR | DESPACHADO CENTRALMENTE | NO | NORMAL | 50000 | SI
2024-12-31 | CARLOS LLERAS | HDPG | HIDRAULICA | AGUA | DESPACHADO CENTRALMENTE | NO | FILO AGUA ESPECIAL | 78000 | NO
2024-12-31 | CARTAGENA 1 | NTCG | TERMICA | COMBUSTOLEO | DESPACHADO CENTRALMENTE | NO | NORMAL | 52000 | NO
2024-12-31 | CARTAGENA 2 | NTCG | TERMICA | COMBUSTOLEO | DESPACHADO CENTRALMENTE | NO | NORMAL | 60000 | NO
2024-12-31 | CARTAGENA 3 | NTCG | TERMICA | COMBUSTOLEO | DESPACHADO CENTRALMENTE | NO | NORMAL | 66000 | NO
2024-12-31 | CARUQUIA | ISGG | HIDRAULICA | AGUA | NO DESPACHADO CENTRALMENTE | SI | NORMAL | 9500 | SI
2024-12-31 | CASCADA | EPMG | HIDRAULICA | AGUA | NO DESPACHADO CENTRALMENTE | SI | NORMAL | 3000 | SI
2024-12-31 | CAUYA | SFEG | HIDRAULICA | AGUA | NO DESPACHADO CENTRALMENTE | SI | NORMAL | 1510 | SI
2024-12-31 | CELSIA SOLAR ALUMINA | EPSG | SOLAR | RAD SOLAR | NO DESPACHADO CENTRALMENTE | NO | AUTOGENERADOR | 1971 | SI
2024-12-31 | CELSIA SOLAR BOLIVAR | EPSG | SOLAR | RAD SOLAR | NO DESPACHADO CENTRALMENTE | SI | NORMAL | 8060 | SI
2024-12-31 | CELSIA SOLAR BUGALAGRANDE | EPSG | SOLAR | RAD SOLAR | NO DESPACHADO CENTRALMENTE | SI | NORMAL | 9900 | SI
2024-12-31 | CELSIA SOLAR CARMELO | EPSG | SOLAR | RAD SOLAR | NO DESPACHADO CENTRALMENTE | SI | AUTOGENERADOR | 9900 | SI
2024-12-31 | CELSIA SOLAR DULIMA | EPSG | SOLAR | RAD SOLAR | NO DESPACHADO CENTRALMENTE | NO | NORMAL | 21900 | SI
2024-12-31 | CELSIA SOLAR ESPINAL | EPSG | SOLAR | RAD SOLAR | NO DESPACHADO CENTRALMENTE | SI | NORMAL | 9900 | SI
2024-12-31 | CELSIA SOLAR LA PAILA | EPSG | SOLAR | RAD SOLAR | NO DESPACHADO CENTRALMENTE | SI | NORMAL | 9900 | SI
2024-12-31 | CELSIA SOLAR LA VICTORIA I | EPSG | SOLAR | RAD SOLAR | NO DESPACHADO CENTRALMENTE | NO | NORMAL | 21900 | SI
2024-12-31 | CELSIA SOLAR LA VICTORIA II | EPSG | SOLAR | RAD SOLAR | NO DESPACHADO CENTRALMENTE | NO | NORMAL | 21900 | SI
2024-12-31 | CELSIA SOLAR PUERTO TEJADA | EPSG | SOLAR | RAD SOLAR | NO DESPACHADO CENTRALMENTE | NO | AUTOGENERADOR | 19900 | SI
2024-12-31 | CELSIA SOLAR YUMA | EPSG | SOLAR | RAD SOLAR | NO DESPACHADO CENTRALMENTE | SI | NORMAL | 9100 | SI
2024-12-31 | CENTRAL CASTILLA 1 | RPEG | COGENERADOR | BAGAZO | NO DESPACHADO CENTRALMENTE | NO | COGENERADOR | 3000 | SI
2024-12-31 | CENTRO SOLAR | GRCG | SOLAR | RAD SOLAR | NO DESPACHADO CENTRALMENTE | SI | NORMAL | 9900 | SI
2024-12-31 | CERRITOS | EPSG | SOLAR | RAD SOLAR | NO DESPACHADO CENTRALMENTE | SI | NORMAL | 11500 | SI
2024-12-31 | CHARQUITO | ENDG | HIDRAULICA | AGUA | NO DESPACHADO CENTRALMENTE | SI | NORMAL | 19400 | SI
2024-12-31 | CHIVOR | CHVG | HIDRAULICA | AGUA | DESPACHADO CENTRALMENTE | NO | NORMAL | 1000000 | NO
2024-12-31 | COCONUCO | EMEG | HIDRAULICA | AGUA | NO DESPACHADO CENTRALMENTE | SI | NORMAL | 4500 | SI
2024-12-31 | COELLO | ENGG | HIDRAULICA | AGUA | NO DESPACHADO CENTRALMENTE | SI | NORMAL | 1200 | SI
2024-12-31 | COGENERADOR MANUELITA 2 | EPSG | COGENERADOR | BAGAZO | NO DESPACHADO CENTRALMENTE | NO | COGENERADOR | 12000 | SI
2024-12-31 | COGENERADOR PROENCA | PECG | COGENERADOR | BAGAZO | NO DESPACHADO CENTRALMENTE | NO | COGENERADOR | 19900 | SI
2024-12-31 | COMUNIDAD EL SALVADOR I | ERRG | SOLAR | RAD SOLAR | NO DESPACHADO CENTRALMENTE | SI | GEN. DISTRIBUIDA | 12.7 | SI
2024-12-31 | COMUNIDAD EL SALVADOR II | ERRG | SOLAR | RAD SOLAR | NO DESPACHADO CENTRALMENTE | SI | GEN. DISTRIBUIDA | 3.7 | SI
2024-12-31 | CONDOR | XFRG | SOLAR | RAD SOLAR | NO DESPACHADO CENTRALMENTE | SI | NORMAL | 9900 | SI
2024-12-31 | CUCUANA | EPSG | HIDRAULICA | AGUA | DESPACHADO CENTRALMENTE | NO | FILO DE AGUA | 56000 | NO
2024-12-31 | CURRUCUCUES | NRCG | HIDRAULICA | AGUA | NO DESPACHADO CENTRALMENTE | SI | NORMAL | 1250 | SI
2024-12-31 | DARIO VALENCIA SAMPER | ENDG | HIDRAULICA | AGUA | DESPACHADO CENTRALMENTE | NO | FILO DE AGUA | 150000 | NO
2024-12-31 | DOÑA JUANA | BDJG | TERMICA | BIOGAS | NO DESPACHADO CENTRALMENTE | SI | NORMAL | 1700 | SI
2024-12-31 | ECOPARQUE BRISAS | GECG | SOLAR | RAD SOLAR | NO DESPACHADO CENTRALMENTE | SI | AUTOGENERADOR | 4000 | SI
2024-12-31 | EL BOSQUE | ERCG | HIDRAULICA | AGUA | NO DESPACHADO CENTRALMENTE | SI | NORMAL | 2280 | SI
2024-12-31 | EL COCUYO | PCYG | HIDRAULICA | AGUA | NO DESPACHADO CENTRALMENTE | SI | GEN. DISTRIBUIDA | 700 | SI
2024-12-31 | EL EDÉN | PRIG | HIDRAULICA | AGUA | NO DESPACHADO CENTRALMENTE | SI | NORMAL | 19900 | SI
2024-12-31 | EL LIMONAR | ENDG | HIDRAULICA | AGUA | NO DESPACHADO CENTRALMENTE | SI | NORMAL | 18000 | SI
2024-12-31 | EL MOLINO | ISGG | HIDRAULICA | AGUA | NO DESPACHADO CENTRALMENTE | SI | NORMAL | 19900 | SI
2024-12-31 | EL PASO | ENDG | SOLAR | RAD SOLAR | DESPACHADO CENTRALMENTE | NO | NORMAL | 68000 | SI
2024-12-31 | EL POPAL | ISGG | HIDRAULICA | AGUA | NO DESPACHADO CENTRALMENTE | SI | NORMAL | 19900 | SI
2024-12-31 | EL QUIMBO | ENDG | HIDRAULICA | AGUA | DESPACHADO CENTRALMENTE | NO | NORMAL | 400000 | NO
2024-12-31 | ESCUELA DE MINAS | HDPG | HIDRAULICA | AGUA | DESPACHADO CENTRALMENTE | NO | FILO DE AGUA | 55000 | NO
2024-12-31 | ESMERALDA | EPMG | HIDRAULICA | AGUA | DESPACHADO CENTRALMENTE | NO | FILO DE AGUA | 30000 | NO
2024-12-31 | FLORES 4 CC | TMFG | TERMICA | GAS | DESPACHADO CENTRALMENTE | NO | CICLO COMBINADO | 445000 | NO
2024-12-31 | FLORES I CC | TMFG | TERMICA | GAS | DESPACHADO CENTRALMENTE | NO | CICLO COMBINADO | 160000 | NO
2024-12-31 | FLORIDA | GNCG | HIDRAULICA | AGUA | NO DESPACHADO CENTRALMENTE | SI | FILO DE AGUA | 19900 | SI
2024-12-31 | FUNDACION | ENDG | SOLAR | RAD SOLAR | DESPACHADO CENTRALMENTE | NO | NORMAL | 100000 | SI
2024-12-31 | GANDALF | UNGG | SOLAR | RAD SOLAR | NO DESPACHADO CENTRALMENTE | SI | GEN. DISTRIBUIDA | 996 | SI
2024-12-31 | GD ALFEREZ | EPSG | SOLAR | RAD SOLAR | NO DESPACHADO CENTRALMENTE | SI | GEN. DISTRIBUIDA | 600 | SI
2024-12-31 | GD BASILICA | EPSG | SOLAR | RAD SOLAR | NO DESPACHADO CENTRALMENTE | SI | GEN. DISTRIBUIDA | 975 | SI
2024-12-31 | GD BOCAS DEL PALO | EPSG | SOLAR | RAD SOLAR | NO DESPACHADO CENTRALMENTE | SI | GEN. DISTRIBUIDA | 100 | SI
2024-12-31 | GD CHICORAL | EPSG | SOLAR | RAD SOLAR | NO DESPACHADO CENTRALMENTE | SI | GEN. DISTRIBUIDA | 975 | SI
2024-12-31 | GD CHIMBI | EPSG | SOLAR | RAD SOLAR | NO DESPACHADO CENTRALMENTE | SI | GEN. DISTRIBUIDA | 975 | SI
2024-12-31 | GD EL BANCO | EPSG | SOLAR | RAD SOLAR | NO DESPACHADO CENTRALMENTE | SI | GEN. DISTRIBUIDA | 975 | SI
2024-12-31 | GD EL ROBLE | PRIG | SOLAR | RAD SOLAR | NO DESPACHADO CENTRALMENTE | SI | GEN. DISTRIBUIDA | 996 | SI
2024-12-31 | GD ERCO SALDANA I | ERRG | SOLAR | RAD SOLAR | NO DESPACHADO CENTRALMENTE | SI | GEN. DISTRIBUIDA | 990 | SI
2024-12-31 | GD ERCO SALDANA II | ERRG | SOLAR | RAD SOLAR | NO DESPACHADO CENTRALMENTE | SI | GEN. DISTRIBUIDA | 990 | SI
2024-12-31 | GD ERCO TOLDADO | ERRG | SOLAR | RAD SOLAR | NO DESPACHADO CENTRALMENTE | SI | GEN. DISTRIBUIDA | 990 | SI
2024-12-31 | GD FINCA ISABEL LOPEZ | GNYG | SOLAR | RAD SOLAR | NO DESPACHADO CENTRALMENTE | SI | GEN. DISTRIBUIDA | 990 | SI
2024-12-31 | GD FINCA JM | GNYG | SOLAR | RAD SOLAR | NO DESPACHADO CENTRALMENTE | SI | GEN. DISTRIBUIDA | 990 | SI
2024-12-31 | GD LA HONDA | EPSG | SOLAR | RAD SOLAR | NO DESPACHADO CENTRALMENTE | SI | GEN. DISTRIBUIDA | 975 | SI
2024-12-31 | GD LA URIBE | EPSG | SOLAR | RAD SOLAR | NO DESPACHADO CENTRALMENTE | SI | GEN. DISTRIBUIDA | 600 | SI
2024-12-31 | GD LOS CHORROS | EPSG | SOLAR | RAD SOLAR | NO DESPACHADO CENTRALMENTE | SI | GEN. DISTRIBUIDA | 600 | SI
2024-12-31 | GD NAOS I | UNGG | SOLAR | RAD SOLAR | NO DESPACHADO CENTRALMENTE | SI | GEN. DISTRIBUIDA | 960 | SI
2024-12-31 | GD PALERMO | EPSG | SOLAR | RAD SOLAR | NO DESPACHADO CENTRALMENTE | SI | GEN. DISTRIBUIDA | 975 | SI
2024-12-31 | GECELCA 3 | GECG | TERMICA | CARBON | DESPACHADO CENTRALMENTE | NO | NORMAL | 164000 | NO
2024-12-31 | GECELCA 32 | GECG | TERMICA | CARBON | DESPACHADO CENTRALMENTE | NO | NORMAL | 270000 | NO
2024-12-31 | GR PARQUE SOLAR TUCANES | EPSG | SOLAR | RAD SOLAR | NO DESPACHADO CENTRALMENTE | SI | NORMAL | 9900 | SI
2024-12-31 | GRANJA SOLAR BELMONTE | CSIG | SOLAR | RAD SOLAR | NO DESPACHADO CENTRALMENTE | SI | NORMAL | 5060 | SI
2024-12-31 | GRANJA SOLAR EL SALADO | FERG | SOLAR | RAD SOLAR | NO DESPACHADO CENTRALMENTE | SI | NORMAL | 100 | SI
2024-12-31 | GRANJA SOLAR FLANDES | EPSG | SOLAR | RAD SOLAR | NO DESPACHADO CENTRALMENTE | NO | NORMAL | 21900 | SI
2024-12-31 | GRANJA SOLAR LANCEROS | EPSG | SOLAR | RAD SOLAR | NO DESPACHADO CENTRALMENTE | SI | NORMAL | 9100 | SI
2024-12-31 | GRANJA SOLAR PALMASECA I | EPSG | SOLAR | RAD SOLAR | NO DESPACHADO CENTRALMENTE | SI | NORMAL | 13000 | SI
2024-12-31 | GRANJA SOLAR PALMASECA II | EPSG | SOLAR | RAD SOLAR | NO DESPACHADO CENTRALMENTE | SI | NORMAL | 12000 | SI
2024-12-31 | GRANJA SOLAR SAN FELIPE | EPSG | SOLAR | RAD SOLAR | NO DESPACHADO CENTRALMENTE | SI | NORMAL | 9100 | SI
2024-12-31 | GUACAICA | EPMG | HIDRAULICA | AGUA | NO DESPACHADO CENTRALMENTE | SI | GEN. DISTRIBUIDA | 860 | SI
2024-12-31 | GUAJIRA 1 | GECG | TERMICA | CARBON | DESPACHADO CENTRALMENTE | NO | NORMAL | 145000 | NO
2024-12-31 | GUAJIRA 2 | GECG | TERMICA | CARBON | DESPACHADO CENTRALMENTE | NO | NORMAL | 130000 | NO
2024-12-31 | GUAMO | ERRG | SOLAR | RAD SOLAR | NO DESPACHADO CENTRALMENTE | SI | NORMAL | 9000 | SI
2024-12-31 | GUANAQUITAS | ISGG | HIDRAULICA | AGUA | NO DESPACHADO CENTRALMENTE | SI | NORMAL | 9500 | SI
2024-12-31 | GUATAPE | EPMG | HIDRAULICA | AGUA | DESPACHADO CENTRALMENTE | NO | NORMAL | 560000 | NO
2024-12-31 | GUATRON | EPMG | HIDRAULICA | AGUA | DESPACHADO CENTRALMENTE | NO | NORMAL | 512000 | NO
2024-12-31 | GUAVIO | ENDG | HIDRAULICA | AGUA | DESPACHADO CENTRALMENTE | NO | NORMAL | 1250000 | NO
2024-12-31 | GUAVIO MENOR | ENDG | HIDRAULICA | AGUA | NO DESPACHADO CENTRALMENTE | SI | NORMAL | 9900 | SI
2024-12-31 | GUAYEPO | ENDG | SOLAR | RAD SOLAR | DESPACHADO CENTRALMENTE | NO | NORMAL | 370000 | SI
2024-12-31 | GY SOLAR AURORA | GNYG | SOLAR | RAD SOLAR | NO DESPACHADO CENTRALMENTE | SI | NORMAL | 9900 | SI
2024-12-31 | HELIOS I | EBSG | SOLAR | RAD SOLAR | NO DESPACHADO CENTRALMENTE | SI | NORMAL | 16000 | SI
2024-12-31 | HIDROBARRANCAS | HBCG | HIDRAULICA | AGUA | NO DESPACHADO CENTRALMENTE | SI | NORMAL | 4700 | SI
2024-12-31 | HIDROMONTAÑITAS | EPSG | HIDRAULICA | AGUA | NO DESPACHADO CENTRALMENTE | SI | NORMAL | 24900 | NO
2024-12-31 | INCAUCA 1 | NTCG | COGENERADOR | BAGAZO | NO DESPACHADO CENTRALMENTE | NO | COGENERADOR | 60000 | SI
2024-12-31 | INGENIO PROVIDENCIA 2 | NTCG | COGENERADOR | BAGAZO | NO DESPACHADO CENTRALMENTE | NO | COGENERADOR | 19900 | SI
2024-12-31 | INGENIO RIOPAILA 1 | RPEG | COGENERADOR | BAGAZO | NO DESPACHADO CENTRALMENTE | NO | COGENERADOR | 16000 | SI
2024-12-31 | INGENIO RISARALDA 1 | EEPG | COGENERADOR | BAGAZO | NO DESPACHADO CENTRALMENTE | NO | COGENERADOR | 19900 | SI
2024-12-31 | INGENIO SAN CARLOS 1 | EPSG | COGENERADOR | BAGAZO | NO DESPACHADO CENTRALMENTE | NO | COGENERADOR | 2000 | SI
2024-12-31 | INSULA | EPMG | HIDRAULICA | AGUA | NO DESPACHADO CENTRALMENTE | SI | NORMAL | 19000 | SI
2024-12-31 | INTERMEDIA | EPMG | HIDRAULICA | AGUA | NO DESPACHADO CENTRALMENTE | SI | GEN. DISTRIBUIDA | 960 | SI
2024-12-31 | INZA | GNCG | HIDRAULICA | AGUA | NO DESPACHADO CENTRALMENTE | SI | GEN. DISTRIBUIDA | 750 | SI
2024-12-31 | IQUIRA I | HLAG | HIDRAULICA | AGUA | NO DESPACHADO CENTRALMENTE | SI | NORMAL | 4320 | SI
2024-12-31 | IQUIRA II | HLAG | HIDRAULICA | AGUA | NO DESPACHADO CENTRALMENTE | SI | NORMAL | 1380 | SI
2024-12-31 | ITUANGO | EPMG | HIDRAULICA | AGUA | DESPACHADO CENTRALMENTE | NO | NORMAL | 1200000 | NO
2024-12-31 | JAGUAS | ISGG | HIDRAULICA | AGUA | DESPACHADO CENTRALMENTE | NO | NORMAL | 170000 | NO
2024-12-31 | JEQUES | XAFG | SOLAR | RAD SOLAR | NO DESPACHADO CENTRALMENTE | SI | NORMAL | 9900 | SI
2024-12-31 | JUAN GARCIA | GPEG | HIDRAULICA | AGUA | NO DESPACHADO CENTRALMENTE | SI | NORMAL | 4520 | SI
2024-12-31 | LA CASCADA ( ABEJORRAL) | GPEG | HIDRAULICA | AGUA | NO DESPACHADO CENTRALMENTE | SI | NORMAL | 3000 | SI
2024-12-31 | LA CASCADA (ANTIOQUIA) | GNCG | HIDRAULICA | AGUA | NO DESPACHADO CENTRALMENTE | SI | NORMAL | 2300 | SI
2024-12-31 | LA CASCADA DE GRANADA | SFEG | HIDRAULICA | AGUA | NO DESPACHADO CENTRALMENTE | SI | NORMAL | 2090 | SI
2024-12-31 | LA CHORRERA | HEMG | HIDRAULICA | AGUA | NO DESPACHADO CENTRALMENTE | SI | NORMAL | 15000 | SI
2024-12-31 | LA FRISOLERA | GPYG | HIDRAULICA | AGUA | NO DESPACHADO CENTRALMENTE | SI | GEN. DISTRIBUIDA | 470 | SI
2024-12-31 | LA HERRADURA | EPMG | HIDRAULICA | AGUA | NO DESPACHADO CENTRALMENTE | SI | FILO DE AGUA | 19800 | SI
2024-12-31 | LA INGLESA | UNGG | SOLAR | RAD SOLAR | NO DESPACHADO CENTRALMENTE | SI | GEN. DISTRIBUIDA | 996 | SI
2024-12-31 | LA MATA | SLMG | SOLAR | RAD SOLAR | DESPACHADO CENTRALMENTE | NO | NORMAL | 80000 | SI
2024-12-31 | LA MEDINA | EPSG | SOLAR | RAD SOLAR | NO DESPACHADO CENTRALMENTE | SI | NORMAL | 11500 | SI
2024-12-31 | LA NAVETA | IACG | HIDRAULICA | AGUA | NO DESPACHADO CENTRALMENTE | SI | NORMAL | 4800 | SI
2024-12-31 | LA NENERA | ERRG | SOLAR | RAD SOLAR | NO DESPACHADO CENTRALMENTE | SI | GEN. DISTRIBUIDA | 975 | SI
2024-12-31 | LA PITA | HLAG | HIDRAULICA | AGUA | NO DESPACHADO CENTRALMENTE | SI | NORMAL | 1420 | SI
2024-12-31 | LA REBUSCA | HZEG | HIDRAULICA | AGUA | NO DESPACHADO CENTRALMENTE | SI | GEN. DISTRIBUIDA | 700 | SI
2024-12-31 | LA SIERPE | AAGG | SOLAR | RAD SOLAR | NO DESPACHADO CENTRALMENTE | SI | NORMAL | 19900 | SI
2024-12-31 | LA TASAJERA | EPMG | HIDRAULICA | AGUA | DESPACHADO CENTRALMENTE | NO | NORMAL | 306000 | NO
2024-12-31 | LA TOLUA | AAGG | SOLAR | RAD SOLAR | NO DESPACHADO CENTRALMENTE | SI | NORMAL | 19900 | SI
2024-12-31 | LA VUELTA | EPMG | HIDRAULICA | AGUA | NO DESPACHADO CENTRALMENTE | SI | NORMAL | 11600 | SI
2024-12-31 | LAGUNETA | ENDG | HIDRAULICA | AGUA | NO DESPACHADO CENTRALMENTE | SI | NORMAL | 18000 | SI
2024-12-31 | LAS PALMAS | GNCG | HIDRAULICA | AGUA | NO DESPACHADO CENTRALMENTE | SI | NORMAL | 2800 | SI
2024-12-31 | LAS VIOLETAS | PCYG | HIDRAULICA | AGUA | NO DESPACHADO CENTRALMENTE | SI | NORMAL | 945 | SI
2024-12-31 | LATAM SOLAR LA LOMA | ENDG | SOLAR | RAD SOLAR | DESPACHADO CENTRALMENTE | NO | NORMAL | 150000 | SI
2024-12-31 | LOS CABALLEROS | EPSG | SOLAR | RAD SOLAR | NO DESPACHADO CENTRALMENTE | SI | NORMAL | 11500 | SI
2024-12-31 | LOS GIRASOLES | PSGG | SOLAR | RAD SOLAR | NO DESPACHADO CENTRALMENTE | SI | NORMAL | 9500 | SI
2024-12-31 | LUZMA I | ISGG | HIDRAULICA | AGUA | NO DESPACHADO CENTRALMENTE | SI | NORMAL | 19600 | SI
2024-12-31 | LUZMA II | ISGG | HIDRAULICA | AGUA | NO DESPACHADO CENTRALMENTE | SI | NORMAL | 19600 | SI
2024-12-31 | MAGALLO | HCCG | HIDRAULICA | AGUA | NO DESPACHADO CENTRALMENTE | SI | NORMAL | 5700 | SI
2024-12-31 | MANANTIALES | EPMG | HIDRAULICA | AGUA | NO DESPACHADO CENTRALMENTE | SI | NORMAL | 3150 | SI
2024-12-31 | MAYAGUEZ 1 | EPSG | COGENERADOR | BAGAZO | NO DESPACHADO CENTRALMENTE | NO | COGENERADOR | 19900 | SI
2024-12-31 | MERILECTRICA 1 | EPSG | TERMICA | GAS | DESPACHADO CENTRALMENTE | NO | NORMAL | 164000 | NO
2024-12-31 | MIEL I | ISGG | HIDRAULICA | AGUA | DESPACHADO CENTRALMENTE | NO | NORMAL | 396000 | NO
2024-12-31 | MINIGRANJA EL MOLINO | UNGG | SOLAR | RAD SOLAR | NO DESPACHADO CENTRALMENTE | SI | GEN. DISTRIBUIDA | 996 | SI
2024-12-31 | MINIGRANJA LA PAZ LEYENDA | UNGG | SOLAR | RAD SOLAR | NO DESPACHADO CENTRALMENTE | SI | GEN. DISTRIBUIDA | 990 | SI
2024-12-31 | MINIGRANJA LA PAZ VALLENATA | UNGG | SOLAR | RAD SOLAR | NO DESPACHADO CENTRALMENTE | SI | GEN. DISTRIBUIDA | 996 | SI
2024-12-31 | MINIGRANJA SAN PEDRO | NTCG | SOLAR | RAD SOLAR | NO DESPACHADO CENTRALMENTE | SI | GEN. DISTRIBUIDA | 995.9 | SI
2024-12-31 | MIROLINDO | HDTG | HIDRAULICA | AGUA | NO DESPACHADO CENTRALMENTE | SI | NORMAL | 3750 | SI
2024-12-31 | MONDOMO | GNCG | HIDRAULICA | AGUA | NO DESPACHADO CENTRALMENTE | SI | GEN. DISTRIBUIDA | 750 | SI
2024-12-31 | MONTELIBANO | EPSG | SOLAR | RAD SOLAR | NO DESPACHADO CENTRALMENTE | SI | NORMAL | 9900 | SI
2024-12-31 | MORRO AZUL | RENG | HIDRAULICA | AGUA | NO DESPACHADO CENTRALMENTE | SI | NORMAL | 19900 | SI
2024-12-31 | MULATOS II | ESUG | HIDRAULICA | AGUA | NO DESPACHADO CENTRALMENTE | SI | NORMAL | 7340 | SI
2024-12-31 | MUNICIPAL | EPMG | HIDRAULICA | AGUA | NO DESPACHADO CENTRALMENTE | SI | NORMAL | 1400 | SI
2024-12-31 | NIMA | EPSG | HIDRAULICA | AGUA | NO DESPACHADO CENTRALMENTE | SI | NORMAL | 6700 | SI
2024-12-31 | NIQUIA | EPMG | HIDRAULICA | AGUA | NO DESPACHADO CENTRALMENTE | SI | NORMAL | 19000 | SI
2024-12-31 | NUEVO LIBARE | EEPG | HIDRAULICA | AGUA | NO DESPACHADO CENTRALMENTE | SI | NORMAL | 5100 | SI
2024-12-31 | NUMBANA | ERRG | SOLAR | RAD SOLAR | NO DESPACHADO CENTRALMENTE | SI | NORMAL | 9900 | SI
2024-12-31 | NUTIBARA | EPMG | HIDRAULICA | AGUA | NO DESPACHADO CENTRALMENTE | SI | GEN. DISTRIBUIDA | 750 | SI
2024-12-31 | OIBITA | PSBG | HIDRAULICA | AGUA | NO DESPACHADO CENTRALMENTE | SI | NORMAL | 19900 | SI
2024-12-31 | OVEJAS | GNCG | HIDRAULICA | AGUA | NO DESPACHADO CENTRALMENTE | SI | GEN. DISTRIBUIDA | 820 | SI
2024-12-31 | PAGUA | ENDG | HIDRAULICA | AGUA | DESPACHADO CENTRALMENTE | NO | NORMAL | 600000 | NO
2024-12-31 | PAIPA 1 | HIMG | TERMICA | CARBON | DESPACHADO CENTRALMENTE | NO | NORMAL | 36000 | NO
2024-12-31 | PAIPA 2 | HIMG | TERMICA | CARBON | DESPACHADO CENTRALMENTE | NO | NORMAL | 72000 | NO
2024-12-31 | PAIPA 3 | HIMG | TERMICA | CARBON | DESPACHADO CENTRALMENTE | NO | NORMAL | 70000 | NO
2024-12-31 | PAIPA 4 | SOCG | TERMICA | CARBON | DESPACHADO CENTRALMENTE | NO | NORMAL | 165000 | NO
2024-12-31 | PAJARITO | EPMG | HIDRAULICA | AGUA | NO DESPACHADO CENTRALMENTE | SI | NORMAL | 13200 | SI
2024-12-31 | PALMAS SAN GIL | EPMG | HIDRAULICA | AGUA | NO DESPACHADO CENTRALMENTE | SI | NORMAL | 15000 | SI
2024-12-31 | PARQUE SOLAR ARENAL | NTCG | SOLAR | RAD SOLAR | NO DESPACHADO CENTRALMENTE | SI | NORMAL | 2000 | SI
2024-12-31 | PARQUE SOLAR DINAMARCA | GNYG | SOLAR | RAD SOLAR | NO DESPACHADO CENTRALMENTE | SI | NORMAL | 9000 | SI
2024-12-31 | PARQUE SOLAR HONDA I | AAGG | SOLAR | RAD SOLAR | NO DESPACHADO CENTRALMENTE | SI | NORMAL | 9900 | SI
2024-12-31 | PARQUE SOLAR HONDA II | AAGG | SOLAR | RAD SOLAR | NO DESPACHADO CENTRALMENTE | SI | NORMAL | 9900 | SI
2024-12-31 | PARQUE SOLAR LA MENA | GNYG | SOLAR | RAD SOLAR | NO DESPACHADO CENTRALMENTE | SI | NORMAL | 9000 | SI
2024-12-31 | PARQUE SOLAR LA UNION | SLUG | SOLAR | RAD SOLAR | DESPACHADO CENTRALMENTE | NO | NORMAL | 100000 | SI
2024-12-31 | PARQUE SOLAR TEPUY | EPMG | SOLAR | RAD SOLAR | DESPACHADO CENTRALMENTE | NO | NORMAL | 83000 | SI
2024-12-31 | PARQUE SOLAR VERSALLES | GNYG | SOLAR | RAD SOLAR | NO DESPACHADO CENTRALMENTE | SI | NORMAL | 9000 | SI
2024-12-31 | PASTALES | HDTG | HIDRAULICA | AGUA | NO DESPACHADO CENTRALMENTE | SI | GEN. DISTRIBUIDA | 700 | SI
2024-12-31 | PATICO - LA CABRERA | CCGG | HIDRAULICA | AGUA | NO DESPACHADO CENTRALMENTE | SI | NORMAL | 1480 | SI
2024-12-31 | PCH LA LIBERTAD | EGEG | HIDRAULICA | AGUA | NO DESPACHADO CENTRALMENTE | SI | NORMAL | 1200 | SI
2024-12-31 | PETALO DE CORDOBA II | BCCG | SOLAR | RAD SOLAR | NO DESPACHADO CENTRALMENTE | SI | NORMAL | 9900 | SI
2024-12-31 | PETALO DEL MAGDALENA | EPSG | SOLAR | RAD SOLAR | NO DESPACHADO CENTRALMENTE | SI | NORMAL | 11500 | SI
2024-12-31 | PLANTA SOLAR BAYUNCA I | EGRG | SOLAR | RAD SOLAR | NO DESPACHADO CENTRALMENTE | SI | NORMAL | 3000 | SI
2024-12-31 | PLAYAS | EPMG | HIDRAULICA | AGUA | DESPACHADO CENTRALMENTE | NO | NORMAL | 207000 | NO
2024-12-31 | POCUNE | RTAG | HIDRAULICA | AGUA | NO DESPACHADO CENTRALMENTE | SI | NORMAL | 1000 | SI
2024-12-31 | PORCE II | EPMG | HIDRAULICA | AGUA | DESPACHADO CENTRALMENTE | NO | NORMAL | 405000 | NO
2024-12-31 | PORCE III | EPMG | HIDRAULICA | AGUA | DESPACHADO CENTRALMENTE | NO | NORMAL | 700000 | NO
2024-12-31 | PORCE III MENOR | EPMG | HIDRAULICA | AGUA | NO DESPACHADO CENTRALMENTE | SI | NORMAL | 1800 | SI
2024-12-31 | PORTON DEL SOL | PDSG | SOLAR | RAD SOLAR | DESPACHADO CENTRALMENTE | NO | NORMAL | 102000 | SI
2024-12-31 | POWER PLANT DRUMMOND 1 | DRUG | TERMICA | GAS | NO DESPACHADO CENTRALMENTE | SI | AUTOGENERADOR | 19900 | NO
2024-12-31 | PRADO | EPSG | HIDRAULICA | AGUA | DESPACHADO CENTRALMENTE | NO | NORMAL | 51000 | NO
2024-12-31 | PRADO IV | EPSG | HIDRAULICA | AGUA | NO DESPACHADO CENTRALMENTE | SI | NORMAL | 5000 | SI
2024-12-31 | PROELECTRICA 1 | PRIG | TERMICA | GAS | DESPACHADO CENTRALMENTE | NO | NORMAL | 45000 | NO
2024-12-31 | PROELECTRICA 2 | PRIG | TERMICA | GAS | DESPACHADO CENTRALMENTE | NO | NORMAL | 45000 | NO
2024-12-31 | PROENCA II 1 | PECG | TERMICA | CARBON | NO DESPACHADO CENTRALMENTE | SI | NORMAL | 17000 | NO
2024-12-31 | PROVIDENCIA | HZEG | HIDRAULICA | AGUA | NO DESPACHADO CENTRALMENTE | SI | NORMAL | 4900 | SI
2024-12-31 | PUENTE GUILLERMO | NRCG | HIDRAULICA | AGUA | NO DESPACHADO CENTRALMENTE | SI | NORMAL | 4200 | SI
2024-12-31 | REMEDIOS | CIEG | HIDRAULICA | AGUA | NO DESPACHADO CENTRALMENTE | SI | GEN. DISTRIBUIDA | 750 | SI
2024-12-31 | RIO BOBO | CDNG | HIDRAULICA | AGUA | NO DESPACHADO CENTRALMENTE | SI | NORMAL | 4000 | SI
2024-12-31 | RIO CALI | EPSG | HIDRAULICA | AGUA | NO DESPACHADO CENTRALMENTE | SI | NORMAL | 1800 | SI
2024-12-31 | RIO FRIO I | CETG | HIDRAULICA | AGUA | NO DESPACHADO CENTRALMENTE | SI | NORMAL | 1670 | SI
2024-12-31 | RIO FRIO II | CETG | HIDRAULICA | AGUA | NO DESPACHADO CENTRALMENTE | SI | FILO DE AGUA | 10000 | SI
2024-12-31 | RIO GRANDE | EPMG | HIDRAULICA | AGUA | NO DESPACHADO CENTRALMENTE | SI | GEN. DISTRIBUIDA | 300 | SI
2024-12-31 | RIO MAYO | CDNG | HIDRAULICA | AGUA | NO DESPACHADO CENTRALMENTE | SI | FILO DE AGUA | 19800 | SI
2024-12-31 | RIO PALO | GNCG | HIDRAULICA | AGUA | NO DESPACHADO CENTRALMENTE | SI | NORMAL | 1440 | SI
2024-12-31 | RIO PIEDRAS | EPSG | HIDRAULICA | AGUA | DESPACHADO CENTRALMENTE | NO | FILO DE AGUA | 20000 | SI
2024-12-31 | RIO RECIO | HDTG | HIDRAULICA | AGUA | NO DESPACHADO CENTRALMENTE | SI | GEN. DISTRIBUIDA | 984 | SI
2024-12-31 | RIO SAPUYES | CDNG | HIDRAULICA | AGUA | NO DESPACHADO CENTRALMENTE | SI | NORMAL | 1650 | SI
2024-12-31 | RIOFRIO (TAMESIS) | EPMG | HIDRAULICA | AGUA | NO DESPACHADO CENTRALMENTE | SI | GEN. DISTRIBUIDA | 1000 | SI
2024-12-31 | RIOGRANDE I | EPMG | HIDRAULICA | AGUA | NO DESPACHADO CENTRALMENTE | SI | NORMAL | 19000 | SI
2024-12-31 | RIONEGRO | SPRG | HIDRAULICA | AGUA | NO DESPACHADO CENTRALMENTE | SI | NORMAL | 10200 | SI
2024-12-31 | RUMOR | CETG | HIDRAULICA | AGUA | NO DESPACHADO CENTRALMENTE | SI | NORMAL | 2500 | SI
2024-12-31 | SAJANDI | GNCG | HIDRAULICA | AGUA | NO DESPACHADO CENTRALMENTE | SI | NORMAL | 3200 | SI
2024-12-31 | SALTO II | ENDG | HIDRAULICA | AGUA | DESPACHADO CENTRALMENTE | NO | FILO DE AGUA | 35000 | NO
2024-12-31 | SALVAJINA | EPSG | HIDRAULICA | AGUA | DESPACHADO CENTRALMENTE | NO | NORMAL | 315000 | NO
2024-12-31 | SAN ANDRES DE CUERQUIA | EPSG | HIDRAULICA | AGUA | NO DESPACHADO CENTRALMENTE | SI | NORMAL | 22400 | NO
2024-12-31 | SAN BARTOLOME | PSBG | HIDRAULICA | AGUA | NO DESPACHADO CENTRALMENTE | SI | NORMAL | 19900 | SI
2024-12-31 | SAN CANCIO | EPMG | HIDRAULICA | AGUA | NO DESPACHADO CENTRALMENTE | SI | NORMAL | 2000 | SI
2024-12-31 | SAN CARLOS | ISGG | HIDRAULICA | AGUA | DESPACHADO CENTRALMENTE | NO | NORMAL | 1240000 | NO
2024-12-31 | SAN FRANCISCO | EPMG | HIDRAULICA | AGUA | DESPACHADO CENTRALMENTE | NO | FILO DE AGUA | 135000 | NO
2024-12-31 | SAN FRANCISCO (PUTUMAYO) | GPYG | HIDRAULICA | AGUA | NO DESPACHADO CENTRALMENTE | SI | GEN. DISTRIBUIDA | 468 | SI
2024-12-31 | SAN JOSE | GCEG | HIDRAULICA | AGUA | NO DESPACHADO CENTRALMENTE | SI | GEN. DISTRIBUIDA | 380 | SI
2024-12-31 | SAN JOSE DE LA MONTAÑA | GPEG | HIDRAULICA | AGUA | NO DESPACHADO CENTRALMENTE | SI | GEN. DISTRIBUIDA | 400 | SI
2024-12-31 | SAN JOSE DE LA MONTAÑA II | GPEG | HIDRAULICA | AGUA | NO DESPACHADO CENTRALMENTE | SI | NORMAL | 1100 | SI
2024-12-31 | SAN MATIAS | ISGG | HIDRAULICA | AGUA | NO DESPACHADO CENTRALMENTE | SI | NORMAL | 19900 | SI
2024-12-31 | SAN MIGUEL | ISGG | HIDRAULICA | AGUA | DESPACHADO CENTRALMENTE | NO | FILO DE AGUA | 50000 | NO
2024-12-31 | SANTA ANA | ENDG | HIDRAULICA | AGUA | NO DESPACHADO CENTRALMENTE | SI | NORMAL | 8000 | SI
2024-12-31 | SANTA RITA | GPEG | HIDRAULICA | AGUA | NO DESPACHADO CENTRALMENTE | SI | NORMAL | 1300 | SI
2024-12-31 | SANTIAGO | HDTG | HIDRAULICA | AGUA | NO DESPACHADO CENTRALMENTE | SI | NORMAL | 2800 | SI
2024-12-31 | SILVIA | GNCG | HIDRAULICA | AGUA | NO DESPACHADO CENTRALMENTE | SI | GEN. DISTRIBUIDA | 380 | SI
2024-12-31 | SINCE | EPSG | SOLAR | RAD SOLAR | NO DESPACHADO CENTRALMENTE | SI | NORMAL | 18500 | SI
2024-12-31 | SOGAMOSO | ISGG | HIDRAULICA | AGUA | DESPACHADO CENTRALMENTE | NO | NORMAL | 819000 | NO
2024-12-31 | SOL Y CIELO I | EYCG | SOLAR | RAD SOLAR | NO DESPACHADO CENTRALMENTE | SI | NORMAL | 9900 | SI
2024-12-31 | SOLAR ALEJANDRIA | GNYG | SOLAR | RAD SOLAR | NO DESPACHADO CENTRALMENTE | SI | NORMAL | 9400 | SI
2024-12-31 | SOLAR OLD T | GNCG | SOLAR | RAD SOLAR | NO DESPACHADO CENTRALMENTE | SI | NORMAL | 9900 | SI
2024-12-31 | SOLAR PLANETA RICA | EPSG | SOLAR | RAD SOLAR | NO DESPACHADO CENTRALMENTE | SI | NORMAL | 19900 | SI
2024-12-31 | SONSON | EPMG | HIDRAULICA | AGUA | NO DESPACHADO CENTRALMENTE | SI | NORMAL | 18500 | SI
2024-12-31 | SUBA | ENDG | HIDRAULICA | AGUA | NO DESPACHADO CENTRALMENTE | SI | NORMAL | 2600 | SI
2024-12-31 | SUEVA 2 | CMXG | HIDRAULICA | AGUA | NO DESPACHADO CENTRALMENTE | SI | NORMAL | 6000 | SI
2024-12-31 | SUNNORTE | GNSG | SOLAR | RAD SOLAR | DESPACHADO CENTRALMENTE | NO | NORMAL | 35000 | SI
2024-12-31 | TASAJERO 1 | TRMG | TERMICA | CARBON | DESPACHADO CENTRALMENTE | NO | NORMAL | 165000 | NO
2024-12-31 | TASAJERO 2 | TERG | TERMICA | CARBON | DESPACHADO CENTRALMENTE | NO | NORMAL | 170000 | NO
2024-12-31 | TEBSAB CC | TBSG | TERMICA | GAS | DESPACHADO CENTRALMENTE | NO | CICLO COMBINADO | 791000 | NO
2024-12-31 | TEQUENDAMA 1 | ENDG | HIDRAULICA | AGUA | NO DESPACHADO CENTRALMENTE | SI | NORMAL | 14200 | SI
2024-12-31 | TEQUENDAMA 2 | ENDG | HIDRAULICA | AGUA | NO DESPACHADO CENTRALMENTE | SI | NORMAL | 14200 | SI
2024-12-31 | TEQUENDAMA 3 | ENDG | HIDRAULICA | AGUA | NO DESPACHADO CENTRALMENTE | SI | NORMAL | 14200 | SI
2024-12-31 | TEQUENDAMA 4 | ENDG | HIDRAULICA | AGUA | NO DESPACHADO CENTRALMENTE | SI | NORMAL | 14200 | SI
2024-12-31 | TEQUENDAMA BIOGAS | VESG | TERMICA | BIOGAS | NO DESPACHADO CENTRALMENTE | SI | NORMAL | 2250 | SI
2024-12-31 | TERMOBOLIVAR 1 | GSAG | TERMICA | GAS | NO DESPACHADO CENTRALMENTE | SI | NORMAL | 9700 | NO
2024-12-31 | TERMOCANDELARIA CC | TCIG | TERMICA | GAS | DESPACHADO CENTRALMENTE | NO | CICLO COMBINADO | 555000 | NO
2024-12-31 | TERMOCAPACHOS 1 | GSAG | TERMICA | GAS | NO DESPACHADO CENTRALMENTE | SI | NORMAL | 9900 | NO
2024-12-31 | TERMOCARIBE III 1 | TCBG | TERMICA | GLP | DESPACHADO CENTRALMENTE | NO | NORMAL | 52000 | NO
2024-12-31 | TERMOCENTRO CC | TCNG | TERMICA | GAS | DESPACHADO CENTRALMENTE | NO | CICLO COMBINADO | 272000 | NO
2024-12-31 | TERMODORADA 1 | EPMG | TERMICA | JET-A1 | DESPACHADO CENTRALMENTE | NO | NORMAL | 50000 | NO
2024-12-31 | TERMOEMCALI CC | TEMG | TERMICA | ACPM | DESPACHADO CENTRALMENTE | NO | CICLO COMBINADO | 229000 | NO
2024-12-31 | TERMOMECHERO 4 | TMMG | TERMICA | GAS | NO DESPACHADO CENTRALMENTE | SI | NORMAL | 19300 | NO
2024-12-31 | TERMOMECHERO 5 | TMMG | TERMICA | GAS | NO DESPACHADO CENTRALMENTE | SI | NORMAL | 19300 | NO
2024-12-31 | TERMOMECHERO 6 | TMMG | TERMICA | GAS | NO DESPACHADO CENTRALMENTE | SI | NORMAL | 19300 | NO
2024-12-31 | TERMONORTE | TMNG | TERMICA | COMBUSTOLEO | DESPACHADO CENTRALMENTE | NO | NORMAL | 88000 | NO
2024-12-31 | TERMOPIEDRAS 1 | TRPG | TERMICA | GAS | NO DESPACHADO CENTRALMENTE | SI | NORMAL | 3750 | NO
2024-12-31 | TERMOSIERRA CC | EPMG | TERMICA | ACPM | DESPACHADO CENTRALMENTE | NO | CICLO COMBINADO | 433000 | NO
2024-12-31 | TERMOTASAJERO DOS SOLAR | TERG | SOLAR | RAD SOLAR | NO DESPACHADO CENTRALMENTE | SI | NORMAL | 4000 | SI
2024-12-31 | TERMOVALLE CC | TMVG | TERMICA | ACPM | DESPACHADO CENTRALMENTE | NO | CICLO COMBINADO | 241000 | NO
2024-12-31 | TERMOYOPAL 1 | TYPG | TERMICA | GAS | DESPACHADO CENTRALMENTE | NO | NORMAL | 8000 | NO
2024-12-31 | TERMOYOPAL 2 | TYPG | TERMICA | GAS | DESPACHADO CENTRALMENTE | NO | NORMAL | 28000 | NO
2024-12-31 | TERMOYOPAL G3 | TYPG | TERMICA | GAS | DESPACHADO CENTRALMENTE | NO | NORMAL | 50000 | NO
2024-12-31 | TERMOYOPAL G4 | TYPG | TERMICA | GAS | DESPACHADO CENTRALMENTE | NO | NORMAL | 50000 | NO
2024-12-31 | TERMOYOPAL G5 | TYPG | TERMICA | GAS | DESPACHADO CENTRALMENTE | NO | NORMAL | 50000 | NO
2024-12-31 | TESORITO | EPSG | TERMICA | GAS | DESPACHADO CENTRALMENTE | NO | NORMAL | 200000 | NO
2024-12-31 | TIERRA LINDA | AAGG | SOLAR | RAD SOLAR | NO DESPACHADO CENTRALMENTE | SI | NORMAL | 9900 | SI
2024-12-31 | TRINA-VATIA BSLI | ISGG | SOLAR | RAD SOLAR | NO DESPACHADO CENTRALMENTE | SI | NORMAL | 19900 | SI
2024-12-31 | TRINA-VATIA BSLII | ISGG | SOLAR | RAD SOLAR | NO DESPACHADO CENTRALMENTE | SI | NORMAL | 19900 | SI
2024-12-31 | TRINA-VATIA BSLIII | ISGG | SOLAR | RAD SOLAR | NO DESPACHADO CENTRALMENTE | SI | NORMAL | 19900 | SI
2024-12-31 | TUNJITA | CHVG | HIDRAULICA | AGUA | NO DESPACHADO CENTRALMENTE | SI | NORMAL | 19700 | SI
2024-12-31 | UNION | CALG | HIDRAULICA | AGUA | NO DESPACHADO CENTRALMENTE | SI | GEN. DISTRIBUIDA | 700 | SI
2024-12-31 | URRA | EMUG | HIDRAULICA | AGUA | DESPACHADO CENTRALMENTE | NO | NORMAL | 338000 | NO
2024-12-31 | URRAO | SFEG | HIDRAULICA | AGUA | NO DESPACHADO CENTRALMENTE | SI | NORMAL | 1030 | SI
2024-12-31 | URUACO | UNGG | SOLAR | RAD SOLAR | NO DESPACHADO CENTRALMENTE | SI | NORMAL | 996 | SI
2024-12-31 | USAQUEN | ENDG | HIDRAULICA | AGUA | NO DESPACHADO CENTRALMENTE | SI | NORMAL | 1800 | SI
2024-12-31 | VENTANA A | HDTG | HIDRAULICA | AGUA | NO DESPACHADO CENTRALMENTE | SI | NORMAL | 2500 | SI
2024-12-31 | VENTANA B | HDTG | HIDRAULICA | AGUA | NO DESPACHADO CENTRALMENTE | SI | NORMAL | 2500 | SI
2024-12-31 | ZEUS | CHZG | HIDRAULICA | AGUA | NO DESPACHADO CENTRALMENTE | SI | NORMAL | 9900 | SI
2024-12-31 | ZIPAEMG 2 | ENDG | TERMICA | CARBON | DESPACHADO CENTRALMENTE | NO | NORMAL | 36000 | NO
2024-12-31 | ZIPAEMG 3 | ENDG | TERMICA | CARBON | DESPACHADO CENTRALMENTE | NO | NORMAL | 63000 | NO
2024-12-31 | ZIPAEMG 4 | ENDG | TERMICA | CARBON | DESPACHADO CENTRALMENTE | NO | NORMAL | 64000 | NO
2024-12-31 | ZIPAEMG 5 | ENDG | TERMICA | CARBON | DESPACHADO CENTRALMENTE | NO | NORMAL | 63000 | NO