## Dinamica (hidden)
Suma de Capacidad Efectiva Neta [MW] | Etiquetas de columna
Etiquetas de fila | OPERACIÓN | Total general
COGENERADOR | 192.5 | 192.5
HIDRAULICA | 13206.667 | 13206.667
SOLAR | 1479.8979 | 1479.8979
TERMICA | 6036.02 | 6036.02
Total general | 20915.0848 | 20915.0848

## Hoja Resumen
Estado | Capacidad [MW] |  | Agosto de 2022
| Acumulada | Cuatrienio | 2022-08-01
1. SIN | 4336.1033 | 4131.8687
1.1. En Operación | 2824.6543 | 2620.4197
1.1.1. Generación Gran Escala (GE) | 1612.5998 | 1612.5998
1.1.2. Generación Distribuida (GD) | 184.3761 | 184.0967
1.1.2. Auto Generación a Gran Escala (AGGE) | 474.1346 | 365.098
1.1.3. Autogeneración a Pequeña Escala (AGPE) | 553.5438 | 458.6252
1.2. En Pruebas | 1511.449 | 1511.449
2. ZNI | 80.47 | 36.3735
2.1. IPSE | 72.1513 | 28.0494
2.2. UPME | 8.3241 | 8.3241
Total | 4416.5733 | 4168.2422
Avance % en Operación y Pruebas | 49.07% | 132.8%
Avance % en Pruebas | 50.38%
Avance % Meta | 147.2%
Avance Hitos | 33.33%

## Matriz de Generación
Tipo De Fuente | Capacidad Efectiva Neta en Operación [MW] | Participación [%]
COGENERADOR | 192.5 | 0.8652%
HIDRAULICA | 13212.767 | 59.38%
SOLAR | 2824.6543 | 12.7%
TERMICA | 6020.12 | 27.06%
Total general | 22250.0413 | 100%

## Listado_Recursos_Generacion
LISTADO DE RECURSOS DE GENERACIÓN
Código SIC | Nombre Recurso | Capacidad Efectiva Neta [MW] | Factor de Conversión | Es Menor | Tipo Despacho | Combustible por Defecto | Fecha Operación / Fecha Inicio Pruebas | Fecha Pruebas - PARATEC | Fecha Operación - PARATEC | Diferencia Pruebas | Diferencia Operación | Diferencia | Fecha Final | Municipio | Departamento | Agente Representante | Estado Recurso | Tipo Generación | Clasificación
BIOE | COGENERADOR BIOAISE 1 | 1 | 0 | NO | ND | GAS | 1998-08-01 |  |  |  |  | No | 1998-08-01 | CARTAGENA | BOLÍVAR | BIOAISE S.A. | INACTIVO | COGENERADOR | COGENERADOR
INC1 | INCAUCA 1 | 60 | 0 | NO | ND | BAGAZO | 1998-10-21 |  |  |  |  | No | 1998-10-21 | MIRANDA | CAUCA | NITRO ENERGY COLOMBIA S.A.S. E.S.P. | OPERACIÓN | COGENERADOR | COGENERADOR
IRG1 | INGENIO RISARALDA 1 | 19.9 | 0 | NO | ND | BAGAZO | 2003-08-15 |  |  |  |  | No | 2003-08-15 | BALBOA | RISARALDA | ERCO GENERACION S.A.S. ESP | OPERACIÓN | COGENERADOR | COGENERADOR
CAS1 | CENTRAL CASTILLA 1 | 3 | 0 | NO | ND | BAGAZO | 2004-08-15 |  |  |  |  | No | 2004-08-15 | PRADERA | VALLE DEL CAUCA | RIOPAILA ENERGÍA S.A.S. E.S.P. | OPERACIÓN | COGENERADOR | COGENERADOR
RPL1 | INGENIO RIOPAILA 1 | 16 | 0 | NO | ND | BAGAZO | 2018-05-21 |  |  |  |  | No | 2018-05-21 | ZARZAL | VALLE DEL CAUCA | RIOPAILA ENERGÍA S.A.S. E.S.P. | OPERACIÓN | COGENERADOR | COGENERADOR
CTMO | CENTRAL TUMACO 1 | 0 | 0 | NO | ND | BAGAZO | 2007-03-25 |  |  |  |  | No | 2007-03-25 | CALIMA (DARIEN) | VALLE DEL CAUCA | CELSIA COLOMBIA S.A. E.S.P. | INACTIVO | COGENERADOR | COGENERADOR
CLTJ | COGENERADOR COLTEJER 1 | 9.4 | 0 | NO | ND | CARBON | 2013-12-19 |  |  |  |  | No | 2013-12-19 | ITAGUI | ANTIOQUIA | EMPRESAS PUBLICAS DE MEDELLIN E.S.P. | INACTIVO | COGENERADOR | COGENERADOR
PPN1 | PAPELES NACIONALES | 0 | 0 | NO | ND | GAS | 2009-02-05 |  |  |  |  | No | 2009-02-05 | PEREIRA | RISARALDA | ENERCO S.A. E.S.P. | OPERACIÓN | COGENERADOR | COGENERADOR
CIP1 | INGENIO PROVIDENCIA 2 | 19.9 | 0 | NO | ND | CARBON | 2009-05-18 |  |  |  |  | No | 2009-05-18 | EL CERRITO | VALLE DEL CAUCA | NITRO ENERGY COLOMBIA S.A.S. E.S.P. | OPERACIÓN | COGENERADOR | COGENERADOR
ILC1 | INGENIO LA CARMELITA | 0 | 0 | NO | ND | BAGAZO | 2009-11-11 |  |  |  |  | No | 2009-11-11 | TULUA | VALLE DEL CAUCA | DEPI ENERGY S.A.S. E.S.P. | INACTIVO | COGENERADOR | COGENERADOR
CGM1 | MAYAGUEZ 1 | 19.9 | 0 | NO | ND | CARBON | 2010-08-17 |  |  |  |  | No | 2010-08-17 | CANDELARIA | VALLE DEL CAUCA | ECOGENERATION S.A.S. E.S.P. | OPERACIÓN | COGENERADOR | COGENERADOR
PIC1 | INGENIO PICHICHI 1 | 0 | 0 | NO | ND | BAGAZO | 2010-01-26 |  |  |  |  | No | 2010-01-26 | GUACARI | VALLE DEL CAUCA | EMPRESA DE ENERGIA DE PEREIRA S.A. E.S.P. | OPERACIÓN | COGENERADOR | COGENERADOR
CIS1 | INGENIO SAN CARLOS 1 | 2 | 29.26 | NO | ND | BAGAZO | 2011-07-23 |  |  |  |  | No | 2011-07-23 | TULUA | VALLE DEL CAUCA | ECOGENERATION S.A.S. E.S.P. | OPERACIÓN | COGENERADOR | COGENERADOR
PNC1 | COGENERADOR PROENCA | 19.9 | 0 | NO | ND | CARBON | 2014-04-29 |  |  |  |  | No | 2014-04-29 | CALOTO | CAUCA | PROYECTOS ENERGETICOS DEL CAUCA S.A. E.S.P. | OPERACIÓN | COGENERADOR | COGENERADOR
MAN1 | INGENIO MANUELITA | 3.5 | 0 | NO | ND | BAGAZO | 2016-03-17 |  |  |  |  | No | 2016-03-17 | CALI | VALLE DEL CAUCA | CELSIA COLOMBIA S.A. E.S.P. | INACTIVO | COGENERADOR | COGENERADOR
2SXS | COGENERADOR PROENCA II | 17 | 0.1 | NO | ND | CARBON | 2017-03-25 |  |  |  |  | No | 2017-03-25 | CALOTO | CAUCA | PROYECTOS ENERGETICOS DEL CAUCA S.A. E.S.P. | INACTIVO | COGENERADOR | COGENERADOR
2SXQ | BIOENERGY | 19.9 | 0 | NO | ND | BAGAZO | 2017-04-22 |  |  |  |  | No | 2017-04-22 | PUERTO LOPEZ | META | AES COLOMBIA & CIA. S.C.A. E.S.P. | OPERACIÓN | COGENERADOR | COGENERADOR
2UP2 | COGENERADOR MANUELITA 2 | 12 | 0 | NO | ND | BAGAZO | 2024-12-06 |  |  |  |  | No | 2024-12-06 | PALMIRA | VALLE DEL CAUCA | EMPRESA DE ENERGIA DE PEREIRA S.A. E.S.P. | OPERACIÓN | COGENERADOR | COGENERADOR
3AL8 | INGENIO MARIA LUISA | 1.8 | 0 | NO | ND | BAGAZO | 2021-01-31 |  |  |  |  | No | 2021-01-31 | FLORIDA | VALLE DEL CAUCA | DEPI ENERGY S.A.S. E.S.P. | INACTIVO | COGENERADOR | COGENERADOR
JPR1 | JEPIRACHI 1 - 15 | 18.42 | 0 | SI | ND | VIENTO | 2004-04-27 |  |  |  |  | No | 2004-04-27 | URIBIA | LA GUAJIRA | EMPRESAS PUBLICAS DE MEDELLIN E.S.P. | INACTIVO | EOLICA | NORMAL
CHBG | BETANIA | 540 | 0.5895 | NO | DC | AGUA | 1987-11-01 |  |  |  |  | No | 1987-11-01 | YAGUARA | HUILA | ENEL COLOMBIA SA ESP | OPERACIÓN | HIDRAULICA | NORMAL
AMR1 | AMERICA | 0.41 | 0 | SI | ND | AGUA | 1997-01-01 |  |  |  |  | No | 1997-01-01 | MEDELLÍN | ANTIOQUIA | EMPRESAS PUBLICAS DE MEDELLIN E.S.P. | OPERACIÓN | HIDRAULICA | GEN. DISTRIBUIDA
CLMG | CALIMA | 132 | 1.9638 | NO | DC | AGUA | 1967-01-01 |  |  |  |  | No | 1967-01-01 | CALIMA (DARIEN) | VALLE DEL CAUCA | CELSIA COLOMBIA S.A. E.S.P. | OPERACIÓN | HIDRAULICA | NORMAL
AYR1 | AUTOG AYURA | 16.7 | 2.437 | NO | ND | AGUA | 1983-10-26 |  |  |  |  | No | 1983-10-26 | ENVIGADO | ANTIOQUIA | EMPRESAS PUBLICAS DE MEDELLIN E.S.P. | OPERACIÓN | HIDRAULICA | AUTOGENERADOR
BLL3 | BELLO | 0.35 | 1 | SI | ND | AGUA | 1997-01-01 |  |  |  |  | No | 1997-01-01 | BELLO | ANTIOQUIA | EMPRESAS PUBLICAS DE MEDELLIN E.S.P. | OPERACIÓN | HIDRAULICA | GEN. DISTRIBUIDA
CHVR | CHIVOR | 1000 | 6.9551 | NO | DC | AGUA | 1977-05-23 |  |  |  |  | No | 1977-05-23 | SANTA MARIA | BOYACÁ | AES COLOMBIA & CIA. S.C.A. E.S.P. | OPERACIÓN | HIDRAULICA | NORMAL
CMP2 | CAMPESTRE (EPM) | 0.87 | 0.875 | SI | ND | AGUA | 1997-01-01 |  |  |  |  | No | 1997-01-01 | MEDELLÍN | ANTIOQUIA | EMPRESAS PUBLICAS DE MEDELLIN E.S.P. | OPERACIÓN | HIDRAULICA | GEN. DISTRIBUIDA
MNT1 | MANANTIALES | 3.15 | 0.633 | SI | ND | AGUA | 1992-01-01 |  |  |  |  | No | 1992-01-01 | MEDELLÍN | ANTIOQUIA | EMPRESAS PUBLICAS DE MEDELLIN E.S.P. | OPERACIÓN | HIDRAULICA | NORMAL
NIM1 | NIMA | 6.7 | 0 | SI | ND | AGUA | 1942-01-01 |  |  |  |  | No | 1942-01-01 | CALI | VALLE DEL CAUCA | COMPAÑÍA ELÉCTRICA DE SOCHAGOTA S.A.S. E.S.P. | OPERACIÓN | HIDRAULICA | NORMAL
LBR1 | NUEVO LIBARE | 5.1 | 0 | SI | ND | AGUA | 1994-01-01 |  |  |  |  | No | 1994-01-01 | DOS QUEBRADAS | RISARALDA | EMPRESA DE ENERGIA DE PEREIRA S.A. E.S.P. | OPERACIÓN | HIDRAULICA | NORMAL
ESMR | ESMERALDA | 30 | 1.3135 | NO | DC | AGUA | 1963-01-01 |  |  |  |  | No | 1963-01-01 | CHINCHINA | CALDAS | EMPRESAS PUBLICAS DE MEDELLIN E.S.P. | OPERACIÓN | HIDRAULICA | FILO DE AGUA
OVJ1 | OVEJAS | 0.82 | 0 | SI | ND | AGUA | 1939-01-01 |  |  |  |  | No | 1939-01-01 | BUENOS AIRES | CAUCA | CENTRALES ELECTRICAS DEL CAUCA S.A. E.S.P. | OPERACIÓN | HIDRAULICA | GEN. DISTRIBUIDA
FLRD | FLORIDA | 19.9 | 0.8333 | SI | ND | AGUA | 1975-01-01 |  |  |  |  | No | 1975-01-01 | POPAYAN | CAUCA | CENTRALES ELECTRICAS DEL CAUCA S.A. E.S.P. | OPERACIÓN | HIDRAULICA | NORMAL
PST1 | PASTALES | 0.7 | 0 | SI | ND | AGUA | 2004-02-18 |  |  |  |  | No | 2004-02-18 | PASTALES | TOLIMA | HIDROTOLIMA S.A. E.S.P. | OPERACIÓN | HIDRAULICA | GEN. DISTRIBUIDA
CMN1 | AUTOG CEMENTOS DEL NARE | 9 | 0 | NO | ND | AGUA | 2004-09-01 |  |  |  |  | No | 2004-09-01 | PTO NARE | ANTIOQUIA | COMPAÑÍA ELÉCTRICA DE SOCHAGOTA S.A.S. E.S.P. | OPERACIÓN | HIDRAULICA | AUTOGENERADOR
GTPE | GUATAPE | 560 | 7.1665 | NO | DC | AGUA | 1972-01-01 |  |  |  |  | No | 1972-01-01 | GUATAPÉ | ANTIOQUIA | EMPRESAS PUBLICAS DE MEDELLIN E.S.P. | OPERACIÓN | HIDRAULICA | NORMAL
GVIO | GUAVIO | 1250 | 9.8367 | NO | DC | AGUA | 1993-03-19 |  |  |  |  | No | 1993-03-19 | UBALA | CUNDINAMARCA | ENEL COLOMBIA SA ESP | OPERACIÓN | HIDRAULICA | NORMAL
HRD1 | LA HERRADURA | 19.8 | 0.0001 | SI | ND | AGUA | 2004-09-03 |  |  |  |  | No | 2004-09-03 | CANASGORDAS | ANTIOQUIA | EMPRESAS PUBLICAS DE MEDELLIN E.S.P. | OPERACIÓN | HIDRAULICA | NORMAL
JAGS | JAGUAS | 170 | 2.3555 | NO | DC | AGUA | 1988-07-01 |  |  |  |  | No | 1988-07-01 | SAN RAFAEL | ANTIOQUIA | ISAGEN S.A. E.S.P. | OPERACIÓN | HIDRAULICA | NORMAL
LTSJ | LA TASAJERA | 306 | 7.8124 | NO | DC | AGUA | 1994-05-20 |  |  |  |  | No | 1994-05-20 | GIRARDOTA | ANTIOQUIA | EMPRESAS PUBLICAS DE MEDELLIN E.S.P. | OPERACIÓN | HIDRAULICA | NORMAL
VLT1 | LA VUELTA | 11.6 | 0 | SI | ND | AGUA | 2004-11-22 |  |  |  |  | No | 2004-11-22 | CANASGORDAS | ANTIOQUIA | EMPRESAS PUBLICAS DE MEDELLIN E.S.P. | OPERACIÓN | HIDRAULICA | NORMAL
CRC1 | CARACOLI | 3.75 | 0.8011 | SI | ND | AGUA | 1935-01-01 |  |  |  |  | No | 1935-01-01 | CARACOLI | ANTIOQUIA | EMPRESAS PUBLICAS DE MEDELLIN E.S.P. | OPERACIÓN | HIDRAULICA | NORMAL
PMR1 | REMEDIOS | 0.75 | 0 | SI | ND | AGUA | 2007-09-19 |  |  |  |  | No | 2007-09-19 | REMEDIOS | ANTIOQUIA | COMPAÑÍA INTEGRAL ENERGETICA S.A.S E.S.P | OPERACIÓN | HIDRAULICA | NORMAL
SPY1 | RIO SAPUYES | 1.65 | 0 | SI | ND | AGUA | 1954-01-01 |  |  |  |  | No | 1954-01-01 | TUQUERRES | NARIÑO | CENTRALES ELECTRICAS DE NARIÑO S.A. E.S.P. | OPERACIÓN | HIDRAULICA | NORMAL
PLYS | PLAYAS | 207 | 1.7338 | NO | DC | AGUA | 1988-08-01 |  |  |  |  | No | 1988-08-01 | SAN CARLOS | ANTIOQUIA | EMPRESAS PUBLICAS DE MEDELLIN E.S.P. | OPERACIÓN | HIDRAULICA | NORMAL
PRDO | PRADO | 51 | 0.4966 | NO | DC | AGUA | 1973-03-01 |  |  |  |  | No | 1973-03-01 | PRADO | TOLIMA | CELSIA COLOMBIA S.A. E.S.P. | OPERACIÓN | HIDRAULICA | NORMAL
RMYO | RIO MAYO | 19.8 | 1.7 | SI | ND | AGUA | 1995-07-20 |  |  |  |  | No | 1995-07-20 | SAN PABLO | NARIÑO | CENTRALES ELECTRICAS DE NARIÑO S.A. E.S.P. | OPERACIÓN | HIDRAULICA | NORMAL
RGRN | RIOGRANDE I | 19 | 2.9147 | SI | ND | AGUA | 1956-01-01 |  |  |  |  | No | 1956-01-01 | DON MATIAS | ANTIOQUIA | EMPRESAS PUBLICAS DE MEDELLIN E.S.P. | OPERACIÓN | HIDRAULICA | NORMAL
SNS1 | SONSON | 18.5 | 0 | SI | ND | AGUA | 2002-06-01 |  |  |  |  | No | 2002-06-01 | SONSON | ANTIOQUIA | EMPRESAS PUBLICAS DE MEDELLIN E.S.P. | OPERACIÓN | HIDRAULICA | NORMAL
PBL1 | PIEDRAS BLANCAS | 5 | 0 | SI | ND | AGUA | 1899-12-31 |  |  |  |  | No | 1899-12-31 | MEDELLÍN | ANTIOQUIA | EMPRESAS PUBLICAS DE MEDELLIN E.S.P. | INACTIVO | HIDRAULICA | NORMAL
SLVJ | SALVAJINA | 315 | 0.8472 | NO | DC | AGUA | 1995-07-20 |  |  |  |  | No | 1995-07-20 | SUAREZ | CAUCA | CELSIA COLOMBIA S.A. E.S.P. | OPERACIÓN | HIDRAULICA | NORMAL
SNCR | SAN CARLOS | 1240 | 5.3944 | NO | DC | AGUA | 1984-01-20 |  |  |  |  | No | 1984-01-20 | SAN CARLOS | ANTIOQUIA | ISAGEN S.A. E.S.P. | OPERACIÓN | HIDRAULICA | NORMAL
SNFR | SAN FRANCISCO | 135 | 1.5781 | NO | DC | AGUA | 1969-01-01 |  |  |  |  | No | 1969-01-01 | CHINCHINA | CALDAS | EMPRESAS PUBLICAS DE MEDELLIN E.S.P. | OPERACIÓN | HIDRAULICA | FILO DE AGUA
SJM1 | SAN JOSE DE LA MONTAÑA | 0.4 | 0 | SI | ND | AGUA | 2007-07-30 |  |  |  |  | No | 2007-07-30 | S. JOSELA MONTA | ANTIOQUIA | EMPRESA DE GENERACION Y PROMOCION DE ENERGIA DE ANTIOQUIA S.A. E.S.P. | OPERACIÓN | HIDRAULICA | GEN. DISTRIBUIDA
AMF1 | AMALFI | 0.81 | 0 | SI | ND | AGUA | 2007-08-05 |  |  |  |  | No | 2007-08-05 | AMALFI | ANTIOQUIA | HZ ENERGY S.A.S. E.S.P. | OPERACIÓN | HIDRAULICA | GEN. DISTRIBUIDA
PTG1 | PUENTE GUILLERMO | 4.2 | 0 | SI | ND | AGUA | 2001-09-01 |  |  |  |  | No | 2001-09-01 | PUENTE NACIONAL | SANTANDER | ENERCO S.A. E.S.P. | OPERACIÓN | HIDRAULICA | NORMAL
TMS1 | RIOFRIO (TAMESIS) | 1 | 0 | SI | ND | AGUA | 1951-01-01 |  |  |  |  | No | 1951-01-01 | TAMESIS | ANTIOQUIA | EMPRESAS PUBLICAS DE MEDELLIN E.S.P. | OPERACIÓN | HIDRAULICA | GEN. DISTRIBUIDA
SUV1 | SUEVA 2 | 6 | 0 | SI | ND | AGUA | 2002-05-24 |  |  |  |  | No | 2002-05-24 | JUNIN | CUNDINAMARCA | CEMEX ENERGY S.A.S E.S.P. | OPERACIÓN | HIDRAULICA | NORMAL
CQT1 | CHARQUITO | 19.4 | 1.1483 | SI | ND | AGUA | 2003-08-22 |  |  |  |  | No | 2003-08-22 | SOACHA | CUNDINAMARCA | ENEL COLOMBIA SA ESP | OPERACIÓN | HIDRAULICA | NORMAL
LMR1 | EL LIMONAR | 18 | 0 | SI | ND | AGUA | 2003-12-06 |  |  |  |  | No | 2003-12-06 | SAN ANTONIODE TENA | CUNDINAMARCA | ENEL COLOMBIA SA ESP | OPERACIÓN | HIDRAULICA | NORMAL
TIN1 | LA TINTA | 19.4 | 0 | SI | ND | AGUA | 2003-12-06 |  |  |  |  | No | 2003-12-06 | LA MESA | CUNDINAMARCA | ENEL COLOMBIA SA ESP | INACTIVO | HIDRAULICA | NORMAL
JNC1 | LA JUNCA | 19.4 | 0 | SI | ND | AGUA | 2005-01-01 |  |  |  |  | No | 2005-01-01 | LA MESA | CUNDINAMARCA | ENEL COLOMBIA SA ESP | INACTIVO | HIDRAULICA | NORMAL
TQD1 | TEQUENDAMA | 19.4 | 0 | SI | ND | AGUA | 2004-04-10 |  |  |  |  | No | 2004-04-10 | SAN ANTONIODE TENA | CUNDINAMARCA | ENEL COLOMBIA SA ESP | INACTIVO | HIDRAULICA | NORMAL
GCC1 | GUACAICA | 0.86 | 0 | SI | ND | AGUA | 1992-01-01 |  |  |  |  | No | 1992-01-01 | NEIRA | CALDAS | EMPRESAS PUBLICAS DE MEDELLIN E.S.P. | OPERACIÓN | HIDRAULICA | GEN. DISTRIBUIDA
INT1 | INTERMEDIA | 0.96 | 0 | SI | ND | AGUA | 1974-01-01 |  |  |  |  | No | 1974-01-01 | MANIZALES | CALDAS | EMPRESAS PUBLICAS DE MEDELLIN E.S.P. | OPERACIÓN | HIDRAULICA | GEN. DISTRIBUIDA
MND1 | MONDOMO | 0.75 | 0 | SI | ND | AGUA | 1958-01-01 |  |  |  |  | No | 1958-01-01 | SANTANDER DE QUILICHAO | CAUCA | CENTRALES ELECTRICAS DEL CAUCA S.A. E.S.P. | OPERACIÓN | HIDRAULICA | NORMAL
SNC1 | SAN CANCIO | 2 | 0 | SI | ND | AGUA | 1929-01-01 |  |  |  |  | No | 1929-01-01 | MANIZALES | CALDAS | EMPRESAS PUBLICAS DE MEDELLIN E.S.P. | OPERACIÓN | HIDRAULICA | NORMAL
BLM1 | BELMONTE | 3.4 | 0 | SI | ND | AGUA | 1939-01-01 |  |  |  |  | No | 1939-01-01 | PEREIRA | RISARALDA | EMPRESA DE ENERGIA DE PEREIRA S.A. E.S.P. | OPERACIÓN | HIDRAULICA | NORMAL
NQU1 | NIQUIA | 19 | 3.276 | SI | ND | AGUA | 1993-06-28 |  |  |  |  | No | 1993-06-28 | BELLO | ANTIOQUIA | EMPRESAS PUBLICAS DE MEDELLIN E.S.P. | OPERACIÓN | HIDRAULICA | NORMAL
BYN1 | BAYONA | 0.6 | 0.001 | SI | ND | AGUA | 1943-01-01 |  |  |  |  | No | 1943-01-01 | CALARCA | QUINDÍO | EMPRESAS PUBLICAS DE CALARCA ESP | OPERACIÓN | HIDRAULICA | GEN. DISTRIBUIDA
CPT1 | CAMPESTRE (CALARCA) | 0.7 | 0.001 | SI | ND | AGUA | 1956-01-01 |  |  |  |  | No | 1956-01-01 | CALARCA | QUINDÍO | EMPRESAS PUBLICAS DE CALARCA ESP | OPERACIÓN | HIDRAULICA | GEN. DISTRIBUIDA
UNN1 | UNION | 0.7 | 0.001 | SI | ND | AGUA | 1935-01-01 |  |  |  |  | No | 1935-01-01 | CALARCA | QUINDÍO | EMPRESAS PUBLICAS DE CALARCA ESP | OPERACIÓN | HIDRAULICA | GEN. DISTRIBUIDA
ASN1 | ASNAZU | 0.45 | 0 | SI | ND | AGUA | 1934-01-01 |  |  |  |  | No | 1934-01-01 | SUAREZ | CAUCA | CENTRALES ELECTRICAS DEL CAUCA S.A. E.S.P. | OPERACIÓN | HIDRAULICA | NORMAL
INZ1 | INZA | 0.75 | 0 | SI | ND | AGUA | 2009-02-05 |  |  |  |  | No | 2009-02-05 | INZA | CAUCA | CENTRALES ELECTRICAS DEL CAUCA S.A. E.S.P. | OPERACIÓN | HIDRAULICA | NORMAL
MIR1 | MIROLINDO | 3.75 | 0 | SI | ND | AGUA | 2004-11-03 |  |  |  |  | No | 2004-11-03 | IBAGUE | TOLIMA | HIDROTOLIMA S.A. E.S.P. | OPERACIÓN | HIDRAULICA | NORMAL
NTB1 | NUTIBARA | 0.75 | 1.125 | SI | ND | AGUA | 1997-01-01 |  |  |  |  | No | 1997-01-01 | MEDELLÍN | ANTIOQUIA | EMPRESAS PUBLICAS DE MEDELLIN E.S.P. | OPERACIÓN | HIDRAULICA | GEN. DISTRIBUIDA
RIN1 | RIO INGENIO | 0.18 | 0 | SI | ND | AGUA | 1958-01-01 |  |  |  |  | No | 1958-01-01 | SANDONA | NARIÑO | CENTRALES ELECTRICAS DE NARIÑO S.A. E.S.P. | INACTIVO | HIDRAULICA | NORMAL
SJN1 | SAJANDI | 3.2 | 0 | SI | ND | AGUA | 1995-01-01 |  |  |  |  | No | 1995-01-01 | PATIA (EL BORDO) | CAUCA | CENTRALES ELECTRICAS DEL CAUCA S.A. E.S.P. | OPERACIÓN | HIDRAULICA | NORMAL
SLV1 | SILVIA | 0.38 | 0 | SI | ND | AGUA | 1994-01-01 |  |  |  |  | No | 1994-01-01 | SILVIA | CAUCA | CENTRALES ELECTRICAS DEL CAUCA S.A. E.S.P. | OPERACIÓN | HIDRAULICA | NORMAL
IQU1 | IQUIRA I | 4.32 | 0 | SI | ND | AGUA | 1955-01-01 |  |  |  |  | No | 1955-01-01 | IQUIRA | HUILA | ELECTRIFICADORA DEL HUILA S.A. E.S.P. | OPERACIÓN | HIDRAULICA | NORMAL
IQU2 | IQUIRA II | 1.38 | 0 | SI | ND | AGUA | 1965-01-01 |  |  |  |  | No | 1965-01-01 | IQUIRA | HUILA | ELECTRIFICADORA DEL HUILA S.A. E.S.P. | OPERACIÓN | HIDRAULICA | NORMAL
PTA1 | LA PITA | 1.42 | 0 | SI | ND | AGUA | 1965-01-01 |  |  |  |  | No | 1965-01-01 | GARZON | HUILA | ELECTRIFICADORA DEL HUILA S.A. E.S.P. | OPERACIÓN | HIDRAULICA | NORMAL
JBV1 | JULIO BRAVO | 1.5 | 0 | SI | ND | AGUA | 1942-01-01 |  |  |  |  | No | 1942-01-01 | PASTO | NARIÑO | CENTRALES ELECTRICAS DE NARIÑO S.A. E.S.P. | INACTIVO | HIDRAULICA | NORMAL
RBJ1 | RIO ABAJO | 0.9 | 0 | SI | ND | AGUA | 1947-01-01 |  |  |  |  | No | 1947-01-01 | SAN VICENTE | ANTIOQUIA | EMPRESAS PUBLICAS DE MEDELLIN E.S.P. | INACTIVO | HIDRAULICA | NORMAL
RFR2 | RIO FRIO II | 10 | 0 | SI | ND | AGUA | 1996-01-01 |  |  |  |  | No | 1996-01-01 | RIOFRIO | VALLE DEL CAUCA | COMPAÑIA DE ELECTRICIDAD DE TULUA S.A. E.S.P. | OPERACIÓN | HIDRAULICA | NORMAL
RCIO | RIO RECIO | 0.984 | 0 | SI | ND | AGUA | 1958-11-01 |  |  |  |  | No | 1958-11-01 | LERIDA | TOLIMA | HIDROTOLIMA S.A. E.S.P. | OPERACIÓN | HIDRAULICA | GEN. DISTRIBUIDA
CSC1 | CASCADA | 3 | 0 | SI | ND | AGUA | 1954-01-01 |  |  |  |  | No | 1954-01-01 | BUCARAMANGA | SANTANDER | EMPRESAS PUBLICAS DE MEDELLIN E.S.P. | OPERACIÓN | HIDRAULICA | NORMAL
PJR1 | PAJARITO | 13.2 | 1.8726 | SI | ND | AGUA | 1999-11-25 |  |  |  |  | No | 1999-11-25 | YARUMAL | ANTIOQUIA | EMPRESAS PUBLICAS DE MEDELLIN E.S.P. | OPERACIÓN | HIDRAULICA | NORMAL
ZRG1 | ZARAGOZA | 1.3 | 0 | SI | ND | AGUA | 1932-01-01 |  |  |  |  | No | 1932-01-01 | BUCARAMANGA | SANTANDER | ELECTRIFICADORA DE SANTANDER S.A. E.S.P. | INACTIVO | HIDRAULICA | NORMAL
PLM1 | PALMAS SAN GIL | 15 | 0 | SI | ND | AGUA | 1954-01-01 |  |  |  |  | No | 1954-01-01 | SAN GIL | SANTANDER | EMPRESAS PUBLICAS DE MEDELLIN E.S.P. | OPERACIÓN | HIDRAULICA | NORMAL
RPD1 | RIO PIEDRAS | 19.9 | 5.88 | NO | ND | AGUA | 2000-03-31 |  |  |  |  | No | 2000-03-31 | JERICO | ANTIOQUIA | CELSIA COLOMBIA S.A. E.S.P. | OPERACIÓN | HIDRAULICA | NORMAL
VNTA | VENTANA A | 2.5 | 0 | SI | ND | AGUA | 1957-11-01 |  |  |  |  | No | 1957-11-01 | CHICORAL | TOLIMA | HIDROTOLIMA S.A. E.S.P. | OPERACIÓN | HIDRAULICA | NORMAL
VNTB | VENTANA B | 2.5 | 0 | SI | ND | AGUA | 1957-11-01 |  |  |  |  | No | 1957-11-01 | CHICORAL | TOLIMA | HIDROTOLIMA S.A. E.S.P. | OPERACIÓN | HIDRAULICA | NORMAL
RCL1 | RIO CALI | 1.8 | 0 | SI | ND | AGUA | 1925-01-01 |  |  |  |  | No | 1925-01-01 | CALI | VALLE DEL CAUCA | COMPAÑÍA ELÉCTRICA DE SOCHAGOTA S.A.S. E.S.P. | OPERACIÓN | HIDRAULICA | NORMAL
RFR1 | RIO FRIO I | 1.67 | 0 | SI | ND | AGUA | 1954-01-01 |  |  |  |  | No | 1954-01-01 | RIOFRIO | VALLE DEL CAUCA | COMPAÑÍA ELÉCTRICA DE SOCHAGOTA S.A.S. E.S.P. | OPERACIÓN | HIDRAULICA | NORMAL
ALBG | ALBAN | 427 | 4.096 | NO | DC | AGUA | 2000-12-15 |  |  |  |  | No | 2000-12-15 | BUENAVENTURA | VALLE DEL CAUCA | CELSIA COLOMBIA S.A. E.S.P. | OPERACIÓN | HIDRAULICA | NORMAL
GTRG | GUATRON | 512 | 8.9283 | NO | DC | AGUA | 1966-01-01 |  |  |  |  | No | 1966-01-01 | GOMEZ PLATA | ANTIOQUIA | EMPRESAS PUBLICAS DE MEDELLIN E.S.P. | OPERACIÓN | HIDRAULICA | NORMAL
PGUG | PAGUA | 600 | 16.0307 | NO | DC | AGUA | 1986-12-01 |  |  |  |  | No | 1986-12-01 | LA MESA | CUNDINAMARCA | ENEL COLOMBIA SA ESP | OPERACIÓN | HIDRAULICA | NORMAL
RMR1 | RUMOR | 2.5 | 0.34 | SI | ND | AGUA | 1999-01-01 |  |  |  |  | No | 1999-01-01 | TULUA | VALLE DEL CAUCA | COMPAÑÍA ELÉCTRICA DE SOCHAGOTA S.A.S. E.S.P. | OPERACIÓN | HIDRAULICA | NORMAL
RGR1 | RIO GRANDE | 0.3 | 0 | SI | ND | AGUA | 2007-12-01 |  |  |  |  | No | 2007-12-01 | DON MATIAS | ANTIOQUIA | EMPRESAS PUBLICAS DE MEDELLIN E.S.P. | OPERACIÓN | HIDRAULICA | GEN. DISTRIBUIDA
RNG1 | RIONEGRO | 10.2 | 0 | SI | ND | AGUA | 1975-01-01 |  |  |  |  | No | 1975-01-01 | PUERTO SALGAR | CUNDINAMARCA | ESPACIO PRODUCTIVO S.A.S. E.S.P. | OPERACIÓN | HIDRAULICA | NORMAL
RBB1 | RIO BOBO | 4 | 0 | SI | ND | AGUA | 1960-01-01 |  |  |  |  | No | 1960-01-01 | SANTA ROSA | CAUCA | CENTRALES ELECTRICAS DE NARIÑO S.A. E.S.P. | OPERACIÓN | HIDRAULICA | NORMAL
MNC1 | MUNICIPAL | 1.4 | 0 | SI | ND | AGUA | 1935-01-01 |  |  |  |  | No | 1935-01-01 | MANIZALES | CALDAS | EMPRESAS PUBLICAS DE MEDELLIN E.S.P. | OPERACIÓN | HIDRAULICA | NORMAL
LPLO | RIO PALO | 1.44 | 0 | SI | ND | AGUA | 1960-01-01 |  |  |  |  | No | 1960-01-01 | CALOTO | CAUCA | CENTRALES ELECTRICAS DEL CAUCA S.A. E.S.P. | OPERACIÓN | HIDRAULICA | NORMAL
SJOG | SAN JOSE | 0.38 | 0.0001 | SI | ND | AGUA | 2003-11-16 |  |  |  |  | No | 2003-11-16 | PENSILVANIA | CALDAS | FUENTES DE ENERGIAS RENOVABLES S.A.S. E.S.P. | OPERACIÓN | HIDRAULICA | GEN. DISTRIBUIDA
SNT1 | SANTA ANA | 8 | 0 | SI | ND | AGUA | 2005-06-09 |  |  |  |  | No | 2005-06-09 | UBALA | CUNDINAMARCA | ENEL COLOMBIA SA ESP | OPERACIÓN | HIDRAULICA | NORMAL
LCS1 | LA CASCADA (ANTIOQUIA) | 2.3 | 0.001 | SI | ND | AGUA | 2007-07-17 |  |  |  |  | No | 2007-07-17 | SAN ROQUE | ANTIOQUIA | VATIA S.A. E.S.P. | OPERACIÓN | HIDRAULICA | NORMAL
ABJ1 | LA CASCADA ( ABEJORRAL) | 3 | 0 | SI | ND | AGUA | 2007-09-17 |  |  |  |  | No | 2007-09-17 | ABEJORRAL | ANTIOQUIA | EMPRESA DE GENERACION Y PROMOCION DE ENERGIA DE ANTIOQUIA S.A. E.S.P. | OPERACIÓN | HIDRAULICA | NORMAL
BSQ1 | EL BOSQUE | 2.28 | 0 | SI | ND | AGUA | 1935-01-01 |  |  |  |  | No | 1935-01-01 | ARMENIA | QUINDÍO | ENERGIA RENOVABLE DE COLOMBIA S.A.S E.S.P. | OPERACIÓN | HIDRAULICA | NORMAL
PLU1 | URRAO | 1.03 | 0 | SI | ND | AGUA | 2007-07-30 |  |  |  |  | No | 2007-07-30 | URRAO | ANTIOQUIA | SANTA FE ENERGY ZOMAC S.A.S. E.S.P. | OPERACIÓN | HIDRAULICA | NORMAL
CLDR | CALDERAS | 19.9 | 1.3143 | SI | ND | AGUA | 2006-06-30 |  |  |  |  | No | 2006-06-30 | SAN CARLOS | ANTIOQUIA | ISAGEN S.A. E.S.P. | OPERACIÓN | HIDRAULICA | NORMAL
CCN1 | COCONUCO | 4.5 | 0 | SI | ND | AGUA | 2000-09-27 |  |  |  |  | No | 2000-09-27 | POPAYAN | CAUCA | EMPRESA MUNICIPAL DE ENERGIA ELECTRICA S.A. E.S.P. | OPERACIÓN | HIDRAULICA | NORMAL
PTC1 | PATICO - LA CABRERA | 1.48 | 0 | SI | ND | AGUA | 1930-01-01 |  |  |  |  | No | 1930-01-01 | POPAYAN | CAUCA | FUENTES DE ENERGIAS RENOVABLES S.A.S. E.S.P. | OPERACIÓN | HIDRAULICA | NORMAL
2QRL | LA REBUSCA | 0.7 | 1.09 | SI | ND | AGUA | 2014-07-24 |  |  |  |  | No | 2014-07-24 | SAN ROQUE | ANTIOQUIA | HZ ENERGY S.A.S. E.S.P. | OPERACIÓN | HIDRAULICA | GEN. DISTRIBUIDA
PRD4 | PRADO IV | 6.5 | 0.4904 | SI | ND | AGUA | 1973-03-01 |  |  |  |  | No | 1973-03-01 | PRADO | TOLIMA | CELSIA COLOMBIA S.A. E.S.P. | OPERACIÓN | HIDRAULICA | NORMAL
SAN1 | SAN ANTONIO | 19.4 | 3.6 | SI | ND | AGUA | 2003-08-22 |  |  |  |  | No | 2003-08-22 | BOGOTA D.C | BOGOTÁ. D.C. | ENEL COLOMBIA SA ESP | INACTIVO | HIDRAULICA | NORMAL
URA1 | URRA | 338 | 0.473 | NO | DC | AGUA | 2000-02-14 |  |  |  |  | No | 2000-02-14 | TIERRALTA | CÓRDOBA | EMPRESA URRA S.A. E.S.P. | OPERACIÓN | HIDRAULICA | NORMAL
HMLG | MIEL I | 396 | 2.0622 | NO | DC | AGUA | 2002-12-01 |  |  |  |  | No | 2002-12-01 | NORCASIA | CALDAS | ISAGEN S.A. E.S.P. | OPERACIÓN | HIDRAULICA | NORMAL
PRC2 | PORCE II | 405 | 2.1415 | NO | DC | AGUA | 2001-04-08 |  |  |  |  | No | 2001-04-08 | AMALFI | ANTIOQUIA | EMPRESAS PUBLICAS DE MEDELLIN E.S.P. | OPERACIÓN | HIDRAULICA | NORMAL
INS1 | INSULA | 19 | 0.85 | SI | ND | AGUA | 1995-07-20 |  |  |  |  | No | 1995-07-20 | CHINCHINA | CALDAS | EMPRESAS PUBLICAS DE MEDELLIN E.S.P. | OPERACIÓN | HIDRAULICA | NORMAL
AFR1 | AGUA FRESCA | 7.29 | 0 | SI | ND | AGUA | 2008-04-10 |  |  |  |  | No | 2008-04-10 | JERICO | ANTIOQUIA | ENERGIA DEL RIO PIEDRAS S.A. E.S.P | OPERACIÓN | HIDRAULICA | NORMAL
GCA1 | CARUQUIA | 9.5 | 1.53 | SI | ND | AGUA | 2010-01-28 |  |  |  |  | No | 2010-01-28 | SANTA ROSADE OSOS | ANTIOQUIA | ISAGEN S.A. E.S.P. | OPERACIÓN | HIDRAULICA | NORMAL
PRC3 | PORCE III | 700 | 3.0578 | NO | DC | AGUA | 2011-02-09 |  |  |  |  | No | 2011-02-09 | ANORI | ANTIOQUIA | EMPRESAS PUBLICAS DE MEDELLIN E.S.P. | OPERACIÓN | HIDRAULICA | NORMAL
GQA1 | GUANAQUITAS | 9.5 | 1.4984 | SI | ND | AGUA | 2010-06-30 |  |  |  |  | No | 2010-06-30 | SANTA ROSADE OSOS | ANTIOQUIA | ISAGEN S.A. E.S.P. | OPERACIÓN | HIDRAULICA | NORMAL
CUR1 | CURRUCUCUES | 1.25 | 0.52 | SI | ND | AGUA | 2010-08-18 |  |  |  |  | No | 2010-08-18 | ROVIRA | TOLIMA | ENERCO S.A. E.S.P. | OPERACIÓN | HIDRAULICA | NORMAL
SRA1 | SANTA RITA | 1.3 | 0.675 | SI | ND | AGUA | 2010-08-18 |  |  |  |  | No | 2010-08-18 | ANDES | ANTIOQUIA | EMPRESA DE GENERACION Y PROMOCION DE ENERGIA DE ANTIOQUIA S.A. E.S.P. | OPERACIÓN | HIDRAULICA | NORMAL
AMA1 | AMAIME | 19.17 | 1.55 | SI | ND | AGUA | 2011-01-06 |  |  |  |  | No | 2011-01-06 | PALMIRA | VALLE DEL CAUCA | CELSIA COLOMBIA S.A. E.S.P. | OPERACIÓN | HIDRAULICA | NORMAL
STG1 | SANTIAGO | 2.8 | 2.8 | SI | ND | AGUA | 2011-01-08 |  |  |  |  | No | 2011-01-08 | SANTO DOMINGO | ANTIOQUIA | HIDROTOLIMA S.A. E.S.P. | OPERACIÓN | HIDRAULICA | NORMAL
MOY1 | AMOYA LA ESPERANZA | 80 | 4.8544 | NO | DC | AGUA | 2013-05-24 |  |  |  |  | No | 2013-05-24 | CHAPARRAL | TOLIMA | ISAGEN S.A. E.S.P. | OPERACIÓN | HIDRAULICA | FILO DE AGUA
ALTG | ALTO TULUA | 19.9 | 2.23 | SI | ND | AGUA | 2012-05-28 |  |  |  |  | No | 2012-05-28 | TULUA | VALLE DEL CAUCA | CELSIA COLOMBIA S.A. E.S.P. | OPERACIÓN | HIDRAULICA | NORMAL
HMO1 | HIDROMONTAÑITAS | 19.9 | 3.7 | SI | ND | AGUA | 2012-06-14 |  |  |  |  | No | 2012-06-14 | DON MATIAS | ANTIOQUIA | CELSIA COLOMBIA S.A. E.S.P. | OPERACIÓN | HIDRAULICA | NORMAL
CUC1 | CUCUANA | 56 | 5.9476 | NO | DC | AGUA | 2015-07-29 |  |  |  |  | No | 2015-07-29 | RONCESVALLES | TOLIMA | CELSIA COLOMBIA S.A. E.S.P. | OPERACIÓN | HIDRAULICA | FILO DE AGUA
PES1 | ITUANGO | 1200 | 1.7252 | NO | DC | AGUA | 2022-12-01 |  |  |  |  | No | 2022-12-01 | ITUANGO | ANTIOQUIA | EMPRESAS PUBLICAS DE MEDELLIN E.S.P. | OPERACIÓN | HIDRAULICA | NORMAL
QUI1 | EL QUIMBO | 400 | 1.0934 | NO | DC | AGUA | 2015-11-16 |  |  |  |  | No | 2015-11-16 | GIGANTE | HUILA | ENEL COLOMBIA SA ESP | OPERACIÓN | HIDRAULICA | NORMAL
SOGP | SOGAMOSO_P | 546 | 1.3047 | NO | DC | AGUA | 2014-12-31 |  |  |  |  | No | 2014-12-31 | GIRON | SANTANDER | ISAGEN S.A. E.S.P. | INACTIVO | HIDRAULICA | NORMAL
BAR1 | BARROSO | 19.9 | 3.2097 | SI | ND | AGUA | 2012-11-30 |  |  |  |  | No | 2012-11-30 | SALGAR | ANTIOQUIA | ISAGEN S.A. E.S.P. | OPERACIÓN | HIDRAULICA | NORMAL
SFC1 | SAN FRANCISCO (PUTUMAYO) | 0.468 | 0 | SI | ND | AGUA | 2012-12-15 |  |  |  |  | No | 2012-12-15 | SAN FRANCISCO | PUTUMAYO | SIGMA2 COMERCIALIZADORA DE ENERGIA ELECTRICA SAS ESP | OPERACIÓN | HIDRAULICA | NORMAL
SBA1 | SUBA | 2.6 | 0.944 | SI | ND | AGUA | 2013-04-15 |  |  |  |  | No | 2013-04-15 | SUBA | BOGOTÁ. D.C. | ENEL COLOMBIA SA ESP | OPERACIÓN | HIDRAULICA | NORMAL
USQ1 | USAQUEN | 1.8 | 0.941 | SI | ND | AGUA | 2013-04-15 |  |  |  |  | No | 2013-04-15 | USAQUEN | BOGOTÁ. D.C. | ENEL COLOMBIA SA ESP | OPERACIÓN | HIDRAULICA | NORMAL
DVS1 | DARIO VALENCIA SAMPER | 150 | 7.9708 | NO | DC | AGUA | 2013-11-10 |  |  |  |  | No | 2013-11-10 | LA MESA | CUNDINAMARCA | ENEL COLOMBIA SA ESP | OPERACIÓN | HIDRAULICA | FILO DE AGUA
2QBW | EL POPAL | 19.9 | 1.442 | SI | ND | AGUA | 2014-03-31 |  |  |  |  | No | 2014-03-31 | COCORNA | ANTIOQUIA | ISAGEN S.A. E.S.P. | OPERACIÓN | HIDRAULICA | NORMAL
2QEK | SALTO II | 35 | 3.3736 | NO | DC | AGUA | 2014-06-25 |  |  |  |  | No | 2014-06-25 | EL COLEGIO | CUNDINAMARCA | ENEL COLOMBIA SA ESP | OPERACIÓN | HIDRAULICA | FILO DE AGUA
2QV2 | BAJO TULUA | 19.9 | 1.65 | SI | ND | AGUA | 2015-01-30 |  |  |  |  | No | 2015-01-30 | TULUA | VALLE DEL CAUCA | CELSIA COLOMBIA S.A. E.S.P. | OPERACIÓN | HIDRAULICA | NORMAL
2R22 | LAGUNETA | 18 | 2.509 | SI | ND | AGUA | 2014-12-17 |  |  |  |  | No | 2014-12-17 | SAN ANTONIODE TENA | CUNDINAMARCA | ENEL COLOMBIA SA ESP | OPERACIÓN | HIDRAULICA | NORMAL
TUJ1 | TUNJITA | 21 | 2.4655 | NO | DC | AGUA | 2016-06-30 |  |  |  |  | No | 2016-06-30 | TUNJA | BOYACÁ | AES COLOMBIA & CIA. S.C.A. E.S.P. | OPERACIÓN | HIDRAULICA | FILO DE AGUA
NAV1 | LA NAVETA | 4.8 | 0.1529 | SI | ND | AGUA | 2014-11-27 |  |  |  |  | No | 2014-11-27 | APULO (R.REYES) | CUNDINAMARCA | IAC ENERGY S.A.S. E.S.P. | OPERACIÓN | HIDRAULICA | NORMAL
SOG1 | SOGAMOSO | 819 | 1.3633 | NO | DC | AGUA | 2014-12-20 |  |  |  |  | No | 2014-12-20 | GIRON | SANTANDER | ISAGEN S.A. E.S.P. | OPERACIÓN | HIDRAULICA | NORMAL
SMI1 | SAN MIGUEL | 50 | 1.4933 | NO | DC | AGUA | 2015-12-23 |  |  |  |  | No | 2015-12-23 | SAN LUIS | ANTIOQUIA | ISAGEN S.A. E.S.P. | OPERACIÓN | HIDRAULICA | FILO DE AGUA
CLL1 | CARLOS LLERAS | 78 | 1.2048 | NO | DC | AGUA | 2015-11-22 |  |  |  |  | No | 2015-11-22 | GIRARDOTA | ANTIOQUIA | HIDROELECTRICA DEL ALTO PORCE S.A.S. E.S.P. | OPERACIÓN | HIDRAULICA | FILO AGUA ESPECIAL
PRV1 | PROVIDENCIA | 4.9 | 0.1 | SI | ND | AGUA | 2015-09-30 |  |  |  |  | No | 2015-09-30 | ANORI | ANTIOQUIA | HZ ENERGY S.A.S. E.S.P. | OPERACIÓN | HIDRAULICA | NORMAL
2S78 | LA FRISOLERA | 0.47 | 0.5625 | SI | ND | AGUA | 2016-04-29 |  |  |  |  | No | 2016-04-29 | SALAMINA | CALDAS | SIGMA2 COMERCIALIZADORA DE ENERGIA ELECTRICA SAS ESP | OPERACIÓN | HIDRAULICA | GEN. DISTRIBUIDA
COE1 | COELLO | 1.2 | 0.001 | SI | ND | AGUA | 2016-12-10 |  |  |  |  | No | 2016-12-10 | COELLO | TOLIMA | ENERGETICA S.A. E.S.P. | OPERACIÓN | HIDRAULICA | NORMAL
2SI1 | MORRO AZUL | 19.9 | 1.1306 | SI | ND | AGUA | 2016-09-10 |  |  |  |  | No | 2016-09-10 | BELEN DEUMBRIA | RISARALDA | RISARALDA ENERGIA S.A.S. E.S.P. | OPERACIÓN | HIDRAULICA | NORMAL
2S6U | AUTOG ARGOS EL CAIRO | 6.5 | 0 | NO | ND | AGUA | 2017-09-29 |  |  |  |  | No | 2017-09-29 | SANTA BARBARA | ANTIOQUIA | COMPAÑÍA ELÉCTRICA DE SOCHAGOTA S.A.S. E.S.P. | OPERACIÓN | HIDRAULICA | AUTOGENERADOR
2S8N | GUAVIO MENOR | 9.9 | 0 | SI | ND | AGUA | 2016-04-27 |  |  |  |  | No | 2016-04-27 | UBALA | CUNDINAMARCA | ENEL COLOMBIA SA ESP | OPERACIÓN | HIDRAULICA | NORMAL
2S8U | PORCE III MENOR | 1.8 | 0.892 | SI | ND | AGUA | 2016-04-25 |  |  |  |  | No | 2016-04-25 | ANORI | ANTIOQUIA | EMPRESAS PUBLICAS DE MEDELLIN E.S.P. | OPERACIÓN | HIDRAULICA | NORMAL
2S9L | EL COCUYO | 0.7 | 0.1 | SI | ND | AGUA | 2016-05-20 |  |  |  |  | No | 2016-05-20 | VERSALLES | VALLE DEL CAUCA | P.CH EL COCUYO SAS ESP | OPERACIÓN | HIDRAULICA | GEN. DISTRIBUIDA
2SDR | ALEJANDRIA | 17 | 1.063 | SI | ND | AGUA | 2017-03-02 |  |  |  |  | No | 2017-03-02 | ALEJANDRIA | ANTIOQUIA | GENERADORA ALEJANDRIA S.A.S. E.S.P. | OPERACIÓN | HIDRAULICA | NORMAL
2SS2 | MAGALLO | 5.7 | 0 | SI | ND | AGUA | 2016-12-22 |  |  |  |  | No | 2016-12-22 | CONCORDIA | ANTIOQUIA | CENTRAL HIDROELÉCTRICA CONCORDIA S.A.S. E.S.P. | OPERACIÓN | HIDRAULICA | NORMAL
2SW1 | EL EDEN | 19.9 | 3.7092 | SI | ND | AGUA | 2017-03-02 |  |  |  |  | No | 2017-03-02 | PENSILVANIA | CALDAS | PROELECTRICA S.A.S E.S.P. | OPERACIÓN | HIDRAULICA | NORMAL
2T1L | EL MOLINO | 19.9 | 1.0236 | SI | ND | AGUA | 2017-04-19 |  |  |  |  | No | 2017-04-19 | COCORNA | ANTIOQUIA | ISAGEN S.A. E.S.P. | OPERACIÓN | HIDRAULICA | NORMAL
2T4P | SAN MATIAS | 19.9 | 1.0237 | SI | ND | AGUA | 2017-04-25 |  |  |  |  | No | 2017-04-25 | COCORNA | ANTIOQUIA | ISAGEN S.A. E.S.P. | OPERACIÓN | HIDRAULICA | NORMAL
2T7D | AUTOG CANTAYUS | 4.32 | 1.433 | NO | ND | AGUA | 2017-05-20 |  |  |  |  | No | 2017-05-20 | CISNEROS | ANTIOQUIA | GENERADORA Y COMERCIALIZADORA DE ENERGIA DEL CARIBE S.A. E.S.P. | OPERACIÓN | HIDRAULICA | AUTOGENERADOR
2TUT | LUZMA I | 19.6 | 3.6594 | SI | ND | AGUA | 2017-10-07 |  |  |  |  | No | 2017-10-07 | AMALFI | ANTIOQUIA | ISAGEN S.A. E.S.P. | OPERACIÓN | HIDRAULICA | NORMAL
2TUV | LUZMA II | 19.6 | 3.6351 | SI | ND | AGUA | 2017-10-07 |  |  |  |  | No | 2017-10-07 | AMALFI | ANTIOQUIA | ISAGEN S.A. E.S.P. | OPERACIÓN | HIDRAULICA | NORMAL
2U1G | LAS PALMAS | 2.8 | 0.15 | SI | ND | AGUA | 2017-08-30 |  |  |  |  | No | 2017-08-30 | SANTA ROSADE OSOS | ANTIOQUIA | VATIA S.A. E.S.P. | OPERACIÓN | HIDRAULICA | NORMAL
2UPJ | TEQUENDAMA 1 | 14.2 | 1 | SI | ND | AGUA | 2018-04-03 |  |  |  |  | No | 2018-04-03 | SAN ANTONIODE TENA | CUNDINAMARCA | ENEL COLOMBIA SA ESP | OPERACIÓN | HIDRAULICA | NORMAL
2UPD | TEQUENDAMA 2 | 14.2 | 1 | SI | ND | AGUA | 2018-04-03 |  |  |  |  | No | 2018-04-03 | SAN ANTONIODE TENA | CUNDINAMARCA | ENEL COLOMBIA SA ESP | OPERACIÓN | HIDRAULICA | NORMAL
2UPF | TEQUENDAMA 3 | 14.2 | 1 | SI | ND | AGUA | 2018-04-03 |  |  |  |  | No | 2018-04-03 | SAN ANTONIODE TENA | CUNDINAMARCA | ENEL COLOMBIA SA ESP | OPERACIÓN | HIDRAULICA | NORMAL
2UPH | TEQUENDAMA 4 | 14.2 | 1 | SI | ND | AGUA | 2018-04-03 |  |  |  |  | No | 2018-04-03 | SAN ANTONIODE TENA | CUNDINAMARCA | ENEL COLOMBIA SA ESP | OPERACIÓN | HIDRAULICA | NORMAL
2UR5 | SAN JOSE DE LA MONTAÑA II | 1.1 | 0.301 | SI | ND | AGUA | 2018-10-06 |  |  |  |  | No | 2018-10-06 | S. JOSELA MONTA | ANTIOQUIA | EMPRESA DE GENERACION Y PROMOCION DE ENERGIA DE ANTIOQUIA S.A. E.S.P. | OPERACIÓN | HIDRAULICA | NORMAL
2UX3 | AURES BAJO | 19.4 | 0.98 | SI | ND | AGUA | 2018-12-12 |  |  |  |  | No | 2018-12-12 | SONSON | ANTIOQUIA | AURES BAJO S.A.S. E.S.P. | OPERACIÓN | HIDRAULICA | NORMAL
2V5G | JUAN GARCIA | 4.52 | 1 | SI | ND | AGUA | 2018-09-12 |  |  |  |  | No | 2018-09-12 | LIBORINA | ANTIOQUIA | EMPRESA DE GENERACION Y PROMOCION DE ENERGIA DE ANTIOQUIA S.A. E.S.P. | OPERACIÓN | HIDRAULICA | NORMAL
GYPO | GUAYEPO | 370 | 0 | NO | DC | RAD SOLAR | 2024-11-30 |  |  |  |  | No | 2024-11-30 | PONEDERA | ATLÁNTICO | ENEL COLOMBIA SA ESP | OPERACIÓN | SOLAR | NORMAL
2WC5 | MULATOS II | 7.34 | 1.41 | SI | ND | AGUA | 2019-08-26 |  |  |  |  | No | 2019-08-26 | TARSO | ANTIOQUIA | ENERGIA DEL SUROESTE S.A. E.S.P. | OPERACIÓN | HIDRAULICA | NORMAL
2YNA | HIDROBARRANCAS | 4.7 | 4.7 | SI | ND | AGUA | 2020-11-26 |  |  |  |  | No | 2020-11-26 | DABEIBA | ANTIOQUIA | HIDROELECTRICA BARRANCAS SAS ESP | OPERACIÓN | HIDRAULICA | NORMAL
HMIN | ESCUELA DE MINAS | 55 | 1.603 | NO | DC | AGUA | 2019-09-30 |  |  |  |  | No | 2019-09-30 | MARINILLA | ANTIOQUIA | HIDROELECTRICA DEL ALTO PORCE S.A.S. E.S.P. | OPERACIÓN | HIDRAULICA | FILO DE AGUA
PORO | PARQUE SOLAR PUERTA DE ORO | 300 | 0 | NO | DC | RAD SOLAR | 2025-11-24 | 2025-11-24 |  | No |  | No | 2025-11-24 | GUADUAS | CUNDINAMARCA | PARQUE SOLAR PUERTA DE ORO S.A.S. E.S.P. | PRUEBAS | SOLAR | NORMAL
GYP3 | GUAYEPO III | 180 | 0 | NO | DC | RAD SOLAR | 2026-02-25 | 2025-08-11 | 2026-02-25 | Si | No | No | 2026-02-25 | PONEDERA | ATLÁNTICO | ENEL COLOMBIA SA ESP | OPERACIÓN | SOLAR | NORMAL
2YIR | PCH LA LIBERTAD | 1.2 | 1.111 | SI | ND | AGUA | 2020-03-14 |  |  |  |  | No | 2020-03-14 | TOCA | BOYACÁ | EMPRESA GENERADORA Y COMERCIALIZADORA DE ENERGIA ELECTRICA DE COLOMBIA S.A. E.S.P. | OPERACIÓN | HIDRAULICA | NORMAL
2ZCF | SAN ANDRES DE CUERQUIA | 19.9 | 4.58 | SI | ND | AGUA | 2020-06-11 |  |  |  |  | No | 2020-06-11 | SAN ANDRES | ANTIOQUIA | CELSIA COLOMBIA S.A. E.S.P. | OPERACIÓN | HIDRAULICA | NORMAL
ATLP | ATLANTICO | 180 | 0 | NO | DC | RAD SOLAR | 2026-02-25 |  |  |  |  | No | 2026-02-25 | USIACURI | ATLÁNTICO | ENEL COLOMBIA SA ESP | PRUEBAS | SOLAR | NORMAL
4YCF | SHANGRI LA | 160 | 0 | NO | DC | RAD SOLAR | 2025-10-23 | 2025-07-11 | 2025-10-23 | Si | No | No | 2025-10-23 | IBAGUE | TOLIMA | ISAGEN S.A. E.S.P. | OPERACIÓN | SOLAR | NORMAL
3DDT | LATAM SOLAR LA LOMA | 150 | 0 | NO | DC | RAD SOLAR | 2024-06-24 |  |  |  |  | No | 2024-06-24 | EL PASO | CESAR | ENEL COLOMBIA SA ESP | OPERACIÓN | SOLAR | NORMAL
3IRX | PORTON DEL SOL | 102 | 0 | NO | DC | RAD SOLAR | 2024-03-08 |  |  |  |  | No | 2024-03-08 | LA DORADA | CALDAS | GENERADORA Y COMERCIALIZADORA DE ENERGIA DEL CARIBE S.A. E.S.P. | OPERACIÓN | SOLAR | AUTOGENERADOR
3IZ6 | PARQUE SOLAR LA UNION | 100 | 0 | NO | DC | RAD SOLAR | 2024-06-19 |  |  |  |  | No | 2024-06-19 | SAN CARLOS | CÓRDOBA | SPK LA UNIÓN S.A.S. E.S.P. | OPERACIÓN | SOLAR | NORMAL
3AFQ | POCUNE | 1 | 1.018 | SI | ND | AGUA | 2020-12-31 |  |  |  |  | No | 2020-12-31 | REMEDIOS | ANTIOQUIA | SPECTRUM RENOVAVEIS S.A.S. E.S.P. | OPERACIÓN | HIDRAULICA | GEN. DISTRIBUIDA
TBST | TEBSAB CC | 791 | 7.1898 | NO | DC | GAS | 1989-10-21 |  |  |  |  | No | 1989-10-21 | SOLEDAD | ATLÁNTICO | TERMOBARRANQUILLA S.A. EMPRESA DE SERVICIOS PUBLICOS | OPERACIÓN | TERMICA | CICLO COMBINADO
TEC1 | TERMOEMCALI CC | 229 | 6.9386 | NO | DC | GAS | 1999-07-16 |  |  |  |  | No | 1999-07-16 | PALMIRA | VALLE DEL CAUCA | TERMOEMCALI I S.A E.S.P | OPERACIÓN | TERMICA | CICLO COMBINADO
TVL1 | TERMOVALLE CC | 237 | 6.991 | NO | DC | ACPM | 2011-12-17 |  |  |  |  | No | 2011-12-17 | PALMIRA | VALLE DEL CAUCA | ENFRAGEN TERMOVALLE S.A.S. EMPRESA DE SERVICIOS PUBLICOS | OPERACIÓN | TERMICA | CICLO COMBINADO
TSR1 | TERMOSIERRA CC | 352 | 7.2258 | NO | DC | ACPM | 1998-02-07 |  |  |  |  | No | 1998-02-07 | PTO NARE | ANTIOQUIA | EMPRESAS PUBLICAS DE MEDELLIN E.S.P. | OPERACIÓN | TERMICA | CICLO COMBINADO
TFL1 | FLORES I CC | 160 | 7.267 | NO | DC | GAS | 1993-11-01 |  |  |  |  | No | 1993-11-01 | BARRANQUILLA | ATLÁNTICO | ENFRAGEN TERMOFLORES S.A.S. E.S.P. | OPERACIÓN | TERMICA | CICLO COMBINADO
TRM1 | TERMOCENTRO CC | 272 | 7.372 | NO | DC | GAS | 2000-11-30 |  |  |  |  | No | 2000-11-30 | CIMITARRA | SANTANDER | GENERADORA TERMOCENTRO S.A.S. E.S.P. | OPERACIÓN | TERMICA | CICLO COMBINADO
TRN1 | TERMONORTE | 88 | 9.1092 | NO | DC | COMBUSTOLEO | 2018-12-01 |  |  |  |  | No | 2018-12-01 | SANTA MARTA | MAGDALENA | TERMONORTE S.A.S. E.S.P. | OPERACIÓN | TERMICA | NORMAL
TFL4 | FLORES 4 CC | 445 | 7.0066 | NO | DC | GAS | 2010-12-01 |  |  |  |  | No | 2010-12-01 | BARRANQUILLA | ATLÁNTICO | ENFRAGEN TERMOFLORES S.A.S. E.S.P. | OPERACIÓN | TERMICA | CICLO COMBINADO
3AQP | CAUYA | 1.51 | 0.75 | SI | ND | AGUA | 2022-04-25 |  |  |  |  | No | 2022-04-25 | ANSERMA | CALDAS | SANTA FE ENERGY ZOMAC S.A.S. E.S.P. | OPERACIÓN | HIDRAULICA | NORMAL
3HF5 | FUNDACION | 100 | 0 | NO | DC | RAD SOLAR | 2024-06-24 |  |  |  |  | No | 2024-06-24 | PIVIJAY | MAGDALENA | ENEL COLOMBIA SA ESP | OPERACIÓN | SOLAR | NORMAL
3ADA | AUTOG PTAR BELLO | 5 | 0 | SI | ND | BIOGAS | 2020-11-30 |  |  |  |  | No | 2020-11-30 | BELLO | ANTIOQUIA | EMPRESAS PUBLICAS DE MEDELLIN E.S.P. | OPERACIÓN | TERMICA | AUTOGENERADOR
TPUY | PARQUE SOLAR TEPUY | 83 | 0 | NO | DC | RAD SOLAR | 2024-06-12 |  |  |  |  | No | 2024-06-12 | LA DORADA | CALDAS | EMPRESAS PUBLICAS DE MEDELLIN E.S.P. | OPERACIÓN | SOLAR | NORMAL
MATA | LA MATA | 80 | 0 | NO | DC | RAD SOLAR | 2024-06-27 |  |  |  |  | No | 2024-06-27 | LA GLORIA | CESAR | SPK LA MATA S.A.S E.S.P | OPERACIÓN | SOLAR | NORMAL
3C4V | AUTOG TERMOTAME | 5 | 0 | SI | ND | GAS | 2021-09-02 |  |  |  |  | No | 2021-09-02 | TAME | ARAUCA | GENERSA S.A.S. E.S.P. | OPERACIÓN | TERMICA | AUTOGENERADOR
EPFV | EL PASO | 68 | 0 | NO | DC | RAD SOLAR | 2024-03-23 |  |  |  |  | No | 2024-03-23 | EL PASO | CESAR | ENEL COLOMBIA SA ESP | OPERACIÓN | SOLAR | NORMAL
3INX | CARACOLI I | 50 | 0 | NO | DC | RAD SOLAR | 2024-12-22 |  |  |  |  | No | 2024-12-22 | MALAMBO | ATLÁNTICO | SOL DE LAS CIÉNAGAS S.A.S. E.S.P. | OPERACIÓN | SOLAR | NORMAL
3CG9 | LA CHORRERA | 15 | 10 | SI | ND | AGUA | 2022-05-31 |  |  |  |  | No | 2022-05-31 | SAN ANDRES | ANTIOQUIA | HIDROENERGIA DE LA MONTAÑA S.A.S E.S.P | OPERACIÓN | HIDRAULICA | NORMAL
3IQA | SUNNORTE | 35 | 0 | NO | DC | RAD SOLAR | 2024-11-26 |  |  |  |  | No | 2024-11-26 | OCANA | NORTE DE SANTANDER | GENERSOL S.A.S. E.S.P. | OPERACIÓN | SOLAR | NORMAL
3H2U | TZ II | 10.5 | 0.7 | SI | ND | AGUA | 2024-04-21 |  |  |  |  | No | 2024-04-21 | TARAZA | ANTIOQUIA | CENTRAL HIDROELÉCTRICA TZ II S.A.S. E.S.P. | PRUEBAS | HIDRAULICA | NORMAL
TCDT | TERMOCANDELARIA CC | 555 | 6.488 | NO | DC | GAS | 2023-10-27 |  |  |  |  | No | 2023-10-27 | CARTAGENA | BOLÍVAR | TERMOCANDELARIA S.A.S. - E.S.P. | OPERACIÓN | TERMICA | CICLO COMBINADO
3DXJ | LAS VIOLETAS | 0.945 | 0.5559 | SI | ND | AGUA | 2022-03-30 |  |  |  |  | No | 2022-03-30 | SAN ROQUE | ANTIOQUIA | P.CH EL COCUYO SAS ESP | OPERACIÓN | HIDRAULICA | NORMAL
PSUA | PARQUE SOLAR URRA | 20 | 0 | NO | DC | RAD SOLAR | 2025-12-04 | 2025-12-04 |  | No |  | No | 2025-12-04 | TIERRALTA | CÓRDOBA | EMPRESA URRA S.A. E.S.P. | PRUEBAS | SOLAR | NORMAL
TR2G | TRINA-VATIA BSLII | 19.9 | 0 | SI | ND | RAD SOLAR | 2020-10-30 |  |  |  |  | No | 2020-10-30 | PUERTO GAITAN | META | ISAGEN S.A. E.S.P. | PRUEBAS | SOLAR | NORMAL
2ZP9 | TRINA-VATIA BSLI | 19.9 | 0 | SI | ND | RAD SOLAR | 2020-08-12 |  |  |  |  | No | 2020-08-12 | PUERTO GAITAN | META | ISAGEN S.A. E.S.P. | PRUEBAS | SOLAR | NORMAL
3ED1 | AUTOG GRAN COLOMBIA GOLD | 1 | 1.9 | NO | ND | AGUA | 2022-05-31 |  |  |  |  | No | 2022-05-31 | REMEDIOS | ANTIOQUIA | PROELECTRICA S.A.S E.S.P. | OPERACIÓN | HIDRAULICA | AUTOGENERADOR
3E98 | AUTOG COLOMBINA DEL CAUCA | 0.3 | 0 | NO | ND | RAD SOLAR | 2022-05-30 |  |  |  |  | No | 2022-05-30 | SANTANDER DE QUILICHAO | CAUCA | COMPAÑIA ENERGETICA DE OCCIDENTE S.A.S. ESP | INACTIVO | SOLAR | AUTOGENERADOR
TR3G | TRINA-VATIA BSLIII | 19.9 | 0 | SI | ND | RAD SOLAR | 2020-10-30 |  |  |  |  | No | 2020-10-30 | PUERTO GAITAN | META | ISAGEN S.A. E.S.P. | PRUEBAS | SOLAR | NORMAL
3C3Z | LA SIERPE | 19.9 | 0 | SI | ND | RAD SOLAR | 2021-09-16 |  |  |  |  | No | 2021-09-16 | MAJAGUAL | SUCRE | ATLÁNTICA COLOMBIA S.A.S. E.S.P. | PRUEBAS | SOLAR | NORMAL
3E9I | ZEUS | 9.9 | 1.4143 | SI | ND | AGUA | 2022-05-19 |  |  |  |  | No | 2022-05-19 | DON MATIAS | ANTIOQUIA | CENTRAL HIDROELÉCTRICA ZEUS SAS ESP | OPERACIÓN | HIDRAULICA | NORMAL
3EE4 | PARQUE EOLICO GUAJIRA I | 19.9 | 0.001 | SI | ND | VIENTO | 2022-07-05 |  |  |  |  | No | 2022-07-05 | URIBIA | LA GUAJIRA | ISAGEN S.A. E.S.P. | PRUEBAS | EOLICA | NORMAL
3EFY | BOSQUES SOLARES DE LOS LLANOS 4 | 19.9 | 0 | SI | ND | RAD SOLAR | 2022-09-12 |  |  |  |  | No | 2022-09-12 | PUERTO GAITAN | META | ISAGEN S.A. E.S.P. | OPERACIÓN | SOLAR | NORMAL
3HBP | LA TOLUA | 19.9 | 0 | SI | ND | RAD SOLAR | 2023-03-13 |  |  |  |  | No | 2023-03-13 | SAMPUES | SUCRE | ATLÁNTICA COLOMBIA S.A.S. E.S.P. | PRUEBAS | SOLAR | NORMAL
3ENA | TESORITO | 200 | 7.5166 | NO | DC | GAS | 2022-09-14 |  |  |  |  | No | 2022-09-14 | SAHAGUN | CÓRDOBA | CELSIA COLOMBIA S.A. E.S.P. | OPERACIÓN | TERMICA | NORMAL
3GVI | GRANJA SOLAR FLANDES | 19.9 | 0 | SI | ND | RAD SOLAR | 2023-02-21 |  |  |  |  | No | 2023-02-21 | FLANDES | TOLIMA | CELSIA COLOMBIA S.A. E.S.P. | PRUEBAS | SOLAR | NORMAL
3GVK | CELSIA SOLAR DULIMA | 19.9 | 0 | SI | ND | RAD SOLAR | 2023-02-07 |  |  |  |  | No | 2023-02-07 | FLANDES | TOLIMA | CELSIA COLOMBIA S.A. E.S.P. | PRUEBAS | SOLAR | NORMAL
3J2B | SOLAR PLANETA RICA | 19.9 | 0 | SI | ND | RAD SOLAR | 2024-04-17 |  |  |  |  | No | 2024-04-17 | PLANETA RICA | CÓRDOBA | CELSIA COLOMBIA S.A. E.S.P. | OPERACIÓN | SOLAR | NORMAL
3HF9 | CELSIA SOLAR LA VICTORIA I | 19.9 | 0 | SI | ND | RAD SOLAR | 2023-05-23 |  |  |  |  | No | 2023-05-23 | LA VICTORIA | VALLE DEL CAUCA | CELSIA COLOMBIA S.A. E.S.P. | PRUEBAS | SOLAR | NORMAL
3HF7 | CELSIA SOLAR LA VICTORIA II | 19.9 | 0 | SI | ND | RAD SOLAR | 2023-05-24 |  |  |  |  | No | 2023-05-24 | LA VICTORIA | VALLE DEL CAUCA | CELSIA COLOMBIA S.A. E.S.P. | PRUEBAS | SOLAR | NORMAL
3HDG | OIBITA | 19.9 | 1.6205 | SI | ND | AGUA | 2023-05-14 |  |  |  |  | No | 2023-05-14 | GUAPOTA | SANTANDER | PCH SAN BARTOLOME S.A.S. E.S.P. | OPERACIÓN | HIDRAULICA | NORMAL
3PXE | BSB 500 | 19.9 | 0 | SI | ND | RAD SOLAR | 2025-11-05 |  | 2025-11-05 |  | No | No | 2025-11-05 | SABANALARGA | ATLÁNTICO | ISAGEN S.A. E.S.P. | OPERACIÓN | SOLAR | NORMAL
3PXC | BSB 501 | 19.9 | 0 | SI | ND | RAD SOLAR | 2025-11-01 |  | 2025-11-01 |  | No | No | 2025-11-01 | SABANALARGA | ATLÁNTICO | ISAGEN S.A. E.S.P. | OPERACIÓN | SOLAR | NORMAL
3PXF | BSB 502 | 19.9 | 0 | SI | ND | RAD SOLAR | 2025-11-19 |  | 2025-11-19 |  | No | No | 2025-11-19 | SABANALARGA | ATLÁNTICO | ISAGEN S.A. E.S.P. | OPERACIÓN | SOLAR | NORMAL
3K8C | BSB 503 | 19.9 | 0 | SI | ND | RAD SOLAR | 2024-09-26 |  |  |  |  | No | 2024-09-26 | SABANALARGA | ATLÁNTICO | ISAGEN S.A. E.S.P. | OPERACIÓN | SOLAR | NORMAL
3K8E | BSB 504 | 19.9 | 0 | SI | ND | RAD SOLAR | 2024-09-27 |  |  |  |  | No | 2024-09-27 | SABANALARGA | ATLÁNTICO | ISAGEN S.A. E.S.P. | OPERACIÓN | SOLAR | NORMAL
3MS2 | CELSIA SOLAR PUERTO TEJADA | 19.9 | 0 | NO | ND | RAD SOLAR | 2026-02-18 |  | 2026-02-18 |  | No | No | 2026-02-18 | PUERTO TEJADA | CAUCA | CELSIA COLOMBIA S.A. E.S.P. | OPERACIÓN | SOLAR | AUTOGENERADOR
4RGG | PARQUE SOLAR BARANOA | 19.9 | 0 | SI | ND | RAD SOLAR | 2025-04-30 | 2025-01-17 | 2025-04-30 | Si | No | No | 2025-04-30 | BARANOA | ATLÁNTICO | FOTOVOLTAICO EL YARUMO SAS ESP | OPERACIÓN | SOLAR | NORMAL
4YL8 | PETALO DEL NORTE DE SANTANDER I | 19.9 | 0 | SI | ND | RAD SOLAR | 2025-07-28 | 2025-07-28 |  | No |  | No | 2025-07-28 | LA ESPERANZA | NORTE DE SANTANDER | ERCO GENERACION S.A.S. ESP | PRUEBAS | SOLAR | NORMAL
5G3O | CELSIA SOLAR ESCOBAL I | 19.9 | 0 | SI | ND | RAD SOLAR | 2025-12-25 | 2025-12-25 |  | No |  | No | 2025-12-25 | IBAGUE | TOLIMA | CELSIA COLOMBIA S.A. E.S.P. | PRUEBAS | SOLAR | NORMAL
5EES | CELSIA SOLAR ESCOBAL II | 19.9 | 0 | SI | ND | RAD SOLAR | 2026-02-09 | 2026-02-09 |  | No |  | No | 2026-02-09 | IBAGUE | TOLIMA | CELSIA COLOMBIA S.A. E.S.P. | PRUEBAS | SOLAR | NORMAL
5EER | CELSIA SOLAR ESCOBAL III | 19.9 | 0 | SI | ND | RAD SOLAR | 2026-03-03 |  |  |  |  | No | 2026-03-03 | IBAGUE | TOLIMA | CELSIA COLOMBIA S.A. E.S.P. | PRUEBAS | SOLAR | NORMAL
3GJU | AUTOG INGENIO CARMELITA | 4.99 | 16.15 | NO | ND | BAGAZO | 2022-12-30 |  |  |  |  | No | 2022-12-30 | RIOFRIO | VALLE DEL CAUCA | DEPI ENERGY S.A.S. E.S.P. | OPERACIÓN | TERMICA | AUTOGENERADOR
3IRI | ITUANGO_P | 600 | 1.769 | NO | DC | AGUA | 2022-12-31 |  |  |  |  | No | 2022-12-31 | ITUANGO | ANTIOQUIA | EMPRESAS PUBLICAS DE MEDELLIN E.S.P. | INACTIVO | HIDRAULICA | NORMAL
5DWA | CELSIA SOLAR ESCOBAL IV | 19.9 | 0 | SI | ND | RAD SOLAR | 2025-12-25 | 2025-12-25 |  | No |  | No | 2025-12-25 | IBAGUE | TOLIMA | CELSIA COLOMBIA S.A. E.S.P. | PRUEBAS | SOLAR | NORMAL
JAG1 | TERMOPROYECTOS | 19 | 7.26 | NO | DC | ACPM | 2022-12-25 |  |  |  |  | No | 2022-12-25 | TAURAMENA | CASANARE | PROELECTRICA S.A.S E.S.P. | INACTIVO | TERMICA | NORMAL
RUB1 | TERMOEBR | 19 | 8.49 | NO | DC | ACPM | 2022-12-25 |  |  |  |  | No | 2022-12-25 | PUERTO GAITAN | META | PROELECTRICA S.A.S E.S.P. | INACTIVO | TERMICA | NORMAL
5E3N | CELSIA SOLAR ESCOBAL V | 19.9 | 0 | SI | ND | RAD SOLAR | 2025-12-25 | 2025-12-25 |  | No |  | No | 2025-12-25 | IBAGUE | TOLIMA | CELSIA COLOMBIA S.A. E.S.P. | PRUEBAS | SOLAR | NORMAL
5G3T | PARQUE SOLAR NISPEROS | 19.9 | 0 | SI | ND | RAD SOLAR | 2026-04-10 | 2025-11-30 | 2026-04-10 | Si | No | No | 2026-04-10 | BARANOA | ATLÁNTICO | FOTOVOLTAICO EL YARUMO SAS ESP | OPERACIÓN | SOLAR | NORMAL
5AXE | VALLEDUPAR I | 19.9 | 0 | SI | ND | RAD SOLAR | 2025-12-09 | 2025-12-09 |  | No |  | No | 2025-12-09 | VALLEDUPAR | CESAR | CELSIA COLOMBIA S.A. E.S.P. | PRUEBAS | SOLAR | NORMAL
5AXC | VALLEDUPAR II | 19.9 | 0 | SI | ND | RAD SOLAR | 2026-01-26 | 2026-01-26 |  | No |  | No | 2026-01-26 | VALLEDUPAR | CESAR | CELSIA COLOMBIA S.A. E.S.P. | PRUEBAS | SOLAR | NORMAL
5AXG | VALLEDUPAR III | 19.9 | 0 | SI | ND | RAD SOLAR | 2026-03-16 |  |  |  |  | No | 2026-03-16 | VALLEDUPAR | CESAR | CELSIA COLOMBIA S.A. E.S.P. | PRUEBAS | SOLAR | NORMAL
3IJF | AUTOG COSTAYACO | 2 | 0.0865 | NO | ND | GAS | 2023-09-04 |  |  |  |  | No | 2023-09-04 | VILLAGARZON | PUTUMAYO | DEPI ENERGY S.A.S. E.S.P. | INACTIVO | TERMICA | AUTOGENERADOR
3ENE | SINCE | 18.5 | 0 | SI | ND | RAD SOLAR | 2022-07-30 |  |  |  |  | No | 2022-07-30 | SINCE | SUCRE | CELSIA COLOMBIA S.A. E.S.P. | PRUEBAS | SOLAR | NORMAL
3EDL | BOSQUES SOLARES DE LOS LLANOS 5 | 17.9 | 0.001 | SI | ND | RAD SOLAR | 2022-09-12 |  |  |  |  | No | 2022-09-12 | PUERTO GAITAN | META | ISAGEN S.A. E.S.P. | OPERACIÓN | SOLAR | NORMAL
3DSO | HELIOS I | 16 | 0 | SI | ND | RAD SOLAR | 2022-02-26 |  |  |  |  | No | 2022-02-26 | VILLAVICENCIO | META | EMPRESA DE ENERGIA DE BOYACA S.A. E.S.P. | PRUEBAS | SOLAR | NORMAL
4Z8H | ZAMBRANO II | 15.5 | 0 | SI | ND | RAD SOLAR | 2025-09-21 | 2025-09-21 |  | No |  | No | 2025-09-21 | ZAMBRANO | BOLÍVAR | DEPI ENERGY S.A.S. E.S.P. | PRUEBAS | SOLAR | NORMAL
4UZM | SOLAR PALMASECA I | 13 | 0 | SI | ND | RAD SOLAR | 2025-04-27 | 2025-04-27 |  | No |  | No | 2025-04-27 | PALMIRA | VALLE DEL CAUCA | CELSIA COLOMBIA S.A. E.S.P. | PRUEBAS | SOLAR | NORMAL
3EXH | PARQUE EOLICO WESP01 | 12 | 0.001 | SI | ND | VIENTO | 2022-11-28 |  |  |  |  | No | 2022-11-28 | URIBIA | LA GUAJIRA | ISAGEN S.A. E.S.P. | PRUEBAS | EOLICA | NORMAL
4UZO | SOLAR PALMASECA II | 11.95 | 0 | SI | ND | RAD SOLAR | 2025-09-09 | 2025-09-09 |  | No |  | No | 2025-09-09 | PALMIRA | VALLE DEL CAUCA | CELSIA COLOMBIA S.A. E.S.P. | PRUEBAS | SOLAR | NORMAL
3BZB | CELSIA SOLAR LA PAILA | 9.9 | 0 | SI | ND | RAD SOLAR | 2021-07-30 |  |  |  |  | No | 2021-07-30 | ZARZAL | VALLE DEL CAUCA | CELSIA COLOMBIA S.A. E.S.P. | PRUEBAS | SOLAR | NORMAL
3HDE | SAN BARTOLOME | 19.9 | 1.5474 | SI | ND | AGUA | 2023-05-14 |  |  |  |  | No | 2023-05-14 | GUAPOTA | SANTANDER | PCH SAN BARTOLOME S.A.S. E.S.P. | OPERACIÓN | HIDRAULICA | NORMAL
3CSH | GY SOLAR AURORA | 9.9 | 0 | SI | ND | RAD SOLAR | 2022-07-25 |  |  |  |  | No | 2022-07-25 | PLANETA RICA | CÓRDOBA | GREENYELLOW COMERCIALIZADORA S.A.S. E.S.P. | PRUEBAS | SOLAR | NORMAL
3EBN | GR PARQUE SOLAR TUCANES | 9.9 | 0 | SI | ND | RAD SOLAR | 2022-05-26 |  |  |  |  | No | 2022-05-26 | CARTAGENA | BOLÍVAR | CELSIA COLOMBIA S.A. E.S.P. | PRUEBAS | SOLAR | NORMAL
3EV3 | LA MEDINA | 9.9 | 0 | SI | ND | RAD SOLAR | 2022-08-27 |  |  |  |  | No | 2022-08-27 | MARIQUITA | TOLIMA | CELSIA COLOMBIA S.A. E.S.P. | PRUEBAS | SOLAR | NORMAL
3EV1 | LOS CABALLEROS | 9.9 | 0 | SI | ND | RAD SOLAR | 2022-08-27 |  |  |  |  | No | 2022-08-27 | ARMERO | TOLIMA | CELSIA COLOMBIA S.A. E.S.P. | PRUEBAS | SOLAR | NORMAL
3IRZ | LA CASCADA DE GRANADA | 2.09 | 1.8 | SI | ND | AGUA | 2023-09-30 |  |  |  |  | No | 2023-09-30 | GRANADA | ANTIOQUIA | SANTA FE ENERGY ZOMAC S.A.S. E.S.P. | OPERACIÓN | HIDRAULICA | NORMAL
3EXB | CERRITOS | 9.9 | 0 | SI | ND | RAD SOLAR | 2022-09-03 |  |  |  |  | No | 2022-09-03 | MARIQUITA | TOLIMA | CELSIA COLOMBIA S.A. E.S.P. | PRUEBAS | SOLAR | NORMAL
3HBN | TIERRA LINDA | 9.9 | 0 | SI | ND | RAD SOLAR | 2023-03-13 |  |  |  |  | No | 2023-03-13 | CHINU | CÓRDOBA | ATLÁNTICA COLOMBIA S.A.S. E.S.P. | PRUEBAS | SOLAR | NORMAL
3GPZ | MONTELIBANO | 9.9 | 0 | SI | ND | RAD SOLAR | 2022-12-13 |  |  |  |  | No | 2022-12-13 | MONTELIBANO | CÓRDOBA | CELSIA COLOMBIA S.A. E.S.P. | PRUEBAS | SOLAR | NORMAL
3HWM | PETALO DEL MAGDALENA | 9.9 | 0 | SI | ND | RAD SOLAR | 2023-06-09 |  |  |  |  | No | 2023-06-09 | ZONA BANANERA | MAGDALENA | CELSIA COLOMBIA S.A. E.S.P. | PRUEBAS | SOLAR | NORMAL
3J2H | PETALO DE CORDOBA II | 9.9 | 0 | SI | ND | RAD SOLAR | 2023-12-02 |  |  |  |  | No | 2023-12-02 | CHINU | CÓRDOBA | BCCY CORDOBA S.A.S. E.S.P. | PRUEBAS | SOLAR | NORMAL
3J1J | PARQUE SOLAR HONDA I | 9.9 | 0 | SI | ND | RAD SOLAR | 2023-12-15 |  |  |  |  | No | 2023-12-15 | GUADUAS | CUNDINAMARCA | ATLÁNTICA COLOMBIA S.A.S. E.S.P. | PRUEBAS | SOLAR | NORMAL
3LLY | PARQUE SOLAR HONDA II | 9.9 | 0 | SI | ND | RAD SOLAR | 2024-07-22 |  |  |  |  | No | 2024-07-22 | GUADUAS | CUNDINAMARCA | ATLÁNTICA COLOMBIA S.A.S. E.S.P. | PRUEBAS | SOLAR | NORMAL
3J85 | NUMBANA | 9.9 | 0 | SI | ND | RAD SOLAR | 2024-01-25 |  |  |  |  | No | 2024-01-25 | GUAMO | TOLIMA | ERCO GENERACION S.A.S. ESP | PRUEBAS | SOLAR | NORMAL
3LMJ | CELSIA SOLAR BUGALAGRANDE | 9.9 | 0 | SI | ND | RAD SOLAR | 2024-07-31 |  |  |  |  | No | 2024-07-31 | ANDALUCIA | VALLE DEL CAUCA | CELSIA COLOMBIA S.A. E.S.P. | PRUEBAS | SOLAR | NORMAL
3KJK | SOL Y CIELO I | 9.9 | 0 | SI | ND | RAD SOLAR | 2024-05-06 |  |  |  |  | No | 2024-05-06 | MONTERIA | CÓRDOBA | ENERGIA Y GAS DE COLOMBIA SAS ESP | PRUEBAS | SOLAR | NORMAL
3LMH | JEQUES | 9.9 | 0 | SI | ND | RAD SOLAR | 2024-07-05 |  |  |  |  | No | 2024-07-05 | CUCUNUBA | CUNDINAMARCA | GREENYELLOW COMERCIALIZADORA S.A.S. E.S.P. | PRUEBAS | SOLAR | NORMAL
3QCI | CONDOR | 9.9 | 0 | SI | ND | RAD SOLAR | 2024-11-10 |  |  |  |  | No | 2024-11-10 | SIMIJACA | CUNDINAMARCA | TERMOEMCALI I S.A E.S.P | PRUEBAS | SOLAR | NORMAL
3NLZ | SOLAR OLD T | 9.9 | 0 | SI | ND | RAD SOLAR | 2024-09-09 |  |  |  |  | No | 2024-09-09 | TOLUVIEJO | SUCRE | VATIA S.A. E.S.P. | PRUEBAS | SOLAR | NORMAL
3RGX | JUMI | 9.9 | 0 | SI | ND | RAD SOLAR | 2024-12-06 |  | 2025-01-17 |  | Si | Si | 2025-01-17 | GALAPA | ATLÁNTICO | VATIA S.A. E.S.P. | PRUEBAS | SOLAR | NORMAL
3PXH | CENTRO SOLAR | 9.9 | 0 | SI | ND | RAD SOLAR | 2024-11-19 |  |  |  |  | No | 2024-11-19 | PLANETA RICA | CÓRDOBA | GR POWER COLOMBIA S.A.S E.S.P. | PRUEBAS | SOLAR | NORMAL
5G3U | SOL DE ZAWADY | 9.9 | 0 | SI | ND | RAD SOLAR | 2025-12-11 | 2025-12-11 |  | No |  | No | 2025-12-11 | ZONA BANANERA | MAGDALENA | GR POWER COLOMBIA S.A.S E.S.P. | PRUEBAS | SOLAR | NORMAL
4YKB | SOLAR PN I | 9.9 | 0 | SI | ND | RAD SOLAR | 2025-09-06 | 2025-09-06 |  | No |  | No | 2025-09-06 | ARJONA | BOLÍVAR | VATIA S.A. E.S.P. | PRUEBAS | SOLAR | NORMAL
5IME | PARQUE SOLAR SABANA | 9.9 | 0 | SI | ND | RAD SOLAR | 2026-03-27 |  |  |  |  | No | 2026-03-27 | CHIRIGUANA | CESAR | ATLÁNTICA COLOMBIA S.A.S. E.S.P. | PRUEBAS | SOLAR | NORMAL
4XQ2 | PARQUE SOLAR INTI I | 9.9 | 0 | SI | ND | RAD SOLAR | 2025-07-16 | 2025-07-16 |  | No |  | No | 2025-07-16 | LA APARTADA | CÓRDOBA | EMPRESA URRA S.A. E.S.P. | PRUEBAS | SOLAR | NORMAL
4Z9Q | SOLAR ARDOBELA I | 9.9 | 0 | SI | ND | RAD SOLAR | 2025-12-24 | 2025-08-06 | 2025-12-24 | Si | No | No | 2025-12-24 | SANTANDER DE QUILICHAO | CAUCA | ECOARDOBELA I S.A.S. E.S.P. | OPERACIÓN | SOLAR | NORMAL
4Z9S | SOLAR ARDOBELA II | 9.9 | 0 | SI | ND | RAD SOLAR | 2025-12-24 | 2025-08-06 | 2025-12-24 | Si | No | No | 2025-12-24 | SANTANDER DE QUILICHAO | CAUCA | ECOARDOBELA I S.A.S. E.S.P. | OPERACIÓN | SOLAR | NORMAL
4QPJ | SOL DEL MAR II | 9.9 | 0 | SI | ND | RAD SOLAR | / |  |  |  |  | No | / | AYAPEL | CÓRDOBA | GR POWER COLOMBIA S.A.S E.S.P. | EN TRAMITE | SOLAR | NORMAL
4SO4 | ROKRA | 9.9 | 0 | SI | ND | RAD SOLAR | 2025-04-26 | 2025-04-26 |  | No |  | No | 2025-04-26 | SALDANA | TOLIMA | ERCO GENERACION S.A.S. ESP | PRUEBAS | SOLAR | NORMAL
4SO6 | LA MARTINA | 9.9 | 0 | SI | ND | RAD SOLAR | 2025-11-01 | 2025-11-01 |  | No |  | No | 2025-11-01 | PARATEBUENO | CUNDINAMARCA | ERCO GENERACION S.A.S. ESP | PRUEBAS | SOLAR | NORMAL
5G3S | PARQUE SOLAR BUGAMBILES | 9.9 | 0 | SI | ND | RAD SOLAR | 2026-03-06 | 2025-11-30 | 2026-03-06 | Si | No | No | 2026-03-06 | BARANOA | ATLÁNTICO | FOTOVOLTAICO EL YARUMO SAS ESP | OPERACIÓN | SOLAR | NORMAL
5F46 | EL TAMARINDO I | 9.9 | 0 | SI | ND | RAD SOLAR | 2026-01-24 | 2026-01-24 |  | No |  | No | 2026-01-24 | MAGANGUE | BOLÍVAR | EL TAMARINDO SOLAR S.A.S. E.S.P. | PRUEBAS | SOLAR | NORMAL
5F47 | EL TAMARINDO II | 9.9 | 0 | SI | ND | RAD SOLAR | 2026-01-24 | 2026-01-24 |  | No |  | No | 2026-01-24 | MAGANGUE | BOLÍVAR | EL TAMARINDO SOLAR S.A.S. E.S.P. | PRUEBAS | SOLAR | NORMAL
5F43 | ALMA II | 9.8 | 0 | SI | ND | RAD SOLAR | 2025-12-23 | 2025-11-15 | 2025-12-23 | Si | No | No | 2025-12-23 | ARAUCA | ARAUCA | DEPI ENERGY S.A.S. E.S.P. | OPERACIÓN | SOLAR | NORMAL
3HLD | LOS GIRASOLES | 9.5 | 0 | SI | ND | RAD SOLAR | 2023-05-27 |  |  |  |  | No | 2023-05-27 | ABREGO | NORTE DE SANTANDER | PARQUE SOLAR LOS GIRASOLES S.A.S ESP | PRUEBAS | SOLAR | NORMAL
3K6T | SOLAR ALEJANDRIA | 9.4 | 0 | SI | ND | RAD SOLAR | 2024-03-10 |  |  |  |  | No | 2024-03-10 | PLANETA RICA | CÓRDOBA | GREENYELLOW COMERCIALIZADORA S.A.S. E.S.P. | PRUEBAS | SOLAR | NORMAL
5J8K | PARQUE SOLAR HATO GRANDE | 9.4 | 0 | SI | ND | RAD SOLAR | 2026-03-25 |  |  |  |  | No | 2026-03-25 | CHOCONTA | CUNDINAMARCA | GREENYELLOW COMERCIALIZADORA S.A.S. E.S.P. | PRUEBAS | SOLAR | NORMAL
3GRD | GRANJA SOLAR SAN FELIPE | 9.1 | 0 | SI | ND | RAD SOLAR | 2022-12-21 |  |  |  |  | No | 2022-12-21 | ARMERO | TOLIMA | CELSIA COLOMBIA S.A. E.S.P. | PRUEBAS | SOLAR | NORMAL
3FCF | GRANJA SOLAR LANCEROS | 9.1 | 0 | SI | ND | RAD SOLAR | 2022-12-28 |  |  |  |  | No | 2022-12-28 | MELGAR | TOLIMA | CELSIA COLOMBIA S.A. E.S.P. | PRUEBAS | SOLAR | NORMAL
3GVM | CELSIA SOLAR YUMA | 9.1 | 0 | SI | ND | RAD SOLAR | 2023-02-05 |  |  |  |  | No | 2023-02-05 | FLANDES | TOLIMA | CELSIA COLOMBIA S.A. E.S.P. | PRUEBAS | SOLAR | NORMAL
4UK6 | PARQUE EOLICO CARRETO | 9.1 | 0.001 | SI | ND | VIENTO | 2025-06-29 |  |  |  |  | No | 2025-06-29 | JUAN DEACOSTA | ATLÁNTICO | CELSIA COLOMBIA S.A. E.S.P. | PRUEBAS | EOLICA | NORMAL
2TYI | AUTOG CELSIA SOLAR YUMBO | 9 | 0 | NO | ND | RAD SOLAR | 2019-11-03 |  |  |  |  | No | 2019-11-03 | YUMBO | VALLE DEL CAUCA | CELSIA COLOMBIA S.A. E.S.P. | PRUEBAS | SOLAR | AUTOGENERADOR
2ZHY | AUTOG CELSIA SOLAR ESPINAL | 9 | 0 | NO | ND | RAD SOLAR | 2020-05-04 |  |  |  |  | No | 2020-05-04 | ESPINAL | TOLIMA | CELSIA COLOMBIA S.A. E.S.P. | PRUEBAS | SOLAR | AUTOGENERADOR
3ACC | CELSIA SOLAR CARMELO | 9 | 0 | SI | ND | RAD SOLAR | 2020-12-04 |  |  |  |  | No | 2020-12-04 | CANDELARIA | VALLE DEL CAUCA | CELSIA COLOMBIA S.A. E.S.P. | PRUEBAS | SOLAR | AUTOGENERADOR
3J4R | PARQUE SOLAR DINAMARCA | 9 | 0 | SI | ND | RAD SOLAR | 2023-12-14 |  |  |  |  | No | 2023-12-14 | SAN JUANDE ARAMA | META | GREENYELLOW COMERCIALIZADORA S.A.S. E.S.P. | PRUEBAS | SOLAR | NORMAL
3J4T | PARQUE SOLAR VERSALLES | 9 | 0 | SI | ND | RAD SOLAR | 2023-12-15 |  |  |  |  | No | 2023-12-15 | SAN JUANDE ARAMA | META | GREENYELLOW COMERCIALIZADORA S.A.S. E.S.P. | PRUEBAS | SOLAR | NORMAL
3J4V | PARQUE SOLAR LA MENA | 9 | 0 | SI | ND | RAD SOLAR | 2023-12-30 |  |  |  |  | No | 2023-12-30 | SAN CARLOSGUAROA | META | GREENYELLOW COMERCIALIZADORA S.A.S. E.S.P. | PRUEBAS | SOLAR | NORMAL
3J4D | CAIMAN CIENAGUERO | 9 | 0 | SI | ND | RAD SOLAR | 2023-11-24 |  |  |  |  | No | 2023-11-24 | CIENAGA | MAGDALENA | GREENYELLOW COMERCIALIZADORA S.A.S. E.S.P. | PRUEBAS | SOLAR | NORMAL
3KOD | ECOPARQUE SOLAR BRISAS | 4 | 0 | SI | ND | RAD SOLAR | 2024-04-27 |  |  |  |  | No | 2024-04-27 | AIPE | HUILA | GENERADORA Y COMERCIALIZADORA DE ENERGIA DEL CARIBE S.A. E.S.P. | INACTIVO | SOLAR | AUTOGENERADOR
3J83 | GUAMO | 9 | 0 | SI | ND | RAD SOLAR | 2024-01-25 |  |  |  |  | No | 2024-01-25 | GUAMO | TOLIMA | ERCO GENERACION S.A.S. ESP | PRUEBAS | SOLAR | NORMAL
5JDL | PARQUE SOLAR EL JARDIN | 9 | 0 | SI | ND | RAD SOLAR | 2026-03-17 |  |  |  |  | No | 2026-03-17 | VALLEDUPAR | CESAR | GREENYELLOW COMERCIALIZADORA S.A.S. E.S.P. | PRUEBAS | SOLAR | NORMAL
2VJS | CELSIA SOLAR BOLIVAR | 8.06 | 0 | SI | ND | RAD SOLAR | 2019-11-03 |  |  |  |  | No | 2019-11-03 | SANTA ROSADE LIMA | BOLÍVAR | CELSIA COLOMBIA S.A. E.S.P. | PRUEBAS | SOLAR | NORMAL
3PXJ | BUENAVISTA | 6.8 | 0 | SI | ND | RAD SOLAR | / |  |  |  |  | No | / | BUENAVISTA | CÓRDOBA | GR POWER COLOMBIA S.A.S E.S.P. | EN TRAMITE | SOLAR | NORMAL
3L9B | AUTOG EL COPEY | 6.6 | 0 | NO | ND | RAD SOLAR | 2024-05-25 |  |  |  |  | No | 2024-05-25 | EL COPEY | CESAR | GENERADORA Y COMERCIALIZADORA DE ENERGIA DEL CARIBE S.A. E.S.P. | PRUEBAS | SOLAR | AUTOGENERADOR
3B4L | GRANJA SOLAR BELMONTE | 4.99 | 0 | SI | ND | RAD SOLAR | 2021-03-24 |  |  |  |  | No | 2021-03-24 | PEREIRA | RISARALDA | EMPRESA DE ENERGIA DE PEREIRA S.A. E.S.P. | PRUEBAS | SOLAR | NORMAL
3E7C | AUTOG CELSIA SOLAR LEVAPAN | 4.99 | 0 | NO | ND | RAD SOLAR | 2022-05-07 |  |  |  |  | No | 2022-05-07 | TULUA | VALLE DEL CAUCA | CELSIA COLOMBIA S.A. E.S.P. | PRUEBAS | SOLAR | AUTOGENERADOR
3FCD | AUTOG CELSIA SOLAR PALMIRA 3 | 4.99 | 0 | NO | ND | RAD SOLAR | 2022-12-02 |  |  |  |  | No | 2022-12-02 | PALMIRA | VALLE DEL CAUCA | CELSIA COLOMBIA S.A. E.S.P. | PRUEBAS | SOLAR | AUTOGENERADOR
3PWF | AUTOG SOLAR PALMIRA II BERRY | 4.99 | 0 | NO | ND | RAD SOLAR | 2025-12-13 |  |  |  |  | No | 2025-12-13 | PALMIRA | VALLE DEL CAUCA | CELSIA COLOMBIA S.A. E.S.P. | OPERACIÓN | SOLAR | AUTOGENERADOR
3HS9 | AUTOG BUGA I SOLLA | 4.9 | 0 | NO | ND | RAD SOLAR | 2023-06-07 |  |  |  |  | No | 2023-06-07 | BUGALAGRANDE | VALLE DEL CAUCA | CELSIA COLOMBIA S.A. E.S.P. | PRUEBAS | SOLAR | AUTOGENERADOR
3RH2 | AUTOG HIDROSOLAR I | 4.9 | 0 | NO | ND | RAD SOLAR | 2026-05-29 | 2026-04-03 | 2026-05-29 | Si | No | No | 2026-05-29 | YOPAL | CASANARE | ERCO GENERACION S.A.S. ESP | OPERACIÓN | SOLAR | AUTOGENERADOR
5ISX | PLANTA SOLAR SAN FRANCISCO | 4.9 | 0 | SI | ND | RAD SOLAR | 2026-02-09 | 2026-02-09 |  | No |  | No | 2026-02-09 | PALESTINA | CALDAS | EMPRESAS PUBLICAS DE MEDELLIN E.S.P. | PRUEBAS | SOLAR | NORMAL
5AD4 | AUTOG CORONA SOPO | 4.825 | 0 | NO | ND | RAD SOLAR | 2025-08-23 | 2025-08-23 |  | No |  | No | 2025-08-23 | SOPO | CUNDINAMARCA | ENEL COLOMBIA SA ESP | PRUEBAS | SOLAR | AUTOGENERADOR
5LT6 | PLANTA FV DONA JUANA | 4.3 | 0 | SI | ND | RAD SOLAR | 2026-03-19 |  |  |  |  | No | 2026-03-19 | LA DORADA | CALDAS | EMPRESAS PUBLICAS DE MEDELLIN E.S.P. | PRUEBAS | SOLAR | NORMAL
5P44 | AUTOG CELSIA SOLAR TQ TECNOSUR | 4.08 | 0 | NO | ND | RAD SOLAR | 2026-05-01 | 2026-05-01 |  | No |  | No | 2026-05-01 | VILLA RICA | CAUCA | CELSIA COLOMBIA S.A. E.S.P. | PRUEBAS | SOLAR | AUTOGENERADOR
3GJQ | TERMOTASAJERO DOS SOLAR | 4 | 0 | SI | ND | RAD SOLAR | 2022-12-14 |  |  |  |  | No | 2022-12-14 | SAN CAYETANO | NORTE DE SANTANDER | TERMOTASAJERO DOS S.A. E.S.P. | PRUEBAS | SOLAR | NORMAL
3GSF | AUTOG BUGA I GRASAS | 4 | 0 | NO | ND | RAD SOLAR | 2023-01-25 |  |  |  |  | No | 2023-01-25 | BUGA | VALLE DEL CAUCA | CELSIA COLOMBIA S.A. E.S.P. | PRUEBAS | SOLAR | AUTOGENERADOR
5F49 | AUTOG CARVAJAL GINEBRA | 3.4 | 0 | SI | ND | RAD SOLAR | 2025-11-15 | 2025-11-15 |  | No |  | No | 2025-11-15 | GINEBRA | VALLE DEL CAUCA | ENEL COLOMBIA SA ESP | PRUEBAS | SOLAR | AUTOGENERADOR
3PKH | GRANJA SOLAR PALMASECA I | 13 | 0 | SI | ND | RAD SOLAR | 2024-10-30 |  |  |  |  | No | 2024-10-30 | PALMIRA | VALLE DEL CAUCA | CELSIA COLOMBIA S.A. E.S.P. | INACTIVO | SOLAR | NORMAL
3PKN | GRANJA SOLAR PALMASECA II | 12 | 0 | SI | ND | RAD SOLAR | 2024-10-30 |  |  |  |  | No | 2024-10-30 | PALMIRA | VALLE DEL CAUCA | CELSIA COLOMBIA S.A. E.S.P. | INACTIVO | SOLAR | NORMAL
4WUM | AUTOG QBCO | 3.3 | 0 | NO | ND | RAD SOLAR | 2025-12-24 | 2025-05-08 | 2025-12-24 | Si | No | No | 2025-12-24 | BUGA | VALLE DEL CAUCA | CELSIA COLOMBIA S.A. E.S.P. | OPERACIÓN | SOLAR | AUTOGENERADOR
4WUK | AUTOG COMOLSA | 3.3 | 0 | NO | ND | RAD SOLAR | 2025-12-24 | 2025-05-09 | 2025-12-24 | Si | No | No | 2025-12-24 | BUGA | VALLE DEL CAUCA | CELSIA COLOMBIA S.A. E.S.P. | OPERACIÓN | SOLAR | AUTOGENERADOR
4VYM | AUTOG MOLINOS SANTA MARTA | 3.3 | 0 | NO | ND | RAD SOLAR | 2025-12-24 | 2025-04-17 | 2025-12-24 | Si | No | No | 2025-12-24 | BUGA | VALLE DEL CAUCA | CELSIA COLOMBIA S.A. E.S.P. | OPERACIÓN | SOLAR | AUTOGENERADOR
3KVZ | AUTOG BIOS CONTEGRAL CARTAGO | 3.225 | 0 | NO | ND | RAD SOLAR | 2024-05-23 |  |  |  |  | No | 2024-05-23 | CARTAGO | VALLE DEL CAUCA | EMPRESAS PUBLICAS DE MEDELLIN E.S.P. | PRUEBAS | SOLAR | AUTOGENERADOR
4YAW | AUTOG PALMERAS DE LA COSTA | 3.2 | 0 | NO | ND | RAD SOLAR | 2025-06-22 |  |  |  |  | No | 2025-06-22 | EL COPEY | CESAR | VOLTAJE EMPRESARIAL S.A.S. E.S.P. | PRUEBAS | SOLAR | AUTOGENERADOR
3NLG | ROVIRA | 3.1 | 0 | SI | ND | RAD SOLAR | 2024-10-11 |  | 2025-02-14 |  | Si | Si | 2025-02-14 | ROVIRA | TOLIMA | CENTRAL TERMOCARTAGENA SAS ESP | PRUEBAS | SOLAR | NORMAL
3A44 | PLANTA SOLAR BAYUNCA I | 3 | 0 | SI | ND | RAD SOLAR | 2020-09-28 |  |  |  |  | No | 2020-09-28 | CARTAGENA | BOLÍVAR | UNERGY ENERGY DIGITAL S.A.S E.S.P | PRUEBAS | SOLAR | NORMAL
3HE8 | AUTOG CELSIA SOLAR PALMIRA 3 ZONA FRANCA | 2.9 | 0 | NO | ND | RAD SOLAR | 2023-03-19 |  |  |  |  | No | 2023-03-19 | PALMIRA | VALLE DEL CAUCA | CELSIA COLOMBIA S.A. E.S.P. | PRUEBAS | SOLAR | AUTOGENERADOR
3EP6 | AUTOG CELSIA SOLAR HARINAS | 2.45 | 0 | NO | ND | RAD SOLAR | 2022-08-15 |  |  |  |  | No | 2022-08-15 | TULUA | VALLE DEL CAUCA | CELSIA COLOMBIA S.A. E.S.P. | PRUEBAS | SOLAR | AUTOGENERADOR
3IS2 | PARQUE SOLAR ARENAL | 2 | 0 | SI | ND | RAD SOLAR | 2023-12-06 |  |  |  |  | No | 2023-12-06 | SAN ESTANISLAO | BOLÍVAR | 4E GROUP S.A.S E.S.P. | PRUEBAS | SOLAR | NORMAL
3K8A | CELSIA SOLAR ALUMINA | 1.971 | 0 | NO | ND | RAD SOLAR | 2024-03-23 |  |  |  |  | No | 2024-03-23 | YUMBO | VALLE DEL CAUCA | CELSIA COLOMBIA S.A. E.S.P. | PRUEBAS | SOLAR | AUTOGENERADOR
4RG6 | AUTOG CELSIA SOLAR TQ JAMUNDI | 1.92 | 0 | NO | ND | RAD SOLAR | 2025-03-06 |  |  |  |  | No | 2025-03-06 | JAMUNDI | VALLE DEL CAUCA | CELSIA COLOMBIA S.A. E.S.P. | PRUEBAS | SOLAR | AUTOGENERADOR
3RKN | ECOPARQUE BRISAS | 4 | 0 | NO | ND | RAD SOLAR | 2024-12-04 |  |  |  |  | No | 2024-12-04 | AIPE | HUILA | GENERADORA Y COMERCIALIZADORA DE ENERGIA DEL CARIBE S.A. E.S.P. | INACTIVO | SOLAR | AUTOGENERADOR
3PKF | AUTOG UNIMINAS | 1.8 | 0 | NO | ND | RAD SOLAR | 2024-09-28 |  |  |  |  | No | 2024-09-28 | GUACHETA | CUNDINAMARCA | ENEL COLOMBIA SA ESP | PRUEBAS | SOLAR | AUTOGENERADOR
3PK3 | AUTOG MILPA SAN CARLOS | 1.8 | 0 | NO | ND | RAD SOLAR | 2024-09-28 |  |  |  |  | No | 2024-09-28 | GUACHETA | CUNDINAMARCA | ENEL COLOMBIA SA ESP | PRUEBAS | SOLAR | AUTOGENERADOR
3KXQ | AUTOG BIOS CONTEGRAL NEIVA | 1.6 | 0 | NO | ND | RAD SOLAR | 2024-05-23 |  |  |  |  | No | 2024-05-23 | NEIVA | HUILA | EMPRESAS PUBLICAS DE MEDELLIN E.S.P. | PRUEBAS | SOLAR | AUTOGENERADOR
3F5N | AUTOG PINTUCO | 1.406 | 0 | NO | ND | RAD SOLAR | 2023-08-23 |  |  |  |  | No | 2023-08-23 | RIONEGRO | ANTIOQUIA | ERCO GENERACION S.A.S. ESP | PRUEBAS | SOLAR | AUTOGENERADOR
3F5L | AUTOG CI JEANS | 1.392 | 0 | NO | ND | RAD SOLAR | 2023-08-24 |  |  |  |  | No | 2023-08-24 | LA ESTRELLA | ANTIOQUIA | ERCO GENERACION S.A.S. ESP | PRUEBAS | SOLAR | AUTOGENERADOR
4XQC | AUTOG GOLOSINAS TRULULU | 3.3 | 0.8 | SI | ND | AGUA | 2025-12-15 |  |  |  |  | No | 2025-12-15 | MANIZALES | CALDAS | ENERXIA COLOMBIA SAS ESP | OPERACIÓN | HIDRAULICA | AUTOGENERADOR
3QK6 | AUTOG BIOS CIENAGA ORO | 1.1 | 0 | NO | ND | RAD SOLAR | 2024-11-03 |  |  |  |  | No | 2024-11-03 | CIENAGA DE ORO | CÓRDOBA | EMPRESAS PUBLICAS DE MEDELLIN E.S.P. | PRUEBAS | SOLAR | AUTOGENERADOR
3Q7D | AUTOG BIOS FINCA BUGA | 1.06 | 0 | NO | ND | RAD SOLAR | 2024-10-20 |  |  |  |  | No | 2024-10-20 | BUGA | VALLE DEL CAUCA | EMPRESAS PUBLICAS DE MEDELLIN E.S.P. | PRUEBAS | SOLAR | AUTOGENERADOR
5K7H | GD PEGASUS SOLAR | 0.999 | 0 | SI | ND | RAD SOLAR | 2026-03-03 |  |  |  |  | No | 2026-03-03 | COROZAL | SUCRE | GREENYELLOW COMERCIALIZADORA S.A.S. E.S.P. | OPERACIÓN | SOLAR | GEN. DISTRIBUIDA
5MA4 | GD GALILEO SOLAR | 0.999 | 0 | SI | ND | RAD SOLAR | 2026-03-17 |  |  |  |  | No | 2026-03-17 | COROZAL | SUCRE | GREENYELLOW COMERCIALIZADORA S.A.S. E.S.P. | OPERACIÓN | SOLAR | GEN. DISTRIBUIDA
3HYG | URUACO | 0.996 | 0 | SI | ND | RAD SOLAR | 2023-06-18 |  |  |  |  | No | 2023-06-18 | LURUACO | ATLÁNTICO | UNERGY ENERGY DIGITAL S.A.S E.S.P | OPERACIÓN | SOLAR | GEN. DISTRIBUIDA
3JPM | BARAYA | 0.996 | 0 | SI | ND | RAD SOLAR | 2024-02-18 |  |  |  |  | No | 2024-02-18 | GALERAS | SUCRE | UNERGY ENERGY DIGITAL S.A.S E.S.P | OPERACIÓN | SOLAR | GEN. DISTRIBUIDA
4SNT | PCH JULIO BRAVO | 2.08 | 1.31 | SI | ND | AGUA | 2025-02-01 |  |  |  |  | No | 2025-02-01 | PASTO | NARIÑO | CENTRALES ELECTRICAS DE NARIÑO S.A. E.S.P. | INACTIVO | HIDRAULICA | NORMAL
3JQE | CANAHUATE | 0.996 | 0 | SI | ND | RAD SOLAR | 2024-02-22 |  |  |  |  | No | 2024-02-22 | SAN DIEGO | CESAR | UNERGY ENERGY DIGITAL S.A.S E.S.P | OPERACIÓN | SOLAR | GEN. DISTRIBUIDA
3JQC | GANDALF | 0.996 | 0 | SI | ND | RAD SOLAR | 2024-02-22 |  |  |  |  | No | 2024-02-22 | SAN DIEGO | CESAR | UNERGY ENERGY DIGITAL S.A.S E.S.P | OPERACIÓN | SOLAR | GEN. DISTRIBUIDA
3NR8 | LA INGLESA | 0.996 | 0 | SI | ND | RAD SOLAR | 2024-09-16 |  |  |  |  | No | 2024-09-16 | SAN DIEGO | CESAR | UNERGY ENERGY DIGITAL S.A.S E.S.P | OPERACIÓN | SOLAR | GEN. DISTRIBUIDA
5F71 | PCH LA NOQUE | 9.9 | 1.747 | SI | ND | AGUA | 2026-02-18 | 2026-02-18 |  | No |  | No | 2026-02-18 | SANTAFÉ DE ANTIOQUIA | ANTIOQUIA | NITRO ENERGY COLOMBIA S.A.S. E.S.P. | PRUEBAS | HIDRAULICA | NORMAL
3NR4 | MINIGRANJA EL MOLINO | 0.996 | 0 | SI | ND | RAD SOLAR | 2024-09-30 |  |  |  |  | No | 2024-09-30 | EL MOLINO | LA GUAJIRA | UNERGY ENERGY DIGITAL S.A.S E.S.P | OPERACIÓN | SOLAR | GEN. DISTRIBUIDA
3MHB | MINIGRANJA LA PAZ VALLENATA | 0.996 | 0 | SI | ND | RAD SOLAR | 2024-08-13 |  |  |  |  | No | 2024-08-13 | ROBLES (LA PAZ) | CESAR | UNERGY ENERGY DIGITAL S.A.S E.S.P | OPERACIÓN | SOLAR | GEN. DISTRIBUIDA
3R9G | GD EL ROBLE | 0.996 | 0 | SI | ND | RAD SOLAR | 2024-11-25 |  |  |  |  | No | 2024-11-25 | EL ROBLE | SUCRE | PROELECTRICA S.A.S E.S.P. | OPERACIÓN | SOLAR | GEN. DISTRIBUIDA
3JPK | MINIGRANJA SAN PEDRO | 0.9959 | 0 | SI | ND | RAD SOLAR | 2024-02-27 |  |  |  |  | No | 2024-02-27 | SAN PEDRO | SUCRE | NITRO ENERGY COLOMBIA S.A.S. E.S.P. | OPERACIÓN | SOLAR | GEN. DISTRIBUIDA
3NDE | GD ERCO TOLDADO | 0.99 | 0 | SI | ND | RAD SOLAR | 2024-09-19 |  |  |  |  | No | 2024-09-19 | ORTEGA | TOLIMA | ERCO GENERACION S.A.S. ESP | OPERACIÓN | SOLAR | GEN. DISTRIBUIDA
3Q87 | GD ERCO SALDANA I | 0.99 | 0 | SI | ND | RAD SOLAR | 2024-11-18 |  |  |  |  | No | 2024-11-18 | SALDANA | TOLIMA | ERCO GENERACION S.A.S. ESP | OPERACIÓN | SOLAR | GEN. DISTRIBUIDA
3Q89 | GD ERCO SALDANA II | 0.99 | 0 | SI | ND | RAD SOLAR | 2024-11-18 |  |  |  |  | No | 2024-11-18 | SALDANA | TOLIMA | ERCO GENERACION S.A.S. ESP | OPERACIÓN | SOLAR | GEN. DISTRIBUIDA
3NU4 | GD FINCA JM | 0.99 | 0 | SI | ND | RAD SOLAR | 2024-09-16 |  |  |  |  | No | 2024-09-16 | SANTO TOMAS | ATLÁNTICO | GREENYELLOW COMERCIALIZADORA S.A.S. E.S.P. | OPERACIÓN | SOLAR | GEN. DISTRIBUIDA
3QQ3 | GD FINCA ISABEL LOPEZ | 0.99 | 0 | SI | ND | RAD SOLAR | 2024-11-10 |  |  |  |  | No | 2024-11-10 | SABANALARGA | ATLÁNTICO | GREENYELLOW COMERCIALIZADORA S.A.S. E.S.P. | OPERACIÓN | SOLAR | GEN. DISTRIBUIDA
4RMR | MINIGRANJA LA PAZ ESMERALDA | 0.99 | 0 | SI | ND | RAD SOLAR | 2025-02-26 |  | 2025-02-26 |  | No | No | 2025-02-26 | ROBLES (LA PAZ) | CESAR | UNERGY ENERGY DIGITAL S.A.S E.S.P | OPERACIÓN | SOLAR | GEN. DISTRIBUIDA
3Q9K | MINIGRANJA LA PAZ VERSO | 0.99 | 0 | SI | ND | RAD SOLAR | 2025-01-18 |  | 2025-01-18 |  | No | No | 2025-01-18 | ROBLES (LA PAZ) | CESAR | UNERGY ENERGY DIGITAL S.A.S E.S.P | OPERACIÓN | SOLAR | GEN. DISTRIBUIDA
3RGZ | MINIGRANJA LA PAZ LEYENDA | 0.99 | 0 | SI | ND | RAD SOLAR | 2024-12-02 |  |  |  |  | No | 2024-12-02 | ROBLES (LA PAZ) | CESAR | UNERGY ENERGY DIGITAL S.A.S E.S.P | OPERACIÓN | SOLAR | GEN. DISTRIBUIDA
4VYB | GD ERCO GUAMO I | 0.99 | 0 | SI | ND | RAD SOLAR | 2025-04-26 | 2025-04-14 | 2025-04-26 | Si | No | No | 2025-04-26 | GUAMO | TOLIMA | ERCO GENERACION S.A.S. ESP | OPERACIÓN | SOLAR | GEN. DISTRIBUIDA
4UZU | GD ERCO GUAMO II | 0.99 | 0 | SI | ND | RAD SOLAR | 2025-03-30 |  |  |  |  | No | 2025-03-30 | GUAMO | TOLIMA | ERCO GENERACION S.A.S. ESP | OPERACIÓN | SOLAR | GEN. DISTRIBUIDA
4ULY | GD ERCO GUAMO III | 0.99 | 0 | SI | ND | RAD SOLAR | 2025-03-30 |  |  |  |  | No | 2025-03-30 | GUAMO | TOLIMA | ERCO GENERACION S.A.S. ESP | OPERACIÓN | SOLAR | GEN. DISTRIBUIDA
4UM1 | GD ERCO GUAMO IV | 0.99 | 0 | SI | ND | RAD SOLAR | 2025-03-30 |  |  |  |  | No | 2025-03-30 | GUAMO | TOLIMA | ERCO GENERACION S.A.S. ESP | OPERACIÓN | SOLAR | GEN. DISTRIBUIDA
4S1G | MINIGRANJA VILLANUEVA | 0.99 | 0 | SI | ND | RAD SOLAR | 2025-07-25 | 2025-04-07 | 2025-07-25 | Si | No | No | 2025-07-25 | VILLANUEVA | LA GUAJIRA | UNERGY ENERGY DIGITAL S.A.S E.S.P | OPERACIÓN | SOLAR | GEN. DISTRIBUIDA
4ZEP | GD ERCO MARIANGOLA | 0.99 | 0 | SI | ND | RAD SOLAR | 2025-08-13 | 2025-08-12 | 2025-08-13 | Si | No | No | 2025-08-13 | VALLEDUPAR | CESAR | ERCO GENERACION S.A.S. ESP | OPERACIÓN | SOLAR | GEN. DISTRIBUIDA
4SO2 | MINIGRANJA EL MERENGUE | 0.99 | 0 | SI | ND | RAD SOLAR | 2025-04-16 |  | 2025-04-16 |  | No | No | 2025-04-16 | VALLEDUPAR | CESAR | UNERGY ENERGY DIGITAL S.A.S E.S.P | OPERACIÓN | SOLAR | GEN. DISTRIBUIDA
4S7K | SOL Y CIELO III | 0.99 | 0 | SI | ND | RAD SOLAR | 2025-03-07 |  |  |  |  | No | 2025-03-07 | MONTERIA | CÓRDOBA | ENERGIA Y GAS DE COLOMBIA SAS ESP | OPERACIÓN | SOLAR | GEN. DISTRIBUIDA
4S7I | SOL Y CIELO II | 0.99 | 0 | SI | ND | RAD SOLAR | 2025-03-07 |  |  |  |  | No | 2025-03-07 | MONTERIA | CÓRDOBA | ENERGIA Y GAS DE COLOMBIA SAS ESP | OPERACIÓN | SOLAR | GEN. DISTRIBUIDA
4SS7 | SOL Y CIELO IV | 0.99 | 0 | SI | ND | RAD SOLAR | 2025-03-21 |  |  |  |  | No | 2025-03-21 | BUENAVISTA | CÓRDOBA | ENERGIA Y GAS DE COLOMBIA SAS ESP | OPERACIÓN | SOLAR | GEN. DISTRIBUIDA
4S7E | MINIGRANJA EL SON | 0.99 | 0 | SI | ND | RAD SOLAR | 2025-04-28 | 2025-01-26 | 2025-04-28 | Si | No | No | 2025-04-28 | VALLEDUPAR | CESAR | UNERGY ENERGY DIGITAL S.A.S E.S.P | OPERACIÓN | SOLAR | GEN. DISTRIBUIDA
4SO8 | MINIGRANJA LA PUYA | 0.99 | 0 | SI | ND | RAD SOLAR | 2025-04-07 | 2025-02-06 | 2025-04-07 | Si | No | No | 2025-04-07 | VALLEDUPAR | CESAR | UNERGY ENERGY DIGITAL S.A.S E.S.P | OPERACIÓN | SOLAR | GEN. DISTRIBUIDA
4UZS | SOL Y CIELO V | 0.99 | 0 | SI | ND | RAD SOLAR | 2025-05-08 | 2025-05-07 | 2025-05-08 | Si | No | No | 2025-05-08 | MONTERIA | CÓRDOBA | ENERGIA Y GAS DE COLOMBIA SAS ESP | OPERACIÓN | SOLAR | GEN. DISTRIBUIDA
4Z8L | MINIGRANJA SAN DIEGO SUR | 0.99 | 0 | SI | ND | RAD SOLAR | 2025-12-07 |  | 2025-12-07 |  | No | No | 2025-12-07 | SAN DIEGO | CESAR | UNERGY ENERGY DIGITAL S.A.S E.S.P | OPERACIÓN | SOLAR | GEN. DISTRIBUIDA
5E3J | MINIGRANJA EL COPEY OCCIDENTE | 0.99 | 0 | SI | ND | RAD SOLAR | 2026-01-25 | 2026-01-25 |  | No |  | No | 2026-01-25 | EL COPEY | CESAR | UNERGY ENERGY DIGITAL S.A.S E.S.P | PRUEBAS | SOLAR | GEN. DISTRIBUIDA
4ULO | MINIGRANJA LA RESERVA | 0.99 | 0 | SI | ND | RAD SOLAR | 2025-07-04 | 2025-05-17 | 2025-07-04 | Si | No | No | 2025-07-04 | SABANA DETORRES | SANTANDER | UNERGY ENERGY DIGITAL S.A.S E.S.P | OPERACIÓN | SOLAR | GEN. DISTRIBUIDA
4ULS | MINIGRANJA EL OLIMPO | 0.99 | 0 | SI | ND | RAD SOLAR | 2026-02-26 | 2025-07-20 | 2026-02-26 | Si | No | No | 2026-02-26 | LOS SANTOS | SANTANDER | UNERGY ENERGY DIGITAL S.A.S E.S.P | OPERACIÓN | SOLAR | GEN. DISTRIBUIDA
4Z8N | MINIGRANJA EL JOROPO | 0.99 | 0 | SI | ND | RAD SOLAR | 2026-01-09 | 2026-01-09 |  | No |  | No | 2026-01-09 | VALLEDUPAR | CESAR | UNERGY ENERGY DIGITAL S.A.S E.S.P | PRUEBAS | SOLAR | GEN. DISTRIBUIDA
4WWQ | MINIGRANJA IBIRICO | 0.99 | 0 | SI | ND | RAD SOLAR | 2025-07-21 |  | 2025-07-21 |  | No | No | 2025-07-21 | L.JAGUA IBIRICO | CESAR | UNERGY ENERGY DIGITAL S.A.S E.S.P | OPERACIÓN | SOLAR | GEN. DISTRIBUIDA
5H1F | MINIGRANJA VALENCIA ORIENTE I | 0.99 | 0 | SI | ND | RAD SOLAR | 2026-02-13 | 2026-01-09 | 2026-02-13 | Si | No | No | 2026-02-13 | VALLEDUPAR | CESAR | UNERGY ENERGY DIGITAL S.A.S E.S.P | OPERACIÓN | SOLAR | GEN. DISTRIBUIDA
5E3F | MINIGRANJA VALENCIA ORIENTE II | 0.99 | 0 | SI | ND | RAD SOLAR | 2026-02-24 | 2026-01-09 | 2026-02-24 | Si | No | No | 2026-02-24 | VALLEDUPAR | CESAR | UNERGY ENERGY DIGITAL S.A.S E.S.P | OPERACIÓN | SOLAR | GEN. DISTRIBUIDA
4VBC | SOL Y CIELO VI | 0.99 | 0 | SI | ND | RAD SOLAR | 2025-05-08 | 2025-05-07 | 2025-05-08 | Si | No | No | 2025-05-08 | MONTERIA | CÓRDOBA | ENERGIA Y GAS DE COLOMBIA SAS ESP | OPERACIÓN | SOLAR | GEN. DISTRIBUIDA
4WWY | GD SAN MARTIN | 0.99 | 0 | SI | ND | RAD SOLAR | 2025-05-11 | 2025-05-10 | 2025-05-11 | Si | No | No | 2025-05-11 | SAN MARTIN | META | ELECTRIFICADORA DEL META S.A. E.S.P. | OPERACIÓN | SOLAR | GEN. DISTRIBUIDA
5FPV | GD ERCO PALMAS | 0.99 | 0 | SI | ND | RAD SOLAR | 2025-11-25 | 2025-11-24 | 2025-11-25 | Si | No | No | 2025-11-25 | TAMALAMEQUE | CESAR | ERCO GENERACION S.A.S. ESP | OPERACIÓN | SOLAR | GEN. DISTRIBUIDA
4XOU | MINIGRANJA LA CUMBIA | 0.99 | 0 | SI | ND | RAD SOLAR | 2026-05-07 | 2026-01-28 | 2026-05-07 | Si | No | No | 2026-05-07 | VALLEDUPAR | CESAR | UNERGY ENERGY DIGITAL S.A.S E.S.P | OPERACIÓN | SOLAR | GEN. DISTRIBUIDA
4XQA | GD SAN MARTIN II | 0.99 | 0 | SI | ND | RAD SOLAR | 2025-05-25 | 2025-05-24 | 2025-05-25 | Si | No | No | 2025-05-25 | SAN MARTIN | META | ELECTRIFICADORA DEL META S.A. E.S.P. | OPERACIÓN | SOLAR | GEN. DISTRIBUIDA
4XUX | GD PULOY | 0.99 | 0 | SI | ND | RAD SOLAR | 2025-09-25 | 2025-09-12 | 2025-09-25 | Si | No | No | 2025-09-25 | GALAPA | ATLÁNTICO | UNERGY ENERGY DIGITAL S.A.S E.S.P | OPERACIÓN | SOLAR | GEN. DISTRIBUIDA
4Y5T | GD SAN MARTIN III | 0.99 | 0 | SI | ND | RAD SOLAR | 2025-06-15 |  |  |  |  | No | 2025-06-15 | SAN MARTIN | META | ELECTRIFICADORA DEL META S.A. E.S.P. | OPERACIÓN | SOLAR | GEN. DISTRIBUIDA
4Z8P | MINIGRANJA EL MAPALE | 0.99 | 0 | SI | ND | RAD SOLAR | 2026-01-28 | 2026-01-28 |  | No |  | No | 2026-01-28 | VALLEDUPAR | CESAR | UNERGY ENERGY DIGITAL S.A.S E.S.P | PRUEBAS | SOLAR | GEN. DISTRIBUIDA
4YL2 | GD GRANJA LA RUBIELA | 0.99 | 0 | SI | ND | RAD SOLAR | 2025-07-19 | 2025-07-18 | 2025-07-19 | Si | No | No | 2025-07-19 | MONTERIA | CÓRDOBA | DUCK ENERGY S.A.S. ESP | OPERACIÓN | SOLAR | GEN. DISTRIBUIDA
4YLA | GD ALEJANDRIA I | 0.99 | 0 | SI | ND | RAD SOLAR | 2025-08-22 | 2025-08-21 | 2025-08-22 | Si | No | No | 2025-08-22 | SABANA DETORRES | SANTANDER | PROELECTRICA S.A.S E.S.P. | OPERACIÓN | SOLAR | GEN. DISTRIBUIDA
4YLE | GD ALEJANDRIA II | 0.99 | 0 | SI | ND | RAD SOLAR | 2025-10-24 |  |  |  |  | No | 2025-10-24 | SABANA DETORRES | SANTANDER | PROELECTRICA S.A.S E.S.P. | OPERACIÓN | SOLAR | GEN. DISTRIBUIDA
4YLC | GD ALEJANDRIA III | 0.99 | 0 | SI | ND | RAD SOLAR | 2025-10-24 |  |  |  |  | No | 2025-10-24 | SABANA DETORRES | SANTANDER | PROELECTRICA S.A.S E.S.P. | OPERACIÓN | SOLAR | GEN. DISTRIBUIDA
4YLM | POLARIS I | 0.99 | 0 | SI | ND | RAD SOLAR | 2025-07-13 | 2025-07-12 | 2025-07-13 | Si | No | No | 2025-07-13 | MERCADERES | CAUCA | UNERGY ENERGY DIGITAL S.A.S E.S.P | OPERACIÓN | SOLAR | GEN. DISTRIBUIDA
4YLK | DELTA I | 0.99 | 0 | SI | ND | RAD SOLAR | 2025-07-13 | 2025-07-12 | 2025-07-13 | Si | No | No | 2025-07-13 | TAMINANGO | NARIÑO | UNERGY ENERGY DIGITAL S.A.S E.S.P | OPERACIÓN | SOLAR | GEN. DISTRIBUIDA
4Z8T | GD ENCANTO | 0.99 | 0 | SI | ND | RAD SOLAR | 2025-09-25 |  |  |  |  | No | 2025-09-25 | POLONUEVO | ATLÁNTICO | NITRO ENERGY COLOMBIA S.A.S. E.S.P. | OPERACIÓN | SOLAR | GEN. DISTRIBUIDA
5LTB | GD ERCO ISIDORI | 0.99 | 0 | SI | ND | RAD SOLAR | 2026-03-13 |  |  |  |  | No | 2026-03-13 | LA GLORIA | CESAR | ERCO GENERACION S.A.S. ESP | OPERACIÓN | SOLAR | GEN. DISTRIBUIDA
5BQA | GD POLARIS II | 0.99 | 0 | SI | ND | RAD SOLAR | 2025-09-21 | 2025-09-20 | 2025-09-21 | Si | No | No | 2025-09-21 | MERCADERES | CAUCA | UNERGY ENERGY DIGITAL S.A.S E.S.P | OPERACIÓN | SOLAR | GEN. DISTRIBUIDA
5AUM | GD GRANJA SAN PELAYO | 0.99 | 0 | SI | ND | RAD SOLAR | 2025-10-17 | 2025-10-16 | 2025-10-17 | Si | No | No | 2025-10-17 | SAN PELAYO | CÓRDOBA | DUCK ENERGY S.A.S. ESP | OPERACIÓN | SOLAR | GEN. DISTRIBUIDA
5ISY | GD BLANCA ENERGY III | 0.99 | 0 | SI | ND | RAD SOLAR | 2026-02-08 | 2026-02-07 | 2026-02-08 | Si | No | No | 2026-02-08 | VALLEDUPAR | CESAR | DUCK ENERGY S.A.S. ESP | OPERACIÓN | SOLAR | GEN. DISTRIBUIDA
5AXI | GD PARQUE SOLAR GRANADA I | 0.99 | 0 | SI | ND | RAD SOLAR | 2025-09-14 | 2025-09-13 | 2025-09-14 | Si | No | No | 2025-09-14 | GRANADA | META | ELECTRIFICADORA DEL META S.A. E.S.P. | OPERACIÓN | SOLAR | GEN. DISTRIBUIDA
5AUG | GD PXV IV | 0.99 | 0 | SI | ND | RAD SOLAR | 2025-10-10 | 2025-09-12 | 2025-10-10 | Si | No | No | 2025-10-10 | BARRANCABERMEJA | SANTANDER | ES INVEST COLOMBIA S.A.S. ESP | OPERACIÓN | SOLAR | GEN. DISTRIBUIDA
5AUE | GD PXV I | 0.99 | 0 | SI | ND | RAD SOLAR | 2025-10-10 | 2025-09-12 | 2025-10-10 | Si | No | No | 2025-10-10 | BARRANCABERMEJA | SANTANDER | ES INVEST COLOMBIA S.A.S. ESP | OPERACIÓN | SOLAR | GEN. DISTRIBUIDA
5BPT | GD DELTA II | 0.99 | 0 | SI | ND | RAD SOLAR | 2025-09-21 |  | 2025-09-21 |  | No | No | 2025-09-21 | TAMINANGO | NARIÑO | BIA ENERGY S.A.S. E.S.P | OPERACIÓN | SOLAR | GEN. DISTRIBUIDA
5BPX | GD AGUSTIN I | 0.99 | 0 | SI | ND | RAD SOLAR | 2026-01-24 | 2025-09-20 | 2026-01-24 | Si | No | No | 2026-01-24 | CUCUTA | NORTE DE SANTANDER | UNERGY ENERGY DIGITAL S.A.S E.S.P | OPERACIÓN | SOLAR | GEN. DISTRIBUIDA
5B15 | GD MGS 0013 LA MESA | 0.99 | 0 | SI | ND | RAD SOLAR | 2026-02-26 | 2025-09-13 | 2026-02-26 | Si | No | No | 2026-02-26 | LOS SANTOS | SANTANDER | UNERGY ENERGY DIGITAL S.A.S E.S.P | OPERACIÓN | SOLAR | GEN. DISTRIBUIDA
5JQL | GD POLARIS III | 0.99 | 0 | SI | ND | RAD SOLAR | 2026-02-06 | 2026-02-04 | 2026-02-06 | Si | No | No | 2026-02-06 | MERCADERES | CAUCA | BIA ENERGY S.A.S. E.S.P | OPERACIÓN | SOLAR | GEN. DISTRIBUIDA
5F42 | GD LAS MERCEDES I | 0.99 | 0 | SI | ND | RAD SOLAR | 2026-01-02 | 2026-01-01 | 2026-01-02 | Si | No | No | 2026-01-02 | ALGARROBO | MAGDALENA | FUENTES DE ENERGIAS RENOVABLES S.A.S. E.S.P. | OPERACIÓN | SOLAR | GEN. DISTRIBUIDA
5F6Z | GD LAS MERCEDES II | 0.99 | 0 | SI | ND | RAD SOLAR | 2026-01-02 | 2026-01-01 | 2026-01-02 | Si | No | No | 2026-01-02 | ALGARROBO | MAGDALENA | FUENTES DE ENERGIAS RENOVABLES S.A.S. E.S.P. | OPERACIÓN | SOLAR | GEN. DISTRIBUIDA
5F74 | GD SAN PELAYO | 0.99 | 0 | SI | ND | RAD SOLAR | 2026-04-11 | 2026-01-25 | 2026-04-11 | Si | No | No | 2026-04-11 | SAN PELAYO | CÓRDOBA | UNERGY ENERGY DIGITAL S.A.S E.S.P | OPERACIÓN | SOLAR | GEN. DISTRIBUIDA
5F3P | GD WE202 | 0.99 | 0 | SI | ND | RAD SOLAR | 2025-11-09 | 2025-11-08 | 2025-11-09 | Si | No | No | 2025-11-09 | DIBULLA | LA GUAJIRA | CEE ENERGY SAS ESP | OPERACIÓN | SOLAR | GEN. DISTRIBUIDA
5F3Q | GD WE2021 | 0.99 | 0 | SI | ND | RAD SOLAR | 2025-11-09 | 2025-11-08 | 2025-11-09 | Si | No | No | 2025-11-09 | DIBULLA | LA GUAJIRA | CEE ENERGY SAS ESP | OPERACIÓN | SOLAR | GEN. DISTRIBUIDA
5FPM | GD ASTROLUMEN LA GARITA | 0.99 | 0 | SI | ND | RAD SOLAR | 2026-03-19 | 2025-11-26 | 2026-03-19 | Si | No | No | 2026-03-19 | LOS PATIOS | NORTE DE SANTANDER | UNERGY ENERGY DIGITAL S.A.S E.S.P | OPERACIÓN | SOLAR | GEN. DISTRIBUIDA
5E6T | SOL Y CIELO VII | 0.99 | 0 | SI | ND | RAD SOLAR | 2026-01-02 | 2026-01-01 | 2026-01-02 | Si | No | No | 2026-01-02 | TIERRALTA | CÓRDOBA | UNERGY ENERGY DIGITAL S.A.S E.S.P | OPERACIÓN | SOLAR | GEN. DISTRIBUIDA
5FPL | GRANJA SOLAR LA GARITA | 0.99 | 0 | SI | ND | RAD SOLAR | 2026-03-19 |  |  |  |  | No | 2026-03-19 | SAN CAYETANO | NORTE DE SANTANDER | UNERGY ENERGY DIGITAL S.A.S E.S.P | OPERACIÓN | SOLAR | GEN. DISTRIBUIDA
5H1R | GD LA CATEDRAL | 0.99 | 0 | SI | ND | RAD SOLAR | 2026-01-31 | 2026-01-30 | 2026-01-31 | Si | No | No | 2026-01-31 | SAN ESTANISLAO | BOLÍVAR | UNERGY ENERGY DIGITAL S.A.S E.S.P | OPERACIÓN | SOLAR | GEN. DISTRIBUIDA
5ISN | GD CSF ARENALES I | 0.99 | 0 | SI | ND | RAD SOLAR | 2026-03-20 |  |  |  |  | No | 2026-03-20 | CIUDAD BOLIVAR | ANTIOQUIA | GENERADORA CANTAYÚS S.A.S E.S.P | OPERACIÓN | SOLAR | GEN. DISTRIBUIDA
5F3Z | GD CADILLO II | 0.99 | 0 | SI | ND | RAD SOLAR | 2025-11-11 | 2025-11-10 | 2025-11-11 | Si | No | No | 2025-11-11 | SOLEDAD | ATLÁNTICO | OTACC GENERACION S.A.S. E.S.P. | OPERACIÓN | SOLAR | GEN. DISTRIBUIDA
5GFB | GD JARDINCITO | 0.99 | 0 | SI | ND | RAD SOLAR | 2025-12-07 |  |  |  |  | No | 2025-12-07 | VALLEDUPAR | CESAR | GREENYELLOW COMERCIALIZADORA S.A.S. E.S.P. | OPERACIÓN | SOLAR | GEN. DISTRIBUIDA
5F41 | GD CARACOL I | 0.99 | 0 | SI | ND | RAD SOLAR | 2025-11-11 | 2025-11-10 | 2025-11-11 | Si | No | No | 2025-11-11 | SOLEDAD | ATLÁNTICO | OTACC GENERACION S.A.S. E.S.P. | OPERACIÓN | SOLAR | GEN. DISTRIBUIDA
5F3Y | GD CARACOL II | 0.99 | 0 | SI | ND | RAD SOLAR | 2025-11-11 | 2025-11-10 | 2025-11-11 | Si | No | No | 2025-11-11 | SOLEDAD | ATLÁNTICO | OTACC GENERACION S.A.S. E.S.P. | OPERACIÓN | SOLAR | GEN. DISTRIBUIDA
5F3X | GD CARACOL III | 0.99 | 0 | SI | ND | RAD SOLAR | 2025-11-11 | 2025-11-10 | 2025-11-11 | Si | No | No | 2025-11-11 | SOLEDAD | ATLÁNTICO | OTACC GENERACION S.A.S. E.S.P. | OPERACIÓN | SOLAR | GEN. DISTRIBUIDA
5H1N | GD LAS PILONERAS | 0.99 | 0 | SI | ND | RAD SOLAR | 2026-05-23 | 2026-01-02 | 2026-05-23 | Si | No | No | 2026-05-23 | VALLEDUPAR | CESAR | UNERGY ENERGY DIGITAL S.A.S E.S.P | OPERACIÓN | SOLAR | GEN. DISTRIBUIDA
5ISK | GD PALMERAS I | 0.99 | 0 | SI | ND | RAD SOLAR | 2026-01-06 | 2026-01-05 | 2026-01-06 | Si | No | No | 2026-01-06 | SOLEDAD | ATLÁNTICO | OTACC GENERACION S.A.S. E.S.P. | OPERACIÓN | SOLAR | GEN. DISTRIBUIDA
5ISO | GD PALMERAS II | 0.99 | 0 | SI | ND | RAD SOLAR | 2026-01-06 | 2026-01-05 | 2026-01-06 | Si | No | No | 2026-01-06 | SOLEDAD | ATLÁNTICO | OTACC GENERACION S.A.S. E.S.P. | OPERACIÓN | SOLAR | GEN. DISTRIBUIDA
5ISL | GD PALMERAS III | 0.99 | 0 | SI | ND | RAD SOLAR | 2026-01-06 | 2026-01-05 | 2026-01-06 | Si | No | No | 2026-01-06 | SOLEDAD | ATLÁNTICO | OTACC GENERACION S.A.S. E.S.P. | OPERACIÓN | SOLAR | GEN. DISTRIBUIDA
5ISM | GD PALMERAS IV | 0.99 | 0 | SI | ND | RAD SOLAR | 2026-01-06 | 2026-01-05 | 2026-01-06 | Si | No | No | 2026-01-06 | SOLEDAD | ATLÁNTICO | OTACC GENERACION S.A.S. E.S.P. | OPERACIÓN | SOLAR | GEN. DISTRIBUIDA
5H1O | GD YUAN SOLAR | 0.99 | 0 | SI | ND | RAD SOLAR | 2025-12-16 | 2025-12-13 | 2025-12-16 | Si | No | No | 2025-12-16 | BARRANCA DE UPIA | META | UNERGY ENERGY DIGITAL S.A.S E.S.P | OPERACIÓN | SOLAR | GEN. DISTRIBUIDA
5H1M | GD LA CACICA | 0.99 | 0 | SI | ND | RAD SOLAR | 2026-05-23 | 2026-01-02 | 2026-05-23 | Si | No | No | 2026-05-23 | VALLEDUPAR | CESAR | UNERGY ENERGY DIGITAL S.A.S E.S.P | OPERACIÓN | SOLAR | GEN. DISTRIBUIDA
5IKR | GD LYRA | 0.99 | 0 | SI | ND | RAD SOLAR | 2026-05-07 | 2026-02-13 | 2026-05-07 | Si | No | No | 2026-05-07 | MERCADERES | CAUCA | BIA ENERGY S.A.S. E.S.P | OPERACIÓN | SOLAR | GEN. DISTRIBUIDA
5MAE | GD BONILLA A I | 0.99 | 0 | SI | ND | RAD SOLAR | 2026-03-17 |  |  |  |  | No | 2026-03-17 | CANDELARIA | ATLÁNTICO | OTACC GENERACION S.A.S. E.S.P. | OPERACIÓN | SOLAR | GEN. DISTRIBUIDA
5MAG | GD BONILLA A II | 0.99 | 0 | SI | ND | RAD SOLAR | 2026-03-17 |  |  |  |  | No | 2026-03-17 | CANDELARIA | ATLÁNTICO | OTACC GENERACION S.A.S. E.S.P. | OPERACIÓN | SOLAR | GEN. DISTRIBUIDA
5MAD | GD BONILLA A III | 0.99 | 0 | SI | ND | RAD SOLAR | 2026-03-17 |  |  |  |  | No | 2026-03-17 | CANDELARIA | ATLÁNTICO | OTACC GENERACION S.A.S. E.S.P. | OPERACIÓN | SOLAR | GEN. DISTRIBUIDA
5MAF | GD BONILLA A V | 0.99 | 0 | SI | ND | RAD SOLAR | 2026-03-17 |  |  |  |  | No | 2026-03-17 | CANDELARIA | ATLÁNTICO | OTACC GENERACION S.A.S. E.S.P. | OPERACIÓN | SOLAR | GEN. DISTRIBUIDA
5IKT | GD SEMILLAS MONTERIA I | 0.99 | 0 | SI | ND | RAD SOLAR | 2026-01-12 | 2026-01-11 | 2026-01-12 | Si | No | No | 2026-01-12 | MONTERIA | CÓRDOBA | SUNCOLOMBIA GENERACIÓN S.A.S E.S.P | OPERACIÓN | SOLAR | GEN. DISTRIBUIDA
5IKU | GD SEMILLAS MONTERIA II | 0.99 | 0 | SI | ND | RAD SOLAR | 2026-01-12 | 2026-01-11 | 2026-01-12 | Si | No | No | 2026-01-12 | MONTERIA | CÓRDOBA | SUNCOLOMBIA GENERACIÓN S.A.S E.S.P | OPERACIÓN | SOLAR | GEN. DISTRIBUIDA
5IM7 | GD ORBIS | 0.99 | 0 | SI | ND | RAD SOLAR | 2026-05-07 | 2026-02-13 | 2026-05-07 | Si | No | No | 2026-05-07 | MERCADERES | CAUCA | BIA ENERGY S.A.S. E.S.P | OPERACIÓN | SOLAR | GEN. DISTRIBUIDA
5JG6 | GD SOLYCIELO 9 | 0.99 | 0 | SI | ND | RAD SOLAR | 2026-02-20 | 2026-02-19 | 2026-02-20 | Si | No | No | 2026-02-20 | CIENAGA DE ORO | CÓRDOBA | UNERGY ENERGY DIGITAL S.A.S E.S.P | OPERACIÓN | SOLAR | GEN. DISTRIBUIDA
5ISR | GD LA MACANA | 0.99 | 0 | SI | ND | RAD SOLAR | 2026-01-16 | 2026-01-15 | 2026-01-16 | Si | No | No | 2026-01-16 | ARMENIA | QUINDÍO | SUNO S.A.S. ESP | OPERACIÓN | SOLAR | GEN. DISTRIBUIDA
5ISS | GD PARQUE SOLAR GRANADA II | 0.99 | 0 | SI | ND | RAD SOLAR | 2026-01-05 | 2026-01-04 | 2026-01-05 | Si | No | No | 2026-01-05 | GRANADA | META | ELECTRIFICADORA DEL META S.A. E.S.P. | OPERACIÓN | SOLAR | GEN. DISTRIBUIDA
5IVZ | GD CORALITO | 0.99 | 0 | SI | ND | RAD SOLAR | 2026-01-18 | 2026-01-17 | 2026-01-18 | Si | No | No | 2026-01-18 | COROZAL | SUCRE | SUNCOLOMBIA GENERACIÓN S.A.S E.S.P | OPERACIÓN | SOLAR | GEN. DISTRIBUIDA
5J8I | GD GOLONDRINA | 0.99 | 0 | SI | ND | RAD SOLAR | 2026-01-18 | 2026-01-17 | 2026-01-18 | Si | No | No | 2026-01-18 | COROZAL | SUCRE | SUNCOLOMBIA GENERACIÓN S.A.S E.S.P | OPERACIÓN | SOLAR | GEN. DISTRIBUIDA
5IT2 | GD SEMILLA DEL PASO IA | 0.99 | 0 | SI | ND | RAD SOLAR | 2026-01-09 | 2026-01-08 | 2026-01-09 | Si | No | No | 2026-01-09 | EL PASO | CESAR | ERCO GENERACION S.A.S. ESP | OPERACIÓN | SOLAR | GEN. DISTRIBUIDA
5IT3 | GD SEMILLA DEL PASO III | 0.99 | 0 | SI | ND | RAD SOLAR | 2026-01-09 | 2026-01-08 | 2026-01-09 | Si | No | No | 2026-01-09 | EL PASO | CESAR | ERCO GENERACION S.A.S. ESP | OPERACIÓN | SOLAR | GEN. DISTRIBUIDA
5IT1 | GD ALAMO SOLAR | 0.99 | 0 | SI | ND | RAD SOLAR | 2026-01-30 | 2026-01-28 | 2026-01-30 | Si | No | No | 2026-01-30 | RIONEGRO | ANTIOQUIA | ERCO GENERACION S.A.S. ESP | OPERACIÓN | SOLAR | GEN. DISTRIBUIDA
5O14 | GD EL PASO NORTE | 0.99 | 0 | SI | ND | RAD SOLAR | 2026-05-11 | 2026-05-11 |  | No |  | No | 2026-05-11 | EL PASO | CESAR | COX ENERGY COMERCIALIZADORA SAS ESP | PRUEBAS | SOLAR | GEN. DISTRIBUIDA
5JJA | GD CHIRIGUANA NORTE I | 0.99 | 0 | SI | ND | RAD SOLAR | 2026-03-18 |  |  |  |  | No | 2026-03-18 | CHIRIGUANA | CESAR | COX ENERGY COMERCIALIZADORA SAS ESP | PRUEBAS | SOLAR | GEN. DISTRIBUIDA
5MAH | GD BONILLA A IV | 0.99 | 0 | SI | ND | RAD SOLAR | 2026-03-17 |  |  |  |  | No | 2026-03-17 | CANDELARIA | ATLÁNTICO | OTACC GENERACION S.A.S. E.S.P. | OPERACIÓN | SOLAR | GEN. DISTRIBUIDA
5JJC | GD ERCO LAS PIEDRAS I | 0.99 | 0 | SI | ND | RAD SOLAR | 2026-02-19 | 2026-02-05 | 2026-02-19 | Si | No | No | 2026-02-19 | SAMPUES | SUCRE | ERCO GENERACION S.A.S. ESP | OPERACIÓN | SOLAR | GEN. DISTRIBUIDA
5JGE | GD ERCO LAS PIEDRAS II | 0.99 | 0 | SI | ND | RAD SOLAR | 2026-01-31 | 2026-01-30 | 2026-01-31 | Si | No | No | 2026-01-31 | SAMPUES | SUCRE | ERCO GENERACION S.A.S. ESP | OPERACIÓN | SOLAR | GEN. DISTRIBUIDA
5LOO | GD SEVILLANO RURAL I | 0.99 | 0 | SI | ND | RAD SOLAR | 2026-03-03 |  |  |  |  | No | 2026-03-03 | ZONA BANANERA | MAGDALENA | GREENYELLOW COMERCIALIZADORA S.A.S. E.S.P. | OPERACIÓN | SOLAR | GEN. DISTRIBUIDA
5LAA | GD SEVILLANO RURAL II | 0.99 | 0 | SI | ND | RAD SOLAR | 2026-02-27 | 2026-02-26 | 2026-02-27 | Si | No | No | 2026-02-27 | ZONA BANANERA | MAGDALENA | GREENYELLOW COMERCIALIZADORA S.A.S. E.S.P. | OPERACIÓN | SOLAR | GEN. DISTRIBUIDA
5K7I | GD PARQUE SOLAR LA ESPERANZA | 0.99 | 0 | SI | ND | RAD SOLAR | 2026-02-20 | 2026-02-19 | 2026-02-20 | Si | No | No | 2026-02-20 | GRANADA | META | ELECTRIFICADORA DEL META S.A. E.S.P. | OPERACIÓN | SOLAR | GEN. DISTRIBUIDA
5L9T | GD PARQUE SOLAR TRONCAL | 0.99 | 0 | SI | ND | RAD SOLAR | 2026-02-22 | 2026-02-21 | 2026-02-22 | Si | No | No | 2026-02-22 | GRANADA | META | ELECTRIFICADORA DEL META S.A. E.S.P. | OPERACIÓN | SOLAR | GEN. DISTRIBUIDA
5LSN | GD CHIRIGUANA NORTE II | 0.99 | 0 | SI | ND | RAD SOLAR | 2026-05-23 |  | 2026-05-23 |  | No | No | 2026-05-23 | CHIRIGUANA | CESAR | UNERGY ENERGY DIGITAL S.A.S E.S.P | OPERACIÓN | SOLAR | GEN. DISTRIBUIDA
5LSO | GD CHIRIGUANA NORTE IV | 0.99 | 0 | SI | ND | RAD SOLAR | 2026-05-23 |  | 2026-05-23 |  | No | No | 2026-05-23 | CHIRIGUANA | CESAR | UNERGY ENERGY DIGITAL S.A.S E.S.P | OPERACIÓN | SOLAR | GEN. DISTRIBUIDA
5K7O | GD SEMILLA DE EL PASO IIIA | 0.99 | 0 | SI | ND | RAD SOLAR | 2026-02-20 | 2026-02-18 | 2026-02-20 | Si | No | No | 2026-02-20 | EL PASO | CESAR | ERCO GENERACION S.A.S. ESP | OPERACIÓN | SOLAR | GEN. DISTRIBUIDA
5K7N | GD SEMILLA DE EL PASO IVA | 0.99 | 0 | SI | ND | RAD SOLAR | 2026-02-20 | 2026-02-18 | 2026-02-20 | Si | No | No | 2026-02-20 | EL PASO | CESAR | ERCO GENERACION S.A.S. ESP | OPERACIÓN | SOLAR | GEN. DISTRIBUIDA
5QFE | GD SABANA DE TORRES | 0.99 | 0 | SI | ND | RAD SOLAR | 2026-05-22 | 2026-05-22 |  | No |  | No | 2026-05-22 | SABANA DETORRES | SANTANDER | SANTA FE ENERGY ZOMAC S.A.S. E.S.P. | PRUEBAS | SOLAR | GEN. DISTRIBUIDA
3JBP | LA NENERA | 0.975 | 0 | SI | ND | RAD SOLAR | 2024-01-13 |  |  |  |  | No | 2024-01-13 | SAN JUAN NEPOMUC. | BOLÍVAR | ES INVEST COLOMBIA S.A.S. ESP | OPERACIÓN | SOLAR | GEN. DISTRIBUIDA
3JP6 | GD BASILICA | 0.975 | 0 | SI | ND | RAD SOLAR | 2024-02-16 |  |  |  |  | No | 2024-02-16 | BUGA | VALLE DEL CAUCA | CELSIA COLOMBIA S.A. E.S.P. | OPERACIÓN | SOLAR | GEN. DISTRIBUIDA
3K6X | GD LA HONDA | 0.975 | 0 | SI | ND | RAD SOLAR | 2024-03-14 |  |  |  |  | No | 2024-03-14 | LA VICTORIA | VALLE DEL CAUCA | CELSIA COLOMBIA S.A. E.S.P. | OPERACIÓN | SOLAR | GEN. DISTRIBUIDA
3NGJ | GD CHIMBI | 0.975 | 0 | SI | ND | RAD SOLAR | 2024-08-28 |  |  |  |  | No | 2024-08-28 | CARMEN DEAPICALA | TOLIMA | CELSIA COLOMBIA S.A. E.S.P. | OPERACIÓN | SOLAR | GEN. DISTRIBUIDA
3JQA | GD EL BANCO | 0.975 | 0 | SI | ND | RAD SOLAR | 2024-02-22 |  |  |  |  | No | 2024-02-22 | ARMERO | TOLIMA | CELSIA COLOMBIA S.A. E.S.P. | OPERACIÓN | SOLAR | GEN. DISTRIBUIDA
3JPC | GD CHICORAL | 0.975 | 0 | SI | ND | RAD SOLAR | 2024-05-19 |  |  |  |  | No | 2024-05-19 | FLANDES | TOLIMA | CELSIA COLOMBIA S.A. E.S.P. | OPERACIÓN | SOLAR | GEN. DISTRIBUIDA
3KOL | GD PALERMO | 0.975 | 0 | SI | ND | RAD SOLAR | 2024-12-03 |  |  |  |  | No | 2024-12-03 | FLANDES | TOLIMA | CELSIA COLOMBIA S.A. E.S.P. | OPERACIÓN | SOLAR | GEN. DISTRIBUIDA
5PO1 | GD VITERBO I | 0.97 | 0 | SI | ND | RAD SOLAR | 2026-05-17 | 2026-05-17 |  | No |  | No | 2026-05-17 | VITERBO | CALDAS | ENERGIA LIMPIA Y EFICIENTE S.A.S ESP | PRUEBAS | SOLAR | GEN. DISTRIBUIDA
5PO2 | GD VITERBO II | 0.97 | 0 | SI | ND | RAD SOLAR | 2026-05-17 | 2026-05-17 |  | No |  | No | 2026-05-17 | VITERBO | CALDAS | ENERGIA LIMPIA Y EFICIENTE S.A.S ESP | PRUEBAS | SOLAR | GEN. DISTRIBUIDA
3NLE | GD NAOS I | 0.96 | 0 | SI | ND | RAD SOLAR | 2024-08-27 |  |  |  |  | No | 2024-08-27 | TAMINANGO | NARIÑO | UNERGY ENERGY DIGITAL S.A.S E.S.P | OPERACIÓN | SOLAR | GEN. DISTRIBUIDA
4T9M | GD NAOS II | 0.96 | 0 | SI | ND | RAD SOLAR | 2025-03-02 |  | 2025-03-02 |  | No | No | 2025-03-02 | TAMINANGO | NARIÑO | BIA ENERGY S.A.S. E.S.P | OPERACIÓN | SOLAR | GEN. DISTRIBUIDA
4WP2 | GD NAOS III | 0.96 | 0 | SI | ND | RAD SOLAR | 2025-05-02 | 2025-04-27 | 2025-05-02 | Si | No | No | 2025-05-02 | TAMINANGO | NARIÑO | BIA ENERGY S.A.S. E.S.P | OPERACIÓN | SOLAR | GEN. DISTRIBUIDA
5DW8 | GD SEMILLA DE GUACAMAYAL II | 0.96 | 0 | SI | ND | RAD SOLAR | 2025-10-12 | 2025-10-11 | 2025-10-12 | Si | No | No | 2025-10-12 | ZONA BANANERA | MAGDALENA | GREENYELLOW COMERCIALIZADORA S.A.S. E.S.P. | OPERACIÓN | SOLAR | GEN. DISTRIBUIDA
5F6V | GD ESPERANZA II | 0.96 | 0 | SI | ND | RAD SOLAR | 2026-02-07 | 2025-11-22 | 2026-02-07 | Si | No | No | 2026-02-07 | PALERMO | HUILA | NEXTGY S.A.S. E.S.P. | OPERACIÓN | SOLAR | GEN. DISTRIBUIDA
5F6W | GD ESPERANZA I | 0.96 | 0 | SI | ND | RAD SOLAR | 2026-02-07 | 2025-12-22 | 2026-02-07 | Si | No | No | 2026-02-07 | RIVERA | HUILA | NEXTGY S.A.S. E.S.P. | OPERACIÓN | SOLAR | GEN. DISTRIBUIDA
5MAK | GD SINAI | 0.96 | 0 | SI | ND | RAD SOLAR | 2026-03-15 |  |  |  |  | No | 2026-03-15 | PALERMO | HUILA | NEXTGY S.A.S. E.S.P. | PRUEBAS | SOLAR | GEN. DISTRIBUIDA
5IW1 | GD EMPERATRIZ I | 0.96 | 0 | SI | ND | RAD SOLAR | 2026-02-19 | 2026-02-18 | 2026-02-19 | Si | No | No | 2026-02-19 | MONTERIA | CÓRDOBA | SUNCOLOMBIA GENERACIÓN S.A.S E.S.P | OPERACIÓN | SOLAR | GEN. DISTRIBUIDA
5J8J | GD EMPERATRIZ II | 0.96 | 0 | SI | ND | RAD SOLAR | 2026-02-19 | 2026-02-18 | 2026-02-19 | Si | No | No | 2026-02-19 | MONTERIA | CÓRDOBA | SUNCOLOMBIA GENERACIÓN S.A.S E.S.P | OPERACIÓN | SOLAR | GEN. DISTRIBUIDA
5LON | GD MEISSA II | 0.96 | 0 | SI | ND | RAD SOLAR | 2026-03-20 |  |  |  |  | No | 2026-03-20 | PLANETA RICA | CÓRDOBA | GREENYELLOW COMERCIALIZADORA S.A.S. E.S.P. | OPERACIÓN | SOLAR | GEN. DISTRIBUIDA
5NPT | GD SUAMOX | 0.925 | 0 | SI | ND | RAD SOLAR | 2026-04-08 | 2026-04-02 | 2026-04-08 | Si | No | No | 2026-04-08 | NOBSA | BOYACÁ | EMPRESA DE ENERGIA DE BOYACA S.A. E.S.P. | OPERACIÓN | SOLAR | GEN. DISTRIBUIDA
4YLO | SAN ONOFRE | 0.9 | 0 | SI | ND | RAD SOLAR | 2025-07-13 | 2025-07-12 | 2025-07-13 | Si | No | No | 2025-07-13 | SAN ONOFRE | SUCRE | UNERGY ENERGY DIGITAL S.A.S E.S.P | OPERACIÓN | SOLAR | GEN. DISTRIBUIDA
5DW3 | GD YURBAQUA | 0.9 | 0 | SI | ND | RAD SOLAR | 2025-12-22 | 2025-12-21 | 2025-12-22 | Si | No | No | 2025-12-22 | TURBACO | BOLÍVAR | UNERGY ENERGY DIGITAL S.A.S E.S.P | OPERACIÓN | SOLAR | GEN. DISTRIBUIDA
5PU1 | GD SAN ONOFRE I | 0.9 | 0 | SI | ND | RAD SOLAR | 2026-05-28 | 2026-05-27 | 2026-05-28 | Si | No | No | 2026-05-28 | SAN ONOFRE | SUCRE | DUCK ENERGY S.A.S. ESP | OPERACIÓN | SOLAR | GEN. DISTRIBUIDA
5PTW | GD SAN ONOFRE II | 0.9 | 0 | SI | ND | RAD SOLAR | 2026-05-28 | 2026-05-27 | 2026-05-28 | Si | No | No | 2026-05-28 | SAN ONOFRE | SUCRE | DUCK ENERGY S.A.S. ESP | OPERACIÓN | SOLAR | GEN. DISTRIBUIDA
5PTU | GD SAN ONOFRE III | 0.9 | 0 | SI | ND | RAD SOLAR | 2026-05-28 | 2026-05-27 | 2026-05-28 | Si | No | No | 2026-05-28 | SAN ONOFRE | SUCRE | DUCK ENERGY S.A.S. ESP | OPERACIÓN | SOLAR | GEN. DISTRIBUIDA
3JPA | GD ALFEREZ | 0.6 | 0 | SI | ND | RAD SOLAR | 2024-02-22 |  |  |  |  | No | 2024-02-22 | CALI | VALLE DEL CAUCA | CELSIA COLOMBIA S.A. E.S.P. | OPERACIÓN | SOLAR | GEN. DISTRIBUIDA
3JP8 | GD LA URIBE | 0.6 | 0 | SI | ND | RAD SOLAR | 2024-03-14 |  |  |  |  | No | 2024-03-14 | LA VICTORIA | VALLE DEL CAUCA | CELSIA COLOMBIA S.A. E.S.P. | OPERACIÓN | SOLAR | GEN. DISTRIBUIDA
3JPE | GD LOS CHORROS | 0.6 | 0 | SI | ND | RAD SOLAR | 2024-02-16 |  |  |  |  | No | 2024-02-16 | FLANDES | TOLIMA | CELSIA COLOMBIA S.A. E.S.P. | OPERACIÓN | SOLAR | GEN. DISTRIBUIDA
5FPK | GD BIOSOLAR | 0.5 | 0 | SI | ND | RAD SOLAR | 2026-03-20 | 2025-11-26 | 2026-03-20 | Si | No | No | 2026-03-20 | SAN CAYETANO | NORTE DE SANTANDER | UNERGY ENERGY DIGITAL S.A.S E.S.P | OPERACIÓN | SOLAR | GEN. DISTRIBUIDA
4S66 | GD DIOCESIS DE RIOHACHA | 0.15 | 0 | SI | ND | RAD SOLAR | 2025-01-25 |  | 2025-01-25 |  | No | No | 2025-01-25 | RIOHACHA | LA GUAJIRA | ENERGIA LIMPIA Y EFICIENTE S.A.S ESP | OPERACIÓN | SOLAR | GEN. DISTRIBUIDA
5JRO | GD EDEQ SOLAR LA TEBAIDA | 0.12 | 0 | SI | ND | RAD SOLAR | 2026-02-10 | 2026-02-07 | 2026-02-10 | Si | No | No | 2026-02-10 | LA TEBAIDA | QUINDÍO | EMPRESA DE ENERGIA DEL QUINDIO S.A. E.S.P. | OPERACIÓN | SOLAR | GEN. DISTRIBUIDA
5JRP | GD EDEQ SOLAR MONTENEGRO | 0.105 | 0 | SI | ND | RAD SOLAR | 2026-02-10 | 2026-02-07 | 2026-02-10 | Si | No | No | 2026-02-10 | MONTENEGRO | QUINDÍO | EMPRESA DE ENERGIA DEL QUINDIO S.A. E.S.P. | OPERACIÓN | SOLAR | GEN. DISTRIBUIDA
3QPE | GD BOCAS DEL PALO | 0.1 | 0 | SI | ND | RAD SOLAR | 2024-12-28 |  |  |  |  | No | 2024-12-28 | JAMUNDI | VALLE DEL CAUCA | CELSIA COLOMBIA S.A. E.S.P. | OPERACIÓN | SOLAR | GEN. DISTRIBUIDA
4ZIO | GD BLANCA ENERGY I | 0.1 | 0 | SI | ND | RAD SOLAR | 2025-08-17 | 2025-08-16 | 2025-08-17 | Si | No | No | 2025-08-17 | ROBLES (LA PAZ) | CESAR | COENERGIA S.A.S. E.S.P. | OPERACIÓN | SOLAR | GEN. DISTRIBUIDA
4ZIS | GD BLANCA ENERGY II | 0.1 | 0 | SI | ND | RAD SOLAR | 2025-08-17 | 2025-08-16 | 2025-08-17 | Si | No | No | 2025-08-17 | ROBLES (LA PAZ) | CESAR | COENERGIA S.A.S. E.S.P. | OPERACIÓN | SOLAR | GEN. DISTRIBUIDA
5GF6 | GD BLANCA ENERGY SOLAR 23 | 0.1 | 0 | SI | ND | RAD SOLAR | 2025-12-09 | 2025-12-08 | 2025-12-09 | Si | No | No | 2025-12-09 | VALLEDUPAR | CESAR | COENERGIA S.A.S. E.S.P. | OPERACIÓN | SOLAR | GEN. DISTRIBUIDA
5GF5 | GD BLANCA ENERGY SOLAR 24 | 0.1 | 0 | SI | ND | RAD SOLAR | 2025-12-09 | 2025-12-08 | 2025-12-09 | Si | No | No | 2025-12-09 | VALLEDUPAR | CESAR | COENERGIA S.A.S. E.S.P. | OPERACIÓN | SOLAR | GEN. DISTRIBUIDA
3GI6 | GRANJA SOLAR EL SALADO | 0.0998 | 0 | SI | ND | RAD SOLAR | 2023-06-17 |  |  |  |  | No | 2023-06-17 | DAGUA | VALLE DEL CAUCA | FUENTES DE ENERGIAS RENOVABLES S.A.S. E.S.P. | OPERACIÓN | SOLAR | NORMAL
3HG7 | COMUNIDAD EL SALVADOR I | 0.0127 | 0 | SI | ND | RAD SOLAR | 2023-03-24 |  |  |  |  | No | 2023-03-24 | MEDELLÍN | ANTIOQUIA | ERCO GENERACION S.A.S. ESP | OPERACIÓN | SOLAR | GEN. DISTRIBUIDA
3HG9 | COMUNIDAD EL SALVADOR II | 0.0037 | 0 | SI | ND | RAD SOLAR | 2023-03-24 |  |  |  |  | No | 2023-03-24 | MEDELLÍN | ANTIOQUIA | ERCO GENERACION S.A.S. ESP | OPERACIÓN | SOLAR | GEN. DISTRIBUIDA
BLL1 | BALLENA 1 | 13 | 0 | NO | DC | GAS | 1983-01-01 |  |  |  |  | No | 1983-01-01 | RIOHACHA | LA GUAJIRA | CORPORACION ELECTRICA DE LA COSTA ATLANTICA S.A. E.S.P. | INACTIVO | TERMICA | NORMAL
BLL2 | BALLENA 2 | 13 | 0 | NO | DC | GAS | 1983-01-01 |  |  |  |  | No | 1983-01-01 | RIOHACHA | LA GUAJIRA | CORPORACION ELECTRICA DE LA COSTA ATLANTICA S.A. E.S.P. | INACTIVO | TERMICA | NORMAL
ERO1 | EL RIO 1 | 1.8 | 0 | NO | DC | GAS | 1972-01-01 |  |  |  |  | No | 1972-01-01 | BARRANQUILLA | ATLÁNTICO | ELECTRIFICADORA DEL ATLANTICO S.A. E.S.P. | INACTIVO | TERMICA | NORMAL
ERO2 | EL RIO 2 | 4 | 0 | NO | DC | GAS | 1972-01-01 |  |  |  |  | No | 1972-01-01 | BARRANQUILLA | ATLÁNTICO | ELECTRIFICADORA DEL ATLANTICO S.A. E.S.P. | INACTIVO | TERMICA | NORMAL
ERO3 | EL RIO 3 | 4.5 | 0 | NO | DC | GAS | 1972-01-01 |  |  |  |  | No | 1972-01-01 | BARRANQUILLA | ATLÁNTICO | ELECTRIFICADORA DEL ATLANTICO S.A. E.S.P. | INACTIVO | TERMICA | NORMAL
ERO4 | EL RIO 4 | 4.5 | 0 | NO | DC | GAS | 1972-01-01 |  |  |  |  | No | 1972-01-01 | BARRANQUILLA | ATLÁNTICO | ELECTRIFICADORA DEL ATLANTICO S.A. E.S.P. | INACTIVO | TERMICA | NORMAL
ERO5 | EL RIO 5 | 4 | 0 | NO | DC | GAS | 1972-01-01 |  |  |  |  | No | 1972-01-01 | BARRANQUILLA | ATLÁNTICO | ELECTRIFICADORA DEL ATLANTICO S.A. E.S.P. | INACTIVO | TERMICA | NORMAL
ERO6 | EL RIO 6 | 10 | 0 | NO | DC | GAS | 1972-01-01 |  |  |  |  | No | 1972-01-01 | BARRANQUILLA | ATLÁNTICO | ELECTRIFICADORA DEL ATLANTICO S.A. E.S.P. | INACTIVO | TERMICA | NORMAL
BRN1 | BARRANCA 1 | 12 | 13.26 | SI | DC | ACPM | 2016-03-20 |  |  |  |  | No | 2016-03-20 | BARRANCABERMEJA | SANTANDER | EMPRESAS PUBLICAS DE MEDELLIN E.S.P. | INACTIVO | TERMICA | NORMAL
BRN2 | BARRANCA 2 | 12 | 0 | SI | DC | GAS | 2016-02-01 |  |  |  |  | No | 2016-02-01 | BARRANCABERMEJA | SANTANDER | EMPRESAS PUBLICAS DE MEDELLIN E.S.P. | INACTIVO | TERMICA | NORMAL
BRN3 | BARRANCA 3 | 24 | 0 | NO | DC | ACPM | 2016-03-20 |  |  |  |  | No | 2016-03-20 | BARRANCABERMEJA | SANTANDER | EMPRESAS PUBLICAS DE MEDELLIN E.S.P. | INACTIVO | TERMICA | NORMAL
TYP2 | TERMOYOPAL 2 | 28 | 12.0234 | NO | DC | GAS | 2004-07-29 |  |  |  |  | No | 2004-07-29 | YOPAL | CASANARE | TERMOYOPAL GENERACION 2 S.A.S E.S.P. | OPERACIÓN | TERMICA | NORMAL
TYP1 | TERMOYOPAL 1 | 8 | 13.5515 | NO | DC | GAS | 2020-12-01 |  |  |  |  | No | 2020-12-01 | YOPAL | CASANARE | TERMOYOPAL GENERACION 2 S.A.S E.S.P. | OPERACIÓN | TERMICA | NORMAL
TBQ3 | BARRANQUILLA 3 | 60 | 10.426 | NO | DC | GAS | 1980-01-01 |  |  |  |  | No | 1980-01-01 | SOLEDAD | ATLÁNTICO | TERMOBARRANQUILLA S.A. EMPRESA DE SERVICIOS PUBLICOS | OPERACIÓN | TERMICA | NORMAL
TBQ4 | BARRANQUILLA 4 | 60 | 11.6696 | NO | DC | GAS | 1980-01-01 |  |  |  |  | No | 1980-01-01 | SOLEDAD | ATLÁNTICO | TERMOBARRANQUILLA S.A. EMPRESA DE SERVICIOS PUBLICOS | OPERACIÓN | TERMICA | NORMAL
CTG1 | CARTAGENA 1 | 52 | 13.665 | NO | DC | COMBUSTOLEO | 1995-07-20 |  |  |  |  | No | 1995-07-20 | CARTAGENA | BOLÍVAR | NITRO ENERGY COLOMBIA S.A.S. E.S.P. | OPERACIÓN | TERMICA | NORMAL
CTG2 | CARTAGENA 2 | 60 | 11.8104 | NO | DC | GAS | 1980-01-01 |  |  |  |  | No | 1980-01-01 | CARTAGENA | BOLÍVAR | NITRO ENERGY COLOMBIA S.A.S. E.S.P. | OPERACIÓN | TERMICA | NORMAL
CTG3 | CARTAGENA 3 | 66 | 11.522 | NO | DC | COMBUSTOLEO | 1980-01-01 |  |  |  |  | No | 1980-01-01 | CARTAGENA | BOLÍVAR | NITRO ENERGY COLOMBIA S.A.S. E.S.P. | OPERACIÓN | TERMICA | NORMAL
ERO7 | EL RIO 7 | 10 | 0 | NO | DC | GAS | 1972-01-01 |  |  |  |  | No | 1972-01-01 | BARRANQUILLA | ATLÁNTICO | ELECTRIFICADORA DEL ATLANTICO S.A. E.S.P. | INACTIVO | TERMICA | NORMAL
ERO8 | EL RIO 8 | 11 | 0 | NO | DC | GAS | 1972-01-01 |  |  |  |  | No | 1972-01-01 | BARRANQUILLA | ATLÁNTICO | ELECTRIFICADORA DEL ATLANTICO S.A. E.S.P. | INACTIVO | TERMICA | NORMAL
LNN1 | LA UNION 1 | 8 | 0 | NO | DC | GAS | 1971-01-01 |  |  |  |  | No | 1971-01-01 | BARRANQUILLA | ATLÁNTICO | ELECTRIFICADORA DEL ATLANTICO S.A. E.S.P. | INACTIVO | TERMICA | NORMAL
LNN2 | LA UNION 2 | 9 | 0 | NO | DC | GAS | 1971-01-01 |  |  |  |  | No | 1971-01-01 | BARRANQUILLA | ATLÁNTICO | ELECTRIFICADORA DEL ATLANTICO S.A. E.S.P. | INACTIVO | TERMICA | NORMAL
LNN3 | LA UNION 3 | 18 | 0 | NO | DC | GAS | 1971-01-01 |  |  |  |  | No | 1971-01-01 | BARRANQUILLA | ATLÁNTICO | ELECTRIFICADORA DEL ATLANTICO S.A. E.S.P. | INACTIVO | TERMICA | NORMAL
LNN4 | LA UNION 4 | 9 | 0 | NO | DC | GAS | 1971-01-01 |  |  |  |  | No | 1971-01-01 | BARRANQUILLA | ATLÁNTICO | ELECTRIFICADORA DEL ATLANTICO S.A. E.S.P. | INACTIVO | TERMICA | NORMAL
PLQ4 | PALENQUE 4 | 14 | 0 | NO | DC | GAS | 1995-07-20 |  |  |  |  | No | 1995-07-20 | GIRON | SANTANDER | ELECTRIFICADORA DE SANTANDER S.A. E.S.P. | INACTIVO | TERMICA | NORMAL
RMAR | RIOMAR 1 | 9 | 0 | NO | DC | GAS | 1995-07-20 |  |  |  |  | No | 1995-07-20 | BARRANQUILLA | ATLÁNTICO | ELECTRIFICADORA DEL ATLANTICO S.A. E.S.P. | INACTIVO | TERMICA | NORMAL
TBU1 | TIBU 1 | 5 | 0 | NO | DC | DIESEL MAR | 1965-01-01 |  |  |  |  | No | 1965-01-01 | TIBU | NORTE DE SANTANDER | CENTRALES ELECTRICAS DEL NORTE DE SANTANDER S.A. E.S.P. | INACTIVO | TERMICA | NORMAL
TBU2 | TIBU 2 | 5 | 0 | NO | DC | DIESEL MAR | 1965-01-01 |  |  |  |  | No | 1965-01-01 | TIBU | NORTE DE SANTANDER | CENTRALES ELECTRICAS DEL NORTE DE SANTANDER S.A. E.S.P. | INACTIVO | TERMICA | NORMAL
TBU3 | TIBU 3 | 5 | 0 | NO | DC | DIESEL MAR | 1965-01-01 |  |  |  |  | No | 1965-01-01 | TIBU | NORTE DE SANTANDER | CENTRALES ELECTRICAS DEL NORTE DE SANTANDER S.A. E.S.P. | INACTIVO | TERMICA | NORMAL
VLL1 | VALLE 1 | 39.5 | 0 | NO | DC | ACPM | 1994-01-01 |  |  |  |  | No | 1994-01-01 | CALI | VALLE DEL CAUCA | CENTRAL HIDROELECTRICA DE BETANIA S.A. E.S.P. | INACTIVO | TERMICA | NORMAL
TGJ1 | GUAJIRA 1 | 145 | 10.1549 | NO | DC | CARBON | 1983-08-08 |  |  |  |  | No | 1983-08-08 | DIBULLA | LA GUAJIRA | GENERADORA Y COMERCIALIZADORA DE ENERGIA DEL CARIBE S.A. E.S.P. | OPERACIÓN | TERMICA | NORMAL
TGJ2 | GUAJIRA 2 | 130 | 10.216 | NO | DC | MEZCLA GAS - CARBÓN | 1987-11-23 |  |  |  |  | No | 1987-11-23 | DIBULLA | LA GUAJIRA | GENERADORA Y COMERCIALIZADORA DE ENERGIA DEL CARIBE S.A. E.S.P. | OPERACIÓN | TERMICA | NORMAL
PPA1 | PAIPA 1 | 36 | 12.4335 | NO | DC | CARBON | 1963-01-01 |  |  |  |  | No | 1963-01-01 | PAIPA | BOYACÁ | GESTION ENERGETICA S.A. E.S.P. | OPERACIÓN | TERMICA | NORMAL
PPA2 | PAIPA 2 | 72 | 10.5569 | NO | DC | CARBON | 1975-01-01 |  |  |  |  | No | 1975-01-01 | PAIPA | BOYACÁ | GESTION ENERGETICA S.A. E.S.P. | OPERACIÓN | TERMICA | NORMAL
PPA3 | PAIPA 3 | 70 | 11.4369 | NO | DC | CARBON | 1982-05-06 |  |  |  |  | No | 1982-05-06 | PAIPA | BOYACÁ | GESTION ENERGETICA S.A. E.S.P. | OPERACIÓN | TERMICA | NORMAL
PLQ3 | PALENQUE 3 | 13 | 14.3162 | NO | DC | GAS | 1972-01-01 |  |  |  |  | No | 1972-01-01 | GIRON | SANTANDER | ELECTRIFICADORA DE SANTANDER S.A. E.S.P. | INACTIVO | TERMICA | NORMAL
PRG1 | PROELECTRICA 1 | 45 | 8.2719 | NO | DC | GAS | 1993-07-01 |  |  |  |  | No | 1993-07-01 | CARTAGENA | BOLÍVAR | PROELECTRICA S.A.S E.S.P. | OPERACIÓN | TERMICA | NORMAL
PRG2 | PROELECTRICA 2 | 45 | 8.0707 | NO | DC | GAS | 1993-07-01 |  |  |  |  | No | 1993-07-01 | CARTAGENA | BOLÍVAR | PROELECTRICA S.A.S E.S.P. | OPERACIÓN | TERMICA | NORMAL
TSJ1 | TASAJERO 1 | 165 | 9.96 | NO | DC | CARBON | 1985-02-20 |  |  |  |  | No | 1985-02-20 | SAN CAYETANO | NORTE DE SANTANDER | TERMOTASAJERO S.A. E.S.P. | OPERACIÓN | TERMICA | NORMAL
ZPA2 | ZIPAEMG 2 | 34 | 10.936 | NO | DC | CARBON | 1964-01-01 |  |  |  |  | No | 1964-01-01 | TOCANCIPA | CUNDINAMARCA | ENEL COLOMBIA SA ESP | OPERACIÓN | TERMICA | NORMAL
ZPA3 | ZIPAEMG 3 | 63 | 11.7024 | NO | DC | CARBON | 1976-01-01 |  |  |  |  | No | 1976-01-01 | TOCANCIPA | CUNDINAMARCA | ENEL COLOMBIA SA ESP | OPERACIÓN | TERMICA | NORMAL
ZPA4 | ZIPAEMG 4 | 64 | 11.7106 | NO | DC | CARBON | 1981-04-01 |  |  |  |  | No | 1981-04-01 | TOCANCIPA | CUNDINAMARCA | ENEL COLOMBIA SA ESP | OPERACIÓN | TERMICA | NORMAL
ZPA5 | ZIPAEMG 5 | 63 | 11.5872 | NO | DC | CARBON | 1985-12-14 |  |  |  |  | No | 1985-12-14 | TOCANCIPA | CUNDINAMARCA | ENEL COLOMBIA SA ESP | OPERACIÓN | TERMICA | NORMAL
TDR1 | TERMODORADA 1 | 48 | 9.487 | NO | DC | GAS | 1997-08-11 |  |  |  |  | No | 1997-08-11 | LA DORADA | CALDAS | EMPRESAS PUBLICAS DE MEDELLIN E.S.P. | OPERACIÓN | TERMICA | NORMAL
MRL1 | MERILECTRICA 1 | 164 | 9.0003 | NO | DC | GAS | 1998-02-05 |  |  |  |  | No | 1998-02-05 | BARRANCABERMEJA | SANTANDER | CELSIA COLOMBIA S.A. E.S.P. | OPERACIÓN | TERMICA | NORMAL
PPA4 | PAIPA 4 | 165 | 9.2991 | NO | DC | CARBON | 1999-01-08 |  |  |  |  | No | 1999-01-08 | PAIPA | BOYACÁ | COMPAÑÍA ELÉCTRICA DE SOCHAGOTA S.A.S. E.S.P. | OPERACIÓN | TERMICA | NORMAL
TPD1 | TERMOPIEDRAS 1 | 3.75 | 0.0001 | SI | ND | GAS | 1999-12-30 |  |  |  |  | No | 1999-12-30 | PIEDRAS | TOLIMA | TERMOPIEDRAS S.A. E.S.P. | OPERACIÓN | TERMICA | NORMAL
CIMR | CIMARRON | 19.9 | 13.5 | SI | ND | GAS | 2007-08-18 |  |  |  |  | No | 2007-08-18 | YOPAL | CASANARE | TERMOYOPAL GENERACION 2 S.A.S E.S.P. | INACTIVO | TERMICA | NORMAL
CTM2 | EL MORRO 2 | 19.9 | 13.84 | SI | ND | GAS | 2007-08-09 |  |  |  |  | No | 2007-08-09 | YOPAL | CASANARE | TERMOYOPAL GENERACION 2 S.A.S E.S.P. | INACTIVO | TERMICA | NORMAL
CTM1 | EL MORRO 1 | 19.9 | 12.4 | SI | ND | GAS | 2007-05-23 |  |  |  |  | No | 2007-05-23 | YOPAL | CASANARE | TERMOYOPAL GENERACION 2 S.A.S E.S.P. | INACTIVO | TERMICA | NORMAL
GEC3 | GECELCA 3 | 164 | 9.9713 | NO | DC | CARBON | 2015-09-17 |  |  |  |  | No | 2015-09-17 | PTO. LIBERTADOR | CÓRDOBA | GENERADORA Y COMERCIALIZADORA DE ENERGIA DEL CARIBE S.A. E.S.P. | OPERACIÓN | TERMICA | NORMAL
PRF1 | PURIFICACION | 8 | 11.148 | SI | ND | GAS | 2014-11-25 |  |  |  |  | No | 2014-11-25 | PURIFICACION | TOLIMA | SURENERGY S.A.S. E.S.P. | INACTIVO | TERMICA | NORMAL
TSJ2 | TASAJERO 2 | 170 | 9.9125 | NO | DC | CARBON | 2015-11-30 |  |  |  |  | No | 2015-11-30 | SAN CAYETANO | NORTE DE SANTANDER | TERMOTASAJERO DOS S.A. E.S.P. | OPERACIÓN | TERMICA | NORMAL
TMB1 | TERMOBOLIVAR 1 | 9.7 | 0 | SI | ND | GAS | 2016-03-04 |  |  |  |  | No | 2016-03-04 | TOPAGA | BOYACÁ | GENERSA S.A.S. E.S.P. | OPERACIÓN | TERMICA | NORMAL
ARG1 | TERMOFENIX I 1 | 15 | 8.95 | SI | ND | GAS | 2016-03-15 |  |  |  |  | No | 2016-03-15 | CARTAGENA | BOLÍVAR | DEPI ENERGY S.A.S. E.S.P. | OPERACIÓN | TERMICA | NORMAL
2V25 | AUTOG ARGOS SOGAMOSO 1 | 15 | 0 | NO | ND | CARBON | 2018-10-02 |  |  |  |  | No | 2018-10-02 | SOGAMOSO | BOYACÁ | COMPAÑÍA ELÉCTRICA DE SOCHAGOTA S.A.S. E.S.P. | OPERACIÓN | TERMICA | AUTOGENERADOR
2S6S | AUTOG ARGOS YUMBO 1 | 9.9 | 0 | SI | ND | CARBON | 2016-03-20 |  |  |  |  | No | 2016-03-20 | YUMBO | VALLE DEL CAUCA | DEPI ENERGY S.A.S. E.S.P. | OPERACIÓN | TERMICA | AUTOGENERADOR
2S6Q | AUTOG YAGUARITO 1 | 1.6 | 0 | NO | ND | BIOGAS | 2016-03-22 |  |  |  |  | No | 2016-03-22 | SAN CARLOSGUAROA | META | ELECTRIFICADORA DEL META S.A. E.S.P. | OPERACIÓN | TERMICA | AUTOGENERADOR
2S8I | AUTOG REFICAR 1 | 19.9 | 0 | NO | ND | GAS | 2016-04-26 |  |  |  |  | No | 2016-04-26 | CARTAGENA | BOLÍVAR | GENERADORA Y COMERCIALIZADORA DE ENERGIA DEL CARIBE S.A. E.S.P. | OPERACIÓN | TERMICA | AUTOGENERADOR
2S8S | DOÑA JUANA 1 | 1.7 | 0 | SI | ND | BIOGAS | 2016-04-29 |  |  |  |  | No | 2016-04-29 | BOGOTA D.C | BOGOTÁ. D.C. | BIOGAS COLOMBIA S.A.S. E.S.P | OPERACIÓN | TERMICA | NORMAL
2S9Q | TEQUENDAMA BIOGAS 1 | 2.25 | 0 | SI | ND | BIOGAS | 2016-06-25 |  |  |  |  | No | 2016-06-25 | FUNDACION | MAGDALENA | VOLTAJE EMPRESARIAL S.A.S. E.S.P. | OPERACIÓN | TERMICA | NORMAL
2U5P | PROENCA II 1 | 17 | 0 | SI | ND | CARBON | 2017-10-10 |  |  |  |  | No | 2017-10-10 | GUACHENÉ | CAUCA | PROYECTOS ENERGETICOS DEL CAUCA S.A. E.S.P. | OPERACIÓN | TERMICA | NORMAL
GE32 | GECELCA 32 | 270 | 10.2484 | NO | DC | CARBON | 2018-09-28 |  |  |  |  | No | 2018-09-28 | PTO. LIBERTADOR | CÓRDOBA | GENERADORA Y COMERCIALIZADORA DE ENERGIA DEL CARIBE S.A. E.S.P. | OPERACIÓN | TERMICA | NORMAL
2U93 | TERMOMECHERO 4 | 19.3 | 0 | SI | ND | GAS | 2018-02-02 |  |  |  |  | No | 2018-02-02 | YOPAL | CASANARE | TERMO MECHERO MORRO S.A.S E.S.P | OPERACIÓN | TERMICA | NORMAL
2U8Y | TERMOMECHERO 5 | 19.3 | 0 | SI | ND | GAS | 2017-12-16 |  |  |  |  | No | 2017-12-16 | YOPAL | CASANARE | TERMO MECHERO MORRO S.A.S E.S.P | OPERACIÓN | TERMICA | NORMAL
2U91 | TERMOMECHERO 6 | 19.3 | 0 | SI | ND | GAS | 2018-02-02 |  |  |  |  | No | 2018-02-02 | YOPAL | CASANARE | TERMO MECHERO MORRO S.A.S E.S.P | OPERACIÓN | TERMICA | NORMAL
2V27 | AUTOG COCA-COLA FEMSA 1 | 2.44 | 0 | SI | ND | GAS | 2018-07-25 |  |  |  |  | No | 2018-07-25 | TOCANCIPA | CUNDINAMARCA | DEPI ENERGY S.A.S. E.S.P. | OPERACIÓN | TERMICA | AUTOGENERADOR
2W4Y | AUTOG FAMILIA | 1 | 1 | NO | ND | GAS | 2019-03-23 |  |  |  |  | No | 2019-03-23 | MEDELLÍN | ANTIOQUIA | DEPI ENERGY S.A.S. E.S.P. | INACTIVO | TERMICA | AUTOGENERADOR
2WFN | TERMOCAPACHOS 1 | 9.9 | 0 | SI | ND | GAS | 2019-08-04 |  |  |  |  | No | 2019-08-04 | TAME | ARAUCA | GENERSA S.A.S. E.S.P. | OPERACIÓN | TERMICA | NORMAL
TYP3 | TERMOYOPAL G3 | 50 | 8.4932 | NO | DC | GAS | 2020-08-31 |  |  |  |  | No | 2020-08-31 | YOPAL | CASANARE | TERMOYOPAL GENERACION 2 S.A.S E.S.P. | OPERACIÓN | TERMICA | NORMAL
TYP4 | TERMOYOPAL G4 | 50 | 8.3937 | NO | DC | GAS | 2020-08-31 |  |  |  |  | No | 2020-08-31 | YOPAL | CASANARE | TERMOYOPAL GENERACION 2 S.A.S E.S.P. | OPERACIÓN | TERMICA | NORMAL
TYP5 | TERMOYOPAL G5 | 50 | 8.0585 | NO | DC | GAS | 2021-02-11 |  |  |  |  | No | 2021-02-11 | YOPAL | CASANARE | TERMOYOPAL GENERACION 2 S.A.S E.S.P. | OPERACIÓN | TERMICA | NORMAL
2XXX | AUTOG TERMOSURIA | 19.9 | 0 | NO | ND | GAS | 2019-10-31 |  |  |  |  | No | 2019-10-31 | VILLAVICENCIO | META | ELECTRIFICADORA DEL META S.A. E.S.P. | INACTIVO | TERMICA | AUTOGENERADOR
2Y2T | AUTOG CDS TM2500 | 19.9 | 0 | NO | ND | GAS | 2019-10-31 |  |  |  |  | No | 2019-10-31 | VILLAVICENCIO | META | ELECTRIFICADORA DEL META S.A. E.S.P. | INACTIVO | TERMICA | AUTOGENERADOR
2YB9 | AUTOG ECOPETROL ORITO | 4 | 0 | NO | ND | GAS | 2019-11-07 |  |  |  |  | No | 2019-11-07 | ORITO | PUTUMAYO | GENERADORA Y COMERCIALIZADORA DE ENERGIA DEL CARIBE S.A. E.S.P. | PRUEBAS | TERMICA | AUTOGENERADOR
2YWY | AUTOG TURGAS | 3.5 | 1 | NO | ND | GAS | 2020-02-08 |  |  |  |  | No | 2020-02-08 | MARIQUITA | TOLIMA | TERMOPIEDRAS S.A. E.S.P. | OPERACIÓN | TERMICA | AUTOGENERADOR
2YQO | AUTOG FERTICOL | 17 | 1 | NO | ND | GAS | 2020-02-28 |  |  |  |  | No | 2020-02-28 | BARRANCABERMEJA | SANTANDER | CEMEX ENERGY S.A.S E.S.P. | INACTIVO | TERMICA | AUTOGENERADOR
3C3X | AUTOG INGENIO MARIA LUISA 1 | 1.8 | 0 | SI | ND | BAGAZO | 2021-08-14 |  |  |  |  | No | 2021-08-14 | FLORIDA | VALLE DEL CAUCA | DEPI ENERGY S.A.S. E.S.P. | OPERACIÓN | TERMICA | AUTOGENERADOR
TCBE | TERMOCARIBE III 1 | 52 | 8.597 | NO | DC | GAS | 2024-03-21 |  |  |  |  | No | 2024-03-21 | SANTA ROSADE LIMA | BOLÍVAR | TERMO CARIBE S.A.S. E.S.P. | OPERACIÓN | TERMICA | NORMAL
3JNR | AUTOG UNIBOL 1 | 4.9 | 7.5 | SI | ND | GAS | 2024-02-11 |  |  |  |  | No | 2024-02-11 | BARRANQUILLA | ATLÁNTICO | COMERCIALIZADORA 4G ENERGIA SAS ESP | OPERACIÓN | TERMICA | AUTOGENERADOR
3KLQ | AUTOG TERMOMACAGUA 1 | 4.9 | 0 | NO | ND | GAS | 2024-06-29 |  |  |  |  | No | 2024-06-29 | TAME | ARAUCA | GENERSA S.A.S. E.S.P. | OPERACIÓN | TERMICA | AUTOGENERADOR
3KL4 | POWER PLANT DRUMMOND 1 | 19.9 | 10 | NO | ND | GAS | 2024-04-22 |  |  |  |  | No | 2024-04-22 | EL PASO | CESAR | DRUMMOND POWER S.A.S. E.S.P. | INACTIVO | TERMICA | AUTOGENERADOR
3RKP | AUTOG ENKA 1 | 4 | 0 | NO | ND | CARBON | 2024-12-15 |  |  |  |  | No | 2024-12-15 | GIRARDOTA | ANTIOQUIA | EMPRESAS PUBLICAS DE MEDELLIN E.S.P. | INACTIVO | TERMICA | AUTOGENERADOR
3Q99 | AUTOG BIODIANA 1 | 4.99 | 15.2 | NO | ND | BIOMASA | 2025-01-25 |  |  |  |  | No | 2025-01-25 | YOPAL | CASANARE | NITRO ENERGY COLOMBIA S.A.S. E.S.P. | OPERACIÓN | TERMICA | AUTOGENERADOR
3NNZ | AUTOG TERMOCOROCITO 1 | 4.9 | 0 | NO | ND | GAS | 2024-10-29 |  |  |  |  | No | 2024-10-29 | TAME | ARAUCA | GENERSA S.A.S. E.S.P. | OPERACIÓN | TERMICA | AUTOGENERADOR
4T6C | AUTOG LOS POCITOS 1 | 4.1 | 4.39 | NO | ND | BIOGAS | 2025-02-16 |  |  |  |  | No | 2025-02-16 | TUBARA | ATLÁNTICO | BCCY CORDOBA S.A.S. E.S.P. | OPERACIÓN | TERMICA | AUTOGENERADOR
4T6E | AUTOG CORPACERO 1 | 2.1 | 9.2 | NO | ND | GAS | 2025-03-19 |  |  |  |  | No | 2025-03-19 | BARRANQUILLA | ATLÁNTICO | PROELECTRICA S.A.S E.S.P. | OPERACIÓN | TERMICA | AUTOGENERADOR
4XP3 | AUTOG TERMOARAUCA 1 | 4.9 | 10.765 | NO | ND | GAS | 2025-08-27 |  |  |  |  | No | 2025-08-27 | SARAVENA | ARAUCA | GENERSA S.A.S. E.S.P. | OPERACIÓN | TERMICA | AUTOGENERADOR
4YCN | VILLANUEVA 1 | 25 | 11.9149 | NO | DC | BIOMASA | 2025-10-02 |  |  |  |  | No | 2025-10-02 | VILLANUEVA | CASANARE | REFOENERGY VILLANUEVA S.A.S E.S.P. | OPERACIÓN | TERMICA | NORMAL
5E69 | TERMOSARAVENA 1 | 4.9 | 10.765 | SI | ND | GAS | 2025-10-18 |  |  |  |  | No | 2025-10-18 | SARAVENA | ARAUCA | GENERSA S.A.S. E.S.P. | PRUEBAS | TERMICA | AUTOGENERADOR
Formulas:
Fecha Final = IF(AND([Fecha Pruebas - PARATEC]="",[Fecha Operación - PARATEC]=""),[Fecha Operación / Fecha Inicio Pruebas],IF([Fecha Operación - PARATEC]="",[Fecha Pruebas - PARATEC],[Fecha Operación - PARATEC]))

## Nueva Operación - XM
Código SIC | Nombre Recurso | Capacidad Efectiva Neta [MW] | Factor de Conversión | Es Menor | Tipo Despacho | Combustible por Defecto | Fecha Operación | Fecha Pruebas - PARATEC | Fecha Operación - PARATEC | Diferencia Pruebas | Diferencia Operación | Diferencia | Fecha Final | Municipio | Departamento | Agente Representante | Estado Recurso | Tipo Generación | Clasificación
3RH2 | AUTOG HIDROSOLAR I | 4.9 | 0 | NO | ND | RAD SOLAR | 2026-05-29 | 2026-04-03 | 2026-05-29 | Si | No | No | 2026-05-29 | YOPAL | CASANARE | ERCO GENERACION S.A.S. ESP | OPERACIÓN | SOLAR | AUTOGENERADOR
4XOU | MINIGRANJA LA CUMBIA | 0.99 | 0 | SI | ND | RAD SOLAR | 2026-05-07 | 2026-01-28 | 2026-05-07 | Si | No | No | 2026-05-07 | VALLEDUPAR | CESAR | UNERGY ENERGY DIGITAL S.A.S E.S.P | OPERACIÓN | SOLAR | GEN. DISTRIBUIDA
5H1N | GD LAS PILONERAS | 0.99 | 0 | SI | ND | RAD SOLAR | 2026-05-23 | 2026-01-02 | 2026-05-23 | Si | No | No | 2026-05-23 | VALLEDUPAR | CESAR | UNERGY ENERGY DIGITAL S.A.S E.S.P | OPERACIÓN | SOLAR | GEN. DISTRIBUIDA
5H1M | GD LA CACICA | 0.99 | 0 | SI | ND | RAD SOLAR | 2026-05-23 | 2026-01-02 | 2026-05-23 | Si | No | No | 2026-05-23 | VALLEDUPAR | CESAR | UNERGY ENERGY DIGITAL S.A.S E.S.P | OPERACIÓN | SOLAR | GEN. DISTRIBUIDA
5IKR | GD LYRA | 0.99 | 0 | SI | ND | RAD SOLAR | 2026-05-07 | 2026-02-13 | 2026-05-07 | Si | No | No | 2026-05-07 | MERCADERES | CAUCA | BIA ENERGY S.A.S. E.S.P | OPERACIÓN | SOLAR | GEN. DISTRIBUIDA
5IM7 | GD ORBIS | 0.99 | 0 | SI | ND | RAD SOLAR | 2026-05-07 | 2026-02-13 | 2026-05-07 | Si | No | No | 2026-05-07 | MERCADERES | CAUCA | BIA ENERGY S.A.S. E.S.P | OPERACIÓN | SOLAR | GEN. DISTRIBUIDA
5LSN | GD CHIRIGUANA NORTE II | 0.99 | 0 | SI | ND | RAD SOLAR | 2026-05-23 |  | 2026-05-23 |  | No | No | 2026-05-23 | CHIRIGUANA | CESAR | UNERGY ENERGY DIGITAL S.A.S E.S.P | OPERACIÓN | SOLAR | GEN. DISTRIBUIDA
5LSO | GD CHIRIGUANA NORTE IV | 0.99 | 0 | SI | ND | RAD SOLAR | 2026-05-23 |  | 2026-05-23 |  | No | No | 2026-05-23 | CHIRIGUANA | CESAR | UNERGY ENERGY DIGITAL S.A.S E.S.P | OPERACIÓN | SOLAR | GEN. DISTRIBUIDA
5PU1 | GD SAN ONOFRE I | 0.9 | 0 | SI | ND | RAD SOLAR | 2026-05-28 | 2026-05-27 | 2026-05-28 | Si | No | No | 2026-05-28 | SAN ONOFRE | SUCRE | DUCK ENERGY S.A.S. ESP | OPERACIÓN | SOLAR | GEN. DISTRIBUIDA
5PTW | GD SAN ONOFRE II | 0.9 | 0 | SI | ND | RAD SOLAR | 2026-05-28 | 2026-05-27 | 2026-05-28 | Si | No | No | 2026-05-28 | SAN ONOFRE | SUCRE | DUCK ENERGY S.A.S. ESP | OPERACIÓN | SOLAR | GEN. DISTRIBUIDA
5PTU | GD SAN ONOFRE III | 0.9 | 0 | SI | ND | RAD SOLAR | 2026-05-28 | 2026-05-27 | 2026-05-28 | Si | No | No | 2026-05-28 | SAN ONOFRE | SUCRE | DUCK ENERGY S.A.S. ESP | OPERACIÓN | SOLAR | GEN. DISTRIBUIDA

## Operación - XM
Código SIC | Nombre Recurso | Capacidad Efectiva Neta [MW] | Factor de Conversión | Es Menor | Tipo Despacho | Combustible por Defecto | Fecha Operación | Fecha Pruebas - PARATEC | Fecha Operación - PARATEC | Diferencia Pruebas | Diferencia Operación | Diferencia | Fecha Final | Municipio | Departamento | Agente Representante | Estado Recurso | Tipo Generación | Clasificación | AÑO
EPFV | EL PASO | 68 | 0 | NO | DC | RAD SOLAR | 2024-03-23 |  |  |  |  | No | 2024-03-23 | EL PASO | CESAR | ENEL COLOMBIA SA ESP | OPERACIÓN | SOLAR | NORMAL | 2024
3DDT | LATAM SOLAR LA LOMA | 150 | 0 | NO | DC | RAD SOLAR | 2024-06-24 |  |  |  |  | No | 2024-06-24 | EL PASO | CESAR | ENEL COLOMBIA SA ESP | OPERACIÓN | SOLAR | NORMAL | 2024
3EFY | BOSQUES SOLARES DE LOS LLANOS 4 | 19.9 | 0 | SI | ND | RAD SOLAR | 2022-09-12 |  |  |  |  | No | 2022-09-12 | PUERTO GAITAN | META | ISAGEN S.A. E.S.P. | OPERACIÓN | SOLAR | NORMAL | 2022
3EDL | BOSQUES SOLARES DE LOS LLANOS 5 | 17.9 | 0.001 | SI | ND | RAD SOLAR | 2022-09-12 |  |  |  |  | No | 2022-09-12 | PUERTO GAITAN | META | ISAGEN S.A. E.S.P. | OPERACIÓN | SOLAR | NORMAL | 2022
GYPO | GUAYEPO | 370 | 0 | NO | DC | RAD SOLAR | 2024-11-30 |  |  |  |  | No | 2024-11-30 | PONEDERA | ATLÁNTICO | ENEL COLOMBIA SA ESP | OPERACIÓN | SOLAR | NORMAL | 2024
3GI6 | GRANJA SOLAR EL SALADO | 0.0998 | 0 | SI | ND | RAD SOLAR | 2023-06-17 |  |  |  |  | No | 2023-06-17 | DAGUA | VALLE DEL CAUCA | FUENTES DE ENERGIAS RENOVABLES S.A.S. E.S.P. | OPERACIÓN | SOLAR | NORMAL | 2023
3IQA | SUNNORTE | 35 | 0 | NO | DC | RAD SOLAR | 2024-11-26 |  |  |  |  | No | 2024-11-26 | OCANA | NORTE DE SANTANDER | GENERSOL S.A.S. E.S.P. | OPERACIÓN | SOLAR | NORMAL | 2024
3J2B | SOLAR PLANETA RICA | 19.9 | 0 | SI | ND | RAD SOLAR | 2024-04-17 |  |  |  |  | No | 2024-04-17 | PLANETA RICA | CÓRDOBA | CELSIA COLOMBIA S.A. E.S.P. | OPERACIÓN | SOLAR | NORMAL | 2024
3IZ6 | PARQUE SOLAR LA UNION | 100 | 0 | NO | DC | RAD SOLAR | 2024-06-19 |  |  |  |  | No | 2024-06-19 | SAN CARLOS | CÓRDOBA | SPK LA UNIÓN S.A.S. E.S.P. | OPERACIÓN | SOLAR | NORMAL | 2024
MATA | LA MATA | 80 | 0 | NO | DC | RAD SOLAR | 2024-06-27 |  |  |  |  | No | 2024-06-27 | LA GLORIA | CESAR | SPK LA MATA S.A.S E.S.P | OPERACIÓN | SOLAR | NORMAL | 2024
3HF5 | FUNDACION | 100 | 0 | NO | DC | RAD SOLAR | 2024-06-24 |  |  |  |  | No | 2024-06-24 | PIVIJAY | MAGDALENA | ENEL COLOMBIA SA ESP | OPERACIÓN | SOLAR | NORMAL | 2024
3PXE | BSB 500 | 19.9 | 0 | SI | ND | RAD SOLAR | 2025-11-05 |  | 2025-11-05 |  | No | No | 2025-11-05 | SABANALARGA | ATLÁNTICO | ISAGEN S.A. E.S.P. | OPERACIÓN | SOLAR | NORMAL | 2025
3PXC | BSB 501 | 19.9 | 0 | SI | ND | RAD SOLAR | 2025-11-01 |  | 2025-11-01 |  | No | No | 2025-11-01 | SABANALARGA | ATLÁNTICO | ISAGEN S.A. E.S.P. | OPERACIÓN | SOLAR | NORMAL | 2025
3PXF | BSB 502 | 19.9 | 0 | SI | ND | RAD SOLAR | 2025-11-19 |  | 2025-11-19 |  | No | No | 2025-11-19 | SABANALARGA | ATLÁNTICO | ISAGEN S.A. E.S.P. | OPERACIÓN | SOLAR | NORMAL | 2025
3K8C | BSB 503 | 19.9 | 0 | SI | ND | RAD SOLAR | 2024-09-26 |  |  |  |  | No | 2024-09-26 | SABANALARGA | ATLÁNTICO | ISAGEN S.A. E.S.P. | OPERACIÓN | SOLAR | NORMAL | 2024
3K8E | BSB 504 | 19.9 | 0 | SI | ND | RAD SOLAR | 2024-09-27 |  |  |  |  | No | 2024-09-27 | SABANALARGA | ATLÁNTICO | ISAGEN S.A. E.S.P. | OPERACIÓN | SOLAR | NORMAL | 2024
3INX | CARACOLI I | 50 | 0 | NO | DC | RAD SOLAR | 2024-12-22 |  |  |  |  | No | 2024-12-22 | MALAMBO | ATLÁNTICO | SOL DE LAS CIÉNAGAS S.A.S. E.S.P. | OPERACIÓN | SOLAR | NORMAL | 2024
TPUY | PARQUE SOLAR TEPUY | 83 | 0 | NO | DC | RAD SOLAR | 2024-06-12 |  |  |  |  | No | 2024-06-12 | LA DORADA | CALDAS | EMPRESAS PUBLICAS DE MEDELLIN E.S.P. | OPERACIÓN | SOLAR | NORMAL | 2024
4RGG | PARQUE SOLAR BARANOA | 19.9 | 0 | SI | ND | RAD SOLAR | 2025-04-30 | 2025-01-17 | 2025-04-30 | Si | No | No | 2025-04-30 | BARANOA | ATLÁNTICO | FOTOVOLTAICO EL YARUMO SAS ESP | OPERACIÓN | SOLAR | NORMAL | 2025
4YCF | SHANGRI LA | 160 | 0 | NO | DC | RAD SOLAR | 2025-10-23 | 2025-07-11 | 2025-10-23 | Si | No | No | 2025-10-23 | IBAGUE | TOLIMA | ISAGEN S.A. E.S.P. | OPERACIÓN | SOLAR | NORMAL | 2025
4Z9Q | SOLAR ARDOBELA I | 9.9 | 0 | SI | ND | RAD SOLAR | 2025-12-24 | 2025-08-06 | 2025-12-24 | Si | No | No | 2025-12-24 | SANTANDER DE QUILICHAO | CAUCA | ECOARDOBELA I S.A.S. E.S.P. | OPERACIÓN | SOLAR | NORMAL | 2025
4Z9S | SOLAR ARDOBELA II | 9.9 | 0 | SI | ND | RAD SOLAR | 2025-12-24 | 2025-08-06 | 2025-12-24 | Si | No | No | 2025-12-24 | SANTANDER DE QUILICHAO | CAUCA | ECOARDOBELA I S.A.S. E.S.P. | OPERACIÓN | SOLAR | NORMAL | 2025
GYP3 | GUAYEPO III | 180 | 0 | NO | DC | RAD SOLAR | 2026-02-25 | 2025-08-11 | 2026-02-25 | Si | No | No | 2026-02-25 | PONEDERA | ATLÁNTICO | ENEL COLOMBIA SA ESP | OPERACIÓN | SOLAR | NORMAL | 2026
5F43 | ALMA II | 9.8 | 0 | SI | ND | RAD SOLAR | 2025-12-23 | 2025-11-15 | 2025-12-23 | Si | No | No | 2025-12-23 | ARAUCA | ARAUCA | DEPI ENERGY S.A.S. E.S.P. | OPERACIÓN | SOLAR | NORMAL | 2025
5G3T | PARQUE SOLAR NISPEROS | 19.9 | 0 | SI | ND | RAD SOLAR | 2026-04-10 | 2025-11-30 | 2026-04-10 | Si | No | No | 2026-04-10 | BARANOA | ATLÁNTICO | FOTOVOLTAICO EL YARUMO SAS ESP | OPERACIÓN | SOLAR | NORMAL | 2026
5G3S | PARQUE SOLAR BUGAMBILES | 9.9 | 0 | SI | ND | RAD SOLAR | 2026-03-06 | 2025-11-30 | 2026-03-06 | Si | No | No | 2026-03-06 | BARANOA | ATLÁNTICO | FOTOVOLTAICO EL YARUMO SAS ESP | OPERACIÓN | SOLAR | NORMAL | 2026

## Pruebas - XM
Código SIC | Nombre Recurso | Capacidad Efectiva Neta [MW] | Factor de Conversión | Es Menor | Tipo Despacho | Combustible por Defecto | Fecha Operación | Fecha Pruebas - PARATEC | Fecha Operación - PARATEC | Diferencia Pruebas | Diferencia Operación | Diferencia | Fecha Final | Municipio | Departamento | Agente Representante | Estado Recurso | Tipo Generación | Clasificación
2TYI | AUTOG CELSIA SOLAR YUMBO | 9 | 0 | NO | ND | RAD SOLAR | 2019-11-03 |  |  |  |  | No | 2019-11-03 | YUMBO | VALLE DEL CAUCA | CELSIA COLOMBIA S.A. E.S.P. | PRUEBAS | SOLAR | AUTOGENERADOR
2VJS | CELSIA SOLAR BOLIVAR | 8.06 | 0 | SI | ND | RAD SOLAR | 2019-11-03 |  |  |  |  | No | 2019-11-03 | SANTA ROSADE LIMA | BOLÍVAR | CELSIA COLOMBIA S.A. E.S.P. | PRUEBAS | SOLAR | NORMAL
2ZHY | AUTOG CELSIA SOLAR ESPINAL | 9 | 0 | NO | ND | RAD SOLAR | 2020-05-04 |  |  |  |  | No | 2020-05-04 | ESPINAL | TOLIMA | CELSIA COLOMBIA S.A. E.S.P. | PRUEBAS | SOLAR | AUTOGENERADOR
TR2G | TRINA-VATIA BSLII | 19.9 | 0 | SI | ND | RAD SOLAR | 2020-10-30 |  |  |  |  | No | 2020-10-30 | PUERTO GAITAN | META | ISAGEN S.A. E.S.P. | PRUEBAS | SOLAR | NORMAL
2ZP9 | TRINA-VATIA BSLI | 19.9 | 0 | SI | ND | RAD SOLAR | 2020-08-12 |  |  |  |  | No | 2020-08-12 | PUERTO GAITAN | META | ISAGEN S.A. E.S.P. | PRUEBAS | SOLAR | NORMAL
TR3G | TRINA-VATIA BSLIII | 19.9 | 0 | SI | ND | RAD SOLAR | 2020-10-30 |  |  |  |  | No | 2020-10-30 | PUERTO GAITAN | META | ISAGEN S.A. E.S.P. | PRUEBAS | SOLAR | NORMAL
3A44 | PLANTA SOLAR BAYUNCA I | 3 | 0 | SI | ND | RAD SOLAR | 2020-09-28 |  |  |  |  | No | 2020-09-28 | CARTAGENA | BOLÍVAR | UNERGY ENERGY DIGITAL S.A.S E.S.P | PRUEBAS | SOLAR | NORMAL
3ACC | CELSIA SOLAR CARMELO | 9 | 0 | SI | ND | RAD SOLAR | 2020-12-04 |  |  |  |  | No | 2020-12-04 | CANDELARIA | VALLE DEL CAUCA | CELSIA COLOMBIA S.A. E.S.P. | PRUEBAS | SOLAR | AUTOGENERADOR
3B4L | GRANJA SOLAR BELMONTE | 4.99 | 0 | SI | ND | RAD SOLAR | 2021-03-24 |  |  |  |  | No | 2021-03-24 | PEREIRA | RISARALDA | EMPRESA DE ENERGIA DE PEREIRA S.A. E.S.P. | PRUEBAS | SOLAR | NORMAL
3C3Z | LA SIERPE | 19.9 | 0 | SI | ND | RAD SOLAR | 2021-09-16 |  |  |  |  | No | 2021-09-16 | MAJAGUAL | SUCRE | ATLÁNTICA COLOMBIA S.A.S. E.S.P. | PRUEBAS | SOLAR | NORMAL
3BZB | CELSIA SOLAR LA PAILA | 9.9 | 0 | SI | ND | RAD SOLAR | 2021-07-30 |  |  |  |  | No | 2021-07-30 | ZARZAL | VALLE DEL CAUCA | CELSIA COLOMBIA S.A. E.S.P. | PRUEBAS | SOLAR | NORMAL
3CSH | GY SOLAR AURORA | 9.9 | 0 | SI | ND | RAD SOLAR | 2022-07-25 |  |  |  |  | No | 2022-07-25 | PLANETA RICA | CÓRDOBA | GREENYELLOW COMERCIALIZADORA S.A.S. E.S.P. | PRUEBAS | SOLAR | NORMAL
3F5L | AUTOG CI JEANS | 1.392 | 0 | NO | ND | RAD SOLAR | 2023-08-24 |  |  |  |  | No | 2023-08-24 | LA ESTRELLA | ANTIOQUIA | ERCO GENERACION S.A.S. ESP | PRUEBAS | SOLAR | AUTOGENERADOR
3F5N | AUTOG PINTUCO | 1.406 | 0 | NO | ND | RAD SOLAR | 2023-08-23 |  |  |  |  | No | 2023-08-23 | RIONEGRO | ANTIOQUIA | ERCO GENERACION S.A.S. ESP | PRUEBAS | SOLAR | AUTOGENERADOR
3DSO | HELIOS I | 16 | 0 | SI | ND | RAD SOLAR | 2022-02-26 |  |  |  |  | No | 2022-02-26 | VILLAVICENCIO | META | EMPRESA DE ENERGIA DE BOYACA S.A. E.S.P. | PRUEBAS | SOLAR | NORMAL
3E7C | AUTOG CELSIA SOLAR LEVAPAN | 4.99 | 0 | NO | ND | RAD SOLAR | 2022-05-07 |  |  |  |  | No | 2022-05-07 | TULUA | VALLE DEL CAUCA | CELSIA COLOMBIA S.A. E.S.P. | PRUEBAS | SOLAR | AUTOGENERADOR
3EE4 | PARQUE EOLICO GUAJIRA I | 19.9 | 0.001 | SI | ND | VIENTO | 2022-07-05 |  |  |  |  | No | 2022-07-05 | URIBIA | LA GUAJIRA | ISAGEN S.A. E.S.P. | PRUEBAS | EOLICA | NORMAL
3EBN | GR PARQUE SOLAR TUCANES | 9.9 | 0 | SI | ND | RAD SOLAR | 2022-05-26 |  |  |  |  | No | 2022-05-26 | CARTAGENA | BOLÍVAR | CELSIA COLOMBIA S.A. E.S.P. | PRUEBAS | SOLAR | NORMAL
3ENE | SINCE | 18.5 | 0 | SI | ND | RAD SOLAR | 2022-07-30 |  |  |  |  | No | 2022-07-30 | SINCE | SUCRE | CELSIA COLOMBIA S.A. E.S.P. | PRUEBAS | SOLAR | NORMAL
3EP6 | AUTOG CELSIA SOLAR HARINAS | 2.45 | 0 | NO | ND | RAD SOLAR | 2022-08-15 |  |  |  |  | No | 2022-08-15 | TULUA | VALLE DEL CAUCA | CELSIA COLOMBIA S.A. E.S.P. | PRUEBAS | SOLAR | AUTOGENERADOR
3EV3 | LA MEDINA | 9.9 | 0 | SI | ND | RAD SOLAR | 2022-08-27 |  |  |  |  | No | 2022-08-27 | MARIQUITA | TOLIMA | CELSIA COLOMBIA S.A. E.S.P. | PRUEBAS | SOLAR | NORMAL
3EV1 | LOS CABALLEROS | 9.9 | 0 | SI | ND | RAD SOLAR | 2022-08-27 |  |  |  |  | No | 2022-08-27 | ARMERO | TOLIMA | CELSIA COLOMBIA S.A. E.S.P. | PRUEBAS | SOLAR | NORMAL
3EXB | CERRITOS | 9.9 | 0 | SI | ND | RAD SOLAR | 2022-09-03 |  |  |  |  | No | 2022-09-03 | MARIQUITA | TOLIMA | CELSIA COLOMBIA S.A. E.S.P. | PRUEBAS | SOLAR | NORMAL
3EXH | PARQUE EOLICO WESP01 | 12 | 0.001 | SI | ND | VIENTO | 2022-11-28 |  |  |  |  | No | 2022-11-28 | URIBIA | LA GUAJIRA | ISAGEN S.A. E.S.P. | PRUEBAS | EOLICA | NORMAL
3HBP | LA TOLUA | 19.9 | 0 | SI | ND | RAD SOLAR | 2023-03-13 |  |  |  |  | No | 2023-03-13 | SAMPUES | SUCRE | ATLÁNTICA COLOMBIA S.A.S. E.S.P. | PRUEBAS | SOLAR | NORMAL
3HBN | TIERRA LINDA | 9.9 | 0 | SI | ND | RAD SOLAR | 2023-03-13 |  |  |  |  | No | 2023-03-13 | CHINU | CÓRDOBA | ATLÁNTICA COLOMBIA S.A.S. E.S.P. | PRUEBAS | SOLAR | NORMAL
3GJQ | TERMOTASAJERO DOS SOLAR | 4 | 0 | SI | ND | RAD SOLAR | 2022-12-14 |  |  |  |  | No | 2022-12-14 | SAN CAYETANO | NORTE DE SANTANDER | TERMOTASAJERO DOS S.A. E.S.P. | PRUEBAS | SOLAR | NORMAL
3GRD | GRANJA SOLAR SAN FELIPE | 9.1 | 0 | SI | ND | RAD SOLAR | 2022-12-21 |  |  |  |  | No | 2022-12-21 | ARMERO | TOLIMA | CELSIA COLOMBIA S.A. E.S.P. | PRUEBAS | SOLAR | NORMAL
3FCF | GRANJA SOLAR LANCEROS | 9.1 | 0 | SI | ND | RAD SOLAR | 2022-12-28 |  |  |  |  | No | 2022-12-28 | MELGAR | TOLIMA | CELSIA COLOMBIA S.A. E.S.P. | PRUEBAS | SOLAR | NORMAL
3FCD | AUTOG CELSIA SOLAR PALMIRA 3 | 4.99 | 0 | NO | ND | RAD SOLAR | 2022-12-02 |  |  |  |  | No | 2022-12-02 | PALMIRA | VALLE DEL CAUCA | CELSIA COLOMBIA S.A. E.S.P. | PRUEBAS | SOLAR | AUTOGENERADOR
3GPZ | MONTELIBANO | 9.9 | 0 | SI | ND | RAD SOLAR | 2022-12-13 |  |  |  |  | No | 2022-12-13 | MONTELIBANO | CÓRDOBA | CELSIA COLOMBIA S.A. E.S.P. | PRUEBAS | SOLAR | NORMAL
3HS9 | AUTOG BUGA I SOLLA | 4.9 | 0 | NO | ND | RAD SOLAR | 2023-06-07 |  |  |  |  | No | 2023-06-07 | BUGALAGRANDE | VALLE DEL CAUCA | CELSIA COLOMBIA S.A. E.S.P. | PRUEBAS | SOLAR | AUTOGENERADOR
3GSF | AUTOG BUGA I GRASAS | 4 | 0 | NO | ND | RAD SOLAR | 2023-01-25 |  |  |  |  | No | 2023-01-25 | BUGA | VALLE DEL CAUCA | CELSIA COLOMBIA S.A. E.S.P. | PRUEBAS | SOLAR | AUTOGENERADOR
3GVI | GRANJA SOLAR FLANDES | 19.9 | 0 | SI | ND | RAD SOLAR | 2023-02-21 |  |  |  |  | No | 2023-02-21 | FLANDES | TOLIMA | CELSIA COLOMBIA S.A. E.S.P. | PRUEBAS | SOLAR | NORMAL
3GVK | CELSIA SOLAR DULIMA | 19.9 | 0 | SI | ND | RAD SOLAR | 2023-02-07 |  |  |  |  | No | 2023-02-07 | FLANDES | TOLIMA | CELSIA COLOMBIA S.A. E.S.P. | PRUEBAS | SOLAR | NORMAL
3GVM | CELSIA SOLAR YUMA | 9.1 | 0 | SI | ND | RAD SOLAR | 2023-02-05 |  |  |  |  | No | 2023-02-05 | FLANDES | TOLIMA | CELSIA COLOMBIA S.A. E.S.P. | PRUEBAS | SOLAR | NORMAL
3HE8 | AUTOG CELSIA SOLAR PALMIRA 3 ZONA FRANCA | 2.9 | 0 | NO | ND | RAD SOLAR | 2023-03-19 |  |  |  |  | No | 2023-03-19 | PALMIRA | VALLE DEL CAUCA | CELSIA COLOMBIA S.A. E.S.P. | PRUEBAS | SOLAR | AUTOGENERADOR
3HWM | PETALO DEL MAGDALENA | 9.9 | 0 | SI | ND | RAD SOLAR | 2023-06-09 |  |  |  |  | No | 2023-06-09 | ZONA BANANERA | MAGDALENA | CELSIA COLOMBIA S.A. E.S.P. | PRUEBAS | SOLAR | NORMAL
3HF9 | CELSIA SOLAR LA VICTORIA I | 19.9 | 0 | SI | ND | RAD SOLAR | 2023-05-23 |  |  |  |  | No | 2023-05-23 | LA VICTORIA | VALLE DEL CAUCA | CELSIA COLOMBIA S.A. E.S.P. | PRUEBAS | SOLAR | NORMAL
3HLD | LOS GIRASOLES | 9.5 | 0 | SI | ND | RAD SOLAR | 2023-05-27 |  |  |  |  | No | 2023-05-27 | ABREGO | NORTE DE SANTANDER | PARQUE SOLAR LOS GIRASOLES S.A.S ESP | PRUEBAS | SOLAR | NORMAL
3HF7 | CELSIA SOLAR LA VICTORIA II | 19.9 | 0 | SI | ND | RAD SOLAR | 2023-05-24 |  |  |  |  | No | 2023-05-24 | LA VICTORIA | VALLE DEL CAUCA | CELSIA COLOMBIA S.A. E.S.P. | PRUEBAS | SOLAR | NORMAL
3IS2 | PARQUE SOLAR ARENAL | 2 | 0 | SI | ND | RAD SOLAR | 2023-12-06 |  |  |  |  | No | 2023-12-06 | SAN ESTANISLAO | BOLÍVAR | 4E GROUP S.A.S E.S.P. | PRUEBAS | SOLAR | NORMAL
3J4R | PARQUE SOLAR DINAMARCA | 9 | 0 | SI | ND | RAD SOLAR | 2023-12-14 |  |  |  |  | No | 2023-12-14 | SAN JUANDE ARAMA | META | GREENYELLOW COMERCIALIZADORA S.A.S. E.S.P. | PRUEBAS | SOLAR | NORMAL
3J4T | PARQUE SOLAR VERSALLES | 9 | 0 | SI | ND | RAD SOLAR | 2023-12-15 |  |  |  |  | No | 2023-12-15 | SAN JUANDE ARAMA | META | GREENYELLOW COMERCIALIZADORA S.A.S. E.S.P. | PRUEBAS | SOLAR | NORMAL
3J4V | PARQUE SOLAR LA MENA | 9 | 0 | SI | ND | RAD SOLAR | 2023-12-30 |  |  |  |  | No | 2023-12-30 | SAN CARLOSGUAROA | META | GREENYELLOW COMERCIALIZADORA S.A.S. E.S.P. | PRUEBAS | SOLAR | NORMAL
3J2H | PETALO DE CORDOBA II | 9.9 | 0 | SI | ND | RAD SOLAR | 2023-12-02 |  |  |  |  | No | 2023-12-02 | CHINU | CÓRDOBA | BCCY CORDOBA S.A.S. E.S.P. | PRUEBAS | SOLAR | NORMAL
3J4D | CAIMAN CIENAGUERO | 9 | 0 | SI | ND | RAD SOLAR | 2023-11-24 |  |  |  |  | No | 2023-11-24 | CIENAGA | MAGDALENA | GREENYELLOW COMERCIALIZADORA S.A.S. E.S.P. | PRUEBAS | SOLAR | NORMAL
3J1J | PARQUE SOLAR HONDA I | 9.9 | 0 | SI | ND | RAD SOLAR | 2023-12-15 |  |  |  |  | No | 2023-12-15 | GUADUAS | CUNDINAMARCA | ATLÁNTICA COLOMBIA S.A.S. E.S.P. | PRUEBAS | SOLAR | NORMAL
3LLY | PARQUE SOLAR HONDA II | 9.9 | 0 | SI | ND | RAD SOLAR | 2024-07-22 |  |  |  |  | No | 2024-07-22 | GUADUAS | CUNDINAMARCA | ATLÁNTICA COLOMBIA S.A.S. E.S.P. | PRUEBAS | SOLAR | NORMAL
3J85 | NUMBANA | 9.9 | 0 | SI | ND | RAD SOLAR | 2024-01-25 |  |  |  |  | No | 2024-01-25 | GUAMO | TOLIMA | ERCO GENERACION S.A.S. ESP | PRUEBAS | SOLAR | NORMAL
3J83 | GUAMO | 9 | 0 | SI | ND | RAD SOLAR | 2024-01-25 |  |  |  |  | No | 2024-01-25 | GUAMO | TOLIMA | ERCO GENERACION S.A.S. ESP | PRUEBAS | SOLAR | NORMAL
3L9B | AUTOG EL COPEY | 6.6 | 0 | NO | ND | RAD SOLAR | 2024-05-25 |  |  |  |  | No | 2024-05-25 | EL COPEY | CESAR | GENERADORA Y COMERCIALIZADORA DE ENERGIA DEL CARIBE S.A. E.S.P. | PRUEBAS | SOLAR | AUTOGENERADOR
3LMJ | CELSIA SOLAR BUGALAGRANDE | 9.9 | 0 | SI | ND | RAD SOLAR | 2024-07-31 |  |  |  |  | No | 2024-07-31 | ANDALUCIA | VALLE DEL CAUCA | CELSIA COLOMBIA S.A. E.S.P. | PRUEBAS | SOLAR | NORMAL
3KJK | SOL Y CIELO I | 9.9 | 0 | SI | ND | RAD SOLAR | 2024-05-06 |  |  |  |  | No | 2024-05-06 | MONTERIA | CÓRDOBA | ENERGIA Y GAS DE COLOMBIA SAS ESP | PRUEBAS | SOLAR | NORMAL
3LMH | JEQUES | 9.9 | 0 | SI | ND | RAD SOLAR | 2024-07-05 |  |  |  |  | No | 2024-07-05 | CUCUNUBA | CUNDINAMARCA | GREENYELLOW COMERCIALIZADORA S.A.S. E.S.P. | PRUEBAS | SOLAR | NORMAL
3K6T | SOLAR ALEJANDRIA | 9.4 | 0 | SI | ND | RAD SOLAR | 2024-03-10 |  |  |  |  | No | 2024-03-10 | PLANETA RICA | CÓRDOBA | GREENYELLOW COMERCIALIZADORA S.A.S. E.S.P. | PRUEBAS | SOLAR | NORMAL
3QCI | CONDOR | 9.9 | 0 | SI | ND | RAD SOLAR | 2024-11-10 |  |  |  |  | No | 2024-11-10 | SIMIJACA | CUNDINAMARCA | TERMOEMCALI I S.A E.S.P | PRUEBAS | SOLAR | NORMAL
3K8A | CELSIA SOLAR ALUMINA | 1.971 | 0 | NO | ND | RAD SOLAR | 2024-03-23 |  |  |  |  | No | 2024-03-23 | YUMBO | VALLE DEL CAUCA | CELSIA COLOMBIA S.A. E.S.P. | PRUEBAS | SOLAR | AUTOGENERADOR
3NLZ | SOLAR OLD T | 9.9 | 0 | SI | ND | RAD SOLAR | 2024-09-09 |  |  |  |  | No | 2024-09-09 | TOLUVIEJO | SUCRE | VATIA S.A. E.S.P. | PRUEBAS | SOLAR | NORMAL
3NLG | ROVIRA | 3.1 | 0 | SI | ND | RAD SOLAR | 2024-10-11 |  | 2025-02-14 |  | Si | Si | 2024-10-11 | ROVIRA | TOLIMA | CENTRAL TERMOCARTAGENA SAS ESP | PRUEBAS | SOLAR | NORMAL
3KXQ | AUTOG BIOS CONTEGRAL NEIVA | 1.6 | 0 | NO | ND | RAD SOLAR | 2024-05-23 |  |  |  |  | No | 2024-05-23 | NEIVA | HUILA | EMPRESAS PUBLICAS DE MEDELLIN E.S.P. | PRUEBAS | SOLAR | AUTOGENERADOR
3KVZ | AUTOG BIOS CONTEGRAL CARTAGO | 3.225 | 0 | NO | ND | RAD SOLAR | 2024-05-23 |  |  |  |  | No | 2024-05-23 | CARTAGO | VALLE DEL CAUCA | EMPRESAS PUBLICAS DE MEDELLIN E.S.P. | PRUEBAS | SOLAR | AUTOGENERADOR
3QK6 | AUTOG BIOS CIENAGA ORO | 1.1 | 0 | NO | ND | RAD SOLAR | 2024-11-03 |  |  |  |  | No | 2024-11-03 | CIENAGA DE ORO | CÓRDOBA | EMPRESAS PUBLICAS DE MEDELLIN E.S.P. | PRUEBAS | SOLAR | AUTOGENERADOR
3RGX | JUMI | 9.9 | 0 | SI | ND | RAD SOLAR | 2024-12-06 |  | 2025-01-17 |  | Si | Si | 2024-12-06 | GALAPA | ATLÁNTICO | VATIA S.A. E.S.P. | PRUEBAS | SOLAR | NORMAL
3PKF | AUTOG UNIMINAS | 1.8 | 0 | NO | ND | RAD SOLAR | 2024-09-28 |  |  |  |  | No | 2024-09-28 | GUACHETA | CUNDINAMARCA | ENEL COLOMBIA SA ESP | PRUEBAS | SOLAR | AUTOGENERADOR
3PK3 | AUTOG MILPA SAN CARLOS | 1.8 | 0 | NO | ND | RAD SOLAR | 2024-09-28 |  |  |  |  | No | 2024-09-28 | GUACHETA | CUNDINAMARCA | ENEL COLOMBIA SA ESP | PRUEBAS | SOLAR | AUTOGENERADOR
3Q7D | AUTOG BIOS FINCA BUGA | 1.06 | 0 | NO | ND | RAD SOLAR | 2024-10-20 |  |  |  |  | No | 2024-10-20 | BUGA | VALLE DEL CAUCA | EMPRESAS PUBLICAS DE MEDELLIN E.S.P. | PRUEBAS | SOLAR | AUTOGENERADOR
4Z8H | ZAMBRANO II | 15.5 | 0 | SI | ND | RAD SOLAR | 2025-09-21 | 2025-09-21 |  | No |  | No | 2025-09-21 | ZAMBRANO | BOLÍVAR | DEPI ENERGY S.A.S. E.S.P. | PRUEBAS | SOLAR | NORMAL
3PXH | CENTRO SOLAR | 9.9 | 0 | SI | ND | RAD SOLAR | 2024-11-19 |  |  |  |  | No | 2024-11-19 | PLANETA RICA | CÓRDOBA | GR POWER COLOMBIA S.A.S E.S.P. | PRUEBAS | SOLAR | NORMAL
4RG6 | AUTOG CELSIA SOLAR TQ JAMUNDI | 1.92 | 0 | NO | ND | RAD SOLAR | 2025-03-06 |  |  |  |  | No | 2025-03-06 | JAMUNDI | VALLE DEL CAUCA | CELSIA COLOMBIA S.A. E.S.P. | PRUEBAS | SOLAR | AUTOGENERADOR
5G3U | SOL DE ZAWADY | 9.9 | 0 | SI | ND | RAD SOLAR | 2025-12-11 | 2025-12-11 |  | No |  | No | 2025-12-11 | ZONA BANANERA | MAGDALENA | GR POWER COLOMBIA S.A.S E.S.P. | PRUEBAS | SOLAR | NORMAL
4YKB | SOLAR PN I | 9.9 | 0 | SI | ND | RAD SOLAR | 2025-09-06 | 2025-09-06 |  | No |  | No | 2025-09-06 | ARJONA | BOLÍVAR | VATIA S.A. E.S.P. | PRUEBAS | SOLAR | NORMAL
4UK6 | PARQUE EOLICO CARRETO | 9.1 | 0.001 | SI | ND | VIENTO | 2025-06-29 |  |  |  |  | No | 2025-06-29 | JUAN DEACOSTA | ATLÁNTICO | CELSIA COLOMBIA S.A. E.S.P. | PRUEBAS | EOLICA | NORMAL
PSUA | PARQUE SOLAR URRA | 20 | 0 | NO | DC | RAD SOLAR | 2025-12-04 | 2025-12-04 |  | No |  | No | 2025-12-04 | TIERRALTA | CÓRDOBA | EMPRESA URRA S.A. E.S.P. | PRUEBAS | SOLAR | NORMAL
4YAW | AUTOG PALMERAS DE LA COSTA | 3.2 | 0 | NO | ND | RAD SOLAR | 2025-06-22 |  |  |  |  | No | 2025-06-22 | EL COPEY | CESAR | VOLTAJE EMPRESARIAL S.A.S. E.S.P. | PRUEBAS | SOLAR | AUTOGENERADOR
5E3J | MINIGRANJA EL COPEY OCCIDENTE | 0.99 | 0 | SI | ND | RAD SOLAR | 2026-01-25 | 2026-01-25 |  | No |  | No | 2026-01-25 | EL COPEY | CESAR | UNERGY ENERGY DIGITAL S.A.S E.S.P | PRUEBAS | SOLAR | GEN. DISTRIBUIDA
4Z8N | MINIGRANJA EL JOROPO | 0.99 | 0 | SI | ND | RAD SOLAR | 2026-01-09 | 2026-01-09 |  | No |  | No | 2026-01-09 | VALLEDUPAR | CESAR | UNERGY ENERGY DIGITAL S.A.S E.S.P | PRUEBAS | SOLAR | GEN. DISTRIBUIDA
4UZM | SOLAR PALMASECA I | 13 | 0 | SI | ND | RAD SOLAR | 2025-04-27 | 2025-04-27 |  | No |  | No | 2025-04-27 | PALMIRA | VALLE DEL CAUCA | CELSIA COLOMBIA S.A. E.S.P. | PRUEBAS | SOLAR | NORMAL
4UZO | SOLAR PALMASECA II | 11.95 | 0 | SI | ND | RAD SOLAR | 2025-09-09 | 2025-09-09 |  | No |  | No | 2025-09-09 | PALMIRA | VALLE DEL CAUCA | CELSIA COLOMBIA S.A. E.S.P. | PRUEBAS | SOLAR | NORMAL
5IME | PARQUE SOLAR SABANA | 9.9 | 0 | SI | ND | RAD SOLAR | 2026-03-27 |  |  |  |  | No | 2026-03-27 | CHIRIGUANA | CESAR | ATLÁNTICA COLOMBIA S.A.S. E.S.P. | PRUEBAS | SOLAR | NORMAL
4YL8 | PETALO DEL NORTE DE SANTANDER I | 19.9 | 0 | SI | ND | RAD SOLAR | 2025-07-28 | 2025-07-28 |  | No |  | No | 2025-07-28 | LA ESPERANZA | NORTE DE SANTANDER | ERCO GENERACION S.A.S. ESP | PRUEBAS | SOLAR | NORMAL
4XQ2 | PARQUE SOLAR INTI I | 9.9 | 0 | SI | ND | RAD SOLAR | 2025-07-16 | 2025-07-16 |  | No |  | No | 2025-07-16 | LA APARTADA | CÓRDOBA | EMPRESA URRA S.A. E.S.P. | PRUEBAS | SOLAR | NORMAL
5G3O | CELSIA SOLAR ESCOBAL I | 19.9 | 0 | SI | ND | RAD SOLAR | 2025-12-25 | 2025-12-25 |  | No |  | No | 2025-12-25 | IBAGUE | TOLIMA | CELSIA COLOMBIA S.A. E.S.P. | PRUEBAS | SOLAR | NORMAL
5EES | CELSIA SOLAR ESCOBAL II | 19.9 | 0 | SI | ND | RAD SOLAR | 2026-02-09 | 2026-02-09 |  | No |  | No | 2026-02-09 | IBAGUE | TOLIMA | CELSIA COLOMBIA S.A. E.S.P. | PRUEBAS | SOLAR | NORMAL
5EER | CELSIA SOLAR ESCOBAL III | 19.9 | 0 | SI | ND | RAD SOLAR | 2026-03-03 |  |  |  |  | No | 2026-03-03 | IBAGUE | TOLIMA | CELSIA COLOMBIA S.A. E.S.P. | PRUEBAS | SOLAR | NORMAL
5DWA | CELSIA SOLAR ESCOBAL IV | 19.9 | 0 | SI | ND | RAD SOLAR | 2025-12-25 | 2025-12-25 |  | No |  | No | 2025-12-25 | IBAGUE | TOLIMA | CELSIA COLOMBIA S.A. E.S.P. | PRUEBAS | SOLAR | NORMAL
5E3N | CELSIA SOLAR ESCOBAL V | 19.9 | 0 | SI | ND | RAD SOLAR | 2025-12-25 | 2025-12-25 |  | No |  | No | 2025-12-25 | IBAGUE | TOLIMA | CELSIA COLOMBIA S.A. E.S.P. | PRUEBAS | SOLAR | NORMAL
3PXJ | BUENAVISTA | 6.8 | 0 | SI | ND | RAD SOLAR | / |  |  |  |  | No | / | BUENAVISTA | CÓRDOBA | GR POWER COLOMBIA S.A.S E.S.P. | EN TRAMITE | SOLAR | NORMAL
4QPJ | SOL DEL MAR II | 9.9 | 0 | SI | ND | RAD SOLAR | / |  |  |  |  | No | / | AYAPEL | CÓRDOBA | GR POWER COLOMBIA S.A.S E.S.P. | EN TRAMITE | SOLAR | NORMAL
4SO4 | ROKRA | 9.9 | 0 | SI | ND | RAD SOLAR | 2025-04-26 | 2025-04-26 |  | No |  | No | 2025-04-26 | SALDANA | TOLIMA | ERCO GENERACION S.A.S. ESP | PRUEBAS | SOLAR | NORMAL
4SO6 | LA MARTINA | 9.9 | 0 | SI | ND | RAD SOLAR | 2025-11-01 | 2025-11-01 |  | No |  | No | 2025-11-01 | PARATEBUENO | CUNDINAMARCA | ERCO GENERACION S.A.S. ESP | PRUEBAS | SOLAR | NORMAL
PORO | PARQUE SOLAR PUERTA DE ORO | 300 | 0 | NO | DC | RAD SOLAR | 2025-11-24 | 2025-11-24 |  | No |  | No | 2025-11-24 | GUADUAS | CUNDINAMARCA | PARQUE SOLAR PUERTA DE ORO S.A.S. E.S.P. | PRUEBAS | SOLAR | NORMAL
4Z8P | MINIGRANJA EL MAPALE | 0.99 | 0 | SI | ND | RAD SOLAR | 2026-01-28 | 2026-01-28 |  | No |  | No | 2026-01-28 | VALLEDUPAR | CESAR | UNERGY ENERGY DIGITAL S.A.S E.S.P | PRUEBAS | SOLAR | GEN. DISTRIBUIDA
5AD4 | AUTOG CORONA SOPO | 4.825 | 0 | NO | ND | RAD SOLAR | 2025-08-23 | 2025-08-23 |  | No |  | No | 2025-08-23 | SOPO | CUNDINAMARCA | ENEL COLOMBIA SA ESP | PRUEBAS | SOLAR | AUTOGENERADOR
5AXE | VALLEDUPAR I | 19.9 | 0 | SI | ND | RAD SOLAR | 2025-12-09 | 2025-12-09 |  | No |  | No | 2025-12-09 | VALLEDUPAR | CESAR | CELSIA COLOMBIA S.A. E.S.P. | PRUEBAS | SOLAR | NORMAL
5AXC | VALLEDUPAR II | 19.9 | 0 | SI | ND | RAD SOLAR | 2026-01-26 | 2026-01-26 |  | No |  | No | 2026-01-26 | VALLEDUPAR | CESAR | CELSIA COLOMBIA S.A. E.S.P. | PRUEBAS | SOLAR | NORMAL
5AXG | VALLEDUPAR III | 19.9 | 0 | SI | ND | RAD SOLAR | 2026-03-16 |  |  |  |  | No | 2026-03-16 | VALLEDUPAR | CESAR | CELSIA COLOMBIA S.A. E.S.P. | PRUEBAS | SOLAR | NORMAL
5J8K | PARQUE SOLAR HATO GRANDE | 9.4 | 0 | SI | ND | RAD SOLAR | 2026-03-25 |  |  |  |  | No | 2026-03-25 | CHOCONTA | CUNDINAMARCA | GREENYELLOW COMERCIALIZADORA S.A.S. E.S.P. | PRUEBAS | SOLAR | NORMAL
ATLP | ATLANTICO | 180 | 0 | NO | DC | RAD SOLAR | 2026-02-25 |  |  |  |  | No | 2026-02-25 | USIACURI | ATLÁNTICO | ENEL COLOMBIA SA ESP | PRUEBAS | SOLAR | NORMAL
5P44 | AUTOG CELSIA SOLAR TQ TECNOSUR | 4.08 | 0 | NO | ND | RAD SOLAR | 2026-05-01 | 2026-05-01 |  | No |  | No | 2026-05-01 | VILLA RICA | CAUCA | CELSIA COLOMBIA S.A. E.S.P. | PRUEBAS | SOLAR | AUTOGENERADOR
5JDL | PARQUE SOLAR EL JARDIN | 9 | 0 | SI | ND | RAD SOLAR | 2026-03-17 |  |  |  |  | No | 2026-03-17 | VALLEDUPAR | CESAR | GREENYELLOW COMERCIALIZADORA S.A.S. E.S.P. | PRUEBAS | SOLAR | NORMAL
5F49 | AUTOG CARVAJAL GINEBRA | 3.4 | 0 | SI | ND | RAD SOLAR | 2025-11-15 | 2025-11-15 |  | No |  | No | 2025-11-15 | GINEBRA | VALLE DEL CAUCA | ENEL COLOMBIA SA ESP | PRUEBAS | SOLAR | AUTOGENERADOR
5F46 | EL TAMARINDO I | 9.9 | 0 | SI | ND | RAD SOLAR | 2026-01-24 | 2026-01-24 |  | No |  | No | 2026-01-24 | MAGANGUE | BOLÍVAR | EL TAMARINDO SOLAR S.A.S. E.S.P. | PRUEBAS | SOLAR | NORMAL
5F47 | EL TAMARINDO II | 9.9 | 0 | SI | ND | RAD SOLAR | 2026-01-24 | 2026-01-24 |  | No |  | No | 2026-01-24 | MAGANGUE | BOLÍVAR | EL TAMARINDO SOLAR S.A.S. E.S.P. | PRUEBAS | SOLAR | NORMAL
5MAK | GD SINAI | 0.96 | 0 | SI | ND | RAD SOLAR | 2026-03-15 |  |  |  |  | No | 2026-03-15 | PALERMO | HUILA | NEXTGY S.A.S. E.S.P. | PRUEBAS | SOLAR | GEN. DISTRIBUIDA
5O14 | GD EL PASO NORTE | 0.99 | 0 | SI | ND | RAD SOLAR | 2026-05-11 | 2026-05-11 |  | No |  | No | 2026-05-11 | EL PASO | CESAR | COX ENERGY COMERCIALIZADORA SAS ESP | PRUEBAS | SOLAR | GEN. DISTRIBUIDA
5JJA | GD CHIRIGUANA NORTE I | 0.99 | 0 | SI | ND | RAD SOLAR | 2026-03-18 |  |  |  |  | No | 2026-03-18 | CHIRIGUANA | CESAR | COX ENERGY COMERCIALIZADORA SAS ESP | PRUEBAS | SOLAR | GEN. DISTRIBUIDA
5ISX | PLANTA SOLAR SAN FRANCISCO | 4.9 | 0 | SI | ND | RAD SOLAR | 2026-02-09 | 2026-02-09 |  | No |  | No | 2026-02-09 | PALESTINA | CALDAS | EMPRESAS PUBLICAS DE MEDELLIN E.S.P. | PRUEBAS | SOLAR | NORMAL
5LT6 | PLANTA FV DONA JUANA | 4.3 | 0 | SI | ND | RAD SOLAR | 2026-03-19 |  |  |  |  | No | 2026-03-19 | LA DORADA | CALDAS | EMPRESAS PUBLICAS DE MEDELLIN E.S.P. | PRUEBAS | SOLAR | NORMAL
5PO1 | GD VITERBO I | 0.97 | 0 | SI | ND | RAD SOLAR | 2026-05-17 | 2026-05-17 |  | No |  | No | 2026-05-17 | VITERBO | CALDAS | ENERGIA LIMPIA Y EFICIENTE S.A.S ESP | PRUEBAS | SOLAR | GEN. DISTRIBUIDA
5PO2 | GD VITERBO II | 0.97 | 0 | SI | ND | RAD SOLAR | 2026-05-17 | 2026-05-17 |  | No |  | No | 2026-05-17 | VITERBO | CALDAS | ENERGIA LIMPIA Y EFICIENTE S.A.S ESP | PRUEBAS | SOLAR | GEN. DISTRIBUIDA
5QFE | GD SABANA DE TORRES | 0.99 | 0 | SI | ND | RAD SOLAR | 2026-05-22 | 2026-05-22 |  | No |  | No | 2026-05-22 | SABANA DETORRES | SANTANDER | SANTA FE ENERGY ZOMAC S.A.S. E.S.P. | PRUEBAS | SOLAR | GEN. DISTRIBUIDA

## GD - UPME
Index | Nombre Proyecto | Capacidad Efectiva Neta [MW] | Fecha Operación | AÑO | Municipio | Departamento | Estado Recurso | Tipo Tecnologia | Tipo Proyecto
205 | GD GALILEO SOLAR | 0.999 | 2026-03-17 | 2026 | COROZAL | SUCRE | EN OPERACIÓN | SOLAR | Generacion Distribuida
206 | UNERGY ENERGIA DIGITAL SAS ESP | 0.999 | 2024-12-04 | 2024 | MEDELLIN | CESAR | EN OPERACIÓN | SOLAR | Generacion Distribuida
207 | DELGADO EDINSON ANDRES | 0.999 | 2024-11-15 | 2024 | ARMERO_GUAYABAL | TOLIMA | EN OPERACIÓN | SOLAR | Generacion Distribuida
208 | UNERGY ENERGIA DIGITAL SAS ESP | 0.999 | 2024-02-12 | 2024 | MEDELLIN | CESAR | EN OPERACIÓN | SOLAR | Generacion Distribuida
209 | Javier Oliveros | 0.999 | 2025-05-01 | 2025 | MONTERIA | CORDOBA | EN OPERACIÓN | SOLAR | Generacion Distribuida
210 | UNERGY ENERGIA DIGITAL SAS ESP | 0.999 | 2025-02-18 | 2025 | LA_PAZ | CESAR | EN OPERACIÓN | SOLAR | Generacion Distribuida
211 | GD PEGASUS SOLAR | 0.999 | 2026-03-03 | 2026 | COROZAL | SUCRE | EN OPERACIÓN | SOLAR | Generacion Distribuida
213 | UNERGY ENERGIA DIGITAL SAS ESP | 0.996 | 2024-02-18 | 2024 | MEDELLIN | SUCRE | EN OPERACIÓN | SOLAR | Generacion Distribuida
214 | UNERGY ENERGIA DIGITAL SAS ESP | 0.996 | 2024-02-27 | 2024 | MEDELLIN | SUCRE | EN OPERACIÓN | SOLAR | Generacion Distribuida
215 | GD MACEDONIA | 0.996 | 2024-08-31 | 2024 | MEDELLIN | ANTIOQUIA | EN OPERACIÓN | SOLAR | Generacion Distribuida
216 | PARQUE SOLAR URUACO | 0.996 | 2023-06-15 | 2023 | MEDELLIN | ANTIOQUIA | EN OPERACIÓN | SOLAR | Generacion Distribuida
217 | GD Parque Solar Caracol I | 0.996 | 2025-09-20 | 2025 | BUCARAMANGA | SANTANDER | EN OPERACIÓN | SOLAR | Generacion Distribuida
218 | GANDALF | 0.996 | 2024-02-22 | 2024 | SAN_DIEGO | CESAR | EN OPERACIÓN | SOLAR | Generacion Distribuida
220 | CANAHUATE | 0.996 | 2024-02-22 | 2024 | SAN_DIEGO | CESAR | EN OPERACIÓN | SOLAR | Generacion Distribuida
221 | MINIGRANJA EL MOLINO | 0.996 | 2024-09-30 | 2024 | EL_MOLINO | LA_GUAJIRA | EN OPERACIÓN | SOLAR | Generacion Distribuida
222 | MINIGRANJA LA PAZ VALLENATA | 0.996 | 2024-08-13 | 2024 | LA_PAZ | CESAR | EN OPERACIÓN | SOLAR | Generacion Distribuida
223 | LA INGLESA | 0.996 | 2024-09-16 | 2024 | SAN_DIEGO | CESAR | EN OPERACIÓN | SOLAR | Generacion Distribuida
224 | BARAYA | 0.996 | 2024-02-18 | 2024 | GALERAS | SUCRE | EN OPERACIÓN | SOLAR | Generacion Distribuida
225 | GD EL ROBLE | 0.996 | 2024-11-25 | 2024 | EL_ROBLE | SUCRE | EN OPERACIÓN | SOLAR | Generacion Distribuida
226 | UNERGY ENERGIA DIGITAL S.A.S ESP | 0.996 | 2025-04-03 | 2025 | VALLEDUPAR | CESAR | EN OPERACIÓN | SOLAR | Generacion Distribuida
227 | UNERGY ENERGIA DIGITAL S.A.S ESP | 0.996 | 2025-07-10 | 2025 | LA_JAGUA_DE_IBIRICO | CESAR | EN OPERACIÓN | SOLAR | Generacion Distribuida
228 | GD Parque Solar Caracol II | 0.996 | 2025-09-21 | 2025 | BUCARAMANGA | SANTANDER | EN OPERACIÓN | SOLAR | Generacion Distribuida
229 | Parque Solar Caracol III | 0.996 | 2025-09-21 | 2025 | BUCARAMANGA | SANTANDER | EN OPERACIÓN | SOLAR | Generacion Distribuida
230 | UNERGY ENERGIA DIGITAL SAS ESP | 0.996 | 2024-12-04 | 2024 | MEDELLIN | SUCRE | EN OPERACIÓN | SOLAR | Generacion Distribuida
231 | GD Parque Solar Cadillo II | 0.996 | 2025-09-20 | 2025 | BUCARAMANGA | SANTANDER | EN OPERACIÓN | SOLAR | Generacion Distribuida
232 | UNERGY ENERGIA DIGITAL S.A.S ESP | 0.996 | 2025-01-20 | 2025 | LA_PAZ | CESAR | EN OPERACIÓN | SOLAR | Generacion Distribuida
233 | UNERGY ENERGIA DIGITAL SAS ESP | 0.996 | 2024-10-05 | 2024 | LA_PAZ | CESAR | EN OPERACIÓN | SOLAR | Generacion Distribuida
234 | UNERGY ENERGIA DIGITAL SAS ESP | 0.996 | 2024-02-22 | 2024 | SAN_DIEGO | CESAR | EN OPERACIÓN | SOLAR | Generacion Distribuida
235 | UNERGY ENERGIA DIGITAL S.A.S ESP | 0.996 | 2025-04-02 | 2025 | VALLEDUPAR | CESAR | EN OPERACIÓN | SOLAR | Generacion Distribuida
236 | MINIGRANJA SAN PEDRO | 0.9959 | 2024-02-27 | 2024 | SAN_PEDRO | SUCRE | EN OPERACIÓN | SOLAR | Generacion Distribuida
237 | 3483 | 0.995 | 2025-05-08 | 2025 | ACACIAS | META | EN OPERACIÓN | SOLAR | Generacion Distribuida
238 | GD PARQUE SOLAR GRANADA I | 0.99 | 2025-09-14 | 2025 | GRANADA | META | EN OPERACIÓN | SOLAR | Generacion Distribuida
240 | SOL Y CIELO V | 0.99 | 2025-05-08 | 2025 | MONTERIA | CORDOBA | EN OPERACIÓN | SOLAR | Generacion Distribuida
241 | GD ERCO GUAMO III | 0.99 | 2025-03-30 | 2025 | GUAMO | TOLIMA | EN OPERACIÓN | SOLAR | Generacion Distribuida
242 | GD ERCO GUAMO IV | 0.99 | 2025-03-30 | 2025 | GUAMO | TOLIMA | EN OPERACIÓN | SOLAR | Generacion Distribuida
243 | MINIGRANJA EL OLIMPO | 0.99 | 2026-02-26 | 2026 | LOS_SANTOS | SANTANDER | EN OPERACIÓN | SOLAR | Generacion Distribuida
244 | GD PXV IV | 0.99 | 2025-10-10 | 2025 | BARRANCABERMEJA | SANTANDER | EN OPERACIÓN | SOLAR | Generacion Distribuida
245 | GD CARACOL II | 0.99 | 2025-11-11 | 2025 | SOLEDAD | ATLANTICO | EN OPERACIÓN | SOLAR | Generacion Distribuida
246 | GD CADILLO II | 0.99 | 2025-11-11 | 2025 | SOLEDAD | ATLANTICO | EN OPERACIÓN | SOLAR | Generacion Distribuida
247 | GD POLARIS II | 0.99 | 2025-09-21 | 2025 | MERCADERES | CAUCA | EN OPERACIÓN | SOLAR | Generacion Distribuida
248 | GD AGUSTIN I | 0.99 | 2026-01-24 | 2026 | CUCUTA | NORTE_DE_SANTANDER | EN OPERACIÓN | SOLAR | Generacion Distribuida
249 | GD DELTA II | 0.99 | 2025-09-21 | 2025 | TAMINANGO | NARINO | EN OPERACIÓN | SOLAR | Generacion Distribuida
250 | GD MGS 0013 LA MESA | 0.99 | 2026-02-26 | 2026 | LOS_SANTOS | SANTANDER | EN OPERACIÓN | SOLAR | Generacion Distribuida
251 | GD GRANJA SAN PELAYO | 0.99 | 2025-10-17 | 2025 | SAN_PELAYO | CORDOBA | EN OPERACIÓN | SOLAR | Generacion Distribuida
252 | GD PALMERAS IV | 0.99 | 2026-01-06 | 2026 | SOLEDAD | ATLANTICO | EN OPERACIÓN | SOLAR | Generacion Distribuida
253 | SOL Y CIELO VII | 0.99 | 2026-01-02 | 2026 | TIERRALTA | CORDOBA | EN OPERACIÓN | SOLAR | Generacion Distribuida
254 | GD CARACOL III | 0.99 | 2025-11-11 | 2025 | SOLEDAD | ATLANTICO | EN OPERACIÓN | SOLAR | Generacion Distribuida
255 | GD ALEJANDRIA III | 0.99 | 2025-10-24 | 2025 | SABANA_DE_TORRES | SANTANDER | EN OPERACIÓN | SOLAR | Generacion Distribuida
256 | GD ALEJANDRIA II | 0.99 | 2025-10-24 | 2025 | SABANA_DE_TORRES | SANTANDER | EN OPERACIÓN | SOLAR | Generacion Distribuida
257 | GD ORBIS | 0.99 | 2026-05-07 | 2026 | MERCADERES | CAUCA | EN OPERACIÓN | SOLAR | Generacion Distribuida
258 | GD SEMILLAS MONTERIA I | 0.99 | 2026-01-12 | 2026 | MONTERIA | CORDOBA | EN OPERACIÓN | SOLAR | Generacion Distribuida
259 | GD ERCO SALDANA I | 0.99 | 2024-11-18 | 2024 | SALDANA | TOLIMA | EN OPERACIÓN | SOLAR | Generacion Distribuida
260 | GD SEMILLAS MONTERIA II | 0.99 | 2026-01-12 | 2026 | MONTERIA | CORDOBA | EN OPERACIÓN | SOLAR | Generacion Distribuida
261 | GD PALMERAS III | 0.99 | 2026-01-06 | 2026 | SOLEDAD | ATLANTICO | EN OPERACIÓN | SOLAR | Generacion Distribuida
262 | GD PALMERAS I | 0.99 | 2026-01-06 | 2026 | SOLEDAD | ATLANTICO | EN OPERACIÓN | SOLAR | Generacion Distribuida
263 | GD LA CATEDRAL | 0.99 | 2026-01-31 | 2026 | SAN_ESTANISLAO | BOLIVAR | EN OPERACIÓN | SOLAR | Generacion Distribuida
264 | GD LYRA | 0.99 | 2026-05-07 | 2026 | MERCADERES | CAUCA | EN OPERACIÓN | SOLAR | Generacion Distribuida
265 | GD WE2021 | 0.99 | 2025-11-09 | 2025 | DIBULLA | LA_GUAJIRA | EN OPERACIÓN | SOLAR | Generacion Distribuida
266 | GD ERCO SALDANA II | 0.99 | 2024-11-18 | 2024 | SALDANA | TOLIMA | EN OPERACIÓN | SOLAR | Generacion Distribuida
267 | GD FINCA JM | 0.99 | 2024-09-16 | 2024 | SANTO_TOMAS | ATLANTICO | EN OPERACIÓN | SOLAR | Generacion Distribuida
268 | GD ERCO TOLDADO | 0.99 | 2024-09-19 | 2024 | ORTEGA | TOLIMA | EN OPERACIÓN | SOLAR | Generacion Distribuida
269 | GD SAN MARTIN | 0.99 | 2025-05-11 | 2025 | SAN_MARTIN | META | EN OPERACIÓN | SOLAR | Generacion Distribuida
270 | MINIGRANJA LA PUYA | 0.99 | 2025-04-07 | 2025 | VALLEDUPAR | CESAR | EN OPERACIÓN | SOLAR | Generacion Distribuida
271 | REYES YURI ALEXANDRA | 0.99 | 2025-01-10 | 2025 | NATAGAIMA | TOLIMA | EN OPERACIÓN | SOLAR | Generacion Distribuida
272 | MINIGRANJA VILLANUEVA | 0.99 | 2025-07-25 | 2025 | VILLANUEVA | LA_GUAJIRA | EN OPERACIÓN | SOLAR | Generacion Distribuida
273 | SOL Y CIELO II | 0.99 | 2025-03-07 | 2025 | MONTERIA | CORDOBA | EN OPERACIÓN | SOLAR | Generacion Distribuida
274 | MINIGRANJA EL SON | 0.99 | 2025-04-28 | 2025 | VALLEDUPAR | CESAR | EN OPERACIÓN | SOLAR | Generacion Distribuida
275 | GD SEMILLA DEL PASO III | 0.99 | 2026-01-09 | 2026 | EL_PASO | CESAR | EN OPERACIÓN | SOLAR | Generacion Distribuida
276 | GD SEMILLA DE EL PASO IIIA | 0.99 | 2026-02-20 | 2026 | EL_PASO | CESAR | EN OPERACIÓN | SOLAR | Generacion Distribuida
277 | GD SEMILLA DE EL PASO IVA | 0.99 | 2026-02-20 | 2026 | EL_PASO | CESAR | EN OPERACIÓN | SOLAR | Generacion Distribuida
278 | LA MACANA | 0.99 | 2025-12-01 | 2025 | BOGOTA_D.C. | CUNDINAMARCA | EN OPERACIÓN | SOLAR | Generacion Distribuida
279 | GD ERCO LAS PIEDRAS II | 0.99 | 2026-01-31 | 2026 | SAMPUES | SUCRE | EN OPERACIÓN | SOLAR | Generacion Distribuida
280 | GD ERCO LAS PIEDRAS I | 0.99 | 2026-02-19 | 2026 | SAMPUES | SUCRE | EN OPERACIÓN | SOLAR | Generacion Distribuida
281 | MINIGRANJA IBIRICO | 0.99 | 2025-07-21 | 2025 | LA_JAGUA_DE_IBIRICO | CESAR | EN OPERACIÓN | SOLAR | Generacion Distribuida
282 | GD SEVILLANO RURAL II | 0.99 | 2025-12-05 | 2025 | BOGOTA_D.C. | CUNDINAMARCA | EN OPERACIÓN | SOLAR | Generacion Distribuida
283 | GD BONILLA A V | 0.99 | 2026-03-17 | 2026 | CANDELARIA | ATLANTICO | EN OPERACIÓN | SOLAR | Generacion Distribuida
284 | GD FINCA ISABEL LOPEZ | 0.99 | 2024-10-10 | 2024 | ITAGUI | ANTIOQUIA | EN OPERACIÓN | SOLAR | Generacion Distribuida
287 | GRANJA SOLAR LA GARITA | 0.99 | 2026-03-19 | 2026 | SAN_CAYETANO | NORTE_DE_SANTANDER | EN OPERACIÓN | SOLAR | Generacion Distribuida
288 | GD ASTROLUMEN LA GARITA | 0.99 | 2026-03-19 | 2026 | LOS_PATIOS | NORTE_DE_SANTANDER | EN OPERACIÓN | SOLAR | Generacion Distribuida
289 | GD ERCO PALMAS | 0.99 | 2025-11-25 | 2025 | TAMALAMEQUE | CESAR | EN OPERACIÓN | SOLAR | Generacion Distribuida
290 | GD POLARIS III | 0.99 | 2026-02-06 | 2026 | MERCADERES | CAUCA | EN OPERACIÓN | SOLAR | Generacion Distribuida
291 | DELTA I | 0.99 | 2025-07-13 | 2025 | TAMINANGO | NARINO | EN OPERACIÓN | SOLAR | Generacion Distribuida
292 | POLARIS I | 0.99 | 2025-07-13 | 2025 | MERCADERES | CAUCA | EN OPERACIÓN | SOLAR | Generacion Distribuida
293 | MINIGRANJA SAN DIEGO SUR | 0.99 | 2025-12-07 | 2025 | SAN_DIEGO | CESAR | EN OPERACIÓN | SOLAR | Generacion Distribuida
294 | GD ENCANTO | 0.99 | 2025-09-25 | 2025 | POLONUEVO | ATLANTICO | EN OPERACIÓN | SOLAR | Generacion Distribuida
295 | GD ERCO MARIANGOLA | 0.99 | 2025-08-13 | 2025 | VALLEDUPAR | CESAR | EN OPERACIÓN | SOLAR | Generacion Distribuida
296 | GD PXV I | 0.99 | 2025-10-10 | 2025 | BARRANCABERMEJA | SANTANDER | EN OPERACIÓN | SOLAR | Generacion Distribuida
297 | GD BONILLA A IV | 0.99 | 2026-03-17 | 2026 | CANDELARIA | ATLANTICO | EN OPERACIÓN | SOLAR | Generacion Distribuida
298 | GD BONILLA A II | 0.99 | 2026-03-17 | 2026 | CANDELARIA | ATLANTICO | EN OPERACIÓN | SOLAR | Generacion Distribuida
299 | GD LAS MERCEDES I | 0.99 | 2026-01-02 | 2026 | ALGARROBO | MAGDALENA | EN OPERACIÓN | SOLAR | Generacion Distribuida
300 | GD LAS MERCEDES II | 0.99 | 2026-01-02 | 2026 | ALGARROBO | MAGDALENA | EN OPERACIÓN | SOLAR | Generacion Distribuida
301 | GD SAN PELAYO | 0.99 | 2026-04-11 | 2026 | SAN_PELAYO | CORDOBA | EN OPERACIÓN | SOLAR | Generacion Distribuida
302 | GD FINCA JM | 0.99 | 2024-08-23 | 2024 | ITAGUI | ANTIOQUIA | EN OPERACIÓN | SOLAR | Generacion Distribuida
303 | MINIGRANJA VALENCIA ORIENTE II | 0.99 | 2026-02-24 | 2026 | VALLEDUPAR | CESAR | EN OPERACIÓN | SOLAR | Generacion Distribuida
304 | GD ERCO GUAMO II | 0.99 | 2025-03-30 | 2025 | GUAMO | TOLIMA | EN OPERACIÓN | SOLAR | Generacion Distribuida
305 | GD ERCO GUAMO I | 0.99 | 2025-04-26 | 2025 | GUAMO | TOLIMA | EN OPERACIÓN | SOLAR | Generacion Distribuida
306 | SOL Y CIELO VI | 0.99 | 2025-05-08 | 2025 | MONTERIA | CORDOBA | EN OPERACIÓN | SOLAR | Generacion Distribuida
307 | GD SAN MARTIN III | 0.99 | 2025-06-15 | 2025 | SAN_MARTIN | META | EN OPERACIÓN | SOLAR | Generacion Distribuida
308 | GD GRANJA LA RUBIELA | 0.99 | 2025-07-19 | 2025 | MONTERIA | CORDOBA | EN OPERACIÓN | SOLAR | Generacion Distribuida
309 | GD ALEJANDRIA I | 0.99 | 2025-08-22 | 2025 | SABANA_DE_TORRES | SANTANDER | EN OPERACIÓN | SOLAR | Generacion Distribuida
310 | GD CARACOL I | 0.99 | 2025-11-11 | 2025 | SOLEDAD | ATLANTICO | EN OPERACIÓN | SOLAR | Generacion Distribuida
311 | GD LAS PILONERAS | 0.99 | 2026-05-23 | 2026 | VALLEDUPAR | CESAR | EN OPERACIÓN | SOLAR | Generacion Distribuida
312 | GD JARDINCITO | 0.99 | 2025-12-07 | 2025 | VALLEDUPAR | CESAR | EN OPERACIÓN | SOLAR | Generacion Distribuida
313 | MINIGRANJA VALENCIA ORIENTE I | 0.99 | 2026-02-13 | 2026 | VALLEDUPAR | CESAR | EN OPERACIÓN | SOLAR | Generacion Distribuida
314 | GD LA CACICA | 0.99 | 2026-05-23 | 2026 | VALLEDUPAR | CESAR | EN OPERACIÓN | SOLAR | Generacion Distribuida
315 | GD YUAN SOLAR | 0.99 | 2025-12-16 | 2025 | BARRANCA_DE_UPIA | META | EN OPERACIÓN | SOLAR | Generacion Distribuida
316 | GD VILLANUEVA | 0.99 | 2025-02-20 | 2025 | MEDELLIN | ANTIOQUIA | EN OPERACIÓN | SOLAR | Generacion Distribuida
317 | GD WE-202 | 0.99 | 2025-08-18 | 2025 | BARRANQUILLA | ATLANTICO | EN OPERACIÓN | SOLAR | Generacion Distribuida
318 | GD POLONUEVO RURAL | 0.99 | 2025-08-12 | 2025 | MEDELLIN | ANTIOQUIA | EN OPERACIÓN | SOLAR | Generacion Distribuida
320 | MINIGRANJA LA CUMBIA | 0.99 | 2026-05-07 | 2026 | VALLEDUPAR | CESAR | EN OPERACIÓN | SOLAR | Generacion Distribuida
321 | GD PULOY | 0.99 | 2025-09-25 | 2025 | GALAPA | ATLANTICO | EN OPERACIÓN | SOLAR | Generacion Distribuida
322 | GD SEVILLANO RURAL I | 0.99 | 2026-03-03 | 2026 | ZONA_BANANERA | MAGDALENA | EN OPERACIÓN | SOLAR | Generacion Distribuida
323 | GD CHIRIGUANA NORTE IV | 0.99 | 2026-05-23 | 2026 | CHIRIGUANA | CESAR | EN OPERACIÓN | SOLAR | Generacion Distribuida
324 | GD ERCO ISIDORI | 0.99 | 2026-03-13 | 2026 | LA_GLORIA | CESAR | EN OPERACIÓN | SOLAR | Generacion Distribuida
325 | GD BONILLA A III | 0.99 | 2026-03-17 | 2026 | CANDELARIA | ATLANTICO | EN OPERACIÓN | SOLAR | Generacion Distribuida
326 | GD SEVILLANO RURAL II | 0.99 | 2026-02-27 | 2026 | ZONA_BANANERA | MAGDALENA | EN OPERACIÓN | SOLAR | Generacion Distribuida
327 | GD WE-202.1 | 0.99 | 2025-08-20 | 2025 | BARRANQUILLA | ATLANTICO | EN OPERACIÓN | SOLAR | Generacion Distribuida
329 | GD PARQUE SOLAR PALMERAS II | 0.99 | 2025-11-14 | 2025 | BUCARAMANGA | SANTANDER | EN OPERACIÓN | SOLAR | Generacion Distribuida
330 | GD WE202 | 0.99 | 2025-11-09 | 2025 | DIBULLA | LA_GUAJIRA | EN OPERACIÓN | SOLAR | Generacion Distribuida
331 | GD SAN MARTIN II | 0.99 | 2025-05-25 | 2025 | SAN_MARTIN | META | EN OPERACIÓN | SOLAR | Generacion Distribuida
335 | SOL Y CIELO IV | 0.99 | 2025-03-21 | 2025 | BUENAVISTA | CORDOBA | EN OPERACIÓN | SOLAR | Generacion Distribuida
336 | ERCO GENERACIÓN S.A.S. ESP | 0.99 | 2024-12-30 | 2024 | ARMERO_GUAYABAL | TOLIMA | EN OPERACIÓN | SOLAR | Generacion Distribuida
337 | FEM ENERGIA S.A.S - JUAN DAVID RINCON | 0.99 | 2025-11-21 | 2025 | BARRANCA_DE_UPIA | META | EN OPERACIÓN | SOLAR | Generacion Distribuida
338 | MINIGRANJA LA RESERVA | 0.99 | 2025-07-04 | 2025 | SABANA_DE_TORRES | SANTANDER | EN OPERACIÓN | SOLAR | Generacion Distribuida
339 | GD FINCA ISABEL LOPEZ | 0.99 | 2024-11-10 | 2024 | SABANALARGA | ATLANTICO | EN OPERACIÓN | SOLAR | Generacion Distribuida
340 | GD SEMILLA DEL PASO IA | 0.99 | 2026-01-09 | 2026 | EL_PASO | CESAR | EN OPERACIÓN | SOLAR | Generacion Distribuida
341 | GD CORALITO | 0.99 | 2026-01-18 | 2026 | COROZAL | SUCRE | EN OPERACIÓN | SOLAR | Generacion Distribuida
342 | GD BLANCA ENERGY III | 0.99 | 2026-02-08 | 2026 | VALLEDUPAR | CESAR | EN OPERACIÓN | SOLAR | Generacion Distribuida
344 | GD BONILLA A I | 0.99 | 2026-03-17 | 2026 | CANDELARIA | ATLANTICO | EN OPERACIÓN | SOLAR | Generacion Distribuida
345 | MINIGRANJA EL MERENGUE | 0.99 | 2025-04-16 | 2025 | VALLEDUPAR | CESAR | EN OPERACIÓN | SOLAR | Generacion Distribuida
346 | SOL Y CIELO III | 0.99 | 2025-03-07 | 2025 | MONTERIA | CORDOBA | EN OPERACIÓN | SOLAR | Generacion Distribuida
347 | GD PARQUE SOLAR PALMERAS III | 0.99 | 2025-11-14 | 2025 | BUCARAMANGA | SANTANDER | EN OPERACIÓN | SOLAR | Generacion Distribuida
348 | GD PARQUE SOLAR TRONCAL | 0.99 | 2026-02-22 | 2026 | GRANADA | META | EN OPERACIÓN | SOLAR | Generacion Distribuida
349 | SSFV QUANTUM ENERGY INGENIERÍA S.A.S. | 0.99 | 2025-02-17 | 2025 | SAN_JOSE_DE_CUCUTA | NORTE_DE_SANTANDER | EN OPERACIÓN | SOLAR | Generacion Distribuida
350 | GD PARQUE SOLAR LA ESPERANZA | 0.99 | 2026-02-20 | 2026 | GRANADA | META | EN OPERACIÓN | SOLAR | Generacion Distribuida
351 | GD CHIRIGUANA NORTE II | 0.99 | 2026-05-23 | 2026 | CHIRIGUANA | CESAR | EN OPERACIÓN | SOLAR | Generacion Distribuida
352 | GD PARQUE SOLAR PALMERAS I | 0.99 | 2025-11-19 | 2025 | MANIZALES | SANTANDER | EN OPERACIÓN | SOLAR | Generacion Distribuida
353 | GD PARQUE SOLAR PALMERAS IV | 0.99 | 2025-11-19 | 2025 | BUCARAMANGA | SANTANDER | EN OPERACIÓN | SOLAR | Generacion Distribuida
354 | 2230 | 0.99 | 2025-04-26 | 2025 | RIVERA | HUILA | EN OPERACIÓN | SOLAR | Generacion Distribuida
356 | Positive Energy SAS | 0.99 | 2025-03-10 | 2025 | PUERTO_COLOMBIA | ATLANTICO | EN OPERACIÓN | SOLAR | Generacion Distribuida
357 | GD SOLYCIELO 9 | 0.99 | 2026-02-20 | 2026 | CIENAGA_DE_ORO | CORDOBA | EN OPERACIÓN | SOLAR | Generacion Distribuida
358 | GD GOLONDRINA | 0.99 | 2026-01-18 | 2026 | COROZAL | SUCRE | EN OPERACIÓN | SOLAR | Generacion Distribuida
359 | GD ALAMO SOLAR | 0.99 | 2026-01-30 | 2026 | RIONEGRO | ANTIOQUIA | EN OPERACIÓN | SOLAR | Generacion Distribuida
360 | 4521 | 0.99 | 2025-05-22 | 2025 | SAN_MARTIN | META | EN OPERACIÓN | SOLAR | Generacion Distribuida
361 | UNERGY ENERGIA DIGITAL S.A.S ESP | 0.99 | 2024-12-20 | 2024 | LA_PAZ | CESAR | EN OPERACIÓN | SOLAR | Generacion Distribuida
362 | PROERCOLSAS | 0.99 | 2025-05-01 | 2025 | MONTERIA | CORDOBA | EN OPERACIÓN | SOLAR | Generacion Distribuida
363 | 4588 | 0.99 | 2025-09-15 | 2025 | GRANADA | META | EN OPERACIÓN | SOLAR | Generacion Distribuida
364 | 4727 | 0.99 | 2025-06-12 | 2025 | SAN_MARTIN | META | EN OPERACIÓN | SOLAR | Generacion Distribuida
365 | 5741 | 0.99 | 2026-01-02 | 2026 | GRANADA | META | EN OPERACIÓN | SOLAR | Generacion Distribuida
366 | UNERGY ENERGIA DIGITAL S.A.S ESP | 0.99 | 2025-03-27 | 2025 | VALLEDUPAR | CESAR | EN OPERACIÓN | SOLAR | Generacion Distribuida
367 | MINIGRANJA LA PAZ VERSO | 0.99 | 2025-01-18 | 2025 | LA_PAZ | CESAR | EN OPERACIÓN | SOLAR | Generacion Distribuida
368 | MINIGRANJA LA PAZ LEYENDA | 0.99 | 2024-12-02 | 2024 | LA_PAZ | CESAR | EN OPERACIÓN | SOLAR | Generacion Distribuida
369 | MINIGRANJA LA PAZ ESMERALDA | 0.99 | 2025-02-26 | 2025 | LA_PAZ | CESAR | EN OPERACIÓN | SOLAR | Generacion Distribuida
370 | GD LA MACANA | 0.99 | 2026-01-16 | 2026 | ARMENIA | QUINDIO | EN OPERACIÓN | SOLAR | Generacion Distribuida
371 | GD CSF ARENALES I | 0.99 | 2026-03-20 | 2026 | CIUDAD_BOLIVAR | ANTIOQUIA | EN OPERACIÓN | SOLAR | Generacion Distribuida
372 | GD PALMERAS II | 0.99 | 2026-01-06 | 2026 | SOLEDAD | ATLANTICO | EN OPERACIÓN | SOLAR | Generacion Distribuida
373 | GD PARQUE SOLAR GRANADA II | 0.99 | 2026-01-05 | 2026 | GRANADA | META | EN OPERACIÓN | SOLAR | Generacion Distribuida
375 | GD LA HONDA | 0.975 | 2024-03-14 | 2024 | LA_VICTORIA | VALLE_DEL_CAUCA | EN OPERACIÓN | SOLAR | Generacion Distribuida
376 | GD BASILICA | 0.975 | 2024-02-16 | 2024 | BUGA | VALLE_DEL_CAUCA | EN OPERACIÓN | SOLAR | Generacion Distribuida
377 | GD CHIMBI | 0.975 | 2024-08-28 | 2024 | CARMEN_DE_APICALA | TOLIMA | EN OPERACIÓN | SOLAR | Generacion Distribuida
378 | LA NENERA | 0.975 | 2024-01-13 | 2024 | SAN_JUAN_NEPOMUCENO | BOLIVAR | EN OPERACIÓN | SOLAR | Generacion Distribuida
379 | GD CHICORAL | 0.975 | 2024-05-19 | 2024 | FLANDES | TOLIMA | EN OPERACIÓN | SOLAR | Generacion Distribuida
380 | GD PALERMO | 0.975 | 2024-12-03 | 2024 | FLANDES | TOLIMA | EN OPERACIÓN | SOLAR | Generacion Distribuida
381 | LATIN CHECKOUT S.A.S | 0.975 | 2023-10-12 | 2023 | SAN_JUAN_NEPOMUCENO | BOLIVAR | EN OPERACIÓN | SOLAR | Generacion Distribuida
382 | GD EL BANCO | 0.975 | 2024-02-22 | 2024 | ARMERO_GUAYABAL | TOLIMA | EN OPERACIÓN | SOLAR | Generacion Distribuida
385 | GD ESPERANZA I | 0.96 | 2026-02-07 | 2026 | RIVERA | HUILA | EN OPERACIÓN | SOLAR | Generacion Distribuida
386 | GD SEMILLA DE GUACAMAYAL II | 0.96 | 2025-10-12 | 2025 | ZONA_BANANERA | MAGDALENA | EN OPERACIÓN | SOLAR | Generacion Distribuida
387 | GD NAOS I | 0.96 | 2024-08-27 | 2024 | TAMINANGO | NARINO | EN OPERACIÓN | SOLAR | Generacion Distribuida
388 | GD ESPERANZA II | 0.96 | 2026-02-07 | 2026 | PALERMO | HUILA | EN OPERACIÓN | SOLAR | Generacion Distribuida
389 | GD NAOS III | 0.96 | 2025-05-02 | 2025 | TAMINANGO | NARINO | EN OPERACIÓN | SOLAR | Generacion Distribuida
393 | GD GUACAMAYAL RURAL II | 0.96 | 2025-07-27 | 2025 | ITAGUI | ANTIOQUIA | EN OPERACIÓN | SOLAR | Generacion Distribuida
394 | GD MEISSA II | 0.96 | 2026-03-20 | 2026 | PLANETA_RICA | CORDOBA | EN OPERACIÓN | SOLAR | Generacion Distribuida
395 | GD EMPERATRIZ II | 0.96 | 2026-02-19 | 2026 | MONTERIA | CORDOBA | EN OPERACIÓN | SOLAR | Generacion Distribuida
396 | GD EMPERATRIZ I | 0.96 | 2026-02-19 | 2026 | MONTERIA | CORDOBA | EN OPERACIÓN | SOLAR | Generacion Distribuida
397 | Ambiente Solar S.A.S | 0.96 | 2025-07-10 | 2025 | MONTERIA | CORDOBA | EN OPERACIÓN | SOLAR | Generacion Distribuida
398 | GD NAOS II | 0.96 | 2025-03-02 | 2025 | TAMINANGO | NARINO | EN OPERACIÓN | SOLAR | Generacion Distribuida
402 | GD SUAMOX | 0.925 | 2026-04-08 | 2026 | NOBSA | BOYACA | EN OPERACIÓN | SOLAR | Generacion Distribuida
406 | GD YURBAQUA | 0.9 | 2025-12-22 | 2025 | TURBACO | BOLIVAR | EN OPERACIÓN | SOLAR | Generacion Distribuida
407 | GD SAN ONOFRE I | 0.9 | 2026-05-28 | 2026 | SAN_ONOFRE | SUCRE | EN OPERACIÓN | SOLAR | Generacion Distribuida
408 | Sol&cielo SAS | 0.9 | 2025-03-01 | 2025 | SANTA_LUCIA | CORDOBA | EN OPERACIÓN | SOLAR | Generacion Distribuida
409 | SAN ONOFRE | 0.9 | 2025-07-13 | 2025 | SAN_ONOFRE | SUCRE | EN OPERACIÓN | SOLAR | Generacion Distribuida
410 | GD SAN ONOFRE II | 0.9 | 2026-05-28 | 2026 | SAN_ONOFRE | SUCRE | EN OPERACIÓN | SOLAR | Generacion Distribuida
411 | GD SAN ONOFRE III | 0.9 | 2026-05-28 | 2026 | SAN_ONOFRE | SUCRE | EN OPERACIÓN | SOLAR | Generacion Distribuida
455 | GD ALFEREZ | 0.6 | 2024-02-22 | 2024 | CALI | VALLE_DEL_CAUCA | EN OPERACIÓN | SOLAR | Generacion Distribuida
456 | GD LA URIBE | 0.6 | 2024-03-14 | 2024 | LA_VICTORIA | VALLE_DEL_CAUCA | EN OPERACIÓN | SOLAR | Generacion Distribuida
458 | GD LOS CHORROS | 0.6 | 2024-02-16 | 2024 | FLANDES | TOLIMA | EN OPERACIÓN | SOLAR | Generacion Distribuida
496 | GD BIOSOLAR | 0.5 | 2026-03-20 | 2026 | SAN_CAYETANO | NORTE_DE_SANTANDER | EN OPERACIÓN | SOLAR | Generacion Distribuida
864 | GD DIOCESIS DE RIOHACHA | 0.15 | 2025-01-25 | 2025 | RIOHACHA | LA_GUAJIRA | EN OPERACIÓN | SOLAR | Generacion Distribuida
883 | Conjunto Residencial La Portada de Comfandi B | 0.15 | 2019-09-30 | 2019 | CALI | VALLE_DEL_CAUCA | EN OPERACIÓN | SOLAR | Generacion Distribuida
954 | GD EDEQ SOLAR LA TEBAIDA | 0.12 | 2026-02-10 | 2026 | LA_TEBAIDA | QUINDIO | EN OPERACIÓN | SOLAR | Generacion Distribuida
956 | Subestación La Tebaida | 0.12 | 2025-07-10 | 2025 | ARMENIA | QUINDIO | EN OPERACIÓN | SOLAR | Generacion Distribuida
1011 | GD EDEQ SOLAR MONTENEGRO | 0.105 | 2026-02-10 | 2026 | MONTENEGRO | QUINDIO | EN OPERACIÓN | SOLAR | Generacion Distribuida
1013 | Subestación Montenegro FC DON CAMILO | 0.105 | 2025-12-10 | 2025 | ARMENIA | QUINDIO | EN OPERACIÓN | SOLAR | Generacion Distribuida
1054 | Blanca Energy GDSolar001 | 0.1 | 2025-07-11 | 2025 | LA_PAZ | SANTANDER | EN OPERACIÓN | SOLAR | Generacion Distribuida
1076 | GD BOCAS DEL PALO | 0.1 | 2024-12-28 | 2024 | JAMUNDI | VALLE_DEL_CAUCA | EN OPERACIÓN | SOLAR | Generacion Distribuida
1077 | GD BLANCA ENERGY I | 0.1 | 2025-08-17 | 2025 | LA_PAZ | CESAR | EN OPERACIÓN | SOLAR | Generacion Distribuida
1078 | GD BLANCA ENERGY II | 0.1 | 2025-08-17 | 2025 | LA_PAZ | CESAR | EN OPERACIÓN | SOLAR | Generacion Distribuida
1079 | GD BLANCA ENERGY SOLAR 24 | 0.1 | 2025-12-09 | 2025 | VALLEDUPAR | CESAR | EN OPERACIÓN | SOLAR | Generacion Distribuida
1087 | Blanca Energy GDSolar002 | 0.1 | 2025-07-11 | 2025 | LA_PAZ | SANTANDER | EN OPERACIÓN | SOLAR | Generacion Distribuida
1131 | CONSEJO COMUNITARIO DEL CORREGIMIENTO DE BOCAS DEL PALO | 0.1 | 2024-09-19 | 2024 | JAMUNDI | VALLE_DEL_CAUCA | EN OPERACIÓN | SOLAR | Generacion Distribuida
1238 | GD BLANCA ENERGY SOLAR 23 | 0.1 | 2025-12-09 | 2025 | VALLEDUPAR | CESAR | EN OPERACIÓN | SOLAR | Generacion Distribuida
1484 | FUENTES DE ENERGIAS RENOVABLES S.A.S E.S.P | 0.0998 | 2021-11-19 | 2021 | DAGUA | VALLE_DEL_CAUCA | EN OPERACIÓN | SOLAR | Generacion Distribuida
5905 | RAPIASEO SAS | 0.019 | 2022-05-04 | 2022 | CALI | VALLE_DEL_CAUCA | EN OPERACIÓN | SOLAR | Generacion Distribuida
6205 | 862344849 GD (Potencia menor o igual a 1 MW) 22kW | 0.016 | 2025-11-27 | 2025 | PARATEBUENO | CUNDINAMARCA | EN OPERACIÓN | SOLAR | Generacion Distribuida
6291 | ERCO GENERACION S.A.S. ESP | 0.01598 | 2022-09-23 | 2022 | MEDELLIN | ANTIOQUIA | EN OPERACIÓN | SOLAR | Generacion Distribuida
7487 | PEREZ GALINDO, CARLOS ANDRES | 0.0132 | 2024-10-09 | 2024 | JAMUNDI | VALLE_DEL_CAUCA | EN OPERACIÓN | SOLAR | Generacion Distribuida
7535 | COMUNIDAD EL SALVADOR I | 0.0127 | 2023-03-24 | 2023 | MEDELLIN | ANTIOQUIA | EN OPERACIÓN | SOLAR | Generacion Distribuida
8274 | Institución educativa Carlos A. Sardi | 0.0106 | 2018-05-16 | 2018 | CALI | VALLE_DEL_CAUCA | EN OPERACIÓN | SOLAR | Generacion Distribuida
16393 | oscar lozano cubillos | 0.005 | 2022-09-01 | 2022 | CALI | VALLE_DEL_CAUCA | EN OPERACIÓN | SOLAR | Generacion Distribuida
16394 | REINALDO SALGUERO | 0.005 | 2022-09-05 | 2022 | CALI | VALLE_DEL_CAUCA | EN OPERACIÓN | SOLAR | Generacion Distribuida
17687 | ERCO GENERACION S.A.S. ESP | 0.00423 | 2022-09-23 | 2022 | MEDELLIN | ANTIOQUIA | EN OPERACIÓN | SOLAR | Generacion Distribuida
19116 | COMUNIDAD EL SALVADOR II | 0.0037 | 2023-03-24 | 2023 | MEDELLIN | ANTIOQUIA | EN OPERACIÓN | SOLAR | Generacion Distribuida

## AGPE y AGGE - UPME
nombre_proyecto | capacidad_mw | tipo_tecnologia | estado_proyecto | tipo_proyecto | fecha_entrada_operacion | AÑO | municipio | departamento | divipola_municipio | divipola_departamento | fuente | fecha_actualizacion
PORTON DEL SOL | 102 | SOLAR | EN OPERACIÓN | AGGE | 2024-03-08 | 2024 | LA_DORADA | CALDAS | 17380 | 17 | XM API | 2026-06-01
ECOPETROL SAN FERNANDO | 61 | SOLAR | EN OPERACIÓN | AGGE | 2021-10-01 | 2021 |  |  |  |  | AGGE_SER | 2026-06-01
DRUMMOND PARQUE SOLAR CAÑAUATE I | 54 | SOLAR | EN OPERACIÓN | AGGE | 2024-01-01 | 2024 |  |  |  |  | AGGE_SER | 2026-06-01
ECOPETROL LA CIRA | 54 | SOLAR | EN OPERACIÓN | AGGE | 2024-10-01 | 2024 |  |  |  |  | AGGE_SER | 2026-06-01
ECOPETROL BRISAS | 26 | SOLAR | EN OPERACIÓN | AGGE | 2023-01-01 | 2023 |  |  |  |  | AGGE_SER | 2026-06-01
ECOPETROL ECOPARQUE SOLAR REFINERÍA DE CARTAGENA | 22.1 | SOLAR | EN OPERACIÓN | AGGE | 2024-04-01 | 2024 |  |  |  |  | AGGE_SER | 2026-06-01
ECOPETROL CASTILLA | 21 | SOLAR | EN OPERACIÓN | AGGE | 2018-10-01 | 2018 |  |  |  |  | AGGE_SER | 2026-06-01
CELSIA SOLAR PUERTO TEJADA | 19.9 | SOLAR | EN OPERACIÓN | AGGE | 2026-02-18 | 2026 | PUERTO_TEJADA | CAUCA | 19573 | 19 | XM API | 2026-06-01
ECOPETROL AUTOGENERACIÓN CENIT | 16 | SOLAR | EN OPERACIÓN | AGGE | 2024-01-01 | 2024 |  |  |  |  | AGGE_SER | 2026-06-01
ECOPETROL AUTOGENERACIÓN OCENSA | 12 | SOLAR | EN OPERACIÓN | AGGE | 2024-01-01 | 2024 |  |  |  |  | AGGE_SER | 2026-06-01
3622 | 5 | SOLAR | EN OPERACIÓN | AGPE | 2024-05-23 | 2024 | VILLAVICENCIO | META | 50001 | 50 | 174 | 2026-06-01
AUTOG SOLAR PALMIRA II BERRY | 4.99 | SOLAR | EN OPERACIÓN | AGGE | 2025-12-13 | 2025 | PALMIRA | VALLE_DEL_CAUCA | 76520 | 76 | XM API | 2026-06-01
CTA_1255239_DANIEL ALBERTO AMADO PINZÓN | 4.92 | SOLAR | EN OPERACIÓN | AGPE | 2025-05-06 | 2025 | BUCARAMANGA | SANTANDER | 68001 | 68 | 174 | 2026-06-01
AUTOG HIDROSOLAR I | 4.9 | SOLAR | EN OPERACIÓN | AGGE | 2026-05-29 | 2026 | YOPAL | CASANARE | 85001 | 85 | XM API | 2026-06-01
311601873 AGGE (Potencia mayor a 1 MW) 4825kW | 4.825 | SOLAR | EN OPERACIÓN | AGGE | 2024-08-25 | 2024 | CUNDINAMARCA | CUNDINAMARCA |  | 25 | 174 | 2026-06-01
CASA 11 CR LA PRADERA RUITOQUE CONDOMINIO | 4.64 | SOLAR | EN OPERACIÓN | AGGE | 2024-07-31 | 2024 | FLORIDABLANCA | SANTANDER | 68276 | 68 | 174 | 2026-06-01
POSTOBÓN S.A. | 4.6 | SOLAR | EN OPERACIÓN | AGGE | 2025-01-03 | 2025 | BOGOTA_D.C. | CUNDINAMARCA | 11001 | 11 | 174 | 2026-06-01
CARVAJAL EMPAQUES SA - GINEBRA | 4.166 | SOLAR | EN OPERACIÓN | AGGE | 2021-07-30 | 2021 | GINEBRA | VALLE_DEL_CAUCA | 76306 | 76 | 174 | 2026-06-01
15176 | 3.456 | SOLAR | EN OPERACIÓN | AGPE | 2024-06-05 | 2024 | TUNJA | BOYACA | 15001 | 15 | 174 | 2026-06-01
AUTOG COMOLSA | 3.3 | SOLAR | EN OPERACIÓN | AGGE | 2025-12-24 | 2025 | BUGA | VALLE_DEL_CAUCA | 76111 | 76 | XM API | 2026-06-01
AUTOG QBCO | 3.3 | SOLAR | EN OPERACIÓN | AGGE | 2025-12-24 | 2025 | BUGA | VALLE_DEL_CAUCA | 76111 | 76 | XM API | 2026-06-01
AUTOG MOLINOS SANTA MARTA | 3.3 | SOLAR | EN OPERACIÓN | AGGE | 2025-12-24 | 2025 | BUGA | VALLE_DEL_CAUCA | 76111 | 76 | XM API | 2026-06-01
5633 | 3.25 | SOLAR | EN OPERACIÓN | AGGE | 2024-03-10 | 2024 | CARTAGO | VALLE_DEL_CAUCA | 76147 | 76 | 174 | 2026-06-01
COLHILADOS LTD | 3.2 | SOLAR | EN OPERACIÓN | AGGE | 2024-05-02 | 2024 | RIONEGRO | ANTIOQUIA | 05615 | 05 | 174 | 2026-06-01
ZOLARIS | 3.075 | SOLAR | EN OPERACIÓN | AGPE | 2025-09-15 | 2025 | PASTO | NARINO | 52001 | 52 | 174 | 2026-06-01
277166982 AGGE (Potencia mayor a 1 MW) 2960kW | 2.96 | SOLAR | EN OPERACIÓN | AGPE | 2024-05-07 | 2024 | CUNDINAMARCA | CUNDINAMARCA |  | 25 | 174 | 2026-06-01
PROYECTO FOTOVOLTAICO TQ TECNOSUR | 2.88 | SOLAR | EN OPERACIÓN | AGGE | 2020-03-13 | 2020 | CALI | VALLE_DEL_CAUCA | 76001 | 76 | 174 | 2026-06-01
CAB 37 CON PRADERA RUITOQUE COND | 2.66 | SOLAR | EN OPERACIÓN | AGGE | 2024-12-23 | 2024 | FLORIDABLANCA | SANTANDER | 68276 | 68 | 174 | 2026-06-01
PARQUE SOLAR CANAL DEL DIQUE- SE DOLORES | 2.6 | SOLAR | EN OPERACIÓN | AGGE | 2021-10-15 | 2021 | CARTAGENA_DE_INDIAS | BOLIVAR | 13001 | 13 | 174 | 2026-06-01
AEROPUERTO INTERNACIONAL EL DORADO | 2.373 | SOLAR | EN OPERACIÓN | AGGE | 2019-10-09 | 2019 | BOGOTA_D.C. | BOGOTA_D.C. | 11001 | 11 | 174 | 2026-06-01
507916031 AGGE (Potencia mayor a 1 MW) 2300kW | 2.3 | SOLAR | EN OPERACIÓN | AGGE | 2024-07-12 | 2024 | CUNDINAMARCA | CUNDINAMARCA |  | 25 | 174 | 2026-06-01
CTA_1767039_JOSE GABRIEL RODRIGUEZ ZAPATA | 2.18 | SOLAR | EN OPERACIÓN | AGPE | 2025-04-03 | 2025 | BUCARAMANGA | SANTANDER | 68001 | 68 | 174 | 2026-06-01
NACIONAL DE CHOCOLATES | 2.179 | SOLAR | EN OPERACIÓN | AGGE | 2017-10-30 | 2017 | MEDELLIN | ANTIOQUIA | 05001 | 05 | 174 | 2026-06-01
HIDROCARBUROS DEL CASANARE SAS | 2 | SOLAR | EN OPERACIÓN | AGGE | 2024-10-09 | 2024 | YOPAL | CASANARE | 85001 | 85 | 174 | 2026-06-01
PARQUE SOLAR CANAL DEL DIQUE- PIEDRECITAS | 2 | SOLAR | EN OPERACIÓN | AGGE | 2021-12-27 | 2021 | CARTAGENA_DE_INDIAS | BOLIVAR | 13001 | 13 | 174 | 2026-06-01
816092686 AGPE (Potencia menor o igual a1MW) 6kW | 2 | SOLAR | EN OPERACIÓN | AGPE | 2025-08-05 | 2025 | RICAURTE | CUNDINAMARCA | 25612 | 25 | 174 | 2026-06-01
Sardi Aparicio ,Emilio | 1.92 | SOLAR | EN OPERACIÓN | AGGE | 2024-11-17 | 2024 | JAMUNDI | VALLE_DEL_CAUCA | 76364 | 76 | 174 | 2026-06-01
366540710 AGGE (Potencia mayor a 1 MW) 1800kW | 1.8 | SOLAR | EN OPERACIÓN | AGPE | 2023-10-06 | 2023 | GUACHETA | CUNDINAMARCA | 25317 | 25 | 174 | 2026-06-01
367477781 AGGE (Potencia mayor a 1 MW) 1800kW | 1.8 | SOLAR | EN OPERACIÓN | AGPE | 2023-11-21 | 2023 | GUACHETA | CUNDINAMARCA | 25317 | 25 | 174 | 2026-06-01
FAREVA | 1.76 | SOLAR | EN OPERACIÓN | AGPE | 2022-09-15 | 2022 | VILLA_RICA | CAUCA | 19845 | 19 | 174 | 2026-06-01
246398042 AGGE (Potencia mayor a 1 MW) 1750kW | 1.75 | SOLAR | EN OPERACIÓN | AGGE | 2024-08-16 | 2024 | BOGOTA_D.C. | BOGOTA_D.C. | 11001 | 11 | 174 | 2026-06-01
Terminal De Contenedores De Cartagena | 1.74 | SOLAR | EN OPERACIÓN | AGGE | 2020-01-21 | 2020 | CARTAGENA_DE_INDIAS | BOLIVAR | 13001 | 13 | 174 | 2026-06-01
15801 | 1.728 | SOLAR | EN OPERACIÓN | AGPE | 2025-09-02 | 2025 | VILLA_DE_LEYVA | BOYACA | 15407 | 15 | 174 | 2026-06-01
5261 | 1.728 | SOLAR | EN OPERACIÓN | AGPE | 2025-07-15 | 2025 | RESTREPO | META | 50606 | 50 | 174 | 2026-06-01
AUTOGENERACION SOLAR FOTOVOLTAICA DE 1,67MW TECNOFAR | 1.676 | SOLAR | EN OPERACIÓN | AGGE | 2021-03-23 | 2021 | VILLA_RICA | CAUCA | 19845 | 19 | 174 | 2026-06-01
Tecnoquimicas JAMUNDI | 1.6006 | SOLAR | EN OPERACIÓN | AGGE | 2019-11-05 | 2019 | JAMUNDI | VALLE_DEL_CAUCA | 76364 | 76 | 174 | 2026-06-01
1206 | 1.6 | SOLAR | EN OPERACIÓN | AGGE | 2023-02-28 | 2023 | RIVERA | HUILA | 41615 | 41 | 174 | 2026-06-01
AUTOGENERACION SOLAR FOTOVOLTAICA COLOMBINA 1.575 MW | 1.575 | SOLAR | EN OPERACIÓN | AGGE | 2020-12-30 | 2020 | SANTANDER_DE_QUILICHAO | CAUCA | 19698 | 19 | 174 | 2026-06-01
Zona Franca Metropolitana | 1.5 | SOLAR | EN OPERACIÓN | AGPE | 2022-05-03 | 2022 | COTA | CUNDINAMARCA | 25214 | 25 | 174 | 2026-06-01
COMPAÑIA GLOBAL DE PINTURAS S.A | 1.428 | SOLAR | EN OPERACIÓN | AGGE | 2021-06-16 | 2021 | RIONEGRO | ANTIOQUIA | 05615 | 05 | 174 | 2026-06-01
COMERCIALIZADORA INTERNACIONAL JEANS S.A.S. | 1.413 | SOLAR | EN OPERACIÓN | AGGE | 2020-12-01 | 2020 | LA_ESTRELLA | ANTIOQUIA | 05380 | 05 | 174 | 2026-06-01
CENTRO INTERNACIONAL DE AGRICULTURA TROPICAL - CIAT | 1.406 | SOLAR | EN OPERACIÓN | AGGE | 2019-11-05 | 2019 | PALMIRA | VALLE_DEL_CAUCA | 76520 | 76 | 174 | 2026-06-01
GRASAS Y DERIVADOS S.A. | 1.3 | SOLAR | EN OPERACIÓN | AGGE | 2025-01-31 | 2025 | MEDELLIN | ANTIOQUIA | 05001 | 05 | 174 | 2026-06-01
15885 | 1.2 | SOLAR | EN OPERACIÓN | AGPE | 2025-10-15 | 2025 | VENTAQUEMADA | BOYACA | 15861 | 15 | 174 | 2026-06-01
Rosa del pilar Carmona Rodriguez | 1.2 | SOLAR | EN OPERACIÓN | AGPE | 2021-04-29 | 2021 | TULUA | VALLE_DEL_CAUCA | 76834 | 76 | 174 | 2026-06-01
262334892 AGGE (Potencia mayor a 1 MW) 1113kW | 1.113 | SOLAR | EN OPERACIÓN | AGPE | 2023-04-27 | 2023 | FUNZA | CUNDINAMARCA | 25286 | 25 | 174 | 2026-06-01
CS 04 CR COLINA DEL VIENTO | 1.1 | SOLAR | EN OPERACIÓN | AGGE | 2024-05-04 | 2024 | FLORIDABLANCA | SANTANDER | 68276 | 68 | 174 | 2026-06-01
EMPRESAS PUBLICAS DE MEDELLIN | 1.1 | SOLAR | EN OPERACIÓN | AGGE | 2022-12-30 | 2022 | CIENAGA_DE_ORO | CORDOBA | 23189 | 23 | 174 | 2026-06-01
CA 48 CR BUENAVISTA RUITOQUE COND | 1.044 | SOLAR | EN OPERACIÓN | AGGE | 2024-11-29 | 2024 | PIEDECUESTA | SANTANDER | 68547 | 68 | 174 | 2026-06-01
Comestibles Aldor S.A.S | 1 | SOLAR | EN OPERACIÓN | AGPE | 2024-04-23 | 2024 | YUMBO | VALLE_DEL_CAUCA | 76892 | 76 | 174 | 2026-06-01
KRIAMOS S.A.S | 1 | SOLAR | EN OPERACIÓN | AGPE | 2023-06-08 | 2023 | MEDELLIN | ANTIOQUIA | 05001 | 05 | 174 | 2026-06-01
5833 | 1 | SOLAR | EN OPERACIÓN | AGPE | 2024-06-27 | 2024 | PEREIRA | RISARALDA | 66001 | 66 | 174 | 2026-06-01
14898 | 1 | SOLAR | EN OPERACIÓN | AGPE | 2023-03-16 | 2023 | SOGAMOSO | BOYACA | 15759 | 15 | 174 | 2026-06-01
Fanalca | 1 | SOLAR | EN OPERACIÓN | AGGE | 2025-05-12 | 2025 | YUMBO | VALLE_DEL_CAUCA | 76892 | 76 | 174 | 2026-06-01
15914 | 1 | SOLAR | EN OPERACIÓN | AGPE | 2025-10-20 | 2025 | SOGAMOSO | BOYACA | 15759 | 15 | 174 | 2026-06-01
FUERZA AÉREA COLOMBIANA CACOM 3 | 1 | SOLAR | EN OPERACIÓN | AGPE | 2023-01-25 | 2023 | MEDELLIN | ANTIOQUIA | 05001 | 05 | 174 | 2026-06-01
Conexionred Celsia | 1 | SOLAR | EN OPERACIÓN | AGGE | 2023-03-08 | 2023 | YUMBO | VALLE_DEL_CAUCA | 76892 | 76 | 174 | 2026-06-01
657148786 AGPE (Potencia menor o igual a1MW) 1000kW | 1 | SOLAR | EN OPERACIÓN | AGPE | 2025-02-28 | 2025 | BOGOTA_D.C. | BOGOTA_D.C. | 11001 | 11 | 174 | 2026-06-01
PALMEIRAS COLOMBIA | 1 | SOLAR | EN OPERACIÓN | AGPE | 2025-10-27 | 2025 | TUMACO | NARINO | 52835 | 52 | 174 | 2026-06-01
LA PLAYA SOLAR SAS KM 4 VIA FINCA HACIENDA LOS NARANJOS | 0.999 | SOLAR | EN OPERACIÓN | AGPE | 2024-03-11 | 2024 | PEREIRA | RISARALDA | 66001 | 66 | 174 | 2026-06-01
ALUMINA | 0.999 | SOLAR | EN OPERACIÓN | AGPE | 2019-06-17 | 2019 | YUMBO | VALLE_DEL_CAUCA | 76892 | 76 | 174 | 2026-06-01
Acueducto EMCALI Pto Mallarino | 0.998 | SOLAR | EN OPERACIÓN | AGPE | 2021-11-26 | 2021 | CALI | VALLE_DEL_CAUCA | 76001 | 76 | 174 | 2026-06-01
FRIGORIFICO DE PORCINOS DEL VALLE S.A.S. | 0.99 | SOLAR | EN OPERACIÓN | AGPE | 2025-01-21 | 2025 | LA_VICTORIA | VALLE_DEL_CAUCA | 76403 | 76 | 174 | 2026-06-01
Positive Energy SAS | 0.99 | SOLAR | EN OPERACIÓN | AGPE | 2025-04-19 | 2025 | PUERTO_COLOMBIA | ATLANTICO | 08573 | 08 | 174 | 2026-06-01
S.F.V. LADRILLERA SAN CRISTOBAL S.A. | 0.98 | SOLAR | EN OPERACIÓN | AGPE | 2025-08-26 | 2025 | MEDELLIN | ANTIOQUIA | 05001 | 05 | 174 | 2026-06-01
FAC CACOM1 – BASE AEREA GERMAN OLANO - PUERTO SALGAR | 0.96 | SOLAR | EN OPERACIÓN | AGPE | 2022-01-26 | 2022 | MEDELLIN | ANTIOQUIA | 05001 | 05 | 174 | 2026-06-01
CENTRO COMERCIAL VIVA BARRANQUILLA | 0.96 | SOLAR | EN OPERACIÓN | AGPE | 2023-12-20 | 2023 | BOGOTA_D.C. | CUNDINAMARCA | 11001 | 11 | 174 | 2026-06-01
FEDERACIÓN NACIONAL DE ARROCEROS FEDEARROZ | 0.956 | SOLAR | EN OPERACIÓN | AGPE | 2024-01-20 | 2024 | PORE | CASANARE | 85263 | 85 | 174 | 2026-06-01
ALSEC ALIMENTOS SECOS S.A.S | 0.936 | SOLAR | EN OPERACIÓN | AGPE | 2024-10-11 | 2024 | YARUMAL | ANTIOQUIA | 05887 | 05 | 174 | 2026-06-01
5273 | 0.925 | SOLAR | EN OPERACIÓN | AGPE | 2024-08-08 | 2024 | CARTAGO | VALLE_DEL_CAUCA | 76147 | 76 | 174 | 2026-06-01
1043 | 0.9165 | SOLAR | EN OPERACIÓN | AGPE | 2025-08-05 | 2025 | SOLANO | CAQUETA | 18756 | 18 | 174 | 2026-06-01
ARROCERA LA ESMERALDA SAS LA ESMERALDA SAS | 0.9 | SOLAR | EN OPERACIÓN | AGPE | 2025-07-25 | 2025 | AGUAZUL | CASANARE | 85010 | 85 | 174 | 2026-06-01
JERONIMO MARTINS COLOMBIA SAS | 0.9 | SOLAR | EN OPERACIÓN | AGPE | 2023-08-18 | 2023 | CIENAGA_DE_ORO | CORDOBA | 23189 | 23 | 174 | 2026-06-01
AGROINDUSTRIAL MOLINO SONORA A.P S.A.S | 0.875 | SOLAR | EN OPERACIÓN | AGPE | 2021-02-05 | 2021 | AGUAZUL | CASANARE | 85010 | 85 | 174 | 2026-06-01
1096 | 0.86 | SOLAR | EN OPERACIÓN | AGPE | 2023-01-10 | 2023 | CAMPOALEGRE | HUILA | 41132 | 41 | 174 | 2026-06-01
CASA 9 RINCONADA RUITOQUE CONDOMINIO | 0.852 | SOLAR | EN OPERACIÓN | AGPE | 2025-10-24 | 2025 | FLORIDABLANCA | SANTANDER | 68276 | 68 | 174 | 2026-06-01
ARME SA ZONA INDUSTRIAL PARQUE LAS DELICIAS MEJIA NUDOS SAS | 0.85 | SOLAR | EN OPERACIÓN | AGPE | 2026-01-26 | 2026 | SABANETA | ANTIOQUIA | 05631 | 05 | 174 | 2026-06-01
RELIANZ MINING SOLUTIONS S.A.S | 0.84 | SOLAR | EN OPERACIÓN | AGPE | 2021-06-05 | 2021 | MEDELLIN | ANTIOQUIA | 05001 | 05 | 174 | 2026-06-01
CTA_1135868_CENTROABASTOS_GIRON | 0.84 | SOLAR | EN OPERACIÓN | AGPE | 2023-07-06 | 2023 | MEDELLIN | ANTIOQUIA | 05001 | 05 | 174 | 2026-06-01
AUTOGENERACION SOLAR FOTOVOLTAICA DE 0.84MW LADRILLERA MELENDEZ | 0.84 | SOLAR | EN OPERACIÓN | AGPE | 2021-09-06 | 2021 | SANTANDER_DE_QUILICHAO | CAUCA | 19698 | 19 | 174 | 2026-06-01
763036620 AGPE (Potencia menor o igual a1MW) 1250kW | 0.84 | SOLAR | EN OPERACIÓN | AGPE | 2025-05-20 | 2025 | CUNDINAMARCA | CUNDINAMARCA |  | 25 | 174 | 2026-06-01
AGPE PROQUIDENT | 0.83904 | SOLAR | EN OPERACIÓN | AGPE | 2025-03-27 | 2025 | GUARNE | ANTIOQUIA | 05318 | 05 | 174 | 2026-06-01
CARNICOS Y ALIMENTOS S.A.S | 0.83 | SOLAR | EN OPERACIÓN | AGPE | 2023-06-04 | 2023 | MEDELLIN | ANTIOQUIA | 05001 | 05 | 174 | 2026-06-01
OPERADORA AVICOLA COLOMBIA S.A.S. | 0.8284 | SOLAR | EN OPERACIÓN | AGPE | 2023-09-12 | 2023 | CALDAS | ANTIOQUIA | 05129 | 05 | 174 | 2026-06-01
CA 18 CR NAUTICA RUITOQUE CONDOMINIO | 0.805 | SOLAR | EN OPERACIÓN | AGPE | 2024-12-25 | 2024 | FLORIDABLANCA | SANTANDER | 68276 | 68 | 174 | 2026-06-01
657147868 AGPE (Potencia menor o igual a1MW) 800kW | 0.8 | SOLAR | EN OPERACIÓN | AGPE | 2025-02-26 | 2025 | BOGOTA_D.C. | BOGOTA_D.C. | 11001 | 11 | 174 | 2026-06-01
402590861 AGPE (Potencia menor o igual a1MW) 800kW | 0.8 | SOLAR | EN OPERACIÓN | AGPE | 2024-02-02 | 2024 | CUNDINAMARCA | CUNDINAMARCA |  | 25 | 174 | 2026-06-01
584025214 AGPE (Potencia menor o igual a1MW) 800kW | 0.8 | SOLAR | EN OPERACIÓN | AGPE | 2024-06-18 | 2024 | CUNDINAMARCA | CUNDINAMARCA |  | 25 | 174 | 2026-06-01
COMANDO AEREO DE COMBATE N4 | 0.8 | SOLAR | EN OPERACIÓN | AGPE | 2022-10-03 | 2022 | IBAGUE | TOLIMA | 73001 | 73 | 174 | 2026-06-01
FRIGOECOL | 0.8 | SOLAR | EN OPERACIÓN | AGPE | 2025-07-31 | 2025 | BARRANQUILLA | ATLANTICO | 08001 | 08 | 174 | 2026-06-01
Inversiones Herkasa S.A | 0.78 | SOLAR | EN OPERACIÓN | AGPE | 2021-04-29 | 2021 | CARTAGENA_DE_INDIAS | BOLIVAR | 13001 | 13 | 174 | 2026-06-01
ARA LA CORDIALIDAD | 0.76 | SOLAR | EN OPERACIÓN | AGPE | 2025-08-01 | 2025 | MEDELLIN | ANTIOQUIA | 05001 | 05 | 174 | 2026-06-01
1842 | 0.76 | SOLAR | EN OPERACIÓN | AGPE | 2024-07-25 | 2024 | PALERMO | HUILA | 41524 | 41 | 174 | 2026-06-01
HOSPITAL ROSARIO PUMAREJO DE LOPEZ | 0.749 | SOLAR | EN OPERACIÓN | AGPE | 2024-06-06 | 2024 | VALLEDUPAR | CESAR | 20001 | 20 | 174 | 2026-06-01
EPM | 0.74 | SOLAR | EN OPERACIÓN | AGPE | 2024-03-06 | 2024 | ITAGUI | ANTIOQUIA | 05360 | 05 | 174 | 2026-06-01
15828 | 0.72 | SOLAR | EN OPERACIÓN | AGPE | 2025-09-09 | 2025 | GAMEZA | BOYACA | 15296 | 15 | 174 | 2026-06-01
FRIGORIFICO METROPOLITANO | 0.714 | SOLAR | EN OPERACIÓN | AGPE | 2021-01-20 | 2021 | SANTIAGO_DE_CALI | VALLE_DEL_CAUCA | 76001 | 76 | 174 | 2026-06-01
4432 | 0.7 | SOLAR | EN OPERACIÓN | AGPE | 2023-11-17 | 2023 | PEREIRA | RISARALDA | 66001 | 66 | 174 | 2026-06-01
727101441 AGPE (Potencia menor o igual a1MW) 700kW | 0.7 | SOLAR | EN OPERACIÓN | AGPE | 2025-01-22 | 2025 | BOGOTA_D.C. | BOGOTA_D.C. | 11001 | 11 | 174 | 2026-06-01
SSFV HARINERA DEL VALLE 999,6 kWp | 0.7 | SOLAR | EN OPERACIÓN | AGPE | 2024-03-18 | 2024 | VILLA_RICA | CAUCA | 19845 | 19 | 174 | 2026-06-01
GUACARI PROPIEDAD HORIZONTAL PARQUE COMERCIAL | 0.7 | SOLAR | EN OPERACIÓN | AGPE | 2023-06-15 | 2023 | SINCELEJO | SUCRE | 70001 | 70 | 174 | 2026-06-01
BASE AEREA MARCO FIDEL SUAREZ | 0.7 | SOLAR | EN OPERACIÓN | AGPE | 2023-12-18 | 2023 | CALI | VALLE_DEL_CAUCA | 76001 | 76 | 174 | 2026-06-01
2644 | 0.7 | SOLAR | EN OPERACIÓN | AGPE | 2025-03-31 | 2025 | VILLAVIEJA | HUILA | 41872 | 41 | 174 | 2026-06-01
AGROINDUSTRIAL MOLINO SONORA AP | 0.7 | SOLAR | EN OPERACIÓN | AGPE | 2021-09-06 | 2021 | PURIFICACION | TOLIMA | 73585 | 73 | 174 | 2026-06-01
INVESA S.A | 0.672 | SOLAR | EN OPERACIÓN | AGPE | 2021-09-08 | 2021 | GIRARDOTA | ANTIOQUIA | 05308 | 05 | 174 | 2026-06-01
342825672 AGPE (Potencia menor o igual a1MW) 660kW | 0.66 | SOLAR | EN OPERACIÓN | AGPE | 2023-08-01 | 2023 | BOGOTA_D.C. | BOGOTA_D.C. | 11001 | 11 | 174 | 2026-06-01
COMERCIALIZADORA INTERNACIONAL PRODUCTOS AUTOADHESIVOS ARCLAD S.A. | 0.66 | SOLAR | EN OPERACIÓN | AGPE | 2025-01-13 | 2025 | RIONEGRO | ANTIOQUIA | 05615 | 05 | 174 | 2026-06-01
317408125 AGPE (Potencia menor o igual a1MW) 660kW | 0.66 | SOLAR | EN OPERACIÓN | AGPE | 2023-04-17 | 2023 | MOSQUERA | CUNDINAMARCA | 25473 | 25 | 174 | 2026-06-01
272860613 AGPE (Potencia menor o igual a 1 MW) 640kW | 0.64 | SOLAR | EN OPERACIÓN | AGPE | 2023-01-31 | 2023 | MOSQUERA | CUNDINAMARCA | 25473 | 25 | 174 | 2026-06-01
348518251 AGPE (Potencia menor o igual a1MW) 625kW | 0.625 | SOLAR | EN OPERACIÓN | AGPE | 2023-03-17 | 2023 | BOGOTA_D.C. | BOGOTA_D.C. | 11001 | 11 | 174 | 2026-06-01
TECNOQUIMICAS | 0.6005 | SOLAR | EN OPERACIÓN | AGPE | 2019-06-30 | 2019 | YUMBO | VALLE_DEL_CAUCA | 76892 | 76 | 174 | 2026-06-01
415656133 AGPE (Potencia menor o igual a1MW) 600kW | 0.6 | SOLAR | EN OPERACIÓN | AGPE | 2024-02-24 | 2024 | BOGOTA_D.C. | BOGOTA_D.C. | 11001 | 11 | 174 | 2026-06-01
aylexer cardona | 0.6 | SOLAR | EN OPERACIÓN | AGPE | 2018-09-25 | 2018 | CALI | VALLE_DEL_CAUCA | 76001 | 76 | 174 | 2026-06-01
CRYSTAL SA | 0.6 | SOLAR | EN OPERACIÓN | AGPE | 2024-01-24 | 2024 | MARINILLA | ANTIOQUIA | 05440 | 05 | 174 | 2026-06-01
JERSON CARDONA | 0.6 | SOLAR | EN OPERACIÓN | AGPE | 2025-06-04 | 2025 | LA_ESTRELLA | ANTIOQUIA | 05380 | 05 | 174 | 2026-06-01
CTA_1608238 FRIGORIFICO RIO FRIO SAS | 0.6 | SOLAR | EN OPERACIÓN | AGPE | 2021-12-03 | 2021 | BUCARAMANGA | SANTANDER | 68001 | 68 | 174 | 2026-06-01
CTA_1518592 ALKOSTO FLORIDABLANCA | 0.6 | SOLAR | EN OPERACIÓN | AGPE | 2022-05-26 | 2022 | SABANETA | ANTIOQUIA | 05631 | 05 | 174 | 2026-06-01
2290 | 0.6 | SOLAR | EN OPERACIÓN | AGPE | 2025-05-17 | 2025 | NEIVA | HUILA | 41001 | 41 | 174 | 2026-06-01
367406147 AGPE (Potencia menor o igual a1MW) 600kW | 0.6 | SOLAR | EN OPERACIÓN | AGPE | 2023-11-21 | 2023 | GUACHETA | CUNDINAMARCA | 25317 | 25 | 174 | 2026-06-01
COMPAÑIA DE EMPAQUES SA | 0.6 | SOLAR | EN OPERACIÓN | AGPE | 2022-07-23 | 2022 | ITAGUI | ANTIOQUIA | 05360 | 05 | 174 | 2026-06-01
COLPLAST S.A.S. | 0.6 | SOLAR | EN OPERACIÓN | AGPE | 2023-08-07 | 2023 | LA_ESTRELLA | ANTIOQUIA | 05380 | 05 | 174 | 2026-06-01
VIDRIOS DE SEGURIDAD DE ANTIOQUIA S.A | 0.6 | SOLAR | EN OPERACIÓN | AGPE | 2024-01-18 | 2024 | GIRARDOTA | ANTIOQUIA | 05308 | 05 | 174 | 2026-06-01
SSFV CENTRO COMERCIAL UNICENTRO | 0.6 | SOLAR | EN OPERACIÓN | AGPE | 2023-09-26 | 2023 | SAN_JOSE_DE_CUCUTA | NORTE_DE_SANTANDER | 54001 | 54 | 174 | 2026-06-01
15838 | 0.6 | SOLAR | EN OPERACIÓN | AGPE | 2025-10-23 | 2025 | TUNJA | BOYACA | 15001 | 15 | 174 | 2026-06-01
EPSA E.S.P. S.A. | 0.6 | SOLAR | EN OPERACIÓN | AGPE | 2023-12-27 | 2023 | TURBACO | BOLIVAR | 13836 | 13 | 174 | 2026-06-01
15919 | 0.6 | SOLAR | EN OPERACIÓN | AGPE | 2025-11-11 | 2025 | TOCA | BOYACA | 15814 | 15 | 174 | 2026-06-01
15844 | 0.6 | SOLAR | EN OPERACIÓN | AGPE | 2025-10-15 | 2025 | DUITAMA | BOYACA | 15238 | 15 | 174 | 2026-06-01
COLGATE PALMOLIVE COMPAÑÍA | 0.6 | SOLAR | EN OPERACIÓN | AGPE | 2022-09-30 | 2022 | CALI | VALLE_DEL_CAUCA | 76001 | 76 | 174 | 2026-06-01
COLEGIO SAN JOSE | 0.6 | SOLAR | EN OPERACIÓN | AGPE | 2023-12-07 | 2023 | BARRANQUILLA | ATLANTICO | 08001 | 08 | 174 | 2026-06-01
Fanalca 0.6 | 0.6 | SOLAR | EN OPERACIÓN | AGPE | 2025-05-12 | 2025 | YUMBO | VALLE_DEL_CAUCA | 76892 | 76 | 174 | 2026-06-01
16063 | 0.6 | SOLAR | EN OPERACIÓN | AGPE | 2025-12-31 | 2025 | CUCAITA | BOYACA | 15224 | 15 | 174 | 2026-06-01
CEO CINAL YUPI 730 KWP | 0.6 | SOLAR | EN OPERACIÓN | AGPE | 2023-10-10 | 2023 | CALOTO | CAUCA | 19142 | 19 | 174 | 2026-06-01
16001 | 0.576 | SOLAR | EN OPERACIÓN | AGPE | 2025-10-30 | 2025 | SOGAMOSO | BOYACA | 15759 | 15 | 174 | 2026-06-01
CTA_1316990_DIEGO GUILLERMO VILLARREAL PEÑALOZA | 0.575 | SOLAR | EN OPERACIÓN | AGPE | 2025-02-14 | 2025 | BUCARAMANGA | SANTANDER | 68001 | 68 | 174 | 2026-06-01
CTA_1118868_WILSON PARRA HERNÁNDEZ | 0.57 | SOLAR | EN OPERACIÓN | AGPE | 2025-06-09 | 2025 | TUNJA | BOYACA | 15001 | 15 | 174 | 2026-06-01
AGPE ZENU | 0.56 | SOLAR | EN OPERACIÓN | AGPE | 2024-03-14 | 2024 | CALOTO | CAUCA | 19142 | 19 | 174 | 2026-06-01
387948137 AGPE (Potencia menor o igual a1MW) 560kW | 0.56 | SOLAR | EN OPERACIÓN | AGPE | 2024-06-06 | 2024 | BOGOTA_D.C. | BOGOTA_D.C. | 11001 | 11 | 174 | 2026-06-01
2161 | 0.56 | SOLAR | EN OPERACIÓN | AGPE | 2023-07-17 | 2023 | CUMARAL | META | 50226 | 50 | 174 | 2026-06-01
JERONIMO MARTINS COLOMBIA S.A.S | 0.55 | SOLAR | EN OPERACIÓN | AGPE | 2025-01-09 | 2025 | PALMIRA | VALLE_DEL_CAUCA | 76520 | 76 | 174 | 2026-06-01
AUT MEDELLIN KM UNO PUNTO CINCO COSTADO SUR BG 20 PAR INDUSTRIAL LA FLORIDA PRODUCTOS QUIMICOS ANDINOS S A S | 0.55 | SOLAR | EN OPERACIÓN | AGPE | 2025-08-08 | 2025 | MANIZALES | CALDAS | 17001 | 17 | 174 | 2026-06-01
ALIMENTOS ENRIKO SAS | 0.545 | SOLAR | EN OPERACIÓN | AGPE | 2023-01-25 | 2023 | YUMBO | VALLE_DEL_CAUCA | 76892 | 76 | 174 | 2026-06-01
COLGRANJA PRODUCTORA AVICOLA SAS VDA BOCACHICA ALTO ARAUCA | 0.528 | SOLAR | EN OPERACIÓN | AGPE | 2023-12-28 | 2023 | MANIZALES | CALDAS | 17001 | 17 | 174 | 2026-06-01
COMPAÑIA DE GALLETAS NOEL S.A.S | 0.528 | SOLAR | EN OPERACIÓN | AGPE | 2021-02-18 | 2021 | MEDELLIN | ANTIOQUIA | 05001 | 05 | 174 | 2026-06-01
CTA_20040_julian ricardo gomez | 0.5244 | SOLAR | EN OPERACIÓN | AGPE | 2025-04-02 | 2025 | SOCORRO | SANTANDER | 68755 | 68 | 174 | 2026-06-01
295407766 AGPE (Potencia menor o igual a1MW) 520.76kW | 0.52076 | SOLAR | EN OPERACIÓN | AGPE | 2023-02-08 | 2023 | COTA | CUNDINAMARCA | 25214 | 25 | 174 | 2026-06-01
EMPRESAS PUBLICAS DE MEDELLIN | 0.52 | SOLAR | EN OPERACIÓN | AGPE | 2024-03-18 | 2024 | CARTAGENA_DE_INDIAS | BOLIVAR | 13001 | 13 | 174 | 2026-06-01
S.F.V. VAXTHERA ZONA FRANCA S.A.S | 0.52 | SOLAR | EN OPERACIÓN | AGPE | 2025-10-22 | 2025 | RIONEGRO | ANTIOQUIA | 05615 | 05 | 174 | 2026-06-01
TECNOFAR 4 | 0.5 | SOLAR | EN OPERACIÓN | AGPE | 2024-03-21 | 2024 | VILLA_RICA | CAUCA | 19845 | 19 | 174 | 2026-06-01
SSFV VENTURA PLAZA CENTRO COMERCIAL Y DE NEGOCIOS | 0.5 | SOLAR | EN OPERACIÓN | AGPE | 2022-11-09 | 2022 | SAN_JOSE_DE_CUCUTA | NORTE_DE_SANTANDER | 54001 | 54 | 174 | 2026-06-01
PLANTA AGOFER | 0.5 | SOLAR | EN OPERACIÓN | AGPE | 2025-11-25 | 2025 | MEDELLIN | ANTIOQUIA | 05001 | 05 | 174 | 2026-06-01
EMPRESAS PUBLICAS DE MEDELLIN | 0.5 | SOLAR | EN OPERACIÓN | AGPE | 2023-03-22 | 2023 | CARTAGENA_DE_INDIAS | BOLIVAR | 13001 | 13 | 174 | 2026-06-01
373648237 AGPE (Potencia menor o igual a1MW) 500kW | 0.5 | SOLAR | EN OPERACIÓN | AGPE | 2023-08-14 | 2023 | SOACHA | CUNDINAMARCA | 25754 | 25 | 174 | 2026-06-01
2687 | 0.5 | SOLAR | EN OPERACIÓN | AGPE | 2025-04-30 | 2025 | VILLAVIEJA | HUILA | 41872 | 41 | 174 | 2026-06-01
16092 | 0.5 | SOLAR | EN OPERACIÓN | AGPE | 2025-12-31 | 2025 | TUNJA | BOYACA | 15001 | 15 | 174 | 2026-06-01
TECBACO S.A. | 0.5 | SOLAR | EN OPERACIÓN | AGPE | 2023-08-01 | 2023 | BARRANQUILLA | ATLANTICO | 08001 | 08 | 174 | 2026-06-01
AGPE INORCA | 0.5 | SOLAR | EN OPERACIÓN | AGPE | 2025-09-21 | 2025 | CALI | VALLE_DEL_CAUCA | 76001 | 76 | 174 | 2026-06-01
IDEMIA COLOMBIA SAS | 0.5 | SOLAR | EN OPERACIÓN | AGPE | 2022-10-14 | 2022 | YUMBO | VALLE_DEL_CAUCA | 76892 | 76 | 174 | 2026-06-01
15841 | 0.5 | SOLAR | EN OPERACIÓN | AGPE | 2025-10-30 | 2025 | SOGAMOSO | BOYACA | 15759 | 15 | 174 | 2026-06-01
SANTA ANITA NÁPOLES S.A. - San Antonio | 0.5 | SOLAR | EN OPERACIÓN | AGPE | 2021-06-01 | 2021 | PALMIRA | VALLE_DEL_CAUCA | 76520 | 76 | 174 | 2026-06-01
AVICOLA EL MADRAÑO S.A. | 0.496 | SOLAR | EN OPERACIÓN | AGPE | 2024-10-26 | 2024 | BUCARAMANGA | SANTANDER | 68001 | 68 | 174 | 2026-06-01
AGROBIENES S.A. | 0.495 | SOLAR | EN OPERACIÓN | AGPE | 2022-08-19 | 2022 | COROZAL | SUCRE | 70215 | 70 | 174 | 2026-06-01
8563 | 0.495 | SOLAR | EN OPERACIÓN | AGPE | 2025-08-28 | 2025 | PEREIRA | RISARALDA | 66001 | 66 | 174 | 2026-06-01
COLOMBIA SA ABSORBENTES DE | 0.49 | SOLAR | EN OPERACIÓN | AGPE | 2023-11-08 | 2023 | TURBACO | BOLIVAR | 13836 | 13 | 174 | 2026-06-01
QUIMICA BASICA COLOMBIANA SA | 0.48 | SOLAR | EN OPERACIÓN | AGPE | 2022-03-02 | 2022 | CALOTO | CAUCA | 19142 | 19 | 174 | 2026-06-01
SSFV INDUBOLSAS CONTRERASJ&T S.A.S | 0.48 | SOLAR | EN OPERACIÓN | AGPE | 2022-03-31 | 2022 | SAN_JOSE_DE_CUCUTA | NORTE_DE_SANTANDER | 54001 | 54 | 174 | 2026-06-01
JGB SA | 0.48 | SOLAR | EN OPERACIÓN | AGPE | 2024-06-13 | 2024 | CALI | VALLE_DEL_CAUCA | 76001 | 76 | 174 | 2026-06-01
3092 | 0.48 | SOLAR | EN OPERACIÓN | AGPE | 2021-11-08 | 2021 | PEREIRA | RISARALDA | 66001 | 66 | 174 | 2026-06-01
280588337 AGPE (Potencia menor o igual a1MW) 480kW | 0.48 | SOLAR | EN OPERACIÓN | AGPE | 2023-01-25 | 2023 | MOSQUERA | CUNDINAMARCA | 25473 | 25 | 174 | 2026-06-01
FLORES SILVESTRES S A | 0.475 | SOLAR | EN OPERACIÓN | AGPE | 2023-11-08 | 2023 | EL_CARMEN_DE_VIBORAL | ANTIOQUIA | 05148 | 05 | 174 | 2026-06-01
TECNOQUIMICAS SA | 0.473 | SOLAR | EN OPERACIÓN | AGPE | 2019-08-29 | 2019 | CALI | VALLE_DEL_CAUCA | 76001 | 76 | 174 | 2026-06-01
637059609 AGPE (Potencia menor o igual a1MW) 459.54kW | 0.45954 | SOLAR | EN OPERACIÓN | AGPE | 2025-02-11 | 2025 | BOGOTA_D.C. | BOGOTA_D.C. | 11001 | 11 | 174 | 2026-06-01
INCOLMOTOS YAMAHA S.A. | 0.45005 | SOLAR | EN OPERACIÓN | AGPE | 2023-11-02 | 2023 | GIRARDOTA | ANTIOQUIA | 05308 | 05 | 174 | 2026-06-01
537461153 AGPE (Potencia menor o igual a1MW) 450kW | 0.45 | SOLAR | EN OPERACIÓN | AGPE | 2025-03-13 | 2025 | BOGOTA_D.C. | BOGOTA_D.C. | 11001 | 11 | 174 | 2026-06-01
SSFV INVERSIONES TECNI-PLAST | 0.45 | SOLAR | EN OPERACIÓN | AGPE | 2025-02-27 | 2025 | SAN_JOSE_DE_CUCUTA | NORTE_DE_SANTANDER | 54001 | 54 | 174 | 2026-06-01
CASA 72 CR BUENAVISTA RUITOQUE CONDOMINIO | 0.444 | SOLAR | EN OPERACIÓN | AGPE | 2024-12-02 | 2024 | PIEDECUESTA | SANTANDER | 68547 | 68 | 174 | 2026-06-01
16044 | 0.441 | SOLAR | EN OPERACIÓN | AGPE | 2025-12-31 | 2025 | TUNJA | BOYACA | 15001 | 15 | 174 | 2026-06-01
Organizacion Terpel S.A.S | 0.44 | SOLAR | EN OPERACIÓN | AGPE | 2022-10-10 | 2022 | CARTAGENA_DE_INDIAS | BOLIVAR | 13001 | 13 | 174 | 2026-06-01
PANAMERICANA DE ALIMENTOS S.A.S. | 0.44 | SOLAR | EN OPERACIÓN | AGPE | 2025-04-29 | 2025 | RIONEGRO | ANTIOQUIA | 05615 | 05 | 174 | 2026-06-01
1236 | 0.43 | SOLAR | EN OPERACIÓN | AGPE | 2023-03-31 | 2023 | CAMPOALEGRE | HUILA | 41132 | 41 | 174 | 2026-06-01
2528 | 0.43 | SOLAR | EN OPERACIÓN | AGPE | 2025-02-14 | 2025 | CAMPOALEGRE | HUILA | 41132 | 41 | 174 | 2026-06-01
CTA_1307166 FRIGORIFICO VIJAGUAL SA | 0.424 | SOLAR | EN OPERACIÓN | AGPE | 2020-08-14 | 2020 | BUCARAMANGA | SANTANDER | 68001 | 68 | 174 | 2026-06-01
PRODUSA ZONA FRANCA S.A.S | 0.42 | SOLAR | EN OPERACIÓN | AGPE | 2021-11-19 | 2021 | RIONEGRO | ANTIOQUIA | 05615 | 05 | 174 | 2026-06-01
INDUSTRIAS EMU S.A. | 0.42 | SOLAR | EN OPERACIÓN | AGPE | 2022-12-12 | 2022 | MEDELLIN | ANTIOQUIA | 05001 | 05 | 174 | 2026-06-01
SANTA ANITA NÁPOLES S.A. - PRADERA | 0.42 | SOLAR | EN OPERACIÓN | AGPE | 2021-06-01 | 2021 | PRADERA | VALLE_DEL_CAUCA | 76563 | 76 | 174 | 2026-06-01
Cc Viva Sincelejo | 0.42 | SOLAR | EN OPERACIÓN | AGPE | 2021-11-04 | 2021 | SINCELEJO | SUCRE | 70001 | 70 | 174 | 2026-06-01
PRODUCTOS LACTEOS AURA S.A.S. | 0.42 | SOLAR | EN OPERACIÓN | AGPE | 2021-08-12 | 2021 | RIONEGRO | ANTIOQUIA | 05615 | 05 | 174 | 2026-06-01
HYDARULIC SYSTEMS SAS | 0.42 | SOLAR | EN OPERACIÓN | AGPE | 2021-06-05 | 2021 | MEDELLIN | ANTIOQUIA | 05001 | 05 | 174 | 2026-06-01
AMERICANA DE CURTIDOS SEC VIA CHINCHINA LA MARIA KMT 2 | 0.42 | SOLAR | EN OPERACIÓN | AGPE | 2023-11-22 | 2023 | BOGOTA_D.C. | CUNDINAMARCA | 11001 | 11 | 174 | 2026-06-01
EXTRACTORA VIZCAYA S.A.S PLANTA EXTRACTORA DE ACEITE CRUDO D PALMA | 0.414 | SOLAR | EN OPERACIÓN | AGPE | 2023-03-14 | 2023 | SAN_PABLO | BOLIVAR | 13670 | 13 | 174 | 2026-06-01
AGROAVÍCOLA SAN MARINO S.A. | 0.414 | SOLAR | EN OPERACIÓN | AGPE | 2019-07-04 | 2019 | FLANDES | TOLIMA | 73275 | 73 | 174 | 2026-06-01
CTA_1683107_CENTRO COMERCIAL SAN SILVESTRE | 0.402 | SOLAR | EN OPERACIÓN | AGPE | 2022-12-19 | 2022 | BARRANCABERMEJA | SANTANDER | 68081 | 68 | 174 | 2026-06-01
Universidad Autonoma de Occidente | 0.401 | SOLAR | EN OPERACIÓN | AGPE | 2018-08-06 | 2018 | CALI | VALLE_DEL_CAUCA | 76001 | 76 | 174 | 2026-06-01
15952 | 0.4 | SOLAR | EN OPERACIÓN | AGPE | 2025-11-20 | 2025 | DUITAMA | BOYACA | 15238 | 15 | 174 | 2026-06-01
ECOPETROL GUALANDAY | 0.4 | SOLAR | EN OPERACIÓN | AGPE | 2023-11-21 | 2023 | COELLO | TOLIMA | 73200 | 73 | 174 | 2026-06-01
S.F.V. RIMOPLASTICAS S.A. | 0.4 | SOLAR | EN OPERACIÓN | AGPE | 2025-11-27 | 2025 | LA_ESTRELLA | ANTIOQUIA | 05380 | 05 | 174 | 2026-06-01
EMPRESAS PUBLICAS DE MEDELLIN | 0.4 | SOLAR | EN OPERACIÓN | AGPE | 2022-11-18 | 2022 | CARTAGENA_DE_INDIAS | BOLIVAR | 13001 | 13 | 174 | 2026-06-01
S.F.V. RANSA COLOMBIA CALDAS | 0.4 | SOLAR | EN OPERACIÓN | AGPE | 2025-07-07 | 2025 | CALDAS | ANTIOQUIA | 05129 | 05 | 174 | 2026-06-01
RYMEL INGENIERIA ELECTRICA S . A . S . | 0.4 | SOLAR | EN OPERACIÓN | AGPE | 2022-11-10 | 2022 | APARTADO | ANTIOQUIA | 05045 | 05 | 174 | 2026-06-01
RYMEL INGENIERIA ELECTRICA S . A . S . | 0.4 | SOLAR | EN OPERACIÓN | AGPE | 2025-04-03 | 2025 | COPACABANA | ANTIOQUIA | 05212 | 05 | 174 | 2026-06-01
COOPERATIVA DE EXPENDORES DE CARNE DE YARUMAL | 0.4 | SOLAR | EN OPERACIÓN | AGPE | 2023-11-10 | 2023 | YARUMAL | ANTIOQUIA | 05887 | 05 | 174 | 2026-06-01
PLANTA TEMPLAR SEDE CARACOLÍ | 0.4 | SOLAR | EN OPERACIÓN | AGPE | 2025-07-31 | 2025 | BOGOTA_D.C. | CUNDINAMARCA | 11001 | 11 | 174 | 2026-06-01
16051 | 0.4 | SOLAR | EN OPERACIÓN | AGPE | 2025-11-30 | 2025 | SANTANA | BOYACA | 15686 | 15 | 174 | 2026-06-01
GRES CARIBE III | 0.4 | SOLAR | EN OPERACIÓN | AGPE | 2025-02-26 | 2025 | PEREIRA | RISARALDA | 66001 | 66 | 174 | 2026-06-01
EXTRACTORA VIZCAYA S.A.S PLANTA EXTRACTORA DE ACEITE CRUDO D PALMA | 0.4 | SOLAR | EN OPERACIÓN | AGPE | 2023-03-14 | 2023 | SAN_PABLO | BOLIVAR | 13670 | 13 | 174 | 2026-06-01
CTA_1140036_INVERSIONES JV LTDA | 0.4 | SOLAR | EN OPERACIÓN | AGPE | 2024-08-13 | 2024 | BUCARAMANGA | SANTANDER | 68001 | 68 | 174 | 2026-06-01
CTA_1617268_JORGE HERNANDO VILLAMIZAR VELASCO | 0.4 | SOLAR | EN OPERACIÓN | AGPE | 2024-08-13 | 2024 | BUCARAMANGA | SANTANDER | 68001 | 68 | 174 | 2026-06-01
15840 | 0.4 | SOLAR | EN OPERACIÓN | AGPE | 2025-10-30 | 2025 | DUITAMA | BOYACA | 15238 | 15 | 174 | 2026-06-01
AREA COMUN CENTRO COMERCIAL CARNAVAL | 0.4 | SOLAR | EN OPERACIÓN | AGPE | 2025-10-31 | 2025 | CALI | VALLE_DEL_CAUCA | 76001 | 76 | 174 | 2026-06-01
14604 | 0.4 | SOLAR | EN OPERACIÓN | AGPE | 2020-06-22 | 2020 | TUNJA | BOYACA | 15001 | 15 | 174 | 2026-06-01
LA ESTACION CENTRO COMERCIAL PH TORRE B | 0.4 | SOLAR | EN OPERACIÓN | AGPE | 2021-12-02 | 2021 | CALI | VALLE_DEL_CAUCA | 76001 | 76 | 174 | 2026-06-01
INVERSIONES AGA | 0.4 | SOLAR | EN OPERACIÓN | AGPE | 2023-02-28 | 2023 | PUERTO_TEJADA | CAUCA | 19573 | 19 | 174 | 2026-06-01
ORIENTE S.A.S UNIDAD ADTIVA AERO PUERTOS DE | 0.4 | SOLAR | EN OPERACIÓN | AGPE | 2025-01-08 | 2025 | VALLEDUPAR | CESAR | 20001 | 20 | 174 | 2026-06-01
339236862 AGPE (Potencia menor o igual a1MW) 400kW + 288kW | 0.4 | SOLAR | EN OPERACIÓN | AGPE | 2024-02-21 | 2024 | BOGOTA_D.C. | BOGOTA_D.C. | 11001 | 11 | 174 | 2026-06-01
2172 | 0.39996 | SOLAR | EN OPERACIÓN | AGPE | 2024-10-30 | 2024 | PALERMO | HUILA | 41524 | 41 | 174 | 2026-06-01
CARNES Y DERIVADOS DE OCCIDENTE S.A. | 0.39 | SOLAR | EN OPERACIÓN | AGPE | 2025-01-02 | 2025 | CANDELARIA | VALLE_DEL_CAUCA | 76130 | 76 | 174 | 2026-06-01
FUND. COLEGIO BILINGUE DE VALLEDUP | 0.375 | SOLAR | EN OPERACIÓN | AGPE | 2023-04-25 | 2023 | VALLEDUPAR | CESAR | 20001 | 20 | 174 | 2026-06-01
305815107 AGPE (Potencia menor o igual a1MW) 367kW | 0.367 | SOLAR | EN OPERACIÓN | AGPE | 2023-01-05 | 2023 | BOGOTA_D.C. | BOGOTA_D.C. | 11001 | 11 | 174 | 2026-06-01
SOCODA S.A.S. | 0.36 | SOLAR | EN OPERACIÓN | AGPE | 2020-08-21 | 2020 | GUARNE | ANTIOQUIA | 05318 | 05 | 174 | 2026-06-01
BANCOLOMBIA S.A. | 0.36 | SOLAR | EN OPERACIÓN | AGPE | 2020-03-10 | 2020 | MEDELLIN | ANTIOQUIA | 05001 | 05 | 174 | 2026-06-01
626578345 AGPE (Potencia menor o igual a1MW) 360kW | 0.36 | SOLAR | EN OPERACIÓN | AGPE | 2025-01-03 | 2025 | CUNDINAMARCA | CUNDINAMARCA |  | 25 | 174 | 2026-06-01
MOLINOS EL YOPAL LTDA | 0.36 | SOLAR | EN OPERACIÓN | AGPE | 2022-09-20 | 2022 | YOPAL | CASANARE | 85001 | 85 | 174 | 2026-06-01
UNIVERSIDAD ICESI | 0.357 | SOLAR | EN OPERACIÓN | AGPE | 2019-01-24 | 2019 | CALI | VALLE_DEL_CAUCA | 76001 | 76 | 174 | 2026-06-01
MADESGOM SA VDA LA MIEL ASERRIO | 0.35 | SOLAR | EN OPERACIÓN | AGPE | 2025-01-28 | 2025 | BOGOTA_D.C. | CUNDINAMARCA | 11001 | 11 | 174 | 2026-06-01
JOHNSON & JOHNSON DE COLOMBIA SA | 0.35 | SOLAR | EN OPERACIÓN | AGPE | 2019-11-29 | 2019 | YUMBO | VALLE_DEL_CAUCA | 76892 | 76 | 174 | 2026-06-01
15845 | 0.35 | SOLAR | EN OPERACIÓN | AGPE | 2025-10-30 | 2025 | CHIQUINQUIRA | BOYACA | 15176 | 15 | 174 | 2026-06-01
15856 | 0.35 | SOLAR | EN OPERACIÓN | AGPE | 2025-11-04 | 2025 | MONIQUIRA | BOYACA | 15469 | 15 | 174 | 2026-06-01
15943 | 0.345 | SOLAR | EN OPERACIÓN | AGPE | 2025-11-30 | 2025 | DUITAMA | BOYACA | 15238 | 15 | 174 | 2026-06-01
S.F.V PLASTICOS CORREA | 0.34 | SOLAR | EN OPERACIÓN | AGPE | 2025-12-29 | 2025 | GIRARDOTA | ANTIOQUIA | 05308 | 05 | 174 | 2026-06-01
DISTRACOM SA | 0.324 | SOLAR | EN OPERACIÓN | AGPE | 2023-11-14 | 2023 | CARTAGENA_DE_INDIAS | BOLIVAR | 13001 | 13 | 174 | 2026-06-01
TERMINADOS Y TEÑIDOS DEL MILENIO S.A., TERMILENIO S.A. | 0.32 | SOLAR | EN OPERACIÓN | AGPE | 2024-10-08 | 2024 | COPACABANA | ANTIOQUIA | 05212 | 05 | 174 | 2026-06-01
503817007 AGPE (Potencia menor o igual a1MW) 320kW | 0.32 | SOLAR | EN OPERACIÓN | AGPE | 2024-12-24 | 2024 | BOGOTA_D.C. | BOGOTA_D.C. | 11001 | 11 | 174 | 2026-06-01
375734405 AGPE (Potencia menor o igual a1MW) 320kW | 0.32 | SOLAR | EN OPERACIÓN | AGPE | 2023-07-17 | 2023 | FUNZA | CUNDINAMARCA | 25286 | 25 | 174 | 2026-06-01
CTA_424495_FLUX TERPEL SAS | 0.31283 | SOLAR | EN OPERACIÓN | AGPE | 2025-05-07 | 2025 | BARRANCABERMEJA | SANTANDER | 68081 | 68 | 174 | 2026-06-01
PARQUE COMERCIAL EL TESORO PH | 0.312 | SOLAR | EN OPERACIÓN | AGPE | 2019-03-19 | 2019 | MEDELLIN | ANTIOQUIA | 05001 | 05 | 174 | 2026-06-01
PROMOTORA GIRALDO GONZALEZ & CIA S.C.A | 0.3094 | SOLAR | EN OPERACIÓN | AGPE | 2021-10-04 | 2021 | CALI | VALLE_DEL_CAUCA | 76001 | 76 | 174 | 2026-06-01
C.I AGROFRUT S.A | 0.3 | SOLAR | EN OPERACIÓN | AGPE | 2021-12-23 | 2021 | LA_ESTRELLA | ANTIOQUIA | 05380 | 05 | 174 | 2026-06-01
CELSA S.A.S. | 0.3 | SOLAR | EN OPERACIÓN | AGPE | 2022-12-27 | 2022 | GUARNE | ANTIOQUIA | 05318 | 05 | 174 | 2026-06-01
PATRIMONIOS AUTONOMOS FIDUCIARIA CORFICOLOMBIANA S.A | 0.3 | SOLAR | EN OPERACIÓN | AGPE | 2024-01-15 | 2024 | CALI | VALLE_DEL_CAUCA | 76001 | 76 | 174 | 2026-06-01
JARDIN INFANTIL PELUSA S.A.S | 0.295 | SOLAR | EN OPERACIÓN | AGPE | 2020-03-18 | 2020 | MEDELLIN | ANTIOQUIA | 05001 | 05 | 174 | 2026-06-01
SSFV GM UNIPLAST S.A.S | 0.292 | SOLAR | EN OPERACIÓN | AGPE | 2024-08-13 | 2024 | LOS_PATIOS | NORTE_DE_SANTANDER | 54405 | 54 | 174 | 2026-06-01
FEPCO ZONA FRANCA SAS | 0.292 | SOLAR | EN OPERACIÓN | AGPE | 2025-03-27 | 2025 | CARTAGENA_DE_INDIAS | BOLIVAR | 13001 | 13 | 174 | 2026-06-01
AGPE PROCESADORA Y DISTRIBUIDORA DE PAPELES PRODISPEL S.A | 0.29 | SOLAR | EN OPERACIÓN | AGPE | 2025-12-04 | 2025 | GUACHENE | CAUCA | 19300 | 19 | 174 | 2026-06-01
SSFV ELKIN PALACIO ARENAS | 0.29 | SOLAR | EN OPERACIÓN | AGPE | 2025-02-04 | 2025 | ABREGO | NORTE_DE_SANTANDER | 54003 | 54 | 174 | 2026-06-01
UNIVERSIDAD DE MEDELLIN | 0.288 | SOLAR | EN OPERACIÓN | AGPE | 2024-11-06 | 2024 | MEDELLIN | ANTIOQUIA | 05001 | 05 | 174 | 2026-06-01
CENTRO FRUVER | 0.288 | SOLAR | EN OPERACIÓN | AGPE | 2025-11-19 | 2025 | AGUAZUL | CASANARE | 85010 | 85 | 174 | 2026-06-01
RYMEL SAS | 0.276 | SOLAR | EN OPERACIÓN | AGPE | 2019-05-11 | 2019 | COPACABANA | ANTIOQUIA | 05212 | 05 | 174 | 2026-06-01
ALMACENES PARAISO S.A | 0.272 | SOLAR | EN OPERACIÓN | AGPE | 2023-10-17 | 2023 | YOPAL | CASANARE | 85001 | 85 | 174 | 2026-06-01
LA COLINA S.A. | 0.266 | SOLAR | EN OPERACIÓN | AGPE | 2020-07-04 | 2020 | MEDELLIN | ANTIOQUIA | 05001 | 05 | 174 | 2026-06-01
1034 | 0.266 | SOLAR | EN OPERACIÓN | AGPE | 2022-08-31 | 2022 | PALERMO | HUILA | 41524 | 41 | 174 | 2026-06-01
CTA_1507143 ARCINIEGAS ARCINIEGAS JORGE EMIRO | 0.264 | SOLAR | EN OPERACIÓN | AGPE | 2022-06-01 | 2022 | BUCARAMANGA | SANTANDER | 68001 | 68 | 174 | 2026-06-01
4712 | 0.255 | SOLAR | EN OPERACIÓN | AGPE | 2023-08-17 | 2023 | PEREIRA | RISARALDA | 66001 | 66 | 174 | 2026-06-01
ZIKLO SOLAR/Andrea Cardona | 0.252 | SOLAR | EN OPERACIÓN | AGPE | 2025-12-23 | 2025 | MEDELLIN | ANTIOQUIA | 05001 | 05 | 174 | 2026-06-01
TGV DE COLOMBIA | 0.25 | SOLAR | EN OPERACIÓN | AGPE | 2024-07-05 | 2024 | MEDELLIN | ANTIOQUIA | 05001 | 05 | 174 | 2026-06-01
CENTRAL DE SACRIFICIO SA SEC LA TOSCANA | 0.25 | SOLAR | EN OPERACIÓN | AGPE | 2025-02-04 | 2025 | MANIZALES | CALDAS | 17001 | 17 | 174 | 2026-06-01
S.F.V. ROTOPLAST S.A | 0.25 | SOLAR | EN OPERACIÓN | AGPE | 2025-06-12 | 2025 | GUARNE | ANTIOQUIA | 05318 | 05 | 174 | 2026-06-01
LADRILLERA EL TESORO | 0.25 | SOLAR | EN OPERACIÓN | AGPE | 2024-11-15 | 2024 | FREDONIA | ANTIOQUIA | 05282 | 05 | 174 | 2026-06-01
15852 | 0.25 | SOLAR | EN OPERACIÓN | AGPE | 2025-08-12 | 2025 | PAIPA | BOYACA | 15516 | 15 | 174 | 2026-06-01
UAE DIAN | 0.25 | SOLAR | EN OPERACIÓN | AGPE | 2025-08-14 | 2025 | CARTAGENA_DE_INDIAS | BOLIVAR | 13001 | 13 | 174 | 2026-06-01
INDSUTRIAS DOFFI | 0.25 | SOLAR | EN OPERACIÓN | AGPE | 2024-09-25 | 2024 | ARMENIA | QUINDIO | 63001 | 63 | 174 | 2026-06-01
CTA_1248943 VITELSA | 0.25 | SOLAR | EN OPERACIÓN | AGPE | 2021-12-29 | 2021 | BUCARAMANGA | SANTANDER | 68001 | 68 | 174 | 2026-06-01
E.S.E HOSPITAL GENERAL DE MEDELLIN LUZ CASTRO DE GUTIERREZ | 0.25 | SOLAR | EN OPERACIÓN | AGPE | 2023-08-05 | 2023 | MEDELLIN | ANTIOQUIA | 05001 | 05 | 174 | 2026-06-01
FLORES SILVESTRES S.A | 0.25 | SOLAR | EN OPERACIÓN | AGPE | 2024-02-26 | 2024 | LA_CEJA | ANTIOQUIA | 05376 | 05 | 174 | 2026-06-01
4865 | 0.25 | SOLAR | EN OPERACIÓN | AGPE | 2025-08-14 | 2025 | GRANADA | META | 50313 | 50 | 174 | 2026-06-01
S.F.V CONSTRUINMUNIZAR S.A.S | 0.25 | SOLAR | EN OPERACIÓN | AGPE | 2025-07-14 | 2025 | ENVIGADO | ANTIOQUIA | 05266 | 05 | 174 | 2026-06-01
6473 | 0.25 | SOLAR | EN OPERACIÓN | AGPE | 2025-02-05 | 2025 | CARTAGO | VALLE_DEL_CAUCA | 76147 | 76 | 174 | 2026-06-01
2263 | 0.25 | SOLAR | EN OPERACIÓN | AGPE | 2023-12-28 | 2023 | VILLAVICENCIO | META | 50001 | 50 | 174 | 2026-06-01
7777 | 0.24998 | SOLAR | EN OPERACIÓN | AGPE | 2025-08-15 | 2025 | PEREIRA | RISARALDA | 66001 | 66 | 174 | 2026-06-01
AGPE AGRICOLA COLOMBIANA SA | 0.249 | SOLAR | EN OPERACIÓN | AGPE | 2025-12-11 | 2025 | VILLA_RICA | CAUCA | 19845 | 19 | 174 | 2026-06-01
LABORATORIOS ECAR S.A | 0.248 | SOLAR | EN OPERACIÓN | AGPE | 2022-03-22 | 2022 | RIONEGRO | ANTIOQUIA | 05615 | 05 | 174 | 2026-06-01
UNIVERSIDAD EAFIT | 0.248 | SOLAR | EN OPERACIÓN | AGPE | 2024-11-21 | 2024 | MEDELLIN | ANTIOQUIA | 05001 | 05 | 174 | 2026-06-01
OLIMPICA S.A. | 0.246 | SOLAR | EN OPERACIÓN | AGPE | 2020-09-17 | 2020 | YOPAL | CASANARE | 85001 | 85 | 174 | 2026-06-01
S.A. OLIMPICA | 0.246 | SOLAR | EN OPERACIÓN | AGPE | 2023-05-01 | 2023 | VALLEDUPAR | CESAR | 20001 | 20 | 174 | 2026-06-01
371030149 AGPE (Potencia menor o igual a1MW) 244.8kW | 0.2448 | SOLAR | EN OPERACIÓN | AGPE | 2023-06-13 | 2023 | BOGOTA_D.C. | BOGOTA_D.C. | 11001 | 11 | 174 | 2026-06-01
Almacafé SAS | 0.243 | SOLAR | EN OPERACIÓN | AGPE | 2022-03-24 | 2022 | SOACHA | CUNDINAMARCA | 25754 | 25 | 174 | 2026-06-01
Sistema solar fotovoltaico de 242 kWp Los Tres Editores | 0.2419 | SOLAR | EN OPERACIÓN | AGPE | 2023-07-25 | 2023 | CALI | VALLE_DEL_CAUCA | 76001 | 76 | 174 | 2026-06-01
1643091_GRUPO ALIMENTICIO ALBA DEL FONCE S A S | 0.2409 | SOLAR | EN OPERACIÓN | AGPE | 2025-09-16 | 2025 | PIEDECUESTA | SANTANDER | 68547 | 68 | 174 | 2026-06-01
CI DEMIN FACTORY | 0.2408 | SOLAR | EN OPERACIÓN | AGPE | 2018-08-06 | 2018 | CALI | VALLE_DEL_CAUCA | 76001 | 76 | 174 | 2026-06-01
INDUBOTON S.A.S. | 0.24 | SOLAR | EN OPERACIÓN | AGPE | 2024-04-16 | 2024 | ENVIGADO | ANTIOQUIA | 05266 | 05 | 174 | 2026-06-01
6857 | 0.24 | SOLAR | EN OPERACIÓN | AGPE | 2024-09-18 | 2024 | PEREIRA | RISARALDA | 66001 | 66 | 174 | 2026-06-01
AVICOLA NACIONAL S.A | 0.24 | SOLAR | EN OPERACIÓN | AGPE | 2024-03-08 | 2024 | EL_CARMEN_DE_VIBORAL | ANTIOQUIA | 05148 | 05 | 174 | 2026-06-01
INDUSTRIAL CONCONCRETO S.A.S. | 0.24 | SOLAR | EN OPERACIÓN | AGPE | 2024-06-06 | 2024 | GIRARDOTA | ANTIOQUIA | 05308 | 05 | 174 | 2026-06-01
ARANGO HERMANOS S.A.S | 0.24 | SOLAR | EN OPERACIÓN | AGPE | 2023-05-06 | 2023 | SANTA_ROSA_DE_OSOS | ANTIOQUIA | 05686 | 05 | 174 | 2026-06-01
S.F.V. GREEN COFFEE COMPANY | 0.24 | SOLAR | EN OPERACIÓN | AGPE | 2025-09-09 | 2025 | SALGAR | ANTIOQUIA | 05642 | 05 | 174 | 2026-06-01
MANUFACTURAS DE PINO S.A.S. | 0.24 | SOLAR | EN OPERACIÓN | AGPE | 2023-05-18 | 2023 | BELLO | ANTIOQUIA | 05088 | 05 | 174 | 2026-06-01
AA METALS SAS | 0.24 | SOLAR | EN OPERACIÓN | AGPE | 2022-12-23 | 2022 | GUARNE | ANTIOQUIA | 05318 | 05 | 174 | 2026-06-01
282273267 AGPE (Potencia menor o igual a1MW) 240kW | 0.24 | SOLAR | EN OPERACIÓN | AGPE | 2023-04-10 | 2023 | MOSQUERA | CUNDINAMARCA | 25473 | 25 | 174 | 2026-06-01
AUTOLARTE S.A.S. | 0.24 | SOLAR | EN OPERACIÓN | AGPE | 2022-10-05 | 2022 | ITAGUI | ANTIOQUIA | 05360 | 05 | 174 | 2026-06-01
VITELCO DE COLOMBIA S.A.S. | 0.24 | SOLAR | EN OPERACIÓN | AGPE | 2023-07-06 | 2023 | COPACABANA | ANTIOQUIA | 05212 | 05 | 174 | 2026-06-01
DORICOLOR SAS | 0.24 | SOLAR | EN OPERACIÓN | AGPE | 2021-02-19 | 2021 | SABANETA | ANTIOQUIA | 05631 | 05 | 174 | 2026-06-01
PLASTICOS MINIPET S.A.S. | 0.24 | SOLAR | EN OPERACIÓN | AGPE | 2021-02-12 | 2021 | GIRARDOTA | ANTIOQUIA | 05308 | 05 | 174 | 2026-06-01
BANCOLOMBIA S.A. | 0.24 | SOLAR | EN OPERACIÓN | AGPE | 2020-03-10 | 2020 | MEDELLIN | ANTIOQUIA | 05001 | 05 | 174 | 2026-06-01
PRODUCTORA DE CONFITES Y CHICLETS MAC DULCES SAS | 0.24 | SOLAR | EN OPERACIÓN | AGPE | 2023-08-15 | 2023 | YUMBO | VALLE_DEL_CAUCA | 76892 | 76 | 174 | 2026-06-01
549514692 AGPE (Potencia menor o igual a1MW) 240kW | 0.24 | SOLAR | EN OPERACIÓN | AGPE | 2024-07-17 | 2024 | CUNDINAMARCA | CUNDINAMARCA |  | 25 | 174 | 2026-06-01
PALMAR EL QUITEBE S.A.S | 0.24 | SOLAR | EN OPERACIÓN | AGPE | 2022-12-27 | 2022 | NUNCHIA | CASANARE | 85225 | 85 | 174 | 2026-06-01
492141202 AGPE (Potencia menor o igual a1MW) 240kW | 0.24 | SOLAR | EN OPERACIÓN | AGPE | 2024-03-14 | 2024 | CUNDINAMARCA | CUNDINAMARCA |  | 25 | 174 | 2026-06-01
CTA_1175197_GONZALEZ CENTENO LUIS_SABANA DE TORRES | 0.24 | SOLAR | EN OPERACIÓN | AGPE | 2023-03-10 | 2023 | BUCARAMANGA | SANTANDER | 68001 | 68 | 174 | 2026-06-01
4412 | 0.24 | SOLAR | EN OPERACIÓN | AGPE | 2023-07-13 | 2023 | PEREIRA | RISARALDA | 66001 | 66 | 174 | 2026-06-01
S.F.V. PROPLAS SA | 0.24 | SOLAR | EN OPERACIÓN | AGPE | 2025-10-28 | 2025 | LA_ESTRELLA | ANTIOQUIA | 05380 | 05 | 174 | 2026-06-01
VDA MARIA CENTRAL DE SACRIFICIO | 0.24 | SOLAR | EN OPERACIÓN | AGPE | 2025-09-09 | 2025 | BOGOTA_D.C. | CUNDINAMARCA | 11001 | 11 | 174 | 2026-06-01
BERHLAN DE COLOMBIA S A S | 0.24 | SOLAR | EN OPERACIÓN | AGPE | 2023-01-27 | 2023 | MEDELLIN | ANTIOQUIA | 05001 | 05 | 174 | 2026-06-01
TEJEDURIA Y PROCESOS S.A. | 0.24 | SOLAR | EN OPERACIÓN | AGPE | 2022-08-31 | 2022 | ITAGUI | ANTIOQUIA | 05360 | 05 | 174 | 2026-06-01
522459253 AGPE (Potencia menor o igual a1MW) 240kW | 0.24 | SOLAR | EN OPERACIÓN | AGPE | 2025-01-10 | 2025 | BOGOTA_D.C. | BOGOTA_D.C. | 11001 | 11 | 174 | 2026-06-01
Corporaciones EKA | 0.24 | SOLAR | EN OPERACIÓN | AGPE | 2025-07-10 | 2025 | CALI | VALLE_DEL_CAUCA | 76001 | 76 | 174 | 2026-06-01
AGPE METALSUR PLANTA 2 240KW | 0.24 | SOLAR | EN OPERACIÓN | AGPE | 2024-10-25 | 2024 | GUACHENE | CAUCA | 19300 | 19 | 174 | 2026-06-01
FRIO FRIMAC S.A.S. | 0.24 | SOLAR | EN OPERACIÓN | AGPE | 2022-04-08 | 2022 | MANIZALES | CALDAS | 17001 | 17 | 174 | 2026-06-01
PORCICOLA PRADERA SA VDA LA TRINIDAD HDA LA PRADERA PORCICOLA | 0.24 | SOLAR | EN OPERACIÓN | AGPE | 2022-10-19 | 2022 | MANIZALES | CALDAS | 17001 | 17 | 174 | 2026-06-01
INDUSTRIAS BASICAS DE CALDAS VDA LA MANUELA KMT 18 | 0.24 | SOLAR | EN OPERACIÓN | AGPE | 2024-04-12 | 2024 | CALI | VALLE_DEL_CAUCA | 76001 | 76 | 174 | 2026-06-01
SOCIEDAD LADRILLERA ALTAVISTA VDA SAN CAYETANO | 0.24 | SOLAR | EN OPERACIÓN | AGPE | 2024-10-01 | 2024 | SABANETA | ANTIOQUIA | 05631 | 05 | 174 | 2026-06-01
503095274 AGPE (Potencia menor o igual a1MW) 240kW | 0.24 | SOLAR | EN OPERACIÓN | AGPE | 2024-03-22 | 2024 | CUNDINAMARCA | CUNDINAMARCA |  | 25 | 174 | 2026-06-01
15620 | 0.24 | SOLAR | EN OPERACIÓN | AGPE | 2025-06-04 | 2025 | SOCHA | BOYACA | 15757 | 15 | 174 | 2026-06-01
S.F.V. COMERCIALIZADORA CAFETERA DE OCCIDENTE SAS | 0.24 | SOLAR | EN OPERACIÓN | AGPE | 2025-07-08 | 2025 | AMAGA | ANTIOQUIA | 05030 | 05 | 174 | 2026-06-01
HACEB WHIRLPOOL INDUSTRIAS S.A.S | 0.24 | SOLAR | EN OPERACIÓN | AGPE | 2024-04-05 | 2024 | COPACABANA | ANTIOQUIA | 05212 | 05 | 174 | 2026-06-01
15361 | 0.24 | SOLAR | EN OPERACIÓN | AGPE | 2025-05-28 | 2025 | SOTAQUIRA | BOYACA | 15763 | 15 | 174 | 2026-06-01
CTA_1420924_CTA_ 1420924_ PA CONCESIONES TER AEROPORTUARIAS DEL ORIENTE _LEBRIJA | 0.24 | SOLAR | EN OPERACIÓN | AGPE | 2024-10-18 | 2024 | BUCARAMANGA | SANTANDER | 68001 | 68 | 174 | 2026-06-01
Antonio Char Charjub | 0.236 | SOLAR | EN OPERACIÓN | AGPE | 2024-05-23 | 2024 | LORICA | CORDOBA | 23417 | 23 | 174 | 2026-06-01
255325222 AGPE (Potencia menor o igual a1MW) 236kW | 0.236 | SOLAR | EN OPERACIÓN | AGPE | 2022-07-27 | 2022 | BOGOTA_D.C. | BOGOTA_D.C. | 11001 | 11 | 174 | 2026-06-01
CIMENTO INMUEBLES COMERCIALES | 0.236 | SOLAR | EN OPERACIÓN | AGPE | 2022-12-13 | 2022 | MEDELLIN | ANTIOQUIA | 05001 | 05 | 174 | 2026-06-01
239919372 AGPE (Potencia menor o igual a1MW) 236kW | 0.236 | SOLAR | EN OPERACIÓN | AGPE | 2022-06-17 | 2022 | SOPO | CUNDINAMARCA | 25758 | 25 | 174 | 2026-06-01
524618506 AGPE (Potencia menor o igual a1MW) 232kW | 0.232 | SOLAR | EN OPERACIÓN | AGPE | 2024-09-05 | 2024 | CUNDINAMARCA | CUNDINAMARCA |  | 25 | 174 | 2026-06-01
TERRANUM DESARROLLO SAS | 0.225 | SOLAR | EN OPERACIÓN | AGPE | 2021-11-02 | 2021 | BOGOTA_D.C. | BOGOTA_D.C. | 11001 | 11 | 174 | 2026-06-01
CLUB CAMPESTRE DE CALI | 0.225 | SOLAR | EN OPERACIÓN | AGPE | 2019-09-15 | 2019 | CALI | VALLE_DEL_CAUCA | 76001 | 76 | 174 | 2026-06-01
2286 | 0.225 | SOLAR | EN OPERACIÓN | AGPE | 2024-11-29 | 2024 | VILLAVIEJA | HUILA | 41872 | 41 | 174 | 2026-06-01
1902 | 0.225 | SOLAR | EN OPERACIÓN | AGPE | 2025-09-24 | 2025 | FLORENCIA | CAQUETA | 18001 | 18 | 174 | 2026-06-01
485986206 AGPE (Potencia menor o igual a1MW) 225kW | 0.225 | SOLAR | EN OPERACIÓN | AGPE | 2024-08-26 | 2024 | CUNDINAMARCA | CUNDINAMARCA |  | 25 | 174 | 2026-06-01
5253 | 0.225 | SOLAR | EN OPERACIÓN | AGPE | 2024-03-02 | 2024 | CARTAGO | VALLE_DEL_CAUCA | 76147 | 76 | 174 | 2026-06-01
744394530 AGPE (Potencia menor o igual a1MW) 225kW | 0.225 | SOLAR | EN OPERACIÓN | AGPE | 2025-03-28 | 2025 | CUNDINAMARCA | CUNDINAMARCA |  | 25 | 174 | 2026-06-01
244358281 AGPE (Potencia menor o igual a1MW) 225kW | 0.225 | SOLAR | EN OPERACIÓN | AGPE | 2022-08-18 | 2022 | FUNZA | CUNDINAMARCA | 25286 | 25 | 174 | 2026-06-01
396491600 AGPE (Potencia menor o igual a1MW) 220kW | 0.22 | SOLAR | EN OPERACIÓN | AGPE | 2023-12-12 | 2023 | FUNZA | CUNDINAMARCA | 25286 | 25 | 174 | 2026-06-01
HOTEL ATRIUM PLAZA | 0.22 | SOLAR | EN OPERACIÓN | AGPE | 2024-03-01 | 2024 | BARRANQUILLA | ATLANTICO | 08001 | 08 | 174 | 2026-06-01
JERONIMO MARTINS COLOMBIA SAS | 0.22 | SOLAR | EN OPERACIÓN | AGPE | 2025-10-15 | 2025 | VALLEDUPAR | CESAR | 20001 | 20 | 174 | 2026-06-01
INDUS. MANIZALES INDUMA S.C.A - VIA TERMALES EL OTONO KM 1 | 0.22 | SOLAR | EN OPERACIÓN | AGPE | 2021-04-23 | 2021 | CALI | VALLE_DEL_CAUCA | 76001 | 76 | 174 | 2026-06-01
FRIGORIFICO METROPOLITANO S.A. | 0.22 | SOLAR | EN OPERACIÓN | AGPE | 2024-04-25 | 2024 | CARTAGENA_DE_INDIAS | BOLIVAR | 13001 | 13 | 174 | 2026-06-01
809556800 AGPE (Potencia menor o igual a1MW) 10kW | 0.22 | SOLAR | EN OPERACIÓN | AGPE | 2025-08-14 | 2025 | LA_CALERA | CUNDINAMARCA | 25377 | 25 | 174 | 2026-06-01
SOCIEDAD MEDICA DE RIONEGRO S.A. | 0.22 | SOLAR | EN OPERACIÓN | AGPE | 2024-02-19 | 2024 | RIONEGRO | ANTIOQUIA | 05615 | 05 | 174 | 2026-06-01
305788034 AGPE (Potencia menor o igual a1MW) 220kW | 0.22 | SOLAR | EN OPERACIÓN | AGPE | 2022-12-20 | 2022 | BOGOTA_D.C. | BOGOTA_D.C. | 11001 | 11 | 174 | 2026-06-01
COLPRINT SAS | 0.218 | SOLAR | EN OPERACIÓN | AGPE | 2024-10-03 | 2024 | RIONEGRO | ANTIOQUIA | 05615 | 05 | 174 | 2026-06-01
CENTRO INTEGRAL DE SERVICIOS PUNTO CLAVE | 0.216 | SOLAR | EN OPERACIÓN | AGPE | 2023-01-05 | 2023 | MEDELLIN | ANTIOQUIA | 05001 | 05 | 174 | 2026-06-01
288504861 AGPE (Potencia menor o igual a1MW) 216kW | 0.216 | SOLAR | EN OPERACIÓN | AGPE | 2022-12-28 | 2022 | BOGOTA_D.C. | BOGOTA_D.C. | 11001 | 11 | 174 | 2026-06-01
240690605 AGPE (Potencia menor o igual a1MW) 216kW | 0.216 | SOLAR | EN OPERACIÓN | AGPE | 2022-06-06 | 2022 | BOGOTA_D.C. | BOGOTA_D.C. | 11001 | 11 | 174 | 2026-06-01
590265544 AGPE (Potencia menor o igual a1MW) 216kW | 0.216 | SOLAR | EN OPERACIÓN | AGPE | 2024-08-13 | 2024 | BOGOTA_D.C. | BOGOTA_D.C. | 11001 | 11 | 174 | 2026-06-01
ROYAL SCHOOL COLEGIO REAL | 0.216 | SOLAR | EN OPERACIÓN | AGPE | 2025-10-23 | 2025 | PUERTO_COLOMBIA | ATLANTICO | 08573 | 08 | 174 | 2026-06-01
S.F.V. IPROCOM | 0.21 | SOLAR | EN OPERACIÓN | AGPE | 2025-09-09 | 2025 | EL_CARMEN_DE_VIBORAL | ANTIOQUIA | 05148 | 05 | 174 | 2026-06-01
PACIFIC MALL | 0.21 | SOLAR | EN OPERACIÓN | AGPE | 2025-02-27 | 2025 | CALI | VALLE_DEL_CAUCA | 76001 | 76 | 174 | 2026-06-01
15077 | 0.21 | SOLAR | EN OPERACIÓN | AGPE | 2023-10-20 | 2023 | MIRAFLORES | BOYACA | 15455 | 15 | 174 | 2026-06-01
15078 | 0.21 | SOLAR | EN OPERACIÓN | AGPE | 2023-10-20 | 2023 | MIRAFLORES | BOYACA | 15455 | 15 | 174 | 2026-06-01
SSFV SAMATCRO | 0.21 | SOLAR | EN OPERACIÓN | AGPE | 2024-04-19 | 2024 | BUCARAMANGA | SANTANDER | 68001 | 68 | 174 | 2026-06-01
SANHA PLUS | 0.21 | SOLAR | EN OPERACIÓN | AGPE | 2023-12-14 | 2023 | SANTA_MARTA | MAGDALENA | 47001 | 47 | 174 | 2026-06-01
S.A. OLIMPICA | 0.207 | SOLAR | EN OPERACIÓN | AGPE | 2022-10-19 | 2022 | SINCELEJO | SUCRE | 70001 | 70 | 174 | 2026-06-01
CTA_1588186_CONCENTRADOS ESPARTACO S.A_ GIRON | 0.205 | SOLAR | EN OPERACIÓN | AGPE | 2024-08-27 | 2024 | BARRANCABERMEJA | SANTANDER | 68081 | 68 | 174 | 2026-06-01
Antonio Char Charjub | 0.204 | SOLAR | EN OPERACIÓN | AGPE | 2023-09-25 | 2023 | TURBACO | BOLIVAR | 13836 | 13 | 174 | 2026-06-01
Banexport Popayan | 0.2016 | SOLAR | EN OPERACIÓN | AGPE | 2024-01-22 | 2024 | POPAYAN | CAUCA | 19001 | 19 | 174 | 2026-06-01
CARLOS AUGUSTO TAMAYO RUIZ | 0.2 | SOLAR | EN OPERACIÓN | AGPE | 2025-07-16 | 2025 | CANDELARIA | VALLE_DEL_CAUCA | 76130 | 76 | 174 | 2026-06-01
EDS PAPIROS | 0.2 | SOLAR | EN OPERACIÓN | AGPE | 2024-11-21 | 2024 | BARRANQUILLA | ATLANTICO | 08001 | 08 | 174 | 2026-06-01
CACOM-5 | 0.2 | SOLAR | EN OPERACIÓN | AGPE | 2023-03-16 | 2023 | RIONEGRO | ANTIOQUIA | 05615 | 05 | 174 | 2026-06-01
656020055 AGPE (Potencia menor o igual a1MW) 200kW | 0.2 | SOLAR | EN OPERACIÓN | AGPE | 2025-01-31 | 2025 | BOGOTA_D.C. | BOGOTA_D.C. | 11001 | 11 | 174 | 2026-06-01
SSFV WILMER LEONARDO NAVARRO LINDARTE | 0.2 | SOLAR | EN OPERACIÓN | AGPE | 2025-05-23 | 2025 | VILLA_DEL_ROSARIO | NORTE_DE_SANTANDER | 54874 | 54 | 174 | 2026-06-01
CENTRO COMERCIAL SAN FERNANDO | 0.2 | SOLAR | EN OPERACIÓN | AGPE | 2025-05-19 | 2025 | CARTAGENA_DE_INDIAS | BOLIVAR | 13001 | 13 | 174 | 2026-06-01
SFV LINEA DIRECTA | 0.2 | SOLAR | EN OPERACIÓN | AGPE | 2025-01-28 | 2025 | LA_ESTRELLA | ANTIOQUIA | 05380 | 05 | 174 | 2026-06-01
S.F.V. LACTEOS EL GALAN SA | 0.2 | SOLAR | EN OPERACIÓN | AGPE | 2025-07-18 | 2025 | SANTA_ROSA_DE_OSOS | ANTIOQUIA | 05686 | 05 | 174 | 2026-06-01
S.F.V. MCM COMPANY S.A.S. | 0.2 | SOLAR | EN OPERACIÓN | AGPE | 2025-11-04 | 2025 | CONCORDIA | ANTIOQUIA | 05209 | 05 | 174 | 2026-06-01
S.F.V. CENTRAL MAYORISTA | 0.2 | SOLAR | EN OPERACIÓN | AGPE | 2025-02-17 | 2025 | ITAGUI | ANTIOQUIA | 05360 | 05 | 174 | 2026-06-01
NEU ENERGY SAS | 0.2 | SOLAR | EN OPERACIÓN | AGPE | 2025-05-06 | 2025 | VALLEDUPAR | CESAR | 20001 | 20 | 174 | 2026-06-01
3575 | 0.2 | SOLAR | EN OPERACIÓN | AGPE | 2022-07-29 | 2022 | CARTAGO | VALLE_DEL_CAUCA | 76147 | 76 | 174 | 2026-06-01
EST DE COMPRESION GAS NATURAL | 0.2 | SOLAR | EN OPERACIÓN | AGPE | 2024-04-09 | 2024 | FLANDES | TOLIMA | 73275 | 73 | 174 | 2026-06-01
COMPAÑIA DSIERRA S.A.S | 0.2 | SOLAR | EN OPERACIÓN | AGPE | 2020-04-28 | 2020 | IBAGUE | TOLIMA | 73001 | 73 | 174 | 2026-06-01
CLINICA SANTA MARIA | 0.2 | SOLAR | EN OPERACIÓN | AGPE | 2025-05-19 | 2025 | SINCELEJO | SUCRE | 70001 | 70 | 174 | 2026-06-01
2180 | 0.2 | SOLAR | EN OPERACIÓN | AGPE | 2024-11-30 | 2024 | NEIVA | HUILA | 41001 | 41 | 174 | 2026-06-01
S.F.V. INVERSIONES SUPERVAQUITA LA 33 S.A.S | 0.2 | SOLAR | EN OPERACIÓN | AGPE | 2025-07-09 | 2025 | ENVIGADO | ANTIOQUIA | 05266 | 05 | 174 | 2026-06-01
COLORQUIMICA S.A.S. | 0.2 | SOLAR | EN OPERACIÓN | AGPE | 2023-11-08 | 2023 | LA_ESTRELLA | ANTIOQUIA | 05380 | 05 | 174 | 2026-06-01
402276940 AGPE (Potencia menor o igual a1MW) 200kW | 0.2 | SOLAR | EN OPERACIÓN | AGPE | 2023-08-30 | 2023 | FUNZA | CUNDINAMARCA | 25286 | 25 | 174 | 2026-06-01
413281787 AGPE (Potencia menor o igual a1MW) 200kW | 0.2 | SOLAR | EN OPERACIÓN | AGPE | 2023-12-15 | 2023 | TOCANCIPA | CUNDINAMARCA | 25817 | 25 | 174 | 2026-06-01
ESE HOSPITAL SAN ANTONIO DE PADUA | 0.2 | SOLAR | EN OPERACIÓN | AGPE | 2024-10-01 | 2024 | SIMITI | BOLIVAR | 13744 | 13 | 174 | 2026-06-01
387465552 AGPE (Potencia menor o igual a1MW) 200kW | 0.2 | SOLAR | EN OPERACIÓN | AGPE | 2023-09-29 | 2023 | MADRID | CUNDINAMARCA | 25430 | 25 | 174 | 2026-06-01
C.I. FARMAPLAST S.A.S | 0.2 | SOLAR | EN OPERACIÓN | AGPE | 2024-02-26 | 2024 | LA_ESTRELLA | ANTIOQUIA | 05380 | 05 | 174 | 2026-06-01
CENTRO COMERCIAL UNICENTRO PALMIRA | 0.2 | SOLAR | EN OPERACIÓN | AGPE | 2025-07-03 | 2025 | PALMIRA | VALLE_DEL_CAUCA | 76520 | 76 | 174 | 2026-06-01
COMFASUCRE CAJA COMPENSACION FAMILIAR DE SUCRE | 0.2 | SOLAR | EN OPERACIÓN | AGPE | 2025-07-24 | 2025 | SINCELEJO | SUCRE | 70001 | 70 | 174 | 2026-06-01
462839022 AGPE (Potencia menor o igual a1MW) 200kW | 0.2 | SOLAR | EN OPERACIÓN | AGPE | 2023-12-22 | 2023 | BOGOTA_D.C. | BOGOTA_D.C. | 11001 | 11 | 174 | 2026-06-01
387515260 AGPE (Potencia menor o igual a1MW) 200kW | 0.2 | SOLAR | EN OPERACIÓN | AGPE | 2023-10-09 | 2023 | MADRID | CUNDINAMARCA | 25430 | 25 | 174 | 2026-06-01
PLAZOLETA DE LA CALEÑIDAD MEDICION GENERAL | 0.2 | SOLAR | EN OPERACIÓN | AGPE | 2022-06-30 | 2022 | CALI | VALLE_DEL_CAUCA | 76001 | 76 | 174 | 2026-06-01
240010802 AGPE (Potencia menor o igual a1MW) 200kW | 0.2 | SOLAR | EN OPERACIÓN | AGPE | 2022-08-25 | 2022 | TOCANCIPA | CUNDINAMARCA | 25817 | 25 | 174 | 2026-06-01
CAJA DE COMPENSACIÓN FAMILIAR DE ANTIOQUIA COMFAMA | 0.2 | SOLAR | EN OPERACIÓN | AGPE | 2024-07-05 | 2024 | RIONEGRO | ANTIOQUIA | 05615 | 05 | 174 | 2026-06-01
MINA LA MARGARITA S.A.S. | 0.2 | SOLAR | EN OPERACIÓN | AGPE | 2024-08-13 | 2024 | TITIRIBI | ANTIOQUIA | 05809 | 05 | 174 | 2026-06-01
CENTRO COMERCIAL UNICENTRO PALMIRA | 0.2 | SOLAR | EN OPERACIÓN | AGPE | 2024-11-05 | 2024 | PALMIRA | VALLE_DEL_CAUCA | 76520 | 76 | 174 | 2026-06-01
ILUNION LAVANDERIA COLOMBIA SAS | 0.2 | SOLAR | EN OPERACIÓN | AGPE | 2024-09-09 | 2024 | LA_ESTRELLA | ANTIOQUIA | 05380 | 05 | 174 | 2026-06-01
646725154 AGPE (Potencia menor o igual a1MW) 200kW | 0.2 | SOLAR | EN OPERACIÓN | AGPE | 2024-09-27 | 2024 | CUNDINAMARCA | CUNDINAMARCA |  | 25 | 174 | 2026-06-01
632315414 AGPE (Potencia menor o igual a1MW) 200kW | 0.2 | SOLAR | EN OPERACIÓN | AGPE | 2025-01-10 | 2025 | BOGOTA_D.C. | BOGOTA_D.C. | 11001 | 11 | 174 | 2026-06-01
656047727 AGPE (Potencia menor o igual a1MW) 200kW | 0.2 | SOLAR | EN OPERACIÓN | AGPE | 2025-01-22 | 2025 | BOGOTA_D.C. | BOGOTA_D.C. | 11001 | 11 | 174 | 2026-06-01
P AGPE LADRILLERA SANTA LUCIA | 0.2 | SOLAR | EN OPERACIÓN | AGPE | 2025-04-23 | 2025 | VILLA_RICA | CAUCA | 19845 | 19 | 174 | 2026-06-01
1418721_MALLAS Y GAVIONES DE SANTANDER SAS | 0.2 | SOLAR | EN OPERACIÓN | AGPE | 2025-10-10 | 2025 | GIRON | SANTANDER | 68307 | 68 | 174 | 2026-06-01
AGPE INVERSIONES AGA ETAPA 2 | 0.2 | SOLAR | EN OPERACIÓN | AGPE | 2025-04-22 | 2025 | PUERTO_TEJADA | CAUCA | 19573 | 19 | 174 | 2026-06-01
INDUSTRIAS NORMANDY | 0.2 | SOLAR | EN OPERACIÓN | AGPE | 2020-10-09 | 2020 | SABANETA | ANTIOQUIA | 05631 | 05 | 174 | 2026-06-01
15906 | 0.2 | SOLAR | EN OPERACIÓN | AGPE | 2025-10-30 | 2025 | VENTAQUEMADA | BOYACA | 15861 | 15 | 174 | 2026-06-01
COMPAÑIA NACIONAL DE BRONCES S.A. | 0.2 | SOLAR | EN OPERACIÓN | AGPE | 2019-10-01 | 2019 | YUMBO | VALLE_DEL_CAUCA | 76892 | 76 | 174 | 2026-06-01
16198 | 0.2 | SOLAR | EN OPERACIÓN | AGPE | 2025-12-31 | 2025 | GUATEQUE | BOYACA | 15322 | 15 | 174 | 2026-06-01
CTA_1382202 VENTANAR ARQUETIPO | 0.2 | SOLAR | EN OPERACIÓN | AGPE | 2020-09-08 | 2020 | BUCARAMANGA | SANTANDER | 68001 | 68 | 174 | 2026-06-01
S.F.V. INDUSTRIA DE GALLETAS GRECO S.A | 0.2 | SOLAR | EN OPERACIÓN | AGPE | 2025-11-12 | 2025 | GIRARDOTA | ANTIOQUIA | 05308 | 05 | 174 | 2026-06-01
551576932 AGPE (Potencia menor o igual a1MW) 200kW | 0.2 | SOLAR | EN OPERACIÓN | AGPE | 2024-06-07 | 2024 | CUNDINAMARCA | CUNDINAMARCA |  | 25 | 174 | 2026-06-01
16104 | 0.2 | SOLAR | EN OPERACIÓN | AGPE | 2025-11-30 | 2025 | SOGAMOSO | BOYACA | 15759 | 15 | 174 | 2026-06-01
15916 | 0.2 | SOLAR | EN OPERACIÓN | AGPE | 2025-09-29 | 2025 | MACANAL | BOYACA | 15425 | 15 | 174 | 2026-06-01
Proyecto de EMCALI realizado en predios de EL PAIS - CALI | 0.2 | SOLAR | EN OPERACIÓN | AGPE | 2019-10-31 | 2019 | CALI | VALLE_DEL_CAUCA | 76001 | 76 | 174 | 2026-06-01
Hospital Departamental Psiquiátrico del Valle | 0.2 | SOLAR | EN OPERACIÓN | AGPE | 2022-01-11 | 2022 | CALI | VALLE_DEL_CAUCA | 76001 | 76 | 174 | 2026-06-01
CENTRO COMERCIAL PANORAMA | 0.2 | SOLAR | EN OPERACIÓN | AGPE | 2023-03-06 | 2023 | BOGOTA_D.C. | CUNDINAMARCA | 11001 | 11 | 174 | 2026-06-01
Supertiendas Cañaveral S.A.S | 0.2 | SOLAR | EN OPERACIÓN | AGPE | 2023-05-05 | 2023 | CALI | VALLE_DEL_CAUCA | 76001 | 76 | 174 | 2026-06-01
EMPRESAS PUBLICAS DE MEDELLIN (EPM) | 0.2 | SOLAR | EN OPERACIÓN | AGPE | 2021-06-27 | 2021 | MEDELLIN | ANTIOQUIA | 05001 | 05 | 174 | 2026-06-01
CTA_1084417_Julian Ricardo Gomez | 0.2 | SOLAR | EN OPERACIÓN | AGPE | 2023-10-10 | 2023 | SOCORRO | SANTADNER | 68755 | 68 | 174 | 2026-06-01
CR 27 49 25 AGROINDUSTRIAL SAN JOSE S AGRINSA | 0.2 | SOLAR | EN OPERACIÓN | AGPE | 2025-07-04 | 2025 | MANIZALES | CALDAS | 17001 | 17 | 174 | 2026-06-01
TEJARES TERRAMANIZALES DE COLOMBIA SEC TRES PUERTAS SANTAGUEDA | 0.2 | SOLAR | EN OPERACIÓN | AGPE | 2024-12-02 | 2024 | CALI | VALLE_DEL_CAUCA | 76001 | 76 | 174 | 2026-06-01
350244_FERSAUTOS SAS | 0.1998 | SOLAR | EN OPERACIÓN | AGPE | 2025-09-23 | 2025 | FLORIDABLANCA | SANTANDER | 68276 | 68 | 174 | 2026-06-01
KOEN PACK COLOMBIA S.A.S | 0.195 | SOLAR | EN OPERACIÓN | AGPE | 2023-08-15 | 2023 | GIRARDOTA | ANTIOQUIA | 05308 | 05 | 174 | 2026-06-01
CENTRO COMERCIAL LOS MOLINOS P.H. | 0.195 | SOLAR | EN OPERACIÓN | AGPE | 2023-01-30 | 2023 | MEDELLIN | ANTIOQUIA | 05001 | 05 | 174 | 2026-06-01
BOLTEN | 0.192 | SOLAR | EN OPERACIÓN | AGPE | 2023-06-05 | 2023 | BOGOTA_D.C. | CUNDINAMARCA | 11001 | 11 | 174 | 2026-06-01
385763394 AGPE (Potencia menor o igual a1MW) 192kW | 0.192 | SOLAR | EN OPERACIÓN | AGPE | 2023-07-13 | 2023 | BOGOTA_D.C. | BOGOTA_D.C. | 11001 | 11 | 174 | 2026-06-01
1342 | 0.192 | SOLAR | EN OPERACIÓN | AGPE | 2023-08-25 | 2023 | PITALITO | HUILA | 41551 | 41 | 174 | 2026-06-01
1695 | 0.192 | SOLAR | EN OPERACIÓN | AGPE | 2024-04-11 | 2024 | PALERMO | HUILA | 41524 | 41 | 174 | 2026-06-01
CTA_1247780 FABRICAMOS SA | 0.192 | SOLAR | EN OPERACIÓN | AGPE | 2021-03-05 | 2021 | BOGOTA_D.C. | CUNDINAMARCA | 11001 | 11 | 174 | 2026-06-01
CTA_1557965 LEASING BANCOLOMBIA | 0.192 | SOLAR | EN OPERACIÓN | AGPE | 2021-05-31 | 2021 | FLORIDABLANCA | SANTANDER | 68276 | 68 | 174 | 2026-06-01
ORDEN DE AGUSTINIANOS DESCALZOS | 0.19 | SOLAR | EN OPERACIÓN | AGPE | 2020-02-18 | 2020 | BOGOTA_D.C. | BOGOTA_D.C. | 11001 | 11 | 174 | 2026-06-01
650678770 AGPE (Potencia menor o igual a1MW) 187.9kW | 0.1879 | SOLAR | EN OPERACIÓN | AGPE | 2025-02-06 | 2025 | BOGOTA_D.C. | BOGOTA_D.C. | 11001 | 11 | 174 | 2026-06-01
2692 | 0.186 | SOLAR | EN OPERACIÓN | AGPE | 2021-05-28 | 2021 | PEREIRA | RISARALDA | 66001 | 66 | 174 | 2026-06-01
CENTRO COMERCIAL LOS MOLINOS P.H. | 0.185 | SOLAR | EN OPERACIÓN | AGPE | 2023-01-30 | 2023 | MEDELLIN | ANTIOQUIA | 05001 | 05 | 174 | 2026-06-01
1078 | 0.185 | SOLAR | EN OPERACIÓN | AGPE | 2022-10-28 | 2022 | NEIVA | HUILA | 41001 | 41 | 174 | 2026-06-01
ALMACENES SUPER MIO EXPRESS S.A.S | 0.182 | SOLAR | EN OPERACIÓN | AGPE | 2024-11-27 | 2024 | YOPAL | CASANARE | 85001 | 85 | 174 | 2026-06-01
SENA SANTA MARTA | 0.18 | SOLAR | EN OPERACIÓN | AGPE | 2024-07-04 | 2024 | MEDELLIN | ANTIOQUIA | 05001 | 05 | 174 | 2026-06-01
MADERAS DE ORIENTE SA HDA EL ARGEL | 0.18 | SOLAR | EN OPERACIÓN | AGPE | 2025-05-15 | 2025 | BOGOTA_D.C. | CUNDINAMARCA | 11001 | 11 | 174 | 2026-06-01
Relax Home | 0.18 | SOLAR | EN OPERACIÓN | AGPE | 2025-09-23 | 2025 | BARRANQUILLA | ATLANTICO | 08001 | 08 | 174 | 2026-06-01
578122963 AGPE (Potencia menor o igual a1MW) 180kW | 0.18 | SOLAR | EN OPERACIÓN | AGPE | 2025-03-25 | 2025 | CUNDINAMARCA | CUNDINAMARCA |  | 25 | 174 | 2026-06-01
TALLER GUARIN | 0.18 | SOLAR | EN OPERACIÓN | AGPE | 2025-02-12 | 2025 | BOGOTA_D.C. | CUNDINAMARCA | 11001 | 11 | 174 | 2026-06-01
UNIVERSIDAD DE ANTIOQUIA | 0.18 | SOLAR | EN OPERACIÓN | AGPE | 2022-11-28 | 2022 | MEDELLIN | ANTIOQUIA | 05001 | 05 | 174 | 2026-06-01
K-LU DE COLOMBIA | 0.18 | SOLAR | EN OPERACIÓN | AGPE | 2025-08-06 | 2025 | MAICAO | LA_GUAJIRA | 44430 | 44 | 174 | 2026-06-01
CARNICOS Y ALIMENTOS S.A.S | 0.18 | SOLAR | EN OPERACIÓN | AGPE | 2022-12-21 | 2022 | HISPANIA | ANTIOQUIA | 05353 | 05 | 174 | 2026-06-01
524685355 AGPE (Potencia menor o igual a1MW) 180kW | 0.18 | SOLAR | EN OPERACIÓN | AGPE | 2024-08-30 | 2024 | BOGOTA_D.C. | BOGOTA_D.C. | 11001 | 11 | 174 | 2026-06-01
COMPLEJO SOCIAL NU3 | 0.18 | SOLAR | EN OPERACIÓN | AGPE | 2025-09-10 | 2025 | BOGOTA_D.C. | CUNDINAMARCA | 11001 | 11 | 174 | 2026-06-01
622996939 AGPE (Potencia menor o igual a1MW) 180kW | 0.18 | SOLAR | EN OPERACIÓN | AGPE | 2024-08-29 | 2024 | BOGOTA_D.C. | BOGOTA_D.C. | 11001 | 11 | 174 | 2026-06-01
TP COLOMBIA S.A.S | 0.18 | SOLAR | EN OPERACIÓN | AGPE | 2022-03-18 | 2022 | GIRARDOTA | ANTIOQUIA | 05308 | 05 | 174 | 2026-06-01
SEDE ADMINISTRATIVA SOBUSA | 0.18 | SOLAR | EN OPERACIÓN | AGPE | 2025-07-15 | 2025 | BARRANQUILLA | ATLANTICO | 08001 | 08 | 174 | 2026-06-01
ESPUMADOS DEL LITORAL | 0.18 | SOLAR | EN OPERACIÓN | AGPE | 2025-03-14 | 2025 | BARRANQUILLA | ATLANTICO | 08001 | 08 | 174 | 2026-06-01
S.F.V. HB FULLER COLOMBIA S.A.S | 0.18 | SOLAR | EN OPERACIÓN | AGPE | 2025-02-26 | 2025 | RIONEGRO | ANTIOQUIA | 05615 | 05 | 174 | 2026-06-01
MP RETAIL S.A.S. | 0.18 | SOLAR | EN OPERACIÓN | AGPE | 2025-05-23 | 2025 | SINCELEJO | SUCRE | 70001 | 70 | 174 | 2026-06-01
S.A. OLIMPICA | 0.18 | SOLAR | EN OPERACIÓN | AGPE | 2023-05-01 | 2023 | MAGANGUE | BOLIVAR | 13430 | 13 | 174 | 2026-06-01
ALMATEC LOGISTICA INTELIGENTE S.A.S | 0.18 | SOLAR | EN OPERACIÓN | AGPE | 2025-05-20 | 2025 | YUMBO | VALLE_DEL_CAUCA | 76892 | 76 | 174 | 2026-06-01
PRODUCTORA NACIONAL AVICOLA S.A.S. | 0.18 | SOLAR | EN OPERACIÓN | AGPE | 2024-06-21 | 2024 | GUADALAJARA_DE_BUGA | VALLE_DEL_CAUCA |  | 76 | 174 | 2026-06-01
UNIQUINDIO PPA | 0.18 | SOLAR | EN OPERACIÓN | AGPE | 2024-07-05 | 2024 | ARMENIA | QUINDIO | 63001 | 63 | 174 | 2026-06-01
S.F.V. GREEN COFFEE COMPANY | 0.18 | SOLAR | EN OPERACIÓN | AGPE | 2025-03-26 | 2025 | SALGAR | ANTIOQUIA | 05642 | 05 | 174 | 2026-06-01
S.F.V. CI ESTRADA VELASQUEZ Y CIA SAS | 0.18 | SOLAR | EN OPERACIÓN | AGPE | 2025-08-20 | 2025 | ENVIGADO | ANTIOQUIA | 05266 | 05 | 174 | 2026-06-01
S.F.V. NACIENTE SAS | 0.18 | SOLAR | EN OPERACIÓN | AGPE | 2025-11-07 | 2025 | CALDAS | ANTIOQUIA | 05129 | 05 | 174 | 2026-06-01
534 | 0.18 | SOLAR | EN OPERACIÓN | AGPE | 2020-12-18 | 2020 | CAMPOALEGRE | HUILA | 41132 | 41 | 174 | 2026-06-01
BALLISTIC GLASS COLOMBIA S.A. II | 0.18 | SOLAR | EN OPERACIÓN | AGPE | 2024-11-14 | 2024 | BOGOTA_D.C. | CUNDINAMARCA | 11001 | 11 | 174 | 2026-06-01
383413748 AGPE (Potencia menor o igual a1MW) 180kW | 0.18 | SOLAR | EN OPERACIÓN | AGPE | 2023-04-25 | 2023 | COTA | CUNDINAMARCA | 25214 | 25 | 174 | 2026-06-01
PROMOTORA PLAZA DEL RIO S.A.S. | 0.18 | SOLAR | EN OPERACIÓN | AGPE | 2024-03-22 | 2024 | APARTADO | ANTIOQUIA | 05045 | 05 | 174 | 2026-06-01
EPM | 0.18 | SOLAR | EN OPERACIÓN | AGPE | 2023-08-03 | 2023 | MEDELLIN | ANTIOQUIA | 05001 | 05 | 174 | 2026-06-01
QUIMICOS DEL CAUCA SAS | 0.1767 | SOLAR | EN OPERACIÓN | AGPE | 2022-03-02 | 2022 | CALOTO | CAUCA | 19142 | 19 | 174 | 2026-06-01
SODIMAC COLOMBIA S.A | 0.174 | SOLAR | EN OPERACIÓN | AGPE | 2019-05-29 | 2019 | MOSQUERA | CUNDINAMARCA | 25473 | 25 | 174 | 2026-06-01
CELSIA COLOMBIA S.A. E.S.P. | 0.174 | SOLAR | EN OPERACIÓN | AGPE | 2024-11-14 | 2024 | MEDELLIN | ANTIOQUIA | 05001 | 05 | 174 | 2026-06-01
Antonio Char Charjub | 0.1725 | SOLAR | EN OPERACIÓN | AGPE | 2024-08-21 | 2024 | CARTAGENA_DE_INDIAS | BOLIVAR | 13001 | 13 | 174 | 2026-06-01
Antonio Char Chaljub | 0.1725 | SOLAR | EN OPERACIÓN | AGPE | 2024-12-03 | 2024 | SAHAGUN | CORDOBA | 23660 | 23 | 174 | 2026-06-01
AUMENTO CAPACIDAD CONSUMO PASCUAL BRAVO | 0.1688 | SOLAR | EN OPERACIÓN | AGPE | 2025-01-02 | 2025 | MEDELLIN | ANTIOQUIA | 05001 | 05 | 174 | 2026-06-01
CTA_1471068_INVERSIONES EL DORADO SAS | 0.168 | SOLAR | EN OPERACIÓN | AGPE | 2022-08-01 | 2022 | SIMACOTA | SANTANDER | 68745 | 68 | 174 | 2026-06-01
TRILLADORA DE LAS COOPERATIVAS DE CAFICULTORES DE CALDAS TRILLACOOP | 0.168 | SOLAR | EN OPERACIÓN | AGPE | 2024-07-31 | 2024 | BOGOTA_D.C. | CUNDINAMARCA | 11001 | 11 | 174 | 2026-06-01
INDURAL | 0.168 | SOLAR | EN OPERACIÓN | AGPE | 2020-09-25 | 2020 | GIRARDOTA | ANTIOQUIA | 05308 | 05 | 174 | 2026-06-01
SUPERTIENDAS Y DROGUERIAS OLIMPICA S.A | 0.167 | SOLAR | EN OPERACIÓN | AGPE | 2025-02-06 | 2025 | CARTAGENA_DE_INDIAS | BOLIVAR | 13001 | 13 | 174 | 2026-06-01
OLIMPICA SAN JUAN DEL CÉSAR | 0.167 | SOLAR | EN OPERACIÓN | AGPE | 2024-12-05 | 2024 | ITAGUI | ANTIOQUIA | 05360 | 05 | 174 | 2026-06-01
8909 | 0.165 | SOLAR | EN OPERACIÓN | AGPE | 2025-04-02 | 2025 | PEREIRA | RISARALDA | 66001 | 66 | 174 | 2026-06-01
BARCO TOBON, RIVEIRO DE JESUS | 0.165 | SOLAR | EN OPERACIÓN | AGPE | 2023-12-13 | 2023 | ANSERMANUEVO | VALLE_DEL_CAUCA | 76041 | 76 | 174 | 2026-06-01
LABORATORIOS BAXTER SA | 0.162 | SOLAR | EN OPERACIÓN | AGPE | 2018-12-28 | 2018 | CALI | VALLE_DEL_CAUCA | 76001 | 76 | 174 | 2026-06-01
1247935_AC CONSTRUCCIONES Y PAVIMENTOS S A S | 0.16 | SOLAR | EN OPERACIÓN | AGPE | 2025-09-10 | 2025 | BARRANCABERMEJA | SANTANDER | 68081 | 68 | 174 | 2026-06-01
MEALS DE COLOMBIA | 0.16 | SOLAR | EN OPERACIÓN | AGPE | 2023-11-05 | 2023 | CALI | VALLE_DEL_CAUCA | 76001 | 76 | 174 | 2026-06-01
S.F.V. SILICAUCHO S A S | 0.16 | SOLAR | EN OPERACIÓN | AGPE | 2025-10-21 | 2025 | ENTRERRIOS | ANTIOQUIA | 05264 | 05 | 174 | 2026-06-01
CTA_1677262_PENAGOS HERMANOS Y CIA S.A.S_PIEDECUESTA | 0.16 | SOLAR | EN OPERACIÓN | AGPE | 2024-06-27 | 2024 | BUCARAMANGA | SANTANDER | 68001 | 68 | 174 | 2026-06-01
CRA 15 CL 12N ZONA NORTE - UNIVERSIDAD DEL QUINDIO | 0.16 | SOLAR | EN OPERACIÓN | AGPE | 2025-08-20 | 2025 | ARMENIA | QUINDIO | 63001 | 63 | 174 | 2026-06-01
5613 | 0.16 | SOLAR | EN OPERACIÓN | AGPE | 2023-02-28 | 2023 | CARTAGO | VALLE_DEL_CAUCA | 76147 | 76 | 174 | 2026-06-01
AGENCIA DE SERVICIOS LOGISTICOS S.A | 0.16 | SOLAR | EN OPERACIÓN | AGPE | 2024-03-18 | 2024 | YUMBO | VALLE_DEL_CAUCA | 76892 | 76 | 174 | 2026-06-01
SSFV BELLAVISTA COAL S.A.S. | 0.16 | SOLAR | EN OPERACIÓN | AGPE | 2022-09-15 | 2022 | SARDINATA | NORTE_DE_SANTANDER | 54720 | 54 | 174 | 2026-06-01
CENTRO COMERCIAL UNICENTRO AREA COMUN | 0.16 | SOLAR | EN OPERACIÓN | AGPE | 2024-02-29 | 2024 | MEDELLIN | ANTIOQUIA | 05001 | 05 | 174 | 2026-06-01
644789822 AGPE (Potencia menor o igual a1MW) 160kW | 0.16 | SOLAR | EN OPERACIÓN | AGPE | 2025-01-09 | 2025 | BOGOTA_D.C. | BOGOTA_D.C. | 11001 | 11 | 174 | 2026-06-01
GRIFFITH FOODS S.A.S | 0.16 | SOLAR | EN OPERACIÓN | AGPE | 2021-03-25 | 2021 | MARINILLA | ANTIOQUIA | 05440 | 05 | 174 | 2026-06-01
UAE DIAN | 0.16 | SOLAR | EN OPERACIÓN | AGPE | 2025-08-14 | 2025 | CARTAGENA_DE_INDIAS | BOLIVAR | 13001 | 13 | 174 | 2026-06-01
ALCALDIA DE MEDELLIN | 0.16 | SOLAR | EN OPERACIÓN | AGPE | 2024-07-02 | 2024 | MEDELLIN | ANTIOQUIA | 05001 | 05 | 174 | 2026-06-01
Dragados Del Valle Sas | 0.16 | SOLAR | EN OPERACIÓN | AGPE | 2025-10-16 | 2025 | JAMUNDI | VALLE_DEL_CAUCA | 76364 | 76 | 174 | 2026-06-01
GRUPO AEREO DEL CASANARE | 0.16 | SOLAR | EN OPERACIÓN | AGPE | 2023-12-18 | 2023 | YOPAL | CASANARE | 85001 | 85 | 174 | 2026-06-01
15678 | 0.16 | SOLAR | EN OPERACIÓN | AGPE | 2025-07-24 | 2025 | DUITAMA | BOYACA | 15238 | 15 | 174 | 2026-06-01
2162 | 0.16 | SOLAR | EN OPERACIÓN | AGPE | 2024-12-02 | 2024 | NEIVA | HUILA | 41001 | 41 | 174 | 2026-06-01
ALMACENES SUPERMIO S.A.S | 0.157 | SOLAR | EN OPERACIÓN | AGPE | 2024-11-29 | 2024 | YOPAL | CASANARE | 85001 | 85 | 174 | 2026-06-01
HOTEL ESTELAR INTERCONTINENTAL CALI | 0.156 | SOLAR | EN OPERACIÓN | AGPE | 2021-09-30 | 2021 | CALI | VALLE_DEL_CAUCA | 76001 | 76 | 174 | 2026-06-01
S.F.V. PLASTIRED S.A.S. | 0.156 | SOLAR | EN OPERACIÓN | AGPE | 2025-02-18 | 2025 | LA_ESTRELLA | ANTIOQUIA | 05380 | 05 | 174 | 2026-06-01
LABORATORIOS LAVERLAM SA | 0.1542 | SOLAR | EN OPERACIÓN | AGPE | 2021-08-09 | 2021 | CALI | VALLE_DEL_CAUCA | 76001 | 76 | 174 | 2026-06-01
EXPRESO BRASILIA S,A, | 0.154 | SOLAR | EN OPERACIÓN | AGPE | 2024-06-21 | 2024 | BOGOTA_D.C. | CUNDINAMARCA | 11001 | 11 | 174 | 2026-06-01
ABASTECEMOS DE OCCID | 0.15 | SOLAR | EN OPERACIÓN | AGPE | 2023-08-04 | 2023 | PALMIRA | VALLE_DEL_CAUCA | 76520 | 76 | 174 | 2026-06-01
843235396 AGPE (Potencia menor o igual a1MW) 150kW | 0.15 | SOLAR | EN OPERACIÓN | AGPE | 2026-01-09 | 2026 | COTA | CUNDINAMARCA | 25214 | 25 | 174 | 2026-06-01
ALMACENES EXITO S.A | 0.15 | SOLAR | EN OPERACIÓN | AGPE | 2023-09-30 | 2023 | CALI | VALLE_DEL_CAUCA | 76001 | 76 | 174 | 2026-06-01
INDUSTRIAS CADI S.A. | 0.15 | SOLAR | EN OPERACIÓN | AGPE | 2023-04-18 | 2023 | GUARNE | ANTIOQUIA | 05318 | 05 | 174 | 2026-06-01
BENTONITAS COLOMBIANAS S.A.S. - BENTOCOL S.A.S. | 0.15 | SOLAR | EN OPERACIÓN | AGPE | 2024-12-18 | 2024 | GUADALAJARA_DE_BUGA | VALLE_DEL_CAUCA | 76111 | 76 | 174 | 2026-06-01
FIDUCIARIA HELM TRUST SA | 0.15 | SOLAR | EN OPERACIÓN | AGPE | 2020-02-18 | 2020 | SOACHA | CUNDINAMARCA | 25754 | 25 | 174 | 2026-06-01
Manufacturas AF | 0.15 | SOLAR | EN OPERACIÓN | AGPE | 2023-12-04 | 2023 | YUMBO | VALLE_DEL_CAUCA | 76892 | 76 | 174 | 2026-06-01
EMPRESAS PUBLICAS DE MEDELLIN (EPM) | 0.15 | SOLAR | EN OPERACIÓN | AGPE | 2021-06-27 | 2021 | MEDELLIN | ANTIOQUIA | 05001 | 05 | 174 | 2026-06-01
INVERSIONES FERBIENES S.A.S. | 0.15 | SOLAR | EN OPERACIÓN | AGPE | 2021-02-04 | 2021 | SABANETA | ANTIOQUIA | 05631 | 05 | 174 | 2026-06-01
686854101 AGPE (Potencia menor o igual a1MW) 150kW | 0.15 | SOLAR | EN OPERACIÓN | AGPE | 2025-03-19 | 2025 | BOGOTA_D.C. | BOGOTA_D.C. | 11001 | 11 | 174 | 2026-06-01
VATIA S.A. E.S.P. | 0.15 | SOLAR | EN OPERACIÓN | AGPE | 2025-10-06 | 2025 | SINCELEJO | SUCRE | 70001 | 70 | 174 | 2026-06-01
557163356 AGPE (Potencia menor o igual a1MW) 150kW | 0.15 | SOLAR | EN OPERACIÓN | AGPE | 2024-11-06 | 2024 | CUNDINAMARCA | CUNDINAMARCA |  | 25 | 174 | 2026-06-01
DISTRACOM S.A. | 0.15 | SOLAR | EN OPERACIÓN | AGPE | 2025-08-23 | 2025 | MEDELLIN | ANTIOQUIA | 05001 | 05 | 174 | 2026-06-01
LACTEOS EL ZARZAL S.A | 0.15 | SOLAR | EN OPERACIÓN | AGPE | 2021-10-14 | 2021 | BELLO | ANTIOQUIA | 05088 | 05 | 174 | 2026-06-01
284374047 AGPE (Potencia menor o igual a1MW) 150kW | 0.15 | SOLAR | EN OPERACIÓN | AGPE | 2022-10-10 | 2022 | COTA | CUNDINAMARCA | 25214 | 25 | 174 | 2026-06-01
FLORES EL TRIGAL SAS | 0.15 | SOLAR | EN OPERACIÓN | AGPE | 2024-09-23 | 2024 | RIONEGRO | ANTIOQUIA | 05615 | 05 | 174 | 2026-06-01
GRUPO EMPRESARIAL FRIDECO SAS | 0.15 | SOLAR | EN OPERACIÓN | AGPE | 2023-09-20 | 2023 | YUMBO | VALLE_DEL_CAUCA | 76892 | 76 | 174 | 2026-06-01
7574 | 0.15 | SOLAR | EN OPERACIÓN | AGPE | 2025-11-12 | 2025 | CARTAGO | VALLE_DEL_CAUCA | 76147 | 76 | 174 | 2026-06-01
5424 | 0.15 | SOLAR | EN OPERACIÓN | AGPE | 2025-05-23 | 2025 | GRANADA | META | 50313 | 50 | 174 | 2026-06-01
15901 | 0.15 | SOLAR | EN OPERACIÓN | AGPE | 2025-09-15 | 2025 | SAN_MIGUEL_DE_SEMA | BOYACA | 15676 | 15 | 174 | 2026-06-01
SSFV ALVARO MARTINEZ CELIS | 0.15 | SOLAR | EN OPERACIÓN | AGPE | 2025-07-23 | 2025 | SAN_JOSE_DE_CUCUTA | NORTE_DE_SANTANDER | 54001 | 54 | 174 | 2026-06-01
SES HOSPITAL DE CALDAS CL 48 NO 25 71 | 0.15 | SOLAR | EN OPERACIÓN | AGPE | 2025-09-23 | 2025 | MANIZALES | CALDAS | 17001 | 17 | 174 | 2026-06-01
HDA AMERICA MOTOBOMBA KMT 41 ENRIQUE URIBE | 0.15 | SOLAR | EN OPERACIÓN | AGPE | 2026-01-06 | 2026 | MANIZALES | CALDAS | 17001 | 17 | 174 | 2026-06-01
SSFV JOSE DEL CARMEN SERRANO SERRANO | 0.15 | SOLAR | EN OPERACIÓN | AGPE | 2025-12-19 | 2025 | VILLA_DEL_ROSARIO | NORTE_DE_SANTANDER | 54874 | 54 | 174 | 2026-06-01
SSFV ALVARO MARTINEZ CELIS | 0.15 | SOLAR | EN OPERACIÓN | AGPE | 2025-04-28 | 2025 | SAN_JOSE_DE_CUCUTA | NORTE_DE_SANTANDER | 54001 | 54 | 174 | 2026-06-01
C.I. G&LINGERIE S.A.S. | 0.15 | SOLAR | EN OPERACIÓN | AGPE | 2024-10-30 | 2024 | MEDELLIN | ANTIOQUIA | 05001 | 05 | 174 | 2026-06-01
PROYECTO 06 - AURA RUEDA | 0.15 | SOLAR | EN OPERACIÓN | AGPE | 2025-04-14 | 2025 | MEDELLIN | ANTIOQUIA | 05001 | 05 | 174 | 2026-06-01
S.F.V. MONTERREY GRAN CENTRO COMERCIAL P.H. | 0.15 | SOLAR | EN OPERACIÓN | AGPE | 2025-08-15 | 2025 | DONMATIAS | ANTIOQUIA | 05237 | 05 | 174 | 2026-06-01
S.F.V. SELECTA COMPANIA DE CEREALES SAS | 0.15 | SOLAR | EN OPERACIÓN | AGPE | 2025-07-25 | 2025 | LA_ESTRELLA | ANTIOQUIA | 05380 | 05 | 174 | 2026-06-01
NESTOR ARIAS VILLEGAS | 0.15 | SOLAR | EN OPERACIÓN | AGPE | 2025-10-15 | 2025 | GUADALAJARA_DE_BUGA | VALLE_DEL_CAUCA |  | 76 | 174 | 2026-06-01
5757 | 0.15 | SOLAR | EN OPERACIÓN | AGPE | 2024-01-11 | 2024 | PEREIRA | RISARALDA | 66001 | 66 | 174 | 2026-06-01
15920 | 0.15 | SOLAR | EN OPERACIÓN | AGPE | 2025-12-31 | 2025 | SACHICA | BOYACA | 15638 | 15 | 174 | 2026-06-01
1165 | 0.149 | SOLAR | EN OPERACIÓN | AGPE | 2023-02-15 | 2023 | PALERMO | HUILA | 41524 | 41 | 174 | 2026-06-01
ALICO S.A.S. BIC | 0.146 | SOLAR | EN OPERACIÓN | AGPE | 2023-06-20 | 2023 | MEDELLIN | ANTIOQUIA | 05001 | 05 | 174 | 2026-06-01
ETICOS SERRANO GOMEZ | 0.146 | SOLAR | EN OPERACIÓN | AGPE | 2025-09-29 | 2025 | VALLEDUPAR | CESAR | 20001 | 20 | 174 | 2026-06-01
SSFV CUCUTA MOTOR'S S.A.S. | 0.146 | SOLAR | EN OPERACIÓN | AGPE | 2025-04-28 | 2025 | VILLA_DEL_ROSARIO | NORTE_DE_SANTANDER | 54874 | 54 | 174 | 2026-06-01
KRIAMOS SAS - LA MSIA | 0.145 | SOLAR | EN OPERACIÓN | AGPE | 2024-05-03 | 2024 | ARJONA | BOLIVAR | 13052 | 13 | 174 | 2026-06-01
SSFV MISIONEROS DE SAN CARLOS SAS | 0.145 | SOLAR | EN OPERACIÓN | AGPE | 2025-04-22 | 2025 | VILLA_DEL_ROSARIO | NORTE_DE_SANTANDER | 54874 | 54 | 174 | 2026-06-01
LABORATORIO LAFRANCOL | 0.144 | SOLAR | EN OPERACIÓN | AGPE | 2023-06-02 | 2023 | CALI | VALLE_DEL_CAUCA | 76001 | 76 | 174 | 2026-06-01
UNIDROGAS S.A.S. BOTICA | 0.144 | SOLAR | EN OPERACIÓN | AGPE | 2025-07-08 | 2025 | FLORIDABLANCA | SANTANDER | 68276 | 68 | 174 | 2026-06-01
BANANERAS ARISTIZABAL S.A.S. | 0.144 | SOLAR | EN OPERACIÓN | AGPE | 2023-04-04 | 2023 | TURBO | ANTIOQUIA | 05837 | 05 | 174 | 2026-06-01
APC FRIGORIFICOS SAS | 0.144 | SOLAR | EN OPERACIÓN | AGPE | 2023-11-14 | 2023 | YUMBO | VALLE_DEL_CAUCA | 76892 | 76 | 174 | 2026-06-01
SUPERTIENDAS OLIMPICA LAS PALMAS | 0.144 | SOLAR | EN OPERACIÓN | AGPE | 2025-04-30 | 2025 | ITAGUI | ANTIOQUIA | 05360 | 05 | 174 | 2026-06-01
APC FRIGORIFICO ZF | 0.144 | SOLAR | EN OPERACIÓN | AGPE | 2021-09-02 | 2021 | CARTAGENA_DE_INDIAS | BOLIVAR | 13001 | 13 | 174 | 2026-06-01
INVERCOMER DEL CARIBE | 0.144 | SOLAR | EN OPERACIÓN | AGPE | 2025-06-17 | 2025 | MEDELLIN | ANTIOQUIA | 05001 | 05 | 174 | 2026-06-01
AIR-E SAS ESP | 0.144 | SOLAR | EN OPERACIÓN | AGPE | 2023-11-18 | 2023 | CARTAGENA_DE_INDIAS | BOLIVAR | 13001 | 13 | 174 | 2026-06-01
ARREDONDO DAZA _ESE HOSPITAL EDUARDO | 0.144 | SOLAR | EN OPERACIÓN | AGPE | 2024-06-07 | 2024 | VALLEDUPAR | CESAR | 20001 | 20 | 174 | 2026-06-01
CTA_1313576_INDULACTEOS DE COLOMBIA S.A.S | 0.144 | SOLAR | EN OPERACIÓN | AGPE | 2022-08-08 | 2022 | BUCARAMANGA | SANTANDER | 68001 | 68 | 174 | 2026-06-01
CIUDADELA COMERCIAL UNICENTRO MEDELLIN P.H. | 0.14 | SOLAR | EN OPERACIÓN | AGPE | 2024-08-08 | 2024 | MEDELLIN | ANTIOQUIA | 05001 | 05 | 174 | 2026-06-01
15907 | 0.14 | SOLAR | EN OPERACIÓN | AGPE | 2025-11-30 | 2025 | TINJACA | BOYACA | 15808 | 15 | 174 | 2026-06-01
9142 | 0.14 | SOLAR | EN OPERACIÓN | AGPE | 2025-11-04 | 2025 | DOSQUEBRADAS | RISARALDA | 66170 | 66 | 174 | 2026-06-01
515283399 AGPE (Potencia menor o igual a1MW) 140kW | 0.14 | SOLAR | EN OPERACIÓN | AGPE | 2024-09-03 | 2024 | BOGOTA_D.C. | BOGOTA_D.C. | 11001 | 11 | 174 | 2026-06-01
SANTA ANITA NAPOLES | 0.14 | SOLAR | EN OPERACIÓN | AGPE | 2021-06-21 | 2021 | MEDELLIN | ANTIOQUIA | 05001 | 05 | 174 | 2026-06-01
PROVISIONAL SURA | 0.14 | SOLAR | EN OPERACIÓN | AGPE | 2024-01-18 | 2024 | CALI | VALLE_DEL_CAUCA | 76001 | 76 | 174 | 2026-06-01
COOPERATIVA DE CAFICULTORES DE MANIZALES | 0.14 | SOLAR | EN OPERACIÓN | AGPE | 2024-03-07 | 2024 | MANIZALES | CALDAS | 17001 | 17 | 174 | 2026-06-01
2494 | 0.138 | SOLAR | EN OPERACIÓN | AGPE | 2025-02-14 | 2025 | AIPE | HUILA | 41016 | 41 | 174 | 2026-06-01
OLIMPICA LOS ANDES | 0.138 | SOLAR | EN OPERACIÓN | AGPE | 2024-11-27 | 2024 | ITAGUI | ANTIOQUIA | 05360 | 05 | 174 | 2026-06-01
Antonio Char Charjub | 0.138 | SOLAR | EN OPERACIÓN | AGPE | 2024-05-03 | 2024 | EL_CARMEN_DE_BOLIVAR | BOLIVAR | 13244 | 13 | 174 | 2026-06-01
PROMOTORA CLINICA ZONA FRANCA DE URABA S.A.S. | 0.136 | SOLAR | EN OPERACIÓN | AGPE | 2024-11-14 | 2024 | APARTADO | ANTIOQUIA | 05045 | 05 | 174 | 2026-06-01
SSFV OPES LTDA YUMBO | 0.136 | SOLAR | EN OPERACIÓN | AGPE | 2025-03-21 | 2025 | YUMBO | VALLE_DEL_CAUCA | 76892 | 76 | 174 | 2026-06-01
CTA_1341702_CENTRO COMERCIAL LA FLORIDA_ FLORIDBLANCA_OTC Ruitoque | 0.136 | SOLAR | EN OPERACIÓN | AGPE | 2024-03-12 | 2024 | SOCORRO | SANTANDER | 68755 | 68 | 174 | 2026-06-01
CAJA DE COMPENSACION FAMILIAR DE ANTIOQUIA COMFAMA | 0.136 | SOLAR | EN OPERACIÓN | AGPE | 2024-08-23 | 2024 | COPACABANA | ANTIOQUIA | 05212 | 05 | 174 | 2026-06-01
2583 | 0.136 | SOLAR | EN OPERACIÓN | AGPE | 2023-09-12 | 2023 | VILLAVICENCIO | META | 50001 | 50 | 174 | 2026-06-01
1064 | 0.135 | SOLAR | EN OPERACIÓN | AGPE | 2022-10-21 | 2022 | NEIVA | HUILA | 41001 | 41 | 174 | 2026-06-01
Servicio Nacional de Aprendizaje (SENA) | 0.135 | SOLAR | EN OPERACIÓN | AGPE | 2021-08-18 | 2021 | VALLEDUPAR | CESAR | 20001 | 20 | 174 | 2026-06-01
10187 | 0.135 | SOLAR | EN OPERACIÓN | AGPE | 2025-09-30 | 2025 | PEREIRA | RISARALDA | 66001 | 66 | 174 | 2026-06-01
MEDICINA INTEGRAL IPS S.A. | 0.1334 | SOLAR | EN OPERACIÓN | AGPE | 2023-06-16 | 2023 | BARRANQUILLA | ATLANTICO | 08001 | 08 | 174 | 2026-06-01
5481 | 0.133 | SOLAR | EN OPERACIÓN | AGPE | 2025-08-14 | 2025 | CASTILLA_LA_NUEVA | META | 50150 | 50 | 174 | 2026-06-01
SSFV AVICOLA TORCOROMA S.A. | 0.133 | SOLAR | EN OPERACIÓN | AGPE | 2024-10-07 | 2024 | LOS_PATIOS | NORTE_DE_SANTANDER | 54405 | 54 | 174 | 2026-06-01
ARREDONDO DAZA _ESE HOSPITAL EDUARDO | 0.132 | SOLAR | EN OPERACIÓN | AGPE | 2024-06-07 | 2024 | VALLEDUPAR | CESAR | 20001 | 20 | 174 | 2026-06-01
PROVELESCO SAS | 0.13 | SOLAR | EN OPERACIÓN | AGPE | 2023-01-23 | 2023 | PALMIRA | VALLE_DEL_CAUCA | 76520 | 76 | 174 | 2026-06-01
2686 | 0.13 | SOLAR | EN OPERACIÓN | AGPE | 2025-04-30 | 2025 | AIPE | HUILA | 41016 | 41 | 174 | 2026-06-01
UNIVERSIDAD NACIONAL DE COLOMBIA CRA 26 CLL 65 UNISALUD | 0.13 | SOLAR | EN OPERACIÓN | AGPE | 2021-09-30 | 2021 | MANIZALES | CALDAS | 17001 | 17 | 174 | 2026-06-01
PROVELESCO S.A.S. | 0.13 | SOLAR | EN OPERACIÓN | AGPE | 2022-01-05 | 2022 | PALMIRA | VALLE_DEL_CAUCA | 76520 | 76 | 174 | 2026-06-01
SONARPLAS S.A. | 0.1293 | SOLAR | EN OPERACIÓN | AGPE | 2024-08-01 | 2024 | YUMBO | VALLE_DEL_CAUCA | 76892 | 76 | 174 | 2026-06-01
CTA_1413968_VORTECH GROUP SAS | 0.1288 | SOLAR | EN OPERACIÓN | AGPE | 2025-02-12 | 2025 | FLORIDABLANCA | SANTANDER | 68276 | 68 | 174 | 2026-06-01
CTA_1208295_COPOWER LIMITADA | 0.12744 | SOLAR | EN OPERACIÓN | AGPE | 2025-03-14 | 2025 | BUCARAMANGA | SANTANDER | 68001 | 68 | 174 | 2026-06-01
OLIMPICA CIENAGA | 0.127 | SOLAR | EN OPERACIÓN | AGPE | 2023-10-18 | 2023 | ITAGUI | ANTIOQUIA | 05360 | 05 | 174 | 2026-06-01
16105 | 0.126 | SOLAR | EN OPERACIÓN | AGPE | 2025-11-30 | 2025 | TUNJA | BOYACA | 15001 | 15 | 174 | 2026-06-01
AIR-E SAS ESP | 0.126 | SOLAR | EN OPERACIÓN | AGPE | 2024-02-06 | 2024 | CARTAGENA_DE_INDIAS | BOLIVAR | 13001 | 13 | 174 | 2026-06-01
3376 | 0.125 | SOLAR | EN OPERACIÓN | AGPE | 2025-10-22 | 2025 | TIMANA | HUILA | 41807 | 41 | 174 | 2026-06-01
SSFV INDUSTRIAS ALIMENTICIAS EL PALACIO | 0.125 | SOLAR | EN OPERACIÓN | AGPE | 2024-09-17 | 2024 | SAN_JOSE_DE_CUCUTA | NORTE_DE_SANTANDER | 54001 | 54 | 174 | 2026-06-01
14630 | 0.1248 | SOLAR | EN OPERACIÓN | AGPE | 2020-10-21 | 2020 | DUITAMA | BOYACA | 15238 | 15 | 174 | 2026-06-01
4867 | 0.124 | SOLAR | EN OPERACIÓN | AGPE | 2025-02-19 | 2025 | PUERTO_LOPEZ | META | 50573 | 50 | 174 | 2026-06-01
LEON DARIO MONTOYA | 0.124 | SOLAR | EN OPERACIÓN | AGPE | 2023-11-25 | 2023 | CANDELARIA | VALLE_DEL_CAUCA | 76130 | 76 | 174 | 2026-06-01
SERO COLOMBIA S.A.S | 0.12312 | SOLAR | EN OPERACIÓN | AGPE | 2021-04-12 | 2021 | CANDELARIA | VALLE_DEL_CAUCA | 76130 | 76 | 174 | 2026-06-01
267910616 AGPE (Potencia menor o igual a1MW) 121.5kW | 0.1215 | SOLAR | EN OPERACIÓN | AGPE | 2022-08-18 | 2022 | BOGOTA_D.C. | BOGOTA_D.C. | 11001 | 11 | 174 | 2026-06-01
Vida Centro Profesional | 0.1202 | SOLAR | EN OPERACIÓN | AGPE | 2019-03-24 | 2019 | CALI | VALLE_DEL_CAUCA | 76001 | 76 | 174 | 2026-06-01
16103 | 0.12 | SOLAR | EN OPERACIÓN | AGPE | 2025-11-30 | 2025 | MONIQUIRA | BOYACA | 15469 | 15 | 174 | 2026-06-01
SISTEMA SOLAR FOTOVOLTAICO NATUROVO KILIMANJARO | 0.12 | SOLAR | EN OPERACIÓN | AGPE | 2024-07-04 | 2024 | VILLA_RICA | CAUCA | 19845 | 19 | 174 | 2026-06-01
Antonio Char Charjub | 0.12 | SOLAR | EN OPERACIÓN | AGPE | 2023-12-27 | 2023 | ARJONA | CESAR | 13052 | 13 | 174 | 2026-06-01
668012395 AGPE (Potencia menor o igual a1MW) 120kW | 0.12 | SOLAR | EN OPERACIÓN | AGPE | 2024-10-31 | 2024 | BOGOTA_D.C. | BOGOTA_D.C. | 11001 | 11 | 174 | 2026-06-01
SSFV GNERGY PROYECTOS SOLARES | 0.12 | SOLAR | EN OPERACIÓN | AGPE | 2025-07-21 | 2025 | SAN_JOSE_DE_CUCUTA | NORTE_DE_SANTANDER | 54001 | 54 | 174 | 2026-06-01
353990534 AGPE (Potencia menor o igual a1MW) 120kW | 0.12 | SOLAR | EN OPERACIÓN | AGPE | 2023-03-15 | 2023 | CHIA | CUNDINAMARCA | 25175 | 25 | 174 | 2026-06-01
SAS EUROPARK CARTAGENA | 0.12 | SOLAR | EN OPERACIÓN | AGPE | 2023-07-15 | 2023 | TURBACO | BOLIVAR | 13836 | 13 | 174 | 2026-06-01
AVICOLA SANTA RITA | 0.12 | SOLAR | EN OPERACIÓN | AGPE | 2021-12-02 | 2021 | SANTIAGO_DE_CALI | VALLE_DEL_CAUCA | 76001 | 76 | 174 | 2026-06-01
CORPORACIÓN UNIVERSITARIA LASALLISTA | 0.12 | SOLAR | EN OPERACIÓN | AGPE | 2021-08-28 | 2021 | CALDAS | ANTIOQUIA | 05129 | 05 | 174 | 2026-06-01
CALZADO KONDOR SAS | 0.12 | SOLAR | EN OPERACIÓN | AGPE | 2023-08-16 | 2023 | MEDELLIN | ANTIOQUIA | 05001 | 05 | 174 | 2026-06-01
353966214 AGPE (Potencia menor o igual a1MW) 120kW | 0.12 | SOLAR | EN OPERACIÓN | AGPE | 2023-03-13 | 2023 | CHIA | CUNDINAMARCA | 25175 | 25 | 174 | 2026-06-01
DALISAMA SA | 0.12 | SOLAR | EN OPERACIÓN | AGPE | 2021-09-07 | 2021 | ROLDANILLO | VALLE_DEL_CAUCA | 76622 | 76 | 174 | 2026-06-01
Plásticos Calibrados S.A.S. | 0.12 | SOLAR | EN OPERACIÓN | AGPE | 2022-08-26 | 2022 | CALI | VALLE_DEL_CAUCA | 76001 | 76 | 174 | 2026-06-01
AGROPECUARIA TASORT SAS | 0.12 | SOLAR | EN OPERACIÓN | AGPE | 2022-11-11 | 2022 | SEVILLA | VALLE_DEL_CAUCA | 76736 | 76 | 174 | 2026-06-01
EDWIN ARTURO ESPINDOLA LOPEZ | 0.12 | SOLAR | EN OPERACIÓN | AGPE | 2023-12-18 | 2023 | GIRON | SANTANDER | 68307 | 68 | 174 | 2026-06-01
CLINICA REINA VICTORIA-CLINICA DEL CAUCA | 0.12 | SOLAR | EN OPERACIÓN | AGPE | 2019-08-30 | 2019 | CALI | VALLE_DEL_CAUCA | 76001 | 76 | 174 | 2026-06-01
PLAZA MAYOR MEDELLIN CONVENCIONES Y EXPOSICIONES S.A. | 0.12 | SOLAR | EN OPERACIÓN | AGPE | 2020-01-22 | 2020 | MEDELLIN | ANTIOQUIA | 05001 | 05 | 174 | 2026-06-01
AGROPECUARIA DE OCCIDENTE, S.A. | 0.12 | SOLAR | EN OPERACIÓN | AGPE | 2023-12-21 | 2023 | PALMIRA | VALLE_DEL_CAUCA | 76520 | 76 | 174 | 2026-06-01
SUPERMERCADO EL PROVEEDOR CRA 4 9 38 | 0.12 | SOLAR | EN OPERACIÓN | AGPE | 2022-08-12 | 2022 | PEREIRA | RISARALDA | 66001 | 66 | 174 | 2026-06-01
JAVIER ELIAS MURRA YACAMAN | 0.12 | SOLAR | EN OPERACIÓN | AGPE | 2025-11-18 | 2025 | TURBANA | BOLIVAR | 13838 | 13 | 174 | 2026-06-01
CENTRAL DE SOLDADURA BARRANQUILLA | 0.12 | SOLAR | EN OPERACIÓN | AGPE | 2025-09-23 | 2025 | BARRANQUILLA | ATLANTICO | 08001 | 08 | 174 | 2026-06-01
MEDINUCLEAR S.A.S. | 0.12 | SOLAR | EN OPERACIÓN | AGPE | 2025-04-11 | 2025 | PASTO | NARINO | 52001 | 52 | 174 | 2026-06-01
SURTIFAMILIAR S.A. | 0.12 | SOLAR | EN OPERACIÓN | AGPE | 2023-12-04 | 2023 | CALI | VALLE_DEL_CAUCA | 76001 | 76 | 174 | 2026-06-01
S.F.V. FABRICA DE HILOS Y PRODUCTOS VARIOS S.A. | 0.12 | SOLAR | EN OPERACIÓN | AGPE | 2025-05-22 | 2025 | LA_ESTRELLA | ANTIOQUIA | 05380 | 05 | 174 | 2026-06-01
553435721 AGPE (Potencia menor o igual a1MW) 120kW | 0.12 | SOLAR | EN OPERACIÓN | AGPE | 2024-03-11 | 2024 | CUNDINAMARCA | CUNDINAMARCA |  | 25 | 174 | 2026-06-01
Empresa de Licores de Cundinamarca | 0.12 | SOLAR | EN OPERACIÓN | AGPE | 2021-01-10 | 2021 | BOGOTA_D.C. | BOGOTA_D.C. | 11001 | 11 | 174 | 2026-06-01
PLAZA COMERCIAL JAMAR | 0.12 | SOLAR | EN OPERACIÓN | AGPE | 2022-11-21 | 2022 | BARRANQUILLA | ATLANTICO | 08001 | 08 | 174 | 2026-06-01
CENTRO COMERCIAL AVENTURA | 0.12 | SOLAR | EN OPERACIÓN | AGPE | 2025-01-03 | 2025 | MEDELLIN | ANTIOQUIA | 05001 | 05 | 174 | 2026-06-01
AGRAF INDUSTRIAL SAS | 0.12 | SOLAR | EN OPERACIÓN | AGPE | 2024-09-07 | 2024 | YUMBO | VALLE_DEL_CAUCA | 76892 | 76 | 174 | 2026-06-01
SURTIDORA SANTA MARTA | 0.12 | SOLAR | EN OPERACIÓN | AGPE | 2025-07-19 | 2025 | GALAPA | ATLANTICO | 08296 | 08 | 174 | 2026-06-01
VALLEGRES TEJAS Y LADRILLOS | 0.12 | SOLAR | EN OPERACIÓN | AGPE | 2019-05-31 | 2019 | CALI | VALLE_DEL_CAUCA | 76001 | 76 | 174 | 2026-06-01
FLORES EL TRIGAL SAS | 0.12 | SOLAR | EN OPERACIÓN | AGPE | 2024-12-31 | 2024 | RIONEGRO | ANTIOQUIA | 05615 | 05 | 174 | 2026-06-01
AGROPECUARIA DE OCCIDENTE S.A. - La Lorena | 0.12 | SOLAR | EN OPERACIÓN | AGPE | 2021-06-01 | 2021 | PALMIRA | VALLE_DEL_CAUCA | 76520 | 76 | 174 | 2026-06-01
792305390 AGPE (Potencia menor o igual a1MW) 120kW | 0.12 | SOLAR | EN OPERACIÓN | AGPE | 2025-10-01 | 2025 | MADRID | CUNDINAMARCA | 25430 | 25 | 174 | 2026-06-01
PIVETTE S.A.S | 0.12 | SOLAR | EN OPERACIÓN | AGPE | 2025-10-29 | 2025 | SANTA_MARTA | MAGDALENA | 47001 | 47 | 174 | 2026-06-01
CTA_253387_GRUPO ENERGETICO VATTIO SAS | 0.11704 | SOLAR | EN OPERACIÓN | AGPE | 2025-01-14 | 2025 | BUCARAMANGA | SANTANDER | 68001 | 68 | 174 | 2026-06-01
CTA_328868_PABLO ENRIQUE PEÑA CASTRO | 0.11685 | SOLAR | EN OPERACIÓN | AGPE | 2025-06-16 | 2025 | FLORIDABLANCA | SANTANDER | 68276 | 68 | 174 | 2026-06-01
CTA_386833_NANCY NAVARRO PACHECO | 0.11637 | SOLAR | EN OPERACIÓN | AGPE | 2025-03-20 | 2025 | FLORIDABLANCA | SANTANDER | 68276 | 68 | 174 | 2026-06-01
ZONA COMUN CASAS DEL BOSQUE | 0.116 | SOLAR | EN OPERACIÓN | AGPE | 2024-12-13 | 2024 | PIEDECUESTA | SANTANDER | 68547 | 68 | 174 | 2026-06-01
CA 15 CON NAUTICA BAY | 0.115 | SOLAR | EN OPERACIÓN | AGPE | 2024-12-25 | 2024 | FLORIDABLANCA | SANTANDER | 68276 | 68 | 174 | 2026-06-01
CTA_1247731 Universidad Santo Tomas -via Floridablanca | 0.115 | SOLAR | EN OPERACIÓN | AGPE | 2021-12-07 | 2021 | YUMBO | ANTIOQUIA | 76892 | 76 | 174 | 2026-06-01
Jose Antonio Garzón Galeano | 0.1125 | SOLAR | EN OPERACIÓN | AGPE | 2025-07-31 | 2025 | CALI | VALLE_DEL_CAUCA | 76001 | 76 | 174 | 2026-06-01
Colegio Americano | 0.1125 | SOLAR | EN OPERACIÓN | AGPE | 2023-09-29 | 2023 | CALI | VALLE_DEL_CAUCA | 76001 | 76 | 174 | 2026-06-01
Proyecto de EMCALI realizado en predios de IMÁGENES GRAFICAS | 0.112 | SOLAR | EN OPERACIÓN | AGPE | 2019-10-31 | 2019 | CALI | VALLE_DEL_CAUCA | 76001 | 76 | 174 | 2026-06-01
ALMACENES SUPERRMIO EXPRESS S.A.S | 0.111 | SOLAR | EN OPERACIÓN | AGPE | 2024-08-05 | 2024 | YOPAL | CASANARE | 85001 | 85 | 174 | 2026-06-01
Organizacion Terpel S.A.S | 0.11 | SOLAR | EN OPERACIÓN | AGPE | 2022-07-18 | 2022 | CARTAGENA_DE_INDIAS | BOLIVAR | 13001 | 13 | 174 | 2026-06-01
DOTAKONDOR S.A.S | 0.108 | SOLAR | EN OPERACIÓN | AGPE | 2024-01-19 | 2024 | GUARNE | ANTIOQUIA | 05318 | 05 | 174 | 2026-06-01
PROQUIDENT S.A | 0.108 | SOLAR | EN OPERACIÓN | AGPE | 2023-08-29 | 2023 | GUARNE | ANTIOQUIA | 05318 | 05 | 174 | 2026-06-01
AYURA MOTOR SA | 0.108 | SOLAR | EN OPERACIÓN | AGPE | 2023-05-23 | 2023 | ENVIGADO | ANTIOQUIA | 05266 | 05 | 174 | 2026-06-01
COMFACESAR | 0.108 | SOLAR | EN OPERACIÓN | AGPE | 2023-08-08 | 2023 | VALLEDUPAR | CESAR | 20001 | 20 | 174 | 2026-06-01
RED SONORA S.A.S. | 0.105 | SOLAR | EN OPERACIÓN | AGPE | 2021-07-30 | 2021 | CALI | VALLE_DEL_CAUCA | 76001 | 76 | 174 | 2026-06-01
AGRO MACA SM SAS | 0.105 | SOLAR | EN OPERACIÓN | AGPE | 2021-09-07 | 2021 | TRUJILLO | VALLE_DEL_CAUCA | 76828 | 76 | 174 | 2026-06-01
15818 | 0.104 | SOLAR | EN OPERACIÓN | AGPE | 2025-09-15 | 2025 | JERICO | BOYACA | 15368 | 15 | 174 | 2026-06-01
Antonio Char Charjub | 0.10365 | SOLAR | EN OPERACIÓN | AGPE | 2024-11-07 | 2024 | VALLEDUPAR | CESAR | 20001 | 20 | 174 | 2026-06-01
CTA_1750162_EDWAR JOSÉ NAVAS GARCÍA | 0.10355 | SOLAR | EN OPERACIÓN | AGPE | 2025-03-18 | 2025 | GIRON | SANTANDER | 68307 | 68 | 174 | 2026-06-01
S.A. OLIMPICA | 0.1035 | SOLAR | EN OPERACIÓN | AGPE | 2025-02-04 | 2025 | SAN_ONOFRE | SUCRE | 70713 | 70 | 174 | 2026-06-01
S.A. OLIMPICA | 0.1035 | SOLAR | EN OPERACIÓN | AGPE | 2024-08-20 | 2024 | SINCELEJO | SUCRE | 70001 | 70 | 174 | 2026-06-01
OLIMPICA GALAPA | 0.1035 | SOLAR | EN OPERACIÓN | AGPE | 2025-07-17 | 2025 | ITAGUI | ANTIOQUIA | 05360 | 05 | 174 | 2026-06-01
CONTECHO SAS AVE SIMON BOLIVAR CLL 37 CAM LTE 3 LOS MOLINOS | 0.1035 | SOLAR | EN OPERACIÓN | AGPE | 2025-05-06 | 2025 | ITAGUI | ANTIOQUIA | 05360 | 05 | 174 | 2026-06-01
OLIMPICA MANUELA BELTRAN | 0.1035 | SOLAR | EN OPERACIÓN | AGPE | 2025-04-12 | 2025 | ITAGUI | ANTIOQUIA | 05360 | 05 | 174 | 2026-06-01
Organización Terpel S.A. | 0.1032 | SOLAR | EN OPERACIÓN | AGPE | 2020-11-15 | 2020 | YUMBO | VALLE_DEL_CAUCA | 76892 | 76 | 174 | 2026-06-01
PROTECNICA INGENIERIA | 0.1012 | SOLAR | EN OPERACIÓN | AGPE | 2025-02-17 | 2025 | YUMBO | VALLE_DEL_CAUCA | 76892 | 76 | 174 | 2026-06-01
PONTIFICIA UNIVERSIDAD JAVERIANA | 0.1004 | SOLAR | EN OPERACIÓN | AGPE | 2018-08-06 | 2018 | CALI | VALLE_DEL_CAUCA | 76001 | 76 | 174 | 2026-06-01
Jhoaan Rojas Aguado | 0.1 | SOLAR | EN OPERACIÓN | AGPE | 2025-11-24 | 2025 | CALI | VALLE_DEL_CAUCA | 76001 | 76 | 174 | 2026-06-01
MAZCO SAS - SEDE NORTE | 0.1 | SOLAR | EN OPERACIÓN | AGPE | 2025-10-31 | 2025 | CALI | VALLE_DEL_CAUCA | 76001 | 76 | 174 | 2026-06-01
VALLE SOLIDARIO | 0.1 | SOLAR | EN OPERACIÓN | AGPE | 2025-04-15 | 2025 | YUMBO | VALLE_DEL_CAUCA | 76892 | 76 | 174 | 2026-06-01
AGPE HACIENDA MEJICO | 0.1 | SOLAR | EN OPERACIÓN | AGPE | 2024-09-13 | 2024 | PUERTO_TEJADA | CAUCA | 19573 | 19 | 174 | 2026-06-01
AGPE 100KW METALSUR PLANTA 1 | 0.1 | SOLAR | EN OPERACIÓN | AGPE | 2024-08-25 | 2024 | GUACHENE | CAUCA | 19300 | 19 | 174 | 2026-06-01
AGPE GRANJA TAMINANGO AVÍCOLA LA IBAGUEREÑA | 0.1 | SOLAR | EN OPERACIÓN | AGPE | 2024-10-25 | 2024 | SANTANDER_DE_QUILICHAO | CAUCA | 19698 | 19 | 174 | 2026-06-01
Carlos Quintero Morales | 0.1 | SOLAR | EN OPERACIÓN | AGPE | 2025-11-28 | 2025 | YUMBO | VALLE_DEL_CAUCA | 76892 | 76 | 174 | 2026-06-01
DIMERSA DON SAS | 0.1 | SOLAR | EN OPERACIÓN | AGPE | 2024-01-23 | 2024 | SINCELEJO | SUCRE | 70001 | 70 | 174 | 2026-06-01
EDS PRIXMA GALAPA | 0.1 | SOLAR | EN OPERACIÓN | AGPE | 2023-09-21 | 2023 | BOGOTA_D.C. | CUNDINAMARCA | 11001 | 11 | 174 | 2026-06-01
RADIOLOGIA E IMAGENES S.A.S. | 0.1 | SOLAR | EN OPERACIÓN | AGPE | 2024-09-24 | 2024 | VALLEDUPAR | CESAR | 20001 | 20 | 174 | 2026-06-01
NUTRIENTES AVICOLAS S.A.S. | 0.1 | SOLAR | EN OPERACIÓN | AGPE | 2024-11-26 | 2024 | TULUA | VALLE_DEL_CAUCA | 76834 | 76 | 174 | 2026-06-01
AGRICOLA SUGAR CANE S.A.S. | 0.1 | SOLAR | EN OPERACIÓN | AGPE | 2024-06-11 | 2024 | GUACARI | VALLE_DEL_CAUCA | 76318 | 76 | 174 | 2026-06-01
AZCARATE Y ECHEVERRY CIA, INVERSIONES | 0.1 | SOLAR | EN OPERACIÓN | AGPE | 2024-06-27 | 2024 | PALMIRA | VALLE_DEL_CAUCA | 76520 | 76 | 174 | 2026-06-01
DOMINGUEZ , NAVIA S. A | 0.1 | SOLAR | EN OPERACIÓN | AGPE | 2024-06-13 | 2024 | FLORIDA | VALLE_DEL_CAUCA | 76275 | 76 | 174 | 2026-06-01
DESARROLLOS AGROINDUSTRIALES SAS - DESAGRO SAS | 0.1 | SOLAR | EN OPERACIÓN | AGPE | 2024-05-23 | 2024 | GINEBRA | VALLE_DEL_CAUCA | 76306 | 76 | 174 | 2026-06-01
BRALU S.A.S | 0.1 | SOLAR | EN OPERACIÓN | AGPE | 2024-06-18 | 2024 | LA_UNION | VALLE_DEL_CAUCA | 76400 | 76 | 174 | 2026-06-01
EDS LA MELISSA MARIA ESPERANZA HERNANDEZ OSPINA CLL 11 CRA 15 | 0.1 | SOLAR | EN OPERACIÓN | AGPE | 2021-09-28 | 2021 | LA_DORADA | CALDAS | 17380 | 17 | 174 | 2026-06-01
FABIAN LOPEZ TASCON | 0.1 | SOLAR | EN OPERACIÓN | AGPE | 2024-04-26 | 2024 | EL_CERRITO | VALLE_DEL_CAUCA | 76248 | 76 | 174 | 2026-06-01
BARONA CORREA ,EDUARDO JOSE | 0.1 | SOLAR | EN OPERACIÓN | AGPE | 2024-03-20 | 2024 | PALMIRA | VALLE_DEL_CAUCA | 76520 | 76 | 174 | 2026-06-01
HUNTSMAN COLOMBIA LTDA | 0.1 | SOLAR | EN OPERACIÓN | AGPE | 2023-12-05 | 2023 | CARTAGENA_DE_INDIAS | BOLIVAR | 13001 | 13 | 174 | 2026-06-01
SUGRES SAS SEC LA JULIA | 0.1 | SOLAR | EN OPERACIÓN | AGPE | 2021-09-13 | 2021 | MEDELLIN | ANTIOQUIA | 05001 | 05 | 174 | 2026-06-01
CLL 9 TRA BOG 9 Y 10 CAROLINA CARDONA LA BADEA | 0.1 | SOLAR | EN OPERACIÓN | AGPE | 2022-11-08 | 2022 | DOSQUEBRADAS | RISARALDA | 66170 | 66 | 174 | 2026-06-01
1337716_COFUNERARIA | 0.1 | SOLAR | EN OPERACIÓN | AGPE | 2025-07-02 | 2025 | BUCARAMANGA | SANTANDER | 68001 | 68 | 174 | 2026-06-01
TEMPLAR SAS | 0.1 | SOLAR | EN OPERACIÓN | AGPE | 2024-10-24 | 2024 | BOGOTA_D.C. | CUNDINAMARCA | 11001 | 11 | 174 | 2026-06-01
CLASSIC JEANS | 0.1 | SOLAR | EN OPERACIÓN | AGPE | 2024-05-31 | 2024 | CALI | VALLE_DEL_CAUCA | 76001 | 76 | 174 | 2026-06-01
LABORATORIO ASEPTIC SAS | 0.1 | SOLAR | EN OPERACIÓN | AGPE | 2024-09-09 | 2024 | PUERTO_COLOMBIA | ATLANTICO | 08573 | 08 | 174 | 2026-06-01
SEMINARIO MISIONERO ARQUIDIOCESANO REDEMPTORIS MATER | 0.1 | SOLAR | EN OPERACIÓN | AGPE | 2020-12-17 | 2020 | MEDELLIN | ANTIOQUIA | 05001 | 05 | 174 | 2026-06-01
LA SIERRA IMC SAS | 0.1 | SOLAR | EN OPERACIÓN | AGPE | 2024-12-14 | 2024 | VALLEDUPAR | CESAR | 20001 | 20 | 174 | 2026-06-01
CENTRO COMERCIAL SANCANCIO CRA 27 A 66 30 | 0.1 | SOLAR | EN OPERACIÓN | AGPE | 2022-09-23 | 2022 | PEREIRA | RISARALDA | 66001 | 66 | 174 | 2026-06-01
IMPORINOX S.A.S. | 0.1 | SOLAR | EN OPERACIÓN | AGPE | 2021-04-05 | 2021 | CALI | VALLE_DEL_CAUCA | 76001 | 76 | 174 | 2026-06-01
GABRIEL GUILLERMO LOPEZ PATERNINA | 0.1 | SOLAR | EN OPERACIÓN | AGPE | 2024-12-17 | 2024 | MONTERIA | CORDOBA | 23001 | 23 | 174 | 2026-06-01
692736268 AGPE (Potencia menor o igual a1MW) 100kW | 0.1 | SOLAR | EN OPERACIÓN | AGPE | 2025-01-09 | 2025 | CUNDINAMARCA | CUNDINAMARCA |  | 25 | 174 | 2026-06-01
JASA PROYECTOS S.A.S. | 0.1 | SOLAR | EN OPERACIÓN | AGPE | 2020-12-13 | 2020 | ENVIGADO | ANTIOQUIA | 05266 | 05 | 174 | 2026-06-01
JESUS MARIA GOMEZ ESCOBAR | 0.1 | SOLAR | EN OPERACIÓN | AGPE | 2022-12-16 | 2022 | YOTOCO | VALLE_DEL_CAUCA | 76890 | 76 | 174 | 2026-06-01
INVERSIONES GOMEZ ARELLANO Y CIA S EN | 0.1 | SOLAR | EN OPERACIÓN | AGPE | 2022-11-18 | 2022 | GUACARI | VALLE_DEL_CAUCA | 76318 | 76 | 174 | 2026-06-01
INDUSTRIA AMBIENTAL S.A.S. - I.A S.A.S. | 0.1 | SOLAR | EN OPERACIÓN | AGPE | 2022-11-17 | 2022 | PALMIRA | VALLE_DEL_CAUCA | 76520 | 76 | 174 | 2026-06-01
1640490_CONCESIONARIA RUTA DEL CACAO SAS | 0.1 | SOLAR | EN OPERACIÓN | AGPE | 2025-11-20 | 2025 | BETULIA | SANTANDER | 68092 | 68 | 174 | 2026-06-01
387339_COLEGIO MIRAMAR | 0.1 | SOLAR | EN OPERACIÓN | AGPE | 2025-12-01 | 2025 | BARRANCABERMEJA | SANTANDER | 68081 | 68 | 174 | 2026-06-01
SSFV INDUSTRIAS SAGA DE COLOMBIA SAS | 0.1 | SOLAR | EN OPERACIÓN | AGPE | 2025-07-08 | 2025 | SAN_JOSE_DE_CUCUTA | NORTE_DE_SANTANDER | 54001 | 54 | 174 | 2026-06-01
SSFV AUTO MARCOL SAS | 0.1 | SOLAR | EN OPERACIÓN | AGPE | 2025-07-24 | 2025 | SAN_JOSE_DE_CUCUTA | NORTE_DE_SANTANDER | 54001 | 54 | 174 | 2026-06-01
Supermercado Belalcázar Sede B3 | 0.1 | SOLAR | EN OPERACIÓN | AGPE | 2024-10-30 | 2024 | YUMBO | VALLE_DEL_CAUCA | 76892 | 76 | 174 | 2026-06-01
INVERSIONES CANO PEREZ SAS | 0.1 | SOLAR | EN OPERACIÓN | AGPE | 2021-06-01 | 2021 | SAN_PEDRO_DE_LOS_MILAGROS | ANTIOQUIA | 05664 | 05 | 174 | 2026-06-01
FLORES EL TRIGAL SAS | 0.1 | SOLAR | EN OPERACIÓN | AGPE | 2021-08-12 | 2021 | RIONEGRO | ANTIOQUIA | 05615 | 05 | 174 | 2026-06-01
FLORES EL TRIGAL SAS | 0.1 | SOLAR | EN OPERACIÓN | AGPE | 2021-06-28 | 2021 | RIONEGRO | ANTIOQUIA | 05615 | 05 | 174 | 2026-06-01
EXTRUSIONES S.A | 0.1 | SOLAR | EN OPERACIÓN | AGPE | 2021-02-12 | 2021 | ITAGUI | ANTIOQUIA | 05360 | 05 | 174 | 2026-06-01
CENTRO COMERCIAL PREMIUM PLAZA S/E 2 | 0.1 | SOLAR | EN OPERACIÓN | AGPE | 2021-12-10 | 2021 | MEDELLIN | ANTIOQUIA | 05001 | 05 | 174 | 2026-06-01
CENTRO COMERCIAL PREMIUM PLAZA S/E 7 | 0.1 | SOLAR | EN OPERACIÓN | AGPE | 2021-12-10 | 2021 | MEDELLIN | ANTIOQUIA | 05001 | 05 | 174 | 2026-06-01
635406612 AGPE (Potencia menor o igual a1MW) 100kW | 0.1 | SOLAR | EN OPERACIÓN | AGPE | 2024-10-17 | 2024 | BOGOTA_D.C. | BOGOTA_D.C. | 11001 | 11 | 174 | 2026-06-01
IMPUCHE S.A. | 0.1 | SOLAR | EN OPERACIÓN | AGPE | 2022-05-05 | 2022 | BOGOTA_D.C. | CUNDINAMARCA | 11001 | 11 | 174 | 2026-06-01
Puyo SA / PUYO Y CIA ENERTOTAL | 0.1 | SOLAR | EN OPERACIÓN | AGPE | 2025-05-20 | 2025 | PASTO | NARINO | 52001 | 52 | 174 | 2026-06-01
Corporación Club Colombia | 0.1 | SOLAR | EN OPERACIÓN | AGPE | 2025-04-15 | 2025 | PASTO | NARINO | 52001 | 52 | 174 | 2026-06-01
SURTIFAMILIAR S.A. SURTIFAMILIAR S.A. - CERRITO | 0.1 | SOLAR | EN OPERACIÓN | AGPE | 2024-01-04 | 2024 | GUACARI | VALLE_DEL_CAUCA | 76318 | 76 | 174 | 2026-06-01
SUPERMERCADO MI FUTURO -MERCADO | 0.1 | SOLAR | EN OPERACIÓN | AGPE | 2024-09-07 | 2024 | VALLEDUPAR | CESAR | 20001 | 20 | 174 | 2026-06-01
PLASTICOS CORREA S.A.S | 0.1 | SOLAR | EN OPERACIÓN | AGPE | 2020-07-03 | 2020 | GIRARDOTA | ANTIOQUIA | 05308 | 05 | 174 | 2026-06-01
CI FLORES DE LA VEGA S.A.S | 0.1 | SOLAR | EN OPERACIÓN | AGPE | 2020-07-10 | 2020 | RIONEGRO | ANTIOQUIA | 05615 | 05 | 174 | 2026-06-01
ATENEA AGRICOLA SAS | 0.1 | SOLAR | EN OPERACIÓN | AGPE | 2025-06-25 | 2025 | GUADALAJARA_DE_BUGA | VALLE_DEL_CAUCA |  | 76 | 174 | 2026-06-01
ACUASUR SAS ESP PTAP EL CASTILLO | 0.1 | SOLAR | EN OPERACIÓN | AGPE | 2025-06-12 | 2025 | JAMUNDI | VALLE_DEL_CAUCA | 76364 | 76 | 174 | 2026-06-01
716209750 AGPE (Potencia menor o igual a1MW) 100kW | 0.1 | SOLAR | EN OPERACIÓN | AGPE | 2025-03-05 | 2025 | BOGOTA_D.C. | BOGOTA_D.C. | 11001 | 11 | 174 | 2026-06-01
736565351 AGPE (Potencia menor o igual a1MW) 100kW | 0.1 | SOLAR | EN OPERACIÓN | AGPE | 2025-03-12 | 2025 | CUNDINAMARCA | CUNDINAMARCA |  | 25 | 174 | 2026-06-01
AREAS COMUNES CENTRO CIAL VALLE PLAZA | 0.1 | SOLAR | EN OPERACIÓN | AGPE | 2024-12-09 | 2024 | VALLEDUPAR | CESAR | 20001 | 20 | 174 | 2026-06-01
642933726 AGPE (Potencia menor o igual a1MW) 100kW | 0.1 | SOLAR | EN OPERACIÓN | AGPE | 2024-09-16 | 2024 | CUNDINAMARCA | CUNDINAMARCA |  | 25 | 174 | 2026-06-01
1500224_INV ZULUAGA RUEDA SAS | 0.1 | SOLAR | EN OPERACIÓN | AGPE | 2025-09-25 | 2025 | BUCARAMANGA | SANTANDER | 68001 | 68 | 174 | 2026-06-01
CENTRO VACACIONAL SANTAGUEDA CONFA | 0.1 | SOLAR | EN OPERACIÓN | AGPE | 2022-08-17 | 2022 | MANIZALES | CALDAS | 17001 | 17 | 174 | 2026-06-01
MINA LA MARGARITA S.A.S | 0.1 | SOLAR | EN OPERACIÓN | AGPE | 2021-07-15 | 2021 | TITIRIBI | ANTIOQUIA | 05809 | 05 | 174 | 2026-06-01
SSFV INDUSTRIAS SAGA DE COLOMBIA SAS | 0.1 | SOLAR | EN OPERACIÓN | AGPE | 2025-08-12 | 2025 | VILLA_DEL_ROSARIO | NORTE_DE_SANTANDER | 54874 | 54 | 174 | 2026-06-01
SENA SERVICIO NACIONAL DE APRENDIZAJE | 0.1 | SOLAR | EN OPERACIÓN | AGPE | 2022-04-29 | 2022 | BOGOTA_D.C. | CUNDINAMARCA | 11001 | 11 | 174 | 2026-06-01
COUNTRY MOTORS LEASING COLOMBIA | 0.1 | SOLAR | EN OPERACIÓN | AGPE | 2023-10-12 | 2023 | BARRANQUILLA | ATLANTICO | 08001 | 08 | 174 | 2026-06-01
1001609_COLEGIO PANAMERICANO N 1 | 0.1 | SOLAR | EN OPERACIÓN | AGPE | 2025-12-12 | 2025 | FLORIDABLANCA | SANTANDER | 68276 | 68 | 174 | 2026-06-01
PROVINCIA NUESTRA SEÑORA DE GRACIA | 0.1 | SOLAR | EN OPERACIÓN | AGPE | 2020-05-26 | 2020 | BARRANQUILLA | ATLANTICO | 08001 | 08 | 174 | 2026-06-01
DRAGON TUBULARS | 0.1 | SOLAR | EN OPERACIÓN | AGPE | 2023-10-28 | 2023 | MEDELLIN | ANTIOQUIA | 05001 | 05 | 174 | 2026-06-01
SERVICIO NACIONAL DE APRENDIZAJE SENA | 0.1 | SOLAR | EN OPERACIÓN | AGPE | 2023-08-14 | 2023 | BOGOTA_D.C. | CUNDINAMARCA | 11001 | 11 | 174 | 2026-06-01
COMERCIALIZADORA MERCALDAS SAS PROVICENTRO | 0.1 | SOLAR | EN OPERACIÓN | AGPE | 2023-10-10 | 2023 | MANIZALES | CALDAS | 17001 | 17 | 174 | 2026-06-01
1731927_MADECOPLAS S A S | 0.1 | SOLAR | EN OPERACIÓN | AGPE | 2025-09-05 | 2025 | SOCORRO | SANTANDER | 68755 | 68 | 174 | 2026-06-01
SSFV CARMEN LUCILA GONZALEZ ASCENCIO | 0.1 | SOLAR | EN OPERACIÓN | AGPE | 2025-06-27 | 2025 | AGUACHICA | CESAR | 20011 | 20 | 174 | 2026-06-01
EXXONMOBIL CRA 2 ANTES PTE PTO SALGAR | 0.1 | SOLAR | EN OPERACIÓN | AGPE | 2025-03-11 | 2025 | BOGOTA_D.C. | CUNDINAMARCA | 11001 | 11 | 174 | 2026-06-01
AGROINDUSTRIAL SAN JOSE VIA KMT 41 AGROINDUS SAN JOSE | 0.1 | SOLAR | EN OPERACIÓN | AGPE | 2025-08-25 | 2025 | MANIZALES | CALDAS | 17001 | 17 | 174 | 2026-06-01
CRA 35 100B 30 MERCALDAS LA ENEA | 0.1 | SOLAR | EN OPERACIÓN | AGPE | 2025-12-22 | 2025 | MANIZALES | CALDAS | 17001 | 17 | 174 | 2026-06-01
NISSAN S.A. DISTRIBUIDORA | 0.1 | SOLAR | EN OPERACIÓN | AGPE | 2025-10-08 | 2025 | SANTA_MARTA | MAGDALENA | 47001 | 47 | 174 | 2026-06-01
INSTITUTO DIAGNOSTICO DE IMAGENES DE MAICAO S.A.S. | 0.1 | SOLAR | EN OPERACIÓN | AGPE | 2023-05-26 | 2023 | CALI | VALLE_DEL_CAUCA | 76001 | 76 | 174 | 2026-06-01
CAJA DE COMPENSACION FAMILIAR DEL VALLE COMFAMILIAR - COMFANDI | 0.1 | SOLAR | EN OPERACIÓN | AGPE | 2023-09-22 | 2023 | CALI | VALLE_DEL_CAUCA | 76001 | 76 | 174 | 2026-06-01
COLHUELLAS S.A.S. | 0.1 | SOLAR | EN OPERACIÓN | AGPE | 2021-11-30 | 2021 | YUMBO | VALLE_DEL_CAUCA | 76892 | 76 | 174 | 2026-06-01
OCCIDENTAL DE CAUCHOS S.A.S. | 0.1 | SOLAR | EN OPERACIÓN | AGPE | 2023-11-03 | 2023 | PALMIRA | VALLE_DEL_CAUCA | 76520 | 76 | 174 | 2026-06-01
JARDIN EXOTICS S.A.S | 0.1 | SOLAR | EN OPERACIÓN | AGPE | 2021-08-25 | 2021 | JARDIN | ANTIOQUIA | 05364 | 05 | 174 | 2026-06-01
COLOMBIANA DE COMERCIA S.A- CORBETA | 0.1 | SOLAR | EN OPERACIÓN | AGPE | 2021-09-22 | 2021 | ENVIGADO | ANTIOQUIA | 05266 | 05 | 174 | 2026-06-01
630009875 AGPE (Potencia menor o igual a1MW) 100kW | 0.1 | SOLAR | EN OPERACIÓN | AGPE | 2024-10-15 | 2024 | CUNDINAMARCA | CUNDINAMARCA |  | 25 | 174 | 2026-06-01
633352733 AGPE (Potencia menor o igual a1MW) 100kW | 0.1 | SOLAR | EN OPERACIÓN | AGPE | 2024-10-28 | 2024 | CUNDINAMARCA | CUNDINAMARCA |  | 25 | 174 | 2026-06-01
634026562 AGPE (Potencia menor o igual a1MW) 100kW | 0.1 | SOLAR | EN OPERACIÓN | AGPE | 2024-08-09 | 2024 | CUNDINAMARCA | CUNDINAMARCA |  | 25 | 174 | 2026-06-01
SABBAG RADIOLOGOS S.A. | 0.1 | SOLAR | EN OPERACIÓN | AGPE | 2025-10-24 | 2025 | BARRANQUILLA | ATLANTICO | 08001 | 08 | 174 | 2026-06-01
AVES EMAUS SAS | 0.1 | SOLAR | EN OPERACIÓN | AGPE | 2023-02-28 | 2023 | PUEBLO_NUEVO | CORDOBA | 23570 | 23 | 174 | 2026-06-01
CLL 8 10 144 EL ACERO PRIMER TAX S A | 0.1 | SOLAR | EN OPERACIÓN | AGPE | 2025-08-22 | 2025 | DOSQUEBRADAS | RISARALDA | 66170 | 66 | 174 | 2026-06-01
BERNAL VALLEJO, & CIA S.A.S | 0.1 | SOLAR | EN OPERACIÓN | AGPE | 2024-06-27 | 2024 | PALMIRA | VALLE_DEL_CAUCA | 76520 | 76 | 174 | 2026-06-01
565195486 AGPE (Potencia menor o igual a1MW) 100kW | 0.1 | SOLAR | EN OPERACIÓN | AGPE | 2024-10-03 | 2024 | CUNDINAMARCA | CUNDINAMARCA |  | 25 | 174 | 2026-06-01
SERVICIO NACIONAL DE APRENDIZAJE | 0.1 | SOLAR | EN OPERACIÓN | AGPE | 2023-01-30 | 2023 | CALI | VALLE_DEL_CAUCA | 76001 | 76 | 174 | 2026-06-01
SUPERMERCADO MERCAR CANEY | 0.1 | SOLAR | EN OPERACIÓN | AGPE | 2023-01-16 | 2023 | CALI | VALLE_DEL_CAUCA | 76001 | 76 | 174 | 2026-06-01
Corporación Club Campestre Farallones | 0.1 | SOLAR | EN OPERACIÓN | AGPE | 2022-11-25 | 2022 | CALI | VALLE_DEL_CAUCA | 76001 | 76 | 174 | 2026-06-01
LUZ RIVILLAS QUINTERO | 0.1 | SOLAR | EN OPERACIÓN | AGPE | 2022-11-14 | 2022 | CALI | VALLE_DEL_CAUCA | 76001 | 76 | 174 | 2026-06-01
SUPERMERCADO MERCAR BOCHALEMA | 0.1 | SOLAR | EN OPERACIÓN | AGPE | 2022-11-07 | 2022 | CALI | VALLE_DEL_CAUCA | 76001 | 76 | 174 | 2026-06-01
UNIVERSA INVERSIONES | 0.1 | SOLAR | EN OPERACIÓN | AGPE | 2022-09-27 | 2022 | CALI | VALLE_DEL_CAUCA | 76001 | 76 | 174 | 2026-06-01
HACIENDA LA CAROLINA LTDA | 0.1 | SOLAR | EN OPERACIÓN | AGPE | 2024-10-22 | 2024 | CANDELARIA | VALLE_DEL_CAUCA | 76130 | 76 | 174 | 2026-06-01
PARQUE INDUSTRIAL EL RODEO VIA TCC SENA BODEGA 2 SOLOCAUCHOS S.A.S. | 0.1 | SOLAR | EN OPERACIÓN | AGPE | 2025-07-01 | 2025 | MANIZALES | CALDAS | 17001 | 17 | 174 | 2026-06-01
CRA 2 NORTE NO19 97 LOTE 4 SECCION ETAPA 14 TRONCAL OCCIDENTE NEXOS ZONA LOGISTICA SOLUCIONES INDUSTRIALES GYP SAS | 0.1 | SOLAR | EN OPERACIÓN | AGPE | 2025-08-08 | 2025 | PEREIRA | RISARALDA | 66001 | 66 | 174 | 2026-06-01
KM 14 PARQUE INDUSTRIAL JUANCHITO MALTERIA ETEX COLOMBIA SA | 0.1 | SOLAR | EN OPERACIÓN | AGPE | 2025-10-30 | 2025 | MANIZALES | CALDAS | 17001 | 17 | 174 | 2026-06-01
542506018 AGPE (Potencia menor o igual a1MW) 100kW | 0.1 | SOLAR | EN OPERACIÓN | AGPE | 2024-01-12 | 2024 | CUNDINAMARCA | CUNDINAMARCA |  | 25 | 174 | 2026-06-01
549320528 AGPE (Potencia menor o igual a1MW) 100kW | 0.1 | SOLAR | EN OPERACIÓN | AGPE | 2024-02-13 | 2024 | BOGOTA_D.C. | BOGOTA_D.C. | 11001 | 11 | 174 | 2026-06-01
WESTFALIA FRUIT COLOMBIA S.A.S | 0.1 | SOLAR | EN OPERACIÓN | AGPE | 2021-12-01 | 2021 | SONSON | ANTIOQUIA | 05756 | 05 | 174 | 2026-06-01
571044280 AGPE (Potencia menor o igual a1MW) 100kW | 0.1 | SOLAR | EN OPERACIÓN | AGPE | 2024-03-22 | 2024 | CUNDINAMARCA | CUNDINAMARCA |  | 25 | 174 | 2026-06-01
ACEROS CORTADOS S.A | 0.1 | SOLAR | EN OPERACIÓN | AGPE | 2024-09-10 | 2024 | CALI | VALLE_DEL_CAUCA | 76001 | 76 | 174 | 2026-06-01
AGROPECUARIA DE OCCIDENTE S.A.S | 0.1 | SOLAR | EN OPERACIÓN | AGPE | 2021-02-23 | 2021 | CANDELARIA | VALLE_DEL_CAUCA | 76130 | 76 | 174 | 2026-06-01
VILLEGAS MEJIA Y CIA S.A.S. | 0.1 | SOLAR | EN OPERACIÓN | AGPE | 2021-08-19 | 2021 | CANDELARIA | VALLE_DEL_CAUCA | 76130 | 76 | 174 | 2026-06-01
MATTELSA S.A.S | 0.1 | SOLAR | EN OPERACIÓN | AGPE | 2022-06-16 | 2022 | MEDELLIN | ANTIOQUIA | 05001 | 05 | 174 | 2026-06-01
ANTIOQUEÑA DE AUTOMOTORES Y REPUESTOS S.A - ANDAR S.A | 0.1 | SOLAR | EN OPERACIÓN | AGPE | 2022-05-01 | 2022 | MEDELLIN | ANTIOQUIA | 05001 | 05 | 174 | 2026-06-01
FINCA PRIMAVERA | 0.1 | SOLAR | EN OPERACIÓN | AGPE | 2026-07-01 | 2026 | CANDELARIA | VALLE_DEL_CAUCA | 76130 | 76 | 174 | 2026-06-01
MANIMER S.A.S. | 0.1 | SOLAR | EN OPERACIÓN | AGPE | 2026-01-27 | 2026 | OBANDO | VALLE_DEL_CAUCA | 76497 | 76 | 174 | 2026-06-01
COMERCIALIZADORA, PEZCAR MJV S. A. S. | 0.1 | SOLAR | EN OPERACIÓN | AGPE | 2025-12-26 | 2025 | PALMIRA | VALLE_DEL_CAUCA | 76520 | 76 | 174 | 2026-06-01
RETYCOL S,A,S | 0.1 | SOLAR | EN OPERACIÓN | AGPE | 2025-06-16 | 2025 | BUCARAMANGA | SANTANDER | 68001 | 68 | 174 | 2026-06-01
COLEGIO SAN VIATOR | 0.1 | SOLAR | EN OPERACIÓN | AGPE | 2020-09-11 | 2020 | BOGOTA_D.C. | BOGOTA_D.C. | 11001 | 11 | 174 | 2026-06-01
Ministerio de Minas y Energía | 0.1 | SOLAR | EN OPERACIÓN | AGPE | 2021-01-22 | 2021 | BOGOTA_D.C. | BOGOTA_D.C. | 11001 | 11 | 174 | 2026-06-01
Hoteles Express De Colombia S A S | 0.1 | SOLAR | EN OPERACIÓN | AGPE | 2025-08-12 | 2025 | SINCELEJO | SUCRE | 70001 | 70 | 174 | 2026-06-01
FLORES EL CAPIRO S.A. | 0.1 | SOLAR | EN OPERACIÓN | AGPE | 2021-12-22 | 2021 | MEDELLIN | ANTIOQUIA | 05001 | 05 | 174 | 2026-06-01
COLOMBIANA DE PET S.A.S | 0.1 | SOLAR | EN OPERACIÓN | AGPE | 2022-03-18 | 2022 | ITAGUI | ANTIOQUIA | 05360 | 05 | 174 | 2026-06-01
QUIMICOS Y PLASTICOS INDUSTRIALES S.A.S | 0.1 | SOLAR | EN OPERACIÓN | AGPE | 2022-07-05 | 2022 | ENVIGADO | ANTIOQUIA | 05266 | 05 | 174 | 2026-06-01
AGROTUNEZ S.A.S | 0.1 | SOLAR | EN OPERACIÓN | AGPE | 2022-07-12 | 2022 | LA_PINTADA | ANTIOQUIA | 05390 | 05 | 174 | 2026-06-01
527767199 AGPE (Potencia menor o igual a1MW) 100kW | 0.1 | SOLAR | EN OPERACIÓN | AGPE | 2024-01-11 | 2024 | CUNDINAMARCA | CUNDINAMARCA |  | 25 | 174 | 2026-06-01
CTA_1608388_GANADERIA MANZANARES S.A.S_FLORIDABLANCA | 0.1 | SOLAR | EN OPERACIÓN | AGPE | 2024-07-18 | 2024 | BUCARAMANGA | SANTANDER |  | 68 | 174 | 2026-06-01
15900 | 0.1 | SOLAR | EN OPERACIÓN | AGPE | 2025-09-15 | 2025 | SAN_MIGUEL_DE_SEMA | BOYACA | 15676 | 15 | 174 | 2026-06-01
VIVELL S.A.S. | 0.1 | SOLAR | EN OPERACIÓN | AGPE | 2023-03-16 | 2023 | MEDELLIN | ANTIOQUIA | 05001 | 05 | 174 | 2026-06-01
FRIGORINUS S.A.S | 0.1 | SOLAR | EN OPERACIÓN | AGPE | 2022-08-18 | 2022 | SAN_ROQUE | ANTIOQUIA | 05670 | 05 | 174 | 2026-06-01
Centro Comercial Mi Plaza | 0.1 | SOLAR | EN OPERACIÓN | AGPE | 2025-06-11 | 2025 | GALAPA | ATLANTICO | 08296 | 08 | 174 | 2026-06-01
Organización Terpel | 0.1 | SOLAR | EN OPERACIÓN | AGPE | 2021-06-29 | 2021 | GUADALAJARA_DE_BUGA | VALLE_DEL_CAUCA |  | 76 | 174 | 2026-06-01
CREACIONES SEGAR S.A.S | 0.1 | SOLAR | EN OPERACIÓN | AGPE | 2023-03-16 | 2023 | ITAGUI | ANTIOQUIA | 05360 | 05 | 174 | 2026-06-01
PINTURAS CARALZ LTDA | 0.1 | SOLAR | EN OPERACIÓN | AGPE | 2023-01-10 | 2023 | RIONEGRO | ANTIOQUIA | 05615 | 05 | 174 | 2026-06-01
SERVICIO NACIONAL DE APRENDIZAJE | 0.1 | SOLAR | EN OPERACIÓN | AGPE | 2021-05-25 | 2021 | MOSQUERA | CUNDINAMARCA | 25473 | 25 | 174 | 2026-06-01
MARTINPLAST SAS | 0.1 | SOLAR | EN OPERACIÓN | AGPE | 2022-03-17 | 2022 | BOGOTA_D.C. | BOGOTA_D.C. | 11001 | 11 | 174 | 2026-06-01
CP1930 AGPE 100kW | 0.1 | SOLAR | EN OPERACIÓN | AGPE | 2023-03-25 | 2023 | BOGOTA_D.C. | BOGOTA_D.C. | 11001 | 11 | 174 | 2026-06-01
SARY SAS | 0.1 | SOLAR | EN OPERACIÓN | AGPE | 2022-08-05 | 2022 | LA_ESTRELLA | ANTIOQUIA | 05380 | 05 | 174 | 2026-06-01
CTA_1165883_TERMINAL DE TRANSPORTES DE BUCARAMANGA_BUCARAMANGA | 0.1 | SOLAR | EN OPERACIÓN | AGPE | 2023-07-04 | 2023 | BUCARAMANGA | SANTANDER | 68001 | 68 | 174 | 2026-06-01
CTA_1506752_SABA ABDALLAH SALEM_BUCARAMANGA | 0.1 | SOLAR | EN OPERACIÓN | AGPE | 2023-07-07 | 2023 | BUCARAMANGA | SANTANDER | 68001 | 68 | 174 | 2026-06-01
CTA_ 554105_CESAR OMAR TAMAYO_SABANA DE TORRES | 0.1 | SOLAR | EN OPERACIÓN | AGPE | 2023-11-15 | 2023 | FLORIDABLANCA | SANTANDER | 68276 | 68 | 174 | 2026-06-01
CTA_575776_JUAN PINZON CORREA_LEBRIJA | 0.1 | SOLAR | EN OPERACIÓN | AGPE | 2023-12-07 | 2023 | GIRON | SANTANDER | 68307 | 68 | 174 | 2026-06-01
HOTEL ISLA DEL ENCANTO | 0.1 | SOLAR | EN OPERACIÓN | AGPE | 2021-01-25 | 2021 | CARTAGENA_DE_INDIAS | BOLIVAR | 13001 | 13 | 174 | 2026-06-01
Hotel Gema Tours | 0.1 | SOLAR | EN OPERACIÓN | AGPE | 2020-06-30 | 2020 | CARTAGENA_DE_INDIAS | BOLIVAR | 13001 | 13 | 174 | 2026-06-01
FABIOLA ISABEL FERREIRA ACOSTA | 0.1 | SOLAR | EN OPERACIÓN | AGPE | 2025-10-28 | 2025 | SANTA_MARTA | MAGDALENA | 47001 | 47 | 174 | 2026-06-01
GRANJA CARACOLI | 0.1 | SOLAR | EN OPERACIÓN | AGPE | 2025-08-15 | 2025 | FLORIDABLANCA | SANTANDER | 68276 | 68 | 174 | 2026-06-01
PREMIUN HOTEL GUAJIRA | 0.1 | SOLAR | EN OPERACIÓN | AGPE | 2025-08-08 | 2025 | BARRANQUILLA | ATLANTICO | 08001 | 08 | 174 | 2026-06-01
Proyecto de EMCALI realizado en predios de EL PAIS PLANTA YUMBO | 0.1 | SOLAR | EN OPERACIÓN | AGPE | 2019-10-31 | 2019 | YUMBO | VALLE_DEL_CAUCA | 76892 | 76 | 174 | 2026-06-01
Proyecto de EMCALI realizado en predios de ESCUELA NACIONAL DEL DEPORTE | 0.1 | SOLAR | EN OPERACIÓN | AGPE | 2019-10-31 | 2019 | CALI | VALLE_DEL_CAUCA | 76001 | 76 | 174 | 2026-06-01
EDS RIO CORDOBA | 0.1 | SOLAR | EN OPERACIÓN | AGPE | 2023-10-11 | 2023 | BOGOTA_D.C. | CUNDINAMARCA | 11001 | 11 | 174 | 2026-06-01
VATIA S.A. E.S.P. | 0.1 | SOLAR | EN OPERACIÓN | AGPE | 2025-10-30 | 2025 | VALLEDUPAR | CESAR | 20001 | 20 | 174 | 2026-06-01
15340 | 0.1 | SOLAR | EN OPERACIÓN | AGPE | 2024-12-20 | 2024 | TUNJA | BOYACA | 15001 | 15 | 174 | 2026-06-01
15940 | 0.1 | SOLAR | EN OPERACIÓN | AGPE | 2025-11-15 | 2025 | PAIPA | BOYACA | 15516 | 15 | 174 | 2026-06-01
15988 | 0.1 | SOLAR | EN OPERACIÓN | AGPE | 2025-10-23 | 2025 | SAMACA | BOYACA | 15646 | 15 | 174 | 2026-06-01
16009 | 0.1 | SOLAR | EN OPERACIÓN | AGPE | 2025-10-30 | 2025 | BOAVITA | BOYACA | 15097 | 15 | 174 | 2026-06-01
16053 | 0.1 | SOLAR | EN OPERACIÓN | AGPE | 2025-10-30 | 2025 | TUNJA | BOYACA | 15001 | 15 | 174 | 2026-06-01
BONEM S.A. | 0.1 | SOLAR | EN OPERACIÓN | AGPE | 2022-10-10 | 2022 | MEDELLIN | ANTIOQUIA | 05001 | 05 | 174 | 2026-06-01
INVERSIONES EURO | 0.1 | SOLAR | EN OPERACIÓN | AGPE | 2022-10-07 | 2022 | ITAGUI | ANTIOQUIA | 05360 | 05 | 174 | 2026-06-01
CARBONIA SA | 0.1 | SOLAR | EN OPERACIÓN | AGPE | 2022-11-24 | 2022 | VENECIA | ANTIOQUIA | 05861 | 05 | 174 | 2026-06-01
COMERCIALIZADORA AGROSIGO S A S | 0.1 | SOLAR | EN OPERACIÓN | AGPE | 2022-12-08 | 2022 | SABANETA | ANTIOQUIA | 05631 | 05 | 174 | 2026-06-01
ORGANIZACION TERPEL SA | 0.1 | SOLAR | EN OPERACIÓN | AGPE | 2024-11-20 | 2024 | BOSCONIA | CESAR | 20060 | 20 | 174 | 2026-06-01
ARTE Y TECNOLOGIA DE MODA SAS | 0.1 | SOLAR | EN OPERACIÓN | AGPE | 2023-03-06 | 2023 | LA_ESTRELLA | ANTIOQUIA | 05380 | 05 | 174 | 2026-06-01
MULTIPLIKA SAS - ZC PLAZA CENTRAL SUBESTACION 2 | 0.1 | SOLAR | EN OPERACIÓN | AGPE | 2022-02-07 | 2022 | BOGOTA_D.C. | BOGOTA_D.C. | 11001 | 11 | 174 | 2026-06-01
MULTIPLIKA SAS - ZC PLAZA CENTRAL SUBESTACION 6 | 0.1 | SOLAR | EN OPERACIÓN | AGPE | 2022-02-07 | 2022 | BOGOTA_D.C. | BOGOTA_D.C. | 11001 | 11 | 174 | 2026-06-01
GRAN AMERICAS FONTIBON | 0.1 | SOLAR | EN OPERACIÓN | AGPE | 2022-03-17 | 2022 | FONTIBON | BOGOTA_D.C. | 11001 | 11 | 174 | 2026-06-01
LABORATORIO PROFESIONAL FARMACEUTICO S.A. | 0.1 | SOLAR | EN OPERACIÓN | AGPE | 2022-06-30 | 2022 | SABANETA | ANTIOQUIA | 05631 | 05 | 174 | 2026-06-01
260172996 AGPE (Potencia menor o igual a1MW) 100kW | 0.1 | SOLAR | EN OPERACIÓN | AGPE | 2022-12-09 | 2022 | BOGOTA_D.C. | BOGOTA_D.C. | 11001 | 11 | 174 | 2026-06-01
INVERSIONES JAIBU S.A.S | 0.1 | SOLAR | EN OPERACIÓN | AGPE | 2022-12-12 | 2022 | RIONEGRO | ANTIOQUIA | 05615 | 05 | 174 | 2026-06-01
LA OSCURANA TRITURADORA | 0.1 | SOLAR | EN OPERACIÓN | AGPE | 2023-03-15 | 2023 | SUCRE | SUCRE | 70771 | 70 | 174 | 2026-06-01
CORPORACION UNIVERSI RAFAEL NUNEZ | 0.1 | SOLAR | EN OPERACIÓN | AGPE | 2023-03-17 | 2023 | CARTAGENA_DE_INDIAS | BOLIVAR | 13001 | 13 | 174 | 2026-06-01
Instituto para niños ciegos y sordos | 0.1 | SOLAR | EN OPERACIÓN | AGPE | 2019-03-01 | 2019 | CALI | VALLE_DEL_CAUCA | 76001 | 76 | 174 | 2026-06-01
CTA_1375412_PROMOSER SA | 0.1 | SOLAR | EN OPERACIÓN | AGPE | 2022-12-16 | 2022 | SAN_GIL | SANTANDER | 68679 | 68 | 174 | 2026-06-01
EDS TAYRONA | 0.1 | SOLAR | EN OPERACIÓN | AGPE | 2023-06-05 | 2023 | BOGOTA_D.C. | CUNDINAMARCA | 11001 | 11 | 174 | 2026-06-01
SSFV PERFECT CLINIC | 0.1 | SOLAR | EN OPERACIÓN | AGPE | 2025-07-17 | 2025 | SAN_JOSE_DE_CUCUTA | NORTE_DE_SANTANDER | 54001 | 54 | 174 | 2026-06-01
AREA COMUN PLAZA MALAMBO | 0.1 | SOLAR | EN OPERACIÓN | AGPE | 2022-11-19 | 2022 | MEDELLIN | ANTIOQUIA | 05001 | 05 | 174 | 2026-06-01
HOTEL POBLADO SAS | 0.1 | SOLAR | EN OPERACIÓN | AGPE | 2023-05-11 | 2023 | COVEAS | SUCRE |  | 70 | 174 | 2026-06-01
Proyecto de EMCALI realizado en predios de INGENIERÍA GRAFICA | 0.1 | SOLAR | EN OPERACIÓN | AGPE | 2019-10-31 | 2019 | YUMBO | VALLE_DEL_CAUCA | 76892 | 76 | 174 | 2026-06-01
Proyecto de EMCALI realizado en predios de SURTIFAMILIAR CANEY | 0.1 | SOLAR | EN OPERACIÓN | AGPE | 2019-10-31 | 2019 | CALI | VALLE_DEL_CAUCA | 76001 | 76 | 174 | 2026-06-01
SSFV CODIESEL SA | 0.1 | SOLAR | EN OPERACIÓN | AGPE | 2024-07-18 | 2024 | BUCARAMANGA | SANTANDER | 68001 | 68 | 174 | 2026-06-01
SSFV CAJA DE COMPENSACIÓN FAMILIAR DEL NORTE DE SANTANDER COMFANORTE | 0.1 | SOLAR | EN OPERACIÓN | AGPE | 2024-02-07 | 2024 | SABANETA | ANTIOQUIA | 05631 | 05 | 174 | 2026-06-01
SSFV TEJAR SANTA MARIA LTDA | 0.1 | SOLAR | EN OPERACIÓN | AGPE | 2025-08-22 | 2025 | EL_ZULIA | NORTE_DE_SANTANDER | 54261 | 54 | 174 | 2026-06-01
Universidad libre | 0.1 | SOLAR | EN OPERACIÓN | AGPE | 2024-05-30 | 2024 | CALI | VALLE_DEL_CAUCA | 76001 | 76 | 174 | 2026-06-01
NAVITRANS ARROYOHONDO | 0.1 | SOLAR | EN OPERACIÓN | AGPE | 2024-05-08 | 2024 | YUMBO | VALLE_DEL_CAUCA | 76892 | 76 | 174 | 2026-06-01
NAVITRANS YUMBO | 0.1 | SOLAR | EN OPERACIÓN | AGPE | 2024-05-10 | 2024 | YUMBO | VALLE_DEL_CAUCA | 76892 | 76 | 174 | 2026-06-01
GABRIEL EDUARDO GOMEZ BOTERO | 0.1 | SOLAR | EN OPERACIÓN | AGPE | 2025-07-25 | 2025 | MONTERIA | CORDOBA | 23001 | 23 | 174 | 2026-06-01
ALFARERA BAYUNCA SAS | 0.1 | SOLAR | EN OPERACIÓN | AGPE | 2023-06-14 | 2023 | CARTAGENA_DE_INDIAS | BOLIVAR | 13001 | 13 | 174 | 2026-06-01
H Y R DISTRIBUCIONES S.A.S | 0.1 | SOLAR | EN OPERACIÓN | AGPE | 2023-01-02 | 2023 | ITAGUI | ANTIOQUIA | 05360 | 05 | 174 | 2026-06-01
KAKARAKA SAS | 0.1 | SOLAR | EN OPERACIÓN | AGPE | 2022-10-11 | 2022 | RIONEGRO | ANTIOQUIA | 05615 | 05 | 174 | 2026-06-01
MERCADEO Y MODA S.A.S. | 0.1 | SOLAR | EN OPERACIÓN | AGPE | 2023-01-18 | 2023 | ITAGUI | ANTIOQUIA | 05360 | 05 | 174 | 2026-06-01
COMECIALIZADORA INTERNACIONAL INDUMAR S.A.S | 0.1 | SOLAR | EN OPERACIÓN | AGPE | 2023-01-19 | 2023 | LA_ESTRELLA | ANTIOQUIA | 05380 | 05 | 174 | 2026-06-01
ESPUMAS MEDELLIN S.A.S | 0.1 | SOLAR | EN OPERACIÓN | AGPE | 2022-11-22 | 2022 | LA_ESTRELLA | ANTIOQUIA | 05380 | 05 | 174 | 2026-06-01
SOLUCIONES ADHESIVAS S.A.S | 0.1 | SOLAR | EN OPERACIÓN | AGPE | 2022-11-08 | 2022 | ITAGUI | ANTIOQUIA | 05360 | 05 | 174 | 2026-06-01
FCA EL DORADO KM 2.6 MOCAWA | 0.1 | SOLAR | EN OPERACIÓN | AGPE | 2024-12-18 | 2024 | ARMENIA | QUINDIO | 63001 | 63 | 174 | 2026-06-01
FCA LA COLINIA | 0.1 | SOLAR | EN OPERACIÓN | AGPE | 2024-12-27 | 2024 | ARMENIA | QUINDIO | 63001 | 63 | 174 | 2026-06-01
FCA DALIAS PROCESADORA POLLO - LA GRANJA | 0.1 | SOLAR | EN OPERACIÓN | AGPE | 2025-01-16 | 2025 | MANIZALES | CALDAS | 17001 | 17 | 174 | 2026-06-01
S.F.V. RADIO CADENA NACIONAL SAS | 0.1 | SOLAR | EN OPERACIÓN | AGPE | 2025-12-01 | 2025 | BELLO | ANTIOQUIA | 05088 | 05 | 174 | 2026-06-01
GREENYELLOW COLOMBIA | 0.1 | SOLAR | EN OPERACIÓN | AGPE | 2023-09-11 | 2023 | MEDELLIN | ANTIOQUIA | 05001 | 05 | 174 | 2026-06-01
ANIBAL DEMETRIO JANNA PEREZ | 0.1 | SOLAR | EN OPERACIÓN | AGPE | 2025-02-18 | 2025 | AYAPEL | CORDOBA | 23068 | 23 | 174 | 2026-06-01
MARQUILLAS S.A | 0.1 | SOLAR | EN OPERACIÓN | AGPE | 2023-05-10 | 2023 | SABANETA | ANTIOQUIA | 05631 | 05 | 174 | 2026-06-01
AUTOAMERICA S.A. | 0.1 | SOLAR | EN OPERACIÓN | AGPE | 2023-06-26 | 2023 | MEDELLIN | ANTIOQUIA | 05001 | 05 | 174 | 2026-06-01
FLORES EL TRIGAL SAS | 0.1 | SOLAR | EN OPERACIÓN | AGPE | 2023-02-01 | 2023 | RIONEGRO | ANTIOQUIA | 05615 | 05 | 174 | 2026-06-01
INCODOL | 0.1 | SOLAR | EN OPERACIÓN | AGPE | 2023-07-14 | 2023 | MEDELLIN | ANTIOQUIA | 05001 | 05 | 174 | 2026-06-01
SSFV CARLOS ARTURO ZAPATA OROZCO | 0.1 | SOLAR | EN OPERACIÓN | AGPE | 2025-09-15 | 2025 | EL_ZULIA | NORTE_DE_SANTANDER | 54261 | 54 | 174 | 2026-06-01
Decorcerámica | 0.1 | SOLAR | EN OPERACIÓN | AGPE | 2022-06-15 | 2022 | CALI | VALLE_DEL_CAUCA | 76001 | 76 | 174 | 2026-06-01
COLEGIO BOLIVAR | 0.1 | SOLAR | EN OPERACIÓN | AGPE | 2022-09-30 | 2022 | CALI | VALLE_DEL_CAUCA | 76001 | 76 | 174 | 2026-06-01
SSFV SERVICIO NACIONAL DE APRENDIZAJE SENA | 0.1 | SOLAR | EN OPERACIÓN | AGPE | 2022-11-25 | 2022 | SAN_JOSE_DE_CUCUTA | NORTE_DE_SANTANDER | 54001 | 54 | 174 | 2026-06-01
SSFV INVERSIONES RAM - SEM MONTOYA S.A.S | 0.1 | SOLAR | EN OPERACIÓN | AGPE | 2024-03-15 | 2024 | VILLA_DEL_ROSARIO | NORTE_DE_SANTANDER | 54874 | 54 | 174 | 2026-06-01
PROMIGAS SA ESP | 0.1 | SOLAR | EN OPERACIÓN | AGPE | 2023-04-04 | 2023 | CARTAGENA_DE_INDIAS | BOLIVAR | 13001 | 13 | 174 | 2026-06-01
RAFAEL LOPEZ PEÑA | 0.1 | SOLAR | EN OPERACIÓN | AGPE | 2025-10-23 | 2025 | PUERTO_ESCONDIDO | CORDOBA | 23574 | 23 | 174 | 2026-06-01
VDA LA AUSTRALIA LT LA CAMPANA - LA TEBAIDA | 0.1 | SOLAR | EN OPERACIÓN | AGPE | 2025-12-11 | 2025 | ARMENIA | QUINDIO | 63001 | 63 | 174 | 2026-06-01
S.F.V. PATRIMONIOS AUTONOMOS AVAL FIDUCIARIA S.A | 0.1 | SOLAR | EN OPERACIÓN | AGPE | 2025-12-23 | 2025 | CALDAS | ANTIOQUIA | 05129 | 05 | 174 | 2026-06-01
FCA LA GRANJA AVICOLA CALAMAR - RIO VERDE | 0.1 | SOLAR | EN OPERACIÓN | AGPE | 2025-12-26 | 2025 | ARMENIA | QUINDIO | 63001 | 63 | 174 | 2026-06-01
PRODUCTORA NACIONAL AVICOLA S.A.S. | 0.1 | SOLAR | EN OPERACIÓN | AGPE | 2023-12-04 | 2023 | YOTOCO | VALLE_DEL_CAUCA | 76890 | 76 | 174 | 2026-06-01
PRODUCTORA NACIONAL AVICOLA S.A.S. | 0.1 | SOLAR | EN OPERACIÓN | AGPE | 2023-11-24 | 2023 | GINEBRA | VALLE_DEL_CAUCA | 76306 | 76 | 174 | 2026-06-01
SSFV JOSE VICENTE JARA | 0.1 | SOLAR | EN OPERACIÓN | AGPE | 2023-07-17 | 2023 | SAN_JOSE_DE_CUCUTA | NORTE_DE_SANTANDER | 54001 | 54 | 174 | 2026-06-01
PANADERIA LA FRONTERA S,A,S, | 0.1 | SOLAR | EN OPERACIÓN | AGPE | 2024-01-27 | 2024 | PEREIRA | RISARALDA | 66001 | 66 | 174 | 2026-06-01
321843024 AGPE (Potencia menor o igual a1MW) 100kW | 0.1 | SOLAR | EN OPERACIÓN | AGPE | 2022-12-01 | 2022 | BOGOTA_D.C. | BOGOTA_D.C. | 11001 | 11 | 174 | 2026-06-01
SAN BARTOLOME SIETE S.A.S. | 0.1 | SOLAR | EN OPERACIÓN | AGPE | 2023-05-03 | 2023 | LA_ESTRELLA | ANTIOQUIA | 05380 | 05 | 174 | 2026-06-01
CAFE QUINDIO SAS | 0.1 | SOLAR | EN OPERACIÓN | AGPE | 2024-01-18 | 2024 | ARMENIA | QUINDIO | 63001 | 63 | 174 | 2026-06-01
KMT 3 VIA TEBAIDA ENS BOMBA TEXACO | 0.1 | SOLAR | EN OPERACIÓN | AGPE | 2024-11-14 | 2024 | ARMENIA | QUINDIO | 63001 | 63 | 174 | 2026-06-01
CTA_1420645 HURTADO BURGOS EDWAR | 0.1 | SOLAR | EN OPERACIÓN | AGPE | 2021-12-20 | 2021 | MEDELLIN | ANTIOQUIA | 05001 | 05 | 174 | 2026-06-01
1252 | 0.1 | SOLAR | EN OPERACIÓN | AGPE | 2020-05-11 | 2020 | PEREIRA | RISARALDA | 66001 | 66 | 174 | 2026-06-01
S.F.V. URBANIZACIÓN AGUAS DEL BOSQUE | 0.1 | SOLAR | EN OPERACIÓN | AGPE | 2025-11-24 | 2025 | MEDELLIN | ANTIOQUIA | 05001 | 05 | 174 | 2026-06-01
ACASI COLOMBIA ZF SAS | 0.1 | SOLAR | EN OPERACIÓN | AGPE | 2024-05-04 | 2024 | TURBACO | BOLIVAR | 13836 | 13 | 174 | 2026-06-01
T-VAPAN-500 S.A. | 0.1 | SOLAR | EN OPERACIÓN | AGPE | 2022-07-28 | 2022 | SAN_PEDRO | VALLE_DEL_CAUCA | 76670 | 76 | 174 | 2026-06-01
CALORCOL S.A.S. | 0.1 | SOLAR | EN OPERACIÓN | AGPE | 2023-05-17 | 2023 | COPACABANA | ANTIOQUIA | 05212 | 05 | 174 | 2026-06-01
DUPANEL S.A.S. | 0.1 | SOLAR | EN OPERACIÓN | AGPE | 2023-05-18 | 2023 | COPACABANA | ANTIOQUIA | 05212 | 05 | 174 | 2026-06-01
SALUD VEGAS TORRE MÉDICA P.H. | 0.1 | SOLAR | EN OPERACIÓN | AGPE | 2023-10-17 | 2023 | MEDELLIN | ANTIOQUIA | 05001 | 05 | 174 | 2026-06-01
ALICO S.A.S. BIC | 0.1 | SOLAR | EN OPERACIÓN | AGPE | 2023-05-26 | 2023 | MEDELLIN | ANTIOQUIA | 05001 | 05 | 174 | 2026-06-01
ASOCIACION CANAL LOCAL DE TELEVISION DE MEDELLIN | 0.1 | SOLAR | EN OPERACIÓN | AGPE | 2023-06-21 | 2023 | MEDELLIN | ANTIOQUIA | 05001 | 05 | 174 | 2026-06-01
HOTEL VIA 40 | 0.1 | SOLAR | EN OPERACIÓN | AGPE | 2025-07-03 | 2025 | FLORIDABLANCA | SANTANDER | 68276 | 68 | 174 | 2026-06-01
Alianza Sodis Etapa 1 | 0.1 | SOLAR | EN OPERACIÓN | AGPE | 2025-06-20 | 2025 | MEDELLIN | ANTIOQUIA | 05001 | 05 | 174 | 2026-06-01
HOTEL SAN FRANCISCO | 0.1 | SOLAR | EN OPERACIÓN | AGPE | 2025-05-28 | 2025 | BARRANQUILLA | ATLANTICO | 08001 | 08 | 174 | 2026-06-01
FCA LAS MARGARITAS-NIU-243326 - LA ALBANIA | 0.1 | SOLAR | EN OPERACIÓN | AGPE | 2025-08-01 | 2025 | ARMENIA | QUINDIO | 63001 | 63 | 174 | 2026-06-01
FCA GRANJA AVICOLA LA LUZ VDA CAIMO - CRISTALES | 0.1 | SOLAR | EN OPERACIÓN | AGPE | 2025-06-17 | 2025 | CARTAGO | VALLE_DEL_CAUCA | 76147 | 76 | 174 | 2026-06-01
FCA LA PRIMAVERA AVIC EL CAMPO | 0.1 | SOLAR | EN OPERACIÓN | AGPE | 2025-06-17 | 2025 | PEREIRA | RISARALDA | 66001 | 66 | 174 | 2026-06-01
FCA PRIMAVERA PROC ALIMENTOS | 0.1 | SOLAR | EN OPERACIÓN | AGPE | 2025-06-17 | 2025 | PEREIRA | RISARALDA | 66001 | 66 | 174 | 2026-06-01
GLOBALTECH S.A.S ZOMAC | 0.1 | SOLAR | EN OPERACIÓN | AGPE | 2025-07-02 | 2025 | CAICEDONIA | VALLE_DEL_CAUCA | 76122 | 76 | 174 | 2026-06-01
ALIANZA SODIS II | 0.1 | SOLAR | EN OPERACIÓN | AGPE | 2025-06-20 | 2025 | MEDELLIN | ANTIOQUIA | 05001 | 05 | 174 | 2026-06-01
BORYS ENRIQUE PAYARES DE LA HOZ | 0.1 | SOLAR | EN OPERACIÓN | AGPE | 2025-11-26 | 2025 | BARRANQUILLA | ATLANTICO | 08001 | 08 | 174 | 2026-06-01
5701 | 0.1 | SOLAR | EN OPERACIÓN | AGPE | 2025-06-18 | 2025 | CABUYARO | META | 50124 | 50 | 174 | 2026-06-01
5450 | 0.1 | SOLAR | EN OPERACIÓN | AGPE | 2026-01-15 | 2026 | CUMARAL | META | 50226 | 50 | 174 | 2026-06-01
2541 | 0.1 | SOLAR | EN OPERACIÓN | AGPE | 2023-07-11 | 2023 | PUERTO_LOPEZ | META | 50573 | 50 | 174 | 2026-06-01
4052 | 0.1 | SOLAR | EN OPERACIÓN | AGPE | 2023-04-05 | 2023 | PEREIRA | RISARALDA | 66001 | 66 | 174 | 2026-06-01
5896 | 0.1 | SOLAR | EN OPERACIÓN | AGPE | 2024-01-03 | 2024 | PEREIRA | RISARALDA | 66001 | 66 | 174 | 2026-06-01
AUTO ROBLE LTDA | 0.1 | SOLAR | EN OPERACIÓN | AGPE | 2025-04-24 | 2025 | SINCELEJO | SUCRE | 70001 | 70 | 174 | 2026-06-01
JESUCRISTO INTERNACIONAL IGLESIA DE DIOS MINISTERIAL DE | 0.1 | SOLAR | EN OPERACIÓN | AGPE | 2025-09-24 | 2025 | CARTAGENA_DE_INDIAS | BOLIVAR | 13001 | 13 | 174 | 2026-06-01
AGRO GRAIN S.A. | 0.1 | SOLAR | EN OPERACIÓN | AGPE | 2023-07-18 | 2023 | SABANETA | ANTIOQUIA | 05631 | 05 | 174 | 2026-06-01
867796614 AGPE (Potencia menor o igual a1MW) 100kW | 0.1 | SOLAR | EN OPERACIÓN | AGPE | 2025-11-25 | 2025 | BOGOTA_D.C. | BOGOTA_D.C. | 11001 | 11 | 174 | 2026-06-01
KANGUPOR S.A.S | 0.1 | SOLAR | EN OPERACIÓN | AGPE | 2025-05-19 | 2025 | CARTAGENA_DE_INDIAS | BOLIVAR | 13001 | 13 | 174 | 2026-06-01
357753285 AGPE (Potencia menor o igual a1MW) 100kW | 0.1 | SOLAR | EN OPERACIÓN | AGPE | 2023-04-05 | 2023 | COGUA | CUNDINAMARCA | 25200 | 25 | 174 | 2026-06-01
354426194 AGPE (Potencia menor o igual a1MW) 100kW | 0.1 | SOLAR | EN OPERACIÓN | AGPE | 2023-04-10 | 2023 | BOGOTA_D.C. | BOGOTA_D.C. | 11001 | 11 | 174 | 2026-06-01
858935527 AGPE (Potencia menor o igual a1MW) 100kW | 0.1 | SOLAR | EN OPERACIÓN | AGPE | 2025-12-10 | 2025 | BOGOTA_D.C. | BOGOTA_D.C. | 11001 | 11 | 174 | 2026-06-01
6655 | 0.1 | SOLAR | EN OPERACIÓN | AGPE | 2024-06-25 | 2024 | PEREIRA | RISARALDA | 66001 | 66 | 174 | 2026-06-01
6766 | 0.1 | SOLAR | EN OPERACIÓN | AGPE | 2024-09-11 | 2024 | PEREIRA | RISARALDA | 66001 | 66 | 174 | 2026-06-01
6915 | 0.1 | SOLAR | EN OPERACIÓN | AGPE | 2024-06-05 | 2024 | PEREIRA | RISARALDA | 66001 | 66 | 174 | 2026-06-01
6935 | 0.1 | SOLAR | EN OPERACIÓN | AGPE | 2024-11-13 | 2024 | PEREIRA | RISARALDA | 66001 | 66 | 174 | 2026-06-01
7605 | 0.1 | SOLAR | EN OPERACIÓN | AGPE | 2024-12-20 | 2024 | PEREIRA | RISARALDA | 66001 | 66 | 174 | 2026-06-01
PASEO REAL MONTERIA | 0.1 | SOLAR | EN OPERACIÓN | AGPE | 2025-05-20 | 2025 | MONTERIA | CORDOBA | 23001 | 23 | 174 | 2026-06-01
S.F.V. DEPOSITO DE MADERAS J.M.G S.A.S. | 0.1 | SOLAR | EN OPERACIÓN | AGPE | 2025-09-18 | 2025 | SAN_JERONIMO | ANTIOQUIA | 05656 | 05 | 174 | 2026-06-01
S.F.V. INVERSIONES BALSORA S. A. | 0.1 | SOLAR | EN OPERACIÓN | AGPE | 2025-10-09 | 2025 | JERICO | ANTIOQUIA | 05368 | 05 | 174 | 2026-06-01
ARISTEXTIL S.A.S. | 0.1 | SOLAR | EN OPERACIÓN | AGPE | 2023-11-06 | 2023 | YUMBO | VALLE_DEL_CAUCA | 76892 | 76 | 174 | 2026-06-01
VIDRIOS TEMPLADOS DE OCCIDENTE S.A.S VITOCSA | 0.1 | SOLAR | EN OPERACIÓN | AGPE | 2023-10-06 | 2023 | YUMBO | VALLE_DEL_CAUCA | 76892 | 76 | 174 | 2026-06-01
SSFV ECOBOLSAS CARIBE S.A.S | 0.1 | SOLAR | EN OPERACIÓN | AGPE | 2025-01-31 | 2025 | SAN_JOSE_DE_CUCUTA | NORTE_DE_SANTANDER | 54001 | 54 | 174 | 2026-06-01
SSFV ARCILLAS SAN SIMÓN S.A.S | 0.1 | SOLAR | EN OPERACIÓN | AGPE | 2021-09-10 | 2021 | EL_ZULIA | NORTE_DE_SANTANDER | 54261 | 54 | 174 | 2026-06-01
SERVIGRAFIC SAS | 0.1 | SOLAR | EN OPERACIÓN | AGPE | 2022-09-30 | 2022 | CALI | VALLE_DEL_CAUCA | 76001 | 76 | 174 | 2026-06-01
MERCAMIO S.A. | 0.1 | SOLAR | EN OPERACIÓN | AGPE | 2022-03-08 | 2022 | CALI | VALLE_DEL_CAUCA | 76001 | 76 | 174 | 2026-06-01
Distribuciones Hoyos Tools S.A. | 0.1 | SOLAR | EN OPERACIÓN | AGPE | 2022-03-25 | 2022 | YUMBO | VALLE_DEL_CAUCA | 76892 | 76 | 174 | 2026-06-01
808345205 AGPE (Potencia menor o igual a1MW) 100kW | 0.1 | SOLAR | EN OPERACIÓN | AGPE | 2025-12-02 | 2025 | BOGOTA_D.C. | BOGOTA_D.C. | 11001 | 11 | 174 | 2026-06-01
761216260 AGPE (Potencia menor o igual a1MW) 100kW | 0.1 | SOLAR | EN OPERACIÓN | AGPE | 2025-05-07 | 2025 | BOGOTA_D.C. | BOGOTA_D.C. | 11001 | 11 | 174 | 2026-06-01
SULFOQUIMICOS S.A. | 0.1 | SOLAR | EN OPERACIÓN | AGPE | 2022-11-01 | 2022 | CALOTO | CAUCA | 19142 | 19 | 174 | 2026-06-01
SERVICIOS INTEGRALES DE TRANSPORTE Y ASEO S.A. | 0.1 | SOLAR | EN OPERACIÓN | AGPE | 2026-02-25 | 2026 | YUMBO | VALLE_DEL_CAUCA | 76892 | 76 | 174 | 2026-06-01
REPRESENTACIONES INDUSTRIALES DE COLOMBIA RICOL S.A.S. | 0.1 | SOLAR | EN OPERACIÓN | AGPE | 2025-07-31 | 2025 | YUMBO | VALLE_DEL_CAUCA | 76892 | 76 | 174 | 2026-06-01
EMPRESA DE AGUAS DE CIUDAD DEL SUR SURAGUAS S.A. E.S.P | 0.1 | SOLAR | EN OPERACIÓN | AGPE | 2025-07-04 | 2025 | PUERTO_TEJADA | CAUCA | 19573 | 19 | 174 | 2026-06-01
CONCESIONARIA NUEVA FISCALIA S.A.S. | 0.1 | SOLAR | EN OPERACIÓN | AGPE | 2025-06-15 | 2025 | CALI | VALLE_DEL_CAUCA | 76001 | 76 | 174 | 2026-06-01
INDUSTRIAS CADI SA | 0.1 | SOLAR | EN OPERACIÓN | AGPE | 2019-04-06 | 2019 | GUARNE | ANTIOQUIA | 05318 | 05 | 174 | 2026-06-01
ELECTROCONTROL S.A.S | 0.1 | SOLAR | EN OPERACIÓN | AGPE | 2024-05-16 | 2024 | SABANETA | ANTIOQUIA | 05631 | 05 | 174 | 2026-06-01
729290059 AGPE (Potencia menor o igual a1MW) 100kW | 0.1 | SOLAR | EN OPERACIÓN | AGPE | 2025-04-23 | 2025 | BOGOTA_D.C. | BOGOTA_D.C. | 11001 | 11 | 174 | 2026-06-01
LA MIGUERIA SAS | 0.1 | SOLAR | EN OPERACIÓN | AGPE | 2024-08-09 | 2024 | MEDELLIN | ANTIOQUIA | 05001 | 05 | 174 | 2026-06-01
4764 | 0.1 | SOLAR | EN OPERACIÓN | AGPE | 2025-02-18 | 2025 | RESTREPO | META | 50606 | 50 | 174 | 2026-06-01
PROTECNICA INGENIERÍA S.A.S | 0.1 | SOLAR | EN OPERACIÓN | AGPE | 2023-09-29 | 2023 | YUMBO | VALLE_DEL_CAUCA | 76892 | 76 | 174 | 2026-06-01
COLEGIO BENNETT | 0.1 | SOLAR | EN OPERACIÓN | AGPE | 2023-05-26 | 2023 | CALI | VALLE_DEL_CAUCA | 76001 | 76 | 174 | 2026-06-01
ALCALDIA DE MEDELLIN | 0.1 | SOLAR | EN OPERACIÓN | AGPE | 2024-02-07 | 2024 | MEDELLIN | ANTIOQUIA | 05001 | 05 | 174 | 2026-06-01
AVIAGRO INTERNACIONAL S.A.S. | 0.1 | SOLAR | EN OPERACIÓN | AGPE | 2025-06-24 | 2025 | CAICEDONIA | VALLE_DEL_CAUCA | 76122 | 76 | 174 | 2026-06-01
S.F.V. ESTACIONES INNOVADORAS | 0.1 | SOLAR | EN OPERACIÓN | AGPE | 2025-09-22 | 2025 | BELLO | ANTIOQUIA | 05088 | 05 | 174 | 2026-06-01
S.F.V. COOPERATIVA INDUSTRIAL MARINILLA C.T.A | 0.1 | SOLAR | EN OPERACIÓN | AGPE | 2025-10-30 | 2025 | PUERTO_TRIUNFO | ANTIOQUIA | 05591 | 05 | 174 | 2026-06-01
1362 | 0.1 | SOLAR | EN OPERACIÓN | AGPE | 2025-06-19 | 2025 | FLORENCIA | CAQUETA | 18001 | 18 | 174 | 2026-06-01
GIMNASIO ALTAIR DE LA SABANA | 0.1 | SOLAR | EN OPERACIÓN | AGPE | 2024-04-03 | 2024 | SINCELEJO | SUCRE | 70001 | 70 | 174 | 2026-06-01
SOCIEDAD CEMENTOS DIAMENTE TRANSPORTE LTDA | 0.1 | SOLAR | EN OPERACIÓN | AGPE | 2024-11-21 | 2024 | IBAGUE | TOLIMA | 73001 | 73 | 174 | 2026-06-01
OCCIDENTE AGROPECUARIA PALMIRITA | 0.1 | SOLAR | EN OPERACIÓN | AGPE | 2022-12-02 | 2022 | PALMIRA | VALLE_DEL_CAUCA | 76520 | 76 | 174 | 2026-06-01
AGRICOLA SUGAR CANE S.A.S. | 0.1 | SOLAR | EN OPERACIÓN | AGPE | 2023-10-14 | 2023 | EL_CERRITO | VALLE_DEL_CAUCA | 76248 | 76 | 174 | 2026-06-01
509873866 AGPE (Potencia menor o igual a1MW) 100kW | 0.1 | SOLAR | EN OPERACIÓN | AGPE | 2023-12-05 | 2023 | MOSQUERA | CUNDINAMARCA | 25473 | 25 | 174 | 2026-06-01
COLEGIO COLOMBO INGLES | 0.1 | SOLAR | EN OPERACIÓN | AGPE | 2025-06-07 | 2025 | VALLEDUPAR | CESAR | 20001 | 20 | 174 | 2026-06-01
GRUPO EMPRESARIAL FRIDECO SAS | 0.1 | SOLAR | EN OPERACIÓN | AGPE | 2023-03-30 | 2023 | YUMBO | VALLE_DEL_CAUCA | 76892 | 76 | 174 | 2026-06-01
GRANOS Y ALIMENTOS DE COLOMBIA S.A.S. | 0.1 | SOLAR | EN OPERACIÓN | AGPE | 2023-05-18 | 2023 | BOGOTA_D.C. | CUNDINAMARCA | 11001 | 11 | 174 | 2026-06-01
OSCAR DARIO NOREÑA MESA | 0.1 | SOLAR | EN OPERACIÓN | AGPE | 2023-05-18 | 2023 | MONTERIA | CORDOBA | 23001 | 23 | 174 | 2026-06-01
SSFV INDUSTRIAS CELCO DEL NORTE SAS | 0.1 | SOLAR | EN OPERACIÓN | AGPE | 2024-07-30 | 2024 | SAN_JOSE_DE_CUCUTA | NORTE_DE_SANTANDER | 54001 | 54 | 174 | 2026-06-01
6342 | 0.1 | SOLAR | EN OPERACIÓN | AGPE | 2024-05-07 | 2024 | PEREIRA | RISARALDA | 66001 | 66 | 174 | 2026-06-01
SSFV MODATEX | 0.1 | SOLAR | EN OPERACIÓN | AGPE | 2025-07-18 | 2025 | BARRANQUILLA | ATLANTICO | 08001 | 08 | 174 | 2026-06-01
CYG AROMATICS | 0.1 | SOLAR | EN OPERACIÓN | AGPE | 2022-07-15 | 2022 | FLANDES | TOLIMA | 73275 | 73 | 174 | 2026-06-01
S.F.V. A RECONSTRUIR S.A.S. | 0.1 | SOLAR | EN OPERACIÓN | AGPE | 2025-06-03 | 2025 | SANTA_ROSA_DE_OSOS | ANTIOQUIA | 05686 | 05 | 174 | 2026-06-01
1119 | 0.1 | SOLAR | EN OPERACIÓN | AGPE | 2023-01-10 | 2023 | PALERMO | HUILA | 41524 | 41 | 174 | 2026-06-01
MARINO BARONA | 0.1 | SOLAR | EN OPERACIÓN | AGPE | 2023-03-11 | 2023 | EL_CERRITO | VALLE_DEL_CAUCA | 76248 | 76 | 174 | 2026-06-01
1219 | 0.1 | SOLAR | EN OPERACIÓN | AGPE | 2023-04-10 | 2023 | NEIVA | HUILA | 41001 | 41 | 174 | 2026-06-01
1451 | 0.1 | SOLAR | EN OPERACIÓN | AGPE | 2023-12-28 | 2023 | NEIVA | HUILA | 41001 | 41 | 174 | 2026-06-01
S.F.V. MATTELSA S.A.S | 0.1 | SOLAR | EN OPERACIÓN | AGPE | 2025-10-16 | 2025 | YONDO | ANTIOQUIA | 05893 | 05 | 174 | 2026-06-01
S.F.V. CASA BRITANICA S.A. | 0.1 | SOLAR | EN OPERACIÓN | AGPE | 2025-03-31 | 2025 | SAN_PEDRO_DE_LOS_MILAGROS | ANTIOQUIA | 05664 | 05 | 174 | 2026-06-01
1568 | 0.1 | SOLAR | EN OPERACIÓN | AGPE | 2023-12-22 | 2023 | NEIVA | HUILA | 41001 | 41 | 174 | 2026-06-01
SSFV CAMPESA SA | 0.1 | SOLAR | EN OPERACIÓN | AGPE | 2025-08-20 | 2025 | SAN_JOSE_DE_CUCUTA | NORTE_DE_SANTANDER | 54001 | 54 | 174 | 2026-06-01
EXXON MOBIL DE COLOMBIA | 0.1 | SOLAR | EN OPERACIÓN | AGPE | 2023-08-23 | 2023 | CARTAGENA_DE_INDIAS | BOLIVAR | 13001 | 13 | 174 | 2026-06-01
SSFV LUIS ALFONSO CARRASCAL SANCHEZ | 0.1 | SOLAR | EN OPERACIÓN | AGPE | 2025-06-05 | 2025 | AGUACHICA | CESAR | 20011 | 20 | 174 | 2026-06-01
Agrosavia | 0.1 | SOLAR | EN OPERACIÓN | AGPE | 2021-12-22 | 2021 | CERETE | CORDOBA | 23162 | 23 | 174 | 2026-06-01
LA CONCEPCIÓN S.A. | 0.1 | SOLAR | EN OPERACIÓN | AGPE | 2025-12-19 | 2025 | PALMIRA | VALLE_DEL_CAUCA | 76520 | 76 | 174 | 2026-06-01
S.F.V. ATLÉTICO NACIONAL S.A | 0.1 | SOLAR | EN OPERACIÓN | AGPE | 2025-05-26 | 2025 | GUARNE | ANTIOQUIA | 05318 | 05 | 174 | 2026-06-01
S.F.V. E.S.E. HOSP STA MARGARITA COP | 0.1 | SOLAR | EN OPERACIÓN | AGPE | 2025-07-03 | 2025 | COPACABANA | ANTIOQUIA | 05212 | 05 | 174 | 2026-06-01
S.F.V. PATRIMONIOS AUTONOMOS FIDU CORFICOLOMBIANA | 0.1 | SOLAR | EN OPERACIÓN | AGPE | 2025-11-04 | 2025 | VENECIA | ANTIOQUIA | 05861 | 05 | 174 | 2026-06-01
487063705 AGPE (Potencia menor o igual a1MW) 100kW | 0.1 | SOLAR | EN OPERACIÓN | AGPE | 2023-10-10 | 2023 | BOGOTA_D.C. | BOGOTA_D.C. | 11001 | 11 | 174 | 2026-06-01
SOCORRO B DE CABAL | 0.1 | SOLAR | EN OPERACIÓN | AGPE | 2023-04-25 | 2023 | PALMIRA | VALLE_DEL_CAUCA | 76520 | 76 | 174 | 2026-06-01
CORPORACION RUTA N MEDELLIN | 0.1 | SOLAR | EN OPERACIÓN | AGPE | 2024-07-22 | 2024 | MEDELLIN | ANTIOQUIA | 05001 | 05 | 174 | 2026-06-01
CORPORACION RUTA N MEDELLIN | 0.1 | SOLAR | EN OPERACIÓN | AGPE | 2024-07-23 | 2024 | MEDELLIN | ANTIOQUIA | 05001 | 05 | 174 | 2026-06-01
BUENAVISTA FLOWER SOCIEDAD S.A.S | 0.1 | SOLAR | EN OPERACIÓN | AGPE | 2024-05-09 | 2024 | EL_CARMEN_DE_VIBORAL | ANTIOQUIA | 05148 | 05 | 174 | 2026-06-01
COOPERATIVA DE CAFICULTORES DE SALGAR | 0.1 | SOLAR | EN OPERACIÓN | AGPE | 2023-11-30 | 2023 | SALGAR | ANTIOQUIA | 05642 | 05 | 174 | 2026-06-01
CONSTRUCCIONES INMUNIZADAS DE COLOMBIA S.A.S. | 0.1 | SOLAR | EN OPERACIÓN | AGPE | 2024-04-05 | 2024 | CALDAS | ANTIOQUIA | 05129 | 05 | 174 | 2026-06-01
AGRICOLA SUGAR CANE S.A.S. | 0.1 | SOLAR | EN OPERACIÓN | AGPE | 2024-01-11 | 2024 | GUACARI | VALLE_DEL_CAUCA | 76318 | 76 | 174 | 2026-06-01
ÉXITO CALLE 77 | 0.1 | SOLAR | EN OPERACIÓN | AGPE | 2024-02-09 | 2024 | BOGOTA_D.C. | CUNDINAMARCA | 11001 | 11 | 174 | 2026-06-01
EDS SIERRA NEVADA | 0.1 | SOLAR | EN OPERACIÓN | AGPE | 2025-06-27 | 2025 | FLORIDABLANCA | SANTANDER | 68276 | 68 | 174 | 2026-06-01
KANGUPOR SAS | 0.1 | SOLAR | EN OPERACIÓN | AGPE | 2025-05-29 | 2025 | BUCARAMANGA | SANTANDER | 68001 | 68 | 174 | 2026-06-01
2294 | 0.1 | SOLAR | EN OPERACIÓN | AGPE | 2024-12-18 | 2024 | NEIVA | HUILA | 41001 | 41 | 174 | 2026-06-01
2383 | 0.1 | SOLAR | EN OPERACIÓN | AGPE | 2025-01-31 | 2025 | NEIVA | HUILA | 41001 | 41 | 174 | 2026-06-01
2394 | 0.1 | SOLAR | EN OPERACIÓN | AGPE | 2025-01-24 | 2025 | PALERMO | HUILA | 41524 | 41 | 174 | 2026-06-01
S.F.V. INDUSTRIAS ALIMENTICIAS PETISCO S.A.S | 0.1 | SOLAR | EN OPERACIÓN | AGPE | 2025-01-31 | 2025 | SANTA_ROSA_DE_OSOS | ANTIOQUIA | 05686 | 05 | 174 | 2026-06-01
CLUB VALLEDUPAR | 0.1 | SOLAR | EN OPERACIÓN | AGPE | 2024-08-16 | 2024 | VALLEDUPAR | CESAR | 20001 | 20 | 174 | 2026-06-01
S.F.V. ORION LOGISTICA SAS | 0.1 | SOLAR | EN OPERACIÓN | AGPE | 2024-12-15 | 2024 | GUARNE | ANTIOQUIA | 05318 | 05 | 174 | 2026-06-01
S.F.V. PATRIMONIOS AUTONOMOS FIDUCIARIA CORFICO | 0.1 | SOLAR | EN OPERACIÓN | AGPE | 2025-12-18 | 2025 | AMAGA | ANTIOQUIA | 05030 | 05 | 174 | 2026-06-01
BONEM | 0.1 | SOLAR | EN OPERACIÓN | AGPE | 2024-11-01 | 2024 | MEDELLIN | ANTIOQUIA | 05001 | 05 | 174 | 2026-06-01
GASOLINERA LA MILAGROSA | 0.1 | SOLAR | EN OPERACIÓN | AGPE | 2025-07-19 | 2025 | BARRANQUILLA | ATLANTICO | 08001 | 08 | 174 | 2026-06-01
IMECOL S.A. | 0.1 | SOLAR | EN OPERACIÓN | AGPE | 2023-07-15 | 2023 | GUADALAJARA_DE_BUGA | VALLE_DEL_CAUCA |  | 76 | 174 | 2026-06-01
COLEGIO SAGRADA FAMILIA | 0.1 | SOLAR | EN OPERACIÓN | AGPE | 2025-07-04 | 2025 | MONTERIA | CORDOBA | 23001 | 23 | 174 | 2026-06-01
CENTRO COMERCIAL UNICENTRO YOPAL ETAPA 1 P.H. | 0.1 | SOLAR | EN OPERACIÓN | AGPE | 2024-12-20 | 2024 | YOPAL | CASANARE | 85001 | 85 | 174 | 2026-06-01
FARMAVIC | 0.1 | SOLAR | EN OPERACIÓN | AGPE | 2025-07-28 | 2025 | MEDELLIN | ANTIOQUIA | 05001 | 05 | 174 | 2026-06-01
ELIZABETH ROMERO | 0.1 | SOLAR | EN OPERACIÓN | AGPE | 2025-08-28 | 2025 | YOTOCO | VALLE_DEL_CAUCA | 76890 | 76 | 174 | 2026-06-01
2787 | 0.1 | SOLAR | EN OPERACIÓN | AGPE | 2025-05-09 | 2025 | PALERMO | HUILA | 41524 | 41 | 174 | 2026-06-01
BODEGA BERLHAN PARQUE INDUSTRIAL INDUPARK | 0.1 | SOLAR | EN OPERACIÓN | AGPE | 2023-04-20 | 2023 | MEDELLIN | ANTIOQUIA | 05001 | 05 | 174 | 2026-06-01
SSFV FERRETITO SAS | 0.1 | SOLAR | EN OPERACIÓN | AGPE | 2025-01-17 | 2025 | SAN_JOSE_DE_CUCUTA | NORTE_DE_SANTANDER | 54001 | 54 | 174 | 2026-06-01
HOCOL S.A. | 0.1 | SOLAR | EN OPERACIÓN | AGPE | 2022-12-29 | 2022 | BUCARAMANGA | SANTANDER | 68001 | 68 | 174 | 2026-06-01
504323413 AGPE (Potencia menor o igual a1MW) 100kW | 0.1 | SOLAR | EN OPERACIÓN | AGPE | 2023-12-06 | 2023 | NEMOCON | CUNDINAMARCA | 25486 | 25 | 174 | 2026-06-01
EMPAQUETADOS EL TRECE S.A.S. | 0.1 | SOLAR | EN OPERACIÓN | AGPE | 2024-09-17 | 2024 | CALDAS | ANTIOQUIA | 05129 | 05 | 174 | 2026-06-01
FERROCORTES GM Y CIA SAS | 0.1 | SOLAR | EN OPERACIÓN | AGPE | 2024-05-05 | 2024 | MEDELLIN | ANTIOQUIA | 05001 | 05 | 174 | 2026-06-01
CASIRCA S.A.S. | 0.1 | SOLAR | EN OPERACIÓN | AGPE | 2024-04-02 | 2024 | VENECIA | ANTIOQUIA | 05861 | 05 | 174 | 2026-06-01
515820180 AGPE (Potencia menor o igual a1MW) 100kW | 0.1 | SOLAR | EN OPERACIÓN | AGPE | 2023-12-21 | 2023 | BOGOTA_D.C. | BOGOTA_D.C. | 11001 | 11 | 174 | 2026-06-01
408953349 AGPE (Potencia menor o igual a1MW) 100kW | 0.1 | SOLAR | EN OPERACIÓN | AGPE | 2023-09-14 | 2023 | FACATATIVA | CUNDINAMARCA | 25269 | 25 | 174 | 2026-06-01
403234356 AGPE (Potencia menor o igual a1MW) 100kW | 0.1 | SOLAR | EN OPERACIÓN | AGPE | 2023-09-13 | 2023 | BOGOTA_D.C. | BOGOTA_D.C. | 11001 | 11 | 174 | 2026-06-01
S.F.V. TOPFLIGHT ANDINA S.A | 0.1 | SOLAR | EN OPERACIÓN | AGPE | 2025-06-19 | 2025 | GUARNE | ANTIOQUIA | 05318 | 05 | 174 | 2026-06-01
GASES DEL CARIBE S.A ESP | 0.1 | SOLAR | EN OPERACIÓN | AGPE | 2025-11-13 | 2025 | LA_PAZ | CESAR | 20621 | 20 | 174 | 2026-06-01
S.F.V. SELECTA COMPANIA DE CEREALES SAS | 0.1 | SOLAR | EN OPERACIÓN | AGPE | 2025-05-12 | 2025 | LA_ESTRELLA | ANTIOQUIA | 05380 | 05 | 174 | 2026-06-01
S.F.V._MANE SUCURSAL COLOMBIA | 0.1 | SOLAR | EN OPERACIÓN | AGPE | 2025-01-14 | 2025 | GUARNE | ANTIOQUIA | 05318 | 05 | 174 | 2026-06-01
S.F.V. CONSORCIO FARALLONES | 0.1 | SOLAR | EN OPERACIÓN | AGPE | 2025-07-07 | 2025 | JERICO | ANTIOQUIA | 05368 | 05 | 174 | 2026-06-01
LTDA PERSOMAR | 0.1 | SOLAR | EN OPERACIÓN | AGPE | 2024-01-22 | 2024 | BARRANQUILLA | ATLANTICO | 08001 | 08 | 174 | 2026-06-01
PIMSA | 0.1 | SOLAR | EN OPERACIÓN | AGPE | 2025-11-25 | 2025 | MEDELLIN | ANTIOQUIA | 05001 | 05 | 174 | 2026-06-01
CALCAREOS SEDE MALAMBO | 0.1 | SOLAR | EN OPERACIÓN | AGPE | 2025-07-23 | 2025 | BARRANQUILLA | ATLANTICO | 08001 | 08 | 174 | 2026-06-01
FLORES EL TRIGAL SAS | 0.1 | SOLAR | EN OPERACIÓN | AGPE | 2025-03-12 | 2025 | LA_CEJA | ANTIOQUIA | 05376 | 05 | 174 | 2026-06-01
T.D.M. TRANSPORTES S.A. | 0.1 | SOLAR | EN OPERACIÓN | AGPE | 2024-04-23 | 2024 | GIRARDOTA | ANTIOQUIA | 05308 | 05 | 174 | 2026-06-01
LUIS HERNANDO ZULUAGA RUIZ | 0.1 | SOLAR | EN OPERACIÓN | AGPE | 2024-07-12 | 2024 | MEDELLIN | ANTIOQUIA | 05001 | 05 | 174 | 2026-06-01
FUNDACION SOCIAL CREAFAM SOLIDARIA | 0.1 | SOLAR | EN OPERACIÓN | AGPE | 2024-03-28 | 2024 | GRANADA | ANTIOQUIA | 05313 | 05 | 174 | 2026-06-01
CAMARA DE COMERCIO DE PALMIRA | 0.1 | SOLAR | EN OPERACIÓN | AGPE | 2024-10-31 | 2024 | PALMIRA | VALLE_DEL_CAUCA | 76520 | 76 | 174 | 2026-06-01
4847 | 0.1 | SOLAR | EN OPERACIÓN | AGPE | 2025-07-07 | 2025 | CASTILLA_LA_NUEVA | META | 50150 | 50 | 174 | 2026-06-01
7622 | 0.1 | SOLAR | EN OPERACIÓN | AGPE | 2026-01-23 | 2026 | VILLAVICENCIO | META | 50001 | 50 | 174 | 2026-06-01
S.F.V. ESPECIAL IMPRESORES SAS | 0.1 | SOLAR | EN OPERACIÓN | AGPE | 2024-12-03 | 2024 | MEDELLIN | ANTIOQUIA | 05001 | 05 | 174 | 2026-06-01
S.F.V. CONCESION VIAS DEL NUS SAS | 0.1 | SOLAR | EN OPERACIÓN | AGPE | 2025-05-15 | 2025 | SANTO_DOMINGO | ANTIOQUIA | 05690 | 05 | 174 | 2026-06-01
SSFV AEROPUERTO ALMIRANTE PADILLA | 0.1 | SOLAR | EN OPERACIÓN | AGPE | 2025-02-03 | 2025 | MEDELLIN | ANTIOQUIA | 05001 | 05 | 174 | 2026-06-01
EDS LAS PALMITAS JOSE PAVA TOSCANO | 0.1 | SOLAR | EN OPERACIÓN | AGPE | 2024-04-22 | 2024 | BUCARAMANGA | SANTANDER | 68001 | 68 | 174 | 2026-06-01
PLANTA SOLAR FOTOVOLTAICA INTERCONECTADA A LA RED SENA MINERCOL | 0.1 | SOLAR | EN OPERACIÓN | AGPE | 2023-06-29 | 2023 | QUIBDO | CHOCO | 27001 | 27 | 174 | 2026-06-01
FINCA SANTA MARIA | 0.1 | SOLAR | EN OPERACIÓN | AGPE | 2025-11-10 | 2025 | MEDELLIN | ANTIOQUIA | 05001 | 05 | 174 | 2026-06-01
PROMIGAS S,A, E,S,P | 0.1 | SOLAR | EN OPERACIÓN | AGPE | 2024-04-24 | 2024 | ITAGUI | ANTIOQUIA | 05360 | 05 | 174 | 2026-06-01
SFV CENTRO ISRAELITA FILANTROPICO - COLEGIO HEBREO | 0.1 | SOLAR | EN OPERACIÓN | AGPE | 2025-03-14 | 2025 | BUCARAMANGA | SANTANDER | 68001 | 68 | 174 | 2026-06-01
HACIENDA LUCERNA S.A.S | 0.1 | SOLAR | EN OPERACIÓN | AGPE | 2022-12-13 | 2022 | GUADALAJARA_DE_BUGA | VALLE_DEL_CAUCA |  | 76 | 174 | 2026-06-01
UNIVERSIDAD DE LA SALLE | 0.1 | SOLAR | EN OPERACIÓN | AGPE | 2025-10-30 | 2025 | YOPAL | CASANARE | 85001 | 85 | 174 | 2026-06-01
PROYECTO GRAND BOULEVARD SSFV | 0.1 | SOLAR | EN OPERACIÓN | AGPE | 2025-06-18 | 2025 | BARRANQUILLA | ATLANTICO | 08001 | 08 | 174 | 2026-06-01
GASES DEL CARIBE | 0.1 | SOLAR | EN OPERACIÓN | AGPE | 2023-12-15 | 2023 | BARRANQUILLA | ATLANTICO | 08001 | 08 | 174 | 2026-06-01
3256 | 0.1 | SOLAR | EN OPERACIÓN | AGPE | 2022-04-19 | 2022 | PEREIRA | RISARALDA | 66001 | 66 | 174 | 2026-06-01
ALCON DE COLOMBIA PABM S.A.S. | 0.1 | SOLAR | EN OPERACIÓN | AGPE | 2022-09-15 | 2022 | GUADALAJARA_DE_BUGA | VALLE_DEL_CAUCA |  | 76 | 174 | 2026-06-01
Unidad Deportiva Jaime Aparicio | 0.1 | SOLAR | EN OPERACIÓN | AGPE | 2024-04-01 | 2024 | CALI | VALLE_DEL_CAUCA | 76001 | 76 | 174 | 2026-06-01
S.F.V. COMERCIALIZADORA DE MATERIALES | 0.1 | SOLAR | EN OPERACIÓN | AGPE | 2025-01-08 | 2025 | LA_ESTRELLA | ANTIOQUIA | 05380 | 05 | 174 | 2026-06-01
S.F.V. SELECTA COMPANIA DE CEREALES SAS | 0.1 | SOLAR | EN OPERACIÓN | AGPE | 2025-05-14 | 2025 | LA_ESTRELLA | ANTIOQUIA | 05380 | 05 | 174 | 2026-06-01
5702 | 0.1 | SOLAR | EN OPERACIÓN | AGPE | 2025-05-22 | 2025 | VILLAVICENCIO | META | 50001 | 50 | 174 | 2026-06-01
5728 | 0.1 | SOLAR | EN OPERACIÓN | AGPE | 2025-07-10 | 2025 | VILLAVICENCIO | META | 50001 | 50 | 174 | 2026-06-01
5984 | 0.1 | SOLAR | EN OPERACIÓN | AGPE | 2025-07-10 | 2025 | VILLAVICENCIO | META | 50001 | 50 | 174 | 2026-06-01
COPROPIEDAD CENTRAL MAYORISTA DE ANTIOQUIA | 0.1 | SOLAR | EN OPERACIÓN | AGPE | 2024-12-13 | 2024 | ITAGUI | ANTIOQUIA | 05360 | 05 | 174 | 2026-06-01
S.F.V. TIERRAS Y MAQUINAS SANTA CECILIA S.A.S | 0.1 | SOLAR | EN OPERACIÓN | AGPE | 2024-12-17 | 2024 | ENTRERRIOS | ANTIOQUIA | 05264 | 05 | 174 | 2026-06-01
BARONA ESCOBAR, MONICA | 0.1 | SOLAR | EN OPERACIÓN | AGPE | 2023-08-09 | 2023 | EL_CERRITO | VALLE_DEL_CAUCA | 76248 | 76 | 174 | 2026-06-01
6193 | 0.1 | SOLAR | EN OPERACIÓN | AGPE | 2024-10-10 | 2024 | CARTAGO | VALLE_DEL_CAUCA | 76147 | 76 | 174 | 2026-06-01
7515 | 0.1 | SOLAR | EN OPERACIÓN | AGPE | 2025-11-12 | 2025 | CARTAGO | VALLE_DEL_CAUCA | 76147 | 76 | 174 | 2026-06-01
2461 | 0.1 | SOLAR | EN OPERACIÓN | AGPE | 2023-06-28 | 2023 | VILLAVICENCIO | META | 50001 | 50 | 174 | 2026-06-01
5987 | 0.1 | SOLAR | EN OPERACIÓN | AGPE | 2025-07-10 | 2025 | RESTREPO | META | 50606 | 50 | 174 | 2026-06-01
6409 | 0.1 | SOLAR | EN OPERACIÓN | AGPE | 2025-09-22 | 2025 | VILLAVICENCIO | META | 50001 | 50 | 174 | 2026-06-01
NUTRIENTES AVICOLAS S.A.S. | 0.1 | SOLAR | EN OPERACIÓN | AGPE | 2024-11-22 | 2024 | YUMBO | VALLE_DEL_CAUCA | 76892 | 76 | 174 | 2026-06-01
HOTELES Y ENTRETENIMIENTOS, S.A.S | 0.1 | SOLAR | EN OPERACIÓN | AGPE | 2024-12-16 | 2024 | JAMUNDI | VALLE_DEL_CAUCA | 76364 | 76 | 174 | 2026-06-01
CORPORACION HACIA UNVALLE SOLIDARIO, CORPORACIONHACIAUNVALLESOLIDARIO | 0.1 | SOLAR | EN OPERACIÓN | AGPE | 2024-10-24 | 2024 | YUMBO | VALLE_DEL_CAUCA | 76892 | 76 | 174 | 2026-06-01
TEXTILES SATURNO | 0.1 | SOLAR | EN OPERACIÓN | AGPE | 2024-12-17 | 2024 | BARRANQUILLA | ATLANTICO | 08001 | 08 | 174 | 2026-06-01
KIA AUTOMOTORES FUJIYAMA | 0.1 | SOLAR | EN OPERACIÓN | AGPE | 2025-08-10 | 2025 | BARRANQUILLA | ATLANTICO | 08001 | 08 | 174 | 2026-06-01
HOTEL EL PALMAR | 0.1 | SOLAR | EN OPERACIÓN | AGPE | 2024-08-08 | 2024 | FLORIDABLANCA | SANTANDER | 68276 | 68 | 174 | 2026-06-01
GRUPO SHWE COMERCIALSAS | 0.1 | SOLAR | EN OPERACIÓN | AGPE | 2025-05-16 | 2025 | CAUCASIA | ANTIOQUIA | 05154 | 05 | 174 | 2026-06-01
SEMINARIO MISIONERO ARQUIDIOCESANO REDEM | 0.1 | SOLAR | EN OPERACIÓN | AGPE | 2020-03-11 | 2020 | MEDELLIN | ANTIOQUIA | 05001 | 05 | 174 | 2026-06-01
3362 | 0.1 | SOLAR | EN OPERACIÓN | AGPE | 2024-05-07 | 2024 | PUERTO_LOPEZ | META | 50573 | 50 | 174 | 2026-06-01
4001 | 0.1 | SOLAR | EN OPERACIÓN | AGPE | 2025-01-11 | 2025 | VILLAVICENCIO | META | 50001 | 50 | 174 | 2026-06-01
PATRIMONIOS AUTONOMOS SA | 0.1 | SOLAR | EN OPERACIÓN | AGPE | 2024-06-17 | 2024 | VENECIA | ANTIOQUIA | 05861 | 05 | 174 | 2026-06-01
4883 | 0.1 | SOLAR | EN OPERACIÓN | AGPE | 2025-04-09 | 2025 | VILLAVICENCIO | META | 50001 | 50 | 174 | 2026-06-01
CARNICERIA CABEZA Y COLA FRANK DEREIX P | 0.1 | SOLAR | EN OPERACIÓN | AGPE | 2025-03-06 | 2025 | MONTERIA | CORDOBA | 23001 | 23 | 174 | 2026-06-01
728010398 AGPE (Potencia menor o igual a1MW) 100kW | 0.1 | SOLAR | EN OPERACIÓN | AGPE | 2025-05-12 | 2025 | CUNDINAMARCA | CUNDINAMARCA |  | 25 | 174 | 2026-06-01
FRANCISCANAS MISIONERAS CONGREGACION DE HERMANAS | 0.1 | SOLAR | EN OPERACIÓN | AGPE | 2024-11-24 | 2024 | CARTAGENA_DE_INDIAS | BOLIVAR | 13001 | 13 | 174 | 2026-06-01
COLEGIO BILINGUE | 0.1 | SOLAR | EN OPERACIÓN | AGPE | 2023-06-05 | 2023 | MEDELLIN | ANTIOQUIA | 05001 | 05 | 174 | 2026-06-01
MOTEL CUERPOS VIP | 0.1 | SOLAR | EN OPERACIÓN | AGPE | 2025-01-25 | 2025 | BARRANQUILLA | ATLANTICO | 08001 | 08 | 174 | 2026-06-01
790434236 AGPE (Potencia menor o igual a1MW) 100kW | 0.1 | SOLAR | EN OPERACIÓN | AGPE | 2025-09-02 | 2025 | BOGOTA_D.C. | BOGOTA_D.C. | 11001 | 11 | 174 | 2026-06-01
CENTRO DE RESONANCIA MAGNÉTICA DEL NORTE S.A.S. | 0.1 | SOLAR | EN OPERACIÓN | AGPE | 2022-02-17 | 2022 | CALI | VALLE_DEL_CAUCA | 76001 | 76 | 174 | 2026-06-01
SSFV COMERCIALIZADORA MONTES DE COLOMBIA SAS | 0.1 | SOLAR | EN OPERACIÓN | AGPE | 2025-10-10 | 2025 | VILLA_DEL_ROSARIO | NORTE_DE_SANTANDER | 54874 | 54 | 174 | 2026-06-01
PREMEX S.A.S. | 0.1 | SOLAR | EN OPERACIÓN | AGPE | 2019-05-13 | 2019 | GUARNE | ANTIOQUIA | 05318 | 05 | 174 | 2026-06-01
CENTRO COMERCIAL SUPEROUTLET LA 80 PROPIEDAD HORIZONTAL | 0.1 | SOLAR | EN OPERACIÓN | AGPE | 2025-01-20 | 2025 | CALI | VALLE_DEL_CAUCA | 76001 | 76 | 174 | 2026-06-01
PRIMAX COLOMBIA | 0.1 | SOLAR | EN OPERACIÓN | AGPE | 2023-11-20 | 2023 | CARTAGENA_DE_INDIAS | BOLIVAR | 13001 | 13 | 174 | 2026-06-01
Decorceramica Yumbo | 0.1 | SOLAR | EN OPERACIÓN | AGPE | 2025-05-05 | 2025 | YUMBO | VALLE_DEL_CAUCA | 76892 | 76 | 174 | 2026-06-01
EDS PALERMO | 0.1 | SOLAR | EN OPERACIÓN | AGPE | 2022-08-04 | 2022 | SITIONUEVO | ATLANTICO | 47745 | 47 | 174 | 2026-06-01
845417554 AGPE (Potencia menor o igual a1MW) 100kW | 0.1 | SOLAR | EN OPERACIÓN | AGPE | 2025-10-03 | 2025 | FUNZA | CUNDINAMARCA | 25286 | 25 | 174 | 2026-06-01
852495472 AGPE (Potencia menor o igual a1MW) 100kW | 0.1 | SOLAR | EN OPERACIÓN | AGPE | 2025-10-20 | 2025 | BOGOTA_D.C. | BOGOTA_D.C. | 11001 | 11 | 174 | 2026-06-01
851056071 AGPE (Potencia menor o igual a1MW) 100kW | 0.1 | SOLAR | EN OPERACIÓN | AGPE | 2025-11-05 | 2025 | FUNZA | CUNDINAMARCA | 25286 | 25 | 174 | 2026-06-01
HOSPITAL SAN RAFAEL DE PASTO | 0.1 | SOLAR | EN OPERACIÓN | AGPE | 2025-09-15 | 2025 | PASTO | NARINO | 52001 | 52 | 174 | 2026-06-01
C.I. FLORES DE LA VICTORIA S.A.S. | 0.1 | SOLAR | EN OPERACIÓN | AGPE | 2025-03-12 | 2025 | EL_CARMEN_DE_VIBORAL | ANTIOQUIA | 05148 | 05 | 174 | 2026-06-01
EDS LA ARBOLEDA | 0.1 | SOLAR | EN OPERACIÓN | AGPE | 2024-03-18 | 2024 | FLORIDABLANCA | SANTANDER | 68276 | 68 | 174 | 2026-06-01
INDUSTRIAS HIELO EL NEVADO SAS | 0.1 | SOLAR | EN OPERACIÓN | AGPE | 2025-12-18 | 2025 | CALI | VALLE_DEL_CAUCA | 76001 | 76 | 174 | 2026-06-01
790312869 AGPE (Potencia menor o igual a1MW) 100kW | 0.1 | SOLAR | EN OPERACIÓN | AGPE | 2025-09-26 | 2025 | BOGOTA_D.C. | BOGOTA_D.C. | 11001 | 11 | 174 | 2026-06-01
836693182 AGPE (Potencia menor o igual a1MW) 100kW | 0.1 | SOLAR | EN OPERACIÓN | AGPE | 2025-10-01 | 2025 | MOSQUERA | CUNDINAMARCA | 25473 | 25 | 174 | 2026-06-01
18 GALAPARK BODEGA | 0.1 | SOLAR | EN OPERACIÓN | AGPE | 2024-08-31 | 2024 | BUCARAMANGA | SANTANDER | 68001 | 68 | 174 | 2026-06-01
INVERSIONES PEREZ VELEZ SAS | 0.1 | SOLAR | EN OPERACIÓN | AGPE | 2025-04-02 | 2025 | LA_ESTRELLA | ANTIOQUIA | 05380 | 05 | 174 | 2026-06-01
BRUJAS CAMPESTRE PH | 0.1 | SOLAR | EN OPERACIÓN | AGPE | 2024-10-18 | 2024 | ENVIGADO | ANTIOQUIA | 05266 | 05 | 174 | 2026-06-01
SURATEX | 0.1 | SOLAR | EN OPERACIÓN | AGPE | 2024-12-28 | 2024 | BELLO | ANTIOQUIA | 05088 | 05 | 174 | 2026-06-01
4322 | 0.1 | SOLAR | EN OPERACIÓN | AGPE | 2024-10-23 | 2024 | VILLAVICENCIO | META | 50001 | 50 | 174 | 2026-06-01
4587 | 0.1 | SOLAR | EN OPERACIÓN | AGPE | 2025-01-14 | 2025 | VILLAVICENCIO | META | 50001 | 50 | 174 | 2026-06-01
VATIA S.A. E.S.P. | 0.1 | SOLAR | EN OPERACIÓN | AGPE | 2025-05-22 | 2025 | VALLEDUPAR | CESAR | 20001 | 20 | 174 | 2026-06-01
4686 | 0.1 | SOLAR | EN OPERACIÓN | AGPE | 2025-01-13 | 2025 | PUERTO_LOPEZ | META | 50573 | 50 | 174 | 2026-06-01
FLEXIPACK DE COLOMBIA SAS | 0.1 | SOLAR | EN OPERACIÓN | AGPE | 2025-10-24 | 2025 | YUMBO | VALLE_DEL_CAUCA | 76892 | 76 | 174 | 2026-06-01
849342465 AGPE (Potencia menor o igual a1MW) 100kW | 0.1 | SOLAR | EN OPERACIÓN | AGPE | 2025-11-20 | 2025 | CHIA | CUNDINAMARCA | 25175 | 25 | 174 | 2026-06-01
818679594 AGPE (Potencia menor o igual a1MW) 100kW | 0.1 | SOLAR | EN OPERACIÓN | AGPE | 2025-07-29 | 2025 | BOGOTA_D.C. | BOGOTA_D.C. | 11001 | 11 | 174 | 2026-06-01
JARAMILLO MORA CONSTRUCTORA S.A. | 0.1 | SOLAR | EN OPERACIÓN | AGPE | 2024-06-11 | 2024 | JAMUNDI | VALLE_DEL_CAUCA | 76364 | 76 | 174 | 2026-06-01
TALLERES AUTORIZADOS S.A | 0.1 | SOLAR | EN OPERACIÓN | AGPE | 2022-01-24 | 2022 | YUMBO | VALLE_DEL_CAUCA | 76892 | 76 | 174 | 2026-06-01
2237 | 0.09999 | SOLAR | EN OPERACIÓN | AGPE | 2024-11-13 | 2024 | AIPE | HUILA | 41016 | 41 | 174 | 2026-06-01
1366 | 0.09999 | SOLAR | EN OPERACIÓN | AGPE | 2023-08-07 | 2023 | AIPE | HUILA | 41016 | 41 | 174 | 2026-06-01
5354 | 0.09999 | SOLAR | EN OPERACIÓN | AGPE | 2023-07-18 | 2023 | PEREIRA | RISARALDA | 66001 | 66 | 174 | 2026-06-01
LEASING BANCOLOMBIA CIA FINACIAM - PACTIA BURO 24 | 0.09998 | SOLAR | EN OPERACIÓN | AGPE | 2020-10-05 | 2020 | BOGOTA_D.C. | BOGOTA_D.C. | 11001 | 11 | 174 | 2026-06-01
S.F.V. DUAL ASSET MANAGENT SAS | 0.09995 | SOLAR | EN OPERACIÓN | AGPE | 2025-07-17 | 2025 | RIONEGRO | ANTIOQUIA | 05615 | 05 | 174 | 2026-06-01
S.A. E.S.P ENERTOTAL | 0.0999 | SOLAR | EN OPERACIÓN | AGPE | 2024-10-23 | 2024 | SINCELEJO | SUCRE | 70001 | 70 | 174 | 2026-06-01
MARIA CRISTINA REDONDO DE FORE | 0.0999 | SOLAR | EN OPERACIÓN | AGPE | 2024-11-13 | 2024 | LIBANO | TOLIMA | 73411 | 73 | 174 | 2026-06-01
LA SAGRADA FAMILIA COLEGIO | 0.0999 | SOLAR | EN OPERACIÓN | AGPE | 2023-03-09 | 2023 | VALLEDUPAR | CESAR | 20001 | 20 | 174 | 2026-06-01
BARU MOTORS MONTERIA SAS | 0.0999 | SOLAR | EN OPERACIÓN | AGPE | 2024-09-20 | 2024 | MONTERIA | CORDOBA | 23001 | 23 | 174 | 2026-06-01
CENTRO OFTALMOLOGICO DAJUD SAS | 0.0999 | SOLAR | EN OPERACIÓN | AGPE | 2025-01-29 | 2025 | MONTERIA | CORDOBA | 23001 | 23 | 174 | 2026-06-01
CTA_93061 ACUEDUCTO METROPOLITANO DE BUCARAMANGA | 0.09971 | SOLAR | EN OPERACIÓN | AGPE | 2021-07-12 | 2021 | BUCARAMANGA | SANTANDER | 68001 | 68 | 174 | 2026-06-01
HOTEL RICHMOND | 0.0996 | SOLAR | EN OPERACIÓN | AGPE | 2019-07-19 | 2019 | BOGOTA_D.C. | BOGOTA_D.C. | 11001 | 11 | 174 | 2026-06-01
CTA_1564334 ANDES CONSTRUCTORA | 0.09936 | SOLAR | EN OPERACIÓN | AGPE | 2020-08-10 | 2020 | BOGOTA_D.C. | BOGOTA_D.C. | 11001 | 11 | 174 | 2026-06-01
Comfenalco Valle | 0.0993 | SOLAR | EN OPERACIÓN | AGPE | 2021-05-31 | 2021 | CALI | VALLE_DEL_CAUCA | 76001 | 76 | 174 | 2026-06-01
S.F.V. GRUPO SORPRESA SAS | 0.09916 | SOLAR | EN OPERACIÓN | AGPE | 2025-10-20 | 2025 | SANTA_FE_DE_ANTIOQUIA | ANTIOQUIA | 05042 | 05 | 174 | 2026-06-01
CTA_1433487 BANCO DE BOGOTA SA | 0.09916 | SOLAR | EN OPERACIÓN | AGPE | 2020-09-23 | 2020 | BUCARAMANGA | SANTANDER | 68001 | 68 | 174 | 2026-06-01
421362830 AGPE (Potencia menor o igual a1MW) 99kW | 0.099 | SOLAR | EN OPERACIÓN | AGPE | 2023-08-17 | 2023 | BOGOTA_D.C. | BOGOTA_D.C. | 11001 | 11 | 174 | 2026-06-01
LABORATORIOS EDO SAS | 0.099 | SOLAR | EN OPERACIÓN | AGPE | 2021-11-15 | 2021 | YUMBO | VALLE_DEL_CAUCA | 76892 | 76 | 174 | 2026-06-01
QI ENERGY SAS ESP | 0.099 | SOLAR | EN OPERACIÓN | AGPE | 2022-08-22 | 2022 | VALLEDUPAR | CESAR | 20001 | 20 | 174 | 2026-06-01
Adiela Palma de cadavid | 0.099 | SOLAR | EN OPERACIÓN | AGPE | 2021-02-09 | 2021 | CANDELARIA | VALLE_DEL_CAUCA | 76130 | 76 | 174 | 2026-06-01
NEU ENERGY SAS | 0.099 | SOLAR | EN OPERACIÓN | AGPE | 2025-09-22 | 2025 | VALLEDUPAR | CESAR | 20001 | 20 | 174 | 2026-06-01
MARIA IRENE LOPEZ DE REYES | 0.099 | SOLAR | EN OPERACIÓN | AGPE | 2022-04-13 | 2022 | VALLEDUPAR | CESAR | 20001 | 20 | 174 | 2026-06-01
MERCURIO CENTRO COMERCIAL P.H | 0.099 | SOLAR | EN OPERACIÓN | AGPE | 2020-02-18 | 2020 | SOACHA | CUNDINAMARCA | 25754 | 25 | 174 | 2026-06-01
ABASTECEMOS DE OCCIDENTE S.A | 0.099 | SOLAR | EN OPERACIÓN | AGPE | 2022-04-01 | 2022 | YUMBO | VALLE_DEL_CAUCA | 76892 | 76 | 174 | 2026-06-01
SSFV GERARDO MARIA ARIAS URIBE | 0.099 | SOLAR | EN OPERACIÓN | AGPE | 2025-12-12 | 2025 | SAN_JOSE_DE_CUCUTA | NORTE_DE_SANTANDER | 54001 | 54 | 174 | 2026-06-01
CLINALTEC S.A.S. | 0.099 | SOLAR | EN OPERACIÓN | AGPE | 2019-09-07 | 2019 | IBAGUE | TOLIMA | 73001 | 73 | 174 | 2026-06-01
3301 | 0.099 | SOLAR | EN OPERACIÓN | AGPE | 2024-05-28 | 2024 | SAN_CARLOS_DE_GUAROA | META | 50680 | 50 | 174 | 2026-06-01
4847 | 0.099 | SOLAR | EN OPERACIÓN | AGPE | 2025-07-07 | 2025 | CASTILLA_LA_NUEVA | META | 50150 | 50 | 174 | 2026-06-01
PETROMAGDALENA SAS | 0.099 | SOLAR | EN OPERACIÓN | AGPE | 2021-03-03 | 2021 | BARRANQUILLA | ATLANTICO | 08001 | 08 | 174 | 2026-06-01
513965913 AGPE (Potencia menor o igual a1MW) 99kW | 0.099 | SOLAR | EN OPERACIÓN | AGPE | 2023-11-17 | 2023 | FUNZA | CUNDINAMARCA | 25286 | 25 | 174 | 2026-06-01
FABRICA DE CALZADO ROMULO | 0.099 | SOLAR | EN OPERACIÓN | AGPE | 2019-09-30 | 2019 | YUMBO | VALLE_DEL_CAUCA | 76892 | 76 | 174 | 2026-06-01
Proyecto de EMCALI realizado en predios de LABORATORIO OSA | 0.099 | SOLAR | EN OPERACIÓN | AGPE | 2019-10-31 | 2019 | YUMBO | VALLE_DEL_CAUCA | 76892 | 76 | 174 | 2026-06-01
CASA BRITANICA S.A | 0.099 | SOLAR | EN OPERACIÓN | AGPE | 2022-04-25 | 2022 | MONTERIA | CORDOBA | 23001 | 23 | 174 | 2026-06-01
TERRANUM DESARROLLO SAS | 0.099 | SOLAR | EN OPERACIÓN | AGPE | 2021-05-21 | 2021 | ENGATIVA | BOGOTA_D.C. | 11001 | 11 | 174 | 2026-06-01
EUROPARK CARTAGENA SAS | 0.099 | SOLAR | EN OPERACIÓN | AGPE | 2024-07-20 | 2024 | TURBACO | BOLIVAR | 13836 | 13 | 174 | 2026-06-01
CTA_1506679 RAMEDICAS SAS | 0.09844 | SOLAR | EN OPERACIÓN | AGPE | 2021-07-29 | 2021 | BUCARAMANGA | SANTANDER | 68001 | 68 | 174 | 2026-06-01
CTA_431580_SERVICIOS COMUNES - ADMON_BARRANCABERMEJA | 0.09828 | SOLAR | EN OPERACIÓN | AGPE | 2023-07-10 | 2023 | BUCARAMANGA | SANTANDER | 68001 | 68 | 174 | 2026-06-01
OLIMPICA EL SILENCIO | 0.098 | SOLAR | EN OPERACIÓN | AGPE | 2024-11-28 | 2024 | ITAGUI | ANTIOQUIA | 05360 | 05 | 174 | 2026-06-01
Ivan Marriaga Marquez | 0.098 | SOLAR | EN OPERACIÓN | AGPE | 2023-11-24 | 2023 | CALI | VALLE_DEL_CAUCA | 76001 | 76 | 174 | 2026-06-01
OLIMPICA GRANADILLO | 0.098 | SOLAR | EN OPERACIÓN | AGPE | 2024-12-28 | 2024 | ITAGUI | ANTIOQUIA | 05360 | 05 | 174 | 2026-06-01
INVERSIONES SSMW S.A.S. | 0.098 | SOLAR | EN OPERACIÓN | AGPE | 2024-12-24 | 2024 | SABANETA | ANTIOQUIA | 05631 | 05 | 174 | 2026-06-01
S.F.V. AUTODICOL SAS | 0.098 | SOLAR | EN OPERACIÓN | AGPE | 2025-09-22 | 2025 | APARTADO | ANTIOQUIA | 05045 | 05 | 174 | 2026-06-01
ESCUELA NORMAL SUPERIOR LA HACIENDA | 0.097 | SOLAR | EN OPERACIÓN | AGPE | 2025-06-27 | 2025 | BARRANQUILLA | ATLANTICO | 08001 | 08 | 174 | 2026-06-01
LUIS EDUARDO ORTIZ BARRERA | 0.097 | SOLAR | EN OPERACIÓN | AGPE | 2024-06-19 | 2024 | GUADALAJARA_DE_BUGA | VALLE_DEL_CAUCA |  | 76 | 174 | 2026-06-01
INSTITUCIÓN UNIVERSITARIA PASCUAL BRAVO | 0.0968 | SOLAR | EN OPERACIÓN | AGPE | 2022-05-25 | 2022 | MEDELLIN | ANTIOQUIA | 05001 | 05 | 174 | 2026-06-01
CARIBE MOTOR DE MEDELLIN SAS | 0.096 | SOLAR | EN OPERACIÓN | AGPE | 2024-11-15 | 2024 | MEDELLIN | ANTIOQUIA | 05001 | 05 | 174 | 2026-06-01
S.A. OLIMPICA | 0.096 | SOLAR | EN OPERACIÓN | AGPE | 2022-07-26 | 2022 | CARTAGENA_DE_INDIAS | BOLIVAR | 13001 | 13 | 174 | 2026-06-01
CENTRO COMERCIAL OBELISCO | 0.096 | SOLAR | EN OPERACIÓN | AGPE | 2021-08-04 | 2021 | MEDELLIN | ANTIOQUIA | 05001 | 05 | 174 | 2026-06-01
METROCALI S.A. | 0.096 | SOLAR | EN OPERACIÓN | AGPE | 2021-08-16 | 2021 | CALI | VALLE_DEL_CAUCA | 76001 | 76 | 174 | 2026-06-01
EMPAQUETADURAS DARROW SAS | 0.096 | SOLAR | EN OPERACIÓN | AGPE | 2021-06-25 | 2021 | MEDELLIN | ANTIOQUIA | 05001 | 05 | 174 | 2026-06-01
R C N TRANSMISORES VDA BUENAVISTA CERRO DE ORO TRR | 0.096 | SOLAR | EN OPERACIÓN | AGPE | 2023-12-06 | 2023 | MANIZALES | CALDAS | 17001 | 17 | 174 | 2026-06-01
S.F.V. LUISA CHIMA S.A.S. | 0.096 | SOLAR | EN OPERACIÓN | AGPE | 2024-12-16 | 2024 | GUARNE | ANTIOQUIA | 05318 | 05 | 174 | 2026-06-01
S.F.V. CAFÉ DE SANTA BARBARA S.A.S | 0.096 | SOLAR | EN OPERACIÓN | AGPE | 2025-03-17 | 2025 | SANTA_ROSA_DE_OSOS | ANTIOQUIA | 05686 | 05 | 174 | 2026-06-01
PROYEGAN SAS | 0.096 | SOLAR | EN OPERACIÓN | AGPE | 2021-11-03 | 2021 | LORICA | CORDOBA | 23417 | 23 | 174 | 2026-06-01
HUMAX PHARMACEUTICAL S.A. | 0.096 | SOLAR | EN OPERACIÓN | AGPE | 2023-09-26 | 2023 | LA_ESTRELLA | ANTIOQUIA | 05380 | 05 | 174 | 2026-06-01
667247452 AGPE (Potencia menor o igual a1MW) 96kW | 0.096 | SOLAR | EN OPERACIÓN | AGPE | 2024-12-03 | 2024 | CUNDINAMARCA | CUNDINAMARCA |  | 25 | 174 | 2026-06-01
650272624 AGPE (Potencia menor o igual a1MW) 96kW | 0.096 | SOLAR | EN OPERACIÓN | AGPE | 2024-09-09 | 2024 | CUNDINAMARCA | CUNDINAMARCA |  | 25 | 174 | 2026-06-01
435662132 AGPE (Potencia menor o igual a1MW) 96kW | 0.096 | SOLAR | EN OPERACIÓN | AGPE | 2023-09-14 | 2023 | FACATATIVA | CUNDINAMARCA | 25269 | 25 | 174 | 2026-06-01
Metaza S.A. | 0.096 | SOLAR | EN OPERACIÓN | AGPE | 2019-11-01 | 2019 | YUMBO | VALLE_DEL_CAUCA | 76892 | 76 | 174 | 2026-06-01
698799644 AGPE (Potencia menor o igual a1MW) 96kW | 0.096 | SOLAR | EN OPERACIÓN | AGPE | 2025-01-31 | 2025 | BOGOTA_D.C. | BOGOTA_D.C. | 11001 | 11 | 174 | 2026-06-01
RAMIREZ ZULUAGA CARLOS ALBERTO | 0.096 | SOLAR | EN OPERACIÓN | AGPE | 2019-12-23 | 2019 | PALMIRA | VALLE_DEL_CAUCA | 76520 | 76 | 174 | 2026-06-01
Metrocali S.A | 0.096 | SOLAR | EN OPERACIÓN | AGPE | 2022-02-10 | 2022 | CALI | VALLE_DEL_CAUCA | 76001 | 76 | 174 | 2026-06-01
DIANA PET FOOD COLOMBIA SAS | 0.096 | SOLAR | EN OPERACIÓN | AGPE | 2021-02-18 | 2021 | TOCANCIPA | CUNDINAMARCA | 25817 | 25 | 174 | 2026-06-01
OLIMPICA EL BANCO | 0.096 | SOLAR | EN OPERACIÓN | AGPE | 2020-12-16 | 2020 | MONTERIA | CORDOBA | 23001 | 23 | 174 | 2026-06-01
CARLOS ENRIQUE MATTOS LIÑAN | 0.096 | SOLAR | EN OPERACIÓN | AGPE | 2022-05-18 | 2022 | BOSCONIA | CESAR | 20060 | 20 | 174 | 2026-06-01
OLIMPICA LIBERTADOR | 0.096 | SOLAR | EN OPERACIÓN | AGPE | 2023-06-06 | 2023 | ITAGUI | ANTIOQUIA | 05360 | 05 | 174 | 2026-06-01
SSFV CARLOS ARTURO DE LA PEÑA MARQUEZ | 0.096 | SOLAR | EN OPERACIÓN | AGPE | 2021-06-16 | 2021 | AGUACHICA | CESAR | 20011 | 20 | 174 | 2026-06-01
SUPERTIENDAS OLIMPICA PLATO | 0.096 | SOLAR | EN OPERACIÓN | AGPE | 2022-02-10 | 2022 | ITAGUI | ANTIOQUIA | 05360 | 05 | 174 | 2026-06-01
SUPERTIENDAS OLIMPICA LA BONGA | 0.096 | SOLAR | EN OPERACIÓN | AGPE | 2022-02-11 | 2022 | ITAGUI | ANTIOQUIA | 05360 | 05 | 174 | 2026-06-01
SUPERTIENDAS OLIMPICA VILLA CAMPESTRE | 0.096 | SOLAR | EN OPERACIÓN | AGPE | 2022-08-10 | 2022 | ITAGUI | ANTIOQUIA | 05360 | 05 | 174 | 2026-06-01
850774621 AGPE (Potencia menor o igual a1MW) 96kW | 0.096 | SOLAR | EN OPERACIÓN | AGPE | 2025-10-27 | 2025 | GIRARDOT | CUNDINAMARCA | 25307 | 25 | 174 | 2026-06-01
CTA_1546180 EMPRESA DE TRANPORTES DE PIEDECUESTA | 0.096 | SOLAR | EN OPERACIÓN | AGPE | 2022-06-07 | 2022 | BUCARAMANGA | SANTANDER | 68001 | 68 | 174 | 2026-06-01
INVERSIONES CABAL & CIA S.A.S | 0.096 | SOLAR | EN OPERACIÓN | AGPE | 2022-02-28 | 2022 | PALMIRA | VALLE_DEL_CAUCA | 76520 | 76 | 174 | 2026-06-01
SUPERTIENDAS OLIMPICA VILLA SANTOS | 0.096 | SOLAR | EN OPERACIÓN | AGPE | 2022-06-14 | 2022 | ITAGUI | ANTIOQUIA | 05360 | 05 | 174 | 2026-06-01
SERVICIO NACIONAL DE APRENDIZAJE | 0.096 | SOLAR | EN OPERACIÓN | AGPE | 2022-08-11 | 2022 | YOPAL | CASANARE | 85001 | 85 | 174 | 2026-06-01
PROMESCOL SAS | 0.096 | SOLAR | EN OPERACIÓN | AGPE | 2022-10-27 | 2022 | CALDAS | ANTIOQUIA | 05129 | 05 | 174 | 2026-06-01
CTA_1154337 ITALCOL S A | 0.096 | SOLAR | EN OPERACIÓN | AGPE | 2021-05-31 | 2021 | BUCARAMANGA | SANTANDER | 68001 | 68 | 174 | 2026-06-01
CTA_1067481_ INDUSTRIA AVICOLA DEL FONC_ SAN GIL - OTC ITALCOL | 0.096 | SOLAR | EN OPERACIÓN | AGPE | 2024-09-10 | 2024 | BUCARAMANGA | SANTANDER | 68001 | 68 | 174 | 2026-06-01
Tanques del Nordeste S.A | 0.096 | SOLAR | EN OPERACIÓN | AGPE | 2021-05-18 | 2021 | TURBANA | BOLIVAR | 13838 | 13 | 174 | 2026-06-01
CORPORACIÓN EMPRESARIAL CARRERA SA | 0.096 | SOLAR | EN OPERACIÓN | AGPE | 2020-12-04 | 2020 | CALI | VALLE_DEL_CAUCA | 76001 | 76 | 174 | 2026-06-01
568086049 AGPE (Potencia menor o igual a1MW) 96kW | 0.096 | SOLAR | EN OPERACIÓN | AGPE | 2024-07-10 | 2024 | BOGOTA_D.C. | BOGOTA_D.C. | 11001 | 11 | 174 | 2026-06-01
S.F.V. ROYALTY ENTERTAIMENT S.A.S. | 0.096 | SOLAR | EN OPERACIÓN | AGPE | 2025-10-29 | 2025 | ENVIGADO | ANTIOQUIA | 05266 | 05 | 174 | 2026-06-01
S.F.V. CULTIVOS SAYONARA S.A.S. | 0.096 | SOLAR | EN OPERACIÓN | AGPE | 2025-10-21 | 2025 | LA_ESTRELLA | ANTIOQUIA | 05380 | 05 | 174 | 2026-06-01
2593 | 0.096 | SOLAR | EN OPERACIÓN | AGPE | 2021-07-30 | 2021 | PEREIRA | RISARALDA | 66001 | 66 | 174 | 2026-06-01
VPC COLOMBIA SERVICIOS LOGISTICOS S.A.S. | 0.096 | SOLAR | EN OPERACIÓN | AGPE | 2023-11-17 | 2023 | BUENAVENTURA | VALLE_DEL_CAUCA | 76109 | 76 | 174 | 2026-06-01
CORPORACION UNIVERSITARIA DEL SINU | 0.096 | SOLAR | EN OPERACIÓN | AGPE | 2022-05-16 | 2022 | MONTERIA | CORDOBA | 23001 | 23 | 174 | 2026-06-01
3192 | 0.096 | SOLAR | EN OPERACIÓN | AGPE | 2021-12-17 | 2021 | PEREIRA | RISARALDA | 66001 | 66 | 174 | 2026-06-01
S.F.V. ESPUMAS PLASTICAS SAS | 0.096 | SOLAR | EN OPERACIÓN | AGPE | 2025-01-28 | 2025 | ITAGUI | ANTIOQUIA | 05360 | 05 | 174 | 2026-06-01
1941 | 0.096 | SOLAR | EN OPERACIÓN | AGPE | 2022-10-20 | 2022 | PUERTO_GAITAN | META | 50568 | 50 | 174 | 2026-06-01
C.I. FLORES DE LA VICTORIA S.A.S. | 0.096 | SOLAR | EN OPERACIÓN | AGPE | 2023-11-08 | 2023 | EL_CARMEN_DE_VIBORAL | ANTIOQUIA | 05148 | 05 | 174 | 2026-06-01
EL LLANO S.A.S BIC | 0.096 | SOLAR | EN OPERACIÓN | AGPE | 2023-09-04 | 2023 | YARUMAL | ANTIOQUIA | 05887 | 05 | 174 | 2026-06-01
S.F.V. URBANIZACIÓN MELIER P.H. | 0.096 | SOLAR | EN OPERACIÓN | AGPE | 2025-03-03 | 2025 | ENVIGADO | ANTIOQUIA | 05266 | 05 | 174 | 2026-06-01
S.F.V. EL VERGEL PROPIEDAD HORIZONTAL | 0.096 | SOLAR | EN OPERACIÓN | AGPE | 2025-04-23 | 2025 | ENVIGADO | ANTIOQUIA | 05266 | 05 | 174 | 2026-06-01
S.F.V. ASOCIACION DE CRIADORES D | 0.096 | SOLAR | EN OPERACIÓN | AGPE | 2024-12-15 | 2024 | RIONEGRO | ANTIOQUIA | 05615 | 05 | 174 | 2026-06-01
ORGANIZACIÓN TERPEL S.A | 0.096 | SOLAR | EN OPERACIÓN | AGPE | 2021-06-24 | 2021 | VALLEDUPAR | CESAR | 20001 | 20 | 174 | 2026-06-01
SAFER AGROBIOLOGICOS SAS | 0.096 | SOLAR | EN OPERACIÓN | AGPE | 2024-03-14 | 2024 | SAN_PEDRO_DE_LOS_MILAGROS | ANTIOQUIA | 05664 | 05 | 174 | 2026-06-01
493431842 AGPE (Potencia menor o igual a1MW) 96kW | 0.096 | SOLAR | EN OPERACIÓN | AGPE | 2023-11-03 | 2023 | BOGOTA_D.C. | BOGOTA_D.C. | 11001 | 11 | 174 | 2026-06-01
SOCIEDAD DE COMERCIALIZACIÓN INTERNACIONAL AGRÍCOLAS UNIDAS SA | 0.096 | SOLAR | EN OPERACIÓN | AGPE | 2024-04-04 | 2024 | TAMESIS | ANTIOQUIA | 05789 | 05 | 174 | 2026-06-01
CRA 27 A 67 45 MERCALDAS - PALERMO | 0.096 | SOLAR | EN OPERACIÓN | AGPE | 2021-09-01 | 2021 | PEREIRA | RISARALDA | 66001 | 66 | 174 | 2026-06-01
613338_RADIO CADENA NACIONAL SAS | 0.096 | SOLAR | EN OPERACIÓN | AGPE | 2025-12-18 | 2025 | BUCARAMANGA | SANTANDER | 68001 | 68 | 174 | 2026-06-01
INVERSIONES SICA S.A | 0.096 | SOLAR | EN OPERACIÓN | AGPE | 2021-07-10 | 2021 | ITAGUI | ANTIOQUIA | 05360 | 05 | 174 | 2026-06-01
DE LA PROVINCIA COMUNIDAD HERMANAS DE LA PRESENTACION | 0.096 | SOLAR | EN OPERACIÓN | AGPE | 2024-01-29 | 2024 | YUMBO | VALLE_DEL_CAUCA | 76892 | 76 | 174 | 2026-06-01
Municipio de San Luis de Palenque | 0.096 | SOLAR | EN OPERACIÓN | AGPE | 2026-04-06 | 2026 | SAN_LUIS_DE_PALENQUE | CASANARE | 85325 | 85 | 174 | 2026-06-01
NEU ENERGY SAS | 0.096 | SOLAR | EN OPERACIÓN | AGPE | 2025-03-05 | 2025 | CARTAGENA_DE_INDIAS | BOLIVAR | 13001 | 13 | 174 | 2026-06-01
SSFV NAVITRANS | 0.096 | SOLAR | EN OPERACIÓN | AGPE | 2025-05-22 | 2025 | BARANOA | ATLANTICO | 08078 | 08 | 174 | 2026-06-01
CLINICA ERASMO | 0.096 | SOLAR | EN OPERACIÓN | AGPE | 2024-10-04 | 2024 | VALLEDUPAR | CESAR | 20001 | 20 | 174 | 2026-06-01
AVICOLA EL MADROÑO S.A. | 0.096 | SOLAR | EN OPERACIÓN | AGPE | 2023-07-15 | 2023 | REPELON | ATLANTICO | 08606 | 08 | 174 | 2026-06-01
1902 | 0.096 | SOLAR | EN OPERACIÓN | AGPE | 2022-10-20 | 2022 | PUERTO_GAITAN | META | 50568 | 50 | 174 | 2026-06-01
S.F.V. AZIMUT ENERGIA S.A.S | 0.096 | SOLAR | EN OPERACIÓN | AGPE | 2024-12-09 | 2024 | ITAGUI | ANTIOQUIA | 05360 | 05 | 174 | 2026-06-01
FELJA | 0.096 | SOLAR | EN OPERACIÓN | AGPE | 2024-04-26 | 2024 | MEDELLIN | ANTIOQUIA | 05001 | 05 | 174 | 2026-06-01
735386560 AGPE (Potencia menor o igual a1MW) 96kW | 0.096 | SOLAR | EN OPERACIÓN | AGPE | 2025-03-31 | 2025 | BOGOTA_D.C. | BOGOTA_D.C. | 11001 | 11 | 174 | 2026-06-01
TEMPLAMOS SAS | 0.096 | SOLAR | EN OPERACIÓN | AGPE | 2024-12-23 | 2024 | ENVIGADO | ANTIOQUIA | 05266 | 05 | 174 | 2026-06-01
SUPERTIENDAS OLIMPICA TANGANAZO | 0.096 | SOLAR | EN OPERACIÓN | AGPE | 2022-04-20 | 2022 | ITAGUI | ANTIOQUIA | 05360 | 05 | 174 | 2026-06-01
AMERIPLAST Y CIA SAS | 0.096 | SOLAR | EN OPERACIÓN | AGPE | 2022-07-25 | 2022 | CALI | VALLE_DEL_CAUCA | 76001 | 76 | 174 | 2026-06-01
ALFINCA SAS | 0.096 | SOLAR | EN OPERACIÓN | AGPE | 2022-03-27 | 2022 | ITAGUI | ANTIOQUIA | 05360 | 05 | 174 | 2026-06-01
FLORES EL CAPIRO S.A. | 0.096 | SOLAR | EN OPERACIÓN | AGPE | 2023-08-04 | 2023 | RIONEGRO | ANTIOQUIA | 05615 | 05 | 174 | 2026-06-01
ARISOL S.A.S | 0.096 | SOLAR | EN OPERACIÓN | AGPE | 2020-04-15 | 2020 | CALI | VALLE_DEL_CAUCA | 76001 | 76 | 174 | 2026-06-01
FLORES EL CAPIRO S.A. | 0.096 | SOLAR | EN OPERACIÓN | AGPE | 2023-11-22 | 2023 | LA_CEJA | ANTIOQUIA | 05376 | 05 | 174 | 2026-06-01
AZCARATE Y TASCON LTDA POZO BRASIL | 0.096 | SOLAR | EN OPERACIÓN | AGPE | 2020-01-13 | 2020 | CALI | VALLE_DEL_CAUCA | 76001 | 76 | 174 | 2026-06-01
356968482 AGPE (Potencia menor o igual a1MW) 96kW | 0.096 | SOLAR | EN OPERACIÓN | AGPE | 2023-03-17 | 2023 | SESQUILE | CUNDINAMARCA | 25736 | 25 | 174 | 2026-06-01
JORGE SN MARTIN MAYORIA PATI¿O | 0.096 | SOLAR | EN OPERACIÓN | AGPE | 2024-05-03 | 2024 | BOSCONIA | CESAR | 20060 | 20 | 174 | 2026-06-01
HOSPITAL SAN CRISTÓBAL | 0.096 | SOLAR | EN OPERACIÓN | AGPE | 2025-01-15 | 2025 | BOGOTA_D.C. | CUNDINAMARCA | 11001 | 11 | 174 | 2026-06-01
14802 | 0.096 | SOLAR | EN OPERACIÓN | AGPE | 2022-04-01 | 2022 | TIBASOSA | BOYACA | 15806 | 15 | 174 | 2026-06-01
ITSA INSTITUTO TECNOLOGIC DE SOLEDAD ATLANTICO | 0.096 | SOLAR | EN OPERACIÓN | AGPE | 2025-11-27 | 2025 | SOLEDAD | ATLANTICO | 08758 | 08 | 174 | 2026-06-01
ALFREDO MARTINEZ | 0.096 | SOLAR | EN OPERACIÓN | AGPE | 2021-08-19 | 2021 | SANTIAGO_DE_CALI | VALLE_DEL_CAUCA | 76001 | 76 | 174 | 2026-06-01
EDIFICIO COMERCIAL CENTRO ELITE | 0.096 | SOLAR | EN OPERACIÓN | AGPE | 2023-05-02 | 2023 | CALI | VALLE_DEL_CAUCA | 76001 | 76 | 174 | 2026-06-01
LIDERPAN S.A | 0.096 | SOLAR | EN OPERACIÓN | AGPE | 2023-02-08 | 2023 | YUMBO | VALLE_DEL_CAUCA | 76892 | 76 | 174 | 2026-06-01
S.A. E.S.P ENERTOTAL | 0.096 | SOLAR | EN OPERACIÓN | AGPE | 2025-11-08 | 2025 | SINCELEJO | SUCRE | 70001 | 70 | 174 | 2026-06-01
251872064 AGPE (Potencia menor o igual a1MW) 96kW | 0.096 | SOLAR | EN OPERACIÓN | AGPE | 2022-08-05 | 2022 | SOPO | CUNDINAMARCA | 25758 | 25 | 174 | 2026-06-01
COMFENALCO CENTRO RECREACION | 0.096 | SOLAR | EN OPERACIÓN | AGPE | 2022-03-15 | 2022 | ARMENIA | QUINDIO | 63001 | 63 | 174 | 2026-06-01
PLAZOLETA BAZZANI-LA SENDA | 0.096 | SOLAR | EN OPERACIÓN | AGPE | 2022-02-25 | 2022 | FACATATIVA | CUNDINAMARCA | 25269 | 25 | 174 | 2026-06-01
AUTONORTE S.A.S | 0.0952 | SOLAR | EN OPERACIÓN | AGPE | 2021-11-10 | 2021 | BARRANQUILLA | ATLANTICO | 08001 | 08 | 174 | 2026-06-01
ECOPETROL CENIT | 0.0952 | SOLAR | EN OPERACIÓN | AGPE | 2022-02-08 | 2022 | TOCANCIPA | CUNDINAMARCA | 25817 | 25 | 174 | 2026-06-01
DISTRACOM S.A. | 0.095 | SOLAR | EN OPERACIÓN | AGPE | 2024-10-28 | 2024 | YUMBO | VALLE_DEL_CAUCA | 76892 | 76 | 174 | 2026-06-01
AUTOSERVICIO CUATROMILPAS CLL 13 5 80 CHINCHINA | 0.095 | SOLAR | EN OPERACIÓN | AGPE | 2024-03-08 | 2024 | BOGOTA_D.C. | CUNDINAMARCA | 11001 | 11 | 174 | 2026-06-01
BIOEMPAK SAS | 0.095 | SOLAR | EN OPERACIÓN | AGPE | 2021-08-31 | 2021 | TOCANCIPA | CUNDINAMARCA | 25817 | 25 | 174 | 2026-06-01
F Y M CHOCOLATES LTDA | 0.095 | SOLAR | EN OPERACIÓN | AGPE | 2021-12-01 | 2021 | FUNZA | CUNDINAMARCA | 25286 | 25 | 174 | 2026-06-01
TERPEL ENERGIA SAS ESP | 0.095 | SOLAR | EN OPERACIÓN | AGPE | 2024-03-18 | 2024 | BOGOTA_D.C. | CUNDINAMARCA | 11001 | 11 | 174 | 2026-06-01
CTA_1436442_GOBERNACION DE SANTANDER_BUCARAMANGA | 0.095 | SOLAR | EN OPERACIÓN | AGPE | 2024-01-31 | 2024 | BUCARAMANGA | SANTANDER | 68001 | 68 | 174 | 2026-06-01
CTA_1555406_ FRIO FRIMAC SAS _ FLORIDABLANCA | 0.095 | SOLAR | EN OPERACIÓN | AGPE | 2024-06-28 | 2024 | BUCARAMANGA | SANTANDER |  | 68 | 174 | 2026-06-01
747848391 AGPE (Potencia menor o igual a1MW) 95kW | 0.095 | SOLAR | EN OPERACIÓN | AGPE | 2025-05-15 | 2025 | CUNDINAMARCA | CUNDINAMARCA |  | 25 | 174 | 2026-06-01
GOBERNACION DE CALDAS CRA 21 22A41 | 0.095 | SOLAR | EN OPERACIÓN | AGPE | 2024-01-31 | 2024 | MANIZALES | CALDAS | 17001 | 17 | 174 | 2026-06-01
7461 | 0.095 | SOLAR | EN OPERACIÓN | AGPE | 2025-11-14 | 2025 | CUMARAL | META | 50226 | 50 | 174 | 2026-06-01
Proyecto 94,4kW | 0.0944 | SOLAR | EN OPERACIÓN | AGPE | 2022-11-24 | 2022 | FUSAGASUGA | CUNDINAMARCA | 25290 | 25 | 174 | 2026-06-01
FUNDACOOEDUMAG | 0.0933 | SOLAR | EN OPERACIÓN | AGPE | 2024-04-24 | 2024 | YUMBO | VALLE_DEL_CAUCA | 76892 | 76 | 174 | 2026-06-01
748383672 AGPE (Potencia menor o igual a1MW) 93.17kW | 0.09317 | SOLAR | EN OPERACIÓN | AGPE | 2025-04-22 | 2025 | CUNDINAMARCA | CUNDINAMARCA |  | 25 | 174 | 2026-06-01
734188635 AGPE (Potencia menor o igual a1MW) 93kW | 0.093 | SOLAR | EN OPERACIÓN | AGPE | 2025-05-21 | 2025 | BOGOTA_D.C. | BOGOTA_D.C. | 11001 | 11 | 174 | 2026-06-01
TECNOGRANJAS POLO NUEVO | 0.093 | SOLAR | EN OPERACIÓN | AGPE | 2025-08-19 | 2025 | CALI | VALLE_DEL_CAUCA | 76001 | 76 | 174 | 2026-06-01
TECNOGRANJAS COLOMBIA SAS BIOAGRO INDUAGRICOLA | 0.093 | SOLAR | EN OPERACIÓN | AGPE | 2025-12-04 | 2025 | CALI | VALLE_DEL_CAUCA | 76001 | 76 | 174 | 2026-06-01
AGPE COUNTRY CARPOT SABANILLA | 0.093 | SOLAR | EN OPERACIÓN | AGPE | 2025-09-16 | 2025 | BUCARAMANGA | SANTANDER | 68001 | 68 | 174 | 2026-06-01
734207952 AGPE (Potencia menor o igual a1MW) 93kW | 0.093 | SOLAR | EN OPERACIÓN | AGPE | 2025-04-29 | 2025 | BOGOTA_D.C. | BOGOTA_D.C. | 11001 | 11 | 174 | 2026-06-01
Antonio Char Chaljub | 0.0925 | SOLAR | EN OPERACIÓN | AGPE | 2024-01-17 | 2024 | SINCELEJO | SUCRE | 70001 | 70 | 174 | 2026-06-01
SUPERTIENDAS Y DROGUERIAS OLIMPICA S.A. | 0.0925 | SOLAR | EN OPERACIÓN | AGPE | 2025-02-06 | 2025 | BARRANQUILLA | ATLANTICO | 08001 | 08 | 174 | 2026-06-01
PROEDUCACION S.A. | 0.092105 | SOLAR | EN OPERACIÓN | AGPE | 2024-10-10 | 2024 | LA_ESTRELLA | ANTIOQUIA | 05380 | 05 | 174 | 2026-06-01
SERVICIOS DE ALIMENTACION N.P.S.A | 0.092 | SOLAR | EN OPERACIÓN | AGPE | 2025-05-15 | 2025 | BARRANQUILLA | ATLANTICO | 08001 | 08 | 174 | 2026-06-01
S.A. OLIMPICA | 0.092 | SOLAR | EN OPERACIÓN | AGPE | 2022-05-02 | 2022 | MONTERIA | CORDOBA | 23001 | 23 | 174 | 2026-06-01
600 | 0.092 | SOLAR | EN OPERACIÓN | AGPE | 2021-02-26 | 2021 | PALERMO | HUILA | 41524 | 41 | 174 | 2026-06-01
CORPORACIÓN COLEGIO INTERNACIONAL ALTAMIRA | 0.092 | SOLAR | EN OPERACIÓN | AGPE | 2022-12-15 | 2022 | GALAPA | ATLANTICO | 08296 | 08 | 174 | 2026-06-01
ARENA Y GRAVAS | 0.092 | SOLAR | EN OPERACIÓN | AGPE | 2020-09-11 | 2020 | MANIZALES | CALDAS | 17001 | 17 | 174 | 2026-06-01
Fundación Educativa Rochester | 0.092 | SOLAR | EN OPERACIÓN | AGPE | 2019-04-24 | 2019 | CHIA | CUNDINAMARCA | 25175 | 25 | 174 | 2026-06-01
AGGE 381 - SENA | 0.0914 | SOLAR | EN OPERACIÓN | AGPE | 2022-02-10 | 2022 | ARAUCA | ARAUCA | 81001 | 81 | 174 | 2026-06-01
PRODUCTORA NACIONAL AGRICOLA SA - PRONAVICOLA | 0.0908 | SOLAR | EN OPERACIÓN | AGPE | 2020-11-27 | 2020 | GUADALAJARA_DE_BUGA | VALLE_DEL_CAUCA |  | 76 | 174 | 2026-06-01
2825 | 0.0908 | SOLAR | EN OPERACIÓN | AGPE | 2021-07-08 | 2021 | PEREIRA | RISARALDA | 66001 | 66 | 174 | 2026-06-01
CTA_1643091 GRUPO ALIMENTICIO ALBA DEL FONCE S.A | 0.0908 | SOLAR | EN OPERACIÓN | AGPE | 2020-12-18 | 2020 | BUCARAMANGA | SANTANDER | 68001 | 68 | 174 | 2026-06-01
S.A. OLIMPICA | 0.0905 | SOLAR | EN OPERACIÓN | AGPE | 2022-08-08 | 2022 | SAN_MARCOS | SUCRE | 70708 | 70 | 174 | 2026-06-01
MYCER S.A.S. | 0.09 | SOLAR | EN OPERACIÓN | AGPE | 2022-06-13 | 2022 | BARRANQUILLA | ATLANTICO | 08001 | 08 | 174 | 2026-06-01
7054 | 0.09 | SOLAR | EN OPERACIÓN | AGPE | 2025-03-21 | 2025 | CARTAGO | VALLE_DEL_CAUCA | 76147 | 76 | 174 | 2026-06-01
FLORES EL TRIGAL SAS | 0.09 | SOLAR | EN OPERACIÓN | AGPE | 2024-09-30 | 2024 | EL_CARMEN_DE_VIBORAL | ANTIOQUIA | 05148 | 05 | 174 | 2026-06-01
CREDITODO VS S.A.S. | 0.09 | SOLAR | EN OPERACIÓN | AGPE | 2024-07-22 | 2024 | SANTA_MARTA | MAGDALENA | 47001 | 47 | 174 | 2026-06-01
Planta Solar Mercacentro 9 | 0.09 | SOLAR | EN OPERACIÓN | AGPE | 2020-07-02 | 2020 | IBAGUE | TOLIMA | 73001 | 73 | 174 | 2026-06-01
MADERAS DE ORIENTE SA VDA BUENAVISTA | 0.09 | SOLAR | EN OPERACIÓN | AGPE | 2021-07-16 | 2021 | BOGOTA_D.C. | CUNDINAMARCA | 11001 | 11 | 174 | 2026-06-01
Comite de Cafeteros AG | 0.09 | SOLAR | EN OPERACIÓN | AGPE | 2020-07-02 | 2020 | IBAGUE | TOLIMA | 73001 | 73 | 174 | 2026-06-01
SSFV INVERAVES VILLA PAULA S.A.S | 0.09 | SOLAR | EN OPERACIÓN | AGPE | 2025-02-03 | 2025 | VILLA_DEL_ROSARIO | NORTE_DE_SANTANDER | 54874 | 54 | 174 | 2026-06-01
TIENDA D1 SOLEDAD | 0.09 | SOLAR | EN OPERACIÓN | AGPE | 2024-02-22 | 2024 | MEDELLIN | ANTIOQUIA | 05001 | 05 | 174 | 2026-06-01
409012643 AGPE (Potencia menor o igual a1MW) 90kW | 0.09 | SOLAR | EN OPERACIÓN | AGPE | 2023-08-01 | 2023 | FUNZA | CUNDINAMARCA | 25286 | 25 | 174 | 2026-06-01
MUJER LATINA DE COLOMBIA. S.A.S. | 0.09 | SOLAR | EN OPERACIÓN | AGPE | 2021-07-02 | 2021 | MEDELLIN | ANTIOQUIA | 05001 | 05 | 174 | 2026-06-01
1619 | 0.09 | SOLAR | EN OPERACIÓN | AGPE | 2024-02-20 | 2024 | NEIVA | HUILA | 41001 | 41 | 174 | 2026-06-01
SSFV CREDISERVIR SEDE AGUACHICA | 0.09 | SOLAR | EN OPERACIÓN | AGPE | 2025-10-29 | 2025 | AGUACHICA | CESAR | 20011 | 20 | 174 | 2026-06-01
CLINICA DE ORTOPEDIA Y FRACTURAS TRAUMEDICAL SAS | 0.09 | SOLAR | EN OPERACIÓN | AGPE | 2025-10-14 | 2025 | PASTO | NARINO | 52001 | 52 | 174 | 2026-06-01
INCOLAB SERVICES COLOMBIA S.A.S. | 0.09 | SOLAR | EN OPERACIÓN | AGPE | 2025-10-28 | 2025 | MEDELLIN | ANTIOQUIA | 05001 | 05 | 174 | 2026-06-01
1621 | 0.09 | SOLAR | EN OPERACIÓN | AGPE | 2024-02-20 | 2024 | NEIVA | HUILA | 41001 | 41 | 174 | 2026-06-01
PANADERIA NUEVA YORK S.A.S. | 0.09 | SOLAR | EN OPERACIÓN | AGPE | 2022-05-09 | 2022 | BARRANQUILLA | ATLANTICO | 08001 | 08 | 174 | 2026-06-01
CI CASTANO Y HOYOS SAS CRA 2 NOR 17 97 JUANCAMOLE EJE NEXOS | 0.09 | SOLAR | EN OPERACIÓN | AGPE | 2023-02-18 | 2023 | PEREIRA | RISARALDA | 66001 | 66 | 174 | 2026-06-01
DIEGO ALEXANDER SALAZAR ZULUAGA | 0.09 | SOLAR | EN OPERACIÓN | AGPE | 2024-09-23 | 2024 | MONTERIA | CORDOBA | 23001 | 23 | 174 | 2026-06-01
LA PERGOLA SAS | 0.09 | SOLAR | EN OPERACIÓN | AGPE | 2024-11-15 | 2024 | CALI | VALLE_DEL_CAUCA | 76001 | 76 | 174 | 2026-06-01
SSFV AGUA DE LOS PATIOS S.A. E.S.P. | 0.09 | SOLAR | EN OPERACIÓN | AGPE | 2024-07-10 | 2024 | SAN_JOSE_DE_CUCUTA | NORTE_DE_SANTANDER | 54001 | 54 | 174 | 2026-06-01
SSFV COMERCIAL BIOCOMBUSTIBLES ACOSTA CASTRO S.A.S | 0.09 | SOLAR | EN OPERACIÓN | AGPE | 2025-01-28 | 2025 | AGUACHICA | CESAR | 20011 | 20 | 174 | 2026-06-01
COLEGIO CALIXTO ALVAREZ | 0.09 | SOLAR | EN OPERACIÓN | AGPE | 2025-06-27 | 2025 | BARRANQUILLA | ATLANTICO | 08001 | 08 | 174 | 2026-06-01
SERVICIO NACIONAL DE APRENDIZAJE | 0.09 | SOLAR | EN OPERACIÓN | AGPE | 2021-05-20 | 2021 | MEDELLIN | ANTIOQUIA | 05001 | 05 | 174 | 2026-06-01
386004238 AGPE (Potencia menor o igual a1MW) 90kW | 0.09 | SOLAR | EN OPERACIÓN | AGPE | 2023-08-25 | 2023 | CIUDAD_BOLIVAR | BOGOTA_D.C. | 05101 | 05 | 174 | 2026-06-01
1574198_DURAN DURAN JESUS MARIA | 0.09 | SOLAR | EN OPERACIÓN | AGPE | 2025-09-16 | 2025 | SAN_ALBERTO | CESAR | 20710 | 20 | 174 | 2026-06-01
INMUEBLES COMERCIALES S.A | 0.09 | SOLAR | EN OPERACIÓN | AGPE | 2020-10-20 | 2020 | MEDELLIN | ANTIOQUIA | 05001 | 05 | 174 | 2026-06-01
SSFV DROMEDICAS DEL ORIENTE SAS | 0.09 | SOLAR | EN OPERACIÓN | AGPE | 2024-11-27 | 2024 | SAN_JOSE_DE_CUCUTA | NORTE_DE_SANTANDER | 54001 | 54 | 174 | 2026-06-01
Jeronimo Martins | 0.09 | SOLAR | EN OPERACIÓN | AGPE | 2025-05-20 | 2025 | BECERRIL | CESAR | 20045 | 20 | 174 | 2026-06-01
HOSPI CLEAN SAS - 981429495 FRONTERA G FRT47511 - 870134423 FRONTERA C EEP FRT34546 | 0.09 | SOLAR | EN OPERACIÓN | AGPE | 2022-09-01 | 2022 | PEREIRA | RISARALDA | 66001 | 66 | 174 | 2026-06-01
AUTOCONSUMO SUBESTACIÓN LA UNIÓN | 0.09 | SOLAR | EN OPERACIÓN | AGPE | 2021-12-20 | 2021 | PEREIRA | RISARALDA | 66001 | 66 | 174 | 2026-06-01
ENEL COLOMBIA SA ESP | 0.09 | SOLAR | EN OPERACIÓN | AGPE | 2024-02-13 | 2024 | CARTAGENA_DE_INDIAS | BOLIVAR | 13001 | 13 | 174 | 2026-06-01
CENTROFRUVER DEL LLANO S.A.S. | 0.09 | SOLAR | EN OPERACIÓN | AGPE | 2025-08-05 | 2025 | AGUAZUL | CASANARE | 85010 | 85 | 174 | 2026-06-01
DEFENSORIA DEL PUEBLO | 0.09 | SOLAR | EN OPERACIÓN | AGPE | 2025-07-27 | 2025 | MONTERIA | CORDOBA | 23001 | 23 | 174 | 2026-06-01
HOTEL PRADOMAR | 0.09 | SOLAR | EN OPERACIÓN | AGPE | 2025-09-16 | 2025 | BOGOTA_D.C. | CUNDINAMARCA | 11001 | 11 | 174 | 2026-06-01
AVICOLA LA ESPERANZA ANDALUZ S.A.S | 0.09 | SOLAR | EN OPERACIÓN | AGPE | 2021-08-19 | 2021 | ANDALUCIA | VALLE_DEL_CAUCA | 76036 | 76 | 174 | 2026-06-01
7397 | 0.09 | SOLAR | EN OPERACIÓN | AGPE | 2024-09-20 | 2024 | PEREIRA | RISARALDA | 66001 | 66 | 174 | 2026-06-01
VATIA S.A. E.S.P. | 0.09 | SOLAR | EN OPERACIÓN | AGPE | 2024-04-15 | 2024 | VALLEDUPAR | CESAR | 20001 | 20 | 174 | 2026-06-01
2432 | 0.09 | SOLAR | EN OPERACIÓN | AGPE | 2021-03-04 | 2021 | PEREIRA | RISARALDA | 66001 | 66 | 174 | 2026-06-01
3394 | 0.09 | SOLAR | EN OPERACIÓN | AGPE | 2022-05-12 | 2022 | PEREIRA | RISARALDA | 66001 | 66 | 174 | 2026-06-01
CTA_1092286 POLLO SAN GALPONES | 0.09 | SOLAR | EN OPERACIÓN | AGPE | 2021-12-17 | 2021 | BUCARAMANGA | SANTANDER | 68001 | 68 | 174 | 2026-06-01
CTA_518033 SENA INDUSTRIAL DE GIRON | 0.09 | SOLAR | EN OPERACIÓN | AGPE | 2021-05-05 | 2021 | BUCARAMANGA | SANTANDER | 68001 | 68 | 174 | 2026-06-01
OLIMPICA MANZANARES | 0.09 | SOLAR | EN OPERACIÓN | AGPE | 2023-05-05 | 2023 | ITAGUI | ANTIOQUIA | 05360 | 05 | 174 | 2026-06-01
PLAZA 77 MALL P.H | 0.09 | SOLAR | EN OPERACIÓN | AGPE | 2025-09-09 | 2025 | LA_ESTRELLA | ANTIOQUIA | 05380 | 05 | 174 | 2026-06-01
3275 | 0.09 | SOLAR | EN OPERACIÓN | AGPE | 2022-02-19 | 2022 | PEREIRA | RISARALDA | 66001 | 66 | 174 | 2026-06-01
314007639 AGPE (Potencia menor o igual a1MW) 90kW | 0.09 | SOLAR | EN OPERACIÓN | AGPE | 2022-11-04 | 2022 | EL_ROSAL | CUNDINAMARCA | 25260 | 25 | 174 | 2026-06-01
308260564 AGPE (Potencia menor o igual a1MW) 90kW | 0.09 | SOLAR | EN OPERACIÓN | AGPE | 2023-03-13 | 2023 | BOGOTA_D.C. | BOGOTA_D.C. | 11001 | 11 | 174 | 2026-06-01
462447861 AGPE (Potencia menor o igual a1MW) 90kW | 0.09 | SOLAR | EN OPERACIÓN | AGPE | 2024-01-15 | 2024 | BOGOTA_D.C. | BOGOTA_D.C. | 11001 | 11 | 174 | 2026-06-01
HELADOS TONNY S.A.S. | 0.09 | SOLAR | EN OPERACIÓN | AGPE | 2023-04-28 | 2023 | ITAGUI | ANTIOQUIA | 05360 | 05 | 174 | 2026-06-01
1094 | 0.09 | SOLAR | EN OPERACIÓN | AGPE | 2020-05-12 | 2020 | PEREIRA | RISARALDA | 66001 | 66 | 174 | 2026-06-01
COMPLEJO COMERCIAL ZONA 2 SUR | 0.09 | SOLAR | EN OPERACIÓN | AGPE | 2021-10-08 | 2021 | MEDELLIN | ANTIOQUIA | 05001 | 05 | 174 | 2026-06-01
FUNDACIÓN HOSPITAL INFANTIL SANTA ANA | 0.09 | SOLAR | EN OPERACIÓN | AGPE | 2021-09-15 | 2021 | MEDELLIN | ANTIOQUIA | 05001 | 05 | 174 | 2026-06-01
EL GOLFO AGUA PURA | 0.09 | SOLAR | EN OPERACIÓN | AGPE | 2024-04-30 | 2024 | MEDELLIN | ANTIOQUIA | 05001 | 05 | 174 | 2026-06-01
CR 10 17 35 ED TORRE CENTRAL EMPRESA DE ENERGIA DE PEREIRA SA ESP | 0.09 | SOLAR | EN OPERACIÓN | AGPE | 2025-07-31 | 2025 | PEREIRA | RISARALDA | 66001 | 66 | 174 | 2026-06-01
352794160 AGPE (Potencia menor o igual a1MW) 90kW | 0.09 | SOLAR | EN OPERACIÓN | AGPE | 2023-05-17 | 2023 | BOGOTA_D.C. | BOGOTA_D.C. | 11001 | 11 | 174 | 2026-06-01
BANCOLOMBIA SA | 0.09 | SOLAR | EN OPERACIÓN | AGPE | 2022-04-08 | 2022 | BOGOTA_D.C. | CUNDINAMARCA | 11001 | 11 | 174 | 2026-06-01
VELAS Y VELONES SAN JORGE SAS | 0.09 | SOLAR | EN OPERACIÓN | AGPE | 2023-02-28 | 2023 | ENTRERRIOS | ANTIOQUIA | 05264 | 05 | 174 | 2026-06-01
COMERCIALIZADORA HOMAZ SAS | 0.09 | SOLAR | EN OPERACIÓN | AGPE | 2022-01-19 | 2022 | MEDELLIN | ANTIOQUIA | 05001 | 05 | 174 | 2026-06-01
Proyecto de EMCALI realizado en predios de EDIFICIO COLSEGUROS | 0.09 | SOLAR | EN OPERACIÓN | AGPE | 2019-10-31 | 2019 | CALI | VALLE_DEL_CAUCA | 76001 | 76 | 174 | 2026-06-01
ESPUMAS SANTA FE DE BOGOTÁ S.A.S. | 0.09 | SOLAR | EN OPERACIÓN | AGPE | 2022-10-31 | 2022 | CARACOLI | ATLANTICO | 05142 | 05 | 174 | 2026-06-01
AVICOLA MONTEOSCURO S.A.S | 0.09 | SOLAR | EN OPERACIÓN | AGPE | 2020-04-17 | 2020 | GUACARI | VALLE_DEL_CAUCA | 76318 | 76 | 174 | 2026-06-01
MIX VIA 40 | 0.09 | SOLAR | EN OPERACIÓN | AGPE | 2025-01-29 | 2025 | SABANETA | ANTIOQUIA | 05631 | 05 | 174 | 2026-06-01
SSFV EDUARDO SANCHEZ FLOREZ | 0.09 | SOLAR | EN OPERACIÓN | AGPE | 2024-02-13 | 2024 | LOS_PATIOS | NORTE_DE_SANTANDER | 54405 | 54 | 174 | 2026-06-01
FLORES EL CAPIRO S.A. | 0.09 | SOLAR | EN OPERACIÓN | AGPE | 2023-11-28 | 2023 | RIONEGRO | ANTIOQUIA | 05615 | 05 | 174 | 2026-06-01
FUNDACIÓN CENTRO EDUCATIVO DE HABILITACIÓN Y REHABILITACIÓN SAN CAMILO | 0.09 | SOLAR | EN OPERACIÓN | AGPE | 2022-08-30 | 2022 | BARRANQUILLA | ATLANTICO | 08001 | 08 | 174 | 2026-06-01
CTA_1436443_GOBERNACION DE SANTANDER_BUCARAMANGA | 0.09 | SOLAR | EN OPERACIÓN | AGPE | 2024-01-31 | 2024 | BUCARAMANGA | SANTANDER |  | 68 | 174 | 2026-06-01
CONSTRUCTORA CONCONCRETO S.A. | 0.09 | SOLAR | EN OPERACIÓN | AGPE | 2020-08-11 | 2020 | YOPAL | CASANARE | 85001 | 85 | 174 | 2026-06-01
FLORES EL CAPIRO S.A. | 0.09 | SOLAR | EN OPERACIÓN | AGPE | 2023-07-10 | 2023 | RIONEGRO | ANTIOQUIA | 05615 | 05 | 174 | 2026-06-01
COLEGIO GIMNASIO CAMPESTRE | 0.09 | SOLAR | EN OPERACIÓN | AGPE | 2020-12-07 | 2020 | MONTERIA | CORDOBA | 23001 | 23 | 174 | 2026-06-01
COLCHONES HAPPY SLEEP S.A. | 0.09 | SOLAR | EN OPERACIÓN | AGPE | 2023-08-19 | 2023 | PEREIRA | RISARALDA | 66001 | 66 | 174 | 2026-06-01
Supermercado la Gran Colombia Palmira | 0.09 | SOLAR | EN OPERACIÓN | AGPE | 2020-01-31 | 2020 | PALMIRA | VALLE_DEL_CAUCA | 76520 | 76 | 174 | 2026-06-01
721681097 AGPE (Potencia menor o igual a1MW) 90kW | 0.09 | SOLAR | EN OPERACIÓN | AGPE | 2025-06-09 | 2025 | BOGOTA_D.C. | BOGOTA_D.C. | 11001 | 11 | 174 | 2026-06-01
TERMINAL DE TRANSPORTES DE MONTERÍA | 0.08986 | SOLAR | EN OPERACIÓN | AGPE | 2020-12-07 | 2020 | MONTERIA | CORDOBA | 23001 | 23 | 174 | 2026-06-01
242850449 AGPE (Potencia menor o igual a1MW) 89.1kW | 0.0891 | SOLAR | EN OPERACIÓN | AGPE | 2022-05-03 | 2022 | BOGOTA_D.C. | BOGOTA_D.C. | 11001 | 11 | 174 | 2026-06-01
MCDONALD'S CC GRAN PLAZA DEL SOL | 0.089 | SOLAR | EN OPERACIÓN | AGPE | 2019-07-20 | 2019 | BOGOTA_D.C. | CUNDINAMARCA | 11001 | 11 | 174 | 2026-06-01
MERCAMIO S.A | 0.0885 | SOLAR | EN OPERACIÓN | AGPE | 2022-11-14 | 2022 | CALI | VALLE_DEL_CAUCA | 76001 | 76 | 174 | 2026-06-01
CTA_707279_VORTECH GROUP SAS | 0.088335 | SOLAR | EN OPERACIÓN | AGPE | 2025-05-12 | 2025 | FLORIDABLANCA | SANTANDER | 68276 | 68 | 174 | 2026-06-01
549629898 AGPE (Potencia menor o igual a1MW) 88kW | 0.088 | SOLAR | EN OPERACIÓN | AGPE | 2024-07-19 | 2024 | BOGOTA_D.C. | BOGOTA_D.C. | 11001 | 11 | 174 | 2026-06-01
ECOPETROL S.A. | 0.0876 | SOLAR | EN OPERACIÓN | AGPE | 2023-05-17 | 2023 | CALI | VALLE_DEL_CAUCA | 76001 | 76 | 174 | 2026-06-01
CTA_1248145 UNIVERSIDAD PONTIFICIA BOLIVARIANA | 0.0876 | SOLAR | EN OPERACIÓN | AGPE | 2022-05-06 | 2022 | BUCARAMANGA | SANTANDER | 68001 | 68 | 174 | 2026-06-01
14896 | 0.0876 | SOLAR | EN OPERACIÓN | AGPE | 2023-05-08 | 2023 | MIRAFLORES | BOYACA | 15455 | 15 | 174 | 2026-06-01
CTA_1686877_FLUX TERPEL S.A.S | 0.0872 | SOLAR | EN OPERACIÓN | AGPE | 2025-01-28 | 2025 | BOGOTA_D.C. | CUNDINAMARCA | 11001 | 11 | 174 | 2026-06-01
724217789 AGPE (Potencia menor o igual a1MW) 87.12kW | 0.08712 | SOLAR | EN OPERACIÓN | AGPE | 2025-04-04 | 2025 | CUNDINAMARCA | CUNDINAMARCA |  | 25 | 174 | 2026-06-01
FUNDACIÓN SOCYA | 0.087 | SOLAR | EN OPERACIÓN | AGPE | 2020-12-19 | 2020 | MEDELLIN | ANTIOQUIA | 05001 | 05 | 174 | 2026-06-01
DECADA 10 EN TODO | 0.087 | SOLAR | EN OPERACIÓN | AGPE | 2020-11-13 | 2020 | TULUA | VALLE_DEL_CAUCA | 76834 | 76 | 174 | 2026-06-01
SUPERTIENDAS Y DROGUERIAS OLIMPICA S.A. | 0.087 | SOLAR | EN OPERACIÓN | AGPE | 2025-05-21 | 2025 | VALLEDUPAR | CESAR | 20001 | 20 | 174 | 2026-06-01
Inversiones Brooke Correales | 0.087 | SOLAR | EN OPERACIÓN | AGPE | 2020-04-08 | 2020 | BOGOTA_D.C. | BOGOTA_D.C. | 11001 | 11 | 174 | 2026-06-01
SUPERTIENDAS Y DROGUERIAS OLIMPICA S.A.-OLIMPICA S.A. | 0.087 | SOLAR | EN OPERACIÓN | AGPE | 2024-03-20 | 2024 | BARRANQUILLA | ATLANTICO | 08001 | 08 | 174 | 2026-06-01
GRUPO AL S.A.S. | 0.0862 | SOLAR | EN OPERACIÓN | AGPE | 2024-08-13 | 2024 | SABANETA | ANTIOQUIA | 05631 | 05 | 174 | 2026-06-01
S.F.V. MASIVO DE OCCIDENTE SAS OCCIDENTE SAS | 0.086 | SOLAR | EN OPERACIÓN | AGPE | 2025-04-29 | 2025 | MEDELLIN | ANTIOQUIA | 05001 | 05 | 174 | 2026-06-01
TSHIRT | 0.086 | SOLAR | EN OPERACIÓN | AGPE | 2024-03-14 | 2024 | CALI | VALLE_DEL_CAUCA | 76001 | 76 | 174 | 2026-06-01
EDIFICIO VICENTE URIBE RENDON P.H | 0.086 | SOLAR | EN OPERACIÓN | AGPE | 2024-02-09 | 2024 | MEDELLIN | ANTIOQUIA | 05001 | 05 | 174 | 2026-06-01
MASIVO DE OCCIDENTE SAS | 0.086 | SOLAR | EN OPERACIÓN | AGPE | 2025-12-17 | 2025 | MEDELLIN | ANTIOQUIA | 05001 | 05 | 174 | 2026-06-01
S.F.V INDUSTRIAS PLASTICAS | 0.086 | SOLAR | EN OPERACIÓN | AGPE | 2022-05-24 | 2022 | LA_ESTRELLA | ANTIOQUIA | 05380 | 05 | 174 | 2026-06-01
S.A. E.S.P ENERTOTAL | 0.086 | SOLAR | EN OPERACIÓN | AGPE | 2025-03-31 | 2025 | CARTAGENA_DE_INDIAS | BOLIVAR | 13001 | 13 | 174 | 2026-06-01
TORRE MÉDICA CIUDAD DEL RÍO PROPIEDAD HORIZONTAL | 0.086 | SOLAR | EN OPERACIÓN | AGPE | 2024-07-29 | 2024 | MEDELLIN | ANTIOQUIA | 05001 | 05 | 174 | 2026-06-01
INDUSTRIAS PLASTICAS ATH S.A.S. | 0.086 | SOLAR | EN OPERACIÓN | AGPE | 2021-02-11 | 2021 | LA_ESTRELLA | ANTIOQUIA | 05380 | 05 | 174 | 2026-06-01
SSFV SAN ANDRESITO EL PUPI | 0.086 | SOLAR | EN OPERACIÓN | AGPE | 2025-02-26 | 2025 | BARRANQUILLA | ATLANTICO | 08001 | 08 | 174 | 2026-06-01
GRUPO AL S.A.S. | 0.086 | SOLAR | EN OPERACIÓN | AGPE | 2020-05-07 | 2020 | SABANETA | ANTIOQUIA | 05631 | 05 | 174 | 2026-06-01
RENOVATIO TRADING AMERICA SAS ESP | 0.085 | SOLAR | EN OPERACIÓN | AGPE | 2023-03-10 | 2023 | CARTAGENA_DE_INDIAS | BOLIVAR | 13001 | 13 | 174 | 2026-06-01
885816443 AGPE (Potencia menor o igual a1MW) 85kW | 0.085 | SOLAR | EN OPERACIÓN | AGPE | 2025-12-16 | 2025 | FUNZA | CUNDINAMARCA | 25286 | 25 | 174 | 2026-06-01
15076 | 0.085 | SOLAR | EN OPERACIÓN | AGPE | 2024-04-12 | 2024 | SOTAQUIRA | BOYACA | 15763 | 15 | 174 | 2026-06-01
CONJUNTO RESIDENCIAL ENTRELAGOS | 0.0848 | SOLAR | EN OPERACIÓN | AGPE | 2024-12-06 | 2024 | JAMUNDI | VALLE_DEL_CAUCA | 76364 | 76 | 174 | 2026-06-01
FINCA MONTE ALEGRE 2 | 0.0844 | SOLAR | EN OPERACIÓN | AGPE | 2020-09-26 | 2020 | VALLEDUPAR | CESAR | 20001 | 20 | 174 | 2026-06-01
FRUTYGREEN | 0.084 | SOLAR | EN OPERACIÓN | AGPE | 2020-09-17 | 2020 | YUMBO | VALLE_DEL_CAUCA | 76892 | 76 | 174 | 2026-06-01
CIUDAD DON BOSCO | 0.083 | SOLAR | EN OPERACIÓN | AGPE | 2022-05-24 | 2022 | MEDELLIN | ANTIOQUIA | 05001 | 05 | 174 | 2026-06-01
CENTRO COMERCIAL GRAN PLAZA DEL SOL | 0.083 | SOLAR | EN OPERACIÓN | AGPE | 2022-01-14 | 2022 | CALI | VALLE_DEL_CAUCA | 76001 | 76 | 174 | 2026-06-01
BODEGA PEGOMAX S A | 0.083 | SOLAR | EN OPERACIÓN | AGPE | 2021-09-21 | 2021 | MALAMBO | ATLANTICO | 08433 | 08 | 174 | 2026-06-01
ARTESA S.A.S | 0.0828 | SOLAR | EN OPERACIÓN | AGPE | 2021-05-21 | 2021 | ITAGUI | ANTIOQUIA | 05360 | 05 | 174 | 2026-06-01
SSFV UNIVERSIDAD LIBRE | 0.0828 | SOLAR | EN OPERACIÓN | AGPE | 2025-03-10 | 2025 | SAN_JOSE_DE_CUCUTA | NORTE_DE_SANTANDER | 54001 | 54 | 174 | 2026-06-01
CELSIA COLOMBIA S.A. E.S.P. | 0.082 | SOLAR | EN OPERACIÓN | AGPE | 2020-08-01 | 2020 | YUMBO | VALLE_DEL_CAUCA | 76892 | 76 | 174 | 2026-06-01
PUERTOS INVERSIONES Y OBRAS SAS PIO SAS | 0.082 | SOLAR | EN OPERACIÓN | AGPE | 2024-05-21 | 2024 | CALIMA | VALLE_DEL_CAUCA | 76126 | 76 | 174 | 2026-06-01
8775 | 0.082 | SOLAR | EN OPERACIÓN | AGPE | 2025-03-21 | 2025 | PEREIRA | RISARALDA | 66001 | 66 | 174 | 2026-06-01
HOSPITAL JORGE ISAAC RINCON TORREZ | 0.082 | SOLAR | EN OPERACIÓN | AGPE | 2023-08-25 | 2023 | LA_JAGUA_DE_IBIRICO | CESAR | 20400 | 20 | 174 | 2026-06-01
829087824 AGPE (Potencia menor o igual a1MW) 82kW | 0.082 | SOLAR | EN OPERACIÓN | AGPE | 2026-01-06 | 2026 | BOGOTA_D.C. | BOGOTA_D.C. | 11001 | 11 | 174 | 2026-06-01
CTA_1166011_IngSun Colombia | 0.0819 | SOLAR | EN OPERACIÓN | AGPE | 2025-06-19 | 2025 | BUCARAMANGA | SANTANDER | 68001 | 68 | 174 | 2026-06-01
SISTEMA SOLAR FOTOVOLTAICO CONECTADO A RED DE 70 kWAC CON 81.90kWp EN MODULOS SOLARES DE 585Wp EN INMUEBLE C.R MASARI | 0.0819 | SOLAR | EN OPERACIÓN | AGPE | 2025-07-08 | 2025 | CALI | VALLE_DEL_CAUCA | 76001 | 76 | 174 | 2026-06-01
FENDI BIENES INVERSIONES S.A.S | 0.08178 | SOLAR | EN OPERACIÓN | AGPE | 2022-06-16 | 2022 | RIONEGRO | ANTIOQUIA | 05615 | 05 | 174 | 2026-06-01
VDA SAN ANTONIO LT LA SIRIA | 0.081 | SOLAR | EN OPERACIÓN | AGPE | 2025-02-11 | 2025 | SABANETA | ANTIOQUIA | 05631 | 05 | 174 | 2026-06-01
253843701 AGPE (Potencia menor o igual a1MW) 80.78kW | 0.08078 | SOLAR | EN OPERACIÓN | AGPE | 2022-06-09 | 2022 | BOGOTA_D.C. | BOGOTA_D.C. | 11001 | 11 | 174 | 2026-06-01
POSTES DE OCCIDENTE SA | 0.08 | SOLAR | EN OPERACIÓN | AGPE | 2023-07-25 | 2023 | PALMIRA | VALLE_DEL_CAUCA | 76520 | 76 | 174 | 2026-06-01
UNION ISRAELITA DE BENEFICENCIA | 0.08 | SOLAR | EN OPERACIÓN | AGPE | 2022-10-27 | 2022 | RETIRO | ANTIOQUIA | 05607 | 05 | 174 | 2026-06-01
15187 | 0.08 | SOLAR | EN OPERACIÓN | AGPE | 2024-08-30 | 2024 | TOCA | BOYACA | 15814 | 15 | 174 | 2026-06-01
AVICOLA LA LIBERTAD SAS | 0.08 | SOLAR | EN OPERACIÓN | AGPE | 2022-11-01 | 2022 | PRADERA | VALLE_DEL_CAUCA | 76563 | 76 | 174 | 2026-06-01
ALCALDIA DE ARMENIA | 0.08 | SOLAR | EN OPERACIÓN | AGPE | 2023-03-18 | 2023 | ARMENIA | QUINDIO | 63001 | 63 | 174 | 2026-06-01
CONJUNTO RESIDENCIAL TRÉBOLES | 0.08 | SOLAR | EN OPERACIÓN | AGPE | 2024-07-31 | 2024 | CALI | VALLE_DEL_CAUCA | 76001 | 76 | 174 | 2026-06-01
EDS PRADERA VERDE 1 | 0.08 | SOLAR | EN OPERACIÓN | AGPE | 2025-05-30 | 2025 | COELLO | TOLIMA | 73200 | 73 | 174 | 2026-06-01
CONJUNTO RESIDENCIAL CARACOLI | 0.08 | SOLAR | EN OPERACIÓN | AGPE | 2023-04-30 | 2023 | CALI | VALLE_DEL_CAUCA | 76001 | 76 | 174 | 2026-06-01
COSTA HERMOSA | 0.08 | SOLAR | EN OPERACIÓN | AGPE | 2023-03-03 | 2023 | BOGOTA_D.C. | CUNDINAMARCA | 11001 | 11 | 174 | 2026-06-01
855321076 AGPE (Potencia menor o igual a1MW) 80kW | 0.08 | SOLAR | EN OPERACIÓN | AGPE | 2025-12-16 | 2025 | BOGOTA_D.C. | BOGOTA_D.C. | 11001 | 11 | 174 | 2026-06-01
JERONIMO MARTINS COLOMBIA SAS | 0.08 | SOLAR | EN OPERACIÓN | AGPE | 2024-10-15 | 2024 | AGUSTIN_CODAZZI | CESAR | 20013 | 20 | 174 | 2026-06-01
S.F.V. DISTRIBUIDORA CASTILLO IMPERIAL SAS | 0.08 | SOLAR | EN OPERACIÓN | AGPE | 2025-12-31 | 2025 | ITAGUI | ANTIOQUIA | 05360 | 05 | 174 | 2026-06-01
FUNGICOL & CIA S.A.S. | 0.08 | SOLAR | EN OPERACIÓN | AGPE | 2023-02-02 | 2023 | CALDAS | ANTIOQUIA | 05129 | 05 | 174 | 2026-06-01
728358596 AGPE (Potencia menor o igual a1MW) 80kW | 0.08 | SOLAR | EN OPERACIÓN | AGPE | 2025-04-16 | 2025 | BOGOTA_D.C. | BOGOTA_D.C. | 11001 | 11 | 174 | 2026-06-01
7626 | 0.08 | SOLAR | EN OPERACIÓN | AGPE | 2026-01-20 | 2026 | VILLAVICENCIO | META | 50001 | 50 | 174 | 2026-06-01
CORPORACION EDUCATIVA SAN JOSE DE LAS VEGAS | 0.08 | SOLAR | EN OPERACIÓN | AGPE | 2024-08-12 | 2024 | RETIRO | ANTIOQUIA | 05607 | 05 | 174 | 2026-06-01
PARROQUIA DIVINA PROVIDENCIA | 0.08 | SOLAR | EN OPERACIÓN | AGPE | 2025-06-19 | 2025 | CARTAGENA_DE_INDIAS | BOLIVAR | 13001 | 13 | 174 | 2026-06-01
ALIMENTOS DEL CASANARE | 0.08 | SOLAR | EN OPERACIÓN | AGPE | 2025-11-10 | 2025 | YOPAL | CASANARE | 85001 | 85 | 174 | 2026-06-01
Hotel V1501 | 0.08 | SOLAR | EN OPERACIÓN | AGPE | 2025-04-30 | 2025 | PASTO | NARINO | 52001 | 52 | 174 | 2026-06-01
HOSPITAL SAN VICENTE FERRER | 0.08 | SOLAR | EN OPERACIÓN | AGPE | 2024-12-10 | 2024 | ANDALUCIA | VALLE_DEL_CAUCA | 76036 | 76 | 174 | 2026-06-01
6461 | 0.08 | SOLAR | EN OPERACIÓN | AGPE | 2025-10-17 | 2025 | PUERTO_LOPEZ | META | 50573 | 50 | 174 | 2026-06-01
ZONA FRANCA LA CAYENA | 0.08 | SOLAR | EN OPERACIÓN | AGPE | 2021-07-21 | 2021 | BARRANQUILLA | ATLANTICO | 08001 | 08 | 174 | 2026-06-01
CONJUNTO RESIDENCIAL AGAVE | 0.08 | SOLAR | EN OPERACIÓN | AGPE | 2023-11-30 | 2023 | CALI | VALLE_DEL_CAUCA | 76001 | 76 | 174 | 2026-06-01
INVERSIONES CABAHER S.A.S | 0.08 | SOLAR | EN OPERACIÓN | AGPE | 2022-12-30 | 2022 | CARTAGENA_DE_INDIAS | BOLIVAR | 13001 | 13 | 174 | 2026-06-01
SOL & CIELO ENERGIA SAS ESP | 0.08 | SOLAR | EN OPERACIÓN | AGPE | 2024-11-28 | 2024 | MONTERIA | CORDOBA | 23001 | 23 | 174 | 2026-06-01
3493 | 0.08 | SOLAR | EN OPERACIÓN | AGPE | 2022-08-25 | 2022 | CARTAGO | VALLE_DEL_CAUCA | 76147 | 76 | 174 | 2026-06-01
1192921_ESTACION DE SERVICIO LA RIVERA | 0.08 | SOLAR | EN OPERACIÓN | AGPE | 2025-07-29 | 2025 | FLORIDABLANCA | SANTANDER | 68276 | 68 | 174 | 2026-06-01
COOPETRAN GIROS BODEGA | 0.08 | SOLAR | EN OPERACIÓN | AGPE | 2025-07-14 | 2025 | EL_PASO | CESAR | 20250 | 20 | 174 | 2026-06-01
QUIMPAC DE COLOMBIA S.A. | 0.08 | SOLAR | EN OPERACIÓN | AGPE | 2022-11-19 | 2022 | CALI | VALLE_DEL_CAUCA | 76001 | 76 | 174 | 2026-06-01
COOLECHES SAS | 0.08 | SOLAR | EN OPERACIÓN | AGPE | 2020-12-14 | 2020 | ALVARADO | TOLIMA | 73026 | 73 | 174 | 2026-06-01
CALCAREOS SEDE ADMINISTRATIVA | 0.08 | SOLAR | EN OPERACIÓN | AGPE | 2025-07-16 | 2025 | BARRANQUILLA | ATLANTICO | 08001 | 08 | 174 | 2026-06-01
COOPERATIVA DE CAFICULTORES VDA LOS BANOS | 0.08 | SOLAR | EN OPERACIÓN | AGPE | 2021-07-14 | 2021 | BOGOTA_D.C. | CUNDINAMARCA | 11001 | 11 | 174 | 2026-06-01
501541_INSTITUTO SANTA TERESITA | 0.08 | SOLAR | EN OPERACIÓN | AGPE | 2025-10-02 | 2025 | FLORIDABLANCA | SANTANDER | 68276 | 68 | 174 | 2026-06-01
CONDOMINIO ACANTO P. H. | 0.08 | SOLAR | EN OPERACIÓN | AGPE | 2022-04-07 | 2022 | ENVIGADO | ANTIOQUIA | 05266 | 05 | 174 | 2026-06-01
INSTITUCIÓN UNIVERSITARIA SALAZAR Y HERRERA | 0.08 | SOLAR | EN OPERACIÓN | AGPE | 2022-04-03 | 2022 | MEDELLIN | ANTIOQUIA | 05001 | 05 | 174 | 2026-06-01
15135 | 0.08 | SOLAR | EN OPERACIÓN | AGPE | 2024-08-09 | 2024 | DUITAMA | BOYACA | 15238 | 15 | 174 | 2026-06-01
Proyecto de EMCALI realizado en predios de LITORUIZ IMPRESORES S.A.S. | 0.08 | SOLAR | EN OPERACIÓN | AGPE | 2019-10-31 | 2019 | CALI | VALLE_DEL_CAUCA | 76001 | 76 | 174 | 2026-06-01
PROTECCION S.A | 0.08 | SOLAR | EN OPERACIÓN | AGPE | 2022-09-20 | 2022 | MEDELLIN | ANTIOQUIA | 05001 | 05 | 174 | 2026-06-01
DATECSA S.A. | 0.08 | SOLAR | EN OPERACIÓN | AGPE | 2019-09-15 | 2019 | YUMBO | VALLE_DEL_CAUCA | 76892 | 76 | 174 | 2026-06-01
KMT 4 ZONA IND EL CAIMO - EL CAIMO | 0.08 | SOLAR | EN OPERACIÓN | AGPE | 2025-12-10 | 2025 | ARMENIA | QUINDIO | 63001 | 63 | 174 | 2026-06-01
CONSTRUCTORA BOLIVAR CALI | 0.08 | SOLAR | EN OPERACIÓN | AGPE | 2024-12-04 | 2024 | JAMUNDI | VALLE_DEL_CAUCA | 76364 | 76 | 174 | 2026-06-01
BOLIVAR CONSTRUCTORA BOLIVAR | 0.08 | SOLAR | EN OPERACIÓN | AGPE | 2024-11-05 | 2024 | JAMUNDI | VALLE_DEL_CAUCA | 76364 | 76 | 174 | 2026-06-01
HACIENDA LA CRUZ S.A.S | 0.08 | SOLAR | EN OPERACIÓN | AGPE | 2023-11-10 | 2023 | EL_CERRITO | VALLE_DEL_CAUCA | 76248 | 76 | 174 | 2026-06-01
S.F.V. CONJUNTO RESIDENCIAL SAO PAULO | 0.08 | SOLAR | EN OPERACIÓN | AGPE | 2025-12-31 | 2025 | MEDELLIN | ANTIOQUIA | 05001 | 05 | 174 | 2026-06-01
GLOBAL LATICES SAS | 0.08 | SOLAR | EN OPERACIÓN | AGPE | 2026-01-15 | 2026 | ARMENIA | QUINDIO | 63001 | 63 | 174 | 2026-06-01
SSFV GRUPO EMPRESARIAL NAJU SAS | 0.08 | SOLAR | EN OPERACIÓN | AGPE | 2025-12-23 | 2025 | SAN_JOSE_DE_CUCUTA | NORTE_DE_SANTANDER | 54001 | 54 | 174 | 2026-06-01
805845636 AGPE (Potencia menor o igual a1MW) 80kW | 0.08 | SOLAR | EN OPERACIÓN | AGPE | 2025-09-03 | 2025 | FUNZA | CUNDINAMARCA | 25286 | 25 | 174 | 2026-06-01
S.F.V. sara lia atehortua sanchez | 0.08 | SOLAR | EN OPERACIÓN | AGPE | 2025-03-13 | 2025 | SAN_PEDRO_DE_LOS_MILAGROS | ANTIOQUIA | 05664 | 05 | 174 | 2026-06-01
EDS PRADERA VERDE 1 | 0.08 | SOLAR | EN OPERACIÓN | AGPE | 2025-01-17 | 2025 | COELLO | TOLIMA | 73200 | 73 | 174 | 2026-06-01
BIA ENERGY SAS ESP | 0.08 | SOLAR | EN OPERACIÓN | AGPE | 2025-02-13 | 2025 | CARTAGENA_DE_INDIAS | BOLIVAR | 13001 | 13 | 174 | 2026-06-01
511334568 AGPE (Potencia menor o igual a1MW) 80kW | 0.08 | SOLAR | EN OPERACIÓN | AGPE | 2023-11-01 | 2023 | CAJICA | CUNDINAMARCA | 25126 | 25 | 174 | 2026-06-01
C.I. FAJAS MYD POSQUIRURGICAS S.A.S. | 0.08 | SOLAR | EN OPERACIÓN | AGPE | 2023-11-22 | 2023 | MEDELLIN | ANTIOQUIA | 05001 | 05 | 174 | 2026-06-01
HOSPITAL SAN VICENTE FERRER | 0.08 | SOLAR | EN OPERACIÓN | AGPE | 2025-05-07 | 2025 | ANDALUCIA | VALLE_DEL_CAUCA | 76036 | 76 | 174 | 2026-06-01
CONJUNTO RESIDENCIAL AVELLANA | 0.08 | SOLAR | EN OPERACIÓN | AGPE | 2024-09-30 | 2024 | CALI | VALLE_DEL_CAUCA | 76001 | 76 | 174 | 2026-06-01
HACIENDA LA CRUZ S.A.S | 0.08 | SOLAR | EN OPERACIÓN | AGPE | 2023-12-26 | 2023 | EL_CERRITO | VALLE_DEL_CAUCA | 76248 | 76 | 174 | 2026-06-01
657924654 AGPE (Potencia menor o igual a1MW) 80kW | 0.08 | SOLAR | EN OPERACIÓN | AGPE | 2024-09-24 | 2024 | BOGOTA_D.C. | BOGOTA_D.C. | 11001 | 11 | 174 | 2026-06-01
COMERCIALIZADORA FLORALIA S.A | 0.08 | SOLAR | EN OPERACIÓN | AGPE | 2023-04-03 | 2023 | CALI | VALLE_DEL_CAUCA | 76001 | 76 | 174 | 2026-06-01
731594728 AGPE (Potencia menor o igual a1MW) 80kW | 0.08 | SOLAR | EN OPERACIÓN | AGPE | 2025-02-11 | 2025 | CUNDINAMARCA | CUNDINAMARCA |  | 25 | 174 | 2026-06-01
DECORCERAMICA BARRANQUILLA II | 0.08 | SOLAR | EN OPERACIÓN | AGPE | 2025-10-03 | 2025 | BARRANQUILLA | ATLANTICO | 08001 | 08 | 174 | 2026-06-01
MATECSA II | 0.08 | SOLAR | EN OPERACIÓN | AGPE | 2025-11-21 | 2025 | CALI | VALLE_DEL_CAUCA | 76001 | 76 | 174 | 2026-06-01
SAN CHARBEL DE LA FE S.A.S. | 0.08 | SOLAR | EN OPERACIÓN | AGPE | 2023-05-05 | 2023 | RETIRO | ANTIOQUIA | 05607 | 05 | 174 | 2026-06-01
CONJUNTO RESIDENCIAL ACACIAS | 0.08 | SOLAR | EN OPERACIÓN | AGPE | 2023-11-30 | 2023 | CALI | VALLE_DEL_CAUCA | 76001 | 76 | 174 | 2026-06-01
HM Y CIA SAS SEC HACIENDA EL EDEN | 0.08 | SOLAR | EN OPERACIÓN | AGPE | 2024-12-04 | 2024 | MANIZALES | CALDAS | 17001 | 17 | 174 | 2026-06-01
SANTA ANA | 0.08 | SOLAR | EN OPERACIÓN | AGPE | 2023-03-21 | 2023 | BOGOTA_D.C. | CUNDINAMARCA | 11001 | 11 | 174 | 2026-06-01
CESDE S.A.S | 0.08 | SOLAR | EN OPERACIÓN | AGPE | 2024-01-09 | 2024 | MEDELLIN | ANTIOQUIA | 05001 | 05 | 174 | 2026-06-01
UNIVERSIDAD CES | 0.08 | SOLAR | EN OPERACIÓN | AGPE | 2023-07-17 | 2023 | MEDELLIN | ANTIOQUIA | 05001 | 05 | 174 | 2026-06-01
CLL 48 CRA 36 MERCALDAS LA FUENTE COMERCIALIZADORA MERCALDAS S A | 0.08 | SOLAR | EN OPERACIÓN | AGPE | 2025-11-04 | 2025 | MANIZALES | CALDAS | 17001 | 17 | 174 | 2026-06-01
381664099 AGPE (Potencia menor o igual a1MW) 80kW | 0.08 | SOLAR | EN OPERACIÓN | AGPE | 2023-04-20 | 2023 | BOGOTA_D.C. | BOGOTA_D.C. | 11001 | 11 | 174 | 2026-06-01
HACIENDA LA CRUZ S.A.S | 0.08 | SOLAR | EN OPERACIÓN | AGPE | 2024-01-08 | 2024 | EL_CERRITO | VALLE_DEL_CAUCA | 76248 | 76 | 174 | 2026-06-01
JHON MARIO CASA HOYOS BATISTA | 0.08 | SOLAR | EN OPERACIÓN | AGPE | 2025-11-21 | 2025 | BARRANQUILLA | ATLANTICO | 08001 | 08 | 174 | 2026-06-01
3443 | 0.08 | SOLAR | EN OPERACIÓN | AGPE | 2022-05-12 | 2022 | PEREIRA | RISARALDA | 66001 | 66 | 174 | 2026-06-01
SEMINARIO DE B QUILLA | 0.08 | SOLAR | EN OPERACIÓN | AGPE | 2025-11-26 | 2025 | BARRANQUILLA | ATLANTICO | 08001 | 08 | 174 | 2026-06-01
EL BRILLANTE ESTUPIAN SANCHEZ E HIJOS C. EN C | 0.08 | SOLAR | EN OPERACIÓN | AGPE | 2025-12-22 | 2025 | BARRANQUILLA | ATLANTICO | 08001 | 08 | 174 | 2026-06-01
385751976 AGPE (Potencia menor o igual a1MW) 80kW | 0.08 | SOLAR | EN OPERACIÓN | AGPE | 2023-04-28 | 2023 | ANTONIO_NARINO | BOGOTA_D.C. | 11001 | 11 | 174 | 2026-06-01
352030259 AGPE (Potencia menor o igual a1MW) 80kW | 0.08 | SOLAR | EN OPERACIÓN | AGPE | 2023-02-21 | 2023 | BOGOTA_D.C. | BOGOTA_D.C. | 11001 | 11 | 174 | 2026-06-01
CORPORACION EDUCATIV LA SAGRADA FAMILIA | 0.08 | SOLAR | EN OPERACIÓN | AGPE | 2025-02-18 | 2025 | TURBACO | BOLIVAR | 13836 | 13 | 174 | 2026-06-01
AVIDESA MAC POLLO SA | 0.08 | SOLAR | EN OPERACIÓN | AGPE | 2022-07-27 | 2022 | CIENAGA_DE_ORO | CORDOBA | 23189 | 23 | 174 | 2026-06-01
SOCIEDAD HERNANDEZ & CIA S EN C | 0.0787 | SOLAR | EN OPERACIÓN | AGPE | 2022-12-02 | 2022 | CIENAGA_DE_ORO | CORDOBA | 23189 | 23 | 174 | 2026-06-01
SSFV EXPLOMIN LTDA EXPLOTACION DE MINERALES LIMITADA | 0.077935 | SOLAR | EN OPERACIÓN | AGPE | 2024-10-21 | 2024 | EL_ZULIA | NORTE_DE_SANTANDER | 54261 | 54 | 174 | 2026-06-01
SISTEMA FOTOVOLTAICO 77.55 kWp CONJUNTO RESIDENCIALMARGARITAS | 0.0776 | SOLAR | EN OPERACIÓN | AGPE | 2025-08-20 | 2025 | CALI | VALLE_DEL_CAUCA | 76001 | 76 | 174 | 2026-06-01
INELCA SAS | 0.077 | SOLAR | EN OPERACIÓN | AGPE | 2019-11-30 | 2019 | YUMBO | VALLE_DEL_CAUCA | 76892 | 76 | 174 | 2026-06-01
PRESIDENCIA DE LA REPUBLICA | 0.0759 | SOLAR | EN OPERACIÓN | AGPE | 2022-05-23 | 2022 | BOGOTA_D.C. | BOGOTA_D.C. | 11001 | 11 | 174 | 2026-06-01
CTA_328472_GEMM SAS | 0.0754 | SOLAR | EN OPERACIÓN | AGPE | 2025-05-26 | 2025 | BUCARAMANGA | SANTANDER | 68001 | 68 | 174 | 2026-06-01
4664 | 0.075 | SOLAR | EN OPERACIÓN | AGPE | 2025-03-01 | 2025 | ACACIAS | META | 50006 | 50 | 174 | 2026-06-01
4701 | 0.075 | SOLAR | EN OPERACIÓN | AGPE | 2025-03-19 | 2025 | VILLAVICENCIO | META | 50001 | 50 | 174 | 2026-06-01
SSFV JOSE FERNANDO ALVARADO VILLAMIZAR | 0.075 | SOLAR | EN OPERACIÓN | AGPE | 2025-07-01 | 2025 | SAN_JOSE_DE_CUCUTA | NORTE_DE_SANTANDER | 54001 | 54 | 174 | 2026-06-01
FUNDACION EDUCAR CASANARE | 0.075 | SOLAR | EN OPERACIÓN | AGPE | 2022-12-07 | 2022 | YOPAL | CASANARE | 85001 | 85 | 174 | 2026-06-01
253415789 AGPE (Potencia menor o igual a1MW) 75kW | 0.075 | SOLAR | EN OPERACIÓN | AGPE | 2022-05-31 | 2022 | GRANADA | CUNDINAMARCA | 25312 | 25 | 174 | 2026-06-01
FINCA MONTE ALEGRE | 0.075 | SOLAR | EN OPERACIÓN | AGPE | 2020-09-26 | 2020 | VALLEDUPAR | CESAR | 20001 | 20 | 174 | 2026-06-01
15214 | 0.075 | SOLAR | EN OPERACIÓN | AGPE | 2024-10-22 | 2024 | VILLA_DE_LEYVA | BOYACA | 15407 | 15 | 174 | 2026-06-01
K SAVAS ENERGY SAS | 0.075 | SOLAR | EN OPERACIÓN | AGPE | 2025-05-09 | 2025 | COELLO | TOLIMA | 73200 | 73 | 174 | 2026-06-01
K SAVAL ENERGY SAS | 0.075 | SOLAR | EN OPERACIÓN | AGPE | 2025-05-09 | 2025 | COELLO | TOLIMA | 73200 | 73 | 174 | 2026-06-01
SALA DE BELLEZA SANDRA | 0.075 | SOLAR | EN OPERACIÓN | AGPE | 2025-07-24 | 2025 | CALI | VALLE_DEL_CAUCA | 76001 | 76 | 174 | 2026-06-01
JUAN CARLOS LONDOÑO | 0.075 | SOLAR | EN OPERACIÓN | AGPE | 2023-09-21 | 2023 | BARRANQUILLA | ATLANTICO | 08001 | 08 | 174 | 2026-06-01
CTA_1214946 METALTECO | 0.075 | SOLAR | EN OPERACIÓN | AGPE | 2021-11-11 | 2021 | PIEDECUESTA | SANTANDER | 68547 | 68 | 174 | 2026-06-01
FUNDACION NUEVO MARYMOUNT | 0.075 | SOLAR | EN OPERACIÓN | AGPE | 2021-06-24 | 2021 | BOGOTA_D.C. | BOGOTA_D.C. | 11001 | 11 | 174 | 2026-06-01
SSFV INVERSIONES AUTOSERVICIO TODO EN UNO CUCUTA SAS. | 0.075 | SOLAR | EN OPERACIÓN | AGPE | 2025-08-05 | 2025 | LOS_PATIOS | NORTE_DE_SANTANDER | 54405 | 54 | 174 | 2026-06-01
COMFENALCO VALLE | 0.075 | SOLAR | EN OPERACIÓN | AGPE | 2024-03-20 | 2024 | CALI | VALLE_DEL_CAUCA | 76001 | 76 | 174 | 2026-06-01
VATIA S.A. E.S.P. | 0.075 | SOLAR | EN OPERACIÓN | AGPE | 2025-07-30 | 2025 | MONTERIA | CORDOBA | 23001 | 23 | 174 | 2026-06-01
3972 | 0.075 | SOLAR | EN OPERACIÓN | AGPE | 2022-12-27 | 2022 | PEREIRA | RISARALDA | 66001 | 66 | 174 | 2026-06-01
HACIENDA EL RODEO | 0.075 | SOLAR | EN OPERACIÓN | AGPE | 2025-05-29 | 2025 | BARRANQUILLA | ATLANTICO | 08001 | 08 | 174 | 2026-06-01
LUZ DARY LOPEZ PEREZ | 0.075 | SOLAR | EN OPERACIÓN | AGPE | 2024-10-10 | 2024 | TURBANA | BOLIVAR | 13838 | 13 | 174 | 2026-06-01
COMFENALCO CALLE DELAGENTE | 0.075 | SOLAR | EN OPERACIÓN | AGPE | 2020-09-14 | 2020 | CALI | VALLE_DEL_CAUCA | 76001 | 76 | 174 | 2026-06-01
712 | 0.075 | SOLAR | EN OPERACIÓN | AGPE | 2020-01-17 | 2020 | PEREIRA | RISARALDA | 66001 | 66 | 174 | 2026-06-01
607625621 AGPE (Potencia menor o igual a1MW) 75kW | 0.075 | SOLAR | EN OPERACIÓN | AGPE | 2024-08-01 | 2024 | CUNDINAMARCA | CUNDINAMARCA |  | 25 | 174 | 2026-06-01
FCA CANOAS ALTAS GUTIERREZ E HIJOS SAS | 0.075 | SOLAR | EN OPERACIÓN | AGPE | 2024-10-21 | 2024 | MANIZALES | CALDAS | 17001 | 17 | 174 | 2026-06-01
Multi ideas SAS | 0.075 | SOLAR | EN OPERACIÓN | AGPE | 2023-11-06 | 2023 | YUMBO | VALLE_DEL_CAUCA | 76892 | 76 | 174 | 2026-06-01
SUBASTA GANADERA CASANARE | 0.075 | SOLAR | EN OPERACIÓN | AGPE | 2023-01-23 | 2023 | YOPAL | CASANARE | 85001 | 85 | 174 | 2026-06-01
FINCA DEL CAFE SAS VDA GUACAS KM 1 VIA EL JAZMIN | 0.075 | SOLAR | EN OPERACIÓN | AGPE | 2025-04-28 | 2025 | DOSQUEBRADAS | RISARALDA | 66170 | 66 | 174 | 2026-06-01
COLEGIO BERCHMANS | 0.075 | SOLAR | EN OPERACIÓN | AGPE | 2023-03-31 | 2023 | CALI | VALLE_DEL_CAUCA | 76001 | 76 | 174 | 2026-06-01
S.F.V. Juan Fernando Arango Londoño | 0.075 | SOLAR | EN OPERACIÓN | AGPE | 2025-09-09 | 2025 | ENVIGADO | ANTIOQUIA | 05266 | 05 | 174 | 2026-06-01
DE VALLEDUPAR MERCAUPAR MERCADO POPULAR | 0.075 | SOLAR | EN OPERACIÓN | AGPE | 2024-04-25 | 2024 | VALLEDUPAR | CESAR | 20001 | 20 | 174 | 2026-06-01
638400878 AGPE (Potencia menor o igual a1MW) 75kW | 0.075 | SOLAR | EN OPERACIÓN | AGPE | 2024-12-11 | 2024 | CUNDINAMARCA | CUNDINAMARCA |  | 25 | 174 | 2026-06-01
SSFV PLUTARCO ALFONSO ACOSTA CASTRO | 0.075 | SOLAR | EN OPERACIÓN | AGPE | 2025-05-02 | 2025 | AGUACHICA | CESAR | 20011 | 20 | 174 | 2026-06-01
SSFV CORPORACION GIMNASIO LOS ALMENDROS | 0.075 | SOLAR | EN OPERACIÓN | AGPE | 2025-03-31 | 2025 | VILLA_DEL_ROSARIO | NORTE_DE_SANTANDER | 54874 | 54 | 174 | 2026-06-01
CTA_1402793_GREEN POWER CORP SAS | 0.075 | SOLAR | EN OPERACIÓN | AGPE | 2025-01-21 | 2025 | BUCARAMANGA | SANTANDER | 68001 | 68 | 174 | 2026-06-01
Rómulo Marín Correa | 0.075 | SOLAR | EN OPERACIÓN | AGPE | 2023-05-02 | 2023 | YUMBO | VALLE_DEL_CAUCA | 76892 | 76 | 174 | 2026-06-01
SSFV JESUS MARIA ARGUELLO PARRA | 0.075 | SOLAR | EN OPERACIÓN | AGPE | 2025-02-06 | 2025 | SAN_JOSE_DE_CUCUTA | NORTE_DE_SANTANDER | 54001 | 54 | 174 | 2026-06-01
715745760 AGPE (Potencia menor o igual a1MW) 75kW | 0.075 | SOLAR | EN OPERACIÓN | AGPE | 2025-02-07 | 2025 | CUNDINAMARCA | CUNDINAMARCA |  | 25 | 174 | 2026-06-01
2944 | 0.075 | SOLAR | EN OPERACIÓN | AGPE | 2025-07-08 | 2025 | PALERMO | HUILA | 41524 | 41 | 174 | 2026-06-01
7966 | 0.075 | SOLAR | EN OPERACIÓN | AGPE | 2026-01-16 | 2026 | VILLAVICENCIO | META | 50001 | 50 | 174 | 2026-06-01
ESCUELA DE INGENIERÍA DE ANTIOQUIA | 0.075 | SOLAR | EN OPERACIÓN | AGPE | 2020-11-18 | 2020 | ENVIGADO | ANTIOQUIA | 05266 | 05 | 174 | 2026-06-01
SALEM DISTRIBUIDORA Y COMERCIALIZADORA | 0.075 | SOLAR | EN OPERACIÓN | AGPE | 2023-01-17 | 2023 | VALLEDUPAR | CESAR | 20001 | 20 | 174 | 2026-06-01
PALERMO IMAGEN SAS | 0.075 | SOLAR | EN OPERACIÓN | AGPE | 2025-08-08 | 2025 | PASTO | NARINO | 52001 | 52 | 174 | 2026-06-01
S.F.V. URBANIZACION CANELA PH. | 0.075 | SOLAR | EN OPERACIÓN | AGPE | 2025-04-10 | 2025 | SABANETA | ANTIOQUIA | 05631 | 05 | 174 | 2026-06-01
EDS MIRAMAR | 0.075 | SOLAR | EN OPERACIÓN | AGPE | 2024-04-08 | 2024 | BARRANQUILLA | ATLANTICO | 08001 | 08 | 174 | 2026-06-01
2205 | 0.075 | SOLAR | EN OPERACIÓN | AGPE | 2022-12-16 | 2022 | VILLAVICENCIO | META | 50001 | 50 | 174 | 2026-06-01
2121 | 0.075 | SOLAR | EN OPERACIÓN | AGPE | 2023-05-25 | 2023 | VILLAVICENCIO | META | 50001 | 50 | 174 | 2026-06-01
2041 | 0.075 | SOLAR | EN OPERACIÓN | AGPE | 2022-09-27 | 2022 | VILLAVICENCIO | META | 50001 | 50 | 174 | 2026-06-01
AGROCHIRCAL S.A.S. | 0.075 | SOLAR | EN OPERACIÓN | AGPE | 2024-12-12 | 2024 | PALMIRA | VALLE_DEL_CAUCA | 76520 | 76 | 174 | 2026-06-01
VATIA S.A. E.S.P. | 0.075 | SOLAR | EN OPERACIÓN | AGPE | 2025-05-28 | 2025 | VALLEDUPAR | CESAR | 20001 | 20 | 174 | 2026-06-01
3001 | 0.075 | SOLAR | EN OPERACIÓN | AGPE | 2023-10-18 | 2023 | VILLAVICENCIO | META | 50001 | 50 | 174 | 2026-06-01
VERGARA ROLDAN, YUDDY LORENA | 0.075 | SOLAR | EN OPERACIÓN | AGPE | 2025-01-14 | 2025 | BUENAVENTURA | VALLE_DEL_CAUCA | 76109 | 76 | 174 | 2026-06-01
3781 | 0.075 | SOLAR | EN OPERACIÓN | AGPE | 2024-06-21 | 2024 | VILLAVICENCIO | META | 50001 | 50 | 174 | 2026-06-01
DEPOSITO EL PALACIO DEL ARROZ | 0.075 | SOLAR | EN OPERACIÓN | AGPE | 2025-05-22 | 2025 | SINCELEJO | SUCRE | 70001 | 70 | 174 | 2026-06-01
6974 | 0.075 | SOLAR | EN OPERACIÓN | AGPE | 2025-03-21 | 2025 | CARTAGO | VALLE_DEL_CAUCA | 76147 | 76 | 174 | 2026-06-01
3022 | 0.075 | SOLAR | EN OPERACIÓN | AGPE | 2023-10-18 | 2023 | PUERTO_LOPEZ | META | 50573 | 50 | 174 | 2026-06-01
744360599 AGPE (Potencia menor o igual a1MW) 75kW | 0.075 | SOLAR | EN OPERACIÓN | AGPE | 2025-04-02 | 2025 | CUNDINAMARCA | CUNDINAMARCA |  | 25 | 174 | 2026-06-01
747446595 AGPE (Potencia menor o igual a1MW) 75kW | 0.075 | SOLAR | EN OPERACIÓN | AGPE | 2025-05-13 | 2025 | CUNDINAMARCA | CUNDINAMARCA |  | 25 | 174 | 2026-06-01
CTA_596758_GESTION ENERGETICA APLICADA SAS | 0.07434 | SOLAR | EN OPERACIÓN | AGPE | 2025-05-14 | 2025 | BUCARAMANGA | SANTANDER | 68001 | 68 | 174 | 2026-06-01
MODAS Y DISEÑOS S,A, | 0.07355 | SOLAR | EN OPERACIÓN | AGPE | 2025-08-13 | 2025 | BARRANQUILLA | ATLANTICO | 08001 | 08 | 174 | 2026-06-01
639015792 AGPE (Potencia menor o igual a1MW) 73.55kW | 0.07355 | SOLAR | EN OPERACIÓN | AGPE | 2024-09-12 | 2024 | BOGOTA_D.C. | BOGOTA_D.C. | 11001 | 11 | 174 | 2026-06-01
INVERSIONES CRK SAS ZONA FRANCA | 0.0735 | SOLAR | EN OPERACIÓN | AGPE | 2024-12-24 | 2024 | BARRANQUILLA | ATLANTICO | 08001 | 08 | 174 | 2026-06-01
AVICOLA DOSQUEBRADAS SAS CR 16 80 61 BG 3 LA ROMELIA | 0.073 | SOLAR | EN OPERACIÓN | AGPE | 2025-05-09 | 2025 | MANIZALES | CALDAS | 17001 | 17 | 174 | 2026-06-01
AVICOLA COMERCIAL L SAS CALLE 5A 22 28 ALCAZARES | 0.073 | SOLAR | EN OPERACIÓN | AGPE | 2025-10-10 | 2025 | MANIZALES | CALDAS | 17001 | 17 | 174 | 2026-06-01
SERVICENTRO SANTA MONICA | 0.073 | SOLAR | EN OPERACIÓN | AGPE | 2025-08-15 | 2025 | CALI | VALLE_DEL_CAUCA | 76001 | 76 | 174 | 2026-06-01
697369670 AGPE (Potencia menor o igual a1MW) 73kW | 0.073 | SOLAR | EN OPERACIÓN | AGPE | 2025-03-01 | 2025 | CUNDINAMARCA | CUNDINAMARCA |  | 25 | 174 | 2026-06-01
EDIFICIO F 25 RIC APROBADO NUMERO 039 15 | 0.073 | SOLAR | EN OPERACIÓN | AGPE | 2025-03-07 | 2025 | IBAGUE | TOLIMA | 73001 | 73 | 174 | 2026-06-01
SSFV SUPERMERCADO MAXIDESCUENTOS SAS | 0.073 | SOLAR | EN OPERACIÓN | AGPE | 2025-06-27 | 2025 | SAN_JOSE_DE_CUCUTA | NORTE_DE_SANTANDER | 54001 | 54 | 174 | 2026-06-01
SSFV HOTEL ATLANTIS | 0.073 | SOLAR | EN OPERACIÓN | AGPE | 2025-08-27 | 2025 | SAN_JOSE_DE_CUCUTA | NORTE_DE_SANTANDER | 54001 | 54 | 174 | 2026-06-01
SSFV CARVEPA S.A.S. | 0.073 | SOLAR | EN OPERACIÓN | AGPE | 2025-07-31 | 2025 | SAN_JOSE_DE_CUCUTA | NORTE_DE_SANTANDER | 54001 | 54 | 174 | 2026-06-01
SSFV CARVEPA SAS | 0.073 | SOLAR | EN OPERACIÓN | AGPE | 2025-07-31 | 2025 | SAN_JOSE_DE_CUCUTA | NORTE_DE_SANTANDER | 54001 | 54 | 174 | 2026-06-01
872982217 AGPE (Potencia menor o igual a1MW) 73kW | 0.073 | SOLAR | EN OPERACIÓN | AGPE | 2025-12-05 | 2025 | BOGOTA_D.C. | BOGOTA_D.C. | 11001 | 11 | 174 | 2026-06-01
ENERGY FASHION SAS | 0.073 | SOLAR | EN OPERACIÓN | AGPE | 2025-08-02 | 2025 | CARTAGENA_DE_INDIAS | BOLIVAR | 13001 | 13 | 174 | 2026-06-01
S.F.V. INVERSIONES JAIBU S.A.S | 0.072 | SOLAR | EN OPERACIÓN | AGPE | 2025-11-21 | 2025 | ITAGUI | ANTIOQUIA | 05360 | 05 | 174 | 2026-06-01
TIENDA ARA BARANOA | 0.072 | SOLAR | EN OPERACIÓN | AGPE | 2024-01-09 | 2024 | BARANOA | ATLANTICO | 08078 | 08 | 174 | 2026-06-01
IED SIMON BOLIVAR | 0.072 | SOLAR | EN OPERACIÓN | AGPE | 2024-05-24 | 2024 | BARRANQUILLA | ATLANTICO | 08001 | 08 | 174 | 2026-06-01
DUQUE GOMEZ, ANCIZAR | 0.072 | SOLAR | EN OPERACIÓN | AGPE | 2023-06-30 | 2023 | TULUA | VALLE_DEL_CAUCA | 76834 | 76 | 174 | 2026-06-01
S.F.V. CONJUNTO LAURELES CAMPESTRE | 0.072 | SOLAR | EN OPERACIÓN | AGPE | 2024-11-13 | 2024 | MEDELLIN | ANTIOQUIA | 05001 | 05 | 174 | 2026-06-01
NEU ENERGY SAS | 0.072 | SOLAR | EN OPERACIÓN | AGPE | 2024-10-30 | 2024 | MONTERIA | CORDOBA | 23001 | 23 | 174 | 2026-06-01
2762 | 0.072 | SOLAR | EN OPERACIÓN | AGPE | 2023-06-29 | 2023 | GRANADA | META | 50313 | 50 | 174 | 2026-06-01
UNIDROGAS S.A | 0.072 | SOLAR | EN OPERACIÓN | AGPE | 2021-08-11 | 2021 | VALLEDUPAR | CESAR | 20001 | 20 | 174 | 2026-06-01
JERONIMO MARTINS COLOMBIA S.A.S | 0.072 | SOLAR | EN OPERACIÓN | AGPE | 2024-07-03 | 2024 | CHINU | CORDOBA | 23182 | 23 | 174 | 2026-06-01
FINCA ECOTURISTICA LA CAMPIÑA S.A.S. MEDIDA DIRECTA | 0.072 | SOLAR | EN OPERACIÓN | AGPE | 2025-03-03 | 2025 | IBAGUE | TOLIMA | 73001 | 73 | 174 | 2026-06-01
SAS TDM TRANSPORTES | 0.072 | SOLAR | EN OPERACIÓN | AGPE | 2024-07-06 | 2024 | TURBANA | BOLIVAR | 13838 | 13 | 174 | 2026-06-01
NEU ENERGY SAS | 0.072 | SOLAR | EN OPERACIÓN | AGPE | 2024-08-22 | 2024 | EL_COPEY | CESAR | 20238 | 20 | 174 | 2026-06-01
FONDO DE EMPLEADOS BBVA | 0.072 | SOLAR | EN OPERACIÓN | AGPE | 2023-03-15 | 2023 | SANTIAGO_DE_TOLU | SUCRE | 70820 | 70 | 174 | 2026-06-01
TOSTADITOS SUSANITA S.A.S. | 0.072 | SOLAR | EN OPERACIÓN | AGPE | 2021-02-22 | 2021 | MEDELLIN | ANTIOQUIA | 05001 | 05 | 174 | 2026-06-01
VATIA S.A. E.S.P. | 0.072 | SOLAR | EN OPERACIÓN | AGPE | 2023-03-25 | 2023 | CARTAGENA_DE_INDIAS | BOLIVAR | 13001 | 13 | 174 | 2026-06-01
CTA_1261420 GRANJA SANTA ROSA GERARDO PLATA GARCIA | 0.072 | SOLAR | EN OPERACIÓN | AGPE | 2021-11-18 | 2021 | BUCARAMANGA | SANTANDER | 68001 | 68 | 174 | 2026-06-01
CTA_1382715_HECTOR DAZA HERNANDEZ_SAN GIL | 0.072 | SOLAR | EN OPERACIÓN | AGPE | 2023-05-25 | 2023 | FLORIDABLANCA | SANTANDER | 68276 | 68 | 174 | 2026-06-01
EDEQ S.A. E.S.P. | 0.072 | SOLAR | EN OPERACIÓN | AGPE | 2021-02-13 | 2021 | MEDELLIN | ANTIOQUIA | 05001 | 05 | 174 | 2026-06-01
VATIA S.A. E.S.P. | 0.072 | SOLAR | EN OPERACIÓN | AGPE | 2023-03-23 | 2023 | MONTERIA | CORDOBA | 23001 | 23 | 174 | 2026-06-01
SIMON BOLIVAR UNIVERSIDAD | 0.072 | SOLAR | EN OPERACIÓN | AGPE | 2023-08-11 | 2023 | BOGOTA_D.C. | CUNDINAMARCA | 11001 | 11 | 174 | 2026-06-01
CTA_1500223 REPRESANDER SA | 0.072 | SOLAR | EN OPERACIÓN | AGPE | 2022-06-15 | 2022 | BUCARAMANGA | SANTANDER | 68001 | 68 | 174 | 2026-06-01
FRIGORIFICO DEL CAFE SAS | 0.072 | SOLAR | EN OPERACIÓN | AGPE | 2023-04-12 | 2023 | BOGOTA_D.C. | CUNDINAMARCA | 11001 | 11 | 174 | 2026-06-01
GONZALEZ Y BARRIENTOS Y CIA EN C | 0.072 | SOLAR | EN OPERACIÓN | AGPE | 2025-01-10 | 2025 | CANDELARIA | VALLE_DEL_CAUCA | 76130 | 76 | 174 | 2026-06-01
CTA_1500225 ORTIZ Y COMPAÑÍA NT2 | 0.072 | SOLAR | EN OPERACIÓN | AGPE | 2020-12-09 | 2020 | BUCARAMANGA | SANTANDER | 68001 | 68 | 174 | 2026-06-01
ALCANTARA ASOCIADOS S.A.S | 0.072 | SOLAR | EN OPERACIÓN | AGPE | 2024-05-07 | 2024 | ITAGUI | ANTIOQUIA | 05360 | 05 | 174 | 2026-06-01
CORPORACION EDUCATIVA BENEDICTINA | 0.072 | SOLAR | EN OPERACIÓN | AGPE | 2024-09-17 | 2024 | ENVIGADO | ANTIOQUIA | 05266 | 05 | 174 | 2026-06-01
S.F.V. EDIFICIO TWINS P.H | 0.072 | SOLAR | EN OPERACIÓN | AGPE | 2025-11-21 | 2025 | MEDELLIN | ANTIOQUIA | 05001 | 05 | 174 | 2026-06-01
DAES S.A.S | 0.072 | SOLAR | EN OPERACIÓN | AGPE | 2024-12-19 | 2024 | CAUCASIA | ANTIOQUIA | 05154 | 05 | 174 | 2026-06-01
416080933 AGPE (Potencia menor o igual a1MW) 72kW | 0.072 | SOLAR | EN OPERACIÓN | AGPE | 2023-08-01 | 2023 | BOGOTA_D.C. | BOGOTA_D.C. | 11001 | 11 | 174 | 2026-06-01
CONCESIONARIO TOYOTA | 0.072 | SOLAR | EN OPERACIÓN | AGPE | 2023-05-10 | 2023 | MONTERIA | CORDOBA | 23001 | 23 | 174 | 2026-06-01
RAMIREZ MERTINEZ JAVIER OSVALDO | 0.072 | SOLAR | EN OPERACIÓN | AGPE | 2022-03-29 | 2022 | COVEAS | SUCRE |  | 70 | 174 | 2026-06-01
CTA_1696951 BODEGA ORANGE EXPORT | 0.072 | SOLAR | EN OPERACIÓN | AGPE | 2022-07-26 | 2022 | FLORIDABLANCA | SANTANDER | 68276 | 68 | 174 | 2026-06-01
COSMOFLOWER S.A.S | 0.072 | SOLAR | EN OPERACIÓN | AGPE | 2025-02-03 | 2025 | EL_CARMEN_DE_VIBORAL | ANTIOQUIA | 05148 | 05 | 174 | 2026-06-01
CTA_488149_CENTRO ADMINISTRATIVO_BUCARAMANGA | 0.072 | SOLAR | EN OPERACIÓN | AGPE | 2023-03-30 | 2023 | BUCARAMANGA | SANTANDER | 68001 | 68 | 174 | 2026-06-01
CTA_552913 TERMINAL DE TRANSPORTE PIEDECUESTA | 0.072 | SOLAR | EN OPERACIÓN | AGPE | 2022-06-07 | 2022 | BUCARAMANGA | SANTANDER | 68001 | 68 | 174 | 2026-06-01
ADOLFO ABADIA Y CIA S EN C.S | 0.072 | SOLAR | EN OPERACIÓN | AGPE | 2025-04-26 | 2025 | GUACARI | VALLE_DEL_CAUCA | 76318 | 76 | 174 | 2026-06-01
CUERPO DE BOMBEROS VOLUNTARIOS DE YOPAL | 0.072 | SOLAR | EN OPERACIÓN | AGPE | 2025-01-27 | 2025 | YOPAL | CASANARE | 85001 | 85 | 174 | 2026-06-01
7698 | 0.072 | SOLAR | EN OPERACIÓN | AGPE | 2025-12-23 | 2025 | VILLAVICENCIO | META | 50001 | 50 | 174 | 2026-06-01
LADRILLERA DELTA S.A.S. | 0.072 | SOLAR | EN OPERACIÓN | AGPE | 2020-04-21 | 2020 | MEDELLIN | ANTIOQUIA | 05001 | 05 | 174 | 2026-06-01
653334992 AGPE (Potencia menor o igual a1MW) 72kW | 0.072 | SOLAR | EN OPERACIÓN | AGPE | 2024-12-20 | 2024 | BOGOTA_D.C. | BOGOTA_D.C. | 11001 | 11 | 174 | 2026-06-01
Saint George School | 0.072 | SOLAR | EN OPERACIÓN | AGPE | 2019-03-11 | 2019 | MONTERIA | CORDOBA | 23001 | 23 | 174 | 2026-06-01
GOMEZ RIVERA AGROPECUARIA Y CIA EMBRUJO CAFE SEC SAS LA LOMA | 0.072 | SOLAR | EN OPERACIÓN | AGPE | 2022-08-23 | 2022 | MEDELLIN | ANTIOQUIA | 05001 | 05 | 174 | 2026-06-01
288671739 AGPE (Potencia menor o igual a1MW) 72kW | 0.072 | SOLAR | EN OPERACIÓN | AGPE | 2022-11-18 | 2022 | TOCANCIPA | CUNDINAMARCA | 25817 | 25 | 174 | 2026-06-01
RAMIREZ ZULUAGA E HIJOS & COMPAÑIA | 0.072 | SOLAR | EN OPERACIÓN | AGPE | 2023-05-09 | 2023 | CALI | VALLE_DEL_CAUCA | 76001 | 76 | 174 | 2026-06-01
15641 | 0.072 | SOLAR | EN OPERACIÓN | AGPE | 2025-09-17 | 2025 | SORACA | BOYACA | 15764 | 15 | 174 | 2026-06-01
COMFACESAR | 0.072 | SOLAR | EN OPERACIÓN | AGPE | 2022-08-17 | 2022 | VALLEDUPAR | CESAR | 20001 | 20 | 174 | 2026-06-01
GUACA BURBANO, LUIS ENRIQUE | 0.072 | SOLAR | EN OPERACIÓN | AGPE | 2024-05-23 | 2024 | CALIMA | VALLE_DEL_CAUCA | 76126 | 76 | 174 | 2026-06-01
INVERSIONES QUINTERO GARCIA SAS | 0.072 | SOLAR | EN OPERACIÓN | AGPE | 2023-03-09 | 2023 | MEDELLIN | ANTIOQUIA | 05001 | 05 | 174 | 2026-06-01
14602 | 0.072 | SOLAR | EN OPERACIÓN | AGPE | 2020-08-28 | 2020 | SANTANA | BOYACA | 15686 | 15 | 174 | 2026-06-01
COLEGIO PADRE MANYANET | 0.072 | SOLAR | EN OPERACIÓN | AGPE | 2024-01-11 | 2024 | MEDELLIN | ANTIOQUIA | 05001 | 05 | 174 | 2026-06-01
RECONSTRUCTORA DE CANECAS Y TAMBORES SAS | 0.072 | SOLAR | EN OPERACIÓN | AGPE | 2023-08-03 | 2023 | LA_ESTRELLA | ANTIOQUIA | 05380 | 05 | 174 | 2026-06-01
LABORATORIOS MEDICK SAS | 0.072 | SOLAR | EN OPERACIÓN | AGPE | 2023-10-27 | 2023 | RIONEGRO | ANTIOQUIA | 05615 | 05 | 174 | 2026-06-01
SSFV MISIONEROS DE SAN CARLOS SAS | 0.072 | SOLAR | EN OPERACIÓN | AGPE | 2023-07-25 | 2023 | VILLA_DEL_ROSARIO | NORTE_DE_SANTANDER | 54874 | 54 | 174 | 2026-06-01
NEU ENERGY SAS | 0.072 | SOLAR | EN OPERACIÓN | AGPE | 2024-07-03 | 2024 | PLANETA_RICA | CORDOBA | 23555 | 23 | 174 | 2026-06-01
CACHARRERIA LA 11 | 0.072 | SOLAR | EN OPERACIÓN | AGPE | 2024-05-03 | 2024 | SANTA_MARTA | MAGDALENA | 47001 | 47 | 174 | 2026-06-01
HOTEL KURAKATA | 0.072 | SOLAR | EN OPERACIÓN | AGPE | 2024-08-22 | 2024 | VALLEDUPAR | CESAR | 20001 | 20 | 174 | 2026-06-01
CERPALMAS SAS VDA MONTERREDONDO | 0.072 | SOLAR | EN OPERACIÓN | AGPE | 2024-05-22 | 2024 | MANIZALES | CALDAS | 17001 | 17 | 174 | 2026-06-01
OLIMPICA MAMATOCO | 0.072 | SOLAR | EN OPERACIÓN | AGPE | 2020-10-29 | 2020 | ITAGUI | ANTIOQUIA | 05360 | 05 | 174 | 2026-06-01
14607 | 0.072 | SOLAR | EN OPERACIÓN | AGPE | 2020-08-17 | 2020 | VILLA_DE_LEYVA | BOYACA | 15407 | 15 | 174 | 2026-06-01
MADECO SEC VIA AL TABLAZO KM 7 | 0.072 | SOLAR | EN OPERACIÓN | AGPE | 2024-05-20 | 2024 | MANIZALES | CALDAS | 17001 | 17 | 174 | 2026-06-01
Chamorro Portilla SAS | 0.072 | SOLAR | EN OPERACIÓN | AGPE | 2025-04-28 | 2025 | IPIALES | NARINO | 52356 | 52 | 174 | 2026-06-01
15095 | 0.072 | SOLAR | EN OPERACIÓN | AGPE | 2024-06-14 | 2024 | CHIQUINQUIRA | BOYACA | 15176 | 15 | 174 | 2026-06-01
COMBURED SAS | 0.072 | SOLAR | EN OPERACIÓN | AGPE | 2022-10-08 | 2022 | CARTAGENA_DE_INDIAS | BOLIVAR | 13001 | 13 | 174 | 2026-06-01
1262 | 0.072 | SOLAR | EN OPERACIÓN | AGPE | 2023-05-10 | 2023 | CAMPOALEGRE | HUILA | 41132 | 41 | 174 | 2026-06-01
ENTORIA APBAQ | 0.072 | SOLAR | EN OPERACIÓN | AGPE | 2025-07-02 | 2025 | BARRANQUILLA | ATLANTICO | 08001 | 08 | 174 | 2026-06-01
EL SUPER REY DE LOS REMATES | 0.072 | SOLAR | EN OPERACIÓN | AGPE | 2025-05-09 | 2025 | BARRANQUILLA | ATLANTICO | 08001 | 08 | 174 | 2026-06-01
533821696 AGPE (Potencia menor o igual a1MW) 72kW | 0.072 | SOLAR | EN OPERACIÓN | AGPE | 2024-02-17 | 2024 | BOGOTA_D.C. | BOGOTA_D.C. | 11001 | 11 | 174 | 2026-06-01
MUNICIPIO DE BOSCONIA | 0.072 | SOLAR | EN OPERACIÓN | AGPE | 2024-08-16 | 2024 | BOSCONIA | CESAR | 20060 | 20 | 174 | 2026-06-01
S.F.V. INVERSIONES NUEVO HORIZONTE Y ASOCIADOS | 0.072 | SOLAR | EN OPERACIÓN | AGPE | 2025-08-25 | 2025 | SAN_VICENTE | ANTIOQUIA |  | 05 | 174 | 2026-06-01
3512 | 0.072 | SOLAR | EN OPERACIÓN | AGPE | 2022-08-10 | 2022 | DOSQUEBRADAS | RISARALDA | 66170 | 66 | 174 | 2026-06-01
NEU ENERGY SAS | 0.072 | SOLAR | EN OPERACIÓN | AGPE | 2025-03-05 | 2025 | CARTAGENA_DE_INDIAS | BOLIVAR | 13001 | 13 | 174 | 2026-06-01
COMERCIAL INTERNACIONAL DE EQUIPOS Y MAQUINARIA SAS | 0.072 | SOLAR | EN OPERACIÓN | AGPE | 2024-12-10 | 2024 | MEDELLIN | ANTIOQUIA | 05001 | 05 | 174 | 2026-06-01
7940 | 0.072 | SOLAR | EN OPERACIÓN | AGPE | 2024-11-21 | 2024 | PEREIRA | RISARALDA | 66001 | 66 | 174 | 2026-06-01
8402 | 0.072 | SOLAR | EN OPERACIÓN | AGPE | 2025-04-08 | 2025 | PEREIRA | RISARALDA | 66001 | 66 | 174 | 2026-06-01
CENTRO EMPRESARIAL PALMS AVENUE PH | 0.072 | SOLAR | EN OPERACIÓN | AGPE | 2024-09-11 | 2024 | MEDELLIN | ANTIOQUIA | 05001 | 05 | 174 | 2026-06-01
S.F.V. ARCOLINE S.A.S. | 0.072 | SOLAR | EN OPERACIÓN | AGPE | 2025-07-09 | 2025 | ENVIGADO | ANTIOQUIA | 05266 | 05 | 174 | 2026-06-01
DISPROLACTEOS SAS | 0.072 | SOLAR | EN OPERACIÓN | AGPE | 2022-08-29 | 2022 | MONTERIA | CORDOBA | 23001 | 23 | 174 | 2026-06-01
S.F.V. C.I FLORES DE LA GALICIA S.A | 0.072 | SOLAR | EN OPERACIÓN | AGPE | 2024-12-28 | 2024 | RIONEGRO | ANTIOQUIA | 05615 | 05 | 174 | 2026-06-01
819729052 AGPE (Potencia menor o igual a1MW) 72kW | 0.072 | SOLAR | EN OPERACIÓN | AGPE | 2025-07-23 | 2025 | MADRID | CUNDINAMARCA | 25430 | 25 | 174 | 2026-06-01
SSFV JESSIKA CAROLINA NIETO RINCON | 0.072 | SOLAR | EN OPERACIÓN | AGPE | 2025-05-12 | 2025 | VILLA_DEL_ROSARIO | NORTE_DE_SANTANDER | 54874 | 54 | 174 | 2026-06-01
S.F.V. AGROPECUARIA HUNGRIA SAS | 0.072 | SOLAR | EN OPERACIÓN | AGPE | 2025-02-25 | 2025 | SANTA_ROSA_DE_OSOS | ANTIOQUIA | 05686 | 05 | 174 | 2026-06-01
SSFV WILLIAM TARAZONA PACHECO | 0.072 | SOLAR | EN OPERACIÓN | AGPE | 2025-04-23 | 2025 | SAN_JOSE_DE_CUCUTA | NORTE_DE_SANTANDER | 54001 | 54 | 174 | 2026-06-01
Colibri Flowers S.A. | 0.072 | SOLAR | EN OPERACIÓN | AGPE | 2022-02-24 | 2022 | FACATATIVA | CUNDINAMARCA | 25269 | 25 | 174 | 2026-06-01
INDUSTRIAS ESTRA S. A. | 0.072 | SOLAR | EN OPERACIÓN | AGPE | 2023-01-21 | 2023 | MEDELLIN | ANTIOQUIA | 05001 | 05 | 174 | 2026-06-01
CLUB CAMPESTRE EL RODEO S.A | 0.072 | SOLAR | EN OPERACIÓN | AGPE | 2022-04-29 | 2022 | RIONEGRO | ANTIOQUIA | 05615 | 05 | 174 | 2026-06-01
JERONIMO MARTINS COLOMBIA SAS | 0.072 | SOLAR | EN OPERACIÓN | AGPE | 2024-07-23 | 2024 | COTORRA | CORDOBA | 23300 | 23 | 174 | 2026-06-01
Organización Terpel | 0.072 | SOLAR | EN OPERACIÓN | AGPE | 2021-06-16 | 2021 | SAN_PEDRO | VALLE_DEL_CAUCA | 76670 | 76 | 174 | 2026-06-01
DUQUE GOMEZ, ANCIZAR | 0.072 | SOLAR | EN OPERACIÓN | AGPE | 2023-06-30 | 2023 | TULUA | VALLE_DEL_CAUCA | 76834 | 76 | 174 | 2026-06-01
HOTEL KIMARI | 0.072 | SOLAR | EN OPERACIÓN | AGPE | 2022-03-22 | 2022 | MONTERIA | CORDOBA | 23001 | 23 | 174 | 2026-06-01
CENTRO COMERCIAL TULUA ZONAS COMUNES | 0.072 | SOLAR | EN OPERACIÓN | AGPE | 2024-06-07 | 2024 | TULUA | VALLE_DEL_CAUCA | 76834 | 76 | 174 | 2026-06-01
NEU ENERGY SAS | 0.072 | SOLAR | EN OPERACIÓN | AGPE | 2023-07-17 | 2023 | CARTAGENA_DE_INDIAS | BOLIVAR | 13001 | 13 | 174 | 2026-06-01
MCDONALD CRA15 | 0.072 | SOLAR | EN OPERACIÓN | AGPE | 2023-03-03 | 2023 | PUERTO_COLOMBIA | ATLANTICO | 08573 | 08 | 174 | 2026-06-01
SUPERTIENDAS OLIMPICA SABANAGRANDE | 0.072 | SOLAR | EN OPERACIÓN | AGPE | 2022-06-21 | 2022 | ITAGUI | ANTIOQUIA | 05360 | 05 | 174 | 2026-06-01
CONJUNTO INMOBILIARIO SAO PAULO PLAZA PH. | 0.072 | SOLAR | EN OPERACIÓN | AGPE | 2022-12-22 | 2022 | MEDELLIN | ANTIOQUIA | 05001 | 05 | 174 | 2026-06-01
PROMT.LOS SAMANES | 0.072 | SOLAR | EN OPERACIÓN | AGPE | 2024-01-31 | 2024 | CALI | VALLE_DEL_CAUCA | 76001 | 76 | 174 | 2026-06-01
COOPERATIVA DE TRANSPORTE SAN ANTONIO - COOTRASANA | 0.072 | SOLAR | EN OPERACIÓN | AGPE | 2022-03-23 | 2022 | MEDELLIN | ANTIOQUIA | 05001 | 05 | 174 | 2026-06-01
SSFV AVICOLA TORCOROMA | 0.072 | SOLAR | EN OPERACIÓN | AGPE | 2024-10-07 | 2024 | BUCARAMANGA | SANTANDER | 68001 | 68 | 174 | 2026-06-01
KENWORTH DE LA MONTAÑA S.A. | 0.072 | SOLAR | EN OPERACIÓN | AGPE | 2021-10-10 | 2021 | ITAGUI | ANTIOQUIA | 05360 | 05 | 174 | 2026-06-01
ADELITA DE CHAR CENTRO MEDICO | 0.072 | SOLAR | EN OPERACIÓN | AGPE | 2023-04-22 | 2023 | BOGOTA_D.C. | CUNDINAMARCA | 11001 | 11 | 174 | 2026-06-01
CASA VALENTINA | 0.072 | SOLAR | EN OPERACIÓN | AGPE | 2021-10-27 | 2021 | BARRANQUILLA | ATLANTICO | 08001 | 08 | 174 | 2026-06-01
622982146 AGPE (Potencia menor o igual a1MW) 72kW | 0.072 | SOLAR | EN OPERACIÓN | AGPE | 2024-09-13 | 2024 | BOGOTA_D.C. | BOGOTA_D.C. | 11001 | 11 | 174 | 2026-06-01
SSFV FRIGORÍFICOS GANADEROS DE COLOMBIA S.A | 0.072 | SOLAR | EN OPERACIÓN | AGPE | 2022-07-24 | 2022 | SAN_CAYETANO | NORTE_DE_SANTANDER | 54673 | 54 | 174 | 2026-06-01
SSFV CEDAC CUCUTA | 0.072 | SOLAR | EN OPERACIÓN | AGPE | 2021-02-10 | 2021 | SAN_JOSE_DE_CUCUTA | NORTE_DE_SANTANDER | 54001 | 54 | 174 | 2026-06-01
SSFV CDM TRANSFORMADORES | 0.072 | SOLAR | EN OPERACIÓN | AGPE | 2020-06-26 | 2020 | VILLA_DEL_ROSARIO | NORTE_DE_SANTANDER | 54874 | 54 | 174 | 2026-06-01
FIRPLAK S.A | 0.072 | SOLAR | EN OPERACIÓN | AGPE | 2021-07-22 | 2021 | ITAGUI | ANTIOQUIA | 05360 | 05 | 174 | 2026-06-01
SULFOQUÍMICA SA | 0.072 | SOLAR | EN OPERACIÓN | AGPE | 2021-09-15 | 2021 | BARBOSA | ANTIOQUIA | 05079 | 05 | 174 | 2026-06-01
ARNEG ANDINA LTDA | 0.072 | SOLAR | EN OPERACIÓN | AGPE | 2023-06-15 | 2023 | BARRANQUILLA | ATLANTICO | 08001 | 08 | 174 | 2026-06-01
R.G. Y CIA S.A.S. | 0.072 | SOLAR | EN OPERACIÓN | AGPE | 2025-05-13 | 2025 | PRADERA | VALLE_DEL_CAUCA | 76563 | 76 | 174 | 2026-06-01
REPOSTERIA MARS DE SANTA GEMA S.A.S | 0.072 | SOLAR | EN OPERACIÓN | AGPE | 2021-11-16 | 2021 | ITAGUI | ANTIOQUIA | 05360 | 05 | 174 | 2026-06-01
INVERSIONES QUINTERO GARCIA S.A.S. | 0.072 | SOLAR | EN OPERACIÓN | AGPE | 2022-06-02 | 2022 | MEDELLIN | ANTIOQUIA | 05001 | 05 | 174 | 2026-06-01
COOPERATIVA DE CAFICULTORES DE ANDES LTDA | 0.072 | SOLAR | EN OPERACIÓN | AGPE | 2021-11-30 | 2021 | ANDES | ANTIOQUIA | 05034 | 05 | 174 | 2026-06-01
SUPERTIENDAS OLIMPICA MALAMBO | 0.072 | SOLAR | EN OPERACIÓN | AGPE | 2022-02-07 | 2022 | ITAGUI | ANTIOQUIA | 05360 | 05 | 174 | 2026-06-01
343724417 AGPE (Potencia menor o igual a1MW) 72kW | 0.072 | SOLAR | EN OPERACIÓN | AGPE | 2023-04-26 | 2023 | FUNZA | CUNDINAMARCA | 25286 | 25 | 174 | 2026-06-01
331692660 AGPE (Potencia menor o igual a1MW) 72kW | 0.072 | SOLAR | EN OPERACIÓN | AGPE | 2023-03-14 | 2023 | BOGOTA_D.C. | BOGOTA_D.C. | 11001 | 11 | 174 | 2026-06-01
INSTITUCIÓN UNIVERSITARIA PASCUAL BRAVO | 0.072 | SOLAR | EN OPERACIÓN | AGPE | 2023-09-21 | 2023 | MEDELLIN | ANTIOQUIA | 05001 | 05 | 174 | 2026-06-01
LACTEOS RIOGRANDE | 0.072 | SOLAR | EN OPERACIÓN | AGPE | 2023-02-16 | 2023 | MEDELLIN | ANTIOQUIA | 05001 | 05 | 174 | 2026-06-01
OLIMPICA FONSECA | 0.072 | SOLAR | EN OPERACIÓN | AGPE | 2020-11-03 | 2020 | ITAGUI | ANTIOQUIA | 05360 | 05 | 174 | 2026-06-01
HOSPITAL PSIQUIATRICO UNIVERSITARIO DEL VALLE | 0.072 | SOLAR | EN OPERACIÓN | AGPE | 2024-02-13 | 2024 | CALI | VALLE_DEL_CAUCA | 76001 | 76 | 174 | 2026-06-01
S.F.V. DIANA MARIA JARAMILLO GAVIRIA | 0.072 | SOLAR | EN OPERACIÓN | AGPE | 2024-11-19 | 2024 | MEDELLIN | ANTIOQUIA | 05001 | 05 | 174 | 2026-06-01
CONTINENTE S.A.S | 0.072 | SOLAR | EN OPERACIÓN | AGPE | 2022-09-05 | 2022 | BARRANQUILLA | ATLANTICO | 08001 | 08 | 174 | 2026-06-01
SUPERTIENDAS OLIMPICA CHIQUINQUIRA | 0.072 | SOLAR | EN OPERACIÓN | AGPE | 2022-02-07 | 2022 | ITAGUI | ANTIOQUIA | 05360 | 05 | 174 | 2026-06-01
UPB MONTERIA | 0.072 | SOLAR | EN OPERACIÓN | AGPE | 2021-11-27 | 2021 | MONTERIA | CORDOBA | 23001 | 23 | 174 | 2026-06-01
Organizacion TERPEL SA | 0.072 | SOLAR | EN OPERACIÓN | AGPE | 2021-04-29 | 2021 | PUERTO_SALGAR | CUNDINAMARCA | 25572 | 25 | 174 | 2026-06-01
827297346 AGPE (Potencia menor o igual a1MW) 70.37kW | 0.07037 | SOLAR | EN OPERACIÓN | AGPE | 2025-08-25 | 2025 | BOGOTA_D.C. | BOGOTA_D.C. | 11001 | 11 | 174 | 2026-06-01
Francisco Santiago Velez Garces | 0.07032 | SOLAR | EN OPERACIÓN | AGPE | 2021-02-11 | 2021 | GIRARDOT | CUNDINAMARCA | 25307 | 25 | 174 | 2026-06-01
S.F.V. EXXONMOBIL DE COLOMBIA S.A. | 0.07 | SOLAR | EN OPERACIÓN | AGPE | 2025-07-22 | 2025 | EL_CARMEN_DE_VIBORAL | ANTIOQUIA | 05148 | 05 | 174 | 2026-06-01
S.F.V. QUESILLOS MANUELITA SAS | 0.07 | SOLAR | EN OPERACIÓN | AGPE | 2025-05-22 | 2025 | SANTA_ROSA_DE_OSOS | ANTIOQUIA | 05686 | 05 | 174 | 2026-06-01
S.F.V. LOGISTICAS ASESORIAS EMPRESARIALES | 0.07 | SOLAR | EN OPERACIÓN | AGPE | 2025-09-15 | 2025 | EL_RETIRO | ANTIOQUIA | 05607 | 05 | 174 | 2026-06-01
SFV EDIFICIO RESIDENCIAL ODONATA | 0.07 | SOLAR | EN OPERACIÓN | AGPE | 2025-05-08 | 2025 | GUARNE | ANTIOQUIA | 05318 | 05 | 174 | 2026-06-01
CENTRO GALAXIA D1 | 0.07 | SOLAR | EN OPERACIÓN | AGPE | 2025-02-22 | 2025 | BARRANQUILLA | ATLANTICO | 08001 | 08 | 174 | 2026-06-01
PROYECTO CENTRO GALAXIA DOLLAR CITY | 0.07 | SOLAR | EN OPERACIÓN | AGPE | 2025-02-21 | 2025 | BARRANQUILLA | ATLANTICO | 08001 | 08 | 174 | 2026-06-01
GESTORA DE INGENIERIA Y SOLUCIONES S.A.S. | 0.07 | SOLAR | EN OPERACIÓN | AGPE | 2025-05-27 | 2025 | PALMIRA | VALLE_DEL_CAUCA | 76520 | 76 | 174 | 2026-06-01
S.F.V. SU DISTRIBUIDOR S.A | 0.07 | SOLAR | EN OPERACIÓN | AGPE | 2025-04-04 | 2025 | MEDELLIN | ANTIOQUIA | 05001 | 05 | 174 | 2026-06-01
883603812 AGPE (Potencia menor o igual a1MW) 70kW | 0.07 | SOLAR | EN OPERACIÓN | AGPE | 2026-01-15 | 2026 | FUNZA | CUNDINAMARCA | 25286 | 25 | 174 | 2026-06-01
S.F.V. ALIRIO GOMEZ | 0.07 | SOLAR | EN OPERACIÓN | AGPE | 2025-07-09 | 2025 | MEDELLIN | ANTIOQUIA | 05001 | 05 | 174 | 2026-06-01
699633977 AGPE (Potencia menor o igual a1MW) 70kW | 0.07 | SOLAR | EN OPERACIÓN | AGPE | 2025-01-15 | 2025 | BOGOTA_D.C. | BOGOTA_D.C. | 11001 | 11 | 174 | 2026-06-01
Proyecto de EMCALI realizado en predios de MERCAPAVA | 0.07 | SOLAR | EN OPERACIÓN | AGPE | 2019-10-31 | 2019 | PUERTO_TEJADA | CAUCA | 19573 | 19 | 174 | 2026-06-01
710625788 AGPE (Potencia menor o igual a1MW) 70kW | 0.07 | SOLAR | EN OPERACIÓN | AGPE | 2025-01-22 | 2025 | CUNDINAMARCA | CUNDINAMARCA |  | 25 | 174 | 2026-06-01
EDS PUERTO MADERO | 0.07 | SOLAR | EN OPERACIÓN | AGPE | 2023-07-17 | 2023 | BARRANQUILLA | ATLANTICO | 08001 | 08 | 174 | 2026-06-01
PLUS ALMACENAJE SAS | 0.07 | SOLAR | EN OPERACIÓN | AGPE | 2025-11-20 | 2025 | COELLO | TOLIMA | 73200 | 73 | 174 | 2026-06-01
S.F.V. MUNDIAL DE GRANOS Y PANELAS | 0.07 | SOLAR | EN OPERACIÓN | AGPE | 2025-05-06 | 2025 | ITAGUI | ANTIOQUIA | 05360 | 05 | 174 | 2026-06-01
SSFV GIL YEPEZ Y CIA. S. EN C.S. | 0.07 | SOLAR | EN OPERACIÓN | AGPE | 2025-03-03 | 2025 | PAMPLONA | NORTE_DE_SANTANDER | 54518 | 54 | 174 | 2026-06-01
TERPEL ENERGIA SAS ESP | 0.07 | SOLAR | EN OPERACIÓN | AGPE | 2023-08-16 | 2023 | COROZAL | SUCRE | 70215 | 70 | 174 | 2026-06-01
TERRANUM DESARROLLO SAS | 0.07 | SOLAR | EN OPERACIÓN | AGPE | 2021-05-11 | 2021 | ENGATIVA | BOGOTA_D.C. | 11001 | 11 | 174 | 2026-06-01
SSFV JESUS ERNESTO GELVEZ ALBARRACIN | 0.07 | SOLAR | EN OPERACIÓN | AGPE | 2025-12-02 | 2025 | LOS_PATIOS | NORTE_DE_SANTANDER | 54405 | 54 | 174 | 2026-06-01
CLUB CAMPESTRE DE PALMIRA | 0.07 | SOLAR | EN OPERACIÓN | AGPE | 2025-12-16 | 2025 | PALMIRA | VALLE_DEL_CAUCA | 76520 | 76 | 174 | 2026-06-01
AUTOSERVICIO CUATROMIL GALERIA CHINCHINA CRA 6 7 06 SAMUEL ANTONIO VALENCIA | 0.07 | SOLAR | EN OPERACIÓN | AGPE | 2023-10-24 | 2023 | BOGOTA_D.C. | CUNDINAMARCA | 11001 | 11 | 174 | 2026-06-01
AUTODICOL SAS | 0.07 | SOLAR | EN OPERACIÓN | AGPE | 2024-01-04 | 2024 | MEDELLIN | ANTIOQUIA | 05001 | 05 | 174 | 2026-06-01
VDA EL GUINEO INVERSIONES URIBE BERNAL SAS | 0.07 | SOLAR | EN OPERACIÓN | AGPE | 2025-07-07 | 2025 | MANIZALES | CALDAS | 17001 | 17 | 174 | 2026-06-01
JERONIMO MARTINS S.A | 0.07 | SOLAR | EN OPERACIÓN | AGPE | 2023-05-18 | 2023 | BOGOTA_D.C. | CUNDINAMARCA | 11001 | 11 | 174 | 2026-06-01
AGPE PECUARIA SAN MIGUEL SAS | 0.07 | SOLAR | EN OPERACIÓN | AGPE | 2025-11-12 | 2025 | SANTANDER_DE_QUILICHAO | CAUCA | 19698 | 19 | 174 | 2026-06-01
AGPE GRANJA LA CHAMBA | 0.07 | SOLAR | EN OPERACIÓN | AGPE | 2025-02-06 | 2025 | SANTANDER_DE_QUILICHAO | CAUCA | 19698 | 19 | 174 | 2026-06-01
545441855 AGPE (Potencia menor o igual a1MW) 70kW | 0.07 | SOLAR | EN OPERACIÓN | AGPE | 2024-05-17 | 2024 | BOGOTA_D.C. | BOGOTA_D.C. | 11001 | 11 | 174 | 2026-06-01
PRIMAX LA PONDEROSA 1 | 0.07 | SOLAR | EN OPERACIÓN | AGPE | 2024-07-09 | 2024 | PUERTO_COLOMBIA | ATLANTICO | 08573 | 08 | 174 | 2026-06-01
Hotel Sansiraka | 0.07 | SOLAR | EN OPERACIÓN | AGPE | 2024-11-13 | 2024 | BARRANQUILLA | ATLANTICO | 08001 | 08 | 174 | 2026-06-01
5861 | 0.07 | SOLAR | EN OPERACIÓN | AGPE | 2025-07-21 | 2025 | PUERTO_LOPEZ | META | 50573 | 50 | 174 | 2026-06-01
S.F.V. DYNAMIA SAS | 0.07 | SOLAR | EN OPERACIÓN | AGPE | 2025-12-29 | 2025 | GUARNE | ANTIOQUIA | 05318 | 05 | 174 | 2026-06-01
BANCO DE OCCIDENTE S.A | 0.07 | SOLAR | EN OPERACIÓN | AGPE | 2019-07-31 | 2019 | CALI | VALLE_DEL_CAUCA | 76001 | 76 | 174 | 2026-06-01
WILLIAM ORLANDO SOLER | 0.07 | SOLAR | EN OPERACIÓN | AGPE | 2025-09-30 | 2025 | YOPAL | CASANARE | 85001 | 85 | 174 | 2026-06-01
ISRAEL ARDILA BODEGAS- | 0.07 | SOLAR | EN OPERACIÓN | AGPE | 2025-10-23 | 2025 | MEDELLIN | ANTIOQUIA | 05001 | 05 | 174 | 2026-06-01
Proyecto de EMCALI realizado en predios de CLINICA DIME NEUROCARDIOVASCULAR SA | 0.07 | SOLAR | EN OPERACIÓN | AGPE | 2019-10-31 | 2019 | CALI | VALLE_DEL_CAUCA | 76001 | 76 | 174 | 2026-06-01
SSFV JERONIMO MARTINS COLOMBIA SAS | 0.069 | SOLAR | EN OPERACIÓN | AGPE | 2024-06-21 | 2024 | BARRANQUILLA | ATLANTICO | 08001 | 08 | 174 | 2026-06-01
JERONIMO MARTINS COLOMBIA SAS | 0.069 | SOLAR | EN OPERACIÓN | AGPE | 2024-09-12 | 2024 | CALI | VALLE_DEL_CAUCA | 76001 | 76 | 174 | 2026-06-01
S.A. OLIMPICA | 0.069 | SOLAR | EN OPERACIÓN | AGPE | 2022-05-02 | 2022 | CARTAGENA_DE_INDIAS | BOLIVAR | 13001 | 13 | 174 | 2026-06-01
OLIMPICA LA 50 CRA 23 50 21 VERSALLES | 0.069 | SOLAR | EN OPERACIÓN | AGPE | 2024-10-15 | 2024 | ITAGUI | ANTIOQUIA | 05360 | 05 | 174 | 2026-06-01
OLIMPICA SA | 0.069 | SOLAR | EN OPERACIÓN | AGPE | 2024-06-20 | 2024 | EL_COPEY | CESAR | 20238 | 20 | 174 | 2026-06-01
649234132 AGPE (Potencia menor o igual a1MW) 69kW | 0.069 | SOLAR | EN OPERACIÓN | AGPE | 2024-12-13 | 2024 | BOGOTA_D.C. | BOGOTA_D.C. | 11001 | 11 | 174 | 2026-06-01
JERONIMO MARTINS COLOMBIA SAS | 0.069 | SOLAR | EN OPERACIÓN | AGPE | 2024-02-23 | 2024 | CALI | VALLE_DEL_CAUCA | 76001 | 76 | 174 | 2026-06-01
OLÍMPICA MAICAO 2 | 0.069 | SOLAR | EN OPERACIÓN | AGPE | 2025-06-27 | 2025 | ITAGUI | ANTIOQUIA | 05360 | 05 | 174 | 2026-06-01
4081 | 0.069 | SOLAR | EN OPERACIÓN | AGPE | 2025-03-19 | 2025 | VILLAVICENCIO | META | 50001 | 50 | 174 | 2026-06-01
SUPERTIENDAS Y DROGUERIAS OLIMPICA S.A. | 0.069 | SOLAR | EN OPERACIÓN | AGPE | 2025-03-10 | 2025 | CARTAGENA_DE_INDIAS | BOLIVAR | 13001 | 13 | 174 | 2026-06-01
Antonio Char Charjub | 0.069 | SOLAR | EN OPERACIÓN | AGPE | 2023-10-03 | 2023 | CIENAGA_DE_ORO | CORDOBA | 23189 | 23 | 174 | 2026-06-01
CLINICA DE OFTALMOLOGIA PROPIEDAD HORIZONTAL | 0.0681 | SOLAR | EN OPERACIÓN | AGPE | 2024-05-27 | 2024 | CALI | VALLE_DEL_CAUCA | 76001 | 76 | 174 | 2026-06-01
concesiones colombianas | 0.068 | SOLAR | EN OPERACIÓN | AGPE | 2021-10-25 | 2021 | SUBACHOQUE | CUNDINAMARCA | 25769 | 25 | 174 | 2026-06-01
SSFV SUPERMERCADO BETEL | 0.067 | SOLAR | EN OPERACIÓN | AGPE | 2022-02-10 | 2022 | SAN_JOSE_DE_CUCUTA | NORTE_DE_SANTANDER | 54001 | 54 | 174 | 2026-06-01
FLORES DE LA HACIENDA S.A.S | 0.06666 | SOLAR | EN OPERACIÓN | AGPE | 2021-04-16 | 2021 | SUESCA | CUNDINAMARCA | 25772 | 25 | 174 | 2026-06-01
CONJUNTO RESIDENCIAL CANARIA | 0.0665 | SOLAR | EN OPERACIÓN | AGPE | 2024-04-30 | 2024 | CALI | VALLE_DEL_CAUCA | 76001 | 76 | 174 | 2026-06-01
INVESTIGACION MARINAS Y COSTERAS | 0.066 | SOLAR | EN OPERACIÓN | AGPE | 2023-03-23 | 2023 | BARRANQUILLA | ATLANTICO | 08001 | 08 | 174 | 2026-06-01
Antonio Char Charjub | 0.066 | SOLAR | EN OPERACIÓN | AGPE | 2023-08-03 | 2023 | CERETE | CORDOBA | 23162 | 23 | 174 | 2026-06-01
6135 | 0.066 | SOLAR | EN OPERACIÓN | AGPE | 2024-04-22 | 2024 | PEREIRA | RISARALDA | 66001 | 66 | 174 | 2026-06-01
1566 | 0.066 | SOLAR | EN OPERACIÓN | AGPE | 2023-12-22 | 2023 | NEIVA | HUILA | 41001 | 41 | 174 | 2026-06-01
CTA_1250858 HIELO ESMERALDA | 0.066 | SOLAR | EN OPERACIÓN | AGPE | 2022-02-09 | 2022 | BUCARAMANGA | SANTANDER | 68001 | 68 | 174 | 2026-06-01
S.F.V. MARRES S.A | 0.066 | SOLAR | EN OPERACIÓN | AGPE | 2025-11-07 | 2025 | RIONEGRO | ANTIOQUIA | 05615 | 05 | 174 | 2026-06-01
NEU ENERGY SAS | 0.066 | SOLAR | EN OPERACIÓN | AGPE | 2024-07-08 | 2024 | MONTERIA | CORDOBA | 23001 | 23 | 174 | 2026-06-01
2783 | 0.066 | SOLAR | EN OPERACIÓN | AGPE | 2024-05-09 | 2024 | VILLAVICENCIO | META | 50001 | 50 | 174 | 2026-06-01
CENTRO COMERCIAL EL PUNTO DE LA ORIENTAL | 0.066 | SOLAR | EN OPERACIÓN | AGPE | 2020-12-13 | 2020 | MEDELLIN | ANTIOQUIA | 05001 | 05 | 174 | 2026-06-01
Olimpica Calamar | 0.066 | SOLAR | EN OPERACIÓN | AGPE | 2020-12-26 | 2020 | CALAMAR | BOLIVAR | 13140 | 13 | 174 | 2026-06-01
IGLESIA CRISTO VIVE EN MI - CEJES | 0.066 | SOLAR | EN OPERACIÓN | AGPE | 2025-05-28 | 2025 | VALLEDUPAR | CESAR | 20001 | 20 | 174 | 2026-06-01
Centro Comercial El Caleño - NIU 13935491 | 0.066 | SOLAR | EN OPERACIÓN | AGPE | 2024-09-30 | 2024 | CALI | VALLE_DEL_CAUCA | 76001 | 76 | 174 | 2026-06-01
811311041 AGPE (Potencia menor o igual a1MW) 65.8kW | 0.066 | SOLAR | EN OPERACIÓN | AGPE | 2025-07-29 | 2025 | SOACHA | CUNDINAMARCA | 25754 | 25 | 174 | 2026-06-01
NEU ENERGY SAS | 0.066 | SOLAR | EN OPERACIÓN | AGPE | 2023-07-15 | 2023 | CARTAGENA_DE_INDIAS | BOLIVAR | 13001 | 13 | 174 | 2026-06-01
ROJAS OCAMPO, FEDERICO ANDRES | 0.066 | SOLAR | EN OPERACIÓN | AGPE | 2025-05-26 | 2025 | ANDALUCIA | VALLE_DEL_CAUCA | 76036 | 76 | 174 | 2026-06-01
COLEGIO LA MEDALLA MILAGROSA | 0.066 | SOLAR | EN OPERACIÓN | AGPE | 2023-05-08 | 2023 | BARRANQUILLA | ATLANTICO | 08001 | 08 | 174 | 2026-06-01
1438143_PINTO PINTO PABLO ANTONIO | 0.066 | SOLAR | EN OPERACIÓN | AGPE | 2025-12-17 | 2025 | MOGOTES | SANTANDER | 68464 | 68 | 174 | 2026-06-01
ALMACENES SUPER MIO S.A.S FRUVER | 0.065 | SOLAR | EN OPERACIÓN | AGPE | 2024-08-12 | 2024 | YOPAL | CASANARE | 85001 | 85 | 174 | 2026-06-01
15385 | 0.065 | SOLAR | EN OPERACIÓN | AGPE | 2025-03-13 | 2025 | DUITAMA | BOYACA | 15238 | 15 | 174 | 2026-06-01
2247 | 0.065 | SOLAR | EN OPERACIÓN | AGPE | 2024-12-19 | 2024 | PALERMO | HUILA | 41524 | 41 | 174 | 2026-06-01
COLREMAQ SUGAR CANE, S A | 0.065 | SOLAR | EN OPERACIÓN | AGPE | 2024-09-20 | 2024 | PALMIRA | VALLE_DEL_CAUCA | 76520 | 76 | 174 | 2026-06-01
LAS NIEVES | 0.065 | SOLAR | EN OPERACIÓN | AGPE | 2023-03-21 | 2023 | BOGOTA_D.C. | CUNDINAMARCA | 11001 | 11 | 174 | 2026-06-01
EDS TERPEL PIMSA | 0.065 | SOLAR | EN OPERACIÓN | AGPE | 2023-03-31 | 2023 | BOGOTA_D.C. | CUNDINAMARCA | 11001 | 11 | 174 | 2026-06-01
RENOVATIO TRADING AMERICA SAS ESP | 0.065 | SOLAR | EN OPERACIÓN | AGPE | 2023-02-24 | 2023 | BOSCONIA | CESAR | 20060 | 20 | 174 | 2026-06-01
BOSQUES DE MONTICELO CASA 1 | 0.065 | SOLAR | EN OPERACIÓN | AGPE | 2021-08-13 | 2021 | PUERTO_COLOMBIA | ATLANTICO | 08573 | 08 | 174 | 2026-06-01
2361 | 0.0648 | SOLAR | EN OPERACIÓN | AGPE | 2023-04-14 | 2023 | GRANADA | META | 50313 | 50 | 174 | 2026-06-01
591050205 AGPE (Potencia menor o igual a1MW) 64.4kW | 0.0644 | SOLAR | EN OPERACIÓN | AGPE | 2024-04-26 | 2024 | CUNDINAMARCA | CUNDINAMARCA |  | 25 | 174 | 2026-06-01
CTA_715013_COOPSERFUN_ BARRANCABERMEJA | 0.064 | SOLAR | EN OPERACIÓN | AGPE | 2024-08-01 | 2024 | BARRANCABERMEJA | SANTANDER | 68081 | 68 | 174 | 2026-06-01
ASOPRAPS | 0.064 | SOLAR | EN OPERACIÓN | AGPE | 2023-09-16 | 2023 | EL_PASO | CESAR | 20250 | 20 | 174 | 2026-06-01
TRI FIT | 0.0636 | SOLAR | EN OPERACIÓN | AGPE | 2021-03-31 | 2021 | YUMBO | VALLE_DEL_CAUCA | 76892 | 76 | 174 | 2026-06-01
SANTA ANITA NAPOLES SA OFICINAS 63.6 kWp | 0.0636 | SOLAR | EN OPERACIÓN | AGPE | 2025-02-17 | 2025 | CALI | VALLE_DEL_CAUCA | 76001 | 76 | 174 | 2026-06-01
679632714 AGPE (Potencia menor o igual a1MW) 63.5kW | 0.0635 | SOLAR | EN OPERACIÓN | AGPE | 2024-12-18 | 2024 | BOGOTA_D.C. | BOGOTA_D.C. | 11001 | 11 | 174 | 2026-06-01
Antonio Char Charjub | 0.0635 | SOLAR | EN OPERACIÓN | AGPE | 2023-10-04 | 2023 | CHINU | CORDOBA | 23182 | 23 | 174 | 2026-06-01
Antonio Char Charjub | 0.0635 | SOLAR | EN OPERACIÓN | AGPE | 2023-11-11 | 2023 | CARTAGENA_DE_INDIAS | BOLIVAR | 13001 | 13 | 174 | 2026-06-01
OLIMPICA VILLA MURILLO | 0.0635 | SOLAR | EN OPERACIÓN | AGPE | 2024-07-09 | 2024 | ITAGUI | ANTIOQUIA | 05360 | 05 | 174 | 2026-06-01
INTERGRAFIC DE OCCIDENTE | 0.063 | SOLAR | EN OPERACIÓN | AGPE | 2021-08-13 | 2021 | PALMIRA | VALLE_DEL_CAUCA | 76520 | 76 | 174 | 2026-06-01
OLIMPICA LOS OLIVOS | 0.063 | SOLAR | EN OPERACIÓN | AGPE | 2024-11-28 | 2024 | ITAGUI | ANTIOQUIA | 05360 | 05 | 174 | 2026-06-01
Alcaldia de Yumbo | 0.0622 | SOLAR | EN OPERACIÓN | AGPE | 2025-12-22 | 2025 | YUMBO | VALLE_DEL_CAUCA | 76892 | 76 | 174 | 2026-06-01
ARA CORREDOR UNIVERSITARIO | 0.0621 | SOLAR | EN OPERACIÓN | AGPE | 2024-12-27 | 2024 | BOGOTA_D.C. | CUNDINAMARCA | 11001 | 11 | 174 | 2026-06-01
ARA RIOHACHA LOS OLIVOS | 0.0621 | SOLAR | EN OPERACIÓN | AGPE | 2024-12-14 | 2024 | BOGOTA_D.C. | CUNDINAMARCA | 11001 | 11 | 174 | 2026-06-01
Tienda ARA Santa Marta Bonda | 0.0621 | SOLAR | EN OPERACIÓN | AGPE | 2025-02-26 | 2025 | BOGOTA_D.C. | CUNDINAMARCA | 11001 | 11 | 174 | 2026-06-01
MARIA NELLY CALUME PRETELT | 0.062 | SOLAR | EN OPERACIÓN | AGPE | 2024-12-18 | 2024 | MONTERIA | CORDOBA | 23001 | 23 | 174 | 2026-06-01
UNIVERSA INVERSIONES | 0.062 | SOLAR | EN OPERACIÓN | AGPE | 2022-06-15 | 2022 | CALI | VALLE_DEL_CAUCA | 76001 | 76 | 174 | 2026-06-01
5404 | 0.062 | SOLAR | EN OPERACIÓN | AGPE | 2025-06-06 | 2025 | GRANADA | META | 50313 | 50 | 174 | 2026-06-01
5101 | 0.062 | SOLAR | EN OPERACIÓN | AGPE | 2025-02-19 | 2025 | PUERTO_LOPEZ | META | 50573 | 50 | 174 | 2026-06-01
4763 | 0.062 | SOLAR | EN OPERACIÓN | AGPE | 2025-06-16 | 2025 | PUERTO_LOPEZ | META | 50573 | 50 | 174 | 2026-06-01
749511856 AGPE (Potencia menor o igual a1MW) 62kW | 0.062 | SOLAR | EN OPERACIÓN | AGPE | 2025-03-27 | 2025 | CUNDINAMARCA | CUNDINAMARCA |  | 25 | 174 | 2026-06-01
Allers Group a traves de Esteban Galvis de ERCO ENERGIA | 0.062 | SOLAR | EN OPERACIÓN | AGPE | 2018-06-25 | 2018 | CALI | VALLE_DEL_CAUCA | 76001 | 76 | 174 | 2026-06-01
4381 | 0.062 | SOLAR | EN OPERACIÓN | AGPE | 2024-10-29 | 2024 | VILLAVICENCIO | META | 50001 | 50 | 174 | 2026-06-01
Melendez y melendez LTDA | 0.062 | SOLAR | EN OPERACIÓN | AGPE | 2021-12-29 | 2021 | PIEDRAS | TOLIMA | 73547 | 73 | 174 | 2026-06-01
961 | 0.062 | SOLAR | EN OPERACIÓN | AGPE | 2021-03-12 | 2021 | VILLAVICENCIO | META | 50001 | 50 | 174 | 2026-06-01
CTA_1429375_GESTION ENERGETICA APLICADA SAS | 0.06102 | SOLAR | EN OPERACIÓN | AGPE | 2025-02-05 | 2025 | BUCARAMANGA | SANTANDER | 68001 | 68 | 174 | 2026-06-01
SENIORS PLAZA ARMENIA S A S | 0.061 | SOLAR | EN OPERACIÓN | AGPE | 2025-02-12 | 2025 | MEDELLIN | ANTIOQUIA | 05001 | 05 | 174 | 2026-06-01
TEJIDOS DOBLE A S.A.S. | 0.061 | SOLAR | EN OPERACIÓN | AGPE | 2024-08-21 | 2024 | ITAGUI | ANTIOQUIA | 05360 | 05 | 174 | 2026-06-01
HARCOMEX SAS | 0.061 | SOLAR | EN OPERACIÓN | AGPE | 2025-05-27 | 2025 | YOPAL | CASANARE | 85001 | 85 | 174 | 2026-06-01
1258 | 0.061 | SOLAR | EN OPERACIÓN | AGPE | 2023-04-28 | 2023 | NEIVA | HUILA | 41001 | 41 | 174 | 2026-06-01
CC BUGA PLAZA OSPINA Y CIA S.A. | 0.061 | SOLAR | EN OPERACIÓN | AGPE | 2023-01-17 | 2023 | YUMBO | VALLE_DEL_CAUCA | 76892 | 76 | 174 | 2026-06-01
812668531 AGPE (Potencia menor o igual a1MW) 61kW | 0.061 | SOLAR | EN OPERACIÓN | AGPE | 2025-07-29 | 2025 | VILLETA | CUNDINAMARCA | 25875 | 25 | 174 | 2026-06-01
CTA_273088 DIANA PATRICIA MORENO CAMPOS | 0.06083 | SOLAR | EN OPERACIÓN | AGPE | 2021-10-11 | 2021 | BUCARAMANGA | SANTANDER | 68001 | 68 | 174 | 2026-06-01
HOTEL CASA DEL PEREGRINO | 0.06042 | SOLAR | EN OPERACIÓN | AGPE | 2020-02-06 | 2020 | GUADALAJARA_DE_BUGA | VALLE_DEL_CAUCA | 76111 | 76 | 174 | 2026-06-01
RUBEN DARIO MORERA | 0.0604 | SOLAR | EN OPERACIÓN | AGPE | 2024-08-31 | 2024 | CALI | VALLE_DEL_CAUCA | 76001 | 76 | 174 | 2026-06-01
PET MECANIZADOS DEL VALLE SAS | 0.06 | SOLAR | EN OPERACIÓN | AGPE | 2023-09-05 | 2023 | CALI | VALLE_DEL_CAUCA | 76001 | 76 | 174 | 2026-06-01
JERONIMO MARTINS COLOMBIA SAS | 0.06 | SOLAR | EN OPERACIÓN | AGPE | 2025-02-13 | 2025 | SAHAGUN | CORDOBA | 23660 | 23 | 174 | 2026-06-01
CONJUNTO RESIDENCIAL JACARANDA | 0.06 | SOLAR | EN OPERACIÓN | AGPE | 2024-01-30 | 2024 | CALI | VALLE_DEL_CAUCA | 76001 | 76 | 174 | 2026-06-01
COEXITO SAS | 0.06 | SOLAR | EN OPERACIÓN | AGPE | 2023-12-22 | 2023 | YUMBO | VALLE_DEL_CAUCA | 76892 | 76 | 174 | 2026-06-01
ACABADOS TEXTILES S.A.S. | 0.06 | SOLAR | EN OPERACIÓN | AGPE | 2024-07-26 | 2024 | CALI | VALLE_DEL_CAUCA | 76001 | 76 | 174 | 2026-06-01
SSFV JOSE LUIS MOGOLLON ROCHA | 0.06 | SOLAR | EN OPERACIÓN | AGPE | 2025-08-12 | 2025 | SAN_JOSE_DE_CUCUTA | NORTE_DE_SANTANDER | 54001 | 54 | 174 | 2026-06-01
HELVER BLAISER ROJAS CARVAJAL | 0.06 | SOLAR | EN OPERACIÓN | AGPE | 2025-03-18 | 2025 | MONTERIA | CORDOBA | 23001 | 23 | 174 | 2026-06-01
URBANIZACIÓN FINITO PROPIEDAD HORIZONTAL | 0.06 | SOLAR | EN OPERACIÓN | AGPE | 2022-06-15 | 2022 | MEDELLIN | ANTIOQUIA | 05001 | 05 | 174 | 2026-06-01
CENTRO TERAPEUTICO REENCONTRARSE | 0.06 | SOLAR | EN OPERACIÓN | AGPE | 2022-11-09 | 2022 | BARRANQUILLA | ATLANTICO | 08001 | 08 | 174 | 2026-06-01
SSFV GUILLERMO EDUARDO VIVER RAMIREZ | 0.06 | SOLAR | EN OPERACIÓN | AGPE | 2025-10-31 | 2025 | SAN_JOSE_DE_CUCUTA | NORTE_DE_SANTANDER | 54001 | 54 | 174 | 2026-06-01
Graficas Modernas | 0.06 | SOLAR | EN OPERACIÓN | AGPE | 2023-09-29 | 2023 | CALI | VALLE_DEL_CAUCA | 76001 | 76 | 174 | 2026-06-01
TALLER TRANSPORTADORES GANDUR NUMA S.A. | 0.06 | SOLAR | EN OPERACIÓN | AGPE | 2023-02-17 | 2023 | BARRANQUILLA | ATLANTICO | 08001 | 08 | 174 | 2026-06-01
SSFV DIOCESIS DE CUCUTA | 0.06 | SOLAR | EN OPERACIÓN | AGPE | 2024-12-20 | 2024 | SAN_JOSE_DE_CUCUTA | NORTE_DE_SANTANDER | 54001 | 54 | 174 | 2026-06-01
INTERASESORES S.A. | 0.06 | SOLAR | EN OPERACIÓN | AGPE | 2021-03-17 | 2021 | BOGOTA_D.C. | BOGOTA_D.C. | 11001 | 11 | 174 | 2026-06-01
JERONIMO MARTINS COLOMBIA SAS | 0.06 | SOLAR | EN OPERACIÓN | AGPE | 2025-02-11 | 2025 | LA_JAGUA_DE_IBIRICO | CESAR | 20400 | 20 | 174 | 2026-06-01
JERONIMO MARTINS COLOMBIA SAS | 0.06 | SOLAR | EN OPERACIÓN | AGPE | 2025-02-27 | 2025 | ASTREA | CESAR | 20032 | 20 | 174 | 2026-06-01
FINCA EL CIMARRON | 0.06 | SOLAR | EN OPERACIÓN | AGPE | 2025-03-18 | 2025 | VALLEDUPAR | CESAR | 20001 | 20 | 174 | 2026-06-01
INVERSIONES FESCAR S.A.S. | 0.06 | SOLAR | EN OPERACIÓN | AGPE | 2021-11-14 | 2021 | ITAGUI | ANTIOQUIA | 05360 | 05 | 174 | 2026-06-01
SSFV LA LOCURA PAISA SAS | 0.06 | SOLAR | EN OPERACIÓN | AGPE | 2025-03-04 | 2025 | OCANA | NORTE_DE_SANTANDER | 54498 | 54 | 174 | 2026-06-01
SSFV KDX 500 EL ZULIA, BARRIO LAS PIEDRAS | 0.06 | SOLAR | EN OPERACIÓN | AGPE | 2024-11-27 | 2024 | EL_ZULIA | NORTE_DE_SANTANDER | 54261 | 54 | 174 | 2026-06-01
Centro Comercial El Paseo | 0.06 | SOLAR | EN OPERACIÓN | AGPE | 2025-02-20 | 2025 | MEDELLIN | ANTIOQUIA | 05001 | 05 | 174 | 2026-06-01
HOTEL TAMACA TORRE NORTE TENERIFE S,A, | 0.06 | SOLAR | EN OPERACIÓN | AGPE | 2024-07-05 | 2024 | SANTA_MARTA | MAGDALENA | 47001 | 47 | 174 | 2026-06-01
SSFV RED INSTANTIC SAS | 0.06 | SOLAR | EN OPERACIÓN | AGPE | 2025-07-21 | 2025 | SAN_JOSE_DE_CUCUTA | NORTE_DE_SANTANDER | 54001 | 54 | 174 | 2026-06-01
SSFV RED INSTANTIC SAS | 0.06 | SOLAR | EN OPERACIÓN | AGPE | 2025-08-15 | 2025 | SAN_JOSE_DE_CUCUTA | NORTE_DE_SANTANDER | 54001 | 54 | 174 | 2026-06-01
APARTAHOTEL CUERPOS | 0.06 | SOLAR | EN OPERACIÓN | AGPE | 2023-12-28 | 2023 | VALLEDUPAR | CESAR | 20001 | 20 | 174 | 2026-06-01
TINTATEX S.A | 0.06 | SOLAR | EN OPERACIÓN | AGPE | 2022-06-16 | 2022 | RIONEGRO | ANTIOQUIA | 05615 | 05 | 174 | 2026-06-01
SANCHEZ ORREGO E HIJOS LTDA | 0.06 | SOLAR | EN OPERACIÓN | AGPE | 2022-07-07 | 2022 | MEDELLIN | ANTIOQUIA | 05001 | 05 | 174 | 2026-06-01
COMPAÑÍA DE ASPERSIONES AÉREAS CONTROL B | 0.06 | SOLAR | EN OPERACIÓN | AGPE | 2022-05-18 | 2022 | APARTADO | ANTIOQUIA | 05045 | 05 | 174 | 2026-06-01
SSFV HOTEL MORROCOY | 0.06 | SOLAR | EN OPERACIÓN | AGPE | 2025-10-14 | 2025 | AGUACHICA | CESAR | 20011 | 20 | 174 | 2026-06-01
SSFV INVERSIONES OSPEÑA SAS | 0.06 | SOLAR | EN OPERACIÓN | AGPE | 2025-10-31 | 2025 | SAN_JOSE_DE_CUCUTA | NORTE_DE_SANTANDER | 54001 | 54 | 174 | 2026-06-01
CONDOMINIO CUARZO-CONSTRUCTORA MELENDEZ S.A | 0.06 | SOLAR | EN OPERACIÓN | AGPE | 2024-12-27 | 2024 | CALI | VALLE_DEL_CAUCA | 76001 | 76 | 174 | 2026-06-01
SOL & CIELO ENERGIA SAS ESP | 0.06 | SOLAR | EN OPERACIÓN | AGPE | 2023-07-27 | 2023 | SINCELEJO | SUCRE | 70001 | 70 | 174 | 2026-06-01
AGPE EDS LA INDEPENDENCIA | 0.06 | SOLAR | EN OPERACIÓN | AGPE | 2025-02-07 | 2025 | PIENDAMO | CAUCA | 19548 | 19 | 174 | 2026-06-01
AGPE MOTEL PALMEIRO | 0.06 | SOLAR | EN OPERACIÓN | AGPE | 2024-08-06 | 2024 | SANTANDER_DE_QUILICHAO | CAUCA | 19698 | 19 | 174 | 2026-06-01
AGPE PRODUCTORA DE ALIMENTOS NATURALES PANA LTDA | 0.06 | SOLAR | EN OPERACIÓN | AGPE | 2025-03-27 | 2025 | SANTANDER_DE_QUILICHAO | CAUCA | 19698 | 19 | 174 | 2026-06-01
CI ACEPALMA S.A. | 0.06 | SOLAR | EN OPERACIÓN | AGPE | 2022-05-14 | 2022 | BARRANQUILLA | ATLANTICO | 08001 | 08 | 174 | 2026-06-01
SSFV CI BULK TRADING SUR AMERICA SAS | 0.06 | SOLAR | EN OPERACIÓN | AGPE | 2024-06-07 | 2024 | LOS_PATIOS | NORTE_DE_SANTANDER | 54405 | 54 | 174 | 2026-06-01
SSFV JHON HEVER LIZARAZO VELASQUEZ | 0.06 | SOLAR | EN OPERACIÓN | AGPE | 2024-05-06 | 2024 | CHINACOTA | NORTE_DE_SANTANDER | 54172 | 54 | 174 | 2026-06-01
ARA CHICHINQUIRA | 0.06 | SOLAR | EN OPERACIÓN | AGPE | 2023-03-03 | 2023 | BOGOTA_D.C. | CUNDINAMARCA | 11001 | 11 | 174 | 2026-06-01
LABORATORIO CLINICO FALAB S.A.S. | 0.06 | SOLAR | EN OPERACIÓN | AGPE | 2023-01-16 | 2023 | MEDELLIN | ANTIOQUIA | 05001 | 05 | 174 | 2026-06-01
SOCIEDAD CIVIL EN NUEVO COLEGIO S.A | 0.06 | SOLAR | EN OPERACIÓN | AGPE | 2022-01-21 | 2022 | MEDELLIN | ANTIOQUIA | 05001 | 05 | 174 | 2026-06-01
569012958 AGPE (Potencia menor o igual a1MW) 60kW | 0.06 | SOLAR | EN OPERACIÓN | AGPE | 2024-03-08 | 2024 | CUNDINAMARCA | CUNDINAMARCA |  | 25 | 174 | 2026-06-01
562939889 AGPE (Potencia menor o igual a1MW) 60kW | 0.06 | SOLAR | EN OPERACIÓN | AGPE | 2024-03-20 | 2024 | CUNDINAMARCA | CUNDINAMARCA |  | 25 | 174 | 2026-06-01
562705362 AGPE (Potencia menor o igual a1MW) 60kW | 0.06 | SOLAR | EN OPERACIÓN | AGPE | 2024-02-29 | 2024 | CUNDINAMARCA | CUNDINAMARCA |  | 25 | 174 | 2026-06-01
554704667 AGPE (Potencia menor o igual a1MW) 60kW | 0.06 | SOLAR | EN OPERACIÓN | AGPE | 2024-02-28 | 2024 | CUNDINAMARCA | CUNDINAMARCA |  | 25 | 174 | 2026-06-01
SSFV CENTRO DE DIAGNOSTICO AUTOMOTOR LIBERTADORES EXPRESS S.A.S | 0.06 | SOLAR | EN OPERACIÓN | AGPE | 2024-07-11 | 2024 | SAN_JOSE_DE_CUCUTA | NORTE_DE_SANTANDER | 54001 | 54 | 174 | 2026-06-01
SSFV SURTIGRANOS DEL ORIENTE SAS | 0.06 | SOLAR | EN OPERACIÓN | AGPE | 2024-07-23 | 2024 | OCANA | NORTE_DE_SANTANDER | 54498 | 54 | 174 | 2026-06-01
NEU ENERGY SAS | 0.06 | SOLAR | EN OPERACIÓN | AGPE | 2023-07-05 | 2023 | MONTERIA | CORDOBA | 23001 | 23 | 174 | 2026-06-01
LABORATORIO CLINICO CRISTIAM GRAM I.P.S S.A.S | 0.06 | SOLAR | EN OPERACIÓN | AGPE | 2023-06-20 | 2023 | VALLEDUPAR | CESAR | 20001 | 20 | 174 | 2026-06-01
DAISIS MONICA EPIAYU RIVERA | 0.06 | SOLAR | EN OPERACIÓN | AGPE | 2021-11-02 | 2021 | MONTERIA | CORDOBA | 23001 | 23 | 174 | 2026-06-01
ACOSTA , BERNARDO | 0.06 | SOLAR | EN OPERACIÓN | AGPE | 2025-06-26 | 2025 | TULUA | VALLE_DEL_CAUCA | 76834 | 76 | 174 | 2026-06-01
266932392 AGPE (Potencia menor o igual a1MW) 60kW | 0.06 | SOLAR | EN OPERACIÓN | AGPE | 2023-05-09 | 2023 | SOPO | CUNDINAMARCA | 25758 | 25 | 174 | 2026-06-01
SOL & CIELO ENERGIA SAS ESP | 0.06 | SOLAR | EN OPERACIÓN | AGPE | 2024-09-16 | 2024 | MONTERIA | CORDOBA | 23001 | 23 | 174 | 2026-06-01
INTERCALCO IMPRESORES S.A.S. | 0.06 | SOLAR | EN OPERACIÓN | AGPE | 2022-12-10 | 2022 | MEDELLIN | ANTIOQUIA | 05001 | 05 | 174 | 2026-06-01
POLINYLON S.A | 0.06 | SOLAR | EN OPERACIÓN | AGPE | 2023-04-23 | 2023 | GUARNE | ANTIOQUIA | 05318 | 05 | 174 | 2026-06-01
237392443 AGPE (Potencia menor o igual a1MW) 60kW | 0.06 | SOLAR | EN OPERACIÓN | AGPE | 2022-11-15 | 2022 | BOGOTA_D.C. | BOGOTA_D.C. | 11001 | 11 | 174 | 2026-06-01
SSFV FLOR JANETH CUELLAR MORENO | 0.06 | SOLAR | EN OPERACIÓN | AGPE | 2023-05-12 | 2023 | VILLA_DEL_ROSARIO | NORTE_DE_SANTANDER | 54874 | 54 | 174 | 2026-06-01
ARA MANUELA BELTRAN | 0.06 | SOLAR | EN OPERACIÓN | AGPE | 2023-03-06 | 2023 | BOGOTA_D.C. | CUNDINAMARCA | 11001 | 11 | 174 | 2026-06-01
MOLINARES CUARTAS CIA.S.C.A | 0.06 | SOLAR | EN OPERACIÓN | AGPE | 2021-11-18 | 2021 | GUARNE | ANTIOQUIA | 05318 | 05 | 174 | 2026-06-01
BELLAMURILLO | 0.06 | SOLAR | EN OPERACIÓN | AGPE | 2023-03-31 | 2023 | BOGOTA_D.C. | CUNDINAMARCA | 11001 | 11 | 174 | 2026-06-01
Santiago Jaramillo Miranda | 0.06 | SOLAR | EN OPERACIÓN | AGPE | 2023-04-11 | 2023 | CALI | VALLE_DEL_CAUCA | 76001 | 76 | 174 | 2026-06-01
SSFV WILLIAM TARAZONA PACHECO | 0.06 | SOLAR | EN OPERACIÓN | AGPE | 2024-07-12 | 2024 | CHINACOTA | NORTE_DE_SANTANDER | 54172 | 54 | 174 | 2026-06-01
AGPE SSFV TRILLADORA PUBENZA | 0.06 | SOLAR | EN OPERACIÓN | AGPE | 2025-05-29 | 2025 | POPAYAN | CAUCA | 19001 | 19 | 174 | 2026-06-01
RESTAURANTE NARCOBOLLO | 0.06 | SOLAR | EN OPERACIÓN | AGPE | 2021-12-15 | 2021 | BARRANQUILLA | ATLANTICO | 08001 | 08 | 174 | 2026-06-01
MAQUILAS DE MANIZALES SAS - BRR LA ENEA KM 10 576 | 0.06 | SOLAR | EN OPERACIÓN | AGPE | 2021-03-03 | 2021 | PEREIRA | RISARALDA | 66001 | 66 | 174 | 2026-06-01
INTEGRA SA | 0.06 | SOLAR | EN OPERACIÓN | AGPE | 2020-08-09 | 2020 | PEREIRA | RISARALDA | 66001 | 66 | 174 | 2026-06-01
S.A.S INGENIERIA MATRIZ | 0.06 | SOLAR | EN OPERACIÓN | AGPE | 2024-09-30 | 2024 | LORICA | CORDOBA | 23417 | 23 | 174 | 2026-06-01
ASOCIACION SOCIEDAD DE SAN VICENTE DE PAUL VIA A LA LINDA LA PALMA FCA EL PARAISO | 0.06 | SOLAR | EN OPERACIÓN | AGPE | 2022-03-28 | 2022 | MANIZALES | CALDAS | 17001 | 17 | 174 | 2026-06-01
427710_HOTEL LA PISCINA INVERSIONES PINZON DIAZ SAS | 0.06 | SOLAR | EN OPERACIÓN | AGPE | 2025-12-16 | 2025 | PUERTO_WILCHES | SANTANDER | 68575 | 68 | 174 | 2026-06-01
EDS A GAS SAN RAFAEL AVE KEVIN ANGEL 71 10 | 0.06 | SOLAR | EN OPERACIÓN | AGPE | 2023-03-06 | 2023 | MANIZALES | CALDAS | 17001 | 17 | 174 | 2026-06-01
INSTITUTO NACIONAL DE FORMACION TECNICA | 0.06 | SOLAR | EN OPERACIÓN | AGPE | 2025-06-23 | 2025 | SAN_JUAN_DEL_CESAR | LA_GUAJIRA | 44650 | 44 | 174 | 2026-06-01
FERRETERIA UJUETA | 0.06 | SOLAR | EN OPERACIÓN | AGPE | 2024-12-18 | 2024 | BARRANQUILLA | ATLANTICO | 08001 | 08 | 174 | 2026-06-01
PRECONCRETOS SEC VIA AUTO DEL CAFE KM2 SECTOR LA DOCTORA VARIANTE | 0.06 | SOLAR | EN OPERACIÓN | AGPE | 2024-02-07 | 2024 | MANIZALES | CALDAS | 17001 | 17 | 174 | 2026-06-01
VATIA S.A. E.S.P. | 0.06 | SOLAR | EN OPERACIÓN | AGPE | 2024-04-15 | 2024 | VALLEDUPAR | CESAR | 20001 | 20 | 174 | 2026-06-01
307219079 AGPE (Potencia menor o igual a1MW) 60kW | 0.06 | SOLAR | EN OPERACIÓN | AGPE | 2023-03-30 | 2023 | BOGOTA_D.C. | BOGOTA_D.C. | 11001 | 11 | 174 | 2026-06-01
GRUPO LITORAL | 0.06 | SOLAR | EN OPERACIÓN | AGPE | 2024-12-30 | 2024 | MONTERIA | CORDOBA | 23001 | 23 | 174 | 2026-06-01
CONFECCIONES RYCO CLL 8 19 40 JAPON ALIZARDO RESTREPO BUITRAGO | 0.06 | SOLAR | EN OPERACIÓN | AGPE | 2024-08-01 | 2024 | PEREIRA | RISARALDA | 66001 | 66 | 174 | 2026-06-01
CONCESION RUTA AL MAR SAS | 0.06 | SOLAR | EN OPERACIÓN | AGPE | 2023-09-04 | 2023 | MONTERIA | CORDOBA | 23001 | 23 | 174 | 2026-06-01
UNIDAD MEDICO QUIRURGICA SANTA CLARA IPS S.A.S. | 0.06 | SOLAR | EN OPERACIÓN | AGPE | 2022-08-12 | 2022 | CALI | VALLE_DEL_CAUCA | 76001 | 76 | 174 | 2026-06-01
SSFV CENS SA ESP - EDIFICIO CENS 60 AÑOS | 0.06 | SOLAR | EN OPERACIÓN | AGPE | 2023-02-28 | 2023 | SAN_JOSE_DE_CUCUTA | NORTE_DE_SANTANDER | 54001 | 54 | 174 | 2026-06-01
SSFV CARLOS ARTURO DE LA PEÑA MARQUEZ | 0.06 | SOLAR | EN OPERACIÓN | AGPE | 2023-02-17 | 2023 | AGUACHICA | CESAR | 20011 | 20 | 174 | 2026-06-01
FOTOLITO CENTRO S.A.S DAVID VITOLA DELGADO MARTHA VELASQUEZ | 0.06 | SOLAR | EN OPERACIÓN | AGPE | 2023-03-27 | 2023 | BARRANQUILLA | ATLANTICO | 08001 | 08 | 174 | 2026-06-01
SSFV GIMNASIO DOMINGO SAVIO SAS | 0.06 | SOLAR | EN OPERACIÓN | AGPE | 2023-08-11 | 2023 | SAN_JOSE_DE_CUCUTA | NORTE_DE_SANTANDER | 54001 | 54 | 174 | 2026-06-01
SSFV JHON MARIO LEON RUEDA | 0.06 | SOLAR | EN OPERACIÓN | AGPE | 2023-09-07 | 2023 | AGUACHICA | CESAR | 20011 | 20 | 174 | 2026-06-01
SSFV SERVICIOS FUNERARIOS COOPERATIVOS DE NORTE DE SANTANDER LOS OLIVOS | 0.06 | SOLAR | EN OPERACIÓN | AGPE | 2023-12-19 | 2023 | SAN_JOSE_DE_CUCUTA | NORTE_DE_SANTANDER | 54001 | 54 | 174 | 2026-06-01
SSFV CREDISERVIR | 0.06 | SOLAR | EN OPERACIÓN | AGPE | 2024-01-26 | 2024 | OCANA | NORTE_DE_SANTANDER | 54498 | 54 | 174 | 2026-06-01
MOLINA DURAN S.A.S | 0.06 | SOLAR | EN OPERACIÓN | AGPE | 2023-12-15 | 2023 | EL_CERRITO | VALLE_DEL_CAUCA | 76248 | 76 | 174 | 2026-06-01
SSFV TERPEL S.A. | 0.06 | SOLAR | EN OPERACIÓN | AGPE | 2021-05-26 | 2021 | VILLA_DEL_ROSARIO | NORTE_DE_SANTANDER | 54874 | 54 | 174 | 2026-06-01
SSFV DELICARNES DEL NORTE | 0.06 | SOLAR | EN OPERACIÓN | AGPE | 2020-01-17 | 2020 | SAN_JOSE_DE_CUCUTA | NORTE_DE_SANTANDER | 54001 | 54 | 174 | 2026-06-01
OSAKA S.A.S | 0.06 | SOLAR | EN OPERACIÓN | AGPE | 2021-08-26 | 2021 | LA_ESTRELLA | ANTIOQUIA | 05380 | 05 | 174 | 2026-06-01
SSFV SERVICIO NACIONAL DE APRENDIZAJE SENA | 0.06 | SOLAR | EN OPERACIÓN | AGPE | 2022-11-25 | 2022 | SAN_JOSE_DE_CUCUTA | NORTE_DE_SANTANDER | 54001 | 54 | 174 | 2026-06-01
SSFV DLP&D INVERSIONES AGROPECUARIAS SAS | 0.06 | SOLAR | EN OPERACIÓN | AGPE | 2022-08-04 | 2022 | AGUACHICA | CESAR | 20011 | 20 | 174 | 2026-06-01
EMPOCALDAS VDA EL AGUACATE | 0.06 | SOLAR | EN OPERACIÓN | AGPE | 2025-01-21 | 2025 | MANIZALES | CALDAS | 17001 | 17 | 174 | 2026-06-01
FUNDACION SALVA EL AMAZONAS VDA LA VIOLETA VIA ANTIGUA A CHINCHINA | 0.06 | SOLAR | EN OPERACIÓN | AGPE | 2024-06-11 | 2024 | VILLAMARIA | CALDAS | 17873 | 17 | 174 | 2026-06-01
NEU ENERGY SAS | 0.06 | SOLAR | EN OPERACIÓN | AGPE | 2024-07-03 | 2024 | MONTELIBANO | CORDOBA | 23466 | 23 | 174 | 2026-06-01
JERONIMO MARTINS COLOMBIA SAS | 0.06 | SOLAR | EN OPERACIÓN | AGPE | 2024-10-02 | 2024 | SANTA_ANA | BOLIVAR | 47707 | 47 | 174 | 2026-06-01
COMPA¿IA DE FINANCIAMIENTO LEASING BNCOLOMBIA S.A. | 0.06 | SOLAR | EN OPERACIÓN | AGPE | 2024-11-14 | 2024 | CARTAGENA_DE_INDIAS | BOLIVAR | 13001 | 13 | 174 | 2026-06-01
OLIMPICA ZUANA | 0.06 | SOLAR | EN OPERACIÓN | AGPE | 2020-10-29 | 2020 | ITAGUI | ANTIOQUIA | 05360 | 05 | 174 | 2026-06-01
INSTITUTO OFTAMOLOGICO DE CALDAS SA CRA 10 A 8 46 CLINICA | 0.06 | SOLAR | EN OPERACIÓN | AGPE | 2024-12-12 | 2024 | MANIZALES | CALDAS | 17001 | 17 | 174 | 2026-06-01
CLL 8 8 56 PRODUCTOS AGROALIMENTARIOS HV SAS | 0.06 | SOLAR | EN OPERACIÓN | AGPE | 2025-06-06 | 2025 | PEREIRA | RISARALDA | 66001 | 66 | 174 | 2026-06-01
CASA NESTOR DÍAZ LEÓN | 0.06 | SOLAR | EN OPERACIÓN | AGPE | 2020-02-22 | 2020 | BARRANQUILLA | ATLANTICO | 08001 | 08 | 174 | 2026-06-01
14974 | 0.06 | SOLAR | EN OPERACIÓN | AGPE | 2023-07-31 | 2023 | SORACA | BOYACA | 15764 | 15 | 174 | 2026-06-01
14820 | 0.06 | SOLAR | EN OPERACIÓN | AGPE | 2022-05-09 | 2022 | TUNJA | BOYACA | 15001 | 15 | 174 | 2026-06-01
CR 17 9 101 ED CASTELLON DE LA PENA AP 1001 OSCAR MAURICIO CORREO GIRALDO | 0.06 | SOLAR | EN OPERACIÓN | AGPE | 2025-11-24 | 2025 | DOSQUEBRADAS | RISARALDA | 66170 | 66 | 174 | 2026-06-01
JERONIMO MARTINS COLOMBIA SAS | 0.06 | SOLAR | EN OPERACIÓN | AGPE | 2024-09-27 | 2024 | PUERTO_LIBERTADOR | CORDOBA | 23580 | 23 | 174 | 2026-06-01
EDIFICIO CITY MÉDICA P.H. | 0.06 | SOLAR | EN OPERACIÓN | AGPE | 2023-12-10 | 2023 | RIONEGRO | ANTIOQUIA | 05615 | 05 | 174 | 2026-06-01
532430317 AGPE (Potencia menor o igual a1MW) 60kW | 0.06 | SOLAR | EN OPERACIÓN | AGPE | 2024-01-30 | 2024 | BOGOTA_D.C. | BOGOTA_D.C. | 11001 | 11 | 174 | 2026-06-01
358306465 AGPE (Potencia menor o igual a1MW) 60kW | 0.06 | SOLAR | EN OPERACIÓN | AGPE | 2023-03-06 | 2023 | FUNZA | CUNDINAMARCA | 25286 | 25 | 174 | 2026-06-01
Hotel Cuellar / 49-601 HOTEL CUELLAR COMERCIALIZADOR VATIA S.A. | 0.06 | SOLAR | EN OPERACIÓN | AGPE | 2025-05-02 | 2025 | PASTO | NARINO | 52001 | 52 | 174 | 2026-06-01
650163279 AGPE (Potencia menor o igual a1MW) 60kW | 0.06 | SOLAR | EN OPERACIÓN | AGPE | 2024-10-17 | 2024 | BOGOTA_D.C. | BOGOTA_D.C. | 11001 | 11 | 174 | 2026-06-01
CORPORACION UNIVERSITARIA LASALLISTA | 0.06 | SOLAR | EN OPERACIÓN | AGPE | 2021-04-12 | 2021 | CALDAS | ANTIOQUIA | 05129 | 05 | 174 | 2026-06-01
670315980 AGPE (Potencia menor o igual a1MW) 60kW | 0.06 | SOLAR | EN OPERACIÓN | AGPE | 2024-10-30 | 2024 | CUNDINAMARCA | CUNDINAMARCA |  | 25 | 174 | 2026-06-01
SUPER TIENDA Y DROGUERIA OLIMPICA S.A. SOLEDAD | 0.06 | SOLAR | EN OPERACIÓN | AGPE | 2023-07-28 | 2023 | ITAGUI | ANTIOQUIA | 05360 | 05 | 174 | 2026-06-01
BODEGAS BIERA S.A.S. | 0.06 | SOLAR | EN OPERACIÓN | AGPE | 2021-06-15 | 2021 | YUMBO | VALLE_DEL_CAUCA | 76892 | 76 | 174 | 2026-06-01
SANTA ANITA NAPOLES S.A | 0.06 | SOLAR | EN OPERACIÓN | AGPE | 2024-06-11 | 2024 | PRADERA | VALLE_DEL_CAUCA | 76563 | 76 | 174 | 2026-06-01
FRANK RENE CUENCA | 0.06 | SOLAR | EN OPERACIÓN | AGPE | 2024-03-17 | 2024 | JAMUNDI | VALLE_DEL_CAUCA | 76364 | 76 | 174 | 2026-06-01
S.A. E.S.P ENERTOTAL | 0.06 | SOLAR | EN OPERACIÓN | AGPE | 2025-10-03 | 2025 | SINCELEJO | SUCRE | 70001 | 70 | 174 | 2026-06-01
CTA_1425458_COHOSAN | 0.06 | SOLAR | EN OPERACIÓN | AGPE | 2024-12-04 | 2024 | BUCARAMANGA | SANTANDER | 68001 | 68 | 174 | 2026-06-01
MUNICIPIO DE LA PAZ | 0.06 | SOLAR | EN OPERACIÓN | AGPE | 2021-07-21 | 2021 | LA_PAZ | CESAR | 20621 | 20 | 174 | 2026-06-01
ALIMENTOS D VIDA S.A.S. | 0.06 | SOLAR | EN OPERACIÓN | AGPE | 2023-10-26 | 2023 | GIRARDOTA | ANTIOQUIA | 05308 | 05 | 174 | 2026-06-01
INVERAGO S A | 0.06 | SOLAR | EN OPERACIÓN | AGPE | 2024-05-16 | 2024 | BELLO | ANTIOQUIA | 05088 | 05 | 174 | 2026-06-01
Servicio Nacional de Aprendizaje (SENA) | 0.06 | SOLAR | EN OPERACIÓN | AGPE | 2021-05-18 | 2021 | CARTAGENA_DE_INDIAS | BOLIVAR | 13001 | 13 | 174 | 2026-06-01
CTA_1233978_CTA_1233978_INVERSIONES ECO MARA SAS_SABANA DE TORRES | 0.06 | SOLAR | EN OPERACIÓN | AGPE | 2024-10-09 | 2024 | BUCARAMANGA | SANTANDER | 68001 | 68 | 174 | 2026-06-01
JEREMIAS BARAJAS ESTUPIÑAN | 0.06 | SOLAR | EN OPERACIÓN | AGPE | 2024-09-09 | 2024 | MEDELLIN | ANTIOQUIA | 05001 | 05 | 174 | 2026-06-01
CTA_247533_ REY URIBE GLORIA EUGENIA_BUCARAMANGA | 0.06 | SOLAR | EN OPERACIÓN | AGPE | 2024-09-04 | 2024 | MEDELLIN | ANTIOQUIA | 05001 | 05 | 174 | 2026-06-01
738715724 AGPE (Potencia menor o igual a1MW) 60kW | 0.06 | SOLAR | EN OPERACIÓN | AGPE | 2025-02-25 | 2025 | BOGOTA_D.C. | BOGOTA_D.C. | 11001 | 11 | 174 | 2026-06-01
ZONA FRANCA PARQUE CENTRAL SAS | 0.06 | SOLAR | EN OPERACIÓN | AGPE | 2023-09-07 | 2023 | TURBACO | BOLIVAR | 13836 | 13 | 174 | 2026-06-01
ASOCIACION DE PRODUCTORES DE LECHE DE EL SANTUARIO ASPROLESA | 0.06 | SOLAR | EN OPERACIÓN | AGPE | 2021-04-14 | 2021 | EL_SANTUARIO | ANTIOQUIA | 05697 | 05 | 174 | 2026-06-01
CENTRO COMERCIAL PREMIUM PLAZA S/E 1 | 0.06 | SOLAR | EN OPERACIÓN | AGPE | 2021-12-10 | 2021 | MEDELLIN | ANTIOQUIA | 05001 | 05 | 174 | 2026-06-01
CENTRO COMERCIAL PREMIUM PLAZA S/E 10 | 0.06 | SOLAR | EN OPERACIÓN | AGPE | 2021-12-10 | 2021 | MEDELLIN | ANTIOQUIA | 05001 | 05 | 174 | 2026-06-01
HIDROCARBUROS SAS CENIT TRANSPORTE Y LOGISTICA DE | 0.06 | SOLAR | EN OPERACIÓN | AGPE | 2023-09-20 | 2023 | MAGANGUE | BOLIVAR | 13430 | 13 | 174 | 2026-06-01
TALLER DINISSAN | 0.06 | SOLAR | EN OPERACIÓN | AGPE | 2025-08-10 | 2025 | BOGOTA_D.C. | CUNDINAMARCA | 11001 | 11 | 174 | 2026-06-01
15313 | 0.06 | SOLAR | EN OPERACIÓN | AGPE | 2025-01-07 | 2025 | SORACA | BOYACA | 15764 | 15 | 174 | 2026-06-01
GONZALO DE JESUS GIRALDO MARIN | 0.06 | SOLAR | EN OPERACIÓN | AGPE | 2025-04-22 | 2025 | MONTELIBANO | CORDOBA | 23466 | 23 | 174 | 2026-06-01
SOCIEDAD INTEGRAL DE ESPECIALISTAS EN SALUD SAS | 0.06 | SOLAR | EN OPERACIÓN | AGPE | 2023-11-28 | 2023 | MEDELLIN | ANTIOQUIA | 05001 | 05 | 174 | 2026-06-01
ANA VICTORIA DIAZ DE TABOADA | 0.06 | SOLAR | EN OPERACIÓN | AGPE | 2024-08-09 | 2024 | MONTERIA | CORDOBA | 23001 | 23 | 174 | 2026-06-01
MARIELA DEL SOCORRO LOPEZ ANGULO | 0.06 | SOLAR | EN OPERACIÓN | AGPE | 2022-02-15 | 2022 | CARTAGENA_DE_INDIAS | BOLIVAR | 13001 | 13 | 174 | 2026-06-01
CTA_242270_CAMACHO HIGINIO_BUCARAMANGA | 0.06 | SOLAR | EN OPERACIÓN | AGPE | 2024-08-24 | 2024 | BUCARAMANGA | SANTANDER | 68001 | 68 | 174 | 2026-06-01
CTA_95987_HABITAT URBANIZADORA SAS_ LEBRIJA | 0.06 | SOLAR | EN OPERACIÓN | AGPE | 2024-08-20 | 2024 | BUCARAMANGA | SANTANDER | 68001 | 68 | 174 | 2026-06-01
ALIMENTOS MANBÚ | 0.06 | SOLAR | EN OPERACIÓN | AGPE | 2024-11-23 | 2024 | BARRANQUILLA | ATLANTICO | 08001 | 08 | 174 | 2026-06-01
CTA_1427273_SANTOS MORALES LEONOR_SABANA DE TORRES | 0.06 | SOLAR | EN OPERACIÓN | AGPE | 2024-02-02 | 2024 | MOSQUERA | CUNDINAMARCA | 25473 | 25 | 174 | 2026-06-01
CTA_1519101_GALVIS SARMIENTO BEATRIZ | 0.06 | SOLAR | EN OPERACIÓN | AGPE | 2023-01-26 | 2023 | BUCARAMANGA | SANTANDER | 68001 | 68 | 174 | 2026-06-01
CTA_1306521_DE LA PEÑA CARRILLO DAVID LEONARDO | 0.06 | SOLAR | EN OPERACIÓN | AGPE | 2022-12-19 | 2022 | SAN_MARTIN | SANTANDER |  | 68 | 174 | 2026-06-01
15994 | 0.06 | SOLAR | EN OPERACIÓN | AGPE | 2025-11-13 | 2025 | DUITAMA | BOYACA | 15238 | 15 | 174 | 2026-06-01
ARMENIA HOTEL S A | 0.06 | SOLAR | EN OPERACIÓN | AGPE | 2023-02-26 | 2023 | MEDELLIN | ANTIOQUIA | 05001 | 05 | 174 | 2026-06-01
CLINICA EL PRADO | 0.06 | SOLAR | EN OPERACIÓN | AGPE | 2021-12-29 | 2021 | MEDELLIN | ANTIOQUIA | 05001 | 05 | 174 | 2026-06-01
Trilladora la Primavera LTDA | 0.06 | SOLAR | EN OPERACIÓN | AGPE | 2019-10-09 | 2019 | BOGOTA_D.C. | CUNDINAMARCA | 11001 | 11 | 174 | 2026-06-01
Ana Yamili delgado Arboleda | 0.06 | SOLAR | EN OPERACIÓN | AGPE | 2019-10-09 | 2019 | CALI | VALLE_DEL_CAUCA | 76001 | 76 | 174 | 2026-06-01
16114 | 0.06 | SOLAR | EN OPERACIÓN | AGPE | 2025-12-31 | 2025 | TIBANA | BOYACA | 15804 | 15 | 174 | 2026-06-01
CTA_29533 SUPERMERCADOS MAS POR MENOS | 0.06 | SOLAR | EN OPERACIÓN | AGPE | 2022-03-03 | 2022 | BUCARAMANGA | SANTANDER | 68001 | 68 | 174 | 2026-06-01
Surtitodo Palmira | 0.06 | SOLAR | EN OPERACIÓN | AGPE | 2021-10-12 | 2021 | PALMIRA | VALLE_DEL_CAUCA | 76520 | 76 | 174 | 2026-06-01
CTA_503291 COLEGIO COMFENALCO | 0.06 | SOLAR | EN OPERACIÓN | AGPE | 2021-04-06 | 2021 | BUCARAMANGA | SANTANDER | 68001 | 68 | 174 | 2026-06-01
501942584 AGPE (Potencia menor o igual a1MW) 60kW | 0.06 | SOLAR | EN OPERACIÓN | AGPE | 2023-12-15 | 2023 | BOGOTA_D.C. | BOGOTA_D.C. | 11001 | 11 | 174 | 2026-06-01
VATIA S.A. E.S.P. | 0.06 | SOLAR | EN OPERACIÓN | AGPE | 2024-06-12 | 2024 | VALLEDUPAR | CESAR | 20001 | 20 | 174 | 2026-06-01
467330420 AGPE (Potencia menor o igual a1MW) 60kW | 0.06 | SOLAR | EN OPERACIÓN | AGPE | 2023-08-26 | 2023 | MADRID | CUNDINAMARCA | 25430 | 25 | 174 | 2026-06-01
533493413 AGPE (Potencia menor o igual a1MW) 60kW | 0.06 | SOLAR | EN OPERACIÓN | AGPE | 2024-01-16 | 2024 | BOGOTA_D.C. | BOGOTA_D.C. | 11001 | 11 | 174 | 2026-06-01
ALMACEN AMC SAS | 0.06 | SOLAR | EN OPERACIÓN | AGPE | 2023-05-04 | 2023 | SINCELEJO | SUCRE | 70001 | 70 | 174 | 2026-06-01
SAS MULTIDESARROLLOS URBANOS | 0.06 | SOLAR | EN OPERACIÓN | AGPE | 2025-07-24 | 2025 | SANTA_MARTA | MAGDALENA | 47001 | 47 | 174 | 2026-06-01
VIRGINIA PAMPLONA DE GUALTEROS | 0.06 | SOLAR | EN OPERACIÓN | AGPE | 2025-11-13 | 2025 | SANTA_MARTA | MAGDALENA | 47001 | 47 | 174 | 2026-06-01
COUNTRY CLUB ESTACION BOMBEO | 0.06 | SOLAR | EN OPERACIÓN | AGPE | 2025-07-19 | 2025 | BUCARAMANGA | SANTANDER | 68001 | 68 | 174 | 2026-06-01
CHM MINERIA S.A.S | 0.06 | SOLAR | EN OPERACIÓN | AGPE | 2023-11-30 | 2023 | CALI | VALLE_DEL_CAUCA | 76001 | 76 | 174 | 2026-06-01
TERPEL BARANOA | 0.06 | SOLAR | EN OPERACIÓN | AGPE | 2023-11-23 | 2023 | MEDELLIN | ANTIOQUIA | 05001 | 05 | 174 | 2026-06-01
GRANJA VIDA LUISA SAS | 0.06 | SOLAR | EN OPERACIÓN | AGPE | 2021-10-11 | 2021 | ROLDANILLO | VALLE_DEL_CAUCA | 76622 | 76 | 174 | 2026-06-01
S.F.V. URBANIZACION ARVORE | 0.06 | SOLAR | EN OPERACIÓN | AGPE | 2025-06-27 | 2025 | LA_CEJA | ANTIOQUIA | 05376 | 05 | 174 | 2026-06-01
CLARA MARIA LINCE C | 0.06 | SOLAR | EN OPERACIÓN | AGPE | 2024-12-06 | 2024 | GINEBRA | VALLE_DEL_CAUCA | 76306 | 76 | 174 | 2026-06-01
ARANGO ANDRES Y OTROS | 0.06 | SOLAR | EN OPERACIÓN | AGPE | 2023-05-15 | 2023 | DOSQUEBRADAS | RISARALDA | 66170 | 66 | 174 | 2026-06-01
INNOVA ARQUITECTURA INMOBILIARIA S.A.S. | 0.06 | SOLAR | EN OPERACIÓN | AGPE | 2023-01-04 | 2023 | DOSQUEBRADAS | RISARALDA | 66170 | 66 | 174 | 2026-06-01
INVERSIONES TOBON PATIÑO SAS | 0.06 | SOLAR | EN OPERACIÓN | AGPE | 2023-03-02 | 2023 | DOSQUEBRADAS | RISARALDA | 66170 | 66 | 174 | 2026-06-01
TRIANA TRIANA EFRAIN | 0.06 | SOLAR | EN OPERACIÓN | AGPE | 2022-12-15 | 2022 | DOSQUEBRADAS | RISARALDA | 66170 | 66 | 174 | 2026-06-01
VDA PADILLA S-E TEBAIDA NUEVA - PADILLA | 0.06 | SOLAR | EN OPERACIÓN | AGPE | 2025-07-03 | 2025 | IBAGUE | TOLIMA | 73001 | 73 | 174 | 2026-06-01
FCA LA PRADERA - ARMENIA-NIU-118166 - EL CAIMO | 0.06 | SOLAR | EN OPERACIÓN | AGPE | 2025-08-12 | 2025 | PEREIRA | RISARALDA | 66001 | 66 | 174 | 2026-06-01
CRA 14 CL 44N -03 COLAUTOS | 0.06 | SOLAR | EN OPERACIÓN | AGPE | 2025-02-26 | 2025 | MANIZALES | CALDAS | 17001 | 17 | 174 | 2026-06-01
EPM | 0.06 | SOLAR | EN OPERACIÓN | AGPE | 2024-05-26 | 2024 | MEDELLIN | ANTIOQUIA | 05001 | 05 | 174 | 2026-06-01
BERTA NEGRETE SOTO | 0.06 | SOLAR | EN OPERACIÓN | AGPE | 2024-06-19 | 2024 | MONTERIA | CORDOBA | 23001 | 23 | 174 | 2026-06-01
JERONIMO MARTINS COLOMBIA SAS | 0.06 | SOLAR | EN OPERACIÓN | AGPE | 2024-08-31 | 2024 | CARTAGENA_DE_INDIAS | BOLIVAR | 13001 | 13 | 174 | 2026-06-01
JERONIMO MARTINS COLOMBIA SAS | 0.06 | SOLAR | EN OPERACIÓN | AGPE | 2024-08-20 | 2024 | VALLEDUPAR | CESAR | 20001 | 20 | 174 | 2026-06-01
TENERIFE SA | 0.06 | SOLAR | EN OPERACIÓN | AGPE | 2023-12-01 | 2023 | BARRANQUILLA | ATLANTICO | 08001 | 08 | 174 | 2026-06-01
ANTHONELLA | 0.06 | SOLAR | EN OPERACIÓN | AGPE | 2025-05-30 | 2025 | GALAPA | ATLANTICO | 08296 | 08 | 174 | 2026-06-01
TELXIUS PELÚ | 0.06 | SOLAR | EN OPERACIÓN | AGPE | 2023-10-31 | 2023 | BOGOTA_D.C. | CUNDINAMARCA | 11001 | 11 | 174 | 2026-06-01
MOTEL LA POSADA II | 0.06 | SOLAR | EN OPERACIÓN | AGPE | 2025-05-26 | 2025 | BOGOTA_D.C. | CUNDINAMARCA | 11001 | 11 | 174 | 2026-06-01
FRUTOS DEL CARIBE | 0.06 | SOLAR | EN OPERACIÓN | AGPE | 2025-07-11 | 2025 | BARRANQUILLA | ATLANTICO | 08001 | 08 | 174 | 2026-06-01
INSTITUTO MAYOR CAMPESINO | 0.06 | SOLAR | EN OPERACIÓN | AGPE | 2025-04-09 | 2025 | GUADALAJARA_DE_BUGA | VALLE_DEL_CAUCA |  | 76 | 174 | 2026-06-01
P.A.S.O GALÁN NUEVO | 0.06 | SOLAR | EN OPERACIÓN | AGPE | 2025-07-01 | 2025 | BARRANQUILLA | ATLANTICO | 08001 | 08 | 174 | 2026-06-01
ANTONIO SOLANO SALAMANCA | 0.06 | SOLAR | EN OPERACIÓN | AGPE | 2025-08-12 | 2025 | BARRANQUILLA | ATLANTICO | 08001 | 08 | 174 | 2026-06-01
TELEFÓNICA RIOHACHA | 0.06 | SOLAR | EN OPERACIÓN | AGPE | 2024-02-05 | 2024 | BOGOTA_D.C. | CUNDINAMARCA | 11001 | 11 | 174 | 2026-06-01
MOTEL FUERTE PARAISO | 0.06 | SOLAR | EN OPERACIÓN | AGPE | 2025-05-21 | 2025 | BOGOTA_D.C. | CUNDINAMARCA | 11001 | 11 | 174 | 2026-06-01
SAS VIVA MAYALES | 0.06 | SOLAR | EN OPERACIÓN | AGPE | 2025-02-12 | 2025 | VALLEDUPAR | CESAR | 20001 | 20 | 174 | 2026-06-01
501917443 AGPE (Potencia menor o igual a1MW) 60kW | 0.06 | SOLAR | EN OPERACIÓN | AGPE | 2023-12-14 | 2023 | BOGOTA_D.C. | BOGOTA_D.C. | 11001 | 11 | 174 | 2026-06-01
6723 | 0.06 | SOLAR | EN OPERACIÓN | AGPE | 2025-11-15 | 2025 | ACACIAS | META | 50006 | 50 | 174 | 2026-06-01
LABORATORIO CLINICO BERNARDO ESPINOSA | 0.06 | SOLAR | EN OPERACIÓN | AGPE | 2025-06-28 | 2025 | MONTERIA | CORDOBA | 23001 | 23 | 174 | 2026-06-01
5886 | 0.06 | SOLAR | EN OPERACIÓN | AGPE | 2025-09-18 | 2025 | VILLAVICENCIO | META | 50001 | 50 | 174 | 2026-06-01
NEU ENERGY SAS | 0.06 | SOLAR | EN OPERACIÓN | AGPE | 2025-05-26 | 2025 | TURBACO | BOLIVAR | 13836 | 13 | 174 | 2026-06-01
LOS MARINILLOS | 0.06 | SOLAR | EN OPERACIÓN | AGPE | 2024-11-28 | 2024 | BARRANQUILLA | ATLANTICO | 08001 | 08 | 174 | 2026-06-01
CTA_1115213 METALTECO | 0.06 | SOLAR | EN OPERACIÓN | AGPE | 2021-11-11 | 2021 | PIEDECUESTA | SANTANDER | 68547 | 68 | 174 | 2026-06-01
AIR-E SAS ESP | 0.06 | SOLAR | EN OPERACIÓN | AGPE | 2024-03-04 | 2024 | VALLEDUPAR | CESAR | 20001 | 20 | 174 | 2026-06-01
CTA_1233349 HOLGER RINCON ARCINIEGAS | 0.06 | SOLAR | EN OPERACIÓN | AGPE | 2020-10-15 | 2020 | BUCARAMANGA | SANTANDER | 68001 | 68 | 174 | 2026-06-01
URB LA PATRIA MZ 28 LC 2 MERCAMOS - LA PATRIA | 0.06 | SOLAR | EN OPERACIÓN | AGPE | 2025-11-19 | 2025 | DOSQUEBRADAS | RISARALDA | 66170 | 66 | 174 | 2026-06-01
CORPORACION REENCUENTRO C | 0.06 | SOLAR | EN OPERACIÓN | AGPE | 2024-07-12 | 2024 | ENVIGADO | ANTIOQUIA | 05266 | 05 | 174 | 2026-06-01
741029835 AGPE (Potencia menor o igual a1MW) 60kW | 0.06 | SOLAR | EN OPERACIÓN | AGPE | 2025-06-03 | 2025 | BOGOTA_D.C. | BOGOTA_D.C. | 11001 | 11 | 174 | 2026-06-01
S.F.V. MERQUIAND SAS | 0.06 | SOLAR | EN OPERACIÓN | AGPE | 2025-11-11 | 2025 | ITAGUI | ANTIOQUIA | 05360 | 05 | 174 | 2026-06-01
S.F.V. Renta Selecta Medellín sas | 0.06 | SOLAR | EN OPERACIÓN | AGPE | 2025-12-31 | 2025 | MEDELLIN | ANTIOQUIA | 05001 | 05 | 174 | 2026-06-01
SOL & CIELO ENERGIA SAS ESP | 0.06 | SOLAR | EN OPERACIÓN | AGPE | 2025-07-23 | 2025 | MONTERIA | CORDOBA | 23001 | 23 | 174 | 2026-06-01
3272 | 0.06 | SOLAR | EN OPERACIÓN | AGPE | 2022-02-19 | 2022 | PEREIRA | RISARALDA | 66001 | 66 | 174 | 2026-06-01
3149 | 0.06 | SOLAR | EN OPERACIÓN | AGPE | 2021-11-29 | 2021 | PEREIRA | RISARALDA | 66001 | 66 | 174 | 2026-06-01
3148 | 0.06 | SOLAR | EN OPERACIÓN | AGPE | 2021-11-29 | 2021 | PEREIRA | RISARALDA | 66001 | 66 | 174 | 2026-06-01
3147 | 0.06 | SOLAR | EN OPERACIÓN | AGPE | 2022-02-18 | 2022 | PEREIRA | RISARALDA | 66001 | 66 | 174 | 2026-06-01
2132 | 0.06 | SOLAR | EN OPERACIÓN | AGPE | 2021-01-28 | 2021 | PEREIRA | RISARALDA | 66001 | 66 | 174 | 2026-06-01
1254 | 0.06 | SOLAR | EN OPERACIÓN | AGPE | 2020-06-03 | 2020 | PEREIRA | RISARALDA | 66001 | 66 | 174 | 2026-06-01
1092 | 0.06 | SOLAR | EN OPERACIÓN | AGPE | 2020-05-27 | 2020 | PEREIRA | RISARALDA | 66001 | 66 | 174 | 2026-06-01
666 | 0.06 | SOLAR | EN OPERACIÓN | AGPE | 2019-10-08 | 2019 | PEREIRA | RISARALDA | 66001 | 66 | 174 | 2026-06-01
739424585 AGPE (Potencia menor o igual a1MW) 60kW | 0.06 | SOLAR | EN OPERACIÓN | AGPE | 2025-06-03 | 2025 | BOGOTA_D.C. | BOGOTA_D.C. | 11001 | 11 | 174 | 2026-06-01
732744887 AGPE (Potencia menor o igual a1MW) 60kW | 0.06 | SOLAR | EN OPERACIÓN | AGPE | 2025-05-09 | 2025 | BOGOTA_D.C. | BOGOTA_D.C. | 11001 | 11 | 174 | 2026-06-01
4941 | 0.06 | SOLAR | EN OPERACIÓN | AGPE | 2025-05-28 | 2025 | PUERTO_GAITAN | META | 50568 | 50 | 174 | 2026-06-01
4846 | 0.06 | SOLAR | EN OPERACIÓN | AGPE | 2025-07-15 | 2025 | GRANADA | META | 50313 | 50 | 174 | 2026-06-01
HOTE CANGREJALITO | 0.06 | SOLAR | EN OPERACIÓN | AGPE | 2024-10-24 | 2024 | BARRANQUILLA | ATLANTICO | 08001 | 08 | 174 | 2026-06-01
CONJUNTO INMOBILIARIO RESERVA PLAZA | 0.06 | SOLAR | EN OPERACIÓN | AGPE | 2024-07-11 | 2024 | RIONEGRO | ANTIOQUIA | 05615 | 05 | 174 | 2026-06-01
MIGUEL MARTIN Y CIA SCS | 0.06 | SOLAR | EN OPERACIÓN | AGPE | 2023-11-08 | 2023 | PALMIRA | VALLE_DEL_CAUCA | 76520 | 76 | 174 | 2026-06-01
DISTRIBUIDORA SEVILLA | 0.06 | SOLAR | EN OPERACIÓN | AGPE | 2025-05-12 | 2025 | MAICAO | LA_GUAJIRA | 44430 | 44 | 174 | 2026-06-01
CENTRO ISRAELITA FILANTROPICO | 0.06 | SOLAR | EN OPERACIÓN | AGPE | 2024-10-31 | 2024 | BUCARAMANGA | SANTANDER | 68001 | 68 | 174 | 2026-06-01
AGPE 601 - Angel Eduardo Suarez Bermudez | 0.06 | SOLAR | EN OPERACIÓN | AGPE | 2022-12-23 | 2022 | SARAVENA | ARAUCA | 81736 | 81 | 174 | 2026-06-01
TIENDA ARA PONEDERA | 0.06 | SOLAR | EN OPERACIÓN | AGPE | 2025-10-22 | 2025 | BARRANQUILLA | ATLANTICO | 08001 | 08 | 174 | 2026-06-01
ALMACENES PARAISO S.A - BIC | 0.06 | SOLAR | EN OPERACIÓN | AGPE | 2025-08-20 | 2025 | YOPAL | CASANARE | 85001 | 85 | 174 | 2026-06-01
ORGANIZACION TERPEL S.A | 0.06 | SOLAR | EN OPERACIÓN | AGPE | 2025-07-28 | 2025 | AGUAZUL | CASANARE | 85010 | 85 | 174 | 2026-06-01
CAMARA DE COMERCIO DE CASANARE | 0.06 | SOLAR | EN OPERACIÓN | AGPE | 2025-07-07 | 2025 | YOPAL | CASANARE | 85001 | 85 | 174 | 2026-06-01
MODA Y ESTILO FASHION | 0.06 | SOLAR | EN OPERACIÓN | AGPE | 2025-05-08 | 2025 | BARRANQUILLA | ATLANTICO | 08001 | 08 | 174 | 2026-06-01
PRONAVICOLA S.A | 0.06 | SOLAR | EN OPERACIÓN | AGPE | 2021-02-24 | 2021 | YOTOCO | VALLE_DEL_CAUCA | 76890 | 76 | 174 | 2026-06-01
LABORATORIO FARMACEUTICO Y DE COSMETICA PINEDA DE COLOMBIA S,A,S | 0.06 | SOLAR | EN OPERACIÓN | AGPE | 2025-09-18 | 2025 | GALAPA | ATLANTICO | 08296 | 08 | 174 | 2026-06-01
LAND FAST S.A | 0.06 | SOLAR | EN OPERACIÓN | AGPE | 2025-11-24 | 2025 | MEDELLIN | ANTIOQUIA | 05001 | 05 | 174 | 2026-06-01
S.F.V. ABURRA S.A.S | 0.06 | SOLAR | EN OPERACIÓN | AGPE | 2025-12-02 | 2025 | RIONEGRO | ANTIOQUIA | 05615 | 05 | 174 | 2026-06-01
BANCO DE CREDITO | 0.06 | SOLAR | EN OPERACIÓN | AGPE | 2025-10-28 | 2025 | CARTAGENA_DE_INDIAS | BOLIVAR | 13001 | 13 | 174 | 2026-06-01
VATIA S.A. E.S.P. | 0.06 | SOLAR | EN OPERACIÓN | AGPE | 2025-03-17 | 2025 | VALLEDUPAR | CESAR | 20001 | 20 | 174 | 2026-06-01
4566 | 0.06 | SOLAR | EN OPERACIÓN | AGPE | 2025-04-24 | 2025 | VILLAVICENCIO | META | 50001 | 50 | 174 | 2026-06-01
OFELIA BOTERO VELASQUEZ | 0.06 | SOLAR | EN OPERACIÓN | AGPE | 2021-04-10 | 2021 | LA_UNION | VALLE_DEL_CAUCA | 76400 | 76 | 174 | 2026-06-01
ENVIASEO E.S.P. | 0.06 | SOLAR | EN OPERACIÓN | AGPE | 2024-08-30 | 2024 | ENVIGADO | ANTIOQUIA | 05266 | 05 | 174 | 2026-06-01
7945 | 0.06 | SOLAR | EN OPERACIÓN | AGPE | 2024-12-27 | 2024 | PEREIRA | RISARALDA | 66001 | 66 | 174 | 2026-06-01
7747 | 0.06 | SOLAR | EN OPERACIÓN | AGPE | 2024-12-18 | 2024 | PEREIRA | RISARALDA | 66001 | 66 | 174 | 2026-06-01
SOL & CIELO ENERGIA SAS ESP | 0.06 | SOLAR | EN OPERACIÓN | AGPE | 2025-05-09 | 2025 | MONTERIA | CORDOBA | 23001 | 23 | 174 | 2026-06-01
6835 | 0.06 | SOLAR | EN OPERACIÓN | AGPE | 2025-01-20 | 2025 | PEREIRA | RISARALDA | 66001 | 66 | 174 | 2026-06-01
2002 | 0.06 | SOLAR | EN OPERACIÓN | AGPE | 2025-10-30 | 2025 | SAN_VICENTE_DEL_CAGUAN | CAQUETA | 18753 | 18 | 174 | 2026-06-01
8937 | 0.06 | SOLAR | EN OPERACIÓN | AGPE | 2025-06-10 | 2025 | PEREIRA | RISARALDA | 66001 | 66 | 174 | 2026-06-01
S.F.V. EDIFICIO OCLOCK | 0.06 | SOLAR | EN OPERACIÓN | AGPE | 2025-07-22 | 2025 | ENVIGADO | ANTIOQUIA | 05266 | 05 | 174 | 2026-06-01
DIAX S.A.S. | 0.06 | SOLAR | EN OPERACIÓN | AGPE | 2024-10-10 | 2024 | SABANETA | ANTIOQUIA | 05631 | 05 | 174 | 2026-06-01
NEU ENERGY SAS | 0.06 | SOLAR | EN OPERACIÓN | AGPE | 2024-06-21 | 2024 | CERETE | CORDOBA | 23162 | 23 | 174 | 2026-06-01
1189 | 0.06 | SOLAR | EN OPERACIÓN | AGPE | 2023-02-24 | 2023 | PITALITO | HUILA | 41551 | 41 | 174 | 2026-06-01
1134 | 0.06 | SOLAR | EN OPERACIÓN | AGPE | 2022-12-30 | 2022 | NEIVA | HUILA | 41001 | 41 | 174 | 2026-06-01
828 | 0.06 | SOLAR | EN OPERACIÓN | AGPE | 2022-01-31 | 2022 | AIPE | HUILA | 41016 | 41 | 174 | 2026-06-01
524 | 0.06 | SOLAR | EN OPERACIÓN | AGPE | 2020-11-16 | 2020 | NEIVA | HUILA | 41001 | 41 | 174 | 2026-06-01
1283 | 0.06 | SOLAR | EN OPERACIÓN | AGPE | 2023-05-10 | 2023 | NEIVA | HUILA | 41001 | 41 | 174 | 2026-06-01
Servicio Nacional de Aprendizaje SENA | 0.06 | SOLAR | EN OPERACIÓN | AGPE | 2021-12-01 | 2021 | SANTIAGO_DE_CALI | VALLE_DEL_CAUCA | 76001 | 76 | 174 | 2026-06-01
ENERCO ENERCO SA ESP | 0.06 | SOLAR | EN OPERACIÓN | AGPE | 2024-07-04 | 2024 | MEDELLIN | ANTIOQUIA | 05001 | 05 | 174 | 2026-06-01
707190780 AGPE (Potencia menor o igual a1MW) 60kW | 0.06 | SOLAR | EN OPERACIÓN | AGPE | 2025-03-12 | 2025 | CUNDINAMARCA | CUNDINAMARCA |  | 25 | 174 | 2026-06-01
NUESTRA SEÑORA , DE LOS SANTOS | 0.06 | SOLAR | EN OPERACIÓN | AGPE | 2025-06-28 | 2025 | LA_VICTORIA | VALLE_DEL_CAUCA | 76403 | 76 | 174 | 2026-06-01
772168538 AGPE (Potencia menor o igual a1MW) 60kW | 0.06 | SOLAR | EN OPERACIÓN | AGPE | 2025-04-28 | 2025 | CUNDINAMARCA | CUNDINAMARCA |  | 25 | 174 | 2026-06-01
751619128 AGPE (Potencia menor o igual a1MW) 60kW | 0.06 | SOLAR | EN OPERACIÓN | AGPE | 2025-04-07 | 2025 | CUNDINAMARCA | CUNDINAMARCA |  | 25 | 174 | 2026-06-01
COMERCIPOL S.A.S. | 0.06 | SOLAR | EN OPERACIÓN | AGPE | 2020-07-14 | 2020 | LA_ESTRELLA | ANTIOQUIA | 05380 | 05 | 174 | 2026-06-01
FRESH Y NATURAL S A S | 0.06 | SOLAR | EN OPERACIÓN | AGPE | 2024-04-13 | 2024 | ESPINAL | TOLIMA | 73268 | 73 | 174 | 2026-06-01
HUEVOS ORO LTDA | 0.06 | SOLAR | EN OPERACIÓN | AGPE | 2023-10-13 | 2023 | IBAGUE | TOLIMA | 73001 | 73 | 174 | 2026-06-01
EMPRESA DE BUSES DEL ATLANTICO LTDA (EMBUSA) | 0.06 | SOLAR | EN OPERACIÓN | AGPE | 2025-05-23 | 2025 | SANTA_MARTA | MAGDALENA | 47001 | 47 | 174 | 2026-06-01
AIR-E SAS ESP | 0.06 | SOLAR | EN OPERACIÓN | AGPE | 2024-08-27 | 2024 | VALLEDUPAR | CESAR | 20001 | 20 | 174 | 2026-06-01
Medicina Intensiva del TOLIMA S.A. | 0.06 | SOLAR | EN OPERACIÓN | AGPE | 2019-09-27 | 2019 | HONDA | TOLIMA | 73349 | 73 | 174 | 2026-06-01
1204 | 0.06 | SOLAR | EN OPERACIÓN | AGPE | 2023-04-10 | 2023 | PALERMO | HUILA | 41524 | 41 | 174 | 2026-06-01
1620 | 0.06 | SOLAR | EN OPERACIÓN | AGPE | 2024-02-20 | 2024 | NEIVA | HUILA | 41001 | 41 | 174 | 2026-06-01
1572 | 0.06 | SOLAR | EN OPERACIÓN | AGPE | 2023-12-31 | 2023 | NEIVA | HUILA | 41001 | 41 | 174 | 2026-06-01
GLORIA INES ROJAS | 0.06 | SOLAR | EN OPERACIÓN | AGPE | 2025-08-08 | 2025 | COVENAS | SUCRE | 70221 | 70 | 174 | 2026-06-01
1482 | 0.06 | SOLAR | EN OPERACIÓN | AGPE | 2021-12-23 | 2021 | VILLAVICENCIO | META | 50001 | 50 | 174 | 2026-06-01
PARROQUIA DEL ESPIRITU SANTO | 0.06 | SOLAR | EN OPERACIÓN | AGPE | 2024-02-19 | 2024 | BARRANQUILLA | ATLANTICO | 08001 | 08 | 174 | 2026-06-01
PROPILFLEX DISGOMEZ S.A.S | 0.06 | SOLAR | EN OPERACIÓN | AGPE | 2022-04-09 | 2022 | CANDELARIA | VALLE_DEL_CAUCA | 76130 | 76 | 174 | 2026-06-01
PROPILFLEX DISGOMEZ S.A.S | 0.06 | SOLAR | EN OPERACIÓN | AGPE | 2022-01-26 | 2022 | CANDELARIA | VALLE_DEL_CAUCA | 76130 | 76 | 174 | 2026-06-01
JAVIER DE JESÚS BARCO TOBÓN | 0.06 | SOLAR | EN OPERACIÓN | AGPE | 2023-06-30 | 2023 | ANSERMANUEVO | VALLE_DEL_CAUCA | 76041 | 76 | 174 | 2026-06-01
INVERSIONES STRAUCH PRADA Y CIA LTDA | 0.06 | SOLAR | EN OPERACIÓN | AGPE | 2024-09-06 | 2024 | VALLEDUPAR | CESAR | 20001 | 20 | 174 | 2026-06-01
LINCE, MARTHA ISABEL | 0.06 | SOLAR | EN OPERACIÓN | AGPE | 2025-12-11 | 2025 | GINEBRA | VALLE_DEL_CAUCA | 76306 | 76 | 174 | 2026-06-01
PRODUCTORES DE CARNE DE CERDO S.A.S. | 0.06 | SOLAR | EN OPERACIÓN | AGPE | 2024-07-18 | 2024 | BELLO | ANTIOQUIA | 05088 | 05 | 174 | 2026-06-01
ARBOLEDA E HIJOS S,A,S, | 0.06 | SOLAR | EN OPERACIÓN | AGPE | 2024-01-22 | 2024 | SOACHA | CUNDINAMARCA | 25754 | 25 | 174 | 2026-06-01
S.F.V. TETRACAUCA. S.A | 0.06 | SOLAR | EN OPERACIÓN | AGPE | 2025-02-06 | 2025 | CAUCASIA | ANTIOQUIA | 05154 | 05 | 174 | 2026-06-01
S.F.V. HOSTERIA HORIZONTE S.A.S. | 0.06 | SOLAR | EN OPERACIÓN | AGPE | 2025-02-24 | 2025 | CAUCASIA | ANTIOQUIA | 05154 | 05 | 174 | 2026-06-01
CESAR AUGUSTO ARISTIZABAL CALLE | 0.06 | SOLAR | EN OPERACIÓN | AGPE | 2023-07-25 | 2023 | CANDELARIA | VALLE_DEL_CAUCA | 76130 | 76 | 174 | 2026-06-01
743947060 AGPE (Potencia menor o igual a1MW) 60kW | 0.06 | SOLAR | EN OPERACIÓN | AGPE | 2025-08-08 | 2025 | BOGOTA_D.C. | BOGOTA_D.C. | 11001 | 11 | 174 | 2026-06-01
836984450 AGPE (Potencia menor o igual a1MW) 60kW | 0.06 | SOLAR | EN OPERACIÓN | AGPE | 2025-09-17 | 2025 | CHIA | CUNDINAMARCA | 25175 | 25 | 174 | 2026-06-01
847492326 AGPE (Potencia menor o igual a1MW) 60kW | 0.06 | SOLAR | EN OPERACIÓN | AGPE | 2025-10-21 | 2025 | GIRARDOT | CUNDINAMARCA | 25307 | 25 | 174 | 2026-06-01
SUPERMERCADOS ARA VILLA ESTHER | 0.06 | SOLAR | EN OPERACIÓN | AGPE | 2025-11-11 | 2025 | BARRANQUILLA | ATLANTICO | 08001 | 08 | 174 | 2026-06-01
LIBRERIA MARDEN | 0.06 | SOLAR | EN OPERACIÓN | AGPE | 2023-01-23 | 2023 | PALMIRA | VALLE_DEL_CAUCA | 76520 | 76 | 174 | 2026-06-01
CASANOVA | 0.06 | SOLAR | EN OPERACIÓN | AGPE | 2024-06-21 | 2024 | BOGOTA_D.C. | CUNDINAMARCA | 11001 | 11 | 174 | 2026-06-01
SEMINARIO DIOCESANO DE CRISTO SACERDOTE | 0.06 | SOLAR | EN OPERACIÓN | AGPE | 2023-10-27 | 2023 | PALMIRA | VALLE_DEL_CAUCA | 76520 | 76 | 174 | 2026-06-01
SUPERTIENDAS Y DROGUERIAS OLIMPICA S.A. - STO 596 | 0.06 | SOLAR | EN OPERACIÓN | AGPE | 2020-09-09 | 2020 | GUACARI | VALLE_DEL_CAUCA | 76318 | 76 | 174 | 2026-06-01
S.F.V. HIERBAS Y PLANTAS TROPICALES S.A.S. | 0.06 | SOLAR | EN OPERACIÓN | AGPE | 2025-04-07 | 2025 | ITAGUI | ANTIOQUIA | 05360 | 05 | 174 | 2026-06-01
ELECTRO AO S.A.S. | 0.06 | SOLAR | EN OPERACIÓN | AGPE | 2025-02-19 | 2025 | BARRANQUILLA | ATLANTICO | 08001 | 08 | 174 | 2026-06-01
PISTA DE ATLETISMO | 0.06 | SOLAR | EN OPERACIÓN | AGPE | 2025-06-17 | 2025 | BARRANQUILLA | ATLANTICO | 08001 | 08 | 174 | 2026-06-01
IED PARA EL DESARROLLO HUMANO MARIA CANO | 0.06 | SOLAR | EN OPERACIÓN | AGPE | 2025-06-17 | 2025 | BARRANQUILLA | ATLANTICO | 08001 | 08 | 174 | 2026-06-01
880261584 AGPE (Potencia menor o igual a1MW) 60kW | 0.06 | SOLAR | EN OPERACIÓN | AGPE | 2025-12-29 | 2025 | SANTAFE | BOGOTA_D.C. | 11001 | 11 | 174 | 2026-06-01
SOL & CIELO ENERGIA SAS ESP | 0.06 | SOLAR | EN OPERACIÓN | AGPE | 2024-12-17 | 2024 | MONTERIA | CORDOBA | 23001 | 23 | 174 | 2026-06-01
828383236 AGPE (Potencia menor o igual a1MW) 60kW | 0.06 | SOLAR | EN OPERACIÓN | AGPE | 2025-11-20 | 2025 | BOGOTA_D.C. | BOGOTA_D.C. | 11001 | 11 | 174 | 2026-06-01
RENTERIA & CIA S.C.A. | 0.06 | SOLAR | EN OPERACIÓN | AGPE | 2021-09-29 | 2021 | EL_CERRITO | VALLE_DEL_CAUCA | 76248 | 76 | 174 | 2026-06-01
ESTRENOS LA PAZ | 0.06 | SOLAR | EN OPERACIÓN | AGPE | 2024-08-06 | 2024 | BOGOTA_D.C. | CUNDINAMARCA | 11001 | 11 | 174 | 2026-06-01
SSFV SEMINARIO MAYOR DIOCESANO SAN JOSE DE CUCUTA | 0.06 | SOLAR | EN OPERACIÓN | AGPE | 2025-02-26 | 2025 | SAN_JOSE_DE_CUCUTA | NORTE_DE_SANTANDER | 54001 | 54 | 174 | 2026-06-01
VATIA S.A. E.S.P. | 0.06 | SOLAR | EN OPERACIÓN | AGPE | 2025-05-07 | 2025 | MONTERIA | CORDOBA | 23001 | 23 | 174 | 2026-06-01
S.F.V. COOPERATIVA AGROPECUARIA | 0.06 | SOLAR | EN OPERACIÓN | AGPE | 2024-10-03 | 2024 | ENTRERRIOS | ANTIOQUIA | 05264 | 05 | 174 | 2026-06-01
S.F.V. SEGUROS DE VIDA SURAMERICANA S.A. | 0.06 | SOLAR | EN OPERACIÓN | AGPE | 2024-12-24 | 2024 | MEDELLIN | ANTIOQUIA | 05001 | 05 | 174 | 2026-06-01
NEU ENERGY SAS | 0.06 | SOLAR | EN OPERACIÓN | AGPE | 2024-07-04 | 2024 | COVENAS | SUCRE | 70221 | 70 | 174 | 2026-06-01
JERONIMO MARTINS COLOMBIA S.A.S | 0.06 | SOLAR | EN OPERACIÓN | AGPE | 2024-06-21 | 2024 | SAHAGUN | CORDOBA | 23660 | 23 | 174 | 2026-06-01
ELIAS MANUEL PADILLA R. HOTEL PARQUEADERO LAS MULAS | 0.06 | SOLAR | EN OPERACIÓN | AGPE | 2024-06-24 | 2024 | BOGOTA_D.C. | CUNDINAMARCA | 11001 | 11 | 174 | 2026-06-01
S.F.V. DUAL ASSET MANAGENT SAS | 0.05997 | SOLAR | EN OPERACIÓN | AGPE | 2025-07-16 | 2025 | RIONEGRO | ANTIOQUIA | 05615 | 05 | 174 | 2026-06-01
CENTRO EMPRESARIAL OFIX 33 P.H | 0.05995 | SOLAR | EN OPERACIÓN | AGPE | 2023-10-13 | 2023 | MEDELLIN | ANTIOQUIA | 05001 | 05 | 174 | 2026-06-01
INSTITUCION UNIVERSITARIA CEIPA | 0.05995 | SOLAR | EN OPERACIÓN | AGPE | 2022-07-05 | 2022 | SABANETA | ANTIOQUIA | 05631 | 05 | 174 | 2026-06-01
COONORTE COONORTE | 0.0598 | SOLAR | EN OPERACIÓN | AGPE | 2024-11-19 | 2024 | MEDELLIN | ANTIOQUIA | 05001 | 05 | 174 | 2026-06-01
C.I BANACOL S.A.S. | 0.0596 | SOLAR | EN OPERACIÓN | AGPE | 2023-11-30 | 2023 | ENVIGADO | ANTIOQUIA | 05266 | 05 | 174 | 2026-06-01
543733228 AGPE (Potencia menor o igual a1MW) 59.4kW | 0.0594 | SOLAR | EN OPERACIÓN | AGPE | 2024-04-25 | 2024 | CUNDINAMARCA | CUNDINAMARCA |  | 25 | 174 | 2026-06-01
S.F.V. JERONIMO MARTINS COLOMBIA S.A.S. | 0.05916 | SOLAR | EN OPERACIÓN | AGPE | 2024-12-26 | 2024 | APARTADO | ANTIOQUIA | 05045 | 05 | 174 | 2026-06-01
GRANADOS SANCHEZ S.A.S. | 0.05913 | SOLAR | EN OPERACIÓN | AGPE | 2021-06-03 | 2021 | MEDELLIN | ANTIOQUIA | 05001 | 05 | 174 | 2026-06-01
CTA_388473_RICO GONZALEZ SOCIEDAD LIMITADA | 0.058 | SOLAR | EN OPERACIÓN | AGPE | 2024-12-20 | 2024 | BARRANCABERMEJA | SANTANDER | 68081 | 68 | 174 | 2026-06-01
S.A. OLIMPICA | 0.058 | SOLAR | EN OPERACIÓN | AGPE | 2022-04-19 | 2022 | BOSCONIA | CESAR | 20060 | 20 | 174 | 2026-06-01
CASA 11 LA BAHIA RUITOQUE CONDOMINIO | 0.058 | SOLAR | EN OPERACIÓN | AGPE | 2024-09-16 | 2024 | FLORIDABLANCA | SANTANDER | 68276 | 68 | 174 | 2026-06-01
SUPERTIENDAS Y DROGUERIAS OLIMPICA S.A.-OLIMPICA S.A. | 0.058 | SOLAR | EN OPERACIÓN | AGPE | 2024-08-24 | 2024 | BARRANQUILLA | ATLANTICO | 08001 | 08 | 174 | 2026-06-01
646836870 AGPE (Potencia menor o igual a1MW) 58kW | 0.058 | SOLAR | EN OPERACIÓN | AGPE | 2024-10-25 | 2024 | BOGOTA_D.C. | BOGOTA_D.C. | 11001 | 11 | 174 | 2026-06-01
CTA_1688622_WILLIAM JAVIER LEMUS VARGAS | 0.058 | SOLAR | EN OPERACIÓN | AGPE | 2025-06-18 | 2025 | BOGOTA_D.C. | CUNDINAMARCA | 11001 | 11 | 174 | 2026-06-01
727043941 AGPE (Potencia menor o igual a1MW) 58kW | 0.058 | SOLAR | EN OPERACIÓN | AGPE | 2025-04-11 | 2025 | CUNDINAMARCA | CUNDINAMARCA |  | 25 | 174 | 2026-06-01
PEDRO MONSALVO | 0.058 | SOLAR | EN OPERACIÓN | AGPE | 2020-05-26 | 2020 | BARRANQUILLA | ATLANTICO | 08001 | 08 | 174 | 2026-06-01
TIENDA JERONIMO MARTIN CRA 8 10 55 TIENDA ARA | 0.058 | SOLAR | EN OPERACIÓN | AGPE | 2024-10-01 | 2024 | ITAGUI | ANTIOQUIA | 05360 | 05 | 174 | 2026-06-01
2130 | 0.058 | SOLAR | EN OPERACIÓN | AGPE | 2024-12-18 | 2024 | NEIVA | HUILA | 41001 | 41 | 174 | 2026-06-01
8821 | 0.058 | SOLAR | EN OPERACIÓN | AGPE | 2025-09-30 | 2025 | PEREIRA | RISARALDA | 66001 | 66 | 174 | 2026-06-01
JERONIMO MARTINS COLOMBIA SAS | 0.058 | SOLAR | EN OPERACIÓN | AGPE | 2024-07-08 | 2024 | BOGOTA_D.C. | CUNDINAMARCA | 11001 | 11 | 174 | 2026-06-01
OLIMPICA LA REDONDA | 0.058 | SOLAR | EN OPERACIÓN | AGPE | 2025-07-15 | 2025 | ITAGUI | ANTIOQUIA | 05360 | 05 | 174 | 2026-06-01
OLIMPICA CAMPO ALEGRE | 0.058 | SOLAR | EN OPERACIÓN | AGPE | 2024-11-26 | 2024 | ITAGUI | ANTIOQUIA | 05360 | 05 | 174 | 2026-06-01
JERONIMO MARTINS COLOMBIA SAS | 0.058 | SOLAR | EN OPERACIÓN | AGPE | 2024-04-30 | 2024 | CALI | VALLE_DEL_CAUCA | 76001 | 76 | 174 | 2026-06-01
6657 | 0.058 | SOLAR | EN OPERACIÓN | AGPE | 2024-08-08 | 2024 | PEREIRA | RISARALDA | 66001 | 66 | 174 | 2026-06-01
JERONIMO MARTINS S.A | 0.058 | SOLAR | EN OPERACIÓN | AGPE | 2024-10-31 | 2024 | ITAGUI | ANTIOQUIA | 05360 | 05 | 174 | 2026-06-01
SUPERMERCADO LA ESTRELLA | 0.058 | SOLAR | EN OPERACIÓN | AGPE | 2023-10-26 | 2023 | BARRANQUILLA | ATLANTICO | 08001 | 08 | 174 | 2026-06-01
JERONIMO MARTINS COLOMBIA SAS | 0.058 | SOLAR | EN OPERACIÓN | AGPE | 2024-05-30 | 2024 | CALI | VALLE_DEL_CAUCA | 76001 | 76 | 174 | 2026-06-01
JERONIMO MARTINS COLOMBIA SAS | 0.058 | SOLAR | EN OPERACIÓN | AGPE | 2024-07-06 | 2024 | BOGOTA_D.C. | CUNDINAMARCA | 11001 | 11 | 174 | 2026-06-01
INDUSTRIAS CADI S.A. | 0.058 | SOLAR | EN OPERACIÓN | AGPE | 2023-01-21 | 2023 | MEDELLIN | ANTIOQUIA | 05001 | 05 | 174 | 2026-06-01
CTA_612519_CASTILLO ORTEGA CRISANTO_ SABANA DE TORRES | 0.058 | SOLAR | EN OPERACIÓN | AGPE | 2024-08-27 | 2024 | SOLEDAD | ATLANTICO | 08758 | 08 | 174 | 2026-06-01
OLIMPICA CALLE 76 | 0.058 | SOLAR | EN OPERACIÓN | AGPE | 2024-11-29 | 2024 | ITAGUI | ANTIOQUIA | 05360 | 05 | 174 | 2026-06-01
SSFV JERONIMO MARTINS COLOMBIA SAS | 0.058 | SOLAR | EN OPERACIÓN | AGPE | 2024-06-20 | 2024 | BARRANQUILLA | ATLANTICO | 08001 | 08 | 174 | 2026-06-01
7695 | 0.058 | SOLAR | EN OPERACIÓN | AGPE | 2024-11-13 | 2024 | PEREIRA | RISARALDA | 66001 | 66 | 174 | 2026-06-01
SSFV JERONIMO MARTINS COLOMBIA SAS | 0.058 | SOLAR | EN OPERACIÓN | AGPE | 2024-08-14 | 2024 | BARRANQUILLA | ATLANTICO | 08001 | 08 | 174 | 2026-06-01
SUPERTIENDAS Y DROGUERIAS OLIMPICA S.A.-OLIMPICA S.A. | 0.058 | SOLAR | EN OPERACIÓN | AGPE | 2024-07-17 | 2024 | BARRANQUILLA | ATLANTICO | 08001 | 08 | 174 | 2026-06-01
SSFV JERONIMO MARTINS COLOMBIA SAS | 0.058 | SOLAR | EN OPERACIÓN | AGPE | 2024-06-19 | 2024 | BARRANQUILLA | ATLANTICO | 08001 | 08 | 174 | 2026-06-01
CASA 01 CR MONTE ALTO RUITOQUE CONDOMINIO | 0.05781 | SOLAR | EN OPERACIÓN | AGPE | 2025-05-10 | 2025 | PIEDECUESTA | SANTANDER | 68547 | 68 | 174 | 2026-06-01
PROYECTO SOLAR FOTOVOLTAICO ARA PRADO | 0.05777 | SOLAR | EN OPERACIÓN | AGPE | 2025-06-25 | 2025 | BOGOTA_D.C. | CUNDINAMARCA | 11001 | 11 | 174 | 2026-06-01
SSFV INSTITUTO DE LAS HIJAS DE LOS SAGRADOS CORAZONES PROVINCIA CORAZON DE MARIA | 0.057 | SOLAR | EN OPERACIÓN | AGPE | 2024-12-12 | 2024 | SAN_JOSE_DE_CUCUTA | NORTE_DE_SANTANDER | 54001 | 54 | 174 | 2026-06-01
SSFV COLEGIO CARMEN TERESIANO | 0.057 | SOLAR | EN OPERACIÓN | AGPE | 2024-10-25 | 2024 | SAN_JOSE_DE_CUCUTA | NORTE_DE_SANTANDER | 54001 | 54 | 174 | 2026-06-01
4256 | 0.05625 | SOLAR | EN OPERACIÓN | AGPE | 2024-12-27 | 2024 | VILLAVICENCIO | META | 50001 | 50 | 174 | 2026-06-01
CTA_701321_GREENCOL ENERGY S.A.S. | 0.05616 | SOLAR | EN OPERACIÓN | AGPE | 2025-01-24 | 2025 | BOGOTA_D.C. | CUNDINAMARCA | 11001 | 11 | 174 | 2026-06-01
NEU ENERGY SAS | 0.056 | SOLAR | EN OPERACIÓN | AGPE | 2023-06-13 | 2023 | CARTAGENA_DE_INDIAS | BOLIVAR | 13001 | 13 | 174 | 2026-06-01
5581 | 0.056 | SOLAR | EN OPERACIÓN | AGPE | 2025-05-23 | 2025 | GRANADA | META | 50313 | 50 | 174 | 2026-06-01
VDA LAS PAVAS VIA CHINCHINA LA MANUELA INVERSIONES VARUNA SAS | 0.056 | SOLAR | EN OPERACIÓN | AGPE | 2025-05-07 | 2025 | MANIZALES | CALDAS | 17001 | 17 | 174 | 2026-06-01
Parque Arauco 55,8kW | 0.0558 | SOLAR | EN OPERACIÓN | AGPE | 2022-02-17 | 2022 | SOPO | CUNDINAMARCA | 25758 | 25 | 174 | 2026-06-01
725525907 AGPE (Potencia menor o igual a1MW) 55.66kW | 0.05566 | SOLAR | EN OPERACIÓN | AGPE | 2025-04-21 | 2025 | CUNDINAMARCA | CUNDINAMARCA |  | 25 | 174 | 2026-06-01
SSFV MORELIA GOMEZ ZULUAGA | 0.0552 | SOLAR | EN OPERACIÓN | AGPE | 2022-10-18 | 2022 | AGUACHICA | CESAR | 20011 | 20 | 174 | 2026-06-01
5395 | 0.0552 | SOLAR | EN OPERACIÓN | AGPE | 2023-08-24 | 2023 | PEREIRA | RISARALDA | 66001 | 66 | 174 | 2026-06-01
CTA_1156488_CTA_ 1156488_ MEGALENS_ BUCARAMANGA | 0.0551 | SOLAR | EN OPERACIÓN | AGPE | 2024-11-01 | 2024 | BARRANCABERMEJA | SANTANDER | 68081 | 68 | 174 | 2026-06-01
Colegio De La Sagrada Familia Hermanas Capuchinas | 0.055 | SOLAR | EN OPERACIÓN | AGPE | 2020-03-18 | 2020 | MONTERIA | CORDOBA | 23001 | 23 | 174 | 2026-06-01
10910 | 0.055 | SOLAR | EN OPERACIÓN | AGPE | 2025-11-12 | 2025 | PEREIRA | RISARALDA | 66001 | 66 | 174 | 2026-06-01
EDIFICIO SALUD & SERVICIOS PH | 0.055 | SOLAR | EN OPERACIÓN | AGPE | 2021-11-02 | 2021 | MEDELLIN | ANTIOQUIA | 05001 | 05 | 174 | 2026-06-01
1002 | 0.055 | SOLAR | EN OPERACIÓN | AGPE | 2024-07-26 | 2024 | SAN_VICENTE_DEL_CAGUAN | CAQUETA | 18753 | 18 | 174 | 2026-06-01
518 | 0.055 | SOLAR | EN OPERACIÓN | AGPE | 2020-11-12 | 2020 | NEIVA | HUILA | 41001 | 41 | 174 | 2026-06-01
NOVACASA | 0.055 | SOLAR | EN OPERACIÓN | AGPE | 2023-02-28 | 2023 | CALI | VALLE_DEL_CAUCA | 76001 | 76 | 174 | 2026-06-01
AUTOSURA 137 | 0.055 | SOLAR | EN OPERACIÓN | AGPE | 2022-05-25 | 2022 | BOGOTA_D.C. | BOGOTA_D.C. | 11001 | 11 | 174 | 2026-06-01
GUAMITO SAS | 0.055 | SOLAR | EN OPERACIÓN | AGPE | 2023-10-13 | 2023 | LA_CEJA | ANTIOQUIA | 05376 | 05 | 174 | 2026-06-01
AGPE 841- Asociación piscicola el Vergel | 0.055 | SOLAR | EN OPERACIÓN | AGPE | 2023-12-12 | 2023 | ARAUQUITA | ARAUCA | 81065 | 81 | 174 | 2026-06-01
254610207 AGPE (Potencia menor o igual a1MW) 55kW | 0.055 | SOLAR | EN OPERACIÓN | AGPE | 2022-11-15 | 2022 | BOGOTA_D.C. | BOGOTA_D.C. | 11001 | 11 | 174 | 2026-06-01
CA 30 CON BUENAVISTA | 0.055 | SOLAR | EN OPERACIÓN | AGPE | 2024-06-10 | 2024 | PIEDECUESTA | SANTANDER | 68547 | 68 | 174 | 2026-06-01
Conjunto Residencial Miralagos | 0.055 | SOLAR | EN OPERACIÓN | AGPE | 2021-01-21 | 2021 | JAMUNDI | VALLE_DEL_CAUCA | 76364 | 76 | 174 | 2026-06-01
CTA_1700609_EDWAR JOSÉ NAVAS GARCÍA | 0.055 | SOLAR | EN OPERACIÓN | AGPE | 2025-04-22 | 2025 | GIRON | SANTANDER | 68307 | 68 | 174 | 2026-06-01
CTA_1426683_EDWAR JOSÉ NAVAS GARCÍA | 0.0545 | SOLAR | EN OPERACIÓN | AGPE | 2025-06-06 | 2025 | GIRON | SANTANDER | 68307 | 68 | 174 | 2026-06-01
GRAN AMERICAS USME | 0.05429 | SOLAR | EN OPERACIÓN | AGPE | 2022-05-20 | 2022 | BOGOTA_D.C. | BOGOTA_D.C. | 11001 | 11 | 174 | 2026-06-01
ED SOTAVENTO TO 4 ZONAS COMUNES | 0.05418 | SOLAR | EN OPERACIÓN | AGPE | 2025-09-30 | 2025 | PASTO | NARINO | 52001 | 52 | 174 | 2026-06-01
JUAN ESTEBAN QUINTERO MAYORGA | 0.054 | SOLAR | EN OPERACIÓN | AGPE | 2025-05-06 | 2025 | EL_RETIRO | ANTIOQUIA | 05607 | 05 | 174 | 2026-06-01
LÍNEA ADHESIVA S.A | 0.054 | SOLAR | EN OPERACIÓN | AGPE | 2021-08-19 | 2021 | SABANETA | ANTIOQUIA | 05631 | 05 | 174 | 2026-06-01
SEALCO SA | 0.054 | SOLAR | EN OPERACIÓN | AGPE | 2022-08-05 | 2022 | ITAGUI | ANTIOQUIA | 05360 | 05 | 174 | 2026-06-01
AYURA MOTO S.A | 0.054 | SOLAR | EN OPERACIÓN | AGPE | 2022-06-02 | 2022 | ENVIGADO | ANTIOQUIA | 05266 | 05 | 174 | 2026-06-01
COMPAÑIA INDUSTRIAL DE PRODUCTOS AGROPECUARIOS | 0.054 | SOLAR | EN OPERACIÓN | AGPE | 2024-08-09 | 2024 | SANTA_ROSA_DE_OSOS | ANTIOQUIA | 05686 | 05 | 174 | 2026-06-01
COMERCIALIZADORA INDUCASCOS S.A | 0.054 | SOLAR | EN OPERACIÓN | AGPE | 2021-05-30 | 2021 | ITAGUI | ANTIOQUIA | 05360 | 05 | 174 | 2026-06-01
LÍNEA ADHESIVA | 0.054 | SOLAR | EN OPERACIÓN | AGPE | 2022-09-16 | 2022 | SABANETA | ANTIOQUIA | 05631 | 05 | 174 | 2026-06-01
WILSON ALBERTO SERNA RAMIREZ | 0.054 | SOLAR | EN OPERACIÓN | AGPE | 2024-02-12 | 2024 | LORICA | CORDOBA | 23417 | 23 | 174 | 2026-06-01
Proyecto de EMCALI realizado en predios de TELEPACIFICO LTDA | 0.054 | SOLAR | EN OPERACIÓN | AGPE | 2019-10-31 | 2019 | CALI | VALLE_DEL_CAUCA | 76001 | 76 | 174 | 2026-06-01
Industria Satecol S.A. | 0.054 | SOLAR | EN OPERACIÓN | AGPE | 2020-07-17 | 2020 | YUMBO | VALLE_DEL_CAUCA | 76892 | 76 | 174 | 2026-06-01
COLEGIO CLARETIANO DE BOSA | 0.0533 | SOLAR | EN OPERACIÓN | AGPE | 2020-03-31 | 2020 | BOGOTA_D.C. | BOGOTA_D.C. | 11001 | 11 | 174 | 2026-06-01
BIOPRODUCTOS LATONIAERICA S.A.S | 0.05328 | SOLAR | EN OPERACIÓN | AGPE | 2021-02-05 | 2021 | BELLO | ANTIOQUIA | 05088 | 05 | 174 | 2026-06-01
LICEO MODERNO CELESTIN FREINET YOPAL LTDA | 0.053 | SOLAR | EN OPERACIÓN | AGPE | 2025-10-30 | 2025 | YOPAL | CASANARE | 85001 | 85 | 174 | 2026-06-01
Frankiciarte S.A. | 0.05211 | SOLAR | EN OPERACIÓN | AGPE | 2020-09-18 | 2020 | CARTAGENA_DE_INDIAS | BOLIVAR |  | 13 | 174 | 2026-06-01
1086 | 0.052 | SOLAR | EN OPERACIÓN | AGPE | 2022-12-12 | 2022 | NEIVA | HUILA | 41001 | 41 | 174 | 2026-06-01
CONJUNTO LAURELES CAMPESTRE | 0.052 | SOLAR | EN OPERACIÓN | AGPE | 2024-11-13 | 2024 | MEDELLIN | ANTIOQUIA | 05001 | 05 | 174 | 2026-06-01
PONTIFICIA UNIVERSIDAD JAVERIANA (iOMICAS) | 0.0517 | SOLAR | EN OPERACIÓN | AGPE | 2025-11-14 | 2025 | CALI | VALLE_DEL_CAUCA | 76001 | 76 | 174 | 2026-06-01
PONTIFICIA UNIVERSIDAD JAVERIANA | 0.0517 | SOLAR | EN OPERACIÓN | AGPE | 2025-11-28 | 2025 | CALI | VALLE_DEL_CAUCA | 76001 | 76 | 174 | 2026-06-01
FP MOTO SAS | 0.051 | SOLAR | EN OPERACIÓN | AGPE | 2024-02-06 | 2024 | GUARNE | ANTIOQUIA | 05318 | 05 | 174 | 2026-06-01
JERONIMO MARTINS COLOMBIA SAS | 0.0507 | SOLAR | EN OPERACIÓN | AGPE | 2024-11-15 | 2024 | BOSCONIA | CESAR | 20060 | 20 | 174 | 2026-06-01
JERONIMO MARTINS COLOMBIA SAS | 0.0507 | SOLAR | EN OPERACIÓN | AGPE | 2025-03-11 | 2025 | MONTERIA | CORDOBA | 23001 | 23 | 174 | 2026-06-01
ARA EL GOLF II | 0.0507 | SOLAR | EN OPERACIÓN | AGPE | 2025-01-22 | 2025 | BOGOTA_D.C. | CUNDINAMARCA | 11001 | 11 | 174 | 2026-06-01
NEU ENERGY SAS | 0.0507 | SOLAR | EN OPERACIÓN | AGPE | 2024-12-30 | 2024 | MONTERIA | CORDOBA | 23001 | 23 | 174 | 2026-06-01
ARA LOS MANGUITOS | 0.0507 | SOLAR | EN OPERACIÓN | AGPE | 2025-05-07 | 2025 | BOGOTA_D.C. | CUNDINAMARCA | 11001 | 11 | 174 | 2026-06-01
NEU ENERGY SAS | 0.0507 | SOLAR | EN OPERACIÓN | AGPE | 2025-01-16 | 2025 | MONTERIA | CORDOBA | 23001 | 23 | 174 | 2026-06-01
SSFV JERONIMO MARTINS | 0.0507 | SOLAR | EN OPERACIÓN | AGPE | 2025-06-18 | 2025 | SAN_JOSE_DE_CUCUTA | NORTE_DE_SANTANDER | 54001 | 54 | 174 | 2026-06-01
JERONIMO MARTINS COLOMBIA SAS | 0.0507 | SOLAR | EN OPERACIÓN | AGPE | 2025-02-08 | 2025 | VALLEDUPAR | CESAR | 20001 | 20 | 174 | 2026-06-01
NEU ENERGY SAS | 0.0507 | SOLAR | EN OPERACIÓN | AGPE | 2024-12-17 | 2024 | LORICA | CORDOBA | 23417 | 23 | 174 | 2026-06-01
JERONIMO MARTINS COLOMBIA SAS | 0.0507 | SOLAR | EN OPERACIÓN | AGPE | 2024-11-29 | 2024 | VALLEDUPAR | CESAR | 20001 | 20 | 174 | 2026-06-01
JERONIMO MARTINS COLOMBIA SAS | 0.0507 | SOLAR | EN OPERACIÓN | AGPE | 2025-02-24 | 2025 | VALLEDUPAR | CESAR | 20001 | 20 | 174 | 2026-06-01
JERONIMO MARTINS COLOMBIA SAS | 0.0507 | SOLAR | EN OPERACIÓN | AGPE | 2025-03-04 | 2025 | CHIRIGUANA | CESAR | 20178 | 20 | 174 | 2026-06-01
JERONIMO MARTINS COLOMBIA SAS | 0.0507 | SOLAR | EN OPERACIÓN | AGPE | 2024-11-29 | 2024 | VALENCIA | CORDOBA | 23855 | 23 | 174 | 2026-06-01
CORPORACION AUTONOMA REGIONAL, DEL VALLE DEL CAUCA | 0.05 | SOLAR | EN OPERACIÓN | AGPE | 2023-04-17 | 2023 | DAGUA | VALLE_DEL_CAUCA | 76233 | 76 | 174 | 2026-06-01
JERONIMO MARTINS S.A | 0.05 | SOLAR | EN OPERACIÓN | AGPE | 2024-10-07 | 2024 | BOGOTA_D.C. | CUNDINAMARCA | 11001 | 11 | 174 | 2026-06-01
HOTEL PLAZA 43 GRUPO CASANOVA S,A,S | 0.05 | SOLAR | EN OPERACIÓN | AGPE | 2024-05-07 | 2024 | BARRANQUILLA | ATLANTICO | 08001 | 08 | 174 | 2026-06-01
HOTEL CAI | 0.05 | SOLAR | EN OPERACIÓN | AGPE | 2024-11-07 | 2024 | BARRANQUILLA | ATLANTICO | 08001 | 08 | 174 | 2026-06-01
JARDÍN BABY GYM | 0.05 | SOLAR | EN OPERACIÓN | AGPE | 2024-08-22 | 2024 | BARRANQUILLA | ATLANTICO | 08001 | 08 | 174 | 2026-06-01
LAS VEGAS | 0.05 | SOLAR | EN OPERACIÓN | AGPE | 2024-03-20 | 2024 | BOGOTA_D.C. | CUNDINAMARCA | 11001 | 11 | 174 | 2026-06-01
CIUDADELA COMFENALCO | 0.05 | SOLAR | EN OPERACIÓN | AGPE | 2022-08-16 | 2022 | CARTAGENA_DE_INDIAS | BOLIVAR | 13001 | 13 | 174 | 2026-06-01
857085107 AGPE (Potencia menor o igual a1MW) 50kW | 0.05 | SOLAR | EN OPERACIÓN | AGPE | 2025-10-29 | 2025 | CHIA | CUNDINAMARCA | 25175 | 25 | 174 | 2026-06-01
EDIFICIO BELVEDERE ZONAS COMUNES | 0.05 | SOLAR | EN OPERACIÓN | AGPE | 2025-10-17 | 2025 | IBAGUE | TOLIMA | 73001 | 73 | 174 | 2026-06-01
FEDERACION DE ARROCEROS | 0.05 | SOLAR | EN OPERACIÓN | AGPE | 2025-05-08 | 2025 | IBAGUE | TOLIMA | 73001 | 73 | 174 | 2026-06-01
SUBS CORP SAS | 0.05 | SOLAR | EN OPERACIÓN | AGPE | 2024-12-04 | 2024 | BARRANQUILLA | ATLANTICO | 08001 | 08 | 174 | 2026-06-01
PAPELCARD S.A.S. | 0.05 | SOLAR | EN OPERACIÓN | AGPE | 2019-05-04 | 2019 | SABANETA | ANTIOQUIA | 05631 | 05 | 174 | 2026-06-01
CORPORACION INTERACTUAR S.A. | 0.05 | SOLAR | EN OPERACIÓN | AGPE | 2019-06-15 | 2019 | BELLO | ANTIOQUIA | 05088 | 05 | 174 | 2026-06-01
INVERSIONES DUQUE CARDONA S.A.S. | 0.05 | SOLAR | EN OPERACIÓN | AGPE | 2025-07-31 | 2025 | CARTAGENA_DE_INDIAS | BOLIVAR | 13001 | 13 | 174 | 2026-06-01
S.F.V. SELECTA COMPANIA DE CEREALES SAS | 0.05 | SOLAR | EN OPERACIÓN | AGPE | 2025-05-12 | 2025 | LA_ESTRELLA | ANTIOQUIA | 05380 | 05 | 174 | 2026-06-01
6353 | 0.05 | SOLAR | EN OPERACIÓN | AGPE | 2024-11-18 | 2024 | CARTAGO | VALLE_DEL_CAUCA | 76147 | 76 | 174 | 2026-06-01
CTA_1348400_ INVERSIONES LA LUCIERNAGA S.A.S_GIRON | 0.05 | SOLAR | EN OPERACIÓN | AGPE | 2024-08-26 | 2024 | BUCARAMANGA | SANTANDER | 68001 | 68 | 174 | 2026-06-01
15500 | 0.05 | SOLAR | EN OPERACIÓN | AGPE | 2025-03-30 | 2025 | CHIQUINQUIRA | BOYACA | 15176 | 15 | 174 | 2026-06-01
15296 | 0.05 | SOLAR | EN OPERACIÓN | AGPE | 2024-12-16 | 2024 | SOGAMOSO | BOYACA | 15759 | 15 | 174 | 2026-06-01
484968007 AGPE (Potencia menor o igual a1MW) 50kW | 0.05 | SOLAR | EN OPERACIÓN | AGPE | 2023-09-14 | 2023 | BOGOTA_D.C. | BOGOTA_D.C. | 11001 | 11 | 174 | 2026-06-01
ZC RESERVA VERDE 23 CONSORCIO MORENO TAFURT SA | 0.05 | SOLAR | EN OPERACIÓN | AGPE | 2022-10-10 | 2022 | GUADALAJARA_DE_BUGA | VALLE_DEL_CAUCA |  | 76 | 174 | 2026-06-01
CASA GERMAN ROMERO | 0.05 | SOLAR | EN OPERACIÓN | AGPE | 2024-04-05 | 2024 | BARRANQUILLA | ATLANTICO | 08001 | 08 | 174 | 2026-06-01
INVERSIONES RYBYR | 0.05 | SOLAR | EN OPERACIÓN | AGPE | 2024-05-23 | 2024 | BOGOTA_D.C. | CUNDINAMARCA | 11001 | 11 | 174 | 2026-06-01
ADEL MOHAMAD | 0.05 | SOLAR | EN OPERACIÓN | AGPE | 2024-11-19 | 2024 | MAICAO | LA_GUAJIRA | 44430 | 44 | 174 | 2026-06-01
874049653 AGPE (Potencia menor o igual a1MW) 50kW | 0.05 | SOLAR | EN OPERACIÓN | AGPE | 2025-12-16 | 2025 | BOGOTA_D.C. | BOGOTA_D.C. | 11001 | 11 | 174 | 2026-06-01
NEU ENERGY SAS | 0.05 | SOLAR | EN OPERACIÓN | AGPE | 2024-12-19 | 2024 | VALLEDUPAR | CESAR | 20001 | 20 | 174 | 2026-06-01
S.F.V. DISTRIBUIDORA PASTEUR SA | 0.05 | SOLAR | EN OPERACIÓN | AGPE | 2024-12-31 | 2024 | ITAGUI | ANTIOQUIA | 05360 | 05 | 174 | 2026-06-01
829867079 AGPE (Potencia menor o igual a1MW) 50kW | 0.05 | SOLAR | EN OPERACIÓN | AGPE | 2025-09-03 | 2025 | BOGOTA_D.C. | BOGOTA_D.C. | 11001 | 11 | 174 | 2026-06-01
628217803 AGPE (Potencia menor o igual a1MW) 50kW | 0.05 | SOLAR | EN OPERACIÓN | AGPE | 2024-08-13 | 2024 | CUNDINAMARCA | CUNDINAMARCA |  | 25 | 174 | 2026-06-01
SSFV HOLDING B&C S.A.S | 0.05 | SOLAR | EN OPERACIÓN | AGPE | 2022-10-10 | 2022 | SAN_JOSE_DE_CUCUTA | NORTE_DE_SANTANDER | 54001 | 54 | 174 | 2026-06-01
611389017 AGPE (Potencia menor o igual a1MW) 20kW | 0.05 | SOLAR | EN OPERACIÓN | AGPE | 2024-06-20 | 2024 | CUNDINAMARCA | CUNDINAMARCA |  | 25 | 174 | 2026-06-01
S.F.V. INVERSIONES BALSORA S. A. | 0.05 | SOLAR | EN OPERACIÓN | AGPE | 2025-04-29 | 2025 | SAN_JOSE_DE_LA_MONTANA | ANTIOQUIA | 05658 | 05 | 174 | 2026-06-01
SSFV TRASAN S.A. | 0.05 | SOLAR | EN OPERACIÓN | AGPE | 2023-05-05 | 2023 | SAN_JOSE_DE_CUCUTA | NORTE_DE_SANTANDER | 54001 | 54 | 174 | 2026-06-01
NOVAVENTA S.A.S | 0.05 | SOLAR | EN OPERACIÓN | AGPE | 2022-05-24 | 2022 | EL_CARMEN_DE_VIBORAL | ANTIOQUIA | 05148 | 05 | 174 | 2026-06-01
SSFV JAIME ORLANDO DAZA CARREÑO | 0.05 | SOLAR | EN OPERACIÓN | AGPE | 2024-02-19 | 2024 | SAN_JOSE_DE_CUCUTA | NORTE_DE_SANTANDER | 54001 | 54 | 174 | 2026-06-01
KENWORTH DE LA MONTAÑA S.A.S | 0.05 | SOLAR | EN OPERACIÓN | AGPE | 2023-05-31 | 2023 | YUMBO | VALLE_DEL_CAUCA | 76892 | 76 | 174 | 2026-06-01
SSFV WILLIAM TARAZONA PACHECO | 0.05 | SOLAR | EN OPERACIÓN | AGPE | 2024-05-23 | 2024 | CHINACOTA | NORTE_DE_SANTANDER | 54172 | 54 | 174 | 2026-06-01
S.F.V. SQUARE TRADE AND HOME | 0.05 | SOLAR | EN OPERACIÓN | AGPE | 2025-07-23 | 2025 | ENVIGADO | ANTIOQUIA | 05266 | 05 | 174 | 2026-06-01
S.F.V. COMERCIALIZADORA SURTINEGOCIOS SAS | 0.05 | SOLAR | EN OPERACIÓN | AGPE | 2025-05-23 | 2025 | ENVIGADO | ANTIOQUIA | 05266 | 05 | 174 | 2026-06-01
SSFV WILLIAM TARAZONA PACHECO | 0.05 | SOLAR | EN OPERACIÓN | AGPE | 2024-05-22 | 2024 | CHINACOTA | NORTE_DE_SANTANDER | 54172 | 54 | 174 | 2026-06-01
SSFV JERONIMO MARTINS COLOMBIA SAS | 0.05 | SOLAR | EN OPERACIÓN | AGPE | 2024-08-14 | 2024 | BARRANQUILLA | ATLANTICO | 08001 | 08 | 174 | 2026-06-01
SSFV CLUB DE CAZADORES S.A | 0.05 | SOLAR | EN OPERACIÓN | AGPE | 2025-05-02 | 2025 | SAN_JOSE_DE_CUCUTA | NORTE_DE_SANTANDER | 54001 | 54 | 174 | 2026-06-01
COMERBANC S.A.S | 0.05 | SOLAR | EN OPERACIÓN | AGPE | 2022-03-17 | 2022 | JARDIN | ANTIOQUIA | 05364 | 05 | 174 | 2026-06-01
SSFV PROCAR INVERSIONES S.A.S. | 0.05 | SOLAR | EN OPERACIÓN | AGPE | 2024-08-30 | 2024 | LOS_PATIOS | NORTE_DE_SANTANDER | 54405 | 54 | 174 | 2026-06-01
SSFV GRUPO EMPRESARIAL GALAXIA S.A.S | 0.05 | SOLAR | EN OPERACIÓN | AGPE | 2024-08-29 | 2024 | LOS_PATIOS | NORTE_DE_SANTANDER | 54405 | 54 | 174 | 2026-06-01
SSFV WIEDII SAS | 0.05 | SOLAR | EN OPERACIÓN | AGPE | 2024-10-21 | 2024 | SAN_JOSE_DE_CUCUTA | NORTE_DE_SANTANDER | 54001 | 54 | 174 | 2026-06-01
SSFV DINISSAN CALI TRA NORTE | 0.05 | SOLAR | EN OPERACIÓN | AGPE | 2023-07-03 | 2023 | CALI | VALLE_DEL_CAUCA | 76001 | 76 | 174 | 2026-06-01
4661 | 0.05 | SOLAR | EN OPERACIÓN | AGPE | 2025-01-08 | 2025 | GUAMAL | META | 50318 | 50 | 174 | 2026-06-01
4541 | 0.05 | SOLAR | EN OPERACIÓN | AGPE | 2025-03-21 | 2025 | GUAMAL | META | 50318 | 50 | 174 | 2026-06-01
IPRODESA | 0.05 | SOLAR | EN OPERACIÓN | AGPE | 2025-04-04 | 2025 | LA_ESTRELLA | ANTIOQUIA | 05380 | 05 | 174 | 2026-06-01
7745 | 0.05 | SOLAR | EN OPERACIÓN | AGPE | 2025-01-20 | 2025 | PEREIRA | RISARALDA | 66001 | 66 | 174 | 2026-06-01
COLEGIO JERUSALEN | 0.05 | SOLAR | EN OPERACIÓN | AGPE | 2025-12-27 | 2025 | GALAPA | ATLANTICO | 08296 | 08 | 174 | 2026-06-01
DEL SINU S.A.S CC SUBASTA GANADERA | 0.05 | SOLAR | EN OPERACIÓN | AGPE | 2023-01-13 | 2023 | MONTERIA | CORDOBA | 23001 | 23 | 174 | 2026-06-01
BAJO ZERO SAS PURIFICADORA | 0.05 | SOLAR | EN OPERACIÓN | AGPE | 2025-11-25 | 2025 | MONTERIA | CORDOBA | 23001 | 23 | 174 | 2026-06-01
S.A.S. DIAGNOSTILAB V.M. | 0.05 | SOLAR | EN OPERACIÓN | AGPE | 2024-09-12 | 2024 | SINCELEJO | SUCRE | 70001 | 70 | 174 | 2026-06-01
CALZATODO S.A | 0.05 | SOLAR | EN OPERACIÓN | AGPE | 2020-05-18 | 2020 | YUMBO | VALLE_DEL_CAUCA | 76892 | 76 | 174 | 2026-06-01
1017 | 0.05 | SOLAR | EN OPERACIÓN | AGPE | 2022-07-26 | 2022 | NEIVA | HUILA | 41001 | 41 | 174 | 2026-06-01
914 | 0.05 | SOLAR | EN OPERACIÓN | AGPE | 2022-03-12 | 2022 | RIVERA | HUILA | 41615 | 41 | 174 | 2026-06-01
1564 | 0.05 | SOLAR | EN OPERACIÓN | AGPE | 2024-01-25 | 2024 | NEIVA | HUILA | 41001 | 41 | 174 | 2026-06-01
WM IMPRESORES S.A. | 0.05 | SOLAR | EN OPERACIÓN | AGPE | 2021-04-07 | 2021 | YUMBO | VALLE_DEL_CAUCA | 76892 | 76 | 174 | 2026-06-01
SSFV CREDISERVIR AGUACHICA | 0.05 | SOLAR | EN OPERACIÓN | AGPE | 2019-07-30 | 2019 | OCANA | NORTE_DE_SANTANDER | 54498 | 54 | 174 | 2026-06-01
802 | 0.05 | SOLAR | EN OPERACIÓN | AGPE | 2022-06-15 | 2022 | FLORENCIA | CAQUETA | 18001 | 18 | 174 | 2026-06-01
545364660 AGPE (Potencia menor o igual a1MW) 50kW | 0.05 | SOLAR | EN OPERACIÓN | AGPE | 2024-01-29 | 2024 | BOGOTA_D.C. | BOGOTA_D.C. | 11001 | 11 | 174 | 2026-06-01
RODOLFO SCHMULSON | 0.05 | SOLAR | EN OPERACIÓN | AGPE | 2024-10-25 | 2024 | BARRANQUILLA | ATLANTICO | 08001 | 08 | 174 | 2026-06-01
EDS LA NUBIA | 0.05 | SOLAR | EN OPERACIÓN | AGPE | 2021-08-30 | 2021 | CANDELARIA | VALLE_DEL_CAUCA | 76130 | 76 | 174 | 2026-06-01
AGRICOLA HIMALYA S.A | 0.05 | SOLAR | EN OPERACIÓN | AGPE | 2021-11-29 | 2021 | LA_CUMBRE | VALLE_DEL_CAUCA | 76377 | 76 | 174 | 2026-06-01
S.F.V. Urbanizacion Reserva De Bucaros Ph | 0.05 | SOLAR | EN OPERACIÓN | AGPE | 2025-10-24 | 2025 | TITIRIBI | ANTIOQUIA | 05809 | 05 | 174 | 2026-06-01
S.F.V. Urbanizacion Reserva De Bucaros Ph | 0.05 | SOLAR | EN OPERACIÓN | AGPE | 2025-10-24 | 2025 | ENVIGADO | ANTIOQUIA | 05266 | 05 | 174 | 2026-06-01
S.F.V. AMAURY ZAYAS CORDERO | 0.05 | SOLAR | EN OPERACIÓN | AGPE | 2025-11-28 | 2025 | EL_RETIRO | ANTIOQUIA | 05607 | 05 | 174 | 2026-06-01
8675 | 0.05 | SOLAR | EN OPERACIÓN | AGPE | 2025-07-01 | 2025 | PEREIRA | RISARALDA | 66001 | 66 | 174 | 2026-06-01
SSFV PAPELERÍA GLADYMAR SAS | 0.05 | SOLAR | EN OPERACIÓN | AGPE | 2025-10-08 | 2025 | SAN_JOSE_DE_CUCUTA | NORTE_DE_SANTANDER | 54001 | 54 | 174 | 2026-06-01
Etix - Zonamerica | 0.05 | SOLAR | EN OPERACIÓN | AGPE | 2023-11-15 | 2023 | CALI | VALLE_DEL_CAUCA | 76001 | 76 | 174 | 2026-06-01
GUSTAVO SAAVEDRA VARGAS | 0.05 | SOLAR | EN OPERACIÓN | AGPE | 2024-12-04 | 2024 | VALLEDUPAR | CESAR | 20001 | 20 | 174 | 2026-06-01
SSFV MIGUEL ANTONIO DUQUE GIRALDO | 0.05 | SOLAR | EN OPERACIÓN | AGPE | 2025-03-28 | 2025 | SAN_JOSE_DE_CUCUTA | NORTE_DE_SANTANDER | 54001 | 54 | 174 | 2026-06-01
SSFV HOTEL CENTER PLAZA PLUS | 0.05 | SOLAR | EN OPERACIÓN | AGPE | 2025-05-12 | 2025 | SAN_JOSE_DE_CUCUTA | NORTE_DE_SANTANDER | 54001 | 54 | 174 | 2026-06-01
Colegio Jefferson | 0.05 | SOLAR | EN OPERACIÓN | AGPE | 2024-02-14 | 2024 | YUMBO | VALLE_DEL_CAUCA | 76892 | 76 | 174 | 2026-06-01
Compañía Nacional de Bronces | 0.05 | SOLAR | EN OPERACIÓN | AGPE | 2024-05-23 | 2024 | YUMBO | VALLE_DEL_CAUCA | 76892 | 76 | 174 | 2026-06-01
C.I. CONFECCIONES INDUSTRIALES PARA EXPORTACION S.A. | 0.05 | SOLAR | EN OPERACIÓN | AGPE | 2024-09-17 | 2024 | MEDELLIN | ANTIOQUIA | 05001 | 05 | 174 | 2026-06-01
INDUSTRIAS RAMBLER S.A.S | 0.05 | SOLAR | EN OPERACIÓN | AGPE | 2024-07-05 | 2024 | ITAGUI | ANTIOQUIA | 05360 | 05 | 174 | 2026-06-01
S.F.V. Vigia Del Bosque | 0.05 | SOLAR | EN OPERACIÓN | AGPE | 2025-11-07 | 2025 | MEDELLIN | ANTIOQUIA | 05001 | 05 | 174 | 2026-06-01
S.F.V. URBANIZACIÓN AGUAS DEL BOSQUE | 0.05 | SOLAR | EN OPERACIÓN | AGPE | 2025-12-30 | 2025 | MEDELLIN | ANTIOQUIA | 05001 | 05 | 174 | 2026-06-01
S.F.V ACUEDUCTO MULTIVEREDAL EL PORVENIR | 0.05 | SOLAR | EN OPERACIÓN | AGPE | 2025-11-24 | 2025 | ITAGUI | ANTIOQUIA | 05360 | 05 | 174 | 2026-06-01
Coandes - Urbanizacion Orbba | 0.05 | SOLAR | EN OPERACIÓN | AGPE | 2021-11-22 | 2021 | BOGOTA_D.C. | BOGOTA_D.C. | 11001 | 11 | 174 | 2026-06-01
BARRIENTOS PENA, JAVIER ENRIQUE | 0.05 | SOLAR | EN OPERACIÓN | AGPE | 2026-09-01 | 2026 | PALMIRA | VALLE_DEL_CAUCA | 76520 | 76 | 174 | 2026-06-01
HOTEL RIBAI | 0.05 | SOLAR | EN OPERACIÓN | AGPE | 2025-08-01 | 2025 | BARRANQUILLA | ATLANTICO | 08001 | 08 | 174 | 2026-06-01
SSFV COOCHOFAL | 0.05 | SOLAR | EN OPERACIÓN | AGPE | 2025-12-26 | 2025 | BARRANQUILLA | ATLANTICO | 08001 | 08 | 174 | 2026-06-01
COLEGIO NUESTRA SEÑORA DE NAZARETH | 0.05 | SOLAR | EN OPERACIÓN | AGPE | 2023-10-11 | 2023 | BARRANQUILLA | ATLANTICO | 08001 | 08 | 174 | 2026-06-01
INST. EDUCATIVA DISTRITAL SANTA MAGDALENA SOFIA | 0.05 | SOLAR | EN OPERACIÓN | AGPE | 2025-12-29 | 2025 | BARRANQUILLA | ATLANTICO | 08001 | 08 | 174 | 2026-06-01
Carlos Alberto Perez Arango | 0.05 | SOLAR | EN OPERACIÓN | AGPE | 2021-03-15 | 2021 | MONTERIA | CORDOBA | 23001 | 23 | 174 | 2026-06-01
CAES - EMCALI | 0.05 | SOLAR | EN OPERACIÓN | AGPE | 2018-08-22 | 2018 | CALI | VALLE_DEL_CAUCA | 76001 | 76 | 174 | 2026-06-01
Reckitt Benckiser Colombia SA | 0.05 | SOLAR | EN OPERACIÓN | AGPE | 2018-11-16 | 2018 | CALI | VALLE_DEL_CAUCA | 76001 | 76 | 174 | 2026-06-01
1456 | 0.05 | SOLAR | EN OPERACIÓN | AGPE | 2023-12-27 | 2023 | TERUEL | HUILA | 41801 | 41 | 174 | 2026-06-01
1438 | 0.05 | SOLAR | EN OPERACIÓN | AGPE | 2023-10-31 | 2023 | NEIVA | HUILA | 41001 | 41 | 174 | 2026-06-01
METALCORAZA BODEGA 1 | 0.05 | SOLAR | EN OPERACIÓN | AGPE | 2025-10-24 | 2025 | MEDELLIN | ANTIOQUIA | 05001 | 05 | 174 | 2026-06-01
TERMINALES DE TRANSPORTE DE MEDELLIN S.A. | 0.05 | SOLAR | EN OPERACIÓN | AGPE | 2020-04-24 | 2020 | MEDELLIN | ANTIOQUIA | 05001 | 05 | 174 | 2026-06-01
PRESWYLFA COLOMBIA SAS | 0.05 | SOLAR | EN OPERACIÓN | AGPE | 2022-03-29 | 2022 | BOGOTA_D.C. | BOGOTA_D.C. | 11001 | 11 | 174 | 2026-06-01
TESOCOL TECNOLOGIA DE COLOMBIA | 0.05 | SOLAR | EN OPERACIÓN | AGPE | 2024-04-15 | 2024 | CALI | VALLE_DEL_CAUCA | 76001 | 76 | 174 | 2026-06-01
SSFV WILLIAM TARAZONA PACHECO | 0.05 | SOLAR | EN OPERACIÓN | AGPE | 2025-09-11 | 2025 | CHINACOTA | NORTE_DE_SANTANDER | 54172 | 54 | 174 | 2026-06-01
Tuvacol SA | 0.05 | SOLAR | EN OPERACIÓN | AGPE | 2024-10-25 | 2024 | YUMBO | VALLE_DEL_CAUCA | 76892 | 76 | 174 | 2026-06-01
LA MORENA CLUB | 0.05 | SOLAR | EN OPERACIÓN | AGPE | 2023-08-14 | 2023 | MONTERIA | CORDOBA | 23001 | 23 | 174 | 2026-06-01
IVANAGRO S.A. | 0.05 | SOLAR | EN OPERACIÓN | AGPE | 2022-05-21 | 2022 | MEDELLIN | ANTIOQUIA | 05001 | 05 | 174 | 2026-06-01
1253 | 0.05 | SOLAR | EN OPERACIÓN | AGPE | 2020-05-11 | 2020 | PEREIRA | RISARALDA | 66001 | 66 | 174 | 2026-06-01
651 | 0.05 | SOLAR | EN OPERACIÓN | AGPE | 2019-07-05 | 2019 | PEREIRA | RISARALDA | 66001 | 66 | 174 | 2026-06-01
SURATEX | 0.05 | SOLAR | EN OPERACIÓN | AGPE | 2024-12-28 | 2024 | BELLO | ANTIOQUIA | 05088 | 05 | 174 | 2026-06-01
LAM COSMETICOS S.A.S | 0.05 | SOLAR | EN OPERACIÓN | AGPE | 2025-02-03 | 2025 | ITAGUI | ANTIOQUIA | 05360 | 05 | 174 | 2026-06-01
CONJUNTO COMERCIAL TERRACINA PLAZA P.H. | 0.05 | SOLAR | EN OPERACIÓN | AGPE | 2024-07-15 | 2024 | ENVIGADO | ANTIOQUIA | 05266 | 05 | 174 | 2026-06-01
SSFV PAPELERIA GLADYMAR SAS | 0.05 | SOLAR | EN OPERACIÓN | AGPE | 2025-10-08 | 2025 | SAN_JOSE_DE_CUCUTA | NORTE_DE_SANTANDER | 54001 | 54 | 174 | 2026-06-01
SSFV BIOCOMBUSTIBLE ACOSTA CASTRO SAS | 0.05 | SOLAR | EN OPERACIÓN | AGPE | 2025-10-15 | 2025 | AGUACHICA | CESAR | 20011 | 20 | 174 | 2026-06-01
SSFV LUIGIN STRUART CARDENAS CONTRERAS | 0.05 | SOLAR | EN OPERACIÓN | AGPE | 2025-10-22 | 2025 | VILLA_DEL_ROSARIO | NORTE_DE_SANTANDER | 54874 | 54 | 174 | 2026-06-01
ACUASUR SAS (PETAR EL CASTILLO) | 0.05 | SOLAR | EN OPERACIÓN | AGPE | 2024-12-24 | 2024 | CALI | VALLE_DEL_CAUCA | 76001 | 76 | 174 | 2026-06-01
SISTEMA SOLAR FOTOVOLTAICO CONECTADO A RED DE 50kWAC EN INMUEBLE DE THERMOPOR SAS | 0.05 | SOLAR | EN OPERACIÓN | AGPE | 2025-03-31 | 2025 | CALI | VALLE_DEL_CAUCA | 76001 | 76 | 174 | 2026-06-01
RTS LA FLORA | 0.05 | SOLAR | EN OPERACIÓN | AGPE | 2025-01-30 | 2025 | CALI | VALLE_DEL_CAUCA | 76001 | 76 | 174 | 2026-06-01
PRESIDENCIA DE LA REPUBLICA | 0.05 | SOLAR | EN OPERACIÓN | AGPE | 2022-05-16 | 2022 | SOPO | CUNDINAMARCA | 25758 | 25 | 174 | 2026-06-01
S.F.V. CONJUNTO RESIDENCIAL CEYLAN 34 P.H. | 0.05 | SOLAR | EN OPERACIÓN | AGPE | 2025-12-01 | 2025 | MEDELLIN | ANTIOQUIA | 05001 | 05 | 174 | 2026-06-01
S.F.V.PIO SOCIEDAD SALESIANA SN LUIS BELTRAN | 0.05 | SOLAR | EN OPERACIÓN | AGPE | 2025-12-17 | 2025 | MEDELLIN | ANTIOQUIA | 05001 | 05 | 174 | 2026-06-01
3340 | 0.05 | SOLAR | EN OPERACIÓN | AGPE | 2022-06-14 | 2022 | PEREIRA | RISARALDA | 66001 | 66 | 174 | 2026-06-01
742490892 AGPE (Potencia menor o igual a1MW) 50kW | 0.05 | SOLAR | EN OPERACIÓN | AGPE | 2025-03-31 | 2025 | BOGOTA_D.C. | BOGOTA_D.C. | 11001 | 11 | 174 | 2026-06-01
689954452 AGPE (Potencia menor o igual a1MW) 50kW | 0.05 | SOLAR | EN OPERACIÓN | AGPE | 2025-03-31 | 2025 | CUNDINAMARCA | CUNDINAMARCA |  | 25 | 174 | 2026-06-01
I - ZAMBA S.A.S. | 0.05 | SOLAR | EN OPERACIÓN | AGPE | 2025-08-05 | 2025 | MANI | CASANARE | 85139 | 85 | 174 | 2026-06-01
P.A.S.O. LAS MALVINAS | 0.05 | SOLAR | EN OPERACIÓN | AGPE | 2025-11-24 | 2025 | BARRANQUILLA | ATLANTICO | 08001 | 08 | 174 | 2026-06-01
SSFV NAVARRO SANCHEZ | 0.05 | SOLAR | EN OPERACIÓN | AGPE | 2025-08-15 | 2025 | SABANALARGA | ATLANTICO | 08638 | 08 | 174 | 2026-06-01
ÉXITO LIBERTADOR | 0.05 | SOLAR | EN OPERACIÓN | AGPE | 2024-02-05 | 2024 | BOGOTA_D.C. | CUNDINAMARCA | 11001 | 11 | 174 | 2026-06-01
729102289 AGPE (Potencia menor o igual a1MW) 50kW | 0.05 | SOLAR | EN OPERACIÓN | AGPE | 2025-02-20 | 2025 | BOGOTA_D.C. | BOGOTA_D.C. | 11001 | 11 | 174 | 2026-06-01
Francisco José Gonzales | 0.05 | SOLAR | EN OPERACIÓN | AGPE | 2021-12-15 | 2021 | CANDELARIA | VALLE_DEL_CAUCA | 76130 | 76 | 174 | 2026-06-01
S.F.V. CULTIVO SANTA SOFIA | 0.05 | SOLAR | EN OPERACIÓN | AGPE | 2025-06-27 | 2025 | LA_CEJA | ANTIOQUIA | 05376 | 05 | 174 | 2026-06-01
S.F.V. CORPORACIÓN CLUB CAMPESTRE | 0.05 | SOLAR | EN OPERACIÓN | AGPE | 2025-04-04 | 2025 | MEDELLIN | ANTIOQUIA | 05001 | 05 | 174 | 2026-06-01
EPM | 0.05 | SOLAR | EN OPERACIÓN | AGPE | 2022-09-19 | 2022 | MEDELLIN | ANTIOQUIA | 05001 | 05 | 174 | 2026-06-01
PROMOVENTAS | 0.05 | SOLAR | EN OPERACIÓN | AGPE | 2022-09-11 | 2022 | ITAGUI | ANTIOQUIA | 05360 | 05 | 174 | 2026-06-01
CDA MADRID | 0.05 | SOLAR | EN OPERACIÓN | AGPE | 2021-12-15 | 2021 | MADRID | CUNDINAMARCA | 25430 | 25 | 174 | 2026-06-01
CAMARA DE COMERCIO DE MEDELLIN PARA ANTIOQUIA | 0.05 | SOLAR | EN OPERACIÓN | AGPE | 2022-08-03 | 2022 | MEDELLIN | ANTIOQUIA | 05001 | 05 | 174 | 2026-06-01
ZOOCRIADERO LOS CAIMANES SAS | 0.05 | SOLAR | EN OPERACIÓN | AGPE | 2023-11-24 | 2023 | BUENAVISTACORDOBA | CORDOBA |  | 23 | 174 | 2026-06-01
Juan Fernando Castro Tello | 0.05 | SOLAR | EN OPERACIÓN | AGPE | 2025-07-25 | 2025 | YUMBO | VALLE_DEL_CAUCA | 76892 | 76 | 174 | 2026-06-01
ALL TRUCSK | 0.05 | SOLAR | EN OPERACIÓN | AGPE | 2025-08-20 | 2025 | YUMBO | VALLE_DEL_CAUCA | 76892 | 76 | 174 | 2026-06-01
LABORATORIOS DERMANAT S.A | 0.05 | SOLAR | EN OPERACIÓN | AGPE | 2025-09-30 | 2025 | YUMBO | VALLE_DEL_CAUCA | 76892 | 76 | 174 | 2026-06-01
CONJUNTO RESIDENCIAL PASEO REAL II | 0.05 | SOLAR | EN OPERACIÓN | AGPE | 2025-06-30 | 2025 | CALI | VALLE_DEL_CAUCA | 76001 | 76 | 174 | 2026-06-01
EDIFICIO SANTA MONICA | 0.05 | SOLAR | EN OPERACIÓN | AGPE | 2025-10-30 | 2025 | CALI | VALLE_DEL_CAUCA | 76001 | 76 | 174 | 2026-06-01
CTA_263176 COLEGIO LA PRESENTACIÓN | 0.05 | SOLAR | EN OPERACIÓN | AGPE | 2019-04-10 | 2019 | BUCARAMANGA | SANTANDER | 68001 | 68 | 174 | 2026-06-01
Jorge Omar Leon Rodriguez | 0.05 | SOLAR | EN OPERACIÓN | AGPE | 2024-02-19 | 2024 | SAHAGUN | CORDOBA | 23660 | 23 | 174 | 2026-06-01
NEU ENERGY SAS | 0.05 | SOLAR | EN OPERACIÓN | AGPE | 2025-05-14 | 2025 | VALLEDUPAR | CESAR | 20001 | 20 | 174 | 2026-06-01
5682 | 0.05 | SOLAR | EN OPERACIÓN | AGPE | 2025-05-24 | 2025 | VILLAVICENCIO | META | 50001 | 50 | 174 | 2026-06-01
CONJUNTO RESIDENCIAL CANTO APARTAMENTOS -PROPIEDAD HORIZONTAL | 0.05 | SOLAR | EN OPERACIÓN | AGPE | 2022-09-21 | 2022 | RIONEGRO | ANTIOQUIA | 05615 | 05 | 174 | 2026-06-01
Congregacion Hermanas Franciscanas | 0.05 | SOLAR | EN OPERACIÓN | AGPE | 2024-10-01 | 2024 | BUCARAMANGA | SANTANDER | 68001 | 68 | 174 | 2026-06-01
AGPE CONJUNTO LA ESTACIÓN | 0.05 | SOLAR | EN OPERACIÓN | AGPE | 2025-11-05 | 2025 | PASTO | NARINO | 52001 | 52 | 174 | 2026-06-01
AGPE SSFV CONDOMINIO BOSQUES DEL MARQUES | 0.05 | SOLAR | EN OPERACIÓN | AGPE | 2025-09-29 | 2025 | POPAYAN | CAUCA | 19001 | 19 | 174 | 2026-06-01
AGPE SSFV INSTITUCION NUESTRA SEÑORA DEL CARMEN | 0.05 | SOLAR | EN OPERACIÓN | AGPE | 2025-10-14 | 2025 | POPAYAN | CAUCA | 19001 | 19 | 174 | 2026-06-01
AGPE SUPERMERCADO LA FERIA | 0.05 | SOLAR | EN OPERACIÓN | AGPE | 2025-12-29 | 2025 | SANTANDER_DE_QUILICHAO | CAUCA | 19698 | 19 | 174 | 2026-06-01
AGPE SUPERMERCADO COOPROVITEC 50KW | 0.05 | SOLAR | EN OPERACIÓN | AGPE | 2025-05-29 | 2025 | POPAYAN | CAUCA | 19001 | 19 | 174 | 2026-06-01
DAVIVIENDA OFIC FUNDADORES CRA 23 26 20 | 0.05 | SOLAR | EN OPERACIÓN | AGPE | 2021-11-03 | 2021 | MANIZALES | CUNDINAMARCA | 17001 | 17 | 174 | 2026-06-01
GANAMEDIO SA | 0.05 | SOLAR | EN OPERACIÓN | AGPE | 2021-03-19 | 2021 | BOGOTA_D.C. | CUNDINAMARCA | 11001 | 11 | 174 | 2026-06-01
6352 | 0.05 | SOLAR | EN OPERACIÓN | AGPE | 2025-11-10 | 2025 | VILLAVICENCIO | META | 50001 | 50 | 174 | 2026-06-01
FCA LA PLAYA-NIU-124849 - EL CUZCO | 0.05 | SOLAR | EN OPERACIÓN | AGPE | 2025-05-21 | 2025 | ARMENIA | QUINDIO | 63001 | 63 | 174 | 2026-06-01
FCA EL SALTO 2 CALLE LARGA - CALLE LARGA | 0.05 | SOLAR | EN OPERACIÓN | AGPE | 2025-05-07 | 2025 | ARMENIA | QUINDIO | 63001 | 63 | 174 | 2026-06-01
VDA MARAVELEZ LOTE LA RIVERA | 0.05 | SOLAR | EN OPERACIÓN | AGPE | 2024-12-19 | 2024 | ARMENIA | QUINDIO | 63001 | 63 | 174 | 2026-06-01
CJT PONTEVEDRA LOTE 18 | 0.05 | SOLAR | EN OPERACIÓN | AGPE | 2024-10-21 | 2024 | DOSQUEBRADAS | RISARALDA | 66170 | 66 | 174 | 2026-06-01
CTA_350214 PSL PROANALISIS LTDA | 0.05 | SOLAR | EN OPERACIÓN | AGPE | 2022-03-04 | 2022 | BUCARAMANGA | SANTANDER | 68001 | 68 | 174 | 2026-06-01
76152_CHAPARRO ESPARZA CRISTIAN JOSE | 0.05 | SOLAR | EN OPERACIÓN | AGPE | 2025-12-20 | 2025 | BUCARAMANGA | SANTANDER | 68001 | 68 | 174 | 2026-06-01
FCA LA GALICITA LT 1 | 0.05 | SOLAR | EN OPERACIÓN | AGPE | 2024-05-09 | 2024 | ARMENIA | QUINDIO | 63001 | 63 | 174 | 2026-06-01
CRA 21 CL 23 -14 - BERLIN | 0.05 | SOLAR | EN OPERACIÓN | AGPE | 2025-09-27 | 2025 | PEREIRA | RISARALDA | 66001 | 66 | 174 | 2026-06-01
HACIENDA LA SIBERIA, INV AZCARATE ECHEVERRY | 0.05 | SOLAR | EN OPERACIÓN | AGPE | 2024-10-08 | 2024 | GINEBRA | VALLE_DEL_CAUCA | 76306 | 76 | 174 | 2026-06-01
EDWARD MILTON, MENDOZA BARRETO | 0.05 | SOLAR | EN OPERACIÓN | AGPE | 2024-11-13 | 2024 | CANDELARIA | VALLE_DEL_CAUCA | 76130 | 76 | 174 | 2026-06-01
6981 | 0.05 | SOLAR | EN OPERACIÓN | AGPE | 2026-01-19 | 2026 | VILLAVICENCIO | META | 50001 | 50 | 174 | 2026-06-01
SUPERMERCADO BODEGON PLAZA CRA 6 9 25 ORLANDO JARAMILLO VALENCIA | 0.05 | SOLAR | EN OPERACIÓN | AGPE | 2022-03-07 | 2022 | DOSQUEBRADAS | RISARALDA | 66170 | 66 | 174 | 2026-06-01
VIA RIOSUCIO SUPIA SEC EL ESPINO TRILLADORA ORLANDO JARAMILLO VALENCIA | 0.05 | SOLAR | EN OPERACIÓN | AGPE | 2021-11-29 | 2021 | DOSQUEBRADAS | RISARALDA | 66170 | 66 | 174 | 2026-06-01
ESCOBAR GUZMAN INGENIEROS LTDA CRA 26 113 09 FTE COCACOLA | 0.05 | SOLAR | EN OPERACIÓN | AGPE | 2021-12-01 | 2021 | MANIZALES | CALDAS | 17001 | 17 | 174 | 2026-06-01
FLORENTINA CIFUENTES DEVASQUEZ | 0.05 | SOLAR | EN OPERACIÓN | AGPE | 2024-10-07 | 2024 | PURIFICACION | TOLIMA | 73585 | 73 | 174 | 2026-06-01
ARA SANTUARIO | 0.05 | SOLAR | EN OPERACIÓN | AGPE | 2025-05-07 | 2025 | SANTA_MARTA | MAGDALENA | 47001 | 47 | 174 | 2026-06-01
ARA LA PAZ | 0.05 | SOLAR | EN OPERACIÓN | AGPE | 2025-09-24 | 2025 | SANTA_MARTA | MAGDALENA | 47001 | 47 | 174 | 2026-06-01
Jorge William Rodriguez Cano | 0.05 | SOLAR | EN OPERACIÓN | AGPE | 2022-08-25 | 2022 | HONDA | TOLIMA | 73349 | 73 | 174 | 2026-06-01
Club campestre | 0.05 | SOLAR | EN OPERACIÓN | AGPE | 2021-12-14 | 2021 | IBAGUE | TOLIMA | 73001 | 73 | 174 | 2026-06-01
Agricola Guacari SAS | 0.05 | SOLAR | EN OPERACIÓN | AGPE | 2021-04-13 | 2021 | IBAGUE | TOLIMA | 73001 | 73 | 174 | 2026-06-01
TANGO JUICES S.A.S | 0.05 | SOLAR | EN OPERACIÓN | AGPE | 2025-05-16 | 2025 | BARRANQUILLA | ATLANTICO | 08001 | 08 | 174 | 2026-06-01
HOTEL MOKANA | 0.05 | SOLAR | EN OPERACIÓN | AGPE | 2024-04-19 | 2024 | BARRANQUILLA | ATLANTICO | 08001 | 08 | 174 | 2026-06-01
PLAYA DORMIDA HECOL LIMITADA | 0.05 | SOLAR | EN OPERACIÓN | AGPE | 2024-02-26 | 2024 | SANTA_MARTA | MAGDALENA | 47001 | 47 | 174 | 2026-06-01
INVERSIONES CORREA HERMANOS S.A.S. | 0.05 | SOLAR | EN OPERACIÓN | AGPE | 2024-10-01 | 2024 | COPACABANA | ANTIOQUIA | 05212 | 05 | 174 | 2026-06-01
CARROCERÍAS PANAMERICANA S.A.S. | 0.05 | SOLAR | EN OPERACIÓN | AGPE | 2020-08-13 | 2020 | COPACABANA | ANTIOQUIA | 05212 | 05 | 174 | 2026-06-01
1216937_SOISAN S A | 0.05 | SOLAR | EN OPERACIÓN | AGPE | 2025-11-21 | 2025 | BUCARAMANGA | SANTANDER | 68001 | 68 | 174 | 2026-06-01
EQUINORTE S.A | 0.05 | SOLAR | EN OPERACIÓN | AGPE | 2021-04-21 | 2021 | BARRANQUILLA | ATLANTICO | 08001 | 08 | 174 | 2026-06-01
KM 3 VIA VITERBO LA VIRGINIA JOHNY ANDRES LOPEZ LONDONO | 0.05 | SOLAR | EN OPERACIÓN | AGPE | 2023-06-26 | 2023 | PEREIRA | RISARALDA | 66001 | 66 | 174 | 2026-06-01
Pronavicola | 0.05 | SOLAR | EN OPERACIÓN | AGPE | 2021-08-03 | 2021 | SANTIAGO_DE_CALI | VALLE_DEL_CAUCA | 76001 | 76 | 174 | 2026-06-01
PERMART SAS | 0.05 | SOLAR | EN OPERACIÓN | AGPE | 2024-04-20 | 2024 | GALAPA | ATLANTICO | 08296 | 08 | 174 | 2026-06-01
URUZ AMERICA CORP | 0.05 | SOLAR | EN OPERACIÓN | AGPE | 2024-04-27 | 2024 | TURBACO | BOLIVAR | 13836 | 13 | 174 | 2026-06-01
1244413_CAMACHO MARIA LINA | 0.05 | SOLAR | EN OPERACIÓN | AGPE | 2025-08-15 | 2025 | SAN_GIL | SANTANDER | 68679 | 68 | 174 | 2026-06-01
315287598 AGPE (Potencia menor o igual a1MW) 50kW | 0.05 | SOLAR | EN OPERACIÓN | AGPE | 2022-12-13 | 2022 | ENGATIVA | BOGOTA_D.C. | 11001 | 11 | 174 | 2026-06-01
268351451 AGPE (Potencia menor o igual a1MW) 50kW | 0.05 | SOLAR | EN OPERACIÓN | AGPE | 2022-08-05 | 2022 | COTA | CUNDINAMARCA | 25214 | 25 | 174 | 2026-06-01
BIDELL JOURDAN MAX | 0.05 | SOLAR | EN OPERACIÓN | AGPE | 2020-05-15 | 2020 | DOSQUEBRADAS | RISARALDA | 66170 | 66 | 174 | 2026-06-01
DESARROLLOS DON BOSCO S.A.S | 0.05 | SOLAR | EN OPERACIÓN | AGPE | 2024-07-12 | 2024 | EL_CARMEN_DE_VIBORAL | ANTIOQUIA | 05148 | 05 | 174 | 2026-06-01
HOSPITAL SANTA CRUZ | 0.05 | SOLAR | EN OPERACIÓN | AGPE | 2025-07-10 | 2025 | TRUJILLO | VALLE_DEL_CAUCA | 76828 | 76 | 174 | 2026-06-01
MUNICIPIO DE LA ESTRELLA | 0.05 | SOLAR | EN OPERACIÓN | AGPE | 2024-08-22 | 2024 | LA_ESTRELLA | ANTIOQUIA | 05380 | 05 | 174 | 2026-06-01
380543061 AGPE (Potencia menor o igual a1MW) 50kW | 0.05 | SOLAR | EN OPERACIÓN | AGPE | 2023-04-19 | 2023 | BOGOTA_D.C. | BOGOTA_D.C. | 11001 | 11 | 174 | 2026-06-01
RINA MARIA ALMEIDA BURGOS | 0.05 | SOLAR | EN OPERACIÓN | AGPE | 2023-12-21 | 2023 | AGUSTIN_CODAZZI | CESAR | 20013 | 20 | 174 | 2026-06-01
VIA PANAMERICANA EDS ESTACION MOBIL LA FLORIDA LA FLORIDA GROUP SAS | 0.05 | SOLAR | EN OPERACIÓN | AGPE | 2025-05-09 | 2025 | MANIZALES | CALDAS | 17001 | 17 | 174 | 2026-06-01
CR 2 NORTE 17 97 CENTRO LOGISTICO EJE NEXOS BG18 DISTRICASCOS PEREIRA SAS | 0.05 | SOLAR | EN OPERACIÓN | AGPE | 2025-05-09 | 2025 | PEREIRA | RISARALDA | 66001 | 66 | 174 | 2026-06-01
CTA_1352350_CIRO ANTONIO GALEANO HERRERA_GUEPSA | 0.05 | SOLAR | EN OPERACIÓN | AGPE | 2024-03-06 | 2024 | BARBOSA | SANTANDER | 68077 | 68 | 174 | 2026-06-01
CTA_1404031_PRADA MARQUEZ MARTINIANO | 0.05 | SOLAR | EN OPERACIÓN | AGPE | 2025-05-20 | 2025 | SAN_MARTIN | SANTANDER |  | 68 | 174 | 2026-06-01
CTA_1286588_MAQUINADOS Y MONTAJES S.A.S | 0.05 | SOLAR | EN OPERACIÓN | AGPE | 2022-10-11 | 2022 | GIRON | SANTANDER | 68307 | 68 | 174 | 2026-06-01
MERY BECHARA DE GANEN | 0.05 | SOLAR | EN OPERACIÓN | AGPE | 2025-10-22 | 2025 | MONTERIA | CORDOBA | 23001 | 23 | 174 | 2026-06-01
CTA_706401_BANCO DE BOGOTA_BCA | 0.05 | SOLAR | EN OPERACIÓN | AGPE | 2024-01-29 | 2024 | BOGOTA_D.C. | CUNDINAMARCA | 11001 | 11 | 174 | 2026-06-01
CTA_1416104 MENDEZ ZUNIGA ALEXANDRA | 0.05 | SOLAR | EN OPERACIÓN | AGPE | 2022-02-10 | 2022 | FLORIDABLANCA | SANTANDER | 68276 | 68 | 174 | 2026-06-01
CARNES YARE SAS | 0.05 | SOLAR | EN OPERACIÓN | AGPE | 2022-12-07 | 2022 | CARTAGO | VALLE_DEL_CAUCA | 76147 | 76 | 174 | 2026-06-01
758766291 AGPE (Potencia menor o igual a1MW) 50kW | 0.05 | SOLAR | EN OPERACIÓN | AGPE | 2025-05-22 | 2025 | CUNDINAMARCA | CUNDINAMARCA |  | 25 | 174 | 2026-06-01
879569735 AGPE (Potencia menor o igual a1MW) 50kW | 0.05 | SOLAR | EN OPERACIÓN | AGPE | 2025-12-22 | 2025 | BOGOTA_D.C. | BOGOTA_D.C. | 11001 | 11 | 174 | 2026-06-01
862558539 AGPE (Potencia menor o igual a1MW) 50kW | 0.05 | SOLAR | EN OPERACIÓN | AGPE | 2025-12-29 | 2025 | BOGOTA_D.C. | BOGOTA_D.C. | 11001 | 11 | 174 | 2026-06-01
SEDE COLEGIO CISNEROS | 0.05 | SOLAR | EN OPERACIÓN | AGPE | 2025-05-21 | 2025 | IBAGUE | TOLIMA | 73001 | 73 | 174 | 2026-06-01
Maria Milady Pastrana Sepulveda | 0.05 | SOLAR | EN OPERACIÓN | AGPE | 2021-01-28 | 2021 | JAMUNDI | VALLE_DEL_CAUCA | 76364 | 76 | 174 | 2026-06-01
697150426 AGPE (Potencia menor o igual a1MW) 50kW | 0.05 | SOLAR | EN OPERACIÓN | AGPE | 2025-03-13 | 2025 | BOGOTA_D.C. | BOGOTA_D.C. | 11001 | 11 | 174 | 2026-06-01
2362 | 0.05 | SOLAR | EN OPERACIÓN | AGPE | 2025-01-07 | 2025 | NEIVA | HUILA | 41001 | 41 | 174 | 2026-06-01
2836 | 0.05 | SOLAR | EN OPERACIÓN | AGPE | 2025-07-17 | 2025 | ACEVEDO | HUILA | 41006 | 41 | 174 | 2026-06-01
2815 | 0.05 | SOLAR | EN OPERACIÓN | AGPE | 2025-05-30 | 2025 | NEIVA | HUILA | 41001 | 41 | 174 | 2026-06-01
NEU ENERGY SAS | 0.05 | SOLAR | EN OPERACIÓN | AGPE | 2025-04-21 | 2025 | MONTERIA | CORDOBA | 23001 | 23 | 174 | 2026-06-01
2544 | 0.05 | SOLAR | EN OPERACIÓN | AGPE | 2025-03-31 | 2025 | NEIVA | HUILA | 41001 | 41 | 174 | 2026-06-01
EL PLAN LA ERMITA SAS VDA LA ERMITA | 0.05 | SOLAR | EN OPERACIÓN | AGPE | 2025-08-22 | 2025 | MANIZALES | CALDAS | 17001 | 17 | 174 | 2026-06-01
CALLE 62 23C 18 HOTEL INVERSIONES VARUNA SAS | 0.05 | SOLAR | EN OPERACIÓN | AGPE | 2025-09-08 | 2025 | MANIZALES | CALDAS | 17001 | 17 | 174 | 2026-06-01
CR 1 15 63 SEC LOS VAGONES MULTIPESADOS JE SAS | 0.05 | SOLAR | EN OPERACIÓN | AGPE | 2025-06-17 | 2025 | MANIZALES | CALDAS | 17001 | 17 | 174 | 2026-06-01
CIUDAD DON BOSCO | 0.05 | SOLAR | EN OPERACIÓN | AGPE | 2024-02-27 | 2024 | MEDELLIN | ANTIOQUIA | 05001 | 05 | 174 | 2026-06-01
351689425 AGPE (Potencia menor o igual a1MW) 50kW | 0.05 | SOLAR | EN OPERACIÓN | AGPE | 2023-02-24 | 2023 | BOGOTA_D.C. | BOGOTA_D.C. | 11001 | 11 | 174 | 2026-06-01
15075 | 0.05 | SOLAR | EN OPERACIÓN | AGPE | 2024-04-12 | 2024 | DUITAMA | BOYACA | 15238 | 15 | 174 | 2026-06-01
MORENO SALAMANCA, CARLOS ALBERTO | 0.05 | SOLAR | EN OPERACIÓN | AGPE | 2025-06-26 | 2025 |  |  |  |  | 174 | 2026-06-01
CTA_510500_CTA_INVERSIONES ARAR SA_ BUCARAMANGA | 0.05 | SOLAR | EN OPERACIÓN | AGPE | 2024-10-23 | 2024 | FLORIDABLANCA | SANTANDER | 68276 | 68 | 174 | 2026-06-01
CTA_1211868_ASFALTOS Y EMULSIONES DE COLOMBIA | 0.05 | SOLAR | EN OPERACIÓN | AGPE | 2024-10-01 | 2024 | GIRON | SANTANDER | 68307 | 68 | 174 | 2026-06-01
CTA_1339486_BANCO DE BOGOTA_BARRANCABERMEJA_OTC VATIA | 0.05 | SOLAR | EN OPERACIÓN | AGPE | 2024-09-26 | 2024 | CUCUTA | NORTE_DE_SANTANDER | 54001 | 54 | 174 | 2026-06-01
CONSTRUCTORA LA NUBIA LTDA. | 0.05 | SOLAR | EN OPERACIÓN | AGPE | 2023-02-16 | 2023 | CANDELARIA | VALLE_DEL_CAUCA | 76130 | 76 | 174 | 2026-06-01
256446600 AGPE (Potencia menor o igual a1MW) 49.68kW | 0.04968 | SOLAR | EN OPERACIÓN | AGPE | 2022-06-07 | 2022 | FONTIBON | BOGOTA_D.C. | 11001 | 11 | 174 | 2026-06-01
272663846 AGPE (Potencia menor o igual a1MW) 49.68kW | 0.04968 | SOLAR | EN OPERACIÓN | AGPE | 2022-07-13 | 2022 | BOGOTA_D.C. | BOGOTA_D.C. | 11001 | 11 | 174 | 2026-06-01
GRUPO EDS AUTOGAS | 0.04968 | SOLAR | EN OPERACIÓN | AGPE | 2022-03-18 | 2022 | BOGOTA_D.C. | BOGOTA_D.C. | 11001 | 11 | 174 | 2026-06-01
Terrazas de San MaRTIN | 0.0496 | SOLAR | EN OPERACIÓN | AGPE | 2025-05-26 | 2025 | CALI | VALLE_DEL_CAUCA | 76001 | 76 | 174 | 2026-06-01
758119054 AGPE (Potencia menor o igual a1MW) 49.2kW | 0.0492 | SOLAR | EN OPERACIÓN | AGPE | 2025-05-15 | 2025 | CUNDINAMARCA | CUNDINAMARCA |  | 25 | 174 | 2026-06-01
CLUB CAMPESTRE | 0.049 | SOLAR | EN OPERACIÓN | AGPE | 2020-10-29 | 2020 | BOGOTA_D.C. | CUNDINAMARCA | 11001 | 11 | 174 | 2026-06-01
CTA_1688085_VORTECH GROUP SAS | 0.0483 | SOLAR | EN OPERACIÓN | AGPE | 2025-01-22 | 2025 | FLORIDABLANCA | SANTANDER | 68276 | 68 | 174 | 2026-06-01
INVERSIONES CARDONA RIOS S.A.S. | 0.048 | SOLAR | EN OPERACIÓN | AGPE | 2023-09-06 | 2023 | LA_CEJA | ANTIOQUIA | 05376 | 05 | 174 | 2026-06-01
3255 | 0.048 | SOLAR | EN OPERACIÓN | AGPE | 2022-03-03 | 2022 | PEREIRA | RISARALDA | 66001 | 66 | 174 | 2026-06-01
5413 | 0.048 | SOLAR | EN OPERACIÓN | AGPE | 2024-05-30 | 2024 | CARTAGO | VALLE_DEL_CAUCA | 76147 | 76 | 174 | 2026-06-01
15258 | 0.048 | SOLAR | EN OPERACIÓN | AGPE | 2024-08-22 | 2024 | CHIQUINQUIRA | BOYACA | 15176 | 15 | 174 | 2026-06-01
SAINT GEORGE SCHOOL SAS | 0.048 | SOLAR | EN OPERACIÓN | AGPE | 2024-06-18 | 2024 | MONTERIA | CORDOBA | 23001 | 23 | 174 | 2026-06-01
SERVICIO NACIONAL DE APRENDIZAJE SENA | 0.048 | SOLAR | EN OPERACIÓN | AGPE | 2023-08-23 | 2023 | MAJAGUAL | SUCRE | 70429 | 70 | 174 | 2026-06-01
ARISOL S.A.S | 0.048 | SOLAR | EN OPERACIÓN | AGPE | 2021-10-20 | 2021 | CAICEDONIA | VALLE_DEL_CAUCA | 76122 | 76 | 174 | 2026-06-01
AGROMONTE S.A. | 0.048 | SOLAR | EN OPERACIÓN | AGPE | 2020-10-31 | 2020 | GACHANCIPA | CUNDINAMARCA | 25295 | 25 | 174 | 2026-06-01
Ana María Saavedra | 0.048 | SOLAR | EN OPERACIÓN | AGPE | 2021-12-03 | 2021 | GUACARI | VALLE_DEL_CAUCA | 76318 | 76 | 174 | 2026-06-01
JOSE BENANCIO FERNANDEZ MARTINEZ SERVITRANSPORTES JF | 0.048 | SOLAR | EN OPERACIÓN | AGPE | 2023-08-25 | 2023 | MEDELLIN | ANTIOQUIA | 05001 | 05 | 174 | 2026-06-01
698 | 0.048 | SOLAR | EN OPERACIÓN | AGPE | 2021-07-12 | 2021 | NEIVA | HUILA | 41001 | 41 | 174 | 2026-06-01
ALMARTEX ASOCIADOS S.A.S | 0.048 | SOLAR | EN OPERACIÓN | AGPE | 2022-05-22 | 2022 | SABANETA | ANTIOQUIA | 05631 | 05 | 174 | 2026-06-01
S.F.V. INVERSIONES CARDONA RIOS S.A.S. | 0.048 | SOLAR | EN OPERACIÓN | AGPE | 2022-02-14 | 2022 | LA_CEJA | ANTIOQUIA | 05376 | 05 | 174 | 2026-06-01
LA UNION ESTACION DE SERVICIO TERPEL | 0.048 | SOLAR | EN OPERACIÓN | AGPE | 2022-10-18 | 2022 | BARRANQUILLA | ATLANTICO | 08001 | 08 | 174 | 2026-06-01
520 | 0.048 | SOLAR | EN OPERACIÓN | AGPE | 2020-11-12 | 2020 | NEIVA | HUILA | 41001 | 41 | 174 | 2026-06-01
630373952 AGPE (Potencia menor o igual a1MW) 48kW | 0.048 | SOLAR | EN OPERACIÓN | AGPE | 2024-09-03 | 2024 | CUNDINAMARCA | CUNDINAMARCA |  | 25 | 174 | 2026-06-01
ENERTOTAL S.A. E.S.P | 0.048 | SOLAR | EN OPERACIÓN | AGPE | 2023-06-28 | 2023 | MONTERIA | CORDOBA | 23001 | 23 | 174 | 2026-06-01
AZCARATE & TASCON LTDA | 0.048 | SOLAR | EN OPERACIÓN | AGPE | 2022-06-25 | 2022 | PALMIRA | VALLE_DEL_CAUCA | 76520 | 76 | 174 | 2026-06-01
AZCARATE & TASCON LTDA | 0.048 | SOLAR | EN OPERACIÓN | AGPE | 2022-01-26 | 2022 | PALMIRA | VALLE_DEL_CAUCA | 76520 | 76 | 174 | 2026-06-01
CTA_1506755_INVERTEK SAS_BUCARAMANGA | 0.048 | SOLAR | EN OPERACIÓN | AGPE | 2024-08-26 | 2024 | BUCARAMANGA | SANTANDER | 68001 | 68 | 174 | 2026-06-01
S.F.V. centro comercial san diego ph | 0.048 | SOLAR | EN OPERACIÓN | AGPE | 2025-12-29 | 2025 | MEDELLIN | ANTIOQUIA | 05001 | 05 | 174 | 2026-06-01
C.I. EL GLOBO S.A.S. EN REORGANIZACION | 0.048 | SOLAR | EN OPERACIÓN | AGPE | 2023-05-23 | 2023 | MEDELLIN | ANTIOQUIA | 05001 | 05 | 174 | 2026-06-01
GASCOL S.A PUNTO GAS CALLE 17 | 0.048 | SOLAR | EN OPERACIÓN | AGPE | 2023-10-18 | 2023 | BARRANQUILLA | ATLANTICO | 08001 | 08 | 174 | 2026-06-01
LIVING VILLA CAMPEST EDIFICIO | 0.048 | SOLAR | EN OPERACIÓN | AGPE | 2021-09-20 | 2021 | PUERTO_COLOMBIA | ATLANTICO | 08573 | 08 | 174 | 2026-06-01
COLEGIO SAN LUIS REY | 0.048 | SOLAR | EN OPERACIÓN | AGPE | 2024-09-27 | 2024 | CALI | VALLE_DEL_CAUCA | 76001 | 76 | 174 | 2026-06-01
SOCIEDAD TELEVISION DE ANTIOQUIA LTDA. | 0.048 | SOLAR | EN OPERACIÓN | AGPE | 2024-07-16 | 2024 | MEDELLIN | ANTIOQUIA | 05001 | 05 | 174 | 2026-06-01
INSTITUCION DE INVESTIGACIONES AMBIENTALES DEL PACIFICO | 0.048 | SOLAR | EN OPERACIÓN | AGPE | 2023-01-23 | 2023 | QUIBDO | CHOCO | 27001 | 27 | 174 | 2026-06-01
CTA_277242_CTA_2772242_ MARTINEZ C. MARIA C._BUCARAMANGA | 0.047 | SOLAR | EN OPERACIÓN | AGPE | 2024-11-15 | 2024 | CUCUTA | NORTE_DE_SANTANDER | 54001 | 54 | 174 | 2026-06-01
CONSTRUCTORA CONCONCRETO S.A. | 0.047 | SOLAR | EN OPERACIÓN | AGPE | 2023-05-25 | 2023 | CARTAGENA_DE_INDIAS | BOLIVAR | 13001 | 13 | 174 | 2026-06-01
TRANSCARGA LTDA | 0.0468 | SOLAR | EN OPERACIÓN | AGPE | 2019-12-31 | 2019 | YUMBO | VALLE_DEL_CAUCA | 76892 | 76 | 174 | 2026-06-01
INELCO S.A.S | 0.0468 | SOLAR | EN OPERACIÓN | AGPE | 2018-11-26 | 2018 | YUMBO | VALLE_DEL_CAUCA | 76892 | 76 | 174 | 2026-06-01
HOSPITAL OBANDO CONSORCIO | 0.04655 | SOLAR | EN OPERACIÓN | AGPE | 2025-01-03 | 2025 | OBANDO | VALLE_DEL_CAUCA | 76497 | 76 | 174 | 2026-06-01
Operaciones técnicas marinas | 0.0465 | SOLAR | EN OPERACIÓN | AGPE | 2021-10-11 | 2021 | CARTAGENA_DE_INDIAS | BOLIVAR | 13001 | 13 | 174 | 2026-06-01
CTA_1646391_GIMECOL SOLAR S.A.S | 0.04602 | SOLAR | EN OPERACIÓN | AGPE | 2025-02-12 | 2025 | BARRANCABERMEJA | SANTANDER | 68081 | 68 | 174 | 2026-06-01
CTA_700102_VORTECH GROUP SAS | 0.04602 | SOLAR | EN OPERACIÓN | AGPE | 2025-06-05 | 2025 | FLORIDABLANCA | SANTANDER | 68276 | 68 | 174 | 2026-06-01
2115 | 0.046 | SOLAR | EN OPERACIÓN | AGPE | 2024-10-30 | 2024 | NEIVA | HUILA | 41001 | 41 | 174 | 2026-06-01
CTA_1186096 CAMPO ALEGRE | 0.0456 | SOLAR | EN OPERACIÓN | AGPE | 2019-06-07 | 2019 | BOGOTA_D.C. | CUNDINAMARCA | 11001 | 11 | 174 | 2026-06-01
Farmatodo Colombia S A | 0.0456 | SOLAR | EN OPERACIÓN | AGPE | 2024-12-29 | 2024 | CALI | VALLE_DEL_CAUCA | 76001 | 76 | 174 | 2026-06-01
Farmatodo Colombia S.A. | 0.0456 | SOLAR | EN OPERACIÓN | AGPE | 2024-12-29 | 2024 | CALI | VALLE_DEL_CAUCA | 76001 | 76 | 174 | 2026-06-01
Juan David Barco Castro | 0.0455 | SOLAR | EN OPERACIÓN | AGPE | 2020-03-02 | 2020 | ANSERMANUEVO | VALLE_DEL_CAUCA | 76041 | 76 | 174 | 2026-06-01
PRESTIGIO RM | 0.0454 | SOLAR | EN OPERACIÓN | AGPE | 2024-08-31 | 2024 | CALI | VALLE_DEL_CAUCA | 76001 | 76 | 174 | 2026-06-01
CTA_1237444 YANETH GARCIA REY | 0.04524 | SOLAR | EN OPERACIÓN | AGPE | 2020-05-05 | 2020 | BARRANCABERMEJA | SANTANDER | 68081 | 68 | 174 | 2026-06-01
SISTEMA SOLAR FOTOVOLTAICO ON GRID EDS SYNERGIA | 0.0452 | SOLAR | EN OPERACIÓN | AGPE | 2024-12-12 | 2024 | QUIBDO | CHOCO | 27001 | 27 | 174 | 2026-06-01
2880 | 0.045 | SOLAR | EN OPERACIÓN | AGPE | 2025-06-12 | 2025 | RIVERA | HUILA | 41615 | 41 | 174 | 2026-06-01
2902 | 0.045 | SOLAR | EN OPERACIÓN | AGPE | 2025-06-05 | 2025 | NEIVA | HUILA | 41001 | 41 | 174 | 2026-06-01
MOTEL CASCADA | 0.045 | SOLAR | EN OPERACIÓN | AGPE | 2025-07-09 | 2025 | BARRANQUILLA | ATLANTICO | 08001 | 08 | 174 | 2026-06-01
SCHOOL ZOE | 0.045 | SOLAR | EN OPERACIÓN | AGPE | 2024-05-23 | 2024 | BARRANQUILLA | ATLANTICO | 08001 | 08 | 174 | 2026-06-01
15905 | 0.045 | SOLAR | EN OPERACIÓN | AGPE | 2025-11-30 | 2025 | TUNJA | BOYACA | 15001 | 15 | 174 | 2026-06-01
15654 | 0.045 | SOLAR | EN OPERACIÓN | AGPE | 2025-07-02 | 2025 | SABOYA | BOYACA | 15632 | 15 | 174 | 2026-06-01
CTA_ 709046_ VASQUEZ GOMEZ OSCAR IVAN _ BARRANCABERMEJA | 0.045 | SOLAR | EN OPERACIÓN | AGPE | 2024-06-14 | 2024 | BARRANCABERMEJA | SANTANDER |  | 68 | 174 | 2026-06-01
388309011 AGPE (Potencia menor o igual a1MW) 45kW | 0.045 | SOLAR | EN OPERACIÓN | AGPE | 2023-05-30 | 2023 | BOGOTA_D.C. | BOGOTA_D.C. | 11001 | 11 | 174 | 2026-06-01
HOTEL CABECERA COUNTRY | 0.045 | SOLAR | EN OPERACIÓN | AGPE | 2024-09-12 | 2024 | BUCARAMANGA | SANTANDER | 68001 | 68 | 174 | 2026-06-01
7216 | 0.045 | SOLAR | EN OPERACIÓN | AGPE | 2024-12-18 | 2024 | PEREIRA | RISARALDA | 66001 | 66 | 174 | 2026-06-01
SSFV INVERSIONES DALHI BETANCOURT S.A.S. | 0.045 | SOLAR | EN OPERACIÓN | AGPE | 2024-01-25 | 2024 | VILLA_DEL_ROSARIO | NORTE_DE_SANTANDER | 54874 | 54 | 174 | 2026-06-01
396949166 AGPE (Potencia menor o igual a1MW) 45kW | 0.045 | SOLAR | EN OPERACIÓN | AGPE | 2023-06-01 | 2023 | BOGOTA_D.C. | BOGOTA_D.C. | 11001 | 11 | 174 | 2026-06-01
CAROL PEREZ GALLEGO | 0.045 | SOLAR | EN OPERACIÓN | AGPE | 2025-08-04 | 2025 | SAHAGUN | CORDOBA | 23660 | 23 | 174 | 2026-06-01
DANIEL PRADA GOMEZ | 0.045 | SOLAR | EN OPERACIÓN | AGPE | 2022-07-25 | 2022 | VALLEDUPAR | CESAR | 20001 | 20 | 174 | 2026-06-01
EDS CIRCUNVALAR | 0.045 | SOLAR | EN OPERACIÓN | AGPE | 2023-04-25 | 2023 | MEDELLIN | ANTIOQUIA | 05001 | 05 | 174 | 2026-06-01
SSFV MULTISERVICIOS 24 HORAS BM S A S | 0.045 | SOLAR | EN OPERACIÓN | AGPE | 2024-10-23 | 2024 | SAN_JOSE_DE_CUCUTA | NORTE_DE_SANTANDER | 54001 | 54 | 174 | 2026-06-01
JOSE EDINSON HURTADO HURTADO | 0.045 | SOLAR | EN OPERACIÓN | AGPE | 2021-12-15 | 2021 | CALI | VALLE_DEL_CAUCA | 76001 | 76 | 174 | 2026-06-01
SSFV EUGENIA CONTRERAS | 0.045 | SOLAR | EN OPERACIÓN | AGPE | 2022-01-22 | 2022 | SAN_JOSE_DE_CUCUTA | NORTE_DE_SANTANDER | 54001 | 54 | 174 | 2026-06-01
2813 | 0.045 | SOLAR | EN OPERACIÓN | AGPE | 2025-05-30 | 2025 | PITALITO | HUILA | 41551 | 41 | 174 | 2026-06-01
SSFV MARIO GIRALDO | 0.045 | SOLAR | EN OPERACIÓN | AGPE | 2025-06-12 | 2025 | SAN_JOSE_DE_CUCUTA | NORTE_DE_SANTANDER | 54001 | 54 | 174 | 2026-06-01
533515253 AGPE (Potencia menor o igual a1MW) 45kW | 0.045 | SOLAR | EN OPERACIÓN | AGPE | 2024-02-13 | 2024 | BOGOTA_D.C. | BOGOTA_D.C. | 11001 | 11 | 174 | 2026-06-01
8561 | 0.045 | SOLAR | EN OPERACIÓN | AGPE | 2025-05-22 | 2025 | PEREIRA | RISARALDA | 66001 | 66 | 174 | 2026-06-01
Distribuciones Hoyos Tools S.A. | 0.045 | SOLAR | EN OPERACIÓN | AGPE | 2021-05-31 | 2021 | YUMBO | VALLE_DEL_CAUCA | 76892 | 76 | 174 | 2026-06-01
LOS CISNES GB S.A.S | 0.045 | SOLAR | EN OPERACIÓN | AGPE | 2020-12-23 | 2020 | CALI | VALLE_DEL_CAUCA | 76001 | 76 | 174 | 2026-06-01
LUIS RICARDO SERRANO GOMEZ | 0.045 | SOLAR | EN OPERACIÓN | AGPE | 2024-06-12 | 2024 | VALLEDUPAR | CESAR | 20001 | 20 | 174 | 2026-06-01
664 | 0.045 | SOLAR | EN OPERACIÓN | AGPE | 2021-04-29 | 2021 | NEIVA | HUILA | 41001 | 41 | 174 | 2026-06-01
CTA_1133900 ASILO DE ANCIANOS SAN ANTONIO DE LA CONGREGACIÓN DE LAS HERMANITAS DE LOS ANCIANOS DESAMPARADOS DE B | 0.045 | SOLAR | EN OPERACIÓN | AGPE | 2022-03-31 | 2022 | BOGOTA_D.C. | CUNDINAMARCA | 11001 | 11 | 174 | 2026-06-01
CLL 9A 10 60 VICTORIA REAL JUAN ALEJANDRO GOMEZ GIRALDO | 0.045 | SOLAR | EN OPERACIÓN | AGPE | 2025-09-19 | 2025 | PEREIRA | RISARALDA | 66001 | 66 | 174 | 2026-06-01
2807 | 0.045 | SOLAR | EN OPERACIÓN | AGPE | 2025-05-09 | 2025 | NEIVA | HUILA | 41001 | 41 | 174 | 2026-06-01
14920 | 0.045 | SOLAR | EN OPERACIÓN | AGPE | 2023-02-02 | 2023 | VENTAQUEMADA | BOYACA | 15861 | 15 | 174 | 2026-06-01
14919 | 0.045 | SOLAR | EN OPERACIÓN | AGPE | 2023-02-02 | 2023 | TUNJA | BOYACA | 15001 | 15 | 174 | 2026-06-01
14754 | 0.045 | SOLAR | EN OPERACIÓN | AGPE | 2021-09-24 | 2021 | TUNJA | BOYACA | 15001 | 15 | 174 | 2026-06-01
LACTEOS SAN MARTIN EJE CAFETERO | 0.045 | SOLAR | EN OPERACIÓN | AGPE | 2026-01-07 | 2026 | MANIZALES | CALDAS | 17001 | 17 | 174 | 2026-06-01
626598026 AGPE (Potencia menor o igual a1MW) 45kW | 0.045 | SOLAR | EN OPERACIÓN | AGPE | 2024-07-29 | 2024 | CUNDINAMARCA | CUNDINAMARCA |  | 25 | 174 | 2026-06-01
NEU ENERGY SAS | 0.045 | SOLAR | EN OPERACIÓN | AGPE | 2023-03-29 | 2023 | VALLEDUPAR | CESAR | 20001 | 20 | 174 | 2026-06-01
JORGE ARMANDO SANCHEZ MEJIA | 0.045 | SOLAR | EN OPERACIÓN | AGPE | 2023-12-19 | 2023 | CALI | VALLE_DEL_CAUCA | 76001 | 76 | 174 | 2026-06-01
DUAL CROSS S.A.S | 0.045 | SOLAR | EN OPERACIÓN | AGPE | 2022-03-10 | 2022 | MEDELLIN | ANTIOQUIA | 05001 | 05 | 174 | 2026-06-01
DORAL MEDICA DE COLOMBIA LTDA | 0.045 | SOLAR | EN OPERACIÓN | AGPE | 2022-12-15 | 2022 | BARRANQUILLA | ATLANTICO | 08001 | 08 | 174 | 2026-06-01
SMADIA MEDICAL GROUP S.A.S. | 0.045 | SOLAR | EN OPERACIÓN | AGPE | 2022-11-04 | 2022 | FLORIDABLANCA | SANTANDER | 68276 | 68 | 174 | 2026-06-01
6016 | 0.045 | SOLAR | EN OPERACIÓN | AGPE | 2024-03-19 | 2024 | PEREIRA | RISARALDA | 66001 | 66 | 174 | 2026-06-01
SSFV EUFREDO ALSINA PACHECO | 0.045 | SOLAR | EN OPERACIÓN | AGPE | 2026-01-28 | 2026 | AGUACHICA | CESAR | 20011 | 20 | 174 | 2026-06-01
Proyecto de EMCALI realizado en predios de METALICAS JEP | 0.045 | SOLAR | EN OPERACIÓN | AGPE | 2019-10-31 | 2019 | CALI | VALLE_DEL_CAUCA | 76001 | 76 | 174 | 2026-06-01
COOPERATIVA EMPREBANCOOP | 0.045 | SOLAR | EN OPERACIÓN | AGPE | 2025-12-26 | 2025 | BARRANQUILLA | ATLANTICO | 08001 | 08 | 174 | 2026-06-01
CONCREMOVIL S.A.S. | 0.045 | SOLAR | EN OPERACIÓN | AGPE | 2025-05-05 | 2025 | FLORIDABLANCA | SANTANDER | 68276 | 68 | 174 | 2026-06-01
2021 | 0.045 | SOLAR | EN OPERACIÓN | AGPE | 2022-12-20 | 2022 | ACACIAS | META | 50006 | 50 | 174 | 2026-06-01
DERIVADOS LACTEOS EL GUSTAZZZO S.A.S. | 0.045 | SOLAR | EN OPERACIÓN | AGPE | 2023-02-27 | 2023 | YARUMAL | ANTIOQUIA | 05887 | 05 | 174 | 2026-06-01
2123 | 0.045 | SOLAR | EN OPERACIÓN | AGPE | 2023-04-14 | 2023 | ACACIAS | META | 50006 | 50 | 174 | 2026-06-01
1692 | 0.045 | SOLAR | EN OPERACIÓN | AGPE | 2020-10-07 | 2020 | PEREIRA | RISARALDA | 66001 | 66 | 174 | 2026-06-01
Proyecto de EMCALI realizado en predios de CENTRO COMERCIAL PLAZA CAICEDO | 0.045 | SOLAR | EN OPERACIÓN | AGPE | 2019-10-31 | 2019 | CALI | VALLE_DEL_CAUCA | 76001 | 76 | 174 | 2026-06-01
ORQUÍDEA PLAZA CENTRO COMERCIAL PH | 0.045 | SOLAR | EN OPERACIÓN | AGPE | 2021-06-03 | 2021 | MEDELLIN | ANTIOQUIA | 05001 | 05 | 174 | 2026-06-01
COLEGIO MAYOR DE ANTIOQUIA | 0.045 | SOLAR | EN OPERACIÓN | AGPE | 2022-09-22 | 2022 | MEDELLIN | ANTIOQUIA | 05001 | 05 | 174 | 2026-06-01
735758737 AGPE (Potencia menor o igual a1MW) 45kW | 0.045 | SOLAR | EN OPERACIÓN | AGPE | 2025-04-08 | 2025 | CUNDINAMARCA | CUNDINAMARCA |  | 25 | 174 | 2026-06-01
LISA URQUIJO IPS ORTO VITAL | 0.045 | SOLAR | EN OPERACIÓN | AGPE | 2019-10-07 | 2019 | BARRANQUILLA | ATLANTICO | 08001 | 08 | 174 | 2026-06-01
SEC VERACRUZ VIA LA LINDA BRR LA LINDA COOPERATIVA UNION DE TRANSPORTADORES | 0.045 | SOLAR | EN OPERACIÓN | AGPE | 2025-07-15 | 2025 | PEREIRA | RISARALDA | 66001 | 66 | 174 | 2026-06-01
MCI AMERICAS | 0.045 | SOLAR | EN OPERACIÓN | AGPE | 2025-09-11 | 2025 | GALAPA | ATLANTICO | 08296 | 08 | 174 | 2026-06-01
COLVISEG | 0.045 | SOLAR | EN OPERACIÓN | AGPE | 2023-12-21 | 2023 | BARRANQUILLA | ATLANTICO | 08001 | 08 | 174 | 2026-06-01
1023 | 0.045 | SOLAR | EN OPERACIÓN | AGPE | 2022-08-26 | 2022 | RIVERA | HUILA | 41615 | 41 | 174 | 2026-06-01
666634600 AGPE (Potencia menor o igual a1MW) 45kW | 0.045 | SOLAR | EN OPERACIÓN | AGPE | 2025-01-17 | 2025 | CUNDINAMARCA | CUNDINAMARCA |  | 25 | 174 | 2026-06-01
Pactia Buro 26 | 0.045 | SOLAR | EN OPERACIÓN | AGPE | 2021-07-21 | 2021 | FONTIBON | BOGOTA_D.C. | 11001 | 11 | 174 | 2026-06-01
INVERSIONES 4EME SAS | 0.045 | SOLAR | EN OPERACIÓN | AGPE | 2023-06-16 | 2023 | VALLEDUPAR | CESAR | 20001 | 20 | 174 | 2026-06-01
2540 | 0.045 | SOLAR | EN OPERACIÓN | AGPE | 2025-04-17 | 2025 | NEIVA | HUILA | 41001 | 41 | 174 | 2026-06-01
S.F.V. COMERCIALIZADORA LA 2000 S.A.S. | 0.045 | SOLAR | EN OPERACIÓN | AGPE | 2025-04-29 | 2025 | BELLO | ANTIOQUIA | 05088 | 05 | 174 | 2026-06-01
CORPORACIÓN EDUCATIVA COLOMBO BRITANICO | 0.045 | SOLAR | EN OPERACIÓN | AGPE | 2020-07-15 | 2020 | ENVIGADO | ANTIOQUIA | 05266 | 05 | 174 | 2026-06-01
452686840 AGPE (Potencia menor o igual a1MW) 45kW | 0.045 | SOLAR | EN OPERACIÓN | AGPE | 2023-11-27 | 2023 | CHIA | CUNDINAMARCA | 25175 | 25 | 174 | 2026-06-01
CONSTRUCTORA CONCONCRETO S.A. | 0.045 | SOLAR | EN OPERACIÓN | AGPE | 2020-08-11 | 2020 | YOPAL | CASANARE | 85001 | 85 | 174 | 2026-06-01
WILFER ALBERTO GOMEZ DUQUE | 0.045 | SOLAR | EN OPERACIÓN | AGPE | 2023-02-08 | 2023 | SAN_DIEGO | CESAR | 20750 | 20 | 174 | 2026-06-01
321 | 0.045 | SOLAR | EN OPERACIÓN | AGPE | 2025-03-10 | 2025 | PUERTO_ASIS | PUTUMAYO | 86568 | 86 | 174 | 2026-06-01
CENTRO COMERCIAL LOS MOLINOS P.H. | 0.045 | SOLAR | EN OPERACIÓN | AGPE | 2024-07-12 | 2024 | MEDELLIN | ANTIOQUIA | 05001 | 05 | 174 | 2026-06-01
SULICOR S.A.S. | 0.045 | SOLAR | EN OPERACIÓN | AGPE | 2023-01-21 | 2023 | MEDELLIN | ANTIOQUIA | 05001 | 05 | 174 | 2026-06-01
EDGAR JOSE MADRID JIMENEZ | 0.045 | SOLAR | EN OPERACIÓN | AGPE | 2025-09-26 | 2025 | CALI | VALLE_DEL_CAUCA | 76001 | 76 | 174 | 2026-06-01
AGPE GENERADOR SEGURIDAD SVG 45 KW | 0.045 | SOLAR | EN OPERACIÓN | AGPE | 2024-10-30 | 2024 | POPAYAN | CAUCA | 19001 | 19 | 174 | 2026-06-01
2572 | 0.045 | SOLAR | EN OPERACIÓN | AGPE | 2021-05-21 | 2021 | PEREIRA | RISARALDA | 66001 | 66 | 174 | 2026-06-01
COMERCIALIZADORA CONSTRUVARIOS SAS | 0.045 | SOLAR | EN OPERACIÓN | AGPE | 2024-11-27 | 2024 | YOPAL | CASANARE | 85001 | 85 | 174 | 2026-06-01
INVERSORA EGO SAS | 0.045 | SOLAR | EN OPERACIÓN | AGPE | 2024-04-01 | 2024 | LA_APARTADA | CORDOBA | 23350 | 23 | 174 | 2026-06-01
SUBASTAR S.A. | 0.045 | SOLAR | EN OPERACIÓN | AGPE | 2022-02-21 | 2022 | MONTERIA | CORDOBA | 23001 | 23 | 174 | 2026-06-01
AUTOSERVICIO MANA - FERNEY PUENTES (SMARTSOLAR) | 0.045 | SOLAR | EN OPERACIÓN | AGPE | 2019-11-29 | 2019 | BOGOTA_D.C. | CUNDINAMARCA | 11001 | 11 | 174 | 2026-06-01
1418531_MARVAL S A | 0.045 | SOLAR | EN OPERACIÓN | AGPE | 2025-07-29 | 2025 | GIRON | SANTANDER | 68307 | 68 | 174 | 2026-06-01
INVERCAFE CRA 5 13A 34 | 0.045 | SOLAR | EN OPERACIÓN | AGPE | 2024-08-28 | 2024 | BOGOTA_D.C. | CUNDINAMARCA | 11001 | 11 | 174 | 2026-06-01
435534548 AGPE (Potencia menor o igual a1MW) 45kW | 0.045 | SOLAR | EN OPERACIÓN | AGPE | 2023-08-11 | 2023 | BOGOTA_D.C. | BOGOTA_D.C. | 11001 | 11 | 174 | 2026-06-01
CTA_95964 AMAYA HERRERA ALFREDO | 0.045 | SOLAR | EN OPERACIÓN | AGPE | 2019-01-30 | 2019 | BUCARAMANGA | SANTANDER | 68001 | 68 | 174 | 2026-06-01
VILLA NAZARETH DIOCESIS DE MONTERIA | 0.045 | SOLAR | EN OPERACIÓN | AGPE | 2023-05-03 | 2023 | MONTERIA | CORDOBA | 23001 | 23 | 174 | 2026-06-01
1883 | 0.045 | SOLAR | EN OPERACIÓN | AGPE | 2024-07-26 | 2024 | TARQUI | HUILA | 41791 | 41 | 174 | 2026-06-01
399485_UNION SINDICAL OBRERA | 0.045 | SOLAR | EN OPERACIÓN | AGPE | 2025-09-17 | 2025 | BARRANCABERMEJA | SANTANDER | 68081 | 68 | 174 | 2026-06-01
501966817 AGPE (Potencia menor o igual a1MW) 45kW | 0.045 | SOLAR | EN OPERACIÓN | AGPE | 2023-10-11 | 2023 | BOGOTA_D.C. | BOGOTA_D.C. | 11001 | 11 | 174 | 2026-06-01
5747 | 0.045 | SOLAR | EN OPERACIÓN | AGPE | 2025-06-11 | 2025 | VILLAVICENCIO | META | 50001 | 50 | 174 | 2026-06-01
288827082 AGPE (Potencia menor o igual a1MW) 45kW | 0.045 | SOLAR | EN OPERACIÓN | AGPE | 2022-12-07 | 2022 | LA_MESA | CUNDINAMARCA | 25386 | 25 | 174 | 2026-06-01
LUZ MERY GOMEZ LOPEZ | 0.045 | SOLAR | EN OPERACIÓN | AGPE | 2021-11-02 | 2021 | MONTERIA | CORDOBA | 23001 | 23 | 174 | 2026-06-01
CAJA DE COMPENSACION FAMILIAR DEL CESAR | 0.045 | SOLAR | EN OPERACIÓN | AGPE | 2021-08-19 | 2021 | VALLEDUPAR | CESAR | 20001 | 20 | 174 | 2026-06-01
PORCICOLA VDA LOS CEDROS JAIME SIERRA | 0.045 | SOLAR | EN OPERACIÓN | AGPE | 2024-03-11 | 2024 | DOSQUEBRADAS | RISARALDA | 66170 | 66 | 174 | 2026-06-01
7042 | 0.045 | SOLAR | EN OPERACIÓN | AGPE | 2025-11-13 | 2025 | ACACIAS | META | 50006 | 50 | 174 | 2026-06-01
DISTRIBUIDORA DE LÁCTEOS DE LA GUAJIRA | 0.045 | SOLAR | EN OPERACIÓN | AGPE | 2024-02-16 | 2024 | MONTERIA | CORDOBA | 23001 | 23 | 174 | 2026-06-01
386387_CARDONA ACOSTA YOLANDA | 0.045 | SOLAR | EN OPERACIÓN | AGPE | 2025-07-05 | 2025 | BARRANCABERMEJA | SANTANDER | 68081 | 68 | 174 | 2026-06-01
DISTRIBUCIONES 2A | 0.045 | SOLAR | EN OPERACIÓN | AGPE | 2025-04-12 | 2025 | BOGOTA_D.C. | CUNDINAMARCA | 11001 | 11 | 174 | 2026-06-01
CONTRUAGRO S. EN C. | 0.045 | SOLAR | EN OPERACIÓN | AGPE | 2025-05-05 | 2025 | BARRANQUILLA | ATLANTICO | 08001 | 08 | 174 | 2026-06-01
2844 | 0.045 | SOLAR | EN OPERACIÓN | AGPE | 2025-06-30 | 2025 | RIVERA | HUILA | 41615 | 41 | 174 | 2026-06-01
MUNICIPIO DE VALLEDUPAR | 0.045 | SOLAR | EN OPERACIÓN | AGPE | 2023-02-28 | 2023 | VALLEDUPAR | CESAR | 20001 | 20 | 174 | 2026-06-01
5553 | 0.045 | SOLAR | EN OPERACIÓN | AGPE | 2024-08-08 | 2024 | CARTAGO | VALLE_DEL_CAUCA | 76147 | 76 | 174 | 2026-06-01
NEU ENERGY SAS | 0.045 | SOLAR | EN OPERACIÓN | AGPE | 2022-08-23 | 2022 | VALLEDUPAR | CESAR | 20001 | 20 | 174 | 2026-06-01
SURFIT KAPPA VIVERO FORESTAL | 0.045 | SOLAR | EN OPERACIÓN | AGPE | 2020-07-17 | 2020 | RESTREPO | VALLE_DEL_CAUCA | 76606 | 76 | 174 | 2026-06-01
EDIF PRONTO CREDITO | 0.045 | SOLAR | EN OPERACIÓN | AGPE | 2023-05-19 | 2023 | BARRANQUILLA | ATLANTICO | 08001 | 08 | 174 | 2026-06-01
CASA HUGO LIZARAZO | 0.045 | SOLAR | EN OPERACIÓN | AGPE | 2023-02-24 | 2023 | FLORIDABLANCA | SANTANDER | 68276 | 68 | 174 | 2026-06-01
MUNDIAL DE GRANOS Y PANELAS S.A.S | 0.045 | SOLAR | EN OPERACIÓN | AGPE | 2021-07-12 | 2021 | ITAGUI | ANTIOQUIA | 05360 | 05 | 174 | 2026-06-01
UNIDAD RESIDENCIAL PRADOS DEL CEREZO | 0.045 | SOLAR | EN OPERACIÓN | AGPE | 2023-02-28 | 2023 | CALI | VALLE_DEL_CAUCA | 76001 | 76 | 174 | 2026-06-01
EDIFICIO AREIA | 0.045 | SOLAR | EN OPERACIÓN | AGPE | 2024-04-02 | 2024 | PEREIRA | RISARALDA | 66001 | 66 | 174 | 2026-06-01
690081413 AGPE (Potencia menor o igual a1MW) 44.85kW | 0.04485 | SOLAR | EN OPERACIÓN | AGPE | 2025-04-09 | 2025 | BOGOTA_D.C. | BOGOTA_D.C. | 11001 | 11 | 174 | 2026-06-01
527 | 0.0446 | SOLAR | EN OPERACIÓN | AGPE | 2020-11-23 | 2020 | NEIVA | HUILA | 41001 | 41 | 174 | 2026-06-01
CULTIVOS PRODUCTIVOS S.A.S OFICINA 412B, CENCERRO-TORRE OASIS | 0.0444 | SOLAR | EN OPERACIÓN | AGPE | 2025-01-23 | 2025 | GUADALAJARA_DE_BUGA | VALLE_DEL_CAUCA | 76111 | 76 | 174 | 2026-06-01
15072 | 0.044 | SOLAR | EN OPERACIÓN | AGPE | 2023-12-28 | 2023 | DUITAMA | BOYACA | 15238 | 15 | 174 | 2026-06-01
EDIFICIO INTERPLAZA PROPIEDAD HORIZONTAL | 0.044 | SOLAR | EN OPERACIÓN | AGPE | 2022-06-11 | 2022 | MEDELLIN | ANTIOQUIA | 05001 | 05 | 174 | 2026-06-01
4142 | 0.044 | SOLAR | EN OPERACIÓN | AGPE | 2025-02-11 | 2025 | VILLAVICENCIO | META | 50001 | 50 | 174 | 2026-06-01
CTA_1217070_ IGLESIA MINIST EVANG CAMINO A LIBERTAD_FLORIDABLANCA | 0.044 | SOLAR | EN OPERACIÓN | AGPE | 2024-07-10 | 2024 | FLORIDABLANCA | SANTANDER | 68276 | 68 | 174 | 2026-06-01
DISTRIBUIDORA DE LLANTAS DILLANCOL SA | 0.044 | SOLAR | EN OPERACIÓN | AGPE | 2024-11-25 | 2024 | IBAGUE | TOLIMA | 73001 | 73 | 174 | 2026-06-01
IMPORTADORA CALI SA | 0.044 | SOLAR | EN OPERACIÓN | AGPE | 2022-08-31 | 2022 | YUMBO | VALLE_DEL_CAUCA | 76892 | 76 | 174 | 2026-06-01
SSFV CALIDAD TOTAL SAS-HOSPITAL VETERINARIO | 0.0437 | SOLAR | EN OPERACIÓN | AGPE | 2024-07-16 | 2024 | SAN_JOSE_DE_CUCUTA | NORTE_DE_SANTANDER | 54001 | 54 | 174 | 2026-06-01
591034188 AGPE (Potencia menor o igual a1MW) 43.7kW | 0.0437 | SOLAR | EN OPERACIÓN | AGPE | 2024-05-09 | 2024 | CUNDINAMARCA | CUNDINAMARCA |  | 25 | 174 | 2026-06-01
Arias Gonzalez Jaime Robe | 0.0437 | SOLAR | EN OPERACIÓN | AGPE | 2018-08-06 | 2018 | CALI | VALLE_DEL_CAUCA | 76001 | 76 | 174 | 2026-06-01
7193 | 0.04356 | SOLAR | EN OPERACIÓN | AGPE | 2025-04-23 | 2025 | CARTAGO | VALLE_DEL_CAUCA | 76147 | 76 | 174 | 2026-06-01
TERCOL S.A.S. | 0.0432 | SOLAR | EN OPERACIÓN | AGPE | 2019-08-15 | 2019 | MEDELLIN | ANTIOQUIA | 05001 | 05 | 174 | 2026-06-01
FLORES DE LA HACIENDA SAS | 0.0432 | SOLAR | EN OPERACIÓN | AGPE | 2021-08-10 | 2021 | SUESCA | CUNDINAMARCA | 25772 | 25 | 174 | 2026-06-01
14976 | 0.0432 | SOLAR | EN OPERACIÓN | AGPE | 2023-12-19 | 2023 | SOTAQUIRA | BOYACA | 15763 | 15 | 174 | 2026-06-01
Richard Andres Bedoya Joseph | 0.0432 | SOLAR | EN OPERACIÓN | AGPE | 2024-05-15 | 2024 | YUMBO | VALLE_DEL_CAUCA | 76892 | 76 | 174 | 2026-06-01
FLORES DE LA HACIENDA S.A.S. | 0.0432 | SOLAR | EN OPERACIÓN | AGPE | 2021-07-01 | 2021 | SUESCA | CUNDINAMARCA | 25772 | 25 | 174 | 2026-06-01
IMPORTADORA CALI SA | 0.043 | SOLAR | EN OPERACIÓN | AGPE | 2022-08-31 | 2022 | YUMBO | VALLE_DEL_CAUCA | 76892 | 76 | 174 | 2026-06-01
1358 | 0.043 | SOLAR | EN OPERACIÓN | AGPE | 2023-08-31 | 2023 | NEIVA | HUILA | 41001 | 41 | 174 | 2026-06-01
CTA_1149596_ MOYA SANCHEZ EXPEDITO_ BARRANCABERMEJA | 0.04292 | SOLAR | EN OPERACIÓN | AGPE | 2024-08-15 | 2024 | BARRANCABERMEJA | SANTANDER | 68081 | 68 | 174 | 2026-06-01
LA MEMORIA SAS | 0.04263 | SOLAR | EN OPERACIÓN | AGPE | 2025-06-25 | 2025 | CARTAGENA_DE_INDIAS | BOLIVAR | 13001 | 13 | 174 | 2026-06-01
CTA_399255_PSM ELECTRICA S.A.S. | 0.04248 | SOLAR | EN OPERACIÓN | AGPE | 2025-04-29 | 2025 | BARRANCABERMEJA | SANTANDER | 68081 | 68 | 174 | 2026-06-01
S.F.V. Juan Diego Ramirez Giraldo | 0.04214 | SOLAR | EN OPERACIÓN | AGPE | 2025-11-19 | 2025 | ITAGUI | ANTIOQUIA | 05360 | 05 | 174 | 2026-06-01
RITUALES FUNERARIOS S.A | 0.042 | SOLAR | EN OPERACIÓN | AGPE | 2021-04-23 | 2021 | GUARNE | ANTIOQUIA | 05318 | 05 | 174 | 2026-06-01
SAFER AGROBIOLOGICOS S.A.S | 0.042 | SOLAR | EN OPERACIÓN | AGPE | 2020-10-11 | 2020 | MEDELLIN | ANTIOQUIA | 05001 | 05 | 174 | 2026-06-01
5534 | 0.042 | SOLAR | EN OPERACIÓN | AGPE | 2024-08-01 | 2024 | CARTAGO | VALLE_DEL_CAUCA | 76147 | 76 | 174 | 2026-06-01
CTA_1325937 DISTRIBUIDORA EL HUECO S A S | 0.04176 | SOLAR | EN OPERACIÓN | AGPE | 2022-02-17 | 2022 | BARRANCABERMEJA | SANTANDER | 68081 | 68 | 174 | 2026-06-01
Jeronimo Martins | 0.0414 | SOLAR | EN OPERACIÓN | AGPE | 2024-12-23 | 2024 | CARTAGENA_DE_INDIAS | BOLIVAR | 13001 | 13 | 174 | 2026-06-01
JERONIMO MARTINS COLOMBIA SAS | 0.0414 | SOLAR | EN OPERACIÓN | AGPE | 2024-12-23 | 2024 | VALLEDUPAR | CESAR | 20001 | 20 | 174 | 2026-06-01
ARA BARRANQUILLA BOSTON | 0.0414 | SOLAR | EN OPERACIÓN | AGPE | 2025-09-24 | 2025 | BOGOTA_D.C. | CUNDINAMARCA | 11001 | 11 | 174 | 2026-06-01
ARA SANTA MARTA GAIRA | 0.0414 | SOLAR | EN OPERACIÓN | AGPE | 2025-04-07 | 2025 | BOGOTA_D.C. | CUNDINAMARCA | 11001 | 11 | 174 | 2026-06-01
ARA CAMPO DE LA GRUZ | 0.0414 | SOLAR | EN OPERACIÓN | AGPE | 2025-07-25 | 2025 | BOGOTA_D.C. | CUNDINAMARCA | 11001 | 11 | 174 | 2026-06-01
ARA BUENOS AIRES | 0.0414 | SOLAR | EN OPERACIÓN | AGPE | 2025-07-24 | 2025 | BOGOTA_D.C. | CUNDINAMARCA | 11001 | 11 | 174 | 2026-06-01
TIENDA ARA SOLEDAD 2000 | 0.0414 | SOLAR | EN OPERACIÓN | AGPE | 2025-05-20 | 2025 | BOGOTA_D.C. | CUNDINAMARCA | 11001 | 11 | 174 | 2026-06-01
JERONIMO MARTINS COLOMBIA SAS | 0.0414 | SOLAR | EN OPERACIÓN | AGPE | 2025-01-28 | 2025 | VALLEDUPAR | CESAR | 20001 | 20 | 174 | 2026-06-01
S.F.V JERONIMO MARTINS COLOMBIA SAS | 0.0414 | SOLAR | EN OPERACIÓN | AGPE | 2025-02-10 | 2025 | SAN_PEDRO_DE_URABA | ANTIOQUIA | 05665 | 05 | 174 | 2026-06-01
ARA MANZANARES | 0.0414 | SOLAR | EN OPERACIÓN | AGPE | 2025-02-24 | 2025 | BOGOTA_D.C. | CUNDINAMARCA | 11001 | 11 | 174 | 2026-06-01
NEU ENERGY SAS | 0.0414 | SOLAR | EN OPERACIÓN | AGPE | 2025-02-10 | 2025 | VALLEDUPAR | CESAR | 20001 | 20 | 174 | 2026-06-01
NEU ENERGY SAS | 0.0414 | SOLAR | EN OPERACIÓN | AGPE | 2025-03-11 | 2025 | CARTAGENA_DE_INDIAS | BOLIVAR | 13001 | 13 | 174 | 2026-06-01
ARA ORIHUECA | 0.0414 | SOLAR | EN OPERACIÓN | AGPE | 2025-12-15 | 2025 | BOGOTA_D.C. | CUNDINAMARCA | 11001 | 11 | 174 | 2026-06-01
JERONIMO MARTINS COLOMBIA SAS | 0.0414 | SOLAR | EN OPERACIÓN | AGPE | 2025-03-04 | 2025 | NUEVA_GRANADA | MAGDALENA | 47460 | 47 | 174 | 2026-06-01
NEU ENERGY SAS - CARTAGENA DANIEL LEMAITRE | 0.0414 | SOLAR | EN OPERACIÓN | AGPE | 2024-12-16 | 2024 | CARTAGENA_DE_INDIAS | BOLIVAR | 13001 | 13 | 174 | 2026-06-01
ARA EL SILENCIO | 0.0414 | SOLAR | EN OPERACIÓN | AGPE | 2025-06-20 | 2025 | BOGOTA_D.C. | CUNDINAMARCA | 11001 | 11 | 174 | 2026-06-01
Jerónimo martins | 0.0414 | SOLAR | EN OPERACIÓN | AGPE | 2024-11-29 | 2024 | MONTELIBANO | CORDOBA | 23466 | 23 | 174 | 2026-06-01
NEU ENERGY SAS | 0.0414 | SOLAR | EN OPERACIÓN | AGPE | 2024-09-16 | 2024 | CARTAGENA_DE_INDIAS | BOLIVAR | 13001 | 13 | 174 | 2026-06-01
JERONIMO MARTINS COLOMBIA SAS | 0.0414 | SOLAR | EN OPERACIÓN | AGPE | 2024-09-27 | 2024 | VALLEDUPAR | CESAR | 20001 | 20 | 174 | 2026-06-01
JERONIMO MARTINS COLOMBIA SAS | 0.0414 | SOLAR | EN OPERACIÓN | AGPE | 2025-03-05 | 2025 | VALLEDUPAR | CESAR | 20001 | 20 | 174 | 2026-06-01
ARA COLOMBIA SAS | 0.0414 | SOLAR | EN OPERACIÓN | AGPE | 2024-10-21 | 2024 | BOGOTA_D.C. | CUNDINAMARCA | 11001 | 11 | 174 | 2026-06-01
727827839 AGPE (Potencia menor o igual a1MW) 41.4kW | 0.0414 | SOLAR | EN OPERACIÓN | AGPE | 2025-02-18 | 2025 | CUNDINAMARCA | CUNDINAMARCA |  | 25 | 174 | 2026-06-01
JERONIMO MARTINS COLOMBIA SAS | 0.0414 | SOLAR | EN OPERACIÓN | AGPE | 2024-09-26 | 2024 | VALLEDUPAR | CESAR | 20001 | 20 | 174 | 2026-06-01
JERONIMO MARTINS COLOMBIA SAS | 0.0414 | SOLAR | EN OPERACIÓN | AGPE | 2025-02-13 | 2025 | ARIGUANI | MAGDALENA | 47058 | 47 | 174 | 2026-06-01
ARA SANTO DOMINGO | 0.0414 | SOLAR | EN OPERACIÓN | AGPE | 2025-07-11 | 2025 | BOGOTA_D.C. | CUNDINAMARCA | 11001 | 11 | 174 | 2026-06-01
15341 | 0.0414 | SOLAR | EN OPERACIÓN | AGPE | 2025-01-23 | 2025 | DUITAMA | BOYACA | 15238 | 15 | 174 | 2026-06-01
ARA CIUDAD JARDIN | 0.0414 | SOLAR | EN OPERACIÓN | AGPE | 2024-12-13 | 2024 | BOGOTA_D.C. | CUNDINAMARCA | 11001 | 11 | 174 | 2026-06-01
Jeronimo Martins | 0.0414 | SOLAR | EN OPERACIÓN | AGPE | 2025-02-26 | 2025 | CERETE | CORDOBA | 23162 | 23 | 174 | 2026-06-01
JERONIMO MARTINS COLOMBIA SAS | 0.0414 | SOLAR | EN OPERACIÓN | AGPE | 2025-11-13 | 2025 | VALLEDUPAR | CESAR | 20001 | 20 | 174 | 2026-06-01
JERONIMO MARTINS COLOMBIA SAS | 0.0414 | SOLAR | EN OPERACIÓN | AGPE | 2024-11-29 | 2024 | PAILITAS | CESAR | 20517 | 20 | 174 | 2026-06-01
NEU ENERGY SAS | 0.0414 | SOLAR | EN OPERACIÓN | AGPE | 2025-03-04 | 2025 | AYAPEL | CORDOBA | 23068 | 23 | 174 | 2026-06-01
ARA GAIRA TRONCAL | 0.0414 | SOLAR | EN OPERACIÓN | AGPE | 2025-04-05 | 2025 | BOGOTA_D.C. | CUNDINAMARCA | 11001 | 11 | 174 | 2026-06-01
ARA CENTRO FONSECA | 0.0414 | SOLAR | EN OPERACIÓN | AGPE | 2025-05-09 | 2025 | BOGOTA_D.C. | CUNDINAMARCA | 11001 | 11 | 174 | 2026-06-01
JERONIMO MARTINS COLOMBIA SAS | 0.0414 | SOLAR | EN OPERACIÓN | AGPE | 2024-11-29 | 2024 | CHIMICHAGUA | CESAR | 20175 | 20 | 174 | 2026-06-01
JERONIMO MARTINS COLOMBIA SAS | 0.0414 | SOLAR | EN OPERACIÓN | AGPE | 2024-11-30 | 2024 | CURUMANI | CESAR | 20228 | 20 | 174 | 2026-06-01
ARA PIVIJAY | 0.0414 | SOLAR | EN OPERACIÓN | AGPE | 2025-08-22 | 2025 | BOGOTA_D.C. | CUNDINAMARCA | 11001 | 11 | 174 | 2026-06-01
NEU ENERGY SAS | 0.0414 | SOLAR | EN OPERACIÓN | AGPE | 2024-12-13 | 2024 | SAN_PELAYO | CORDOBA | 23686 | 23 | 174 | 2026-06-01
ARA RIOHACHA PARAISO | 0.0414 | SOLAR | EN OPERACIÓN | AGPE | 2024-12-04 | 2024 | BOGOTA_D.C. | CUNDINAMARCA | 11001 | 11 | 174 | 2026-06-01
Tienda ARA Barranquilla La Manga | 0.0414 | SOLAR | EN OPERACIÓN | AGPE | 2025-07-18 | 2025 | BOGOTA_D.C. | CUNDINAMARCA | 11001 | 11 | 174 | 2026-06-01
15587 | 0.0414 | SOLAR | EN OPERACIÓN | AGPE | 2025-10-30 | 2025 | TUNJA | BOYACA | 15001 | 15 | 174 | 2026-06-01
TIENDA ARA VILLA TAREL II | 0.0414 | SOLAR | EN OPERACIÓN | AGPE | 2025-02-28 | 2025 | BOGOTA_D.C. | CUNDINAMARCA | 11001 | 11 | 174 | 2026-06-01
NEU ENERGY SAS | 0.0414 | SOLAR | EN OPERACIÓN | AGPE | 2024-11-22 | 2024 | SANTIAGO_DE_TOLU | SUCRE | 70820 | 70 | 174 | 2026-06-01
NEU ENERGY SAS | 0.0414 | SOLAR | EN OPERACIÓN | AGPE | 2024-12-02 | 2024 | MONTERIA | CORDOBA | 23001 | 23 | 174 | 2026-06-01
ARA SITIO NUEVO | 0.0414 | SOLAR | EN OPERACIÓN | AGPE | 2025-06-13 | 2025 | BOGOTA_D.C. | CUNDINAMARCA | 11001 | 11 | 174 | 2026-06-01
JERONIMO MARTINS COLOMBIA SAS | 0.0414 | SOLAR | EN OPERACIÓN | AGPE | 2025-11-20 | 2025 | CARTAGENA_DE_INDIAS | BOLIVAR | 13001 | 13 | 174 | 2026-06-01
NEU ENERGY SAS | 0.0414 | SOLAR | EN OPERACIÓN | AGPE | 2025-02-24 | 2025 | LORICA | CORDOBA | 23417 | 23 | 174 | 2026-06-01
JERONIMO MARTINS COLOMBIA SAS | 0.0414 | SOLAR | EN OPERACIÓN | AGPE | 2025-05-12 | 2025 | VALLEDUPAR | CESAR | 20001 | 20 | 174 | 2026-06-01
CTA_554621_DEIBY JAVIER BOHORQUEZ TARAZONA | 0.0413 | SOLAR | EN OPERACIÓN | AGPE | 2025-04-11 | 2025 | BUCARAMANGA | SANTANDER | 68001 | 68 | 174 | 2026-06-01
AVALQUIMICO S.A.S | 0.0413 | SOLAR | EN OPERACIÓN | AGPE | 2022-05-31 | 2022 | CALI | VALLE_DEL_CAUCA | 76001 | 76 | 174 | 2026-06-01
3661 | 0.04125 | SOLAR | EN OPERACIÓN | AGPE | 2024-07-29 | 2024 | VILLAVICENCIO | META | 50001 | 50 | 174 | 2026-06-01
ARA PALMAR DE VARELA | 0.041 | SOLAR | EN OPERACIÓN | AGPE | 2025-05-22 | 2025 | BOGOTA_D.C. | CUNDINAMARCA | 11001 | 11 | 174 | 2026-06-01
CEDIAUTOS SA | 0.0408 | SOLAR | EN OPERACIÓN | AGPE | 2021-11-02 | 2021 | MOSQUERA | CUNDINAMARCA | 25473 | 25 | 174 | 2026-06-01
CTA_1777611_CESAR JESÚS DUARTE FERRUCHO | 0.04068 | SOLAR | EN OPERACIÓN | AGPE | 2025-04-03 | 2025 | BUCARAMANGA | SANTANDER | 68001 | 68 | 174 | 2026-06-01
SSFV JAIME GARNICA PIÑERES | 0.0405 | SOLAR | EN OPERACIÓN | AGPE | 2023-02-17 | 2023 | AGUACHICA | CESAR | 20011 | 20 | 174 | 2026-06-01
14694 | 0.0405 | SOLAR | EN OPERACIÓN | AGPE | 2021-04-22 | 2021 | NOBSA | BOYACA | 15491 | 15 | 174 | 2026-06-01
RENTERIA & CIA S.C.A | 0.04047 | SOLAR | EN OPERACIÓN | AGPE | 2019-12-20 | 2019 | CALI | VALLE_DEL_CAUCA | 76001 | 76 | 174 | 2026-06-01
626933585 AGPE (Potencia menor o igual a1MW) 40.2kW | 0.0402 | SOLAR | EN OPERACIÓN | AGPE | 2024-07-17 | 2024 | BOGOTA_D.C. | BOGOTA_D.C. | 11001 | 11 | 174 | 2026-06-01
CTA_1742083_DEYSY YURLIANA PINEDA ROA | 0.04015 | SOLAR | EN OPERACIÓN | AGPE | 2025-01-28 | 2025 | BOGOTA_D.C. | CUNDINAMARCA | 11001 | 11 | 174 | 2026-06-01
S.F.V. ANDES BPO S.A.S | 0.04 | SOLAR | EN OPERACIÓN | AGPE | 2025-09-15 | 2025 | RIONEGRO | ANTIOQUIA | 05615 | 05 | 174 | 2026-06-01
15289 | 0.04 | SOLAR | EN OPERACIÓN | AGPE | 2024-10-03 | 2024 | SAN_JOSE_DE_PARE | BOYACA | 15664 | 15 | 174 | 2026-06-01
388575646 AGPE (Potencia menor o igual a1MW) 40kW | 0.04 | SOLAR | EN OPERACIÓN | AGPE | 2023-09-20 | 2023 | TENJO | CUNDINAMARCA | 25799 | 25 | 174 | 2026-06-01
NORBEY DE JESUS ARBELAEZ RAMIREZ | 0.04 | SOLAR | EN OPERACIÓN | AGPE | 2025-06-13 | 2025 | SINCELEJO | SUCRE | 70001 | 70 | 174 | 2026-06-01
S.F.V. INVERSIONES EL ENCANTO SAS | 0.04 | SOLAR | EN OPERACIÓN | AGPE | 2025-07-11 | 2025 | CHIGORODO | ANTIOQUIA | 05172 | 05 | 174 | 2026-06-01
Centro Empresaria Chipichape - Sandra Patricia Niño Sanchez | 0.04 | SOLAR | EN OPERACIÓN | AGPE | 2023-07-30 | 2023 | CALI | VALLE_DEL_CAUCA | 76001 | 76 | 174 | 2026-06-01
CLINICA OFTALMOLOGIC SUCRE SAS | 0.04 | SOLAR | EN OPERACIÓN | AGPE | 2024-10-22 | 2024 | SINCELEJO | SUCRE | 70001 | 70 | 174 | 2026-06-01
Alejandro Roldan Molina | 0.04 | SOLAR | EN OPERACIÓN | AGPE | 2022-10-15 | 2022 | CALI | VALLE_DEL_CAUCA | 76001 | 76 | 174 | 2026-06-01
ARENITAS RIVIERA | 0.04 | SOLAR | EN OPERACIÓN | AGPE | 2023-05-09 | 2023 | CARMEN_DE_APICALA | TOLIMA | 73148 | 73 | 174 | 2026-06-01
CAMILO BARONA | 0.04 | SOLAR | EN OPERACIÓN | AGPE | 2023-01-07 | 2023 | EL_CERRITO | VALLE_DEL_CAUCA | 76248 | 76 | 174 | 2026-06-01
3521 | 0.04 | SOLAR | EN OPERACIÓN | AGPE | 2024-04-08 | 2024 | VILLAVICENCIO | META | 50001 | 50 | 174 | 2026-06-01
PANADERÍA MONTECARLO | 0.04 | SOLAR | EN OPERACIÓN | AGPE | 2023-05-02 | 2023 | CALI | VALLE_DEL_CAUCA | 76001 | 76 | 174 | 2026-06-01
PROYECTO PROVISIONAL DE OBRA SIENA | 0.04 | SOLAR | EN OPERACIÓN | AGPE | 2025-05-22 | 2025 | IBAGUE | TOLIMA | 73001 | 73 | 174 | 2026-06-01
SERIDME SAS | 0.04 | SOLAR | EN OPERACIÓN | AGPE | 2022-08-24 | 2022 | CARTAGENA_DE_INDIAS | BOLIVAR | 13001 | 13 | 174 | 2026-06-01
PASTRANA SEPULVEDA ALOEXPORT, MARIA MILADY | 0.04 | SOLAR | EN OPERACIÓN | AGPE | 2024-06-27 | 2024 | JAMUNDI | VALLE_DEL_CAUCA | 76364 | 76 | 174 | 2026-06-01
CENTRO COMERCIAL ATENAS P.H. | 0.04 | SOLAR | EN OPERACIÓN | AGPE | 2024-03-06 | 2024 | MEDELLIN | ANTIOQUIA | 05001 | 05 | 174 | 2026-06-01
PAULANDIA S.A.S | 0.04 | SOLAR | EN OPERACIÓN | AGPE | 2024-03-06 | 2024 | SANTO_DOMINGO | ANTIOQUIA | 05690 | 05 | 174 | 2026-06-01
LA CAJA | 0.04 | SOLAR | EN OPERACIÓN | AGPE | 2023-11-15 | 2023 | BARRANQUILLA | ATLANTICO | 08001 | 08 | 174 | 2026-06-01
MEDIAMANE INC LABORATORIO DE INVESTIGACION | 0.04 | SOLAR | EN OPERACIÓN | AGPE | 2025-05-27 | 2025 | SANTIAGO_DE_TOLU | SUCRE | 70820 | 70 | 174 | 2026-06-01
TANQUES Y SERVICIOS DEL CASANARE S.A. | 0.04 | SOLAR | EN OPERACIÓN | AGPE | 2024-03-05 | 2024 | YOPAL | CASANARE | 85001 | 85 | 174 | 2026-06-01
VATIA S.A. E.S.P. | 0.04 | SOLAR | EN OPERACIÓN | AGPE | 2022-12-02 | 2022 | CARTAGENA_DE_INDIAS | BOLIVAR | 13001 | 13 | 174 | 2026-06-01
SOLAR MELIBELT | 0.04 | SOLAR | EN OPERACIÓN | AGPE | 2025-06-19 | 2025 | CALI | VALLE_DEL_CAUCA | 76001 | 76 | 174 | 2026-06-01
S.F.V. AGUAS DEL NORTE ANTIOQUEÑO S.A. E.S.P. | 0.04 | SOLAR | EN OPERACIÓN | AGPE | 2025-11-06 | 2025 | YARUMAL | ANTIOQUIA | 05887 | 05 | 174 | 2026-06-01
CRA 23 CL 10 -28 - GRANADA | 0.04 | SOLAR | EN OPERACIÓN | AGPE | 2025-07-23 | 2025 | ARMENIA | QUINDIO | 63001 | 63 | 174 | 2026-06-01
5561 | 0.04 | SOLAR | EN OPERACIÓN | AGPE | 2025-06-16 | 2025 | CUMARAL | META | 50226 | 50 | 174 | 2026-06-01
DERIVADOS LACTEOS EL PINO SAS | 0.04 | SOLAR | EN OPERACIÓN | AGPE | 2024-10-28 | 2024 | DONMATIAS | ANTIOQUIA | 05237 | 05 | 174 | 2026-06-01
CI BANAFRUT SA | 0.04 | SOLAR | EN OPERACIÓN | AGPE | 2024-10-26 | 2024 | CAREPA | ANTIOQUIA | 05145 | 05 | 174 | 2026-06-01
CRA 15 CL 23N BANCO DE SANGRE - AVENIDA BOLIVAR-SEDE CRUZ ROJA | 0.04 | SOLAR | EN OPERACIÓN | AGPE | 2025-05-22 | 2025 | ARMENIA | QUINDIO | 63001 | 63 | 174 | 2026-06-01
630 | 0.04 | SOLAR | EN OPERACIÓN | AGPE | 2018-10-17 | 2018 | PEREIRA | RISARALDA | 66001 | 66 | 174 | 2026-06-01
INVERSIONES MIL VARIEDADES S.A.S | 0.04 | SOLAR | EN OPERACIÓN | AGPE | 2022-10-24 | 2022 | MEDELLIN | ANTIOQUIA | 05001 | 05 | 174 | 2026-06-01
DIEGO IGNACIO VELASQUEZ | 0.04 | SOLAR | EN OPERACIÓN | AGPE | 2022-09-26 | 2022 | RETIRO | ANTIOQUIA | 05607 | 05 | 174 | 2026-06-01
MOVISTAR COLOMBIA TELECOMUNICACION SAS | 0.04 | SOLAR | EN OPERACIÓN | AGPE | 2024-02-09 | 2024 | SINCELEJO | SUCRE | 70001 | 70 | 174 | 2026-06-01
SFV ON GRID CENTRO QUIRURGICO DE LA BELLEZA | 0.04 | SOLAR | EN OPERACIÓN | AGPE | 2025-01-30 | 2025 | CALI | VALLE_DEL_CAUCA | 76001 | 76 | 174 | 2026-06-01
ABASTECIMIENTOS INDUSTRIALES S.A.S ABIN | 0.04 | SOLAR | EN OPERACIÓN | AGPE | 2025-02-28 | 2025 | YUMBO | VALLE_DEL_CAUCA | 76892 | 76 | 174 | 2026-06-01
Proyecto de energía Solar oficinas GdO 12 de octubre 42.12kWp | 0.04 | SOLAR | EN OPERACIÓN | AGPE | 2025-05-12 | 2025 | CALI | VALLE_DEL_CAUCA | 76001 | 76 | 174 | 2026-06-01
Proyecto de EMCALI realizado en predios de ASOCENCO | 0.04 | SOLAR | EN OPERACIÓN | AGPE | 2019-10-31 | 2019 | CALI | VALLE_DEL_CAUCA | 76001 | 76 | 174 | 2026-06-01
AGPE 1821 - GRUPO PUNTA ARENA S.A.S. | 0.04 | SOLAR | EN OPERACIÓN | AGPE | 2025-06-12 | 2025 | ARAUCA | ARAUCA | 81001 | 81 | 174 | 2026-06-01
741898314 AGPE (Potencia menor o igual a1MW) 40kW | 0.04 | SOLAR | EN OPERACIÓN | AGPE | 2025-07-15 | 2025 | BOGOTA_D.C. | BOGOTA_D.C. | 11001 | 11 | 174 | 2026-06-01
753847539 AGPE (Potencia menor o igual a1MW) 40kW | 0.04 | SOLAR | EN OPERACIÓN | AGPE | 2025-05-10 | 2025 | CUNDINAMARCA | CUNDINAMARCA |  | 25 | 174 | 2026-06-01
CALZACOSTA CENTRO | 0.04 | SOLAR | EN OPERACIÓN | AGPE | 2024-11-28 | 2024 | BARRANQUILLA | ATLANTICO | 08001 | 08 | 174 | 2026-06-01
MIGUEL MARTIN Y CIA | 0.04 | SOLAR | EN OPERACIÓN | AGPE | 2021-02-24 | 2021 | PALMIRA | VALLE_DEL_CAUCA | 76520 | 76 | 174 | 2026-06-01
SSFV ENCONCRETO BIENES & SERVICIOS S.A.S. | 0.04 | SOLAR | EN OPERACIÓN | AGPE | 2023-05-03 | 2023 | LOS_PATIOS | NORTE_DE_SANTANDER | 54405 | 54 | 174 | 2026-06-01
CRA 17 CL 22N -66 AC AMARA APARTAMENTOS | 0.04 | SOLAR | EN OPERACIÓN | AGPE | 2025-07-07 | 2025 | IBAGUE | TOLIMA | 73001 | 73 | 174 | 2026-06-01
JERONIMO MARTINS COLOMBIA SAS | 0.04 | SOLAR | EN OPERACIÓN | AGPE | 2024-07-11 | 2024 | VALLEDUPAR | CESAR | 20001 | 20 | 174 | 2026-06-01
EULOGIO ALEY ARDILA | 0.04 | SOLAR | EN OPERACIÓN | AGPE | 2024-12-28 | 2024 | BARRANQUILLA | ATLANTICO | 08001 | 08 | 174 | 2026-06-01
LA JAGUA DE IBIRICO APETOSCA ASOCIACION DE PESCADORES | 0.04 | SOLAR | EN OPERACIÓN | AGPE | 2023-09-16 | 2023 | LA_JAGUA_DE_IBIRICO | CESAR | 20400 | 20 | 174 | 2026-06-01
Hotel Las Casas Carlos Alberto Perez Arango | 0.04 | SOLAR | EN OPERACIÓN | AGPE | 2020-12-07 | 2020 | MONTERIA | CORDOBA | 23001 | 23 | 174 | 2026-06-01
OLGA MILENA FLOREZ SIERRA | 0.04 | SOLAR | EN OPERACIÓN | AGPE | 2025-06-26 | 2025 | MONTERIA | CORDOBA | 23001 | 23 | 174 | 2026-06-01
CASA PEDRO MORENO | 0.04 | SOLAR | EN OPERACIÓN | AGPE | 2025-06-22 | 2025 | BARRANQUILLA | ATLANTICO | 08001 | 08 | 174 | 2026-06-01
1598 | 0.04 | SOLAR | EN OPERACIÓN | AGPE | 2024-03-04 | 2024 | NEIVA | HUILA | 41001 | 41 | 174 | 2026-06-01
CASA ZAMORANO | 0.04 | SOLAR | EN OPERACIÓN | AGPE | 2025-07-07 | 2025 | CALI | VALLE_DEL_CAUCA | 76001 | 76 | 174 | 2026-06-01
240679754 AGPE (Potencia menor o igual a1MW) 40kW | 0.04 | SOLAR | EN OPERACIÓN | AGPE | 2022-10-07 | 2022 | SESQUILE | CUNDINAMARCA | 25736 | 25 | 174 | 2026-06-01
1353 | 0.04 | SOLAR | EN OPERACIÓN | AGPE | 2023-09-30 | 2023 | NEIVA | HUILA | 41001 | 41 | 174 | 2026-06-01
INVERSIONES PROYECTOS Y MINERÍA COLIBRI | 0.04 | SOLAR | EN OPERACIÓN | AGPE | 2025-07-09 | 2025 | MEDELLIN | ANTIOQUIA | 05001 | 05 | 174 | 2026-06-01
CENTRO DIAGNOSTICO AUTOMOTOR JAMUNDI | 0.04 | SOLAR | EN OPERACIÓN | AGPE | 2025-01-09 | 2025 | JAMUNDI | VALLE_DEL_CAUCA | 76364 | 76 | 174 | 2026-06-01
CONJUNTO FALCO | 0.04 | SOLAR | EN OPERACIÓN | AGPE | 2025-10-14 | 2025 | JAMUNDI | VALLE_DEL_CAUCA | 76364 | 76 | 174 | 2026-06-01
VDA ESPERANZA SEC CAMELIAS EVELIO GIRALDO D | 0.04 | SOLAR | EN OPERACIÓN | AGPE | 2024-07-10 | 2024 | PEREIRA | RISARALDA | 66001 | 66 | 174 | 2026-06-01
363172663 AGPE (Potencia menor o igual a1MW) 40kW | 0.04 | SOLAR | EN OPERACIÓN | AGPE | 2023-05-26 | 2023 | BOGOTA_D.C. | BOGOTA_D.C. | 11001 | 11 | 174 | 2026-06-01
HOTEL PARK 62 LORDUY MORA EDGARDO | 0.04 | SOLAR | EN OPERACIÓN | AGPE | 2024-09-16 | 2024 | MONTERIA | CORDOBA | 23001 | 23 | 174 | 2026-06-01
JERONIMO MARTINS COLOMBIA SAS | 0.04 | SOLAR | EN OPERACIÓN | AGPE | 2024-10-23 | 2024 | SAN_JUAN_DE_BETULIA | SUCRE | 70702 | 70 | 174 | 2026-06-01
ENRIQUE JOSE VEGA PINEDA | 0.04 | SOLAR | EN OPERACIÓN | AGPE | 2025-03-04 | 2025 | MONTERIA | CORDOBA | 23001 | 23 | 174 | 2026-06-01
2578 | 0.04 | SOLAR | EN OPERACIÓN | AGPE | 2025-03-12 | 2025 | CAMPOALEGRE | HUILA | 41132 | 41 | 174 | 2026-06-01
S.F.V. BGONIMA FLOWERS S.A.S. | 0.04 | SOLAR | EN OPERACIÓN | AGPE | 2025-07-08 | 2025 | SAN_PEDRO_DE_LOS_MILAGROS | ANTIOQUIA | 05664 | 05 | 174 | 2026-06-01
659708715 AGPE (Potencia menor o igual a1MW) 40kW | 0.04 | SOLAR | EN OPERACIÓN | AGPE | 2025-01-08 | 2025 | BOGOTA_D.C. | BOGOTA_D.C. | 11001 | 11 | 174 | 2026-06-01
S.F.V. INGENIERIA EFICIENTE DEL AIRE S.A.S. | 0.04 | SOLAR | EN OPERACIÓN | AGPE | 2025-05-16 | 2025 | MEDELLIN | ANTIOQUIA | 05001 | 05 | 174 | 2026-06-01
668696753 AGPE (Potencia menor o igual a1MW) 40kW | 0.04 | SOLAR | EN OPERACIÓN | AGPE | 2024-10-11 | 2024 | BOGOTA_D.C. | BOGOTA_D.C. | 11001 | 11 | 174 | 2026-06-01
4761 | 0.04 | SOLAR | EN OPERACIÓN | AGPE | 2025-01-10 | 2025 | VILLAVICENCIO | META | 50001 | 50 | 174 | 2026-06-01
NODIER DUQUE LLANO | 0.04 | SOLAR | EN OPERACIÓN | AGPE | 2021-09-06 | 2021 | FRESNO | TOLIMA | 73283 | 73 | 174 | 2026-06-01
PUNTO A SAS INVERSIONES | 0.04 | SOLAR | EN OPERACIÓN | AGPE | 2025-09-23 | 2025 | LORICA | CORDOBA | 23417 | 23 | 174 | 2026-06-01
COMERCIALIZADORA DISTRILLANTAS SAS | 0.04 | SOLAR | EN OPERACIÓN | AGPE | 2025-07-01 | 2025 | YOPAL | CASANARE | 85001 | 85 | 174 | 2026-06-01
SSFV EDS CARACAS II | 0.04 | SOLAR | EN OPERACIÓN | AGPE | 2025-05-26 | 2025 | BARRANQUILLA | ATLANTICO | 08001 | 08 | 174 | 2026-06-01
SISTEMA FV ROCAPAN | 0.04 | SOLAR | EN OPERACIÓN | AGPE | 2025-11-21 | 2025 | BARRANQUILLA | ATLANTICO | 08001 | 08 | 174 | 2026-06-01
INVERSIONES GUTIÉRREZ SANÍN SAS | 0.04 | SOLAR | EN OPERACIÓN | AGPE | 2023-08-16 | 2023 | BELMIRA | ANTIOQUIA | 05086 | 05 | 174 | 2026-06-01
FLOR ARENAS | 0.04 | SOLAR | EN OPERACIÓN | AGPE | 2025-08-01 | 2025 | BARRANQUILLA | ATLANTICO | 08001 | 08 | 174 | 2026-06-01
ZONA FRANCA PARQUE CENTRAL SAS | 0.04 | SOLAR | EN OPERACIÓN | AGPE | 2023-09-07 | 2023 | TURBACO | BOLIVAR | 13836 | 13 | 174 | 2026-06-01
CENTRAL DE MADERAS C & S S.A.S | 0.04 | SOLAR | EN OPERACIÓN | AGPE | 2023-04-20 | 2023 | TURBANA | BOLIVAR | 13838 | 13 | 174 | 2026-06-01
FCA LA ARENOSA - CIRCASIA | 0.04 | SOLAR | EN OPERACIÓN | AGPE | 2025-10-24 | 2025 | ARMENIA | QUINDIO | 63001 | 63 | 174 | 2026-06-01
NUTRIAVICOLA | 0.04 | SOLAR | EN OPERACIÓN | AGPE | 2024-11-23 | 2024 | EL_CERRITO | VALLE_DEL_CAUCA | 76248 | 76 | 174 | 2026-06-01
CTA_1213960_COTRASUR_BUCARAMANGA | 0.04 | SOLAR | EN OPERACIÓN | AGPE | 2023-06-26 | 2023 | BUCARAMANGA | SANTANDER | 68001 | 68 | 174 | 2026-06-01
393162203 AGPE (Potencia menor o igual a1MW) 40kW | 0.04 | SOLAR | EN OPERACIÓN | AGPE | 2023-08-15 | 2023 | MADRID | CUNDINAMARCA | 25430 | 25 | 174 | 2026-06-01
452759616 AGPE (Potencia menor o igual a1MW) 40kW | 0.04 | SOLAR | EN OPERACIÓN | AGPE | 2023-08-14 | 2023 | COTA | CUNDINAMARCA | 25214 | 25 | 174 | 2026-06-01
436706953 AGPE (Potencia menor o igual a1MW) 40kW | 0.04 | SOLAR | EN OPERACIÓN | AGPE | 2023-09-14 | 2023 | FACATATIVA | CUNDINAMARCA | 25269 | 25 | 174 | 2026-06-01
HOTEL INTERAMERICANO | 0.04 | SOLAR | EN OPERACIÓN | AGPE | 2020-08-31 | 2020 | BARRANQUILLA | ATLANTICO | 08001 | 08 | 174 | 2026-06-01
BANCO POPULAR RIOHACHA | 0.04 | SOLAR | EN OPERACIÓN | AGPE | 2020-07-04 | 2020 | RIOHACHA | LA_GUAJIRA | 44001 | 44 | 174 | 2026-06-01
FCA EL OASIS VDA EL PINDO EL OASIS AGROPECUARIA SAS | 0.04 | SOLAR | EN OPERACIÓN | AGPE | 2024-08-23 | 2024 | MANIZALES | CALDAS | 17001 | 17 | 174 | 2026-06-01
EDS ACAPULCO VDA EL AGUILA HERMANOS CORREA Y ROJAS LTDA | 0.04 | SOLAR | EN OPERACIÓN | AGPE | 2024-06-29 | 2024 | DOSQUEBRADAS | RISARALDA | 66170 | 66 | 174 | 2026-06-01
EMPOCALDAS ALTO LA PAZ | 0.04 | SOLAR | EN OPERACIÓN | AGPE | 2024-06-28 | 2024 | MEDELLIN | ANTIOQUIA | 05001 | 05 | 174 | 2026-06-01
324629109 AGPE (Potencia menor o igual a1MW) 40kW | 0.04 | SOLAR | EN OPERACIÓN | AGPE | 2023-01-25 | 2023 | NEMOCON | CUNDINAMARCA | 25486 | 25 | 174 | 2026-06-01
326204535 AGPE (Potencia menor o igual a1MW) 40kW | 0.04 | SOLAR | EN OPERACIÓN | AGPE | 2023-02-07 | 2023 | EL_ROSAL | CUNDINAMARCA | 25260 | 25 | 174 | 2026-06-01
URBANIZACIÓN ARBOLEDA DE CASTILLA PROPIEDAD HORIZONTAL | 0.04 | SOLAR | EN OPERACIÓN | AGPE | 2023-05-21 | 2023 | MEDELLIN | ANTIOQUIA | 05001 | 05 | 174 | 2026-06-01
ALQUIBAR ALBERTO GIRALDO MARIN | 0.04 | SOLAR | EN OPERACIÓN | AGPE | 2022-12-07 | 2022 | SAN_ROQUE | ANTIOQUIA | 05670 | 05 | 174 | 2026-06-01
1973 | 0.04 | SOLAR | EN OPERACIÓN | AGPE | 2021-03-16 | 2021 | PEREIRA | RISARALDA | 66001 | 66 | 174 | 2026-06-01
S.F.V. LACTEOS LA FRESCURA | 0.04 | SOLAR | EN OPERACIÓN | AGPE | 2025-12-18 | 2025 | YARUMAL | ANTIOQUIA | 05887 | 05 | 174 | 2026-06-01
UNIDAD DE SALUD OCUPACIONAL | 0.04 | SOLAR | EN OPERACIÓN | AGPE | 2024-05-16 | 2024 | CALI | VALLE_DEL_CAUCA | 76001 | 76 | 174 | 2026-06-01
HIDRO-MANÁ | 0.04 | SOLAR | EN OPERACIÓN | AGPE | 2022-06-28 | 2022 | MEDELLIN | ANTIOQUIA | 05001 | 05 | 174 | 2026-06-01
1482 | 0.04 | SOLAR | EN OPERACIÓN | AGPE | 2023-11-27 | 2023 | AIPE | HUILA | 41016 | 41 | 174 | 2026-06-01
CONCRETOS DE LA COSTA S.A.S. | 0.04 | SOLAR | EN OPERACIÓN | AGPE | 2025-10-04 | 2025 | MONTERIA | CORDOBA | 23001 | 23 | 174 | 2026-06-01
NICOLAS MOLINA | 0.04 | SOLAR | EN OPERACIÓN | AGPE | 2025-11-20 | 2025 | PUERTO_COLOMBIA | ATLANTICO | 08573 | 08 | 174 | 2026-06-01
TELEFONICA TABOR | 0.04 | SOLAR | EN OPERACIÓN | AGPE | 2023-12-15 | 2023 | BOGOTA_D.C. | CUNDINAMARCA | 11001 | 11 | 174 | 2026-06-01
1126 | 0.04 | SOLAR | EN OPERACIÓN | AGPE | 2023-01-10 | 2023 | NEIVA | HUILA | 41001 | 41 | 174 | 2026-06-01
S.F.V. RIUM S.A.S | 0.04 | SOLAR | EN OPERACIÓN | AGPE | 2025-01-28 | 2025 | GIRARDOTA | ANTIOQUIA | 05308 | 05 | 174 | 2026-06-01
S.F.V. INVERSIONES JOMARA S.A.S. | 0.04 | SOLAR | EN OPERACIÓN | AGPE | 2025-03-13 | 2025 | MEDELLIN | ANTIOQUIA | 05001 | 05 | 174 | 2026-06-01
EDGARDO JOSE CARMONA VERGARA | 0.04 | SOLAR | EN OPERACIÓN | AGPE | 2024-12-07 | 2024 | CARTAGENA_DE_INDIAS | BOLIVAR | 13001 | 13 | 174 | 2026-06-01
743123241 AGPE (Potencia menor o igual a1MW) 40kW | 0.04 | SOLAR | EN OPERACIÓN | AGPE | 2025-03-21 | 2025 | CUNDINAMARCA | CUNDINAMARCA |  | 25 | 174 | 2026-06-01
SSFV JHON DARIO GONZALES URREA | 0.04 | SOLAR | EN OPERACIÓN | AGPE | 2025-11-24 | 2025 | AGUACHICA | CESAR | 20011 | 20 | 174 | 2026-06-01
SSFV JUAN CARLOS OCHOA LOPEZ | 0.04 | SOLAR | EN OPERACIÓN | AGPE | 2025-10-20 | 2025 | SAN_JOSE_DE_CUCUTA | NORTE_DE_SANTANDER | 54001 | 54 | 174 | 2026-06-01
SSFV GASCO LUZ COLOMBIA SAS ESP | 0.04 | SOLAR | EN OPERACIÓN | AGPE | 2025-12-19 | 2025 | SAN_JOSE_DE_CUCUTA | NORTE_DE_SANTANDER | 54001 | 54 | 174 | 2026-06-01
SSFV GASCO LUZ COLOMBIA SAS | 0.04 | SOLAR | EN OPERACIÓN | AGPE | 2025-10-02 | 2025 | SAN_JOSE_DE_CUCUTA | NORTE_DE_SANTANDER | 54001 | 54 | 174 | 2026-06-01
5729 | 0.04 | SOLAR | EN OPERACIÓN | AGPE | 2025-07-10 | 2025 | VILLAVICENCIO | META | 50001 | 50 | 174 | 2026-06-01
CRA 24 75A 10 OF 301 HDA FLANDES SAS | 0.04 | SOLAR | EN OPERACIÓN | AGPE | 2025-09-04 | 2025 | MANIZALES | CALDAS | 17001 | 17 | 174 | 2026-06-01
AVE ALBERTO MENDOZA HOYOS 87 62 AREAS COMUNES EDIFICIO BAMBU | 0.04 | SOLAR | EN OPERACIÓN | AGPE | 2025-12-10 | 2025 | MANIZALES | CALDAS | 17001 | 17 | 174 | 2026-06-01
CL 64A 21 50 EDIF PORTAL DEL CABLE OF 301 ALBERTO HOYOS MEJIA | 0.04 | SOLAR | EN OPERACIÓN | AGPE | 2026-01-13 | 2026 | MANIZALES | CALDAS | 17001 | 17 | 174 | 2026-06-01
CTA_1118801_JARWY ALBADAN PATIÑO | 0.04 | SOLAR | EN OPERACIÓN | AGPE | 2025-01-09 | 2025 | AGUACHICA | CESAR | 20011 | 20 | 174 | 2026-06-01
CTA_1341167_FERNANDEZ R. FELIX H._PUERTO PARRA | 0.04 | SOLAR | EN OPERACIÓN | AGPE | 2023-10-06 | 2023 | BARRANCABERMEJA | SANTANDER | 68081 | 68 | 174 | 2026-06-01
RESONANCIA E IMAGENE SANTAMARIA SA | 0.04 | SOLAR | EN OPERACIÓN | AGPE | 2024-08-16 | 2024 | SINCELEJO | SUCRE | 70001 | 70 | 174 | 2026-06-01
667238987 AGPE (Potencia menor o igual a1MW) 40kW | 0.04 | SOLAR | EN OPERACIÓN | AGPE | 2025-02-28 | 2025 | BOGOTA_D.C. | BOGOTA_D.C. | 11001 | 11 | 174 | 2026-06-01
COLMÉDICA MEDICINA PREPAGADA S.A. | 0.04 | SOLAR | EN OPERACIÓN | AGPE | 2019-05-09 | 2019 | BOGOTA_D.C. | BOGOTA_D.C. | 11001 | 11 | 174 | 2026-06-01
1024 | 0.04 | SOLAR | EN OPERACIÓN | AGPE | 2023-01-10 | 2023 | NEIVA | HUILA | 41001 | 41 | 174 | 2026-06-01
6075 | 0.04 | SOLAR | EN OPERACIÓN | AGPE | 2024-06-05 | 2024 | PEREIRA | RISARALDA | 66001 | 66 | 174 | 2026-06-01
HOTEL GIRASOL | 0.04 | SOLAR | EN OPERACIÓN | AGPE | 2025-12-16 | 2025 | BARRANQUILLA | ATLANTICO | 08001 | 08 | 174 | 2026-06-01
TELEFONICA BUENOS AIRES | 0.04 | SOLAR | EN OPERACIÓN | AGPE | 2023-06-23 | 2023 | BOGOTA_D.C. | CUNDINAMARCA | 11001 | 11 | 174 | 2026-06-01
BANCOREP CALI | 0.04 | SOLAR | EN OPERACIÓN | AGPE | 2021-08-16 | 2021 | CALI | VALLE_DEL_CAUCA | 76001 | 76 | 174 | 2026-06-01
SENSACION DISTRIBUIDORA | 0.04 | SOLAR | EN OPERACIÓN | AGPE | 2023-08-16 | 2023 | BARRANQUILLA | ATLANTICO | 08001 | 08 | 174 | 2026-06-01
S.F.V. Margarita López Mesa | 0.04 | SOLAR | EN OPERACIÓN | AGPE | 2025-12-31 | 2025 | ITAGUI | ANTIOQUIA | 05360 | 05 | 174 | 2026-06-01
CASA BRITANICA SA | 0.04 | SOLAR | EN OPERACIÓN | AGPE | 2024-06-15 | 2024 | SINCELEJO | SUCRE | 70001 | 70 | 174 | 2026-06-01
SSFV CENS SA ESP | 0.04 | SOLAR | EN OPERACIÓN | AGPE | 2025-08-21 | 2025 | TIBU | NORTE_DE_SANTANDER | 54810 | 54 | 174 | 2026-06-01
ESCUELA DE GASTRONOMIA G D S.A.S. | 0.04 | SOLAR | EN OPERACIÓN | AGPE | 2020-10-19 | 2020 | BOGOTA_D.C. | BOGOTA_D.C. | 11001 | 11 | 174 | 2026-06-01
SSFV GASCO LUZ COLOMBIA S.A.S. E.S.P. | 0.04 | SOLAR | EN OPERACIÓN | AGPE | 2025-05-15 | 2025 | SAN_JOSE_DE_CUCUTA | NORTE_DE_SANTANDER | 54001 | 54 | 174 | 2026-06-01
REPRESENTACIONES LASTRA SAS | 0.04 | SOLAR | EN OPERACIÓN | AGPE | 2024-05-10 | 2024 | CALI | VALLE_DEL_CAUCA | 76001 | 76 | 174 | 2026-06-01
355659620 AGPE (Potencia menor o igual a1MW) 40kW | 0.04 | SOLAR | EN OPERACIÓN | AGPE | 2023-08-01 | 2023 | EL_ROSAL | CUNDINAMARCA | 25260 | 25 | 174 | 2026-06-01
15153 | 0.04 | SOLAR | EN OPERACIÓN | AGPE | 2024-07-30 | 2024 | CHIQUINQUIRA | BOYACA | 15176 | 15 | 174 | 2026-06-01
CENTRO DE DIAGNOSTICO AUTOMOTOR AUTOFULL SAS | 0.04 | SOLAR | EN OPERACIÓN | AGPE | 2024-03-04 | 2024 | MEDELLIN | ANTIOQUIA | 05001 | 05 | 174 | 2026-06-01
HABITAT ADULTO MAYOR S.A | 0.04 | SOLAR | EN OPERACIÓN | AGPE | 2023-06-07 | 2023 | MEDELLIN | ANTIOQUIA | 05001 | 05 | 174 | 2026-06-01
S.F.V. SARY SAS | 0.04 | SOLAR | EN OPERACIÓN | AGPE | 2025-02-11 | 2025 | LA_ESTRELLA | ANTIOQUIA | 05380 | 05 | 174 | 2026-06-01
2210 | 0.04 | SOLAR | EN OPERACIÓN | AGPE | 2024-11-12 | 2024 | NEIVA | HUILA | 41001 | 41 | 174 | 2026-06-01
GRAMALOTE COLOMBIA LIMITED | 0.04 | SOLAR | EN OPERACIÓN | AGPE | 2021-08-24 | 2021 | SAN_ROQUE | ANTIOQUIA | 05670 | 05 | 174 | 2026-06-01
CL 49 A 28 08 JARAMILLO GIRALDO Y CIA S EN CA | 0.04 | SOLAR | EN OPERACIÓN | AGPE | 2026-01-07 | 2026 | MANIZALES | CALDAS | 17001 | 17 | 174 | 2026-06-01
639193697 AGPE (Potencia menor o igual a1MW) 40kW | 0.04 | SOLAR | EN OPERACIÓN | AGPE | 2024-10-16 | 2024 | BOGOTA_D.C. | BOGOTA_D.C. | 11001 | 11 | 174 | 2026-06-01
CAMARA DE COMERCIO DE CALI | 0.04 | SOLAR | EN OPERACIÓN | AGPE | 2021-07-30 | 2021 | CALI | VALLE_DEL_CAUCA | 76001 | 76 | 174 | 2026-06-01
6515 | 0.04 | SOLAR | EN OPERACIÓN | AGPE | 2024-06-19 | 2024 | PEREIRA | RISARALDA | 66001 | 66 | 174 | 2026-06-01
RAPITIENDA LA 11 | 0.04 | SOLAR | EN OPERACIÓN | AGPE | 2024-10-15 | 2024 | BARRANQUILLA | ATLANTICO | 08001 | 08 | 174 | 2026-06-01
612854330 AGPE (Potencia menor o igual a1MW) 40kW | 0.04 | SOLAR | EN OPERACIÓN | AGPE | 2024-08-23 | 2024 | CUNDINAMARCA | CUNDINAMARCA |  | 25 | 174 | 2026-06-01
CENTRO LOGISTICO CLIP CL S.A.S. ZOMAC | 0.04 | SOLAR | EN OPERACIÓN | AGPE | 2024-04-22 | 2024 | YOTOCO | VALLE_DEL_CAUCA | 76890 | 76 | 174 | 2026-06-01
BILLARES PLATINO BILLARES ESTANCO LA TROJA | 0.04 | SOLAR | EN OPERACIÓN | AGPE | 2025-05-22 | 2025 | VALLEDUPAR | CESAR | 20001 | 20 | 174 | 2026-06-01
ALBERTO CORREA TOBON | 0.04 | SOLAR | EN OPERACIÓN | AGPE | 2022-03-18 | 2022 | MONTELIBANO | CORDOBA | 23466 | 23 | 174 | 2026-06-01
FARMATODO COLOMBIA SA-LIMONAR | 0.04 | SOLAR | EN OPERACIÓN | AGPE | 2024-03-20 | 2024 | CALI | VALLE_DEL_CAUCA | 76001 | 76 | 174 | 2026-06-01
GRANABASTOS S.A. | 0.04 | SOLAR | EN OPERACIÓN | AGPE | 2022-09-30 | 2022 | BOGOTA_D.C. | CUNDINAMARCA | 11001 | 11 | 174 | 2026-06-01
MUROS Y TECHOS | 0.04 | SOLAR | EN OPERACIÓN | AGPE | 2022-04-05 | 2022 | MEDELLIN | ANTIOQUIA | 05001 | 05 | 174 | 2026-06-01
S.F.V. GRUPO FRUTELLI SAS | 0.04 | SOLAR | EN OPERACIÓN | AGPE | 2025-11-05 | 2025 | RIONEGRO | ANTIOQUIA | 05615 | 05 | 174 | 2026-06-01
Mateo Pachon Hernandez | 0.04 | SOLAR | EN OPERACIÓN | AGPE | 2025-06-10 | 2025 | MEDELLIN | ANTIOQUIA | 05001 | 05 | 174 | 2026-06-01
S.F.V. CONJUNTO CAMPESTRE SENIOR'S FIZEBAD P.H. | 0.04 | SOLAR | EN OPERACIÓN | AGPE | 2025-10-07 | 2025 | RIONEGRO | ANTIOQUIA | 05615 | 05 | 174 | 2026-06-01
RICO SANCHEZ S.A.S. | 0.04 | SOLAR | EN OPERACIÓN | AGPE | 2023-12-13 | 2023 | GUADALAJARA_DE_BUGA | VALLE_DEL_CAUCA |  | 76 | 174 | 2026-06-01
SSFV AURELIO VALDIVIESO | 0.04 | SOLAR | EN OPERACIÓN | AGPE | 2022-05-31 | 2022 | SAN_JOSE_DE_CUCUTA | NORTE_DE_SANTANDER | 54001 | 54 | 174 | 2026-06-01
SSFV PROYECTOS Y MAQUILAS SAS | 0.04 | SOLAR | EN OPERACIÓN | AGPE | 2022-03-16 | 2022 | SAN_JOSE_DE_CUCUTA | NORTE_DE_SANTANDER | 54001 | 54 | 174 | 2026-06-01
5213 | 0.04 | SOLAR | EN OPERACIÓN | AGPE | 2023-09-07 | 2023 | PEREIRA | RISARALDA | 66001 | 66 | 174 | 2026-06-01
231641_HERRERA MENDIETA RUBEN DARIO | 0.04 | SOLAR | EN OPERACIÓN | AGPE | 2025-11-10 | 2025 | GIRON | SANTANDER | 68307 | 68 | 174 | 2026-06-01
UNIVERSIDAD DE CALDAS GRANJA MONTELINDO MAQUINAS | 0.04 | SOLAR | EN OPERACIÓN | AGPE | 2023-05-12 | 2023 | MANIZALES | CALDAS | 17001 | 17 | 174 | 2026-06-01
JERONIMO MARTINS COLOMBIA SAS | 0.04 | SOLAR | EN OPERACIÓN | AGPE | 2024-09-20 | 2024 | TIERRALTA | CORDOBA | 23807 | 23 | 174 | 2026-06-01
248594954 AGPE (Potencia menor o igual a1MW) 40kW | 0.04 | SOLAR | EN OPERACIÓN | AGPE | 2022-10-07 | 2022 | CAJICA | CUNDINAMARCA | 25126 | 25 | 174 | 2026-06-01
252547253 AGPE (Potencia menor o igual a1MW) 40kW | 0.04 | SOLAR | EN OPERACIÓN | AGPE | 2022-07-11 | 2022 | CHIA | CUNDINAMARCA | 25175 | 25 | 174 | 2026-06-01
PABLO ANTONIO GOMEZ TAMARA | 0.04 | SOLAR | EN OPERACIÓN | AGPE | 2025-08-21 | 2025 | CALI | VALLE_DEL_CAUCA | 76001 | 76 | 174 | 2026-06-01
GRANABASTOS S.A. | 0.04 | SOLAR | EN OPERACIÓN | AGPE | 2021-08-02 | 2021 | BARRANQUILLA | ATLANTICO | 08001 | 08 | 174 | 2026-06-01
JERONIMO MARTINS COLOMBIA SAS | 0.04 | SOLAR | EN OPERACIÓN | AGPE | 2024-10-04 | 2024 | COVENAS | SUCRE | 70221 | 70 | 174 | 2026-06-01
3832 | 0.04 | SOLAR | EN OPERACIÓN | AGPE | 2022-09-19 | 2022 | CARTAGO | VALLE_DEL_CAUCA | 76147 | 76 | 174 | 2026-06-01
FORERO MUÑOZ RAFAEL ALIRIO | 0.04 | SOLAR | EN OPERACIÓN | AGPE | 2025-04-24 | 2025 | YOPAL | CASANARE | 85001 | 85 | 174 | 2026-06-01
EDS PUENTE PUMAREJO | 0.04 | SOLAR | EN OPERACIÓN | AGPE | 2024-10-01 | 2024 | BOGOTA_D.C. | CUNDINAMARCA | 11001 | 11 | 174 | 2026-06-01
1676911_AVINSA | 0.04 | SOLAR | EN OPERACIÓN | AGPE | 2025-09-25 | 2025 | FLORIDABLANCA | SANTANDER | 68276 | 68 | 174 | 2026-06-01
5884 | 0.04 | SOLAR | EN OPERACIÓN | AGPE | 2025-08-13 | 2025 | VILLAVICENCIO | META | 50001 | 50 | 174 | 2026-06-01
5745 | 0.04 | SOLAR | EN OPERACIÓN | AGPE | 2025-08-14 | 2025 | SAN_MARTIN | META | 50689 | 50 | 174 | 2026-06-01
FARMATODO | 0.04 | SOLAR | EN OPERACIÓN | AGPE | 2025-11-28 | 2025 | BUCARAMANGA | SANTANDER | 68001 | 68 | 174 | 2026-06-01
638256268 AGPE (Potencia menor o igual a1MW) 40kW | 0.04 | SOLAR | EN OPERACIÓN | AGPE | 2024-08-13 | 2024 | BOGOTA_D.C. | BOGOTA_D.C. | 11001 | 11 | 174 | 2026-06-01
633885184 AGPE (Potencia menor o igual a1MW) 40kW | 0.04 | SOLAR | EN OPERACIÓN | AGPE | 2024-08-20 | 2024 | BOGOTA_D.C. | BOGOTA_D.C. | 11001 | 11 | 174 | 2026-06-01
S.F.V. URBANIZACIÓN AGUAS DEL BOSQUE | 0.04 | SOLAR | EN OPERACIÓN | AGPE | 2025-11-27 | 2025 | MEDELLIN | ANTIOQUIA | 05001 | 05 | 174 | 2026-06-01
DISEÑOS ASOCIADOS - CONJUNTO RESIDENCIAL ALPARQUE | 0.04 | SOLAR | EN OPERACIÓN | AGPE | 2021-11-25 | 2021 | MEDELLIN | ANTIOQUIA | 05001 | 05 | 174 | 2026-06-01
726759264 AGPE (Potencia menor o igual a1MW) 40kW | 0.04 | SOLAR | EN OPERACIÓN | AGPE | 2025-03-14 | 2025 | CUNDINAMARCA | CUNDINAMARCA |  | 25 | 174 | 2026-06-01
CALZACOSTA OFICINAS | 0.04 | SOLAR | EN OPERACIÓN | AGPE | 2024-02-19 | 2024 | BARRANQUILLA | ATLANTICO | 08001 | 08 | 174 | 2026-06-01
626599357 AGPE (Potencia menor o igual a1MW) 40kW | 0.04 | SOLAR | EN OPERACIÓN | AGPE | 2024-09-02 | 2024 | BOGOTA_D.C. | BOGOTA_D.C. | 11001 | 11 | 174 | 2026-06-01
JERONIMO MARTINS COLOMBIA SAS | 0.04 | SOLAR | EN OPERACIÓN | AGPE | 2025-03-14 | 2025 | VALLEDUPAR | CESAR | 20001 | 20 | 174 | 2026-06-01
SALUD NIVEL CENTRAL SECRETARIA DE SALUD PUBLICA | 0.04 | SOLAR | EN OPERACIÓN | AGPE | 2024-03-25 | 2024 | CALI | VALLE_DEL_CAUCA | 76001 | 76 | 174 | 2026-06-01
CONFECCIONES C.N. S.A.S. | 0.04 | SOLAR | EN OPERACIÓN | AGPE | 2023-05-18 | 2023 | BARRANQUILLA | ATLANTICO | 08001 | 08 | 174 | 2026-06-01
573803464 AGPE (Potencia menor o igual a1MW) 40kW | 0.04 | SOLAR | EN OPERACIÓN | AGPE | 2024-05-31 | 2024 | CUNDINAMARCA | CUNDINAMARCA |  | 25 | 174 | 2026-06-01
414058549 AGPE (Potencia menor o igual a1MW) 40kW | 0.04 | SOLAR | EN OPERACIÓN | AGPE | 2023-08-31 | 2023 | BOGOTA_D.C. | BOGOTA_D.C. | 11001 | 11 | 174 | 2026-06-01
CASA FERRETERA S.A | 0.04 | SOLAR | EN OPERACIÓN | AGPE | 2024-02-09 | 2024 | MEDELLIN | ANTIOQUIA | 05001 | 05 | 174 | 2026-06-01
JUAN FELIPE GOMEZ ESCOBAR FUNDACION | 0.04 | SOLAR | EN OPERACIÓN | AGPE | 2021-09-13 | 2021 | CARTAGENA_DE_INDIAS | BOLIVAR | 13001 | 13 | 174 | 2026-06-01
GRANJA AVICOLA ,LA MANUELITA | 0.04 | SOLAR | EN OPERACIÓN | AGPE | 2025-06-17 | 2025 | PALMIRA | VALLE_DEL_CAUCA | 76520 | 76 | 174 | 2026-06-01
SSFV MOLDES Y MECANIZADOS | 0.04 | SOLAR | EN OPERACIÓN | AGPE | 2022-04-25 | 2022 | SAN_JOSE_DE_CUCUTA | NORTE_DE_SANTANDER | 54001 | 54 | 174 | 2026-06-01
AMPARO ABADIA & CIA. SOCIEDAD EN COMANDITA POR ACCIONES | 0.04 | SOLAR | EN OPERACIÓN | AGPE | 2022-05-24 | 2022 | CALI | VALLE_DEL_CAUCA | 76001 | 76 | 174 | 2026-06-01
MARIA ROMERO | 0.04 | SOLAR | EN OPERACIÓN | AGPE | 2023-10-27 | 2023 | RIOHACHA | LA_GUAJIRA | 44001 | 44 | 174 | 2026-06-01
TELEFÓNICA SIMON BOLIVAR | 0.04 | SOLAR | EN OPERACIÓN | AGPE | 2023-06-23 | 2023 | BOGOTA_D.C. | CUNDINAMARCA | 11001 | 11 | 174 | 2026-06-01
JERONIMO MARTINS COLOMBIA SAS | 0.04 | SOLAR | EN OPERACIÓN | AGPE | 2024-09-19 | 2024 | VALLEDUPAR | CESAR | 20001 | 20 | 174 | 2026-06-01
JERONIMO MARTINS COLOMBIA SAS | 0.04 | SOLAR | EN OPERACIÓN | AGPE | 2024-09-11 | 2024 | CERETE | CORDOBA | 23162 | 23 | 174 | 2026-06-01
ARIAS JIMENEZ. JHON | 0.04 | SOLAR | EN OPERACIÓN | AGPE | 2020-01-16 | 2020 | PEREIRA | RISARALDA | 66001 | 66 | 174 | 2026-06-01
SAS INVERSORA VM | 0.04 | SOLAR | EN OPERACIÓN | AGPE | 2024-10-10 | 2024 | MONTERIA | CORDOBA | 23001 | 23 | 174 | 2026-06-01
1748967_DIAZ GALVIS CAMILO | 0.04 | SOLAR | EN OPERACIÓN | AGPE | 2025-07-21 | 2025 | BUCARAMANGA | SANTANDER | 68001 | 68 | 174 | 2026-06-01
AVICOLA LA ESPERANZA PROVISIONAL VDA GUACAS ROBERTO SIERRA ARCILA | 0.04 | SOLAR | EN OPERACIÓN | AGPE | 2022-12-20 | 2022 | MANIZALES | CALDAS | 17001 | 17 | 174 | 2026-06-01
EDS SAN ANTONIO | 0.04 | SOLAR | EN OPERACIÓN | AGPE | 2025-02-21 | 2025 | FLORIDABLANCA | SANTANDER | 68276 | 68 | 174 | 2026-06-01
1766181_ROA ARDILA HECTOR HERNANDO | 0.04 | SOLAR | EN OPERACIÓN | AGPE | 2025-09-05 | 2025 | GIRON | SANTANDER | 68307 | 68 | 174 | 2026-06-01
HOTEL INTERSUITES | 0.04 | SOLAR | EN OPERACIÓN | AGPE | 2024-08-01 | 2024 | BARRANQUILLA | ATLANTICO | 08001 | 08 | 174 | 2026-06-01
GUACA VALENCIA, HAROLD STIVEN | 0.04 | SOLAR | EN OPERACIÓN | AGPE | 2025-04-26 | 2025 | CALIMA | VALLE_DEL_CAUCA | 76126 | 76 | 174 | 2026-06-01
MARIA ISABEL FUENTES SIERRA | 0.04 | SOLAR | EN OPERACIÓN | AGPE | 2023-12-19 | 2023 | SINCELEJO | SUCRE | 70001 | 70 | 174 | 2026-06-01
711036_ESSA ESP SUBESTACION CIMITARRA | 0.04 | SOLAR | EN OPERACIÓN | AGPE | 2025-12-09 | 2025 | CIMITARRA | SANTANDER | 68190 | 68 | 174 | 2026-06-01
1744917_CITRICOS JUAKANDRE S A S | 0.04 | SOLAR | EN OPERACIÓN | AGPE | 2025-11-25 | 2025 | GIRON | SANTANDER | 68307 | 68 | 174 | 2026-06-01
SSFV CESAR ORLANDO CONTRERAS CALDERON | 0.04 | SOLAR | EN OPERACIÓN | AGPE | 2023-03-07 | 2023 | LA_GLORIA | CESAR | 20383 | 20 | 174 | 2026-06-01
SSFV ANDRÉS SANÍN SUAREZ | 0.04 | SOLAR | EN OPERACIÓN | AGPE | 2023-08-28 | 2023 | SAN_JOSE_DE_CUCUTA | NORTE_DE_SANTANDER | 54001 | 54 | 174 | 2026-06-01
M.D.M. CIENTIFICA S.A.S | 0.04 | SOLAR | EN OPERACIÓN | AGPE | 2021-12-03 | 2021 | MEDELLIN | ANTIOQUIA | 05001 | 05 | 174 | 2026-06-01
557850092 AGPE (Potencia menor o igual a1MW) 40kW | 0.04 | SOLAR | EN OPERACIÓN | AGPE | 2024-04-15 | 2024 | CUNDINAMARCA | CUNDINAMARCA |  | 25 | 174 | 2026-06-01
SSFV CARMEN ELENA CALDERON YEPEZ | 0.04 | SOLAR | EN OPERACIÓN | AGPE | 2024-09-02 | 2024 | AGUACHICA | CESAR | 20011 | 20 | 174 | 2026-06-01
S.F.V. CENTRO | 0.04 | SOLAR | EN OPERACIÓN | AGPE | 2025-05-14 | 2025 | RIONEGRO | ANTIOQUIA | 05615 | 05 | 174 | 2026-06-01
COBO MEDICAL SAS | 0.04 | SOLAR | EN OPERACIÓN | AGPE | 2023-06-30 | 2023 | CALI | VALLE_DEL_CAUCA | 76001 | 76 | 174 | 2026-06-01
JORGE ARTURO VELASQUEZ ROLDAN | 0.04 | SOLAR | EN OPERACIÓN | AGPE | 2022-02-24 | 2022 | ITAGUI | ANTIOQUIA | 05360 | 05 | 174 | 2026-06-01
CTA_423090_INSTITUTO ANTONIO NARIÑO_BARRANCABERMEJA | 0.04 | SOLAR | EN OPERACIÓN | AGPE | 2024-09-26 | 2024 | CUCUTA | NORTE_DE_SANTANDER | 54001 | 54 | 174 | 2026-06-01
JULIO ERNESTO MENDEZ PEREZ | 0.04 | SOLAR | EN OPERACIÓN | AGPE | 2024-09-27 | 2024 | MONTERIA | CORDOBA | 23001 | 23 | 174 | 2026-06-01
SSFV JERONIMO MARTINS COLOMBIA SAS | 0.04 | SOLAR | EN OPERACIÓN | AGPE | 2024-06-13 | 2024 | BARRANQUILLA | ATLANTICO | 08001 | 08 | 174 | 2026-06-01
S.F.V. EDIFICIO LA CUMBRE | 0.04 | SOLAR | EN OPERACIÓN | AGPE | 2025-07-31 | 2025 | COPACABANA | ANTIOQUIA | 05212 | 05 | 174 | 2026-06-01
638267613 AGPE (Potencia menor o igual a1MW) 40kW | 0.04 | SOLAR | EN OPERACIÓN | AGPE | 2024-08-24 | 2024 | BOGOTA_D.C. | BOGOTA_D.C. | 11001 | 11 | 174 | 2026-06-01
254666927 AGPE (Potencia menor o igual a1MW) 40kW | 0.04 | SOLAR | EN OPERACIÓN | AGPE | 2022-07-18 | 2022 | LOS_MARTIRES | BOGOTA_D.C. | 11001 | 11 | 174 | 2026-06-01
636457250 AGPE (Potencia menor o igual a1MW) 40kW | 0.04 | SOLAR | EN OPERACIÓN | AGPE | 2024-08-22 | 2024 | BOGOTA_D.C. | BOGOTA_D.C. | 11001 | 11 | 174 | 2026-06-01
GRANJAS PARAISO | 0.04 | SOLAR | EN OPERACIÓN | AGPE | 2024-05-27 | 2024 | PALMIRA | VALLE_DEL_CAUCA | 76520 | 76 | 174 | 2026-06-01
AGROVERSALLES SAS MEJIA | 0.04 | SOLAR | EN OPERACIÓN | AGPE | 2022-05-11 | 2022 | MANIZALES | CALDAS | 17001 | 17 | 174 | 2026-06-01
CTA_1117833 NEXANS COLOMBIA SA | 0.04 | SOLAR | EN OPERACIÓN | AGPE | 2022-03-28 | 2022 | BUCARAMANGA | SANTANDER | 68001 | 68 | 174 | 2026-06-01
15066 | 0.04 | SOLAR | EN OPERACIÓN | AGPE | 2023-12-28 | 2023 | CHIQUINQUIRA | BOYACA | 15176 | 15 | 174 | 2026-06-01
CTA_1501067_RIVERO ARDILA JAIR ESNEIDER | 0.04 | SOLAR | EN OPERACIÓN | AGPE | 2024-12-23 | 2024 | GIRON | SANTANDER | 68307 | 68 | 174 | 2026-06-01
CTA_1323931_CTA_1323931_INDELSAN S.A.S _GIRON | 0.04 | SOLAR | EN OPERACIÓN | AGPE | 2024-11-08 | 2024 | BUCARAMANGA | SANTANDER | 68001 | 68 | 174 | 2026-06-01
SOL & CIELO ENERGIA SAS ESP | 0.04 | SOLAR | EN OPERACIÓN | AGPE | 2025-03-10 | 2025 | MONTERIA | CORDOBA | 23001 | 23 | 174 | 2026-06-01
SSFV FRANK EDWIN CORREDOR | 0.04 | SOLAR | EN OPERACIÓN | AGPE | 2023-10-23 | 2023 | SAN_JOSE_DE_CUCUTA | NORTE_DE_SANTANDER | 54001 | 54 | 174 | 2026-06-01
3752 | 0.04 | SOLAR | EN OPERACIÓN | AGPE | 2022-09-14 | 2022 | CARTAGO | VALLE_DEL_CAUCA | 76147 | 76 | 174 | 2026-06-01
780989879 AGPE (Potencia menor o igual a1MW) 40kW | 0.04 | SOLAR | EN OPERACIÓN | AGPE | 2025-07-25 | 2025 | BOGOTA_D.C. | BOGOTA_D.C. | 11001 | 11 | 174 | 2026-06-01
826665804 AGPE (Potencia menor o igual a1MW) 40kW | 0.04 | SOLAR | EN OPERACIÓN | AGPE | 2025-09-03 | 2025 | BOGOTA_D.C. | BOGOTA_D.C. | 11001 | 11 | 174 | 2026-06-01
814670157 AGPE (Potencia menor o igual a1MW) 36.9kW | 0.04 | SOLAR | EN OPERACIÓN | AGPE | 2025-08-04 | 2025 | GUASCA | CUNDINAMARCA | 25322 | 25 | 174 | 2026-06-01
HACIENDA LA ISLA | 0.04 | SOLAR | EN OPERACIÓN | AGPE | 2023-05-09 | 2023 | GUACARI | VALLE_DEL_CAUCA | 76318 | 76 | 174 | 2026-06-01
AGROPECUARIA LA VENTURA LTDA | 0.04 | SOLAR | EN OPERACIÓN | AGPE | 2023-05-16 | 2023 | GUADALAJARA_DE_BUGA | VALLE_DEL_CAUCA |  | 76 | 174 | 2026-06-01
591104510 AGPE (Potencia menor o igual a1MW) 40kW | 0.04 | SOLAR | EN OPERACIÓN | AGPE | 2024-05-27 | 2024 | BOGOTA_D.C. | BOGOTA_D.C. | 11001 | 11 | 174 | 2026-06-01
CENTROCOMERCIAL Y EMPRESARIAL SAVANNA PLAZA PROPIEDAD HORIZONTAL | 0.04 | SOLAR | EN OPERACIÓN | AGPE | 2021-10-14 | 2021 | RIONEGRO | ANTIOQUIA | 05615 | 05 | 174 | 2026-06-01
596896159 AGPE (Potencia menor o igual a1MW) 40kW | 0.04 | SOLAR | EN OPERACIÓN | AGPE | 2024-12-16 | 2024 | BOGOTA_D.C. | BOGOTA_D.C. | 11001 | 11 | 174 | 2026-06-01
549862377 AGPE (Potencia menor o igual a1MW) 40kW | 0.04 | SOLAR | EN OPERACIÓN | AGPE | 2024-09-11 | 2024 | BOGOTA_D.C. | BOGOTA_D.C. | 11001 | 11 | 174 | 2026-06-01
SSFV CESAR ORLANDO CONTRERAS CALDERON | 0.04 | SOLAR | EN OPERACIÓN | AGPE | 2024-03-15 | 2024 | FLORIDABLANCA | SANTANDER | 68276 | 68 | 174 | 2026-06-01
SSFV INVERSIONES JAYTE ROJAS SANCHEZ SAS | 0.04 | SOLAR | EN OPERACIÓN | AGPE | 2024-03-08 | 2024 | VILLA_DEL_ROSARIO | NORTE_DE_SANTANDER | 54874 | 54 | 174 | 2026-06-01
STERILIZE SERVICE SAS | 0.03999 | SOLAR | EN OPERACIÓN | AGPE | 2025-11-30 | 2025 | PASTO | NARINO | 52001 | 52 | 174 | 2026-06-01
CTA_386356_NELSON STEVEN PÁEZ RODRÍGUEZ | 0.0396 | SOLAR | EN OPERACIÓN | AGPE | 2025-02-10 | 2025 | BARBOSA | SANTANDER | 68077 | 68 | 174 | 2026-06-01
CTA_1091321_GOLDEN ENERGY SAS | 0.03924 | SOLAR | EN OPERACIÓN | AGPE | 2025-06-09 | 2025 | BUCARAMANGA | SANTANDER | 68001 | 68 | 174 | 2026-06-01
851437153 AGPE (Potencia menor o igual a1MW) 35.52kW | 0.03924 | SOLAR | EN OPERACIÓN | AGPE | 2025-12-15 | 2025 | BOGOTA_D.C. | BOGOTA_D.C. | 11001 | 11 | 174 | 2026-06-01
CTA_526250_PSM ELECTRICA S.A.S. | 0.0391 | SOLAR | EN OPERACIÓN | AGPE | 2025-01-14 | 2025 | BARRANCABERMEJA | SANTANDER | 68081 | 68 | 174 | 2026-06-01
AMISALUD SAS | 0.039 | SOLAR | EN OPERACIÓN | AGPE | 2022-08-31 | 2022 | CALI | VALLE_DEL_CAUCA | 76001 | 76 | 174 | 2026-06-01
CTA_238243 NIX NELLY GONZALES DE DIAZ | 0.039 | SOLAR | EN OPERACIÓN | AGPE | 2021-01-29 | 2021 | BUCARAMANGA | SANTANDER | 68001 | 68 | 174 | 2026-06-01
CTA_400650_GREEN POWER CORP SAS | 0.039 | SOLAR | EN OPERACIÓN | AGPE | 2025-04-10 | 2025 | BUCARAMANGA | SANTANDER | 68001 | 68 | 174 | 2026-06-01
14654 | 0.039 | SOLAR | EN OPERACIÓN | AGPE | 2021-01-12 | 2021 | MONIQUIRA | BOYACA | 15469 | 15 | 174 | 2026-06-01
14653 | 0.039 | SOLAR | EN OPERACIÓN | AGPE | 2021-01-12 | 2021 | MONIQUIRA | BOYACA | 15469 | 15 | 174 | 2026-06-01
CTA_1755735_INNOVATION INGENIERIA ENERGIAS RENOVABLES Y TELECO | 0.03872 | SOLAR | EN OPERACIÓN | AGPE | 2025-05-07 | 2025 | BUCARAMANGA | SANTANDER | 68001 | 68 | 174 | 2026-06-01
PUERTO 125 SAS | 0.0387 | SOLAR | EN OPERACIÓN | AGPE | 2022-09-30 | 2022 | CALI | VALLE_DEL_CAUCA | 76001 | 76 | 174 | 2026-06-01
Farmatodo Colombia S A | 0.0386 | SOLAR | EN OPERACIÓN | AGPE | 2024-10-29 | 2024 | CALI | VALLE_DEL_CAUCA | 76001 | 76 | 174 | 2026-06-01
398923_CURE DE SABA SORAYA | 0.038 | SOLAR | EN OPERACIÓN | AGPE | 2025-10-29 | 2025 | BARRANCABERMEJA | SANTANDER | 68081 | 68 | 174 | 2026-06-01
LACTEOS LA FONTANA SOCIEDAD POR ACCIONES SIMPLIFICADA S.A.S. | 0.0377 | SOLAR | EN OPERACIÓN | AGPE | 2021-08-18 | 2021 | DONMATIAS | ANTIOQUIA | 05237 | 05 | 174 | 2026-06-01
301016804 AGPE (Potencia menor o igual a1MW) 37.6kW | 0.0376 | SOLAR | EN OPERACIÓN | AGPE | 2023-01-19 | 2023 | BOGOTA_D.C. | BOGOTA_D.C. | 11001 | 11 | 174 | 2026-06-01
MARIA FERNANDA REDONDO RIASCOS | 0.0375 | SOLAR | EN OPERACIÓN | AGPE | 2022-11-01 | 2022 | SANTA_MARTA | MAGDALENA | 47001 | 47 | 174 | 2026-06-01
SSFV ABELARDO PRADO RINCON | 0.0375 | SOLAR | EN OPERACIÓN | AGPE | 2022-11-01 | 2022 | AGUACHICA | CESAR | 20011 | 20 | 174 | 2026-06-01
SSFV MARIA VICTORIA HERAZO PATIÑO | 0.0375 | SOLAR | EN OPERACIÓN | AGPE | 2023-04-10 | 2023 | PELAYA | CESAR | 20550 | 20 | 174 | 2026-06-01
ELKIN OMAR BERRIO VALVERDE | 0.0375 | SOLAR | EN OPERACIÓN | AGPE | 2024-01-19 | 2024 | MONTERIA | CORDOBA | 23001 | 23 | 174 | 2026-06-01
744966700 AGPE (Potencia menor o igual a1MW) 37.5kW | 0.0375 | SOLAR | EN OPERACIÓN | AGPE | 2025-04-11 | 2025 | CUNDINAMARCA | CUNDINAMARCA |  | 25 | 174 | 2026-06-01
AYALDE GAVIRIA, LUIS FELIPE | 0.0375 | SOLAR | EN OPERACIÓN | AGPE | 2023-10-18 | 2023 | EL_CERRITO | VALLE_DEL_CAUCA | 76248 | 76 | 174 | 2026-06-01
CTA_1578154_PSM ELECTRICA S.A.S. | 0.03724 | SOLAR | EN OPERACIÓN | AGPE | 2025-01-18 | 2025 | BARRANCABERMEJA | SANTANDER | 68081 | 68 | 174 | 2026-06-01
1712 | 0.037 | SOLAR | EN OPERACIÓN | AGPE | 2024-06-05 | 2024 | PALERMO | HUILA | 41524 | 41 | 174 | 2026-06-01
3762 | 0.037 | SOLAR | EN OPERACIÓN | AGPE | 2024-07-30 | 2024 | VILLAVICENCIO | META | 50001 | 50 | 174 | 2026-06-01
ISABEL DE LA CRUZ PEREZ | 0.037 | SOLAR | EN OPERACIÓN | AGPE | 2026-01-07 | 2026 | VALLEDUPAR | CESAR | 20001 | 20 | 174 | 2026-06-01
JUAN MANUEL GOMEZ GOMEZ | 0.037 | SOLAR | EN OPERACIÓN | AGPE | 2024-10-12 | 2024 | SINCELEJO | SUCRE | 70001 | 70 | 174 | 2026-06-01
CTA_1388133_EDWAR JOSÉ NAVAS GARCÍA | 0.0369 | SOLAR | EN OPERACIÓN | AGPE | 2025-06-06 | 2025 | GIRON | SANTANDER | 68307 | 68 | 174 | 2026-06-01
861974501 AGPE (Potencia menor o igual a1MW) 36.8kW | 0.0368 | SOLAR | EN OPERACIÓN | AGPE | 2025-11-14 | 2025 | COTA | CUNDINAMARCA | 25214 | 25 | 174 | 2026-06-01
858431162 AGPE (Potencia menor o igual a1MW) 36.8kW | 0.0368 | SOLAR | EN OPERACIÓN | AGPE | 2025-11-14 | 2025 | COTA | CUNDINAMARCA | 25214 | 25 | 174 | 2026-06-01
CTA_1370012_DICSON VEGA | 0.0368 | SOLAR | EN OPERACIÓN | AGPE | 2025-03-11 | 2025 | BOGOTA_D.C. | CUNDINAMARCA | 11001 | 11 | 174 | 2026-06-01
ESE RIO GRANDE DE LA MAGDALENA | 0.03663 | SOLAR | EN OPERACIÓN | AGPE | 2024-07-30 | 2024 | MAGANGUE | BOLIVAR | 13430 | 13 | 174 | 2026-06-01
PARROQUIA LOS SAGRADOS CORAZONES DE JESÚS Y MARIA | 0.03629 | SOLAR | EN OPERACIÓN | AGPE | 2025-12-18 | 2025 | YUMBO | VALLE_DEL_CAUCA | 76892 | 76 | 174 | 2026-06-01
PRODUCCIONES Y DISTRIBUCIONES DISPRO | 0.0362 | SOLAR | EN OPERACIÓN | AGPE | 2024-08-13 | 2024 | LA_ESTRELLA | ANTIOQUIA | 05380 | 05 | 174 | 2026-06-01
MANUFACTURAS VICO S.A.S | 0.036 | SOLAR | EN OPERACIÓN | AGPE | 2021-11-09 | 2021 | SANTA_ROSA_DE_OSOS | ANTIOQUIA | 05686 | 05 | 174 | 2026-06-01
KOEN PACK COLOMBIA S.A.S | 0.036 | SOLAR | EN OPERACIÓN | AGPE | 2021-10-04 | 2021 | GIRARDOTA | ANTIOQUIA | 05308 | 05 | 174 | 2026-06-01
LOGISTICA TERRESTRE LIMITADO - LOGITER LTDA | 0.036 | SOLAR | EN OPERACIÓN | AGPE | 2021-11-02 | 2021 | ENTRERRIOS | ANTIOQUIA | 05264 | 05 | 174 | 2026-06-01
SSFV GRUPO INVERSOR GÓMEZ ARMENTA SOCIEDAD POR ACCIONES SIMPLIFICADAS | 0.036 | SOLAR | EN OPERACIÓN | AGPE | 2024-02-13 | 2024 | VILLA_DEL_ROSARIO | NORTE_DE_SANTANDER | 54874 | 54 | 174 | 2026-06-01
SSFV INVERSIONES PROZENA MONTOYA S.A.S. | 0.036 | SOLAR | EN OPERACIÓN | AGPE | 2024-03-08 | 2024 | VILLA_DEL_ROSARIO | NORTE_DE_SANTANDER | 54874 | 54 | 174 | 2026-06-01
3153 | 0.036 | SOLAR | EN OPERACIÓN | AGPE | 2025-09-17 | 2025 | NEIVA | HUILA | 41001 | 41 | 174 | 2026-06-01
NEXO LOGISTIC SAS | 0.036 | SOLAR | EN OPERACIÓN | AGPE | 2024-10-23 | 2024 | TURBACO | BOLIVAR | 13836 | 13 | 174 | 2026-06-01
PROHOGAR | 0.036 | SOLAR | EN OPERACIÓN | AGPE | 2025-01-23 | 2025 | VALLEDUPAR | CESAR | 20001 | 20 | 174 | 2026-06-01
602890155 AGPE (Potencia menor o igual a1MW) 36kW | 0.036 | SOLAR | EN OPERACIÓN | AGPE | 2024-06-26 | 2024 | BOGOTA_D.C. | BOGOTA_D.C. | 11001 | 11 | 174 | 2026-06-01
GERMAN RUIZ MONCADA | 0.036 | SOLAR | EN OPERACIÓN | AGPE | 2022-12-12 | 2022 | PALMIRA | VALLE_DEL_CAUCA | 76520 | 76 | 174 | 2026-06-01
3558 | 0.036 | SOLAR | EN OPERACIÓN | AGPE | 2024-01-19 | 2024 | ACACIAS | META | 50006 | 50 | 174 | 2026-06-01
SSFV ACADEMIA INGLES PARA TODOS SAS | 0.036 | SOLAR | EN OPERACIÓN | AGPE | 2024-03-07 | 2024 | LOS_PATIOS | NORTE_DE_SANTANDER | 54405 | 54 | 174 | 2026-06-01
ALL TRUCKS | 0.036 | SOLAR | EN OPERACIÓN | AGPE | 2023-03-31 | 2023 | YUMBO | VALLE_DEL_CAUCA | 76892 | 76 | 174 | 2026-06-01
INVERSIONES MACHIQUE SAS | 0.036 | SOLAR | EN OPERACIÓN | AGPE | 2023-06-02 | 2023 | VALLEDUPAR | CESAR | 20001 | 20 | 174 | 2026-06-01
CEIP SAS | 0.036 | SOLAR | EN OPERACIÓN | AGPE | 2023-05-19 | 2023 | CALI | VALLE_DEL_CAUCA | 76001 | 76 | 174 | 2026-06-01
SSFV INVERSIONES ABBI S.A.S. | 0.036 | SOLAR | EN OPERACIÓN | AGPE | 2024-09-30 | 2024 | VILLA_DEL_ROSARIO | NORTE_DE_SANTANDER | 54874 | 54 | 174 | 2026-06-01
SSFV RICARDO RODRIGUEZ CASTILLO | 0.036 | SOLAR | EN OPERACIÓN | AGPE | 2024-08-05 | 2024 | AGUACHICA | CESAR | 20011 | 20 | 174 | 2026-06-01
SSFV CENTRO DE DIAGNOSTICO AUTOMOTOR Y GASES LA MERCED S.A.S | 0.036 | SOLAR | EN OPERACIÓN | AGPE | 2024-06-25 | 2024 | SAN_JOSE_DE_CUCUTA | NORTE_DE_SANTANDER | 54001 | 54 | 174 | 2026-06-01
9501 | 0.036 | SOLAR | EN OPERACIÓN | AGPE | 2025-08-06 | 2025 | PEREIRA | RISARALDA | 66001 | 66 | 174 | 2026-06-01
S.F.V. Patrimonios Autonomos Fiduciaria Corfico | 0.036 | SOLAR | EN OPERACIÓN | AGPE | 2025-07-30 | 2025 | AMAGA | ANTIOQUIA | 05030 | 05 | 174 | 2026-06-01
ESTYMA ESTUDIOS Y MANEJO S.A | 0.036 | SOLAR | EN OPERACIÓN | AGPE | 2022-02-16 | 2022 | GIRARDOTA | ANTIOQUIA | 05308 | 05 | 174 | 2026-06-01
AGRICOLA SANTA MARÍA S.A/ FINCA SANTA MARÍA | 0.036 | SOLAR | EN OPERACIÓN | AGPE | 2022-06-08 | 2022 | APARTADO | ANTIOQUIA | 05045 | 05 | 174 | 2026-06-01
SSFV AGUA DE LOS PATIOS S.A. E.S.P. | 0.036 | SOLAR | EN OPERACIÓN | AGPE | 2024-08-29 | 2024 | LOS_PATIOS | NORTE_DE_SANTANDER | 54405 | 54 | 174 | 2026-06-01
RAFAEL YEPES OROZCO | 0.036 | SOLAR | EN OPERACIÓN | AGPE | 2022-11-16 | 2022 | BARRANQUILLA | ATLANTICO | 08001 | 08 | 174 | 2026-06-01
SSFV MAIRA RINCON | 0.036 | SOLAR | EN OPERACIÓN | AGPE | 2024-07-19 | 2024 | AGUACHICA | CESAR | 20011 | 20 | 174 | 2026-06-01
SSFV SINDY LISSADY SAAVEDRA ZAMBRANO | 0.036 | SOLAR | EN OPERACIÓN | AGPE | 2024-11-14 | 2024 | OCANA | NORTE_DE_SANTANDER | 54498 | 54 | 174 | 2026-06-01
SSFV JULIO DARIO MENDEZ DELGADO | 0.036 | SOLAR | EN OPERACIÓN | AGPE | 2024-12-17 | 2024 | SAN_JOSE_DE_CUCUTA | NORTE_DE_SANTANDER | 54001 | 54 | 174 | 2026-06-01
SSFV LUIS FERNANDO REY CONTRERAS | 0.036 | SOLAR | EN OPERACIÓN | AGPE | 2025-02-12 | 2025 | AGUACHICA | CESAR | 20011 | 20 | 174 | 2026-06-01
SSFV CENTRO DE DIADNOSTICO AUTOMOTOR CDA RUTA DEL SOL S.A.S | 0.036 | SOLAR | EN OPERACIÓN | AGPE | 2024-10-17 | 2024 | AGUACHICA | CESAR | 20011 | 20 | 174 | 2026-06-01
JUANAUTOS EL CERRO SAS | 0.036 | SOLAR | EN OPERACIÓN | AGPE | 2022-11-29 | 2022 | CARTAGENA_DE_INDIAS | BOLIVAR | 13001 | 13 | 174 | 2026-06-01
JUANAUTOS EL CERRO S.A.S. | 0.036 | SOLAR | EN OPERACIÓN | AGPE | 2022-11-29 | 2022 | CARTAGENA_DE_INDIAS | BOLIVAR | 13001 | 13 | 174 | 2026-06-01
SSFV ELIUD SANTIAGO ORTEGA | 0.036 | SOLAR | EN OPERACIÓN | AGPE | 2024-07-04 | 2024 | CHINACOTA | NORTE_DE_SANTANDER | 54172 | 54 | 174 | 2026-06-01
SSFV GRUPO EMPRESARIAL DE PALMA TRANSPORTE E INGENIERIA CATATUMBO SAS | 0.036 | SOLAR | EN OPERACIÓN | AGPE | 2024-10-17 | 2024 | TIBU | NORTE_DE_SANTANDER | 54810 | 54 | 174 | 2026-06-01
SSFV ASILO ANCIANOS RUDESINDO SOTO | 0.036 | SOLAR | EN OPERACIÓN | AGPE | 2024-10-04 | 2024 | SAN_JOSE_DE_CUCUTA | NORTE_DE_SANTANDER | 54001 | 54 | 174 | 2026-06-01
SSFV ASILO ANCIANOS RUDENSINDO SOTO | 0.036 | SOLAR | EN OPERACIÓN | AGPE | 2024-10-04 | 2024 | SAN_JOSE_DE_CUCUTA | NORTE_DE_SANTANDER | 54001 | 54 | 174 | 2026-06-01
SSFV JORGE ENRIQUE POVEDA CASTRO | 0.036 | SOLAR | EN OPERACIÓN | AGPE | 2024-10-04 | 2024 | SAN_JOSE_DE_CUCUTA | NORTE_DE_SANTANDER | 54001 | 54 | 174 | 2026-06-01
S.F.V. CORPORACION EL TESORO | 0.036 | SOLAR | EN OPERACIÓN | AGPE | 2025-09-04 | 2025 | MEDELLIN | ANTIOQUIA | 05001 | 05 | 174 | 2026-06-01
HOTEL BY HOUR ASTOR | 0.036 | SOLAR | EN OPERACIÓN | AGPE | 2023-05-17 | 2023 | BARRANQUILLA | ATLANTICO | 08001 | 08 | 174 | 2026-06-01
RAMIREZ RICHAR | 0.036 | SOLAR | EN OPERACIÓN | AGPE | 2023-08-11 | 2023 | BARRANQUILLA | ATLANTICO | 08001 | 08 | 174 | 2026-06-01
SSFV ESTACIÓN DE SERVICIO LA UNIVERSAL | 0.036 | SOLAR | EN OPERACIÓN | AGPE | 2022-10-19 | 2022 | AGUACHICA | CESAR | 20011 | 20 | 174 | 2026-06-01
SURAMERICANA DE TEXTILES S.A.S | 0.036 | SOLAR | EN OPERACIÓN | AGPE | 2021-09-16 | 2021 | ENVIGADO | ANTIOQUIA | 05266 | 05 | 174 | 2026-06-01
SSFV GRUPO EMPRESARIAL LUCIO SAS | 0.036 | SOLAR | EN OPERACIÓN | AGPE | 2025-02-26 | 2025 | SAN_JOSE_DE_CUCUTA | NORTE_DE_SANTANDER | 54001 | 54 | 174 | 2026-06-01
4282 | 0.036 | SOLAR | EN OPERACIÓN | AGPE | 2024-08-14 | 2024 | GRANADA | META | 50313 | 50 | 174 | 2026-06-01
4091 | 0.036 | SOLAR | EN OPERACIÓN | AGPE | 2024-08-01 | 2024 | SAN_MARTIN | META | 50689 | 50 | 174 | 2026-06-01
SSFV CENS OCAÑA | 0.036 | SOLAR | EN OPERACIÓN | AGPE | 2023-02-14 | 2023 | OCANA | NORTE_DE_SANTANDER | 54498 | 54 | 174 | 2026-06-01
SSFV INVERSIONES CONTRERAS CALDERON SAS | 0.036 | SOLAR | EN OPERACIÓN | AGPE | 2023-01-27 | 2023 | AGUACHICA | CESAR | 20011 | 20 | 174 | 2026-06-01
SSFV CUERPO DE BOMBEROS VOLUNTARIOS CUCUTA | 0.036 | SOLAR | EN OPERACIÓN | AGPE | 2023-01-31 | 2023 | SAN_JOSE_DE_CUCUTA | NORTE_DE_SANTANDER | 54001 | 54 | 174 | 2026-06-01
DOTAKONDOR S.A.S | 0.036 | SOLAR | EN OPERACIÓN | AGPE | 2022-03-03 | 2022 | GUARNE | ANTIOQUIA | 05318 | 05 | 174 | 2026-06-01
UNIVERSIDAD NACIONAL ABIERTA Y A DISTANCIA UNAD | 0.036 | SOLAR | EN OPERACIÓN | AGPE | 2024-02-27 | 2024 | PALMIRA | VALLE_DEL_CAUCA | 76520 | 76 | 174 | 2026-06-01
8727 | 0.036 | SOLAR | EN OPERACIÓN | AGPE | 2025-04-25 | 2025 | PEREIRA | RISARALDA | 66001 | 66 | 174 | 2026-06-01
8724 | 0.036 | SOLAR | EN OPERACIÓN | AGPE | 2025-04-08 | 2025 | PEREIRA | RISARALDA | 66001 | 66 | 174 | 2026-06-01
SSFV SURTITEX S A | 0.036 | SOLAR | EN OPERACIÓN | AGPE | 2025-07-16 | 2025 | SAN_JOSE_DE_CUCUTA | NORTE_DE_SANTANDER | 54001 | 54 | 174 | 2026-06-01
SSFV DIANA MARISOL VILLAMIZAR ROMERO | 0.036 | SOLAR | EN OPERACIÓN | AGPE | 2025-02-05 | 2025 | SAN_JOSE_DE_CUCUTA | NORTE_DE_SANTANDER | 54001 | 54 | 174 | 2026-06-01
SSFV MARÍA HERMENCIA RAMÍREZ GALEANO | 0.036 | SOLAR | EN OPERACIÓN | AGPE | 2025-04-10 | 2025 | AGUACHICA | CESAR | 20011 | 20 | 174 | 2026-06-01
CLUB CAMPESTRE EL RODEO S.A | 0.036 | SOLAR | EN OPERACIÓN | AGPE | 2022-03-28 | 2022 | RIONEGRO | ANTIOQUIA | 05615 | 05 | 174 | 2026-06-01
2162 | 0.036 | SOLAR | EN OPERACIÓN | AGPE | 2025-11-28 | 2025 | FLORENCIA | CAQUETA | 18001 | 18 | 174 | 2026-06-01
10521 | 0.036 | SOLAR | EN OPERACIÓN | AGPE | 2025-10-07 | 2025 | PEREIRA | RISARALDA | 66001 | 66 | 174 | 2026-06-01
549575423 AGPE (Potencia menor o igual a1MW) 36kW | 0.036 | SOLAR | EN OPERACIÓN | AGPE | 2024-05-21 | 2024 | CUNDINAMARCA | CUNDINAMARCA |  | 25 | 174 | 2026-06-01
TUBOS Y METALES SAS | 0.036 | SOLAR | EN OPERACIÓN | AGPE | 2024-12-09 | 2024 | CARTAGENA_DE_INDIAS | BOLIVAR | 13001 | 13 | 174 | 2026-06-01
SSFV ALIANZA FIDUCIARIA S A FIDEICOMISOS | 0.036 | SOLAR | EN OPERACIÓN | AGPE | 2025-01-28 | 2025 | SAN_JOSE_DE_CUCUTA | NORTE_DE_SANTANDER | 54001 | 54 | 174 | 2026-06-01
SSFV GRUPO EMPRESARIAL LUCIO SAS | 0.036 | SOLAR | EN OPERACIÓN | AGPE | 2024-12-06 | 2024 | SAN_JOSE_DE_CUCUTA | NORTE_DE_SANTANDER | 54001 | 54 | 174 | 2026-06-01
P.A.S.O. JUAN MINA | 0.036 | SOLAR | EN OPERACIÓN | AGPE | 2025-05-10 | 2025 | BARRANQUILLA | ATLANTICO | 08001 | 08 | 174 | 2026-06-01
S.F.V. AFIL Y SOL S.A.S | 0.036 | SOLAR | EN OPERACIÓN | AGPE | 2025-07-28 | 2025 | GIRARDOTA | ANTIOQUIA | 05308 | 05 | 174 | 2026-06-01
1549 | 0.036 | SOLAR | EN OPERACIÓN | AGPE | 2023-12-14 | 2023 | NEIVA | HUILA | 41001 | 41 | 174 | 2026-06-01
1526 | 0.036 | SOLAR | EN OPERACIÓN | AGPE | 2023-11-17 | 2023 | NEIVA | HUILA | 41001 | 41 | 174 | 2026-06-01
1458 | 0.036 | SOLAR | EN OPERACIÓN | AGPE | 2023-12-25 | 2023 | NEIVA | HUILA | 41001 | 41 | 174 | 2026-06-01
CARDIODIAGNOSTICO | 0.036 | SOLAR | EN OPERACIÓN | AGPE | 2025-12-22 | 2025 | BARRANQUILLA | ATLANTICO | 08001 | 08 | 174 | 2026-06-01
ASOCIACION APROFINCA | 0.036 | SOLAR | EN OPERACIÓN | AGPE | 2021-08-21 | 2021 | CALI | VALLE_DEL_CAUCA | 76001 | 76 | 174 | 2026-06-01
GRUPO EDS AUTOGAS QUIROGA | 0.036 | SOLAR | EN OPERACIÓN | AGPE | 2022-03-18 | 2022 | BOGOTA_D.C. | BOGOTA_D.C. | 11001 | 11 | 174 | 2026-06-01
Ropshon Therapeutics | 0.036 | SOLAR | EN OPERACIÓN | AGPE | 2022-12-22 | 2022 | BOGOTA_D.C. | BOGOTA_D.C. | 11001 | 11 | 174 | 2026-06-01
SSFV COMERCIAL MEYER S.A.S | 0.036 | SOLAR | EN OPERACIÓN | AGPE | 2025-06-12 | 2025 | SAN_JOSE_DE_CUCUTA | NORTE_DE_SANTANDER | 54001 | 54 | 174 | 2026-06-01
4152 | 0.036 | SOLAR | EN OPERACIÓN | AGPE | 2023-03-04 | 2023 | PEREIRA | RISARALDA | 66001 | 66 | 174 | 2026-06-01
3387 | 0.036 | SOLAR | EN OPERACIÓN | AGPE | 2022-07-13 | 2022 | PEREIRA | RISARALDA | 66001 | 66 | 174 | 2026-06-01
MACROLLANTAS S.A.S | 0.036 | SOLAR | EN OPERACIÓN | AGPE | 2021-06-21 | 2021 | MEDELLIN | ANTIOQUIA | 05001 | 05 | 174 | 2026-06-01
SAMARA COSMETICS S.A.S. | 0.036 | SOLAR | EN OPERACIÓN | AGPE | 2021-03-24 | 2021 | ITAGUI | ANTIOQUIA | 05360 | 05 | 174 | 2026-06-01
ALCALDIA DE PASTO | 0.036 | SOLAR | EN OPERACIÓN | AGPE | 2025-08-30 | 2025 | PASTO | NARINO | 52001 | 52 | 174 | 2026-06-01
CEAD DE LA UNAD UNIVERSIDAD UNAD | 0.036 | SOLAR | EN OPERACIÓN | AGPE | 2023-12-09 | 2023 | BARRANQUILLA | ATLANTICO | 08001 | 08 | 174 | 2026-06-01
1079 | 0.036 | SOLAR | EN OPERACIÓN | AGPE | 2022-10-29 | 2022 | NEIVA | HUILA | 41001 | 41 | 174 | 2026-06-01
MARKETING E INVERSIONES SAS | 0.036 | SOLAR | EN OPERACIÓN | AGPE | 2021-12-01 | 2021 | FUNZA | CUNDINAMARCA | 25286 | 25 | 174 | 2026-06-01
SSFV ASOCIACION SINDICAL DE INSTITUTORES NORTESANTANDEREANOS ASINORT | 0.036 | SOLAR | EN OPERACIÓN | AGPE | 2025-12-04 | 2025 | SAN_JOSE_DE_CUCUTA | NORTE_DE_SANTANDER | 54001 | 54 | 174 | 2026-06-01
SSFV COOPERATIVA MULTIACTIVA DE EMPLEADOS TRABAJADORES Y PARTICULARES DE LA REPUBLICA DE COLOMBIA | 0.036 | SOLAR | EN OPERACIÓN | AGPE | 2025-10-17 | 2025 | PAMPLONA | NORTE_DE_SANTANDER | 54518 | 54 | 174 | 2026-06-01
SSFV JESUS MARIA ZAPATA QUINTERO | 0.036 | SOLAR | EN OPERACIÓN | AGPE | 2025-06-11 | 2025 | VILLA_DEL_ROSARIO | NORTE_DE_SANTANDER | 54874 | 54 | 174 | 2026-06-01
SSFV CARLOS ARTURO ZAPATA OROZCO | 0.036 | SOLAR | EN OPERACIÓN | AGPE | 2025-06-17 | 2025 | SAN_JOSE_DE_CUCUTA | NORTE_DE_SANTANDER | 54001 | 54 | 174 | 2026-06-01
SSFV DIANA MARISOL VILLAMIZAR ROMERO | 0.036 | SOLAR | EN OPERACIÓN | AGPE | 2025-09-08 | 2025 | SAN_JOSE_DE_CUCUTA | NORTE_DE_SANTANDER | 54001 | 54 | 174 | 2026-06-01
SSFV URIEL GUALDRON MAYORGA | 0.036 | SOLAR | EN OPERACIÓN | AGPE | 2025-06-16 | 2025 | VILLA_DEL_ROSARIO | NORTE_DE_SANTANDER | 54874 | 54 | 174 | 2026-06-01
SSFV HERMANAS PEQUEÑAS APOSTOLES DE LA REDENCION | 0.036 | SOLAR | EN OPERACIÓN | AGPE | 2025-10-16 | 2025 | LOS_PATIOS | NORTE_DE_SANTANDER | 54405 | 54 | 174 | 2026-06-01
6638 | 0.036 | SOLAR | EN OPERACIÓN | AGPE | 2024-06-06 | 2024 | PEREIRA | RISARALDA | 66001 | 66 | 174 | 2026-06-01
SSFV ANA XIBE GUERRERO GUERRERO | 0.036 | SOLAR | EN OPERACIÓN | AGPE | 2025-06-27 | 2025 | EL_TARRA | NORTE_DE_SANTANDER | 54250 | 54 | 174 | 2026-06-01
SSFV PEDRO JESUS ROMERO ALVAREZ | 0.036 | SOLAR | EN OPERACIÓN | AGPE | 2025-06-10 | 2025 | OCANA | NORTE_DE_SANTANDER | 54498 | 54 | 174 | 2026-06-01
SSFV REINALDO ALBA ROMAN | 0.036 | SOLAR | EN OPERACIÓN | AGPE | 2025-08-21 | 2025 | SAN_JOSE_DE_CUCUTA | NORTE_DE_SANTANDER | 54001 | 54 | 174 | 2026-06-01
SUBESTACIÓN RIOHACHA | 0.036 | SOLAR | EN OPERACIÓN | AGPE | 2023-02-27 | 2023 | MEDELLIN | ANTIOQUIA | 05001 | 05 | 174 | 2026-06-01
1559 | 0.036 | SOLAR | EN OPERACIÓN | AGPE | 2023-12-27 | 2023 | NEIVA | HUILA | 41001 | 41 | 174 | 2026-06-01
AGRICOLA SARA PALMA S.A | 0.036 | SOLAR | EN OPERACIÓN | AGPE | 2020-10-21 | 2020 | APARTADO | ANTIOQUIA | 05045 | 05 | 174 | 2026-06-01
SSFV DROGUERÍA X SAS | 0.036 | SOLAR | EN OPERACIÓN | AGPE | 2025-12-09 | 2025 | OCANA | NORTE_DE_SANTANDER | 54498 | 54 | 174 | 2026-06-01
SSFV JOSE LUIS MÁRQUEZ TORRADO | 0.036 | SOLAR | EN OPERACIÓN | AGPE | 2025-10-09 | 2025 | SAN_JOSE_DE_CUCUTA | NORTE_DE_SANTANDER | 54001 | 54 | 174 | 2026-06-01
SIR MALL CENTRO COMERCIAL | 0.036 | SOLAR | EN OPERACIÓN | AGPE | 2022-07-21 | 2022 | BARRANQUILLA | ATLANTICO | 08001 | 08 | 174 | 2026-06-01
LABORATORIO QTEST S.A.S | 0.036 | SOLAR | EN OPERACIÓN | AGPE | 2023-06-05 | 2023 | ENVIGADO | ANTIOQUIA | 05266 | 05 | 174 | 2026-06-01
S.F.V. INVERSIONES MACLAR S.A.S. | 0.036 | SOLAR | EN OPERACIÓN | AGPE | 2025-07-09 | 2025 | ENVIGADO | ANTIOQUIA | 05266 | 05 | 174 | 2026-06-01
5214 | 0.036 | SOLAR | EN OPERACIÓN | AGPE | 2023-10-12 | 2023 | PEREIRA | RISARALDA | 66001 | 66 | 174 | 2026-06-01
FUNDACION CULTURAL LAS CASITAS - GIMNASIO LA COLINA | 0.036 | SOLAR | EN OPERACIÓN | AGPE | 2020-12-15 | 2020 | CALI | VALLE_DEL_CAUCA | 76001 | 76 | 174 | 2026-06-01
ISM SAS | 0.036 | SOLAR | EN OPERACIÓN | AGPE | 2025-10-21 | 2025 | BARRANQUILLA | ATLANTICO | 08001 | 08 | 174 | 2026-06-01
TRANSAD SAS FASE 2 | 0.036 | SOLAR | EN OPERACIÓN | AGPE | 2025-10-27 | 2025 | PAIPA | BOYACA | 15516 | 15 | 174 | 2026-06-01
BELLEZA AL DIA INTERNACIONAL S.A.S. | 0.036 | SOLAR | EN OPERACIÓN | AGPE | 2025-08-13 | 2025 | BARRANQUILLA | ATLANTICO | 08001 | 08 | 174 | 2026-06-01
RESTAURANTE LA MATRIARCA BQ | 0.036 | SOLAR | EN OPERACIÓN | AGPE | 2025-07-21 | 2025 | BARRANQUILLA | ATLANTICO | 08001 | 08 | 174 | 2026-06-01
EDIFICIO CAMPOS DE ARAGON PROPIEDAD HORIZONTAL | 0.036 | SOLAR | EN OPERACIÓN | AGPE | 2025-04-24 | 2025 | PASTO | NARINO | 52001 | 52 | 174 | 2026-06-01
649260402 AGPE (Potencia menor o igual a1MW) 36kW | 0.036 | SOLAR | EN OPERACIÓN | AGPE | 2024-11-14 | 2024 | BOGOTA_D.C. | BOGOTA_D.C. | 11001 | 11 | 174 | 2026-06-01
AUTOMATIZACION S.A. | 0.036 | SOLAR | EN OPERACIÓN | AGPE | 2024-12-13 | 2024 | CARTAGENA_DE_INDIAS | BOLIVAR | 13001 | 13 | 174 | 2026-06-01
C.I. TECNOLOGIA ALIMENTARIA S.A.S | 0.036 | SOLAR | EN OPERACIÓN | AGPE | 2020-04-02 | 2020 | ITAGUI | ANTIOQUIA | 05360 | 05 | 174 | 2026-06-01
ELECTROSERVIMOS S.A. | 0.036 | SOLAR | EN OPERACIÓN | AGPE | 2024-10-30 | 2024 | ITAGUI | ANTIOQUIA | 05360 | 05 | 174 | 2026-06-01
PLASTICOS MEDELLIN SAS | 0.036 | SOLAR | EN OPERACIÓN | AGPE | 2024-07-16 | 2024 | ITAGUI | ANTIOQUIA | 05360 | 05 | 174 | 2026-06-01
EDIFICIO FENIX TELESENTINEL | 0.036 | SOLAR | EN OPERACIÓN | AGPE | 2021-04-08 | 2021 | BOGOTA_D.C. | BOGOTA_D.C. | 11001 | 11 | 174 | 2026-06-01
MARIA ANGELICA POSSO ARDILA | 0.036 | SOLAR | EN OPERACIÓN | AGPE | 2025-07-17 | 2025 | CARTAGENA_DE_INDIAS | BOLIVAR | 13001 | 13 | 174 | 2026-06-01
SSFV WILMER LEONARDO NAVARRO LINDARTE | 0.036 | SOLAR | EN OPERACIÓN | AGPE | 2025-11-05 | 2025 | LOS_PATIOS | NORTE_DE_SANTANDER | 54405 | 54 | 174 | 2026-06-01
SSFV FUNDACION BANCO DIOCESANO DE ALIMENTOS MONSEÑOR OSCAR URBINA ORTEGA | 0.036 | SOLAR | EN OPERACIÓN | AGPE | 2026-01-21 | 2026 | SAN_JOSE_DE_CUCUTA | NORTE_DE_SANTANDER | 54001 | 54 | 174 | 2026-06-01
SSFV ANYELO SAMED SERRANO LLANOS | 0.036 | SOLAR | EN OPERACIÓN | AGPE | 2025-12-03 | 2025 | SAN_JOSE_DE_CUCUTA | NORTE_DE_SANTANDER | 54001 | 54 | 174 | 2026-06-01
SSFV QUANTUM ENERGY INGENIERIA SAS | 0.036 | SOLAR | EN OPERACIÓN | AGPE | 2026-01-09 | 2026 | SAN_JOSE_DE_CUCUTA | NORTE_DE_SANTANDER | 54001 | 54 | 174 | 2026-06-01
TERPEL ENERGIA SAS ESP | 0.036 | SOLAR | EN OPERACIÓN | AGPE | 2023-10-06 | 2023 | SAN_JUAN_NEPOMUCENO | BOLIVAR | 13657 | 13 | 174 | 2026-06-01
Maria Leonelia Valencia Cadavid | 0.036 | SOLAR | EN OPERACIÓN | AGPE | 2024-12-12 | 2024 | CALIMA | VALLE_DEL_CAUCA | 76126 | 76 | 174 | 2026-06-01
BIOPLANTA PALMERA PARA EL DESARROLLO S.A | 0.036 | SOLAR | EN OPERACIÓN | AGPE | 2021-04-28 | 2021 | CAREPA | ANTIOQUIA | 05145 | 05 | 174 | 2026-06-01
FUNDACIÓN UNIVERSITARIA ESUMER | 0.036 | SOLAR | EN OPERACIÓN | AGPE | 2021-02-24 | 2021 | MEDELLIN | ANTIOQUIA | 05001 | 05 | 174 | 2026-06-01
662962326 AGPE (Potencia menor o igual a1MW) 36kW | 0.036 | SOLAR | EN OPERACIÓN | AGPE | 2024-12-27 | 2024 | CUNDINAMARCA | CUNDINAMARCA |  | 25 | 174 | 2026-06-01
1742 | 0.036 | SOLAR | EN OPERACIÓN | AGPE | 2024-05-31 | 2024 | NEIVA | HUILA | 41001 | 41 | 174 | 2026-06-01
SSFV JAIRO ANDRES VILLALBA VILLAREAL | 0.036 | SOLAR | EN OPERACIÓN | AGPE | 2025-04-24 | 2025 | AGUACHICA | CESAR | 20011 | 20 | 174 | 2026-06-01
1574 | 0.036 | SOLAR | EN OPERACIÓN | AGPE | 2023-12-26 | 2023 | YAGUARA | HUILA | 41885 | 41 | 174 | 2026-06-01
VALLE DEL SOL IPS SAS | 0.036 | SOLAR | EN OPERACIÓN | AGPE | 2023-07-29 | 2023 | MONTELIBANO | CORDOBA | 23466 | 23 | 174 | 2026-06-01
DEL COLEGIO EL CARMELO CORPORACION DE PADRES DE FAMILIA | 0.036 | SOLAR | EN OPERACIÓN | AGPE | 2023-11-28 | 2023 | CARTAGENA_DE_INDIAS | BOLIVAR | 13001 | 13 | 174 | 2026-06-01
CASA HELLMAN BAUTE | 0.036 | SOLAR | EN OPERACIÓN | AGPE | 2022-03-22 | 2022 | BARRANQUILLA | ATLANTICO | 08001 | 08 | 174 | 2026-06-01
BERTA PILAR ALVAREZ PEREZ | 0.036 | SOLAR | EN OPERACIÓN | AGPE | 2025-04-10 | 2025 | VALLEDUPAR | CESAR | 20001 | 20 | 174 | 2026-06-01
VALLEDUPAR SAS CENTRO DIAGNOSTICO AUTOMOTOR DE | 0.036 | SOLAR | EN OPERACIÓN | AGPE | 2024-09-27 | 2024 | VALLEDUPAR | CESAR | 20001 | 20 | 174 | 2026-06-01
AUTOCENTRO BOLIVAR | 0.036 | SOLAR | EN OPERACIÓN | AGPE | 2022-11-29 | 2022 | MEDELLIN | ANTIOQUIA | 05001 | 05 | 174 | 2026-06-01
PLEX CORPORATIVO - PROPIEDAD HORIZONTAL | 0.036 | SOLAR | EN OPERACIÓN | AGPE | 2024-05-02 | 2024 | MEDELLIN | ANTIOQUIA | 05001 | 05 | 174 | 2026-06-01
INSTITUCION UNIVERSITARIA CEIPA | 0.036 | SOLAR | EN OPERACIÓN | AGPE | 2025-05-27 | 2025 | SABANETA | ANTIOQUIA | 05631 | 05 | 174 | 2026-06-01
7393 | 0.036 | SOLAR | EN OPERACIÓN | AGPE | 2025-10-29 | 2025 | CARTAGO | VALLE_DEL_CAUCA | 76147 | 76 | 174 | 2026-06-01
INVERSIONES BURITACA LTDA | 0.036 | SOLAR | EN OPERACIÓN | AGPE | 2024-08-02 | 2024 | PUERTO_COLOMBIA | ATLANTICO | 08573 | 08 | 174 | 2026-06-01
PAN SANTANA S,A,S, | 0.036 | SOLAR | EN OPERACIÓN | AGPE | 2025-06-24 | 2025 | BUCARAMANGA | SANTANDER | 68001 | 68 | 174 | 2026-06-01
MOTEL CARPE DIEM BARRIO ABAJO | 0.036 | SOLAR | EN OPERACIÓN | AGPE | 2023-08-31 | 2023 | BARRANQUILLA | ATLANTICO | 08001 | 08 | 174 | 2026-06-01
MOTEL SAHOSANA | 0.036 | SOLAR | EN OPERACIÓN | AGPE | 2024-11-27 | 2024 | SINCELEJO | SUCRE | 70001 | 70 | 174 | 2026-06-01
GRUPO EDS AUTOGAS S.A.S | 0.036 | SOLAR | EN OPERACIÓN | AGPE | 2020-05-07 | 2020 | MEDELLIN | ANTIOQUIA | 05001 | 05 | 174 | 2026-06-01
SAS SUPERMERCADO PUNTO RICO | 0.036 | SOLAR | EN OPERACIÓN | AGPE | 2022-12-19 | 2022 | TURBACO | BOLIVAR | 13836 | 13 | 174 | 2026-06-01
PUNTO G MOTEL | 0.036 | SOLAR | EN OPERACIÓN | AGPE | 2025-04-28 | 2025 | BARRANQUILLA | ATLANTICO | 08001 | 08 | 174 | 2026-06-01
YAMID CALI AGPE | 0.036 | SOLAR | EN OPERACIÓN | AGPE | 2025-04-23 | 2025 | CALI | VALLE_DEL_CAUCA | 76001 | 76 | 174 | 2026-06-01
AGPE SSFV DOBLECLICK 36 KW | 0.036 | SOLAR | EN OPERACIÓN | AGPE | 2025-03-10 | 2025 | POPAYAN | CAUCA | 19001 | 19 | 174 | 2026-06-01
AGPE INGERACK SAS 36 KW | 0.036 | SOLAR | EN OPERACIÓN | AGPE | 2025-03-19 | 2025 | SANTANDER_DE_QUILICHAO | CAUCA | 19698 | 19 | 174 | 2026-06-01
MARIA MARITZA ORTEGA DE URIBE | 0.036 | SOLAR | EN OPERACIÓN | AGPE | 2025-11-17 | 2025 | CALI | VALLE_DEL_CAUCA | 76001 | 76 | 174 | 2026-06-01
CTA_1154817 SEVICOL LTDA | 0.036 | SOLAR | EN OPERACIÓN | AGPE | 2020-05-26 | 2020 | BUCARAMANGA | SANTANDER | 68001 | 68 | 174 | 2026-06-01
S.F.V. INVESA SA | 0.036 | SOLAR | EN OPERACIÓN | AGPE | 2025-12-13 | 2025 | ENVIGADO | ANTIOQUIA | 05266 | 05 | 174 | 2026-06-01
S.F.V. CENTRO COMERCIAL GM | 0.036 | SOLAR | EN OPERACIÓN | AGPE | 2025-12-29 | 2025 | ITAGUI | ANTIOQUIA | 05360 | 05 | 174 | 2026-06-01
FINCA VILLA BERNARDA | 0.036 | SOLAR | EN OPERACIÓN | AGPE | 2025-09-08 | 2025 | MORROA | SUCRE | 70473 | 70 | 174 | 2026-06-01
SSFV SUPERMASCOTAS LA 70 | 0.036 | SOLAR | EN OPERACIÓN | AGPE | 2025-02-28 | 2025 | CALI | VALLE_DEL_CAUCA | 76001 | 76 | 174 | 2026-06-01
Panaderia Bon Pan | 0.036 | SOLAR | EN OPERACIÓN | AGPE | 2025-03-10 | 2025 | CALI | VALLE_DEL_CAUCA | 76001 | 76 | 174 | 2026-06-01
SIMMACO ANTONIO BRICEÑO G | 0.036 | SOLAR | EN OPERACIÓN | AGPE | 2025-10-03 | 2025 | CALI | VALLE_DEL_CAUCA | 76001 | 76 | 174 | 2026-06-01
ARA LA VICTORIA | 0.036 | SOLAR | EN OPERACIÓN | AGPE | 2025-06-26 | 2025 | BOGOTA_D.C. | CUNDINAMARCA | 11001 | 11 | 174 | 2026-06-01
1277 | 0.036 | SOLAR | EN OPERACIÓN | AGPE | 2023-05-03 | 2023 | NEIVA | HUILA | 41001 | 41 | 174 | 2026-06-01
TATIANA DEL PILAR TORRES CABALLERO | 0.036 | SOLAR | EN OPERACIÓN | AGPE | 2024-10-15 | 2024 | VALLEDUPAR | CESAR | 20001 | 20 | 174 | 2026-06-01
JERONIMO MARTINS COLOMBIA S.A.S | 0.036 | SOLAR | EN OPERACIÓN | AGPE | 2024-06-21 | 2024 | CIENAGA_DE_ORO | CORDOBA | 23189 | 23 | 174 | 2026-06-01
CHARFUELAN INAMPUES, MARIA VICTORIA | 0.036 | SOLAR | EN OPERACIÓN | AGPE | 2025-08-08 | 2025 | CANDELARIA | VALLE_DEL_CAUCA | 76130 | 76 | 174 | 2026-06-01
283925954 AGPE (Potencia menor o igual a1MW) 36kW | 0.036 | SOLAR | EN OPERACIÓN | AGPE | 2022-08-22 | 2022 | CAJICA | CUNDINAMARCA | 25126 | 25 | 174 | 2026-06-01
NEU ENERGY SAS | 0.036 | SOLAR | EN OPERACIÓN | AGPE | 2025-05-08 | 2025 | LA_PAZ | SANTANDER | 68397 | 68 | 174 | 2026-06-01
NEU ENERGY SAS | 0.036 | SOLAR | EN OPERACIÓN | AGPE | 2025-05-02 | 2025 | VALLEDUPAR | CESAR | 20001 | 20 | 174 | 2026-06-01
ASILO DE ANCIANOS EL CARMEN | 0.036 | SOLAR | EN OPERACIÓN | AGPE | 2025-07-08 | 2025 | CALI | VALLE_DEL_CAUCA | 76001 | 76 | 174 | 2026-06-01
FINCA LA FLORIDA VDA SANTA RITA | 0.036 | SOLAR | EN OPERACIÓN | AGPE | 2024-10-18 | 2024 | ARMENIA | QUINDIO | 63001 | 63 | 174 | 2026-06-01
CTA_1377458 COMERCIALIZADORA IMPROSER S.A.S | 0.036 | SOLAR | EN OPERACIÓN | AGPE | 2021-11-19 | 2021 | FLORIDABLANCA | SANTANDER | 68276 | 68 | 174 | 2026-06-01
VIA PATRIA S-E LA PATRIA - ARMENIA - LA PATRIA | 0.036 | SOLAR | EN OPERACIÓN | AGPE | 2026-01-06 | 2026 | IBAGUE | TOLIMA | 73001 | 73 | 174 | 2026-06-01
262212044 AGPE (Potencia menor o igual a1MW) 36kW | 0.036 | SOLAR | EN OPERACIÓN | AGPE | 2022-08-09 | 2022 | BOGOTA_D.C. | BOGOTA_D.C. | 11001 | 11 | 174 | 2026-06-01
266908830 AGPE (Potencia menor o igual a1MW) 36kW | 0.036 | SOLAR | EN OPERACIÓN | AGPE | 2022-07-05 | 2022 | COTA | CUNDINAMARCA | 25214 | 25 | 174 | 2026-06-01
AGRICOLA SARA PALMA S.A. | 0.036 | SOLAR | EN OPERACIÓN | AGPE | 2022-10-14 | 2022 | CAREPA | ANTIOQUIA | 05145 | 05 | 174 | 2026-06-01
15549 | 0.036 | SOLAR | EN OPERACIÓN | AGPE | 2025-09-15 | 2025 | TUNJA | BOYACA | 15001 | 15 | 174 | 2026-06-01
5013 | 0.036 | SOLAR | EN OPERACIÓN | AGPE | 2023-09-07 | 2023 | CARTAGO | VALLE_DEL_CAUCA | 76147 | 76 | 174 | 2026-06-01
S.F.V DOTAKONDOR S.A.S | 0.036 | SOLAR | EN OPERACIÓN | AGPE | 2023-07-25 | 2023 | GUARNE | ANTIOQUIA | 05318 | 05 | 174 | 2026-06-01
496761087 AGPE (Potencia menor o igual a1MW) 36kW | 0.036 | SOLAR | EN OPERACIÓN | AGPE | 2023-12-21 | 2023 | BOGOTA_D.C. | BOGOTA_D.C. | 11001 | 11 | 174 | 2026-06-01
OLAYA BALLESTEROS HUMBERTO | 0.036 | SOLAR | EN OPERACIÓN | AGPE | 2026-01-29 | 2026 | ESPINAL | TOLIMA | 73268 | 73 | 174 | 2026-06-01
428171_AGUDELO GRISALES LUIS EDUARDO | 0.036 | SOLAR | EN OPERACIÓN | AGPE | 2025-11-21 | 2025 | PUERTO_WILCHES | SANTANDER | 68575 | 68 | 174 | 2026-06-01
HDA EL RODEO VDA CARTAGENA SEC EFRAIN VALENCIA Y OTRA | 0.036 | SOLAR | EN OPERACIÓN | AGPE | 2023-09-13 | 2023 | MANIZALES | CALDAS | 17001 | 17 | 174 | 2026-06-01
295581441 AGPE (Potencia menor o igual a1MW) 36kW | 0.036 | SOLAR | EN OPERACIÓN | AGPE | 2022-11-10 | 2022 | BOGOTA_D.C. | BOGOTA_D.C. | 11001 | 11 | 174 | 2026-06-01
ORTIZ R, HUMBERTO | 0.036 | SOLAR | EN OPERACIÓN | AGPE | 2023-10-26 | 2023 | ZARZAL | VALLE_DEL_CAUCA | 76895 | 76 | 174 | 2026-06-01
INVERSIONES QUINTERO GARCIA SAS | 0.036 | SOLAR | EN OPERACIÓN | AGPE | 2023-02-13 | 2023 | MEDELLIN | ANTIOQUIA | 05001 | 05 | 174 | 2026-06-01
248198446 AGPE (Potencia menor o igual a1MW) 36kW | 0.036 | SOLAR | EN OPERACIÓN | AGPE | 2022-07-12 | 2022 | BOGOTA_D.C. | BOGOTA_D.C. | 11001 | 11 | 174 | 2026-06-01
Julián Delgado Perez | 0.036 | SOLAR | EN OPERACIÓN | AGPE | 2022-06-23 | 2022 | SESQUILE | CUNDINAMARCA | 25736 | 25 | 174 | 2026-06-01
BODEGA CARROCERIA CALDAS MOTOR (ERCO) | 0.036 | SOLAR | EN OPERACIÓN | AGPE | 2020-01-05 | 2020 | SABANETA | ANTIOQUIA | 05631 | 05 | 174 | 2026-06-01
INVERSIONES AZCARATE ECHEVERRI SA | 0.036 | SOLAR | EN OPERACIÓN | AGPE | 2022-11-25 | 2022 | PALMIRA | VALLE_DEL_CAUCA | 76520 | 76 | 174 | 2026-06-01
FCA VERSALLES | 0.036 | SOLAR | EN OPERACIÓN | AGPE | 2024-12-06 | 2024 | MANIZALES | CALDAS | 17001 | 17 | 174 | 2026-06-01
MECAFOODS | 0.036 | SOLAR | EN OPERACIÓN | AGPE | 2025-05-27 | 2025 | BARRANQUILLA | ATLANTICO | 08001 | 08 | 174 | 2026-06-01
FINCA MONTES DEL ROSARIO | 0.036 | SOLAR | EN OPERACIÓN | AGPE | 2025-05-10 | 2025 | BARRANQUILLA | ATLANTICO | 08001 | 08 | 174 | 2026-06-01
FUNDACIÓN CATARUBEN | 0.036 | SOLAR | EN OPERACIÓN | AGPE | 2025-05-16 | 2025 | YOPAL | CASANARE | 85001 | 85 | 174 | 2026-06-01
TERPEL AGUAZUL | 0.036 | SOLAR | EN OPERACIÓN | AGPE | 2025-05-13 | 2025 | AGUAZUL | CASANARE | 85010 | 85 | 174 | 2026-06-01
275509399 AGPE (Potencia menor o igual a1MW) 36kW | 0.036 | SOLAR | EN OPERACIÓN | AGPE | 2022-08-24 | 2022 | MOSQUERA | CUNDINAMARCA | 25473 | 25 | 174 | 2026-06-01
HERNAN NIETO ARBELAEZ | 0.036 | SOLAR | EN OPERACIÓN | AGPE | 2023-03-15 | 2023 | ULLOA | VALLE_DEL_CAUCA | 76845 | 76 | 174 | 2026-06-01
Aurelio Moron Parra | 0.036 | SOLAR | EN OPERACIÓN | AGPE | 2024-08-22 | 2024 | BOSCONIA | CESAR | 20060 | 20 | 174 | 2026-06-01
MARITIMA DEL CARIBE | 0.036 | SOLAR | EN OPERACIÓN | AGPE | 2024-12-02 | 2024 | BARRANQUILLA | ATLANTICO | 08001 | 08 | 174 | 2026-06-01
307135216 AGPE (Potencia menor o igual a1MW) 36kW | 0.036 | SOLAR | EN OPERACIÓN | AGPE | 2022-11-02 | 2022 | BOGOTA_D.C. | BOGOTA_D.C. | 11001 | 11 | 174 | 2026-06-01
ALMACEN LA PINTUCO | 0.036 | SOLAR | EN OPERACIÓN | AGPE | 2025-06-03 | 2025 | VALLEDUPAR | CESAR | 20001 | 20 | 174 | 2026-06-01
CTA_ 1322954_ FIDUBOGOTA S A_ FLORIDABLANCA | 0.036 | SOLAR | EN OPERACIÓN | AGPE | 2023-06-08 | 2023 | FLORIDABLANCA | SANTANDER | 68276 | 68 | 174 | 2026-06-01
708975_GARCIA VILLAMIZAR CINDY KATHERINE | 0.036 | SOLAR | EN OPERACIÓN | AGPE | 2025-09-21 | 2025 | BARRANCABERMEJA | SANTANDER | 68081 | 68 | 174 | 2026-06-01
1213939_EDS REAL DE MINAS S A | 0.036 | SOLAR | EN OPERACIÓN | AGPE | 2025-09-09 | 2025 | BUCARAMANGA | SANTANDER | 68001 | 68 | 174 | 2026-06-01
1523398_DICOMERCIAL DE INVERSIONES Y CIA SCA | 0.036 | SOLAR | EN OPERACIÓN | AGPE | 2025-07-30 | 2025 | BUCARAMANGA | SANTANDER | 68001 | 68 | 174 | 2026-06-01
CORBETA S.A. Y/O ALKOSTO COLOMBIANA DE COMERCIO S.A. | 0.036 | SOLAR | EN OPERACIÓN | AGPE | 2025-05-03 | 2025 | MEDELLIN | ANTIOQUIA | 05001 | 05 | 174 | 2026-06-01
CAROL NOBMANN ROCHA | 0.036 | SOLAR | EN OPERACIÓN | AGPE | 2024-07-24 | 2024 | PUERTO_COLOMBIA | ATLANTICO | 08573 | 08 | 174 | 2026-06-01
P.A.S.O. NUEVA ERA | 0.036 | SOLAR | EN OPERACIÓN | AGPE | 2025-05-10 | 2025 | BARRANQUILLA | ATLANTICO | 08001 | 08 | 174 | 2026-06-01
LUXOR | 0.036 | SOLAR | EN OPERACIÓN | AGPE | 2025-01-30 | 2025 | BARRANQUILLA | ATLANTICO | 08001 | 08 | 174 | 2026-06-01
ORGANIZACION TERPEL S.A. | 0.036 | SOLAR | EN OPERACIÓN | AGPE | 2025-09-29 | 2025 | YOPAL | CASANARE | 85001 | 85 | 174 | 2026-06-01
TIENDA ARA CALLE 18 | 0.036 | SOLAR | EN OPERACIÓN | AGPE | 2025-07-03 | 2025 | BOGOTA_D.C. | CUNDINAMARCA | 11001 | 11 | 174 | 2026-06-01
1972 | 0.036 | SOLAR | EN OPERACIÓN | AGPE | 2024-09-30 | 2024 | NEIVA | HUILA | 41001 | 41 | 174 | 2026-06-01
364432812 AGPE (Potencia menor o igual a1MW) 36kW | 0.036 | SOLAR | EN OPERACIÓN | AGPE | 2023-03-23 | 2023 | FUSAGASUGA | CUNDINAMARCA | 25290 | 25 | 174 | 2026-06-01
GRAFICAS DIAMANTE S.A.S | 0.036 | SOLAR | EN OPERACIÓN | AGPE | 2023-08-23 | 2023 | ENVIGADO | ANTIOQUIA | 05266 | 05 | 174 | 2026-06-01
380820924 AGPE (Potencia menor o igual a1MW) 36kW | 0.036 | SOLAR | EN OPERACIÓN | AGPE | 2023-04-28 | 2023 | BOGOTA_D.C. | BOGOTA_D.C. | 11001 | 11 | 174 | 2026-06-01
INVERSIONES QUINTERO GARCIA SAS | 0.036 | SOLAR | EN OPERACIÓN | AGPE | 2023-01-25 | 2023 | MEDELLIN | ANTIOQUIA | 05001 | 05 | 174 | 2026-06-01
301362807 AGPE (Potencia menor o igual a1MW) 36kW | 0.036 | SOLAR | EN OPERACIÓN | AGPE | 2022-11-18 | 2022 | BOGOTA_D.C. | BOGOTA_D.C. | 11001 | 11 | 174 | 2026-06-01
RESIDENCIA HECTOR RODELO | 0.036 | SOLAR | EN OPERACIÓN | AGPE | 2020-11-10 | 2020 | PUERTO_COLOMBIA | ATLANTICO | 08573 | 08 | 174 | 2026-06-01
UNIVERSIDAD NACIONAL ABIERTA Y A DISTANCIA CRA 23 CASAS DE MILAN CLL 25F | 0.036 | SOLAR | EN OPERACIÓN | AGPE | 2024-11-05 | 2024 | BOGOTA_D.C. | CUNDINAMARCA | 11001 | 11 | 174 | 2026-06-01
S.F.V. REFRILOGISTICA S . A . S . | 0.036 | SOLAR | EN OPERACIÓN | AGPE | 2025-04-23 | 2025 | ITAGUI | ANTIOQUIA | 05360 | 05 | 174 | 2026-06-01
PEDRO RODRIGUEZ DIAZ S. EN C.S | 0.036 | SOLAR | EN OPERACIÓN | AGPE | 2023-11-15 | 2023 | SAN_DIEGO | CESAR | 20750 | 20 | 174 | 2026-06-01
3343 | 0.036 | SOLAR | EN OPERACIÓN | AGPE | 2024-02-09 | 2024 | VILLAVICENCIO | META | 50001 | 50 | 174 | 2026-06-01
EMPRESA DE SERVICIOS PUBLICOS DE LA GLORI | 0.036 | SOLAR | EN OPERACIÓN | AGPE | 2024-10-29 | 2024 | LA_GLORIA | CESAR | 20383 | 20 | 174 | 2026-06-01
727159910 AGPE (Potencia menor o igual a1MW) 36kW | 0.036 | SOLAR | EN OPERACIÓN | AGPE | 2025-04-02 | 2025 | BOGOTA_D.C. | BOGOTA_D.C. | 11001 | 11 | 174 | 2026-06-01
630023783 AGPE (Potencia menor o igual a1MW) 36kW | 0.036 | SOLAR | EN OPERACIÓN | AGPE | 2025-03-27 | 2025 | BOGOTA_D.C. | BOGOTA_D.C. | 11001 | 11 | 174 | 2026-06-01
FENOCO S.A. | 0.036 | SOLAR | EN OPERACIÓN | AGPE | 2025-07-09 | 2025 | SOACHA | CUNDINAMARCA | 25754 | 25 | 174 | 2026-06-01
UNIVERSIDAD NACIONAL ABIERTA Y DISTANCIA | 0.036 | SOLAR | EN OPERACIÓN | AGPE | 2024-05-08 | 2024 | MEDELLIN | ANTIOQUIA | 05001 | 05 | 174 | 2026-06-01
EMPRESA DE SERVICIOS PÚBLICOS DE SABANETA E.S.P | 0.036 | SOLAR | EN OPERACIÓN | AGPE | 2019-08-15 | 2019 | SABANETA | ANTIOQUIA | 05631 | 05 | 174 | 2026-06-01
GASES DEL CARIBE CSA LEON TIRE | 0.036 | SOLAR | EN OPERACIÓN | AGPE | 2025-04-09 | 2025 | BARRANQUILLA | ATLANTICO | 08001 | 08 | 174 | 2026-06-01
LOCAL LUIS ALBERTO SALAZAR | 0.036 | SOLAR | EN OPERACIÓN | AGPE | 2025-05-15 | 2025 | BARRANQUILLA | ATLANTICO | 08001 | 08 | 174 | 2026-06-01
PRODUCTORA COLOMBIANA DE CITRICOS SAS | 0.036 | SOLAR | EN OPERACIÓN | AGPE | 2020-12-21 | 2020 | GUAMO | TOLIMA | 73319 | 73 | 174 | 2026-06-01
FCA VILLA MARINA | 0.036 | SOLAR | EN OPERACIÓN | AGPE | 2020-06-11 | 2020 | ARMERO_GUAYABAL_GUAYABAL | TOLIMA | 73055 | 73 | 174 | 2026-06-01
3041 | 0.036 | SOLAR | EN OPERACIÓN | AGPE | 2024-02-06 | 2024 | VILLAVICENCIO | META | 50001 | 50 | 174 | 2026-06-01
ASEO AAA ACUEDUCTO Y ALCANTARILLADO | 0.036 | SOLAR | EN OPERACIÓN | AGPE | 2020-07-25 | 2020 | BOGOTA_D.C. | CUNDINAMARCA | 11001 | 11 | 174 | 2026-06-01
SUPERINTENDENCIA DE REGISTRO Y NOTARIADO | 0.036 | SOLAR | EN OPERACIÓN | AGPE | 2020-06-10 | 2020 | BOGOTA_D.C. | CUNDINAMARCA | 11001 | 11 | 174 | 2026-06-01
RAFAEL MATERA LAJUD | 0.036 | SOLAR | EN OPERACIÓN | AGPE | 2020-02-10 | 2020 | GALAPA | ATLANTICO | 08296 | 08 | 174 | 2026-06-01
S.F.V. PALMAGRANDE MALL COMERCIAL P.H. | 0.036 | SOLAR | EN OPERACIÓN | AGPE | 2025-07-08 | 2025 | MEDELLIN | ANTIOQUIA | 05001 | 05 | 174 | 2026-06-01
S.F.V. PALMAGRANDE MALL COMERCIAL P.H. | 0.036 | SOLAR | EN OPERACIÓN | AGPE | 2025-07-08 | 2025 | TAMESIS | ANTIOQUIA | 05789 | 05 | 174 | 2026-06-01
CTA_554205_CENTRO ADMINISTRATIVO_BUCARAMANGA | 0.036 | SOLAR | EN OPERACIÓN | AGPE | 2023-05-03 | 2023 | BUCARAMANGA | SANTANDER | 68001 | 68 | 174 | 2026-06-01
CTA_1449707_RIOS ESPINOSA MISAEL | 0.036 | SOLAR | EN OPERACIÓN | AGPE | 2022-11-17 | 2022 | PLAYON | SANTANDER | 68255 | 68 | 174 | 2026-06-01
AMALIA ECHAVARRIA | 0.036 | SOLAR | EN OPERACIÓN | AGPE | 2024-02-10 | 2024 | CARTAGENA_DE_INDIAS | BOLIVAR | 13001 | 13 | 174 | 2026-06-01
CTA_1377451_NORIEGA CAMPIÑO Y CIA S EN C_SAN GIL | 0.036 | SOLAR | EN OPERACIÓN | AGPE | 2023-10-23 | 2023 | BUCARAMANGA | SANTANDER | 68001 | 68 | 174 | 2026-06-01
AURA RUEDA | 0.036 | SOLAR | EN OPERACIÓN | AGPE | 2025-03-26 | 2025 | MEDELLIN | ANTIOQUIA | 05001 | 05 | 174 | 2026-06-01
2468 | 0.036 | SOLAR | EN OPERACIÓN | AGPE | 2025-02-20 | 2025 | GARZON | HUILA | 41298 | 41 | 174 | 2026-06-01
2288 | 0.036 | SOLAR | EN OPERACIÓN | AGPE | 2024-12-19 | 2024 | NEIVA | HUILA | 41001 | 41 | 174 | 2026-06-01
1140 | 0.036 | SOLAR | EN OPERACIÓN | AGPE | 2023-03-26 | 2023 | NEIVA | HUILA | 41001 | 41 | 174 | 2026-06-01
641117652 AGPE (Potencia menor o igual a1MW) 36kW | 0.036 | SOLAR | EN OPERACIÓN | AGPE | 2024-10-24 | 2024 | CUNDINAMARCA | CUNDINAMARCA |  | 25 | 174 | 2026-06-01
408473492 AGPE (Potencia menor o igual a1MW) 36kW | 0.036 | SOLAR | EN OPERACIÓN | AGPE | 2023-09-06 | 2023 | TENJO | CUNDINAMARCA | 25799 | 25 | 174 | 2026-06-01
PARADOR PORTENO VDA EL CALLAO IRRA MARIA ISABEL OBANDO CARVAJAL | 0.036 | SOLAR | EN OPERACIÓN | AGPE | 2025-12-12 | 2025 | PALESTINA | CALDAS | 17524 | 17 | 174 | 2026-06-01
AGROMETALICAS ROJAS S.A.S. | 0.036 | SOLAR | EN OPERACIÓN | AGPE | 2025-03-10 | 2025 | PALMIRA | VALLE_DEL_CAUCA | 76520 | 76 | 174 | 2026-06-01
CTA_1365284_CONSTRUCTORA MONTE SION CMS S.A.S_GIRON | 0.036 | SOLAR | EN OPERACIÓN | AGPE | 2023-08-17 | 2023 | GIRON | SANTANDER | 68307 | 68 | 174 | 2026-06-01
CDM FLORIDA DEL CAMPO CRA 1 64 09 | 0.036 | SOLAR | EN OPERACIÓN | AGPE | 2025-12-18 | 2025 | MANIZALES | CALDAS | 17001 | 17 | 174 | 2026-06-01
SSFV CARNES FRIAS LA ESPECIAL SAS | 0.036 | SOLAR | EN OPERACIÓN | AGPE | 2023-05-05 | 2023 | SAN_JOSE_DE_CUCUTA | NORTE_DE_SANTANDER | 54001 | 54 | 174 | 2026-06-01
APROSAP SAS | 0.036 | SOLAR | EN OPERACIÓN | AGPE | 2024-09-27 | 2024 | CANDELARIA | VALLE_DEL_CAUCA | 76130 | 76 | 174 | 2026-06-01
COMBURED S.A.S. | 0.036 | SOLAR | EN OPERACIÓN | AGPE | 2024-06-27 | 2024 | BUENAVENTURA | VALLE_DEL_CAUCA | 76109 | 76 | 174 | 2026-06-01
2782 | 0.036 | SOLAR | EN OPERACIÓN | AGPE | 2025-05-14 | 2025 | PALERMO | HUILA | 41524 | 41 | 174 | 2026-06-01
2756 | 0.036 | SOLAR | EN OPERACIÓN | AGPE | 2025-05-10 | 2025 | NEIVA | HUILA | 41001 | 41 | 174 | 2026-06-01
S.F.V. IMPRESOS EL DÍA SAS | 0.036 | SOLAR | EN OPERACIÓN | AGPE | 2025-04-03 | 2025 | MEDELLIN | ANTIOQUIA | 05001 | 05 | 174 | 2026-06-01
SSFV SUPERMERCADO LUCIO SOMAT | 0.036 | SOLAR | EN OPERACIÓN | AGPE | 2023-03-10 | 2023 | EL_ZULIA | NORTE_DE_SANTANDER | 54261 | 54 | 174 | 2026-06-01
3146 | 0.036 | SOLAR | EN OPERACIÓN | AGPE | 2025-09-01 | 2025 | NEIVA | HUILA | 41001 | 41 | 174 | 2026-06-01
15391 | 0.036 | SOLAR | EN OPERACIÓN | AGPE | 2025-03-26 | 2025 | TUNJA | BOYACA | 15001 | 15 | 174 | 2026-06-01
CTA_1179193_CLL 70 32 W 92 KMT 4 VIA GIRON-CONSESIONARIA_ BUCARAMANGA | 0.036 | SOLAR | EN OPERACIÓN | AGPE | 2023-07-12 | 2023 | FLORIDABLANCA | SANTANDER | 68276 | 68 | 174 | 2026-06-01
CTA_1665671_CASALINDA SA_GIRON | 0.036 | SOLAR | EN OPERACIÓN | AGPE | 2023-07-25 | 2023 | BUCARAMANGA | SANTANDER | 68001 | 68 | 174 | 2026-06-01
NEU ENERGY SAS | 0.036 | SOLAR | EN OPERACIÓN | AGPE | 2025-09-23 | 2025 | LA_PAZ | CESAR | 20621 | 20 | 174 | 2026-06-01
CTA_1506860_BERGSNEIDER WILLIAM_ BUCARAMANGA | 0.036 | SOLAR | EN OPERACIÓN | AGPE | 2024-08-24 | 2024 | BUCARAMANGA | SANTANDER | 68001 | 68 | 174 | 2026-06-01
399572091 AGPE (Potencia menor o igual a1MW) 36kW | 0.036 | SOLAR | EN OPERACIÓN | AGPE | 2023-08-04 | 2023 | BOGOTA_D.C. | BOGOTA_D.C. | 11001 | 11 | 174 | 2026-06-01
COMERCIALIZADORA, PEZCAR MJV S. A. S. | 0.036 | SOLAR | EN OPERACIÓN | AGPE | 2026-01-14 | 2026 | PALMIRA | VALLE_DEL_CAUCA | 76520 | 76 | 174 | 2026-06-01
JOHN MIRANDA | 0.036 | SOLAR | EN OPERACIÓN | AGPE | 2025-10-23 | 2025 | MONTERIA | CORDOBA | 23001 | 23 | 174 | 2026-06-01
OAB LTDA CLINICA DE LA VISION | 0.036 | SOLAR | EN OPERACIÓN | AGPE | 2024-08-22 | 2024 | VALLEDUPAR | CESAR | 20001 | 20 | 174 | 2026-06-01
HOSPITAL KENNEDY DE RIOFRIO | 0.036 | SOLAR | EN OPERACIÓN | AGPE | 2025-06-18 | 2025 | RIOFRIO | VALLE_DEL_CAUCA | 76616 | 76 | 174 | 2026-06-01
HECTOR EDUARDO VELEZ PELAEZ | 0.036 | SOLAR | EN OPERACIÓN | AGPE | 2023-11-16 | 2023 | SALGAR | ANTIOQUIA | 05642 | 05 | 174 | 2026-06-01
HOSPITAL LOCAL MUNICIPIO DE YOTOCO ESE | 0.036 | SOLAR | EN OPERACIÓN | AGPE | 2025-07-17 | 2025 | YOTOCO | VALLE_DEL_CAUCA | 76890 | 76 | 174 | 2026-06-01
CTA_CLL 70 32 W 92 KMT 4 VIA GIRON-CONSESIONARIA_ BUCARAMANGA | 0.036 | SOLAR | EN OPERACIÓN | AGPE | 2023-07-12 | 2023 | FLORIDABLANCA | SANTANDER | 68276 | 68 | 174 | 2026-06-01
LUIS HERVEY MUÑOZ CABRERA | 0.036 | SOLAR | EN OPERACIÓN | AGPE | 2023-05-08 | 2023 | GALAPA | ATLANTICO | 08296 | 08 | 174 | 2026-06-01
758293543 AGPE (Potencia menor o igual a1MW) 36kW | 0.036 | SOLAR | EN OPERACIÓN | AGPE | 2025-04-21 | 2025 | BOGOTA_D.C. | BOGOTA_D.C. | 11001 | 11 | 174 | 2026-06-01
3343 | 0.036 | SOLAR | EN OPERACIÓN | AGPE | 2025-09-30 | 2025 | GUADALUPE | HUILA | 41319 | 41 | 174 | 2026-06-01
CONTACTAMOS | 0.036 | SOLAR | EN OPERACIÓN | AGPE | 2024-11-19 | 2024 | BARRANQUILLA | ATLANTICO | 08001 | 08 | 174 | 2026-06-01
GRUPO ISMA | 0.036 | SOLAR | EN OPERACIÓN | AGPE | 2024-10-01 | 2024 | PUERTO_COLOMBIA | ATLANTICO | 08573 | 08 | 174 | 2026-06-01
GRID SOLAB EL PRADO SANTA MARTA | 0.036 | SOLAR | EN OPERACIÓN | AGPE | 2024-06-17 | 2024 | SANTA_MARTA | MAGDALENA | 47001 | 47 | 174 | 2026-06-01
PROFESIONALES S EN C MEDINA JULIO | 0.036 | SOLAR | EN OPERACIÓN | AGPE | 2024-09-05 | 2024 | PURISIMA_DE_LA_CONCEPCION | CORDOBA | 23586 | 23 | 174 | 2026-06-01
AGROPECUARIA LA LEYENDA SAS | 0.036 | SOLAR | EN OPERACIÓN | AGPE | 2024-04-19 | 2024 | ZONA_BANANERA | MAGDALENA | 47980 | 47 | 174 | 2026-06-01
KARIME MOTA MORAD | 0.036 | SOLAR | EN OPERACIÓN | AGPE | 2024-07-26 | 2024 | BARRANQUILLA | ATLANTICO | 08001 | 08 | 174 | 2026-06-01
864651309 AGPE (Potencia menor o igual a1MW) 36kW | 0.036 | SOLAR | EN OPERACIÓN | AGPE | 2025-11-14 | 2025 | CAJICA | CUNDINAMARCA | 25126 | 25 | 174 | 2026-06-01
866306392 AGPE (Potencia menor o igual a1MW) 36kW | 0.036 | SOLAR | EN OPERACIÓN | AGPE | 2025-11-12 | 2025 | COGUA | CUNDINAMARCA | 25200 | 25 | 174 | 2026-06-01
PORTAL DEL CARIBRE AG CENTROS DE NEGOCIOS | 0.036 | SOLAR | EN OPERACIÓN | AGPE | 2023-04-04 | 2023 | BOGOTA_D.C. | CUNDINAMARCA | 11001 | 11 | 174 | 2026-06-01
843443763 AGPE (Potencia menor o igual a1MW) 36kW | 0.036 | SOLAR | EN OPERACIÓN | AGPE | 2025-12-20 | 2025 | BOGOTA_D.C. | BOGOTA_D.C. | 11001 | 11 | 174 | 2026-06-01
HOSPITAL FEDERICO ARBELAEZ | 0.036 | SOLAR | EN OPERACIÓN | AGPE | 2025-03-20 | 2025 |  |  |  |  | 174 | 2026-06-01
DEVIA MARTINEZ SENIA | 0.036 | SOLAR | EN OPERACIÓN | AGPE | 2025-04-03 | 2025 |  |  |  |  | 174 | 2026-06-01
PASO LAS PALMAS | 0.036 | SOLAR | EN OPERACIÓN | AGPE | 2025-06-17 | 2025 | BARRANQUILLA | ATLANTICO | 08001 | 08 | 174 | 2026-06-01
PRADA SERRANO SONIA YOHANNA | 0.036 | SOLAR | EN OPERACIÓN | AGPE | 2024-09-11 | 2024 | MEDELLIN | ANTIOQUIA | 05001 | 05 | 174 | 2026-06-01
15603 | 0.036 | SOLAR | EN OPERACIÓN | AGPE | 2025-09-19 | 2025 | TUNJA | BOYACA | 15001 | 15 | 174 | 2026-06-01
CTA_1677559_NEIRO NARCES PRADA NAVAS | 0.03596 | SOLAR | EN OPERACIÓN | AGPE | 2025-04-22 | 2025 | PIEDECUESTA | SANTANDER | 68547 | 68 | 174 | 2026-06-01
CTA_1087666_VORTECH GROUP SAS | 0.0354 | SOLAR | EN OPERACIÓN | AGPE | 2025-05-12 | 2025 | FLORIDABLANCA | SANTANDER | 68276 | 68 | 174 | 2026-06-01
Fundacion Anita Guitierrez | 0.0354 | SOLAR | EN OPERACIÓN | AGPE | 2019-08-21 | 2019 | LA_CEJA | ANTIOQUIA | 05376 | 05 | 174 | 2026-06-01
JUAN DAVID BARCO CASTRO | 0.03525 | SOLAR | EN OPERACIÓN | AGPE | 2020-06-02 | 2020 | ANSERMANUEVO | VALLE_DEL_CAUCA | 76041 | 76 | 174 | 2026-06-01
CICR | 0.0352 | SOLAR | EN OPERACIÓN | AGPE | 2022-03-15 | 2022 | BOGOTA_D.C. | BOGOTA_D.C. | 11001 | 11 | 174 | 2026-06-01
663789618 AGPE (Potencia menor o igual a1MW) 35.1kW | 0.0351 | SOLAR | EN OPERACIÓN | AGPE | 2025-01-31 | 2025 | CUNDINAMARCA | CUNDINAMARCA |  | 25 | 174 | 2026-06-01
CASINO LA ESTRELLA | 0.035 | SOLAR | EN OPERACIÓN | AGPE | 2024-11-23 | 2024 | BARRANQUILLA | ATLANTICO | 08001 | 08 | 174 | 2026-06-01
MAURICIO OSWALDO LOZANO | 0.035 | SOLAR | EN OPERACIÓN | AGPE | 2026-01-16 | 2026 | IBAGUE | TOLIMA | 73001 | 73 | 174 | 2026-06-01
CENTRO ISRAELITA FILANTROPICO | 0.035 | SOLAR | EN OPERACIÓN | AGPE | 2024-11-13 | 2024 | BUCARAMANGA | SANTANDER | 68001 | 68 | 174 | 2026-06-01
QUINTERO , JORGE | 0.035 | SOLAR | EN OPERACIÓN | AGPE | 2023-11-24 | 2023 | PALMIRA | VALLE_DEL_CAUCA | 76520 | 76 | 174 | 2026-06-01
INVERSIONES MADRIÑAN Y CIA | 0.035 | SOLAR | EN OPERACIÓN | AGPE | 2023-07-11 | 2023 | PALMIRA | VALLE_DEL_CAUCA | 76520 | 76 | 174 | 2026-06-01
ZONA COMUN ALMINAR SAMOA | 0.035 | SOLAR | EN OPERACIÓN | AGPE | 2025-01-20 | 2025 | IBAGUE | TOLIMA | 73001 | 73 | 174 | 2026-06-01
TRANSPORTES MULTICARGA | 0.035 | SOLAR | EN OPERACIÓN | AGPE | 2023-01-23 | 2023 | YOPAL | CASANARE | 85001 | 85 | 174 | 2026-06-01
HUVER ALEXANDER RAMIREZ GIRALDO | 0.035 | SOLAR | EN OPERACIÓN | AGPE | 2025-09-25 | 2025 | YOPAL | CASANARE | 85001 | 85 | 174 | 2026-06-01
SSFV WILSON AMAYA | 0.035 | SOLAR | EN OPERACIÓN | AGPE | 2023-05-05 | 2023 | LOS_PATIOS | NORTE_DE_SANTANDER | 54405 | 54 | 174 | 2026-06-01
CORPORACIÓN DE PROFESORES DE LA UNIVERSIDAD DEL VALLE | 0.035 | SOLAR | EN OPERACIÓN | AGPE | 2023-03-31 | 2023 | CALI | VALLE_DEL_CAUCA | 76001 | 76 | 174 | 2026-06-01
SSFV JOSE ROLDANO PEÑALOZA AREVALO | 0.035 | SOLAR | EN OPERACIÓN | AGPE | 2024-07-17 | 2024 | SAN_JOSE_DE_CUCUTA | NORTE_DE_SANTANDER | 54001 | 54 | 174 | 2026-06-01
HERNANDO JOSE ARRAZOLA | 0.035 | SOLAR | EN OPERACIÓN | AGPE | 2025-07-04 | 2025 | BARRANQUILLA | ATLANTICO | 08001 | 08 | 174 | 2026-06-01
PROVISIONAL BODEGA CARLOS ALBERTO BERNA | 0.035 | SOLAR | EN OPERACIÓN | AGPE | 2024-01-19 | 2024 | PUERTO_COLOMBIA | ATLANTICO | 08573 | 08 | 174 | 2026-06-01
TORNOS Y MANTENIMIENTOS | 0.035 | SOLAR | EN OPERACIÓN | AGPE | 2025-10-07 | 2025 | BARRANQUILLA | ATLANTICO | 08001 | 08 | 174 | 2026-06-01
SSFV TRASAN | 0.035 | SOLAR | EN OPERACIÓN | AGPE | 2021-07-19 | 2021 | SAN_JOSE_DE_CUCUTA | NORTE_DE_SANTANDER | 54001 | 54 | 174 | 2026-06-01
SSFV LAVANDERIA BURBUJAS JEANS | 0.035 | SOLAR | EN OPERACIÓN | AGPE | 2022-05-20 | 2022 | SAN_JOSE_DE_CUCUTA | NORTE_DE_SANTANDER | 54001 | 54 | 174 | 2026-06-01
Panaderia Legrand Frances | 0.035 | SOLAR | EN OPERACIÓN | AGPE | 2024-04-30 | 2024 | CALI | VALLE_DEL_CAUCA | 76001 | 76 | 174 | 2026-06-01
SSFV INVERSIONES UNIDAS YF SAS ZOMAC | 0.035 | SOLAR | EN OPERACIÓN | AGPE | 2025-03-19 | 2025 | AGUACHICA | CESAR | 20011 | 20 | 174 | 2026-06-01
SSFV RAFAEL ARMANDO QUIÑONES RINCON | 0.035 | SOLAR | EN OPERACIÓN | AGPE | 2025-04-30 | 2025 | AGUACHICA | CESAR | 20011 | 20 | 174 | 2026-06-01
CARLOS ANDRES CONTRERAS MONCADA | 0.035 | SOLAR | EN OPERACIÓN | AGPE | 2023-12-22 | 2023 | CALI | VALLE_DEL_CAUCA | 76001 | 76 | 174 | 2026-06-01
EDIFICIO PALO ALTO PROPIEDAD HORIZONTAL | 0.035 | SOLAR | EN OPERACIÓN | AGPE | 2024-06-18 | 2024 | CALI | VALLE_DEL_CAUCA | 76001 | 76 | 174 | 2026-06-01
SSFV LUIS ALEJANDRO CORZO MANTILLA | 0.035 | SOLAR | EN OPERACIÓN | AGPE | 2025-05-12 | 2025 | SAN_JOSE_DE_CUCUTA | NORTE_DE_SANTANDER | 54001 | 54 | 174 | 2026-06-01
SSFV INVERSIONES SAN MARTIN DEL NORTE SAS | 0.035 | SOLAR | EN OPERACIÓN | AGPE | 2025-08-08 | 2025 | SAN_JOSE_DE_CUCUTA | NORTE_DE_SANTANDER | 54001 | 54 | 174 | 2026-06-01
SSFV ASOCIACION SINDICAL DE INSTITUTORES NORTESANTANDEREANOS ASINORT | 0.035 | SOLAR | EN OPERACIÓN | AGPE | 2025-12-04 | 2025 | SAN_JOSE_DE_CUCUTA | NORTE_DE_SANTANDER | 54001 | 54 | 174 | 2026-06-01
SSFV CALZADO MARALDO SAS | 0.035 | SOLAR | EN OPERACIÓN | AGPE | 2025-11-25 | 2025 | SAN_JOSE_DE_CUCUTA | NORTE_DE_SANTANDER | 54001 | 54 | 174 | 2026-06-01
SSFV DANYFER MEDINA MONCADA | 0.035 | SOLAR | EN OPERACIÓN | AGPE | 2025-09-26 | 2025 | PAMPLONA | NORTE_DE_SANTANDER | 54518 | 54 | 174 | 2026-06-01
SOL & CIELO ENERGIA SAS ESP | 0.035 | SOLAR | EN OPERACIÓN | AGPE | 2023-11-03 | 2023 | SINCELEJO | SUCRE | 70001 | 70 | 174 | 2026-06-01
SSFV MOTOS DEL ORIENTE - AKT | 0.035 | SOLAR | EN OPERACIÓN | AGPE | 2024-08-27 | 2024 | SAN_JOSE_DE_CUCUTA | NORTE_DE_SANTANDER | 54001 | 54 | 174 | 2026-06-01
SSFV COMERCIAL MEYER S.A.S | 0.035 | SOLAR | EN OPERACIÓN | AGPE | 2024-06-13 | 2024 | SAN_JOSE_DE_CUCUTA | NORTE_DE_SANTANDER | 54001 | 54 | 174 | 2026-06-01
TRANSPORTES CENTRO VALLE S.A | 0.035 | SOLAR | EN OPERACIÓN | AGPE | 2023-06-30 | 2023 | YUMBO | VALLE_DEL_CAUCA | 76892 | 76 | 174 | 2026-06-01
SSFV ZULIA ESTER MEDRANO SILVA | 0.035 | SOLAR | EN OPERACIÓN | AGPE | 2024-12-10 | 2024 | SAN_CAYETANO | NORTE_DE_SANTANDER | 54673 | 54 | 174 | 2026-06-01
ZONA NORTE INGENIO PROVIDENCIA | 0.035 | SOLAR | EN OPERACIÓN | AGPE | 2021-08-02 | 2021 | EL_CERRITO | VALLE_DEL_CAUCA | 76248 | 76 | 174 | 2026-06-01
1188611_TABLEROS ELECTRICOS DE SANTANDER S A S | 0.035 | SOLAR | EN OPERACIÓN | AGPE | 2025-08-01 | 2025 | BUCARAMANGA | SANTANDER | 68001 | 68 | 174 | 2026-06-01
EDS NORMANDIA SEC URIBE | 0.035 | SOLAR | EN OPERACIÓN | AGPE | 2024-02-09 | 2024 | MANIZALES | CALDAS | 17001 | 17 | 174 | 2026-06-01
87317_CREDISERVIR SAN ALBERTO | 0.035 | SOLAR | EN OPERACIÓN | AGPE | 2025-12-22 | 2025 | SAN_ALBERTO | SANTANDER | 20710 | 20 | 174 | 2026-06-01
PROYECTO FOTOVOLTAICO SSFV ANDRES 35KW LAVADERO | 0.035 | SOLAR | EN OPERACIÓN | AGPE | 2025-05-12 | 2025 | CALI | VALLE_DEL_CAUCA | 76001 | 76 | 174 | 2026-06-01
SSFV EDS EL GORDITO - INVERSIONES SISE GARCIA | 0.035 | SOLAR | EN OPERACIÓN | AGPE | 2025-03-06 | 2025 | CALI | VALLE_DEL_CAUCA | 76001 | 76 | 174 | 2026-06-01
CTA_719095_BUENDIA BASTIDAS JAIME EDUARDO_BARRANCABERMEJA | 0.035 | SOLAR | EN OPERACIÓN | AGPE | 2024-09-13 | 2024 | BARRANCABERMEJA | SANTANDER | 68081 | 68 | 174 | 2026-06-01
15093 | 0.035 | SOLAR | EN OPERACIÓN | AGPE | 2024-06-05 | 2024 | DUITAMA | BOYACA | 15238 | 15 | 174 | 2026-06-01
CRA 8 10 44 BRIGADIER GONZALEZ AMAYA | 0.035 | SOLAR | EN OPERACIÓN | AGPE | 2025-01-24 | 2025 | MANIZALES | CALDAS | 17001 | 17 | 174 | 2026-06-01
CTA_955922_LACTEOS TAMACARA S.A._SOCORRO | 0.035 | SOLAR | EN OPERACIÓN | AGPE | 2024-04-17 | 2024 | BUCARAMANGA | SANTANDER | 68001 | 68 | 174 | 2026-06-01
CLL 29A CR 19A 08 | 0.035 | SOLAR | EN OPERACIÓN | AGPE | 2025-06-05 | 2025 | BUCARAMANGA | SANTANDER | 68001 | 68 | 174 | 2026-06-01
10199 | 0.035 | SOLAR | EN OPERACIÓN | AGPE | 2025-09-09 | 2025 | PEREIRA | RISARALDA | 66001 | 66 | 174 | 2026-06-01
S.F.V. AIRES DE MODA S.A.S. | 0.035 | SOLAR | EN OPERACIÓN | AGPE | 2025-05-22 | 2025 | RIONEGRO | ANTIOQUIA | 05615 | 05 | 174 | 2026-06-01
S.F.V. MISTER CAR WASH S.A.S | 0.035 | SOLAR | EN OPERACIÓN | AGPE | 2025-10-10 | 2025 | GUARNE | ANTIOQUIA | 05318 | 05 | 174 | 2026-06-01
880 | 0.035 | SOLAR | EN OPERACIÓN | AGPE | 2022-02-25 | 2022 | NEIVA | HUILA | 41001 | 41 | 174 | 2026-06-01
S.A. E.S.P ENERTOTAL | 0.035 | SOLAR | EN OPERACIÓN | AGPE | 2025-10-28 | 2025 | SINCELEJO | SUCRE | 70001 | 70 | 174 | 2026-06-01
CARRERA 23 NRO 17 25 PISO 3 CENTRO MAURICIO MEJIA VALENCIA | 0.035 | SOLAR | EN OPERACIÓN | AGPE | 2025-04-11 | 2025 | MANIZALES | CALDAS | 17001 | 17 | 174 | 2026-06-01
Rosita Manzur de Ghisays | 0.035 | SOLAR | EN OPERACIÓN | AGPE | 2021-06-25 | 2021 | CARTAGENA_DE_INDIAS | BOLIVAR | 13001 | 13 | 174 | 2026-06-01
S.F.V. CONSTRUCCIONES PLASTICAS DE COLOMBIA SAS | 0.035 | SOLAR | EN OPERACIÓN | AGPE | 2025-06-03 | 2025 | ITAGUI | ANTIOQUIA | 05360 | 05 | 174 | 2026-06-01
Leidy Cristina Ramirez Aguirre | 0.035 | SOLAR | EN OPERACIÓN | AGPE | 2025-07-03 | 2025 | MONTERIA | CORDOBA | 23001 | 23 | 174 | 2026-06-01
IGLESIA PENTECOSTAL UNIDA DE COLOMBIA | 0.035 | SOLAR | EN OPERACIÓN | AGPE | 2024-06-21 | 2024 | MEDELLIN | ANTIOQUIA | 05001 | 05 | 174 | 2026-06-01
5683 | 0.035 | SOLAR | EN OPERACIÓN | AGPE | 2025-06-08 | 2025 | VILLAVICENCIO | META | 50001 | 50 | 174 | 2026-06-01
7525 | 0.035 | SOLAR | EN OPERACIÓN | AGPE | 2025-11-20 | 2025 | VILLAVICENCIO | META | 50001 | 50 | 174 | 2026-06-01
5223 | 0.035 | SOLAR | EN OPERACIÓN | AGPE | 2025-05-12 | 2025 | RESTREPO | META | 50606 | 50 | 174 | 2026-06-01
5706 | 0.035 | SOLAR | EN OPERACIÓN | AGPE | 2025-05-24 | 2025 | VILLAVICENCIO | META | 50001 | 50 | 174 | 2026-06-01
5883 | 0.035 | SOLAR | EN OPERACIÓN | AGPE | 2025-07-11 | 2025 | VILLAVICENCIO | META | 50001 | 50 | 174 | 2026-06-01
6784 | 0.035 | SOLAR | EN OPERACIÓN | AGPE | 2025-11-10 | 2025 | VILLAVICENCIO | META | 50001 | 50 | 174 | 2026-06-01
AGROVAR S,A,S, | 0.035 | SOLAR | EN OPERACIÓN | AGPE | 2024-10-16 | 2024 | MONTERIA | CORDOBA | 23001 | 23 | 174 | 2026-06-01
IGLESIA PENTECOSTAL UNIDA DE COLOMBIA | 0.035 | SOLAR | EN OPERACIÓN | AGPE | 2024-01-04 | 2024 | MEDELLIN | ANTIOQUIA | 05001 | 05 | 174 | 2026-06-01
PABLO MÉNDES BARAJAS | 0.035 | SOLAR | EN OPERACIÓN | AGPE | 2019-07-15 | 2019 | BOGOTA_D.C. | BOGOTA_D.C. | 11001 | 11 | 174 | 2026-06-01
700244598 AGPE (Potencia menor o igual a1MW) 35kW | 0.035 | SOLAR | EN OPERACIÓN | AGPE | 2025-01-15 | 2025 | CUNDINAMARCA | CUNDINAMARCA |  | 25 | 174 | 2026-06-01
697729629 AGPE (Potencia menor o igual a1MW) 35kW | 0.035 | SOLAR | EN OPERACIÓN | AGPE | 2025-02-27 | 2025 | CUNDINAMARCA | CUNDINAMARCA |  | 25 | 174 | 2026-06-01
HECTOR FABIO DIAZ ALVAREZ | 0.035 | SOLAR | EN OPERACIÓN | AGPE | 2025-04-03 | 2025 | CALIMA | VALLE_DEL_CAUCA | 76126 | 76 | 174 | 2026-06-01
Isabel Cristina Gomez Weiss | 0.0349 | SOLAR | EN OPERACIÓN | AGPE | 2025-05-27 | 2025 | RIONEGRO | ANTIOQUIA | 05615 | 05 | 174 | 2026-06-01
CTA_17103_CONSTRUCTORA CIMEC Y CONESPRO LTDA_BUCARAMANGA | 0.0348 | SOLAR | EN OPERACIÓN | AGPE | 2023-06-14 | 2023 | FLORIDABLANCA | SANTANDER | 68276 | 68 | 174 | 2026-06-01
CTA_414633_CRISTIAN CAMILO CUERVO ORTIZ | 0.0348 | SOLAR | EN OPERACIÓN | AGPE | 2025-02-07 | 2025 | BUCARAMANGA | SANTANDER | 68001 | 68 | 174 | 2026-06-01
INDUSTRIA COLOMBIANA DE MOTOCICLETAS YAMAHA S.A | 0.03468 | SOLAR | EN OPERACIÓN | AGPE | 2020-02-20 | 2020 | GIRARDOTA | ANTIOQUIA | 05308 | 05 | 174 | 2026-06-01
RENE MAURICIO PEREZ CAMPANELLA | 0.0346 | SOLAR | EN OPERACIÓN | AGPE | 2023-12-14 | 2023 | BARRANQUILLA | ATLANTICO | 08001 | 08 | 174 | 2026-06-01
SARABIA Y CIA S EN C INVERSIONES Y ASESORIAS PEREZ | 0.0346 | SOLAR | EN OPERACIÓN | AGPE | 2021-12-30 | 2021 | BOGOTA_D.C. | CUNDINAMARCA | 11001 | 11 | 174 | 2026-06-01
VATIA S.A. E.S.P. | 0.0345 | SOLAR | EN OPERACIÓN | AGPE | 2024-06-04 | 2024 | VALLEDUPAR | CESAR | 20001 | 20 | 174 | 2026-06-01
CTA_1484701_VICTOR FERNANDO MADERO LUQUERNA | 0.0345 | SOLAR | EN OPERACIÓN | AGPE | 2025-01-14 | 2025 | BUCARAMANGA | SANTANDER | 68001 | 68 | 174 | 2026-06-01
OLIMPICA SIMON BOLIVA | 0.0345 | SOLAR | EN OPERACIÓN | AGPE | 2025-01-10 | 2025 | ITAGUI | ANTIOQUIA | 05360 | 05 | 174 | 2026-06-01
CTA_1682139_ SOFIA MARCELA CERON ESQUIVEL_BARRANCABERMEJA | 0.0345 | SOLAR | EN OPERACIÓN | AGPE | 2024-07-05 | 2024 | SOLEDAD | ATLANTICO | 08758 | 08 | 174 | 2026-06-01
JERONIMO MARTINS COLOMBIA SAS | 0.0345 | SOLAR | EN OPERACIÓN | AGPE | 2024-09-26 | 2024 | CALI | VALLE_DEL_CAUCA | 76001 | 76 | 174 | 2026-06-01
ISABEL MARIA CURIEL DE LA HOZ | 0.0345 | SOLAR | EN OPERACIÓN | AGPE | 2022-09-22 | 2022 | CALI | VALLE_DEL_CAUCA | 76001 | 76 | 174 | 2026-06-01
DE RIO S.A.S | 0.0345 | SOLAR | EN OPERACIÓN | AGPE | 2024-01-11 | 2024 | SABANETA | ANTIOQUIA | 05631 | 05 | 174 | 2026-06-01
1948 | 0.0345 | SOLAR | EN OPERACIÓN | AGPE | 2024-07-26 | 2024 | GARZON | HUILA | 41298 | 41 | 174 | 2026-06-01
AGPE ARA EL PLACER | 0.0345 | SOLAR | EN OPERACIÓN | AGPE | 2025-04-28 | 2025 | POPAYAN | CAUCA | 19001 | 19 | 174 | 2026-06-01
SSFV JERONIMO MARTINS COLOMBIA SAS | 0.0345 | SOLAR | EN OPERACIÓN | AGPE | 2024-08-14 | 2024 | BARRANQUILLA | ATLANTICO | 08001 | 08 | 174 | 2026-06-01
CTA_ 1249525_HOTEL BACHUE_ BARRANCABERMEJA OTC VATIA | 0.03422 | SOLAR | EN OPERACIÓN | AGPE | 2024-03-11 | 2024 | BARRANCABERMEJA | SANTANDER | 68081 | 68 | 174 | 2026-06-01
AYURA MOTOR S.A | 0.0342 | SOLAR | EN OPERACIÓN | AGPE | 2020-01-28 | 2020 | ENVIGADO | ANTIOQUIA | 05266 | 05 | 174 | 2026-06-01
SERVICIOS COMUNALES BALMORAL | 0.03408 | SOLAR | EN OPERACIÓN | AGPE | 2025-11-18 | 2025 | PIEDECUESTA | SANTANDER | 68547 | 68 | 174 | 2026-06-01
SSFV RAFAEL ANIBAL CALDERON ROSO | 0.034 | SOLAR | EN OPERACIÓN | AGPE | 2025-10-31 | 2025 | EL_ZULIA | NORTE_DE_SANTANDER | 54261 | 54 | 174 | 2026-06-01
CTA_1494859 NANCY TERESA JAIMES MARTINEZ | 0.034 | SOLAR | EN OPERACIÓN | AGPE | 2022-04-01 | 2022 | BUCARAMANGA | SANTANDER | 68001 | 68 | 174 | 2026-06-01
GILMEDICA S.A. | 0.034 | SOLAR | EN OPERACIÓN | AGPE | 2021-04-12 | 2021 | YUMBO | VALLE_DEL_CAUCA | 76892 | 76 | 174 | 2026-06-01
635364407 AGPE (Potencia menor o igual a1MW) 34kW | 0.034 | SOLAR | EN OPERACIÓN | AGPE | 2024-10-17 | 2024 | CUNDINAMARCA | CUNDINAMARCA |  | 25 | 174 | 2026-06-01
634936133 AGPE (Potencia menor o igual a1MW) 34kW | 0.034 | SOLAR | EN OPERACIÓN | AGPE | 2024-08-16 | 2024 | CUNDINAMARCA | CUNDINAMARCA |  | 25 | 174 | 2026-06-01
CTA_437870 PARAFINAS MOLDEADAS DE COLOMBIA LTDA PAMOCOL SAS | 0.03393 | SOLAR | EN OPERACIÓN | AGPE | 2021-02-23 | 2021 | BARRANCABERMEJA | SANTANDER | 68081 | 68 | 174 | 2026-06-01
AGRICOLA SANTORINI S.A | 0.03382 | SOLAR | EN OPERACIÓN | AGPE | 2022-05-10 | 2022 | TURBO | ANTIOQUIA | 05837 | 05 | 174 | 2026-06-01
SSFV GABRIEL FRANCISCO GARCIA ACEVEDO | 0.0338 | SOLAR | EN OPERACIÓN | AGPE | 2023-07-04 | 2023 | SAN_JOSE_DE_CUCUTA | NORTE_DE_SANTANDER | 54001 | 54 | 174 | 2026-06-01
2581 | 0.0336 | SOLAR | EN OPERACIÓN | AGPE | 2023-06-28 | 2023 | VILLAVICENCIO | META | 50001 | 50 | 174 | 2026-06-01
CTA_428241_MARCO RUIZ | 0.03335 | SOLAR | EN OPERACIÓN | AGPE | 2025-02-14 | 2025 | MEDELLIN | ANTIOQUIA | 05001 | 05 | 174 | 2026-06-01
HOTEL KATYLU | 0.0333 | SOLAR | EN OPERACIÓN | AGPE | 2024-10-15 | 2024 | SANTIAGO_DE_TOLU | SUCRE | 70820 | 70 | 174 | 2026-06-01
TAUROQUIMICA | 0.0333 | SOLAR | EN OPERACIÓN | AGPE | 2022-05-13 | 2022 | BOGOTA_D.C. | BOGOTA_D.C. | 11001 | 11 | 174 | 2026-06-01
TAUROQUIMICA SAS | 0.0333 | SOLAR | EN OPERACIÓN | AGPE | 2022-05-11 | 2022 | BOGOTA_D.C. | BOGOTA_D.C. | 11001 | 11 | 174 | 2026-06-01
CTA_89577_LUDSVING LIZARAZO RINCÓN | 0.0332 | SOLAR | EN OPERACIÓN | AGPE | 2025-04-30 | 2025 | FLORIDABLANCA | SANTANDER | 68276 | 68 | 174 | 2026-06-01
Tri Fit S.A - Bodegas Calima | 0.0332 | SOLAR | EN OPERACIÓN | AGPE | 2020-12-15 | 2020 | CALI | VALLE_DEL_CAUCA | 76001 | 76 | 174 | 2026-06-01
424789715 AGPE (Potencia menor o igual a1MW) 33kW | 0.033 | SOLAR | EN OPERACIÓN | AGPE | 2023-09-07 | 2023 | BOGOTA_D.C. | BOGOTA_D.C. | 11001 | 11 | 174 | 2026-06-01
800326520 AGPE (Potencia menor o igual a1MW) 33kW | 0.033 | SOLAR | EN OPERACIÓN | AGPE | 2025-09-11 | 2025 | BOGOTA_D.C. | BOGOTA_D.C. | 11001 | 11 | 174 | 2026-06-01
POSTES CAMEL | 0.033 | SOLAR | EN OPERACIÓN | AGPE | 2022-08-08 | 2022 | MONTERIA | CORDOBA | 23001 | 23 | 174 | 2026-06-01
CTA_96912_CATAY | 0.033 | SOLAR | EN OPERACIÓN | AGPE | 2024-09-30 | 2024 | BUCARAMANGA | SANTANDER | 68001 | 68 | 174 | 2026-06-01
GESTOR TIC SOCIEDAD ACCIONESNSIMPLIFICAD | 0.033 | SOLAR | EN OPERACIÓN | AGPE | 2022-05-02 | 2022 | CARTAGENA_DE_INDIAS | BOLIVAR | 13001 | 13 | 174 | 2026-06-01
SSFV HOTEL SAN FRANCISCO | 0.033 | SOLAR | EN OPERACIÓN | AGPE | 2025-06-26 | 2025 | BARRANQUILLA | ATLANTICO | 08001 | 08 | 174 | 2026-06-01
14705 | 0.033 | SOLAR | EN OPERACIÓN | AGPE | 2021-10-15 | 2021 | DUITAMA | BOYACA | 15238 | 15 | 174 | 2026-06-01
Proyecto de EMCALI realizado en predios de CENTRO COMERCIAL SAHNGAI | 0.033 | SOLAR | EN OPERACIÓN | AGPE | 2019-10-31 | 2019 | CALI | VALLE_DEL_CAUCA | 76001 | 76 | 174 | 2026-06-01
SSFV HEYDERMAN CARNES FRIAS SAS | 0.033 | SOLAR | EN OPERACIÓN | AGPE | 2025-12-18 | 2025 | SAN_JOSE_DE_CUCUTA | NORTE_DE_SANTANDER | 54001 | 54 | 174 | 2026-06-01
413952468 AGPE (Potencia menor o igual a1MW) 32.7kW | 0.0327 | SOLAR | EN OPERACIÓN | AGPE | 2023-07-19 | 2023 | BOGOTA_D.C. | BOGOTA_D.C. | 11001 | 11 | 174 | 2026-06-01
COLCHONES CONFORT | 0.0327 | SOLAR | EN OPERACIÓN | AGPE | 2019-09-09 | 2019 | BARRANQUILLA | ATLANTICO | 08001 | 08 | 174 | 2026-06-01
CORPORACION COLEGIO CRISTOBAL COLON - THE COLUMBUS | 0.0325 | SOLAR | EN OPERACIÓN | AGPE | 2021-07-08 | 2021 | ENVIGADO | ANTIOQUIA | 05266 | 05 | 174 | 2026-06-01
Pizzeria Piccola Italia | 0.0325 | SOLAR | EN OPERACIÓN | AGPE | 2020-05-15 | 2020 | MONTERIA | CORDOBA | 23001 | 23 | 174 | 2026-06-01
FUNDACIÓN CENTRO EDUCATIVO DE REHABILITACIÓN SAN CAMILO | 0.0325 | SOLAR | EN OPERACIÓN | AGPE | 2019-07-03 | 2019 | BARRANQUILLA | ATLANTICO | 08001 | 08 | 174 | 2026-06-01
SSFV CARBONES SAN NICOLAS SUCESORES DE ALFREDO MARTINEZ S.A.S. | 0.0325 | SOLAR | EN OPERACIÓN | AGPE | 2023-10-03 | 2023 | SAN_JOSE_DE_CUCUTA | NORTE_DE_SANTANDER | 54001 | 54 | 174 | 2026-06-01
Alvaro Gaviria Velez | 0.0322 | SOLAR | EN OPERACIÓN | AGPE | 2025-10-06 | 2025 | CALI | VALLE_DEL_CAUCA | 76001 | 76 | 174 | 2026-06-01
642901577 AGPE (Potencia menor o igual a1MW) 32.2kW | 0.0322 | SOLAR | EN OPERACIÓN | AGPE | 2024-09-03 | 2024 | BOGOTA_D.C. | BOGOTA_D.C. | 11001 | 11 | 174 | 2026-06-01
1042 | 0.03219 | SOLAR | EN OPERACIÓN | AGPE | 2024-09-06 | 2024 | FLORENCIA | CAQUETA | 18001 | 18 | 174 | 2026-06-01
SSFV SAMI JAIR PARDO RIOS | 0.032 | SOLAR | EN OPERACIÓN | AGPE | 2025-09-12 | 2025 | SAN_JOSE_DE_CUCUTA | NORTE_DE_SANTANDER | 54001 | 54 | 174 | 2026-06-01
FERNANDO FRANCISCO FLOREZ FERNANDEZ | 0.032 | SOLAR | EN OPERACIÓN | AGPE | 2025-11-25 | 2025 | MONTERIA | CORDOBA | 23001 | 23 | 174 | 2026-06-01
GTD COLOMBIA SAS | 0.032 | SOLAR | EN OPERACIÓN | AGPE | 2022-03-17 | 2022 | MEDELLIN | ANTIOQUIA | 05001 | 05 | 174 | 2026-06-01
5753 | 0.032 | SOLAR | EN OPERACIÓN | AGPE | 2024-08-21 | 2024 | CARTAGO | VALLE_DEL_CAUCA | 76147 | 76 | 174 | 2026-06-01
SSFV LA MERCED SUPERMERCADO SAS | 0.032 | SOLAR | EN OPERACIÓN | AGPE | 2025-04-04 | 2025 | OCANA | NORTE_DE_SANTANDER | 54498 | 54 | 174 | 2026-06-01
HDA VARGAS SEC SANTAGUEDA ROBERTO GUTIERREZ | 0.032 | SOLAR | EN OPERACIÓN | AGPE | 2023-08-01 | 2023 | MANIZALES | CALDAS | 17001 | 17 | 174 | 2026-06-01
S.F.V. DIABONOS S.A | 0.032 | SOLAR | EN OPERACIÓN | AGPE | 2024-12-11 | 2024 | MEDELLIN | ANTIOQUIA | 05001 | 05 | 174 | 2026-06-01
5173 | 0.032 | SOLAR | EN OPERACIÓN | AGPE | 2023-11-29 | 2023 | CARTAGO | VALLE_DEL_CAUCA | 76147 | 76 | 174 | 2026-06-01
15742 | 0.032 | SOLAR | EN OPERACIÓN | AGPE | 2025-10-04 | 2025 | SORACA | BOYACA | 15764 | 15 | 174 | 2026-06-01
9375 | 0.032 | SOLAR | EN OPERACIÓN | AGPE | 2025-11-10 | 2025 | PEREIRA | RISARALDA | 66001 | 66 | 174 | 2026-06-01
3782 | 0.032 | SOLAR | EN OPERACIÓN | AGPE | 2024-07-29 | 2024 | VILLAVICENCIO | META | 50001 | 50 | 174 | 2026-06-01
EUROPARK CARTAGENA SAS | 0.032 | SOLAR | EN OPERACIÓN | AGPE | 2023-07-06 | 2023 | TURBACO | BOLIVAR | 13836 | 13 | 174 | 2026-06-01
569750356 AGPE (Potencia menor o igual a1MW) 31.92kW | 0.03192 | SOLAR | EN OPERACIÓN | AGPE | 2024-05-31 | 2024 | BOGOTA_D.C. | BOGOTA_D.C. | 11001 | 11 | 174 | 2026-06-01
SAMUR OCAMPO CIA LTDA ASESORES DE SEGUROS | 0.03161 | SOLAR | EN OPERACIÓN | AGPE | 2024-08-28 | 2024 | BARRANQUILLA | ATLANTICO | 08001 | 08 | 174 | 2026-06-01
Farmatodo Colombia S A | 0.0316 | SOLAR | EN OPERACIÓN | AGPE | 2024-12-29 | 2024 | CALI | VALLE_DEL_CAUCA | 76001 | 76 | 174 | 2026-06-01
Farmatodo Quintas de Don Simón | 0.0316 | SOLAR | EN OPERACIÓN | AGPE | 2025-06-07 | 2025 | CALI | VALLE_DEL_CAUCA | 76001 | 76 | 174 | 2026-06-01
CTA_1418507 BAGUER SAS BODEGA SAN JORGE 66 | 0.0316 | SOLAR | EN OPERACIÓN | AGPE | 2020-01-28 | 2020 | BOGOTA_D.C. | CUNDINAMARCA | 11001 | 11 | 174 | 2026-06-01
MARY SOCORRO BETANCUR | 0.0314 | SOLAR | EN OPERACIÓN | AGPE | 2020-04-01 | 2020 | BOGOTA_D.C. | BOGOTA_D.C. | 11001 | 11 | 174 | 2026-06-01
14655 | 0.0312 | SOLAR | EN OPERACIÓN | AGPE | 2021-01-12 | 2021 | MONIQUIRA | BOYACA | 15469 | 15 | 174 | 2026-06-01
SSFV JENNY XIOMARA GUECHA VARELA | 0.03114 | SOLAR | EN OPERACIÓN | AGPE | 2025-03-12 | 2025 | SAN_JOSE_DE_CUCUTA | NORTE_DE_SANTANDER | 54001 | 54 | 174 | 2026-06-01
Alcaldia de Yumbo | 0.0311 | SOLAR | EN OPERACIÓN | AGPE | 2025-11-17 | 2025 | YUMBO | VALLE_DEL_CAUCA | 76892 | 76 | 174 | 2026-06-01
Alcaldia de Yumbo | 0.0311 | SOLAR | EN OPERACIÓN | AGPE | 2025-10-13 | 2025 | YUMBO | VALLE_DEL_CAUCA | 76892 | 76 | 174 | 2026-06-01
CTA_1213071 RESTAURANTE ORO NEGRO | 0.03103 | SOLAR | EN OPERACIÓN | AGPE | 2022-05-03 | 2022 | BARRANCABERMEJA | SANTANDER | 68081 | 68 | 174 | 2026-06-01
ARQUIDECORADOS | 0.031 | SOLAR | EN OPERACIÓN | AGPE | 2025-09-06 | 2025 | BARRANQUILLA | ATLANTICO | 08001 | 08 | 174 | 2026-06-01
CTA_15636_ ARIZA OBREGON JESUS ALFREDO_BUCARAMANGA | 0.03074 | SOLAR | EN OPERACIÓN | AGPE | 2024-03-11 | 2024 | BARRANCABERMEJA | SANTANDER | 68081 | 68 | 174 | 2026-06-01
COOPERATIVA MULTIACTIVA DE TRANSPORTES DE URRAO | 0.0306 | SOLAR | EN OPERACIÓN | AGPE | 2022-04-20 | 2022 | URRAO | ANTIOQUIA | 05847 | 05 | 174 | 2026-06-01
Colegio Nuestra Señora Del Carmen | 0.0306 | SOLAR | EN OPERACIÓN | AGPE | 2020-06-12 | 2020 | CERETE | CORDOBA | 23162 | 23 | 174 | 2026-06-01
CTA_1078869_EDWAR JOSE NAVAS GARCIA | 0.0305 | SOLAR | EN OPERACIÓN | AGPE | 2025-05-19 | 2025 | GIRON | SANTANDER | 68307 | 68 | 174 | 2026-06-01
CTA_1614805 MADOCO | 0.03045 | SOLAR | EN OPERACIÓN | AGPE | 2020-02-10 | 2020 | BARRANCABERMEJA | SANTANDER | 68081 | 68 | 174 | 2026-06-01
SSFV CALIDAD TOTAL SAS | 0.030429 | SOLAR | EN OPERACIÓN | AGPE | 2024-08-06 | 2024 | SAN_JOSE_DE_CUCUTA | NORTE_DE_SANTANDER | 54001 | 54 | 174 | 2026-06-01
CTA_606499_SALAZAR OMAR | 0.0304 | SOLAR | EN OPERACIÓN | AGPE | 2025-01-22 | 2025 | BARRANCABERMEJA | SANTANDER | 68081 | 68 | 174 | 2026-06-01
3833 | 0.0304 | SOLAR | EN OPERACIÓN | AGPE | 2023-02-04 | 2023 | CARTAGO | VALLE_DEL_CAUCA | 76147 | 76 | 174 | 2026-06-01
516 | 0.0304 | SOLAR | EN OPERACIÓN | AGPE | 2020-11-12 | 2020 | PITALITO | HUILA | 41551 | 41 | 174 | 2026-06-01
CA 27 CR RUITOQUE GOLD | 0.03025 | SOLAR | EN OPERACIÓN | AGPE | 2025-01-01 | 2025 | PIEDECUESTA | SANTANDER | 68547 | 68 | 174 | 2026-06-01
507 | 0.0302 | SOLAR | EN OPERACIÓN | AGPE | 2020-11-07 | 2020 | PALERMO | HUILA | 41524 | 41 | 174 | 2026-06-01
MAYITO | 0.0302 | SOLAR | EN OPERACIÓN | AGPE | 2024-08-02 | 2024 | BARRANQUILLA | ATLANTICO | 08001 | 08 | 174 | 2026-06-01
SSFV HERNAN DARIO MENDEZ CARVAJAL | 0.03 | SOLAR | EN OPERACIÓN | AGPE | 2025-10-08 | 2025 | AGUACHICA | CESAR | 20011 | 20 | 174 | 2026-06-01
SAMIPLAS S.A.S | 0.03 | SOLAR | EN OPERACIÓN | AGPE | 2024-09-05 | 2024 | ITAGUI | ANTIOQUIA | 05360 | 05 | 174 | 2026-06-01
SSFV JHON BRYAM VALENCIA | 0.03 | SOLAR | EN OPERACIÓN | AGPE | 2025-12-22 | 2025 | EL_ZULIA | NORTE_DE_SANTANDER | 54261 | 54 | 174 | 2026-06-01
EDIFICIO CANTAGIRONE CUATRO | 0.03 | SOLAR | EN OPERACIÓN | AGPE | 2024-09-09 | 2024 | MEDELLIN | ANTIOQUIA | 05001 | 05 | 174 | 2026-06-01
EL CAOBO SAS | 0.03 | SOLAR | EN OPERACIÓN | AGPE | 2025-03-06 | 2025 | GUARNE | ANTIOQUIA | 05318 | 05 | 174 | 2026-06-01
EDIFICIOMONDRIAN | 0.03 | SOLAR | EN OPERACIÓN | AGPE | 2024-11-02 | 2024 | MEDELLIN | ANTIOQUIA | 05001 | 05 | 174 | 2026-06-01
RADIOLOGOS ASOCIADOS DE CORDOBA S.A.S | 0.03 | SOLAR | EN OPERACIÓN | AGPE | 2024-11-15 | 2024 | MONTERIA | CORDOBA | 23001 | 23 | 174 | 2026-06-01
SSFV RACORES Y MANGUERAS DE COLOMBIA SAS | 0.03 | SOLAR | EN OPERACIÓN | AGPE | 2026-01-26 | 2026 | SAN_JOSE_DE_CUCUTA | NORTE_DE_SANTANDER | 54001 | 54 | 174 | 2026-06-01
S.F.V. NORA LILIANA HOLGUIN VARELA | 0.03 | SOLAR | EN OPERACIÓN | AGPE | 2025-05-22 | 2025 | EL_RETIRO | ANTIOQUIA | 05607 | 05 | 174 | 2026-06-01
KMT 3 ECOHOTEL EL VERDAL | 0.03 | SOLAR | EN OPERACIÓN | AGPE | 2025-01-13 | 2025 | ARMENIA | QUINDIO | 63001 | 63 | 174 | 2026-06-01
5122 | 0.03 | SOLAR | EN OPERACIÓN | AGPE | 2025-05-12 | 2025 | VILLAVICENCIO | META | 50001 | 50 | 174 | 2026-06-01
4981 | 0.03 | SOLAR | EN OPERACIÓN | AGPE | 2025-08-05 | 2025 | VILLAVICENCIO | META | 50001 | 50 | 174 | 2026-06-01
PALANOA | 0.03 | SOLAR | EN OPERACIÓN | AGPE | 2025-10-25 | 2025 | SANTA_MARTA | MAGDALENA | 47001 | 47 | 174 | 2026-06-01
4384 | 0.03 | SOLAR | EN OPERACIÓN | AGPE | 2025-05-26 | 2025 | VILLAVICENCIO | META | 50001 | 50 | 174 | 2026-06-01
4383 | 0.03 | SOLAR | EN OPERACIÓN | AGPE | 2025-05-26 | 2025 | VILLAVICENCIO | META | 50001 | 50 | 174 | 2026-06-01
FEDERACION NAL DE CAFETEROS | 0.03 | SOLAR | EN OPERACIÓN | AGPE | 2024-04-05 | 2024 | ARMENIA | QUINDIO | 63001 | 63 | 174 | 2026-06-01
Pedro Nel Montes | 0.03 | SOLAR | EN OPERACIÓN | AGPE | 2021-03-12 | 2021 | CALI | VALLE_DEL_CAUCA | 76001 | 76 | 174 | 2026-06-01
EDS PALMITAS | 0.03 | SOLAR | EN OPERACIÓN | AGPE | 2024-03-15 | 2024 | BARRANQUILLA | ATLANTICO | 08001 | 08 | 174 | 2026-06-01
AMERICA OTERO DE ANGARITA | 0.03 | SOLAR | EN OPERACIÓN | AGPE | 2025-09-16 | 2025 | BARRANQUILLA | ATLANTICO | 08001 | 08 | 174 | 2026-06-01
2221 | 0.03 | SOLAR | EN OPERACIÓN | AGPE | 2023-01-24 | 2023 | VILLAVICENCIO | META | 50001 | 50 | 174 | 2026-06-01
DAMARIS MANUELITA MARTINEZ HERNANDEZ | 0.03 | SOLAR | EN OPERACIÓN | AGPE | 2025-09-11 | 2025 | MONTERIA | CORDOBA | 23001 | 23 | 174 | 2026-06-01
CPEA CANDELARIA S.A.S. | 0.03 | SOLAR | EN OPERACIÓN | AGPE | 2025-10-14 | 2025 | CANDELARIA | VALLE_DEL_CAUCA | 76130 | 76 | 174 | 2026-06-01
CABAL MARTINEZ, CRISANTO | 0.03 | SOLAR | EN OPERACIÓN | AGPE | 2025-12-18 | 2025 | GUADALAJARA_DE_BUGA | VALLE_DEL_CAUCA |  | 76 | 174 | 2026-06-01
8575 | 0.03 | SOLAR | EN OPERACIÓN | AGPE | 2025-03-25 | 2025 | PEREIRA | RISARALDA | 66001 | 66 | 174 | 2026-06-01
CASA ALEX CHAR | 0.03 | SOLAR | EN OPERACIÓN | AGPE | 2025-08-25 | 2025 | FLORIDABLANCA | SANTANDER | 68276 | 68 | 174 | 2026-06-01
5301 | 0.03 | SOLAR | EN OPERACIÓN | AGPE | 2025-08-06 | 2025 | VILLAVICENCIO | META | 50001 | 50 | 174 | 2026-06-01
YOAN ALEXIS RENDON HOYOS | 0.03 | SOLAR | EN OPERACIÓN | AGPE | 2025-09-02 | 2025 | SINCELEJO | SUCRE | 70001 | 70 | 174 | 2026-06-01
COLEGIO COLOMBO ESPAÑOL | 0.03 | SOLAR | EN OPERACIÓN | AGPE | 2025-07-30 | 2025 | MONTERIA | CORDOBA | 23001 | 23 | 174 | 2026-06-01
MAURICIO MEJIA PARDO | 0.03 | SOLAR | EN OPERACIÓN | AGPE | 2022-05-31 | 2022 | CALI | VALLE_DEL_CAUCA | 76001 | 76 | 174 | 2026-06-01
DISTRISOL | 0.03 | SOLAR | EN OPERACIÓN | AGPE | 2025-10-16 | 2025 | SANTA_MARTA | MAGDALENA | 47001 | 47 | 174 | 2026-06-01
5123 | 0.03 | SOLAR | EN OPERACIÓN | AGPE | 2025-06-11 | 2025 | VILLAVICENCIO | META | 50001 | 50 | 174 | 2026-06-01
S.F.V. ALIANZA FIDUCIARIA S. A. FIDEICOMISOS | 0.03 | SOLAR | EN OPERACIÓN | AGPE | 2025-02-21 | 2025 | ENVIGADO | ANTIOQUIA | 05266 | 05 | 174 | 2026-06-01
SSFV DISTRIBUIDORA MEAT MARKET EXPRESS SAS | 0.03 | SOLAR | EN OPERACIÓN | AGPE | 2025-10-01 | 2025 | SAN_JOSE_DE_CUCUTA | NORTE_DE_SANTANDER | 54001 | 54 | 174 | 2026-06-01
SSFV WILMER EDUARDO VALDEMARRAMA SUAREZ | 0.03 | SOLAR | EN OPERACIÓN | AGPE | 2025-05-22 | 2025 | VILLA_DEL_ROSARIO | NORTE_DE_SANTANDER | 54874 | 54 | 174 | 2026-06-01
SSFV CAROLINA DIAZ VARGAS | 0.03 | SOLAR | EN OPERACIÓN | AGPE | 2025-07-22 | 2025 | SAN_JOSE_DE_CUCUTA | NORTE_DE_SANTANDER | 54001 | 54 | 174 | 2026-06-01
CALYPSO BARRANQUILLA SAS | 0.03 | SOLAR | EN OPERACIÓN | AGPE | 2024-06-05 | 2024 | CARTAGENA_DE_INDIAS | BOLIVAR | 13001 | 13 | 174 | 2026-06-01
JUAN CARLOS DIAZGRANADOS HENRIQUEZ | 0.03 | SOLAR | EN OPERACIÓN | AGPE | 2024-05-09 | 2024 | VALLEDUPAR | CESAR | 20001 | 20 | 174 | 2026-06-01
9540 | 0.03 | SOLAR | EN OPERACIÓN | AGPE | 2025-08-04 | 2025 | PEREIRA | RISARALDA | 66001 | 66 | 174 | 2026-06-01
9539 | 0.03 | SOLAR | EN OPERACIÓN | AGPE | 2025-07-28 | 2025 | PEREIRA | RISARALDA | 66001 | 66 | 174 | 2026-06-01
SSFV EDITH CONTRERAS PUENTES | 0.03 | SOLAR | EN OPERACIÓN | AGPE | 2025-11-13 | 2025 | AGUACHICA | CESAR | 20011 | 20 | 174 | 2026-06-01
SFV Mattelsa S.A.S. | 0.03 | SOLAR | EN OPERACIÓN | AGPE | 2025-10-16 | 2025 | SANTA_ROSA_DE_OSOS | ANTIOQUIA | 05686 | 05 | 174 | 2026-06-01
S.F.V. CONJUNTO RESIDENCIAL CEIBAZUL P.H. | 0.03 | SOLAR | EN OPERACIÓN | AGPE | 2025-05-22 | 2025 | MEDELLIN | ANTIOQUIA | 05001 | 05 | 174 | 2026-06-01
S.F.V. PLAZA 77 MALL P.H | 0.03 | SOLAR | EN OPERACIÓN | AGPE | 2025-03-05 | 2025 | YARUMAL | ANTIOQUIA | 05887 | 05 | 174 | 2026-06-01
MEDICINA NUCLEAR S.A | 0.03 | SOLAR | EN OPERACIÓN | AGPE | 2021-08-05 | 2021 | VALLEDUPAR | CESAR | 20001 | 20 | 174 | 2026-06-01
INDULACTEOS EL DOVIO | 0.03 | SOLAR | EN OPERACIÓN | AGPE | 2025-04-24 | 2025 | EL_DOVIO | VALLE_DEL_CAUCA | 76250 | 76 | 174 | 2026-06-01
9054 | 0.03 | SOLAR | EN OPERACIÓN | AGPE | 2025-09-08 | 2025 | PEREIRA | RISARALDA | 66001 | 66 | 174 | 2026-06-01
AGENCIAS VARIAS LTDA. AGAVAL | 0.03 | SOLAR | EN OPERACIÓN | AGPE | 2024-03-09 | 2024 | BELLO | ANTIOQUIA | 05088 | 05 | 174 | 2026-06-01
SSFV ERCO ENERGIA | 0.03 | SOLAR | EN OPERACIÓN | AGPE | 2025-07-25 | 2025 | SAN_JOSE_DE_CUCUTA | NORTE_DE_SANTANDER | 54001 | 54 | 174 | 2026-06-01
SSFV GLORIA BELEN ESCALANTE PEÑARANDA | 0.03 | SOLAR | EN OPERACIÓN | AGPE | 2025-11-19 | 2025 | SAN_JOSE_DE_CUCUTA | NORTE_DE_SANTANDER | 54001 | 54 | 174 | 2026-06-01
JOSE GERARDO GOMEZ HOLGUIN | 0.03 | SOLAR | EN OPERACIÓN | AGPE | 2024-01-05 | 2024 | CALDAS | ANTIOQUIA | 05129 | 05 | 174 | 2026-06-01
6233 | 0.03 | SOLAR | EN OPERACIÓN | AGPE | 2024-11-05 | 2024 | CARTAGO | VALLE_DEL_CAUCA | 76147 | 76 | 174 | 2026-06-01
WALEKAI SAS FONSECA CENTRO DIAGNOSTICO AUTOMOTOR | 0.03 | SOLAR | EN OPERACIÓN | AGPE | 2025-10-30 | 2025 | MONTERIA | CORDOBA | 23001 | 23 | 174 | 2026-06-01
CLAUDIA PATRICIA ROLDAN FINCA SAN RAFAEL | 0.03 | SOLAR | EN OPERACIÓN | AGPE | 2023-06-30 | 2023 | MONTERIA | CORDOBA | 23001 | 23 | 174 | 2026-06-01
6425 | 0.03 | SOLAR | EN OPERACIÓN | AGPE | 2025-09-19 | 2025 | VILLAVICENCIO | META | 50001 | 50 | 174 | 2026-06-01
MADERAS NACIONALES LTDA | 0.03 | SOLAR | EN OPERACIÓN | AGPE | 2025-12-20 | 2025 | BARRANQUILLA | ATLANTICO | 08001 | 08 | 174 | 2026-06-01
5749 | 0.03 | SOLAR | EN OPERACIÓN | AGPE | 2025-06-09 | 2025 | VILLAVICENCIO | META | 50001 | 50 | 174 | 2026-06-01
AGUIRRE GUSTAVO DE JESUS | 0.03 | SOLAR | EN OPERACIÓN | AGPE | 2022-02-02 | 2022 | PEREIRA | RISARALDA | 66001 | 66 | 174 | 2026-06-01
INVERSIONES ARBOLEDA | 0.03 | SOLAR | EN OPERACIÓN | AGPE | 2022-12-19 | 2022 | CALI | VALLE_DEL_CAUCA | 76001 | 76 | 174 | 2026-06-01
HACIENDA LA ARGELIA | 0.03 | SOLAR | EN OPERACIÓN | AGPE | 2024-11-07 | 2024 | PEREIRA | RISARALDA | 66001 | 66 | 174 | 2026-06-01
7853 | 0.03 | SOLAR | EN OPERACIÓN | AGPE | 2025-10-17 | 2025 | CARTAGO | VALLE_DEL_CAUCA | 76147 | 76 | 174 | 2026-06-01
10864 | 0.03 | SOLAR | EN OPERACIÓN | AGPE | 2025-11-25 | 2025 | PEREIRA | RISARALDA | 66001 | 66 | 174 | 2026-06-01
FELIX TORRES | 0.03 | SOLAR | EN OPERACIÓN | AGPE | 2024-05-17 | 2024 | BARRANQUILLA | ATLANTICO | 08001 | 08 | 174 | 2026-06-01
EDS LA CIRCUNVALAR | 0.03 | SOLAR | EN OPERACIÓN | AGPE | 2024-06-28 | 2024 | BARRANQUILLA | ATLANTICO | 08001 | 08 | 174 | 2026-06-01
9569 | 0.03 | SOLAR | EN OPERACIÓN | AGPE | 2025-08-13 | 2025 | PEREIRA | RISARALDA | 66001 | 66 | 174 | 2026-06-01
SSFV MICHAEL ALEXANDER ARCHILA AVELLANEDA | 0.03 | SOLAR | EN OPERACIÓN | AGPE | 2025-07-14 | 2025 | SAN_JOSE_DE_CUCUTA | NORTE_DE_SANTANDER | 54001 | 54 | 174 | 2026-06-01
GABRIEL CARLOS ROSALES GUZMAN | 0.03 | SOLAR | EN OPERACIÓN | AGPE | 2022-06-28 | 2022 | BARRANQUILLA | ATLANTICO | 08001 | 08 | 174 | 2026-06-01
SSFV AUTO SERVICIO TODO EN UNO CUCUTA SAS | 0.03 | SOLAR | EN OPERACIÓN | AGPE | 2025-07-08 | 2025 | SAN_JOSE_DE_CUCUTA | NORTE_DE_SANTANDER | 54001 | 54 | 174 | 2026-06-01
UBER ALBEIRO SERNA CASTAÑO | 0.03 | SOLAR | EN OPERACIÓN | AGPE | 2024-03-21 | 2024 | RIONEGRO | ANTIOQUIA | 05615 | 05 | 174 | 2026-06-01
962 | 0.03 | SOLAR | EN OPERACIÓN | AGPE | 2024-03-22 | 2024 | FLORENCIA | CAQUETA | 18001 | 18 | 174 | 2026-06-01
FRIGORODEO TRONCAL | 0.03 | SOLAR | EN OPERACIÓN | AGPE | 2024-07-20 | 2024 | BARRANQUILLA | ATLANTICO | 08001 | 08 | 174 | 2026-06-01
S.F.V. SURTIORIENTE ALIMENTOS S.A.S | 0.03 | SOLAR | EN OPERACIÓN | AGPE | 2025-07-19 | 2025 | ITAGUI | ANTIOQUIA | 05360 | 05 | 174 | 2026-06-01
S.F.V. MANUFACTURAS CIROTEX | 0.03 | SOLAR | EN OPERACIÓN | AGPE | 2025-05-30 | 2025 | RIONEGRO | ANTIOQUIA | 05615 | 05 | 174 | 2026-06-01
S.F.V. CONJUNTO RESIDENCIAL CITARK TORRES | 0.03 | SOLAR | EN OPERACIÓN | AGPE | 2025-05-08 | 2025 | CAUCASIA | ANTIOQUIA | 05154 | 05 | 174 | 2026-06-01
SSFV CARLOS JAIR SEPULVEDA SARABIA | 0.03 | SOLAR | EN OPERACIÓN | AGPE | 2025-12-12 | 2025 | VILLA_DEL_ROSARIO | NORTE_DE_SANTANDER | 54874 | 54 | 174 | 2026-06-01
GRICOAT DE COLOMBIA SAS | 0.03 | SOLAR | EN OPERACIÓN | AGPE | 2023-09-18 | 2023 | ITAGUI | ANTIOQUIA | 05360 | 05 | 174 | 2026-06-01
SSFV YEISON ARCINIEGAS | 0.03 | SOLAR | EN OPERACIÓN | AGPE | 2026-01-29 | 2026 | AGUACHICA | CESAR | 20011 | 20 | 174 | 2026-06-01
S.F.V. CONEQUIPOS S.A.S | 0.03 | SOLAR | EN OPERACIÓN | AGPE | 2025-05-19 | 2025 | COPACABANA | ANTIOQUIA | 05212 | 05 | 174 | 2026-06-01
SSFV JAIRO VILLALBA | 0.03 | SOLAR | EN OPERACIÓN | AGPE | 2025-07-07 | 2025 | AGUACHICA | CESAR | 20011 | 20 | 174 | 2026-06-01
HOTEL FLORIDA | 0.03 | SOLAR | EN OPERACIÓN | AGPE | 2024-12-19 | 2024 | SINCELEJO | SUCRE | 70001 | 70 | 174 | 2026-06-01
FCA LA SUIZA VD VILLARAZO - QUIMBAYA - EL JAZMIN | 0.03 | SOLAR | EN OPERACIÓN | AGPE | 2025-05-07 | 2025 | CARTAGO | VALLE_DEL_CAUCA | 76147 | 76 | 174 | 2026-06-01
6822 | 0.03 | SOLAR | EN OPERACIÓN | AGPE | 2026-01-21 | 2026 | VILLAVICENCIO | META | 50001 | 50 | 174 | 2026-06-01
COPERATIVA DE AHORRO Y CREDITO COFINCAFE | 0.03 | SOLAR | EN OPERACIÓN | AGPE | 2020-01-10 | 2020 | ARMENIA | QUINDIO | 63001 | 63 | 174 | 2026-06-01
COLEGIO FERNANDEZ.GUERRA (SP) | 0.03 | SOLAR | EN OPERACIÓN | AGPE | 2020-02-26 | 2020 | SANTANDER_DE_QUILICHAO | CAUCA | 19698 | 19 | 174 | 2026-06-01
BLANCA NIDIAN BONILLA BOTIA | 0.03 | SOLAR | EN OPERACIÓN | AGPE | 2024-12-11 | 2024 | VALLEDUPAR | CESAR | 20001 | 20 | 174 | 2026-06-01
SSFV LEIDY MILENA VERNAZA LEON | 0.03 | SOLAR | EN OPERACIÓN | AGPE | 2025-06-16 | 2025 | SAN_JOSE_DE_CUCUTA | NORTE_DE_SANTANDER | 54001 | 54 | 174 | 2026-06-01
SSFV CONSTRUCTORA PHOENIX SAS | 0.03 | SOLAR | EN OPERACIÓN | AGPE | 2025-05-28 | 2025 | SAN_JOSE_DE_CUCUTA | NORTE_DE_SANTANDER | 54001 | 54 | 174 | 2026-06-01
MAQUINAMOS SAS | 0.03 | SOLAR | EN OPERACIÓN | AGPE | 2023-06-07 | 2023 | RIONEGRO | ANTIOQUIA | 05615 | 05 | 174 | 2026-06-01
1482 | 0.03 | SOLAR | EN OPERACIÓN | AGPE | 2025-05-31 | 2025 | CURILLO | CAQUETA | 18205 | 18 | 174 | 2026-06-01
CALYPSO BARRANQUILLA SAS | 0.03 | SOLAR | EN OPERACIÓN | AGPE | 2025-12-31 | 2025 | CARTAGENA_DE_INDIAS | BOLIVAR | 13001 | 13 | 174 | 2026-06-01
COMPU-COSTA SAS | 0.03 | SOLAR | EN OPERACIÓN | AGPE | 2025-07-07 | 2025 | SINCELEJO | SUCRE | 70001 | 70 | 174 | 2026-06-01
SSFV MARTIN ALONSO BLANCO BERMUDEZ | 0.03 | SOLAR | EN OPERACIÓN | AGPE | 2026-01-20 | 2026 | SAN_JOSE_DE_CUCUTA | NORTE_DE_SANTANDER | 54001 | 54 | 174 | 2026-06-01
PROTOKIMICA | 0.03 | SOLAR | EN OPERACIÓN | AGPE | 2024-01-17 | 2024 | MEDELLIN | ANTIOQUIA | 05001 | 05 | 174 | 2026-06-01
S.F.V. CENTRO DE DIAGNOSTICO URABA GRANDE S.A. | 0.03 | SOLAR | EN OPERACIÓN | AGPE | 2025-05-27 | 2025 | RIONEGRO | ANTIOQUIA | 05615 | 05 | 174 | 2026-06-01
SSFV SUPERMERCADO PLAZA LAS AMÉRICAS PLUS SAS | 0.03 | SOLAR | EN OPERACIÓN | AGPE | 2025-12-29 | 2025 | SAN_JOSE_DE_CUCUTA | NORTE_DE_SANTANDER | 54001 | 54 | 174 | 2026-06-01
INVERSIONES CANO PEREZ S.A.S. | 0.03 | SOLAR | EN OPERACIÓN | AGPE | 2023-09-19 | 2023 | ENTRERRIOS | ANTIOQUIA | 05264 | 05 | 174 | 2026-06-01
6858 | 0.03 | SOLAR | EN OPERACIÓN | AGPE | 2025-02-06 | 2025 | PEREIRA | RISARALDA | 66001 | 66 | 174 | 2026-06-01
1122 | 0.03 | SOLAR | EN OPERACIÓN | AGPE | 2024-11-15 | 2024 | FLORENCIA | CAQUETA | 18001 | 18 | 174 | 2026-06-01
NEU ENERGY SAS | 0.03 | SOLAR | EN OPERACIÓN | AGPE | 2025-06-13 | 2025 | VALLEDUPAR | CESAR | 20001 | 20 | 174 | 2026-06-01
AGPE HOTEL NEVADA | 0.03 | SOLAR | EN OPERACIÓN | AGPE | 2024-05-28 | 2024 | POPAYAN | CAUCA | 19001 | 19 | 174 | 2026-06-01
S.F.V. Diana Castañeda Vasco | 0.03 | SOLAR | EN OPERACIÓN | AGPE | 2025-07-11 | 2025 | PUEBLORRICO | ANTIOQUIA | 05576 | 05 | 174 | 2026-06-01
AUTOMOTOR WAALEKAI CENTRO D DIAGNOSTICO | 0.03 | SOLAR | EN OPERACIÓN | AGPE | 2025-08-26 | 2025 | MONTERIA | CORDOBA | 23001 | 23 | 174 | 2026-06-01
FCA FLORESTA - CALARCA-NIU-116062 - LA FLORESTA | 0.03 | SOLAR | EN OPERACIÓN | AGPE | 2025-04-11 | 2025 | PEREIRA | RISARALDA | 66001 | 66 | 174 | 2026-06-01
TRANSPORTES ESPECIALES BRASILIA S.A. | 0.03 | SOLAR | EN OPERACIÓN | AGPE | 2023-10-06 | 2023 | CALI | VALLE_DEL_CAUCA | 76001 | 76 | 174 | 2026-06-01
7441 | 0.03 | SOLAR | EN OPERACIÓN | AGPE | 2025-11-15 | 2025 | ACACIAS | META | 50006 | 50 | 174 | 2026-06-01
JOHEN FINCA SAN PABLO HERRERA DIAZ | 0.03 | SOLAR | EN OPERACIÓN | AGPE | 2025-09-18 | 2025 | COROZAL | SUCRE | 70215 | 70 | 174 | 2026-06-01
7041 | 0.03 | SOLAR | EN OPERACIÓN | AGPE | 2025-09-19 | 2025 | VILLAVICENCIO | META | 50001 | 50 | 174 | 2026-06-01
CONSTRUTESLA | 0.03 | SOLAR | EN OPERACIÓN | AGPE | 2023-11-18 | 2023 | MEDELLIN | ANTIOQUIA | 05001 | 05 | 174 | 2026-06-01
ELIAS SALES SALES | 0.03 | SOLAR | EN OPERACIÓN | AGPE | 2023-09-18 | 2023 | BARRANQUILLA | ATLANTICO | 08001 | 08 | 174 | 2026-06-01
SSFV RACORES Y MANGUERAS DE COLOMBIA | 0.03 | SOLAR | EN OPERACIÓN | AGPE | 2026-01-26 | 2026 | SAN_JOSE_DE_CUCUTA | NORTE_DE_SANTANDER | 54001 | 54 | 174 | 2026-06-01
URBANIZACION GUAYACAN DE LA CALERA P.H | 0.03 | SOLAR | EN OPERACIÓN | AGPE | 2023-11-27 | 2023 | MEDELLIN | ANTIOQUIA | 05001 | 05 | 174 | 2026-06-01
OWAK S.A.S | 0.03 | SOLAR | EN OPERACIÓN | AGPE | 2023-12-29 | 2023 | CALI | VALLE_DEL_CAUCA | 76001 | 76 | 174 | 2026-06-01
I.E. ANTONIO JOSE CAMACHO | 0.03 | SOLAR | EN OPERACIÓN | AGPE | 2023-11-15 | 2023 | CALI | VALLE_DEL_CAUCA | 76001 | 76 | 174 | 2026-06-01
DANIEL EDUARDO GARRIDO TORRES | 0.03 | SOLAR | EN OPERACIÓN | AGPE | 2025-12-11 | 2025 | BARRANQUILLA | ATLANTICO | 08001 | 08 | 174 | 2026-06-01
QUESERA EL MERCADITO | 0.03 | SOLAR | EN OPERACIÓN | AGPE | 2023-12-11 | 2023 | VALLEDUPAR | CESAR | 20001 | 20 | 174 | 2026-06-01
PROMOFORMAS | 0.03 | SOLAR | EN OPERACIÓN | AGPE | 2023-09-14 | 2023 | CALI | VALLE_DEL_CAUCA | 76001 | 76 | 174 | 2026-06-01
WAALEKAI SAS CENTRO DE DIAGNOSTIC AUTOMOTOR | 0.03 | SOLAR | EN OPERACIÓN | AGPE | 2025-11-11 | 2025 | MONTERIA | CORDOBA | 23001 | 23 | 174 | 2026-06-01
P.A.S.O. REBOLO | 0.03 | SOLAR | EN OPERACIÓN | AGPE | 2025-06-14 | 2025 | BARRANQUILLA | ATLANTICO | 08001 | 08 | 174 | 2026-06-01
6859 | 0.03 | SOLAR | EN OPERACIÓN | AGPE | 2024-12-13 | 2024 | PEREIRA | RISARALDA | 66001 | 66 | 174 | 2026-06-01
LAWRENCE LOEWY | 0.03 | SOLAR | EN OPERACIÓN | AGPE | 2022-01-28 | 2022 | BARRANQUILLA | ATLANTICO | 08001 | 08 | 174 | 2026-06-01
VIVIENDA DAVID SABBAG | 0.03 | SOLAR | EN OPERACIÓN | AGPE | 2022-01-07 | 2022 | BARRANQUILLA | ATLANTICO | 08001 | 08 | 174 | 2026-06-01
CONCREMOVIL S.A.S. | 0.03 | SOLAR | EN OPERACIÓN | AGPE | 2021-12-17 | 2021 | FLORIDABLANCA | SANTANDER | 68276 | 68 | 174 | 2026-06-01
SGFV 28,66 kW Mina Chede | 0.03 | SOLAR | EN OPERACIÓN | AGPE | 2025-01-22 | 2025 | EL_TAMBO | CAUCA | 19256 | 19 | 174 | 2026-06-01
FABUPEL S.A.S | 0.03 | SOLAR | EN OPERACIÓN | AGPE | 2022-12-06 | 2022 | PUERTO_TEJADA | CAUCA | 19573 | 19 | 174 | 2026-06-01
SSFV FABRICAJAS SHALOM | 0.03 | SOLAR | EN OPERACIÓN | AGPE | 2025-08-21 | 2025 | SAN_JOSE_DE_CUCUTA | NORTE_DE_SANTANDER | 54001 | 54 | 174 | 2026-06-01
762 | 0.03 | SOLAR | EN OPERACIÓN | AGPE | 2021-09-22 | 2021 | ACEVEDO | HUILA | 41006 | 41 | 174 | 2026-06-01
SSFV JAIBER JULIO ARIAS | 0.03 | SOLAR | EN OPERACIÓN | AGPE | 2025-07-15 | 2025 | AGUACHICA | CESAR | 20011 | 20 | 174 | 2026-06-01
CASA CERAMIDENT | 0.03 | SOLAR | EN OPERACIÓN | AGPE | 2024-04-13 | 2024 | BARRANQUILLA | ATLANTICO | 08001 | 08 | 174 | 2026-06-01
SSFV PARROQUIA SAN ANTONIO DE PADUA DE EL ZULIA | 0.03 | SOLAR | EN OPERACIÓN | AGPE | 2025-05-23 | 2025 | EL_ZULIA | NORTE_DE_SANTANDER | 54261 | 54 | 174 | 2026-06-01
S.F.V. Patrimonios Autonomos Fiduciaria Corfico | 0.03 | SOLAR | EN OPERACIÓN | AGPE | 2025-07-30 | 2025 | ENVIGADO | ANTIOQUIA | 05266 | 05 | 174 | 2026-06-01
SSFV LUCIO DARIO AMEQUITA PARRA | 0.03 | SOLAR | EN OPERACIÓN | AGPE | 2025-07-24 | 2025 | SAN_JOSE_DE_CUCUTA | NORTE_DE_SANTANDER | 54001 | 54 | 174 | 2026-06-01
SSFV RWE COLOMBIA SAS | 0.03 | SOLAR | EN OPERACIÓN | AGPE | 2025-08-12 | 2025 | VILLA_DEL_ROSARIO | NORTE_DE_SANTANDER | 54874 | 54 | 174 | 2026-06-01
NESTOR ENRIQUE GUERRA TORRES | 0.03 | SOLAR | EN OPERACIÓN | AGPE | 2024-08-23 | 2024 | MONTERIA | CORDOBA | 23001 | 23 | 174 | 2026-06-01
PARQUEADERO LOS LAURELES RAMIREZ RAMIREZ WILFER HERNANDO | 0.03 | SOLAR | EN OPERACIÓN | AGPE | 2024-08-22 | 2024 | SINCELEJO | SUCRE | 70001 | 70 | 174 | 2026-06-01
S.F.V. GRUPO PENDERISCO S.A.S. | 0.03 | SOLAR | EN OPERACIÓN | AGPE | 2025-09-16 | 2025 | EL_CARMEN_DE_VIBORAL | ANTIOQUIA | 05148 | 05 | 174 | 2026-06-01
VATIA SA ESP | 0.03 | SOLAR | EN OPERACIÓN | AGPE | 2025-07-22 | 2025 | SANTA_MARTA | MAGDALENA | 47001 | 47 | 174 | 2026-06-01
HOTEL PUERTA PARAISO S.A.S | 0.03 | SOLAR | EN OPERACIÓN | AGPE | 2022-02-21 | 2022 | PAZ_DE_ARIPORO | CASANARE |  | 85 | 174 | 2026-06-01
HERNAN RIVAS URREA | 0.03 | SOLAR | EN OPERACIÓN | AGPE | 2023-12-19 | 2023 | CALI | VALLE_DEL_CAUCA | 76001 | 76 | 174 | 2026-06-01
ALBERT SUAREZ PIEDRAITA | 0.03 | SOLAR | EN OPERACIÓN | AGPE | 2024-10-21 | 2024 | BARRANQUILLA | ATLANTICO | 08001 | 08 | 174 | 2026-06-01
SSFV EQUIPOS ARCO SAS | 0.03 | SOLAR | EN OPERACIÓN | AGPE | 2025-06-25 | 2025 | SAN_JOSE_DE_CUCUTA | NORTE_DE_SANTANDER | 54001 | 54 | 174 | 2026-06-01
INSTITUTO LA SALLE | 0.03 | SOLAR | EN OPERACIÓN | AGPE | 2022-01-28 | 2022 | BARRANQUILLA | ATLANTICO | 08001 | 08 | 174 | 2026-06-01
950 | 0.03 | SOLAR | EN OPERACIÓN | AGPE | 2022-10-13 | 2022 | NEIVA | HUILA | 41001 | 41 | 174 | 2026-06-01
943 | 0.03 | SOLAR | EN OPERACIÓN | AGPE | 2022-05-23 | 2022 | CAMPOALEGRE | HUILA | 41132 | 41 | 174 | 2026-06-01
6475 | 0.03 | SOLAR | EN OPERACIÓN | AGPE | 2024-07-10 | 2024 | PEREIRA | RISARALDA | 66001 | 66 | 174 | 2026-06-01
ASILO DE ANCIANOS | 0.03 | SOLAR | EN OPERACIÓN | AGPE | 2024-12-13 | 2024 | GUADALAJARA_DE_BUGA | VALLE_DEL_CAUCA |  | 76 | 174 | 2026-06-01
GONZALEZ DONCEL, MANUEL SANTOS | 0.03 | SOLAR | EN OPERACIÓN | AGPE | 2024-09-24 | 2024 | GUADALAJARA_DE_BUGA | VALLE_DEL_CAUCA |  | 76 | 174 | 2026-06-01
Henri Galvis | 0.03 | SOLAR | EN OPERACIÓN | AGPE | 2022-03-02 | 2022 | MONTERIA | CORDOBA | 23001 | 23 | 174 | 2026-06-01
ANDRES CARABALLO | 0.03 | SOLAR | EN OPERACIÓN | AGPE | 2022-06-18 | 2022 | MONTERIA | CORDOBA | 23001 | 23 | 174 | 2026-06-01
LA FABIOLA S.A.S. | 0.03 | SOLAR | EN OPERACIÓN | AGPE | 2025-01-20 | 2025 | CARTAGO | VALLE_DEL_CAUCA | 76147 | 76 | 174 | 2026-06-01
AGPE E.D.S COOPROVITEC 3 | 0.03 | SOLAR | EN OPERACIÓN | AGPE | 2025-09-12 | 2025 | POPAYAN | CAUCA | 19001 | 19 | 174 | 2026-06-01
AGPE E.D.S COOPROVITEC 2 | 0.03 | SOLAR | EN OPERACIÓN | AGPE | 2025-07-03 | 2025 | POPAYAN | CAUCA | 19001 | 19 | 174 | 2026-06-01
PARROQUIA LA NATIVIDAD | 0.03 | SOLAR | EN OPERACIÓN | AGPE | 2024-08-16 | 2024 | VALLEDUPAR | CESAR | 20001 | 20 | 174 | 2026-06-01
OSCAR DARIO VANEGAS SILVA | 0.03 | SOLAR | EN OPERACIÓN | AGPE | 2024-06-14 | 2024 | VALLEDUPAR | CESAR | 20001 | 20 | 174 | 2026-06-01
S.F.V. INVERSIONES SUPREMA S.A.S. | 0.03 | SOLAR | EN OPERACIÓN | AGPE | 2025-08-12 | 2025 | DONMATIAS | ANTIOQUIA | 05237 | 05 | 174 | 2026-06-01
Leiner David Cardozo Aviles | 0.03 | SOLAR | EN OPERACIÓN | AGPE | 2025-08-15 | 2025 | MEDELLIN | ANTIOQUIA | 05001 | 05 | 174 | 2026-06-01
SSFV GARCIA DEPABLOS JESUS ORLANDO | 0.03 | SOLAR | EN OPERACIÓN | AGPE | 2025-04-12 | 2025 | VILLA_DEL_ROSARIO | NORTE_DE_SANTANDER | 54874 | 54 | 174 | 2026-06-01
S.F.V. MOBRICK S.A.S | 0.03 | SOLAR | EN OPERACIÓN | AGPE | 2025-09-08 | 2025 | RIONEGRO | ANTIOQUIA | 05615 | 05 | 174 | 2026-06-01
S.F.V. CONJ INMOBILIARIO FLORENCIA FERRARA DEL RIO | 0.03 | SOLAR | EN OPERACIÓN | AGPE | 2025-07-31 | 2025 | CONCORDIA | ANTIOQUIA | 05209 | 05 | 174 | 2026-06-01
1022 | 0.03 | SOLAR | EN OPERACIÓN | AGPE | 2022-08-15 | 2022 | NEIVA | HUILA | 41001 | 41 | 174 | 2026-06-01
3713 | 0.03 | SOLAR | EN OPERACIÓN | AGPE | 2022-09-14 | 2022 | CARTAGO | VALLE_DEL_CAUCA | 76147 | 76 | 174 | 2026-06-01
3361 | 0.03 | SOLAR | EN OPERACIÓN | AGPE | 2022-09-14 | 2022 | CARTAGO | VALLE_DEL_CAUCA | 76147 | 76 | 174 | 2026-06-01
15503 | 0.03 | SOLAR | EN OPERACIÓN | AGPE | 2025-04-11 | 2025 | COMBITA | BOYACA | 15204 | 15 | 174 | 2026-06-01
EDS SERVICAMPESTRE | 0.03 | SOLAR | EN OPERACIÓN | AGPE | 2023-11-25 | 2023 | BOGOTA_D.C. | CUNDINAMARCA | 11001 | 11 | 174 | 2026-06-01
RODRIGO GONZALEZ | 0.03 | SOLAR | EN OPERACIÓN | AGPE | 2025-02-10 | 2025 | BARRANQUILLA | ATLANTICO | 08001 | 08 | 174 | 2026-06-01
RUQUIM S.A.S | 0.03 | SOLAR | EN OPERACIÓN | AGPE | 2024-10-09 | 2024 | BARRANQUILLA | ATLANTICO | 08001 | 08 | 174 | 2026-06-01
CONFAMILIAR LA ROCHELA | 0.03 | SOLAR | EN OPERACIÓN | AGPE | 2021-03-11 | 2021 | MANIZALES | CALDAS | 17001 | 17 | 174 | 2026-06-01
S.F.V. CERVEH S.A.S | 0.03 | SOLAR | EN OPERACIÓN | AGPE | 2025-12-15 | 2025 | RIONEGRO | ANTIOQUIA | 05615 | 05 | 174 | 2026-06-01
HOTEL VILLA ESPERANZA | 0.03 | SOLAR | EN OPERACIÓN | AGPE | 2024-02-17 | 2024 | HATONUEVO | LA_GUAJIRA | 44378 | 44 | 174 | 2026-06-01
EST DE SERV MOBIL | 0.03 | SOLAR | EN OPERACIÓN | AGPE | 2022-12-20 | 2022 | VALLEDUPAR | CESAR | 20001 | 20 | 174 | 2026-06-01
NEU ENERGY SAS | 0.03 | SOLAR | EN OPERACIÓN | AGPE | 2022-09-29 | 2022 | VALLEDUPAR | CESAR | 20001 | 20 | 174 | 2026-06-01
DIAGNOSTICO Y TERAPIA SOMEDY IPS EU SERVICIOS MEDICOS DE | 0.03 | SOLAR | EN OPERACIÓN | AGPE | 2023-01-31 | 2023 | CARTAGENA_DE_INDIAS | BOLIVAR | 13001 | 13 | 174 | 2026-06-01
VATIA S.A. E.S.P. | 0.03 | SOLAR | EN OPERACIÓN | AGPE | 2023-11-22 | 2023 | SINCELEJO | SUCRE | 70001 | 70 | 174 | 2026-06-01
UPARLLANTAS SA | 0.03 | SOLAR | EN OPERACIÓN | AGPE | 2023-07-13 | 2023 | VALLEDUPAR | CESAR | 20001 | 20 | 174 | 2026-06-01
15294 | 0.03 | SOLAR | EN OPERACIÓN | AGPE | 2024-12-09 | 2024 | SOGAMOSO | BOYACA | 15759 | 15 | 174 | 2026-06-01
15292 | 0.03 | SOLAR | EN OPERACIÓN | AGPE | 2025-01-28 | 2025 | TUNJA | BOYACA | 15001 | 15 | 174 | 2026-06-01
CORAL VISION SAS | 0.03 | SOLAR | EN OPERACIÓN | AGPE | 2024-06-25 | 2024 | CALI | VALLE_DEL_CAUCA | 76001 | 76 | 174 | 2026-06-01
FRIGORODEO LA 30 | 0.03 | SOLAR | EN OPERACIÓN | AGPE | 2025-01-30 | 2025 | BARRANQUILLA | ATLANTICO | 08001 | 08 | 174 | 2026-06-01
SOCIEDAD HACIENDA EL SAMAN, S.A.S | 0.03 | SOLAR | EN OPERACIÓN | AGPE | 2023-08-25 | 2023 | TULUA | VALLE_DEL_CAUCA | 76834 | 76 | 174 | 2026-06-01
AUTOMOTOR CENTRO DE DIAGNOSTICO | 0.03 | SOLAR | EN OPERACIÓN | AGPE | 2023-03-23 | 2023 | TULUA | VALLE_DEL_CAUCA | 76834 | 76 | 174 | 2026-06-01
ELECTROINGENIERIA S.A.S | 0.03 | SOLAR | EN OPERACIÓN | AGPE | 2021-01-07 | 2021 | TULUA | VALLE_DEL_CAUCA | 76834 | 76 | 174 | 2026-06-01
COMPUORIENTE IMPORT AND EXPORT LTDA | 0.03 | SOLAR | EN OPERACIÓN | AGPE | 2023-02-14 | 2023 | BARRANQUILLA | ATLANTICO | 08001 | 08 | 174 | 2026-06-01
SSFV IVAN ALSINA PACHECO | 0.03 | SOLAR | EN OPERACIÓN | AGPE | 2025-05-08 | 2025 | AGUACHICA | CESAR | 20011 | 20 | 174 | 2026-06-01
RODOLFO GONZALEZ FUENTES | 0.03 | SOLAR | EN OPERACIÓN | AGPE | 2024-10-04 | 2024 | MONTERIA | CORDOBA | 23001 | 23 | 174 | 2026-06-01
6102 | 0.03 | SOLAR | EN OPERACIÓN | AGPE | 2024-02-14 | 2024 | PEREIRA | RISARALDA | 66001 | 66 | 174 | 2026-06-01
AGROPECUARIA FRIGORODEO | 0.03 | SOLAR | EN OPERACIÓN | AGPE | 2025-02-21 | 2025 | BARRANQUILLA | ATLANTICO | 08001 | 08 | 174 | 2026-06-01
ZUMO(YURIS MORA) | 0.03 | SOLAR | EN OPERACIÓN | AGPE | 2022-03-18 | 2022 | LORICA | CORDOBA | 23417 | 23 | 174 | 2026-06-01
CLINICA ODONTOLOGICA DENTICENTER S,A, | 0.03 | SOLAR | EN OPERACIÓN | AGPE | 2024-01-19 | 2024 | BARRANQUILLA | ATLANTICO | 08001 | 08 | 174 | 2026-06-01
ELECTRONICA ASC (ENERGITEL) | 0.03 | SOLAR | EN OPERACIÓN | AGPE | 2019-12-16 | 2019 | DOSQUEBRADAS | RISARALDA | 66170 | 66 | 174 | 2026-06-01
S.F.V. torre guayacan | 0.03 | SOLAR | EN OPERACIÓN | AGPE | 2025-12-15 | 2025 | SANTA_FE_DE_ANTIOQUIA | ANTIOQUIA | 05042 | 05 | 174 | 2026-06-01
SUPERMERCADO EL CUCUTEÑO (SMARTSOLAR) | 0.03 | SOLAR | EN OPERACIÓN | AGPE | 2020-01-21 | 2020 | BOGOTA_D.C. | CUNDINAMARCA | 11001 | 11 | 174 | 2026-06-01
S.F.V. CORPORACION LEONARDO DAVINCI DE MEDELLIN | 0.03 | SOLAR | EN OPERACIÓN | AGPE | 2025-10-28 | 2025 | ENVIGADO | ANTIOQUIA | 05266 | 05 | 174 | 2026-06-01
S.F.V. Yenifer Alexis Giraldo Cartagena | 0.03 | SOLAR | EN OPERACIÓN | AGPE | 2025-10-08 | 2025 | SANTA_FE_DE_ANTIOQUIA | ANTIOQUIA | 05042 | 05 | 174 | 2026-06-01
SSFV ERCO ENERGIA SAS | 0.03 | SOLAR | EN OPERACIÓN | AGPE | 2025-07-25 | 2025 | SAN_JOSE_DE_CUCUTA | NORTE_DE_SANTANDER | 54001 | 54 | 174 | 2026-06-01
SSFV DISTRIBUIDORA MEAT MARKET EXPRESS SAS | 0.03 | SOLAR | EN OPERACIÓN | AGPE | 2025-06-04 | 2025 | SAN_JOSE_DE_CUCUTA | NORTE_DE_SANTANDER | 54001 | 54 | 174 | 2026-06-01
C.I HERMECO S.A. | 0.03 | SOLAR | EN OPERACIÓN | AGPE | 2022-09-02 | 2022 | MEDELLIN | ANTIOQUIA | 05001 | 05 | 174 | 2026-06-01
C.I HERMECO S.A. | 0.03 | SOLAR | EN OPERACIÓN | AGPE | 2022-10-07 | 2022 | MEDELLIN | ANTIOQUIA | 05001 | 05 | 174 | 2026-06-01
VDA PUEBLO TAPAO HOTEL DIAG AL COLISEO - PUEBLO TAPAO | 0.03 | SOLAR | EN OPERACIÓN | AGPE | 2025-03-27 | 2025 | CALI | VALLE_DEL_CAUCA | 76001 | 76 | 174 | 2026-06-01
Platinum Investments SAS | 0.03 | SOLAR | EN OPERACIÓN | AGPE | 2025-06-17 | 2025 | PASTO | NARINO | 52001 | 52 | 174 | 2026-06-01
480219208 AGPE (Potencia menor o igual a1MW) 30kW | 0.03 | SOLAR | EN OPERACIÓN | AGPE | 2023-10-02 | 2023 | BOGOTA_D.C. | BOGOTA_D.C. | 11001 | 11 | 174 | 2026-06-01
497991694 AGPE (Potencia menor o igual a1MW) 30kW | 0.03 | SOLAR | EN OPERACIÓN | AGPE | 2023-11-20 | 2023 | CHIA | CUNDINAMARCA | 25175 | 25 | 174 | 2026-06-01
15279 | 0.03 | SOLAR | EN OPERACIÓN | AGPE | 2024-09-13 | 2024 | TOCA | BOYACA | 15814 | 15 | 174 | 2026-06-01
15263 | 0.03 | SOLAR | EN OPERACIÓN | AGPE | 2025-04-21 | 2025 | COMBITA | BOYACA | 15204 | 15 | 174 | 2026-06-01
Victor Mina | 0.03 | SOLAR | EN OPERACIÓN | AGPE | 2024-10-31 | 2024 | CALI | VALLE_DEL_CAUCA | 76001 | 76 | 174 | 2026-06-01
MIGUEL CORTES J | 0.03 | SOLAR | EN OPERACIÓN | AGPE | 2025-04-26 | 2025 | CARTAGENA_DE_INDIAS | BOLIVAR | 13001 | 13 | 174 | 2026-06-01
3700 | 0.03 | SOLAR | EN OPERACIÓN | AGPE | 2026-01-22 | 2026 | NEIVA | HUILA | 41001 | 41 | 174 | 2026-06-01
1152 | 0.03 | SOLAR | EN OPERACIÓN | AGPE | 2023-01-30 | 2023 | NEIVA | HUILA | 41001 | 41 | 174 | 2026-06-01
INVERSIONES ACEMAR S.A.S | 0.03 | SOLAR | EN OPERACIÓN | AGPE | 2024-11-29 | 2024 | BARRANQUILLA | ATLANTICO | 08001 | 08 | 174 | 2026-06-01
1113 | 0.03 | SOLAR | EN OPERACIÓN | AGPE | 2022-12-23 | 2022 | NEIVA | HUILA | 41001 | 41 | 174 | 2026-06-01
1082 | 0.03 | SOLAR | EN OPERACIÓN | AGPE | 2022-10-31 | 2022 | NEIVA | HUILA | 41001 | 41 | 174 | 2026-06-01
S.F.V. URBANIZACIÓN FRONTERA DE SURAMERICA | 0.03 | SOLAR | EN OPERACIÓN | AGPE | 2025-10-14 | 2025 | ITAGUI | ANTIOQUIA | 05360 | 05 | 174 | 2026-06-01
ALZATE TEJADA, HAROLD HUMBERTO | 0.03 | SOLAR | EN OPERACIÓN | AGPE | 2023-12-26 | 2023 | GUADALAJARA_DE_BUGA | VALLE_DEL_CAUCA |  | 76 | 174 | 2026-06-01
EFICOL SAS | 0.03 | SOLAR | EN OPERACIÓN | AGPE | 2023-11-08 | 2023 | PALMIRA | VALLE_DEL_CAUCA | 76520 | 76 | 174 | 2026-06-01
COLOMBIA S,A,S, AVANTICA | 0.03 | SOLAR | EN OPERACIÓN | AGPE | 2024-06-19 | 2024 | BARRANQUILLA | ATLANTICO | 08001 | 08 | 174 | 2026-06-01
P&C DISTRIBUCIONES | 0.03 | SOLAR | EN OPERACIÓN | AGPE | 2024-12-02 | 2024 | BARRANQUILLA | ATLANTICO | 08001 | 08 | 174 | 2026-06-01
CC COLOMBIA | 0.03 | SOLAR | EN OPERACIÓN | AGPE | 2025-06-13 | 2025 | BARRANQUILLA | ATLANTICO | 08001 | 08 | 174 | 2026-06-01
AUTOMATIZACION SA | 0.03 | SOLAR | EN OPERACIÓN | AGPE | 2022-09-01 | 2022 | SABANETA | ANTIOQUIA | 05631 | 05 | 174 | 2026-06-01
SSFV INVERSIONES IRYS S.A.S | 0.03 | SOLAR | EN OPERACIÓN | AGPE | 2025-04-21 | 2025 | SAN_JOSE_DE_CUCUTA | NORTE_DE_SANTANDER | 54001 | 54 | 174 | 2026-06-01
SSFV JOSE ANTONIO SANTANDER DUARTE | 0.03 | SOLAR | EN OPERACIÓN | AGPE | 2025-04-11 | 2025 | SAN_JOSE_DE_CUCUTA | NORTE_DE_SANTANDER | 54001 | 54 | 174 | 2026-06-01
SALA DE VELACION LA ESPERANZA LTDA | 0.03 | SOLAR | EN OPERACIÓN | AGPE | 2025-07-16 | 2025 | SINCELEJO | SUCRE | 70001 | 70 | 174 | 2026-06-01
S.F.V. DIGITAL INC IMPORT SAS | 0.03 | SOLAR | EN OPERACIÓN | AGPE | 2025-11-07 | 2025 | LA_ESTRELLA | ANTIOQUIA | 05380 | 05 | 174 | 2026-06-01
SSFV ALBERTO MAURICIO ARISTIZABAL GOMEZ | 0.03 | SOLAR | EN OPERACIÓN | AGPE | 2025-04-29 | 2025 | SAN_JOSE_DE_CUCUTA | NORTE_DE_SANTANDER | 54001 | 54 | 174 | 2026-06-01
1213 | 0.03 | SOLAR | EN OPERACIÓN | AGPE | 2023-03-15 | 2023 | NEIVA | HUILA | 41001 | 41 | 174 | 2026-06-01
ROSIRIS MARIA CA¿ON ALVAREZ | 0.03 | SOLAR | EN OPERACIÓN | AGPE | 2025-07-10 | 2025 | SINCELEJO | SUCRE | 70001 | 70 | 174 | 2026-06-01
FORESTAL CLUB PARCELACION CAMPESTRE | 0.03 | SOLAR | EN OPERACIÓN | AGPE | 2024-05-16 | 2024 | PALMIRA | VALLE_DEL_CAUCA | 76520 | 76 | 174 | 2026-06-01
FCA EL PAISAJE VD RISARALDA - RISARALDA | 0.03 | SOLAR | EN OPERACIÓN | AGPE | 2025-08-05 | 2025 | MONTENEGRO | QUINDIO | 63470 | 63 | 174 | 2026-06-01
FCA HDA REMOLINOS EL CADOR ANTONIO JOSE ESCOBAR CUARTAS | 0.03 | SOLAR | EN OPERACIÓN | AGPE | 2022-06-16 | 2022 | PEREIRA | RISARALDA | 66001 | 66 | 174 | 2026-06-01
SSFV GERSON ALEXANDER URBINA AGUDELO | 0.03 | SOLAR | EN OPERACIÓN | AGPE | 2025-03-03 | 2025 | LOS_PATIOS | NORTE_DE_SANTANDER | 54405 | 54 | 174 | 2026-06-01
S.F.V. Ciudadela Los Laureles | 0.03 | SOLAR | EN OPERACIÓN | AGPE | 2025-11-11 | 2025 | MEDELLIN | ANTIOQUIA | 05001 | 05 | 174 | 2026-06-01
V.S.M Y CIA S EN C | 0.03 | SOLAR | EN OPERACIÓN | AGPE | 2022-11-21 | 2022 | BARRANQUILLA | ATLANTICO | 08001 | 08 | 174 | 2026-06-01
INVERSIONES SICA S.A | 0.03 | SOLAR | EN OPERACIÓN | AGPE | 2021-07-10 | 2021 | ITAGUI | ANTIOQUIA | 05360 | 05 | 174 | 2026-06-01
IGLESIA DEL PERPETUO SOCORRO | 0.03 | SOLAR | EN OPERACIÓN | AGPE | 2024-12-13 | 2024 | CHIA | CUNDINAMARCA | 25175 | 25 | 174 | 2026-06-01
ZULUAGA ARISTIZABAL, HERIBERTO | 0.03 | SOLAR | EN OPERACIÓN | AGPE | 2023-11-24 | 2023 | PALMIRA | VALLE_DEL_CAUCA | 76520 | 76 | 174 | 2026-06-01
SUPERPOLLO PAISA | 0.03 | SOLAR | EN OPERACIÓN | AGPE | 2025-08-25 | 2025 | MONTERIA | CORDOBA | 23001 | 23 | 174 | 2026-06-01
CLL 32 5 05 LTE F ABUNDIO DE JESUS POSADA IDARRAGA | 0.03 | SOLAR | EN OPERACIÓN | AGPE | 2022-07-18 | 2022 | DOSQUEBRADAS | RISARALDA | 66170 | 66 | 174 | 2026-06-01
MULTILACTEOS SANFELIX CRA 5 | 0.03 | SOLAR | EN OPERACIÓN | AGPE | 2021-12-15 | 2021 | BOGOTA_D.C. | CUNDINAMARCA | 11001 | 11 | 174 | 2026-06-01
SUPERMERCADO BODEGON ORLANDO JARAMILLO | 0.03 | SOLAR | EN OPERACIÓN | AGPE | 2021-11-29 | 2021 | DOSQUEBRADAS | RISARALDA | 66170 | 66 | 174 | 2026-06-01
JUAN FERNANDO MAZO CUERVO | 0.03 | SOLAR | EN OPERACIÓN | AGPE | 2022-06-25 | 2022 | ENVIGADO | ANTIOQUIA | 05266 | 05 | 174 | 2026-06-01
MOTOFRENOS S.A.S | 0.03 | SOLAR | EN OPERACIÓN | AGPE | 2022-02-19 | 2022 | MEDELLIN | ANTIOQUIA | 05001 | 05 | 174 | 2026-06-01
S.F.V. PREDIOS GUTIERREZ Y CIA S.C.A | 0.03 | SOLAR | EN OPERACIÓN | AGPE | 2025-12-09 | 2025 | TITIRIBI | ANTIOQUIA | 05809 | 05 | 174 | 2026-06-01
1601 | 0.03 | SOLAR | EN OPERACIÓN | AGPE | 2024-03-13 | 2024 | NEIVA | HUILA | 41001 | 41 | 174 | 2026-06-01
1552 | 0.03 | SOLAR | EN OPERACIÓN | AGPE | 2023-12-27 | 2023 | GARZON | HUILA | 41298 | 41 | 174 | 2026-06-01
DAIRO ALFONSO VIDAL PEREZ | 0.03 | SOLAR | EN OPERACIÓN | AGPE | 2025-05-06 | 2025 | MONTERIA | CORDOBA | 23001 | 23 | 174 | 2026-06-01
CASA JAVIER DANGOND | 0.03 | SOLAR | EN OPERACIÓN | AGPE | 2025-07-12 | 2025 | BARRANQUILLA | ATLANTICO | 08001 | 08 | 174 | 2026-06-01
ARA PARAISO | 0.03 | SOLAR | EN OPERACIÓN | AGPE | 2025-04-25 | 2025 | BOGOTA_D.C. | CUNDINAMARCA | 11001 | 11 | 174 | 2026-06-01
ARA EL PUEBLITO | 0.03 | SOLAR | EN OPERACIÓN | AGPE | 2025-05-23 | 2025 | BOGOTA_D.C. | CUNDINAMARCA | 11001 | 11 | 174 | 2026-06-01
JOSE ANGELO RAMIREZ GOMEZ | 0.03 | SOLAR | EN OPERACIÓN | AGPE | 2025-05-27 | 2025 | SINCELEJO | SUCRE | 70001 | 70 | 174 | 2026-06-01
BIA ENERGY SAS ESP | 0.03 | SOLAR | EN OPERACIÓN | AGPE | 2025-05-14 | 2025 | ARJONA | CESAR | 13052 | 13 | 174 | 2026-06-01
15165 | 0.03 | SOLAR | EN OPERACIÓN | AGPE | 2024-05-17 | 2024 | VENTAQUEMADA | BOYACA | 15861 | 15 | 174 | 2026-06-01
409025930 AGPE (Potencia menor o igual a1MW) 30kW | 0.03 | SOLAR | EN OPERACIÓN | AGPE | 2023-07-25 | 2023 | FUNZA | CUNDINAMARCA | 25286 | 25 | 174 | 2026-06-01
Sistema Solar Fotovoltaico 35.2kWp | 0.03 | SOLAR | EN OPERACIÓN | AGPE | 2025-02-03 | 2025 | YUMBO | VALLE_DEL_CAUCA | 76892 | 76 | 174 | 2026-06-01
INVERSIONES VILLA ROSA DEL CESAR LTDA | 0.03 | SOLAR | EN OPERACIÓN | AGPE | 2023-08-03 | 2023 | VALLEDUPAR | CESAR | 20001 | 20 | 174 | 2026-06-01
DISTRIBELLEZA DONDE CARLOS | 0.03 | SOLAR | EN OPERACIÓN | AGPE | 2025-06-09 | 2025 | IPIALES | NARINO | 52356 | 52 | 174 | 2026-06-01
SSFV ALEXANDER PRADA MARIN | 0.03 | SOLAR | EN OPERACIÓN | AGPE | 2025-04-09 | 2025 | SAN_JOSE_DE_CUCUTA | NORTE_DE_SANTANDER | 54001 | 54 | 174 | 2026-06-01
DINMARCO S.A.S. | 0.03 | SOLAR | EN OPERACIÓN | AGPE | 2024-06-05 | 2024 | SAN_BERNARDO_DEL_VIENTO | CORDOBA | 23675 | 23 | 174 | 2026-06-01
PRODUCCIONES Y DISTRIBUCIONES DISPRO S.A.S | 0.03 | SOLAR | EN OPERACIÓN | AGPE | 2021-12-23 | 2021 | LA_ESTRELLA | ANTIOQUIA | 05380 | 05 | 174 | 2026-06-01
SSFV SEOUL 333 KOREAN BBQ S.A.S. | 0.03 | SOLAR | EN OPERACIÓN | AGPE | 2025-01-22 | 2025 | SAN_JOSE_DE_CUCUTA | NORTE_DE_SANTANDER | 54001 | 54 | 174 | 2026-06-01
SERVICIO NACIONAL DE APRENDIZAJE | 0.03 | SOLAR | EN OPERACIÓN | AGPE | 2021-05-20 | 2021 | MEDELLIN | ANTIOQUIA | 05001 | 05 | 174 | 2026-06-01
1430 | 0.03 | SOLAR | EN OPERACIÓN | AGPE | 2023-11-30 | 2023 | NEIVA | HUILA | 41001 | 41 | 174 | 2026-06-01
SSFV TECNISOL SAS | 0.03 | SOLAR | EN OPERACIÓN | AGPE | 2025-06-24 | 2025 | SAN_JOSE_DE_CUCUTA | NORTE_DE_SANTANDER | 54001 | 54 | 174 | 2026-06-01
ALIMENTOS CARNICOS S.A.S | 0.03 | SOLAR | EN OPERACIÓN | AGPE | 2021-09-01 | 2021 | RIONEGRO | ANTIOQUIA | 05615 | 05 | 174 | 2026-06-01
POLIKEM S.A.S. | 0.03 | SOLAR | EN OPERACIÓN | AGPE | 2021-09-04 | 2021 | RIONEGRO | ANTIOQUIA | 05615 | 05 | 174 | 2026-06-01
GRUPO HOTELERO EL MIRADOR S.A.S | 0.03 | SOLAR | EN OPERACIÓN | AGPE | 2021-06-25 | 2021 | ARBOLETES | ANTIOQUIA | 05051 | 05 | 174 | 2026-06-01
SUSUERTE SA CRA 23C 64 32 | 0.03 | SOLAR | EN OPERACIÓN | AGPE | 2023-01-31 | 2023 | MANIZALES | CALDAS | 17001 | 17 | 174 | 2026-06-01
S.F.V. Paola Andrea Escobar Pamplona | 0.03 | SOLAR | EN OPERACIÓN | AGPE | 2025-12-30 | 2025 | APARTADO | ANTIOQUIA | 05045 | 05 | 174 | 2026-06-01
1628 | 0.03 | SOLAR | EN OPERACIÓN | AGPE | 2024-01-31 | 2024 | NEIVA | HUILA | 41001 | 41 | 174 | 2026-06-01
1602 | 0.03 | SOLAR | EN OPERACIÓN | AGPE | 2024-01-31 | 2024 | CAMPOALEGRE | HUILA | 41132 | 41 | 174 | 2026-06-01
CARVAJAL H, JAVIER | 0.03 | SOLAR | EN OPERACIÓN | AGPE | 2023-07-25 | 2023 | CAICEDONIA | VALLE_DEL_CAUCA | 76122 | 76 | 174 | 2026-06-01
RG distribuciones | 0.03 | SOLAR | EN OPERACIÓN | AGPE | 2025-07-10 | 2025 | CALI | VALLE_DEL_CAUCA | 76001 | 76 | 174 | 2026-06-01
LUMAR A MEJIA DIAZ | 0.03 | SOLAR | EN OPERACIÓN | AGPE | 2025-10-02 | 2025 | EL_BANCO | MAGDALENA | 47245 | 47 | 174 | 2026-06-01
SINCELEJO LTDA CLINICA OFTALMOLOGICA | 0.03 | SOLAR | EN OPERACIÓN | AGPE | 2025-10-28 | 2025 | SINCELEJO | SUCRE | 70001 | 70 | 174 | 2026-06-01
387488876 AGPE (Potencia menor o igual a1MW) 30kW | 0.03 | SOLAR | EN OPERACIÓN | AGPE | 2023-06-09 | 2023 | BOGOTA_D.C. | BOGOTA_D.C. | 11001 | 11 | 174 | 2026-06-01
LUIS RICARDO HERNANDEZ BARACCHI | 0.03 | SOLAR | EN OPERACIÓN | AGPE | 2025-08-29 | 2025 | SINCELEJO | SUCRE | 70001 | 70 | 174 | 2026-06-01
AREPAS LA SABROSITA 30.75kWp | 0.03 | SOLAR | EN OPERACIÓN | AGPE | 2025-03-31 | 2025 | CALI | VALLE_DEL_CAUCA | 76001 | 76 | 174 | 2026-06-01
HOTEL BARRANQUILLA | 0.03 | SOLAR | EN OPERACIÓN | AGPE | 2025-10-30 | 2025 | TUMACO | NARINO | 52835 | 52 | 174 | 2026-06-01
SSFV ENGIE | 0.03 | SOLAR | EN OPERACIÓN | AGPE | 2020-06-18 | 2020 | SAN_JOSE_DE_CUCUTA | NORTE_DE_SANTANDER | 54001 | 54 | 174 | 2026-06-01
PROYECTO FOTOVOLTAICO SSFV CARLOS CIMENTEC 30KW | 0.03 | SOLAR | EN OPERACIÓN | AGPE | 2025-03-24 | 2025 | YUMBO | VALLE_DEL_CAUCA | 76892 | 76 | 174 | 2026-06-01
RAFAEL ALFONSO MANJARREZ DE LA HOZ | 0.03 | SOLAR | EN OPERACIÓN | AGPE | 2025-03-21 | 2025 | PALMIRA | VALLE_DEL_CAUCA | 76520 | 76 | 174 | 2026-06-01
CONFECCIONARTE S.A.S | 0.03 | SOLAR | EN OPERACIÓN | AGPE | 2021-05-15 | 2021 | BELLO | ANTIOQUIA | 05088 | 05 | 174 | 2026-06-01
CONCENTRADOS DEL CENTRO SA | 0.03 | SOLAR | EN OPERACIÓN | AGPE | 2023-01-30 | 2023 | MANIZALES | CALDAS | 17001 | 17 | 174 | 2026-06-01
7601 | 0.03 | SOLAR | EN OPERACIÓN | AGPE | 2024-10-03 | 2024 | PEREIRA | RISARALDA | 66001 | 66 | 174 | 2026-06-01
NEU ENERGY SAS | 0.03 | SOLAR | EN OPERACIÓN | AGPE | 2025-01-23 | 2025 | SAN_BERNARDO_DEL_VIENTO | CORDOBA | 23675 | 23 | 174 | 2026-06-01
BURO 4.0 | 0.03 | SOLAR | EN OPERACIÓN | AGPE | 2020-10-28 | 2020 | MEDELLIN | ANTIOQUIA | 05001 | 05 | 174 | 2026-06-01
JUAN CARLOS VILARIÑO AMALFI | 0.03 | SOLAR | EN OPERACIÓN | AGPE | 2022-11-03 | 2022 | BARRANQUILLA | ATLANTICO | 08001 | 08 | 174 | 2026-06-01
SSFV JORGE ALIRIO MORENO PEÑA | 0.03 | SOLAR | EN OPERACIÓN | AGPE | 2024-12-27 | 2024 | SAN_JOSE_DE_CUCUTA | NORTE_DE_SANTANDER | 54001 | 54 | 174 | 2026-06-01
4812 | 0.03 | SOLAR | EN OPERACIÓN | AGPE | 2023-05-26 | 2023 | PEREIRA | RISARALDA | 66001 | 66 | 174 | 2026-06-01
1808 | 0.03 | SOLAR | EN OPERACIÓN | AGPE | 2024-06-21 | 2024 | NEIVA | HUILA | 41001 | 41 | 174 | 2026-06-01
FCA LA GRANJA PILI LA MARRA VDA LA SELVA HERMAN ANTONIO HENAO YEPES | 0.03 | SOLAR | EN OPERACIÓN | AGPE | 2023-08-02 | 2023 | MANIZALES | CALDAS | 17001 | 17 | 174 | 2026-06-01
CLL 8 9 60 CERCA CROMETAL REST EL COLUMPIO LA BADEA MARIA TERESA MORALES ARANGO | 0.03 | SOLAR | EN OPERACIÓN | AGPE | 2023-06-06 | 2023 | PEREIRA | RISARALDA | 66001 | 66 | 174 | 2026-06-01
TROPIKA SHOES CIENAGA | 0.03 | SOLAR | EN OPERACIÓN | AGPE | 2024-10-04 | 2024 | MOSQUERA | CUNDINAMARCA | 25473 | 25 | 174 | 2026-06-01
CASA LUIS ABUCHAIBE | 0.03 | SOLAR | EN OPERACIÓN | AGPE | 2024-10-28 | 2024 | BARRANQUILLA | ATLANTICO | 08001 | 08 | 174 | 2026-06-01
1636 | 0.03 | SOLAR | EN OPERACIÓN | AGPE | 2024-02-14 | 2024 | GARZON | HUILA | 41298 | 41 | 174 | 2026-06-01
INURBANAS | 0.03 | SOLAR | EN OPERACIÓN | AGPE | 2024-12-12 | 2024 | BARRANQUILLA | ATLANTICO | 08001 | 08 | 174 | 2026-06-01
S.F.V. MULTICENTRO ALIANZA P.H. | 0.03 | SOLAR | EN OPERACIÓN | AGPE | 2025-02-24 | 2025 | ITAGUI | ANTIOQUIA | 05360 | 05 | 174 | 2026-06-01
UNIVERSIDAD DE CALDAS GRANJA MONTELINDO POZO | 0.03 | SOLAR | EN OPERACIÓN | AGPE | 2023-05-12 | 2023 | MANIZALES | CALDAS | 17001 | 17 | 174 | 2026-06-01
CRISTIAN JOSE MERIÑO PUA | 0.03 | SOLAR | EN OPERACIÓN | AGPE | 2024-09-23 | 2024 | BOSCONIA | CESAR | 20060 | 20 | 174 | 2026-06-01
S.F.V. CARLOS MARIO AGUDELO BUSTAMANTE | 0.03 | SOLAR | EN OPERACIÓN | AGPE | 2024-08-22 | 2024 | TOLEDO | ANTIOQUIA | 05819 | 05 | 174 | 2026-06-01
IGLESIA PENTECOSTAL UNIDA DE COLOMBIA | 0.03 | SOLAR | EN OPERACIÓN | AGPE | 2025-11-01 | 2025 | CALI | VALLE_DEL_CAUCA | 76001 | 76 | 174 | 2026-06-01
14942 | 0.03 | SOLAR | EN OPERACIÓN | AGPE | 2023-07-31 | 2023 | MONIQUIRA | BOYACA | 15469 | 15 | 174 | 2026-06-01
RANCHO LA LECHERIA | 0.03 | SOLAR | EN OPERACIÓN | AGPE | 2025-07-31 | 2025 | CALI | VALLE_DEL_CAUCA | 76001 | 76 | 174 | 2026-06-01
14980 | 0.03 | SOLAR | EN OPERACIÓN | AGPE | 2023-11-09 | 2023 | BELEN | BOYACA | 15087 | 15 | 174 | 2026-06-01
360519862 AGPE (Potencia menor o igual a1MW) 30kW | 0.03 | SOLAR | EN OPERACIÓN | AGPE | 2023-04-20 | 2023 | BOGOTA_D.C. | BOGOTA_D.C. | 11001 | 11 | 174 | 2026-06-01
S.A. E.S.P ENERTOTAL | 0.03 | SOLAR | EN OPERACIÓN | AGPE | 2023-09-07 | 2023 | MONTERIA | CORDOBA | 23001 | 23 | 174 | 2026-06-01
370643849 AGPE (Potencia menor o igual a1MW) 30kW | 0.03 | SOLAR | EN OPERACIÓN | AGPE | 2023-06-20 | 2023 | BOGOTA_D.C. | BOGOTA_D.C. | 11001 | 11 | 174 | 2026-06-01
370608349 AGPE (Potencia menor o igual a1MW) 30kW | 0.03 | SOLAR | EN OPERACIÓN | AGPE | 2023-04-21 | 2023 | BOGOTA_D.C. | BOGOTA_D.C. | 11001 | 11 | 174 | 2026-06-01
370618158 AGPE (Potencia menor o igual a1MW) 30kW | 0.03 | SOLAR | EN OPERACIÓN | AGPE | 2023-04-20 | 2023 | BOGOTA_D.C. | BOGOTA_D.C. | 11001 | 11 | 174 | 2026-06-01
370638533 AGPE (Potencia menor o igual a1MW) 30kW | 0.03 | SOLAR | EN OPERACIÓN | AGPE | 2023-04-17 | 2023 | BOGOTA_D.C. | BOGOTA_D.C. | 11001 | 11 | 174 | 2026-06-01
370632955 AGPE (Potencia menor o igual a1MW) 30kW | 0.03 | SOLAR | EN OPERACIÓN | AGPE | 2023-04-10 | 2023 | BOGOTA_D.C. | BOGOTA_D.C. | 11001 | 11 | 174 | 2026-06-01
SSFV YAMID YAHIR CONTRERAS MURILLO | 0.03 | SOLAR | EN OPERACIÓN | AGPE | 2025-02-07 | 2025 | SAN_JOSE_DE_CUCUTA | NORTE_DE_SANTANDER | 54001 | 54 | 174 | 2026-06-01
ENERGIZANDO INGENIERÍA Y CONSTRUCCIÓN S.A.S | 0.03 | SOLAR | EN OPERACIÓN | AGPE | 2021-02-09 | 2021 | ITAGUI | ANTIOQUIA | 05360 | 05 | 174 | 2026-06-01
NEU ENERGY SAS | 0.03 | SOLAR | EN OPERACIÓN | AGPE | 2024-10-11 | 2024 | SAN_ANTERO | CORDOBA | 23672 | 23 | 174 | 2026-06-01
SSFV INVERSIONES FAMICO TURISMO SAS | 0.03 | SOLAR | EN OPERACIÓN | AGPE | 2025-03-05 | 2025 | SAN_JOSE_DE_CUCUTA | NORTE_DE_SANTANDER | 54001 | 54 | 174 | 2026-06-01
SSFV HIDROMATICOS CUCUTA SAS | 0.03 | SOLAR | EN OPERACIÓN | AGPE | 2025-12-01 | 2025 | SAN_JOSE_DE_CUCUTA | NORTE_DE_SANTANDER | 54001 | 54 | 174 | 2026-06-01
AUTOMOTOR CENTRO DE DIAGNOSTICO | 0.03 | SOLAR | EN OPERACIÓN | AGPE | 2023-03-23 | 2023 | TULUA | VALLE_DEL_CAUCA | 76834 | 76 | 174 | 2026-06-01
CASA MAGNA | 0.03 | SOLAR | EN OPERACIÓN | AGPE | 2025-01-28 | 2025 | BARRANQUILLA | ATLANTICO | 08001 | 08 | 174 | 2026-06-01
JAIRO JOSE QUIROZ MERCADO | 0.03 | SOLAR | EN OPERACIÓN | AGPE | 2021-08-21 | 2021 | SABANAGRANDE | ATLANTICO | 08634 | 08 | 174 | 2026-06-01
CASA SERGIO ESPINOSA | 0.03 | SOLAR | EN OPERACIÓN | AGPE | 2021-04-06 | 2021 | PUERTO_COLOMBIA | ATLANTICO | 08573 | 08 | 174 | 2026-06-01
CI ACEPALMA S.A. | 0.03 | SOLAR | EN OPERACIÓN | AGPE | 2021-04-20 | 2021 | BARRANQUILLA | ATLANTICO | 08001 | 08 | 174 | 2026-06-01
SSFV PROYECTOS Y CONSTRUCCIONES ECOLOGICAS | 0.03 | SOLAR | EN OPERACIÓN | AGPE | 2025-11-26 | 2025 | SAN_JOSE_DE_CUCUTA | NORTE_DE_SANTANDER | 54001 | 54 | 174 | 2026-06-01
CTA_1130621 SUPERMERCADOS | 0.03 | SOLAR | EN OPERACIÓN | AGPE | 2022-03-28 | 2022 | BUCARAMANGA | SANTANDER | 68001 | 68 | 174 | 2026-06-01
CTA_489507 CENTRO DE BIENESTAR DEL ANCIANO SAN PEDRO CLAVER | 0.03 | SOLAR | EN OPERACIÓN | AGPE | 2022-03-15 | 2022 | BOGOTA_D.C. | BOGOTA_D.C. | 11001 | 11 | 174 | 2026-06-01
DEVIMED | 0.03 | SOLAR | EN OPERACIÓN | AGPE | 2020-06-10 | 2020 | COPACABANA | ANTIOQUIA | 05212 | 05 | 174 | 2026-06-01
IMPORTADORA GOLDEN BOY S.A.S. | 0.03 | SOLAR | EN OPERACIÓN | AGPE | 2020-08-27 | 2020 | LA_ESTRELLA | ANTIOQUIA | 05380 | 05 | 174 | 2026-06-01
INMOBILIARIA SIETE CUEROS LTDA | 0.03 | SOLAR | EN OPERACIÓN | AGPE | 2020-05-21 | 2020 | RIONEGRO | ANTIOQUIA | 05615 | 05 | 174 | 2026-06-01
UNIVERSIDAD NACIONAL DE COLOMBIA SEDE MEDELLIN | 0.03 | SOLAR | EN OPERACIÓN | AGPE | 2020-05-19 | 2020 | MEDELLIN | ANTIOQUIA | 05001 | 05 | 174 | 2026-06-01
CTA_1693169 CONSTRUCTORA MARDEL | 0.03 | SOLAR | EN OPERACIÓN | AGPE | 2022-05-20 | 2022 | BUCARAMANGA | SANTANDER | 68001 | 68 | 174 | 2026-06-01
3167 | 0.03 | SOLAR | EN OPERACIÓN | AGPE | 2025-09-01 | 2025 | PALERMO | HUILA | 41524 | 41 | 174 | 2026-06-01
PARQUES Y DEPORTES SAS | 0.03 | SOLAR | EN OPERACIÓN | AGPE | 2025-09-16 | 2025 | CALI | VALLE_DEL_CAUCA | 76001 | 76 | 174 | 2026-06-01
CORPORACIÓN EDUCATIVA COLEGIO SAGRADO CORAZON MONTEMAYOR | 0.03 | SOLAR | EN OPERACIÓN | AGPE | 2019-05-03 | 2019 | ENVIGADO | ANTIOQUIA | 05266 | 05 | 174 | 2026-06-01
CTA_246417_HECTOR ENRIQUE APONTE RUIZ_BUCARAMANGA | 0.03 | SOLAR | EN OPERACIÓN | AGPE | 2023-03-17 | 2023 | BUCARAMANGA | SANTANDER | 68001 | 68 | 174 | 2026-06-01
CTA_1676482_MILCIADES MENDOZA VELANDIA_SAN MARTIN | 0.03 | SOLAR | EN OPERACIÓN | AGPE | 2023-03-06 | 2023 | BUCARAMANGA | SANTANDER | 68001 | 68 | 174 | 2026-06-01
HACIENDA LUCERNA S.A.S | 0.03 | SOLAR | EN OPERACIÓN | AGPE | 2022-10-31 | 2022 | GUADALAJARA_DE_BUGA | VALLE_DEL_CAUCA |  | 76 | 174 | 2026-06-01
CAFENORTE | 0.03 | SOLAR | EN OPERACIÓN | AGPE | 2022-06-24 | 2022 | CARTAGO | VALLE_DEL_CAUCA | 76147 | 76 | 174 | 2026-06-01
AMIRA KHARFAN MAHMUD | 0.03 | SOLAR | EN OPERACIÓN | AGPE | 2024-08-20 | 2024 | VALLEDUPAR | CESAR | 20001 | 20 | 174 | 2026-06-01
NEU ENERGY SAS | 0.03 | SOLAR | EN OPERACIÓN | AGPE | 2024-12-16 | 2024 | PUEBLO_NUEVO | CORDOBA | 23570 | 23 | 174 | 2026-06-01
1914 | 0.03 | SOLAR | EN OPERACIÓN | AGPE | 2024-08-01 | 2024 | PALERMO | HUILA | 41524 | 41 | 174 | 2026-06-01
1913 | 0.03 | SOLAR | EN OPERACIÓN | AGPE | 2024-08-01 | 2024 | NEIVA | HUILA | 41001 | 41 | 174 | 2026-06-01
1887 | 0.03 | SOLAR | EN OPERACIÓN | AGPE | 2024-06-30 | 2024 | PALERMO | HUILA | 41524 | 41 | 174 | 2026-06-01
SSFV V QUINTERO | 0.03 | SOLAR | EN OPERACIÓN | AGPE | 2024-12-20 | 2024 | SAN_JOSE_DE_CUCUTA | NORTE_DE_SANTANDER | 54001 | 54 | 174 | 2026-06-01
S.F.V. EDIFICIO ATOSHI P.H. | 0.03 | SOLAR | EN OPERACIÓN | AGPE | 2024-11-14 | 2024 | MEDELLIN | ANTIOQUIA | 05001 | 05 | 174 | 2026-06-01
DEVIMED S.A | 0.03 | SOLAR | EN OPERACIÓN | AGPE | 2020-04-03 | 2020 | MARINILLA | ANTIOQUIA | 05440 | 05 | 174 | 2026-06-01
CTA_1540682_URBANIZADORA MARIN VALENCIA S A | 0.03 | SOLAR | EN OPERACIÓN | AGPE | 2022-10-09 | 2022 | PIEDECUESTA | SANTANDER | 68547 | 68 | 174 | 2026-06-01
SSFV COOPERATIVA MULTIACTIVA COOHEM | 0.03 | SOLAR | EN OPERACIÓN | AGPE | 2025-01-29 | 2025 | SAN_JOSE_DE_CUCUTA | NORTE_DE_SANTANDER | 54001 | 54 | 174 | 2026-06-01
1950 | 0.03 | SOLAR | EN OPERACIÓN | AGPE | 2024-08-14 | 2024 | PALERMO | HUILA | 41524 | 41 | 174 | 2026-06-01
8121 | 0.03 | SOLAR | EN OPERACIÓN | AGPE | 2025-02-12 | 2025 | PEREIRA | RISARALDA | 66001 | 66 | 174 | 2026-06-01
CTA_1406400_SERV DE CONSTRUCCIÓN ZONA FRANCA_FLORIDABLANCA | 0.03 | SOLAR | EN OPERACIÓN | AGPE | 2023-06-08 | 2023 | FLORIDABLANCA | SANTANDER | 68276 | 68 | 174 | 2026-06-01
CTA_1414025_DISCON LTDA_BARRANCABERMEJA | 0.03 | SOLAR | EN OPERACIÓN | AGPE | 2023-05-26 | 2023 | BUCARAMANGA | SANTANDER | 68001 | 68 | 174 | 2026-06-01
SSFV JOSE LUIS RODRIGUEZ NUÑEZ | 0.03 | SOLAR | EN OPERACIÓN | AGPE | 2024-11-22 | 2024 | SAN_JOSE_DE_CUCUTA | NORTE_DE_SANTANDER | 54001 | 54 | 174 | 2026-06-01
3273 | 0.03 | SOLAR | EN OPERACIÓN | AGPE | 2022-02-19 | 2022 | PEREIRA | RISARALDA | 66001 | 66 | 174 | 2026-06-01
EL BORDADO S.A | 0.03 | SOLAR | EN OPERACIÓN | AGPE | 2022-10-04 | 2022 | ANSERMANUEVO | VALLE_DEL_CAUCA | 76041 | 76 | 174 | 2026-06-01
AYORA PEREZ CARLOS AUGUSTO - | 0.03 | SOLAR | EN OPERACIÓN | AGPE | 2022-10-14 | 2022 | SANTIAGO_DE_CALI | VALLE_DEL_CAUCA | 76001 | 76 | 174 | 2026-06-01
4173 | 0.03 | SOLAR | EN OPERACIÓN | AGPE | 2022-12-27 | 2022 | PEREIRA | RISARALDA | 66001 | 66 | 174 | 2026-06-01
MARCO A ORTIZ | 0.03 | SOLAR | EN OPERACIÓN | AGPE | 2025-03-14 | 2025 | BARRANQUILLA | ATLANTICO | 08001 | 08 | 174 | 2026-06-01
NATALIA DEL CASTILLO QUI?ONEZ | 0.03 | SOLAR | EN OPERACIÓN | AGPE | 2022-12-13 | 2022 | PRADERA | VALLE_DEL_CAUCA | 76563 | 76 | 174 | 2026-06-01
1924 | 0.03 | SOLAR | EN OPERACIÓN | AGPE | 2024-08-22 | 2024 | PALERMO | HUILA | 41524 | 41 | 174 | 2026-06-01
1915 | 0.03 | SOLAR | EN OPERACIÓN | AGPE | 2024-08-01 | 2024 | NEIVA | HUILA | 41001 | 41 | 174 | 2026-06-01
DENOMINACIÓN BAUTISTA | 0.03 | SOLAR | EN OPERACIÓN | AGPE | 2019-11-15 | 2019 | CALI | VALLE_DEL_CAUCA | 76001 | 76 | 174 | 2026-06-01
ABC PUBLICIDAD INTEGRAL SA CRA 1 77 29 LA FLORIDA | 0.03 | SOLAR | EN OPERACIÓN | AGPE | 2024-07-19 | 2024 | SABANETA | ANTIOQUIA | 05631 | 05 | 174 | 2026-06-01
S.A.S. MARANATA HOTEL | 0.03 | SOLAR | EN OPERACIÓN | AGPE | 2024-12-22 | 2024 | VALLEDUPAR | CESAR | 20001 | 20 | 174 | 2026-06-01
TODO HERRAJES S.A.S | 0.03 | SOLAR | EN OPERACIÓN | AGPE | 2019-11-08 | 2019 | COPACABANA | ANTIOQUIA | 05212 | 05 | 174 | 2026-06-01
3361 | 0.03 | SOLAR | EN OPERACIÓN | AGPE | 2024-01-19 | 2024 | ACACIAS | META | 50006 | 50 | 174 | 2026-06-01
JOSE ARGEMIRO RESTREPO HOYOS | 0.03 | SOLAR | EN OPERACIÓN | AGPE | 2025-11-24 | 2025 | CALI | VALLE_DEL_CAUCA | 76001 | 76 | 174 | 2026-06-01
LUZ JANETH HERNANDEZ MOLINA | 0.03 | SOLAR | EN OPERACIÓN | AGPE | 2025-10-15 | 2025 | CALI | VALLE_DEL_CAUCA | 76001 | 76 | 174 | 2026-06-01
PUERTO 125 SAS | 0.03 | SOLAR | EN OPERACIÓN | AGPE | 2025-12-15 | 2025 | CALI | VALLE_DEL_CAUCA | 76001 | 76 | 174 | 2026-06-01
MUNDO LED | 0.03 | SOLAR | EN OPERACIÓN | AGPE | 2025-11-10 | 2025 | CALI | VALLE_DEL_CAUCA | 76001 | 76 | 174 | 2026-06-01
MOTEL LA GUACA | 0.03 | SOLAR | EN OPERACIÓN | AGPE | 2024-08-20 | 2024 | MANIZALES | CALDAS | 17001 | 17 | 174 | 2026-06-01
CONJUNTO RESIDENCIAL RESERVA DEL POLO CLUB II PROPIEDAD HORIZONTAL | 0.03 | SOLAR | EN OPERACIÓN | AGPE | 2025-11-07 | 2025 | CALI | VALLE_DEL_CAUCA | 76001 | 76 | 174 | 2026-06-01
CARLOS ALBERTO OLAH MONTOYA | 0.03 | SOLAR | EN OPERACIÓN | AGPE | 2025-10-15 | 2025 | CALI | VALLE_DEL_CAUCA | 76001 | 76 | 174 | 2026-06-01
3173 | 0.03 | SOLAR | EN OPERACIÓN | AGPE | 2025-09-30 | 2025 | PALERMO | HUILA | 41524 | 41 | 174 | 2026-06-01
MAURICIO ONORIO OROZCO | 0.03 | SOLAR | EN OPERACIÓN | AGPE | 2022-08-13 | 2022 | YOTOCO | VALLE_DEL_CAUCA | 76890 | 76 | 174 | 2026-06-01
SOCIEDAD INTEGRAL DE ESPECIALISTAS EN SALUD | 0.03 | SOLAR | EN OPERACIÓN | AGPE | 2024-03-21 | 2024 | SANTA_MARTA | MAGDALENA | 47001 | 47 | 174 | 2026-06-01
SARA ELISA MOLINA FRAGOZO | 0.03 | SOLAR | EN OPERACIÓN | AGPE | 2024-07-24 | 2024 | VALLEDUPAR | CESAR | 20001 | 20 | 174 | 2026-06-01
CATALINA RENDON HENAO | 0.03 | SOLAR | EN OPERACIÓN | AGPE | 2024-05-20 | 2024 | MONTERIA | CORDOBA | 23001 | 23 | 174 | 2026-06-01
CTA_23465_FELIPE BLANCO ORTEGA_BUCARAMANGA | 0.03 | SOLAR | EN OPERACIÓN | AGPE | 2023-04-21 | 2023 | BUCARAMANGA | SANTANDER | 68001 | 68 | 174 | 2026-06-01
FCA YALTA | 0.03 | SOLAR | EN OPERACIÓN | AGPE | 2025-02-17 | 2025 | BOGOTA_D.C. | CUNDINAMARCA | 11001 | 11 | 174 | 2026-06-01
AGPE 1301 - MARILUZ ESTEVEZ | 0.03 | SOLAR | EN OPERACIÓN | AGPE | 2024-10-30 | 2024 | ARAUCA | ARAUCA | 81001 | 81 | 174 | 2026-06-01
SOACHA CIUDAD LUZ S.A.E.S.P | 0.03 | SOLAR | EN OPERACIÓN | AGPE | 2022-07-12 | 2022 | CARTAGENA_DE_INDIAS | BOLIVAR | 13001 | 13 | 174 | 2026-06-01
ALBERTO JOSE OCHOA MILANES | 0.03 | SOLAR | EN OPERACIÓN | AGPE | 2025-07-29 | 2025 | SINCELEJO | SUCRE | 70001 | 70 | 174 | 2026-06-01
CASA ELVIS II | 0.03 | SOLAR | EN OPERACIÓN | AGPE | 2025-03-11 | 2025 | BARRANQUILLA | ATLANTICO | 08001 | 08 | 174 | 2026-06-01
AMALIA PINEDA DUARTE | 0.03 | SOLAR | EN OPERACIÓN | AGPE | 2024-10-26 | 2024 | VALLEDUPAR | CESAR | 20001 | 20 | 174 | 2026-06-01
888211094 AGPE (Potencia menor o igual a1MW) 30kW | 0.03 | SOLAR | EN OPERACIÓN | AGPE | 2026-01-08 | 2026 | SOACHA | CUNDINAMARCA | 25754 | 25 | 174 | 2026-06-01
CTA_1071170_LACKY LUCK COMPANY S.A.S_VELEZ | 0.03 | SOLAR | EN OPERACIÓN | AGPE | 2023-08-09 | 2023 | FLORIDABLANCA | SANTANDER | 68276 | 68 | 174 | 2026-06-01
CTA_ 1609476_ EDWIN ALEXANDER RANGEL CARRILLO_ BARRANCABERMEJA | 0.03 | SOLAR | EN OPERACIÓN | AGPE | 2023-07-25 | 2023 | BARRANCABERMEJA | SANTANDER | 68081 | 68 | 174 | 2026-06-01
CTA_1416805_MAQUINOBRAS DE COLOMBIA S.A.S_GIRON | 0.03 | SOLAR | EN OPERACIÓN | AGPE | 2023-06-29 | 2023 | FLORIDABLANCA | SANTANDER | 68276 | 68 | 174 | 2026-06-01
SSFV MAGDALENA RODRIGUEZ RAMIREZ | 0.03 | SOLAR | EN OPERACIÓN | AGPE | 2024-12-17 | 2024 | SAN_JOSE_DE_CUCUTA | NORTE_DE_SANTANDER | 54001 | 54 | 174 | 2026-06-01
CTA_1329928_DAZA CHACON LEONICIO_PARAMO | 0.03 | SOLAR | EN OPERACIÓN | AGPE | 2023-10-23 | 2023 | MEDELLIN | ANTIOQUIA | 05001 | 05 | 174 | 2026-06-01
SSFV KWAI CHUN TAM | 0.03 | SOLAR | EN OPERACIÓN | AGPE | 2024-12-12 | 2024 | SAN_JOSE_DE_CUCUTA | NORTE_DE_SANTANDER | 54001 | 54 | 174 | 2026-06-01
SOL & CIELO ENERGIA SAS ESP | 0.03 | SOLAR | EN OPERACIÓN | AGPE | 2024-06-14 | 2024 | SAHAGUN | CORDOBA | 23660 | 23 | 174 | 2026-06-01
HMM SAS | 0.03 | SOLAR | EN OPERACIÓN | AGPE | 2024-04-23 | 2024 | SINCELEJO | SUCRE | 70001 | 70 | 174 | 2026-06-01
SSFV MARLON ANDRES CAICEDO BERMON | 0.03 | SOLAR | EN OPERACIÓN | AGPE | 2024-12-18 | 2024 | SAN_JOSE_DE_CUCUTA | NORTE_DE_SANTANDER | 54001 | 54 | 174 | 2026-06-01
2122 | 0.03 | SOLAR | EN OPERACIÓN | AGPE | 2024-12-19 | 2024 | NEIVA | HUILA | 41001 | 41 | 174 | 2026-06-01
8116 | 0.03 | SOLAR | EN OPERACIÓN | AGPE | 2025-01-21 | 2025 | PEREIRA | RISARALDA | 66001 | 66 | 174 | 2026-06-01
839687968 AGPE (Potencia menor o igual a1MW) 30kW | 0.03 | SOLAR | EN OPERACIÓN | AGPE | 2025-10-21 | 2025 | BOGOTA_D.C. | BOGOTA_D.C. | 11001 | 11 | 174 | 2026-06-01
8075 | 0.03 | SOLAR | EN OPERACIÓN | AGPE | 2025-01-20 | 2025 | PEREIRA | RISARALDA | 66001 | 66 | 174 | 2026-06-01
COLEGIO JUAN XXIII | 0.03 | SOLAR | EN OPERACIÓN | AGPE | 2021-02-01 | 2021 | MONTERIA | CORDOBA | 23001 | 23 | 174 | 2026-06-01
CTA_ 1733469_ DAVIVIENDA_ GIRON | 0.03 | SOLAR | EN OPERACIÓN | AGPE | 2024-01-22 | 2024 | GIRON | SANTANDER | 68307 | 68 | 174 | 2026-06-01
3145 | 0.03 | SOLAR | EN OPERACIÓN | AGPE | 2021-12-17 | 2021 | PEREIRA | RISARALDA | 66001 | 66 | 174 | 2026-06-01
ROMYS FERNANDO VIDES PABA | 0.03 | SOLAR | EN OPERACIÓN | AGPE | 2025-07-11 | 2025 | VALLEDUPAR | CESAR | 20001 | 20 | 174 | 2026-06-01
2120 | 0.03 | SOLAR | EN OPERACIÓN | AGPE | 2024-10-03 | 2024 | COLOMBIA | HUILA | 41206 | 41 | 174 | 2026-06-01
AYORA PEREZ CARLOS AUGUSTO - | 0.03 | SOLAR | EN OPERACIÓN | AGPE | 2022-01-06 | 2022 | SANTIAGO_DE_CALI | VALLE_DEL_CAUCA | 76001 | 76 | 174 | 2026-06-01
HACIENDA LUCERNA S.A.S. | 0.03 | SOLAR | EN OPERACIÓN | AGPE | 2021-10-05 | 2021 | GUADALAJARA_DE_BUGA | VALLE_DEL_CAUCA | 76111 | 76 | 174 | 2026-06-01
URBANIZADORA MARVAL S.A.S. | 0.03 | SOLAR | EN OPERACIÓN | AGPE | 2025-08-14 | 2025 | FLORIDABLANCA | SANTANDER | 68276 | 68 | 174 | 2026-06-01
ANGEL CAMPO MARTINEZ | 0.03 | SOLAR | EN OPERACIÓN | AGPE | 2024-12-02 | 2024 | MONTERIA | CORDOBA | 23001 | 23 | 174 | 2026-06-01
CTA_92684_ PEGANTES DE CAUCHO PEGASO LIMITADA_ BUCARAMANGA | 0.03 | SOLAR | EN OPERACIÓN | AGPE | 2023-12-07 | 2023 | BUCARAMANGA | SANTANDER | 68001 | 68 | 174 | 2026-06-01
CTA_1295708_COOPERATIVA AGROMINERA BARROBLANCO_ OIBA | 0.03 | SOLAR | EN OPERACIÓN | AGPE | 2023-12-01 | 2023 | BOGOTA_D.C. | CUNDINAMARCA | 11001 | 11 | 174 | 2026-06-01
CTA_92677_PROMOTORA DE INNOVACION EN BIOTECNOLOGIA S.A.S._BUCARAMANGA | 0.03 | SOLAR | EN OPERACIÓN | AGPE | 2023-11-21 | 2023 | FLORIDABLANCA | SANTANDER | 68276 | 68 | 174 | 2026-06-01
CTA_1133217_BODEGAS COMERTEX-JAVIER CASTIL_GIRON | 0.03 | SOLAR | EN OPERACIÓN | AGPE | 2023-11-10 | 2023 | BUCARAMANGA | SANTANDER | 68001 | 68 | 174 | 2026-06-01
CARLOS MEZA BARROS | 0.03 | SOLAR | EN OPERACIÓN | AGPE | 2024-02-14 | 2024 | BARRANQUILLA | ATLANTICO | 08001 | 08 | 174 | 2026-06-01
LUIS GUILLERMO REYES PEÑALOSA | 0.03 | SOLAR | EN OPERACIÓN | AGPE | 2023-08-23 | 2023 | BARRANQUILLA | ATLANTICO | 08001 | 08 | 174 | 2026-06-01
SARA SANCHEZ SAMBRANO | 0.03 | SOLAR | EN OPERACIÓN | AGPE | 2023-06-15 | 2023 | BARRANQUILLA | ATLANTICO | 08001 | 08 | 174 | 2026-06-01
SSFV SERVICIOS GALENO SAS | 0.03 | SOLAR | EN OPERACIÓN | AGPE | 2022-01-12 | 2022 | VILLA_DEL_ROSARIO | NORTE_DE_SANTANDER | 54874 | 54 | 174 | 2026-06-01
MARIO ZULUAGA GIRALDO | 0.03 | SOLAR | EN OPERACIÓN | AGPE | 2025-11-07 | 2025 | CALI | VALLE_DEL_CAUCA | 76001 | 76 | 174 | 2026-06-01
YAMILETH RAMIREZ HOYOS | 0.03 | SOLAR | EN OPERACIÓN | AGPE | 2025-12-18 | 2025 | CALI | VALLE_DEL_CAUCA | 76001 | 76 | 174 | 2026-06-01
PARQUE INDSUTRIAL ZILOG BODEGA M1B6 | 0.03 | SOLAR | EN OPERACIÓN | AGPE | 2025-04-29 | 2025 | BARRANQUILLA | ATLANTICO | 08001 | 08 | 174 | 2026-06-01
346541793 AGPE (Potencia menor o igual a1MW) 30kW | 0.03 | SOLAR | EN OPERACIÓN | AGPE | 2023-02-10 | 2023 | BOGOTA_D.C. | BOGOTA_D.C. | 11001 | 11 | 174 | 2026-06-01
SSFV MASCOVET SAS | 0.03 | SOLAR | EN OPERACIÓN | AGPE | 2025-08-25 | 2025 | SAN_JOSE_DE_CUCUTA | NORTE_DE_SANTANDER | 54001 | 54 | 174 | 2026-06-01
3120 | 0.03 | SOLAR | EN OPERACIÓN | AGPE | 2025-08-31 | 2025 | NEIVA | HUILA | 41001 | 41 | 174 | 2026-06-01
SSFV INSUGRAFIKAS S.A.S. | 0.03 | SOLAR | EN OPERACIÓN | AGPE | 2024-12-27 | 2024 | SAN_JOSE_DE_CUCUTA | NORTE_DE_SANTANDER | 54001 | 54 | 174 | 2026-06-01
788608501 AGPE (Potencia menor o igual a1MW) 30kW | 0.03 | SOLAR | EN OPERACIÓN | AGPE | 2025-11-15 | 2025 | SOACHA | CUNDINAMARCA | 25754 | 25 | 174 | 2026-06-01
857464265 AGPE (Potencia menor o igual a1MW) 30kW | 0.03 | SOLAR | EN OPERACIÓN | AGPE | 2025-10-31 | 2025 | CHIA | CUNDINAMARCA | 25175 | 25 | 174 | 2026-06-01
SSFV COMERCIAL BIOCOMBUSTIBLES ACOSTA CASTRO S.A.S | 0.03 | SOLAR | EN OPERACIÓN | AGPE | 2025-10-15 | 2025 | AGUACHICA | CESAR | 20011 | 20 | 174 | 2026-06-01
850906274 AGPE (Potencia menor o igual a1MW) 30kW | 0.03 | SOLAR | EN OPERACIÓN | AGPE | 2025-10-23 | 2025 | GIRARDOT | CUNDINAMARCA | 25307 | 25 | 174 | 2026-06-01
815450135 AGPE (Potencia menor o igual a1MW) 30kW | 0.03 | SOLAR | EN OPERACIÓN | AGPE | 2025-10-17 | 2025 | MOSQUERA | CUNDINAMARCA | 25473 | 25 | 174 | 2026-06-01
771940313 AGPE (Potencia menor o igual a1MW) 30kW | 0.03 | SOLAR | EN OPERACIÓN | AGPE | 2025-10-16 | 2025 | BOJACA | CUNDINAMARCA | 25099 | 25 | 174 | 2026-06-01
AROKA VIVES ABOGADOS RESTREPO EMILIO | 0.03 | SOLAR | EN OPERACIÓN | AGPE | 2024-01-15 | 2024 | BARRANQUILLA | ATLANTICO | 08001 | 08 | 174 | 2026-06-01
LILIANA ROZO | 0.03 | SOLAR | EN OPERACIÓN | AGPE | 2024-02-22 | 2024 | BARRANQUILLA | ATLANTICO | 08001 | 08 | 174 | 2026-06-01
839126506 AGPE (Potencia menor o igual a1MW) 30kW | 0.03 | SOLAR | EN OPERACIÓN | AGPE | 2025-09-29 | 2025 | BOGOTA_D.C. | BOGOTA_D.C. | 11001 | 11 | 174 | 2026-06-01
CTA_1067969_ SERVICENTRO SAN ANDRES LTDA_ BARRANCABERMEJA | 0.03 | SOLAR | EN OPERACIÓN | AGPE | 2024-03-14 | 2024 | BUCARAMANGA | SANTANDER | 68001 | 68 | 174 | 2026-06-01
ISAAC ROMMEL ELIECER CUETER GUZMAN | 0.03 | SOLAR | EN OPERACIÓN | AGPE | 2022-12-14 | 2022 | FLORIDABLANCA | SANTANDER | 68276 | 68 | 174 | 2026-06-01
SSFV IGLESIA ALIANZA | 0.03 | SOLAR | EN OPERACIÓN | AGPE | 2024-10-21 | 2024 | AGUACHICA | CESAR | 20011 | 20 | 174 | 2026-06-01
CTA_399612_MUÑOZ MORA MIGUEL ALFREDO_BARRANCABERMEJA | 0.03 | SOLAR | EN OPERACIÓN | AGPE | 2024-05-07 | 2024 | GIRON | SANTANDER | 68307 | 68 | 174 | 2026-06-01
CTA_441359_JOSE DE JESUS RUEDA ARENAS_SAN GIL | 0.03 | SOLAR | EN OPERACIÓN | AGPE | 2024-04-18 | 2024 | FLORIDABLANCA | SANTANDER | 68276 | 68 | 174 | 2026-06-01
FERNANDO(HOTEL EL PASO) SALAS CALLES | 0.03 | SOLAR | EN OPERACIÓN | AGPE | 2024-11-15 | 2024 | MONTERIA | CORDOBA | 23001 | 23 | 174 | 2026-06-01
VICTOR ALONSO SERNA ARISTIZABAL | 0.03 | SOLAR | EN OPERACIÓN | AGPE | 2023-12-01 | 2023 | BARRANQUILLA | ATLANTICO | 08001 | 08 | 174 | 2026-06-01
2175 | 0.03 | SOLAR | EN OPERACIÓN | AGPE | 2024-11-03 | 2024 | NEIVA | HUILA | 41001 | 41 | 174 | 2026-06-01
309265237 AGPE (Potencia menor o igual a1MW) 30kW | 0.03 | SOLAR | EN OPERACIÓN | AGPE | 2022-11-10 | 2022 | BOGOTA_D.C. | BOGOTA_D.C. | 11001 | 11 | 174 | 2026-06-01
312241391 AGPE (Potencia menor o igual a1MW) 30kW | 0.03 | SOLAR | EN OPERACIÓN | AGPE | 2023-01-27 | 2023 | FUSAGASUGA | CUNDINAMARCA | 25290 | 25 | 174 | 2026-06-01
SSFV ESTACION DE SERVICIO COROZAL S.A.S. | 0.03 | SOLAR | EN OPERACIÓN | AGPE | 2022-08-06 | 2022 | LOS_PATIOS | NORTE_DE_SANTANDER | 54405 | 54 | 174 | 2026-06-01
314708701 AGPE (Potencia menor o igual a1MW) 30kW | 0.03 | SOLAR | EN OPERACIÓN | AGPE | 2022-11-30 | 2022 | SASAIMA | CUNDINAMARCA | 25718 | 25 | 174 | 2026-06-01
COPROTURI S.A | 0.03 | SOLAR | EN OPERACIÓN | AGPE | 2025-03-17 | 2025 | EL_PASO | CESAR | 20250 | 20 | 174 | 2026-06-01
756540348 AGPE (Potencia menor o igual a1MW) 30kW | 0.03 | SOLAR | EN OPERACIÓN | AGPE | 2025-05-16 | 2025 | BOGOTA_D.C. | BOGOTA_D.C. | 11001 | 11 | 174 | 2026-06-01
2457 | 0.03 | SOLAR | EN OPERACIÓN | AGPE | 2025-04-18 | 2025 | NEIVA | HUILA | 41001 | 41 | 174 | 2026-06-01
ENTORIA APBAQ | 0.03 | SOLAR | EN OPERACIÓN | AGPE | 2025-12-20 | 2025 | BARRANQUILLA | ATLANTICO | 08001 | 08 | 174 | 2026-06-01
ROGELIO TORRES MEJIA | 0.03 | SOLAR | EN OPERACIÓN | AGPE | 2021-03-10 | 2021 | PRADERA | VALLE_DEL_CAUCA | 76563 | 76 | 174 | 2026-06-01
ARA PESCAITO | 0.03 | SOLAR | EN OPERACIÓN | AGPE | 2025-02-06 | 2025 | BOGOTA_D.C. | CUNDINAMARCA | 11001 | 11 | 174 | 2026-06-01
SSFV GUSTAVO GUTIERREZ RAMIREZ | 0.03 | SOLAR | EN OPERACIÓN | AGPE | 2024-09-11 | 2024 | SAN_JOSE_DE_CUCUTA | NORTE_DE_SANTANDER | 54001 | 54 | 174 | 2026-06-01
CTA_1228182_OTC_LEOTECNICAS LTDA_BARRANCABERMEJA | 0.03 | SOLAR | EN OPERACIÓN | AGPE | 2024-05-28 | 2024 | BARRANCABERMEJA | SANTANDER | 68081 | 68 | 174 | 2026-06-01
819816644 AGPE (Potencia menor o igual a1MW) 30kW | 0.03 | SOLAR | EN OPERACIÓN | AGPE | 2025-09-11 | 2025 | TENJO | CUNDINAMARCA | 25799 | 25 | 174 | 2026-06-01
RAMON ANTONIO GIRALDO GONZALEZ | 0.03 | SOLAR | EN OPERACIÓN | AGPE | 2024-09-14 | 2024 | CARTAGENA_DE_INDIAS | BOLIVAR | 13001 | 13 | 174 | 2026-06-01
SSFV SAAD Y CIA SA | 0.03 | SOLAR | EN OPERACIÓN | AGPE | 2024-10-17 | 2024 | SAN_JOSE_DE_CUCUTA | NORTE_DE_SANTANDER | 54001 | 54 | 174 | 2026-06-01
SSFV PREICOL SAS | 0.03 | SOLAR | EN OPERACIÓN | AGPE | 2025-09-03 | 2025 | LOS_PATIOS | NORTE_DE_SANTANDER | 54405 | 54 | 174 | 2026-06-01
800724773 AGPE (Potencia menor o igual a1MW) 31.6kW | 0.03 | SOLAR | EN OPERACIÓN | AGPE | 2025-07-18 | 2025 | ZIPAQUIRA | CUNDINAMARCA | 25899 | 25 | 174 | 2026-06-01
2492 | 0.03 | SOLAR | EN OPERACIÓN | AGPE | 2021-04-14 | 2021 | PEREIRA | RISARALDA | 66001 | 66 | 174 | 2026-06-01
CASA ORLANDO ROIS | 0.03 | SOLAR | EN OPERACIÓN | AGPE | 2025-04-21 | 2025 | BARRANQUILLA | ATLANTICO | 08001 | 08 | 174 | 2026-06-01
DE BUGA COMUNIDAD DE REDENTO | 0.03 | SOLAR | EN OPERACIÓN | AGPE | 2021-08-02 | 2021 | SANTIAGO_DE_CALI | VALLE_DEL_CAUCA | 76001 | 76 | 174 | 2026-06-01
S.F.V. CONJUNTO RESIDENCIAL LYON P.H | 0.03 | SOLAR | EN OPERACIÓN | AGPE | 2024-11-21 | 2024 | ENVIGADO | ANTIOQUIA | 05266 | 05 | 174 | 2026-06-01
2466 | 0.03 | SOLAR | EN OPERACIÓN | AGPE | 2025-02-27 | 2025 | NEIVA | HUILA | 41001 | 41 | 174 | 2026-06-01
Cesar Augusto Arango | 0.03 | SOLAR | EN OPERACIÓN | AGPE | 2020-10-11 | 2020 | ULLOA | VALLE_DEL_CAUCA | 76845 | 76 | 174 | 2026-06-01
267886325 AGPE (Potencia menor o igual a1MW) 30kW | 0.03 | SOLAR | EN OPERACIÓN | AGPE | 2022-10-06 | 2022 | BOGOTA_D.C. | BOGOTA_D.C. | 11001 | 11 | 174 | 2026-06-01
14827 | 0.03 | SOLAR | EN OPERACIÓN | AGPE | 2022-10-13 | 2022 | SAN_JOSE_DE_PARE | BOYACA | 15664 | 15 | 174 | 2026-06-01
SEC KILOMETRO 8 VIA LA ROMELIA EL POLLO CARLOS ALBERTO CASTA NEDA MARIN | 0.03 | SOLAR | EN OPERACIÓN | AGPE | 2025-12-22 | 2025 | PEREIRA | RISARALDA | 66001 | 66 | 174 | 2026-06-01
282176958 AGPE (Potencia menor o igual a1MW) 30kW | 0.03 | SOLAR | EN OPERACIÓN | AGPE | 2022-09-16 | 2022 | CHIA | CUNDINAMARCA | 25175 | 25 | 174 | 2026-06-01
Inversiones Baladri S.A.S | 0.03 | SOLAR | EN OPERACIÓN | AGPE | 2022-02-15 | 2022 | CARTAGENA_DE_INDIAS | BOLIVAR | 13001 | 13 | 174 | 2026-06-01
296607134 AGPE (Potencia menor o igual a1MW) 30kW | 0.03 | SOLAR | EN OPERACIÓN | AGPE | 2022-10-04 | 2022 | TENJO | CUNDINAMARCA | 25799 | 25 | 174 | 2026-06-01
BELLA CRUZ DE LLANO | 0.03 | SOLAR | EN OPERACIÓN | AGPE | 2025-11-21 | 2025 | BARRANCA_DE_UPIA | META | 50110 | 50 | 174 | 2026-06-01
INTERLUD | 0.03 | SOLAR | EN OPERACIÓN | AGPE | 2025-08-13 | 2025 | BARRANQUILLA | ATLANTICO | 08001 | 08 | 174 | 2026-06-01
GB CUPIDO LTDA | 0.03 | SOLAR | EN OPERACIÓN | AGPE | 2021-01-19 | 2021 | PALMIRA | VALLE_DEL_CAUCA | 76520 | 76 | 174 | 2026-06-01
RODRIGO DURAN CARVAJAL | 0.03 | SOLAR | EN OPERACIÓN | AGPE | 2021-03-26 | 2021 | CARTAGO | VALLE_DEL_CAUCA | 76147 | 76 | 174 | 2026-06-01
TIENDA VEKO | 0.03 | SOLAR | EN OPERACIÓN | AGPE | 2024-04-25 | 2024 | MAICAO | LA_GUAJIRA | 44430 | 44 | 174 | 2026-06-01
SSFV COOPERATIVA DE TRASPORTADORES EL MOTILON LIMITADA | 0.03 | SOLAR | EN OPERACIÓN | AGPE | 2024-12-05 | 2024 | PAMPLONA | NORTE_DE_SANTANDER | 54518 | 54 | 174 | 2026-06-01
748740821 AGPE (Potencia menor o igual a1MW) 30kW | 0.03 | SOLAR | EN OPERACIÓN | AGPE | 2025-05-20 | 2025 | CUNDINAMARCA | CUNDINAMARCA |  | 25 | 174 | 2026-06-01
LUZ STELLA PEREZ MILLAN | 0.03 | SOLAR | EN OPERACIÓN | AGPE | 2024-10-29 | 2024 | LA_APARTADA | CORDOBA | 23350 | 23 | 174 | 2026-06-01
692849201 AGPE (Potencia menor o igual a1MW) 30kW | 0.03 | SOLAR | EN OPERACIÓN | AGPE | 2025-02-28 | 2025 | CUNDINAMARCA | CUNDINAMARCA |  | 25 | 174 | 2026-06-01
Servicio Nacional de Aprendizaje (SENA) | 0.03 | SOLAR | EN OPERACIÓN | AGPE | 2021-06-04 | 2021 | MONTERIA | CORDOBA | 23001 | 23 | 174 | 2026-06-01
SSFV GRUPO EMPRESARIAL GALAXIA S.A.S | 0.03 | SOLAR | EN OPERACIÓN | AGPE | 2024-09-09 | 2024 | LOS_PATIOS | NORTE_DE_SANTANDER | 54405 | 54 | 174 | 2026-06-01
SAS SOLUCIONES DIAGNOSTICAS DEL RIO | 0.03 | SOLAR | EN OPERACIÓN | AGPE | 2024-12-16 | 2024 | MONTERIA | CORDOBA | 23001 | 23 | 174 | 2026-06-01
PROTERRA S.A | 0.03 | SOLAR | EN OPERACIÓN | AGPE | 2021-05-19 | 2021 | PALMIRA | VALLE_DEL_CAUCA | 76520 | 76 | 174 | 2026-06-01
CEMEDER | 0.03 | SOLAR | EN OPERACIÓN | AGPE | 2025-01-18 | 2025 | BARRANQUILLA | ATLANTICO | 08001 | 08 | 174 | 2026-06-01
2573 | 0.03 | SOLAR | EN OPERACIÓN | AGPE | 2021-07-08 | 2021 | PEREIRA | RISARALDA | 66001 | 66 | 174 | 2026-06-01
CONCESION PACIFICO 3 VIA VITERBO ANSERMA KM34 680 | 0.03 | SOLAR | EN OPERACIÓN | AGPE | 2024-11-25 | 2024 | MANIZALES | CALDAS | 17001 | 17 | 174 | 2026-06-01
CENTRO COMERCIAL MAYORISTA PARQUE CENTRO AREAS COMUNES VIA PANAMERICANA | 0.03 | SOLAR | EN OPERACIÓN | AGPE | 2025-03-20 | 2025 | MANIZALES | CALDAS | 17001 | 17 | 174 | 2026-06-01
HOTEL NOGAL PLAZA CLL 6 10 20 BRR SAN CAYETANO JORGE FIDEL SANCHEZ FERNANDEZ | 0.03 | SOLAR | EN OPERACIÓN | AGPE | 2025-08-11 | 2025 | PEREIRA | RISARALDA | 66001 | 66 | 174 | 2026-06-01
2206 | 0.03 | SOLAR | EN OPERACIÓN | AGPE | 2023-05-29 | 2023 | VILLAVICENCIO | META | 50001 | 50 | 174 | 2026-06-01
ELECTRO GUTIERREZ | 0.03 | SOLAR | EN OPERACIÓN | AGPE | 2022-12-24 | 2022 | BARRANQUILLA | ATLANTICO | 08001 | 08 | 174 | 2026-06-01
RAVACHI SLEBI S.EN C. | 0.03 | SOLAR | EN OPERACIÓN | AGPE | 2023-01-10 | 2023 | BOGOTA_D.C. | CUNDINAMARCA | 11001 | 11 | 174 | 2026-06-01
LAVASECO VAPORES | 0.03 | SOLAR | EN OPERACIÓN | AGPE | 2022-12-21 | 2022 | MEDELLIN | ANTIOQUIA | 05001 | 05 | 174 | 2026-06-01
CRA 23 62 11 PSO 1 Y 2 LA RAMBLA JOHNSON BENHUR VALENCIA BUSTOS | 0.03 | SOLAR | EN OPERACIÓN | AGPE | 2024-12-13 | 2024 | DOSQUEBRADAS | RISARALDA | 66170 | 66 | 174 | 2026-06-01
GILMA GUERRA DE CARCAMO | 0.03 | SOLAR | EN OPERACIÓN | AGPE | 2025-09-06 | 2025 | MAGANGUE | BOLIVAR | 13430 | 13 | 174 | 2026-06-01
CALLE 54 NO 23 140 INSTITUTO OFTALMOLOGICO DE CALDAS | 0.03 | SOLAR | EN OPERACIÓN | AGPE | 2025-03-27 | 2025 | MANIZALES | CALDAS | 17001 | 17 | 174 | 2026-06-01
CTA_504145_JAIDER ANDRES REYES VILLEGAS | 0.03 | SOLAR | EN OPERACIÓN | AGPE | 2025-06-03 | 2025 | AGUACHICA | CESAR | 20011 | 20 | 174 | 2026-06-01
GUILLERMO ESTRADA | 0.03 | SOLAR | EN OPERACIÓN | AGPE | 2024-04-15 | 2024 | VALLEDUPAR | CESAR | 20001 | 20 | 174 | 2026-06-01
CARLOS ENRIQUE DIAZ VEGA | 0.03 | SOLAR | EN OPERACIÓN | AGPE | 2024-08-05 | 2024 | MONTERIA | CORDOBA | 23001 | 23 | 174 | 2026-06-01
NEU ENERGY SAS | 0.03 | SOLAR | EN OPERACIÓN | AGPE | 2024-01-04 | 2024 | VALLEDUPAR | CESAR | 20001 | 20 | 174 | 2026-06-01
SSFV NICOLAS COSTA | 0.03 | SOLAR | EN OPERACIÓN | AGPE | 2025-12-16 | 2025 | BARRANQUILLA | ATLANTICO | 08001 | 08 | 174 | 2026-06-01
SSFV DECCY TARAZONA PACHECO | 0.03 | SOLAR | EN OPERACIÓN | AGPE | 2023-03-10 | 2023 | CHINACOTA | NORTE_DE_SANTANDER | 54172 | 54 | 174 | 2026-06-01
769735419 AGPE (Potencia menor o igual a1MW) 30kW | 0.03 | SOLAR | EN OPERACIÓN | AGPE | 2025-04-14 | 2025 | BOGOTA_D.C. | BOGOTA_D.C. | 11001 | 11 | 174 | 2026-06-01
CTA_1471925_UNIVERSIDAD ABIERTA Y A DISTANCIA UNAD | 0.03 | SOLAR | EN OPERACIÓN | AGPE | 2024-10-29 | 2024 | BOGOTA_D.C. | CUNDINAMARCA | 11001 | 11 | 174 | 2026-06-01
ANGELA ALANDETE | 0.03 | SOLAR | EN OPERACIÓN | AGPE | 2025-03-15 | 2025 | MAGANGUE | BOLIVAR | 13430 | 13 | 174 | 2026-06-01
CTA_1515852_IBOMA SAS | 0.03 | SOLAR | EN OPERACIÓN | AGPE | 2024-12-06 | 2024 | BUCARAMANGA | SANTANDER | 68001 | 68 | 174 | 2026-06-01
SSFV NANCY ESTHER GALVIS GALVIS | 0.03 | SOLAR | EN OPERACIÓN | AGPE | 2024-08-22 | 2024 | AGUACHICA | CESAR | 20011 | 20 | 174 | 2026-06-01
740633555 AGPE (Potencia menor o igual a1MW) 30kW | 0.03 | SOLAR | EN OPERACIÓN | AGPE | 2025-03-17 | 2025 | BOGOTA_D.C. | BOGOTA_D.C. | 11001 | 11 | 174 | 2026-06-01
726171106 AGPE (Potencia menor o igual a1MW) 30kW | 0.03 | SOLAR | EN OPERACIÓN | AGPE | 2025-03-17 | 2025 | BOGOTA_D.C. | BOGOTA_D.C. | 11001 | 11 | 174 | 2026-06-01
701362111 AGPE (Potencia menor o igual a1MW) 30kW | 0.03 | SOLAR | EN OPERACIÓN | AGPE | 2025-03-12 | 2025 | CUNDINAMARCA | CUNDINAMARCA |  | 25 | 174 | 2026-06-01
721799388 AGPE (Potencia menor o igual a1MW) 30kW | 0.03 | SOLAR | EN OPERACIÓN | AGPE | 2025-02-28 | 2025 | BOGOTA_D.C. | BOGOTA_D.C. | 11001 | 11 | 174 | 2026-06-01
2645 | 0.03 | SOLAR | EN OPERACIÓN | AGPE | 2025-04-11 | 2025 | NEIVA | HUILA | 41001 | 41 | 174 | 2026-06-01
SSFV YENSI ALEJANDRO ARIAS HERNANDEZ | 0.03 | SOLAR | EN OPERACIÓN | AGPE | 2023-05-02 | 2023 | SAN_JOSE_DE_CUCUTA | NORTE_DE_SANTANDER | 54001 | 54 | 174 | 2026-06-01
TRANSAD SAS | 0.03 | SOLAR | EN OPERACIÓN | AGPE | 2023-08-17 | 2023 | PAIPA | BOYACA | 15516 | 15 | 174 | 2026-06-01
FARMACOS DE LA COSTA LTDA | 0.03 | SOLAR | EN OPERACIÓN | AGPE | 2023-03-16 | 2023 | MONTERIA | CORDOBA | 23001 | 23 | 174 | 2026-06-01
Owimar Olarte | 0.03 | SOLAR | EN OPERACIÓN | AGPE | 2025-04-05 | 2025 | BARRANQUILLA | ATLANTICO | 08001 | 08 | 174 | 2026-06-01
SSFV DONELIO SANTIAGO NAVARRO | 0.03 | SOLAR | EN OPERACIÓN | AGPE | 2025-11-07 | 2025 | AGUACHICA | CESAR | 20011 | 20 | 174 | 2026-06-01
La Pradera Potosí (Casa 1) | 0.03 | SOLAR | EN OPERACIÓN | AGPE | 2022-05-13 | 2022 | LA_CALERA | CUNDINAMARCA | 25377 | 25 | 174 | 2026-06-01
244868176 AGPE (Potencia menor o igual a1MW) 30kW | 0.03 | SOLAR | EN OPERACIÓN | AGPE | 2022-07-06 | 2022 | MADRID | CUNDINAMARCA | 25430 | 25 | 174 | 2026-06-01
SSFV JOSE ANTONIO PACHECO BAYONA | 0.03 | SOLAR | EN OPERACIÓN | AGPE | 2023-01-06 | 2023 | SAN_JOSE_DE_CUCUTA | NORTE_DE_SANTANDER | 54001 | 54 | 174 | 2026-06-01
SSFV CENS SA ESP - EDF PIENSE | 0.03 | SOLAR | EN OPERACIÓN | AGPE | 2023-03-01 | 2023 | SAN_JOSE_DE_CUCUTA | NORTE_DE_SANTANDER | 54001 | 54 | 174 | 2026-06-01
Conjunto Mora Verde 1 | 0.03 | SOLAR | EN OPERACIÓN | AGPE | 2022-06-16 | 2022 | BOGOTA_D.C. | BOGOTA_D.C. | 11001 | 11 | 174 | 2026-06-01
ALBERTO GONZALEZ | 0.03 | SOLAR | EN OPERACIÓN | AGPE | 2025-12-06 | 2025 | SINCELEJO | SUCRE | 70001 | 70 | 174 | 2026-06-01
OSCAR BECHARA ORTEGA | 0.03 | SOLAR | EN OPERACIÓN | AGPE | 2024-11-25 | 2024 | MONTERIA | CORDOBA | 23001 | 23 | 174 | 2026-06-01
URRA SA ESP | 0.03 | SOLAR | EN OPERACIÓN | AGPE | 2024-10-20 | 2024 | MONTERIA | CORDOBA | 23001 | 23 | 174 | 2026-06-01
CTO ISAZA HDA LOS BALCONES MARIA PAULINA VELEZ RESTREPO | 0.03 | SOLAR | EN OPERACIÓN | AGPE | 2025-01-02 | 2025 | ITAGUI | ANTIOQUIA | 05360 | 05 | 174 | 2026-06-01
NELSON SOTO DUQUE | 0.03 | SOLAR | EN OPERACIÓN | AGPE | 2024-09-16 | 2024 | MONTERIA | CORDOBA | 23001 | 23 | 174 | 2026-06-01
NEU ENERGY SAS | 0.03 | SOLAR | EN OPERACIÓN | AGPE | 2024-11-29 | 2024 | MONTERIA | CORDOBA | 23001 | 23 | 174 | 2026-06-01
656841955 AGPE (Potencia menor o igual a1MW) 30kW | 0.03 | SOLAR | EN OPERACIÓN | AGPE | 2024-10-08 | 2024 | BOGOTA_D.C. | BOGOTA_D.C. | 11001 | 11 | 174 | 2026-06-01
655513256 AGPE (Potencia menor o igual a1MW) 30kW | 0.03 | SOLAR | EN OPERACIÓN | AGPE | 2024-10-23 | 2024 | BOGOTA_D.C. | BOGOTA_D.C. | 11001 | 11 | 174 | 2026-06-01
655430668 AGPE (Potencia menor o igual a1MW) 30kW | 0.03 | SOLAR | EN OPERACIÓN | AGPE | 2024-11-13 | 2024 | BOGOTA_D.C. | BOGOTA_D.C. | 11001 | 11 | 174 | 2026-06-01
650779144 AGPE (Potencia menor o igual a1MW) 30kW | 0.03 | SOLAR | EN OPERACIÓN | AGPE | 2024-10-28 | 2024 | CUNDINAMARCA | CUNDINAMARCA |  | 25 | 174 | 2026-06-01
SSFV VIVIAN ANDREA ARGUELLO DE AVILA | 0.03 | SOLAR | EN OPERACIÓN | AGPE | 2024-04-15 | 2024 | SAN_JOSE_DE_CUCUTA | NORTE_DE_SANTANDER | 54001 | 54 | 174 | 2026-06-01
RAFAEL MANOTAS | 0.03 | SOLAR | EN OPERACIÓN | AGPE | 2025-09-04 | 2025 | BARRANQUILLA | ATLANTICO | 08001 | 08 | 174 | 2026-06-01
JUAN RUISECO | 0.03 | SOLAR | EN OPERACIÓN | AGPE | 2024-12-28 | 2024 | BARRANQUILLA | ATLANTICO | 08001 | 08 | 174 | 2026-06-01
SOL & CIELO ENERGIA SAS ESP | 0.03 | SOLAR | EN OPERACIÓN | AGPE | 2024-11-28 | 2024 | SINCELEJO | SUCRE | 70001 | 70 | 174 | 2026-06-01
FERNANDO KERGUELEN | 0.03 | SOLAR | EN OPERACIÓN | AGPE | 2025-05-15 | 2025 | MONTERIA | CORDOBA | 23001 | 23 | 174 | 2026-06-01
SSFV LEIDER OSORIO | 0.03 | SOLAR | EN OPERACIÓN | AGPE | 2024-08-05 | 2024 | AGUACHICA | CESAR | 20011 | 20 | 174 | 2026-06-01
AVICOLA COMERCIAL CLL 17 CRA 5C | 0.03 | SOLAR | EN OPERACIÓN | AGPE | 2025-05-12 | 2025 | MANIZALES | CALDAS | 17001 | 17 | 174 | 2026-06-01
CC METROPOLITANO BG 20 21 GRAFICAS Y EMPAQUES UNIVERSAL S A S | 0.03 | SOLAR | EN OPERACIÓN | AGPE | 2025-09-02 | 2025 | PEREIRA | RISARALDA | 66001 | 66 | 174 | 2026-06-01
FRANCISCO EMEL MEZA HORTA | 0.03 | SOLAR | EN OPERACIÓN | AGPE | 2024-11-15 | 2024 | VALLEDUPAR | CESAR | 20001 | 20 | 174 | 2026-06-01
RAUL JOSE REINA ROMERO | 0.03 | SOLAR | EN OPERACIÓN | AGPE | 2025-02-11 | 2025 | VALLEDUPAR | CESAR | 20001 | 20 | 174 | 2026-06-01
GULLERMO CASTRO A | 0.03 | SOLAR | EN OPERACIÓN | AGPE | 2024-07-26 | 2024 | BARRANQUILLA | ATLANTICO | 08001 | 08 | 174 | 2026-06-01
SSFV VITTA CENTRO DE ESPECILISTAS PROPIEDAD HORIZONTAL | 0.03 | SOLAR | EN OPERACIÓN | AGPE | 2023-08-08 | 2023 | VILLA_DEL_ROSARIO | NORTE_DE_SANTANDER | 54874 | 54 | 174 | 2026-06-01
7395 | 0.03 | SOLAR | EN OPERACIÓN | AGPE | 2024-12-13 | 2024 | PEREIRA | RISARALDA | 66001 | 66 | 174 | 2026-06-01
EDF TORRE MADERO PH CALLE 70 A 23 B BARRIO LA CAMELIA | 0.03 | SOLAR | EN OPERACIÓN | AGPE | 2025-11-06 | 2025 | MANIZALES | CALDAS | 17001 | 17 | 174 | 2026-06-01
SSFV ESTACION DE SERVICIO COROZAL SAS | 0.03 | SOLAR | EN OPERACIÓN | AGPE | 2023-10-19 | 2023 | LOS_PATIOS | NORTE_DE_SANTANDER | 54405 | 54 | 174 | 2026-06-01
SSFV RADIO CATATUMBO | 0.03 | SOLAR | EN OPERACIÓN | AGPE | 2023-08-29 | 2023 | OCANA | NORTE_DE_SANTANDER | 54498 | 54 | 174 | 2026-06-01
81581_JEREZ ROZO ALEXANDRA DEYANIRA | 0.03 | SOLAR | EN OPERACIÓN | AGPE | 2025-12-02 | 2025 | EL_PLAYON | SANTANDER | 68255 | 68 | 174 | 2026-06-01
S.F.V. BLANCA NOHEMY HOYOS DE RAMIREZ | 0.03 | SOLAR | EN OPERACIÓN | AGPE | 2025-06-12 | 2025 | MEDELLIN | ANTIOQUIA | 05001 | 05 | 174 | 2026-06-01
SSFV EDITH CONTRERAS PUENTES | 0.03 | SOLAR | EN OPERACIÓN | AGPE | 2025-11-10 | 2025 | AGUACHICA | CESAR | 20011 | 20 | 174 | 2026-06-01
SSFV JUAN CARLOS CARRILLO | 0.03 | SOLAR | EN OPERACIÓN | AGPE | 2025-08-20 | 2025 | SAN_JOSE_DE_CUCUTA | NORTE_DE_SANTANDER | 54001 | 54 | 174 | 2026-06-01
CLL 20 18 51 - MONTENEGRO | 0.03 | SOLAR | EN OPERACIÓN | AGPE | 2025-10-28 | 2025 | ARMENIA | QUINDIO | 63001 | 63 | 174 | 2026-06-01
ARMADA NACIONAL | 0.03 | SOLAR | EN OPERACIÓN | AGPE | 2021-07-12 | 2021 | BOGOTA_D.C. | BOGOTA_D.C. | 11001 | 11 | 174 | 2026-06-01
GLADIS GUALDRON | 0.03 | SOLAR | EN OPERACIÓN | AGPE | 2025-12-16 | 2025 | SANTA_MARTA | MAGDALENA | 47001 | 47 | 174 | 2026-06-01
NESTOR CABALLERO Y CIA | 0.03 | SOLAR | EN OPERACIÓN | AGPE | 2023-11-20 | 2023 | BOGOTA_D.C. | CUNDINAMARCA | 11001 | 11 | 174 | 2026-06-01
SSFV COMERCIALIZADORA RIOR | 0.03 | SOLAR | EN OPERACIÓN | AGPE | 2025-10-22 | 2025 | SAN_JOSE_DE_CUCUTA | NORTE_DE_SANTANDER | 54001 | 54 | 174 | 2026-06-01
SSFV JAIRO CAPACHO LOZADA | 0.03 | SOLAR | EN OPERACIÓN | AGPE | 2025-10-20 | 2025 | SAN_JOSE_DE_CUCUTA | NORTE_DE_SANTANDER | 54001 | 54 | 174 | 2026-06-01
691006770 AGPE (Potencia menor o igual a1MW) 30kW | 0.03 | SOLAR | EN OPERACIÓN | AGPE | 2024-12-13 | 2024 | BOGOTA_D.C. | BOGOTA_D.C. | 11001 | 11 | 174 | 2026-06-01
1506738_LIZARAZO VEGA WILLIAM DARIO | 0.03 | SOLAR | EN OPERACIÓN | AGPE | 2025-11-06 | 2025 | BUCARAMANGA | SANTANDER | 68001 | 68 | 174 | 2026-06-01
18284_ORTIZ PINTO YOLANDA | 0.03 | SOLAR | EN OPERACIÓN | AGPE | 2025-11-04 | 2025 | BUCARAMANGA | SANTANDER | 68001 | 68 | 174 | 2026-06-01
INTERNACIONAL BOSTON SCHOOL | 0.03 | SOLAR | EN OPERACIÓN | AGPE | 2023-04-18 | 2023 | BARRANQUILLA | ATLANTICO | 08001 | 08 | 174 | 2026-06-01
238447_FORPRESALUD E U | 0.03 | SOLAR | EN OPERACIÓN | AGPE | 2025-11-20 | 2025 | LEBRIJA | SANTANDER | 68406 | 68 | 174 | 2026-06-01
89562_GOMEZ SANCHEZ JUAN ESTEBAN | 0.03 | SOLAR | EN OPERACIÓN | AGPE | 2025-11-13 | 2025 | SAN_MARTIN | CESAR | 20770 | 20 | 174 | 2026-06-01
LEGOLAS INMOBILIARIAS SAS - Humberto Vallejo | 0.03 | SOLAR | EN OPERACIÓN | AGPE | 2018-12-28 | 2018 | BOGOTA_D.C. | BOGOTA_D.C. | 11001 | 11 | 174 | 2026-06-01
CL 22 22 26 ED DEL COMERCIO OF 1005 CORPORACION CIVICA VECINOS DE SANTAGUEDA | 0.03 | SOLAR | EN OPERACIÓN | AGPE | 2025-12-03 | 2025 | MANIZALES | CALDAS | 17001 | 17 | 174 | 2026-06-01
3006 | 0.03 | SOLAR | EN OPERACIÓN | AGPE | 2025-07-31 | 2025 | NEIVA | HUILA | 41001 | 41 | 174 | 2026-06-01
GANADERIA LA CONQUISTA S.A.S. | 0.03 | SOLAR | EN OPERACIÓN | AGPE | 2020-09-15 | 2020 | ARMERO_GUAYABAL_GUAYABAL | TOLIMA | 73055 | 73 | 174 | 2026-06-01
CÁMARA DE COMERCIO DEL SUR Y ORIENTE DEL TOLIMA | 0.03 | SOLAR | EN OPERACIÓN | AGPE | 2020-02-08 | 2020 | ESPINAL | TOLIMA | 73268 | 73 | 174 | 2026-06-01
GARCIA ELIANA ROMINA | 0.03 | SOLAR | EN OPERACIÓN | AGPE | 2024-11-22 | 2024 | SAN_SEBASTIAN_DE_MARIQUITA | TOLIMA | 73443 | 73 | 174 | 2026-06-01
CARMEN AMANDA TOVAR RODRIGUEZ | 0.03 | SOLAR | EN OPERACIÓN | AGPE | 2024-02-09 | 2024 | VALLEDUPAR | CESAR | 20001 | 20 | 174 | 2026-06-01
SSFV DANIEL OSWALDO CONTRERAS ASCANIO | 0.03 | SOLAR | EN OPERACIÓN | AGPE | 2025-09-12 | 2025 | SAN_JOSE_DE_CUCUTA | NORTE_DE_SANTANDER | 54001 | 54 | 174 | 2026-06-01
SANFRANCISCO CENTRO EMPRESARIAL PH | 0.03 | SOLAR | EN OPERACIÓN | AGPE | 2024-08-12 | 2024 | MEDELLIN | ANTIOQUIA | 05001 | 05 | 174 | 2026-06-01
DROGUERIA VETERINARIA LTDA. | 0.03 | SOLAR | EN OPERACIÓN | AGPE | 2024-12-20 | 2024 | CARTAGENA_DE_INDIAS | BOLIVAR | 13001 | 13 | 174 | 2026-06-01
UMPRE | 0.03 | SOLAR | EN OPERACIÓN | AGPE | 2024-05-23 | 2024 | BOGOTA_D.C. | CUNDINAMARCA | 11001 | 11 | 174 | 2026-06-01
574967320 AGPE (Potencia menor o igual a1MW) 30kW | 0.03 | SOLAR | EN OPERACIÓN | AGPE | 2024-04-08 | 2024 | CUNDINAMARCA | CUNDINAMARCA |  | 25 | 174 | 2026-06-01
SSFV COMERCIALIZADORA MERKA DESCUENTOS SAS | 0.03 | SOLAR | EN OPERACIÓN | AGPE | 2025-12-18 | 2025 | SAN_JOSE_DE_CUCUTA | NORTE_DE_SANTANDER | 54001 | 54 | 174 | 2026-06-01
1702275_EDINSO JIMENEZ GALVIS | 0.03 | SOLAR | EN OPERACIÓN | AGPE | 2025-07-26 | 2025 | SAN_MARTIN | CESAR | 20770 | 20 | 174 | 2026-06-01
2774 | 0.03 | SOLAR | EN OPERACIÓN | AGPE | 2025-06-10 | 2025 | GARZON | HUILA | 41298 | 41 | 174 | 2026-06-01
FINCA EL RECUERDO | 0.03 | SOLAR | EN OPERACIÓN | AGPE | 2025-10-07 | 2025 | BOGOTA_D.C. | CUNDINAMARCA | 11001 | 11 | 174 | 2026-06-01
CONSTRUCCIONES JF SAS | 0.03 | SOLAR | EN OPERACIÓN | AGPE | 2025-01-20 | 2025 | IBAGUE | TOLIMA | 73001 | 73 | 174 | 2026-06-01
MARIA DEL CARMEN MEDINA | 0.03 | SOLAR | EN OPERACIÓN | AGPE | 2024-10-30 | 2024 | NATAGAIMA | TOLIMA | 73483 | 73 | 174 | 2026-06-01
628213722 AGPE (Potencia menor o igual a1MW) 30kW | 0.03 | SOLAR | EN OPERACIÓN | AGPE | 2024-08-13 | 2024 | CUNDINAMARCA | CUNDINAMARCA |  | 25 | 174 | 2026-06-01
SEC EL GUINEO HDA VILLAHERMOSA INVERSIONES RIVATO Y CIA SCA | 0.03 | SOLAR | EN OPERACIÓN | AGPE | 2025-08-08 | 2025 | MANIZALES | CALDAS | 17001 | 17 | 174 | 2026-06-01
CALLE 8 NO 10 10 ARMONY CLINICA DE ESPECIALISTAS Y CIRUGIA SAS | 0.03 | SOLAR | EN OPERACIÓN | AGPE | 2025-05-21 | 2025 | MANIZALES | CALDAS | 17001 | 17 | 174 | 2026-06-01
TRONCAL OCCIDENTE KM 17 5 SECTOR LA MANUELA EDS MANUELA SAS | 0.03 | SOLAR | EN OPERACIÓN | AGPE | 2025-06-03 | 2025 | MANIZALES | CALDAS | 17001 | 17 | 174 | 2026-06-01
10164_ARENAS Y LIZARAZO LTDA | 0.03 | SOLAR | EN OPERACIÓN | AGPE | 2025-09-01 | 2025 | BUCARAMANGA | SANTANDER | 68001 | 68 | 174 | 2026-06-01
1139593_JORGE ERNEL RUIZ RUIZ | 0.03 | SOLAR | EN OPERACIÓN | AGPE | 2025-08-13 | 2025 | VELEZ | SANTANDER | 68861 | 68 | 174 | 2026-06-01
DISTRITO SANTA MARTA | 0.03 | SOLAR | EN OPERACIÓN | AGPE | 2023-02-11 | 2023 | YUMBO | VALLE_DEL_CAUCA | 76892 | 76 | 174 | 2026-06-01
JAIME GOMEZ | 0.03 | SOLAR | EN OPERACIÓN | AGPE | 2024-05-29 | 2024 | IBAGUE | TOLIMA | 73001 | 73 | 174 | 2026-06-01
ANDRES ACOSTA CASA 20 | 0.03 | SOLAR | EN OPERACIÓN | AGPE | 2025-10-23 | 2025 | GALAPA | ATLANTICO | 08296 | 08 | 174 | 2026-06-01
CONJUNTO CERRADO TIERRA LINDA DEL VERGEL PROPIEDAD HORIZONTAL | 0.03 | SOLAR | EN OPERACIÓN | AGPE | 2021-11-26 | 2021 | IBAGUE | TOLIMA | 73001 | 73 | 174 | 2026-06-01
CONJUNTO CERRADO TIERRA LINDA DEL VERGEL PROPIEDAD HORIZONTAL | 0.03 | SOLAR | EN OPERACIÓN | AGPE | 2021-10-28 | 2021 | IBAGUE | TOLIMA | 73001 | 73 | 174 | 2026-06-01
SERFINANSA S,A, | 0.03 | SOLAR | EN OPERACIÓN | AGPE | 2024-05-27 | 2024 | MEDELLIN | ANTIOQUIA | 05001 | 05 | 174 | 2026-06-01
2814 | 0.03 | SOLAR | EN OPERACIÓN | AGPE | 2025-05-07 | 2025 | NEIVA | HUILA | 41001 | 41 | 174 | 2026-06-01
JORGE FACUSEH ARDON | 0.03 | SOLAR | EN OPERACIÓN | AGPE | 2025-10-09 | 2025 | CARTAGENA_DE_INDIAS | BOLIVAR | 13001 | 13 | 174 | 2026-06-01
CENTRO DE DIAGNOSTIC AUTOMOTRIZ DEL CARIB | 0.03 | SOLAR | EN OPERACIÓN | AGPE | 2025-04-11 | 2025 | SINCELEJO | SUCRE | 70001 | 70 | 174 | 2026-06-01
CALLE 15 6 NO 66 76 ERIBERTO ALI MAHECHA BUSTOS | 0.03 | SOLAR | EN OPERACIÓN | AGPE | 2026-01-05 | 2026 | MANIZALES | CALDAS | 17001 | 17 | 174 | 2026-06-01
2884 | 0.03 | SOLAR | EN OPERACIÓN | AGPE | 2025-07-18 | 2025 | NEIVA | HUILA | 41001 | 41 | 174 | 2026-06-01
LEASING BANCOLOMBIA S.A. COMPAÑIA DE FINANCIAMIENTO | 0.03 | SOLAR | EN OPERACIÓN | AGPE | 2023-05-06 | 2023 | ESPINAL | TOLIMA | 73268 | 73 | 174 | 2026-06-01
ADRIANA BOTERO | 0.03 | SOLAR | EN OPERACIÓN | AGPE | 2025-06-24 | 2025 | BARRANQUILLA | ATLANTICO | 08001 | 08 | 174 | 2026-06-01
AGPE RED ECOLSIERRA | 0.03 | SOLAR | EN OPERACIÓN | AGPE | 2025-12-18 | 2025 | BOGOTA_D.C. | CUNDINAMARCA | 11001 | 11 | 174 | 2026-06-01
DERMATOCENTRO | 0.03 | SOLAR | EN OPERACIÓN | AGPE | 2025-05-14 | 2025 | BARRANQUILLA | ATLANTICO | 08001 | 08 | 174 | 2026-06-01
OLIMPO ANTONIO ESPITIA LOPEZ | 0.03 | SOLAR | EN OPERACIÓN | AGPE | 2025-02-13 | 2025 | MONTERIA | CORDOBA | 23001 | 23 | 174 | 2026-06-01
596548780 AGPE (Potencia menor o igual a1MW) 30kW | 0.03 | SOLAR | EN OPERACIÓN | AGPE | 2024-07-10 | 2024 | CUNDINAMARCA | CUNDINAMARCA |  | 25 | 174 | 2026-06-01
573766423 AGPE (Potencia menor o igual a1MW) 30kW | 0.03 | SOLAR | EN OPERACIÓN | AGPE | 2024-05-03 | 2024 | CUNDINAMARCA | CUNDINAMARCA |  | 25 | 174 | 2026-06-01
596587910 AGPE (Potencia menor o igual a1MW) 30kW | 0.03 | SOLAR | EN OPERACIÓN | AGPE | 2024-05-16 | 2024 | BOGOTA_D.C. | BOGOTA_D.C. | 11001 | 11 | 174 | 2026-06-01
ENERGY LIVING PROPIEDAD HORIZONTAL | 0.03 | SOLAR | EN OPERACIÓN | AGPE | 2024-06-24 | 2024 | MEDELLIN | ANTIOQUIA | 05001 | 05 | 174 | 2026-06-01
3663 | 0.03 | SOLAR | EN OPERACIÓN | AGPE | 2024-07-29 | 2024 | VILLAVICENCIO | META | 50001 | 50 | 174 | 2026-06-01
3641 | 0.03 | SOLAR | EN OPERACIÓN | AGPE | 2024-05-15 | 2024 | VILLAVICENCIO | META | 50001 | 50 | 174 | 2026-06-01
3441 | 0.03 | SOLAR | EN OPERACIÓN | AGPE | 2024-05-23 | 2024 | VILLAVICENCIO | META | 50001 | 50 | 174 | 2026-06-01
SSFV COOMUTRANORT LTDA | 0.03 | SOLAR | EN OPERACIÓN | AGPE | 2025-08-11 | 2025 | SAN_JOSE_DE_CUCUTA | NORTE_DE_SANTANDER | 54001 | 54 | 174 | 2026-06-01
OPEN SYSTEMS COLOMBIA S.A.S | 0.03 | SOLAR | EN OPERACIÓN | AGPE | 2021-02-28 | 2021 | CALI | VALLE_DEL_CAUCA | 76001 | 76 | 174 | 2026-06-01
MAQUITODO S.A.S | 0.03 | SOLAR | EN OPERACIÓN | AGPE | 2021-03-14 | 2021 | CALI | VALLE_DEL_CAUCA | 76001 | 76 | 174 | 2026-06-01
MARASHA ELITE CASA 7 | 0.03 | SOLAR | EN OPERACIÓN | AGPE | 2025-09-10 | 2025 | SABANALARGA | ATLANTICO | 08638 | 08 | 174 | 2026-06-01
7941 | 0.03 | SOLAR | EN OPERACIÓN | AGPE | 2025-04-25 | 2025 | PEREIRA | RISARALDA | 66001 | 66 | 174 | 2026-06-01
INVERSIONES L.GARCIA E HIJOS & CIA E EN C | 0.03 | SOLAR | EN OPERACIÓN | AGPE | 2024-09-14 | 2024 | CARTAGENA_DE_INDIAS | BOLIVAR | 13001 | 13 | 174 | 2026-06-01
SSFV LENIS MARINA PAEZ CAICEDO | 0.03 | SOLAR | EN OPERACIÓN | AGPE | 2025-12-18 | 2025 | SAN_JOSE_DE_CUCUTA | NORTE_DE_SANTANDER | 54001 | 54 | 174 | 2026-06-01
PACTIA SAS | 0.03 | SOLAR | EN OPERACIÓN | AGPE | 2023-03-10 | 2023 | MEDELLIN | ANTIOQUIA | 05001 | 05 | 174 | 2026-06-01
8645 | 0.03 | SOLAR | EN OPERACIÓN | AGPE | 2025-05-15 | 2025 | PEREIRA | RISARALDA | 66001 | 66 | 174 | 2026-06-01
PRODUCTORA NACIONAL AVICOLA S.A.S. | 0.03 | SOLAR | EN OPERACIÓN | AGPE | 2025-07-04 | 2025 | GUADALAJARA_DE_BUGA | VALLE_DEL_CAUCA |  | 76 | 174 | 2026-06-01
GALAPARK BODEGA 19 | 0.03 | SOLAR | EN OPERACIÓN | AGPE | 2024-08-31 | 2024 | BUCARAMANGA | SANTANDER | 68001 | 68 | 174 | 2026-06-01
HC & C CONSTRUCTOR SAS | 0.03 | SOLAR | EN OPERACIÓN | AGPE | 2025-03-11 | 2025 | BARRANQUILLA | ATLANTICO | 08001 | 08 | 174 | 2026-06-01
7875 | 0.03 | SOLAR | EN OPERACIÓN | AGPE | 2024-12-06 | 2024 | PEREIRA | RISARALDA | 66001 | 66 | 174 | 2026-06-01
RICARDO ELIAS MENDOZA | 0.03 | SOLAR | EN OPERACIÓN | AGPE | 2024-12-17 | 2024 | BARRANQUILLA | ATLANTICO | 08001 | 08 | 174 | 2026-06-01
566008157 AGPE (Potencia menor o igual a1MW) 30kW | 0.03 | SOLAR | EN OPERACIÓN | AGPE | 2024-06-04 | 2024 | BOGOTA_D.C. | BOGOTA_D.C. | 11001 | 11 | 174 | 2026-06-01
SSFV ARTE IMPRESO CUCUTA SAS | 0.03 | SOLAR | EN OPERACIÓN | AGPE | 2024-05-02 | 2024 | SAN_JOSE_DE_CUCUTA | NORTE_DE_SANTANDER | 54001 | 54 | 174 | 2026-06-01
CL 16 8 52 CASA DEL BOMBILLO NO 2 LTDA | 0.03 | SOLAR | EN OPERACIÓN | AGPE | 2025-11-13 | 2025 | MANIZALES | CALDAS | 17001 | 17 | 174 | 2026-06-01
528099312 AGPE (Potencia menor o igual a1MW) 30kW | 0.03 | SOLAR | EN OPERACIÓN | AGPE | 2024-02-15 | 2024 | CUNDINAMARCA | CUNDINAMARCA |  | 25 | 174 | 2026-06-01
507528305 AGPE (Potencia menor o igual a1MW) 30kW | 0.03 | SOLAR | EN OPERACIÓN | AGPE | 2024-01-11 | 2024 | CUNDINAMARCA | CUNDINAMARCA |  | 25 | 174 | 2026-06-01
S.F.V. TATIANA MARIA GARCIA MORALES | 0.03 | SOLAR | EN OPERACIÓN | AGPE | 2025-05-22 | 2025 | MEDELLIN | ANTIOQUIA | 05001 | 05 | 174 | 2026-06-01
PLASTIC-BOLSAS S.A.S | 0.03 | SOLAR | EN OPERACIÓN | AGPE | 2020-03-09 | 2020 | GIRARDOT | CUNDINAMARCA | 25307 | 25 | 174 | 2026-06-01
264090_COLISEO COL PRESENTACION | 0.03 | SOLAR | EN OPERACIÓN | AGPE | 2025-09-09 | 2025 | BUCARAMANGA | SANTANDER | 68001 | 68 | 174 | 2026-06-01
473263_JOSE EVENCIO QUIROGA ARROYO | 0.03 | SOLAR | EN OPERACIÓN | AGPE | 2025-09-09 | 2025 | GUEPSA | SANTANDER | 68327 | 68 | 174 | 2026-06-01
HOTELES EMPRESARIALES S.A | 0.03 | SOLAR | EN OPERACIÓN | AGPE | 2020-11-11 | 2020 | COTA | CUNDINAMARCA | 25214 | 25 | 174 | 2026-06-01
FUNDACION ALFONSO JARAMILLO | 0.03 | SOLAR | EN OPERACIÓN | AGPE | 2020-08-11 | 2020 | BOGOTA_D.C. | BOGOTA_D.C. | 11001 | 11 | 174 | 2026-06-01
1265230_R Y F ASOCIADOS SAS | 0.03 | SOLAR | EN OPERACIÓN | AGPE | 2025-09-25 | 2025 | BARRANCABERMEJA | SANTANDER | 68081 | 68 | 174 | 2026-06-01
1087341_LOPEZ REYES BENITO | 0.03 | SOLAR | EN OPERACIÓN | AGPE | 2025-09-18 | 2025 | BARICHARA | SANTANDER | 68079 | 68 | 174 | 2026-06-01
SSFV SHIRLEY SILVANA CORRALES DUARTE | 0.03 | SOLAR | EN OPERACIÓN | AGPE | 2024-01-25 | 2024 | SAN_JOSE_DE_CUCUTA | NORTE_DE_SANTANDER | 54001 | 54 | 174 | 2026-06-01
292391711 AGPE (Potencia menor o igual a1MW) 29.98kW | 0.02998 | SOLAR | EN OPERACIÓN | AGPE | 2023-01-27 | 2023 | BOGOTA_D.C. | BOGOTA_D.C. | 11001 | 11 | 174 | 2026-06-01
SSFV JOSÉ RICARDO SÁNCHEZ ORTIZ | 0.02994 | SOLAR | EN OPERACIÓN | AGPE | 2024-06-05 | 2024 | LOS_PATIOS | NORTE_DE_SANTANDER | 54405 | 54 | 174 | 2026-06-01
CTA_500266_VORTECH GROUP SAS | 0.0299 | SOLAR | EN OPERACIÓN | AGPE | 2025-05-27 | 2025 | FLORIDABLANCA | SANTANDER | 68276 | 68 | 174 | 2026-06-01
GRUPO DE EMPRESARIOS DE COMBUSTIBLES S.A | 0.0299 | SOLAR | EN OPERACIÓN | AGPE | 2024-12-11 | 2024 | CALI | VALLE_DEL_CAUCA | 76001 | 76 | 174 | 2026-06-01
CTA_1142010 TELEBUCARAMANGA | 0.02975 | SOLAR | EN OPERACIÓN | AGPE | 2019-03-12 | 2019 | OCANA | NORTE_DE_SANTANDER | 54498 | 54 | 174 | 2026-06-01
CTA_1341396 CLAUDIA CAMACHO P | 0.0297 | SOLAR | EN OPERACIÓN | AGPE | 2021-05-19 | 2021 | BOGOTA_D.C. | CUNDINAMARCA | 11001 | 11 | 174 | 2026-06-01
2941 | 0.0297 | SOLAR | EN OPERACIÓN | AGPE | 2024-04-10 | 2024 | GRANADA | META | 50313 | 50 | 174 | 2026-06-01
CTA_712386 ESSA SEDE PARNASO BARRANCABERMEJA | 0.0294 | SOLAR | EN OPERACIÓN | AGPE | 2018-12-21 | 2018 | BARRANCABERMEJA | SANTANDER | 68081 | 68 | 174 | 2026-06-01
S.F.V. Patrimonios Autonomos Fiduciaria Corfico | 0.02925 | SOLAR | EN OPERACIÓN | AGPE | 2025-07-30 | 2025 | GIRARDOTA | ANTIOQUIA | 05308 | 05 | 174 | 2026-06-01
14708 | 0.02916 | SOLAR | EN OPERACIÓN | AGPE | 2021-05-13 | 2021 | TUNJA | BOYACA | 15001 | 15 | 174 | 2026-06-01
CONSTRUCTORA ALPES SA | 0.0291 | SOLAR | EN OPERACIÓN | AGPE | 2019-03-18 | 2019 | CALI | VALLE_DEL_CAUCA | 76001 | 76 | 174 | 2026-06-01
CTA_1519634_PSM ELECTRICA S.A.S. | 0.02904 | SOLAR | EN OPERACIÓN | AGPE | 2025-03-20 | 2025 | BARRANCABERMEJA | SANTANDER | 68081 | 68 | 174 | 2026-06-01
HOTEL MEDELLIN RODADERO | 0.029 | SOLAR | EN OPERACIÓN | AGPE | 2024-04-24 | 2024 | SABANETA | ANTIOQUIA | 05631 | 05 | 174 | 2026-06-01
SSFV COOPERATIVA ESPECIALIZADA DE AHORRO Y CREDITO CREDISERVIR | 0.029 | SOLAR | EN OPERACIÓN | AGPE | 2025-01-31 | 2025 | OCANA | NORTE_DE_SANTANDER | 54498 | 54 | 174 | 2026-06-01
334752258 AGPE (Potencia menor o igual a1MW) 29kW | 0.029 | SOLAR | EN OPERACIÓN | AGPE | 2023-06-01 | 2023 | BOGOTA_D.C. | BOGOTA_D.C. | 11001 | 11 | 174 | 2026-06-01
PEDRO MONSALVO | 0.029 | SOLAR | EN OPERACIÓN | AGPE | 2020-06-01 | 2020 | BARRANQUILLA | ATLANTICO | 08001 | 08 | 174 | 2026-06-01
CTA_76160_SOCIEDAD SITIUS S.A._BUCARAMANGA | 0.029 | SOLAR | EN OPERACIÓN | AGPE | 2024-09-25 | 2024 | PIEDECUESTA | SANTANDER | 68547 | 68 | 174 | 2026-06-01
ADRIANA CRISTINA PULIDO ALVAREZ | 0.029 | SOLAR | EN OPERACIÓN | AGPE | 2020-01-30 | 2020 | BOGOTA_D.C. | BOGOTA_D.C. | 11001 | 11 | 174 | 2026-06-01
OLIMPICA SANTA MARTA | 0.029 | SOLAR | EN OPERACIÓN | AGPE | 2025-05-23 | 2025 | ITAGUI | ANTIOQUIA | 05360 | 05 | 174 | 2026-06-01
Bernarda Ángel González | 0.029 | SOLAR | EN OPERACIÓN | AGPE | 2024-09-13 | 2024 | CALI | VALLE_DEL_CAUCA | 76001 | 76 | 174 | 2026-06-01
MARTHA ELVIA BARRERA DE SERRANO | 0.0288 | SOLAR | EN OPERACIÓN | AGPE | 2024-11-30 | 2024 | CARTAGENA_DE_INDIAS | BOLIVAR | 13001 | 13 | 174 | 2026-06-01
Dillancol SA | 0.0288 | SOLAR | EN OPERACIÓN | AGPE | 2020-10-13 | 2020 | IBAGUE | TOLIMA | 73001 | 73 | 174 | 2026-06-01
SOC.BURICA S.A. (BURICA CRA 13) | 0.0288 | SOLAR | EN OPERACIÓN | AGPE | 2025-08-26 | 2025 | CALI | VALLE_DEL_CAUCA | 76001 | 76 | 174 | 2026-06-01
407398543 AGPE (Potencia menor o igual a1MW) 28.8kW | 0.0288 | SOLAR | EN OPERACIÓN | AGPE | 2023-08-18 | 2023 | MOSQUERA | CUNDINAMARCA | 25473 | 25 | 174 | 2026-06-01
ESE RIO GRANDE DE LA MAGDALENA | 0.02871 | SOLAR | EN OPERACIÓN | AGPE | 2024-07-30 | 2024 | MAGANGUE | BOLIVAR | 13430 | 13 | 174 | 2026-06-01
LUIS FERNANDO CHAVEZ MESA | 0.02871 | SOLAR | EN OPERACIÓN | AGPE | 2023-06-16 | 2023 | BARRANQUILLA | ATLANTICO | 08001 | 08 | 174 | 2026-06-01
CTA_1211887 LEASING BANCOLOMBIA S | 0.02856 | SOLAR | EN OPERACIÓN | AGPE | 2019-08-02 | 2019 | BARRANCABERMEJA | SANTANDER | 68081 | 68 | 174 | 2026-06-01
casa 06 la aldaba | 0.0285 | SOLAR | EN OPERACIÓN | AGPE | 2025-05-19 | 2025 | CALI | VALLE_DEL_CAUCA | 76001 | 76 | 174 | 2026-06-01
1461 | 0.02848 | SOLAR | EN OPERACIÓN | AGPE | 2022-01-28 | 2022 | ACACIAS | META | 50006 | 50 | 174 | 2026-06-01
DISTRIBUIDORA SURTISUR DE NARIÑO SAS | 0.02838 | SOLAR | EN OPERACIÓN | AGPE | 2025-09-30 | 2025 | NARINO | NARINO | 52480 | 52 | 174 | 2026-06-01
grupo eds autogas s.a.s | 0.028 | SOLAR | EN OPERACIÓN | AGPE | 2021-03-09 | 2021 | BOGOTA_D.C. | BOGOTA_D.C. | 11001 | 11 | 174 | 2026-06-01
AUTOGAS SALITRE | 0.028 | SOLAR | EN OPERACIÓN | AGPE | 2022-03-18 | 2022 | BOGOTA_D.C. | BOGOTA_D.C. | 11001 | 11 | 174 | 2026-06-01
BERNARDO ERNESTO GOMEZ SIMANCAS | 0.028 | SOLAR | EN OPERACIÓN | AGPE | 2024-08-23 | 2024 | MONTERIA | CORDOBA | 23001 | 23 | 174 | 2026-06-01
GRUPO EDS AUTOGAS S.A.S. | 0.028 | SOLAR | EN OPERACIÓN | AGPE | 2020-07-23 | 2020 | ITAGUI | ANTIOQUIA | 05360 | 05 | 174 | 2026-06-01
Grupo EDS Autogas | 0.028 | SOLAR | EN OPERACIÓN | AGPE | 2021-10-20 | 2021 | BOGOTA_D.C. | BOGOTA_D.C. | 11001 | 11 | 174 | 2026-06-01
228201789 AGPE (Potencia menor o igual a1MW) 248kW | 0.028 | SOLAR | EN OPERACIÓN | AGPE | 2022-04-01 | 2022 | FUNZA | CUNDINAMARCA | 25286 | 25 | 174 | 2026-06-01
777025636 AGPE (Potencia menor o igual a1MW) 28kW | 0.028 | SOLAR | EN OPERACIÓN | AGPE | 2025-05-21 | 2025 | BOGOTA_D.C. | BOGOTA_D.C. | 11001 | 11 | 174 | 2026-06-01
4364 | 0.02784 | SOLAR | EN OPERACIÓN | AGPE | 2025-02-10 | 2025 | SAN_MARTIN | META | 50689 | 50 | 174 | 2026-06-01
AUTOMOTORA NORTE Y SUR LTDA | 0.0276 | SOLAR | EN OPERACIÓN | AGPE | 2021-04-06 | 2021 | YUMBO | VALLE_DEL_CAUCA | 76892 | 76 | 174 | 2026-06-01
IGLESIA PENTECOSTAL UNIDA DE COLOMBIA | 0.0276 | SOLAR | EN OPERACIÓN | AGPE | 2025-04-09 | 2025 | MEDELLIN | ANTIOQUIA | 05001 | 05 | 174 | 2026-06-01
AGPE REMANSO 1 GRANJA 3 AGROPECUARIA OCCIDENTE | 0.0276 | SOLAR | EN OPERACIÓN | AGPE | 2024-09-10 | 2024 | CALOTO | CAUCA | 19142 | 19 | 174 | 2026-06-01
Colombo Americano sede Norte | 0.0276 | SOLAR | EN OPERACIÓN | AGPE | 2023-09-21 | 2023 | CALI | VALLE_DEL_CAUCA | 76001 | 76 | 174 | 2026-06-01
ANDINA DE SEGURIDAD DEL VALLE LTDA | 0.0276 | SOLAR | EN OPERACIÓN | AGPE | 2022-05-16 | 2022 | CALI | VALLE_DEL_CAUCA | 76001 | 76 | 174 | 2026-06-01
Abastecemos de occidente sa Abastecemos de occidente sa | 0.0276 | SOLAR | EN OPERACIÓN | AGPE | 2023-11-15 | 2023 | YUMBO | VALLE_DEL_CAUCA | 76892 | 76 | 174 | 2026-06-01
UNIÓN COMERCIAL ROPTIE S.A. | 0.0276 | SOLAR | EN OPERACIÓN | AGPE | 2021-02-24 | 2021 | ITAGUI | ANTIOQUIA | 05360 | 05 | 174 | 2026-06-01
588214168 AGPE (Potencia menor o igual a1MW) 27.6kW | 0.0276 | SOLAR | EN OPERACIÓN | AGPE | 2024-06-07 | 2024 | BOGOTA_D.C. | BOGOTA_D.C. | 11001 | 11 | 174 | 2026-06-01
PROYECTO SSFV MARIA LUISA BERMUDEZ LIBRERO | 0.0276 | SOLAR | EN OPERACIÓN | AGPE | 2025-05-19 | 2025 | CALI | VALLE_DEL_CAUCA | 76001 | 76 | 174 | 2026-06-01
CTA_1516510 MARVAL | 0.0276 | SOLAR | EN OPERACIÓN | AGPE | 2021-09-28 | 2021 | BUCARAMANGA | SANTANDER | 68001 | 68 | 174 | 2026-06-01
SSFV RAFAEL GREGORIO ANGARITA | 0.0276 | SOLAR | EN OPERACIÓN | AGPE | 2024-05-08 | 2024 | SAN_JOSE_DE_CUCUTA | NORTE_DE_SANTANDER | 54001 | 54 | 174 | 2026-06-01
CENTRO EMPRESARIAL OIKOS TOCANCIPA | 0.0276 | SOLAR | EN OPERACIÓN | AGPE | 2021-12-06 | 2021 | TOCANCIPA | CUNDINAMARCA | 25817 | 25 | 174 | 2026-06-01
AGPE REMANSO 2 GRANJA 5 AGROPECUARIA OCCIDENTE | 0.0276 | SOLAR | EN OPERACIÓN | AGPE | 2024-09-10 | 2024 | CALOTO | CAUCA | 19142 | 19 | 174 | 2026-06-01
FILTROS Y FILTROS SAS | 0.0275 | SOLAR | EN OPERACIÓN | AGPE | 2022-05-02 | 2022 | CALI | VALLE_DEL_CAUCA | 76001 | 76 | 174 | 2026-06-01
CTA_532524_ASTRID CAROLINA SUAREZ CONTRERAS | 0.02722 | SOLAR | EN OPERACIÓN | AGPE | 2025-06-26 | 2025 | BARRANCABERMEJA | SANTANDER | 68081 | 68 | 174 | 2026-06-01
MESIAS CHAVEZ | 0.02709 | SOLAR | EN OPERACIÓN | AGPE | 2025-10-15 | 2025 | PASTO | NARINO | 52001 | 52 | 174 | 2026-06-01
S.F.V. UNIDAD RESIDENCIAL CAMPUS VERDE | 0.02706 | SOLAR | EN OPERACIÓN | AGPE | 2025-12-31 | 2025 | RIONEGRO | ANTIOQUIA | 05615 | 05 | 174 | 2026-06-01
BANCO DE OCCIDENTE | 0.027 | SOLAR | EN OPERACIÓN | AGPE | 2021-07-24 | 2021 | YOPAL | CASANARE | 85001 | 85 | 174 | 2026-06-01
JUAN JOSÉ PITA | 0.027 | SOLAR | EN OPERACIÓN | AGPE | 2024-08-01 | 2024 | BARRANQUILLA | ATLANTICO | 08001 | 08 | 174 | 2026-06-01
778772039 AGPE (Potencia menor o igual a1MW) 27kW | 0.027 | SOLAR | EN OPERACIÓN | AGPE | 2025-05-22 | 2025 | BOGOTA_D.C. | BOGOTA_D.C. | 11001 | 11 | 174 | 2026-06-01
MUNICIPIO DE BECERRIL | 0.027 | SOLAR | EN OPERACIÓN | AGPE | 2023-08-25 | 2023 | BECERRIL | CESAR | 20045 | 20 | 174 | 2026-06-01
2143 | 0.027 | SOLAR | EN OPERACIÓN | AGPE | 2023-01-20 | 2023 | ACACIAS | META | 50006 | 50 | 174 | 2026-06-01
SSFV MARTIN ALONSO BLANCO BERMUDEZ | 0.027 | SOLAR | EN OPERACIÓN | AGPE | 2025-12-04 | 2025 | SAN_JOSE_DE_CUCUTA | NORTE_DE_SANTANDER | 54001 | 54 | 174 | 2026-06-01
14650 | 0.02686 | SOLAR | EN OPERACIÓN | AGPE | 2021-05-13 | 2021 | MONIQUIRA | BOYACA | 15469 | 15 | 174 | 2026-06-01
552663_ASERCO S A | 0.0268 | SOLAR | EN OPERACIÓN | AGPE | 2025-11-25 | 2025 | FLORIDABLANCA | SANTANDER | 68276 | 68 | 174 | 2026-06-01
234287_BANCO CAJA SOCIAL S A | 0.0268 | SOLAR | EN OPERACIÓN | AGPE | 2025-10-27 | 2025 | GIRON | SANTANDER | 68307 | 68 | 174 | 2026-06-01
CTA_1176228_ERCO ENERGIA S.A.S | 0.02668 | SOLAR | EN OPERACIÓN | AGPE | 2025-01-16 | 2025 | BUCARAMANGA | SANTANDER | 68001 | 68 | 174 | 2026-06-01
CTA_1418517 BAGUER SAS BODEGA SAN JORGE 69 | 0.02646 | SOLAR | EN OPERACIÓN | AGPE | 2020-01-28 | 2020 | BOGOTA_D.C. | CUNDINAMARCA | 11001 | 11 | 174 | 2026-06-01
LAVADOS ESPECIALIZADOS S.A.S | 0.02633 | SOLAR | EN OPERACIÓN | AGPE | 2020-11-18 | 2020 | MEDELLIN | ANTIOQUIA | 05001 | 05 | 174 | 2026-06-01
CTA_17539_INGENIERIA RENOVABLE | 0.02622 | SOLAR | EN OPERACIÓN | AGPE | 2025-04-30 | 2025 | FLORIDABLANCA | SANTANDER | 68276 | 68 | 174 | 2026-06-01
SERVICIOS DE SALUP IPS SURAMERICANA | 0.026 | SOLAR | EN OPERACIÓN | AGPE | 2021-08-10 | 2021 | CALI | VALLE_DEL_CAUCA | 76001 | 76 | 174 | 2026-06-01
ORLANDO RUEDA PRADA | 0.026 | SOLAR | EN OPERACIÓN | AGPE | 2025-12-03 | 2025 | BARRANQUILLA | ATLANTICO | 08001 | 08 | 174 | 2026-06-01
EDIFICIO TORRE ALMAGRAN PROPIEDAD HORIZONTAL | 0.026 | SOLAR | EN OPERACIÓN | AGPE | 2022-01-29 | 2022 | MEDELLIN | ANTIOQUIA | 05001 | 05 | 174 | 2026-06-01
CTA_423314_JAIME ANDRES SALAS RUEDA | 0.026 | SOLAR | EN OPERACIÓN | AGPE | 2025-03-21 | 2025 | BARRANCABERMEJA | SANTANDER | 68081 | 68 | 174 | 2026-06-01
TIENDA DAMASCO | 0.026 | SOLAR | EN OPERACIÓN | AGPE | 2025-05-29 | 2025 | MAICAO | LA_GUAJIRA | 44430 | 44 | 174 | 2026-06-01
AITE SAS HOTEL | 0.02592 | SOLAR | EN OPERACIÓN | AGPE | 2024-05-25 | 2024 | BARRANQUILLA | ATLANTICO | 08001 | 08 | 174 | 2026-06-01
YONATHAN MESIAS RIASCOS | 0.0259 | SOLAR | EN OPERACIÓN | AGPE | 2024-02-22 | 2024 | CALI | VALLE_DEL_CAUCA | 76001 | 76 | 174 | 2026-06-01
705102330 AGPE (Potencia menor o igual a1MW) 25.85kW | 0.02585 | SOLAR | EN OPERACIÓN | AGPE | 2025-05-12 | 2025 | CUNDINAMARCA | CUNDINAMARCA |  | 25 | 174 | 2026-06-01
ELIA MARIA GOMEZ FOLLECO | 0.02583 | SOLAR | EN OPERACIÓN | AGPE | 2025-10-20 | 2025 | TAMINANGO | NARINO | 52786 | 52 | 174 | 2026-06-01
CTA_1361420_EDWAR JOSÉ NAVAS GARCÍA | 0.02562 | SOLAR | EN OPERACIÓN | AGPE | 2025-05-02 | 2025 | GIRON | SANTANDER | 68307 | 68 | 174 | 2026-06-01
SSF de inyección 25.56kWp edificio nueva granada | 0.0256 | SOLAR | EN OPERACIÓN | AGPE | 2025-06-18 | 2025 | CALI | VALLE_DEL_CAUCA | 76001 | 76 | 174 | 2026-06-01
SSTA CONSULTING SAS PISO 1 | 0.0255 | SOLAR | EN OPERACIÓN | AGPE | 2025-06-18 | 2025 | BARRANQUILLA | ATLANTICO | 08001 | 08 | 174 | 2026-06-01
C.I. Recyclables | 0.0255 | SOLAR | EN OPERACIÓN | AGPE | 2019-01-19 | 2019 | CARTAGENA_DE_INDIAS | BOLIVAR | 13001 | 13 | 174 | 2026-06-01
HG INGENIERIA Y CONSTRUCCIONES SAS | 0.0253 | SOLAR | EN OPERACIÓN | AGPE | 2024-07-01 | 2024 | CALI | VALLE_DEL_CAUCA | 76001 | 76 | 174 | 2026-06-01
CONFIAR COOPERATIVA FINANCIERA | 0.0252 | SOLAR | EN OPERACIÓN | AGPE | 2022-03-24 | 2022 | MEDELLIN | ANTIOQUIA | 05001 | 05 | 174 | 2026-06-01
MARIO HABIB | 0.0252 | SOLAR | EN OPERACIÓN | AGPE | 2023-11-22 | 2023 | BARRANQUILLA | ATLANTICO | 08001 | 08 | 174 | 2026-06-01
ALTURO CALDERON GUILLERMO | 0.0252 | SOLAR | EN OPERACIÓN | AGPE | 2020-03-24 | 2020 | GUAMO | TOLIMA | 73319 | 73 | 174 | 2026-06-01
SSFV IPS ECOIMAGEN SALUD | 0.0252 | SOLAR | EN OPERACIÓN | AGPE | 2020-01-22 | 2020 | SAN_JOSE_DE_CUCUTA | NORTE_DE_SANTANDER | 54001 | 54 | 174 | 2026-06-01
288 | 0.0252 | SOLAR | EN OPERACIÓN | AGPE | 2019-06-28 | 2019 | NEIVA | HUILA | 41001 | 41 | 174 | 2026-06-01
MARIA LUCIA JARAMILLO DE ARANGO SEC TERMALES EL OTOÑO | 0.025184 | SOLAR | EN OPERACIÓN | AGPE | 2024-08-26 | 2024 | VILLAMARIA | CALDAS | 17873 | 17 | 174 | 2026-06-01
LRFN FREEDOM CHASERS SAS | 0.025 | SOLAR | EN OPERACIÓN | AGPE | 2024-03-27 | 2024 | ENVIGADO | ANTIOQUIA | 05266 | 05 | 174 | 2026-06-01
SSFV CARLOS ALVAREZ | 0.025 | SOLAR | EN OPERACIÓN | AGPE | 2026-01-02 | 2026 | VILLA_DEL_ROSARIO | NORTE_DE_SANTANDER | 54874 | 54 | 174 | 2026-06-01
SSFV JOSE GUILLERMO ROJAS CLARO | 0.025 | SOLAR | EN OPERACIÓN | AGPE | 2025-08-20 | 2025 | SAN_JOSE_DE_CUCUTA | NORTE_DE_SANTANDER | 54001 | 54 | 174 | 2026-06-01
1311165_HOTELES MILENIUM | 0.025 | SOLAR | EN OPERACIÓN | AGPE | 2025-11-01 | 2025 | BARRANCABERMEJA | SANTANDER | 68081 | 68 | 174 | 2026-06-01
800678166 AGPE (Potencia menor o igual a1MW) 25kW | 0.025 | SOLAR | EN OPERACIÓN | AGPE | 2025-07-18 | 2025 | BOGOTA_D.C. | BOGOTA_D.C. | 11001 | 11 | 174 | 2026-06-01
PARROQUIA SANTA MARIA DEL CAMINO | 0.025 | SOLAR | EN OPERACIÓN | AGPE | 2025-06-18 | 2025 | VALLEDUPAR | CESAR | 20001 | 20 | 174 | 2026-06-01
2252 | 0.025 | SOLAR | EN OPERACIÓN | AGPE | 2024-12-19 | 2024 | NEIVA | HUILA | 41001 | 41 | 174 | 2026-06-01
SIERRA JOSE E | 0.025 | SOLAR | EN OPERACIÓN | AGPE | 2021-06-21 | 2021 | CAICEDONIA | VALLE_DEL_CAUCA | 76122 | 76 | 174 | 2026-06-01
817019353 AGPE (Potencia menor o igual a1MW) 25kW | 0.025 | SOLAR | EN OPERACIÓN | AGPE | 2025-08-29 | 2025 | LA_CALERA | CUNDINAMARCA | 25377 | 25 | 174 | 2026-06-01
HDA POTOSI VDA EL VATICANO SAN JOSE VIA A VITERBO OCTAVIO MEJIA | 0.025 | SOLAR | EN OPERACIÓN | AGPE | 2025-04-01 | 2025 | MANIZALES | CALDAS | 17001 | 17 | 174 | 2026-06-01
CRA 23C 62 72 OFICINA 904 MANIZALES EDUARDO ZULUAGA | 0.025 | SOLAR | EN OPERACIÓN | AGPE | 2025-12-10 | 2025 | VILLAMARIA | CALDAS | 17873 | 17 | 174 | 2026-06-01
281110_PAVA PRADA CARLOS JULIO | 0.025 | SOLAR | EN OPERACIÓN | AGPE | 2025-12-22 | 2025 | BUCARAMANGA | SANTANDER | 68001 | 68 | 174 | 2026-06-01
EDS RIOMAR | 0.025 | SOLAR | EN OPERACIÓN | AGPE | 2023-04-22 | 2023 | BOGOTA_D.C. | CUNDINAMARCA | 11001 | 11 | 174 | 2026-06-01
258322612 AGPE (Potencia menor o igual a1MW) 25kW | 0.025 | SOLAR | EN OPERACIÓN | AGPE | 2022-06-29 | 2022 | BOGOTA_D.C. | BOGOTA_D.C. | 11001 | 11 | 174 | 2026-06-01
ARAMINTA ARIZA | 0.025 | SOLAR | EN OPERACIÓN | AGPE | 2025-04-09 | 2025 | VALLEDUPAR | CESAR | 20001 | 20 | 174 | 2026-06-01
SSFV ROCIO DIAZ SOTO | 0.025 | SOLAR | EN OPERACIÓN | AGPE | 2025-09-10 | 2025 | SAN_JOSE_DE_CUCUTA | NORTE_DE_SANTANDER | 54001 | 54 | 174 | 2026-06-01
SSFV ALFREDO JOSE BAÑOS LEAL | 0.025 | SOLAR | EN OPERACIÓN | AGPE | 2025-12-12 | 2025 | VILLA_DEL_ROSARIO | NORTE_DE_SANTANDER | 54874 | 54 | 174 | 2026-06-01
ESTACION DE SERVICIO ASOPRADO | 0.025 | SOLAR | EN OPERACIÓN | AGPE | 2024-05-09 | 2024 | PRADO | TOLIMA | 73563 | 73 | 174 | 2026-06-01
SAS MARDIECAN INVERSIONES | 0.025 | SOLAR | EN OPERACIÓN | AGPE | 2025-05-19 | 2025 | CARTAGENA_DE_INDIAS | BOLIVAR | 13001 | 13 | 174 | 2026-06-01
4781 | 0.025 | SOLAR | EN OPERACIÓN | AGPE | 2025-06-17 | 2025 | ACACIAS | META | 50006 | 50 | 174 | 2026-06-01
FARMATODO SANTA MARTA 1 | 0.025 | SOLAR | EN OPERACIÓN | AGPE | 2024-07-08 | 2024 | PUERTO_COLOMBIA | ATLANTICO | 08573 | 08 | 174 | 2026-06-01
SSFV ALIDE RUTH VILLAMARIN CASAS | 0.025 | SOLAR | EN OPERACIÓN | AGPE | 2025-09-22 | 2025 | SAN_JOSE_DE_CUCUTA | NORTE_DE_SANTANDER | 54001 | 54 | 174 | 2026-06-01
ERNESTO BOTERO ARRAZOLA | 0.025 | SOLAR | EN OPERACIÓN | AGPE | 2024-06-29 | 2024 | SANTIAGO_DE_TOLU | SUCRE | 70820 | 70 | 174 | 2026-06-01
3761 | 0.025 | SOLAR | EN OPERACIÓN | AGPE | 2024-05-20 | 2024 | GRANADA | META | 50313 | 50 | 174 | 2026-06-01
VARGAS R GILDARDO TRAFOS G | 0.025 | SOLAR | EN OPERACIÓN | AGPE | 2025-03-27 | 2025 | IBAGUE | TOLIMA | 73001 | 73 | 174 | 2026-06-01
2741 | 0.025 | SOLAR | EN OPERACIÓN | AGPE | 2023-10-06 | 2023 | RESTREPO | META | 50606 | 50 | 174 | 2026-06-01
HERMANAS CLARISAS | 0.025 | SOLAR | EN OPERACIÓN | AGPE | 2024-07-03 | 2024 | VALLEDUPAR | CESAR | 20001 | 20 | 174 | 2026-06-01
PRODUCTOS ÑAKY-ÑAKY S.A.S | 0.025 | SOLAR | EN OPERACIÓN | AGPE | 2024-11-13 | 2024 | MEDELLIN | ANTIOQUIA | 05001 | 05 | 174 | 2026-06-01
IED INMACULADA CONSEPCION | 0.025 | SOLAR | EN OPERACIÓN | AGPE | 2024-06-27 | 2024 | BARRANQUILLA | ATLANTICO | 08001 | 08 | 174 | 2026-06-01
PABLO GUTIERREZ | 0.025 | SOLAR | EN OPERACIÓN | AGPE | 2025-10-08 | 2025 | VILLANUEVA | CASANARE | 85440 | 85 | 174 | 2026-06-01
308895741 AGPE (Potencia menor o igual a1MW) 25kW | 0.025 | SOLAR | EN OPERACIÓN | AGPE | 2022-11-15 | 2022 | BOGOTA_D.C. | BOGOTA_D.C. | 11001 | 11 | 174 | 2026-06-01
14916 | 0.025 | SOLAR | EN OPERACIÓN | AGPE | 2023-01-10 | 2023 | PUERTO_BOYACA | BOYACA | 15572 | 15 | 174 | 2026-06-01
MARTHA CECILIA URZOLA MORALES | 0.025 | SOLAR | EN OPERACIÓN | AGPE | 2025-05-19 | 2025 | CARTAGENA_DE_INDIAS | BOLIVAR | 13001 | 13 | 174 | 2026-06-01
OMAR ELIECER MANRIQUE URUETA | 0.025 | SOLAR | EN OPERACIÓN | AGPE | 2025-02-26 | 2025 | VALENCIA | CORDOBA | 23855 | 23 | 174 | 2026-06-01
CÁMARA DE COMERCIO DE SANTA MARTA | 0.025 | SOLAR | EN OPERACIÓN | AGPE | 2022-12-20 | 2022 | SANTA_MARTA | MAGDALENA | 47001 | 47 | 174 | 2026-06-01
TOTENA BETANCOURT ADRIANA MARCELA | 0.025 | SOLAR | EN OPERACIÓN | AGPE | 2025-05-20 | 2025 | YOPAL | CASANARE | 85001 | 85 | 174 | 2026-06-01
MARTINEZ ESCOBAR GERMAN | 0.025 | SOLAR | EN OPERACIÓN | AGPE | 2025-06-24 | 2025 | YOPAL | CASANARE | 85001 | 85 | 174 | 2026-06-01
HOTELES FMG S.A.S. | 0.025 | SOLAR | EN OPERACIÓN | AGPE | 2025-08-31 | 2025 | CALI | VALLE_DEL_CAUCA | 76001 | 76 | 174 | 2026-06-01
SAMUEL HUMBERTO ARIAS ORDOÑEZ | 0.025 | SOLAR | EN OPERACIÓN | AGPE | 2025-11-18 | 2025 | CALI | VALLE_DEL_CAUCA | 76001 | 76 | 174 | 2026-06-01
2186 | 0.025 | SOLAR | EN OPERACIÓN | AGPE | 2024-11-30 | 2024 | TESALIA | HUILA | 41797 | 41 | 174 | 2026-06-01
2463 | 0.025 | SOLAR | EN OPERACIÓN | AGPE | 2025-03-13 | 2025 | PITALITO | HUILA | 41551 | 41 | 174 | 2026-06-01
632843170 AGPE (Potencia menor o igual a1MW) 25kW | 0.025 | SOLAR | EN OPERACIÓN | AGPE | 2024-08-21 | 2024 | BOGOTA_D.C. | BOGOTA_D.C. | 11001 | 11 | 174 | 2026-06-01
8646 | 0.025 | SOLAR | EN OPERACIÓN | AGPE | 2025-07-31 | 2025 | PEREIRA | RISARALDA | 66001 | 66 | 174 | 2026-06-01
CTA_466379_CASTAÑEDA ARIZA HILDEBRANDO_BARBOSA | 0.025 | SOLAR | EN OPERACIÓN | AGPE | 2024-07-04 | 2024 | BARBOSA | SANTANDER | 68077 | 68 | 174 | 2026-06-01
SSFV ANÍBAL CASADIEGOS MALDONADO | 0.025 | SOLAR | EN OPERACIÓN | AGPE | 2024-08-22 | 2024 | SAN_JOSE_DE_CUCUTA | NORTE_DE_SANTANDER | 54001 | 54 | 174 | 2026-06-01
2577 | 0.025 | SOLAR | EN OPERACIÓN | AGPE | 2025-04-16 | 2025 | NEIVA | HUILA | 41001 | 41 | 174 | 2026-06-01
3146 | 0.025 | SOLAR | EN OPERACIÓN | AGPE | 2021-12-17 | 2021 | PEREIRA | RISARALDA | 66001 | 66 | 174 | 2026-06-01
DICELER SA ESP | 0.025 | SOLAR | EN OPERACIÓN | AGPE | 2024-10-11 | 2024 | VALLEDUPAR | CESAR | 20001 | 20 | 174 | 2026-06-01
PAZAGRO SAS HDA LA PAZ GIBRALTAR MAR VDA LA ARMENIA | 0.025 | SOLAR | EN OPERACIÓN | AGPE | 2024-11-12 | 2024 | BOGOTA_D.C. | CUNDINAMARCA | 11001 | 11 | 174 | 2026-06-01
JUAN CARLOS CERPA ARAMENDIS | 0.025 | SOLAR | EN OPERACIÓN | AGPE | 2024-08-01 | 2024 | MONTELIBANO | CORDOBA | 23466 | 23 | 174 | 2026-06-01
CTA_24993 SANABRIA ROJAS MARIA CECILIA | 0.025 | SOLAR | EN OPERACIÓN | AGPE | 2022-03-30 | 2022 | FLORIDABLANCA | SANTANDER | 68276 | 68 | 174 | 2026-06-01
1692 | 0.025 | SOLAR | EN OPERACIÓN | AGPE | 2024-04-25 | 2024 | NEIVA | HUILA | 41001 | 41 | 174 | 2026-06-01
862563445 AGPE (Potencia menor o igual a1MW) 25kW | 0.025 | SOLAR | EN OPERACIÓN | AGPE | 2025-12-25 | 2025 | COTA | CUNDINAMARCA | 25214 | 25 | 174 | 2026-06-01
3386 | 0.025 | SOLAR | EN OPERACIÓN | AGPE | 2022-04-22 | 2022 | PEREIRA | RISARALDA | 66001 | 66 | 174 | 2026-06-01
3384 | 0.025 | SOLAR | EN OPERACIÓN | AGPE | 2022-05-12 | 2022 | PEREIRA | RISARALDA | 66001 | 66 | 174 | 2026-06-01
SSFV ALEXANDER NIZ | 0.025 | SOLAR | EN OPERACIÓN | AGPE | 2024-11-01 | 2024 | AGUACHICA | CESAR | 20011 | 20 | 174 | 2026-06-01
BARCELONA DE INDIAS CONSTRUCTORA | 0.025 | SOLAR | EN OPERACIÓN | AGPE | 2022-11-21 | 2022 | CARTAGENA_DE_INDIAS | BOLIVAR | 13001 | 13 | 174 | 2026-06-01
SSFV HEBER ALONSO RINCON MALDONADO | 0.025 | SOLAR | EN OPERACIÓN | AGPE | 2024-10-24 | 2024 | SAN_JOSE_DE_CUCUTA | NORTE_DE_SANTANDER | 54001 | 54 | 174 | 2026-06-01
Autogeneración Fotovoltaica Puerto Vallarta | 0.025 | SOLAR | EN OPERACIÓN | AGPE | 2018-10-05 | 2018 | HONDA | TOLIMA | 73349 | 73 | 174 | 2026-06-01
CL 23 21 45 ED BCH LUIS FERNANDO GIRALDO | 0.025 | SOLAR | EN OPERACIÓN | AGPE | 2025-10-16 | 2025 | DOSQUEBRADAS | RISARALDA | 66170 | 66 | 174 | 2026-06-01
3114 | 0.025 | SOLAR | EN OPERACIÓN | AGPE | 2025-08-21 | 2025 | NEIVA | HUILA | 41001 | 41 | 174 | 2026-06-01
SSFV TECNISOL SAS | 0.025 | SOLAR | EN OPERACIÓN | AGPE | 2025-06-24 | 2025 | SAN_JOSE_DE_CUCUTA | NORTE_DE_SANTANDER | 54001 | 54 | 174 | 2026-06-01
SSFV CARLOS EDUARDO RUIZ CORRALES | 0.025 | SOLAR | EN OPERACIÓN | AGPE | 2025-12-29 | 2025 | VILLA_DEL_ROSARIO | NORTE_DE_SANTANDER | 54874 | 54 | 174 | 2026-06-01
SSFV INVERSIONES GP HERMANOS SAS | 0.025 | SOLAR | EN OPERACIÓN | AGPE | 2025-12-02 | 2025 | SAN_JOSE_DE_CUCUTA | NORTE_DE_SANTANDER | 54001 | 54 | 174 | 2026-06-01
745986573 AGPE (Potencia menor o igual a1MW) 25kW | 0.025 | SOLAR | EN OPERACIÓN | AGPE | 2025-05-15 | 2025 | BOGOTA_D.C. | BOGOTA_D.C. | 11001 | 11 | 174 | 2026-06-01
SSFV ALQUIMATERIALES NORIEGA | 0.025 | SOLAR | EN OPERACIÓN | AGPE | 2023-08-24 | 2023 | SAN_JOSE_DE_CUCUTA | NORTE_DE_SANTANDER | 54001 | 54 | 174 | 2026-06-01
CLL 6 CR 10 -57 - GONZALEZ - QUIMBAYA | 0.025 | SOLAR | EN OPERACIÓN | AGPE | 2025-10-22 | 2025 | QUIMBAYA | QUINDIO | 63594 | 63 | 174 | 2026-06-01
2699 | 0.025 | SOLAR | EN OPERACIÓN | AGPE | 2025-05-22 | 2025 | NEIVA | HUILA | 41001 | 41 | 174 | 2026-06-01
2681 | 0.025 | SOLAR | EN OPERACIÓN | AGPE | 2025-06-26 | 2025 | VILLAVIEJA | HUILA | 41872 | 41 | 174 | 2026-06-01
CTA_252626_RUBIELA MEDINA BAEZ_BGA | 0.025 | SOLAR | EN OPERACIÓN | AGPE | 2023-02-22 | 2023 | BUCARAMANGA | SANTANDER | 68001 | 68 | 174 | 2026-06-01
SSFV ASILO DE ANCIANOS SAN JOSE | 0.025 | SOLAR | EN OPERACIÓN | AGPE | 2021-11-17 | 2021 | SAN_JOSE_DE_CUCUTA | NORTE_DE_SANTANDER | 54001 | 54 | 174 | 2026-06-01
CENTRO SURAMERICANA PROPIEDAD HORIZONTAL | 0.025 | SOLAR | EN OPERACIÓN | AGPE | 2020-03-05 | 2020 | MEDELLIN | ANTIOQUIA | 05001 | 05 | 174 | 2026-06-01
SSFV A ROJAS | 0.025 | SOLAR | EN OPERACIÓN | AGPE | 2024-12-19 | 2024 | SAN_JOSE_DE_CUCUTA | NORTE_DE_SANTANDER | 54001 | 54 | 174 | 2026-06-01
MCDONALD CLL 93 | 0.025 | SOLAR | EN OPERACIÓN | AGPE | 2023-02-08 | 2023 | PUERTO_COLOMBIA | ATLANTICO | 08573 | 08 | 174 | 2026-06-01
SSFV ALVARO ANTONIO AREVALO AREVALO | 0.025 | SOLAR | EN OPERACIÓN | AGPE | 2025-02-11 | 2025 | AGUACHICA | CESAR | 20011 | 20 | 174 | 2026-06-01
22405_PRADA BECERRA RUBEN DARIO | 0.025 | SOLAR | EN OPERACIÓN | AGPE | 2025-12-03 | 2025 | BUCARAMANGA | SANTANDER | 68001 | 68 | 174 | 2026-06-01
1462953_PRADA BECERRA RUBEN DARIO | 0.025 | SOLAR | EN OPERACIÓN | AGPE | 2025-12-03 | 2025 | BUCARAMANGA | SANTANDER | 68001 | 68 | 174 | 2026-06-01
SSFV EDUARD MAURICIO BARBOSA RINCON | 0.025 | SOLAR | EN OPERACIÓN | AGPE | 2024-12-02 | 2024 | AGUACHICA | CESAR | 20011 | 20 | 174 | 2026-06-01
2012 | 0.025 | SOLAR | EN OPERACIÓN | AGPE | 2021-03-04 | 2021 | PEREIRA | RISARALDA | 66001 | 66 | 174 | 2026-06-01
1072 | 0.025 | SOLAR | EN OPERACIÓN | AGPE | 2020-05-19 | 2020 | PEREIRA | RISARALDA | 66001 | 66 | 174 | 2026-06-01
2579 | 0.025 | SOLAR | EN OPERACIÓN | AGPE | 2025-04-17 | 2025 | NEIVA | HUILA | 41001 | 41 | 174 | 2026-06-01
FELIPE ANDRES PRIETO ARBELAEZ | 0.025 | SOLAR | EN OPERACIÓN | AGPE | 2025-05-10 | 2025 | CARTAGENA_DE_INDIAS | BOLIVAR | 13001 | 13 | 174 | 2026-06-01
692 | 0.025 | SOLAR | EN OPERACIÓN | AGPE | 2019-12-05 | 2019 | PEREIRA | RISARALDA | 66001 | 66 | 174 | 2026-06-01
S.F.V. CENTRO MUSICAL S.A.S | 0.025 | SOLAR | EN OPERACIÓN | AGPE | 2024-12-12 | 2024 | ITAGUI | ANTIOQUIA | 05360 | 05 | 174 | 2026-06-01
7642 | 0.025 | SOLAR | EN OPERACIÓN | AGPE | 2025-04-15 | 2025 | PEREIRA | RISARALDA | 66001 | 66 | 174 | 2026-06-01
BIO S.A.S | 0.025 | SOLAR | EN OPERACIÓN | AGPE | 2021-09-15 | 2021 | ARMENIA | QUINDIO | 63001 | 63 | 174 | 2026-06-01
VATIA S.A. E.S.P. | 0.025 | SOLAR | EN OPERACIÓN | AGPE | 2023-05-19 | 2023 | CARTAGENA_DE_INDIAS | BOLIVAR | 13001 | 13 | 174 | 2026-06-01
F,G, S,A,S, GRANERO LA DISTRIBUIDORA | 0.025 | SOLAR | EN OPERACIÓN | AGPE | 2025-10-15 | 2025 | BARRANQUILLA | ATLANTICO | 08001 | 08 | 174 | 2026-06-01
SSFV LEIDY PATRICIA CORSO PRADA | 0.025 | SOLAR | EN OPERACIÓN | AGPE | 2025-07-16 | 2025 | VILLA_DEL_ROSARIO | NORTE_DE_SANTANDER | 54874 | 54 | 174 | 2026-06-01
SSFV FERRETERÍA REMODELAR Y CONSTRUIR SAS | 0.025 | SOLAR | EN OPERACIÓN | AGPE | 2025-05-29 | 2025 | SAN_JOSE_DE_CUCUTA | NORTE_DE_SANTANDER | 54001 | 54 | 174 | 2026-06-01
MARIA TERESA HADDAD GARCIA | 0.025 | SOLAR | EN OPERACIÓN | AGPE | 2024-09-19 | 2024 | MONTERIA | CORDOBA | 23001 | 23 | 174 | 2026-06-01
S.F.V UDEA | 0.025 | SOLAR | EN OPERACIÓN | AGPE | 2025-05-23 | 2025 | RIONEGRO | ANTIOQUIA | 05615 | 05 | 174 | 2026-06-01
AGPE SSFV E.D.S RIO BLANCO | 0.025 | SOLAR | EN OPERACIÓN | AGPE | 2025-03-10 | 2025 | POPAYAN | CAUCA | 19001 | 19 | 174 | 2026-06-01
Unin temporal apropiacin del conocimiento | 0.025 | SOLAR | EN OPERACIÓN | AGPE | 2021-11-09 | 2021 | IBAGUE | TOLIMA | 73001 | 73 | 174 | 2026-06-01
1213760_EDINSO JIMENEZ GALVIS | 0.025 | SOLAR | EN OPERACIÓN | AGPE | 2025-09-23 | 2025 | SAN_MARTIN | CESAR | 20770 | 20 | 174 | 2026-06-01
GRUPO AFIN FARMACEUTICA SAS | 0.025 | SOLAR | EN OPERACIÓN | AGPE | 2022-02-12 | 2022 | SABANETA | ANTIOQUIA | 05631 | 05 | 174 | 2026-06-01
CRA 15 17 56 LUZ ESNEDA ATEHORTUA MONTOYA | 0.025 | SOLAR | EN OPERACIÓN | AGPE | 2022-03-24 | 2022 | MANIZALES | CALDAS | 17001 | 17 | 174 | 2026-06-01
AUTOSERVICIO EL PANELERO CLL 6 9 71 LOC 101 HERNEY CIFUENTES MARIN | 0.025 | SOLAR | EN OPERACIÓN | AGPE | 2023-09-27 | 2023 | BOGOTA_D.C. | CUNDINAMARCA | 11001 | 11 | 174 | 2026-06-01
EDF CENTRO DE NEGOCIOS SIGLO XXI CRA 23 63B 41 | 0.025 | SOLAR | EN OPERACIÓN | AGPE | 2023-08-31 | 2023 | MANIZALES | CALDAS | 17001 | 17 | 174 | 2026-06-01
LUZ ADRIANA ACEVEDO RAMIREZ | 0.025 | SOLAR | EN OPERACIÓN | AGPE | 2021-04-23 | 2021 | ITAGUI | ANTIOQUIA | 05360 | 05 | 174 | 2026-06-01
ALBA GOMEEZ DE JURIS | 0.025 | SOLAR | EN OPERACIÓN | AGPE | 2022-07-29 | 2022 | MONTERIA | CORDOBA | 23001 | 23 | 174 | 2026-06-01
EDF CENTRO DE NEGOCIOS SIGLO XXI CRA 23 63B 40 | 0.025 | SOLAR | EN OPERACIÓN | AGPE | 2023-09-10 | 2023 | MANIZALES | CALDAS | 17001 | 17 | 174 | 2026-06-01
EDF CENTRO DE NEGOCIOS SIGLO XXI CRA 23 63B 42 | 0.025 | SOLAR | EN OPERACIÓN | AGPE | 2023-08-31 | 2023 | MANIZALES | CALDAS | 17001 | 17 | 174 | 2026-06-01
SSFV ALQUIMAQ S.A.S | 0.025 | SOLAR | EN OPERACIÓN | AGPE | 2025-02-26 | 2025 | SAN_JOSE_DE_CUCUTA | NORTE_DE_SANTANDER | 54001 | 54 | 174 | 2026-06-01
BIA ENERGY SAS ESP | 0.025 | SOLAR | EN OPERACIÓN | AGPE | 2024-10-21 | 2024 | VALLEDUPAR | CESAR | 20001 | 20 | 174 | 2026-06-01
355660888 AGPE (Potencia menor o igual a1MW) 25kW | 0.025 | SOLAR | EN OPERACIÓN | AGPE | 2023-02-22 | 2023 | BOGOTA_D.C. | BOGOTA_D.C. | 11001 | 11 | 174 | 2026-06-01
JOSE YESID RODRIGUEZ QUINTERO | 0.025 | SOLAR | EN OPERACIÓN | AGPE | 2024-06-12 | 2024 | VALLEDUPAR | CESAR | 20001 | 20 | 174 | 2026-06-01
3362 | 0.025 | SOLAR | EN OPERACIÓN | AGPE | 2025-10-24 | 2025 | PITALITO | HUILA | 41551 | 41 | 174 | 2026-06-01
AGROPECUARIA LOLA SAS SEC PARCELA 6 HORIZONTES GRANJA OVINA SANTA FE | 0.025 | SOLAR | EN OPERACIÓN | AGPE | 2025-07-11 | 2025 | MANIZALES | CALDAS | 17001 | 17 | 174 | 2026-06-01
ANTIOQUEÑA DE COMBUSTIBLES S.A.S | 0.025 | SOLAR | EN OPERACIÓN | AGPE | 2021-07-08 | 2021 | COPACABANA | ANTIOQUIA | 05212 | 05 | 174 | 2026-06-01
1392 | 0.025 | SOLAR | EN OPERACIÓN | AGPE | 2020-09-30 | 2020 | CARTAGO | VALLE_DEL_CAUCA | 76147 | 76 | 174 | 2026-06-01
SSFV 123 CARNES Y AHUMA2 S.A.S. | 0.025 | SOLAR | EN OPERACIÓN | AGPE | 2025-02-12 | 2025 | VILLA_DEL_ROSARIO | NORTE_DE_SANTANDER | 54874 | 54 | 174 | 2026-06-01
CTA_264562 CARLOS ALBERTO CHAIN CUADROS | 0.025 | SOLAR | EN OPERACIÓN | AGPE | 2020-08-05 | 2020 | BUCARAMANGA | SANTANDER | 68001 | 68 | 174 | 2026-06-01
1449 | 0.025 | SOLAR | EN OPERACIÓN | AGPE | 2023-12-26 | 2023 | NEIVA | HUILA | 41001 | 41 | 174 | 2026-06-01
LORENA YESENIA PASTRANA IGLESIA | 0.025 | SOLAR | EN OPERACIÓN | AGPE | 2025-08-08 | 2025 | SAHAGUN | CORDOBA | 23660 | 23 | 174 | 2026-06-01
JOSE MANUEL PEÑA VIDAL | 0.025 | SOLAR | EN OPERACIÓN | AGPE | 2024-08-31 | 2024 | CALI | VALLE_DEL_CAUCA | 76001 | 76 | 174 | 2026-06-01
GERARDO ATUESTA | 0.025 | SOLAR | EN OPERACIÓN | AGPE | 2025-01-10 | 2025 | BARRANQUILLA | ATLANTICO | 08001 | 08 | 174 | 2026-06-01
15333 | 0.025 | SOLAR | EN OPERACIÓN | AGPE | 2024-12-10 | 2024 | COMBITA | BOYACA | 15204 | 15 | 174 | 2026-06-01
896 | 0.025 | SOLAR | EN OPERACIÓN | AGPE | 2022-08-19 | 2022 | NEIVA | HUILA | 41001 | 41 | 174 | 2026-06-01
SERNA GALLEGO, WILSON ENRIQUE | 0.025 | SOLAR | EN OPERACIÓN | AGPE | 2024-12-10 | 2024 | LA_VICTORIA | VALLE_DEL_CAUCA | 76403 | 76 | 174 | 2026-06-01
S.F.V. CONJUNTO RESIDENCIAL SAO PAULO | 0.025 | SOLAR | EN OPERACIÓN | AGPE | 2025-12-23 | 2025 | MEDELLIN | ANTIOQUIA | 05001 | 05 | 174 | 2026-06-01
CRISTOBAL BUSTOS | 0.025 | SOLAR | EN OPERACIÓN | AGPE | 2025-06-12 | 2025 | BARRANQUILLA | ATLANTICO | 08001 | 08 | 174 | 2026-06-01
S.F.V. MACROLLANTAS S.A.S. | 0.025 | SOLAR | EN OPERACIÓN | AGPE | 2025-11-27 | 2025 | MEDELLIN | ANTIOQUIA | 05001 | 05 | 174 | 2026-06-01
SSFV ASILO ANCIANOS | 0.025 | SOLAR | EN OPERACIÓN | AGPE | 2021-11-17 | 2021 | PAMPLONA | NORTE_DE_SANTANDER | 54518 | 54 | 174 | 2026-06-01
EUSSE RESTREPO JORGE ANDRES FCA EL CAMPANO | 0.025 | SOLAR | EN OPERACIÓN | AGPE | 2023-04-13 | 2023 | CERETE | CORDOBA | 23162 | 23 | 174 | 2026-06-01
1540 | 0.025 | SOLAR | EN OPERACIÓN | AGPE | 2023-12-21 | 2023 | NEIVA | HUILA | 41001 | 41 | 174 | 2026-06-01
MUNICIPIO DE ENVIGADO | 0.025 | SOLAR | EN OPERACIÓN | AGPE | 2021-11-24 | 2021 | ENVIGADO | ANTIOQUIA | 05266 | 05 | 174 | 2026-06-01
VDA LA FINARIA 3 PUERTAS GUADA | 0.025 | SOLAR | EN OPERACIÓN | AGPE | 2022-07-27 | 2022 | MANIZALES | CALDAS | 17001 | 17 | 174 | 2026-06-01
CLAVIJO CANAR, CARLOS HUGO | 0.025 | SOLAR | EN OPERACIÓN | AGPE | 2024-04-30 | 2024 | PALMIRA | VALLE_DEL_CAUCA | 76520 | 76 | 174 | 2026-06-01
4913 | 0.025 | SOLAR | EN OPERACIÓN | AGPE | 2023-11-06 | 2023 | CARTAGO | VALLE_DEL_CAUCA | 76147 | 76 | 174 | 2026-06-01
MARTHA JANETH CABRA CORREA | 0.025 | SOLAR | EN OPERACIÓN | AGPE | 2018-09-19 | 2018 | CALI | VALLE_DEL_CAUCA | 76001 | 76 | 174 | 2026-06-01
628 | 0.025 | SOLAR | EN OPERACIÓN | AGPE | 2021-03-23 | 2021 | VILLAVIEJA | HUILA | 41872 | 41 | 174 | 2026-06-01
GRUPO DISTRICOMER SAS | 0.025 | SOLAR | EN OPERACIÓN | AGPE | 2024-02-16 | 2024 | VALLEDUPAR | CESAR | 20001 | 20 | 174 | 2026-06-01
RETYPACK SAS (SPRAY SOLUTIONS) | 0.025 | SOLAR | EN OPERACIÓN | AGPE | 2021-07-06 | 2021 | BARRANQUILLA | ATLANTICO | 08001 | 08 | 174 | 2026-06-01
LUIS COSME HENAO CORREA | 0.025 | SOLAR | EN OPERACIÓN | AGPE | 2022-12-14 | 2022 | LA_CEJA | ANTIOQUIA | 05376 | 05 | 174 | 2026-06-01
HERRERA LOAIZA, ELIAS ANTONIO | 0.025 | SOLAR | EN OPERACIÓN | AGPE | 2024-06-05 | 2024 | LA_UNION | VALLE_DEL_CAUCA | 76400 | 76 | 174 | 2026-06-01
P.A.S.O. LA SIERRITA | 0.025 | SOLAR | EN OPERACIÓN | AGPE | 2025-05-12 | 2025 | BARRANQUILLA | ATLANTICO | 08001 | 08 | 174 | 2026-06-01
SSFV PANADERÍA EXTRAPAN | 0.025 | SOLAR | EN OPERACIÓN | AGPE | 2025-04-08 | 2025 | OCANA | NORTE_DE_SANTANDER | 54498 | 54 | 174 | 2026-06-01
FUNDACIÓN UNIVERSITARIA CEIPA | 0.025 | SOLAR | EN OPERACIÓN | AGPE | 2022-12-17 | 2022 | MEDELLIN | ANTIOQUIA | 05001 | 05 | 174 | 2026-06-01
MARASHA ELITE CASA 27 | 0.025 | SOLAR | EN OPERACIÓN | AGPE | 2024-08-05 | 2024 | MAICAO | LA_GUAJIRA | 44430 | 44 | 174 | 2026-06-01
JOSEPH SIERRA VERGARA | 0.025 | SOLAR | EN OPERACIÓN | AGPE | 2025-09-16 | 2025 | SAHAGUN | CORDOBA | 23660 | 23 | 174 | 2026-06-01
SSFV DISTRIBUIDORA MEAT MARKET EXPRESS SAS | 0.025 | SOLAR | EN OPERACIÓN | AGPE | 2025-06-04 | 2025 | SAN_JOSE_DE_CUCUTA | NORTE_DE_SANTANDER | 54001 | 54 | 174 | 2026-06-01
SSFV LIGA NORTESANTANDEREANA DE LUCHA CO | 0.025 | SOLAR | EN OPERACIÓN | AGPE | 2025-05-21 | 2025 | SAN_JOSE_DE_CUCUTA | NORTE_DE_SANTANDER | 54001 | 54 | 174 | 2026-06-01
MYRIAM LOURDES CESPEDES MARTINEZ | 0.025 | SOLAR | EN OPERACIÓN | AGPE | 2025-08-26 | 2025 | GALAPA | ATLANTICO | 08296 | 08 | 174 | 2026-06-01
SSFV EDGAR ARTURO GAMBOA ALVARADO | 0.025 | SOLAR | EN OPERACIÓN | AGPE | 2025-06-19 | 2025 | SAN_JOSE_DE_CUCUTA | NORTE_DE_SANTANDER | 54001 | 54 | 174 | 2026-06-01
504538233 AGPE (Potencia menor o igual a1MW) 25kW | 0.025 | SOLAR | EN OPERACIÓN | AGPE | 2023-11-21 | 2023 | TENJO | CUNDINAMARCA | 25799 | 25 | 174 | 2026-06-01
492524680 AGPE (Potencia menor o igual a1MW) 25kW | 0.025 | SOLAR | EN OPERACIÓN | AGPE | 2023-09-13 | 2023 | BOGOTA_D.C. | BOGOTA_D.C. | 11001 | 11 | 174 | 2026-06-01
496763456 AGPE (Potencia menor o igual a1MW) 25kW | 0.025 | SOLAR | EN OPERACIÓN | AGPE | 2023-11-20 | 2023 | BOGOTA_D.C. | BOGOTA_D.C. | 11001 | 11 | 174 | 2026-06-01
P.A.S.O. JULIO MONTES | 0.025 | SOLAR | EN OPERACIÓN | AGPE | 2025-05-10 | 2025 | BARRANQUILLA | ATLANTICO | 08001 | 08 | 174 | 2026-06-01
PIZZA NAPOLI | 0.025 | SOLAR | EN OPERACIÓN | AGPE | 2022-09-05 | 2022 | SANTANDER_DE_QUILICHAO | CAUCA | 19698 | 19 | 174 | 2026-06-01
AGPE INSTITUTO DON BOSCO | 0.025 | SOLAR | EN OPERACIÓN | AGPE | 2024-12-16 | 2024 | POPAYAN | CAUCA | 19001 | 19 | 174 | 2026-06-01
AGUAS DEL CESAR SA ESP | 0.025 | SOLAR | EN OPERACIÓN | AGPE | 2024-08-06 | 2024 | VALLEDUPAR | CESAR | 20001 | 20 | 174 | 2026-06-01
Y & K JEANS CONFECCIONES S.A.S. | 0.025 | SOLAR | EN OPERACIÓN | AGPE | 2022-09-14 | 2022 | DONMATIAS | ANTIOQUIA | 05237 | 05 | 174 | 2026-06-01
FABIAN ANDRES, ALEXANDER MENDOZA PEREZ | 0.025 | SOLAR | EN OPERACIÓN | AGPE | 2025-05-23 | 2025 | BOGOTA_D.C. | CUNDINAMARCA | 11001 | 11 | 174 | 2026-06-01
LUIS GUILLERMO ALVAREZ SEC PARCELA 6 HORIZONTES GRANJA OVINA SANTA FE | 0.025 | SOLAR | EN OPERACIÓN | AGPE | 2025-06-09 | 2025 | MANIZALES | CALDAS | 17001 | 17 | 174 | 2026-06-01
SSFV CARLOS CHACON CONTRERAS | 0.025 | SOLAR | EN OPERACIÓN | AGPE | 2023-11-04 | 2023 | VILLA_DEL_ROSARIO | NORTE_DE_SANTANDER | 54874 | 54 | 174 | 2026-06-01
9115 | 0.025 | SOLAR | EN OPERACIÓN | AGPE | 2025-06-10 | 2025 | PEREIRA | RISARALDA | 66001 | 66 | 174 | 2026-06-01
SSFV VICTOR JULIO ROQUEME | 0.025 | SOLAR | EN OPERACIÓN | AGPE | 2026-01-26 | 2026 | AGUACHICA | CESAR | 20011 | 20 | 174 | 2026-06-01
INDUSTRIAS RAMBLER S.A.S | 0.025 | SOLAR | EN OPERACIÓN | AGPE | 2024-07-12 | 2024 | ITAGUI | ANTIOQUIA | 05360 | 05 | 174 | 2026-06-01
SARA LUZ PEREZ ROPAIN | 0.025 | SOLAR | EN OPERACIÓN | AGPE | 2025-09-25 | 2025 | VALLEDUPAR | CESAR | 20001 | 20 | 174 | 2026-06-01
NEU ENERGY SAS | 0.025 | SOLAR | EN OPERACIÓN | AGPE | 2024-09-04 | 2024 | VALLEDUPAR | CESAR | 20001 | 20 | 174 | 2026-06-01
CONJ CAMPESTRE RESIDENCIAL PALMA REAL KM 7 VIA LA DORADA A HONDA CONJUNTO RESIDENCISL PALMA REAL PROPIEDAD HORIZONTAL | 0.025 | SOLAR | EN OPERACIÓN | AGPE | 2026-01-13 | 2026 | MANIZALES | CALDAS | 17001 | 17 | 174 | 2026-06-01
SSFV LIZETH MAGALY SAENZ NARANJO | 0.025 | SOLAR | EN OPERACIÓN | AGPE | 2024-03-21 | 2024 | LOS_PATIOS | NORTE_DE_SANTANDER | 54405 | 54 | 174 | 2026-06-01
SSFV VICTOR ROQUEME FELIZZOLA | 0.025 | SOLAR | EN OPERACIÓN | AGPE | 2025-10-31 | 2025 | AGUACHICA | CESAR | 20011 | 20 | 174 | 2026-06-01
AURORA-DISCOTECA CERPA GARCIA | 0.025 | SOLAR | EN OPERACIÓN | AGPE | 2025-08-14 | 2025 | SINCELEJO | SUCRE | 70001 | 70 | 174 | 2026-06-01
S.F.V. FLOTA BERNAL S.A. | 0.025 | SOLAR | EN OPERACIÓN | AGPE | 2025-07-30 | 2025 | MEDELLIN | ANTIOQUIA | 05001 | 05 | 174 | 2026-06-01
SSFV DISTRIPARTS COLOMBIA SAS | 0.025 | SOLAR | EN OPERACIÓN | AGPE | 2025-10-17 | 2025 | SAN_JOSE_DE_CUCUTA | NORTE_DE_SANTANDER | 54001 | 54 | 174 | 2026-06-01
SSFV DANIEL PEÑALOZA HERNANDEZ | 0.025 | SOLAR | EN OPERACIÓN | AGPE | 2025-10-06 | 2025 | VILLA_DEL_ROSARIO | NORTE_DE_SANTANDER | 54874 | 54 | 174 | 2026-06-01
S.F.V. CONJUNTO RESIDENCIAL LYON P.H | 0.025 | SOLAR | EN OPERACIÓN | AGPE | 2024-11-21 | 2024 | ENVIGADO | ANTIOQUIA | 05266 | 05 | 174 | 2026-06-01
SSFV JOHN FREDY ZULUAGA RAMIREZ | 0.025 | SOLAR | EN OPERACIÓN | AGPE | 2025-07-04 | 2025 | SAN_JOSE_DE_CUCUTA | NORTE_DE_SANTANDER | 54001 | 54 | 174 | 2026-06-01
PUNTO CENTER | 0.025 | SOLAR | EN OPERACIÓN | AGPE | 2025-10-25 | 2025 | BARRANQUILLA | ATLANTICO | 08001 | 08 | 174 | 2026-06-01
CTA_1205464_CTA_1205464_ AMAR GARCES MANUEL_BARRANCABERMEJA | 0.025 | SOLAR | EN OPERACIÓN | AGPE | 2024-10-17 | 2024 | GIRON | SANTANDER | 68307 | 68 | 174 | 2026-06-01
Multi ideas SAS | 0.025 | SOLAR | EN OPERACIÓN | AGPE | 2024-02-07 | 2024 | YUMBO | VALLE_DEL_CAUCA | 76892 | 76 | 174 | 2026-06-01
6881 | 0.025 | SOLAR | EN OPERACIÓN | AGPE | 2025-12-15 | 2025 | VILLAVICENCIO | META | 50001 | 50 | 174 | 2026-06-01
Doris Cerón Silva | 0.025 | SOLAR | EN OPERACIÓN | AGPE | 2023-08-06 | 2023 | CALI | VALLE_DEL_CAUCA | 76001 | 76 | 174 | 2026-06-01
SIAR | 0.025 | SOLAR | EN OPERACIÓN | AGPE | 2025-05-10 | 2025 | BARRANQUILLA | ATLANTICO | 08001 | 08 | 174 | 2026-06-01
IED SANTO DOMINGO DE GUZMAN | 0.025 | SOLAR | EN OPERACIÓN | AGPE | 2024-05-06 | 2024 | BARRANQUILLA | ATLANTICO | 08001 | 08 | 174 | 2026-06-01
IED LAS NIEVES | 0.025 | SOLAR | EN OPERACIÓN | AGPE | 2024-05-06 | 2024 | BARRANQUILLA | ATLANTICO | 08001 | 08 | 174 | 2026-06-01
S.F.V. Q10 DIGITAL S.A.S. | 0.025 | SOLAR | EN OPERACIÓN | AGPE | 2025-06-06 | 2025 | ANDES | ANTIOQUIA | 05034 | 05 | 174 | 2026-06-01
SSFV ARTE Y CONFORT | 0.025 | SOLAR | EN OPERACIÓN | AGPE | 2025-07-26 | 2025 | VILLA_DEL_ROSARIO | NORTE_DE_SANTANDER | 54874 | 54 | 174 | 2026-06-01
1543 | 0.025 | SOLAR | EN OPERACIÓN | AGPE | 2025-07-29 | 2025 | FLORENCIA | CAQUETA | 18001 | 18 | 174 | 2026-06-01
IED FORMACION INTEGRAL | 0.025 | SOLAR | EN OPERACIÓN | AGPE | 2024-06-27 | 2024 | BARRANQUILLA | ATLANTICO | 08001 | 08 | 174 | 2026-06-01
SSFV DROGUERIA DENACH PLUS S.A.S | 0.025 | SOLAR | EN OPERACIÓN | AGPE | 2025-07-14 | 2025 | VILLA_DEL_ROSARIO | NORTE_DE_SANTANDER | 54874 | 54 | 174 | 2026-06-01
SSFV TONY SIMON HAGE | 0.025 | SOLAR | EN OPERACIÓN | AGPE | 2025-05-19 | 2025 | LOS_PATIOS | NORTE_DE_SANTANDER | 54405 | 54 | 174 | 2026-06-01
946 | 0.025 | SOLAR | EN OPERACIÓN | AGPE | 2022-04-25 | 2022 | CAMPOALEGRE | HUILA | 41132 | 41 | 174 | 2026-06-01
MARASHA CONJUNTO RESIDENCIAL | 0.025 | SOLAR | EN OPERACIÓN | AGPE | 2025-06-22 | 2025 | BARRANQUILLA | ATLANTICO | 08001 | 08 | 174 | 2026-06-01
1412 | 0.025 | SOLAR | EN OPERACIÓN | AGPE | 2020-09-03 | 2020 | CARTAGO | VALLE_DEL_CAUCA | 76147 | 76 | 174 | 2026-06-01
P.A.S.O EL FERRY | 0.025 | SOLAR | EN OPERACIÓN | AGPE | 2025-06-17 | 2025 | BARRANQUILLA | ATLANTICO | 08001 | 08 | 174 | 2026-06-01
SSFV FRANCISCO JOSE SERRANO SEDANO | 0.025 | SOLAR | EN OPERACIÓN | AGPE | 2025-05-28 | 2025 | SAN_JOSE_DE_CUCUTA | NORTE_DE_SANTANDER | 54001 | 54 | 174 | 2026-06-01
SSFV JAIRO CARRASCAL | 0.025 | SOLAR | EN OPERACIÓN | AGPE | 2025-08-26 | 2025 | VILLA_DEL_ROSARIO | NORTE_DE_SANTANDER | 54874 | 54 | 174 | 2026-06-01
S.F.V. CONJUNTO RESIDENCIAL LA CUMBRE PH | 0.025 | SOLAR | EN OPERACIÓN | AGPE | 2025-07-04 | 2025 | GUARNE | ANTIOQUIA | 05318 | 05 | 174 | 2026-06-01
VATIA S.A. E.S.P. | 0.025 | SOLAR | EN OPERACIÓN | AGPE | 2024-05-06 | 2024 | VALLEDUPAR | CESAR | 20001 | 20 | 174 | 2026-06-01
ALIMENTOS DL S.A.S | 0.025 | SOLAR | EN OPERACIÓN | AGPE | 2023-12-11 | 2023 | MEDELLIN | ANTIOQUIA | 05001 | 05 | 174 | 2026-06-01
S.F.V. A.M.H. SERVICIOS LTDA | 0.025 | SOLAR | EN OPERACIÓN | AGPE | 2025-05-22 | 2025 | DONMATIAS | ANTIOQUIA | 05237 | 05 | 174 | 2026-06-01
SSFV VICTOR ROQUEME | 0.025 | SOLAR | EN OPERACIÓN | AGPE | 2026-01-26 | 2026 | AGUACHICA | CESAR | 20011 | 20 | 174 | 2026-06-01
RAUL BOTERO | 0.025 | SOLAR | EN OPERACIÓN | AGPE | 2025-07-25 | 2025 | MAGANGUE | BOLIVAR | 13430 | 13 | 174 | 2026-06-01
BOTERO GABRIEL | 0.025 | SOLAR | EN OPERACIÓN | AGPE | 2025-03-10 | 2025 | PEREIRA | RISARALDA | 66001 | 66 | 174 | 2026-06-01
BERNARDO ROLDAN | 0.025 | SOLAR | EN OPERACIÓN | AGPE | 2025-11-20 | 2025 | SOACHA | CUNDINAMARCA | 25754 | 25 | 174 | 2026-06-01
LONDONO M. DIEGO H. | 0.025 | SOLAR | EN OPERACIÓN | AGPE | 2022-02-11 | 2022 | DOSQUEBRADAS | RISARALDA | 66170 | 66 | 174 | 2026-06-01
PATRICIA MEJIA CACERES | 0.025 | SOLAR | EN OPERACIÓN | AGPE | 2025-06-12 | 2025 | MONTELIBANO | CORDOBA | 23466 | 23 | 174 | 2026-06-01
SURTIFERRETERIAS S.A.S. | 0.025 | SOLAR | EN OPERACIÓN | AGPE | 2024-11-01 | 2024 | SANTA_MARTA | MAGDALENA | 47001 | 47 | 174 | 2026-06-01
SSFV JENIFER TATIANA PEREZ MONSALVE | 0.025 | SOLAR | EN OPERACIÓN | AGPE | 2025-12-16 | 2025 | SAN_JOSE_DE_CUCUTA | NORTE_DE_SANTANDER | 54001 | 54 | 174 | 2026-06-01
LTDA IMAGEN VISUAL | 0.025 | SOLAR | EN OPERACIÓN | AGPE | 2024-07-04 | 2024 | VALLEDUPAR | CESAR | 20001 | 20 | 174 | 2026-06-01
1643 | 0.025 | SOLAR | EN OPERACIÓN | AGPE | 2025-07-30 | 2025 | FLORENCIA | CAQUETA | 18001 | 18 | 174 | 2026-06-01
15685 | 0.025 | SOLAR | EN OPERACIÓN | AGPE | 2025-08-06 | 2025 | TUNJA | BOYACA | 15001 | 15 | 174 | 2026-06-01
458830652 AGPE (Potencia menor o igual a1MW) 25kW | 0.025 | SOLAR | EN OPERACIÓN | AGPE | 2023-09-08 | 2023 | FACATATIVA | CUNDINAMARCA | 25269 | 25 | 174 | 2026-06-01
ROBERTO CARLO DONADO ARCE | 0.025 | SOLAR | EN OPERACIÓN | AGPE | 2022-03-25 | 2022 | BARRANQUILLA | ATLANTICO | 08001 | 08 | 174 | 2026-06-01
GONZALEZ MONTOYA ANGELA MARIA | 0.025 | SOLAR | EN OPERACIÓN | AGPE | 2025-03-27 | 2025 | IBAGUE | TOLIMA | 73001 | 73 | 174 | 2026-06-01
2643 | 0.025 | SOLAR | EN OPERACIÓN | AGPE | 2023-09-12 | 2023 | PUERTO_GAITAN | META | 50568 | 50 | 174 | 2026-06-01
SSFV DECOINNOVAR SAS | 0.025 | SOLAR | EN OPERACIÓN | AGPE | 2025-12-18 | 2025 | SAN_JOSE_DE_CUCUTA | NORTE_DE_SANTANDER | 54001 | 54 | 174 | 2026-06-01
ANA RAQUEL OCHOA DE PEREZ | 0.025 | SOLAR | EN OPERACIÓN | AGPE | 2024-10-07 | 2024 | MONTERIA | CORDOBA | 23001 | 23 | 174 | 2026-06-01
SSFV ALIDE RUTH VILLAMARIN CASAS | 0.025 | SOLAR | EN OPERACIÓN | AGPE | 2025-11-25 | 2025 | SAN_JOSE_DE_CUCUTA | NORTE_DE_SANTANDER | 54001 | 54 | 174 | 2026-06-01
SAN GABRIEL INVERSIONES | 0.025 | SOLAR | EN OPERACIÓN | AGPE | 2023-05-11 | 2023 | MONTERIA | CORDOBA | 23001 | 23 | 174 | 2026-06-01
SSFV LUIS ALFREDO SANCHEZ NARANJO | 0.025 | SOLAR | EN OPERACIÓN | AGPE | 2025-09-30 | 2025 | AGUACHICA | CESAR | 20011 | 20 | 174 | 2026-06-01
ROBLE AMARILLO INVESTMENT S,A,S | 0.025 | SOLAR | EN OPERACIÓN | AGPE | 2025-12-16 | 2025 | BOGOTA_D.C. | CUNDINAMARCA | 11001 | 11 | 174 | 2026-06-01
MOTEL EL PLACER | 0.025 | SOLAR | EN OPERACIÓN | AGPE | 2024-08-26 | 2024 | MANIZALES | CALDAS | 17001 | 17 | 174 | 2026-06-01
SSFV YARLEN ROJAS BOADA | 0.025 | SOLAR | EN OPERACIÓN | AGPE | 2024-06-04 | 2024 | SAN_JOSE_DE_CUCUTA | NORTE_DE_SANTANDER | 54001 | 54 | 174 | 2026-06-01
LTDA TECNIALARMAS | 0.025 | SOLAR | EN OPERACIÓN | AGPE | 2024-08-02 | 2024 | BARRANQUILLA | ATLANTICO | 08001 | 08 | 174 | 2026-06-01
Centro Cultural Colombo Americano | 0.025 | SOLAR | EN OPERACIÓN | AGPE | 2019-10-10 | 2019 | CALI | VALLE_DEL_CAUCA | 76001 | 76 | 174 | 2026-06-01
AGPE SSFV COLEGIO SAN JOSE DE TARBES 1 | 0.025 | SOLAR | EN OPERACIÓN | AGPE | 2025-03-10 | 2025 | POPAYAN | CAUCA | 19001 | 19 | 174 | 2026-06-01
1121 | 0.02494 | SOLAR | EN OPERACIÓN | AGPE | 2022-12-20 | 2022 | NEIVA | HUILA | 41001 | 41 | 174 | 2026-06-01
I.C RIBON S.A | 0.02484 | SOLAR | EN OPERACIÓN | AGPE | 2024-03-14 | 2024 | ITAGUI | ANTIOQUIA | 05360 | 05 | 174 | 2026-06-01
SSFV NICOL STEFANNY CORREDOR FIGUEREDO | 0.0248 | SOLAR | EN OPERACIÓN | AGPE | 2025-09-04 | 2025 | SAN_JOSE_DE_CUCUTA | NORTE_DE_SANTANDER | 54001 | 54 | 174 | 2026-06-01
SSFV NICOL STEFANNY CORREDOR FIGUEREDO | 0.0248 | SOLAR | EN OPERACIÓN | AGPE | 2025-08-05 | 2025 | SAN_JOSE_DE_CUCUTA | NORTE_DE_SANTANDER | 54001 | 54 | 174 | 2026-06-01
CTA_1257255_MAC POLLO ASADERO_BCA | 0.02465 | SOLAR | EN OPERACIÓN | AGPE | 2023-04-04 | 2023 | BARRANCABERMEJA | SANTANDER | 68081 | 68 | 174 | 2026-06-01
CTA_1414697_CIPRESA LTDA_BARRANCABERMEJA | 0.02465 | SOLAR | EN OPERACIÓN | AGPE | 2024-05-28 | 2024 | BARRANCABERMEJA | SANTANDER | 68081 | 68 | 174 | 2026-06-01
URBANIZADORA MARIN VALENCIA | 0.0246 | SOLAR | EN OPERACIÓN | AGPE | 2022-05-12 | 2022 | BOGOTA_D.C. | BOGOTA_D.C. | 11001 | 11 | 174 | 2026-06-01
AMPARO EUGENIA VILLALBA PEREZ | 0.02457 | SOLAR | EN OPERACIÓN | AGPE | 2024-07-29 | 2024 | NECOCLI | ANTIOQUIA | 05490 | 05 | 174 | 2026-06-01
518607886 AGPE (Potencia menor o igual a1MW) 24.57kW | 0.02457 | SOLAR | EN OPERACIÓN | AGPE | 2023-11-21 | 2023 | GIRARDOT | CUNDINAMARCA | 25307 | 25 | 174 | 2026-06-01
CTA_400358 MARIA ESPERANZA MARTINEZ TORRES | 0.02436 | SOLAR | EN OPERACIÓN | AGPE | 2021-09-02 | 2021 | BARRANCABERMEJA | SANTANDER | 68081 | 68 | 174 | 2026-06-01
CTA_716909_CESAR JESÚS DUARTE FERRUCHO | 0.0242 | SOLAR | EN OPERACIÓN | AGPE | 2025-02-03 | 2025 | BUCARAMANGA | SANTANDER | 68001 | 68 | 174 | 2026-06-01
CTA_1771643_VORTECH GROUP SAS | 0.0242 | SOLAR | EN OPERACIÓN | AGPE | 2025-03-07 | 2025 | FLORIDABLANCA | SANTANDER | 68276 | 68 | 174 | 2026-06-01
CTA_436792_JHON FREDY VELASQUEZ MANTILLA | 0.0242 | SOLAR | EN OPERACIÓN | AGPE | 2025-06-03 | 2025 | BARRANCABERMEJA | SANTANDER | 68081 | 68 | 174 | 2026-06-01
CTA_489344 _SEMINARIO SAN PEDRO CLAVER_BARRANCABERMEJA | 0.024192 | SOLAR | EN OPERACIÓN | AGPE | 2024-03-20 | 2024 | FLORIDABLANCA | SANTANDER | 68276 | 68 | 174 | 2026-06-01
CTA_424977_EDWAR JOSÉ NAVAS GARCÍA | 0.02415 | SOLAR | EN OPERACIÓN | AGPE | 2025-03-31 | 2025 | GIRON | SANTANDER | 68307 | 68 | 174 | 2026-06-01
CTA_432140 LYDA MARCELA CHRISTIAN CARVAJAL | 0.02407 | SOLAR | EN OPERACIÓN | AGPE | 2022-04-26 | 2022 | BARRANCABERMEJA | SANTANDER | 68081 | 68 | 174 | 2026-06-01
CTA_1578780_AUTOSERVICIO LA QUINTA S.A.S._BARRANCABERMEJA | 0.02407 | SOLAR | EN OPERACIÓN | AGPE | 2023-04-03 | 2023 | BARRANCABERMEJA | SANTANDER | 68081 | 68 | 174 | 2026-06-01
Carlos Alberto Perez Arango | 0.024 | SOLAR | EN OPERACIÓN | AGPE | 2020-09-16 | 2020 | MONTERIA | CORDOBA | 23001 | 23 | 174 | 2026-06-01
CARMEN CASTILLA DE H | 0.024 | SOLAR | EN OPERACIÓN | AGPE | 2025-05-26 | 2025 | CARTAGENA_DE_INDIAS | BOLIVAR | 13001 | 13 | 174 | 2026-06-01
ANGELA CABALLERO ZAPATERO | 0.024 | SOLAR | EN OPERACIÓN | AGPE | 2025-09-04 | 2025 | BARRANQUILLA | ATLANTICO | 08001 | 08 | 174 | 2026-06-01
COLAUTOS SA CRA 23 36 65 CENTRO - SANTA HELENA | 0.024 | SOLAR | EN OPERACIÓN | AGPE | 2022-03-17 | 2022 | MANIZALES | CALDAS | 17001 | 17 | 174 | 2026-06-01
LOCAL COLAUTOS SA CRA 23 36 65 - SANTA HELENA | 0.024 | SOLAR | EN OPERACIÓN | AGPE | 2022-03-17 | 2022 | MANIZALES | CALDAS | 17001 | 17 | 174 | 2026-06-01
CRA 5 6 20 LOCAL ELIECER DE JESUS MARIN M | 0.024 | SOLAR | EN OPERACIÓN | AGPE | 2022-02-07 | 2022 | DOSQUEBRADAS | RISARALDA | 66170 | 66 | 174 | 2026-06-01
SSFV ELIUD SANTIAGO ORTEGA | 0.024 | SOLAR | EN OPERACIÓN | AGPE | 2025-04-09 | 2025 | VILLA_DEL_ROSARIO | NORTE_DE_SANTANDER | 54874 | 54 | 174 | 2026-06-01
FCA HOTEL LA ESPERANZA - MONTENEGRO - LA ESPERANZA | 0.024 | SOLAR | EN OPERACIÓN | AGPE | 2025-08-13 | 2025 | PEREIRA | RISARALDA | 66001 | 66 | 174 | 2026-06-01
VIVIENDA FAYAD-ROSADO | 0.024 | SOLAR | EN OPERACIÓN | AGPE | 2021-05-13 | 2021 | BARRANQUILLA | ATLANTICO | 08001 | 08 | 174 | 2026-06-01
SISTEMA SOLAR FOTOVOLTAICO ALCOPHARMA | 0.024 | SOLAR | EN OPERACIÓN | AGPE | 2025-03-20 | 2025 | CALI | VALLE_DEL_CAUCA | 76001 | 76 | 174 | 2026-06-01
OSCAR PE¿A LAZARO | 0.024 | SOLAR | EN OPERACIÓN | AGPE | 2024-10-17 | 2024 | VALLEDUPAR | CESAR | 20001 | 20 | 174 | 2026-06-01
SSFV P.A.S.O ESMERALDA LIPAYA | 0.024 | SOLAR | EN OPERACIÓN | AGPE | 2025-06-14 | 2025 | BARRANQUILLA | ATLANTICO | 08001 | 08 | 174 | 2026-06-01
CDA DIAGNOSTIMAX S A S | 0.024 | SOLAR | EN OPERACIÓN | AGPE | 2021-09-15 | 2021 | BELLO | ANTIOQUIA | 05088 | 05 | 174 | 2026-06-01
Hotel Casa Santa Monica Campestre | 0.024 | SOLAR | EN OPERACIÓN | AGPE | 2024-02-01 | 2024 | CALI | VALLE_DEL_CAUCA | 76001 | 76 | 174 | 2026-06-01
BTG PACTUAL COMISIONISTA DE BOLSA S.A. | 0.024 | SOLAR | EN OPERACIÓN | AGPE | 2019-10-09 | 2019 | MEDELLIN | ANTIOQUIA | 05001 | 05 | 174 | 2026-06-01
NICANOR BARON | 0.024 | SOLAR | EN OPERACIÓN | AGPE | 2025-05-13 | 2025 | VALLEDUPAR | CESAR | 20001 | 20 | 174 | 2026-06-01
Jaime Iván Ocampo Hincapié | 0.024 | SOLAR | EN OPERACIÓN | AGPE | 2019-07-02 | 2019 | HONDA | TOLIMA | 73349 | 73 | 174 | 2026-06-01
CTA_1561580 CAJASAN MUNDO GUARIGUA | 0.024 | SOLAR | EN OPERACIÓN | AGPE | 2019-04-11 | 2019 | BOGOTA_D.C. | CUNDINAMARCA | 11001 | 11 | 174 | 2026-06-01
1098959_LOPEZ BENJAMIN | 0.024 | SOLAR | EN OPERACIÓN | AGPE | 2025-12-09 | 2025 | LEBRIJA | SANTANDER | 68406 | 68 | 174 | 2026-06-01
PORCICOLA PRADERA SA SEC ARAUCA | 0.024 | SOLAR | EN OPERACIÓN | AGPE | 2023-05-17 | 2023 | MANIZALES | CALDAS | 17001 | 17 | 174 | 2026-06-01
P.A.S.O UNIVERSAL | 0.024 | SOLAR | EN OPERACIÓN | AGPE | 2025-06-14 | 2025 | BARRANQUILLA | ATLANTICO | 08001 | 08 | 174 | 2026-06-01
SSFV LUZ MARY CARRASCAL SOLANO | 0.024 | SOLAR | EN OPERACIÓN | AGPE | 2025-12-15 | 2025 | SAN_JOSE_DE_CUCUTA | NORTE_DE_SANTANDER | 54001 | 54 | 174 | 2026-06-01
DISCOLMEDICA S.A.S. | 0.024 | SOLAR | EN OPERACIÓN | AGPE | 2023-03-27 | 2023 | CALI | VALLE_DEL_CAUCA | 76001 | 76 | 174 | 2026-06-01
DISCOLMEDICA SAS | 0.024 | SOLAR | EN OPERACIÓN | AGPE | 2021-06-26 | 2021 | BOGOTA_D.C. | BOGOTA_D.C. | 11001 | 11 | 174 | 2026-06-01
A PALMAGRO S | 0.024 | SOLAR | EN OPERACIÓN | AGPE | 2025-05-13 | 2025 | VALLEDUPAR | CESAR | 20001 | 20 | 174 | 2026-06-01
ALIANZA CONAZZTEX S.A.S | 0.024 | SOLAR | EN OPERACIÓN | AGPE | 2021-03-29 | 2021 | EL_SANTUARIO | ANTIOQUIA | 05697 | 05 | 174 | 2026-06-01
CTA_1130807 INVERSIONES EMAJUE S.A.S | 0.024 | SOLAR | EN OPERACIÓN | AGPE | 2021-11-02 | 2021 | BUCARAMANGA | SANTANDER | 68001 | 68 | 174 | 2026-06-01
HDA VARGAS GYJ SAS SEC SANTAGUEDA | 0.024 | SOLAR | EN OPERACIÓN | AGPE | 2023-12-01 | 2023 | MANIZALES | CALDAS | 17001 | 17 | 174 | 2026-06-01
FCA LA CABANA | 0.024 | SOLAR | EN OPERACIÓN | AGPE | 2025-08-05 | 2025 | ARMENIA | QUINDIO | 63001 | 63 | 174 | 2026-06-01
425092_ARIZA DE ACEVEDO LUISA ANTONIA | 0.024 | SOLAR | EN OPERACIÓN | AGPE | 2025-10-02 | 2025 | BARRANCABERMEJA | SANTANDER | 68081 | 68 | 174 | 2026-06-01
METALICAS LV SAS CONSTRUCCIONES | 0.024 | SOLAR | EN OPERACIÓN | AGPE | 2025-07-04 | 2025 | PALMIRA | VALLE_DEL_CAUCA | 76520 | 76 | 174 | 2026-06-01
HOGAR LUIS AMIGO HERMANAS TERCIARIAS CAPUCHINAS | 0.024 | SOLAR | EN OPERACIÓN | AGPE | 2022-11-19 | 2022 | MONTERIA | CORDOBA | 23001 | 23 | 174 | 2026-06-01
PROMESCOL SAS | 0.024 | SOLAR | EN OPERACIÓN | AGPE | 2022-10-27 | 2022 | CALDAS | ANTIOQUIA | 05129 | 05 | 174 | 2026-06-01
LUIS HUERVEY MUÑOZ CABRERA | 0.024 | SOLAR | EN OPERACIÓN | AGPE | 2023-06-07 | 2023 | GALAPA | ATLANTICO | 08296 | 08 | 174 | 2026-06-01
CODEMA | 0.024 | SOLAR | EN OPERACIÓN | AGPE | 2020-12-18 | 2020 | BOGOTA_D.C. | BOGOTA_D.C. | 11001 | 11 | 174 | 2026-06-01
GRANJA PONTEVEDRA GUSTAVO MOLINA (ERCO) | 0.024 | SOLAR | EN OPERACIÓN | AGPE | 2019-05-13 | 2019 | SABANETA | ANTIOQUIA | 05631 | 05 | 174 | 2026-06-01
AGROMONTE S.A. | 0.024 | SOLAR | EN OPERACIÓN | AGPE | 2019-10-17 | 2019 | GACHANCIPA | CUNDINAMARCA | 25295 | 25 | 174 | 2026-06-01
CAE GROUP CASA 2 | 0.024 | SOLAR | EN OPERACIÓN | AGPE | 2025-06-12 | 2025 | BARRANQUILLA | ATLANTICO | 08001 | 08 | 174 | 2026-06-01
ELIAS O MORALES C | 0.024 | SOLAR | EN OPERACIÓN | AGPE | 2022-11-26 | 2022 | EL_CERRITO | VALLE_DEL_CAUCA | 76248 | 76 | 174 | 2026-06-01
3993 | 0.024 | SOLAR | EN OPERACIÓN | AGPE | 2023-03-28 | 2023 | PEREIRA | RISARALDA | 66001 | 66 | 174 | 2026-06-01
CTA_1685271_MUISCA CONSTRUCCIONES SAS | 0.024 | SOLAR | EN OPERACIÓN | AGPE | 2022-10-20 | 2022 | BUCARAMANGA | SANTANDER | 68001 | 68 | 174 | 2026-06-01
4624 | 0.024 | SOLAR | EN OPERACIÓN | AGPE | 2025-05-07 | 2025 | VILLAVICENCIO | META | 50001 | 50 | 174 | 2026-06-01
5882 | 0.024 | SOLAR | EN OPERACIÓN | AGPE | 2025-12-11 | 2025 | VILLAVICENCIO | META | 50001 | 50 | 174 | 2026-06-01
. CRUZ ROJA | 0.024 | SOLAR | EN OPERACIÓN | AGPE | 2024-11-15 | 2024 | VALLEDUPAR | CESAR | 20001 | 20 | 174 | 2026-06-01
SSFV BELKYS ZULAY ROSAS BARRERA | 0.024 | SOLAR | EN OPERACIÓN | AGPE | 2024-01-11 | 2024 | EL_ZULIA | NORTE_DE_SANTANDER | 54261 | 54 | 174 | 2026-06-01
2764 | 0.024 | SOLAR | EN OPERACIÓN | AGPE | 2025-04-30 | 2025 | NEIVA | HUILA | 41001 | 41 | 174 | 2026-06-01
VDA LA PALOMA HDA LA MARIA 310 INVERSIONES LA YOLA Y CIA S EN CA | 0.024 | SOLAR | EN OPERACIÓN | AGPE | 2025-08-04 | 2025 | MANIZALES | CALDAS | 17001 | 17 | 174 | 2026-06-01
606096846 AGPE (Potencia menor o igual a1MW) 24kW | 0.024 | SOLAR | EN OPERACIÓN | AGPE | 2024-06-12 | 2024 | CUNDINAMARCA | CUNDINAMARCA |  | 25 | 174 | 2026-06-01
10280 | 0.024 | SOLAR | EN OPERACIÓN | AGPE | 2025-12-17 | 2025 | PEREIRA | RISARALDA | 66001 | 66 | 174 | 2026-06-01
German Valencia | 0.024 | SOLAR | EN OPERACIÓN | AGPE | 2022-04-27 | 2022 | LA_UNION | VALLE_DEL_CAUCA | 76400 | 76 | 174 | 2026-06-01
German Valencia | 0.024 | SOLAR | EN OPERACIÓN | AGPE | 2022-01-05 | 2022 | LA_UNION | VALLE_DEL_CAUCA | 76400 | 76 | 174 | 2026-06-01
ATC SITIOS DE COLOMBIA SAS | 0.024 | SOLAR | EN OPERACIÓN | AGPE | 2024-01-18 | 2024 | ARJONA | BOLIVAR | 13052 | 13 | 174 | 2026-06-01
NATALIA BARONA CARBAJAL | 0.024 | SOLAR | EN OPERACIÓN | AGPE | 2024-10-21 | 2024 | CALI | VALLE_DEL_CAUCA | 76001 | 76 | 174 | 2026-06-01
784596836 AGPE (Potencia menor o igual a1MW) 24kW | 0.024 | SOLAR | EN OPERACIÓN | AGPE | 2025-09-29 | 2025 | FUNZA | CUNDINAMARCA | 25286 | 25 | 174 | 2026-06-01
607012282 AGPE (Potencia menor o igual a1MW) 24kW | 0.024 | SOLAR | EN OPERACIÓN | AGPE | 2024-08-05 | 2024 | CUNDINAMARCA | CUNDINAMARCA |  | 25 | 174 | 2026-06-01
912 | 0.024 | SOLAR | EN OPERACIÓN | AGPE | 2022-03-11 | 2022 | NEIVA | HUILA | 41001 | 41 | 174 | 2026-06-01
2625 | 0.024 | SOLAR | EN OPERACIÓN | AGPE | 2025-04-04 | 2025 | PITALITO | HUILA | 41551 | 41 | 174 | 2026-06-01
INVERSIONES MIL VARIEDADES S.A.S | 0.024 | SOLAR | EN OPERACIÓN | AGPE | 2022-10-24 | 2022 | MEDELLIN | ANTIOQUIA | 05001 | 05 | 174 | 2026-06-01
GRANERO LA ESTRELLA | 0.024 | SOLAR | EN OPERACIÓN | AGPE | 2025-09-04 | 2025 | SOLEDAD | ATLANTICO | 08758 | 08 | 174 | 2026-06-01
15590 | 0.024 | SOLAR | EN OPERACIÓN | AGPE | 2025-09-22 | 2025 | DUITAMA | BOYACA | 15238 | 15 | 174 | 2026-06-01
5022 | 0.024 | SOLAR | EN OPERACIÓN | AGPE | 2025-01-08 | 2025 | GRANADA | META | 50313 | 50 | 174 | 2026-06-01
OLGER ANTONIO LOPEZ ROPERO | 0.024 | SOLAR | EN OPERACIÓN | AGPE | 2025-05-26 | 2025 | BARRANQUILLA | ATLANTICO | 08001 | 08 | 174 | 2026-06-01
961 | 0.024 | SOLAR | EN OPERACIÓN | AGPE | 2022-10-28 | 2022 | PALERMO | HUILA | 41524 | 41 | 174 | 2026-06-01
693911370 AGPE (Potencia menor o igual a1MW) 24kW | 0.024 | SOLAR | EN OPERACIÓN | AGPE | 2025-02-12 | 2025 | BOGOTA_D.C. | BOGOTA_D.C. | 11001 | 11 | 174 | 2026-06-01
CARMIN SAS | 0.024 | SOLAR | EN OPERACIÓN | AGPE | 2020-09-07 | 2020 | LA_CUMBRE | VALLE_DEL_CAUCA | 76377 | 76 | 174 | 2026-06-01
SOLVAY - PEROXIDOS DE COLOMBIA S.A.S | 0.024 | SOLAR | EN OPERACIÓN | AGPE | 2023-05-02 | 2023 | YUMBO | VALLE_DEL_CAUCA | 76892 | 76 | 174 | 2026-06-01
CLL 23 CR 13 -51 | 0.024 | SOLAR | EN OPERACIÓN | AGPE | 2025-06-10 | 2025 | MANIZALES | CALDAS | 17001 | 17 | 174 | 2026-06-01
VICTORIA ROMERO | 0.024 | SOLAR | EN OPERACIÓN | AGPE | 2023-11-16 | 2023 | CALI | VALLE_DEL_CAUCA | 76001 | 76 | 174 | 2026-06-01
CASA LOPEZ SA CRA 23 39 51 SANTA HELENA | 0.024 | SOLAR | EN OPERACIÓN | AGPE | 2022-12-26 | 2022 | PEREIRA | RISARALDA | 66001 | 66 | 174 | 2026-06-01
MARÍA ISABELLA RINCÓN DE SCHMULSON | 0.024 | SOLAR | EN OPERACIÓN | AGPE | 2025-12-23 | 2025 | BARRANQUILLA | ATLANTICO | 08001 | 08 | 174 | 2026-06-01
VDA EL CAIRO TRANSPORTES CHICUE GOMEZ SAS | 0.024 | SOLAR | EN OPERACIÓN | AGPE | 2025-09-11 | 2025 | PEREIRA | RISARALDA | 66001 | 66 | 174 | 2026-06-01
JULIO DIAZGRANADOS | 0.024 | SOLAR | EN OPERACIÓN | AGPE | 2024-06-12 | 2024 | BARRANQUILLA | ATLANTICO | 08001 | 08 | 174 | 2026-06-01
SSFV CENTRO TAXI | 0.023995 | SOLAR | EN OPERACIÓN | AGPE | 2019-03-02 | 2019 | SAN_JOSE_DE_CUCUTA | NORTE_DE_SANTANDER | 54001 | 54 | 174 | 2026-06-01
TODO ORTOPEDICO | 0.0236 | SOLAR | EN OPERACIÓN | AGPE | 2024-11-19 | 2024 | BARRANQUILLA | ATLANTICO | 08001 | 08 | 174 | 2026-06-01
CTA_433039_GIMECOL SOLAR S.A.S | 0.02352 | SOLAR | EN OPERACIÓN | AGPE | 2025-01-24 | 2025 | BARRANCABERMEJA | SANTANDER | 68081 | 68 | 174 | 2026-06-01
VARIADORES S.A | 0.02343 | SOLAR | EN OPERACIÓN | AGPE | 2019-04-06 | 2019 | MEDELLIN | ANTIOQUIA | 05001 | 05 | 174 | 2026-06-01
PRICE SHOES S.A.S | 0.0233 | SOLAR | EN OPERACIÓN | AGPE | 2023-12-01 | 2023 | CALI | VALLE_DEL_CAUCA | 76001 | 76 | 174 | 2026-06-01
William Alberto Charry - Arany Sport | 0.0233 | SOLAR | EN OPERACIÓN | AGPE | 2022-05-23 | 2022 | CALI | VALLE_DEL_CAUCA | 76001 | 76 | 174 | 2026-06-01
CA 111 CON VALLE DE ROCAS | 0.023275 | SOLAR | EN OPERACIÓN | AGPE | 2024-06-11 | 2024 | PIEDECUESTA | SANTANDER | 68547 | 68 | 174 | 2026-06-01
320654778 AGPE (Potencia menor o igual a1MW) 23.2kW | 0.0232 | SOLAR | EN OPERACIÓN | AGPE | 2022-12-23 | 2022 | BOJACA | CUNDINAMARCA | 25099 | 25 | 174 | 2026-06-01
CTA_405904_ECO-ENERGIA SOLUCIONES SAS | 0.0231 | SOLAR | EN OPERACIÓN | AGPE | 2025-03-21 | 2025 | FLORIDABLANCA | SANTANDER | 68276 | 68 | 174 | 2026-06-01
Casa 6 - Madeira | 0.0231 | SOLAR | EN OPERACIÓN | AGPE | 2020-06-22 | 2020 | PIEDECUESTA | SANTANDER | 68547 | 68 | 174 | 2026-06-01
422724_ROMERO BUENO FLORENTINO | 0.02304 | SOLAR | EN OPERACIÓN | AGPE | 2025-12-25 | 2025 | BARRANCABERMEJA | SANTANDER | 68081 | 68 | 174 | 2026-06-01
LUZ ANGELA MONSALVE DE MAYA | 0.02304 | SOLAR | EN OPERACIÓN | AGPE | 2024-05-30 | 2024 | SANTIAGO_DE_TOLU | SUCRE | 70820 | 70 | 174 | 2026-06-01
S.F.V. JULIO ACASIO MENDIETA | 0.023 | SOLAR | EN OPERACIÓN | AGPE | 2025-10-06 | 2025 | ARBOLETES | ANTIOQUIA | 05051 | 05 | 174 | 2026-06-01
SUPER CERDOEL FORTIN S.A.S | 0.023 | SOLAR | EN OPERACIÓN | AGPE | 2025-11-24 | 2025 | DOSQUEBRADAS | RISARALDA | 66170 | 66 | 174 | 2026-06-01
FCA LA ILUSION - QUIMBAYA-NIU-120876 | 0.023 | SOLAR | EN OPERACIÓN | AGPE | 2025-12-12 | 2025 | DOSQUEBRADAS | RISARALDA | 66170 | 66 | 174 | 2026-06-01
735420091 AGPE (Potencia menor o igual a1MW) 23kW | 0.023 | SOLAR | EN OPERACIÓN | AGPE | 2025-03-20 | 2025 | BOGOTA_D.C. | BOGOTA_D.C. | 11001 | 11 | 174 | 2026-06-01
CASA 17 - PICO DE AGUILA | 0.023 | SOLAR | EN OPERACIÓN | AGPE | 2019-10-31 | 2019 | PIEDECUESTA | SANTANDER | 68547 | 68 | 174 | 2026-06-01
CARROCERÍAS PANAMERICANA S.A.S. | 0.023 | SOLAR | EN OPERACIÓN | AGPE | 2020-07-17 | 2020 | COPACABANA | ANTIOQUIA | 05212 | 05 | 174 | 2026-06-01
1231 | 0.023 | SOLAR | EN OPERACIÓN | AGPE | 2023-04-12 | 2023 | NEIVA | HUILA | 41001 | 41 | 174 | 2026-06-01
ARNOLDO DE JESUS GOMEZ ZULUAGA | 0.023 | SOLAR | EN OPERACIÓN | AGPE | 2020-03-18 | 2020 | LA_UNION | VALLE_DEL_CAUCA | 76400 | 76 | 174 | 2026-06-01
Santa Anita Napoles | 0.023 | SOLAR | EN OPERACIÓN | AGPE | 2019-03-11 | 2019 | CALI | VALLE_DEL_CAUCA | 76001 | 76 | 174 | 2026-06-01
CLL 2 CR 6 EQ BOMBA - AVENIDA CENTENARIO-ESTACION DE SERVICIO | 0.023 | SOLAR | EN OPERACIÓN | AGPE | 2024-08-13 | 2024 | ARMENIA | QUINDIO | 63001 | 63 | 174 | 2026-06-01
GENERADOR SOLAR MACROTICS | 0.0229 | SOLAR | EN OPERACIÓN | AGPE | 2023-02-23 | 2023 | CALI | VALLE_DEL_CAUCA | 76001 | 76 | 174 | 2026-06-01
CONJUNTO RESIDENCIAL MONTPELLIER | 0.0228 | SOLAR | EN OPERACIÓN | AGPE | 2020-01-30 | 2020 | MEDELLIN | ANTIOQUIA | 05001 | 05 | 174 | 2026-06-01
SSFV MARLENY CASTELLANOS CACERES | 0.0228 | SOLAR | EN OPERACIÓN | AGPE | 2024-11-22 | 2024 | SAN_JOSE_DE_CUCUTA | NORTE_DE_SANTANDER | 54001 | 54 | 174 | 2026-06-01
GLARO INVERSIONES S.A.S | 0.0228 | SOLAR | EN OPERACIÓN | AGPE | 2020-01-25 | 2020 | CALI | VALLE_DEL_CAUCA | 76001 | 76 | 174 | 2026-06-01
AUTOSERVICIO LA GANANCIA NEIRA (SMARTSOLAR) | 0.02278 | SOLAR | EN OPERACIÓN | AGPE | 2019-07-02 | 2019 | NEIRA | CALDAS | 17486 | 17 | 174 | 2026-06-01
CTA_1197196_RESTAURANTE LA CAZUELA_BARRANCABERMEJA | 0.02262 | SOLAR | EN OPERACIÓN | AGPE | 2023-04-19 | 2023 | BARRANCABERMEJA | SANTANDER | 68081 | 68 | 174 | 2026-06-01
CASA 12 CR RUITOQUE GOLD RUITOQUE CONDOMINIO | 0.02256 | SOLAR | EN OPERACIÓN | AGPE | 2025-07-22 | 2025 | PIEDECUESTA | SANTANDER | 68547 | 68 | 174 | 2026-06-01
231145342 AGPE (Potencia menor o igual a 1 MW) 25.2kW | 0.0225 | SOLAR | EN OPERACIÓN | AGPE | 2022-10-04 | 2022 | GUADUAS | CUNDINAMARCA | 25320 | 25 | 174 | 2026-06-01
ALVARO RAFAEL SOLANO BAQUERO | 0.0225 | SOLAR | EN OPERACIÓN | AGPE | 2023-07-26 | 2023 | MONTERIA | CORDOBA | 23001 | 23 | 174 | 2026-06-01
CONJUNTO RESIDENCIAL SAN ESTEBAN DEL POBLADO P.H. | 0.0225 | SOLAR | EN OPERACIÓN | AGPE | 2022-05-05 | 2022 | MEDELLIN | ANTIOQUIA | 05001 | 05 | 174 | 2026-06-01
CTA_415986 PEREZ DALLOS JORGE WILLIAM | 0.0225 | SOLAR | EN OPERACIÓN | AGPE | 2021-05-25 | 2021 | BOGOTA_D.C. | BOGOTA_D.C. | 11001 | 11 | 174 | 2026-06-01
LISSETTE IRINA CHARRIS LUNA | 0.0225 | SOLAR | EN OPERACIÓN | AGPE | 2022-05-16 | 2022 | BARRANQUILLA | ATLANTICO | 08001 | 08 | 174 | 2026-06-01
INVERSORA CORREA | 0.02246 | SOLAR | EN OPERACIÓN | AGPE | 2024-08-26 | 2024 | BARRANQUILLA | ATLANTICO | 08001 | 08 | 174 | 2026-06-01
CTA_1540508 MARVAL SA | 0.02241 | SOLAR | EN OPERACIÓN | AGPE | 2020-07-22 | 2020 | BUCARAMANGA | SANTANDER | 68001 | 68 | 174 | 2026-06-01
CA 07 CON RUITOQUE VILLAS | 0.02232 | SOLAR | EN OPERACIÓN | AGPE | 2025-10-31 | 2025 | PIEDECUESTA | SANTANDER | 68547 | 68 | 174 | 2026-06-01
SSFV TONY SIMON HAGE | 0.0222 | SOLAR | EN OPERACIÓN | AGPE | 2025-05-19 | 2025 | LOS_PATIOS | NORTE_DE_SANTANDER | 54405 | 54 | 174 | 2026-06-01
CASA 5 CR RUITOQUE VILLAS RUTOQUE CONDOMINIO | 0.02214 | SOLAR | EN OPERACIÓN | AGPE | 2025-09-19 | 2025 | PIEDECUESTA | SANTANDER | 68547 | 68 | 174 | 2026-06-01
SSFV GRUPO EMPRESARIAL DEL REAL | 0.02211 | SOLAR | EN OPERACIÓN | AGPE | 2024-10-24 | 2024 | SAN_JOSE_DE_CUCUTA | NORTE_DE_SANTANDER | 54001 | 54 | 174 | 2026-06-01
POLITECNICO DE COLOMBIA | 0.02205 | SOLAR | EN OPERACIÓN | AGPE | 2025-01-08 | 2025 | MEDELLIN | ANTIOQUIA | 05001 | 05 | 174 | 2026-06-01
CTA_1084417_SALAZAR OMAR_EL GIGANTE DE LA MODA_BARRANCABERMEJA | 0.02204 | SOLAR | EN OPERACIÓN | AGPE | 2023-04-28 | 2023 | BARRANCABERMEJA | SANTANDER | 68081 | 68 | 174 | 2026-06-01
Proyecto de EMCALI realizado en predios de MAXI AHORRO | 0.022 | SOLAR | EN OPERACIÓN | AGPE | 2019-10-31 | 2019 | YUMBO | VALLE_DEL_CAUCA | 76892 | 76 | 174 | 2026-06-01
CTA_428172_SAAVEDRA TORRES YESENIA | 0.022 | SOLAR | EN OPERACIÓN | AGPE | 2024-11-01 | 2024 | GIRON | SANTANDER | 68307 | 68 | 174 | 2026-06-01
SSFV DOMINGO FORERO PARRA | 0.022 | SOLAR | EN OPERACIÓN | AGPE | 2025-06-26 | 2025 | AGUACHICA | CESAR | 20011 | 20 | 174 | 2026-06-01
15074 | 0.022 | SOLAR | EN OPERACIÓN | AGPE | 2024-02-02 | 2024 | DUITAMA | BOYACA | 15238 | 15 | 174 | 2026-06-01
6975 | 0.022 | SOLAR | EN OPERACIÓN | AGPE | 2025-04-28 | 2025 | CARTAGO | VALLE_DEL_CAUCA | 76147 | 76 | 174 | 2026-06-01
SSFV MAYDA PATRICIA CORREDOR BERMUDEZ | 0.022 | SOLAR | EN OPERACIÓN | AGPE | 2025-06-16 | 2025 | SAN_JOSE_DE_CUCUTA | NORTE_DE_SANTANDER | 54001 | 54 | 174 | 2026-06-01
CLARA RODRIGUEZ | 0.022 | SOLAR | EN OPERACIÓN | AGPE | 2025-08-16 | 2025 | BARRANQUILLA | ATLANTICO | 08001 | 08 | 174 | 2026-06-01
I.E. TÉCNICO AGROPECUARIO ANAURIO MANJARREZ | 0.022 | SOLAR | EN OPERACIÓN | AGPE | 2024-05-29 | 2024 | BOGOTA_D.C. | CUNDINAMARCA | 11001 | 11 | 174 | 2026-06-01
CARLOS PALACIO | 0.022 | SOLAR | EN OPERACIÓN | AGPE | 2023-08-18 | 2023 | RIONEGRO | ANTIOQUIA | 05615 | 05 | 174 | 2026-06-01
CTA_ 1173570_ COOPSERFUN_ BARRANCABERMEJA | 0.022 | SOLAR | EN OPERACIÓN | AGPE | 2024-09-20 | 2024 | BARRANCABERMEJA | SANTANDER | 68081 | 68 | 174 | 2026-06-01
NEGOCIOS ATENEA VDA MORROAZUL FINCA LA VIENA | 0.022 | SOLAR | EN OPERACIÓN | AGPE | 2023-03-08 | 2023 | PEREIRA | RISARALDA | 66001 | 66 | 174 | 2026-06-01
CTA_1339170 TERRA BARICHARA S A S | 0.022 | SOLAR | EN OPERACIÓN | AGPE | 2021-02-08 | 2021 | BUCARAMANGA | SANTANDER | 68001 | 68 | 174 | 2026-06-01
750328691 AGPE (Potencia menor o igual a1MW) 22kW | 0.022 | SOLAR | EN OPERACIÓN | AGPE | 2025-04-03 | 2025 | BOGOTA_D.C. | BOGOTA_D.C. | 11001 | 11 | 174 | 2026-06-01
ANUAR MERY MAHMUD | 0.022 | SOLAR | EN OPERACIÓN | AGPE | 2025-02-12 | 2025 | MAGANGUE | BOLIVAR | 13430 | 13 | 174 | 2026-06-01
CTA_400861_MAURICIO ZAPATA QUINTANA | 0.02196 | SOLAR | EN OPERACIÓN | AGPE | 2025-02-14 | 2025 | BARRANCABERMEJA | SANTANDER | 68081 | 68 | 174 | 2026-06-01
SSFV ALONSO MARÍN SILVA | 0.02189 | SOLAR | EN OPERACIÓN | AGPE | 2025-05-05 | 2025 | PAMPLONA | NORTE_DE_SANTANDER | 54518 | 54 | 174 | 2026-06-01
SSFV PABLO DAZA DELGADO | 0.0218 | SOLAR | EN OPERACIÓN | AGPE | 2022-08-25 | 2022 | SAN_JOSE_DE_CUCUTA | NORTE_DE_SANTANDER | 54001 | 54 | 174 | 2026-06-01
1789081_PEREZ CALAO PATRICIA | 0.02172 | SOLAR | EN OPERACIÓN | AGPE | 2025-11-13 | 2025 | BARRANCABERMEJA | SANTANDER | 68081 | 68 | 174 | 2026-06-01
HACIENDA VELABA LTDA (FINCA VELABA) | 0.0216 | SOLAR | EN OPERACIÓN | AGPE | 2020-06-18 | 2020 | APARTADO | ANTIOQUIA | 05045 | 05 | 174 | 2026-06-01
INVERSIONES VC S.A.S | 0.02148 | SOLAR | EN OPERACIÓN | AGPE | 2024-03-07 | 2024 | CARTAGENA_DE_INDIAS | BOLIVAR | 13001 | 13 | 174 | 2026-06-01
SSFV CRISTHIAN EDUARDO ESPER FRANCO | 0.0214 | SOLAR | EN OPERACIÓN | AGPE | 2025-04-22 | 2025 | AGUACHICA | CESAR | 20011 | 20 | 174 | 2026-06-01
CASA 8 RUITOQUE GOLD RUITOQUE CONDOMINIO | 0.0213 | SOLAR | EN OPERACIÓN | AGPE | 2025-11-18 | 2025 | PIEDECUESTA | SANTANDER | 68547 | 68 | 174 | 2026-06-01
CTA_84209_GIMECOL SOLAR S.A.S | 0.02124 | SOLAR | EN OPERACIÓN | AGPE | 2025-05-06 | 2025 | BARRANCABERMEJA | SANTANDER | 68081 | 68 | 174 | 2026-06-01
Jorge Quintero | 0.0212 | SOLAR | EN OPERACIÓN | AGPE | 2024-10-15 | 2024 | YUMBO | VALLE_DEL_CAUCA | 76892 | 76 | 174 | 2026-06-01
HATO LA MACANA SAS | 0.021 | SOLAR | EN OPERACIÓN | AGPE | 2022-03-14 | 2022 | BOGOTA_D.C. | CUNDINAMARCA | 11001 | 11 | 174 | 2026-06-01
SSFV 21 KWP - PROYECTO FLORA 1 - FERNANDO LERMA | 0.021 | SOLAR | EN OPERACIÓN | AGPE | 2025-04-14 | 2025 | CALI | VALLE_DEL_CAUCA | 76001 | 76 | 174 | 2026-06-01
El Solar Restaurante | 0.021 | SOLAR | EN OPERACIÓN | AGPE | 2024-04-22 | 2024 | ARMENIA | QUINDIO | 63001 | 63 | 174 | 2026-06-01
RAFAEL ALBERTO VELOSA SANTANA | 0.021 | SOLAR | EN OPERACIÓN | AGPE | 2025-05-23 | 2025 | SANTA_MARTA | MAGDALENA | 47001 | 47 | 174 | 2026-06-01
EDIFICIO SAINT MORITZ | 0.021 | SOLAR | EN OPERACIÓN | AGPE | 2020-08-14 | 2020 | MEDELLIN | ANTIOQUIA | 05001 | 05 | 174 | 2026-06-01
S.F.V. JORGE ALBERTO HOYOS | 0.021 | SOLAR | EN OPERACIÓN | AGPE | 2025-07-18 | 2025 | ENVIGADO | ANTIOQUIA | 05266 | 05 | 174 | 2026-06-01
309226534 AGPE (Potencia menor o igual a1MW) 21kW | 0.021 | SOLAR | EN OPERACIÓN | AGPE | 2023-03-22 | 2023 | BOGOTA_D.C. | BOGOTA_D.C. | 11001 | 11 | 174 | 2026-06-01
RESTAURANTE LA MARIA VIA A CHINCHINA 300 O 500 METROS ANTES DE EDS ESTACION SERVICIO LA ROSA RAUL GOMEZ CRUZ | 0.021 | SOLAR | EN OPERACIÓN | AGPE | 2024-12-12 | 2024 | VILLAMARIA | CALDAS | 17873 | 17 | 174 | 2026-06-01
SSFV PLASTICOS GUILLERMO GALVIZ | 0.021 | SOLAR | EN OPERACIÓN | AGPE | 2020-09-22 | 2020 | SAN_JOSE_DE_CUCUTA | NORTE_DE_SANTANDER | 54001 | 54 | 174 | 2026-06-01
CTA_1418516 BAGUER SAS BODEGA SAN JORGE 68 | 0.02093 | SOLAR | EN OPERACIÓN | AGPE | 2020-01-28 | 2020 | BOGOTA_D.C. | CUNDINAMARCA | 11001 | 11 | 174 | 2026-06-01
CTA_1418515 BAGUER SAS BODEGA SAN JORGE 67 | 0.02093 | SOLAR | EN OPERACIÓN | AGPE | 2020-01-28 | 2020 | BOGOTA_D.C. | CUNDINAMARCA | 11001 | 11 | 174 | 2026-06-01
SSFV LONDEROS | 0.0208 | SOLAR | EN OPERACIÓN | AGPE | 2019-09-05 | 2019 | SAN_JOSE_DE_CUCUTA | NORTE_DE_SANTANDER | 54001 | 54 | 174 | 2026-06-01
SSFV RICHARD HERVIS AYCARDI GALEANO | 0.0208 | SOLAR | EN OPERACIÓN | AGPE | 2024-02-06 | 2024 | SAN_JOSE_DE_CUCUTA | NORTE_DE_SANTANDER | 54001 | 54 | 174 | 2026-06-01
ESE RIO GRANDE DE LA MAGDALENA | 0.02079 | SOLAR | EN OPERACIÓN | AGPE | 2024-07-30 | 2024 | MAGANGUE | BOLIVAR | 13430 | 13 | 174 | 2026-06-01
SSFV LA GRAN COLOMBIA GROUP HOLDING SAS | 0.0207 | SOLAR | EN OPERACIÓN | AGPE | 2025-10-03 | 2025 | SAN_JOSE_DE_CUCUTA | NORTE_DE_SANTANDER | 54001 | 54 | 174 | 2026-06-01
ARA MAMATOCO | 0.0207 | SOLAR | EN OPERACIÓN | AGPE | 2025-04-05 | 2025 | BOGOTA_D.C. | CUNDINAMARCA | 11001 | 11 | 174 | 2026-06-01
EDUARDO DOMINGUEZ | 0.0207 | SOLAR | EN OPERACIÓN | AGPE | 2023-08-30 | 2023 | CALI | VALLE_DEL_CAUCA | 76001 | 76 | 174 | 2026-06-01
LA CEJA S.A.S INVERSIONES INMOBILIARIAS | 0.0207 | SOLAR | EN OPERACIÓN | AGPE | 2024-05-18 | 2024 | SAN_ONOFRE | SUCRE | 70713 | 70 | 174 | 2026-06-01
766644989 AGPE (Potencia menor o igual a1MW) 20.7kW | 0.0207 | SOLAR | EN OPERACIÓN | AGPE | 2025-04-23 | 2025 | BOGOTA_D.C. | BOGOTA_D.C. | 11001 | 11 | 174 | 2026-06-01
CASA WIN 21 | 0.0207 | SOLAR | EN OPERACIÓN | AGPE | 2025-08-14 | 2025 | BARRANQUILLA | ATLANTICO | 08001 | 08 | 174 | 2026-06-01
745275179 AGPE (Potencia menor o igual a1MW) 20.7kW | 0.0207 | SOLAR | EN OPERACIÓN | AGPE | 2025-04-02 | 2025 | BOGOTA_D.C. | BOGOTA_D.C. | 11001 | 11 | 174 | 2026-06-01
MANUFACTURAS DAC SAS SUPROKOM FERRETERIA FTE A MADEAL | 0.0207 | SOLAR | EN OPERACIÓN | AGPE | 2025-08-19 | 2025 | MANIZALES | CALDAS | 17001 | 17 | 174 | 2026-06-01
757614176 AGPE (Potencia menor o igual a1MW) 20.7kW | 0.0207 | SOLAR | EN OPERACIÓN | AGPE | 2025-04-11 | 2025 | CUNDINAMARCA | CUNDINAMARCA |  | 25 | 174 | 2026-06-01
SSFV ARIANNY CANDELARIA SANCHEZ ROSALES | 0.0207 | SOLAR | EN OPERACIÓN | AGPE | 2025-10-07 | 2025 | LOS_PATIOS | NORTE_DE_SANTANDER | 54405 | 54 | 174 | 2026-06-01
MEDICINA INTEGRAL IPS S.A. | 0.0206 | SOLAR | EN OPERACIÓN | AGPE | 2021-05-25 | 2021 | BARRANQUILLA | ATLANTICO | 08001 | 08 | 174 | 2026-06-01
650265199 AGPE (Potencia menor o igual a1MW) 20.5kW | 0.0205 | SOLAR | EN OPERACIÓN | AGPE | 2024-09-26 | 2024 | BOGOTA_D.C. | BOGOTA_D.C. | 11001 | 11 | 174 | 2026-06-01
DORIS PENAGOS DE RODRIGUEZ | 0.0205 | SOLAR | EN OPERACIÓN | AGPE | 2019-09-01 | 2019 | YUMBO | VALLE_DEL_CAUCA | 76892 | 76 | 174 | 2026-06-01
INVERSIONES ALVASAM | 0.02044 | SOLAR | EN OPERACIÓN | AGPE | 2023-11-02 | 2023 | RIONEGRO | ANTIOQUIA | 05615 | 05 | 174 | 2026-06-01
Hugo Restrepo y Cia S.A. | 0.0204 | SOLAR | EN OPERACIÓN | AGPE | 2021-12-30 | 2021 | YUMBO | VALLE_DEL_CAUCA | 76892 | 76 | 174 | 2026-06-01
CASA 73 CR VALLE ROCAS RUITOQUE CONDOMINIO | 0.02035 | SOLAR | EN OPERACIÓN | AGPE | 2023-11-30 | 2023 | PIEDECUESTA | SANTANDER | 68547 | 68 | 174 | 2026-06-01
631445444 AGPE (Potencia menor o igual a1MW) 20.3kW | 0.0203 | SOLAR | EN OPERACIÓN | AGPE | 2024-08-14 | 2024 | BOGOTA_D.C. | BOGOTA_D.C. | 11001 | 11 | 174 | 2026-06-01
INGENEUMATICA S.A.S | 0.02021 | SOLAR | EN OPERACIÓN | AGPE | 2022-10-02 | 2022 | MEDELLIN | ANTIOQUIA | 05001 | 05 | 174 | 2026-06-01
CTA_84301_ANTONIO JAIMES OVIEDO | 0.02016 | SOLAR | EN OPERACIÓN | AGPE | 2025-03-20 | 2025 | BUCARAMANGA | SANTANDER | 68001 | 68 | 174 | 2026-06-01
773556384 AGPE (Potencia menor o igual a1MW) 20.12kW | 0.02012 | SOLAR | EN OPERACIÓN | AGPE | 2025-05-30 | 2025 | CUNDINAMARCA | CUNDINAMARCA |  | 25 | 174 | 2026-06-01
CTA_1265226 INGENIERIA Y ALQUILERES MD SAS | 0.02001 | SOLAR | EN OPERACIÓN | AGPE | 2021-04-09 | 2021 | BARRANCABERMEJA | SANTANDER | 68081 | 68 | 174 | 2026-06-01
ANTONIO CALVANO | 0.02 | SOLAR | EN OPERACIÓN | AGPE | 2024-08-13 | 2024 | BARRANQUILLA | ATLANTICO | 08001 | 08 | 174 | 2026-06-01
IKARO FASE II | 0.02 | SOLAR | EN OPERACIÓN | AGPE | 2024-04-02 | 2024 | PEREIRA | RISARALDA | 66001 | 66 | 174 | 2026-06-01
DAN PRATT PIZZA | 0.02 | SOLAR | EN OPERACIÓN | AGPE | 2024-08-28 | 2024 | VALLEDUPAR | CESAR | 20001 | 20 | 174 | 2026-06-01
ENERTOTAL S.A. E.S.P | 0.02 | SOLAR | EN OPERACIÓN | AGPE | 2023-03-14 | 2023 | MONTERIA | CORDOBA | 23001 | 23 | 174 | 2026-06-01
ABASTICOS DEL VALLE VASQUEZ TABARES PATRICIA ELVIRA | 0.02 | SOLAR | EN OPERACIÓN | AGPE | 2023-05-18 | 2023 | SINCELEJO | SUCRE | 70001 | 70 | 174 | 2026-06-01
RODRIGO VELEZ SSFV | 0.02 | SOLAR | EN OPERACIÓN | AGPE | 2025-12-26 | 2025 | BARRANQUILLA | ATLANTICO | 08001 | 08 | 174 | 2026-06-01
RAFAEL COTES | 0.02 | SOLAR | EN OPERACIÓN | AGPE | 2025-06-25 | 2025 | BOGOTA_D.C. | CUNDINAMARCA | 11001 | 11 | 174 | 2026-06-01
Raul Melo Sevilla | 0.02 | SOLAR | EN OPERACIÓN | AGPE | 2023-09-29 | 2023 | CALI | VALLE_DEL_CAUCA | 76001 | 76 | 174 | 2026-06-01
S.A.S CINCEL COLOMBIA | 0.02 | SOLAR | EN OPERACIÓN | AGPE | 2025-09-22 | 2025 | CARTAGENA_DE_INDIAS | BOLIVAR | 13001 | 13 | 174 | 2026-06-01
SSFV ASTRID CARRANZA RINCON | 0.02 | SOLAR | EN OPERACIÓN | AGPE | 2025-07-18 | 2025 | VILLA_DEL_ROSARIO | NORTE_DE_SANTANDER | 54874 | 54 | 174 | 2026-06-01
SSFV JHON JAIDER LEON AMAYA | 0.02 | SOLAR | EN OPERACIÓN | AGPE | 2025-08-22 | 2025 | VILLA_DEL_ROSARIO | NORTE_DE_SANTANDER | 54874 | 54 | 174 | 2026-06-01
S.F.V. TRASEGAR S.A. | 0.02 | SOLAR | EN OPERACIÓN | AGPE | 2025-04-14 | 2025 | MEDELLIN | ANTIOQUIA | 05001 | 05 | 174 | 2026-06-01
CASA GERMAN ROMERO FRIERI | 0.02 | SOLAR | EN OPERACIÓN | AGPE | 2022-04-13 | 2022 | BARRANQUILLA | ATLANTICO | 08001 | 08 | 174 | 2026-06-01
SSFV JOSE OLIVERIO NAVAS MENDEZ | 0.02 | SOLAR | EN OPERACIÓN | AGPE | 2025-07-28 | 2025 | VILLA_DEL_ROSARIO | NORTE_DE_SANTANDER | 54874 | 54 | 174 | 2026-06-01
CONJUNTO LAURELES CAMPESTRE | 0.02 | SOLAR | EN OPERACIÓN | AGPE | 2024-11-13 | 2024 | MEDELLIN | ANTIOQUIA | 05001 | 05 | 174 | 2026-06-01
7217 | 0.02 | SOLAR | EN OPERACIÓN | AGPE | 2024-09-12 | 2024 | PEREIRA | RISARALDA | 66001 | 66 | 174 | 2026-06-01
8638 | 0.02 | SOLAR | EN OPERACIÓN | AGPE | 2025-02-14 | 2025 | PEREIRA | RISARALDA | 66001 | 66 | 174 | 2026-06-01
SSFV GIRALDO AURELIO CEPEDA GUERRA | 0.02 | SOLAR | EN OPERACIÓN | AGPE | 2025-08-27 | 2025 | SAN_JOSE_DE_CUCUTA | NORTE_DE_SANTANDER | 54001 | 54 | 174 | 2026-06-01
SSFV SANDRA MILENA MENDEZ QUINTERO | 0.02 | SOLAR | EN OPERACIÓN | AGPE | 2025-07-14 | 2025 | SAN_JOSE_DE_CUCUTA | NORTE_DE_SANTANDER | 54001 | 54 | 174 | 2026-06-01
MIGUEL ENRIQUE PIMIENTA PEREZ | 0.02 | SOLAR | EN OPERACIÓN | AGPE | 2025-11-27 | 2025 | VALLEDUPAR | CESAR | 20001 | 20 | 174 | 2026-06-01
IVON ESTHER HERNANDEZ PADILLA | 0.02 | SOLAR | EN OPERACIÓN | AGPE | 2025-11-12 | 2025 | BARRANQUILLA | ATLANTICO | 08001 | 08 | 174 | 2026-06-01
TATIANA ELENA BUSTOS GONZALEZ | 0.02 | SOLAR | EN OPERACIÓN | AGPE | 2025-08-14 | 2025 | MONTERIA | CORDOBA | 23001 | 23 | 174 | 2026-06-01
SARITA ELENA FERNANDEZ DE CASTRO RUIZ | 0.02 | SOLAR | EN OPERACIÓN | AGPE | 2023-10-27 | 2023 | BARRANQUILLA | ATLANTICO | 08001 | 08 | 174 | 2026-06-01
EDIFICIO ALFEREZ RESERVADO | 0.02 | SOLAR | EN OPERACIÓN | AGPE | 2022-08-01 | 2022 | CALI | VALLE_DEL_CAUCA | 76001 | 76 | 174 | 2026-06-01
SSFV PARROQUI NUESTRA SEÑORA DEL CARMEN | 0.02 | SOLAR | EN OPERACIÓN | AGPE | 2025-11-07 | 2025 | SAN_JOSE_DE_CUCUTA | NORTE_DE_SANTANDER | 54001 | 54 | 174 | 2026-06-01
ANUAR ARANA GECHEM | 0.02 | SOLAR | EN OPERACIÓN | AGPE | 2025-04-01 | 2025 | MAGANGUE | BOLIVAR | 13430 | 13 | 174 | 2026-06-01
CAMILO BADILLO | 0.02 | SOLAR | EN OPERACIÓN | AGPE | 2024-09-14 | 2024 | CARTAGENA_DE_INDIAS | BOLIVAR | 13001 | 13 | 174 | 2026-06-01
8731 | 0.02 | SOLAR | EN OPERACIÓN | AGPE | 2025-09-12 | 2025 | PEREIRA | RISARALDA | 66001 | 66 | 174 | 2026-06-01
8735 | 0.02 | SOLAR | EN OPERACIÓN | AGPE | 2025-04-03 | 2025 | PEREIRA | RISARALDA | 66001 | 66 | 174 | 2026-06-01
8736 | 0.02 | SOLAR | EN OPERACIÓN | AGPE | 2025-04-03 | 2025 | PEREIRA | RISARALDA | 66001 | 66 | 174 | 2026-06-01
8855 | 0.02 | SOLAR | EN OPERACIÓN | AGPE | 2025-06-03 | 2025 | PEREIRA | RISARALDA | 66001 | 66 | 174 | 2026-06-01
NELSON ALBERTO BUSTOS SORAS | 0.02 | SOLAR | EN OPERACIÓN | AGPE | 2024-04-17 | 2024 | CAUCASIA | ANTIOQUIA | 05154 | 05 | 174 | 2026-06-01
INVERSIONES VELEZ ISAZA S.A.S | 0.02 | SOLAR | EN OPERACIÓN | AGPE | 2024-09-05 | 2024 | MEDELLIN | ANTIOQUIA | 05001 | 05 | 174 | 2026-06-01
MONACO VILLA CAMPESTRE VILLA | 0.02 | SOLAR | EN OPERACIÓN | AGPE | 2025-08-09 | 2025 | BARRANQUILLA | ATLANTICO | 08001 | 08 | 174 | 2026-06-01
MEDALLA MILAGROSA IGLESIA NUESTRA SRA | 0.02 | SOLAR | EN OPERACIÓN | AGPE | 2025-11-28 | 2025 | BARRANQUILLA | ATLANTICO | 08001 | 08 | 174 | 2026-06-01
6833 | 0.02 | SOLAR | EN OPERACIÓN | AGPE | 2025-03-10 | 2025 | CARTAGO | VALLE_DEL_CAUCA | 76147 | 76 | 174 | 2026-06-01
6973 | 0.02 | SOLAR | EN OPERACIÓN | AGPE | 2025-04-15 | 2025 | CARTAGO | VALLE_DEL_CAUCA | 76147 | 76 | 174 | 2026-06-01
Lilian Paola Aguirre Alvarez | 0.02 | SOLAR | EN OPERACIÓN | AGPE | 2022-09-28 | 2022 | CALI | VALLE_DEL_CAUCA | 76001 | 76 | 174 | 2026-06-01
HERNAN RAMON HYB RODRIGUEZ MARTINEZ | 0.02 | SOLAR | EN OPERACIÓN | AGPE | 2025-05-22 | 2025 | LOS_CORDOBAS | CORDOBA | 23419 | 23 | 174 | 2026-06-01
SSFV LUZ MARINA GUEVARA JIMENEZ | 0.02 | SOLAR | EN OPERACIÓN | AGPE | 2025-07-21 | 2025 | AGUACHICA | CESAR | 20011 | 20 | 174 | 2026-06-01
SSFV SUNILDA PATRICIA CARREÑO PINTO | 0.02 | SOLAR | EN OPERACIÓN | AGPE | 2025-07-23 | 2025 | SAN_JOSE_DE_CUCUTA | NORTE_DE_SANTANDER | 54001 | 54 | 174 | 2026-06-01
S.F.V. CONJUNTO RESIDENCIAL PRESTIGE | 0.02 | SOLAR | EN OPERACIÓN | AGPE | 2025-03-13 | 2025 | SABANETA | ANTIOQUIA | 05631 | 05 | 174 | 2026-06-01
SSFV MARIA FERNANDA SERRANO MARTINEZ | 0.02 | SOLAR | EN OPERACIÓN | AGPE | 2025-10-30 | 2025 | SAN_JOSE_DE_CUCUTA | NORTE_DE_SANTANDER | 54001 | 54 | 174 | 2026-06-01
SSFV MARCO ANTONIO HERNANDEZ NOBLES | 0.02 | SOLAR | EN OPERACIÓN | AGPE | 2025-05-15 | 2025 | AGUACHICA | CESAR | 20011 | 20 | 174 | 2026-06-01
SFV HERMANITAS DE LOS POBRES | 0.02 | SOLAR | EN OPERACIÓN | AGPE | 2025-07-23 | 2025 | MEDELLIN | ANTIOQUIA | 05001 | 05 | 174 | 2026-06-01
CULTURA SECRETARIA DE CULTURA Y TURISMO | 0.02 | SOLAR | EN OPERACIÓN | AGPE | 2022-12-22 | 2022 | CALI | VALLE_DEL_CAUCA | 76001 | 76 | 174 | 2026-06-01
LUIS FERNANDO LEJALDE. | 0.02 | SOLAR | EN OPERACIÓN | AGPE | 2025-11-30 | 2025 | PLANETA_RICA | CORDOBA | 23555 | 23 | 174 | 2026-06-01
SERVICIO NACIONAL DE APRENDIZAJE SENA | 0.02 | SOLAR | EN OPERACIÓN | AGPE | 2021-12-22 | 2021 | BUCARAMANGA | SANTANDER | 68001 | 68 | 174 | 2026-06-01
5881 | 0.02 | SOLAR | EN OPERACIÓN | AGPE | 2025-07-11 | 2025 | VILLAVICENCIO | META | 50001 | 50 | 174 | 2026-06-01
VILMA BARROS | 0.02 | SOLAR | EN OPERACIÓN | AGPE | 2025-09-03 | 2025 | BARRANQUILLA | ATLANTICO | 08001 | 08 | 174 | 2026-06-01
HERNANDO LAVADO LEAL | 0.02 | SOLAR | EN OPERACIÓN | AGPE | 2025-07-22 | 2025 | VALLEDUPAR | CESAR | 20001 | 20 | 174 | 2026-06-01
5663 | 0.02 | SOLAR | EN OPERACIÓN | AGPE | 2025-07-09 | 2025 | VILLAVICENCIO | META | 50001 | 50 | 174 | 2026-06-01
5704 | 0.02 | SOLAR | EN OPERACIÓN | AGPE | 2025-05-25 | 2025 | VILLAVICENCIO | META | 50001 | 50 | 174 | 2026-06-01
SSFV ERIKA YAÑEZ PEÑARANDA | 0.02 | SOLAR | EN OPERACIÓN | AGPE | 2025-07-18 | 2025 | SAN_JOSE_DE_CUCUTA | NORTE_DE_SANTANDER | 54001 | 54 | 174 | 2026-06-01
SSFV ABELARDO ROMAN PORRAS | 0.02 | SOLAR | EN OPERACIÓN | AGPE | 2025-07-14 | 2025 | SAN_JOSE_DE_CUCUTA | NORTE_DE_SANTANDER | 54001 | 54 | 174 | 2026-06-01
S.F.V. CONFECCIONES JAWI S.A.S | 0.02 | SOLAR | EN OPERACIÓN | AGPE | 2025-01-10 | 2025 | DONMATIAS | ANTIOQUIA | 05237 | 05 | 174 | 2026-06-01
S.F.V. DANIEL PALACIO PEREZ | 0.02 | SOLAR | EN OPERACIÓN | AGPE | 2025-04-16 | 2025 | SANTA_ROSA_DE_OSOS | ANTIOQUIA | 05686 | 05 | 174 | 2026-06-01
SSFV JUAN GUILLERMO ARISTIZABAL GIRALDO | 0.02 | SOLAR | EN OPERACIÓN | AGPE | 2025-07-24 | 2025 | SAN_JOSE_DE_CUCUTA | NORTE_DE_SANTANDER | 54001 | 54 | 174 | 2026-06-01
SSFV NELLY BAYONA ACERO | 0.02 | SOLAR | EN OPERACIÓN | AGPE | 2025-11-07 | 2025 | SAN_JOSE_DE_CUCUTA | NORTE_DE_SANTANDER | 54001 | 54 | 174 | 2026-06-01
5885 | 0.02 | SOLAR | EN OPERACIÓN | AGPE | 2025-07-21 | 2025 | GRANADA | META | 50313 | 50 | 174 | 2026-06-01
HENRRY ARDILA MORENO | 0.02 | SOLAR | EN OPERACIÓN | AGPE | 2023-06-20 | 2023 | MONTERIA | CORDOBA | 23001 | 23 | 174 | 2026-06-01
CARIBE FOODS PC S.A. | 0.02 | SOLAR | EN OPERACIÓN | AGPE | 2025-11-27 | 2025 | VALLEDUPAR | CESAR | 20001 | 20 | 174 | 2026-06-01
SSFV EL GRAN ELEFANTE | 0.02 | SOLAR | EN OPERACIÓN | AGPE | 2025-10-22 | 2025 | BARRANQUILLA | ATLANTICO | 08001 | 08 | 174 | 2026-06-01
ASOCIADOS CRISTALES S.A.S | 0.02 | SOLAR | EN OPERACIÓN | AGPE | 2025-08-29 | 2025 | BARRANQUILLA | ATLANTICO | 08001 | 08 | 174 | 2026-06-01
CRA 10 CL 11N -40 AC | 0.02 | SOLAR | EN OPERACIÓN | AGPE | 2024-10-31 | 2024 | ARMENIA | QUINDIO | 63001 | 63 | 174 | 2026-06-01
SAS REG MARKETING | 0.02 | SOLAR | EN OPERACIÓN | AGPE | 2025-08-08 | 2025 | BARRANQUILLA | ATLANTICO | 08001 | 08 | 174 | 2026-06-01
CELIA MARGARITA CUESTA FRANCO | 0.02 | SOLAR | EN OPERACIÓN | AGPE | 2024-06-07 | 2024 | MONTERIA | CORDOBA | 23001 | 23 | 174 | 2026-06-01
S.F.V HOTEL CONFORT REINA ISABELA | 0.02 | SOLAR | EN OPERACIÓN | AGPE | 2025-05-17 | 2025 | YONDO | ANTIOQUIA | 05893 | 05 | 174 | 2026-06-01
SSFV MILTON ROA LAGUADO | 0.02 | SOLAR | EN OPERACIÓN | AGPE | 2025-05-20 | 2025 | VILLA_DEL_ROSARIO | NORTE_DE_SANTANDER | 54874 | 54 | 174 | 2026-06-01
S.F.V. EDIFICIO BOSQUES DE SANTIAGO P.H | 0.02 | SOLAR | EN OPERACIÓN | AGPE | 2025-04-29 | 2025 | MEDELLIN | ANTIOQUIA | 05001 | 05 | 174 | 2026-06-01
S.F.V. RUBIELA AMPARO GARCIA CORREA | 0.02 | SOLAR | EN OPERACIÓN | AGPE | 2025-05-29 | 2025 | SANTA_ROSA_DE_OSOS | ANTIOQUIA | 05686 | 05 | 174 | 2026-06-01
S.F.V. SANTIAGO ALBERTO URIBE CAÑAS | 0.02 | SOLAR | EN OPERACIÓN | AGPE | 2025-03-13 | 2025 | MEDELLIN | ANTIOQUIA | 05001 | 05 | 174 | 2026-06-01
SANIN ALIANZA LTDA | 0.02 | SOLAR | EN OPERACIÓN | AGPE | 2024-02-14 | 2024 | MEDELLIN | ANTIOQUIA | 05001 | 05 | 174 | 2026-06-01
URBANIZACION RIACHUELOS ETAPA 1 Y 2 P H | 0.02 | SOLAR | EN OPERACIÓN | AGPE | 2024-04-05 | 2024 | MEDELLIN | ANTIOQUIA | 05001 | 05 | 174 | 2026-06-01
MUNICIPIO DE VALLEDUPAR | 0.02 | SOLAR | EN OPERACIÓN | AGPE | 2021-10-21 | 2021 | VALLEDUPAR | CESAR | 20001 | 20 | 174 | 2026-06-01
9455 | 0.02 | SOLAR | EN OPERACIÓN | AGPE | 2025-11-24 | 2025 | PEREIRA | RISARALDA | 66001 | 66 | 174 | 2026-06-01
9456 | 0.02 | SOLAR | EN OPERACIÓN | AGPE | 2025-08-25 | 2025 | PEREIRA | RISARALDA | 66001 | 66 | 174 | 2026-06-01
S.F.V. EDIFICIO CASTROPOL SEORIAL | 0.02 | SOLAR | EN OPERACIÓN | AGPE | 2025-02-18 | 2025 | MEDELLIN | ANTIOQUIA | 05001 | 05 | 174 | 2026-06-01
SSFV PRODITEXTIL MODA SAS | 0.02 | SOLAR | EN OPERACIÓN | AGPE | 2025-12-02 | 2025 | SAN_JOSE_DE_CUCUTA | NORTE_DE_SANTANDER | 54001 | 54 | 174 | 2026-06-01
Proyecto de EMCALI realizado en predios de ESCUELA GASTTRONOMICA DE OCCIDENTE | 0.02 | SOLAR | EN OPERACIÓN | AGPE | 2019-10-31 | 2019 | CALI | VALLE_DEL_CAUCA | 76001 | 76 | 174 | 2026-06-01
Proyecto de EMCALI realizado en predios de CENTRO DE DIAGNOSTICO AUTOMOTOR | 0.02 | SOLAR | EN OPERACIÓN | AGPE | 2019-10-31 | 2019 | CALI | VALLE_DEL_CAUCA | 76001 | 76 | 174 | 2026-06-01
5833 | 0.02 | SOLAR | EN OPERACIÓN | AGPE | 2024-08-21 | 2024 | CARTAGO | VALLE_DEL_CAUCA | 76147 | 76 | 174 | 2026-06-01
GLORIA STEPFANY MARTINEZ PAEZ | 0.02 | SOLAR | EN OPERACIÓN | AGPE | 2024-09-13 | 2024 | LORICA | CORDOBA | 23417 | 23 | 174 | 2026-06-01
SSFV CAROL MARTINEZ | 0.02 | SOLAR | EN OPERACIÓN | AGPE | 2025-12-29 | 2025 | AGUACHICA | CESAR | 20011 | 20 | 174 | 2026-06-01
SSFV VICTOR MANUEL QUITIAN RUIZ | 0.02 | SOLAR | EN OPERACIÓN | AGPE | 2025-05-20 | 2025 | SAN_JOSE_DE_CUCUTA | NORTE_DE_SANTANDER | 54001 | 54 | 174 | 2026-06-01
DIDA COLOMBIANA S.A. DIDA COL S.A. | 0.02 | SOLAR | EN OPERACIÓN | AGPE | 2024-06-21 | 2024 | ITAGUI | ANTIOQUIA | 05360 | 05 | 174 | 2026-06-01
BRAULIO ESPINOSA MARQUEZ | 0.02 | SOLAR | EN OPERACIÓN | AGPE | 2023-11-29 | 2023 | TAMESIS | ANTIOQUIA | 05789 | 05 | 174 | 2026-06-01
SSFV ERICK YESID ROJAS ARRIETA | 0.02 | SOLAR | EN OPERACIÓN | AGPE | 2025-11-14 | 2025 | AGUACHICA | CESAR | 20011 | 20 | 174 | 2026-06-01
ESTACIONES INNOVADORAS | 0.02 | SOLAR | EN OPERACIÓN | AGPE | 2024-05-20 | 2024 | APARTADO | ANTIOQUIA | 05045 | 05 | 174 | 2026-06-01
FLEXO IMPRESOS S.A.S | 0.02 | SOLAR | EN OPERACIÓN | AGPE | 2024-03-22 | 2024 | MEDELLIN | ANTIOQUIA | 05001 | 05 | 174 | 2026-06-01
S.F.V. FYC CALZADO SAS | 0.02 | SOLAR | EN OPERACIÓN | AGPE | 2025-02-24 | 2025 | RIONEGRO | ANTIOQUIA | 05615 | 05 | 174 | 2026-06-01
SANTIAGO MANUEL INSIGNARES ARANA | 0.02 | SOLAR | EN OPERACIÓN | AGPE | 2024-08-24 | 2024 | MAGANGUE | BOLIVAR | 13430 | 13 | 174 | 2026-06-01
PANADERIA COMAPAN | 0.02 | SOLAR | EN OPERACIÓN | AGPE | 2023-01-16 | 2023 | BOGOTA_D.C. | CUNDINAMARCA | 11001 | 11 | 174 | 2026-06-01
MARGARITA AFANADOR DE AFANADOR | 0.02 | SOLAR | EN OPERACIÓN | AGPE | 2023-01-17 | 2023 | BOGOTA_D.C. | CUNDINAMARCA | 11001 | 11 | 174 | 2026-06-01
S.F.V. MANZANARES S.A.S | 0.02 | SOLAR | EN OPERACIÓN | AGPE | 2025-05-21 | 2025 | EL_RETIRO | ANTIOQUIA | 05607 | 05 | 174 | 2026-06-01
RAMON ANTONIO GIRALDO GONZALEZ | 0.02 | SOLAR | EN OPERACIÓN | AGPE | 2023-06-05 | 2023 | CARTAGENA_DE_INDIAS | BOLIVAR | 13001 | 13 | 174 | 2026-06-01
6921 | 0.02 | SOLAR | EN OPERACIÓN | AGPE | 2025-12-16 | 2025 | RESTREPO | META | 50606 | 50 | 174 | 2026-06-01
16058 | 0.02 | SOLAR | EN OPERACIÓN | AGPE | 2025-12-09 | 2025 | TUNJA | BOYACA | 15001 | 15 | 174 | 2026-06-01
16066 | 0.02 | SOLAR | EN OPERACIÓN | AGPE | 2025-12-09 | 2025 | TUNJA | BOYACA | 15001 | 15 | 174 | 2026-06-01
MAS-GANGA S.A.S | 0.02 | SOLAR | EN OPERACIÓN | AGPE | 2025-11-24 | 2025 | LORICA | CORDOBA | 23417 | 23 | 174 | 2026-06-01
7825 | 0.02 | SOLAR | EN OPERACIÓN | AGPE | 2025-12-18 | 2025 | VILLAVICENCIO | META | 50001 | 50 | 174 | 2026-06-01
INVERSIONES MACHIQUE SAS | 0.02 | SOLAR | EN OPERACIÓN | AGPE | 2023-06-01 | 2023 | VALLEDUPAR | CESAR | 20001 | 20 | 174 | 2026-06-01
CINCEL COLOMBIA S.A.S. | 0.02 | SOLAR | EN OPERACIÓN | AGPE | 2023-08-04 | 2023 | CARTAGENA_DE_INDIAS | BOLIVAR | 13001 | 13 | 174 | 2026-06-01
Terminal de Transportes de Armenia | 0.02 | SOLAR | EN OPERACIÓN | AGPE | 2019-10-21 | 2019 | BOGOTA_D.C. | CUNDINAMARCA | 11001 | 11 | 174 | 2026-06-01
6782 | 0.02 | SOLAR | EN OPERACIÓN | AGPE | 2025-10-14 | 2025 | VILLAVICENCIO | META | 50001 | 50 | 174 | 2026-06-01
INVERSIONES GOMEZ VELASQUEZ SAS | 0.02 | SOLAR | EN OPERACIÓN | AGPE | 2023-10-15 | 2023 | CALI | VALLE_DEL_CAUCA | 76001 | 76 | 174 | 2026-06-01
GERALDIN ARCILA ARISTIZABAL | 0.02 | SOLAR | EN OPERACIÓN | AGPE | 2023-09-15 | 2023 | CALI | VALLE_DEL_CAUCA | 76001 | 76 | 174 | 2026-06-01
5393 | 0.02 | SOLAR | EN OPERACIÓN | AGPE | 2024-02-14 | 2024 | CARTAGO | VALLE_DEL_CAUCA | 76147 | 76 | 174 | 2026-06-01
ANGEL GARCIA AMAYA | 0.02 | SOLAR | EN OPERACIÓN | AGPE | 2025-07-16 | 2025 | VALLEDUPAR | CESAR | 20001 | 20 | 174 | 2026-06-01
Proyecto de EMCALI realizado en predios de SANCHEZ RADIOLOGOS | 0.02 | SOLAR | EN OPERACIÓN | AGPE | 2019-10-31 | 2019 | CALI | VALLE_DEL_CAUCA | 76001 | 76 | 174 | 2026-06-01
MAURICIO RAYO AGUILERA | 0.02 | SOLAR | EN OPERACIÓN | AGPE | 2025-06-21 | 2025 | BARRANQUILLA | ATLANTICO | 08001 | 08 | 174 | 2026-06-01
5933 | 0.02 | SOLAR | EN OPERACIÓN | AGPE | 2024-10-23 | 2024 | CARTAGO | VALLE_DEL_CAUCA | 76147 | 76 | 174 | 2026-06-01
5953 | 0.02 | SOLAR | EN OPERACIÓN | AGPE | 2024-09-09 | 2024 | CARTAGO | VALLE_DEL_CAUCA | 76147 | 76 | 174 | 2026-06-01
CLINICA SALUD ORAL | 0.02 | SOLAR | EN OPERACIÓN | AGPE | 2023-11-28 | 2023 | BARRANQUILLA | ATLANTICO | 08001 | 08 | 174 | 2026-06-01
S.F.V. MARTIN HERNAN POMBO | 0.02 | SOLAR | EN OPERACIÓN | AGPE | 2025-02-20 | 2025 | ENVIGADO | ANTIOQUIA | 05266 | 05 | 174 | 2026-06-01
CARITAS ALEGRES | 0.02 | SOLAR | EN OPERACIÓN | AGPE | 2024-10-01 | 2024 | BOGOTA_D.C. | CUNDINAMARCA | 11001 | 11 | 174 | 2026-06-01
DISPROPAN | 0.02 | SOLAR | EN OPERACIÓN | AGPE | 2024-03-11 | 2024 | BARRANQUILLA | ATLANTICO | 08001 | 08 | 174 | 2026-06-01
NIMOCON | 0.02 | SOLAR | EN OPERACIÓN | AGPE | 2024-10-01 | 2024 | BARRANQUILLA | ATLANTICO | 08001 | 08 | 174 | 2026-06-01
LOMAS DE CAUJARAL CASA 10A | 0.02 | SOLAR | EN OPERACIÓN | AGPE | 2022-02-16 | 2022 | BARRANQUILLA | ATLANTICO | 08001 | 08 | 174 | 2026-06-01
CIMENTEC S.A.S | 0.02 | SOLAR | EN OPERACIÓN | AGPE | 2023-11-30 | 2023 | YUMBO | VALLE_DEL_CAUCA | 76892 | 76 | 174 | 2026-06-01
GERDA ISABEL MIKETTA TRILLOS | 0.02 | SOLAR | EN OPERACIÓN | AGPE | 2025-08-29 | 2025 | BOGOTA_D.C. | CUNDINAMARCA | 11001 | 11 | 174 | 2026-06-01
15860 | 0.02 | SOLAR | EN OPERACIÓN | AGPE | 2025-11-18 | 2025 | TUNJA | BOYACA | 15001 | 15 | 174 | 2026-06-01
374941821 AGPE (Potencia menor o igual a1MW) 20kW | 0.02 | SOLAR | EN OPERACIÓN | AGPE | 2023-08-08 | 2023 | SOPO | CUNDINAMARCA | 25758 | 25 | 174 | 2026-06-01
GUSTAVO PAEZ GONZALEZ | 0.02 | SOLAR | EN OPERACIÓN | AGPE | 2025-09-15 | 2025 | BARRANQUILLA | ATLANTICO | 08001 | 08 | 174 | 2026-06-01
S.F.V. EARTH MASAF S.A.S. | 0.02 | SOLAR | EN OPERACIÓN | AGPE | 2025-05-30 | 2025 | MEDELLIN | ANTIOQUIA | 05001 | 05 | 174 | 2026-06-01
SSFV ACTIVOS DIGITALES SAS | 0.02 | SOLAR | EN OPERACIÓN | AGPE | 2025-06-11 | 2025 | SAN_JOSE_DE_CUCUTA | NORTE_DE_SANTANDER | 54001 | 54 | 174 | 2026-06-01
COOPEVIAN C.T.A | 0.02 | SOLAR | EN OPERACIÓN | AGPE | 2024-01-17 | 2024 | MEDELLIN | ANTIOQUIA | 05001 | 05 | 174 | 2026-06-01
SSFV ASTRID PATRICIA NARANJO | 0.02 | SOLAR | EN OPERACIÓN | AGPE | 2026-01-27 | 2026 | LOS_PATIOS | NORTE_DE_SANTANDER | 54405 | 54 | 174 | 2026-06-01
TEXTILES RIMA SAS | 0.02 | SOLAR | EN OPERACIÓN | AGPE | 2024-08-03 | 2024 | VALLEDUPAR | CESAR | 20001 | 20 | 174 | 2026-06-01
INVERSIONES LOPI | 0.02 | SOLAR | EN OPERACIÓN | AGPE | 2023-09-14 | 2023 | MEDELLIN | ANTIOQUIA | 05001 | 05 | 174 | 2026-06-01
SSFV INTERMEDIOS PUBLICIDAD BTL SAS | 0.02 | SOLAR | EN OPERACIÓN | AGPE | 2026-01-20 | 2026 | SAN_JOSE_DE_CUCUTA | NORTE_DE_SANTANDER | 54001 | 54 | 174 | 2026-06-01
AIR-E AUTOCONSUMO SUBESTACIÓN LIBERTADOR | 0.02 | SOLAR | EN OPERACIÓN | AGPE | 2022-04-23 | 2022 | MEDELLIN | ANTIOQUIA | 05001 | 05 | 174 | 2026-06-01
PANADERIA ZAPATOCA DE LA 43 | 0.02 | SOLAR | EN OPERACIÓN | AGPE | 2022-02-23 | 2022 | BARRANQUILLA | ATLANTICO | 08001 | 08 | 174 | 2026-06-01
I.E. CELMIRA BUENO DE OREJUELA SEDE PRINCIPAL | 0.02 | SOLAR | EN OPERACIÓN | AGPE | 2024-04-01 | 2024 | CALI | VALLE_DEL_CAUCA | 76001 | 76 | 174 | 2026-06-01
OXIEQUIPOS S.A.S | 0.02 | SOLAR | EN OPERACIÓN | AGPE | 2023-12-29 | 2023 | CALI | VALLE_DEL_CAUCA | 76001 | 76 | 174 | 2026-06-01
SAIRA IZASA MARTELO | 0.02 | SOLAR | EN OPERACIÓN | AGPE | 2025-10-03 | 2025 | MONTERIA | CORDOBA | 23001 | 23 | 174 | 2026-06-01
HENOR HUMBERTO CABALLERO ARRIETA | 0.02 | SOLAR | EN OPERACIÓN | AGPE | 2025-08-26 | 2025 | MAGANGUE | BOLIVAR | 13430 | 13 | 174 | 2026-06-01
406952145 AGPE (Potencia menor o igual a1MW) 20kW | 0.02 | SOLAR | EN OPERACIÓN | AGPE | 2023-08-17 | 2023 | BOGOTA_D.C. | BOGOTA_D.C. | 11001 | 11 | 174 | 2026-06-01
EDWARD LYN FONTALVO DE LA HOZ | 0.02 | SOLAR | EN OPERACIÓN | AGPE | 2025-12-10 | 2025 | VALLEDUPAR | CESAR | 20001 | 20 | 174 | 2026-06-01
MARASHA ELITE CASA 4 | 0.02 | SOLAR | EN OPERACIÓN | AGPE | 2025-12-12 | 2025 | MANIZALES | CALDAS | 17001 | 17 | 174 | 2026-06-01
CASA GIOVANNY ALZATE | 0.02 | SOLAR | EN OPERACIÓN | AGPE | 2025-10-15 | 2025 | BARRANQUILLA | ATLANTICO | 08001 | 08 | 174 | 2026-06-01
ANA DUARTE | 0.02 | SOLAR | EN OPERACIÓN | AGPE | 2024-07-23 | 2024 | BARRANQUILLA | ATLANTICO | 08001 | 08 | 174 | 2026-06-01
VILLAS AVALON CASA 13 | 0.02 | SOLAR | EN OPERACIÓN | AGPE | 2024-10-11 | 2024 | BARRANQUILLA | ATLANTICO | 08001 | 08 | 174 | 2026-06-01
V & A FASHION | 0.02 | SOLAR | EN OPERACIÓN | AGPE | 2024-10-29 | 2024 | BARRANQUILLA | ATLANTICO | 08001 | 08 | 174 | 2026-06-01
BARRERA RESTREPO, JAIRO ALBERTO | 0.02 | SOLAR | EN OPERACIÓN | AGPE | 2025-04-29 | 2025 | PALMIRA | VALLE_DEL_CAUCA | 76520 | 76 | 174 | 2026-06-01
1162 | 0.02 | SOLAR | EN OPERACIÓN | AGPE | 2024-11-29 | 2024 | FLORENCIA | CAQUETA | 18001 | 18 | 174 | 2026-06-01
IVON JIMENEZ | 0.02 | SOLAR | EN OPERACIÓN | AGPE | 2025-05-30 | 2025 | VALLEDUPAR | CESAR | 20001 | 20 | 174 | 2026-06-01
CARLOS MARIO BUSTAMANTE OTERO | 0.02 | SOLAR | EN OPERACIÓN | AGPE | 2025-06-24 | 2025 | MONTERIA | CORDOBA | 23001 | 23 | 174 | 2026-06-01
GUACARI PLANETA RICA SAS | 0.02 | SOLAR | EN OPERACIÓN | AGPE | 2025-07-08 | 2025 | PLANETA_RICA | CORDOBA | 23555 | 23 | 174 | 2026-06-01
ESTACION COOTAYRONA | 0.02 | SOLAR | EN OPERACIÓN | AGPE | 2025-07-07 | 2025 | PEREIRA | RISARALDA | 66001 | 66 | 174 | 2026-06-01
GLADYS PEREZ | 0.02 | SOLAR | EN OPERACIÓN | AGPE | 2025-10-30 | 2025 | BARRANQUILLA | ATLANTICO | 08001 | 08 | 174 | 2026-06-01
CHACON SAS PELUQUERIA Y CONSTRUCCIONES | 0.02 | SOLAR | EN OPERACIÓN | AGPE | 2025-06-13 | 2025 | BARRANQUILLA | ATLANTICO | 08001 | 08 | 174 | 2026-06-01
5213 | 0.02 | SOLAR | EN OPERACIÓN | AGPE | 2024-01-11 | 2024 | CARTAGO | VALLE_DEL_CAUCA | 76147 | 76 | 174 | 2026-06-01
FCA EL PARAISO VDA EL CAIRO - CALARCA | 0.02 | SOLAR | EN OPERACIÓN | AGPE | 2025-03-13 | 2025 | PALMIRA | VALLE_DEL_CAUCA | 76520 | 76 | 174 | 2026-06-01
CND CAMPESTRE POTOSI CS 29 - LA BELLA | 0.02 | SOLAR | EN OPERACIÓN | AGPE | 2025-01-24 | 2025 | ARMENIA | QUINDIO | 63001 | 63 | 174 | 2026-06-01
FABIAN TAVERA CABALLERO | 0.02 | SOLAR | EN OPERACIÓN | AGPE | 2025-05-22 | 2025 | VALLEDUPAR | CESAR | 20001 | 20 | 174 | 2026-06-01
COMBITA # 2 BODEGA | 0.02 | SOLAR | EN OPERACIÓN | AGPE | 2025-12-19 | 2025 | BOGOTA_D.C. | CUNDINAMARCA | 11001 | 11 | 174 | 2026-06-01
SSFV COMERCIALIZADORA ANGUIE CHAMELLY SAS | 0.02 | SOLAR | EN OPERACIÓN | AGPE | 2025-09-19 | 2025 | SAN_JOSE_DE_CUCUTA | NORTE_DE_SANTANDER | 54001 | 54 | 174 | 2026-06-01
SSFV IMPORTACIONES AC ING SAS | 0.02 | SOLAR | EN OPERACIÓN | AGPE | 2025-12-29 | 2025 | SAN_JOSE_DE_CUCUTA | NORTE_DE_SANTANDER | 54001 | 54 | 174 | 2026-06-01
SSFV KARIN JULIETH VERGEL BOTELLO | 0.02 | SOLAR | EN OPERACIÓN | AGPE | 2025-11-25 | 2025 | SAN_JOSE_DE_CUCUTA | NORTE_DE_SANTANDER | 54001 | 54 | 174 | 2026-06-01
COMERCIALIZADORA EL SUR LIMITADA | 0.02 | SOLAR | EN OPERACIÓN | AGPE | 2024-08-28 | 2024 | MAGANGUE | BOLIVAR | 13430 | 13 | 174 | 2026-06-01
SSFV DOMINGO FORERO PARRA | 0.02 | SOLAR | EN OPERACIÓN | AGPE | 2025-06-26 | 2025 | AGUACHICA | CESAR | 20011 | 20 | 174 | 2026-06-01
SSFV ALFONSO VILA CASTRO | 0.02 | SOLAR | EN OPERACIÓN | AGPE | 2025-07-14 | 2025 | SAN_JOSE_DE_CUCUTA | NORTE_DE_SANTANDER | 54001 | 54 | 174 | 2026-06-01
S.F.V. CONJUNTO RESIDENCIAL PRESTIGE | 0.02 | SOLAR | EN OPERACIÓN | AGPE | 2025-07-21 | 2025 | RIONEGRO | ANTIOQUIA | 05615 | 05 | 174 | 2026-06-01
IBIS DEL CARMEN HERNANDEZ ESPITIA | 0.02 | SOLAR | EN OPERACIÓN | AGPE | 2024-07-19 | 2024 | CERETE | CORDOBA | 23162 | 23 | 174 | 2026-06-01
RAFAEL DEL RIO | 0.02 | SOLAR | EN OPERACIÓN | AGPE | 2024-08-23 | 2024 | CARTAGENA_DE_INDIAS | BOLIVAR | 13001 | 13 | 174 | 2026-06-01
GLORIA ISABEL OSORIO GIAMMARIA | 0.02 | SOLAR | EN OPERACIÓN | AGPE | 2025-05-05 | 2025 | CARTAGENA_DE_INDIAS | BOLIVAR | 13001 | 13 | 174 | 2026-06-01
15417 | 0.02 | SOLAR | EN OPERACIÓN | AGPE | 2025-05-06 | 2025 | VILLA_DE_LEYVA | BOYACA | 15407 | 15 | 174 | 2026-06-01
Comercializadora DFL | 0.02 | SOLAR | EN OPERACIÓN | AGPE | 2024-04-30 | 2024 | YUMBO | VALLE_DEL_CAUCA | 76892 | 76 | 174 | 2026-06-01
CDA MIRAMAR | 0.02 | SOLAR | EN OPERACIÓN | AGPE | 2025-10-28 | 2025 | BARRANQUILLA | ATLANTICO | 08001 | 08 | 174 | 2026-06-01
Hotel macondo | 0.02 | SOLAR | EN OPERACIÓN | AGPE | 2025-12-15 | 2025 | BARRANQUILLA | ATLANTICO | 08001 | 08 | 174 | 2026-06-01
ESTACIÓN DE BOMBEROS EL EDÉN | 0.02 | SOLAR | EN OPERACIÓN | AGPE | 2025-11-12 | 2025 | BARRANQUILLA | ATLANTICO | 08001 | 08 | 174 | 2026-06-01
PARROQUIA SANTA TERESITA | 0.02 | SOLAR | EN OPERACIÓN | AGPE | 2025-09-09 | 2025 | BARRANQUILLA | ATLANTICO | 08001 | 08 | 174 | 2026-06-01
501088653 AGPE (Potencia menor o igual a1MW) 20kW | 0.02 | SOLAR | EN OPERACIÓN | AGPE | 2023-10-11 | 2023 | BOGOTA_D.C. | BOGOTA_D.C. | 11001 | 11 | 174 | 2026-06-01
4893 | 0.02 | SOLAR | EN OPERACIÓN | AGPE | 2023-07-27 | 2023 | CARTAGO | VALLE_DEL_CAUCA | 76147 | 76 | 174 | 2026-06-01
CLAUDIA PATRICIA MEJIA ESTRADA | 0.02 | SOLAR | EN OPERACIÓN | AGPE | 2023-12-22 | 2023 | YUMBO | VALLE_DEL_CAUCA | 76892 | 76 | 174 | 2026-06-01
MARIA GONZALEZ PETRO HIELO SANTA CRUZ | 0.02 | SOLAR | EN OPERACIÓN | AGPE | 2023-09-27 | 2023 | MONTERIA | CORDOBA | 23001 | 23 | 174 | 2026-06-01
KFC AMERICAS | 0.02 | SOLAR | EN OPERACIÓN | AGPE | 2025-11-07 | 2025 | PUERTO_COLOMBIA | ATLANTICO | 08573 | 08 | 174 | 2026-06-01
15520 | 0.02 | SOLAR | EN OPERACIÓN | AGPE | 2025-04-03 | 2025 | TUNJA | BOYACA | 15001 | 15 | 174 | 2026-06-01
S.F.V. Erman Dario Arcila Mesa | 0.02 | SOLAR | EN OPERACIÓN | AGPE | 2025-07-10 | 2025 | SANTA_ROSA_DE_OSOS | ANTIOQUIA | 05686 | 05 | 174 | 2026-06-01
S.F.V. PREVER SA | 0.02 | SOLAR | EN OPERACIÓN | AGPE | 2025-06-26 | 2025 | RIONEGRO | ANTIOQUIA | 05615 | 05 | 174 | 2026-06-01
S.F.V. INDUSTRIAS SAMILU | 0.02 | SOLAR | EN OPERACIÓN | AGPE | 2025-05-20 | 2025 | APARTADO | ANTIOQUIA | 05045 | 05 | 174 | 2026-06-01
SSFV RODRIGO QUILAGUY MORENO | 0.02 | SOLAR | EN OPERACIÓN | AGPE | 2025-12-18 | 2025 | LOS_PATIOS | NORTE_DE_SANTANDER | 54405 | 54 | 174 | 2026-06-01
SSFV ADRIANA KARINA NEVA | 0.02 | SOLAR | EN OPERACIÓN | AGPE | 2025-08-22 | 2025 | LOS_PATIOS | NORTE_DE_SANTANDER | 54405 | 54 | 174 | 2026-06-01
S.F.V. INVERSIONES BALSORA S. A. | 0.02 | SOLAR | EN OPERACIÓN | AGPE | 2025-04-29 | 2025 | GUARNE | ANTIOQUIA | 05318 | 05 | 174 | 2026-06-01
S.F.V. LAVANDERIA UNILAVADOS SAS | 0.02 | SOLAR | EN OPERACIÓN | AGPE | 2025-07-04 | 2025 | CONCORDIA | ANTIOQUIA | 05209 | 05 | 174 | 2026-06-01
SSFV THELMO MARTINEZ CONTRERAS | 0.02 | SOLAR | EN OPERACIÓN | AGPE | 2025-12-19 | 2025 | SAN_JOSE_DE_CUCUTA | NORTE_DE_SANTANDER | 54001 | 54 | 174 | 2026-06-01
BODEGA ALMACENES RELEGAS | 0.02 | SOLAR | EN OPERACIÓN | AGPE | 2025-03-27 | 2025 | BARRANQUILLA | ATLANTICO | 08001 | 08 | 174 | 2026-06-01
S.F.V. CONJUNTO LAURELES CAMPESTRE | 0.02 | SOLAR | EN OPERACIÓN | AGPE | 2025-05-22 | 2025 | SAN_JERONIMO | ANTIOQUIA | 05656 | 05 | 174 | 2026-06-01
JOSE USECHE FIGUEREDO | 0.02 | SOLAR | EN OPERACIÓN | AGPE | 2024-08-22 | 2024 | VALLEDUPAR | CESAR | 20001 | 20 | 174 | 2026-06-01
OSCAR DAVID TORRIJOS | 0.02 | SOLAR | EN OPERACIÓN | AGPE | 2024-03-18 | 2024 | CALI | VALLE_DEL_CAUCA | 76001 | 76 | 174 | 2026-06-01
15367 | 0.02 | SOLAR | EN OPERACIÓN | AGPE | 2025-03-13 | 2025 | SAMACA | BOYACA | 15646 | 15 | 174 | 2026-06-01
414062162 AGPE (Potencia menor o igual a1MW) 20kW | 0.02 | SOLAR | EN OPERACIÓN | AGPE | 2023-10-05 | 2023 | BOGOTA_D.C. | BOGOTA_D.C. | 11001 | 11 | 174 | 2026-06-01
CLARIC LTDA | 0.02 | SOLAR | EN OPERACIÓN | AGPE | 2023-08-24 | 2023 | BARRANQUILLA | ATLANTICO | 08001 | 08 | 174 | 2026-06-01
15421 | 0.02 | SOLAR | EN OPERACIÓN | AGPE | 2025-03-31 | 2025 | PUERTO_BOYACA | BOYACA | 15572 | 15 | 174 | 2026-06-01
15444 | 0.02 | SOLAR | EN OPERACIÓN | AGPE | 2025-07-23 | 2025 | PAIPA | BOYACA | 15516 | 15 | 174 | 2026-06-01
SSFV MONTALLANTAS VERA OROZCO SAS | 0.02 | SOLAR | EN OPERACIÓN | AGPE | 2025-12-23 | 2025 | SAN_JOSE_DE_CUCUTA | NORTE_DE_SANTANDER | 54001 | 54 | 174 | 2026-06-01
SSFV CLINICA INTEGRAL DEL SUR SAS ZOMAC | 0.02 | SOLAR | EN OPERACIÓN | AGPE | 2026-01-14 | 2026 | AGUACHICA | CESAR | 20011 | 20 | 174 | 2026-06-01
MARCELO ALESSANDRO BERNAL CURTI | 0.02 | SOLAR | EN OPERACIÓN | AGPE | 2023-10-23 | 2023 | GUARNE | ANTIOQUIA | 05318 | 05 | 174 | 2026-06-01
VICENTE ALFONSO GOMEZ GOMEZ | 0.02 | SOLAR | EN OPERACIÓN | AGPE | 2023-11-09 | 2023 | EL_SANTUARIO | ANTIOQUIA | 05697 | 05 | 174 | 2026-06-01
ANGEL ARLEY CASTAÑO ZULUAGA | 0.02 | SOLAR | EN OPERACIÓN | AGPE | 2023-08-18 | 2023 | MEDELLIN | ANTIOQUIA | 05001 | 05 | 174 | 2026-06-01
SAN BARTOLOME SIETE S.A.S. | 0.02 | SOLAR | EN OPERACIÓN | AGPE | 2024-05-02 | 2024 | GIRARDOTA | ANTIOQUIA | 05308 | 05 | 174 | 2026-06-01
S.F.V. Ocampo Giraldo Fernan | 0.02 | SOLAR | EN OPERACIÓN | AGPE | 2025-09-01 | 2025 | MEDELLIN | ANTIOQUIA | 05001 | 05 | 174 | 2026-06-01
S.F.V. Inversiones Juanchoanita S.A.S | 0.02 | SOLAR | EN OPERACIÓN | AGPE | 2025-09-15 | 2025 | LA_CEJA | ANTIOQUIA | 05376 | 05 | 174 | 2026-06-01
S.F.V. Jose Daniel Castaño | 0.02 | SOLAR | EN OPERACIÓN | AGPE | 2025-08-19 | 2025 | EL_RETIRO | ANTIOQUIA | 05607 | 05 | 174 | 2026-06-01
MARTIN OFENIO RESTREPO MUNOZ | 0.02 | SOLAR | EN OPERACIÓN | AGPE | 2023-08-18 | 2023 | SAN_PEDRO_DE_LOS_MILAGROS | ANTIOQUIA | 05664 | 05 | 174 | 2026-06-01
CEDELCA LABORATORIO | 0.02 | SOLAR | EN OPERACIÓN | AGPE | 2019-04-30 | 2019 | POPAYAN | CAUCA | 19001 | 19 | 174 | 2026-06-01
498502417 AGPE (Potencia menor o igual a1MW) 20kW | 0.02 | SOLAR | EN OPERACIÓN | AGPE | 2023-09-25 | 2023 | BOGOTA_D.C. | BOGOTA_D.C. | 11001 | 11 | 174 | 2026-06-01
SOLER RINCON WILLIAM ORLANDO | 0.02 | SOLAR | EN OPERACIÓN | AGPE | 2022-11-15 | 2022 | YOPAL | CASANARE | 85001 | 85 | 174 | 2026-06-01
BANCO DE BOGOTA | 0.02 | SOLAR | EN OPERACIÓN | AGPE | 2023-01-30 | 2023 | YOPAL | CASANARE | 85001 | 85 | 174 | 2026-06-01
BANCO DE BOGOTA | 0.02 | SOLAR | EN OPERACIÓN | AGPE | 2023-01-30 | 2023 | AGUAZUL | CASANARE | 85010 | 85 | 174 | 2026-06-01
446852481 AGPE (Potencia menor o igual a1MW) 20kW | 0.02 | SOLAR | EN OPERACIÓN | AGPE | 2023-09-21 | 2023 | BOGOTA_D.C. | BOGOTA_D.C. | 11001 | 11 | 174 | 2026-06-01
446863979 AGPE (Potencia menor o igual a1MW) 20kW | 0.02 | SOLAR | EN OPERACIÓN | AGPE | 2023-09-22 | 2023 | BOGOTA_D.C. | BOGOTA_D.C. | 11001 | 11 | 174 | 2026-06-01
MONAST CONCEPCIONISTA | 0.02 | SOLAR | EN OPERACIÓN | AGPE | 2025-09-29 | 2025 | SINCELEJO | SUCRE | 70001 | 70 | 174 | 2026-06-01
COMBUSTIBLES DE COLOMBIA S.A. - COMBUSCOL | 0.02 | SOLAR | EN OPERACIÓN | AGPE | 2024-09-19 | 2024 | CALI | VALLE_DEL_CAUCA | 76001 | 76 | 174 | 2026-06-01
15232 | 0.02 | SOLAR | EN OPERACIÓN | AGPE | 2024-08-09 | 2024 | DUITAMA | BOYACA | 15238 | 15 | 174 | 2026-06-01
CECILIA ROSA SALCEDO MENDOZA | 0.02 | SOLAR | EN OPERACIÓN | AGPE | 2025-07-04 | 2025 | MONTERIA | CORDOBA | 23001 | 23 | 174 | 2026-06-01
388588678 AGPE (Potencia menor o igual a1MW) 20kW | 0.02 | SOLAR | EN OPERACIÓN | AGPE | 2023-09-20 | 2023 | TENJO | CUNDINAMARCA | 25799 | 25 | 174 | 2026-06-01
388597705 AGPE (Potencia menor o igual a1MW) 20kW | 0.02 | SOLAR | EN OPERACIÓN | AGPE | 2023-09-20 | 2023 | TENJO | CUNDINAMARCA | 25799 | 25 | 174 | 2026-06-01
Angiografía de Occidente SA | 0.02 | SOLAR | EN OPERACIÓN | AGPE | 2024-08-31 | 2024 | CALI | VALLE_DEL_CAUCA | 76001 | 76 | 174 | 2026-06-01
ANA KARINA IPUANA FERNANDEZ | 0.02 | SOLAR | EN OPERACIÓN | AGPE | 2025-11-13 | 2025 | VALLEDUPAR | CESAR | 20001 | 20 | 174 | 2026-06-01
S.F.V.S.F.V.JOSE BELISARIO VILLA TOBÓN | 0.02 | SOLAR | EN OPERACIÓN | AGPE | 2025-07-21 | 2025 | ITAGUI | ANTIOQUIA | 05360 | 05 | 174 | 2026-06-01
RODRIGUEZ , MARIA L | 0.02 | SOLAR | EN OPERACIÓN | AGPE | 2025-01-02 | 2025 | ZARZAL | VALLE_DEL_CAUCA | 76895 | 76 | 174 | 2026-06-01
LABORATORIOS EDO SAS | 0.02 | SOLAR | EN OPERACIÓN | AGPE | 2025-01-03 | 2025 | PALMIRA | VALLE_DEL_CAUCA | 76520 | 76 | 174 | 2026-06-01
1742 | 0.02 | SOLAR | EN OPERACIÓN | AGPE | 2025-08-22 | 2025 | FLORENCIA | CAQUETA | 18001 | 18 | 174 | 2026-06-01
1645 | 0.02 | SOLAR | EN OPERACIÓN | AGPE | 2025-08-11 | 2025 | EL_PAUJIL | CAQUETA | 18256 | 18 | 174 | 2026-06-01
6818 | 0.02 | SOLAR | EN OPERACIÓN | AGPE | 2024-10-04 | 2024 | PEREIRA | RISARALDA | 66001 | 66 | 174 | 2026-06-01
ATLANTIC CAPITAL EUROPARK BDGA 26 | 0.02 | SOLAR | EN OPERACIÓN | AGPE | 2022-05-04 | 2022 | BARRANQUILLA | ATLANTICO | 08001 | 08 | 174 | 2026-06-01
SSFV CARMEN ALICIA PÉREZ GUARNIZO | 0.02 | SOLAR | EN OPERACIÓN | AGPE | 2025-07-15 | 2025 | SAN_JOSE_DE_CUCUTA | NORTE_DE_SANTANDER | 54001 | 54 | 174 | 2026-06-01
EDINSON GERMAN DAZA BECERRA | 0.02 | SOLAR | EN OPERACIÓN | AGPE | 2024-08-26 | 2024 | MAGANGUE | BOLIVAR | 13430 | 13 | 174 | 2026-06-01
PEDRO MIGUEL BARROS DAZA | 0.02 | SOLAR | EN OPERACIÓN | AGPE | 2023-09-15 | 2023 | RIOHACHA | LA_GUAJIRA | 44001 | 44 | 174 | 2026-06-01
DISPROPAN | 0.02 | SOLAR | EN OPERACIÓN | AGPE | 2023-07-19 | 2023 | BOGOTA_D.C. | CUNDINAMARCA | 11001 | 11 | 174 | 2026-06-01
JOSE LUIS ARIAS SUAREZ | 0.02 | SOLAR | EN OPERACIÓN | AGPE | 2023-07-22 | 2023 | BARRANQUILLA | ATLANTICO | 08001 | 08 | 174 | 2026-06-01
LICONSUMAR III | 0.02 | SOLAR | EN OPERACIÓN | AGPE | 2025-05-02 | 2025 | BOGOTA_D.C. | CUNDINAMARCA | 11001 | 11 | 174 | 2026-06-01
3400 | 0.02 | SOLAR | EN OPERACIÓN | AGPE | 2025-10-31 | 2025 | GIGANTE | HUILA | 41306 | 41 | 174 | 2026-06-01
3425 | 0.02 | SOLAR | EN OPERACIÓN | AGPE | 2026-04-14 | 2026 | GIGANTE | HUILA | 41306 | 41 | 174 | 2026-06-01
HEILIS YULIET OSPINO BARRERA | 0.02 | SOLAR | EN OPERACIÓN | AGPE | 2025-03-13 | 2025 | VALLEDUPAR | CESAR | 20001 | 20 | 174 | 2026-06-01
15188 | 0.02 | SOLAR | EN OPERACIÓN | AGPE | 2024-09-04 | 2024 | TOCA | BOYACA | 15814 | 15 | 174 | 2026-06-01
ARREDONDO DAZA _ESE HOSPITAL EDUARDO | 0.02 | SOLAR | EN OPERACIÓN | AGPE | 2024-04-19 | 2024 | VALLEDUPAR | CESAR | 20001 | 20 | 174 | 2026-06-01
ELKIN ALONSO CASTAÑO RAMIREZ | 0.02 | SOLAR | EN OPERACIÓN | AGPE | 2023-09-13 | 2023 | RIONEGRO | ANTIOQUIA | 05615 | 05 | 174 | 2026-06-01
GENERADOR SOLAR GRANJA INTEGRAL MAMA LOMBRIZ | 0.02 | SOLAR | EN OPERACIÓN | AGPE | 2021-10-08 | 2021 | POPAYAN | CAUCA | 19001 | 19 | 174 | 2026-06-01
SSFV DISTRIBUIDORA DE LUBRICANTES DEL ORIENTE | 0.02 | SOLAR | EN OPERACIÓN | AGPE | 2025-08-06 | 2025 | SAN_JOSE_DE_CUCUTA | NORTE_DE_SANTANDER | 54001 | 54 | 174 | 2026-06-01
S.F.V. CONCESIÓN TÚNEL ABURRA ORIENTE | 0.02 | SOLAR | EN OPERACIÓN | AGPE | 2025-10-20 | 2025 | CAUCASIA | ANTIOQUIA | 05154 | 05 | 174 | 2026-06-01
S.F.V. PARCELACIÓN HACIENDA EL CAPIRO | 0.02 | SOLAR | EN OPERACIÓN | AGPE | 2025-05-26 | 2025 | DONMATIAS | ANTIOQUIA | 05237 | 05 | 174 | 2026-06-01
XIMENA CAICEDO G EMPRESA UNIPERSONAL | 0.02 | SOLAR | EN OPERACIÓN | AGPE | 2023-07-12 | 2023 | RIONEGRO | ANTIOQUIA | 05615 | 05 | 174 | 2026-06-01
GRANJA LA SORVETANA | 0.02 | SOLAR | EN OPERACIÓN | AGPE | 2023-07-21 | 2023 | MEDELLIN | ANTIOQUIA | 05001 | 05 | 174 | 2026-06-01
Edificio Gran Avenida Propiedad Horizontal | 0.02 | SOLAR | EN OPERACIÓN | AGPE | 2025-04-08 | 2025 | PASTO | NARINO | 52001 | 52 | 174 | 2026-06-01
Congelados de Nariño SAS Fanny Guerrero | 0.02 | SOLAR | EN OPERACIÓN | AGPE | 2025-04-24 | 2025 | PASTO | NARINO | 52001 | 52 | 174 | 2026-06-01
LACTEOS DOS PALMAS | 0.02 | SOLAR | EN OPERACIÓN | AGPE | 2025-08-22 | 2025 | GUACHUCAL | NARINO | 52317 | 52 | 174 | 2026-06-01
SSFV EAGLE AMERICAN DE SEGURIDAD | 0.02 | SOLAR | EN OPERACIÓN | AGPE | 2019-05-20 | 2019 | SAN_JOSE_DE_CUCUTA | NORTE_DE_SANTANDER | 54001 | 54 | 174 | 2026-06-01
SISTEMA SOLAR FOTOVOLTAICO CONECTADO A RED COLCADENAS 20 kW | 0.02 | SOLAR | EN OPERACIÓN | AGPE | 2025-02-03 | 2025 | CALI | VALLE_DEL_CAUCA | 76001 | 76 | 174 | 2026-06-01
435645029 AGPE (Potencia menor o igual a1MW) 20kW | 0.02 | SOLAR | EN OPERACIÓN | AGPE | 2023-09-14 | 2023 | FACATATIVA | CUNDINAMARCA | 25269 | 25 | 174 | 2026-06-01
435274469 AGPE (Potencia menor o igual a1MW) 20kW | 0.02 | SOLAR | EN OPERACIÓN | AGPE | 2023-09-14 | 2023 | FACATATIVA | CUNDINAMARCA | 25269 | 25 | 174 | 2026-06-01
417047062 AGPE (Potencia menor o igual a1MW) 20kW | 0.02 | SOLAR | EN OPERACIÓN | AGPE | 2023-07-24 | 2023 | BOGOTA_D.C. | BOGOTA_D.C. | 11001 | 11 | 174 | 2026-06-01
EDUARDO MOLINA BERRIO | 0.02 | SOLAR | EN OPERACIÓN | AGPE | 2024-10-21 | 2024 | CALI | VALLE_DEL_CAUCA | 76001 | 76 | 174 | 2026-06-01
Acuagen SA ESP | 0.02 | SOLAR | EN OPERACIÓN | AGPE | 2025-04-30 | 2025 | PASTO | NARINO | 52001 | 52 | 174 | 2026-06-01
LLANTERIA LA ESTRELLA | 0.02 | SOLAR | EN OPERACIÓN | AGPE | 2025-02-24 | 2025 | SOACHA | CUNDINAMARCA | 25754 | 25 | 174 | 2026-06-01
P.A.S.O. SANTO DOMINGO | 0.02 | SOLAR | EN OPERACIÓN | AGPE | 2025-06-14 | 2025 | BARRANQUILLA | ATLANTICO | 08001 | 08 | 174 | 2026-06-01
HOSPITAL SN BERNABE | 0.02 | SOLAR | EN OPERACIÓN | AGPE | 2024-12-02 | 2024 | GUADALAJARA_DE_BUGA | VALLE_DEL_CAUCA | 76111 | 76 | 174 | 2026-06-01
942 | 0.02 | SOLAR | EN OPERACIÓN | AGPE | 2024-03-06 | 2024 | FLORENCIA | CAQUETA | 18001 | 18 | 174 | 2026-06-01
6765 | 0.02 | SOLAR | EN OPERACIÓN | AGPE | 2024-06-05 | 2024 | PEREIRA | RISARALDA | 66001 | 66 | 174 | 2026-06-01
15102 | 0.02 | SOLAR | EN OPERACIÓN | AGPE | 2024-05-27 | 2024 | DUITAMA | BOYACA | 15238 | 15 | 174 | 2026-06-01
398057339 AGPE (Potencia menor o igual a1MW) 20kW | 0.02 | SOLAR | EN OPERACIÓN | AGPE | 2023-06-13 | 2023 | BOGOTA_D.C. | BOGOTA_D.C. | 11001 | 11 | 174 | 2026-06-01
3600 | 0.02 | SOLAR | EN OPERACIÓN | AGPE | 2025-12-03 | 2025 | NEIVA | HUILA | 41001 | 41 | 174 | 2026-06-01
HDA EL RANCHO ET 2 CS 25 - LA ARGENTINA | 0.02 | SOLAR | EN OPERACIÓN | AGPE | 2025-05-12 | 2025 | PEREIRA | RISARALDA | 66001 | 66 | 174 | 2026-06-01
YOLANDA CASAS UBAQUE | 0.02 | SOLAR | EN OPERACIÓN | AGPE | 2023-07-17 | 2023 | VALLEDUPAR | CESAR | 20001 | 20 | 174 | 2026-06-01
SSFV PERLA VIVIANA PRADA SANTOS | 0.02 | SOLAR | EN OPERACIÓN | AGPE | 2025-06-25 | 2025 | SAN_JOSE_DE_CUCUTA | NORTE_DE_SANTANDER | 54001 | 54 | 174 | 2026-06-01
DALILA ANDREA SARMIENTO CASTILLO | 0.02 | SOLAR | EN OPERACIÓN | AGPE | 2024-12-11 | 2024 | MONTERIA | CORDOBA | 23001 | 23 | 174 | 2026-06-01
JUAN CARLOS CABARCAS VIELLARD | 0.02 | SOLAR | EN OPERACIÓN | AGPE | 2024-09-26 | 2024 | MONTERIA | CORDOBA | 23001 | 23 | 174 | 2026-06-01
AGPE EDS EL FAROL | 0.02 | SOLAR | EN OPERACIÓN | AGPE | 2024-08-05 | 2024 | POPAYAN | CAUCA | 19001 | 19 | 174 | 2026-06-01
COMPAÑIA LINARES S.A.S | 0.02 | SOLAR | EN OPERACIÓN | AGPE | 2023-03-22 | 2023 | RIONEGRO | ANTIOQUIA | 05615 | 05 | 174 | 2026-06-01
S.F.V. EDIFICIO PORTALES DEL BOSQUE PH | 0.02 | SOLAR | EN OPERACIÓN | AGPE | 2025-10-20 | 2025 | GIRARDOTA | ANTIOQUIA | 05308 | 05 | 174 | 2026-06-01
S.F.V. COMPAÑIA COMERCIAL UNIVERSAL S.A.S. | 0.02 | SOLAR | EN OPERACIÓN | AGPE | 2025-05-21 | 2025 | ENVIGADO | ANTIOQUIA | 05266 | 05 | 174 | 2026-06-01
SSFV OSCAR MANUEL RAMIREZ BOTERO | 0.02 | SOLAR | EN OPERACIÓN | AGPE | 2025-06-18 | 2025 | AGUACHICA | CESAR | 20011 | 20 | 174 | 2026-06-01
S.F.V. LAS VICTORIAS S.A.S. | 0.02 | SOLAR | EN OPERACIÓN | AGPE | 2025-12-16 | 2025 | MARINILLA | ANTIOQUIA | 05440 | 05 | 174 | 2026-06-01
ANTONIO JOSE PAGANO BELEÑO | 0.02 | SOLAR | EN OPERACIÓN | AGPE | 2022-01-21 | 2022 | CARTAGENA | BOLIVAR | 13001 | 13 | 174 | 2026-06-01
JOSE MARIA BENAVIDES DE VEGA | 0.02 | SOLAR | EN OPERACIÓN | AGPE | 2022-08-04 | 2022 | BARRANQUILLA | ATLANTICO | 08001 | 08 | 174 | 2026-06-01
JOSE EDUARDO SANCHEZ CALVO | 0.02 | SOLAR | EN OPERACIÓN | AGPE | 2024-08-27 | 2024 | VALLEDUPAR | CESAR | 20001 | 20 | 174 | 2026-06-01
LINK MARKETING | 0.02 | SOLAR | EN OPERACIÓN | AGPE | 2024-06-11 | 2024 | MEDELLIN | ANTIOQUIA | 05001 | 05 | 174 | 2026-06-01
NUTRIAVICOLA SA | 0.02 | SOLAR | EN OPERACIÓN | AGPE | 2024-12-10 | 2024 | GUADALAJARA_DE_BUGA | VALLE_DEL_CAUCA |  | 76 | 174 | 2026-06-01
P.A.S.O SAN JOSE | 0.02 | SOLAR | EN OPERACIÓN | AGPE | 2025-06-14 | 2025 | BARRANQUILLA | ATLANTICO | 08001 | 08 | 174 | 2026-06-01
FABIOLA S.A.S | 0.02 | SOLAR | EN OPERACIÓN | AGPE | 2024-12-21 | 2024 | CARTAGO | VALLE_DEL_CAUCA | 76147 | 76 | 174 | 2026-06-01
HUMBERTO DE ARMAS | 0.02 | SOLAR | EN OPERACIÓN | AGPE | 2024-01-15 | 2024 | BARRANQUILLA | ATLANTICO | 08001 | 08 | 174 | 2026-06-01
SSFV JAIRO BELTRAN QUINTERO | 0.02 | SOLAR | EN OPERACIÓN | AGPE | 2025-05-06 | 2025 | AGUACHICA | CESAR | 20011 | 20 | 174 | 2026-06-01
EDIFICIO RIB 23.97kW | 0.02 | SOLAR | EN OPERACIÓN | AGPE | 2025-03-28 | 2025 | CALI | VALLE_DEL_CAUCA | 76001 | 76 | 174 | 2026-06-01
Juan Arias | 0.02 | SOLAR | EN OPERACIÓN | AGPE | 2025-03-24 | 2025 | CALI | VALLE_DEL_CAUCA | 76001 | 76 | 174 | 2026-06-01
DANIEL ANDRES DAZA FLOREZ | 0.02 | SOLAR | EN OPERACIÓN | AGPE | 2023-11-04 | 2023 | SAN_DIEGO | CESAR | 20750 | 20 | 174 | 2026-06-01
SSFV BODEGA ILUSION | 0.02 | SOLAR | EN OPERACIÓN | AGPE | 2025-04-16 | 2025 | CALI | VALLE_DEL_CAUCA | 76001 | 76 | 174 | 2026-06-01
15054 | 0.02 | SOLAR | EN OPERACIÓN | AGPE | 2023-11-14 | 2023 | SABOYA | BOYACA | 15632 | 15 | 174 | 2026-06-01
ROBINSON ROMERO ZAMORA II | 0.02 | SOLAR | EN OPERACIÓN | AGPE | 2025-10-02 | 2025 | BARRANQUILLA | ATLANTICO | 08001 | 08 | 174 | 2026-06-01
CRA 14 PTO REGIVIT FT AL ICA | 0.02 | SOLAR | EN OPERACIÓN | AGPE | 2025-06-18 | 2025 | MEDELLIN | ANTIOQUIA | 05001 | 05 | 174 | 2026-06-01
S.F.V. Jesus Hernan Palacio Velez | 0.02 | SOLAR | EN OPERACIÓN | AGPE | 2025-07-10 | 2025 | CONCEPCION | ANTIOQUIA | 05206 | 05 | 174 | 2026-06-01
ABEL ANTONIO VEGA VEGA | 0.02 | SOLAR | EN OPERACIÓN | AGPE | 2024-09-26 | 2024 | MONTERIA | CORDOBA | 23001 | 23 | 174 | 2026-06-01
AGPE COTOLENGO DEL PADRE ALEGRE | 0.02 | SOLAR | EN OPERACIÓN | AGPE | 2025-07-19 | 2025 | POPAYAN | CAUCA | 19001 | 19 | 174 | 2026-06-01
AGPE COLEGIO GIMNASIO CALIBIO | 0.02 | SOLAR | EN OPERACIÓN | AGPE | 2024-11-25 | 2024 | POPAYAN | CAUCA | 19001 | 19 | 174 | 2026-06-01
AGPE SSFV INVERSAV | 0.02 | SOLAR | EN OPERACIÓN | AGPE | 2025-03-10 | 2025 | POPAYAN | CAUCA | 19001 | 19 | 174 | 2026-06-01
MARASHA ELITE CASA 1 | 0.02 | SOLAR | EN OPERACIÓN | AGPE | 2025-05-07 | 2025 | BARRANQUILLA | ATLANTICO | 08001 | 08 | 174 | 2026-06-01
CASA SEÑORA SANDRA DE NAVARRO | 0.02 | SOLAR | EN OPERACIÓN | AGPE | 2024-08-30 | 2024 | BARRANQUILLA | ATLANTICO | 08001 | 08 | 174 | 2026-06-01
IRMA USCATEGUI ORTIZ | 0.02 | SOLAR | EN OPERACIÓN | AGPE | 2024-11-30 | 2024 | BARRANQUILLA | ATLANTICO | 08001 | 08 | 174 | 2026-06-01
S.F.V. Juan Fernando Arango Londoño | 0.02 | SOLAR | EN OPERACIÓN | AGPE | 2025-09-09 | 2025 | EL_RETIRO | ANTIOQUIA | 05607 | 05 | 174 | 2026-06-01
S.F.V. Juan Fernando Arango Londoño | 0.02 | SOLAR | EN OPERACIÓN | AGPE | 2025-09-18 | 2025 | LA_CEJA | ANTIOQUIA | 05376 | 05 | 174 | 2026-06-01
S.F.V. CONJUNTO CAMPESTRE SENIOR'S FIZEBAD P.H. | 0.02 | SOLAR | EN OPERACIÓN | AGPE | 2025-10-07 | 2025 | CAUCASIA | ANTIOQUIA | 05154 | 05 | 174 | 2026-06-01
S.F.V. CONJUNTO CAMPESTRE SENIOR'S FIZEBAD P.H. | 0.02 | SOLAR | EN OPERACIÓN | AGPE | 2025-10-27 | 2025 | ENVIGADO | ANTIOQUIA | 05266 | 05 | 174 | 2026-06-01
S.F.V. CONJUNTO CAMPESTRE SENIOR'S FIZEBAD P.H. | 0.02 | SOLAR | EN OPERACIÓN | AGPE | 2025-10-07 | 2025 | ENVIGADO | ANTIOQUIA | 05266 | 05 | 174 | 2026-06-01
Casa Señor Víctor Navarro | 0.02 | SOLAR | EN OPERACIÓN | AGPE | 2025-02-21 | 2025 | GALAPA | ATLANTICO | 08296 | 08 | 174 | 2026-06-01
CONJUNTO RESIDENCIAL OBELIX | 0.02 | SOLAR | EN OPERACIÓN | AGPE | 2024-11-14 | 2024 | BARRANQUILLA | ATLANTICO | 08001 | 08 | 174 | 2026-06-01
BLANCA LUCELLY DUQUE DE CARDENAS | 0.02 | SOLAR | EN OPERACIÓN | AGPE | 2024-12-04 | 2024 | VALLEDUPAR | CESAR | 20001 | 20 | 174 | 2026-06-01
SSFV EDS SUR AUTOPISTA | 0.02 | SOLAR | EN OPERACIÓN | AGPE | 2025-05-02 | 2025 | CALI | VALLE_DEL_CAUCA | 76001 | 76 | 174 | 2026-06-01
15065 | 0.02 | SOLAR | EN OPERACIÓN | AGPE | 2023-12-28 | 2023 | CHIQUINQUIRA | BOYACA | 15176 | 15 | 174 | 2026-06-01
GRUPO EMPRESARIAL YO SOY S.A.S | 0.02 | SOLAR | EN OPERACIÓN | AGPE | 2025-03-31 | 2025 | CALI | VALLE_DEL_CAUCA | 76001 | 76 | 174 | 2026-06-01
SSFV LILIANA YANETH SANCHEZ | 0.02 | SOLAR | EN OPERACIÓN | AGPE | 2025-06-26 | 2025 | SAN_JOSE_DE_CUCUTA | NORTE_DE_SANTANDER | 54001 | 54 | 174 | 2026-06-01
S.F.V. FERRETERIA FERROVALVULAS S.A.S. | 0.02 | SOLAR | EN OPERACIÓN | AGPE | 2025-09-26 | 2025 | GUARNE | ANTIOQUIA | 05318 | 05 | 174 | 2026-06-01
ALVARO EDISON CANO CARTAGENA | 0.02 | SOLAR | EN OPERACIÓN | AGPE | 2023-06-09 | 2023 | APARTADO | ANTIOQUIA | 05045 | 05 | 174 | 2026-06-01
CORPORACION DEL ACUEDUCTO TRES PUERTAS GUAYABITO | 0.02 | SOLAR | EN OPERACIÓN | AGPE | 2023-04-14 | 2023 | RETIRO | ANTIOQUIA | 05607 | 05 | 174 | 2026-06-01
S.F.V. BULEVAR COMERCIAL SURAMERICA P.H. | 0.02 | SOLAR | EN OPERACIÓN | AGPE | 2025-07-04 | 2025 | EL_CARMEN_DE_VIBORAL | ANTIOQUIA | 05148 | 05 | 174 | 2026-06-01
S.F.V. Juan Fernando Arango Londoño | 0.02 | SOLAR | EN OPERACIÓN | AGPE | 2025-09-09 | 2025 | RIONEGRO | ANTIOQUIA | 05615 | 05 | 174 | 2026-06-01
S.F.V. MEGACOMERCIAL SAS | 0.02 | SOLAR | EN OPERACIÓN | AGPE | 2025-09-15 | 2025 | BELLO | ANTIOQUIA | 05088 | 05 | 174 | 2026-06-01
AGPE FUNDACIÓN GIMNASIO MODERNO DEL CAUCA | 0.02 | SOLAR | EN OPERACIÓN | AGPE | 2025-09-26 | 2025 | POPAYAN | CAUCA | 19001 | 19 | 174 | 2026-06-01
TELEFÓNICA SAN VICENTE | 0.02 | SOLAR | EN OPERACIÓN | AGPE | 2023-06-21 | 2023 | BOGOTA_D.C. | CUNDINAMARCA | 11001 | 11 | 174 | 2026-06-01
TELEFÓNICA MALAMBO | 0.02 | SOLAR | EN OPERACIÓN | AGPE | 2023-06-24 | 2023 | BOGOTA_D.C. | CUNDINAMARCA | 11001 | 11 | 174 | 2026-06-01
362872081 AGPE (Potencia menor o igual a1MW) 20kW | 0.02 | SOLAR | EN OPERACIÓN | AGPE | 2023-08-31 | 2023 | BOGOTA_D.C. | BOGOTA_D.C. | 11001 | 11 | 174 | 2026-06-01
14961 | 0.02 | SOLAR | EN OPERACIÓN | AGPE | 2023-09-25 | 2023 | CHIQUINQUIRA | BOYACA | 15176 | 15 | 174 | 2026-06-01
Hugo Fernando Arboleda | 0.02 | SOLAR | EN OPERACIÓN | AGPE | 2025-08-01 | 2025 | CALI | VALLE_DEL_CAUCA | 76001 | 76 | 174 | 2026-06-01
3226 | 0.02 | SOLAR | EN OPERACIÓN | AGPE | 2025-09-30 | 2025 | NEIVA | HUILA | 41001 | 41 | 174 | 2026-06-01
3242 | 0.02 | SOLAR | EN OPERACIÓN | AGPE | 2025-09-16 | 2025 | NEIVA | HUILA | 41001 | 41 | 174 | 2026-06-01
3276 | 0.02 | SOLAR | EN OPERACIÓN | AGPE | 2025-11-20 | 2025 | NEIVA | HUILA | 41001 | 41 | 174 | 2026-06-01
SEBASTIAN NIETO SALAZAR | 0.02 | SOLAR | EN OPERACIÓN | AGPE | 2025-09-02 | 2025 | CARTAGENA_DE_INDIAS | BOLIVAR | 13001 | 13 | 174 | 2026-06-01
AGPE SSFV MUNDO LÁCTEO | 0.02 | SOLAR | EN OPERACIÓN | AGPE | 2025-09-29 | 2025 | TOTORO | CAUCA | 19824 | 19 | 174 | 2026-06-01
FRANCISCO DUGAN | 0.02 | SOLAR | EN OPERACIÓN | AGPE | 2025-08-04 | 2025 | BOGOTA_D.C. | CUNDINAMARCA | 11001 | 11 | 174 | 2026-06-01
942 | 0.02 | SOLAR | EN OPERACIÓN | AGPE | 2022-04-22 | 2022 | NEIVA | HUILA | 41001 | 41 | 174 | 2026-06-01
ARIAS , ROGELIO A | 0.02 | SOLAR | EN OPERACIÓN | AGPE | 2025-05-24 | 2025 | TULUA | VALLE_DEL_CAUCA | 76834 | 76 | 174 | 2026-06-01
CHEC ESTACION URIBE (ERCO) | 0.02 | SOLAR | EN OPERACIÓN | AGPE | 2019-03-13 | 2019 | MANIZALES | CALDAS | 17001 | 17 | 174 | 2026-06-01
INMOBILIARIA JMG E HIJOS & CIA S.C.A | 0.02 | SOLAR | EN OPERACIÓN | AGPE | 2025-06-18 | 2025 | CARTAGENA_DE_INDIAS | BOLIVAR | 13001 | 13 | 174 | 2026-06-01
14906 | 0.02 | SOLAR | EN OPERACIÓN | AGPE | 2023-05-09 | 2023 | CHITARAQUE | BOYACA | 15185 | 15 | 174 | 2026-06-01
14925 | 0.02 | SOLAR | EN OPERACIÓN | AGPE | 2023-10-02 | 2023 | PUERTO_BOYACA | BOYACA | 15572 | 15 | 174 | 2026-06-01
HERNAN RODRIGUEZ BOLA¿O | 0.02 | SOLAR | EN OPERACIÓN | AGPE | 2025-05-12 | 2025 | VALLEDUPAR | CESAR | 20001 | 20 | 174 | 2026-06-01
TELEFÓNICA TRES AVEMARIA | 0.02 | SOLAR | EN OPERACIÓN | AGPE | 2023-06-22 | 2023 | BOGOTA_D.C. | CUNDINAMARCA | 11001 | 11 | 174 | 2026-06-01
BOTERO YEPES ASOCIADOS LIMITADA | 0.02 | SOLAR | EN OPERACIÓN | AGPE | 2023-01-11 | 2023 | MEDELLIN | ANTIOQUIA | 05001 | 05 | 174 | 2026-06-01
SSFV MARLENY VERA ORTIZ | 0.02 | SOLAR | EN OPERACIÓN | AGPE | 2025-04-24 | 2025 | SAN_JOSE_DE_CUCUTA | NORTE_DE_SANTANDER | 54001 | 54 | 174 | 2026-06-01
S.F.V. Fabian Alonso Carvajal Osorno | 0.02 | SOLAR | EN OPERACIÓN | AGPE | 2025-08-11 | 2025 | DONMATIAS | ANTIOQUIA | 05237 | 05 | 174 | 2026-06-01
SOFIA ORTIZ DE OCHOA | 0.02 | SOLAR | EN OPERACIÓN | AGPE | 2024-07-20 | 2024 | VALLEDUPAR | CESAR | 20001 | 20 | 174 | 2026-06-01
ATLANTIC CAPITAL EUROPARK BDGA 14 | 0.02 | SOLAR | EN OPERACIÓN | AGPE | 2022-05-12 | 2022 | BARRANQUILLA | ATLANTICO | 08001 | 08 | 174 | 2026-06-01
3181 | 0.02 | SOLAR | EN OPERACIÓN | AGPE | 2025-09-30 | 2025 | NEIVA | HUILA | 41001 | 41 | 174 | 2026-06-01
JAVIER CHACON | 0.02 | SOLAR | EN OPERACIÓN | AGPE | 2025-06-24 | 2025 | BARRANQUILLA | ATLANTICO | 08001 | 08 | 174 | 2026-06-01
CENTRO DE DIAGNOSTICO REVI AUTOS SA | 0.02 | SOLAR | EN OPERACIÓN | AGPE | 2025-08-14 | 2025 | YOPAL | CASANARE | 85001 | 85 | 174 | 2026-06-01
FUENTES PEREZ DARIO | 0.02 | SOLAR | EN OPERACIÓN | AGPE | 2025-09-02 | 2025 | YOPAL | CASANARE | 85001 | 85 | 174 | 2026-06-01
ADRIANA MILENA CASTILLO GAMBOA | 0.02 | SOLAR | EN OPERACIÓN | AGPE | 2025-10-25 | 2025 | YOPAL | CASANARE | 85001 | 85 | 174 | 2026-06-01
SURTIESTEREO LTDA. | 0.02 | SOLAR | EN OPERACIÓN | AGPE | 2025-05-23 | 2025 | BARRANQUILLA | ATLANTICO | 08001 | 08 | 174 | 2026-06-01
S.F.V. CALDERON CARDONA SAS | 0.02 | SOLAR | EN OPERACIÓN | AGPE | 2025-12-22 | 2025 | PUERTO_TRIUNFO | ANTIOQUIA | 05591 | 05 | 174 | 2026-06-01
S.F.V. PORTICOS DE ACERO S.A.S. | 0.02 | SOLAR | EN OPERACIÓN | AGPE | 2025-11-07 | 2025 | GIRARDOTA | ANTIOQUIA | 05308 | 05 | 174 | 2026-06-01
S.F.V. JAIME ALFONSO LOPEZ CARVAJAL | 0.02 | SOLAR | EN OPERACIÓN | AGPE | 2025-08-25 | 2025 | ENVIGADO | ANTIOQUIA | 05266 | 05 | 174 | 2026-06-01
GRANJA AVICOLA LA COLOMBIA S.A.S. | 0.02 | SOLAR | EN OPERACIÓN | AGPE | 2023-03-11 | 2023 | SANTO_DOMINGO | ANTIOQUIA | 05690 | 05 | 174 | 2026-06-01
SSFV DISNEY CAROLINA ZAMBRANO | 0.02 | SOLAR | EN OPERACIÓN | AGPE | 2021-10-25 | 2021 | VILLA_DEL_ROSARIO | NORTE_DE_SANTANDER | 54874 | 54 | 174 | 2026-06-01
JORGE HERNAN ARANGO MONTOYA | 0.02 | SOLAR | EN OPERACIÓN | AGPE | 2025-10-22 | 2025 | CALI | VALLE_DEL_CAUCA | 76001 | 76 | 174 | 2026-06-01
SSFV DOMIORIENTE CUCUTA S.A.S | 0.02 | SOLAR | EN OPERACIÓN | AGPE | 2021-05-26 | 2021 | SAN_JOSE_DE_CUCUTA | NORTE_DE_SANTANDER | 54001 | 54 | 174 | 2026-06-01
SSFV CALZADO ANYELME S.A.S | 0.02 | SOLAR | EN OPERACIÓN | AGPE | 2021-05-14 | 2021 | SAN_JOSE_DE_CUCUTA | NORTE_DE_SANTANDER | 54001 | 54 | 174 | 2026-06-01
3152 | 0.02 | SOLAR | EN OPERACIÓN | AGPE | 2025-09-17 | 2025 | NEIVA | HUILA | 41001 | 41 | 174 | 2026-06-01
CASTANO LOPEZ, MARIO HERNAN | 0.02 | SOLAR | EN OPERACIÓN | AGPE | 2024-06-26 | 2024 | CAICEDONIA | VALLE_DEL_CAUCA | 76122 | 76 | 174 | 2026-06-01
CASA HERNANDO MARRIAGA | 0.02 | SOLAR | EN OPERACIÓN | AGPE | 2024-01-16 | 2024 | BARRANQUILLA | ATLANTICO | 08001 | 08 | 174 | 2026-06-01
CLINICA LA ESPERANZA | 0.02 | SOLAR | EN OPERACIÓN | AGPE | 2024-01-18 | 2024 | MEDELLIN | ANTIOQUIA | 05001 | 05 | 174 | 2026-06-01
JORGE SOLANO | 0.02 | SOLAR | EN OPERACIÓN | AGPE | 2024-04-15 | 2024 | BARRANQUILLA | ATLANTICO | 08001 | 08 | 174 | 2026-06-01
FIDEICOMISO BODEGA BOSQUE DOS | 0.02 | SOLAR | EN OPERACIÓN | AGPE | 2022-08-19 | 2022 | CARTAGENA_DE_INDIAS | BOLIVAR | 13001 | 13 | 174 | 2026-06-01
S.F.V. FAEM INVERSIONES S.A.S. | 0.02 | SOLAR | EN OPERACIÓN | AGPE | 2025-10-20 | 2025 | ITAGUI | ANTIOQUIA | 05360 | 05 | 174 | 2026-06-01
VDA CANOAS - CLASIFICADORA FRUTA (GEOMETRIK) | 0.02 | SOLAR | EN OPERACIÓN | AGPE | 2020-01-03 | 2020 | MANIZALES | CALDAS | 17001 | 17 | 174 | 2026-06-01
INVERAGRO LA ACACIA SAS | 0.02 | SOLAR | EN OPERACIÓN | AGPE | 2022-10-28 | 2022 | TURBO | ANTIOQUIA | 05837 | 05 | 174 | 2026-06-01
SEMINARIO DIOCESANO NUESTRA SEÑORA | 0.02 | SOLAR | EN OPERACIÓN | AGPE | 2023-03-24 | 2023 | MARINILLA | ANTIOQUIA | 05440 | 05 | 174 | 2026-06-01
SSFV LUZ MARINA NORIEGA RUIZ | 0.02 | SOLAR | EN OPERACIÓN | AGPE | 2025-04-22 | 2025 | EL_ZULIA | NORTE_DE_SANTANDER | 54261 | 54 | 174 | 2026-06-01
SSFV EUCLIDES BLANCO | 0.02 | SOLAR | EN OPERACIÓN | AGPE | 2025-04-30 | 2025 | AGUACHICA | CESAR | 20011 | 20 | 174 | 2026-06-01
SSFV EUCLIDES BLANCO LOPEZ | 0.02 | SOLAR | EN OPERACIÓN | AGPE | 2025-07-21 | 2025 | AGUACHICA | CESAR | 20011 | 20 | 174 | 2026-06-01
BENJAMIN JOSE OTERO JARAVA | 0.02 | SOLAR | EN OPERACIÓN | AGPE | 2024-06-07 | 2024 | BARRANQUILLA | ATLANTICO | 08001 | 08 | 174 | 2026-06-01
KMT 3 VI A PEREIRA BONANZA | 0.02 | SOLAR | EN OPERACIÓN | AGPE | 2025-11-24 | 2025 | MANIZALES | CALDAS | 17001 | 17 | 174 | 2026-06-01
FCA CORAL VD BUENOS AIRES BAJO | 0.02 | SOLAR | EN OPERACIÓN | AGPE | 2026-01-13 | 2026 | QUIMBAYA | QUINDIO | 63594 | 63 | 174 | 2026-06-01
SSFV INVERSIONES PINAR DEL RIO SAS | 0.02 | SOLAR | EN OPERACIÓN | AGPE | 2022-01-22 | 2022 | LOS_PATIOS | NORTE_DE_SANTANDER | 54405 | 54 | 174 | 2026-06-01
SSFV COOMULPINORT | 0.02 | SOLAR | EN OPERACIÓN | AGPE | 2021-09-16 | 2021 | SAN_JOSE_DE_CUCUTA | NORTE_DE_SANTANDER | 54001 | 54 | 174 | 2026-06-01
FCA BUENOS AIRES - SUCESORES DE LIBORIO GUTIERREZ | 0.02 | SOLAR | EN OPERACIÓN | AGPE | 2020-08-03 | 2020 | MANIZALES | CALDAS | 17001 | 17 | 174 | 2026-06-01
SSFV IVAN JAVIER GELVEZ JIMENEZ | 0.02 | SOLAR | EN OPERACIÓN | AGPE | 2025-06-25 | 2025 | SAN_JOSE_DE_CUCUTA | NORTE_DE_SANTANDER | 54001 | 54 | 174 | 2026-06-01
SSFV CONSTRUCCIONES ALEMANAS SOSTENIBLES S.A.S. | 0.02 | SOLAR | EN OPERACIÓN | AGPE | 2025-05-05 | 2025 | LOS_PATIOS | NORTE_DE_SANTANDER | 54405 | 54 | 174 | 2026-06-01
SSFV ANDREA KATHERINE RODRIGUEZ BOTELLO. | 0.02 | SOLAR | EN OPERACIÓN | AGPE | 2025-04-12 | 2025 | SAN_JOSE_DE_CUCUTA | NORTE_DE_SANTANDER | 54001 | 54 | 174 | 2026-06-01
1200 | 0.02 | SOLAR | EN OPERACIÓN | AGPE | 2023-02-27 | 2023 | NEIVA | HUILA | 41001 | 41 | 174 | 2026-06-01
S.F.V. Julio Cesar Noreña Muñeton | 0.02 | SOLAR | EN OPERACIÓN | AGPE | 2025-10-24 | 2025 | MEDELLIN | ANTIOQUIA | 05001 | 05 | 174 | 2026-06-01
S.F.V. URBANIZACIÓN AGUAS DEL BOSQUE | 0.02 | SOLAR | EN OPERACIÓN | AGPE | 2025-11-27 | 2025 | MEDELLIN | ANTIOQUIA | 05001 | 05 | 174 | 2026-06-01
R. MONTES Y CIA S EN C - SEC SANTAGUEDA X CACIQUE EL RUBIAL | 0.02 | SOLAR | EN OPERACIÓN | AGPE | 2021-01-14 | 2021 | BOGOTA_D.C. | CUNDINAMARCA | 11001 | 11 | 174 | 2026-06-01
JOSE HUMBERTO ESPINOZA MADRID | 0.02 | SOLAR | EN OPERACIÓN | AGPE | 2022-12-02 | 2022 | CAUCASIA | ANTIOQUIA | 05154 | 05 | 174 | 2026-06-01
NOHORA DE FUENTES | 0.02 | SOLAR | EN OPERACIÓN | AGPE | 2024-08-30 | 2024 | VALLEDUPAR | CESAR | 20001 | 20 | 174 | 2026-06-01
BEATRIZ HELENA CASTAÑO ZULUAGA | 0.02 | SOLAR | EN OPERACIÓN | AGPE | 2023-02-21 | 2023 | MEDELLIN | ANTIOQUIA | 05001 | 05 | 174 | 2026-06-01
SSFV GOMEZ Y BAUTISTA | 0.02 | SOLAR | EN OPERACIÓN | AGPE | 2022-02-04 | 2022 | SAN_JOSE_DE_CUCUTA | NORTE_DE_SANTANDER | 54001 | 54 | 174 | 2026-06-01
AGROPECUARIA GOMEZ CABAL SAS | 0.02 | SOLAR | EN OPERACIÓN | AGPE | 2025-11-20 | 2025 | CALI | VALLE_DEL_CAUCA | 76001 | 76 | 174 | 2026-06-01
SSFV AURELIO VALDIVIESO | 0.02 | SOLAR | EN OPERACIÓN | AGPE | 2022-04-07 | 2022 | VILLA_DEL_ROSARIO | NORTE_DE_SANTANDER | 54874 | 54 | 174 | 2026-06-01
351511424 AGPE (Potencia menor o igual a1MW) 20kW | 0.02 | SOLAR | EN OPERACIÓN | AGPE | 2023-04-24 | 2023 | BOGOTA_D.C. | BOGOTA_D.C. | 11001 | 11 | 174 | 2026-06-01
14637 | 0.02 | SOLAR | EN OPERACIÓN | AGPE | 2020-11-09 | 2020 | SOGAMOSO | BOYACA | 15759 | 15 | 174 | 2026-06-01
MARGARITA DE RODRIGUEZ | 0.02 | SOLAR | EN OPERACIÓN | AGPE | 2024-12-31 | 2024 | BARRANQUILLA | ATLANTICO | 08001 | 08 | 174 | 2026-06-01
MARGARITA TCHERASSI 2 | 0.02 | SOLAR | EN OPERACIÓN | AGPE | 2025-08-14 | 2025 | BARRANQUILLA | ATLANTICO | 08001 | 08 | 174 | 2026-06-01
S.F.V. Edificios de bodegas BOX P.H. | 0.02 | SOLAR | EN OPERACIÓN | AGPE | 2025-11-07 | 2025 | MEDELLIN | ANTIOQUIA | 05001 | 05 | 174 | 2026-06-01
S.F.V. URBANIZACION RIACHUELOS ETAPAS 1 Y 2 P.H. | 0.02 | SOLAR | EN OPERACIÓN | AGPE | 2025-10-27 | 2025 | MEDELLIN | ANTIOQUIA | 05001 | 05 | 174 | 2026-06-01
SSFV DAVID MUÑOZ | 0.02 | SOLAR | EN OPERACIÓN | AGPE | 2025-05-15 | 2025 | AGUACHICA | CESAR | 20011 | 20 | 174 | 2026-06-01
S.F.V. PRECOLOMBINA DE TURISMO ESPECIALIZADO SAS | 0.02 | SOLAR | EN OPERACIÓN | AGPE | 2025-08-30 | 2025 | MEDELLIN | ANTIOQUIA | 05001 | 05 | 174 | 2026-06-01
CENTRO EDUCATIVO 20 DE JULO | 0.02 | SOLAR | EN OPERACIÓN | AGPE | 2025-11-26 | 2025 | BARRANQUILLA | ATLANTICO | 08001 | 08 | 174 | 2026-06-01
YUBRAN BARAKAT | 0.02 | SOLAR | EN OPERACIÓN | AGPE | 2024-11-30 | 2024 | BARRANQUILLA | ATLANTICO | 08001 | 08 | 174 | 2026-06-01
BOTERO BEDOYA, LUZ FRANCY | 0.02 | SOLAR | EN OPERACIÓN | AGPE | 2024-05-24 | 2024 | PALMIRA | VALLE_DEL_CAUCA | 76520 | 76 | 174 | 2026-06-01
AGROINDUSTRIAS LOS ROBLES S.A | 0.02 | SOLAR | EN OPERACIÓN | AGPE | 2022-06-02 | 2022 | MEDELLIN | ANTIOQUIA | 05001 | 05 | 174 | 2026-06-01
DE COMERCIO SOCIEDAD FERRETERA | 0.02 | SOLAR | EN OPERACIÓN | AGPE | 2024-11-21 | 2024 | PALMIRA | VALLE_DEL_CAUCA | 76520 | 76 | 174 | 2026-06-01
312574354 AGPE (Potencia menor o igual a1MW) 20kW | 0.02 | SOLAR | EN OPERACIÓN | AGPE | 2022-11-04 | 2022 | QUEBRADANEGRA | CUNDINAMARCA | 25592 | 25 | 174 | 2026-06-01
14582 | 0.02 | SOLAR | EN OPERACIÓN | AGPE | 2020-01-08 | 2020 | DUITAMA | BOYACA | 15238 | 15 | 174 | 2026-06-01
3150 | 0.02 | SOLAR | EN OPERACIÓN | AGPE | 2025-08-02 | 2025 | NEIVA | HUILA | 41001 | 41 | 174 | 2026-06-01
14695 | 0.02 | SOLAR | EN OPERACIÓN | AGPE | 2021-05-28 | 2021 | SOTAQUIRA | BOYACA | 15763 | 15 | 174 | 2026-06-01
ALEJANDRO MONTOYA | 0.02 | SOLAR | EN OPERACIÓN | AGPE | 2022-09-16 | 2022 | PUERTO_TRIUNFO | ANTIOQUIA | 05591 | 05 | 174 | 2026-06-01
INVERSIONES LORA | 0.02 | SOLAR | EN OPERACIÓN | AGPE | 2025-04-28 | 2025 | BARRANQUILLA | ATLANTICO | 08001 | 08 | 174 | 2026-06-01
GIRALDO OCAMPO, BARBARA ROSA | 0.02 | SOLAR | EN OPERACIÓN | AGPE | 2024-06-26 | 2024 | CANDELARIA | VALLE_DEL_CAUCA | 76130 | 76 | 174 | 2026-06-01
LUIZ DIAZ | 0.02 | SOLAR | EN OPERACIÓN | AGPE | 2024-11-30 | 2024 | BARRANQUILLA | ATLANTICO | 08001 | 08 | 174 | 2026-06-01
RITUAL BOTANICO S.A.S | 0.02 | SOLAR | EN OPERACIÓN | AGPE | 2024-12-24 | 2024 | RIONEGRO | ANTIOQUIA | 05615 | 05 | 174 | 2026-06-01
URBANIZACION CALERA ALTA P.H | 0.02 | SOLAR | EN OPERACIÓN | AGPE | 2022-05-21 | 2022 | MEDELLIN | ANTIOQUIA | 05001 | 05 | 174 | 2026-06-01
INVERAGRO LA ACACIA S.A.S | 0.02 | SOLAR | EN OPERACIÓN | AGPE | 2022-08-09 | 2022 | APARTADO | ANTIOQUIA | 05045 | 05 | 174 | 2026-06-01
3098 | 0.02 | SOLAR | EN OPERACIÓN | AGPE | 2025-08-25 | 2025 | NEIVA | HUILA | 41001 | 41 | 174 | 2026-06-01
MARIA ECHEVERRIA | 0.02 | SOLAR | EN OPERACIÓN | AGPE | 2025-06-20 | 2025 | BARRANQUILLA | ATLANTICO | 08001 | 08 | 174 | 2026-06-01
SSFV VILLAS CANARIAS | 0.02 | SOLAR | EN OPERACIÓN | AGPE | 2025-11-25 | 2025 | BARRANQUILLA | ATLANTICO | 08001 | 08 | 174 | 2026-06-01
EDS VÍA 40 | 0.02 | SOLAR | EN OPERACIÓN | AGPE | 2024-05-14 | 2024 | FLORIDABLANCA | SANTANDER | 68276 | 68 | 174 | 2026-06-01
LUIS FERNANDO BERMUDEZ B | 0.02 | SOLAR | EN OPERACIÓN | AGPE | 2024-06-07 | 2024 | MONTERIA | CORDOBA | 23001 | 23 | 174 | 2026-06-01
S.F.V. ESTRELLA DE URABA S.AS | 0.02 | SOLAR | EN OPERACIÓN | AGPE | 2025-10-03 | 2025 | APARTADO | ANTIOQUIA | 05045 | 05 | 174 | 2026-06-01
LUIS FELIPE VILLEGAS ANGEL | 0.02 | SOLAR | EN OPERACIÓN | AGPE | 2024-09-12 | 2024 | SINCELEJO | SUCRE | 70001 | 70 | 174 | 2026-06-01
HOSPITAL SAN VICENTE | 0.02 | SOLAR | EN OPERACIÓN | AGPE | 2023-01-14 | 2023 | SAN_VICENTE | ANTIOQUIA |  | 05 | 174 | 2026-06-01
S.F.V. MEGACOMERCIAL SAS | 0.02 | SOLAR | EN OPERACIÓN | AGPE | 2025-09-15 | 2025 | EL_CARMEN_DE_VIBORAL | ANTIOQUIA | 05148 | 05 | 174 | 2026-06-01
CL 15A 9 36 WILLIAN VALENCIA OSPINA | 0.02 | SOLAR | EN OPERACIÓN | AGPE | 2025-11-11 | 2025 | MANIZALES | CALDAS | 17001 | 17 | 174 | 2026-06-01
COMPLEJO DEPORTIVO VITAL HEALTH S.A.S | 0.02 | SOLAR | EN OPERACIÓN | AGPE | 2022-06-07 | 2022 | APARTADO | ANTIOQUIA | 05045 | 05 | 174 | 2026-06-01
SSFV NESTOR FERNANDO CIFUENTES MURILLO | 0.02 | SOLAR | EN OPERACIÓN | AGPE | 2025-04-04 | 2025 | TOLEDO | NORTE_DE_SANTANDER | 54820 | 54 | 174 | 2026-06-01
SSFV MARIA CRISTINA GIL GIL | 0.02 | SOLAR | EN OPERACIÓN | AGPE | 2025-05-22 | 2025 | SAN_JOSE_DE_CUCUTA | NORTE_DE_SANTANDER | 54001 | 54 | 174 | 2026-06-01
SSFV RWE COLOMBIA SAS | 0.02 | SOLAR | EN OPERACIÓN | AGPE | 2025-03-03 | 2025 | SAN_JOSE_DE_CUCUTA | NORTE_DE_SANTANDER | 54001 | 54 | 174 | 2026-06-01
SSFV RAMON JEREMIAS CHINCHILLA | 0.02 | SOLAR | EN OPERACIÓN | AGPE | 2022-10-28 | 2022 | AGUACHICA | CESAR | 20011 | 20 | 174 | 2026-06-01
SSFV DLP &INVERSIONES AGRIPECUARIAS SAS | 0.02 | SOLAR | EN OPERACIÓN | AGPE | 2022-10-27 | 2022 | RIO_DE_ORO | CESAR | 20614 | 20 | 174 | 2026-06-01
JORGE LUIS MORENO REY | 0.02 | SOLAR | EN OPERACIÓN | AGPE | 2025-02-05 | 2025 | MEDELLIN | ANTIOQUIA | 05001 | 05 | 174 | 2026-06-01
CARLOS ALBERTO DAJUD FERNANDEZ | 0.02 | SOLAR | EN OPERACIÓN | AGPE | 2025-02-10 | 2025 | MONTERIA | CORDOBA | 23001 | 23 | 174 | 2026-06-01
747554269 AGPE (Potencia menor o igual a1MW) 20kW | 0.02 | SOLAR | EN OPERACIÓN | AGPE | 2025-04-09 | 2025 | CUNDINAMARCA | CUNDINAMARCA |  | 25 | 174 | 2026-06-01
KMT 10 VI PEREIRA - SALENTO | 0.02 | SOLAR | EN OPERACIÓN | AGPE | 2025-10-03 | 2025 | ARMENIA | QUINDIO | 63001 | 63 | 174 | 2026-06-01
CLL 9N CR 13 -39 HOTEL TRUGO BOUTIQUE | 0.02 | SOLAR | EN OPERACIÓN | AGPE | 2025-09-10 | 2025 | ARMENIA | QUINDIO | 63001 | 63 | 174 | 2026-06-01
S.F.V. Conjunto Residencial Lemmon 1 Etapa | 0.02 | SOLAR | EN OPERACIÓN | AGPE | 2025-12-13 | 2025 | SABANETA | ANTIOQUIA | 05631 | 05 | 174 | 2026-06-01
JUAN PABLO DUQUE GARCIA | 0.02 | SOLAR | EN OPERACIÓN | AGPE | 2025-12-05 | 2025 | MEDELLIN | ANTIOQUIA | 05001 | 05 | 174 | 2026-06-01
NIDO DEL JABALÍ S.A.S | 0.02 | SOLAR | EN OPERACIÓN | AGPE | 2024-12-04 | 2024 | APARTADO | ANTIOQUIA | 05045 | 05 | 174 | 2026-06-01
7597 | 0.02 | SOLAR | EN OPERACIÓN | AGPE | 2024-12-19 | 2024 | PEREIRA | RISARALDA | 66001 | 66 | 174 | 2026-06-01
S.F.V. JAIME ALFONSO RESTREPO PEREZ | 0.02 | SOLAR | EN OPERACIÓN | AGPE | 2025-09-17 | 2025 | ENTRERRIOS | ANTIOQUIA | 05264 | 05 | 174 | 2026-06-01
S.F.V. AR INSUMO SAS | 0.02 | SOLAR | EN OPERACIÓN | AGPE | 2025-10-22 | 2025 | MEDELLIN | ANTIOQUIA | 05001 | 05 | 174 | 2026-06-01
S.F.V. Gustavo Solano | 0.02 | SOLAR | EN OPERACIÓN | AGPE | 2025-10-01 | 2025 | YONDO | ANTIOQUIA | 05893 | 05 | 174 | 2026-06-01
GUADALUPANA AGROPECUARIA S.A.S | 0.02 | SOLAR | EN OPERACIÓN | AGPE | 2022-01-11 | 2022 | LA_UNION | ANTIOQUIA | 05400 | 05 | 174 | 2026-06-01
CONCEPCION BENITEZ | 0.02 | SOLAR | EN OPERACIÓN | AGPE | 2024-05-28 | 2024 | MAGANGUE | BOLIVAR | 13430 | 13 | 174 | 2026-06-01
SSFV COMITÉ INTERNACIONAL DE LA CRUZ ROJA - CICR | 0.02 | SOLAR | EN OPERACIÓN | AGPE | 2023-03-09 | 2023 | SAN_JOSE_DE_CUCUTA | NORTE_DE_SANTANDER | 54001 | 54 | 174 | 2026-06-01
BANCO DE BOGOTA - OFICINA SANTA MARTA EL CENTRO | 0.02 | SOLAR | EN OPERACIÓN | AGPE | 2023-08-28 | 2023 | BOGOTA_D.C. | CUNDINAMARCA | 11001 | 11 | 174 | 2026-06-01
COSTE¿ITOS VALLEDUPAR SAS | 0.02 | SOLAR | EN OPERACIÓN | AGPE | 2023-10-11 | 2023 | VALLEDUPAR | CESAR | 20001 | 20 | 174 | 2026-06-01
PRESIDENCIA DE LA REPUBLICA | 0.02 | SOLAR | EN OPERACIÓN | AGPE | 2022-06-25 | 2022 | BOGOTA_D.C. | BOGOTA_D.C. | 11001 | 11 | 174 | 2026-06-01
299548504 AGPE (Potencia menor o igual a1MW) 20kW | 0.02 | SOLAR | EN OPERACIÓN | AGPE | 2022-11-12 | 2022 | BOGOTA_D.C. | BOGOTA_D.C. | 11001 | 11 | 174 | 2026-06-01
VDA ALTO NAPOLES FCA POTOSSI BERNARDO DE JESUS ECHEVERRY RESTREPO | 0.02 | SOLAR | EN OPERACIÓN | AGPE | 2025-01-16 | 2025 | PEREIRA | RISARALDA | 66001 | 66 | 174 | 2026-06-01
SSFV CARMEN EMILIA BECERRA RODRIGUEZ | 0.02 | SOLAR | EN OPERACIÓN | AGPE | 2022-07-23 | 2022 | SAN_JOSE_DE_CUCUTA | NORTE_DE_SANTANDER | 54001 | 54 | 174 | 2026-06-01
HERNANDO ORDOÑES | 0.02 | SOLAR | EN OPERACIÓN | AGPE | 2025-08-22 | 2025 | BARRANQUILLA | ATLANTICO | 08001 | 08 | 174 | 2026-06-01
1652 | 0.02 | SOLAR | EN OPERACIÓN | AGPE | 2020-09-09 | 2020 | PEREIRA | RISARALDA | 66001 | 66 | 174 | 2026-06-01
HDA LA ESTANCIA | 0.02 | SOLAR | EN OPERACIÓN | AGPE | 2024-01-05 | 2024 | PALMIRA | VALLE_DEL_CAUCA | 76520 | 76 | 174 | 2026-06-01
MILLAN ANDRADE, LUZ MYRIAM | 0.02 | SOLAR | EN OPERACIÓN | AGPE | 2024-06-11 | 2024 | RESTREPO | VALLE_DEL_CAUCA | 76606 | 76 | 174 | 2026-06-01
1752 | 0.02 | SOLAR | EN OPERACIÓN | AGPE | 2021-02-11 | 2021 | PEREIRA | RISARALDA | 66001 | 66 | 174 | 2026-06-01
1298 | 0.02 | SOLAR | EN OPERACIÓN | AGPE | 2023-07-07 | 2023 | NEIVA | HUILA | 41001 | 41 | 174 | 2026-06-01
CRISTO VIENE PRONTO IGLESIA CRISTIANA CENTRO MISIONERO | 0.02 | SOLAR | EN OPERACIÓN | AGPE | 2025-11-11 | 2025 | VALLEDUPAR | CESAR | 20001 | 20 | 174 | 2026-06-01
SSFV DORA CECILIA GUTIERREZ MONRROY | 0.02 | SOLAR | EN OPERACIÓN | AGPE | 2025-04-09 | 2025 | AGUACHICA | CESAR | 20011 | 20 | 174 | 2026-06-01
GANADERIA LA FLORIDA SAS | 0.02 | SOLAR | EN OPERACIÓN | AGPE | 2025-07-23 | 2025 | MAGANGUE | BOLIVAR | 13430 | 13 | 174 | 2026-06-01
VERDANA CAMPESTRE CASA 4 II | 0.02 | SOLAR | EN OPERACIÓN | AGPE | 2025-03-11 | 2025 | BARRANQUILLA | ATLANTICO | 08001 | 08 | 174 | 2026-06-01
CASINO DIAMANTE | 0.02 | SOLAR | EN OPERACIÓN | AGPE | 2023-07-11 | 2023 | BOGOTA_D.C. | CUNDINAMARCA | 11001 | 11 | 174 | 2026-06-01
WISTON EDUARDO LOPEZ PEREZ | 0.02 | SOLAR | EN OPERACIÓN | AGPE | 2025-01-11 | 2025 | VALLEDUPAR | CESAR | 20001 | 20 | 174 | 2026-06-01
BODEGA 16 LA MACARENA JAVIER IVAN PERALTA RUIZ | 0.02 | SOLAR | EN OPERACIÓN | AGPE | 2025-12-09 | 2025 | PEREIRA | RISARALDA | 66001 | 66 | 174 | 2026-06-01
MARTHA CECILIA GIRALDO MARIN | 0.02 | SOLAR | EN OPERACIÓN | AGPE | 2025-03-31 | 2025 | MONTERIA | CORDOBA | 23001 | 23 | 174 | 2026-06-01
EDIFICIO GONDOLA DURAN MONTERROSA JAIME JOSE | 0.02 | SOLAR | EN OPERACIÓN | AGPE | 2025-07-03 | 2025 | SINCELEJO | SUCRE | 70001 | 70 | 174 | 2026-06-01
SSFV EL CIGUEÑAL | 0.02 | SOLAR | EN OPERACIÓN | AGPE | 2022-12-15 | 2022 | SAN_JOSE_DE_CUCUTA | NORTE_DE_SANTANDER | 54001 | 54 | 174 | 2026-06-01
MONASTERIO DE LA ORDEN DEL CARMEN - CARMELITAS DESCALZAS | 0.02 | SOLAR | EN OPERACIÓN | AGPE | 2021-12-23 | 2021 | LA_CEJA | ANTIOQUIA | 05376 | 05 | 174 | 2026-06-01
EDS TEXACO CLL 8 40 50 JUAN DAVID PELAEZ CASTRO | 0.02 | SOLAR | EN OPERACIÓN | AGPE | 2022-08-19 | 2022 | BOGOTA_D.C. | CUNDINAMARCA | 11001 | 11 | 174 | 2026-06-01
EDS LA ROCHELA SEC SANTAGUEDA FERNANDO JIMENEZ | 0.02 | SOLAR | EN OPERACIÓN | AGPE | 2022-10-12 | 2022 | BOGOTA_D.C. | CUNDINAMARCA | 11001 | 11 | 174 | 2026-06-01
SSFV CONDOMINIO CENTRO COMERCIAL PLAZA | 0.02 | SOLAR | EN OPERACIÓN | AGPE | 2025-06-20 | 2025 | SAN_JOSE_DE_CUCUTA | NORTE_DE_SANTANDER | 54001 | 54 | 174 | 2026-06-01
S.F.V. CEDIALCO SAS | 0.02 | SOLAR | EN OPERACIÓN | AGPE | 2025-12-19 | 2025 | CAUCASIA | ANTIOQUIA | 05154 | 05 | 174 | 2026-06-01
1300 | 0.02 | SOLAR | EN OPERACIÓN | AGPE | 2023-06-09 | 2023 | PALERMO | HUILA | 41524 | 41 | 174 | 2026-06-01
EDIFICIO GRAND BAY | 0.02 | SOLAR | EN OPERACIÓN | AGPE | 2022-06-02 | 2022 | CARTAGENA_DE_INDIAS | BOLIVAR | 13001 | 13 | 174 | 2026-06-01
CE HAPPY KIDS | 0.02 | SOLAR | EN OPERACIÓN | AGPE | 2025-02-26 | 2025 | MEDELLIN | ANTIOQUIA | 05001 | 05 | 174 | 2026-06-01
INVERSIONES SAN JOSE SAS | 0.02 | SOLAR | EN OPERACIÓN | AGPE | 2023-11-12 | 2023 | ROLDANILLO | VALLE_DEL_CAUCA | 76622 | 76 | 174 | 2026-06-01
VELEZ JR, ROBERT | 0.02 | SOLAR | EN OPERACIÓN | AGPE | 2023-12-04 | 2023 | JAMUNDI | VALLE_DEL_CAUCA | 76364 | 76 | 174 | 2026-06-01
LUCY DEL CARMEN ORDONEZ MENDOZA | 0.02 | SOLAR | EN OPERACIÓN | AGPE | 2025-06-13 | 2025 | MAGANGUE | BOLIVAR | 13430 | 13 | 174 | 2026-06-01
MARIA SALIMA GUERRA DE LA E | 0.02 | SOLAR | EN OPERACIÓN | AGPE | 2025-05-21 | 2025 | SINCELEJO | SUCRE | 70001 | 70 | 174 | 2026-06-01
CECILIA PRADO DE ORTIZ | 0.02 | SOLAR | EN OPERACIÓN | AGPE | 2025-09-08 | 2025 | VALLEDUPAR | CESAR | 20001 | 20 | 174 | 2026-06-01
SSFV LEIDY PAOLA CARREÑO TAPIAS | 0.02 | SOLAR | EN OPERACIÓN | AGPE | 2025-03-17 | 2025 | SAN_JOSE_DE_CUCUTA | NORTE_DE_SANTANDER | 54001 | 54 | 174 | 2026-06-01
PIERRE COYMAT | 0.02 | SOLAR | EN OPERACIÓN | AGPE | 2023-10-12 | 2023 | BARRANQUILLA | ATLANTICO | 08001 | 08 | 174 | 2026-06-01
COOPERATIVA DE CAFICULTORES | 0.02 | SOLAR | EN OPERACIÓN | AGPE | 2025-12-26 | 2025 | TAMARA | CASANARE | 85400 | 85 | 174 | 2026-06-01
FCA STA MONICA VD VILLARAZO | 0.02 | SOLAR | EN OPERACIÓN | AGPE | 2025-08-20 | 2025 | ARMENIA | QUINDIO | 63001 | 63 | 174 | 2026-06-01
737279845 AGPE (Potencia menor o igual a1MW) 20kW | 0.02 | SOLAR | EN OPERACIÓN | AGPE | 2025-03-28 | 2025 | BOGOTA_D.C. | BOGOTA_D.C. | 11001 | 11 | 174 | 2026-06-01
FCA LA JULIETA | 0.02 | SOLAR | EN OPERACIÓN | AGPE | 2025-08-26 | 2025 | ARMENIA | QUINDIO | 63001 | 63 | 174 | 2026-06-01
SSFV COOPERATIVA COOMULDENORTE | 0.02 | SOLAR | EN OPERACIÓN | AGPE | 2023-01-05 | 2023 | SAN_JOSE_DE_CUCUTA | NORTE_DE_SANTANDER | 54001 | 54 | 174 | 2026-06-01
SSFV LUIS DAIRO PACHECO | 0.02 | SOLAR | EN OPERACIÓN | AGPE | 2025-05-15 | 2025 | AGUACHICA | CESAR | 20011 | 20 | 174 | 2026-06-01
HUGO CESAR SALGADO CASILLA | 0.02 | SOLAR | EN OPERACIÓN | AGPE | 2025-10-10 | 2025 | SAHAGUN | CORDOBA | 23660 | 23 | 174 | 2026-06-01
JESSICA MARIA PE¿A BERDUGO | 0.02 | SOLAR | EN OPERACIÓN | AGPE | 2025-07-24 | 2025 | VALLEDUPAR | CESAR | 20001 | 20 | 174 | 2026-06-01
EDS TREBOL AVENIDA ALBERTO MENDOZA NO 26 35 BOMBA OFI MILAN | 0.02 | SOLAR | EN OPERACIÓN | AGPE | 2022-10-18 | 2022 | DOSQUEBRADAS | RISARALDA | 66170 | 66 | 174 | 2026-06-01
AGROPECUARIA MARIN PEREZ S.A.S | 0.02 | SOLAR | EN OPERACIÓN | AGPE | 2021-11-19 | 2021 | SANTA_ROSA_DE_OSOS | ANTIOQUIA | 05686 | 05 | 174 | 2026-06-01
HUMBERTO PATIÑO ALVAREZ | 0.02 | SOLAR | EN OPERACIÓN | AGPE | 2021-12-27 | 2021 | SANTA_ROSA_DE_OSOS | ANTIOQUIA | 05686 | 05 | 174 | 2026-06-01
CTA_1532669_BACCA PEREZ AMINTA ROSA | 0.02 | SOLAR | EN OPERACIÓN | AGPE | 2024-11-06 | 2024 | BARRANCABERMEJA | SANTANDER | 68081 | 68 | 174 | 2026-06-01
CASA ALVARO FRAIJA | 0.02 | SOLAR | EN OPERACIÓN | AGPE | 2022-10-05 | 2022 | BARRANQUILLA | ATLANTICO | 08001 | 08 | 174 | 2026-06-01
CTA_259434_CTA_ 259434_CONVENTO VISITACION_BUCARAMANGA | 0.02 | SOLAR | EN OPERACIÓN | AGPE | 2024-11-12 | 2024 | OCANA | NORTE_DE_SANTANDER | 54498 | 54 | 174 | 2026-06-01
DEICY VECINO SERRANO | 0.02 | SOLAR | EN OPERACIÓN | AGPE | 2024-04-10 | 2024 | BARRANQUILLA | ATLANTICO | 08001 | 08 | 174 | 2026-06-01
LAURA JIRNU | 0.02 | SOLAR | EN OPERACIÓN | AGPE | 2022-07-27 | 2022 | RIOHACHA | LA_GUAJIRA | 44001 | 44 | 174 | 2026-06-01
West Lake Colombia | 0.02 | SOLAR | EN OPERACIÓN | AGPE | 2022-03-23 | 2022 | COTA | CUNDINAMARCA | 25214 | 25 | 174 | 2026-06-01
SSFV XIMENA CAICEDO G EMPRESA UNIPERSONAL | 0.02 | SOLAR | EN OPERACIÓN | AGPE | 2023-05-05 | 2023 | SAN_JOSE_DE_CUCUTA | NORTE_DE_SANTANDER | 54001 | 54 | 174 | 2026-06-01
EL PALACIO DEL ALUMINO | 0.02 | SOLAR | EN OPERACIÓN | AGPE | 2023-04-22 | 2023 | BARRANQUILLA | ATLANTICO | 08001 | 08 | 174 | 2026-06-01
JOSE LAPEIRA CARBONELL | 0.02 | SOLAR | EN OPERACIÓN | AGPE | 2023-11-21 | 2023 | BARRANQUILLA | ATLANTICO | 08001 | 08 | 174 | 2026-06-01
Casa - Ricardo Díaz Otero | 0.02 | SOLAR | EN OPERACIÓN | AGPE | 2025-01-02 | 2025 | MEDELLIN | ANTIOQUIA | 05001 | 05 | 174 | 2026-06-01
SSFV EMPRESA DAREBECAFE S.A.S | 0.02 | SOLAR | EN OPERACIÓN | AGPE | 2025-05-29 | 2025 | LOS_PATIOS | NORTE_DE_SANTANDER | 54405 | 54 | 174 | 2026-06-01
S.F.V. PARCELACION UBERABA | 0.02 | SOLAR | EN OPERACIÓN | AGPE | 2025-12-10 | 2025 | APARTADO | ANTIOQUIA | 05045 | 05 | 174 | 2026-06-01
S.F.V. AGROPECUARIA DE MI TIERRA S.A.S | 0.02 | SOLAR | EN OPERACIÓN | AGPE | 2025-12-31 | 2025 | SANTA_ROSA_DE_OSOS | ANTIOQUIA | 05686 | 05 | 174 | 2026-06-01
S.F.V. Andres Martinez | 0.02 | SOLAR | EN OPERACIÓN | AGPE | 2025-12-31 | 2025 | MEDELLIN | ANTIOQUIA | 05001 | 05 | 174 | 2026-06-01
SSFV JOSE DE DIOS CASTRO | 0.02 | SOLAR | EN OPERACIÓN | AGPE | 2025-09-11 | 2025 | SAN_JOSE_DE_CUCUTA | NORTE_DE_SANTANDER | 54001 | 54 | 174 | 2026-06-01
SOSTENIBLE 5 S.A.S | 0.02 | SOLAR | EN OPERACIÓN | AGPE | 2021-07-08 | 2021 | SAN_PEDRO_DE_LOS_MILAGROS | ANTIOQUIA | 05664 | 05 | 174 | 2026-06-01
CENTRO PSICOTECNICO COLEGIO FONTAN | 0.02 | SOLAR | EN OPERACIÓN | AGPE | 2021-07-29 | 2021 | ENVIGADO | ANTIOQUIA | 05266 | 05 | 174 | 2026-06-01
VDA EL PINDO CALDERON ROBERTO FELIPE PABLO | 0.02 | SOLAR | EN OPERACIÓN | AGPE | 2023-01-26 | 2023 | MANIZALES | CALDAS | 17001 | 17 | 174 | 2026-06-01
ENECON SOCIEDAD POR ACCIONES SIMPLIFICADA | 0.02 | SOLAR | EN OPERACIÓN | AGPE | 2021-08-29 | 2021 | ITAGUI | ANTIOQUIA | 05360 | 05 | 174 | 2026-06-01
CARLOS MARIANO | 0.02 | SOLAR | EN OPERACIÓN | AGPE | 2025-05-09 | 2025 | BARRANQUILLA | ATLANTICO | 08001 | 08 | 174 | 2026-06-01
LEONARDO JOIRO | 0.02 | SOLAR | EN OPERACIÓN | AGPE | 2025-03-28 | 2025 | MAICAO | LA_GUAJIRA | 44430 | 44 | 174 | 2026-06-01
1667374_SALON BELTRAN RUBI MARISOL | 0.02 | SOLAR | EN OPERACIÓN | AGPE | 2025-12-14 | 2025 | SOCORRO | SANTANDER | 68755 | 68 | 174 | 2026-06-01
SSFV CONFECCIONES L&L LAVI JEANS SAS | 0.02 | SOLAR | EN OPERACIÓN | AGPE | 2023-05-03 | 2023 | SAN_JOSE_DE_CUCUTA | NORTE_DE_SANTANDER | 54001 | 54 | 174 | 2026-06-01
1566348_E S E HOSPITAL INTEGRADO SAN JUAN DE DIOS | 0.02 | SOLAR | EN OPERACIÓN | AGPE | 2025-12-15 | 2025 | BARICHARA | SANTANDER | 68079 | 68 | 174 | 2026-06-01
399049_SILVA PADILLA JORGE | 0.02 | SOLAR | EN OPERACIÓN | AGPE | 2025-12-17 | 2025 | BARRANCABERMEJA | SANTANDER | 68081 | 68 | 174 | 2026-06-01
INVERSIONES URIEL GOMEZ ACEVEDO SAS | 0.02 | SOLAR | EN OPERACIÓN | AGPE | 2025-04-11 | 2025 | AMAGA | ANTIOQUIA | 05030 | 05 | 174 | 2026-06-01
SSFV CAMPO ELÍAS SANABRIA | 0.02 | SOLAR | EN OPERACIÓN | AGPE | 2023-03-28 | 2023 | VILLA_DEL_ROSARIO | NORTE_DE_SANTANDER | 54874 | 54 | 174 | 2026-06-01
3481 | 0.02 | SOLAR | EN OPERACIÓN | AGPE | 2024-02-28 | 2024 | GRANADA | META | 50313 | 50 | 174 | 2026-06-01
DISTRIBUCIONES LA JUNIOR JDD SAS 2 | 0.02 | SOLAR | EN OPERACIÓN | AGPE | 2025-02-26 | 2025 | BARRANQUILLA | ATLANTICO | 08001 | 08 | 174 | 2026-06-01
Tropique | 0.02 | SOLAR | EN OPERACIÓN | AGPE | 2025-05-27 | 2025 | BARRANQUILLA | ATLANTICO | 08001 | 08 | 174 | 2026-06-01
1556 | 0.02 | SOLAR | EN OPERACIÓN | AGPE | 2023-12-27 | 2023 | CAMPOALEGRE | HUILA | 41132 | 41 | 174 | 2026-06-01
1588 | 0.02 | SOLAR | EN OPERACIÓN | AGPE | 2023-12-29 | 2023 | NEIVA | HUILA | 41001 | 41 | 174 | 2026-06-01
1590 | 0.02 | SOLAR | EN OPERACIÓN | AGPE | 2024-01-18 | 2024 | PALERMO | HUILA | 41524 | 41 | 174 | 2026-06-01
VICTORIA HOME HEAL TH&SPA SAS | 0.02 | SOLAR | EN OPERACIÓN | AGPE | 2024-12-26 | 2024 | BARRANQUILLA | ATLANTICO | 08001 | 08 | 174 | 2026-06-01
SSFV TNS SAS | 0.02 | SOLAR | EN OPERACIÓN | AGPE | 2025-08-15 | 2025 | SAN_JOSE_DE_CUCUTA | NORTE_DE_SANTANDER | 54001 | 54 | 174 | 2026-06-01
SSFV GLADYS GONZALEZ | 0.02 | SOLAR | EN OPERACIÓN | AGPE | 2025-06-09 | 2025 | BARRANQUILLA | ATLANTICO | 08001 | 08 | 174 | 2026-06-01
ORLANDO LEAL "ON GRID" 29,9 kWp | 0.02 | SOLAR | EN OPERACIÓN | AGPE | 2025-05-26 | 2025 | BARRANQUILLA | ATLANTICO | 08001 | 08 | 174 | 2026-06-01
3029 | 0.02 | SOLAR | EN OPERACIÓN | AGPE | 2025-08-14 | 2025 | RIVERA | HUILA | 41615 | 41 | 174 | 2026-06-01
CRA 7 8 23 | 0.02 | SOLAR | EN OPERACIÓN | AGPE | 2025-12-05 | 2025 | MANIZALES | CALDAS | 17001 | 17 | 174 | 2026-06-01
VIA AEROPUERTO DIAGONAL CENEXPO - MURILLO | 0.02 | SOLAR | EN OPERACIÓN | AGPE | 2025-08-20 | 2025 | ARMENIA | QUINDIO | 63001 | 63 | 174 | 2026-06-01
CJT PORTOFINO AC CASAS DE CAMPO | 0.02 | SOLAR | EN OPERACIÓN | AGPE | 2025-10-10 | 2025 | ARMENIA | QUINDIO | 63001 | 63 | 174 | 2026-06-01
3045 | 0.02 | SOLAR | EN OPERACIÓN | AGPE | 2025-08-14 | 2025 | NEIVA | HUILA | 41001 | 41 | 174 | 2026-06-01
INVERCASE S.A.S | 0.02 | SOLAR | EN OPERACIÓN | AGPE | 2023-04-13 | 2023 | BARRANQUILLA | ATLANTICO | 08001 | 08 | 174 | 2026-06-01
SSFV RWE COLOMBIA SAS | 0.02 | SOLAR | EN OPERACIÓN | AGPE | 2025-08-22 | 2025 | VILLA_DEL_ROSARIO | NORTE_DE_SANTANDER | 54874 | 54 | 174 | 2026-06-01
SSFV MARCELA LAGUADO CRISTANCHO | 0.02 | SOLAR | EN OPERACIÓN | AGPE | 2026-01-02 | 2026 | VILLA_DEL_ROSARIO | NORTE_DE_SANTANDER | 54874 | 54 | 174 | 2026-06-01
CTA_1562707 CALDERON VARGAS JAIRO | 0.02 | SOLAR | EN OPERACIÓN | AGPE | 2020-12-04 | 2020 | BUCARAMANGA | SANTANDER | 68001 | 68 | 174 | 2026-06-01
CTA_1381010 LA MUELA S.A.S. | 0.02 | SOLAR | EN OPERACIÓN | AGPE | 2020-08-06 | 2020 | BUCARAMANGA | SANTANDER | 68001 | 68 | 174 | 2026-06-01
S.F.V. INGENIERIA DE POLIMEROS | 0.02 | SOLAR | EN OPERACIÓN | AGPE | 2025-02-12 | 2025 | ITAGUI | ANTIOQUIA | 05360 | 05 | 174 | 2026-06-01
CAJA DE COMPENSACION FAMILIAR CONFA ALEGRIA TROPICAL | 0.02 | SOLAR | EN OPERACIÓN | AGPE | 2023-02-02 | 2023 | MANIZALES | CALDAS | 17001 | 17 | 174 | 2026-06-01
SSFV JHON EDDWA R PACHECO | 0.02 | SOLAR | EN OPERACIÓN | AGPE | 2025-10-08 | 2025 | OCANA | NORTE_DE_SANTANDER | 54498 | 54 | 174 | 2026-06-01
1642 | 0.02 | SOLAR | EN OPERACIÓN | AGPE | 2024-03-29 | 2024 | NEIVA | HUILA | 41001 | 41 | 174 | 2026-06-01
MARIA JOSE GONZALEZ DIAZ | 0.02 | SOLAR | EN OPERACIÓN | AGPE | 2025-08-14 | 2025 | CARTAGENA_DE_INDIAS | BOLIVAR | 13001 | 13 | 174 | 2026-06-01
246253_ASESORES DE SEGUROS ALBERGAR LTDA | 0.02 | SOLAR | EN OPERACIÓN | AGPE | 2025-12-05 | 2025 | BUCARAMANGA | SANTANDER | 68001 | 68 | 174 | 2026-06-01
INVERSIONES RESTREPO VALENCIA | 0.02 | SOLAR | EN OPERACIÓN | AGPE | 2024-12-10 | 2024 | YARUMAL | ANTIOQUIA | 05887 | 05 | 174 | 2026-06-01
1558056_FUL HOUSE CONSTRUCCIONES S A S | 0.02 | SOLAR | EN OPERACIÓN | AGPE | 2025-12-10 | 2025 | BARRANCABERMEJA | SANTANDER | 68081 | 68 | 174 | 2026-06-01
SSFV JESÚS ANTONIO ROJAS | 0.02 | SOLAR | EN OPERACIÓN | AGPE | 2023-08-25 | 2023 | VILLA_DEL_ROSARIO | NORTE_DE_SANTANDER | 54874 | 54 | 174 | 2026-06-01
HERNANDEZ & HERNANDEZ | 0.02 | SOLAR | EN OPERACIÓN | AGPE | 2023-11-29 | 2023 | SINCELEJO | SUCRE | 70001 | 70 | 174 | 2026-06-01
IGLESIA PENTECOSTAL UNIDAD DE COLOMBIA II | 0.02 | SOLAR | EN OPERACIÓN | AGPE | 2025-10-27 | 2025 | MAICAO | LA_GUAJIRA | 44430 | 44 | 174 | 2026-06-01
IGLESIA PENTECOSTAL UNIDAD DE COLOMBIA III | 0.02 | SOLAR | EN OPERACIÓN | AGPE | 2025-08-11 | 2025 | MAICAO | LA_GUAJIRA | 44430 | 44 | 174 | 2026-06-01
UBALDO ANTONIO PAEZ MORENO | 0.02 | SOLAR | EN OPERACIÓN | AGPE | 2025-12-12 | 2025 | AGUAZUL | CASANARE | 85010 | 85 | 174 | 2026-06-01
SSFV TAPISANDER SAS | 0.02 | SOLAR | EN OPERACIÓN | AGPE | 2025-02-27 | 2025 | SAN_JOSE_DE_CUCUTA | NORTE_DE_SANTANDER | 54001 | 54 | 174 | 2026-06-01
CTA_1041542 Coopservivelez | 0.02 | SOLAR | EN OPERACIÓN | AGPE | 2020-09-08 | 2020 | MEDELLIN | ANTIOQUIA | 05001 | 05 | 174 | 2026-06-01
S.F.V. AZIMUT ENERGÍA | 0.02 | SOLAR | EN OPERACIÓN | AGPE | 2024-11-13 | 2024 | ITAGUI | ANTIOQUIA | 05360 | 05 | 174 | 2026-06-01
S.F.V. INVERSIONES RESTREPO VALENCIA | 0.02 | SOLAR | EN OPERACIÓN | AGPE | 2025-03-27 | 2025 | YARUMAL | ANTIOQUIA | 05887 | 05 | 174 | 2026-06-01
MARCELA GIOVANETTI GOMEZ | 0.02 | SOLAR | EN OPERACIÓN | AGPE | 2025-07-23 | 2025 | VALLEDUPAR | CESAR | 20001 | 20 | 174 | 2026-06-01
CTA_246427 OFFIMEDICAS S.A. | 0.02 | SOLAR | EN OPERACIÓN | AGPE | 2020-07-01 | 2020 | BUCARAMANGA | SANTANDER | 68001 | 68 | 174 | 2026-06-01
JOSE LUIS FERNANDEZ | 0.02 | SOLAR | EN OPERACIÓN | AGPE | 2025-05-12 | 2025 | MONTERIA | CORDOBA | 23001 | 23 | 174 | 2026-06-01
SUPERMERCADO LA COSECHA AOA 2 | 0.02 | SOLAR | EN OPERACIÓN | AGPE | 2020-05-04 | 2020 | SAN_SEBASTIAN_DE_MARIQUITA | TOLIMA | 73443 | 73 | 174 | 2026-06-01
2962 | 0.02 | SOLAR | EN OPERACIÓN | AGPE | 2025-06-13 | 2025 | PALERMO | HUILA | 41524 | 41 | 174 | 2026-06-01
ALCIRA MARIA SIERRA OROZCO | 0.02 | SOLAR | EN OPERACIÓN | AGPE | 2025-09-30 | 2025 | SINCELEJO | SUCRE | 70001 | 70 | 174 | 2026-06-01
JUAN VEGA BORREGO | 0.02 | SOLAR | EN OPERACIÓN | AGPE | 2025-09-28 | 2025 | VALLEDUPAR | CESAR | 20001 | 20 | 174 | 2026-06-01
IGLESIA PENTECOSTAL UNIDAD DE COLOMBIA | 0.02 | SOLAR | EN OPERACIÓN | AGPE | 2025-07-23 | 2025 | MAICAO | LA_GUAJIRA | 44430 | 44 | 174 | 2026-06-01
DAVIVIENDA PEPE SIERRA | 0.02 | SOLAR | EN OPERACIÓN | AGPE | 2021-05-26 | 2021 | BOGOTA_D.C. | BOGOTA_D.C. | 11001 | 11 | 174 | 2026-06-01
3 G S.A.S PROMOTORA DE PROYECTOS INMOBILIAR | 0.02 | SOLAR | EN OPERACIÓN | AGPE | 2024-12-04 | 2024 | CARTAGENA_DE_INDIAS | BOLIVAR | 13001 | 13 | 174 | 2026-06-01
1984 | 0.02 | SOLAR | EN OPERACIÓN | AGPE | 2022-09-15 | 2022 | SAN_MARTIN | META | 50689 | 50 | 174 | 2026-06-01
SSFV ARMANDO BETANCOURT BARBOSA | 0.02 | SOLAR | EN OPERACIÓN | AGPE | 2023-06-16 | 2023 | SAN_JOSE_DE_CUCUTA | NORTE_DE_SANTANDER | 54001 | 54 | 174 | 2026-06-01
CASA CÉSAR CARRIAZO | 0.02 | SOLAR | EN OPERACIÓN | AGPE | 2023-10-27 | 2023 | BARRANQUILLA | ATLANTICO | 08001 | 08 | 174 | 2026-06-01
CASA CURAL TRES AVEMARIAS | 0.02 | SOLAR | EN OPERACIÓN | AGPE | 2024-11-27 | 2024 | VALLEDUPAR | CESAR | 20001 | 20 | 174 | 2026-06-01
SUGASAM S. A. SUBASTA GANADERA DEL SN JORGE -MOJANA | 0.02 | SOLAR | EN OPERACIÓN | AGPE | 2022-10-18 | 2022 | SAN_MARCOS | SUCRE | 70708 | 70 | 174 | 2026-06-01
ANTONIO HERNANDEZ | 0.02 | SOLAR | EN OPERACIÓN | AGPE | 2025-11-21 | 2025 | BARRANQUILLA | ATLANTICO | 08001 | 08 | 174 | 2026-06-01
1766 | 0.02 | SOLAR | EN OPERACIÓN | AGPE | 2024-05-20 | 2024 | NEIVA | HUILA | 41001 | 41 | 174 | 2026-06-01
C.S CORDOBA Y CIA SCA | 0.02 | SOLAR | EN OPERACIÓN | AGPE | 2021-04-14 | 2021 | ENVIGADO | ANTIOQUIA | 05266 | 05 | 174 | 2026-06-01
SSFV SEBASTIAN HERNANDEZ TORRES | 0.02 | SOLAR | EN OPERACIÓN | AGPE | 2023-09-20 | 2023 | VILLA_DEL_ROSARIO | NORTE_DE_SANTANDER | 54874 | 54 | 174 | 2026-06-01
SSFV JOSE HERNAN GIRALDO GOMEZ | 0.02 | SOLAR | EN OPERACIÓN | AGPE | 2023-09-11 | 2023 | SAN_JOSE_DE_CUCUTA | NORTE_DE_SANTANDER | 54001 | 54 | 174 | 2026-06-01
1337186_ROMERO BUENO FLORENTINO | 0.02 | SOLAR | EN OPERACIÓN | AGPE | 2025-11-25 | 2025 | BARRANCABERMEJA | SANTANDER | 68081 | 68 | 174 | 2026-06-01
INVERSIONES TRUJILLO | 0.02 | SOLAR | EN OPERACIÓN | AGPE | 2024-06-14 | 2024 | ARMENIA | QUINDIO | 63001 | 63 | 174 | 2026-06-01
CRA 23 57 03 APTO 504 AGROPECUARIA DON PEDRO SAS | 0.02 | SOLAR | EN OPERACIÓN | AGPE | 2025-09-12 | 2025 | MANIZALES | CALDAS | 17001 | 17 | 174 | 2026-06-01
SSFV RWE COLOMBIA SAS | 0.02 | SOLAR | EN OPERACIÓN | AGPE | 2025-11-14 | 2025 | SAN_JOSE_DE_CUCUTA | NORTE_DE_SANTANDER | 54001 | 54 | 174 | 2026-06-01
VATIA S.A. E.S.P. | 0.02 | SOLAR | EN OPERACIÓN | AGPE | 2024-05-29 | 2024 | MONTERIA | CORDOBA | 23001 | 23 | 174 | 2026-06-01
S.A. E.S.P ENERTOTAL | 0.02 | SOLAR | EN OPERACIÓN | AGPE | 2024-07-11 | 2024 | MONTERIA | CORDOBA | 23001 | 23 | 174 | 2026-06-01
LOZANO BELALCAZAR, FREIDER | 0.02 | SOLAR | EN OPERACIÓN | AGPE | 2026-01-23 | 2026 | PALMIRA | VALLE_DEL_CAUCA | 76520 | 76 | 174 | 2026-06-01
SSFV INVERSIONES FAMICO TURISMO SAS | 0.02 | SOLAR | EN OPERACIÓN | AGPE | 2025-03-05 | 2025 | SAN_JOSE_DE_CUCUTA | NORTE_DE_SANTANDER | 54001 | 54 | 174 | 2026-06-01
8059 | 0.02 | SOLAR | EN OPERACIÓN | AGPE | 2025-01-20 | 2025 | PEREIRA | RISARALDA | 66001 | 66 | 174 | 2026-06-01
SSFV NESTOR FERNANDO CIFUENTES MURILLO | 0.02 | SOLAR | EN OPERACIÓN | AGPE | 2025-08-22 | 2025 | SAN_JOSE_DE_CUCUTA | NORTE_DE_SANTANDER | 54001 | 54 | 174 | 2026-06-01
JAIRO CARRE¿O OREJARENA | 0.02 | SOLAR | EN OPERACIÓN | AGPE | 2024-06-25 | 2024 | VALLEDUPAR | CESAR | 20001 | 20 | 174 | 2026-06-01
DISTRIBUCIONES PEDIMAX SAS VIA PANAMERICANA PARQUE CENTRO BOD 6B KM 4 | 0.02 | SOLAR | EN OPERACIÓN | AGPE | 2023-08-08 | 2023 | PALESTINA | CALDAS | 17524 | 17 | 174 | 2026-06-01
LEONOR TERESA MERLANO | 0.02 | SOLAR | EN OPERACIÓN | AGPE | 2024-04-12 | 2024 | BARRANQUILLA | ATLANTICO | 08001 | 08 | 174 | 2026-06-01
SSFV HERMAN GARCIA PAZ | 0.02 | SOLAR | EN OPERACIÓN | AGPE | 2023-10-10 | 2023 | SAN_JOSE_DE_CUCUTA | NORTE_DE_SANTANDER | 54001 | 54 | 174 | 2026-06-01
SSFV MIGUEL ANGEL DIAZ PRADA | 0.02 | SOLAR | EN OPERACIÓN | AGPE | 2023-09-27 | 2023 | VILLA_DEL_ROSARIO | NORTE_DE_SANTANDER | 54874 | 54 | 174 | 2026-06-01
SSFV LADY XIMENA MORA SANCHEZ | 0.02 | SOLAR | EN OPERACIÓN | AGPE | 2023-09-26 | 2023 | VILLA_DEL_ROSARIO | NORTE_DE_SANTANDER | 54874 | 54 | 174 | 2026-06-01
255041_EXTRACTORA CENTRAL SA | 0.02 | SOLAR | EN OPERACIÓN | AGPE | 2025-11-20 | 2025 | BUCARAMANGA | SANTANDER | 68001 | 68 | 174 | 2026-06-01
ARELIS DE MARIA GOMEZ MARTINEZ | 0.02 | SOLAR | EN OPERACIÓN | AGPE | 2023-04-17 | 2023 | BARRANQUILLA | ATLANTICO | 08001 | 08 | 174 | 2026-06-01
4043 | 0.02 | SOLAR | EN OPERACIÓN | AGPE | 2024-08-02 | 2024 | VILLAVICENCIO | META | 50001 | 50 | 174 | 2026-06-01
DAVIVIENDA QUINTA PAREDES | 0.02 | SOLAR | EN OPERACIÓN | AGPE | 2021-03-23 | 2021 | BOGOTA_D.C. | BOGOTA_D.C. | 11001 | 11 | 174 | 2026-06-01
SOLUCIONES ADUANERAS SIA | 0.02 | SOLAR | EN OPERACIÓN | AGPE | 2023-12-26 | 2023 | BARRANQUILLA | ATLANTICO | 08001 | 08 | 174 | 2026-06-01
HOSPITAL MUNICIPAL SAGRADA FAMILIA | 0.02 | SOLAR | EN OPERACIÓN | AGPE | 2023-05-24 | 2023 | TORO | VALLE_DEL_CAUCA | 76823 | 76 | 174 | 2026-06-01
TORRES BETANCOURT, DIANA CAROLINA | 0.02 | SOLAR | EN OPERACIÓN | AGPE | 2023-07-12 | 2023 | GUADALAJARA_DE_BUGA | VALLE_DEL_CAUCA | 76111 | 76 | 174 | 2026-06-01
BUITRON INBACHI, LUZ AMPARO | 0.02 | SOLAR | EN OPERACIÓN | AGPE | 2023-08-11 | 2023 | PALMIRA | VALLE_DEL_CAUCA | 76520 | 76 | 174 | 2026-06-01
ANUAR DAVID ARANA CANO | 0.02 | SOLAR | EN OPERACIÓN | AGPE | 2025-05-21 | 2025 | MAGANGUE | BOLIVAR | 13430 | 13 | 174 | 2026-06-01
1762 | 0.02 | SOLAR | EN OPERACIÓN | AGPE | 2024-05-22 | 2024 | NEIVA | HUILA | 41001 | 41 | 174 | 2026-06-01
GISAICO S.A. | 0.02 | SOLAR | EN OPERACIÓN | AGPE | 2020-12-17 | 2020 | COPACABANA | ANTIOQUIA | 05212 | 05 | 174 | 2026-06-01
BILLARES HENAO CLL 8 10 23 CARLOS ALBERTO MARULANDA SERNA | 0.02 | SOLAR | EN OPERACIÓN | AGPE | 2023-12-26 | 2023 | PALESTINA | CALDAS | 17524 | 17 | 174 | 2026-06-01
SSFV PARROQUIA NUESTRA SEÑORA DE GUADALUPE | 0.02 | SOLAR | EN OPERACIÓN | AGPE | 2024-12-19 | 2024 | SAN_JOSE_DE_CUCUTA | NORTE_DE_SANTANDER | 54001 | 54 | 174 | 2026-06-01
SSFV ALVARO ANDRES AREVALO TORRADO | 0.02 | SOLAR | EN OPERACIÓN | AGPE | 2025-02-10 | 2025 | AGUACHICA | CESAR | 20011 | 20 | 174 | 2026-06-01
IGLESIA DE GARUPAL | 0.02 | SOLAR | EN OPERACIÓN | AGPE | 2025-05-21 | 2025 | VALLEDUPAR | CESAR | 20001 | 20 | 174 | 2026-06-01
SSFV LEONEL ALFONSO SANCHEZ AREVALO | 0.02 | SOLAR | EN OPERACIÓN | AGPE | 2025-02-06 | 2025 | SAN_JOSE_DE_CUCUTA | NORTE_DE_SANTANDER | 54001 | 54 | 174 | 2026-06-01
LUIFER CUELLO | 0.02 | SOLAR | EN OPERACIÓN | AGPE | 2025-04-05 | 2025 | GALAPA | ATLANTICO | 08296 | 08 | 174 | 2026-06-01
4321 | 0.02 | SOLAR | EN OPERACIÓN | AGPE | 2024-08-14 | 2024 | GRANADA | META | 50313 | 50 | 174 | 2026-06-01
SANANGEL HEALTH CARE S.A.S | 0.02 | SOLAR | EN OPERACIÓN | AGPE | 2022-12-14 | 2022 | CARTAGENA_DE_INDIAS | BOLIVAR | 13001 | 13 | 174 | 2026-06-01
2828 | 0.02 | SOLAR | EN OPERACIÓN | AGPE | 2025-07-17 | 2025 | RIVERA | HUILA | 41615 | 41 | 174 | 2026-06-01
2896 | 0.02 | SOLAR | EN OPERACIÓN | AGPE | 2025-06-30 | 2025 | NEIVA | HUILA | 41001 | 41 | 174 | 2026-06-01
Instituto de Asuntos Nucleares | 0.02 | SOLAR | EN OPERACIÓN | AGPE | 2021-01-22 | 2021 | BOGOTA_D.C. | BOGOTA_D.C. | 11001 | 11 | 174 | 2026-06-01
279264_ARDISA SA | 0.02 | SOLAR | EN OPERACIÓN | AGPE | 2025-11-10 | 2025 | BUCARAMANGA | SANTANDER | 68001 | 68 | 174 | 2026-06-01
INVERSIONES FAMOSO | 0.02 | SOLAR | EN OPERACIÓN | AGPE | 2025-07-31 | 2025 | BARRANQUILLA | ATLANTICO | 08001 | 08 | 174 | 2026-06-01
SSFV PARROQUIA ESPIRITUAL SANTOS | 0.02 | SOLAR | EN OPERACIÓN | AGPE | 2025-03-21 | 2025 | SAN_JOSE_DE_CUCUTA | NORTE_DE_SANTANDER | 54001 | 54 | 174 | 2026-06-01
SSFV CASA CURAL SAN ANTONIO | 0.02 | SOLAR | EN OPERACIÓN | AGPE | 2024-12-26 | 2024 | SAN_JOSE_DE_CUCUTA | NORTE_DE_SANTANDER | 54001 | 54 | 174 | 2026-06-01
RYM INVESMENT SAS | 0.02 | SOLAR | EN OPERACIÓN | AGPE | 2023-06-05 | 2023 | CARTAGENA_DE_INDIAS | BOLIVAR | 13001 | 13 | 174 | 2026-06-01
AUTOMOTORA NORTE Y SUR LTDA | 0.02 | SOLAR | EN OPERACIÓN | AGPE | 2021-04-07 | 2021 | CALI | VALLE_DEL_CAUCA | 76001 | 76 | 174 | 2026-06-01
SSFV EL NOVILLON | 0.02 | SOLAR | EN OPERACIÓN | AGPE | 2025-01-31 | 2025 | SAN_JOSE_DE_CUCUTA | NORTE_DE_SANTANDER | 54001 | 54 | 174 | 2026-06-01
ANA FLORES OCHOA | 0.02 | SOLAR | EN OPERACIÓN | AGPE | 2020-07-27 | 2020 | RIONEGRO | ANTIOQUIA | 05615 | 05 | 174 | 2026-06-01
VIVIENDA NAVARRO JEANNETTE LUX | 0.02 | SOLAR | EN OPERACIÓN | AGPE | 2021-08-02 | 2021 | PUERTO_COLOMBIA | ATLANTICO | 08573 | 08 | 174 | 2026-06-01
248959_OCHOA RINCON BLANCA | 0.02 | SOLAR | EN OPERACIÓN | AGPE | 2025-10-24 | 2025 | BUCARAMANGA | SANTANDER | 68001 | 68 | 174 | 2026-06-01
JULIO JOSE GAVIRIA UPEGUI | 0.02 | SOLAR | EN OPERACIÓN | AGPE | 2025-01-21 | 2025 | BARRANQUILLA | ATLANTICO | 08001 | 08 | 174 | 2026-06-01
1067337_ARDISA S A | 0.02 | SOLAR | EN OPERACIÓN | AGPE | 2025-11-10 | 2025 | BUCARAMANGA | SANTANDER | 68001 | 68 | 174 | 2026-06-01
AUTOMOTORA NORTE Y SUR LTDA | 0.02 | SOLAR | EN OPERACIÓN | AGPE | 2021-04-06 | 2021 | CALI | VALLE_DEL_CAUCA | 76001 | 76 | 174 | 2026-06-01
251363_SOISAN S A | 0.02 | SOLAR | EN OPERACIÓN | AGPE | 2025-10-04 | 2025 | BUCARAMANGA | SANTANDER | 68001 | 68 | 174 | 2026-06-01
CONSTRUCTORA EL CASTILLO | 0.02 | SOLAR | EN OPERACIÓN | AGPE | 2023-04-11 | 2023 | JAMUNDI | VALLE_DEL_CAUCA | 76364 | 76 | 174 | 2026-06-01
COMERCIALIZADORA DITEX | 0.02 | SOLAR | EN OPERACIÓN | AGPE | 2023-08-11 | 2023 | CANDELARIA | VALLE_DEL_CAUCA | 76130 | 76 | 174 | 2026-06-01
MILTON FABIAN LONDONO CANO | 0.02 | SOLAR | EN OPERACIÓN | AGPE | 2023-03-21 | 2023 | TRUJILLO | VALLE_DEL_CAUCA | 76828 | 76 | 174 | 2026-06-01
1870 | 0.02 | SOLAR | EN OPERACIÓN | AGPE | 2024-07-31 | 2024 | NEIVA | HUILA | 41001 | 41 | 174 | 2026-06-01
SSFV MARY ISABEL ROA PARRA | 0.02 | SOLAR | EN OPERACIÓN | AGPE | 2025-01-15 | 2025 | SAN_JOSE_DE_CUCUTA | NORTE_DE_SANTANDER | 54001 | 54 | 174 | 2026-06-01
CTA_33003 AGENCIA WELLCO LTDA | 0.02 | SOLAR | EN OPERACIÓN | AGPE | 2022-03-14 | 2022 | BUCARAMANGA | SANTANDER | 68001 | 68 | 174 | 2026-06-01
HERNANDO RONCALLO | 0.02 | SOLAR | EN OPERACIÓN | AGPE | 2025-09-24 | 2025 | BARRANQUILLA | ATLANTICO | 08001 | 08 | 174 | 2026-06-01
GLORIA INES AYALA RUEDA | 0.02 | SOLAR | EN OPERACIÓN | AGPE | 2024-07-19 | 2024 | VALLEDUPAR | CESAR | 20001 | 20 | 174 | 2026-06-01
CTA_1343675 CALDERON ROA GONZALO EDUARDO | 0.02 | SOLAR | EN OPERACIÓN | AGPE | 2022-02-02 | 2022 | GIRON | SANTANDER | 68307 | 68 | 174 | 2026-06-01
COOTRAUNION | 0.02 | SOLAR | EN OPERACIÓN | AGPE | 2023-01-12 | 2023 | LA_UNION | VALLE_DEL_CAUCA | 76400 | 76 | 174 | 2026-06-01
1910 | 0.02 | SOLAR | EN OPERACIÓN | AGPE | 2024-06-24 | 2024 | NEIVA | HUILA | 41001 | 41 | 174 | 2026-06-01
SSFV GABRIEL FERNANDO FLOREZ ECHEVERRIA | 0.02 | SOLAR | EN OPERACIÓN | AGPE | 2025-09-25 | 2025 | SAN_JOSE_DE_CUCUTA | NORTE_DE_SANTANDER | 54001 | 54 | 174 | 2026-06-01
1523396_DICOMERCIAL DE INVERSIONES Y CIA SCA | 0.02 | SOLAR | EN OPERACIÓN | AGPE | 2025-09-12 | 2025 | BUCARAMANGA | SANTANDER | 68001 | 68 | 174 | 2026-06-01
25749_JOSE GREGORIO ADARME DULCEY | 0.02 | SOLAR | EN OPERACIÓN | AGPE | 2025-09-17 | 2025 | BUCARAMANGA | SANTANDER | 68001 | 68 | 174 | 2026-06-01
HUGO ALEJANDRO HERRERA GOMEZ | 0.02 | SOLAR | EN OPERACIÓN | AGPE | 2024-09-12 | 2024 | MONTERIA | CORDOBA | 23001 | 23 | 174 | 2026-06-01
PAVIMENTOS COLOMBIA S.A. | 0.02 | SOLAR | EN OPERACIÓN | AGPE | 2020-12-28 | 2020 | BOGOTA_D.C. | BOGOTA_D.C. | 11001 | 11 | 174 | 2026-06-01
87499_HIGUITA PARRA JENNYFER | 0.02 | SOLAR | EN OPERACIÓN | AGPE | 2025-09-08 | 2025 | SAN_ALBERTO | SANTANDER | 20710 | 20 | 174 | 2026-06-01
SSFV ELECTROHOGAR SAS | 0.02 | SOLAR | EN OPERACIÓN | AGPE | 2023-12-22 | 2023 | VILLA_DEL_ROSARIO | NORTE_DE_SANTANDER | 54874 | 54 | 174 | 2026-06-01
22956_ABRIL GARCIA FABIAN AUGUSTO | 0.02 | SOLAR | EN OPERACIÓN | AGPE | 2025-09-12 | 2025 | BUCARAMANGA | SANTANDER | 68001 | 68 | 174 | 2026-06-01
SSFV ESTACIONES PRIVADAS NACIONALES SAS | 0.02 | SOLAR | EN OPERACIÓN | AGPE | 2024-01-31 | 2024 | SAN_JOSE_DE_CUCUTA | NORTE_DE_SANTANDER | 54001 | 54 | 174 | 2026-06-01
1118171_DROSAN LIMITADA | 0.02 | SOLAR | EN OPERACIÓN | AGPE | 2025-10-17 | 2025 | BUCARAMANGA | SANTANDER | 68001 | 68 | 174 | 2026-06-01
1761274_EXPLOROCCA SAS | 0.02 | SOLAR | EN OPERACIÓN | AGPE | 2025-10-22 | 2025 | PALMAS_DEL_SOCORRO | SANTANDER | 68524 | 68 | 174 | 2026-06-01
CESCOR HOTEL SAMA | 0.02 | SOLAR | EN OPERACIÓN | AGPE | 2024-09-20 | 2024 | MONTERIA | CORDOBA | 23001 | 23 | 174 | 2026-06-01
CTA_1391643 LA MUELA S.A.S. | 0.02 | SOLAR | EN OPERACIÓN | AGPE | 2022-05-12 | 2022 | BUCARAMANGA | SANTANDER | 68001 | 68 | 174 | 2026-06-01
SSFV EL NUEVO PUNTO PAISA SAS | 0.02 | SOLAR | EN OPERACIÓN | AGPE | 2025-03-04 | 2025 | OCANA | NORTE_DE_SANTANDER | 54498 | 54 | 174 | 2026-06-01
REYNALDO GOMEZ MONTOYA | 0.02 | SOLAR | EN OPERACIÓN | AGPE | 2024-11-18 | 2024 | CARTAGENA_DE_INDIAS | BOLIVAR | 13001 | 13 | 174 | 2026-06-01
CLÍNICA OFTALMOLÓGICA LAURELES S.A. | 0.02 | SOLAR | EN OPERACIÓN | AGPE | 2020-08-28 | 2020 | MEDELLIN | ANTIOQUIA | 05001 | 05 | 174 | 2026-06-01
SEGUROS GENERALES SURAMERICANA S.A | 0.02 | SOLAR | EN OPERACIÓN | AGPE | 2020-09-02 | 2020 | GUARNE | ANTIOQUIA | 05318 | 05 | 174 | 2026-06-01
S.F.V. CONJUNTO LAURELES CAMPESTRE | 0.02 | SOLAR | EN OPERACIÓN | AGPE | 2025-04-29 | 2025 | MEDELLIN | ANTIOQUIA | 05001 | 05 | 174 | 2026-06-01
INTERDOORS S.A.S | 0.02 | SOLAR | EN OPERACIÓN | AGPE | 2020-10-13 | 2020 | GIRARDOTA | ANTIOQUIA | 05308 | 05 | 174 | 2026-06-01
S.F.V. MYRIAM DEL SOCORRO ZAPATA LEON | 0.02 | SOLAR | EN OPERACIÓN | AGPE | 2025-01-23 | 2025 | VENECIA | ANTIOQUIA | 05861 | 05 | 174 | 2026-06-01
MADECON ANUAR ARANA G | 0.02 | SOLAR | EN OPERACIÓN | AGPE | 2025-03-27 | 2025 | MAGANGUE | BOLIVAR | 13430 | 13 | 174 | 2026-06-01
530779278 AGPE (Potencia menor o igual a1MW) 20kW | 0.02 | SOLAR | EN OPERACIÓN | AGPE | 2024-02-17 | 2024 | BOGOTA_D.C. | BOGOTA_D.C. | 11001 | 11 | 174 | 2026-06-01
1363646_ANGEL GALVIS MOLINA | 0.02 | SOLAR | EN OPERACIÓN | AGPE | 2025-08-28 | 2025 | BUCARAMANGA | SANTANDER | 68001 | 68 | 174 | 2026-06-01
1073496_MONASTERIO INMACULADA CONCEPCION | 0.02 | SOLAR | EN OPERACIÓN | AGPE | 2025-09-02 | 2025 | FLORIDABLANCA | SANTANDER | 68276 | 68 | 174 | 2026-06-01
Roger Jimenez | 0.02 | SOLAR | EN OPERACIÓN | AGPE | 2021-11-22 | 2021 | IBAGUE | TOLIMA | 73001 | 73 | 174 | 2026-06-01
EDWARD ALEMAN | 0.02 | SOLAR | EN OPERACIÓN | AGPE | 2025-05-22 | 2025 | BARRANQUILLA | ATLANTICO | 08001 | 08 | 174 | 2026-06-01
INST. EDUCATIVO DIST. JOSE MARTIN | 0.02 | SOLAR | EN OPERACIÓN | AGPE | 2025-06-17 | 2025 | BARRANQUILLA | ATLANTICO | 08001 | 08 | 174 | 2026-06-01
DISTRIBUIDORA AVENIDA CLL 13 CRA 4 ESQ BOMBA | 0.02 | SOLAR | EN OPERACIÓN | AGPE | 2024-03-15 | 2024 | DOSQUEBRADAS | RISARALDA | 66170 | 66 | 174 | 2026-06-01
1894 | 0.02 | SOLAR | EN OPERACIÓN | AGPE | 2024-07-31 | 2024 | PALERMO | HUILA | 41524 | 41 | 174 | 2026-06-01
SSFV SUPEREFECTIVO | 0.02 | SOLAR | EN OPERACIÓN | AGPE | 2024-12-26 | 2024 | BARRANQUILLA | ATLANTICO | 08001 | 08 | 174 | 2026-06-01
LUZ ESTELLA VERGARA | 0.02 | SOLAR | EN OPERACIÓN | AGPE | 2025-01-30 | 2025 | BARRANQUILLA | ATLANTICO | 08001 | 08 | 174 | 2026-06-01
GANADOS Y PORCINOS S.A.S. | 0.02 | SOLAR | EN OPERACIÓN | AGPE | 2024-10-30 | 2024 | FREDONIA | ANTIOQUIA | 05282 | 05 | 174 | 2026-06-01
SSFV YAMIT TRIGOS ALVAREZ | 0.02 | SOLAR | EN OPERACIÓN | AGPE | 2025-11-13 | 2025 | AGUACHICA | CESAR | 20011 | 20 | 174 | 2026-06-01
CTA_423193_SANTIAGO ESPINOSA CARLOS ALBERTO | 0.02 | SOLAR | EN OPERACIÓN | AGPE | 2022-10-05 | 2022 | BARRANCABERMEJA | SANTANDER | 68081 | 68 | 174 | 2026-06-01
SFV CODELIN SAS | 0.02 | SOLAR | EN OPERACIÓN | AGPE | 2024-11-26 | 2024 | MEDELLIN | ANTIOQUIA | 05001 | 05 | 174 | 2026-06-01
CALLE 45 NRO 8 B 45 BRR TURIN REENCAFE SAS 2 | 0.02 | SOLAR | EN OPERACIÓN | AGPE | 2025-08-12 | 2025 | PEREIRA | RISARALDA | 66001 | 66 | 174 | 2026-06-01
LUZ DARY MILLAN DE PEREZ | 0.02 | SOLAR | EN OPERACIÓN | AGPE | 2025-01-15 | 2025 | LA_APARTADA | CORDOBA | 23350 | 23 | 174 | 2026-06-01
4465 | 0.02 | SOLAR | EN OPERACIÓN | AGPE | 2025-06-11 | 2025 | VILLAVICENCIO | META | 50001 | 50 | 174 | 2026-06-01
4502 | 0.02 | SOLAR | EN OPERACIÓN | AGPE | 2025-02-11 | 2025 | VILLAVICENCIO | META | 50001 | 50 | 174 | 2026-06-01
550217172 AGPE (Potencia menor o igual a1MW) 20kW | 0.02 | SOLAR | EN OPERACIÓN | AGPE | 2024-04-01 | 2024 | CUNDINAMARCA | CUNDINAMARCA |  | 25 | 174 | 2026-06-01
CL 22 35 49 RAQUEL DE FRANCISCA CARDOZA ANGEL | 0.02 | SOLAR | EN OPERACIÓN | AGPE | 2025-08-28 | 2025 | PALMIRA | VALLE_DEL_CAUCA | 76520 | 76 | 174 | 2026-06-01
ZONA FRANCA METROPOLITANA S.A.S | 0.02 | SOLAR | EN OPERACIÓN | AGPE | 2020-12-28 | 2020 | COTA | CUNDINAMARCA | 25214 | 25 | 174 | 2026-06-01
MONICA ANDREA PI¿EROS CORREA | 0.02 | SOLAR | EN OPERACIÓN | AGPE | 2025-02-17 | 2025 | MONTERIA | CORDOBA | 23001 | 23 | 174 | 2026-06-01
DAVIVIENDA ENERGÍA | 0.02 | SOLAR | EN OPERACIÓN | AGPE | 2021-03-27 | 2021 | BOGOTA_D.C. | BOGOTA_D.C. | 11001 | 11 | 174 | 2026-06-01
OMAR ORTIZ | 0.02 | SOLAR | EN OPERACIÓN | AGPE | 2025-10-22 | 2025 | BARRANQUILLA | ATLANTICO | 08001 | 08 | 174 | 2026-06-01
MEDINA JULIO PROFESIONALES | 0.02 | SOLAR | EN OPERACIÓN | AGPE | 2025-04-24 | 2025 | BARRANQUILLA | ATLANTICO | 08001 | 08 | 174 | 2026-06-01
RAFAEL DAZA | 0.02 | SOLAR | EN OPERACIÓN | AGPE | 2025-04-25 | 2025 | BARRANQUILLA | ATLANTICO | 08001 | 08 | 174 | 2026-06-01
FORTOX S.A. | 0.02 | SOLAR | EN OPERACIÓN | AGPE | 2025-12-13 | 2025 | BARRANQUILLA | ATLANTICO | 08001 | 08 | 174 | 2026-06-01
4503 | 0.02 | SOLAR | EN OPERACIÓN | AGPE | 2025-03-07 | 2025 | CASTILLA_LA_NUEVA | META | 50150 | 50 | 174 | 2026-06-01
2783 | 0.02 | SOLAR | EN OPERACIÓN | AGPE | 2025-05-15 | 2025 | NEIVA | HUILA | 41001 | 41 | 174 | 2026-06-01
CJT RESID LOS OCOBOS AREA COMUN - AVENIDA 19 | 0.02 | SOLAR | EN OPERACIÓN | AGPE | 2025-11-12 | 2025 | ARMENIA | QUINDIO | 63001 | 63 | 174 | 2026-06-01
ALEXANDER DAU | 0.02 | SOLAR | EN OPERACIÓN | AGPE | 2025-06-20 | 2025 | BOGOTA_D.C. | CUNDINAMARCA | 11001 | 11 | 174 | 2026-06-01
8371_ESPUMAS SANTANDER S A | 0.02 | SOLAR | EN OPERACIÓN | AGPE | 2025-09-02 | 2025 | BUCARAMANGA | SANTANDER | 68001 | 68 | 174 | 2026-06-01
540433969 AGPE (Potencia menor o igual a1MW) 20kW | 0.02 | SOLAR | EN OPERACIÓN | AGPE | 2024-01-19 | 2024 | CUNDINAMARCA | CUNDINAMARCA |  | 25 | 174 | 2026-06-01
DEVIMED S.A | 0.02 | SOLAR | EN OPERACIÓN | AGPE | 2020-04-03 | 2020 | ENVIGADO | ANTIOQUIA | 05266 | 05 | 174 | 2026-06-01
CONCESION PACIFICO 3 VIA TRES PUERTAS LA PINTADA | 0.02 | SOLAR | EN OPERACIÓN | AGPE | 2024-04-04 | 2024 | MANIZALES | CALDAS | 17001 | 17 | 174 | 2026-06-01
ISAAC FAUCETT | 0.02 | SOLAR | EN OPERACIÓN | AGPE | 2025-10-23 | 2025 | BARRANQUILLA | ATLANTICO | 08001 | 08 | 174 | 2026-06-01
JUAN PABLO QUINTERO HOLGUIN | 0.02 | SOLAR | EN OPERACIÓN | AGPE | 2019-12-11 | 2019 | MEDELLIN | ANTIOQUIA | 05001 | 05 | 174 | 2026-06-01
CONCESION PACIFICO 3 SEC PEAJE ACAPULCO SISTEMA CONTRA INCENDIOS | 0.02 | SOLAR | EN OPERACIÓN | AGPE | 2024-05-10 | 2024 | MANIZALES | CALDAS | 17001 | 17 | 174 | 2026-06-01
CONCESION PACIFICO TRES VDA PEAJE IRRA KM 36 800 | 0.02 | SOLAR | EN OPERACIÓN | AGPE | 2024-04-04 | 2024 | MANIZALES | CALDAS | 17001 | 17 | 174 | 2026-06-01
579307158 AGPE (Potencia menor o igual a1MW) 20kW | 0.02 | SOLAR | EN OPERACIÓN | AGPE | 2024-05-08 | 2024 | CUNDINAMARCA | CUNDINAMARCA |  | 25 | 174 | 2026-06-01
VIA LA LINDA SOCOBUSES VIL PILAR VILLAPILAR SOCOBUSES SA | 0.02 | SOLAR | EN OPERACIÓN | AGPE | 2025-07-18 | 2025 | MANIZALES | CALDAS | 17001 | 17 | 174 | 2026-06-01
1305173_SERRANO PINILLA JUAN MANUEL | 0.02 | SOLAR | EN OPERACIÓN | AGPE | 2025-10-10 | 2025 | BARRANCABERMEJA | SANTANDER | 68081 | 68 | 174 | 2026-06-01
1436842_PENON GUANE S A S | 0.02 | SOLAR | EN OPERACIÓN | AGPE | 2025-08-06 | 2025 | SAN_GIL | SANTANDER | 68679 | 68 | 174 | 2026-06-01
FINCA EL DIAMANTE VEREDA LA ELVIRA ALISARDO RESTREPO BUITRAGO | 0.02 | SOLAR | EN OPERACIÓN | AGPE | 2025-08-01 | 2025 | PEREIRA | RISARALDA | 66001 | 66 | 174 | 2026-06-01
VIA TERMALES DE SAN VICENTE CRT POTREROS SEC TOBOGANES HUGO HERNAN SERNA TORO | 0.02 | SOLAR | EN OPERACIÓN | AGPE | 2025-08-19 | 2025 | MANIZALES | CALDAS | 17001 | 17 | 174 | 2026-06-01
Constructora Meléndez S.A | 0.02 | SOLAR | EN OPERACIÓN | AGPE | 2022-01-17 | 2022 | CALI | VALLE_DEL_CAUCA | 76001 | 76 | 174 | 2026-06-01
JARDÍN BOTANICO | 0.02 | SOLAR | EN OPERACIÓN | AGPE | 2020-02-07 | 2020 | MEDELLIN | ANTIOQUIA | 05001 | 05 | 174 | 2026-06-01
4711 | 0.02 | SOLAR | EN OPERACIÓN | AGPE | 2023-04-28 | 2023 | PEREIRA | RISARALDA | 66001 | 66 | 174 | 2026-06-01
FRUTAS TROPICALES S. EN C. | 0.02 | SOLAR | EN OPERACIÓN | AGPE | 2022-10-12 | 2022 | ROLDANILLO | VALLE_DEL_CAUCA | 76622 | 76 | 174 | 2026-06-01
1941 | 0.02 | SOLAR | EN OPERACIÓN | AGPE | 2024-08-02 | 2024 | NEIVA | HUILA | 41001 | 41 | 174 | 2026-06-01
CTA_1211136_RUEDA PINILLA RICARDO_SAN VICENTE DE CHUCURI | 0.02 | SOLAR | EN OPERACIÓN | AGPE | 2023-02-17 | 2023 | FLORIDABLANCA | SANTANDER | 68276 | 68 | 174 | 2026-06-01
SSFV EDDY LORENA PICON CHINCHILLA | 0.02 | SOLAR | EN OPERACIÓN | AGPE | 2025-03-18 | 2025 | AGUACHICA | CESAR | 20011 | 20 | 174 | 2026-06-01
ANTONIO GUERRERO | 0.02 | SOLAR | EN OPERACIÓN | AGPE | 2025-06-28 | 2025 | BARRANQUILLA | ATLANTICO | 08001 | 08 | 174 | 2026-06-01
MAKAIRA APTO B-1202 | 0.02 | SOLAR | EN OPERACIÓN | AGPE | 2025-12-30 | 2025 | BARRANQUILLA | ATLANTICO | 08001 | 08 | 174 | 2026-06-01
COOPERATIVA DE BIENESTAR SOCIAL CLL 10 11 17 ALBERTO ANTONIO BOLAQOS | 0.02 | SOLAR | EN OPERACIÓN | AGPE | 2024-05-14 | 2024 | DOSQUEBRADAS | RISARALDA | 66170 | 66 | 174 | 2026-06-01
S.A.S BIENTRA | 0.02 | SOLAR | EN OPERACIÓN | AGPE | 2024-09-23 | 2024 | MONTERIA | CORDOBA | 23001 | 23 | 174 | 2026-06-01
SSFV RAMIRO GUERRERO | 0.02 | SOLAR | EN OPERACIÓN | AGPE | 2025-01-02 | 2025 | SAN_JOSE_DE_CUCUTA | NORTE_DE_SANTANDER | 54001 | 54 | 174 | 2026-06-01
CTA_1193366_JOSELIN RODRIGUEZ GARNICA | 0.02 | SOLAR | EN OPERACIÓN | AGPE | 2022-12-29 | 2022 | SOCORRO | SANTANDER | 68755 | 68 | 174 | 2026-06-01
CTA_23854_JIMENEZ RODRIGUEZ JORGE ELIECER | 0.02 | SOLAR | EN OPERACIÓN | AGPE | 2023-01-13 | 2023 | BUCARAMANGA | SANTANDER | 68001 | 68 | 174 | 2026-06-01
CTA_1694270_CRHISTIAN EDUARDO DE ARCO ESPINOSA | 0.02 | SOLAR | EN OPERACIÓN | AGPE | 2023-01-18 | 2023 | SAN_GIL | SANTANDER | 68679 | 68 | 174 | 2026-06-01
CTA_1129534_ARIZA CASTAÑEDA EDGAR JOSE | 0.02 | SOLAR | EN OPERACIÓN | AGPE | 2023-01-25 | 2023 | BARBOSA | SANTANDER | 68077 | 68 | 174 | 2026-06-01
MAURICIO ALBERTO CAMPILLO OROZCO | 0.02 | SOLAR | EN OPERACIÓN | AGPE | 2020-02-18 | 2020 | MEDELLIN | ANTIOQUIA | 05001 | 05 | 174 | 2026-06-01
BANCO DE BOGOTA - OFICINA LOPERENA | 0.02 | SOLAR | EN OPERACIÓN | AGPE | 2023-09-05 | 2023 | VALLEDUPAR | CESAR | 20001 | 20 | 174 | 2026-06-01
CTA_1084657_MOLINA CALDERON RIQUELMES_SABANA DE TORRES | 0.02 | SOLAR | EN OPERACIÓN | AGPE | 2023-04-25 | 2023 | BUCARAMANGA | SANTANDER | 68001 | 68 | 174 | 2026-06-01
8139 | 0.02 | SOLAR | EN OPERACIÓN | AGPE | 2025-02-11 | 2025 | PEREIRA | RISARALDA | 66001 | 66 | 174 | 2026-06-01
IRURITA APARICIO, ALVARO | 0.02 | SOLAR | EN OPERACIÓN | AGPE | 2026-01-19 | 2026 | CANDELARIA | VALLE_DEL_CAUCA | 76130 | 76 | 174 | 2026-06-01
CR 5 6 06 LC 1 HERNAN MORA SANCHEZ | 0.02 | SOLAR | EN OPERACIÓN | AGPE | 2025-06-10 | 2025 | MANIZALES | CALDAS | 17001 | 17 | 174 | 2026-06-01
547473880 AGPE (Potencia menor o igual a1MW) 20kW | 0.02 | SOLAR | EN OPERACIÓN | AGPE | 2024-07-12 | 2024 | CUNDINAMARCA | CUNDINAMARCA |  | 25 | 174 | 2026-06-01
DENIS VIVERO OSPINO | 0.02 | SOLAR | EN OPERACIÓN | AGPE | 2025-01-08 | 2025 | MAGANGUE | BOLIVAR | 13430 | 13 | 174 | 2026-06-01
JUAN BAUTISTA BENJUMEA CORONEL | 0.02 | SOLAR | EN OPERACIÓN | AGPE | 2024-12-21 | 2024 | VALLEDUPAR | CESAR | 20001 | 20 | 174 | 2026-06-01
SSFV YENSI ALEJANDRO ARIAS HERNANDEZ | 0.02 | SOLAR | EN OPERACIÓN | AGPE | 2024-01-30 | 2024 | VILLA_DEL_ROSARIO | NORTE_DE_SANTANDER | 54874 | 54 | 174 | 2026-06-01
PROYECTO CONSORCIO ATLANTICO | 0.02 | SOLAR | EN OPERACIÓN | AGPE | 2025-06-26 | 2025 | BARRANQUILLA | ATLANTICO | 08001 | 08 | 174 | 2026-06-01
YAGUARO S.A.S | 0.02 | SOLAR | EN OPERACIÓN | AGPE | 2024-06-25 | 2024 | ARMERO_GUAYABAL | TOLIMA | 73055 | 73 | 174 | 2026-06-01
CAMARA DE COMERCIO DE PALMIRA | 0.02 | SOLAR | EN OPERACIÓN | AGPE | 2025-11-14 | 2025 | FLORIDA | VALLE_DEL_CAUCA | 76275 | 76 | 174 | 2026-06-01
8545 | 0.02 | SOLAR | EN OPERACIÓN | AGPE | 2025-02-10 | 2025 | PEREIRA | RISARALDA | 66001 | 66 | 174 | 2026-06-01
606910631 AGPE (Potencia menor o igual a1MW) 20kW | 0.02 | SOLAR | EN OPERACIÓN | AGPE | 2024-06-14 | 2024 | CUNDINAMARCA | CUNDINAMARCA |  | 25 | 174 | 2026-06-01
616708340 AGPE (Potencia menor o igual a1MW) 20kW | 0.02 | SOLAR | EN OPERACIÓN | AGPE | 2024-06-27 | 2024 | BOGOTA_D.C. | BOGOTA_D.C. | 11001 | 11 | 174 | 2026-06-01
1964 | 0.02 | SOLAR | EN OPERACIÓN | AGPE | 2024-07-31 | 2024 | NEIVA | HUILA | 41001 | 41 | 174 | 2026-06-01
CIUDADELA COMFENALCO | 0.02 | SOLAR | EN OPERACIÓN | AGPE | 2022-08-16 | 2022 | CARTAGENA_DE_INDIAS | BOLIVAR | 13001 | 13 | 174 | 2026-06-01
3932 | 0.02 | SOLAR | EN OPERACIÓN | AGPE | 2022-12-20 | 2022 | PEREIRA | RISARALDA | 66001 | 66 | 174 | 2026-06-01
DENIS ARDILA RIOS | 0.02 | SOLAR | EN OPERACIÓN | AGPE | 2024-02-12 | 2024 | VALLEDUPAR | CESAR | 20001 | 20 | 174 | 2026-06-01
INDUSALCA S.A.S | 0.02 | SOLAR | EN OPERACIÓN | AGPE | 2023-01-20 | 2023 | BOGOTA_D.C. | CUNDINAMARCA | 11001 | 11 | 174 | 2026-06-01
FRANCISCO BERRIO MU¿OZ | 0.02 | SOLAR | EN OPERACIÓN | AGPE | 2024-09-01 | 2024 | MONTERIA | CORDOBA | 23001 | 23 | 174 | 2026-06-01
AGPE 961 - Banco de las Microfinanzas Bancamía SA | 0.02 | SOLAR | EN OPERACIÓN | AGPE | 2024-01-31 | 2024 | ARAUCA | ARAUCA | 81001 | 81 | 174 | 2026-06-01
PEAJE GUAICO SEC LAS MARGARITAS TUNEL TESALIA CONCESION PACIFICO TRES | 0.02 | SOLAR | EN OPERACIÓN | AGPE | 2024-05-08 | 2024 | MANIZALES | CALDAS | 17001 | 17 | 174 | 2026-06-01
LUIS HERNANDO BENJUMEA GIRALDO | 0.02 | SOLAR | EN OPERACIÓN | AGPE | 2024-08-20 | 2024 | YARUMAL | ANTIOQUIA | 05887 | 05 | 174 | 2026-06-01
SSFV WLADIMIR DUARTE GALVIS | 0.02 | SOLAR | EN OPERACIÓN | AGPE | 2025-09-09 | 2025 | SAN_JOSE_DE_CUCUTA | NORTE_DE_SANTANDER | 54001 | 54 | 174 | 2026-06-01
SSFV CLASMER ALEXANDER VILLAN SUAREZ | 0.02 | SOLAR | EN OPERACIÓN | AGPE | 2024-11-20 | 2024 | SAN_JOSE_DE_CUCUTA | NORTE_DE_SANTANDER | 54001 | 54 | 174 | 2026-06-01
H Y R DISTRIBUCIONES S.A.S | 0.02 | SOLAR | EN OPERACIÓN | AGPE | 2025-05-22 | 2025 | ITAGUI | ANTIOQUIA | 05360 | 05 | 174 | 2026-06-01
AGPE 461 - ASOCIACION PRIMALAC | 0.02 | SOLAR | EN OPERACIÓN | AGPE | 2022-07-15 | 2022 | TAME | ARAUCA | 81794 | 81 | 174 | 2026-06-01
AGPE 581 - Raul Enrique Franco Garcia | 0.02 | SOLAR | EN OPERACIÓN | AGPE | 2022-12-23 | 2022 | ARAUCA | ARAUCA | 81001 | 81 | 174 | 2026-06-01
SIMON PERALES VILLALOBOS | 0.02 | SOLAR | EN OPERACIÓN | AGPE | 2025-01-04 | 2025 | VALLEDUPAR | CESAR | 20001 | 20 | 174 | 2026-06-01
580074453 AGPE (Potencia menor o igual a1MW) 20kW | 0.02 | SOLAR | EN OPERACIÓN | AGPE | 2024-07-12 | 2024 | CUNDINAMARCA | CUNDINAMARCA |  | 25 | 174 | 2026-06-01
CDM NARANJAL HUGO ALBERTO RESTREPO OSORIO | 0.02 | SOLAR | EN OPERACIÓN | AGPE | 2025-05-08 | 2025 | PEREIRA | RISARALDA | 66001 | 66 | 174 | 2026-06-01
BRR LIBERTADORES TALLER INDUSTRIAL INDUSTRIAS DEL PACIFICO | 0.02 | SOLAR | EN OPERACIÓN | AGPE | 2025-05-21 | 2025 | PEREIRA | RISARALDA | 66001 | 66 | 174 | 2026-06-01
616161696 AGPE (Potencia menor o igual a1MW) 20kW | 0.02 | SOLAR | EN OPERACIÓN | AGPE | 2024-07-12 | 2024 | CUNDINAMARCA | CUNDINAMARCA |  | 25 | 174 | 2026-06-01
SSFV EDUARDO ENRIQUE BUENO PEREZ | 0.02 | SOLAR | EN OPERACIÓN | AGPE | 2025-09-09 | 2025 | TIBU | NORTE_DE_SANTANDER | 54810 | 54 | 174 | 2026-06-01
SSFV COMORIENTE S.A. | 0.02 | SOLAR | EN OPERACIÓN | AGPE | 2024-04-12 | 2024 | BOGOTA_D.C. | BOGOTA_D.C. | 11001 | 11 | 174 | 2026-06-01
SSFV INVERSIONES CHEN S.A.S. | 0.02 | SOLAR | EN OPERACIÓN | AGPE | 2024-02-05 | 2024 | SAN_JOSE_DE_CUCUTA | NORTE_DE_SANTANDER | 54001 | 54 | 174 | 2026-06-01
SSFV PLUTARCO ALFONSO ACOSTA | 0.02 | SOLAR | EN OPERACIÓN | AGPE | 2026-01-15 | 2026 | AGUACHICA | CESAR | 20011 | 20 | 174 | 2026-06-01
SSFV CASA JACOBO CURE | 0.02 | SOLAR | EN OPERACIÓN | AGPE | 2024-12-31 | 2024 | BARRANQUILLA | ATLANTICO | 08001 | 08 | 174 | 2026-06-01
2092 | 0.02 | SOLAR | EN OPERACIÓN | AGPE | 2024-10-15 | 2024 | NEIVA | HUILA | 41001 | 41 | 174 | 2026-06-01
SSFV DIOCESIS DE CUCUTA | 0.02 | SOLAR | EN OPERACIÓN | AGPE | 2024-11-22 | 2024 | SAN_JOSE_DE_CUCUTA | NORTE_DE_SANTANDER | 54001 | 54 | 174 | 2026-06-01
CTA_1548456_RINCON JOSE GREGORIO_ OIBA | 0.02 | SOLAR | EN OPERACIÓN | AGPE | 2023-10-09 | 2023 | SABANA_DE_TORRES | SANTANDER | 68655 | 68 | 174 | 2026-06-01
629988488 AGPE (Potencia menor o igual a1MW) 20kW | 0.02 | SOLAR | EN OPERACIÓN | AGPE | 2024-10-07 | 2024 | CUNDINAMARCA | CUNDINAMARCA |  | 25 | 174 | 2026-06-01
HENAO CASTANO, JAIR | 0.02 | SOLAR | EN OPERACIÓN | AGPE | 2025-10-14 | 2025 | FLORIDA | VALLE_DEL_CAUCA | 76275 | 76 | 174 | 2026-06-01
611 | 0.02 | SOLAR | EN OPERACIÓN | AGPE | 2018-07-26 | 2018 | PEREIRA | RISARALDA | 66001 | 66 | 174 | 2026-06-01
2675 | 0.02 | SOLAR | EN OPERACIÓN | AGPE | 2025-04-21 | 2025 | PITALITO | HUILA | 41551 | 41 | 174 | 2026-06-01
2677 | 0.02 | SOLAR | EN OPERACIÓN | AGPE | 2025-04-20 | 2025 | NEIVA | HUILA | 41001 | 41 | 174 | 2026-06-01
2691 | 0.02 | SOLAR | EN OPERACIÓN | AGPE | 2025-04-25 | 2025 | NEIVA | HUILA | 41001 | 41 | 174 | 2026-06-01
LUIS SERNA | 0.02 | SOLAR | EN OPERACIÓN | AGPE | 2025-03-22 | 2025 | BARRANQUILLA | ATLANTICO | 08001 | 08 | 174 | 2026-06-01
JUAN CARLOS ORTIZ MANTILLA | 0.02 | SOLAR | EN OPERACIÓN | AGPE | 2023-03-13 | 2023 | BOGOTA_D.C. | CUNDINAMARCA | 11001 | 11 | 174 | 2026-06-01
LUIS GUILLERMO MARTINEZ MEDINA | 0.02 | SOLAR | EN OPERACIÓN | AGPE | 2023-05-15 | 2023 | MEDELLIN | ANTIOQUIA | 05001 | 05 | 174 | 2026-06-01
UNIVERSIDAD DE CALDAS VDA GUARINOCITO LTE 2 | 0.02 | SOLAR | EN OPERACIÓN | AGPE | 2024-06-18 | 2024 | MANIZALES | CALDAS | 17001 | 17 | 174 | 2026-06-01
SSFV CARLOS ENRIQUE MARTINEZ SERRANO CENTRO COMERCIAL LA FLORESTA | 0.02 | SOLAR | EN OPERACIÓN | AGPE | 2024-12-10 | 2024 | LOS_PATIOS | NORTE_DE_SANTANDER | 54405 | 54 | 174 | 2026-06-01
CTA_239499_DANIEL GARCIA HERNANDEZ E HIJOS S. EN C.S. _BUCARAMANGA | 0.02 | SOLAR | EN OPERACIÓN | AGPE | 2023-09-01 | 2023 | FLORIDABLANCA | SANTANDER | 68276 | 68 | 174 | 2026-06-01
862553415 AGPE (Potencia menor o igual a1MW) 20kW | 0.02 | SOLAR | EN OPERACIÓN | AGPE | 2025-12-25 | 2025 | COTA | CUNDINAMARCA | 25214 | 25 | 174 | 2026-06-01
3495 | 0.02 | SOLAR | EN OPERACIÓN | AGPE | 2022-06-09 | 2022 | PEREIRA | RISARALDA | 66001 | 66 | 174 | 2026-06-01
2131 | 0.02 | SOLAR | EN OPERACIÓN | AGPE | 2024-10-19 | 2024 | SUAZA | HUILA | 41770 | 41 | 174 | 2026-06-01
JORGE DE LA OSSA | 0.02 | SOLAR | EN OPERACIÓN | AGPE | 2024-10-21 | 2024 | SINCELEJO | SUCRE | 70001 | 70 | 174 | 2026-06-01
HDA LA MINERVA | 0.02 | SOLAR | EN OPERACIÓN | AGPE | 2024-12-19 | 2024 | PLANETA_RICA | CORDOBA | 23555 | 23 | 174 | 2026-06-01
SSFV AMPERE COLOMBIA SAS | 0.02 | SOLAR | EN OPERACIÓN | AGPE | 2024-06-17 | 2024 | OCANA | NORTE_DE_SANTANDER | 54498 | 54 | 174 | 2026-06-01
ARTURO RAMON STANFORD ARANGO | 0.02 | SOLAR | EN OPERACIÓN | AGPE | 2025-05-24 | 2025 | CHINU | CORDOBA | 23182 | 23 | 174 | 2026-06-01
SUMINISTRAR DE LA SABANA S.A.S | 0.02 | SOLAR | EN OPERACIÓN | AGPE | 2024-10-25 | 2024 | SINCELEJO | SUCRE | 70001 | 70 | 174 | 2026-06-01
641910157 AGPE (Potencia menor o igual a1MW) 20kW | 0.02 | SOLAR | EN OPERACIÓN | AGPE | 2024-09-06 | 2024 | BOGOTA_D.C. | BOGOTA_D.C. | 11001 | 11 | 174 | 2026-06-01
DROGUERIA HOSPITALARIA | 0.02 | SOLAR | EN OPERACIÓN | AGPE | 2025-05-29 | 2025 | VALLEDUPAR | CESAR | 20001 | 20 | 174 | 2026-06-01
620817131 AGPE (Potencia menor o igual a1MW) 20kW | 0.02 | SOLAR | EN OPERACIÓN | AGPE | 2024-07-18 | 2024 | BOGOTA_D.C. | BOGOTA_D.C. | 11001 | 11 | 174 | 2026-06-01
SSFV GRUPO IBSA CONSTRUCTORA VIVIENDAS S.A.S. | 0.02 | SOLAR | EN OPERACIÓN | AGPE | 2025-03-18 | 2025 | SAN_JOSE_DE_CUCUTA | NORTE_DE_SANTANDER | 54001 | 54 | 174 | 2026-06-01
FREDDY ALFONSO MOSQUERA LUQUE | 0.02 | SOLAR | EN OPERACIÓN | AGPE | 2024-07-15 | 2024 | VALLEDUPAR | CESAR | 20001 | 20 | 174 | 2026-06-01
LUIS EDUARDO**/ BUSTAMANTE LOPEZ | 0.02 | SOLAR | EN OPERACIÓN | AGPE | 2024-02-08 | 2024 | VALLEDUPAR | CESAR | 20001 | 20 | 174 | 2026-06-01
CTA_1427279_HERNANDEZ VELANDIA JESUS GABRIEL_PUERTO WILCHES | 0.02 | SOLAR | EN OPERACIÓN | AGPE | 2023-09-18 | 2023 | PIEDECUESTA | SANTANDER | 68547 | 68 | 174 | 2026-06-01
CTA_713202_FILLIPO GARAY JOSE_BARRANCABERMEJA | 0.02 | SOLAR | EN OPERACIÓN | AGPE | 2023-12-22 | 2023 | GIRON | SANTANDER | 68307 | 68 | 174 | 2026-06-01
811878430 AGPE (Potencia menor o igual a1MW) 20kW | 0.02 | SOLAR | EN OPERACIÓN | AGPE | 2025-12-26 | 2025 | BOGOTA_D.C. | BOGOTA_D.C. | 11001 | 11 | 174 | 2026-06-01
836240096 AGPE (Potencia menor o igual a1MW) 20kW | 0.02 | SOLAR | EN OPERACIÓN | AGPE | 2025-11-25 | 2025 | BOGOTA_D.C. | BOGOTA_D.C. | 11001 | 11 | 174 | 2026-06-01
TIENDA MOTIVOS | 0.02 | SOLAR | EN OPERACIÓN | AGPE | 2025-05-17 | 2025 | MAICAO | LA_GUAJIRA | 44430 | 44 | 174 | 2026-06-01
Ara 505 Rodadero Cra 2 | 0.02 | SOLAR | EN OPERACIÓN | AGPE | 2025-04-04 | 2025 | SANTA_MARTA | MAGDALENA | 47001 | 47 | 174 | 2026-06-01
4762 | 0.02 | SOLAR | EN OPERACIÓN | AGPE | 2025-07-10 | 2025 | VILLAVICENCIO | META | 50001 | 50 | 174 | 2026-06-01
856623089 AGPE (Potencia menor o igual a1MW) 20kW | 0.02 | SOLAR | EN OPERACIÓN | AGPE | 2025-11-24 | 2025 | MARTIRES | BOGOTA_D.C. | 11001 | 11 | 174 | 2026-06-01
MARIA TERESA HADDAD GARCIA | 0.02 | SOLAR | EN OPERACIÓN | AGPE | 2025-08-26 | 2025 | MONTERIA | CORDOBA | 23001 | 23 | 174 | 2026-06-01
4861 | 0.02 | SOLAR | EN OPERACIÓN | AGPE | 2025-01-08 | 2025 | GRANADA | META | 50313 | 50 | 174 | 2026-06-01
SSFV GABRIEL RODRIGUEZ RAMIREZ | 0.02 | SOLAR | EN OPERACIÓN | AGPE | 2024-05-21 | 2024 | LOS_PATIOS | NORTE_DE_SANTANDER | 54405 | 54 | 174 | 2026-06-01
RODRIGUEZ VERA LEIDY JOHANNA | 0.02 | SOLAR | EN OPERACIÓN | AGPE | 2025-02-26 | 2025 | IBAGUE | TOLIMA | 73001 | 73 | 174 | 2026-06-01
SFV L'AVENIR | 0.02 | SOLAR | EN OPERACIÓN | AGPE | 2025-09-03 | 2025 | BARRANQUILLA | ATLANTICO | 08001 | 08 | 174 | 2026-06-01
JOSE MUÑOZ II | 0.02 | SOLAR | EN OPERACIÓN | AGPE | 2025-07-28 | 2025 | BARRANQUILLA | ATLANTICO | 08001 | 08 | 174 | 2026-06-01
CEDITRANS SA | 0.02 | SOLAR | EN OPERACIÓN | AGPE | 2025-05-16 | 2025 | IBAGUE | TOLIMA | 73001 | 73 | 174 | 2026-06-01
2701 | 0.02 | SOLAR | EN OPERACIÓN | AGPE | 2025-05-22 | 2025 | NEIVA | HUILA | 41001 | 41 | 174 | 2026-06-01
SSFV IRAIDA BELTRÁN SÁNCHEZ | 0.02 | SOLAR | EN OPERACIÓN | AGPE | 2024-03-01 | 2024 | LOS_PATIOS | NORTE_DE_SANTANDER | 54405 | 54 | 174 | 2026-06-01
SSFV CENTRO DE DIAGNOSTICO AUTOMOTRIZ VERIFY CAR ATALAYA SAS | 0.02 | SOLAR | EN OPERACIÓN | AGPE | 2024-03-12 | 2024 | SAN_JOSE_DE_CUCUTA | NORTE_DE_SANTANDER | 54001 | 54 | 174 | 2026-06-01
CASA JUAN CARLOS TCHERASSI | 0.02 | SOLAR | EN OPERACIÓN | AGPE | 2024-12-18 | 2024 | BARRANQUILLA | ATLANTICO | 08001 | 08 | 174 | 2026-06-01
SSFV PROVISIONES TAYRONA | 0.02 | SOLAR | EN OPERACIÓN | AGPE | 2024-12-12 | 2024 | SANTA_MARTA | MAGDALENA | 47001 | 47 | 174 | 2026-06-01
JAIRO ECHAVERRIA | 0.02 | SOLAR | EN OPERACIÓN | AGPE | 2022-09-01 | 2022 | MONTELIBANO | CORDOBA | 23466 | 23 | 174 | 2026-06-01
AGROPECUARIA EL UBERRIMO SAS | 0.02 | SOLAR | EN OPERACIÓN | AGPE | 2022-10-18 | 2022 | MONTERIA | CORDOBA | 23001 | 23 | 174 | 2026-06-01
CTA_228357_TRANSPORTES GIRON_GIRON | 0.02 | SOLAR | EN OPERACIÓN | AGPE | 2024-01-31 | 2024 | GIRON | SANTANDER | 68307 | 68 | 174 | 2026-06-01
CONJUNTO RESIDENCIAL PORTAL DE LAS CASAS 2 | 0.02 | SOLAR | EN OPERACIÓN | AGPE | 2022-06-30 | 2022 | CALI | VALLE_DEL_CAUCA | 76001 | 76 | 174 | 2026-06-01
ESPECIALIDADES DIAGNOSTICAS IHR | 0.02 | SOLAR | EN OPERACIÓN | AGPE | 2022-04-15 | 2022 | CALI | VALLE_DEL_CAUCA | 76001 | 76 | 174 | 2026-06-01
650792733 AGPE (Potencia menor o igual a1MW) 20kW | 0.02 | SOLAR | EN OPERACIÓN | AGPE | 2024-10-26 | 2024 | BOGOTA_D.C. | BOGOTA_D.C. | 11001 | 11 | 174 | 2026-06-01
4323 | 0.02 | SOLAR | EN OPERACIÓN | AGPE | 2024-08-02 | 2024 | GUAMAL | META | 50318 | 50 | 174 | 2026-06-01
SSFV CONDOMINIO CENTRO AGROBANCARIO | 0.02 | SOLAR | EN OPERACIÓN | AGPE | 2024-08-30 | 2024 | SAN_JOSE_DE_CUCUTA | NORTE_DE_SANTANDER | 54001 | 54 | 174 | 2026-06-01
GOMEZ IBAÑEZ JORGE MARIO | 0.02 | SOLAR | EN OPERACIÓN | AGPE | 2024-01-05 | 2024 | ARMENIA | QUINDIO | 63001 | 63 | 174 | 2026-06-01
HERNAN TINOCO GONZALEZ | 0.02 | SOLAR | EN OPERACIÓN | AGPE | 2025-06-25 | 2025 | CARTAGENA_DE_INDIAS | BOLIVAR | 13001 | 13 | 174 | 2026-06-01
SSFV O & P INGENIERIA Y CONSULTORIA LTDA | 0.02 | SOLAR | EN OPERACIÓN | AGPE | 2024-10-16 | 2024 | SAN_JOSE_DE_CUCUTA | NORTE_DE_SANTANDER | 54001 | 54 | 174 | 2026-06-01
SSFV PISOS Y GRES SAS | 0.02 | SOLAR | EN OPERACIÓN | AGPE | 2025-06-25 | 2025 | SAN_JOSE_DE_CUCUTA | NORTE_DE_SANTANDER | 54001 | 54 | 174 | 2026-06-01
CTA_614849_JIMENEZ M JAIME H_BUCARAMANGA | 0.02 | SOLAR | EN OPERACIÓN | AGPE | 2024-01-11 | 2024 | GIRON | SANTANDER | 68307 | 68 | 174 | 2026-06-01
SSFV COMERCIAL DISTRIBUCIONES OLIVAR SUR SAS | 0.02 | SOLAR | EN OPERACIÓN | AGPE | 2024-12-07 | 2024 | AGUACHICA | CESAR | 20011 | 20 | 174 | 2026-06-01
854605381 AGPE (Potencia menor o igual a1MW) 20kW | 0.02 | SOLAR | EN OPERACIÓN | AGPE | 2025-10-30 | 2025 | BOGOTA_D.C. | BOGOTA_D.C. | 11001 | 11 | 174 | 2026-06-01
854564845 AGPE (Potencia menor o igual a1MW) 20kW | 0.02 | SOLAR | EN OPERACIÓN | AGPE | 2025-10-30 | 2025 | BOGOTA_D.C. | BOGOTA_D.C. | 11001 | 11 | 174 | 2026-06-01
CTA_1668580_ MR INVERSORES COMERCIALES SAS_PIEDECUESTA | 0.02 | SOLAR | EN OPERACIÓN | AGPE | 2024-04-04 | 2024 | BUCARAMANGA | SANTANDER | 68001 | 68 | 174 | 2026-06-01
COMBURED S.A.S. | 0.02 | SOLAR | EN OPERACIÓN | AGPE | 2026-01-14 | 2026 | GUADALAJARA_DE_BUGA | VALLE_DEL_CAUCA |  | 76 | 174 | 2026-06-01
568798937 AGPE (Potencia menor o igual a1MW) 20kW | 0.02 | SOLAR | EN OPERACIÓN | AGPE | 2024-05-03 | 2024 | CUNDINAMARCA | CUNDINAMARCA |  | 25 | 174 | 2026-06-01
586730345 AGPE (Potencia menor o igual a1MW) 20kW | 0.02 | SOLAR | EN OPERACIÓN | AGPE | 2024-04-29 | 2024 | CUNDINAMARCA | CUNDINAMARCA |  | 25 | 174 | 2026-06-01
598936948 AGPE (Potencia menor o igual a1MW) 20kW | 0.02 | SOLAR | EN OPERACIÓN | AGPE | 2024-08-05 | 2024 | BOGOTA_D.C. | BOGOTA_D.C. | 11001 | 11 | 174 | 2026-06-01
SOLIS , LUCHO | 0.02 | SOLAR | EN OPERACIÓN | AGPE | 2026-09-01 | 2026 | PALMIRA | VALLE_DEL_CAUCA | 76520 | 76 | 174 | 2026-06-01
626846397 AGPE (Potencia menor o igual a1MW) 20kW | 0.02 | SOLAR | EN OPERACIÓN | AGPE | 2024-09-26 | 2024 | BOGOTA_D.C. | BOGOTA_D.C. | 11001 | 11 | 174 | 2026-06-01
7406 | 0.02 | SOLAR | EN OPERACIÓN | AGPE | 2024-11-20 | 2024 | PEREIRA | RISARALDA | 66001 | 66 | 174 | 2026-06-01
632943437 AGPE (Potencia menor o igual a1MW) 20kW | 0.02 | SOLAR | EN OPERACIÓN | AGPE | 2024-10-28 | 2024 | CUNDINAMARCA | CUNDINAMARCA |  | 25 | 174 | 2026-06-01
JAIME ENRIQUE POLO CARBONELL | 0.02 | SOLAR | EN OPERACIÓN | AGPE | 2023-06-20 | 2023 | BARRANQUILLA | ATLANTICO | 08001 | 08 | 174 | 2026-06-01
DURAN ARDILA KATHERINE | 0.02 | SOLAR | EN OPERACIÓN | AGPE | 2025-06-04 | 2025 | SAN_SEBASTIAN_DE_MARIQUITA | TOLIMA | 73443 | 73 | 174 | 2026-06-01
ACOSTA DE GARCIA MARINA MEDIDA SEMID BODEGA | 0.02 | SOLAR | EN OPERACIÓN | AGPE | 2025-03-31 | 2025 | IBAGUE | TOLIMA | 73001 | 73 | 174 | 2026-06-01
GOMEZ VARON DORIS AMANDA | 0.02 | SOLAR | EN OPERACIÓN | AGPE | 2024-08-29 | 2024 | IBAGUE | TOLIMA | 73001 | 73 | 174 | 2026-06-01
SSFV PROYECTOS EDUCATIVOS DE CÚCUTA SAS | 0.02 | SOLAR | EN OPERACIÓN | AGPE | 2024-04-23 | 2024 | LOS_PATIOS | NORTE_DE_SANTANDER | 54405 | 54 | 174 | 2026-06-01
SSFV FRONTERA CELULAR S.A.S | 0.02 | SOLAR | EN OPERACIÓN | AGPE | 2024-10-25 | 2024 | SAN_JOSE_DE_CUCUTA | NORTE_DE_SANTANDER | 54001 | 54 | 174 | 2026-06-01
SSFV FRONTERA CELULAR S.A.S | 0.02 | SOLAR | EN OPERACIÓN | AGPE | 2025-01-23 | 2025 | SAN_JOSE_DE_CUCUTA | NORTE_DE_SANTANDER | 54001 | 54 | 174 | 2026-06-01
LUZ ELENA DE NUÑEZ | 0.02 | SOLAR | EN OPERACIÓN | AGPE | 2025-02-15 | 2025 | BARRANQUILLA | ATLANTICO | 08001 | 08 | 174 | 2026-06-01
CTA_ 1253102_ARDILA GONZALEZ IVAN_ BARBOSA | 0.02 | SOLAR | EN OPERACIÓN | AGPE | 2024-04-19 | 2024 | BARBOSA | SANTANDER | 68077 | 68 | 174 | 2026-06-01
1093 | 0.02 | SOLAR | EN OPERACIÓN | AGPE | 2020-05-12 | 2020 | PEREIRA | RISARALDA | 66001 | 66 | 174 | 2026-06-01
7415 | 0.02 | SOLAR | EN OPERACIÓN | AGPE | 2025-02-17 | 2025 | PEREIRA | RISARALDA | 66001 | 66 | 174 | 2026-06-01
2630 | 0.02 | SOLAR | EN OPERACIÓN | AGPE | 2025-05-21 | 2025 | YAGUARA | HUILA | 41885 | 41 | 174 | 2026-06-01
2634 | 0.02 | SOLAR | EN OPERACIÓN | AGPE | 2025-04-30 | 2025 | LA_PLATA | HUILA | 41396 | 41 | 174 | 2026-06-01
2637 | 0.02 | SOLAR | EN OPERACIÓN | AGPE | 2025-04-18 | 2025 | NEIVA | HUILA | 41001 | 41 | 174 | 2026-06-01
DE LA CANDELARIA COPROPIEDAD ZONA FRANCA | 0.02 | SOLAR | EN OPERACIÓN | AGPE | 2022-10-07 | 2022 | CARTAGENA_DE_INDIAS | BOLIVAR | 13001 | 13 | 174 | 2026-06-01
2638 | 0.02 | SOLAR | EN OPERACIÓN | AGPE | 2025-04-07 | 2025 | NEIVA | HUILA | 41001 | 41 | 174 | 2026-06-01
SSFV ALMACEN Y TALLER MAQUICENTRO BRUCY SAS | 0.02 | SOLAR | EN OPERACIÓN | AGPE | 2024-10-04 | 2024 | SAN_JOSE_DE_CUCUTA | NORTE_DE_SANTANDER | 54001 | 54 | 174 | 2026-06-01
CTA_417004_SERVICIOS ELECTRONICOS PARA LA INDUSTRIA SEI LIMITADA_ BARRANCABERMEJA | 0.02 | SOLAR | EN OPERACIÓN | AGPE | 2024-05-09 | 2024 | BUCARAMANGA | SANTANDER | 68001 | 68 | 174 | 2026-06-01
DEPOSITO ABO SAS | 0.02 | SOLAR | EN OPERACIÓN | AGPE | 2025-01-07 | 2025 | ARBOLETES | ANTIOQUIA | 05051 | 05 | 174 | 2026-06-01
SSFV YOIBER OJEDA | 0.02 | SOLAR | EN OPERACIÓN | AGPE | 2025-02-13 | 2025 | AGUACHICA | CESAR | 20011 | 20 | 174 | 2026-06-01
CONJUNTO RESIDENCIAL LEMONT 2 | 0.02 | SOLAR | EN OPERACIÓN | AGPE | 2025-01-21 | 2025 | ENVIGADO | ANTIOQUIA | 05266 | 05 | 174 | 2026-06-01
AGROPECUARIA TAMBORAL VDA LISBOA | 0.02 | SOLAR | EN OPERACIÓN | AGPE | 2024-10-11 | 2024 | MANIZALES | CALDAS | 17001 | 17 | 174 | 2026-06-01
ISMAEL FRANCISCO PABA ARCE | 0.02 | SOLAR | EN OPERACIÓN | AGPE | 2025-04-24 | 2025 | MAGANGUE | BOLIVAR | 13430 | 13 | 174 | 2026-06-01
FCO J DE ANGULO | 0.02 | SOLAR | EN OPERACIÓN | AGPE | 2021-07-29 | 2021 | SANTIAGO_DE_CALI | VALLE_DEL_CAUCA | 76001 | 76 | 174 | 2026-06-01
SSFV EDS COMBUSER RECREO | 0.02 | SOLAR | EN OPERACIÓN | AGPE | 2024-11-06 | 2024 | BARRANQUILLA | ATLANTICO | 08001 | 08 | 174 | 2026-06-01
2184 | 0.02 | SOLAR | EN OPERACIÓN | AGPE | 2024-10-31 | 2024 | NEIVA | HUILA | 41001 | 41 | 174 | 2026-06-01
2227 | 0.02 | SOLAR | EN OPERACIÓN | AGPE | 2024-11-22 | 2024 | NEIVA | HUILA | 41001 | 41 | 174 | 2026-06-01
SSFV MIGUEL ANDRÉS RODRÍGUEZ ROSE | 0.02 | SOLAR | EN OPERACIÓN | AGPE | 2024-10-21 | 2024 | AGUACHICA | CESAR | 20011 | 20 | 174 | 2026-06-01
CTA_518363_CAMPO ARROYO LUIS ALFREDO_GIRON | 0.02 | SOLAR | EN OPERACIÓN | AGPE | 2024-06-21 | 2024 | BUCARAMANGA | SANTANDER | 68001 | 68 | 174 | 2026-06-01
CTA_1353682_ FRUDESAN SAS _ PINCHOTE | 0.02 | SOLAR | EN OPERACIÓN | AGPE | 2024-06-21 | 2024 | BUCARAMANGA | SANTANDER | 68001 | 68 | 174 | 2026-06-01
WILFREDO PEREZ SILVA CRA 5 15 22 | 0.02 | SOLAR | EN OPERACIÓN | AGPE | 2024-12-05 | 2024 | MANIZALES | CALDAS | 17001 | 17 | 174 | 2026-06-01
SSFV LEYDI PEÑALOZA | 0.02 | SOLAR | EN OPERACIÓN | AGPE | 2024-05-21 | 2024 | LOS_PATIOS | NORTE_DE_SANTANDER | 54405 | 54 | 174 | 2026-06-01
CARLOS ALBERTO PEREZ ARANGO | 0.02 | SOLAR | EN OPERACIÓN | AGPE | 2024-11-28 | 2024 | MONTERIA | CORDOBA | 23001 | 23 | 174 | 2026-06-01
FINCA EVA NORTE INVERSIONES SHARA NORTE SAS | 0.02 | SOLAR | EN OPERACIÓN | AGPE | 2025-12-19 | 2025 | PEREIRA | RISARALDA | 66001 | 66 | 174 | 2026-06-01
650367857 AGPE (Potencia menor o igual a1MW) 20kW | 0.02 | SOLAR | EN OPERACIÓN | AGPE | 2024-09-23 | 2024 | BOGOTA_D.C. | BOGOTA_D.C. | 11001 | 11 | 174 | 2026-06-01
SSFV CORPONOR | 0.02 | SOLAR | EN OPERACIÓN | AGPE | 2024-08-21 | 2024 | SAN_JOSE_DE_CUCUTA | NORTE_DE_SANTANDER | 54001 | 54 | 174 | 2026-06-01
METAL CORAZA 2 | 0.02 | SOLAR | EN OPERACIÓN | AGPE | 2025-10-24 | 2025 | MEDELLIN | ANTIOQUIA | 05001 | 05 | 174 | 2026-06-01
MARANATHA L.M. S.A.S INVERSIONES | 0.02 | SOLAR | EN OPERACIÓN | AGPE | 2023-06-23 | 2023 | BARRANQUILLA | ATLANTICO | 08001 | 08 | 174 | 2026-06-01
RICARDO ALBERTO FLOREZ ECHEVERIA | 0.02 | SOLAR | EN OPERACIÓN | AGPE | 2025-11-24 | 2025 | BARRANQUILLA | ATLANTICO | 08001 | 08 | 174 | 2026-06-01
CARLOS ARTURO AGUDELO MONTOYA CRA 4 13 11 | 0.02 | SOLAR | EN OPERACIÓN | AGPE | 2024-10-09 | 2024 | PALESTINA | CALDAS | 17524 | 17 | 174 | 2026-06-01
LEIDY JOHANA OSORIO FORONDA CRA 2 2 179 | 0.02 | SOLAR | EN OPERACIÓN | AGPE | 2024-11-29 | 2024 | MANIZALES | CALDAS | 17001 | 17 | 174 | 2026-06-01
823131477 AGPE (Potencia menor o igual a1MW) 20kW | 0.02 | SOLAR | EN OPERACIÓN | AGPE | 2025-08-12 | 2025 | FUNZA | CUNDINAMARCA | 25286 | 25 | 174 | 2026-06-01
CTA_ 419610_ AGUAS DE CIMITARRA S.A.S. E.S.P_ CIMITARRA | 0.02 | SOLAR | EN OPERACIÓN | AGPE | 2024-05-30 | 2024 | BUCARAMANGA | SANTANDER | 68001 | 68 | 174 | 2026-06-01
SSFV RICHARD EMEL ORTEGA SANGUINO | 0.02 | SOLAR | EN OPERACIÓN | AGPE | 2025-10-20 | 2025 | SAN_JOSE_DE_CUCUTA | NORTE_DE_SANTANDER | 54001 | 54 | 174 | 2026-06-01
SSFV CASA SPA MARISOL CARDENAS S.A.S | 0.02 | SOLAR | EN OPERACIÓN | AGPE | 2024-10-17 | 2024 | SAN_JOSE_DE_CUCUTA | NORTE_DE_SANTANDER | 54001 | 54 | 174 | 2026-06-01
CTA_266086_ VEGA GUALDRON ADRIANA_BUCARMANGANGA | 0.02 | SOLAR | EN OPERACIÓN | AGPE | 2024-06-07 | 2024 | FLORIDABLANCA | SANTANDER | 68276 | 68 | 174 | 2026-06-01
824939023 AGPE (Potencia menor o igual a1MW) 20kW | 0.02 | SOLAR | EN OPERACIÓN | AGPE | 2025-09-11 | 2025 | SILVANIA | CUNDINAMARCA | 25743 | 25 | 174 | 2026-06-01
804222125 AGPE (Potencia menor o igual a1MW) 20kW | 0.02 | SOLAR | EN OPERACIÓN | AGPE | 2025-07-25 | 2025 | MARTIRES | BOGOTA_D.C. | 11001 | 11 | 174 | 2026-06-01
RAUL GOMEZ TAMARA | 0.02 | SOLAR | EN OPERACIÓN | AGPE | 2024-10-30 | 2024 | SINCELEJO | SUCRE | 70001 | 70 | 174 | 2026-06-01
CINDY PAOLA GIL CORTES | 0.02 | SOLAR | EN OPERACIÓN | AGPE | 2024-10-25 | 2024 | VALLEDUPAR | CESAR | 20001 | 20 | 174 | 2026-06-01
JUAN JULIO PEREZ LINARES | 0.02 | SOLAR | EN OPERACIÓN | AGPE | 2024-12-17 | 2024 | MONTELIBANO | CORDOBA | 23466 | 23 | 174 | 2026-06-01
CARRERA 32 106 39GRUPO EMPRESARIAL IMPORTACIONES DUQUE GIRALDO SAS | 0.02 | SOLAR | EN OPERACIÓN | AGPE | 2025-05-12 | 2025 | MANIZALES | CALDAS | 17001 | 17 | 174 | 2026-06-01
KRIPTON SAS PARQUE INDUSTRIAL JUANCHITO ABAJO DE PULVERIZAR LOTE 3 Y 4 DETRAS DE ETEX MALTERIA | 0.02 | SOLAR | EN OPERACIÓN | AGPE | 2025-04-08 | 2025 | MANIZALES | CALDAS | 17001 | 17 | 174 | 2026-06-01
685821071 AGPE (Potencia menor o igual a1MW) 20kW | 0.02 | SOLAR | EN OPERACIÓN | AGPE | 2024-11-21 | 2024 | BOGOTA_D.C. | BOGOTA_D.C. | 11001 | 11 | 174 | 2026-06-01
561795128 AGPE (Potencia menor o igual a1MW) 20kW | 0.02 | SOLAR | EN OPERACIÓN | AGPE | 2024-04-10 | 2024 | BOGOTA_D.C. | BOGOTA_D.C. | 11001 | 11 | 174 | 2026-06-01
SSFV CARMEN ELENA CALDERON YEPEZ | 0.02 | SOLAR | EN OPERACIÓN | AGPE | 2024-08-27 | 2024 | SAN_JOSE_DE_CUCUTA | NORTE_DE_SANTANDER | 54001 | 54 | 174 | 2026-06-01
CTA_26538_GREEN POWER CORP SAS | 0.02 | SOLAR | EN OPERACIÓN | AGPE | 2025-01-15 | 2025 | BUCARAMANGA | SANTANDER | 68001 | 68 | 174 | 2026-06-01
658 | 0.02 | SOLAR | EN OPERACIÓN | AGPE | 2019-08-05 | 2019 | MARSELLA | RISARALDA | 66440 | 66 | 174 | 2026-06-01
CASA GONZALEZ ARUACHAN (MANUEL G) | 0.02 | SOLAR | EN OPERACIÓN | AGPE | 2024-03-22 | 2024 | MONTERIA | CORDOBA | 23001 | 23 | 174 | 2026-06-01
FRIGORODEO LA PAZ | 0.02 | SOLAR | EN OPERACIÓN | AGPE | 2025-02-26 | 2025 | SANTA_MARTA | MAGDALENA | 47001 | 47 | 174 | 2026-06-01
BEDOYA MORENO YERSON ALBERTO | 0.02 | SOLAR | EN OPERACIÓN | AGPE | 2025-05-22 | 2025 | IBAGUE | TOLIMA | 73001 | 73 | 174 | 2026-06-01
PARRA CHIRIVI PEDRO | 0.02 | SOLAR | EN OPERACIÓN | AGPE | 2025-05-28 | 2025 | IBAGUE | TOLIMA | 73001 | 73 | 174 | 2026-06-01
ARROCERA POTRERITO | 0.02 | SOLAR | EN OPERACIÓN | AGPE | 2026-01-16 | 2026 | IBAGUE | TOLIMA | 73001 | 73 | 174 | 2026-06-01
CONJ. RES. VERDE SOL- PORTERIA | 0.02 | SOLAR | EN OPERACIÓN | AGPE | 2025-10-30 | 2025 | MELGAR | TOLIMA | 73449 | 73 | 174 | 2026-06-01
FUNDACION REMANSO DE NUESTROS VIEJOS | 0.02 | SOLAR | EN OPERACIÓN | AGPE | 2024-11-04 | 2024 | MARINILLA | ANTIOQUIA | 05440 | 05 | 174 | 2026-06-01
666067579 AGPE (Potencia menor o igual a1MW) 20kW | 0.02 | SOLAR | EN OPERACIÓN | AGPE | 2024-10-22 | 2024 | CUNDINAMARCA | CUNDINAMARCA |  | 25 | 174 | 2026-06-01
CTA_1638988_ORLANDO ARENAS VILLAR_SAN GIL | 0.02 | SOLAR | EN OPERACIÓN | AGPE | 2024-07-11 | 2024 | FLORIDABLANCA | SANTANDER | 68276 | 68 | 174 | 2026-06-01
SSFV ASTRID LUNA LOPEZ | 0.02 | SOLAR | EN OPERACIÓN | AGPE | 2024-12-20 | 2024 | OCANA | NORTE_DE_SANTANDER | 54498 | 54 | 174 | 2026-06-01
SSFV URIEL CASTRO TORRES | 0.02 | SOLAR | EN OPERACIÓN | AGPE | 2024-11-06 | 2024 | OCANA | NORTE_DE_SANTANDER | 54498 | 54 | 174 | 2026-06-01
SSFV GERMAN HUMBERTO GOMEZ URDANETA | 0.02 | SOLAR | EN OPERACIÓN | AGPE | 2024-09-16 | 2024 | SAN_JOSE_DE_CUCUTA | NORTE_DE_SANTANDER | 54001 | 54 | 174 | 2026-06-01
CTA_348014_ DIAZ CHAVEZ ALEDIS MARIA_FLORIDABLANCA | 0.02 | SOLAR | EN OPERACIÓN | AGPE | 2024-07-22 | 2024 | BUCARAMANGA | SANTANDER |  | 68 | 174 | 2026-06-01
SSFV GRUPO EMPRESARIAL & SOLUCIONES INTEGRALES DEL NORTE S.A.S | 0.02 | SOLAR | EN OPERACIÓN | AGPE | 2024-09-27 | 2024 | SAN_JOSE_DE_CUCUTA | NORTE_DE_SANTANDER | 54001 | 54 | 174 | 2026-06-01
SSFV HERNANDO ANDRÉS ACEVEDO ÁLVAREZ | 0.02 | SOLAR | EN OPERACIÓN | AGPE | 2024-10-16 | 2024 | SAN_JOSE_DE_CUCUTA | NORTE_DE_SANTANDER | 54001 | 54 | 174 | 2026-06-01
804667968 AGPE (Potencia menor o igual a1MW) 20kW | 0.02 | SOLAR | EN OPERACIÓN | AGPE | 2025-07-15 | 2025 | CIUDAD_BOLIVAR | BOGOTA_D.C. | 05101 | 05 | 174 | 2026-06-01
SSFV RUTA 55 ROAD S.A.S | 0.02 | SOLAR | EN OPERACIÓN | AGPE | 2024-10-15 | 2024 | VILLA_DEL_ROSARIO | NORTE_DE_SANTANDER | 54874 | 54 | 174 | 2026-06-01
CRA 23 NO 6315 AV SANTANDEREDIFICIO EL CASTILLO | 0.02 | SOLAR | EN OPERACIÓN | AGPE | 2025-04-04 | 2025 | MANIZALES | CALDAS | 17001 | 17 | 174 | 2026-06-01
614155028 AGPE (Potencia menor o igual a1MW) 20kW | 0.02 | SOLAR | EN OPERACIÓN | AGPE | 2025-01-13 | 2025 | CUNDINAMARCA | CUNDINAMARCA |  | 25 | 174 | 2026-06-01
CTA_96657_MAYORGA AYALA BERNANDA_PIEDECUESTA | 0.02 | SOLAR | EN OPERACIÓN | AGPE | 2024-08-14 | 2024 | BUCARAMANGA | SANTANDER | 68001 | 68 | 174 | 2026-06-01
813556390 AGPE (Potencia menor o igual a1MW) 7.26kW | 0.02 | SOLAR | EN OPERACIÓN | AGPE | 2025-09-15 | 2025 | CAJICA | CUNDINAMARCA | 25126 | 25 | 174 | 2026-06-01
SSFV MANUEL EDUARDO DURAN DUARTE | 0.02 | SOLAR | EN OPERACIÓN | AGPE | 2025-10-16 | 2025 | VILLA_DEL_ROSARIO | NORTE_DE_SANTANDER | 54874 | 54 | 174 | 2026-06-01
INCATEC 20 KW | 0.02 | SOLAR | EN OPERACIÓN | AGPE | 2024-10-31 | 2024 | BARRANQUILLA | ATLANTICO | 08001 | 08 | 174 | 2026-06-01
2872 | 0.02 | SOLAR | EN OPERACIÓN | AGPE | 2021-08-24 | 2021 | DOSQUEBRADAS | RISARALDA | 66170 | 66 | 174 | 2026-06-01
SANTA MARIA VIRGEN PARROQUIA ASUNCION | 0.02 | SOLAR | EN OPERACIÓN | AGPE | 2025-11-20 | 2025 | CARTAGENA_DE_INDIAS | BOLIVAR | 13001 | 13 | 174 | 2026-06-01
802157480 AGPE (Potencia menor o igual a1MW) 20kW | 0.02 | SOLAR | EN OPERACIÓN | AGPE | 2025-07-04 | 2025 | BOGOTA_D.C. | BOGOTA_D.C. | 11001 | 11 | 174 | 2026-06-01
S.F.V. CONSTRUCTORA MONTE ALTO S.A. | 0.02 | SOLAR | EN OPERACIÓN | AGPE | 2025-01-08 | 2025 | ENVIGADO | ANTIOQUIA | 05266 | 05 | 174 | 2026-06-01
SSFV JOSE VICENTE YAÑEZ GUTIERREZ | 0.02 | SOLAR | EN OPERACIÓN | AGPE | 2024-09-03 | 2024 | SAN_JOSE_DE_CUCUTA | NORTE_DE_SANTANDER | 54001 | 54 | 174 | 2026-06-01
SSFV CLINICA DE LA PIEL CACERESDERMA S.A.S | 0.02 | SOLAR | EN OPERACIÓN | AGPE | 2024-08-30 | 2024 | SAN_JOSE_DE_CUCUTA | NORTE_DE_SANTANDER | 54001 | 54 | 174 | 2026-06-01
WILLIAM GUZMAN COGOLLO | 0.02 | SOLAR | EN OPERACIÓN | AGPE | 2024-03-14 | 2024 | AGUSTIN_CODAZZI | CESAR | 20013 | 20 | 174 | 2026-06-01
OBED DE JESUS CARDONA ALZATE | 0.02 | SOLAR | EN OPERACIÓN | AGPE | 2024-11-15 | 2024 | MEDELLIN | ANTIOQUIA | 05001 | 05 | 174 | 2026-06-01
SSFV CONJUNTO COMERCIAL PLAZA DEL ESTE S.A.S | 0.02 | SOLAR | EN OPERACIÓN | AGPE | 2024-06-21 | 2024 | LOS_PATIOS | NORTE_DE_SANTANDER | 54405 | 54 | 174 | 2026-06-01
CL 72 A 27 A 60 BRR PALERMO CONJ MIRADOR DE LA COLINA TO 2 AP 10 01 ANGEL MARINO DUQUE HERNANDEZ | 0.02 | SOLAR | EN OPERACIÓN | AGPE | 2025-02-25 | 2025 | MANIZALES | CALDAS | 17001 | 17 | 174 | 2026-06-01
CRA 2 208 SECTOR DE PARQUE RISARALDA JAIME ANDRES LOPEZ INFANTE | 0.02 | SOLAR | EN OPERACIÓN | AGPE | 2025-03-25 | 2025 | MANIZALES | CALDAS | 17001 | 17 | 174 | 2026-06-01
JHOAN SEBASTIAN GIRALDO ZULUAGA | 0.02 | SOLAR | EN OPERACIÓN | AGPE | 2024-01-26 | 2024 | MONTERIA | CORDOBA | 23001 | 23 | 174 | 2026-06-01
COGASUCRE SA | 0.02 | SOLAR | EN OPERACIÓN | AGPE | 2024-01-29 | 2024 | SINCELEJO | SUCRE | 70001 | 70 | 174 | 2026-06-01
COLON LOC 10 CLL 22 16 45 ASTRID CAROLINA LOPEZ SANTOS | 0.02 | SOLAR | EN OPERACIÓN | AGPE | 2024-12-10 | 2024 | MANIZALES | CALDAS | 17001 | 17 | 174 | 2026-06-01
CRA 13 33 4 LOC 01 MANANTIAL I JOSE GUILLERMO RICO CUARTAS | 0.02 | SOLAR | EN OPERACIÓN | AGPE | 2025-04-29 | 2025 | MANIZALES | CALDAS | 17001 | 17 | 174 | 2026-06-01
JORGE DURAN | 0.02 | SOLAR | EN OPERACIÓN | AGPE | 2024-12-10 | 2024 | VALLEDUPAR | CESAR | 20001 | 20 | 174 | 2026-06-01
JUAN CARLOS GARCES DAJUD | 0.02 | SOLAR | EN OPERACIÓN | AGPE | 2024-11-28 | 2024 | SINCELEJO | SUCRE | 70001 | 70 | 174 | 2026-06-01
CTA_1221695_GRAZT VARGAS ARIEL ALBERTO_ BARRANCABERMEJA | 0.02 | SOLAR | EN OPERACIÓN | AGPE | 2024-09-06 | 2024 | GIRON | SANTANDER | 68307 | 68 | 174 | 2026-06-01
CTA_460292_ MADERO GONZALEZ MAURICIO_CHARALA | 0.02 | SOLAR | EN OPERACIÓN | AGPE | 2024-09-06 | 2024 | BUCARAMANGA | SANTANDER | 68001 | 68 | 174 | 2026-06-01
CTA_1463543_ GARCIA SANCHEZ NANCY ROCIO_SAN GIL | 0.02 | SOLAR | EN OPERACIÓN | AGPE | 2024-09-10 | 2024 | SAN_GIL | SANTANDER | 68679 | 68 | 174 | 2026-06-01
WILFREDO POSADA MELO | 0.02 | SOLAR | EN OPERACIÓN | AGPE | 2023-04-20 | 2023 | BOGOTA_D.C. | CUNDINAMARCA | 11001 | 11 | 174 | 2026-06-01
MARTIN HODWALKER M. Y CIA S. EN C | 0.02 | SOLAR | EN OPERACIÓN | AGPE | 2023-04-21 | 2023 | BOGOTA_D.C. | CUNDINAMARCA | 11001 | 11 | 174 | 2026-06-01
LOCAL 5 CENTRO COMERCIAL PORTAL 34 | 0.02 | SOLAR | EN OPERACIÓN | AGPE | 2022-04-13 | 2022 | PUERTO_COLOMBIA | ATLANTICO | 08573 | 08 | 174 | 2026-06-01
PEREZ ROJAS CONRADO | 0.02 | SOLAR | EN OPERACIÓN | AGPE | 2025-12-12 | 2025 | ESPINAL | TOLIMA | 73268 | 73 | 174 | 2026-06-01
S.F.V. OMAR DARIO ARBOLEDA VASQUEZ | 0.02 | SOLAR | EN OPERACIÓN | AGPE | 2025-01-16 | 2025 | SANTA_ROSA_DE_OSOS | ANTIOQUIA | 05686 | 05 | 174 | 2026-06-01
SSFV HOTEL BABILONIA BOUTIQUE SAS | 0.02 | SOLAR | EN OPERACIÓN | AGPE | 2025-12-04 | 2025 | SAN_JOSE_DE_CUCUTA | NORTE_DE_SANTANDER | 54001 | 54 | 174 | 2026-06-01
DORIS CECILIA DIAZ REY | 0.02 | SOLAR | EN OPERACIÓN | AGPE | 2025-09-15 | 2025 | BOSCONIA | CESAR | 20060 | 20 | 174 | 2026-06-01
2559 | 0.02 | SOLAR | EN OPERACIÓN | AGPE | 2025-04-17 | 2025 | NEIVA | HUILA | 41001 | 41 | 174 | 2026-06-01
SSFV SILVIA MELISA INES GUERRERO BLANCO | 0.02 | SOLAR | EN OPERACIÓN | AGPE | 2025-12-11 | 2025 | SAN_JOSE_DE_CUCUTA | NORTE_DE_SANTANDER | 54001 | 54 | 174 | 2026-06-01
650174413 AGPE (Potencia menor o igual a1MW) 20kW | 0.02 | SOLAR | EN OPERACIÓN | AGPE | 2025-01-23 | 2025 | CUNDINAMARCA | CUNDINAMARCA |  | 25 | 174 | 2026-06-01
CLUB DE LEONES OFICINA | 0.02 | SOLAR | EN OPERACIÓN | AGPE | 2025-09-01 | 2025 | BARRANQUILLA | ATLANTICO | 08001 | 08 | 174 | 2026-06-01
MAITE ARIDIS GALEANO GAITAN | 0.02 | SOLAR | EN OPERACIÓN | AGPE | 2025-05-31 | 2025 | VALLEDUPAR | CESAR | 20001 | 20 | 174 | 2026-06-01
CENTRO DE DIAGNOSTICO AUTOMOTOR DE YUMBO S.A.S | 0.02 | SOLAR | EN OPERACIÓN | AGPE | 2022-05-30 | 2022 | YUMBO | VALLE_DEL_CAUCA | 76892 | 76 | 174 | 2026-06-01
CTA_230937_CORPORACION UNIDADES TECNICAS DE COLOMBIA | 0.02 | SOLAR | EN OPERACIÓN | AGPE | 2024-10-18 | 2024 | BUCARAMANGA | SANTANDER | 68001 | 68 | 174 | 2026-06-01
SSFV COOP MICROBUSES LTDA | 0.02 | SOLAR | EN OPERACIÓN | AGPE | 2024-07-22 | 2024 | CHINACOTA | NORTE_DE_SANTANDER | 54172 | 54 | 174 | 2026-06-01
SSFV VICTOR MANUEL RUEDA MORALES | 0.02 | SOLAR | EN OPERACIÓN | AGPE | 2024-09-05 | 2024 | OCANA | NORTE_DE_SANTANDER | 54498 | 54 | 174 | 2026-06-01
SSFV COOPERATIVA COOMICRO | 0.02 | SOLAR | EN OPERACIÓN | AGPE | 2024-07-22 | 2024 | CHINACOTA | NORTE_DE_SANTANDER | 54172 | 54 | 174 | 2026-06-01
SSFV LEONARDO ALFONSO GARCÍA GONZÁLEZ | 0.02 | SOLAR | EN OPERACIÓN | AGPE | 2024-07-23 | 2024 | LOS_PATIOS | NORTE_DE_SANTANDER | 54405 | 54 | 174 | 2026-06-01
759024533 AGPE (Potencia menor o igual a1MW) 20kW | 0.02 | SOLAR | EN OPERACIÓN | AGPE | 2025-04-11 | 2025 | BOYACA | BOYACA | 15104 | 15 | 174 | 2026-06-01
685166289 AGPE (Potencia menor o igual a1MW) 20kW | 0.02 | SOLAR | EN OPERACIÓN | AGPE | 2025-04-21 | 2025 | CUNDINAMARCA | CUNDINAMARCA |  | 25 | 174 | 2026-06-01
PANADERÍA LAS GAVIOTAS | 0.02 | SOLAR | EN OPERACIÓN | AGPE | 2024-02-09 | 2024 | BOGOTA_D.C. | CUNDINAMARCA | 11001 | 11 | 174 | 2026-06-01
SSFV YERIL ALEXANDRA CRISTANCHO CUCAITA | 0.02 | SOLAR | EN OPERACIÓN | AGPE | 2024-07-05 | 2024 | SAN_JOSE_DE_CUCUTA | NORTE_DE_SANTANDER | 54001 | 54 | 174 | 2026-06-01
BOSTON FLEX | 0.02 | SOLAR | EN OPERACIÓN | AGPE | 2024-09-27 | 2024 | BARRANQUILLA | ATLANTICO | 08001 | 08 | 174 | 2026-06-01
5001 | 0.02 | SOLAR | EN OPERACIÓN | AGPE | 2025-04-24 | 2025 | VILLAVICENCIO | META | 50001 | 50 | 174 | 2026-06-01
CTA_100201_RUEDA DE DIAZ ISOLINA | 0.02 | SOLAR | EN OPERACIÓN | AGPE | 2024-12-23 | 2024 | BUCARAMANGA | SANTANDER | 68001 | 68 | 174 | 2026-06-01
CASA ALEJANDRO ACOSTA | 0.02 | SOLAR | EN OPERACIÓN | AGPE | 2024-07-27 | 2024 | BARRANQUILLA | ATLANTICO | 08001 | 08 | 174 | 2026-06-01
SSFV HENRY VACCA VERGEL | 0.02 | SOLAR | EN OPERACIÓN | AGPE | 2025-10-23 | 2025 | SAN_JOSE_DE_CUCUTA | NORTE_DE_SANTANDER | 54001 | 54 | 174 | 2026-06-01
Centro Desarrollo Infantil | 0.02 | SOLAR | EN OPERACIÓN | AGPE | 2018-09-18 | 2018 | VALLEDUPAR | CESAR | 20001 | 20 | 174 | 2026-06-01
BIOQUIRAMA | 0.02 | SOLAR | EN OPERACIÓN | AGPE | 2025-02-03 | 2025 | RIONEGRO | ANTIOQUIA | 05615 | 05 | 174 | 2026-06-01
Hotel Villa Martha | 0.02 | SOLAR | EN OPERACIÓN | AGPE | 2019-11-15 | 2019 | TURBACO | BOLIVAR | 13836 | 13 | 174 | 2026-06-01
CASA DIANA PATERNOSTRO | 0.02 | SOLAR | EN OPERACIÓN | AGPE | 2025-08-25 | 2025 | BARRANQUILLA | ATLANTICO | 08001 | 08 | 174 | 2026-06-01
SSFV MARGARETH ORTEGA RODRIGUEZ | 0.02 | SOLAR | EN OPERACIÓN | AGPE | 2025-12-09 | 2025 | VILLA_DEL_ROSARIO | NORTE_DE_SANTANDER | 54874 | 54 | 174 | 2026-06-01
AGRICOLA SANTAMARIA S.A | 0.02 | SOLAR | EN OPERACIÓN | AGPE | 2024-11-08 | 2024 | CAREPA | ANTIOQUIA | 05145 | 05 | 174 | 2026-06-01
BANCO DE BOGOTA | 0.02 | SOLAR | EN OPERACIÓN | AGPE | 2024-12-11 | 2024 | PUERTO_BERRIO | ANTIOQUIA | 05579 | 05 | 174 | 2026-06-01
7606 | 0.02 | SOLAR | EN OPERACIÓN | AGPE | 2025-02-11 | 2025 | PEREIRA | RISARALDA | 66001 | 66 | 174 | 2026-06-01
PESQUERA ARPOL | 0.02 | SOLAR | EN OPERACIÓN | AGPE | 2024-04-13 | 2024 | BARRANQUILLA | ATLANTICO | 08001 | 08 | 174 | 2026-06-01
REG MARKETING S.A.S. | 0.02 | SOLAR | EN OPERACIÓN | AGPE | 2024-05-31 | 2024 | BARRANQUILLA | ATLANTICO | 08001 | 08 | 174 | 2026-06-01
7744 | 0.02 | SOLAR | EN OPERACIÓN | AGPE | 2024-12-06 | 2024 | PEREIRA | RISARALDA | 66001 | 66 | 174 | 2026-06-01
SEGISMUNDO AMAYA CASTRO | 0.02 | SOLAR | EN OPERACIÓN | AGPE | 2024-07-04 | 2024 | BARRANQUILLA | ATLANTICO | 08001 | 08 | 174 | 2026-06-01
DISTRIBUIDORA AGRÍCOLA DE URABA S.A.S. | 0.02 | SOLAR | EN OPERACIÓN | AGPE | 2025-02-12 | 2025 | CAREPA | ANTIOQUIA | 05145 | 05 | 174 | 2026-06-01
SFV AGRICOLA SANTAMARIA S.A | 0.02 | SOLAR | EN OPERACIÓN | AGPE | 2024-11-18 | 2024 | CAREPA | ANTIOQUIA | 05145 | 05 | 174 | 2026-06-01
SSFV PASCUAL TRIGOS ÁLVAREZ | 0.02 | SOLAR | EN OPERACIÓN | AGPE | 2025-08-20 | 2025 | AGUACHICA | CESAR | 20011 | 20 | 174 | 2026-06-01
MUNDIAL DE GRANOS Y PANELAS | 0.02 | SOLAR | EN OPERACIÓN | AGPE | 2024-10-10 | 2024 | ITAGUI | ANTIOQUIA | 05360 | 05 | 174 | 2026-06-01
GP BIKES | 0.02 | SOLAR | EN OPERACIÓN | AGPE | 2024-09-19 | 2024 | ENVIGADO | ANTIOQUIA | 05266 | 05 | 174 | 2026-06-01
2642 | 0.02 | SOLAR | EN OPERACIÓN | AGPE | 2023-07-03 | 2023 | VILLAVICENCIO | META | 50001 | 50 | 174 | 2026-06-01
INVERSIONES UNIDAS DJM Y CIA S.C.S | 0.02 | SOLAR | EN OPERACIÓN | AGPE | 2025-08-11 | 2025 | MEDELLIN | ANTIOQUIA | 05001 | 05 | 174 | 2026-06-01
RITA PATRICIA FRANCO PARDO | 0.02 | SOLAR | EN OPERACIÓN | AGPE | 2024-09-13 | 2024 | LORICA | CORDOBA | 23417 | 23 | 174 | 2026-06-01
SSFV ARAMIN CONTRERAS SANCHEZ | 0.02 | SOLAR | EN OPERACIÓN | AGPE | 2025-12-29 | 2025 | VILLA_DEL_ROSARIO | NORTE_DE_SANTANDER | 54874 | 54 | 174 | 2026-06-01
S.F.V. ESTACIONES INNOVADORAS | 0.02 | SOLAR | EN OPERACIÓN | AGPE | 2025-01-16 | 2025 | CAREPA | ANTIOQUIA | 05145 | 05 | 174 | 2026-06-01
SSFV NORMA BELTZY VASQUEZ SILVA | 0.02 | SOLAR | EN OPERACIÓN | AGPE | 2025-08-27 | 2025 | SAN_JOSE_DE_CUCUTA | NORTE_DE_SANTANDER | 54001 | 54 | 174 | 2026-06-01
S.F.V. PIO SOCIEDAD SALESIANA | 0.02 | SOLAR | EN OPERACIÓN | AGPE | 2025-02-03 | 2025 | LA_CEJA | ANTIOQUIA | 05376 | 05 | 174 | 2026-06-01
S.F.V. LUIS FERNANDO SALDARRIAGA LOPERA | 0.02 | SOLAR | EN OPERACIÓN | AGPE | 2024-12-14 | 2024 | BOGOTA_D.C. | ANTIOQUIA | 11001 | 11 | 174 | 2026-06-01
AGRICOLA SANTA MARIA S.A. | 0.02 | SOLAR | EN OPERACIÓN | AGPE | 2024-12-04 | 2024 | CAREPA | ANTIOQUIA | 05145 | 05 | 174 | 2026-06-01
SSFV RONALD ALBEIRO JAIMES LEMUS | 0.02 | SOLAR | EN OPERACIÓN | AGPE | 2025-11-14 | 2025 | VILLA_DEL_ROSARIO | NORTE_DE_SANTANDER | 54874 | 54 | 174 | 2026-06-01
SSFV CALZADO MARALDO SAS | 0.01998 | SOLAR | EN OPERACIÓN | AGPE | 2024-02-07 | 2024 | SAN_JOSE_DE_CUCUTA | NORTE_DE_SANTANDER | 54001 | 54 | 174 | 2026-06-01
659474779 AGPE (Potencia menor o igual a1MW) 19.98kW | 0.01998 | SOLAR | EN OPERACIÓN | AGPE | 2024-09-25 | 2024 | BOGOTA_D.C. | BOGOTA_D.C. | 11001 | 11 | 174 | 2026-06-01
INVERSIONES SAS PROCAR | 0.01998 | SOLAR | EN OPERACIÓN | AGPE | 2024-03-20 | 2024 | CARTAGENA_DE_INDIAS | BOLIVAR | 13001 | 13 | 174 | 2026-06-01
CTA_399095_PSM ELECTRICA S.A.S. | 0.01998 | SOLAR | EN OPERACIÓN | AGPE | 2025-03-21 | 2025 | BARRANCABERMEJA | SANTANDER | 68081 | 68 | 174 | 2026-06-01
CASA 26 MONTERREAL RUITOQUE COND | 0.01995 | SOLAR | EN OPERACIÓN | AGPE | 2025-08-13 | 2025 | FLORIDABLANCA | SANTANDER | 68276 | 68 | 174 | 2026-06-01
CTA_1659052_INNOVATION INGENIERIA ENERGIAS RENOVABLES Y TELECO | 0.01995 | SOLAR | EN OPERACIÓN | AGPE | 2025-05-27 | 2025 | BUCARAMANGA | SANTANDER | 68001 | 68 | 174 | 2026-06-01
HELADERIA FRUTPALETT | 0.0199 | SOLAR | EN OPERACIÓN | AGPE | 2025-05-17 | 2025 | BARRANQUILLA | ATLANTICO | 08001 | 08 | 174 | 2026-06-01
CUBIL INVERSIONES S.A.S | 0.01988 | SOLAR | EN OPERACIÓN | AGPE | 2023-02-07 | 2023 | RIONEGRO | ANTIOQUIA | 05615 | 05 | 174 | 2026-06-01
ESE RIO GRANDE DE LA MAGDALENA | 0.0198 | SOLAR | EN OPERACIÓN | AGPE | 2024-07-30 | 2024 | MAGANGUE | BOLIVAR | 13430 | 13 | 174 | 2026-06-01
NAFERTEX SAS | 0.0198 | SOLAR | EN OPERACIÓN | AGPE | 2019-09-27 | 2019 | MEDELLIN | ANTIOQUIA | 05001 | 05 | 174 | 2026-06-01
PROYECTO TEREKAY SAS | 0.01971 | SOLAR | EN OPERACIÓN | AGPE | 2021-07-27 | 2021 | IBAGUE | TOLIMA | 73001 | 73 | 174 | 2026-06-01
SSFV SAMUEL DARIO PARADA LEMUS | 0.01965 | SOLAR | EN OPERACIÓN | AGPE | 2024-08-12 | 2024 | PAMPLONA | NORTE_DE_SANTANDER | 54518 | 54 | 174 | 2026-06-01
SSFV ARQUIDIOCESIS DE NUEVA PAMPLONA | 0.01965 | SOLAR | EN OPERACIÓN | AGPE | 2024-08-16 | 2024 | PAMPLONA | NORTE_DE_SANTANDER | 54518 | 54 | 174 | 2026-06-01
CA 71 CON VALLE DE ROCAS RUITOQUE COND | 0.01962 | SOLAR | EN OPERACIÓN | AGPE | 2023-10-27 | 2023 | PIEDECUESTA | SANTANDER | 68547 | 68 | 174 | 2026-06-01
S.F.V. JHON JAIRO GONZALEZ MEJIA | 0.01962 | SOLAR | EN OPERACIÓN | AGPE | 2025-02-03 | 2025 | LA_CEJA | ANTIOQUIA | 05376 | 05 | 174 | 2026-06-01
FAJAS GAMA ALTA SAS | 0.0196 | SOLAR | EN OPERACIÓN | AGPE | 2022-11-30 | 2022 | CALI | VALLE_DEL_CAUCA | 76001 | 76 | 174 | 2026-06-01
701287113 AGPE (Potencia menor o igual a1MW) 19.6kW | 0.0196 | SOLAR | EN OPERACIÓN | AGPE | 2025-01-10 | 2025 | CUNDINAMARCA | CUNDINAMARCA |  | 25 | 174 | 2026-06-01
FERRAGRO SAS | 0.0196 | SOLAR | EN OPERACIÓN | AGPE | 2025-02-01 | 2025 | ITAGUI | ANTIOQUIA | 05360 | 05 | 174 | 2026-06-01
CLAUDIA CAROLINA RODRIGUEZ CUMPLIDO | 0.0195 | SOLAR | EN OPERACIÓN | AGPE | 2021-11-30 | 2021 | MEDELLIN | ANTIOQUIA | 05001 | 05 | 174 | 2026-06-01
CTA_526292_GIMECOL SOLAR S.A.S | 0.01947 | SOLAR | EN OPERACIÓN | AGPE | 2025-04-24 | 2025 | BARRANCABERMEJA | SANTANDER | 68081 | 68 | 174 | 2026-06-01
GRUPO EDS AUTOGAS S.A.S. | 0.01944 | SOLAR | EN OPERACIÓN | AGPE | 2021-07-25 | 2021 | MEDELLIN | ANTIOQUIA | 05001 | 05 | 174 | 2026-06-01
GRUPO EDS AUTOGAS S.A.S. | 0.01944 | SOLAR | EN OPERACIÓN | AGPE | 2020-02-06 | 2020 | MEDELLIN | ANTIOQUIA | 05001 | 05 | 174 | 2026-06-01
CTA_567996_JUAN GUILLERMO CADENA | 0.01938 | SOLAR | EN OPERACIÓN | AGPE | 2025-05-15 | 2025 | SAN_GIL | SANTANDER | 68679 | 68 | 174 | 2026-06-01
725539647 AGPE (Potencia menor o igual a1MW) 19.36kW | 0.01936 | SOLAR | EN OPERACIÓN | AGPE | 2025-04-21 | 2025 | CUNDINAMARCA | CUNDINAMARCA |  | 25 | 174 | 2026-06-01
SSFV FREDY ANDELFO LIZCANO RUBIO | 0.0193 | SOLAR | EN OPERACIÓN | AGPE | 2025-03-06 | 2025 | CHINACOTA | NORTE_DE_SANTANDER | 54172 | 54 | 174 | 2026-06-01
CONJUNTO RESIDENCIAL BOSQUES DE LA RIBERA II-ZC | 0.0193 | SOLAR | EN OPERACIÓN | AGPE | 2019-08-31 | 2019 | CALI | VALLE_DEL_CAUCA | 76001 | 76 | 174 | 2026-06-01
CONSTRUCTORA FRAPEL LTDA | 0.01926 | SOLAR | EN OPERACIÓN | AGPE | 2021-11-10 | 2021 | BOGOTA_D.C. | BOGOTA_D.C. | 11001 | 11 | 174 | 2026-06-01
CTA_1706205_MAURICIO CORREDOR SERRANO | 0.0192 | SOLAR | EN OPERACIÓN | AGPE | 2024-12-11 | 2024 | FLORIDABLANCA | SANTANDER | 68276 | 68 | 174 | 2026-06-01
SURTIABARROTES BGA SECADO DE AJOS | 0.0191 | SOLAR | EN OPERACIÓN | AGPE | 2023-12-11 | 2023 | BARRANQUILLA | ATLANTICO | 08001 | 08 | 174 | 2026-06-01
S. E. C. SIMPLE INVERSIONES SANDOVAL ROMERO ONATE | 0.0191 | SOLAR | EN OPERACIÓN | AGPE | 2023-07-17 | 2023 | BARRANQUILLA | ATLANTICO | 08001 | 08 | 174 | 2026-06-01
757678351 AGPE (Potencia menor o igual a1MW) 19.04kW | 0.01904 | SOLAR | EN OPERACIÓN | AGPE | 2025-05-26 | 2025 | CUNDINAMARCA | CUNDINAMARCA |  | 25 | 174 | 2026-06-01
INVERSIONES U-10 | 0.019 | SOLAR | EN OPERACIÓN | AGPE | 2022-01-26 | 2022 | MEDELLIN | ANTIOQUIA | 05001 | 05 | 174 | 2026-06-01
EROTIDA FUENTES DE P. | 0.019 | SOLAR | EN OPERACIÓN | AGPE | 2025-11-12 | 2025 | MONTERIA | CORDOBA | 23001 | 23 | 174 | 2026-06-01
3461 | 0.019 | SOLAR | EN OPERACIÓN | AGPE | 2024-08-20 | 2024 | VILLAVICENCIO | META | 50001 | 50 | 174 | 2026-06-01
Carrmen Eli Suarez Arteaga | 0.019 | SOLAR | EN OPERACIÓN | AGPE | 2025-01-03 | 2025 | ENVIGADO | ANTIOQUIA | 05266 | 05 | 174 | 2026-06-01
9039 | 0.019 | SOLAR | EN OPERACIÓN | AGPE | 2025-06-17 | 2025 | PEREIRA | RISARALDA | 66001 | 66 | 174 | 2026-06-01
1527842_CARRENO SALAS DIANA MARIA | 0.019 | SOLAR | EN OPERACIÓN | AGPE | 2025-08-30 | 2025 | BARRANCABERMEJA | SANTANDER | 68081 | 68 | 174 | 2026-06-01
CASA MAMA MARGARITA | 0.0189 | SOLAR | EN OPERACIÓN | AGPE | 2021-09-30 | 2021 | LA_ESTRELLA | ANTIOQUIA | 05380 | 05 | 174 | 2026-06-01
CTA_66498 T4I S.A.S BIC | 0.01881 | SOLAR | EN OPERACIÓN | AGPE | 2022-07-27 | 2022 | BUCARAMANGA | SANTANDER | 68001 | 68 | 174 | 2026-06-01
EDIFICIO MIGUEL DE AGUINAGA P.H. | 0.0188 | SOLAR | EN OPERACIÓN | AGPE | 2023-02-25 | 2023 | BARBOSA | ANTIOQUIA | 05079 | 05 | 174 | 2026-06-01
FCA LAS PALMAS SECTOR LA FLORIDA FRANCISCO JAVIER LONDONO GIRALDO | 0.0187 | SOLAR | EN OPERACIÓN | AGPE | 2024-09-20 | 2024 | MANIZALES | CALDAS | 17001 | 17 | 174 | 2026-06-01
MARINA ESTHER CHARRIS CARBONELL | 0.0187 | SOLAR | EN OPERACIÓN | AGPE | 2025-08-26 | 2025 | BARRANQUILLA | ATLANTICO | 08001 | 08 | 174 | 2026-06-01
Nayibe Rebolledo Valencia | 0.0186 | SOLAR | EN OPERACIÓN | AGPE | 2024-05-08 | 2024 | YUMBO | VALLE_DEL_CAUCA | 76892 | 76 | 174 | 2026-06-01
JAIME DELGADO | 0.0185 | SOLAR | EN OPERACIÓN | AGPE | 2025-10-10 | 2025 | CALI | VALLE_DEL_CAUCA | 76001 | 76 | 174 | 2026-06-01
ENECO | 0.0185 | SOLAR | EN OPERACIÓN | AGPE | 2023-02-15 | 2023 | CALI | VALLE_DEL_CAUCA | 76001 | 76 | 174 | 2026-06-01
GRAN TRANSPORTADORA | 0.0185 | SOLAR | EN OPERACIÓN | AGPE | 2025-04-28 | 2025 | BARRANQUILLA | ATLANTICO | 08001 | 08 | 174 | 2026-06-01
JOSE DE JESÚS VÁSQUEZ RODRÍGUEZ | 0.01848 | SOLAR | EN OPERACIÓN | AGPE | 2020-08-19 | 2020 | PURIFICACION | TOLIMA | 73585 | 73 | 174 | 2026-06-01
CTA_1249794_SELING GROUP SAS | 0.01845 | SOLAR | EN OPERACIÓN | AGPE | 2025-05-29 | 2025 | BUCARAMANGA | SANTANDER | 68001 | 68 | 174 | 2026-06-01
CTA_568163_DIEGO ALEJANDRO PEREZ PEREZ | 0.01845 | SOLAR | EN OPERACIÓN | AGPE | 2025-03-27 | 2025 | BUCARAMANGA | SANTANDER | 68001 | 68 | 174 | 2026-06-01
1743 | 0.01845 | SOLAR | EN OPERACIÓN | AGPE | 2025-08-25 | 2025 | FLORENCIA | CAQUETA | 18001 | 18 | 174 | 2026-06-01
872252892 AGPE (Potencia menor o igual a1MW) 18.4kW | 0.0184 | SOLAR | EN OPERACIÓN | AGPE | 2025-11-28 | 2025 | COTA | CUNDINAMARCA | 25214 | 25 | 174 | 2026-06-01
CTA_1781275_DANIEL RICARDO MEJIA PEÑA | 0.0184 | SOLAR | EN OPERACIÓN | AGPE | 2025-03-06 | 2025 | FLORIDABLANCA | SANTANDER | 68276 | 68 | 174 | 2026-06-01
CTA_350639 CONSTRUVICOL SA | 0.0184 | SOLAR | EN OPERACIÓN | AGPE | 2020-11-26 | 2020 | FLORIDABLANCA | SANTANDER | 68276 | 68 | 174 | 2026-06-01
587511152 AGPE (Potencia menor o igual a1MW) 18.4kW | 0.0184 | SOLAR | EN OPERACIÓN | AGPE | 2024-05-03 | 2024 | CUNDINAMARCA | CUNDINAMARCA |  | 25 | 174 | 2026-06-01
AGPE MAFALDA PEREZ | 0.0183 | SOLAR | EN OPERACIÓN | AGPE | 2025-01-15 | 2025 | PUERTO_COLOMBIA | ATLANTICO | 08573 | 08 | 174 | 2026-06-01
S.F.V. SAN FRANCISCO HILLS PROPIEDAD HORIZONTAL | 0.018275 | SOLAR | EN OPERACIÓN | AGPE | 2025-06-12 | 2025 | ENVIGADO | ANTIOQUIA | 05266 | 05 | 174 | 2026-06-01
CTA_1193999 NUEVA GENERACIÓN | 0.01827 | SOLAR | EN OPERACIÓN | AGPE | 2020-01-29 | 2020 | BARRANCABERMEJA | SANTANDER | 68081 | 68 | 174 | 2026-06-01
CARLOS SANTOS | 0.01824 | SOLAR | EN OPERACIÓN | AGPE | 2024-08-13 | 2024 | SANTA_MARTA | MAGDALENA | 47001 | 47 | 174 | 2026-06-01
JSJ GROUP S.A.S | 0.0182 | SOLAR | EN OPERACIÓN | AGPE | 2024-03-22 | 2024 | ENVIGADO | ANTIOQUIA | 05266 | 05 | 174 | 2026-06-01
CTA_488329 HOGAR SAN FRANCISCO JAVIER DE LA CONGREGACION DE LAS HERMANITAS DE LOS ANCIANOS DESAMPARADOS | 0.01819 | SOLAR | EN OPERACIÓN | AGPE | 2021-08-05 | 2021 | BUCARAMANGA | SANTANDER | 68001 | 68 | 174 | 2026-06-01
CTA_1687838_JOSE CAMILO ARDILA PEREZ | 0.01815 | SOLAR | EN OPERACIÓN | AGPE | 2025-01-14 | 2025 | PIEDECUESTA | SANTANDER | 68547 | 68 | 174 | 2026-06-01
ALBERTO MEJIA GALLEGO | 0.0181 | SOLAR | EN OPERACIÓN | AGPE | 2025-12-18 | 2025 | CALI | VALLE_DEL_CAUCA | 76001 | 76 | 174 | 2026-06-01
676661325 AGPE (Potencia menor o igual a1MW) 18.08kW | 0.01808 | SOLAR | EN OPERACIÓN | AGPE | 2024-11-21 | 2024 | BOGOTA_D.C. | BOGOTA_D.C. | 11001 | 11 | 174 | 2026-06-01
710562808 AGPE (Potencia menor o igual a1MW) 18.08kW | 0.01808 | SOLAR | EN OPERACIÓN | AGPE | 2025-05-15 | 2025 | CUNDINAMARCA | CUNDINAMARCA |  | 25 | 174 | 2026-06-01
SSFV ARVEY PEREZ HENAO | 0.018 | SOLAR | EN OPERACIÓN | AGPE | 2025-10-24 | 2025 | SAN_JOSE_DE_CUCUTA | NORTE_DE_SANTANDER | 54001 | 54 | 174 | 2026-06-01
CASA MAMA MARGARITA | 0.018 | SOLAR | EN OPERACIÓN | AGPE | 2021-06-03 | 2021 | MEDELLIN | ANTIOQUIA | 05001 | 05 | 174 | 2026-06-01
COLVAC EMPAQUES DE BARRERA S.A.S | 0.018 | SOLAR | EN OPERACIÓN | AGPE | 2020-07-11 | 2020 | SABANETA | ANTIOQUIA | 05631 | 05 | 174 | 2026-06-01
ISARCO INMOBILIARIA SAS | 0.018 | SOLAR | EN OPERACIÓN | AGPE | 2020-07-04 | 2020 | BOGOTA_D.C. | BOGOTA_D.C. | 11001 | 11 | 174 | 2026-06-01
CTA_1387931 DIAZ BECERRA GONZALO | 0.018 | SOLAR | EN OPERACIÓN | AGPE | 2021-12-13 | 2021 | BUCARAMANGA | SANTANDER | 68001 | 68 | 174 | 2026-06-01
JUAN MANUEL VELASCO | 0.018 | SOLAR | EN OPERACIÓN | AGPE | 2020-12-30 | 2020 | ENVIGADO | ANTIOQUIA | 05266 | 05 | 174 | 2026-06-01
CORPORACION LATINA | 0.018 | SOLAR | EN OPERACIÓN | AGPE | 2024-05-09 | 2024 | MEDELLIN | ANTIOQUIA | 05001 | 05 | 174 | 2026-06-01
ESTACION TERPEL | 0.018 | SOLAR | EN OPERACIÓN | AGPE | 2024-06-24 | 2024 | MARINILLA | ANTIOQUIA | 05440 | 05 | 174 | 2026-06-01
AGRICOLA SARA PALMA S.A | 0.018 | SOLAR | EN OPERACIÓN | AGPE | 2022-03-03 | 2022 | CAREPA | ANTIOQUIA | 05145 | 05 | 174 | 2026-06-01
BANANOS DE SARA BRETANA S.A | 0.018 | SOLAR | EN OPERACIÓN | AGPE | 2022-04-01 | 2022 | TURBO | ANTIOQUIA | 05837 | 05 | 174 | 2026-06-01
TERMINALES DE TRANSPORTE DE MEDELLIN | 0.018 | SOLAR | EN OPERACIÓN | AGPE | 2020-02-12 | 2020 | MEDELLIN | ANTIOQUIA | 05001 | 05 | 174 | 2026-06-01
JACKELINE GIL MONSALVO | 0.018 | SOLAR | EN OPERACIÓN | AGPE | 2022-08-18 | 2022 | VALLEDUPAR | CESAR | 20001 | 20 | 174 | 2026-06-01
AGRICOLA SANTORINI S.A | 0.018 | SOLAR | EN OPERACIÓN | AGPE | 2022-03-23 | 2022 | APARTADO | ANTIOQUIA | 05045 | 05 | 174 | 2026-06-01
AGRÍCOLA SANTORINI S.A | 0.018 | SOLAR | EN OPERACIÓN | AGPE | 2022-05-17 | 2022 | TURBO | ANTIOQUIA | 05837 | 05 | 174 | 2026-06-01
FUNDACION CIUDAD REFUGIO | 0.018 | SOLAR | EN OPERACIÓN | AGPE | 2025-03-03 | 2025 | MEDELLIN | ANTIOQUIA | 05001 | 05 | 174 | 2026-06-01
AGRICOLA LA ILUSION S.A | 0.018 | SOLAR | EN OPERACIÓN | AGPE | 2022-05-17 | 2022 | APARTADO | ANTIOQUIA | 05045 | 05 | 174 | 2026-06-01
PRACEGAR ALZATE & CIA | 0.018 | SOLAR | EN OPERACIÓN | AGPE | 2021-12-31 | 2021 | MEDELLIN | ANTIOQUIA | 05001 | 05 | 174 | 2026-06-01
HELDA ROSA RAPELUCHE ZULUAGA DE RAMIREZ | 0.018 | SOLAR | EN OPERACIÓN | AGPE | 2023-08-15 | 2023 | BARRANQUILLA | ATLANTICO | 08001 | 08 | 174 | 2026-06-01
SOL & CIELO ENERGIA SAS ESP | 0.018 | SOLAR | EN OPERACIÓN | AGPE | 2024-09-27 | 2024 | PLANETA_RICA | CORDOBA | 23555 | 23 | 174 | 2026-06-01
REDLLANTAS S.A | 0.018 | SOLAR | EN OPERACIÓN | AGPE | 2021-08-26 | 2021 | MEDELLIN | ANTIOQUIA | 05001 | 05 | 174 | 2026-06-01
PESCA DEPORTIVA CABO VERDE VIA VITERBO ANSERMA KM 5 | 0.018 | SOLAR | EN OPERACIÓN | AGPE | 2022-09-05 | 2022 | MANIZALES | CALDAS | 17001 | 17 | 174 | 2026-06-01
OSCAR DE JESUS VILLEGAS SALAZAR | 0.018 | SOLAR | EN OPERACIÓN | AGPE | 2024-12-11 | 2024 | SINCELEJO | SUCRE | 70001 | 70 | 174 | 2026-06-01
CTA_399880_GOMEZ CORREA MARTHA CRISTINA | 0.018 | SOLAR | EN OPERACIÓN | AGPE | 2022-11-08 | 2022 | BARRANCABERMEJA | SANTANDER | 68081 | 68 | 174 | 2026-06-01
JUAN DAVID MADRID BUELVAS | 0.018 | SOLAR | EN OPERACIÓN | AGPE | 2024-08-29 | 2024 | ENTRERRIOS | ANTIOQUIA | 05264 | 05 | 174 | 2026-06-01
ENRIQUE HASBUN | 0.018 | SOLAR | EN OPERACIÓN | AGPE | 2023-04-15 | 2023 | BARRANQUILLA | ATLANTICO | 08001 | 08 | 174 | 2026-06-01
COLVAC EMPAQUES DE BARRERA S.A.S | 0.018 | SOLAR | EN OPERACIÓN | AGPE | 2021-10-12 | 2021 | RIONEGRO | ANTIOQUIA | 05615 | 05 | 174 | 2026-06-01
CDA LA CEJA SAS | 0.018 | SOLAR | EN OPERACIÓN | AGPE | 2021-09-14 | 2021 | LA_CEJA | ANTIOQUIA | 05376 | 05 | 174 | 2026-06-01
1470 | 0.018 | SOLAR | EN OPERACIÓN | AGPE | 2023-11-03 | 2023 | BARAYA | HUILA | 41078 | 41 | 174 | 2026-06-01
JORGE ENRIQUE TOBON | 0.018 | SOLAR | EN OPERACIÓN | AGPE | 2022-01-11 | 2022 | BOGOTA_D.C. | BOGOTA_D.C. | 11001 | 11 | 174 | 2026-06-01
TERESINA RUSSO | 0.018 | SOLAR | EN OPERACIÓN | AGPE | 2025-05-12 | 2025 | BARRANQUILLA | ATLANTICO | 08001 | 08 | 174 | 2026-06-01
CDM RESERVA DE LA FLORIDA AREAS COMUNES | 0.018 | SOLAR | EN OPERACIÓN | AGPE | 2024-12-04 | 2024 | MANIZALES | CALDAS | 17001 | 17 | 174 | 2026-06-01
SOMOS GESTION POSITIVA S.A.S. | 0.018 | SOLAR | EN OPERACIÓN | AGPE | 2024-10-30 | 2024 | AMAGA | ANTIOQUIA | 05030 | 05 | 174 | 2026-06-01
CTA_410755_RUEDA BECERRA LUIS JESUS | 0.018 | SOLAR | EN OPERACIÓN | AGPE | 2024-10-01 | 2024 | FLORIDABLANCA | SANTANDER | 68276 | 68 | 174 | 2026-06-01
PERUGIA S.A.S. | 0.018 | SOLAR | EN OPERACIÓN | AGPE | 2021-08-02 | 2021 | CALI | VALLE_DEL_CAUCA | 76001 | 76 | 174 | 2026-06-01
CTA_1208962 CORREA MADOCO | 0.018 | SOLAR | EN OPERACIÓN | AGPE | 2019-08-01 | 2019 | BARRANCABERMEJA | SANTANDER | 68081 | 68 | 174 | 2026-06-01
MICHELLE MUNARRIZ | 0.018 | SOLAR | EN OPERACIÓN | AGPE | 2024-09-27 | 2024 | BARRANQUILLA | ATLANTICO | 08001 | 08 | 174 | 2026-06-01
CORREA GONZALEZ, ALBERTO | 0.018 | SOLAR | EN OPERACIÓN | AGPE | 2023-10-06 | 2023 | YOTOCO | VALLE_DEL_CAUCA | 76890 | 76 | 174 | 2026-06-01
German Mateus | 0.018 | SOLAR | EN OPERACIÓN | AGPE | 2021-12-01 | 2021 | ANAPOIMA | CUNDINAMARCA | 25035 | 25 | 174 | 2026-06-01
ANDRES MURRA PARDO | 0.018 | SOLAR | EN OPERACIÓN | AGPE | 2021-07-27 | 2021 | LA_CALERA | CUNDINAMARCA | 25377 | 25 | 174 | 2026-06-01
SSFV ESTACION DE SERVICIO LOS ANGELES | 0.018 | SOLAR | EN OPERACIÓN | AGPE | 2023-10-15 | 2023 | LOS_PATIOS | NORTE_DE_SANTANDER | 54405 | 54 | 174 | 2026-06-01
AGAVAL S.A. | 0.018 | SOLAR | EN OPERACIÓN | AGPE | 2024-11-02 | 2024 | MEDELLIN | ANTIOQUIA | 05001 | 05 | 174 | 2026-06-01
CTA_1701628_WILLAM GIL CUBIDES | 0.018 | SOLAR | EN OPERACIÓN | AGPE | 2024-11-21 | 2024 | BUCARAMANGA | SANTANDER | 68001 | 68 | 174 | 2026-06-01
ECOLIME AGRICOLA S.A.S | 0.018 | SOLAR | EN OPERACIÓN | AGPE | 2022-12-13 | 2022 | PALMIRA | VALLE_DEL_CAUCA | 76520 | 76 | 174 | 2026-06-01
SSFV SERVICIOS Y PROVEEDORES DE COMBUSTIBLES DEL NORTE SAS | 0.018 | SOLAR | EN OPERACIÓN | AGPE | 2023-08-02 | 2023 | LOS_PATIOS | NORTE_DE_SANTANDER | 54405 | 54 | 174 | 2026-06-01
MARIA LIBIA CASTILLO BELALCAZAR | 0.018 | SOLAR | EN OPERACIÓN | AGPE | 2022-06-23 | 2022 | CANDELARIA | VALLE_DEL_CAUCA | 76130 | 76 | 174 | 2026-06-01
CENTRO DE SALUD LA CANDELARIA | 0.018 | SOLAR | EN OPERACIÓN | AGPE | 2025-05-25 | 2025 | BOGOTA_D.C. | CUNDINAMARCA | 11001 | 11 | 174 | 2026-06-01
SARITA FARIÑE SALCEDO | 0.018 | SOLAR | EN OPERACIÓN | AGPE | 2021-07-08 | 2021 | PUERTO_COLOMBIA | ATLANTICO | 08573 | 08 | 174 | 2026-06-01
HDA ALTAMAR | 0.018 | SOLAR | EN OPERACIÓN | AGPE | 2025-07-01 | 2025 | MONTELIBANO | CORDOBA | 23466 | 23 | 174 | 2026-06-01
14693 | 0.018 | SOLAR | EN OPERACIÓN | AGPE | 2021-04-15 | 2021 | NOBSA | BOYACA | 15491 | 15 | 174 | 2026-06-01
CONFECCIÓN Y CORTE S.A.S | 0.018 | SOLAR | EN OPERACIÓN | AGPE | 2022-05-22 | 2022 | ENVIGADO | ANTIOQUIA | 05266 | 05 | 174 | 2026-06-01
STIHL S.A.S | 0.018 | SOLAR | EN OPERACIÓN | AGPE | 2022-01-06 | 2022 | RIONEGRO | ANTIOQUIA | 05615 | 05 | 174 | 2026-06-01
CRA 5 CLL 18 RESIDENCIA LOS GUADUALES AC GENERALES | 0.018 | SOLAR | EN OPERACIÓN | AGPE | 2021-09-20 | 2021 | MANIZALES | CALDAS | 17001 | 17 | 174 | 2026-06-01
SSFV INEY CAROLINA NAVARRO LINDARTE | 0.018 | SOLAR | EN OPERACIÓN | AGPE | 2024-10-31 | 2024 | SAN_JOSE_DE_CUCUTA | NORTE_DE_SANTANDER | 54001 | 54 | 174 | 2026-06-01
5653 | 0.018 | SOLAR | EN OPERACIÓN | AGPE | 2024-08-30 | 2024 | CARTAGO | VALLE_DEL_CAUCA | 76147 | 76 | 174 | 2026-06-01
JUAN CARLOS GARCIA II | 0.018 | SOLAR | EN OPERACIÓN | AGPE | 2025-09-04 | 2025 | BOGOTA_D.C. | CUNDINAMARCA | 11001 | 11 | 174 | 2026-06-01
EDIFICIO MARISOL | 0.018 | SOLAR | EN OPERACIÓN | AGPE | 2025-08-06 | 2025 | BARRANQUILLA | ATLANTICO | 08001 | 08 | 174 | 2026-06-01
CULTIVOS TROPICANA S.A.S | 0.018 | SOLAR | EN OPERACIÓN | AGPE | 2022-06-14 | 2022 | APARTADO | ANTIOQUIA | 05045 | 05 | 174 | 2026-06-01
JEAN JACQUES THIRIEZ | 0.018 | SOLAR | EN OPERACIÓN | AGPE | 2022-02-20 | 2022 | EL_RETIRO | ANTIOQUIA | 05607 | 05 | 174 | 2026-06-01
SINTRACERROMATOSO SA | 0.018 | SOLAR | EN OPERACIÓN | AGPE | 2025-04-10 | 2025 | MONTELIBANO | CORDOBA | 23466 | 23 | 174 | 2026-06-01
ELECTROSERVIMOS S.A. | 0.018 | SOLAR | EN OPERACIÓN | AGPE | 2025-02-04 | 2025 | MEDELLIN | ANTIOQUIA | 05001 | 05 | 174 | 2026-06-01
6106 | 0.018 | SOLAR | EN OPERACIÓN | AGPE | 2025-10-21 | 2025 | VILLAVICENCIO | META | 50001 | 50 | 174 | 2026-06-01
S.F.V. ARGUTY S.A.S. | 0.018 | SOLAR | EN OPERACIÓN | AGPE | 2025-08-19 | 2025 | DONMATIAS | ANTIOQUIA | 05237 | 05 | 174 | 2026-06-01
CTA_1413538_JOHAN ANDRÉS PADILLA PÉREZ | 0.018 | SOLAR | EN OPERACIÓN | AGPE | 2025-01-22 | 2025 | AGUACHICA | CESAR | 20011 | 20 | 174 | 2026-06-01
CULTIVOS TROPICANA S.A.S | 0.018 | SOLAR | EN OPERACIÓN | AGPE | 2022-04-05 | 2022 | CHIGORODO | ANTIOQUIA | 05172 | 05 | 174 | 2026-06-01
CTA_1614214_NAVARRO CAMARGO MIRIAM_BARRANCABERMEJA | 0.018 | SOLAR | EN OPERACIÓN | AGPE | 2024-09-19 | 2024 | BARRANCABERMEJA | SANTANDER | 68081 | 68 | 174 | 2026-06-01
UNIVERSIDAD DE SUCRE | 0.018 | SOLAR | EN OPERACIÓN | AGPE | 2022-03-22 | 2022 | SINCELEJO | SUCRE | 70001 | 70 | 174 | 2026-06-01
ITAS S.A | 0.018 | SOLAR | EN OPERACIÓN | AGPE | 2022-02-14 | 2022 | BARBOSA | ANTIOQUIA | 05079 | 05 | 174 | 2026-06-01
CARLOS PALOMINO | 0.018 | SOLAR | EN OPERACIÓN | AGPE | 2023-04-08 | 2023 | BARRANQUILLA | ATLANTICO | 08001 | 08 | 174 | 2026-06-01
PAOLA MARGARITA DIAZ NAIZIR | 0.018 | SOLAR | EN OPERACIÓN | AGPE | 2025-06-26 | 2025 | SINCELEJO | SUCRE | 70001 | 70 | 174 | 2026-06-01
PARK 42 | 0.018 | SOLAR | EN OPERACIÓN | AGPE | 2024-07-29 | 2024 | MEDELLIN | ANTIOQUIA | 05001 | 05 | 174 | 2026-06-01
C.I LOS AROMAS FARMS S.A.S | 0.018 | SOLAR | EN OPERACIÓN | AGPE | 2023-04-26 | 2023 | LA_CEJA | ANTIOQUIA | 05376 | 05 | 174 | 2026-06-01
S.F.V. HECTOR DE JESUS PALACIO RUIZ | 0.018 | SOLAR | EN OPERACIÓN | AGPE | 2025-08-28 | 2025 | BELLO | ANTIOQUIA | 05088 | 05 | 174 | 2026-06-01
FCA LA FLORIDA - ALVARO CASTAÑO | 0.018 | SOLAR | EN OPERACIÓN | AGPE | 2020-10-07 | 2020 | CALI | VALLE_DEL_CAUCA | 76001 | 76 | 174 | 2026-06-01
JUAN VILLA | 0.018 | SOLAR | EN OPERACIÓN | AGPE | 2023-01-14 | 2023 | BOGOTA_D.C. | CUNDINAMARCA | 11001 | 11 | 174 | 2026-06-01
AVOFRUIT SAS | 0.018 | SOLAR | EN OPERACIÓN | AGPE | 2020-09-03 | 2020 | MEDELLIN | ANTIOQUIA | 05001 | 05 | 174 | 2026-06-01
ESTACION DE SERVICIO LA PAZ - AIDAMA SAS | 0.018 | SOLAR | EN OPERACIÓN | AGPE | 2020-11-23 | 2020 | MANIZALES | CALDAS | 17001 | 17 | 174 | 2026-06-01
MARIO PATI¿O GOMEZ | 0.018 | SOLAR | EN OPERACIÓN | AGPE | 2024-10-01 | 2024 | BOSCONIA | CESAR | 20060 | 20 | 174 | 2026-06-01
S.F.V. JoseEdgar Pimienta Flores | 0.018 | SOLAR | EN OPERACIÓN | AGPE | 2025-11-28 | 2025 | DONMATIAS | ANTIOQUIA | 05237 | 05 | 174 | 2026-06-01
SEC LA TRINIDAD - COOPERATIVA DE COMUNICACIONES COODECOM | 0.018 | SOLAR | EN OPERACIÓN | AGPE | 2021-03-08 | 2021 | MANIZALES | CALDAS | 17001 | 17 | 174 | 2026-06-01
ERUPCION SA - VDA BELLAVISTA SEC HDA LA CECILIA | 0.018 | SOLAR | EN OPERACIÓN | AGPE | 2021-05-26 | 2021 | MEDELLIN | ANTIOQUIA | 05001 | 05 | 174 | 2026-06-01
EDIFICIO AVIÑON 20C - PROPIEDAD HORIZONTAL | 0.018 | SOLAR | EN OPERACIÓN | AGPE | 2024-03-13 | 2024 | MEDELLIN | ANTIOQUIA | 05001 | 05 | 174 | 2026-06-01
CTA_264556_GREEN POWER CORP SAS | 0.018 | SOLAR | EN OPERACIÓN | AGPE | 2025-02-25 | 2025 | BUCARAMANGA | SANTANDER | 68001 | 68 | 174 | 2026-06-01
804513982 AGPE (Potencia menor o igual a1MW) 18kW | 0.018 | SOLAR | EN OPERACIÓN | AGPE | 2025-09-01 | 2025 | BOGOTA_D.C. | BOGOTA_D.C. | 11001 | 11 | 174 | 2026-06-01
CTA_ 433216_ SAMUEL MUÑOZ GOMEZ_ BARRAMCABERMEJA | 0.018 | SOLAR | EN OPERACIÓN | AGPE | 2024-07-09 | 2024 | FLORIDABLANCA | SANTANDER | 68276 | 68 | 174 | 2026-06-01
HOTEL MASAYA SM | 0.018 | SOLAR | EN OPERACIÓN | AGPE | 2023-06-17 | 2023 | BARRANQUILLA | ATLANTICO | 08001 | 08 | 174 | 2026-06-01
ROSMIRA FLOREZ ROCHA | 0.018 | SOLAR | EN OPERACIÓN | AGPE | 2023-01-06 | 2023 | VALLEDUPAR | CESAR | 20001 | 20 | 174 | 2026-06-01
SERPA.HERNANDEZ.DEVANY | 0.018 | SOLAR | EN OPERACIÓN | AGPE | 2024-10-22 | 2024 | MAGANGUE | BOLIVAR | 13430 | 13 | 174 | 2026-06-01
S.F.V. GERMAN ALONSO PEREZ | 0.018 | SOLAR | EN OPERACIÓN | AGPE | 2025-04-25 | 2025 | YARUMAL | ANTIOQUIA | 05887 | 05 | 174 | 2026-06-01
S.F.V. AGROPECUARIA SAN ANGEL S.A.S | 0.018 | SOLAR | EN OPERACIÓN | AGPE | 2025-09-17 | 2025 | SAN_PEDRO_DE_LOS_MILAGROS | ANTIOQUIA | 05664 | 05 | 174 | 2026-06-01
JAIME IBAÑEZ | 0.018 | SOLAR | EN OPERACIÓN | AGPE | 2025-06-22 | 2025 | BARRANQUILLA | ATLANTICO | 08001 | 08 | 174 | 2026-06-01
CONJ RES SAN ESTEBAN DEL POB P.H | 0.018 | SOLAR | EN OPERACIÓN | AGPE | 2022-05-11 | 2022 | MEDELLIN | ANTIOQUIA | 05001 | 05 | 174 | 2026-06-01
LUIS G DIAZ T | 0.018 | SOLAR | EN OPERACIÓN | AGPE | 2025-03-04 | 2025 | SANTA_MARTA | MAGDALENA | 47001 | 47 | 174 | 2026-06-01
ALBERTO LEAL | 0.018 | SOLAR | EN OPERACIÓN | AGPE | 2022-11-11 | 2022 | GALAPA | ATLANTICO | 08296 | 08 | 174 | 2026-06-01
SSFV JESUS HEMEL MARTINEZ CELIS | 0.018 | SOLAR | EN OPERACIÓN | AGPE | 2025-02-05 | 2025 | LOS_PATIOS | NORTE_DE_SANTANDER | 54405 | 54 | 174 | 2026-06-01
S.F.V. Alex Goldmen | 0.018 | SOLAR | EN OPERACIÓN | AGPE | 2025-07-11 | 2025 | RIONEGRO | ANTIOQUIA | 05615 | 05 | 174 | 2026-06-01
ASTRID*** CARRILLO BRACHO | 0.018 | SOLAR | EN OPERACIÓN | AGPE | 2024-01-24 | 2024 | VALLEDUPAR | CESAR | 20001 | 20 | 174 | 2026-06-01
MUNICIPIO DE BOSCONIA | 0.018 | SOLAR | EN OPERACIÓN | AGPE | 2024-08-29 | 2024 | BOSCONIA | CESAR | 20060 | 20 | 174 | 2026-06-01
SSFV MANUEL ANTONIO ROMERO GUTIERREZ | 0.018 | SOLAR | EN OPERACIÓN | AGPE | 2022-04-01 | 2022 | VILLA_DEL_ROSARIO | NORTE_DE_SANTANDER | 54874 | 54 | 174 | 2026-06-01
962 | 0.018 | SOLAR | EN OPERACIÓN | AGPE | 2022-05-25 | 2022 | GARZON | HUILA | 41298 | 41 | 174 | 2026-06-01
AGENCIAS VARIAS LTDA. AGAVAL | 0.018 | SOLAR | EN OPERACIÓN | AGPE | 2024-02-09 | 2024 | ITAGUI | ANTIOQUIA | 05360 | 05 | 174 | 2026-06-01
825972491 AGPE (Potencia menor o igual a1MW) 18kW | 0.018 | SOLAR | EN OPERACIÓN | AGPE | 2025-08-25 | 2025 | LA_CALERA | CUNDINAMARCA | 25377 | 25 | 174 | 2026-06-01
Nicolas Ocampo | 0.018 | SOLAR | EN OPERACIÓN | AGPE | 2025-05-25 | 2025 | MEDELLIN | ANTIOQUIA | 05001 | 05 | 174 | 2026-06-01
S.F.V.Laura Echeverry | 0.018 | SOLAR | EN OPERACIÓN | AGPE | 2025-08-20 | 2025 | ENVIGADO | ANTIOQUIA | 05266 | 05 | 174 | 2026-06-01
RODRIGO MADRIÑAN GUERRERO | 0.018 | SOLAR | EN OPERACIÓN | AGPE | 2021-08-06 | 2021 | PALMIRA | VALLE_DEL_CAUCA | 76520 | 76 | 174 | 2026-06-01
SSFV MARIA AUSTRALIA MARQUINEZ SEGURA | 0.018 | SOLAR | EN OPERACIÓN | AGPE | 2025-02-20 | 2025 | CALI | VALLE_DEL_CAUCA | 76001 | 76 | 174 | 2026-06-01
CENTRO DE SALUD LA PAZ | 0.018 | SOLAR | EN OPERACIÓN | AGPE | 2025-01-29 | 2025 | BOGOTA_D.C. | CUNDINAMARCA | 11001 | 11 | 174 | 2026-06-01
866567750 AGPE (Potencia menor o igual a1MW) 18kW | 0.018 | SOLAR | EN OPERACIÓN | AGPE | 2025-11-24 | 2025 | ANAPOIMA | CUNDINAMARCA | 25035 | 25 | 174 | 2026-06-01
CAE GROUP CASA 1 | 0.018 | SOLAR | EN OPERACIÓN | AGPE | 2025-05-28 | 2025 | BARRANQUILLA | ATLANTICO | 08001 | 08 | 174 | 2026-06-01
KAROL CRISTINA FLOREZ MATHIEU | 0.018 | SOLAR | EN OPERACIÓN | AGPE | 2023-03-09 | 2023 | CAREPA | ANTIOQUIA | 05145 | 05 | 174 | 2026-06-01
SSFV ALVARO MURILLO | 0.018 | SOLAR | EN OPERACIÓN | AGPE | 2025-05-19 | 2025 | SAN_JOSE_DE_CUCUTA | NORTE_DE_SANTANDER | 54001 | 54 | 174 | 2026-06-01
GUILLERMO LEON PEREZ LOPERA | 0.018 | SOLAR | EN OPERACIÓN | AGPE | 2023-12-01 | 2023 | ENTRERRIOS | ANTIOQUIA | 05264 | 05 | 174 | 2026-06-01
JULIAN FERNANDO BOTERO ARISTIZABAL | 0.018 | SOLAR | EN OPERACIÓN | AGPE | 2023-08-11 | 2023 | MEDELLIN | ANTIOQUIA | 05001 | 05 | 174 | 2026-06-01
Nabil Mady Fayad | 0.018 | SOLAR | EN OPERACIÓN | AGPE | 2025-07-28 | 2025 | BARRANQUILLA | ATLANTICO | 08001 | 08 | 174 | 2026-06-01
CTA_1084704_EDWAR JOSÉ NAVAS GARCÍA | 0.018 | SOLAR | EN OPERACIÓN | AGPE | 2025-03-12 | 2025 | GIRON | SANTANDER | 68307 | 68 | 174 | 2026-06-01
15155 | 0.018 | SOLAR | EN OPERACIÓN | AGPE | 2024-09-09 | 2024 | SUTAMARCHAN | BOYACA | 15776 | 15 | 174 | 2026-06-01
HURYSA INVERSIONES S.A.S | 0.018 | SOLAR | EN OPERACIÓN | AGPE | 2025-06-06 | 2025 | SANTA_MARTA | MAGDALENA | 47001 | 47 | 174 | 2026-06-01
HERNANDO BORJA | 0.018 | SOLAR | EN OPERACIÓN | AGPE | 2024-06-04 | 2024 | GALAPA | ATLANTICO | 08296 | 08 | 174 | 2026-06-01
VERDURAS SELECTAS S.A.S | 0.018 | SOLAR | EN OPERACIÓN | AGPE | 2024-11-28 | 2024 | CALI | VALLE_DEL_CAUCA | 76001 | 76 | 174 | 2026-06-01
MARIA DEL TRANSITO GUTIERREZ MU¿OZ | 0.018 | SOLAR | EN OPERACIÓN | AGPE | 2024-05-28 | 2024 | MAGANGUE | BOLIVAR | 13430 | 13 | 174 | 2026-06-01
MERY MERY BASEM | 0.018 | SOLAR | EN OPERACIÓN | AGPE | 2024-05-28 | 2024 | MAGANGUE | BOLIVAR | 13430 | 13 | 174 | 2026-06-01
SSFV VETERINARIA HUELLAS | 0.018 | SOLAR | EN OPERACIÓN | AGPE | 2025-09-04 | 2025 | SOLEDAD | ATLANTICO | 08758 | 08 | 174 | 2026-06-01
6879 | 0.018 | SOLAR | EN OPERACIÓN | AGPE | 2024-08-12 | 2024 | PEREIRA | RISARALDA | 66001 | 66 | 174 | 2026-06-01
autogeneración contrato 312415 | 0.018 | SOLAR | EN OPERACIÓN | AGPE | 2025-05-08 | 2025 | MEDELLIN | ANTIOQUIA | 05001 | 05 | 174 | 2026-06-01
ANTONIO CORDOBA | 0.018 | SOLAR | EN OPERACIÓN | AGPE | 2024-05-06 | 2024 | VALLEDUPAR | CESAR | 20001 | 20 | 174 | 2026-06-01
425093_PAEZ REYES MANUEL RICARDO | 0.018 | SOLAR | EN OPERACIÓN | AGPE | 2025-09-23 | 2025 | BARRANCABERMEJA | SANTANDER | 68081 | 68 | 174 | 2026-06-01
ALEX EDUARDO DIAZ FELIZZOLA | 0.018 | SOLAR | EN OPERACIÓN | AGPE | 2024-05-03 | 2024 | VALLEDUPAR | CESAR | 20001 | 20 | 174 | 2026-06-01
FINCA REVANCHA INVERAGRO EL CAMBULO S.A.S | 0.018 | SOLAR | EN OPERACIÓN | AGPE | 2020-10-21 | 2020 | TURBO | ANTIOQUIA | 05837 | 05 | 174 | 2026-06-01
VATIA S.A. E.S.P. | 0.018 | SOLAR | EN OPERACIÓN | AGPE | 2024-10-03 | 2024 | MONTERIA | CORDOBA | 23001 | 23 | 174 | 2026-06-01
CTA_245819 ELECTRO REY LTDA | 0.018 | SOLAR | EN OPERACIÓN | AGPE | 2022-02-18 | 2022 | OCANA | NORTE_DE_SANTANDER | 54498 | 54 | 174 | 2026-06-01
Quimicos y Plasticos Industriales S.A.S | 0.018 | SOLAR | EN OPERACIÓN | AGPE | 2022-05-12 | 2022 | FUNZA | CUNDINAMARCA | 25286 | 25 | 174 | 2026-06-01
ED CAMPESTRE TOWER | 0.018 | SOLAR | EN OPERACIÓN | AGPE | 2021-03-18 | 2021 | CALI | VALLE_DEL_CAUCA | 76001 | 76 | 174 | 2026-06-01
3433 | 0.018 | SOLAR | EN OPERACIÓN | AGPE | 2024-03-01 | 2024 | VILLAVICENCIO | META | 50001 | 50 | 174 | 2026-06-01
JUAN CARLOS OSPINA GIRALDO | 0.018 | SOLAR | EN OPERACIÓN | AGPE | 2024-12-11 | 2024 | SINCELEJO | SUCRE | 70001 | 70 | 174 | 2026-06-01
EDIFICIO CAMPESTRE TOWERS | 0.018 | SOLAR | EN OPERACIÓN | AGPE | 2021-03-18 | 2021 | CALI | VALLE_DEL_CAUCA | 76001 | 76 | 174 | 2026-06-01
CTA_717270_EME INGENIERIA | 0.01795 | SOLAR | EN OPERACIÓN | AGPE | 2025-04-23 | 2025 | BUCARAMANGA | SANTANDER | 68001 | 68 | 174 | 2026-06-01
JOSE VICENTE DE LA SAGRADA FAMILIA SIERRA SIERRA | 0.01777 | SOLAR | EN OPERACIÓN | AGPE | 2020-11-19 | 2020 | BELLO | ANTIOQUIA | 05088 | 05 | 174 | 2026-06-01
659455290 AGPE (Potencia menor o igual a1MW) 17.76kW | 0.01776 | SOLAR | EN OPERACIÓN | AGPE | 2024-10-10 | 2024 | BOGOTA_D.C. | BOGOTA_D.C. | 11001 | 11 | 174 | 2026-06-01
INVERAGRO LA ACACIA S.A.S | 0.01775 | SOLAR | EN OPERACIÓN | AGPE | 2022-07-06 | 2022 | TURBO | ANTIOQUIA | 05837 | 05 | 174 | 2026-06-01
CTA_333390_TATIHANA VÁSQUEZ BEJARANO | 0.0177 | SOLAR | EN OPERACIÓN | AGPE | 2025-03-07 | 2025 | BUCARAMANGA | SANTANDER | 68001 | 68 | 174 | 2026-06-01
676425283 AGPE (Potencia menor o igual a1MW) 17.7kW | 0.0177 | SOLAR | EN OPERACIÓN | AGPE | 2024-12-12 | 2024 | CUNDINAMARCA | CUNDINAMARCA |  | 25 | 174 | 2026-06-01
7741 | 0.0176 | SOLAR | EN OPERACIÓN | AGPE | 2026-01-16 | 2026 | VILLAVICENCIO | META | 50001 | 50 | 174 | 2026-06-01
DANNOVER DE JESUS VELASQUEZ ATEHORTUA | 0.0176 | SOLAR | EN OPERACIÓN | AGPE | 2024-05-07 | 2024 | VALDIVIA | ANTIOQUIA | 05854 | 05 | 174 | 2026-06-01
DISTRIBUCIONES CLINICAS DE LA COSTA S,A,S | 0.0176 | SOLAR | EN OPERACIÓN | AGPE | 2025-07-23 | 2025 | CARTAGO | VALLE_DEL_CAUCA | 76147 | 76 | 174 | 2026-06-01
Carlos Enrique Rengifo Galeano | 0.0176 | SOLAR | EN OPERACIÓN | AGPE | 2021-10-14 | 2021 | IBAGUE | TOLIMA | 73001 | 73 | 174 | 2026-06-01
CONSTRUCTURA G7 LIMITADA | 0.0175 | SOLAR | EN OPERACIÓN | AGPE | 2021-05-25 | 2021 | MARINILLA | ANTIOQUIA | 05440 | 05 | 174 | 2026-06-01
90068_DLP Y D INVERSIONES AGROPECUARIAS SAS | 0.0175 | SOLAR | EN OPERACIÓN | AGPE | 2025-12-05 | 2025 | SAN_MARTIN | CESAR | 20770 | 20 | 174 | 2026-06-01
COLEGIO MISION SURAM | 0.0175 | SOLAR | EN OPERACIÓN | AGPE | 2023-09-18 | 2023 | SANTA_MARTA | MAGDALENA | 47001 | 47 | 174 | 2026-06-01
808 | 0.01749 | SOLAR | EN OPERACIÓN | AGPE | 2022-05-27 | 2022 | NEIVA | HUILA | 41001 | 41 | 174 | 2026-06-01
FRANCISCO LUIS SALAZAR MONTOYA | 0.01742 | SOLAR | EN OPERACIÓN | AGPE | 2021-10-07 | 2021 | MEDELLIN | ANTIOQUIA | 05001 | 05 | 174 | 2026-06-01
BURICA S.A. SIMAN H SIMAN | 0.0174 | SOLAR | EN OPERACIÓN | AGPE | 2025-07-10 | 2025 | BARRANQUILLA | ATLANTICO | 08001 | 08 | 174 | 2026-06-01
BURICA S.A. NUSSBAUMER R FRANCISCO | 0.0174 | SOLAR | EN OPERACIÓN | AGPE | 2025-07-10 | 2025 | BARRANQUILLA | ATLANTICO | 08001 | 08 | 174 | 2026-06-01
267811409 AGPE (Potencia menor o igual a1MW) 17.4kW | 0.0174 | SOLAR | EN OPERACIÓN | AGPE | 2022-08-21 | 2022 | ENGATIVA | BOGOTA_D.C. | 11001 | 11 | 174 | 2026-06-01
CTA_1418519 MARVAL SA | 0.01738 | SOLAR | EN OPERACIÓN | AGPE | 2020-02-13 | 2020 | BOGOTA_D.C. | CUNDINAMARCA | 11001 | 11 | 174 | 2026-06-01
527017666 AGPE (Potencia menor o igual a1MW) 17.28kW | 0.01728 | SOLAR | EN OPERACIÓN | AGPE | 2023-12-22 | 2023 | CAJICA | CUNDINAMARCA | 25126 | 25 | 174 | 2026-06-01
SSFV CARLOS EDUARDO VILLAMIZAR CAMARGO | 0.01728 | SOLAR | EN OPERACIÓN | AGPE | 2024-12-06 | 2024 | LOS_PATIOS | NORTE_DE_SANTANDER | 54405 | 54 | 174 | 2026-06-01
ELÉCTRICAS DE MEDELLIN COMERCIAL – EDEMCO S.A.S | 0.01726 | SOLAR | EN OPERACIÓN | AGPE | 2021-01-19 | 2021 | MEDELLIN | ANTIOQUIA | 05001 | 05 | 174 | 2026-06-01
725650599 AGPE (Potencia menor o igual a1MW) 17.25kW | 0.01725 | SOLAR | EN OPERACIÓN | AGPE | 2025-04-07 | 2025 | BOGOTA_D.C. | BOGOTA_D.C. | 11001 | 11 | 174 | 2026-06-01
IVAN DARIO CORREA MOLINA | 0.01716 | SOLAR | EN OPERACIÓN | AGPE | 2022-02-12 | 2022 | ENVIGADO | ANTIOQUIA | 05266 | 05 | 174 | 2026-06-01
CTA_387070_ECO-ENERGIA SOLUCIONES SAS | 0.01704 | SOLAR | EN OPERACIÓN | AGPE | 2025-04-07 | 2025 | FLORIDABLANCA | SANTANDER | 68276 | 68 | 174 | 2026-06-01
JOSE M PANADERIA SANTA ANA BULA | 0.017 | SOLAR | EN OPERACIÓN | AGPE | 2025-02-08 | 2025 | BARRANQUILLA | ATLANTICO | 08001 | 08 | 174 | 2026-06-01
360518355 AGPE (Potencia menor o igual a1MW) 17kW | 0.017 | SOLAR | EN OPERACIÓN | AGPE | 2023-03-06 | 2023 | FUNZA | CUNDINAMARCA | 25286 | 25 | 174 | 2026-06-01
CARWASH 360 | 0.017 | SOLAR | EN OPERACIÓN | AGPE | 2024-11-23 | 2024 | BARRANQUILLA | ATLANTICO | 08001 | 08 | 174 | 2026-06-01
MUNICIPIO DE BECERRIL | 0.017 | SOLAR | EN OPERACIÓN | AGPE | 2023-08-25 | 2023 | BECERRIL | CESAR | 20045 | 20 | 174 | 2026-06-01
CLAUDIA OLIVIA VARELA PATERNINA | 0.017 | SOLAR | EN OPERACIÓN | AGPE | 2020-09-28 | 2020 | BOGOTA_D.C. | CUNDINAMARCA | 11001 | 11 | 174 | 2026-06-01
SSFV FAUSTO APARICIO | 0.017 | SOLAR | EN OPERACIÓN | AGPE | 2025-03-25 | 2025 | SOLEDAD | ATLANTICO | 08758 | 08 | 174 | 2026-06-01
IPS CIRUJANOS Y PEDIATRAS | 0.017 | SOLAR | EN OPERACIÓN | AGPE | 2025-01-27 | 2025 | BOGOTA_D.C. | CUNDINAMARCA | 11001 | 11 | 174 | 2026-06-01
LA ARBOLEDA - AREA COMUN INNECARIBE | 0.017 | SOLAR | EN OPERACIÓN | AGPE | 2020-06-13 | 2020 | BOGOTA_D.C. | CUNDINAMARCA | 11001 | 11 | 174 | 2026-06-01
TERESA DE JESÚS CIRO GARCIA | 0.017 | SOLAR | EN OPERACIÓN | AGPE | 2020-01-02 | 2020 | MEDELLIN | ANTIOQUIA | 05001 | 05 | 174 | 2026-06-01
BARRAGAN SALAS, MARTHA SOFIA | 0.017 | SOLAR | EN OPERACIÓN | AGPE | 2025-07-10 | 2025 | PALMIRA | VALLE_DEL_CAUCA | 76520 | 76 | 174 | 2026-06-01
PLAZA LA ARBOLEDA GUEVARA CENTRO COMERCIAL | 0.017 | SOLAR | EN OPERACIÓN | AGPE | 2020-08-01 | 2020 | BOGOTA_D.C. | CUNDINAMARCA | 11001 | 11 | 174 | 2026-06-01
AGRICOLA BAHAMAS SAS | 0.017 | SOLAR | EN OPERACIÓN | AGPE | 2024-11-05 | 2024 | CAREPA | ANTIOQUIA | 05145 | 05 | 174 | 2026-06-01
554119_GELVEZ PARADA MARTHA CECILIA | 0.017 | SOLAR | EN OPERACIÓN | AGPE | 2025-07-28 | 2025 | GIRON | SANTANDER | 68307 | 68 | 174 | 2026-06-01
PLAZA LA ARBOLEDA GUEVARA CENTRO COMERCIAL | 0.017 | SOLAR | EN OPERACIÓN | AGPE | 2020-09-28 | 2020 | BOGOTA_D.C. | CUNDINAMARCA | 11001 | 11 | 174 | 2026-06-01
SSFV ANA LILIANA MOGOLLON CANCHICA | 0.017 | SOLAR | EN OPERACIÓN | AGPE | 2022-05-04 | 2022 | VILLA_DEL_ROSARIO | NORTE_DE_SANTANDER | 54874 | 54 | 174 | 2026-06-01
EMPRESA DE TRANSPORTE MASIVO DEL VALLE DE ABURRA | 0.017 | SOLAR | EN OPERACIÓN | AGPE | 2020-09-22 | 2020 | MEDELLIN | ANTIOQUIA | 05001 | 05 | 174 | 2026-06-01
SSFV HENRY JOSE CARDENAS CARDENAS | 0.017 | SOLAR | EN OPERACIÓN | AGPE | 2025-11-06 | 2025 | SAN_JOSE_DE_CUCUTA | NORTE_DE_SANTANDER | 54001 | 54 | 174 | 2026-06-01
EMPRESA DE TRANSPORTE MASIVO DEL VALLE DE ABURRA LTDA | 0.017 | SOLAR | EN OPERACIÓN | AGPE | 2020-09-23 | 2020 | MEDELLIN | ANTIOQUIA | 05001 | 05 | 174 | 2026-06-01
EMPRESA DE TRANSPORTE MASIVO DEL VALLE DE ABURRA LTDA | 0.017 | SOLAR | EN OPERACIÓN | AGPE | 2020-09-22 | 2020 | MEDELLIN | ANTIOQUIA | 05001 | 05 | 174 | 2026-06-01
SSTA CONSULTING SAS | 0.017 | SOLAR | EN OPERACIÓN | AGPE | 2025-06-18 | 2025 | BARRANQUILLA | ATLANTICO | 08001 | 08 | 174 | 2026-06-01
SSFV GRUPO TSAS SAS | 0.017 | SOLAR | EN OPERACIÓN | AGPE | 2026-01-05 | 2026 | SAN_JOSE_DE_CUCUTA | NORTE_DE_SANTANDER | 54001 | 54 | 174 | 2026-06-01
5125 | 0.017 | SOLAR | EN OPERACIÓN | AGPE | 2025-06-12 | 2025 | VILLAVICENCIO | META | 50001 | 50 | 174 | 2026-06-01
691096911 AGPE (Potencia menor o igual a1MW) 17kW | 0.017 | SOLAR | EN OPERACIÓN | AGPE | 2025-01-20 | 2025 | BOGOTA_D.C. | BOGOTA_D.C. | 11001 | 11 | 174 | 2026-06-01
SSFV NAIN ANTONIO CARRASCAL PEDROZA | 0.017 | SOLAR | EN OPERACIÓN | AGPE | 2025-05-13 | 2025 | SAN_JOSE_DE_CUCUTA | NORTE_DE_SANTANDER | 54001 | 54 | 174 | 2026-06-01
FUCSIA SERVITAXI FRANJA | 0.017 | SOLAR | EN OPERACIÓN | AGPE | 2023-05-27 | 2023 | VALLEDUPAR | CESAR | 20001 | 20 | 174 | 2026-06-01
3334 | 0.017 | SOLAR | EN OPERACIÓN | AGPE | 2025-10-16 | 2025 | NEIVA | HUILA | 41001 | 41 | 174 | 2026-06-01
CTA_423276_VORTECH GROUP SAS | 0.01695 | SOLAR | EN OPERACIÓN | AGPE | 2025-03-11 | 2025 | FLORIDABLANCA | SANTANDER | 68276 | 68 | 174 | 2026-06-01
CTA_1352799_PSM ELECTRICA S.A.S. | 0.01694 | SOLAR | EN OPERACIÓN | AGPE | 2025-03-18 | 2025 | BARRANCABERMEJA | SANTANDER | 68081 | 68 | 174 | 2026-06-01
CTA_406868_PSM ELECTRICA S.A.S. | 0.01694 | SOLAR | EN OPERACIÓN | AGPE | 2025-03-19 | 2025 | BARRANCABERMEJA | SANTANDER | 68081 | 68 | 174 | 2026-06-01
COMPAÑÍA AGRÍCOLA SANTORINI S.A | 0.01691 | SOLAR | EN OPERACIÓN | AGPE | 2022-05-20 | 2022 | TURBO | ANTIOQUIA | 05837 | 05 | 174 | 2026-06-01
BANANERA LA FLORIDA S.A | 0.01691 | SOLAR | EN OPERACIÓN | AGPE | 2022-05-25 | 2022 | TURBO | ANTIOQUIA | 05837 | 05 | 174 | 2026-06-01
CTA_1750530_TECNO ELECTRISEG SAS | 0.01682 | SOLAR | EN OPERACIÓN | AGPE | 2025-04-30 | 2025 | VALLEDUPAR | CESAR | 20001 | 20 | 174 | 2026-06-01
CASA 2 CR LAGUITO VILLAS RUITOQUE CONDOMINIO | 0.01682 | SOLAR | EN OPERACIÓN | AGPE | 2024-12-27 | 2024 | PIEDECUESTA | SANTANDER | 68547 | 68 | 174 | 2026-06-01
SSFV SNEIDER TELLEZ COMBITA | 0.0168 | SOLAR | EN OPERACIÓN | AGPE | 2025-07-18 | 2025 | AGUACHICA | CESAR | 20011 | 20 | 174 | 2026-06-01
GUMERCINDO HERRERA | 0.0168 | SOLAR | EN OPERACIÓN | AGPE | 2020-01-14 | 2020 | BARRANQUILLA | ATLANTICO | 08001 | 08 | 174 | 2026-06-01
676028524 AGPE (Potencia menor o igual a1MW) 16.8kW | 0.0168 | SOLAR | EN OPERACIÓN | AGPE | 2025-02-06 | 2025 | CUNDINAMARCA | CUNDINAMARCA |  | 25 | 174 | 2026-06-01
SSFV ARLES JAVIER ORTEGA PARRA | 0.0168 | SOLAR | EN OPERACIÓN | AGPE | 2025-08-12 | 2025 | VILLA_DEL_ROSARIO | NORTE_DE_SANTANDER | 54874 | 54 | 174 | 2026-06-01
DML Consultores SAS | 0.0167 | SOLAR | EN OPERACIÓN | AGPE | 2023-06-26 | 2023 | CALI | VALLE_DEL_CAUCA | 76001 | 76 | 174 | 2026-06-01
AGPE 1201 - CONSTRUCCIONES ELECTRICAS Y CIVILES INGENIERIA SAS | 0.0167 | SOLAR | EN OPERACIÓN | AGPE | 2024-09-23 | 2024 | ARAUCA | ARAUCA | 81001 | 81 | 174 | 2026-06-01
494 | 0.01665 | SOLAR | EN OPERACIÓN | AGPE | 2020-11-16 | 2020 | NEIVA | HUILA | 41001 | 41 | 174 | 2026-06-01
CS 33 CR LA MONTA?A RUITOQUE CONDOMINIO | 0.01661 | SOLAR | EN OPERACIÓN | AGPE | 2025-05-03 | 2025 | FLORIDABLANCA | SANTANDER | 68276 | 68 | 174 | 2026-06-01
CASA 55 CR LA MONTA?A RUITOQUE CONDOMINIO | 0.0166 | SOLAR | EN OPERACIÓN | AGPE | 2025-05-08 | 2025 | FLORIDABLANCA | SANTANDER | 68276 | 68 | 174 | 2026-06-01
CS 34 CR LA MONTA?A RUITOQUE COND | 0.0166 | SOLAR | EN OPERACIÓN | AGPE | 2025-05-03 | 2025 | FLORIDABLANCA | SANTANDER | 68276 | 68 | 174 | 2026-06-01
EL CAMINO IGLESIA CRISTIANA | 0.0165 | SOLAR | EN OPERACIÓN | AGPE | 2023-07-24 | 2023 | BARRANQUILLA | ATLANTICO | 08001 | 08 | 174 | 2026-06-01
607102224 AGPE (Potencia menor o igual a1MW) 16.5kW | 0.0165 | SOLAR | EN OPERACIÓN | AGPE | 2024-07-19 | 2024 | CUNDINAMARCA | CUNDINAMARCA |  | 25 | 174 | 2026-06-01
CASA 5 CR MADEIRA RUITOQUE CONDOMINIO | 0.0165 | SOLAR | EN OPERACIÓN | AGPE | 2023-10-13 | 2023 | PIEDECUESTA | SANTANDER | 68547 | 68 | 174 | 2026-06-01
ARRIGUI & ASOCIADOS ABOGADOS CONSULTORES | 0.0165 | SOLAR | EN OPERACIÓN | AGPE | 2022-01-31 | 2022 | CARTAGENA_DE_INDIAS | BOLIVAR | 13001 | 13 | 174 | 2026-06-01
14960 | 0.0165 | SOLAR | EN OPERACIÓN | AGPE | 2023-10-02 | 2023 | PAIPA | BOYACA | 15516 | 15 | 174 | 2026-06-01
BEATRIZ ELENA COGOLLO ORTIZ | 0.0164 | SOLAR | EN OPERACIÓN | AGPE | 2024-10-28 | 2024 | YONDO | ANTIOQUIA | 05893 | 05 | 174 | 2026-06-01
LUIS VALERO PISO 2 | 0.0164 | SOLAR | EN OPERACIÓN | AGPE | 2024-06-12 | 2024 | BARRANQUILLA | ATLANTICO | 08001 | 08 | 174 | 2026-06-01
SSFV CALIDAD TOTAL SAS- TIENDA VETERINARIA | 0.016387 | SOLAR | EN OPERACIÓN | AGPE | 2024-07-12 | 2024 | SAN_JOSE_DE_CUCUTA | NORTE_DE_SANTANDER | 54001 | 54 | 174 | 2026-06-01
SUGANAR | 0.01638 | SOLAR | EN OPERACIÓN | AGPE | 2022-07-26 | 2022 | CHIGORODO | ANTIOQUIA | 05172 | 05 | 174 | 2026-06-01
S.F.V. IMPORTACIONES DIEGO ANDRES COCK SAS | 0.01638 | SOLAR | EN OPERACIÓN | AGPE | 2025-02-01 | 2025 | LA_ESTRELLA | ANTIOQUIA | 05380 | 05 | 174 | 2026-06-01
CTA_1557928_GENERAL SERVICES INTERNATIONAL GROUP SAS_BARRANCABERMEJA | 0.01624 | SOLAR | EN OPERACIÓN | AGPE | 2023-04-14 | 2023 | BARRANCABERMEJA | SANTANDER | 68081 | 68 | 174 | 2026-06-01
226 | 0.0162 | SOLAR | EN OPERACIÓN | AGPE | 2019-03-04 | 2019 | NEIVA | HUILA | 41001 | 41 | 174 | 2026-06-01
14869 | 0.0162 | SOLAR | EN OPERACIÓN | AGPE | 2022-09-05 | 2022 | PAIPA | BOYACA | 15516 | 15 | 174 | 2026-06-01
SSFV SANDRA PRADO | 0.0162 | SOLAR | EN OPERACIÓN | AGPE | 2022-02-12 | 2022 | AGUACHICA | CESAR | 20011 | 20 | 174 | 2026-06-01
MARTIN ALONSO ECHEVERRI BRAND | 0.0162 | SOLAR | EN OPERACIÓN | AGPE | 2025-05-25 | 2025 | LA_CEJA | ANTIOQUIA | 05376 | 05 | 174 | 2026-06-01
FUNDACION JPS | 0.0162 | SOLAR | EN OPERACIÓN | AGPE | 2022-06-16 | 2022 | EL_RETIRO | ANTIOQUIA | 05607 | 05 | 174 | 2026-06-01
CTA_1498287_VORTECH GROUP SAS | 0.0161 | SOLAR | EN OPERACIÓN | AGPE | 2025-03-13 | 2025 | FLORIDABLANCA | SANTANDER | 68276 | 68 | 174 | 2026-06-01
IMPORTADORA RENAULT LIMITADA | 0.0161 | SOLAR | EN OPERACIÓN | AGPE | 2023-09-18 | 2023 | CALI | VALLE_DEL_CAUCA | 76001 | 76 | 174 | 2026-06-01
SSFV ESTEBAN JULIO PABA RUBIO | 0.01608 | SOLAR | EN OPERACIÓN | AGPE | 2020-09-19 | 2020 | AGUACHICA | CESAR | 20011 | 20 | 174 | 2026-06-01
15325 | 0.016 | SOLAR | EN OPERACIÓN | AGPE | 2025-01-20 | 2025 | BELEN | BOYACA | 15087 | 15 | 174 | 2026-06-01
MARIA R DE MORENO | 0.016 | SOLAR | EN OPERACIÓN | AGPE | 2025-05-15 | 2025 | BARRANQUILLA | ATLANTICO | 08001 | 08 | 174 | 2026-06-01
SSFV SEGURIDAD DEL SUR | 0.016 | SOLAR | EN OPERACIÓN | AGPE | 2025-05-08 | 2025 | PASTO | NARINO | 52001 | 52 | 174 | 2026-06-01
INVERSIONES BERMUDEZ BALLESTAS | 0.016 | SOLAR | EN OPERACIÓN | AGPE | 2021-02-23 | 2021 | CARTAGENA_DE_INDIAS | BOLIVAR | 13001 | 13 | 174 | 2026-06-01
IVAN ELIAS TORRES NADJAR | 0.016 | SOLAR | EN OPERACIÓN | AGPE | 2025-05-02 | 2025 | BARRANQUILLA | ATLANTICO | 08001 | 08 | 174 | 2026-06-01
1542705_CONJUNTO RESIDENCIAL BALCONES DEL BELLA ISLA | 0.016 | SOLAR | EN OPERACIÓN | AGPE | 2025-09-12 | 2025 | SAN_GIL | SANTANDER | 68679 | 68 | 174 | 2026-06-01
HACIENDA SAN BARTOLO S.A.S | 0.016 | SOLAR | EN OPERACIÓN | AGPE | 2020-08-10 | 2020 | CHIGORODO | ANTIOQUIA | 05172 | 05 | 174 | 2026-06-01
SHAKIRA RUSSELL | 0.016 | SOLAR | EN OPERACIÓN | AGPE | 2025-07-22 | 2025 | BARRANQUILLA | ATLANTICO | 08001 | 08 | 174 | 2026-06-01
JESUS ORLANDO GUTIERREZ MORALES | 0.016 | SOLAR | EN OPERACIÓN | AGPE | 2024-09-05 | 2024 | MAGANGUE | BOLIVAR | 13430 | 13 | 174 | 2026-06-01
SSFV MAURIO MARIO VARGAS | 0.016 | SOLAR | EN OPERACIÓN | AGPE | 2021-12-09 | 2021 | VILLA_DEL_ROSARIO | NORTE_DE_SANTANDER | 54874 | 54 | 174 | 2026-06-01
6899 | 0.016 | SOLAR | EN OPERACIÓN | AGPE | 2024-07-18 | 2024 | PEREIRA | RISARALDA | 66001 | 66 | 174 | 2026-06-01
FRANKLIN TOLEDO DURAN | 0.016 | SOLAR | EN OPERACIÓN | AGPE | 2025-06-13 | 2025 | BARRANQUILLA | ATLANTICO | 08001 | 08 | 174 | 2026-06-01
PATRICIA BRAVO ARIZA | 0.016 | SOLAR | EN OPERACIÓN | AGPE | 2024-08-02 | 2024 | VALLEDUPAR | CESAR | 20001 | 20 | 174 | 2026-06-01
VDA PUERTO ESPEJO PARCELACION LA PAZ LT 1 | 0.016 | SOLAR | EN OPERACIÓN | AGPE | 2025-07-04 | 2025 | ARMENIA | QUINDIO | 63001 | 63 | 174 | 2026-06-01
EDGAR CAMPO | 0.016 | SOLAR | EN OPERACIÓN | AGPE | 2025-06-22 | 2025 | BOGOTA_D.C. | CUNDINAMARCA | 11001 | 11 | 174 | 2026-06-01
LUIS ALBERTO SALAZAR ECHEVERRY | 0.016 | SOLAR | EN OPERACIÓN | AGPE | 2025-07-12 | 2025 | BARRANQUILLA | ATLANTICO | 08001 | 08 | 174 | 2026-06-01
VDA URANIA FCA CABANA GALPO | 0.016 | SOLAR | EN OPERACIÓN | AGPE | 2025-08-05 | 2025 | ARMENIA | QUINDIO | 63001 | 63 | 174 | 2026-06-01
1052 | 0.016 | SOLAR | EN OPERACIÓN | AGPE | 2022-10-27 | 2022 | NEIVA | HUILA | 41001 | 41 | 174 | 2026-06-01
COTRANSMEDE CTM S.A.S. | 0.016 | SOLAR | EN OPERACIÓN | AGPE | 2024-04-04 | 2024 | MEDELLIN | ANTIOQUIA | 05001 | 05 | 174 | 2026-06-01
INV MERCADO PEREZ LTDA | 0.016 | SOLAR | EN OPERACIÓN | AGPE | 2025-11-18 | 2025 | CARTAGENA_DE_INDIAS | BOLIVAR | 13001 | 13 | 174 | 2026-06-01
IRENE BARRIOS | 0.016 | SOLAR | EN OPERACIÓN | AGPE | 2024-03-08 | 2024 | BARRANQUILLA | ATLANTICO | 08001 | 08 | 174 | 2026-06-01
ARLEY CABALLERO TABORDA | 0.016 | SOLAR | EN OPERACIÓN | AGPE | 2025-10-03 | 2025 | MAGANGUE | BOLIVAR | 13430 | 13 | 174 | 2026-06-01
JUAN DAVID VIVEROS MONTOYA | 0.016 | SOLAR | EN OPERACIÓN | AGPE | 2023-12-12 | 2023 | GUATAPE | ANTIOQUIA | 05321 | 05 | 174 | 2026-06-01
S.F.V. Norberto Osorio Gaviria | 0.016 | SOLAR | EN OPERACIÓN | AGPE | 2025-04-14 | 2025 | SAN_VICENTE | ANTIOQUIA |  | 05 | 174 | 2026-06-01
CARLOS JOSE DE LA ROCHE VELEZ | 0.016 | SOLAR | EN OPERACIÓN | AGPE | 2025-07-22 | 2025 | BARRANQUILLA | ATLANTICO | 08001 | 08 | 174 | 2026-06-01
SSFV DARIO RODRIGUEZ TOLOZA | 0.016 | SOLAR | EN OPERACIÓN | AGPE | 2025-05-13 | 2025 | VILLA_DEL_ROSARIO | NORTE_DE_SANTANDER | 54874 | 54 | 174 | 2026-06-01
JUAN CARLOS RAMIREZ PATIÑO | 0.016 | SOLAR | EN OPERACIÓN | AGPE | 2025-08-22 | 2025 | YUMBO | VALLE_DEL_CAUCA | 76892 | 76 | 174 | 2026-06-01
FUNDACION PERSEVERAR COLEGIO MODENO DEL N | 0.016 | SOLAR | EN OPERACIÓN | AGPE | 2022-09-30 | 2022 | CARTAGENA_DE_INDIAS | BOLIVAR | 13001 | 13 | 174 | 2026-06-01
GESTHUAR MORALES HERNANDEZ | 0.016 | SOLAR | EN OPERACIÓN | AGPE | 2025-03-01 | 2025 | BARRANQUILLA | ATLANTICO | 08001 | 08 | 174 | 2026-06-01
FCA LA OLIVA VDA LOS VALLES JOSE FERNANDO NARANJO CARDONA | 0.016 | SOLAR | EN OPERACIÓN | AGPE | 2024-08-27 | 2024 | MANIZALES | CALDAS | 17001 | 17 | 174 | 2026-06-01
SFV TALECTRO | 0.016 | SOLAR | EN OPERACIÓN | AGPE | 2025-11-11 | 2025 | BARRANQUILLA | ATLANTICO | 08001 | 08 | 174 | 2026-06-01
S.F.V. ciudad don bosco | 0.016 | SOLAR | EN OPERACIÓN | AGPE | 2025-09-29 | 2025 | GIRARDOTA | ANTIOQUIA | 05308 | 05 | 174 | 2026-06-01
AGPE LA CALEÑITA | 0.016 | SOLAR | EN OPERACIÓN | AGPE | 2025-04-09 | 2025 | PATIA | CAUCA | 19532 | 19 | 174 | 2026-06-01
PATRICIA PALLARES | 0.016 | SOLAR | EN OPERACIÓN | AGPE | 2025-09-04 | 2025 | ITAGUI | ANTIOQUIA | 05360 | 05 | 174 | 2026-06-01
LA TIENDECITA | 0.016 | SOLAR | EN OPERACIÓN | AGPE | 2024-08-06 | 2024 | PUERTO_COLOMBIA | ATLANTICO | 08573 | 08 | 174 | 2026-06-01
RICARDO FUENTES | 0.016 | SOLAR | EN OPERACIÓN | AGPE | 2025-06-27 | 2025 | VALLEDUPAR | CESAR | 20001 | 20 | 174 | 2026-06-01
14941 | 0.016 | SOLAR | EN OPERACIÓN | AGPE | 2023-04-11 | 2023 | SANTA_SOFIA | BOYACA | 15696 | 15 | 174 | 2026-06-01
MONTENEGRO ROMO, EDGAR RICARDO | 0.016 | SOLAR | EN OPERACIÓN | AGPE | 2025-02-17 | 2025 | JAMUNDI | VALLE_DEL_CAUCA | 76364 | 76 | 174 | 2026-06-01
15502 | 0.016 | SOLAR | EN OPERACIÓN | AGPE | 2025-05-11 | 2025 | VENTAQUEMADA | BOYACA | 15861 | 15 | 174 | 2026-06-01
MAYRA ALEJANDRA GOMEZ CANTE | 0.016 | SOLAR | EN OPERACIÓN | AGPE | 2024-10-16 | 2024 | SINCELEJO | SUCRE | 70001 | 70 | 174 | 2026-06-01
SSFV ROSALBA CONTRERAS TORRES | 0.016 | SOLAR | EN OPERACIÓN | AGPE | 2025-12-11 | 2025 | SAN_JOSE_DE_CUCUTA | NORTE_DE_SANTANDER | 54001 | 54 | 174 | 2026-06-01
MARIA CAMILA LAMBIS PI¿ERES | 0.016 | SOLAR | EN OPERACIÓN | AGPE | 2024-10-15 | 2024 | MONTELIBANO | CORDOBA | 23466 | 23 | 174 | 2026-06-01
MEDINA AEDO, CARMEN ELISA | 0.016 | SOLAR | EN OPERACIÓN | AGPE | 2025-01-08 | 2025 | PALMIRA | VALLE_DEL_CAUCA | 76520 | 76 | 174 | 2026-06-01
ARIEL CUESTA SOLANO | 0.016 | SOLAR | EN OPERACIÓN | AGPE | 2025-02-21 | 2025 | BARRANQUILLA | ATLANTICO | 08001 | 08 | 174 | 2026-06-01
RAFAEL ALJURE | 0.016 | SOLAR | EN OPERACIÓN | AGPE | 2025-05-26 | 2025 | BARRANQUILLA | ATLANTICO | 08001 | 08 | 174 | 2026-06-01
MARIA ALEJANDRA SALAZAR VELASQUEZ | 0.016 | SOLAR | EN OPERACIÓN | AGPE | 2025-07-26 | 2025 | MONTERIA | CORDOBA | 23001 | 23 | 174 | 2026-06-01
S.F.V. Beatriz Elena Yepes HernAndez | 0.016 | SOLAR | EN OPERACIÓN | AGPE | 2025-08-21 | 2025 | RIONEGRO | ANTIOQUIA | 05615 | 05 | 174 | 2026-06-01
SERGIO BORNACHERA G | 0.016 | SOLAR | EN OPERACIÓN | AGPE | 2024-08-01 | 2024 | FLORIDABLANCA | SANTANDER | 68276 | 68 | 174 | 2026-06-01
EDGARDO GUTIERREZ | 0.016 | SOLAR | EN OPERACIÓN | AGPE | 2024-09-23 | 2024 | BARRANQUILLA | ATLANTICO | 08001 | 08 | 174 | 2026-06-01
SSFV CARBONES LAS ALBARICAS S.A.S | 0.016 | SOLAR | EN OPERACIÓN | AGPE | 2024-06-11 | 2024 | SAN_JOSE_DE_CUCUTA | NORTE_DE_SANTANDER | 54001 | 54 | 174 | 2026-06-01
DANZART S.A.S. | 0.016 | SOLAR | EN OPERACIÓN | AGPE | 2024-12-19 | 2024 | BARRANQUILLA | ATLANTICO | 08001 | 08 | 174 | 2026-06-01
CASA SAMUEL VIÑAS | 0.016 | SOLAR | EN OPERACIÓN | AGPE | 2025-01-18 | 2025 | BARRANQUILLA | ATLANTICO | 08001 | 08 | 174 | 2026-06-01
HAGE TAFACHE ALEJANDRO | 0.016 | SOLAR | EN OPERACIÓN | AGPE | 2025-05-28 | 2025 | BARRANQUILLA | ATLANTICO | 08001 | 08 | 174 | 2026-06-01
HAGE TAFACHE ALEJANDRO HAGE TAFACHE ORIETTA | 0.016 | SOLAR | EN OPERACIÓN | AGPE | 2025-06-09 | 2025 | BARRANQUILLA | ATLANTICO | 08001 | 08 | 174 | 2026-06-01
INVERSORA PALACIOS SAS | 0.016 | SOLAR | EN OPERACIÓN | AGPE | 2021-02-22 | 2021 | CALI | VALLE_DEL_CAUCA | 76001 | 76 | 174 | 2026-06-01
TAVO BUCHAR | 0.016 | SOLAR | EN OPERACIÓN | AGPE | 2025-08-22 | 2025 | BARRANQUILLA | ATLANTICO | 08001 | 08 | 174 | 2026-06-01
COMERCIALIZADORA DONDE HECTOR | 0.016 | SOLAR | EN OPERACIÓN | AGPE | 2025-05-29 | 2025 | CARTAGENA_DE_INDIAS | BOLIVAR | 13001 | 13 | 174 | 2026-06-01
GTA COLOMBIA SAS | 0.016 | SOLAR | EN OPERACIÓN | AGPE | 2024-08-27 | 2024 | ENVIGADO | ANTIOQUIA | 05266 | 05 | 174 | 2026-06-01
S.F.V. SUPLIMED HOSPITALARIO S.A.S | 0.016 | SOLAR | EN OPERACIÓN | AGPE | 2025-02-19 | 2025 | MEDELLIN | ANTIOQUIA | 05001 | 05 | 174 | 2026-06-01
MAFFI CONSTRUCTORA INMOBILIARIA SAS | 0.016 | SOLAR | EN OPERACIÓN | AGPE | 2025-02-25 | 2025 | MONTERIA | CORDOBA | 23001 | 23 | 174 | 2026-06-01
SSFV COMERCIAL MEYER SAS | 0.016 | SOLAR | EN OPERACIÓN | AGPE | 2025-07-18 | 2025 | SAN_JOSE_DE_CUCUTA | NORTE_DE_SANTANDER | 54001 | 54 | 174 | 2026-06-01
GRUPO LOGISTICO TRANSMIGUEL S.A.S | 0.016 | SOLAR | EN OPERACIÓN | AGPE | 2025-10-27 | 2025 | YOPAL | CASANARE | 85001 | 85 | 174 | 2026-06-01
REYNALDO ENRRIQUE VASQUEZ PINEDA | 0.016 | SOLAR | EN OPERACIÓN | AGPE | 2025-09-28 | 2025 | VALLEDUPAR | CESAR | 20001 | 20 | 174 | 2026-06-01
SSFV JUAN CARLOS AMAYA | 0.016 | SOLAR | EN OPERACIÓN | AGPE | 2022-02-26 | 2022 | SAN_JOSE_DE_CUCUTA | NORTE_DE_SANTANDER | 54001 | 54 | 174 | 2026-06-01
ABRAHAM COLON | 0.016 | SOLAR | EN OPERACIÓN | AGPE | 2025-12-22 | 2025 | BARRANQUILLA | ATLANTICO | 08001 | 08 | 174 | 2026-06-01
ALIANZA FIDUCIARIA , S.A | 0.016 | SOLAR | EN OPERACIÓN | AGPE | 2025-06-27 | 2025 | GUADALAJARA_DE_BUGA | VALLE_DEL_CAUCA |  | 76 | 174 | 2026-06-01
Proyecto de EMCALI realizado en predios de POLYBAGS GROUP | 0.016 | SOLAR | EN OPERACIÓN | AGPE | 2019-10-31 | 2019 | CALI | VALLE_DEL_CAUCA | 76001 | 76 | 174 | 2026-06-01
Proyecto de EMCALI realizado en predios de FUNDACIÓN CARVAJAL | 0.016 | SOLAR | EN OPERACIÓN | AGPE | 2019-10-31 | 2019 | CALI | VALLE_DEL_CAUCA | 76001 | 76 | 174 | 2026-06-01
ANA I MOVILLA | 0.016 | SOLAR | EN OPERACIÓN | AGPE | 2025-08-30 | 2025 | BARRANQUILLA | ATLANTICO | 08001 | 08 | 174 | 2026-06-01
ANDRES ECHEVERRI | 0.016 | SOLAR | EN OPERACIÓN | AGPE | 2024-02-26 | 2024 | RIONEGRO | ANTIOQUIA | 05615 | 05 | 174 | 2026-06-01
CRA 23 CL 11 -15 - GRANADA | 0.016 | SOLAR | EN OPERACIÓN | AGPE | 2025-01-10 | 2025 | ARMENIA | QUINDIO | 63001 | 63 | 174 | 2026-06-01
HOSPITAL MATERNO INFANTIL VIJES | 0.016 | SOLAR | EN OPERACIÓN | AGPE | 2025-06-20 | 2025 | VIJES | VALLE_DEL_CAUCA | 76869 | 76 | 174 | 2026-06-01
S.F.V.ORLANDO ANTONIO RENDON | 0.016 | SOLAR | EN OPERACIÓN | AGPE | 2025-12-03 | 2025 | SANTA_BARBARA | ANTIOQUIA | 05679 | 05 | 174 | 2026-06-01
S.F.V. PROMOTORA GOLDEN S.A.S | 0.016 | SOLAR | EN OPERACIÓN | AGPE | 2025-12-22 | 2025 | LA_CEJA | ANTIOQUIA | 05376 | 05 | 174 | 2026-06-01
S.F.V. INVERSIONES MANCO MORA SAS | 0.016 | SOLAR | EN OPERACIÓN | AGPE | 2025-01-21 | 2025 | MEDELLIN | ANTIOQUIA | 05001 | 05 | 174 | 2026-06-01
CLUB DE LEONES CANCHA | 0.016 | SOLAR | EN OPERACIÓN | AGPE | 2025-09-02 | 2025 | BARRANQUILLA | ATLANTICO | 08001 | 08 | 174 | 2026-06-01
LUZ M PEREZ DE PLATA | 0.016 | SOLAR | EN OPERACIÓN | AGPE | 2025-09-02 | 2025 | BOGOTA_D.C. | CUNDINAMARCA | 11001 | 11 | 174 | 2026-06-01
ESTADERO Y REST POLLO ROBIN | 0.016 | SOLAR | EN OPERACIÓN | AGPE | 2025-10-23 | 2025 | BARRANQUILLA | ATLANTICO | 08001 | 08 | 174 | 2026-06-01
EXPRESO BRASILIA SA | 0.016 | SOLAR | EN OPERACIÓN | AGPE | 2025-12-09 | 2025 | SINCELEJO | SUCRE | 70001 | 70 | 174 | 2026-06-01
HDA VENECIA CASA DE HUESPEDES CASA DE HUESPEDES | 0.016 | SOLAR | EN OPERACIÓN | AGPE | 2025-04-10 | 2025 | MANIZALES | CALDAS | 17001 | 17 | 174 | 2026-06-01
SSFV ON GRID SABIDURIA S.A.S | 0.016 | SOLAR | EN OPERACIÓN | AGPE | 2025-08-19 | 2025 | PEREIRA | RISARALDA | 66001 | 66 | 174 | 2026-06-01
JUAN DAVID VERGARA PAYARES | 0.016 | SOLAR | EN OPERACIÓN | AGPE | 2025-02-21 | 2025 | SAHAGUN | CORDOBA | 23660 | 23 | 174 | 2026-06-01
GAVIRIA DURANGO JOAN | 0.016 | SOLAR | EN OPERACIÓN | AGPE | 2025-04-03 | 2025 | COVENAS | SUCRE | 70221 | 70 | 174 | 2026-06-01
S.F.V. LUISA FERNANDA PATIÑO VASQUEZ | 0.016 | SOLAR | EN OPERACIÓN | AGPE | 2025-05-03 | 2025 | SOPETRAN | ANTIOQUIA | 05761 | 05 | 174 | 2026-06-01
5241 | 0.016 | SOLAR | EN OPERACIÓN | AGPE | 2025-05-24 | 2025 | VILLAVICENCIO | META | 50001 | 50 | 174 | 2026-06-01
7573 | 0.016 | SOLAR | EN OPERACIÓN | AGPE | 2025-07-25 | 2025 | CARTAGO | VALLE_DEL_CAUCA | 76147 | 76 | 174 | 2026-06-01
ASOGAN | 0.016 | SOLAR | EN OPERACIÓN | AGPE | 2025-01-30 | 2025 | PLANETA_RICA | CORDOBA | 23555 | 23 | 174 | 2026-06-01
HUAMING WU | 0.016 | SOLAR | EN OPERACIÓN | AGPE | 2025-04-01 | 2025 | VALLEDUPAR | CESAR | 20001 | 20 | 174 | 2026-06-01
432115_OSORIO PINZON ELSA | 0.016 | SOLAR | EN OPERACIÓN | AGPE | 2025-08-04 | 2025 | BARRANCABERMEJA | SANTANDER | 68081 | 68 | 174 | 2026-06-01
SANCHEZ GALVIS, JESSICA | 0.016 | SOLAR | EN OPERACIÓN | AGPE | 2025-10-16 | 2025 | JAMUNDI | VALLE_DEL_CAUCA | 76364 | 76 | 174 | 2026-06-01
SSFV SERGIO RENATO PARRA | 0.016 | SOLAR | EN OPERACIÓN | AGPE | 2025-07-31 | 2025 | SAN_JOSE_DE_CUCUTA | NORTE_DE_SANTANDER | 54001 | 54 | 174 | 2026-06-01
Proyecto de EMCALI realizado en predios de ASOALAMEDA | 0.016 | SOLAR | EN OPERACIÓN | AGPE | 2019-10-31 | 2019 | CALI | VALLE_DEL_CAUCA | 76001 | 76 | 174 | 2026-06-01
JOSE REIMUNDO ORTIZ GONZALEZ | 0.016 | SOLAR | EN OPERACIÓN | AGPE | 2025-07-09 | 2025 | BARRANQUILLA | ATLANTICO | 08001 | 08 | 174 | 2026-06-01
RODRIGO JOSE DE LAVALLE GALVIS | 0.016 | SOLAR | EN OPERACIÓN | AGPE | 2025-07-16 | 2025 | BARRANQUILLA | ATLANTICO | 08001 | 08 | 174 | 2026-06-01
Metaza S.A. | 0.016 | SOLAR | EN OPERACIÓN | AGPE | 2019-10-04 | 2019 | YUMBO | VALLE_DEL_CAUCA | 76892 | 76 | 174 | 2026-06-01
SSFV ROCIO RINCON BOADA | 0.016 | SOLAR | EN OPERACIÓN | AGPE | 2025-11-27 | 2025 | SAN_JOSE_DE_CUCUTA | NORTE_DE_SANTANDER | 54001 | 54 | 174 | 2026-06-01
4626 | 0.016 | SOLAR | EN OPERACIÓN | AGPE | 2025-02-11 | 2025 | VILLAVICENCIO | META | 50001 | 50 | 174 | 2026-06-01
SFV CARLOS RIBERO | 0.016 | SOLAR | EN OPERACIÓN | AGPE | 2025-09-01 | 2025 | BARRANQUILLA | ATLANTICO | 08001 | 08 | 174 | 2026-06-01
TODO CARNE | 0.016 | SOLAR | EN OPERACIÓN | AGPE | 2025-10-17 | 2025 | PEREIRA | RISARALDA | 66001 | 66 | 174 | 2026-06-01
HERNAN PEREZ BARRERA | 0.016 | SOLAR | EN OPERACIÓN | AGPE | 2022-09-01 | 2022 | BARRANQUILLA | ATLANTICO | 08001 | 08 | 174 | 2026-06-01
JUAN AGUILAR II | 0.016 | SOLAR | EN OPERACIÓN | AGPE | 2025-06-13 | 2025 | BARRANQUILLA | ATLANTICO | 08001 | 08 | 174 | 2026-06-01
COMBUSTIBLES S.A.S. ANTIOQUE¿A DE | 0.016 | SOLAR | EN OPERACIÓN | AGPE | 2025-09-01 | 2025 | MONTERIA | CORDOBA | 23001 | 23 | 174 | 2026-06-01
HERNAN VELASQUEZ | 0.016 | SOLAR | EN OPERACIÓN | AGPE | 2025-06-13 | 2025 | BARRANQUILLA | ATLANTICO | 08001 | 08 | 174 | 2026-06-01
S.F.V. Ruben Dario Hernandez Aguilar | 0.016 | SOLAR | EN OPERACIÓN | AGPE | 2025-12-16 | 2025 | ENVIGADO | ANTIOQUIA | 05266 | 05 | 174 | 2026-06-01
CLARA JOSEFINA DE LA HOZ LOMANTO | 0.016 | SOLAR | EN OPERACIÓN | AGPE | 2023-04-15 | 2023 | BARRANQUILLA | ATLANTICO | 08001 | 08 | 174 | 2026-06-01
S.F.V. MARIA PAULA ARANGO | 0.016 | SOLAR | EN OPERACIÓN | AGPE | 2024-11-06 | 2024 | MEDELLIN | ANTIOQUIA | 05001 | 05 | 174 | 2026-06-01
2355 | 0.016 | SOLAR | EN OPERACIÓN | AGPE | 2025-01-04 | 2025 | RIVERA | HUILA | 41615 | 41 | 174 | 2026-06-01
2364 | 0.016 | SOLAR | EN OPERACIÓN | AGPE | 2025-02-25 | 2025 | NEIVA | HUILA | 41001 | 41 | 174 | 2026-06-01
ADRIANA CHRSTOFFEL | 0.016 | SOLAR | EN OPERACIÓN | AGPE | 2024-08-05 | 2024 | PUERTO_COLOMBIA | ATLANTICO | 08573 | 08 | 174 | 2026-06-01
OMARA VALLE | 0.016 | SOLAR | EN OPERACIÓN | AGPE | 2025-01-16 | 2025 | VALLEDUPAR | CESAR | 20001 | 20 | 174 | 2026-06-01
CR 7 22 46SUPIA CALDAS SOCIEDAD FAMILIAR S.A.S | 0.016 | SOLAR | EN OPERACIÓN | AGPE | 2025-07-09 | 2025 | VILLAMARIA | CALDAS | 17873 | 17 | 174 | 2026-06-01
13664_TUPERSA S A S | 0.016 | SOLAR | EN OPERACIÓN | AGPE | 2025-12-12 | 2025 | BUCARAMANGA | SANTANDER | 68001 | 68 | 174 | 2026-06-01
S.F.V. HUMBERTO DE JESUS GOMEZ ARISTIZABAL | 0.016 | SOLAR | EN OPERACIÓN | AGPE | 2025-02-19 | 2025 | RIONEGRO | ANTIOQUIA | 05615 | 05 | 174 | 2026-06-01
FELIX CONTRERAS | 0.016 | SOLAR | EN OPERACIÓN | AGPE | 2025-03-28 | 2025 | MAICAO | LA_GUAJIRA | 44430 | 44 | 174 | 2026-06-01
8235 | 0.016 | SOLAR | EN OPERACIÓN | AGPE | 2024-12-20 | 2024 | PEREIRA | RISARALDA | 66001 | 66 | 174 | 2026-06-01
ALFREDO CUELLO | 0.016 | SOLAR | EN OPERACIÓN | AGPE | 2025-10-20 | 2025 | VALLEDUPAR | CESAR | 20001 | 20 | 174 | 2026-06-01
CTA_1555866 SERVICIOS GENERALES RIO DEL HATO | 0.016 | SOLAR | EN OPERACIÓN | AGPE | 2019-12-02 | 2019 | BUCARAMANGA | SANTANDER | 68001 | 68 | 174 | 2026-06-01
PETROQUIMICOS S.A | 0.016 | SOLAR | EN OPERACIÓN | AGPE | 2020-05-26 | 2020 | COPACABANA | ANTIOQUIA | 05212 | 05 | 174 | 2026-06-01
VDA LA PLATA TIENDA JUAN CAMILO GARCIA MEJIA | 0.016 | SOLAR | EN OPERACIÓN | AGPE | 2025-08-22 | 2025 | MANIZALES | CALDAS | 17001 | 17 | 174 | 2026-06-01
SSFV ELDA MARINA AGUDELO DE GONZALEZ | 0.016 | SOLAR | EN OPERACIÓN | AGPE | 2025-12-01 | 2025 | SAN_JOSE_DE_CUCUTA | NORTE_DE_SANTANDER | 54001 | 54 | 174 | 2026-06-01
EDUARDO LIZARAZO | 0.016 | SOLAR | EN OPERACIÓN | AGPE | 2025-08-15 | 2025 | BARRANQUILLA | ATLANTICO | 08001 | 08 | 174 | 2026-06-01
CASA ELIANA PEÑALOSA SSFV | 0.016 | SOLAR | EN OPERACIÓN | AGPE | 2025-06-25 | 2025 | BARRANQUILLA | ATLANTICO | 08001 | 08 | 174 | 2026-06-01
HERBERT FLESCH SANTORO | 0.016 | SOLAR | EN OPERACIÓN | AGPE | 2024-01-12 | 2024 | BARRANQUILLA | ATLANTICO | 08001 | 08 | 174 | 2026-06-01
WILIAM ARIZA | 0.016 | SOLAR | EN OPERACIÓN | AGPE | 2024-11-28 | 2024 | VALLEDUPAR | CESAR | 20001 | 20 | 174 | 2026-06-01
ELIAS MONTOYA MONTOYA CRA 7 10 35 | 0.016 | SOLAR | EN OPERACIÓN | AGPE | 2025-09-10 | 2025 | SABANETA | ANTIOQUIA | 05631 | 05 | 174 | 2026-06-01
CTA_1696599_JORGE ANDRES TORRES RODRIGUEZ | 0.016 | SOLAR | EN OPERACIÓN | AGPE | 2025-04-09 | 2025 | VALLEDUPAR | CESAR | 20001 | 20 | 174 | 2026-06-01
JOSE LUIS RESTREPO MU¿OZ | 0.016 | SOLAR | EN OPERACIÓN | AGPE | 2024-11-05 | 2024 | SINCELEJO | SUCRE | 70001 | 70 | 174 | 2026-06-01
ZHUOFAN CEN | 0.016 | SOLAR | EN OPERACIÓN | AGPE | 2025-07-19 | 2025 | BARRANQUILLA | ATLANTICO | 08001 | 08 | 174 | 2026-06-01
SSFV JORGE ALIRIO MORENO PEÑA | 0.016 | SOLAR | EN OPERACIÓN | AGPE | 2023-12-07 | 2023 | BUCARAMANGA | SANTANDER | 68001 | 68 | 174 | 2026-06-01
BANCE SAS | 0.016 | SOLAR | EN OPERACIÓN | AGPE | 2021-04-16 | 2021 | ANAPOIMA | CUNDINAMARCA | 25035 | 25 | 174 | 2026-06-01
ARACELLY GOMEZ II | 0.016 | SOLAR | EN OPERACIÓN | AGPE | 2025-02-21 | 2025 | BARRANQUILLA | ATLANTICO | 08001 | 08 | 174 | 2026-06-01
2912 | 0.016 | SOLAR | EN OPERACIÓN | AGPE | 2025-10-16 | 2025 | NEIVA | HUILA | 41001 | 41 | 174 | 2026-06-01
Jesus Aurelio Llano Soto | 0.016 | SOLAR | EN OPERACIÓN | AGPE | 2022-04-27 | 2022 | ENVIGADO | ANTIOQUIA | 05266 | 05 | 174 | 2026-06-01
JUAN FELIPE FORERO | 0.016 | SOLAR | EN OPERACIÓN | AGPE | 2025-11-01 | 2025 | GALAPA | ATLANTICO | 08296 | 08 | 174 | 2026-06-01
YANETH MARIA DE LEON DE GARCIA | 0.016 | SOLAR | EN OPERACIÓN | AGPE | 2025-07-23 | 2025 | VALLEDUPAR | CESAR | 20001 | 20 | 174 | 2026-06-01
CARLOS FRAIJA | 0.016 | SOLAR | EN OPERACIÓN | AGPE | 2025-01-28 | 2025 | GALAPA | ATLANTICO | 08296 | 08 | 174 | 2026-06-01
CTA_1083691_PSM ELECTRICA S.A.S. | 0.01596 | SOLAR | EN OPERACIÓN | AGPE | 2025-04-30 | 2025 | BARRANCABERMEJA | SANTANDER | 68081 | 68 | 174 | 2026-06-01
CTA_1607202_JESUS MONTES RAMIRE | 0.01593 | SOLAR | EN OPERACIÓN | AGPE | 2025-05-28 | 2025 | BOGOTA_D.C. | CUNDINAMARCA | 11001 | 11 | 174 | 2026-06-01
IGLESIA ADVENTISTA DEL SEPTIMO DIA SECCIO ASOCIACION DEL PACIFICO | 0.0159 | SOLAR | EN OPERACIÓN | AGPE | 2023-03-03 | 2023 | CALI | VALLE_DEL_CAUCA | 76001 | 76 | 174 | 2026-06-01
CTA_1592175_NELSON ANDRES ENTRALGO MALDONADO | 0.015805 | SOLAR | EN OPERACIÓN | AGPE | 2025-03-20 | 2025 | BUCARAMANGA | SANTANDER | 68001 | 68 | 174 | 2026-06-01
CTA_1308558 CARREÑO CARREÑO ALBERTO | 0.0158 | SOLAR | EN OPERACIÓN | AGPE | 2022-05-05 | 2022 | SANTANDER | SANTANDER |  | 68 | 174 | 2026-06-01
924 | 0.0158 | SOLAR | EN OPERACIÓN | AGPE | 2022-07-15 | 2022 | PITALITO | HUILA | 41551 | 41 | 174 | 2026-06-01
MARTHA L RAMIREZ | 0.0158 | SOLAR | EN OPERACIÓN | AGPE | 2023-11-19 | 2023 | VALLEDUPAR | CESAR | 20001 | 20 | 174 | 2026-06-01
Banco Davivienda | 0.0158 | SOLAR | EN OPERACIÓN | AGPE | 2019-03-05 | 2019 | MONTERIA | CORDOBA | 23001 | 23 | 174 | 2026-06-01
SSFV RESTAURANTE GUILLERMO GALVIZ | 0.01575 | SOLAR | EN OPERACIÓN | AGPE | 2020-09-22 | 2020 | SAN_JOSE_DE_CUCUTA | NORTE_DE_SANTANDER | 54001 | 54 | 174 | 2026-06-01
SSFV CASA EJERCICIOS NAZARET | 0.015732 | SOLAR | EN OPERACIÓN | AGPE | 2022-10-20 | 2022 | PAMPLONA | NORTE_DE_SANTANDER | 54518 | 54 | 174 | 2026-06-01
S.F.V. AVO PAK SAS | 0.01567 | SOLAR | EN OPERACIÓN | AGPE | 2025-09-05 | 2025 | MEDELLIN | ANTIOQUIA | 05001 | 05 | 174 | 2026-06-01
701887730 AGPE (Potencia menor o igual a1MW) 15.66kW | 0.01566 | SOLAR | EN OPERACIÓN | AGPE | 2025-05-13 | 2025 | BOGOTA_D.C. | BOGOTA_D.C. | 11001 | 11 | 174 | 2026-06-01
FYR INGENIEROS LTDA | 0.01566 | SOLAR | EN OPERACIÓN | AGPE | 2021-06-01 | 2021 | LOS_MARTIRES | BOGOTA_D.C. | 11001 | 11 | 174 | 2026-06-01
CA 58 CR LA PRADERA | 0.01566 | SOLAR | EN OPERACIÓN | AGPE | 2025-05-23 | 2025 | FLORIDABLANCA | SANTANDER | 68276 | 68 | 174 | 2026-06-01
SSFV CONSTRUCTORA MORESA S.A.S. | 0.0156 | SOLAR | EN OPERACIÓN | AGPE | 2020-09-01 | 2020 | SAN_JOSE_DE_CUCUTA | NORTE_DE_SANTANDER | 54001 | 54 | 174 | 2026-06-01
Alcaldia de Yumbo | 0.0156 | SOLAR | EN OPERACIÓN | AGPE | 2025-12-22 | 2025 | YUMBO | VALLE_DEL_CAUCA | 76892 | 76 | 174 | 2026-06-01
Alcaldia de Yumbo | 0.0156 | SOLAR | EN OPERACIÓN | AGPE | 2025-11-25 | 2025 | YUMBO | VALLE_DEL_CAUCA | 76892 | 76 | 174 | 2026-06-01
AGRICOLA LOS AZORES S.A.S FINCA CEDROS | 0.0156 | SOLAR | EN OPERACIÓN | AGPE | 2021-07-22 | 2021 | CAREPA | ANTIOQUIA | 05145 | 05 | 174 | 2026-06-01
JAIME ALBERTO MAYA PALACIO | 0.0156 | SOLAR | EN OPERACIÓN | AGPE | 2024-12-06 | 2024 | ENTRERRIOS | ANTIOQUIA | 05264 | 05 | 174 | 2026-06-01
MOTOFRENOS S.A.S | 0.01558 | SOLAR | EN OPERACIÓN | AGPE | 2021-08-26 | 2021 | MEDELLIN | ANTIOQUIA | 05001 | 05 | 174 | 2026-06-01
S.F.V. | 0.01555 | SOLAR | EN OPERACIÓN | AGPE | 2025-05-09 | 2025 | MEDELLIN | ANTIOQUIA | 05001 | 05 | 174 | 2026-06-01
CTA_1719324_FERNANDO ANDRES LANCHEROS ORTEGA | 0.015525 | SOLAR | EN OPERACIÓN | AGPE | 2025-02-20 | 2025 | CUCUTA | NORTE_DE_SANTANDER | 54001 | 54 | 174 | 2026-06-01
SSFV EDGAR CARDENAS DUQUE | 0.0155 | SOLAR | EN OPERACIÓN | AGPE | 2023-10-17 | 2023 | GAMARRA | CESAR | 20295 | 20 | 174 | 2026-06-01
BARRAGAN PABLO BUENO | 0.0155 | SOLAR | EN OPERACIÓN | AGPE | 2024-11-25 | 2024 | SOLEDAD | ATLANTICO | 08758 | 08 | 174 | 2026-06-01
EDGAR ADOLFO VARGAS CRUZ | 0.0155 | SOLAR | EN OPERACIÓN | AGPE | 2024-02-26 | 2024 | CALI | VALLE_DEL_CAUCA | 76001 | 76 | 174 | 2026-06-01
CTA_1038575_FABIAN YESID RAMIREZ LEON | 0.01548 | SOLAR | EN OPERACIÓN | AGPE | 2025-03-25 | 2025 | GIRON | SANTANDER | 68307 | 68 | 174 | 2026-06-01
724992182 AGPE (Potencia menor o igual a1MW) 15.47kW | 0.01547 | SOLAR | EN OPERACIÓN | AGPE | 2025-03-11 | 2025 | BOGOTA_D.C. | BOGOTA_D.C. | 11001 | 11 | 174 | 2026-06-01
15056 | 0.0154 | SOLAR | EN OPERACIÓN | AGPE | 2024-02-05 | 2024 | TUNJA | BOYACA | 15001 | 15 | 174 | 2026-06-01
EMILIA MARGARITA VELLOJIN ANAYA | 0.0154 | SOLAR | EN OPERACIÓN | AGPE | 2024-01-26 | 2024 | MONTERIA | CORDOBA | 23001 | 23 | 174 | 2026-06-01
INVEMAR | 0.0154 | SOLAR | EN OPERACIÓN | AGPE | 2019-06-20 | 2019 | BARRANQUILLA | ATLANTICO | 08001 | 08 | 174 | 2026-06-01
505322675 AGPE (Potencia menor o igual a1MW) 15.4kW | 0.0154 | SOLAR | EN OPERACIÓN | AGPE | 2024-02-14 | 2024 | AGUA_DE_DIOS | CUNDINAMARCA | 25001 | 25 | 174 | 2026-06-01
BEDOYA , JORGE H | 0.0154 | SOLAR | EN OPERACIÓN | AGPE | 2025-07-14 | 2025 | ANDALUCIA | VALLE_DEL_CAUCA | 76036 | 76 | 174 | 2026-06-01
633553308 AGPE (Potencia menor o igual a1MW) 15.4kW | 0.0154 | SOLAR | EN OPERACIÓN | AGPE | 2024-08-05 | 2024 | CUNDINAMARCA | CUNDINAMARCA |  | 25 | 174 | 2026-06-01
510980000 AGPE (Potencia menor o igual a1MW) 15.39kW | 0.01539 | SOLAR | EN OPERACIÓN | AGPE | 2023-11-16 | 2023 | GIRARDOT | CUNDINAMARCA | 25307 | 25 | 174 | 2026-06-01
CTA_1086587_CESAR JESÚS DUARTE FERRUCHO | 0.015375 | SOLAR | EN OPERACIÓN | AGPE | 2025-06-11 | 2025 | BUCARAMANGA | SANTANDER | 68001 | 68 | 174 | 2026-06-01
SSFV JORGE CONTRERAS GAMBOA | 0.01537 | SOLAR | EN OPERACIÓN | AGPE | 2022-01-29 | 2022 | SAN_JOSE_DE_CUCUTA | NORTE_DE_SANTANDER | 54001 | 54 | 174 | 2026-06-01
SSFV LUIS ENRIQUE SUAREZ | 0.01537 | SOLAR | EN OPERACIÓN | AGPE | 2021-12-22 | 2021 | VILLA_DEL_ROSARIO | NORTE_DE_SANTANDER | 54874 | 54 | 174 | 2026-06-01
AUTOGENERACION SOLAR DANIEL ZAPATA ALARCON | 0.01535 | SOLAR | EN OPERACIÓN | AGPE | 2021-07-30 | 2021 | PIENDAMO | CAUCA | 19548 | 19 | 174 | 2026-06-01
CASA 19 CR RUITOQUE GOLD RUITOQUE CONDOMINIO | 0.0153 | SOLAR | EN OPERACIÓN | AGPE | 2025-07-21 | 2025 | PIEDECUESTA | SANTANDER | 68547 | 68 | 174 | 2026-06-01
TESOCOL TECNOLOGIA DE COLOMBIA | 0.0153 | SOLAR | EN OPERACIÓN | AGPE | 2023-12-28 | 2023 | CALI | VALLE_DEL_CAUCA | 76001 | 76 | 174 | 2026-06-01
JUAN IGNACIO VILLA TOBON | 0.0153 | SOLAR | EN OPERACIÓN | AGPE | 2024-02-17 | 2024 | SANTA_ROSA_DE_OSOS | ANTIOQUIA | 05686 | 05 | 174 | 2026-06-01
CS 39 CR LA PRADERA RUITOQUE CONDOMINIO | 0.01526 | SOLAR | EN OPERACIÓN | AGPE | 2023-04-19 | 2023 | FLORIDABLANCA | SANTANDER | 68276 | 68 | 174 | 2026-06-01
PATRIMONIOS AUTONOMOS AVAL FIDUCIARIA S. | 0.01521 | SOLAR | EN OPERACIÓN | AGPE | 2025-09-25 | 2025 | VENECIA | ANTIOQUIA | 05861 | 05 | 174 | 2026-06-01
S.F.V. Patrimonios Autonomos Fiduciaria Corfico | 0.01521 | SOLAR | EN OPERACIÓN | AGPE | 2025-07-30 | 2025 | MEDELLIN | ANTIOQUIA | 05001 | 05 | 174 | 2026-06-01
Jhonny de Baiz | 0.0152 | SOLAR | EN OPERACIÓN | AGPE | 2025-10-15 | 2025 | CALI | VALLE_DEL_CAUCA | 76001 | 76 | 174 | 2026-06-01
VERENA VILLEGAS RODRIGUEZ | 0.0152 | SOLAR | EN OPERACIÓN | AGPE | 2023-05-18 | 2023 | BARRANQUILLA | ATLANTICO | 08001 | 08 | 174 | 2026-06-01
JOSE VELANDIA GOMEZ / LIBARDO LUCERO (JOSE VELANDIA) | 0.0152 | SOLAR | EN OPERACIÓN | AGPE | 2025-05-06 | 2025 | PASTO | NARINO | 52001 | 52 | 174 | 2026-06-01
DAVID ESTEBAN GIRALDO PARRA | 0.0152 | SOLAR | EN OPERACIÓN | AGPE | 2020-05-29 | 2020 | RIONEGRO | ANTIOQUIA | 05615 | 05 | 174 | 2026-06-01
DEIVER GONZALEZ CHIQUILLO | 0.0152 | SOLAR | EN OPERACIÓN | AGPE | 2023-01-06 | 2023 | VALLEDUPAR | CESAR | 20001 | 20 | 174 | 2026-06-01
LUZ M GALINDO JULIO | 0.0152 | SOLAR | EN OPERACIÓN | AGPE | 2023-01-06 | 2023 | VALLEDUPAR | CESAR | 20001 | 20 | 174 | 2026-06-01
JUAN G SERNA QUINTERO | 0.0152 | SOLAR | EN OPERACIÓN | AGPE | 2022-11-25 | 2022 | CARTAGENA_DE_INDIAS | BOLIVAR | 13001 | 13 | 174 | 2026-06-01
AGPE FLIA CUEVAS RODRIGUEZ | 0.0152 | SOLAR | EN OPERACIÓN | AGPE | 2025-06-24 | 2025 | BARRANQUILLA | ATLANTICO | 08001 | 08 | 174 | 2026-06-01
BANCO DE LAS MICROFINANZAS BANCAMIA SA | 0.01516 | SOLAR | EN OPERACIÓN | AGPE | 2023-09-03 | 2023 | MEDELLIN | ANTIOQUIA | 05001 | 05 | 174 | 2026-06-01
INVERAGRO LA ACACIA S.A.S | 0.01501 | SOLAR | EN OPERACIÓN | AGPE | 2022-06-17 | 2022 | CAREPA | ANTIOQUIA | 05145 | 05 | 174 | 2026-06-01
ANDRES IVAN CARRASCAL PE¿ALOSA | 0.015 | SOLAR | EN OPERACIÓN | AGPE | 2024-02-28 | 2024 | CARTAGENA_DE_INDIAS | BOLIVAR | 13001 | 13 | 174 | 2026-06-01
CTA_424192 LEONOR RINCON ALVARADO | 0.015 | SOLAR | EN OPERACIÓN | AGPE | 2022-04-01 | 2022 | GIRON | SANTANDER | 68307 | 68 | 174 | 2026-06-01
LUIS HERNANDO GUTIERREZ | 0.015 | SOLAR | EN OPERACIÓN | AGPE | 2023-01-17 | 2023 | PALMIRA | VALLE_DEL_CAUCA | 76520 | 76 | 174 | 2026-06-01
1906 | 0.015 | SOLAR | EN OPERACIÓN | AGPE | 2024-08-29 | 2024 | NEIVA | HUILA | 41001 | 41 | 174 | 2026-06-01
4513 | 0.015 | SOLAR | EN OPERACIÓN | AGPE | 2023-02-17 | 2023 | PEREIRA | RISARALDA | 66001 | 66 | 174 | 2026-06-01
MANUEL MARIA MORON VEGA | 0.015 | SOLAR | EN OPERACIÓN | AGPE | 2025-06-03 | 2025 | VALLEDUPAR | CESAR | 20001 | 20 | 174 | 2026-06-01
LIBIA FLOREZ DIAZ | 0.015 | SOLAR | EN OPERACIÓN | AGPE | 2025-06-09 | 2025 | ASTREA | CESAR | 20032 | 20 | 174 | 2026-06-01
UNIANDINOS | 0.015 | SOLAR | EN OPERACIÓN | AGPE | 2019-10-09 | 2019 | BOGOTA_D.C. | BOGOTA_D.C. | 11001 | 11 | 174 | 2026-06-01
HOUSE SANTI CLUB CASA 10 | 0.015 | SOLAR | EN OPERACIÓN | AGPE | 2023-10-10 | 2023 | BARRANQUILLA | ATLANTICO | 08001 | 08 | 174 | 2026-06-01
CorTOLIMA | 0.015 | SOLAR | EN OPERACIÓN | AGPE | 2021-10-06 | 2021 | PURIFICACION | TOLIMA | 73585 | 73 | 174 | 2026-06-01
METALIGAS SAS | 0.015 | SOLAR | EN OPERACIÓN | AGPE | 2023-06-22 | 2023 | MEDELLIN | ANTIOQUIA | 05001 | 05 | 174 | 2026-06-01
279256_ARDISA SA | 0.015 | SOLAR | EN OPERACIÓN | AGPE | 2025-11-10 | 2025 | BUCARAMANGA | SANTANDER | 68001 | 68 | 174 | 2026-06-01
FAUSTO APARICIO | 0.015 | SOLAR | EN OPERACIÓN | AGPE | 2024-12-26 | 2024 | SOLEDAD | ATLANTICO | 08758 | 08 | 174 | 2026-06-01
CLINICA ORAL PLUS | 0.015 | SOLAR | EN OPERACIÓN | AGPE | 2025-03-11 | 2025 | BARRANQUILLA | ATLANTICO | 08001 | 08 | 174 | 2026-06-01
LORENA RODRIGUEZ GALINDO | 0.015 | SOLAR | EN OPERACIÓN | AGPE | 2021-12-10 | 2021 | ESPINAL | TOLIMA | 73268 | 73 | 174 | 2026-06-01
MAURICIO OSWALDO LOZANO MARIN | 0.015 | SOLAR | EN OPERACIÓN | AGPE | 2021-10-09 | 2021 | IBAGUE | TOLIMA | 73001 | 73 | 174 | 2026-06-01
2882 | 0.015 | SOLAR | EN OPERACIÓN | AGPE | 2025-07-17 | 2025 | NEIVA | HUILA | 41001 | 41 | 174 | 2026-06-01
1528742_SERGIO ANDRES PORTILLA GOMEZ | 0.015 | SOLAR | EN OPERACIÓN | AGPE | 2025-11-13 | 2025 | CURITI | SANTANDER | 68229 | 68 | 174 | 2026-06-01
SSFV SILVIA FAILLACE FERNANDEZ | 0.015 | SOLAR | EN OPERACIÓN | AGPE | 2025-01-22 | 2025 | SAN_JOSE_DE_CUCUTA | NORTE_DE_SANTANDER | 54001 | 54 | 174 | 2026-06-01
SSFV YAMIT TRIGOS | 0.015 | SOLAR | EN OPERACIÓN | AGPE | 2025-02-24 | 2025 | AGUACHICA | CESAR | 20011 | 20 | 174 | 2026-06-01
SSFV CARLOS GONZALO JAIMES CRUZ | 0.015 | SOLAR | EN OPERACIÓN | AGPE | 2025-01-15 | 2025 | PAMPLONA | NORTE_DE_SANTANDER | 54518 | 54 | 174 | 2026-06-01
CTA_1515395 SILVA SANABRIA ELIBARDO | 0.015 | SOLAR | EN OPERACIÓN | AGPE | 2022-03-23 | 2022 | FLORIDABLANCA | SANTANDER | 68276 | 68 | 174 | 2026-06-01
INVERSIONES INDUSTRIAL Y AGROPECUARIA MB S.A | 0.015 | SOLAR | EN OPERACIÓN | AGPE | 2021-04-30 | 2021 | BARANOA | ATLANTICO | 08078 | 08 | 174 | 2026-06-01
VIA LA QUIEBRA RESTAURANTE LOS ARRIEROS WILLIAM BARRAGAN GUEVARA | 0.015 | SOLAR | EN OPERACIÓN | AGPE | 2025-09-02 | 2025 | MANIZALES | CALDAS | 17001 | 17 | 174 | 2026-06-01
1867 | 0.015 | SOLAR | EN OPERACIÓN | AGPE | 2024-06-28 | 2024 | NEIVA | HUILA | 41001 | 41 | 174 | 2026-06-01
CTA_7200 RENOGA CELIS NIXON | 0.015 | SOLAR | EN OPERACIÓN | AGPE | 2022-07-27 | 2022 | BUCARAMANGA | SANTANDER | 68001 | 68 | 174 | 2026-06-01
CTA_388300 COMPAÑIA COLOMBIANA DE TELECOMUNICACIONES SAS | 0.015 | SOLAR | EN OPERACIÓN | AGPE | 2022-02-17 | 2022 | BOGOTA_D.C. | BOGOTA_D.C. | 11001 | 11 | 174 | 2026-06-01
CTA_423370 WERFEL YESID RAMIREZ ALONSO | 0.015 | SOLAR | EN OPERACIÓN | AGPE | 2022-03-29 | 2022 | GIRON | SANTANDER | 68307 | 68 | 174 | 2026-06-01
CTA_1467639 OSPINO ROJAS VIVIANA ELENA | 0.015 | SOLAR | EN OPERACIÓN | AGPE | 2022-07-11 | 2022 | FLORIDABLANCA | SANTANDER | 68276 | 68 | 174 | 2026-06-01
CTA_386489 JOHANA PATRICIA LOPEZ URIBE | 0.015 | SOLAR | EN OPERACIÓN | AGPE | 2022-04-22 | 2022 | GIRON | SANTANDER | 68307 | 68 | 174 | 2026-06-01
SSFV JAIME ALONZO CHINCHILLA GARCÍA | 0.015 | SOLAR | EN OPERACIÓN | AGPE | 2023-10-24 | 2023 | SAN_JOSE_DE_CUCUTA | NORTE_DE_SANTANDER | 54001 | 54 | 174 | 2026-06-01
TRIVINO TRIVINO, MAGDALENA | 0.015 | SOLAR | EN OPERACIÓN | AGPE | 2023-06-23 | 2023 | PALMIRA | VALLE_DEL_CAUCA | 76520 | 76 | 174 | 2026-06-01
CONJUNTO RESIDENCIAL, GIRASOLES DEL CASTILLO | 0.015 | SOLAR | EN OPERACIÓN | AGPE | 2023-07-10 | 2023 | JAMUNDI | VALLE_DEL_CAUCA | 76364 | 76 | 174 | 2026-06-01
ADRIANA PATRICIA PALMETT MARTINEZ | 0.015 | SOLAR | EN OPERACIÓN | AGPE | 2025-06-12 | 2025 | MONTERIA | CORDOBA | 23001 | 23 | 174 | 2026-06-01
WILLIAM EDUARDO CALDERON BENDECK | 0.015 | SOLAR | EN OPERACIÓN | AGPE | 2025-07-19 | 2025 | CARTAGENA_DE_INDIAS | BOLIVAR | 13001 | 13 | 174 | 2026-06-01
1710 | 0.015 | SOLAR | EN OPERACIÓN | AGPE | 2024-04-22 | 2024 | NEIVA | HUILA | 41001 | 41 | 174 | 2026-06-01
SSFV RAUL ANTONIO COLMENARES OSSA | 0.015 | SOLAR | EN OPERACIÓN | AGPE | 2025-01-28 | 2025 | SAN_JOSE_DE_CUCUTA | NORTE_DE_SANTANDER | 54001 | 54 | 174 | 2026-06-01
CTA_1180956 VARGAS MORENO FERNANDO | 0.015 | SOLAR | EN OPERACIÓN | AGPE | 2022-01-31 | 2022 | BUCARAMANGA | SANTANDER | 68001 | 68 | 174 | 2026-06-01
GABRIEL GONZALEZ PETRO | 0.015 | SOLAR | EN OPERACIÓN | AGPE | 2025-02-18 | 2025 | MONTERIA | CORDOBA | 23001 | 23 | 174 | 2026-06-01
AUTOSERVICIO CUATROMILPAS LA PAZ CRA 7 BIS 17 64 ROSA AMELIA HURTADO | 0.015 | SOLAR | EN OPERACIÓN | AGPE | 2023-11-20 | 2023 | BOGOTA_D.C. | CUNDINAMARCA | 11001 | 11 | 174 | 2026-06-01
EDISON DE JESUS OSPINA OSPINA | 0.015 | SOLAR | EN OPERACIÓN | AGPE | 2020-12-22 | 2020 | LA_CEJA | ANTIOQUIA | 05376 | 05 | 174 | 2026-06-01
CTA_573649 SISTEMAS Y TELECOMUNICACIONES DEL ORIENTE SAS | 0.015 | SOLAR | EN OPERACIÓN | AGPE | 2021-10-04 | 2021 | FLORIDABLANCA | SANTANDER | 68276 | 68 | 174 | 2026-06-01
5194 | 0.015 | SOLAR | EN OPERACIÓN | AGPE | 2023-06-27 | 2023 | PEREIRA | RISARALDA | 66001 | 66 | 174 | 2026-06-01
CTA_385915 TOLEDO GOMEZ LUIS AMBROSIO | 0.015 | SOLAR | EN OPERACIÓN | AGPE | 2022-01-20 | 2022 | GIRON | SANTANDER | 68307 | 68 | 174 | 2026-06-01
AGUAS DON DIEGO | 0.015 | SOLAR | EN OPERACIÓN | AGPE | 2025-08-19 | 2025 | BARRANQUILLA | ATLANTICO | 08001 | 08 | 174 | 2026-06-01
ALBERTO VIECO | 0.015 | SOLAR | EN OPERACIÓN | AGPE | 2025-04-23 | 2025 | BARRANQUILLA | ATLANTICO | 08001 | 08 | 174 | 2026-06-01
1056227_ROSA DELIA ARDILA DE CARLIER | 0.015 | SOLAR | EN OPERACIÓN | AGPE | 2025-10-16 | 2025 | SOCORRO | SANTANDER | 68755 | 68 | 174 | 2026-06-01
SSFV KIMBERLY JOHANNA SALAZAR SEPULVEDA | 0.015 | SOLAR | EN OPERACIÓN | AGPE | 2024-12-16 | 2024 | VILLA_DEL_ROSARIO | NORTE_DE_SANTANDER | 54874 | 54 | 174 | 2026-06-01
SAN FRANCISCO SERVICENTRO ESSO | 0.015 | SOLAR | EN OPERACIÓN | AGPE | 2024-06-30 | 2024 | SANTIAGO_DE_TOLU | SUCRE | 70820 | 70 | 174 | 2026-06-01
MEDICOL IPS SAS CLL 65A 23B 115 BARRIO GUAYACANES | 0.015 | SOLAR | EN OPERACIÓN | AGPE | 2024-03-12 | 2024 | VILLAMARIA | CALDAS | 17873 | 17 | 174 | 2026-06-01
BREHINER GABRIEL REYES TROCHA | 0.015 | SOLAR | EN OPERACIÓN | AGPE | 2024-12-13 | 2024 | MONTERIA | CORDOBA | 23001 | 23 | 174 | 2026-06-01
SSFV MATHEO QUINTERO AYCARDI | 0.015 | SOLAR | EN OPERACIÓN | AGPE | 2024-01-17 | 2024 | SAN_JOSE_DE_CUCUTA | NORTE_DE_SANTANDER | 54001 | 54 | 174 | 2026-06-01
CONDOMINIO TENERIFE | 0.015 | SOLAR | EN OPERACIÓN | AGPE | 2024-03-07 | 2024 | BARRANQUILLA | ATLANTICO | 08001 | 08 | 174 | 2026-06-01
SSFV NELSON MAURICIO PEÑA PARADA | 0.015 | SOLAR | EN OPERACIÓN | AGPE | 2023-10-24 | 2023 | BOCHALEMA | NORTE_DE_SANTANDER | 54099 | 54 | 174 | 2026-06-01
SSFV INVERSIONES GABRA | 0.015 | SOLAR | EN OPERACIÓN | AGPE | 2023-11-08 | 2023 | SAN_JOSE_DE_CUCUTA | NORTE_DE_SANTANDER | 54001 | 54 | 174 | 2026-06-01
308364_SARMIENTO CRISTANCHO YOLANDA | 0.015 | SOLAR | EN OPERACIÓN | AGPE | 2025-11-18 | 2025 | FLORIDABLANCA | SANTANDER | 68276 | 68 | 174 | 2026-06-01
SSFV GRUPO CONSTRUCTOR INGTRICON SAS | 0.015 | SOLAR | EN OPERACIÓN | AGPE | 2023-10-09 | 2023 | SAN_JOSE_DE_CUCUTA | NORTE_DE_SANTANDER | 54001 | 54 | 174 | 2026-06-01
SSFV MATEO ACEVEDO GALVIS | 0.015 | SOLAR | EN OPERACIÓN | AGPE | 2023-11-17 | 2023 | EL_ZULIA | NORTE_DE_SANTANDER | 54261 | 54 | 174 | 2026-06-01
LA CLARITA S.A. | 0.015 | SOLAR | EN OPERACIÓN | AGPE | 2023-05-27 | 2023 | MEDELLIN | ANTIOQUIA | 05001 | 05 | 174 | 2026-06-01
SSFV JAIME ALONZO CHINCHILLA GARCIA | 0.015 | SOLAR | EN OPERACIÓN | AGPE | 2023-10-24 | 2023 | SAN_JOSE_DE_CUCUTA | NORTE_DE_SANTANDER | 54001 | 54 | 174 | 2026-06-01
FCA LA CABANA JUAN GUILLERMO FRANCO Y OTRO | 0.015 | SOLAR | EN OPERACIÓN | AGPE | 2023-09-11 | 2023 | PEREIRA | RISARALDA | 66001 | 66 | 174 | 2026-06-01
SSFV DELGADO RAMIREZ JELITZA MATILDE | 0.015 | SOLAR | EN OPERACIÓN | AGPE | 2023-09-20 | 2023 | VILLA_DEL_ROSARIO | NORTE_DE_SANTANDER | 54874 | 54 | 174 | 2026-06-01
517125_MUNOZ FABIO ISMAEL | 0.015 | SOLAR | EN OPERACIÓN | AGPE | 2025-11-25 | 2025 | GIRON | SANTANDER | 68307 | 68 | 174 | 2026-06-01
DAVIVIENDA GAITAN | 0.015 | SOLAR | EN OPERACIÓN | AGPE | 2021-03-27 | 2021 | BOGOTA_D.C. | BOGOTA_D.C. | 11001 | 11 | 174 | 2026-06-01
CRA 27 A 49 34 VERSALLES MANIZALES FUNDACION IMPACTO RECREACION | 0.015 | SOLAR | EN OPERACIÓN | AGPE | 2025-10-07 | 2025 | PEREIRA | RISARALDA | 66001 | 66 | 174 | 2026-06-01
DAVIVIENDA CIUDAD MONTES | 0.015 | SOLAR | EN OPERACIÓN | AGPE | 2021-03-27 | 2021 | BOGOTA_D.C. | BOGOTA_D.C. | 11001 | 11 | 174 | 2026-06-01
AGROMONTE S.A. | 0.015 | SOLAR | EN OPERACIÓN | AGPE | 2021-01-23 | 2021 | GACHANCIPA | CUNDINAMARCA | 25295 | 25 | 174 | 2026-06-01
HOSPITAL SAN RAFAEL | 0.015 | SOLAR | EN OPERACIÓN | AGPE | 2021-07-23 | 2021 | FUSAGASUGA | CUNDINAMARCA | 25290 | 25 | 174 | 2026-06-01
JOHANA CAMPO | 0.015 | SOLAR | EN OPERACIÓN | AGPE | 2025-06-24 | 2025 | BARRANQUILLA | ATLANTICO | 08001 | 08 | 174 | 2026-06-01
SSFV NELLY SANCHEZ PEÑARANDA | 0.015 | SOLAR | EN OPERACIÓN | AGPE | 2025-02-18 | 2025 | SAN_JOSE_DE_CUCUTA | NORTE_DE_SANTANDER | 54001 | 54 | 174 | 2026-06-01
SSFV ALEX HENRY CELY SANCHEZ | 0.015 | SOLAR | EN OPERACIÓN | AGPE | 2025-02-12 | 2025 | VILLA_DEL_ROSARIO | NORTE_DE_SANTANDER | 54874 | 54 | 174 | 2026-06-01
SSFV ARMANDO LIZCANO LAGUADO | 0.015 | SOLAR | EN OPERACIÓN | AGPE | 2025-01-22 | 2025 | SAN_JOSE_DE_CUCUTA | NORTE_DE_SANTANDER | 54001 | 54 | 174 | 2026-06-01
SSFV JUAN PABLO MORENO GUTIERREZ | 0.015 | SOLAR | EN OPERACIÓN | AGPE | 2025-04-23 | 2025 | LOS_PATIOS | NORTE_DE_SANTANDER | 54405 | 54 | 174 | 2026-06-01
AGROINDEFUTURO S.A.S | 0.015 | SOLAR | EN OPERACIÓN | AGPE | 2021-01-27 | 2021 | FREDONIA | ANTIOQUIA | 05282 | 05 | 174 | 2026-06-01
HOTELES VILAR SAS | 0.015 | SOLAR | EN OPERACIÓN | AGPE | 2020-07-31 | 2020 | BOGOTA_D.C. | BOGOTA_D.C. | 11001 | 11 | 174 | 2026-06-01
87698_PRADA MUÑOZ MARIA GLADYS | 0.015 | SOLAR | EN OPERACIÓN | AGPE | 2025-09-09 | 2025 | SAN_ALBERTO | CESAR | 20710 | 20 | 174 | 2026-06-01
CTA_275666_INTERNACIONAL DE ELECTRICOS SAS | 0.015 | SOLAR | EN OPERACIÓN | AGPE | 2022-08-26 | 2022 | BUCARAMANGA | SANTANDER | 68001 | 68 | 174 | 2026-06-01
SSFV ALIX YESSENIA GELVEZ SANCHEZ | 0.015 | SOLAR | EN OPERACIÓN | AGPE | 2024-12-28 | 2024 | LOS_PATIOS | NORTE_DE_SANTANDER | 54405 | 54 | 174 | 2026-06-01
CALLE 45 NRO 8 B 45 BRR TURIN REENCAFE SAS | 0.015 | SOLAR | EN OPERACIÓN | AGPE | 2025-08-12 | 2025 | PEREIRA | RISARALDA | 66001 | 66 | 174 | 2026-06-01
70545_BARAJAS HERNANDEZ GRACIELA | 0.015 | SOLAR | EN OPERACIÓN | AGPE | 2025-08-08 | 2025 | BUCARAMANGA | SANTANDER | 68001 | 68 | 174 | 2026-06-01
SSFV QUERO ANGARITA YUDERLYS | 0.015 | SOLAR | EN OPERACIÓN | AGPE | 2024-01-18 | 2024 | SAN_JOSE_DE_CUCUTA | NORTE_DE_SANTANDER | 54001 | 54 | 174 | 2026-06-01
Omayra Nazareth Palacios Ojeda | 0.015 | SOLAR | EN OPERACIÓN | AGPE | 2020-09-22 | 2020 | IBAGUE | TOLIMA | 73001 | 73 | 174 | 2026-06-01
3009 | 0.015 | SOLAR | EN OPERACIÓN | AGPE | 2025-07-24 | 2025 | BARAYA | HUILA | 41078 | 41 | 174 | 2026-06-01
GABRIEL CARRERO POZOS COLORADOS | 0.015 | SOLAR | EN OPERACIÓN | AGPE | 2025-02-28 | 2025 | VALLEDUPAR | CESAR | 20001 | 20 | 174 | 2026-06-01
SSFV LIOMEL SEGUNDO FINOL URDANETA | 0.015 | SOLAR | EN OPERACIÓN | AGPE | 2023-07-26 | 2023 | VILLA_DEL_ROSARIO | NORTE_DE_SANTANDER | 54874 | 54 | 174 | 2026-06-01
CTA_1418520 BAGUER SAS BODEGA 71 SAN JORGE | 0.015 | SOLAR | EN OPERACIÓN | AGPE | 2020-11-13 | 2020 | BOGOTA_D.C. | CUNDINAMARCA | 11001 | 11 | 174 | 2026-06-01
PORCICOLA LOS MANGOS LIBORIO GUTIERREZ JARAMILLO | 0.015 | SOLAR | EN OPERACIÓN | AGPE | 2023-08-08 | 2023 | MANIZALES | CALDAS | 17001 | 17 | 174 | 2026-06-01
BANCO DE LA REPUBLICA MANIZALES | 0.015 | SOLAR | EN OPERACIÓN | AGPE | 2023-05-17 | 2023 | MEDELLIN | ANTIOQUIA | 05001 | 05 | 174 | 2026-06-01
ALVARO JOAQUIN PINEDA TAPIA | 0.015 | SOLAR | EN OPERACIÓN | AGPE | 2022-06-10 | 2022 | CERETE | CORDOBA | 23162 | 23 | 174 | 2026-06-01
JAIR PABON | 0.015 | SOLAR | EN OPERACIÓN | AGPE | 2024-11-14 | 2024 | BARRANQUILLA | ATLANTICO | 08001 | 08 | 174 | 2026-06-01
1630 | 0.015 | SOLAR | EN OPERACIÓN | AGPE | 2024-02-22 | 2024 | NEIVA | HUILA | 41001 | 41 | 174 | 2026-06-01
CDM ALTOS DEL CAMPESTRE LTE 39 WALTER LEONIN ESTRADA TRUJILLO | 0.015 | SOLAR | EN OPERACIÓN | AGPE | 2023-10-04 | 2023 | MANIZALES | CALDAS | 17001 | 17 | 174 | 2026-06-01
ABRO DE COLOMBIA SAS | 0.015 | SOLAR | EN OPERACIÓN | AGPE | 2025-06-04 | 2025 | CARTAGENA_DE_INDIAS | BOLIVAR | 13001 | 13 | 174 | 2026-06-01
SSFV AGROMAQUINARIA LOS ANDES SAS | 0.015 | SOLAR | EN OPERACIÓN | AGPE | 2023-08-19 | 2023 | VILLA_DEL_ROSARIO | NORTE_DE_SANTANDER | 54874 | 54 | 174 | 2026-06-01
1802617_FIDUCIARIA BOGOTA SA | 0.015 | SOLAR | EN OPERACIÓN | AGPE | 2025-12-05 | 2025 | PIEDECUESTA | SANTANDER | 68547 | 68 | 174 | 2026-06-01
16634_URIBE RADA LEONIDAS | 0.015 | SOLAR | EN OPERACIÓN | AGPE | 2025-12-01 | 2025 | BUCARAMANGA | SANTANDER | 68001 | 68 | 174 | 2026-06-01
AGPE MARLON CERRA | 0.015 | SOLAR | EN OPERACIÓN | AGPE | 2025-05-29 | 2025 | BARRANQUILLA | ATLANTICO | 08001 | 08 | 174 | 2026-06-01
CTA_454506 FABRICA DE CHOCOLATE Y CAFE SAN RAFAEL LTDA | 0.015 | SOLAR | EN OPERACIÓN | AGPE | 2020-10-01 | 2020 | SAN_GIL | SANTANDER | 68679 | 68 | 174 | 2026-06-01
CTA_488164 CENTRO BIENESTAR DEL ANCIANO | 0.015 | SOLAR | EN OPERACIÓN | AGPE | 2020-08-20 | 2020 | BUCARAMANGA | SANTANDER | 68001 | 68 | 174 | 2026-06-01
FERNANDO JIMENEZ SANTOS | 0.015 | SOLAR | EN OPERACIÓN | AGPE | 2020-05-11 | 2020 | MELGAR | TOLIMA | 73449 | 73 | 174 | 2026-06-01
SSFV PEDRO QUINTERO AYCARDI | 0.015 | SOLAR | EN OPERACIÓN | AGPE | 2024-01-17 | 2024 | SAN_JOSE_DE_CUCUTA | NORTE_DE_SANTANDER | 54001 | 54 | 174 | 2026-06-01
IVAN DUQUE | 0.015 | SOLAR | EN OPERACIÓN | AGPE | 2025-06-13 | 2025 | BARRANQUILLA | ATLANTICO | 08001 | 08 | 174 | 2026-06-01
ANDRES MEJIA ROBLEDO VIA TERMALES VDA GALLINAZO SALA DE ORDENO Y ENFRIAMIENTO | 0.015 | SOLAR | EN OPERACIÓN | AGPE | 2024-02-23 | 2024 | MANIZALES | CALDAS | 17001 | 17 | 174 | 2026-06-01
5235 | 0.015 | SOLAR | EN OPERACIÓN | AGPE | 2023-06-29 | 2023 | PEREIRA | RISARALDA | 66001 | 66 | 174 | 2026-06-01
5253 | 0.015 | SOLAR | EN OPERACIÓN | AGPE | 2023-08-03 | 2023 | PEREIRA | RISARALDA | 66001 | 66 | 174 | 2026-06-01
1872 | 0.015 | SOLAR | EN OPERACIÓN | AGPE | 2024-07-17 | 2024 | NEIVA | HUILA | 41001 | 41 | 174 | 2026-06-01
SSFV JUANITA MIRANDA CANCINO | 0.015 | SOLAR | EN OPERACIÓN | AGPE | 2025-01-29 | 2025 | SAN_JOSE_DE_CUCUTA | NORTE_DE_SANTANDER | 54001 | 54 | 174 | 2026-06-01
SSFV MARTHA CECILIA IGLESIAS | 0.015 | SOLAR | EN OPERACIÓN | AGPE | 2025-02-24 | 2025 | AGUACHICA | CESAR | 20011 | 20 | 174 | 2026-06-01
SUBASTA GANADERA CASANARE SA | 0.015 | SOLAR | EN OPERACIÓN | AGPE | 2025-11-28 | 2025 | YOPAL | CASANARE | 85001 | 85 | 174 | 2026-06-01
Pollos Y Huevos Aydee | 0.015 | SOLAR | EN OPERACIÓN | AGPE | 2019-08-21 | 2019 | ESPINAL | TOLIMA | 73268 | 73 | 174 | 2026-06-01
CRA 11 CL 12N -73 AC - LA CASTELLANA | 0.015 | SOLAR | EN OPERACIÓN | AGPE | 2025-12-22 | 2025 | ARMENIA | QUINDIO | 63001 | 63 | 174 | 2026-06-01
3043 | 0.015 | SOLAR | EN OPERACIÓN | AGPE | 2025-08-14 | 2025 | CAMPOALEGRE | HUILA | 41132 | 41 | 174 | 2026-06-01
PROCAR INVERSIONES SAS | 0.015 | SOLAR | EN OPERACIÓN | AGPE | 2023-04-26 | 2023 | BARRANQUILLA | ATLANTICO | 08001 | 08 | 174 | 2026-06-01
1370804_HOGAR CONFORT S A S | 0.015 | SOLAR | EN OPERACIÓN | AGPE | 2025-12-12 | 2025 | GIRON | SANTANDER | 68307 | 68 | 174 | 2026-06-01
CTA_1099247 ANCIANATO NUEVO EL EDEN CHARALA | 0.015 | SOLAR | EN OPERACIÓN | AGPE | 2019-02-14 | 2019 | BUCARAMANGA | SANTANDER | 68001 | 68 | 174 | 2026-06-01
SSFV MONICA DEL PILAR TRILLOS VERA | 0.015 | SOLAR | EN OPERACIÓN | AGPE | 2025-03-05 | 2025 | VILLA_DEL_ROSARIO | NORTE_DE_SANTANDER | 54874 | 54 | 174 | 2026-06-01
SSFV JUAN LIBARDO CELY SÁNCHEZ | 0.015 | SOLAR | EN OPERACIÓN | AGPE | 2025-02-21 | 2025 | VILLA_DEL_ROSARIO | NORTE_DE_SANTANDER | 54874 | 54 | 174 | 2026-06-01
CTA_1079058 ALICIA PATIÑO CEDIEL | 0.015 | SOLAR | EN OPERACIÓN | AGPE | 2019-11-12 | 2019 | BUCARAMANGA | SANTANDER | 68001 | 68 | 174 | 2026-06-01
FCA JESUS DEL RIO SEC ROCHELA AURELIO RESTREPO | 0.015 | SOLAR | EN OPERACIÓN | AGPE | 2023-04-04 | 2023 | MANIZALES | CALDAS | 17001 | 17 | 174 | 2026-06-01
1648 | 0.015 | SOLAR | EN OPERACIÓN | AGPE | 2024-03-27 | 2024 | NEIVA | HUILA | 41001 | 41 | 174 | 2026-06-01
1659 | 0.015 | SOLAR | EN OPERACIÓN | AGPE | 2024-03-15 | 2024 | NEIVA | HUILA | 41001 | 41 | 174 | 2026-06-01
S.F.V INTERNATIONAL TRADE AVIATION S.A.S | 0.015 | SOLAR | EN OPERACIÓN | AGPE | 2025-12-10 | 2025 | RIONEGRO | ANTIOQUIA | 05615 | 05 | 174 | 2026-06-01
SSFV ROSA DEL CARMEN VANEGAS CARABALLO | 0.015 | SOLAR | EN OPERACIÓN | AGPE | 2025-07-02 | 2025 | VILLA_DEL_ROSARIO | NORTE_DE_SANTANDER | 54874 | 54 | 174 | 2026-06-01
HDA LA SIERRA VDA EL ROSARIO LINA MEJIA DE ARANGO | 0.015 | SOLAR | EN OPERACIÓN | AGPE | 2022-12-30 | 2022 | MANIZALES | CALDAS | 17001 | 17 | 174 | 2026-06-01
CORPORACION DEL ACUEDUCTO TRES PUERTAS GUAYABITO | 0.015 | SOLAR | EN OPERACIÓN | AGPE | 2021-07-29 | 2021 | RIONEGRO | ANTIOQUIA | 05615 | 05 | 174 | 2026-06-01
MONICA MARIA OSORIO MUNERA | 0.015 | SOLAR | EN OPERACIÓN | AGPE | 2021-05-21 | 2021 | MEDELLIN | ANTIOQUIA | 05001 | 05 | 174 | 2026-06-01
CARMEN SOTO HERNANDEZ | 0.015 | SOLAR | EN OPERACIÓN | AGPE | 2025-06-05 | 2025 | VALLEDUPAR | CESAR | 20001 | 20 | 174 | 2026-06-01
VASQUEZ LLINAS DESING S.A.S | 0.015 | SOLAR | EN OPERACIÓN | AGPE | 2025-05-07 | 2025 | VALLEDUPAR | CESAR | 20001 | 20 | 174 | 2026-06-01
CLL 19 NUMERO10 119 CDM CERRRADO ZANDALO PH | 0.015 | SOLAR | EN OPERACIÓN | AGPE | 2025-12-04 | 2025 | PEREIRA | RISARALDA | 66001 | 66 | 174 | 2026-06-01
Uriel Gaitan | 0.015 | SOLAR | EN OPERACIÓN | AGPE | 2021-09-01 | 2021 | LOS_MARTIRES | BOGOTA_D.C. | 11001 | 11 | 174 | 2026-06-01
SSFV PROYECTOS Y MAQUILAS S.A.S. | 0.015 | SOLAR | EN OPERACIÓN | AGPE | 2023-03-11 | 2023 | SAN_JOSE_DE_CUCUTA | NORTE_DE_SANTANDER | 54001 | 54 | 174 | 2026-06-01
1593 | 0.015 | SOLAR | EN OPERACIÓN | AGPE | 2024-02-09 | 2024 | PITALITO | HUILA | 41551 | 41 | 174 | 2026-06-01
1611 | 0.015 | SOLAR | EN OPERACIÓN | AGPE | 2024-02-15 | 2024 | NEIVA | HUILA | 41001 | 41 | 174 | 2026-06-01
SSFV CESAR GIOVANNI ROJAS ÁLVAREZ | 0.015 | SOLAR | EN OPERACIÓN | AGPE | 2025-03-31 | 2025 | VILLA_DEL_ROSARIO | NORTE_DE_SANTANDER | 54874 | 54 | 174 | 2026-06-01
DAVIVIENDA ESMERALDA | 0.015 | SOLAR | EN OPERACIÓN | AGPE | 2021-02-26 | 2021 | BOGOTA_D.C. | BOGOTA_D.C. | 11001 | 11 | 174 | 2026-06-01
2769 | 0.015 | SOLAR | EN OPERACIÓN | AGPE | 2025-07-17 | 2025 | NEIVA | HUILA | 41001 | 41 | 174 | 2026-06-01
2798 | 0.015 | SOLAR | EN OPERACIÓN | AGPE | 2025-07-01 | 2025 | PALERMO | HUILA | 41524 | 41 | 174 | 2026-06-01
1638374_ALIX BOLIVAR GRIMALDOS | 0.015 | SOLAR | EN OPERACIÓN | AGPE | 2025-09-08 | 2025 | PIEDECUESTA | SANTANDER | 68547 | 68 | 174 | 2026-06-01
548866157 AGPE (Potencia menor o igual a1MW) 15kW | 0.015 | SOLAR | EN OPERACIÓN | AGPE | 2024-02-02 | 2024 | BOGOTA_D.C. | BOGOTA_D.C. | 11001 | 11 | 174 | 2026-06-01
CTA_422761_RINCON MESA ANDRES MAURICIO | 0.015 | SOLAR | EN OPERACIÓN | AGPE | 2022-10-20 | 2022 | BARRANCABERMEJA | SANTANDER | 68081 | 68 | 174 | 2026-06-01
CONCESION PACIFICO TRES VIA VITERBO PESAJE DERECHO KM 22 | 0.015 | SOLAR | EN OPERACIÓN | AGPE | 2024-05-10 | 2024 | MANIZALES | CALDAS | 17001 | 17 | 174 | 2026-06-01
CONCESION PACIFICO 3 KM35 MAS 700 VIA TRES PUERTAS LA PINTADA | 0.015 | SOLAR | EN OPERACIÓN | AGPE | 2024-04-04 | 2024 | MANIZALES | CALDAS | 17001 | 17 | 174 | 2026-06-01
RESIDENCIA HERNÁN MARTÍNEZ | 0.015 | SOLAR | EN OPERACIÓN | AGPE | 2020-11-10 | 2020 | PUERTO_COLOMBIA | ATLANTICO | 08573 | 08 | 174 | 2026-06-01
LUCIA URUETA | 0.015 | SOLAR | EN OPERACIÓN | AGPE | 2024-11-01 | 2024 | SINCELEJO | SUCRE | 70001 | 70 | 174 | 2026-06-01
SSFV BELEN IZAMAR REMOLINA CORREDOR | 0.015 | SOLAR | EN OPERACIÓN | AGPE | 2024-12-19 | 2024 | VILLA_DEL_ROSARIO | NORTE_DE_SANTANDER | 54874 | 54 | 174 | 2026-06-01
MARGOTH GUTIERREZ DE MATIZ | 0.015 | SOLAR | EN OPERACIÓN | AGPE | 2022-04-11 | 2022 | VALLEDUPAR | CESAR | 20001 | 20 | 174 | 2026-06-01
1472 | 0.015 | SOLAR | EN OPERACIÓN | AGPE | 2023-11-30 | 2023 | CAMPOALEGRE | HUILA | 41132 | 41 | 174 | 2026-06-01
1522 | 0.015 | SOLAR | EN OPERACIÓN | AGPE | 2023-12-19 | 2023 | NEIVA | HUILA | 41001 | 41 | 174 | 2026-06-01
S.F.V. Alejandro Yepes Montoya | 0.015 | SOLAR | EN OPERACIÓN | AGPE | 2025-12-31 | 2025 | SANTA_ROSA_DE_OSOS | ANTIOQUIA | 05686 | 05 | 174 | 2026-06-01
CASA LOPEZ SA CRA 23 39 55 SANTA HELENA | 0.015 | SOLAR | EN OPERACIÓN | AGPE | 2022-12-26 | 2022 | PEREIRA | RISARALDA | 66001 | 66 | 174 | 2026-06-01
557735754 AGPE (Potencia menor o igual a1MW) 15kW | 0.015 | SOLAR | EN OPERACIÓN | AGPE | 2024-04-04 | 2024 | CUNDINAMARCA | CUNDINAMARCA |  | 25 | 174 | 2026-06-01
568231410 AGPE (Potencia menor o igual a1MW) 15kW | 0.015 | SOLAR | EN OPERACIÓN | AGPE | 2024-04-04 | 2024 | CUNDINAMARCA | CUNDINAMARCA |  | 25 | 174 | 2026-06-01
1939 | 0.015 | SOLAR | EN OPERACIÓN | AGPE | 2024-08-08 | 2024 | AIPE | HUILA | 41016 | 41 | 174 | 2026-06-01
JESUS MARIA GOMEZ | 0.015 | SOLAR | EN OPERACIÓN | AGPE | 2023-01-06 | 2023 | GUADALAJARA_DE_BUGA | VALLE_DEL_CAUCA |  | 76 | 174 | 2026-06-01
PEDRO NEL BENAVIDES HERNANDEZ | 0.015 | SOLAR | EN OPERACIÓN | AGPE | 2021-11-10 | 2021 | FUSAGASUGA | CUNDINAMARCA | 25290 | 25 | 174 | 2026-06-01
CHJ INVERSIONES & CIA S EN C | 0.015 | SOLAR | EN OPERACIÓN | AGPE | 2022-02-08 | 2022 | LA_CALERA | CUNDINAMARCA | 25377 | 25 | 174 | 2026-06-01
EDS LAS VEGAS | 0.015 | SOLAR | EN OPERACIÓN | AGPE | 2023-05-19 | 2023 | BOGOTA_D.C. | CUNDINAMARCA | 11001 | 11 | 174 | 2026-06-01
3087 | 0.015 | SOLAR | EN OPERACIÓN | AGPE | 2025-09-19 | 2025 | NEIVA | HUILA | 41001 | 41 | 174 | 2026-06-01
AGPE OMAR DE LA HOZ | 0.015 | SOLAR | EN OPERACIÓN | AGPE | 2025-06-13 | 2025 | BARRANQUILLA | ATLANTICO | 08001 | 08 | 174 | 2026-06-01
JORGE FRANCISCO DIAZ GRANADOS FUENTES | 0.015 | SOLAR | EN OPERACIÓN | AGPE | 2023-12-19 | 2023 | BARRANQUILLA | ATLANTICO | 08001 | 08 | 174 | 2026-06-01
SSFV HOTEL TURISMO SIN FRONTERAS S.A.S | 0.015 | SOLAR | EN OPERACIÓN | AGPE | 2025-03-27 | 2025 | SAN_JOSE_DE_CUCUTA | NORTE_DE_SANTANDER | 54001 | 54 | 174 | 2026-06-01
5635 | 0.015 | SOLAR | EN OPERACIÓN | AGPE | 2023-09-14 | 2023 | PEREIRA | RISARALDA | 66001 | 66 | 174 | 2026-06-01
1434 | 0.015 | SOLAR | EN OPERACIÓN | AGPE | 2023-11-30 | 2023 | NEIVA | HUILA | 41001 | 41 | 174 | 2026-06-01
CASA JOSE AYALA | 0.015 | SOLAR | EN OPERACIÓN | AGPE | 2025-04-16 | 2025 | BARRANQUILLA | ATLANTICO | 08001 | 08 | 174 | 2026-06-01
FEGA SAN PEDRO | 0.015 | SOLAR | EN OPERACIÓN | AGPE | 2022-04-13 | 2022 | SAN_PEDRO | SUCRE | 70717 | 70 | 174 | 2026-06-01
JELM INVERSIONES SAS | 0.015 | SOLAR | EN OPERACIÓN | AGPE | 2021-01-16 | 2021 | TENJO | CUNDINAMARCA | 25799 | 25 | 174 | 2026-06-01
INVERAGRO LA ACACIA S.A.S | 0.015 | SOLAR | EN OPERACIÓN | AGPE | 2022-06-17 | 2022 | TURBO | ANTIOQUIA | 05837 | 05 | 174 | 2026-06-01
SSFV DORA CHIQUILLO ALBARRACIN | 0.015 | SOLAR | EN OPERACIÓN | AGPE | 2025-04-21 | 2025 | SAN_JOSE_DE_CUCUTA | NORTE_DE_SANTANDER | 54001 | 54 | 174 | 2026-06-01
S.F.V. Jorgfe Alberto Fernandez Marin | 0.015 | SOLAR | EN OPERACIÓN | AGPE | 2025-12-13 | 2025 | ENVIGADO | ANTIOQUIA | 05266 | 05 | 174 | 2026-06-01
S.F.V. HOSTERIA Y MARINA NAVEGAR SAS | 0.015 | SOLAR | EN OPERACIÓN | AGPE | 2025-11-15 | 2025 | EL_PENOL | ANTIOQUIA | 05541 | 05 | 174 | 2026-06-01
BANCO DE BOGOTA | 0.015 | SOLAR | EN OPERACIÓN | AGPE | 2021-11-30 | 2021 | MEDELLIN | ANTIOQUIA | 05001 | 05 | 174 | 2026-06-01
MUNDIAL DE GRANOS Y PANELAS S.A.S | 0.015 | SOLAR | EN OPERACIÓN | AGPE | 2021-08-19 | 2021 | ITAGUI | ANTIOQUIA | 05360 | 05 | 174 | 2026-06-01
ALANGRAPH | 0.015 | SOLAR | EN OPERACIÓN | AGPE | 2022-06-10 | 2022 | BOGOTA_D.C. | BOGOTA_D.C. | 11001 | 11 | 174 | 2026-06-01
SSFV JUAN CAMILO PAEZ GARCIA | 0.015 | SOLAR | EN OPERACIÓN | AGPE | 2025-01-29 | 2025 | SAN_JOSE_DE_CUCUTA | NORTE_DE_SANTANDER | 54001 | 54 | 174 | 2026-06-01
L&L INGENIEROS CONSULTORES SAS | 0.015 | SOLAR | EN OPERACIÓN | AGPE | 2020-07-01 | 2020 | MEDELLIN | ANTIOQUIA | 05001 | 05 | 174 | 2026-06-01
MARIA ELENA LINERO | 0.015 | SOLAR | EN OPERACIÓN | AGPE | 2021-04-06 | 2021 | BARRANQUILLA | ATLANTICO | 08001 | 08 | 174 | 2026-06-01
580059090 AGPE (Potencia menor o igual a1MW) 15kW | 0.015 | SOLAR | EN OPERACIÓN | AGPE | 2024-05-06 | 2024 | BOGOTA_D.C. | BOGOTA_D.C. | 11001 | 11 | 174 | 2026-06-01
595526593 AGPE (Potencia menor o igual a1MW) 15kW | 0.015 | SOLAR | EN OPERACIÓN | AGPE | 2024-05-15 | 2024 | CUNDINAMARCA | CUNDINAMARCA |  | 25 | 174 | 2026-06-01
598153854 AGPE (Potencia menor o igual a1MW) 15kW | 0.015 | SOLAR | EN OPERACIÓN | AGPE | 2024-05-31 | 2024 | CUNDINAMARCA | CUNDINAMARCA |  | 25 | 174 | 2026-06-01
ESTACION DE SERVICIO VILLADARIANA S.A.S | 0.015 | SOLAR | EN OPERACIÓN | AGPE | 2024-06-15 | 2024 | VALLEDUPAR | CESAR | 20001 | 20 | 174 | 2026-06-01
SSFV JHON ANDERSON RUEDA SUAZA | 0.015 | SOLAR | EN OPERACIÓN | AGPE | 2024-01-17 | 2024 | VILLA_DEL_ROSARIO | NORTE_DE_SANTANDER | 54874 | 54 | 174 | 2026-06-01
1787870_BARRAGAN CASTANEDA ASTRID | 0.015 | SOLAR | EN OPERACIÓN | AGPE | 2025-07-01 | 2025 | FLORIDABLANCA | SANTANDER | 68276 | 68 | 174 | 2026-06-01
1984 | 0.015 | SOLAR | EN OPERACIÓN | AGPE | 2024-09-20 | 2024 | NEIVA | HUILA | 41001 | 41 | 174 | 2026-06-01
LUIS ALEJANDRO CASTILLO SANCHEZ | 0.015 | SOLAR | EN OPERACIÓN | AGPE | 2024-12-02 | 2024 | MONTERIA | CORDOBA | 23001 | 23 | 174 | 2026-06-01
CTA_23592_COLOMBIA DORADA DE JOYAS SAS | 0.015 | SOLAR | EN OPERACIÓN | AGPE | 2023-02-08 | 2023 | BUCARAMANGA | SANTANDER | 68001 | 68 | 174 | 2026-06-01
CTA_424889_HERRERA S. ESMERALDA D. | 0.015 | SOLAR | EN OPERACIÓN | AGPE | 2023-02-17 | 2023 | BARRANCABERMEJA | SANTANDER | 68081 | 68 | 174 | 2026-06-01
INVERSIONES HOTELERA ARAWAK UPAR SAS | 0.015 | SOLAR | EN OPERACIÓN | AGPE | 2025-06-07 | 2025 | VALLEDUPAR | CESAR | 20001 | 20 | 174 | 2026-06-01
DE LA PAZ SANTA MARIA REINA Y MADRE | 0.015 | SOLAR | EN OPERACIÓN | AGPE | 2025-04-28 | 2025 | VALLEDUPAR | CESAR | 20001 | 20 | 174 | 2026-06-01
SSFV MOISES QUINTERO BARAJAS | 0.015 | SOLAR | EN OPERACIÓN | AGPE | 2024-05-28 | 2024 | SAN_JOSE_DE_CUCUTA | NORTE_DE_SANTANDER | 54001 | 54 | 174 | 2026-06-01
1418523_MARVAL S A | 0.015 | SOLAR | EN OPERACIÓN | AGPE | 2025-07-29 | 2025 | GIRON | SANTANDER | 68307 | 68 | 174 | 2026-06-01
ALVARO ENRIQUE CUELLO DAZA | 0.015 | SOLAR | EN OPERACIÓN | AGPE | 2022-10-07 | 2022 | VALLEDUPAR | CESAR | 20001 | 20 | 174 | 2026-06-01
RINO MATERIALES SAS | 0.015 | SOLAR | EN OPERACIÓN | AGPE | 2023-01-01 | 2023 | VALLEDUPAR | CESAR | 20001 | 20 | 174 | 2026-06-01
CRA 15 CL 16 -04 PA | 0.015 | SOLAR | EN OPERACIÓN | AGPE | 2025-07-14 | 2025 | ARMENIA | QUINDIO | 63001 | 63 | 174 | 2026-06-01
SSFV EFRAÍN ALBERTO CARRASCAL SALCEDO | 0.015 | SOLAR | EN OPERACIÓN | AGPE | 2023-03-11 | 2023 | LOS_PATIOS | NORTE_DE_SANTANDER | 54405 | 54 | 174 | 2026-06-01
BERNARDO ACHURY Y COMP | 0.015 | SOLAR | EN OPERACIÓN | AGPE | 2025-06-26 | 2025 | SAN_ANTERO | CORDOBA | 23672 | 23 | 174 | 2026-06-01
SSFV DANIEL FERNANDO GAMBOA RUEDA | 0.015 | SOLAR | EN OPERACIÓN | AGPE | 2023-01-17 | 2023 | VILLA_DEL_ROSARIO | NORTE_DE_SANTANDER | 54874 | 54 | 174 | 2026-06-01
SSFV OSCAR ARMANDO RODRÍGUEZ CHACÓN | 0.015 | SOLAR | EN OPERACIÓN | AGPE | 2023-02-23 | 2023 | VILLA_DEL_ROSARIO | NORTE_DE_SANTANDER | 54874 | 54 | 174 | 2026-06-01
STA CRUZ DE CAREPA | 0.015 | SOLAR | EN OPERACIÓN | AGPE | 2022-05-04 | 2022 | CAREPA | ANTIOQUIA | 05145 | 05 | 174 | 2026-06-01
TERMALES TIERRA VIVA VDA GALLINAZO LEONIDAS ROBLEDO PALACIO | 0.015 | SOLAR | EN OPERACIÓN | AGPE | 2022-10-05 | 2022 | SABANETA | ANTIOQUIA | 05631 | 05 | 174 | 2026-06-01
SSFV LIBARDO NAVARRO | 0.015 | SOLAR | EN OPERACIÓN | AGPE | 2025-06-17 | 2025 | OCANA | NORTE_DE_SANTANDER | 54498 | 54 | 174 | 2026-06-01
SSFV JOSE PALLARES | 0.015 | SOLAR | EN OPERACIÓN | AGPE | 2025-04-10 | 2025 | AGUACHICA | CESAR | 20011 | 20 | 174 | 2026-06-01
LILA MILENA VARON GAMEZ | 0.015 | SOLAR | EN OPERACIÓN | AGPE | 2024-03-09 | 2024 | CARTAGENA_DE_INDIAS | BOLIVAR | 13001 | 13 | 174 | 2026-06-01
ALBERTO CONSUEGRA GRANGER | 0.015 | SOLAR | EN OPERACIÓN | AGPE | 2024-05-06 | 2024 | CARTAGENA_DE_INDIAS | BOLIVAR | 13001 | 13 | 174 | 2026-06-01
1313 | 0.015 | SOLAR | EN OPERACIÓN | AGPE | 2023-07-02 | 2023 | NEIVA | HUILA | 41001 | 41 | 174 | 2026-06-01
1321 | 0.015 | SOLAR | EN OPERACIÓN | AGPE | 2023-07-05 | 2023 | LA_PLATA | HUILA | 41396 | 41 | 174 | 2026-06-01
1360 | 0.015 | SOLAR | EN OPERACIÓN | AGPE | 2023-07-31 | 2023 | PALERMO | HUILA | 41524 | 41 | 174 | 2026-06-01
JULIO ENRIQUE GARCIA DURAN | 0.015 | SOLAR | EN OPERACIÓN | AGPE | 2022-04-19 | 2022 | SINCELEJO | SUCRE | 70001 | 70 | 174 | 2026-06-01
CRA 13 6 105 OJO DE AGUA MARGARITA MILENA RAMIREZ ALARCON | 0.015 | SOLAR | EN OPERACIÓN | AGPE | 2022-10-11 | 2022 | BOGOTA_D.C. | CUNDINAMARCA | 11001 | 11 | 174 | 2026-06-01
AGRICOLA EL DESAFIO | 0.015 | SOLAR | EN OPERACIÓN | AGPE | 2022-05-03 | 2022 | CAREPA | ANTIOQUIA | 05145 | 05 | 174 | 2026-06-01
ALVARO ENRIQUE CUELLO DAZA | 0.015 | SOLAR | EN OPERACIÓN | AGPE | 2023-03-28 | 2023 | VALLEDUPAR | CESAR | 20001 | 20 | 174 | 2026-06-01
CC AIRES | 0.015 | SOLAR | EN OPERACIÓN | AGPE | 2025-08-27 | 2025 | BARRANQUILLA | ATLANTICO | 08001 | 08 | 174 | 2026-06-01
RADIOFARO AEROPUERTO PALMIRA | 0.015 | SOLAR | EN OPERACIÓN | AGPE | 2022-10-24 | 2022 | CANDELARIA | VALLE_DEL_CAUCA | 76130 | 76 | 174 | 2026-06-01
U.A.E AERONAUTICA CIVIL | 0.015 | SOLAR | EN OPERACIÓN | AGPE | 2022-10-31 | 2022 | BUENAVENTURA | VALLE_DEL_CAUCA | 76109 | 76 | 174 | 2026-06-01
277002578 AGPE (Potencia menor o igual a1MW) 15kW | 0.015 | SOLAR | EN OPERACIÓN | AGPE | 2022-12-20 | 2022 | GUATAVITA | CUNDINAMARCA | 25326 | 25 | 174 | 2026-06-01
275597043 AGPE (Potencia menor o igual a1MW) 15kW | 0.015 | SOLAR | EN OPERACIÓN | AGPE | 2022-07-28 | 2022 | CHIA | CUNDINAMARCA | 25175 | 25 | 174 | 2026-06-01
SSFV JORGE ANTOLÍNEZ ROZO | 0.015 | SOLAR | EN OPERACIÓN | AGPE | 2022-07-26 | 2022 | VILLA_DEL_ROSARIO | NORTE_DE_SANTANDER | 54874 | 54 | 174 | 2026-06-01
MUBA SAS | 0.015 | SOLAR | EN OPERACIÓN | AGPE | 2025-07-28 | 2025 | CARTAGENA_DE_INDIAS | BOLIVAR | 13001 | 13 | 174 | 2026-06-01
1218 | 0.015 | SOLAR | EN OPERACIÓN | AGPE | 2023-03-14 | 2023 | NEIVA | HUILA | 41001 | 41 | 174 | 2026-06-01
1264 | 0.015 | SOLAR | EN OPERACIÓN | AGPE | 2023-04-28 | 2023 | ACEVEDO | HUILA | 41006 | 41 | 174 | 2026-06-01
1288 | 0.015 | SOLAR | EN OPERACIÓN | AGPE | 2023-05-31 | 2023 | NEIVA | HUILA | 41001 | 41 | 174 | 2026-06-01
1289 | 0.015 | SOLAR | EN OPERACIÓN | AGPE | 2023-06-06 | 2023 | NEIVA | HUILA | 41001 | 41 | 174 | 2026-06-01
SSFV SABRINA PORTILLA | 0.015 | SOLAR | EN OPERACIÓN | AGPE | 2023-02-21 | 2023 | VILLA_DEL_ROSARIO | NORTE_DE_SANTANDER | 54874 | 54 | 174 | 2026-06-01
VDA LA PALMA HDA ZARAGOZA INVERSIONES LA MARIA Y CIA SAS | 0.015 | SOLAR | EN OPERACIÓN | AGPE | 2025-11-21 | 2025 | MANIZALES | CALDAS | 17001 | 17 | 174 | 2026-06-01
3068 | 0.015 | SOLAR | EN OPERACIÓN | AGPE | 2025-08-31 | 2025 | NEIVA | HUILA | 41001 | 41 | 174 | 2026-06-01
CALIN ACOSTA CABARCAS | 0.015 | SOLAR | EN OPERACIÓN | AGPE | 2024-03-15 | 2024 | VALLEDUPAR | CESAR | 20001 | 20 | 174 | 2026-06-01
SSFV WILSON AMAYA | 0.015 | SOLAR | EN OPERACIÓN | AGPE | 2022-11-08 | 2022 | VILLA_DEL_ROSARIO | NORTE_DE_SANTANDER | 54874 | 54 | 174 | 2026-06-01
SSFV CARBOFRONT S.A.S. | 0.015 | SOLAR | EN OPERACIÓN | AGPE | 2022-10-21 | 2022 | VILLA_DEL_ROSARIO | NORTE_DE_SANTANDER | 54874 | 54 | 174 | 2026-06-01
SSFV JOSE GERMAN ESPITIA PINILLA | 0.015 | SOLAR | EN OPERACIÓN | AGPE | 2022-11-30 | 2022 | SAN_JOSE_DE_CUCUTA | NORTE_DE_SANTANDER | 54001 | 54 | 174 | 2026-06-01
CRA 14 5 04 SAMUEL ANTONIO VALENCIA | 0.015 | SOLAR | EN OPERACIÓN | AGPE | 2022-10-28 | 2022 | BOGOTA_D.C. | CUNDINAMARCA | 11001 | 11 | 174 | 2026-06-01
GOMEZ DE CALLEJAS MARIA MARGARITA | 0.015 | SOLAR | EN OPERACIÓN | AGPE | 2023-05-09 | 2023 | ESPINAL | TOLIMA | 73268 | 73 | 174 | 2026-06-01
ANGEL TRIANA PAOLA ALEJANDRA | 0.015 | SOLAR | EN OPERACIÓN | AGPE | 2023-03-02 | 2023 | IBAGUE | TOLIMA | 73001 | 73 | 174 | 2026-06-01
TORRES SARMIENTO MANUEL ALEXIS | 0.015 | SOLAR | EN OPERACIÓN | AGPE | 2024-04-01 | 2024 | MELGAR | TOLIMA | 73449 | 73 | 174 | 2026-06-01
COLEGIO GIMNASIO CAMPESTRE | 0.015 | SOLAR | EN OPERACIÓN | AGPE | 2024-05-20 | 2024 | IBAGUE | TOLIMA | 73001 | 73 | 174 | 2026-06-01
VDA LOS PINOS S-E PINOS - SALENTO - LOS PINOS | 0.015 | SOLAR | EN OPERACIÓN | AGPE | 2026-01-06 | 2026 | IBAGUE | TOLIMA | 73001 | 73 | 174 | 2026-06-01
2741 | 0.015 | SOLAR | EN OPERACIÓN | AGPE | 2025-05-07 | 2025 | LA_PLATA | HUILA | 41396 | 41 | 174 | 2026-06-01
606926947 AGPE (Potencia menor o igual a1MW) 15kW | 0.015 | SOLAR | EN OPERACIÓN | AGPE | 2024-06-14 | 2024 | CUNDINAMARCA | CUNDINAMARCA |  | 25 | 174 | 2026-06-01
607726833 AGPE (Potencia menor o igual a1MW) 15kW | 0.015 | SOLAR | EN OPERACIÓN | AGPE | 2024-06-12 | 2024 | CUNDINAMARCA | CUNDINAMARCA |  | 25 | 174 | 2026-06-01
DANIEL FRANCO | 0.015 | SOLAR | EN OPERACIÓN | AGPE | 2024-01-29 | 2024 | BARRANQUILLA | ATLANTICO | 08001 | 08 | 174 | 2026-06-01
GALAPA EDS LA ESMERALDA | 0.015 | SOLAR | EN OPERACIÓN | AGPE | 2024-05-17 | 2024 | MEDELLIN | ANTIOQUIA | 05001 | 05 | 174 | 2026-06-01
DOMINGO RODRIGUEZ | 0.015 | SOLAR | EN OPERACIÓN | AGPE | 2023-12-30 | 2023 | BARRANQUILLA | ATLANTICO | 08001 | 08 | 174 | 2026-06-01
PRODUCTOS LACTEOS DE SAN FELIX SAS CRA 7 12 48 | 0.015 | SOLAR | EN OPERACIÓN | AGPE | 2021-12-15 | 2021 | BOGOTA_D.C. | CUNDINAMARCA | 11001 | 11 | 174 | 2026-06-01
EDIFICIO MOLINOS DE ZÚÑIGA P.H | 0.015 | SOLAR | EN OPERACIÓN | AGPE | 2022-01-13 | 2022 | ENVIGADO | ANTIOQUIA | 05266 | 05 | 174 | 2026-06-01
CA 37 CR RUITOQUE GOLD | 0.015 | SOLAR | EN OPERACIÓN | AGPE | 2025-03-01 | 2025 | PIEDECUESTA | SANTANDER | 68547 | 68 | 174 | 2026-06-01
ADRIANA CELEDON HERNANDO | 0.015 | SOLAR | EN OPERACIÓN | AGPE | 2023-05-20 | 2023 | BOGOTA_D.C. | CUNDINAMARCA | 11001 | 11 | 174 | 2026-06-01
ARNULFO GOMEZ QUECHO | 0.015 | SOLAR | EN OPERACIÓN | AGPE | 2023-10-19 | 2023 | LORICA | CORDOBA | 23417 | 23 | 174 | 2026-06-01
SSFV FABIOLA TOLOZA MARTINEZ | 0.015 | SOLAR | EN OPERACIÓN | AGPE | 2025-04-01 | 2025 | VILLA_DEL_ROSARIO | NORTE_DE_SANTANDER | 54874 | 54 | 174 | 2026-06-01
PLANTAS DEL TAMBO S.A.S | 0.015 | SOLAR | EN OPERACIÓN | AGPE | 2022-03-29 | 2022 | LA_CEJA | ANTIOQUIA | 05376 | 05 | 174 | 2026-06-01
JUANITA ORTEGA PEREZ | 0.015 | SOLAR | EN OPERACIÓN | AGPE | 2022-11-10 | 2022 | RIONEGRO | ANTIOQUIA | 05615 | 05 | 174 | 2026-06-01
S.F.V. PORCI MILK AGROPECUARIA S.A.S. | 0.015 | SOLAR | EN OPERACIÓN | AGPE | 2025-12-18 | 2025 | SANTA_ROSA_DE_OSOS | ANTIOQUIA | 05686 | 05 | 174 | 2026-06-01
14903 | 0.015 | SOLAR | EN OPERACIÓN | AGPE | 2023-04-20 | 2023 | SAMACA | BOYACA | 15646 | 15 | 174 | 2026-06-01
AMPARO DE JESUS GARCIA DE MEJIA | 0.015 | SOLAR | EN OPERACIÓN | AGPE | 2025-06-13 | 2025 | MONTERIA | CORDOBA | 23001 | 23 | 174 | 2026-06-01
HERMANOS SAS MATTOS GARAY | 0.015 | SOLAR | EN OPERACIÓN | AGPE | 2025-03-08 | 2025 | VALLEDUPAR | CESAR | 20001 | 20 | 174 | 2026-06-01
14588 | 0.015 | SOLAR | EN OPERACIÓN | AGPE | 2020-02-21 | 2020 | TUNJA | BOYACA | 15001 | 15 | 174 | 2026-06-01
312684783 AGPE (Potencia menor o igual a1MW) 15kW | 0.015 | SOLAR | EN OPERACIÓN | AGPE | 2022-10-11 | 2022 | TENJO | CUNDINAMARCA | 25799 | 25 | 174 | 2026-06-01
ANGEL MIGUEL PINILLA GOMEZ | 0.015 | SOLAR | EN OPERACIÓN | AGPE | 2024-11-14 | 2024 | SAHAGUN | CORDOBA | 23660 | 23 | 174 | 2026-06-01
S.F.V. Luis Carlos Ramirez Preciado | 0.015 | SOLAR | EN OPERACIÓN | AGPE | 2025-10-02 | 2025 | SANTA_ROSA_DE_OSOS | ANTIOQUIA | 05686 | 05 | 174 | 2026-06-01
399994_CENTRO MEDICO QUIRURGICO LA RIVIERA SAS | 0.015 | SOLAR | EN OPERACIÓN | AGPE | 2025-08-06 | 2025 | BARRANCABERMEJA | SANTANDER | 68081 | 68 | 174 | 2026-06-01
431248_VIRGINIA BARRAGAN MESA | 0.015 | SOLAR | EN OPERACIÓN | AGPE | 2025-08-06 | 2025 | BARRANCABERMEJA | SANTANDER | 68081 | 68 | 174 | 2026-06-01
VATIA S.A. E.S.P. | 0.015 | SOLAR | EN OPERACIÓN | AGPE | 2023-11-14 | 2023 | LORICA | CORDOBA | 23417 | 23 | 174 | 2026-06-01
SSFV CORPORACION CORDILLERA COUNTRY CLUB | 0.015 | SOLAR | EN OPERACIÓN | AGPE | 2025-03-17 | 2025 | BOCHALEMA | NORTE_DE_SANTANDER | 54099 | 54 | 174 | 2026-06-01
898518453 AGPE (Potencia menor o igual a1MW) 15kW | 0.015 | SOLAR | EN OPERACIÓN | AGPE | 2025-12-26 | 2025 | GIRARDOT | CUNDINAMARCA | 25307 | 25 | 174 | 2026-06-01
1991 | 0.015 | SOLAR | EN OPERACIÓN | AGPE | 2024-09-30 | 2024 | NEIVA | HUILA | 41001 | 41 | 174 | 2026-06-01
262448_NABUCO INMOBILIARIA SAS | 0.015 | SOLAR | EN OPERACIÓN | AGPE | 2025-11-03 | 2025 | BUCARAMANGA | SANTANDER | 68001 | 68 | 174 | 2026-06-01
615047_VICTOR DIAZ | 0.015 | SOLAR | EN OPERACIÓN | AGPE | 2025-09-01 | 2025 | GIRON | SANTANDER | 68307 | 68 | 174 | 2026-06-01
HDA BUENOS AIRES JORGE EDUARDO TOBON JARAMILLO | 0.015 | SOLAR | EN OPERACIÓN | AGPE | 2021-12-27 | 2021 | MANIZALES | CALDAS | 17001 | 17 | 174 | 2026-06-01
CHEC SA ESP RESTAURANTE | 0.015 | SOLAR | EN OPERACIÓN | AGPE | 2021-05-31 | 2021 | MANIZALES | CALDAS | 17001 | 17 | 174 | 2026-06-01
MALL TOPACIO VDA SAN PEREGRINO AUTOPISTA DEL CAFE LOC 1 DARIO GIRALDO NIETO | 0.015 | SOLAR | EN OPERACIÓN | AGPE | 2021-08-03 | 2021 | MANIZALES | CALDAS | 17001 | 17 | 174 | 2026-06-01
DAVID DE LA ESPRIELLA BABILONIA | 0.015 | SOLAR | EN OPERACIÓN | AGPE | 2024-09-26 | 2024 | MONTERIA | CORDOBA | 23001 | 23 | 174 | 2026-06-01
JAIME A PALACIO | 0.015 | SOLAR | EN OPERACIÓN | AGPE | 2022-02-24 | 2022 | EL_RETIRO | ANTIOQUIA | 05607 | 05 | 174 | 2026-06-01
SSFV TATIANA GISELA RIVERA FERRERO | 0.015 | SOLAR | EN OPERACIÓN | AGPE | 2025-05-01 | 2025 | AGUACHICA | CESAR | 20011 | 20 | 174 | 2026-06-01
SSFV MAURICIO YAÑEZ MEDINA | 0.015 | SOLAR | EN OPERACIÓN | AGPE | 2025-07-25 | 2025 | VILLA_DEL_ROSARIO | NORTE_DE_SANTANDER | 54874 | 54 | 174 | 2026-06-01
SSFV MARCEL LEONARDO QUINTERO CONTRERAS | 0.015 | SOLAR | EN OPERACIÓN | AGPE | 2025-04-09 | 2025 | LOS_PATIOS | NORTE_DE_SANTANDER | 54405 | 54 | 174 | 2026-06-01
SSFV JOSE ORLANDO OVALLOS OVALLOS | 0.015 | SOLAR | EN OPERACIÓN | AGPE | 2025-03-11 | 2025 | SAN_JOSE_DE_CUCUTA | NORTE_DE_SANTANDER | 54001 | 54 | 174 | 2026-06-01
GEORGINA VERGARA PINEDO | 0.015 | SOLAR | EN OPERACIÓN | AGPE | 2025-12-02 | 2025 | MONTERIA | CORDOBA | 23001 | 23 | 174 | 2026-06-01
C.I COLOMBIAN HARMONY FLOWERS S.A.S | 0.015 | SOLAR | EN OPERACIÓN | AGPE | 2022-04-07 | 2022 | LA_CEJA | ANTIOQUIA | 05376 | 05 | 174 | 2026-06-01
CLL 30 40 40 CC SAN DIEGO AREA COMUN - ALFONSO LOPEZ | 0.015 | SOLAR | EN OPERACIÓN | AGPE | 2025-09-03 | 2025 | ARMENIA | QUINDIO | 63001 | 63 | 174 | 2026-06-01
3090 | 0.015 | SOLAR | EN OPERACIÓN | AGPE | 2025-07-31 | 2025 | LA_PLATA | HUILA | 41396 | 41 | 174 | 2026-06-01
LUPER ALBERTO VERGEL CHACON | 0.015 | SOLAR | EN OPERACIÓN | AGPE | 2025-10-27 | 2025 | YOPAL | CASANARE | 85001 | 85 | 174 | 2026-06-01
305835916 AGPE (Potencia menor o igual a1MW) 15kW | 0.015 | SOLAR | EN OPERACIÓN | AGPE | 2022-11-16 | 2022 | BOGOTA_D.C. | BOGOTA_D.C. | 11001 | 11 | 174 | 2026-06-01
SSFV COLEGIO EL CARMEN TERESIANO | 0.015 | SOLAR | EN OPERACIÓN | AGPE | 2022-03-15 | 2022 | SAN_JOSE_DE_CUCUTA | NORTE_DE_SANTANDER | 54001 | 54 | 174 | 2026-06-01
HOTEL CASA GALVEZ CRA 24 51 69 - VERSALLES | 0.015 | SOLAR | EN OPERACIÓN | AGPE | 2021-05-06 | 2021 | MANIZALES | CALDAS | 17001 | 17 | 174 | 2026-06-01
CLL 18 CRA 27 ESQ MERCA HOGAR REYNERIO ESPINOSA LOPEZ | 0.015 | SOLAR | EN OPERACIÓN | AGPE | 2021-06-16 | 2021 | MANIZALES | CALDAS | 17001 | 17 | 174 | 2026-06-01
O TAFUR Z Y CIA S EN | 0.015 | SOLAR | EN OPERACIÓN | AGPE | 2022-07-25 | 2022 | CANDELARIA | VALLE_DEL_CAUCA | 76130 | 76 | 174 | 2026-06-01
1980 | 0.015 | SOLAR | EN OPERACIÓN | AGPE | 2024-09-19 | 2024 | NEIVA | HUILA | 41001 | 41 | 174 | 2026-06-01
3735 | 0.015 | SOLAR | EN OPERACIÓN | AGPE | 2022-10-29 | 2022 | PEREIRA | RISARALDA | 66001 | 66 | 174 | 2026-06-01
3792 | 0.015 | SOLAR | EN OPERACIÓN | AGPE | 2022-10-29 | 2022 | PEREIRA | RISARALDA | 66001 | 66 | 174 | 2026-06-01
AGPE 1581 - HERNANDO GUARIN BENITEZ | 0.015 | SOLAR | EN OPERACIÓN | AGPE | 2025-03-20 | 2025 | ARAUCA | ARAUCA | 81001 | 81 | 174 | 2026-06-01
ROJAS CHAPARRO, DILIA | 0.015 | SOLAR | EN OPERACIÓN | AGPE | 2024-06-21 | 2024 | GUADALAJARA_DE_BUGA | VALLE_DEL_CAUCA |  | 76 | 174 | 2026-06-01
RACINES , MARIA DEL PILAR | 0.015 | SOLAR | EN OPERACIÓN | AGPE | 2024-06-20 | 2024 | GUADALAJARA_DE_BUGA | VALLE_DEL_CAUCA |  | 76 | 174 | 2026-06-01
GUSTAVO ALFONSO GALLEGO VANEGAS | 0.015 | SOLAR | EN OPERACIÓN | AGPE | 2022-05-25 | 2022 | ENVIGADO | ANTIOQUIA | 05266 | 05 | 174 | 2026-06-01
LILIANA MONTOYA | 0.015 | SOLAR | EN OPERACIÓN | AGPE | 2022-09-17 | 2022 | MARINILLA | ANTIOQUIA | 05440 | 05 | 174 | 2026-06-01
SSFV SYLVIA ABRAJIM | 0.015 | SOLAR | EN OPERACIÓN | AGPE | 2022-03-30 | 2022 | SAN_JOSE_DE_CUCUTA | NORTE_DE_SANTANDER | 54001 | 54 | 174 | 2026-06-01
SSFV JESUS MARIA ARGUELLO PARRA | 0.015 | SOLAR | EN OPERACIÓN | AGPE | 2022-06-25 | 2022 | SAN_JOSE_DE_CUCUTA | NORTE_DE_SANTANDER | 54001 | 54 | 174 | 2026-06-01
312995038 AGPE (Potencia menor o igual a1MW) 15kW | 0.015 | SOLAR | EN OPERACIÓN | AGPE | 2022-11-24 | 2022 | ANAPOIMA | CUNDINAMARCA | 25035 | 25 | 174 | 2026-06-01
3148 | 0.015 | SOLAR | EN OPERACIÓN | AGPE | 2026-02-01 | 2026 | NEIVA | HUILA | 41001 | 41 | 174 | 2026-06-01
326715180 AGPE (Potencia menor o igual a1MW) 15kW | 0.015 | SOLAR | EN OPERACIÓN | AGPE | 2023-02-10 | 2023 | PUERTO_SALGAR | CUNDINAMARCA | 25572 | 25 | 174 | 2026-06-01
6059 | 0.015 | SOLAR | EN OPERACIÓN | AGPE | 2023-11-30 | 2023 | PEREIRA | RISARALDA | 66001 | 66 | 174 | 2026-06-01
6080 | 0.015 | SOLAR | EN OPERACIÓN | AGPE | 2023-12-18 | 2023 | PEREIRA | RISARALDA | 66001 | 66 | 174 | 2026-06-01
ESTANCO FIESTA | 0.015 | SOLAR | EN OPERACIÓN | AGPE | 2024-12-02 | 2024 | BARRANQUILLA | ATLANTICO | 08001 | 08 | 174 | 2026-06-01
6100 | 0.015 | SOLAR | EN OPERACIÓN | AGPE | 2023-12-07 | 2023 | PEREIRA | RISARALDA | 66001 | 66 | 174 | 2026-06-01
6105 | 0.015 | SOLAR | EN OPERACIÓN | AGPE | 2023-12-18 | 2023 | PEREIRA | RISARALDA | 66001 | 66 | 174 | 2026-06-01
550179232 AGPE (Potencia menor o igual a1MW) 15kW | 0.015 | SOLAR | EN OPERACIÓN | AGPE | 2024-07-12 | 2024 | CUNDINAMARCA | CUNDINAMARCA |  | 25 | 174 | 2026-06-01
SSFV AGUSTIN LEON | 0.015 | SOLAR | EN OPERACIÓN | AGPE | 2024-04-01 | 2024 | SAN_JOSE_DE_CUCUTA | NORTE_DE_SANTANDER | 54001 | 54 | 174 | 2026-06-01
SSFV YESID TORRADO YAÑEZ | 0.015 | SOLAR | EN OPERACIÓN | AGPE | 2024-05-20 | 2024 | EL_ZULIA | NORTE_DE_SANTANDER | 54261 | 54 | 174 | 2026-06-01
401237_MONROY WILLIAM ALEXANDER | 0.015 | SOLAR | EN OPERACIÓN | AGPE | 2025-08-29 | 2025 | BARRANCABERMEJA | SANTANDER | 68081 | 68 | 174 | 2026-06-01
2000 | 0.015 | SOLAR | EN OPERACIÓN | AGPE | 2024-09-18 | 2024 | NEIVA | HUILA | 41001 | 41 | 174 | 2026-06-01
2011 | 0.015 | SOLAR | EN OPERACIÓN | AGPE | 2024-08-23 | 2024 | PALERMO | HUILA | 41524 | 41 | 174 | 2026-06-01
MARSHA CONJUNTO RESIDENCIAL | 0.015 | SOLAR | EN OPERACIÓN | AGPE | 2024-10-25 | 2024 | BARRANQUILLA | ATLANTICO | 08001 | 08 | 174 | 2026-06-01
AGROPECUARIA EL UBERRIMO SAS | 0.015 | SOLAR | EN OPERACIÓN | AGPE | 2022-07-25 | 2022 | MONTERIA | CORDOBA | 23001 | 23 | 174 | 2026-06-01
3496 | 0.015 | SOLAR | EN OPERACIÓN | AGPE | 2022-07-07 | 2022 | PEREIRA | RISARALDA | 66001 | 66 | 174 | 2026-06-01
3572 | 0.015 | SOLAR | EN OPERACIÓN | AGPE | 2022-07-23 | 2022 | PEREIRA | RISARALDA | 66001 | 66 | 174 | 2026-06-01
3574 | 0.015 | SOLAR | EN OPERACIÓN | AGPE | 2022-07-08 | 2022 | PEREIRA | RISARALDA | 66001 | 66 | 174 | 2026-06-01
Ips valeja rehabilitacion s.a.s | 0.015 | SOLAR | EN OPERACIÓN | AGPE | 2024-09-10 | 2024 | MONTERIA | CORDOBA | 23001 | 23 | 174 | 2026-06-01
SSFV ESPERANZA ACEVEDO DE MEJIA | 0.015 | SOLAR | EN OPERACIÓN | AGPE | 2024-12-19 | 2024 | AGUACHICA | CESAR | 20011 | 20 | 174 | 2026-06-01
SSFV JUAN DE JESUS GELVEZ | 0.015 | SOLAR | EN OPERACIÓN | AGPE | 2022-02-10 | 2022 | SAN_JOSE_DE_CUCUTA | NORTE_DE_SANTANDER | 54001 | 54 | 174 | 2026-06-01
SSFV CDA LA MERCED | 0.015 | SOLAR | EN OPERACIÓN | AGPE | 2022-04-05 | 2022 | SAN_JOSE_DE_CUCUTA | NORTE_DE_SANTANDER | 54001 | 54 | 174 | 2026-06-01
RUBEN SERRANO ACEVEDO | 0.015 | SOLAR | EN OPERACIÓN | AGPE | 2024-12-31 | 2024 | VALLEDUPAR | CESAR | 20001 | 20 | 174 | 2026-06-01
S.F.V. Luis Gullermo Arango Rico | 0.015 | SOLAR | EN OPERACIÓN | AGPE | 2025-08-26 | 2025 | LA_APARTADA | CORDOBA | 23350 | 23 | 174 | 2026-06-01
1198 | 0.015 | SOLAR | EN OPERACIÓN | AGPE | 2023-03-15 | 2023 | RIVERA | HUILA | 41615 | 41 | 174 | 2026-06-01
1199 | 0.015 | SOLAR | EN OPERACIÓN | AGPE | 2023-03-15 | 2023 | NEIVA | HUILA | 41001 | 41 | 174 | 2026-06-01
SSFV JERSON YAÑEZ RODRIGUEZ | 0.015 | SOLAR | EN OPERACIÓN | AGPE | 2025-03-31 | 2025 | SAN_JOSE_DE_CUCUTA | NORTE_DE_SANTANDER | 54001 | 54 | 174 | 2026-06-01
SSFV ESTACIONES PRIVADAS NACIONALES SAS | 0.015 | SOLAR | EN OPERACIÓN | AGPE | 2025-08-04 | 2025 | LOS_PATIOS | NORTE_DE_SANTANDER | 54405 | 54 | 174 | 2026-06-01
SSFV ESTACIONES PEIVADAS NACIONALES SAS | 0.015 | SOLAR | EN OPERACIÓN | AGPE | 2025-07-28 | 2025 | LOS_PATIOS | NORTE_DE_SANTANDER | 54405 | 54 | 174 | 2026-06-01
NEGOCIOS ATENEA S.A.S - VDA MORROAZUL FCA LA VIENA | 0.015 | SOLAR | EN OPERACIÓN | AGPE | 2020-12-09 | 2020 | CHINCHINA | CALDAS | 17174 | 17 | 174 | 2026-06-01
FCA SAN NICOLAS ALFREDO RESTREPO | 0.015 | SOLAR | EN OPERACIÓN | AGPE | 2020-12-09 | 2020 | CHINCHINA | CALDAS | 17174 | 17 | 174 | 2026-06-01
S.F.V. INMUEBLES SOSTENIBLES S.A.S | 0.015 | SOLAR | EN OPERACIÓN | AGPE | 2025-12-11 | 2025 | MEDELLIN | ANTIOQUIA | 05001 | 05 | 174 | 2026-06-01
S.F.V. INVERSIONES UCRANIA S.A.S. | 0.015 | SOLAR | EN OPERACIÓN | AGPE | 2025-12-22 | 2025 | TURBO | ANTIOQUIA | 05837 | 05 | 174 | 2026-06-01
JULANTAR S.A.S. | 0.015 | SOLAR | EN OPERACIÓN | AGPE | 2022-08-27 | 2022 | BARBOSA | ANTIOQUIA | 05079 | 05 | 174 | 2026-06-01
INES ALJURE DE LICHA - CLINICA OFTALMOLOGICA MANIZALES, CRA 23C 64A 07 | 0.015 | SOLAR | EN OPERACIÓN | AGPE | 2021-06-25 | 2021 | MANIZALES | CALDAS | 17001 | 17 | 174 | 2026-06-01
SSFV ANDRÉS VELAZQUEZ | 0.015 | SOLAR | EN OPERACIÓN | AGPE | 2022-02-01 | 2022 | SAN_JOSE_DE_CUCUTA | NORTE_DE_SANTANDER | 54001 | 54 | 174 | 2026-06-01
547550371 AGPE (Potencia menor o igual a1MW) 15kW | 0.015 | SOLAR | EN OPERACIÓN | AGPE | 2024-07-12 | 2024 | CUNDINAMARCA | CUNDINAMARCA |  | 25 | 174 | 2026-06-01
ANTONIO BULA | 0.015 | SOLAR | EN OPERACIÓN | AGPE | 2025-06-06 | 2025 | BARRANQUILLA | ATLANTICO | 08001 | 08 | 174 | 2026-06-01
PEDRO RODRIGUEZ LOZADA | 0.015 | SOLAR | EN OPERACIÓN | AGPE | 2024-10-07 | 2024 | PURIFICACION | TOLIMA | 73585 | 73 | 174 | 2026-06-01
2695 | 0.015 | SOLAR | EN OPERACIÓN | AGPE | 2025-05-15 | 2025 | NEIVA | HUILA | 41001 | 41 | 174 | 2026-06-01
CTA_430688_JAVIER HUMBERTO OCHOA CASTRO_BCA | 0.015 | SOLAR | EN OPERACIÓN | AGPE | 2023-10-26 | 2023 | BARRANCABERMEJA | SANTANDER | 68081 | 68 | 174 | 2026-06-01
878587278 AGPE (Potencia menor o igual a1MW) 15kW | 0.015 | SOLAR | EN OPERACIÓN | AGPE | 2025-12-25 | 2025 | COTA | CUNDINAMARCA | 25214 | 25 | 174 | 2026-06-01
862583827 AGPE (Potencia menor o igual a1MW) 15kW | 0.015 | SOLAR | EN OPERACIÓN | AGPE | 2025-12-25 | 2025 | COTA | CUNDINAMARCA | 25214 | 25 | 174 | 2026-06-01
SSFV JINETH VANESSA SANTIAGO URIBE | 0.015 | SOLAR | EN OPERACIÓN | AGPE | 2024-12-09 | 2024 | SAN_JOSE_DE_CUCUTA | NORTE_DE_SANTANDER | 54001 | 54 | 174 | 2026-06-01
CTA_424502_JESSICA PAOLA RAMIREZ CASTILLO_BARRANCABERMEJA | 0.015 | SOLAR | EN OPERACIÓN | AGPE | 2023-07-07 | 2023 | FLORIDABLANCA | SANTANDER | 68276 | 68 | 174 | 2026-06-01
CTA_96583_GRUPO EMPRESARIAL DURAN S.A.S_PIEDECUESTA | 0.015 | SOLAR | EN OPERACIÓN | AGPE | 2023-07-24 | 2023 | BUCARAMANGA | SANTANDER | 68001 | 68 | 174 | 2026-06-01
CTA_1577567 OTC VATIA_SUPERMERCADO MAS POR MENOS PROVENZA_BUCARAMANGA | 0.015 | SOLAR | EN OPERACIÓN | AGPE | 2023-09-16 | 2023 | BARRANCABERMEJA | SANTANDER | 68081 | 68 | 174 | 2026-06-01
DISTRISEMBRADOR OFICINA | 0.015 | SOLAR | EN OPERACIÓN | AGPE | 2025-07-30 | 2025 | BARRANQUILLA | ATLANTICO | 08001 | 08 | 174 | 2026-06-01
3134 | 0.015 | SOLAR | EN OPERACIÓN | AGPE | 2025-08-02 | 2025 | NEIVA | HUILA | 41001 | 41 | 174 | 2026-06-01
Segundo Javier Saenz Legizamon | 0.015 | SOLAR | EN OPERACIÓN | AGPE | 2025-11-07 | 2025 | CALI | VALLE_DEL_CAUCA | 76001 | 76 | 174 | 2026-06-01
SSFV JESÚS CONDE REYES | 0.015 | SOLAR | EN OPERACIÓN | AGPE | 2021-09-27 | 2021 | SAN_JOSE_DE_CUCUTA | NORTE_DE_SANTANDER | 54001 | 54 | 174 | 2026-06-01
352517910 AGPE (Potencia menor o igual a1MW) 15kW | 0.015 | SOLAR | EN OPERACIÓN | AGPE | 2023-07-24 | 2023 | SUESCA | CUNDINAMARCA | 25772 | 25 | 174 | 2026-06-01
1009 | 0.015 | SOLAR | EN OPERACIÓN | AGPE | 2022-06-24 | 2022 | NEIVA | HUILA | 41001 | 41 | 174 | 2026-06-01
1048 | 0.015 | SOLAR | EN OPERACIÓN | AGPE | 2022-09-06 | 2022 | NEIVA | HUILA | 41001 | 41 | 174 | 2026-06-01
VICTOR OYOLA DANIELS | 0.015 | SOLAR | EN OPERACIÓN | AGPE | 2024-12-10 | 2024 | MONTERIA | CORDOBA | 23001 | 23 | 174 | 2026-06-01
S.F.V. Oscar Alonso Jimenez Perez | 0.015 | SOLAR | EN OPERACIÓN | AGPE | 2025-08-19 | 2025 | MEDELLIN | ANTIOQUIA | 05001 | 05 | 174 | 2026-06-01
SSFV MARCELA CANAL JORDAN | 0.015 | SOLAR | EN OPERACIÓN | AGPE | 2025-05-28 | 2025 | LOS_PATIOS | NORTE_DE_SANTANDER | 54405 | 54 | 174 | 2026-06-01
EMIRO PANADERIA TRIGOPAN ULIO | 0.015 | SOLAR | EN OPERACIÓN | AGPE | 2024-09-11 | 2024 | MONTERIA | CORDOBA | 23001 | 23 | 174 | 2026-06-01
JUAN JOSE GUTIERREZ GALVIS | 0.015 | SOLAR | EN OPERACIÓN | AGPE | 2024-04-25 | 2024 | VALLEDUPAR | CESAR | 20001 | 20 | 174 | 2026-06-01
S.F.V. PLANTACIONES CHURIDO | 0.015 | SOLAR | EN OPERACIÓN | AGPE | 2025-12-15 | 2025 | APARTADO | ANTIOQUIA | 05045 | 05 | 174 | 2026-06-01
EDGAR CORREDOR PEREZ | 0.015 | SOLAR | EN OPERACIÓN | AGPE | 2022-08-26 | 2022 | GIRARDOTA | ANTIOQUIA | 05308 | 05 | 174 | 2026-06-01
AGROINDUSTRIA LA FLORIDA HACIENDA EL ARGEL | 0.015 | SOLAR | EN OPERACIÓN | AGPE | 2020-08-06 | 2020 | BOGOTA_D.C. | CUNDINAMARCA | 11001 | 11 | 174 | 2026-06-01
ROBERTO GARCIA CARBONELL | 0.015 | SOLAR | EN OPERACIÓN | AGPE | 2023-11-10 | 2023 | BARRANQUILLA | ATLANTICO | 08001 | 08 | 174 | 2026-06-01
CTA_1571321_SERRANO Y CABRALES CONSTRUCTORES SAS_BUCARAMANGA | 0.015 | SOLAR | EN OPERACIÓN | AGPE | 2023-10-05 | 2023 | FLORIDABLANCA | SANTANDER | 68276 | 68 | 174 | 2026-06-01
CTA_1514737_PIEDAD ROMERO DE CASTIBLANCO_BARRANCABERMEJA | 0.015 | SOLAR | EN OPERACIÓN | AGPE | 2023-10-18 | 2023 | BARRANCABERMEJA | SANTANDER | 68081 | 68 | 174 | 2026-06-01
VICTOR HUMBERTO ANGEL V | 0.015 | SOLAR | EN OPERACIÓN | AGPE | 2024-08-26 | 2024 | IBAGUE | TOLIMA | 73001 | 73 | 174 | 2026-06-01
AGPE DIANA NAVARRO | 0.015 | SOLAR | EN OPERACIÓN | AGPE | 2025-05-14 | 2025 | BARRANQUILLA | ATLANTICO | 08001 | 08 | 174 | 2026-06-01
SSFV STEVEN PEÑA | 0.015 | SOLAR | EN OPERACIÓN | AGPE | 2021-03-17 | 2021 | LOS_PATIOS | NORTE_DE_SANTANDER | 54405 | 54 | 174 | 2026-06-01
SSFV ANGELICA CRISTINA PEREZ | 0.015 | SOLAR | EN OPERACIÓN | AGPE | 2021-03-25 | 2021 | SAN_JOSE_DE_CUCUTA | NORTE_DE_SANTANDER | 54001 | 54 | 174 | 2026-06-01
GERMAN FRANCISCO MORON GUTIERREZ | 0.015 | SOLAR | EN OPERACIÓN | AGPE | 2023-08-22 | 2023 | VALLEDUPAR | CESAR | 20001 | 20 | 174 | 2026-06-01
S.F.V. MEGAJUEGOS HJN SAS | 0.015 | SOLAR | EN OPERACIÓN | AGPE | 2025-11-11 | 2025 | EL_RETIRO | ANTIOQUIA | 05607 | 05 | 174 | 2026-06-01
S.F.V. Carlos Augusto Gallego Mejia | 0.015 | SOLAR | EN OPERACIÓN | AGPE | 2025-08-25 | 2025 | MARINILLA | ANTIOQUIA | 05440 | 05 | 174 | 2026-06-01
LEGUIZAMON VALENCIA, ORLANDO | 0.015 | SOLAR | EN OPERACIÓN | AGPE | 2025-02-25 | 2025 | TULUA | VALLE_DEL_CAUCA | 76834 | 76 | 174 | 2026-06-01
JARAMILLO MARIN, LUZ ADRIANA | 0.015 | SOLAR | EN OPERACIÓN | AGPE | 2025-04-09 | 2025 | TULUA | VALLE_DEL_CAUCA | 76834 | 76 | 174 | 2026-06-01
JUAN GONZALO NARANJO MEJIA | 0.015 | SOLAR | EN OPERACIÓN | AGPE | 2022-11-08 | 2022 | MEDELLIN | ANTIOQUIA | 05001 | 05 | 174 | 2026-06-01
AGROCERDOS EL CORTIJO GUSTAVO MOLINA (ERCO) | 0.015 | SOLAR | EN OPERACIÓN | AGPE | 2019-05-20 | 2019 | SABANETA | ANTIOQUIA | 05631 | 05 | 174 | 2026-06-01
SSFV DROGUERÍA X SAS | 0.015 | SOLAR | EN OPERACIÓN | AGPE | 2021-12-23 | 2021 | OCANA | NORTE_DE_SANTANDER | 54498 | 54 | 174 | 2026-06-01
SSFV CAMPO ELIAS SANABRIA | 0.015 | SOLAR | EN OPERACIÓN | AGPE | 2021-12-22 | 2021 | VILLA_DEL_ROSARIO | NORTE_DE_SANTANDER | 54874 | 54 | 174 | 2026-06-01
CAICEDO INVESTMENTS S.A.S. | 0.015 | SOLAR | EN OPERACIÓN | AGPE | 2025-11-28 | 2025 | CALI | VALLE_DEL_CAUCA | 76001 | 76 | 174 | 2026-06-01
JORGE HERNAN LONDOÑO ZUÑIGA | 0.015 | SOLAR | EN OPERACIÓN | AGPE | 2025-10-24 | 2025 | CALI | VALLE_DEL_CAUCA | 76001 | 76 | 174 | 2026-06-01
YESID GARCIA PERALTA | 0.015 | SOLAR | EN OPERACIÓN | AGPE | 2025-10-09 | 2025 | CALI | VALLE_DEL_CAUCA | 76001 | 76 | 174 | 2026-06-01
SSFV HERNANDO ANDRÉS ACEVEDO ALVAREZ | 0.015 | SOLAR | EN OPERACIÓN | AGPE | 2024-08-30 | 2024 | LOS_PATIOS | NORTE_DE_SANTANDER | 54405 | 54 | 174 | 2026-06-01
PINILLA HENAO LINDA TATIANA | 0.015 | SOLAR | EN OPERACIÓN | AGPE | 2025-01-15 | 2025 | MONTERIA | CORDOBA | 23001 | 23 | 174 | 2026-06-01
ADOLFO SILVA | 0.015 | SOLAR | EN OPERACIÓN | AGPE | 2024-10-30 | 2024 | VALLEDUPAR | CESAR | 20001 | 20 | 174 | 2026-06-01
YIMY RAMIREZ GOMEZ | 0.015 | SOLAR | EN OPERACIÓN | AGPE | 2024-12-12 | 2024 | MONTERIA | CORDOBA | 23001 | 23 | 174 | 2026-06-01
SSFV GUSTAVO MEJIA ESPARZA | 0.015 | SOLAR | EN OPERACIÓN | AGPE | 2024-03-21 | 2024 | SAN_JOSE_DE_CUCUTA | NORTE_DE_SANTANDER | 54001 | 54 | 174 | 2026-06-01
SSFV GRUPO CONSTRUCTOR INGTRICON SAS | 0.015 | SOLAR | EN OPERACIÓN | AGPE | 2024-03-19 | 2024 | LOS_PATIOS | NORTE_DE_SANTANDER | 54405 | 54 | 174 | 2026-06-01
SSFV MARIA TORCOROMA CHINCHILLA CASADIEGOS | 0.015 | SOLAR | EN OPERACIÓN | AGPE | 2024-10-28 | 2024 | OCANA | NORTE_DE_SANTANDER | 54498 | 54 | 174 | 2026-06-01
SSFV NILSA GAVIRIA CASTELLANOS RIVERA | 0.015 | SOLAR | EN OPERACIÓN | AGPE | 2024-11-19 | 2024 | VILLA_DEL_ROSARIO | NORTE_DE_SANTANDER | 54874 | 54 | 174 | 2026-06-01
SSFV CARLOS MELGAREJO | 0.015 | SOLAR | EN OPERACIÓN | AGPE | 2024-12-07 | 2024 | AGUACHICA | CESAR | 20011 | 20 | 174 | 2026-06-01
SSFV ANDREA ESTEFANIA RINCON CALDERON | 0.015 | SOLAR | EN OPERACIÓN | AGPE | 2024-11-28 | 2024 | VILLA_DEL_ROSARIO | NORTE_DE_SANTANDER | 54874 | 54 | 174 | 2026-06-01
CAMILO ERNESTO NUÑEZ HENAO | 0.015 | SOLAR | EN OPERACIÓN | AGPE | 2025-05-09 | 2025 | YOPAL | CASANARE | 85001 | 85 | 174 | 2026-06-01
YEISON DAVID RAMIREZ SANCHEZ | 0.015 | SOLAR | EN OPERACIÓN | AGPE | 2025-07-01 | 2025 | AGUAZUL | CASANARE | 85010 | 85 | 174 | 2026-06-01
CUEVAS SOLER BLANCA OMAIRA | 0.015 | SOLAR | EN OPERACIÓN | AGPE | 2025-05-20 | 2025 | PAZ_DE_ARIPORO | CASANARE |  | 85 | 174 | 2026-06-01
JUAN FERNANDO CADAVID MONTOYA | 0.015 | SOLAR | EN OPERACIÓN | AGPE | 2025-09-04 | 2025 | YOPAL | CASANARE | 85001 | 85 | 174 | 2026-06-01
SSFV JORGE DAMIAN CONTRERAS | 0.015 | SOLAR | EN OPERACIÓN | AGPE | 2021-01-26 | 2021 | SAN_JOSE_DE_CUCUTA | NORTE_DE_SANTANDER | 54001 | 54 | 174 | 2026-06-01
JOSE JORGE MONSALVO GNECCO | 0.015 | SOLAR | EN OPERACIÓN | AGPE | 2023-08-18 | 2023 | VALLEDUPAR | CESAR | 20001 | 20 | 174 | 2026-06-01
14937 | 0.015 | SOLAR | EN OPERACIÓN | AGPE | 2023-06-05 | 2023 | TUNJA | BOYACA | 15001 | 15 | 174 | 2026-06-01
355246269 AGPE (Potencia menor o igual a1MW) 15kW | 0.015 | SOLAR | EN OPERACIÓN | AGPE | 2023-08-01 | 2023 | EL_ROSAL | CUNDINAMARCA | 25260 | 25 | 174 | 2026-06-01
355255606 AGPE (Potencia menor o igual a1MW) 15kW | 0.015 | SOLAR | EN OPERACIÓN | AGPE | 2023-08-01 | 2023 | EL_ROSAL | CUNDINAMARCA | 25260 | 25 | 174 | 2026-06-01
367006992 AGPE (Potencia menor o igual a1MW) 15kW | 0.015 | SOLAR | EN OPERACIÓN | AGPE | 2023-04-05 | 2023 | BOGOTA_D.C. | BOGOTA_D.C. | 11001 | 11 | 174 | 2026-06-01
CIELO MARIA GNECCO CERCHIARO | 0.015 | SOLAR | EN OPERACIÓN | AGPE | 2023-08-18 | 2023 | VALLEDUPAR | CESAR | 20001 | 20 | 174 | 2026-06-01
CALYPSO CONSTRUCCIONES HE | 0.015 | SOLAR | EN OPERACIÓN | AGPE | 2023-05-26 | 2023 | SANTA_MARTA | MAGDALENA | 47001 | 47 | 174 | 2026-06-01
AGPE SSFV ELECTROCREDITOS DEL CAUCA | 0.015 | SOLAR | EN OPERACIÓN | AGPE | 2025-10-24 | 2025 | POPAYAN | CAUCA | 19001 | 19 | 174 | 2026-06-01
AGPE SSFV EDS LA VIRGEN | 0.015 | SOLAR | EN OPERACIÓN | AGPE | 2025-11-26 | 2025 | POPAYAN | CAUCA | 19001 | 19 | 174 | 2026-06-01
AGPE SSFV KEOPS | 0.015 | SOLAR | EN OPERACIÓN | AGPE | 2025-11-26 | 2025 | POPAYAN | CAUCA | 19001 | 19 | 174 | 2026-06-01
GABRIEL IGNACIO CASTAÑO QUINTERO | 0.015 | SOLAR | EN OPERACIÓN | AGPE | 2022-11-15 | 2022 | MEDELLIN | ANTIOQUIA | 05001 | 05 | 174 | 2026-06-01
S.F.V. GANADERIA BOCA DEL MONTE SAS | 0.015 | SOLAR | EN OPERACIÓN | AGPE | 2025-08-27 | 2025 | SANTA_ROSA_DE_OSOS | ANTIOQUIA | 05686 | 05 | 174 | 2026-06-01
SSFV JORGE EDUARDO SANCHEZ | 0.015 | SOLAR | EN OPERACIÓN | AGPE | 2025-06-04 | 2025 | AGUACHICA | CESAR | 20011 | 20 | 174 | 2026-06-01
SSFV CASTRO FERRETERIA & CONSTRUCCIONES SAS | 0.015 | SOLAR | EN OPERACIÓN | AGPE | 2025-06-20 | 2025 | EL_ZULIA | NORTE_DE_SANTANDER | 54261 | 54 | 174 | 2026-06-01
S.F.V. Carlos Alberto Munera Vanegas | 0.015 | SOLAR | EN OPERACIÓN | AGPE | 2025-08-01 | 2025 | RIONEGRO | ANTIOQUIA | 05615 | 05 | 174 | 2026-06-01
NATALIA LUCIA ARIZA ESCUDERO | 0.015 | SOLAR | EN OPERACIÓN | AGPE | 2025-02-07 | 2025 | MONTERIA | CORDOBA | 23001 | 23 | 174 | 2026-06-01
S.F.V. Juan Fernando Arango Londoño | 0.015 | SOLAR | EN OPERACIÓN | AGPE | 2025-10-28 | 2025 | FREDONIA | ANTIOQUIA | 05282 | 05 | 174 | 2026-06-01
AGPE SSFV CAUCAPLAST SAS | 0.015 | SOLAR | EN OPERACIÓN | AGPE | 2025-08-01 | 2025 | POPAYAN | CAUCA | 19001 | 19 | 174 | 2026-06-01
AGPE MARKET MONTES 2M SAS | 0.015 | SOLAR | EN OPERACIÓN | AGPE | 2025-10-21 | 2025 | SANTANDER_DE_QUILICHAO | CAUCA | 19698 | 19 | 174 | 2026-06-01
AGPE MASCOTAS VETERINARIOS SAS | 0.015 | SOLAR | EN OPERACIÓN | AGPE | 2025-10-21 | 2025 | SANTANDER_DE_QUILICHAO | CAUCA | 19698 | 19 | 174 | 2026-06-01
CREAR HABITAT | 0.015 | SOLAR | EN OPERACIÓN | AGPE | 2025-07-10 | 2025 | CALI | VALLE_DEL_CAUCA | 76001 | 76 | 174 | 2026-06-01
14969 | 0.015 | SOLAR | EN OPERACIÓN | AGPE | 2023-12-06 | 2023 | TUNJA | BOYACA | 15001 | 15 | 174 | 2026-06-01
15044 | 0.015 | SOLAR | EN OPERACIÓN | AGPE | 2023-10-16 | 2023 | VILLA_DE_LEYVA | BOYACA | 15407 | 15 | 174 | 2026-06-01
S.A.S ORTOPEDIA DEL SINU | 0.015 | SOLAR | EN OPERACIÓN | AGPE | 2025-05-28 | 2025 | MONTERIA | CORDOBA | 23001 | 23 | 174 | 2026-06-01
FCA CHAPOLERA VD CALLE LARGA - CALARCA - CALLE LARGA | 0.015 | SOLAR | EN OPERACIÓN | AGPE | 2025-06-05 | 2025 | PEREIRA | RISARALDA | 66001 | 66 | 174 | 2026-06-01
ENERTOTAL S.A. E.S.P | 0.015 | SOLAR | EN OPERACIÓN | AGPE | 2022-05-03 | 2022 | MONTERIA | CORDOBA | 23001 | 23 | 174 | 2026-06-01
ENERTOTAL S.A. E.S.P | 0.015 | SOLAR | EN OPERACIÓN | AGPE | 2022-09-12 | 2022 | MONTERIA | CORDOBA | 23001 | 23 | 174 | 2026-06-01
ALVARO ENRIQUE ACERO LAVERDE | 0.015 | SOLAR | EN OPERACIÓN | AGPE | 2022-12-24 | 2022 | CARTAGENA_DE_INDIAS | BOLIVAR | 13001 | 13 | 174 | 2026-06-01
6516 | 0.015 | SOLAR | EN OPERACIÓN | AGPE | 2024-03-07 | 2024 | PEREIRA | RISARALDA | 66001 | 66 | 174 | 2026-06-01
AGPE SSFV EDS COOPROVITEC 1 | 0.015 | SOLAR | EN OPERACIÓN | AGPE | 2025-10-24 | 2025 | POPAYAN | CAUCA | 19001 | 19 | 174 | 2026-06-01
EDIFICIO SURAMERICANA 5 P.H | 0.015 | SOLAR | EN OPERACIÓN | AGPE | 2023-01-07 | 2023 | MEDELLIN | ANTIOQUIA | 05001 | 05 | 174 | 2026-06-01
631 | 0.015 | SOLAR | EN OPERACIÓN | AGPE | 2021-04-05 | 2021 | NEIVA | HUILA | 41001 | 41 | 174 | 2026-06-01
S.F.V. INVERSIONES GBPA | 0.015 | SOLAR | EN OPERACIÓN | AGPE | 2025-09-08 | 2025 | ITAGUI | ANTIOQUIA | 05360 | 05 | 174 | 2026-06-01
S.F.V. Gilberto Restrepo Pérez | 0.015 | SOLAR | EN OPERACIÓN | AGPE | 2025-08-19 | 2025 | ITAGUI | ANTIOQUIA | 05360 | 05 | 174 | 2026-06-01
S.F.V. CONSORCIO SETI | 0.015 | SOLAR | EN OPERACIÓN | AGPE | 2025-07-08 | 2025 | JARDIN | ANTIOQUIA | 05364 | 05 | 174 | 2026-06-01
BODEGA LA 16 | 0.015 | SOLAR | EN OPERACIÓN | AGPE | 2025-06-27 | 2025 | CALI | VALLE_DEL_CAUCA | 76001 | 76 | 174 | 2026-06-01
15070 | 0.015 | SOLAR | EN OPERACIÓN | AGPE | 2024-05-06 | 2024 | COMBITA | BOYACA | 15204 | 15 | 174 | 2026-06-01
374500182 AGPE (Potencia menor o igual a1MW) 15kW | 0.015 | SOLAR | EN OPERACIÓN | AGPE | 2023-03-27 | 2023 | BOGOTA_D.C. | BOGOTA_D.C. | 11001 | 11 | 174 | 2026-06-01
369686231 AGPE (Potencia menor o igual a1MW) 15kW | 0.015 | SOLAR | EN OPERACIÓN | AGPE | 2023-04-25 | 2023 | SIMIJACA | CUNDINAMARCA | 25745 | 25 | 174 | 2026-06-01
369582278 AGPE (Potencia menor o igual a1MW) 15kW | 0.015 | SOLAR | EN OPERACIÓN | AGPE | 2023-03-29 | 2023 | MARTIRES | BOGOTA_D.C. | 11001 | 11 | 174 | 2026-06-01
387219507 AGPE (Potencia menor o igual a1MW) 15kW | 0.015 | SOLAR | EN OPERACIÓN | AGPE | 2023-06-02 | 2023 | ANAPOIMA | CUNDINAMARCA | 25035 | 25 | 174 | 2026-06-01
383299275 AGPE (Potencia menor o igual a1MW) 15kW | 0.015 | SOLAR | EN OPERACIÓN | AGPE | 2023-04-21 | 2023 | GIRARDOT | CUNDINAMARCA | 25307 | 25 | 174 | 2026-06-01
15080 | 0.015 | SOLAR | EN OPERACIÓN | AGPE | 2024-03-08 | 2024 | NOBSA | BOYACA | 15491 | 15 | 174 | 2026-06-01
S.F.V. Jhon Jaime Herrera Osorio | 0.015 | SOLAR | EN OPERACIÓN | AGPE | 2025-07-21 | 2025 | ENVIGADO | ANTIOQUIA | 05266 | 05 | 174 | 2026-06-01
LUIS HERANDO ZULUAGA RUIZ | 0.015 | SOLAR | EN OPERACIÓN | AGPE | 2023-01-12 | 2023 | MEDELLIN | ANTIOQUIA | 05001 | 05 | 174 | 2026-06-01
SSFV JUAN ALBERTO SÁNCHEZ CHACÓN | 0.015 | SOLAR | EN OPERACIÓN | AGPE | 2024-12-11 | 2024 | VILLA_DEL_ROSARIO | NORTE_DE_SANTANDER | 54874 | 54 | 174 | 2026-06-01
SSFV JULIO CESAR PINO | 0.015 | SOLAR | EN OPERACIÓN | AGPE | 2025-02-12 | 2025 | AGUACHICA | CESAR | 20011 | 20 | 174 | 2026-06-01
SSFV IVAN PEÑARANDA ABRIL | 0.015 | SOLAR | EN OPERACIÓN | AGPE | 2024-10-22 | 2024 | SAN_JOSE_DE_CUCUTA | NORTE_DE_SANTANDER | 54001 | 54 | 174 | 2026-06-01
CTA_1036108_CENTRO GERONTOLOGICO Y VIDA LUISA MARCELINA_MOGOTES | 0.015 | SOLAR | EN OPERACIÓN | AGPE | 2023-11-09 | 2023 | FLORIDABLANCA | SANTANDER | 68276 | 68 | 174 | 2026-06-01
CTA_251649_A.V.A.C._BUCARAMANGA | 0.015 | SOLAR | EN OPERACIÓN | AGPE | 2023-11-24 | 2023 | BARRANCABERMEJA | SANTANDER | 68081 | 68 | 174 | 2026-06-01
832481393 AGPE (Potencia menor o igual a1MW) 15kW | 0.015 | SOLAR | EN OPERACIÓN | AGPE | 2025-11-25 | 2025 | BOGOTA_D.C. | BOGOTA_D.C. | 11001 | 11 | 174 | 2026-06-01
Jose Fernando Aristizabal Flores | 0.015 | SOLAR | EN OPERACIÓN | AGPE | 2021-11-10 | 2021 | LA_UNION | VALLE_DEL_CAUCA | 76400 | 76 | 174 | 2026-06-01
3364 | 0.015 | SOLAR | EN OPERACIÓN | AGPE | 2022-09-13 | 2022 | PEREIRA | RISARALDA | 66001 | 66 | 174 | 2026-06-01
HDA LA ESMERALDA VDA EL LLANO MARIO ECHEVERRY | 0.015 | SOLAR | EN OPERACIÓN | AGPE | 2024-11-08 | 2024 | PEREIRA | RISARALDA | 66001 | 66 | 174 | 2026-06-01
526 | 0.015 | SOLAR | EN OPERACIÓN | AGPE | 2020-11-23 | 2020 | NEIVA | HUILA | 41001 | 41 | 174 | 2026-06-01
533 | 0.015 | SOLAR | EN OPERACIÓN | AGPE | 2020-11-30 | 2020 | NEIVA | HUILA | 41001 | 41 | 174 | 2026-06-01
SSFV COMERCIAL MEYER CESAR SAS ZOMAC | 0.015 | SOLAR | EN OPERACIÓN | AGPE | 2025-08-04 | 2025 | AGUACHICA | CESAR | 20011 | 20 | 174 | 2026-06-01
SSFV ANGELA MARIA PASTOS SANCHEZ | 0.015 | SOLAR | EN OPERACIÓN | AGPE | 2025-06-25 | 2025 | CHINACOTA | NORTE_DE_SANTANDER | 54172 | 54 | 174 | 2026-06-01
614 | 0.015 | SOLAR | EN OPERACIÓN | AGPE | 2021-03-19 | 2021 | NEIVA | HUILA | 41001 | 41 | 174 | 2026-06-01
624 | 0.015 | SOLAR | EN OPERACIÓN | AGPE | 2021-03-31 | 2021 | NEIVA | HUILA | 41001 | 41 | 174 | 2026-06-01
JOSE ARISTOBULO DELGADO PABON | 0.015 | SOLAR | EN OPERACIÓN | AGPE | 2025-08-26 | 2025 | MONTERIA | CORDOBA | 23001 | 23 | 174 | 2026-06-01
JUDITH SANDOVAL | 0.015 | SOLAR | EN OPERACIÓN | AGPE | 2025-07-03 | 2025 | MONTERIA | CORDOBA | 23001 | 23 | 174 | 2026-06-01
395155847 AGPE (Potencia menor o igual a1MW) 15kW | 0.015 | SOLAR | EN OPERACIÓN | AGPE | 2023-08-03 | 2023 | BOGOTA_D.C. | BOGOTA_D.C. | 11001 | 11 | 174 | 2026-06-01
S.F.V. Juan Fernando Arango Londoño | 0.015 | SOLAR | EN OPERACIÓN | AGPE | 2025-10-30 | 2025 | GUARNE | ANTIOQUIA | 05318 | 05 | 174 | 2026-06-01
AGPE SSFV E.D.S SOTARÁ | 0.015 | SOLAR | EN OPERACIÓN | AGPE | 2025-02-14 | 2025 | POPAYAN | CAUCA | 19001 | 19 | 174 | 2026-06-01
SNEIDER ZULUAGA CASTAÑO | 0.015 | SOLAR | EN OPERACIÓN | AGPE | 2024-11-13 | 2024 | MONTERIA | CORDOBA | 23001 | 23 | 174 | 2026-06-01
SEVILLANA S.A.S PROYECTO | 0.015 | SOLAR | EN OPERACIÓN | AGPE | 2024-12-11 | 2024 | MONTERIA | CORDOBA | 23001 | 23 | 174 | 2026-06-01
SSFV JAVIER LEONARDO IGLESIAS ARIAS | 0.015 | SOLAR | EN OPERACIÓN | AGPE | 2025-06-28 | 2025 | AGUACHICA | CESAR | 20011 | 20 | 174 | 2026-06-01
SSFV YEIMI EDUARDO PAEZ BAYONA | 0.015 | SOLAR | EN OPERACIÓN | AGPE | 2025-05-21 | 2025 | AGUACHICA | CESAR | 20011 | 20 | 174 | 2026-06-01
876 | 0.015 | SOLAR | EN OPERACIÓN | AGPE | 2022-03-15 | 2022 | NEIVA | HUILA | 41001 | 41 | 174 | 2026-06-01
DOMINGA MANJARREZ | 0.015 | SOLAR | EN OPERACIÓN | AGPE | 2024-06-11 | 2024 | VALLEDUPAR | CESAR | 20001 | 20 | 174 | 2026-06-01
AGPE TEATRO ASOINCA 15KW | 0.015 | SOLAR | EN OPERACIÓN | AGPE | 2025-05-29 | 2025 | POPAYAN | CAUCA | 19001 | 19 | 174 | 2026-06-01
AGPE CANCHAS PROVITEC 15KW | 0.015 | SOLAR | EN OPERACIÓN | AGPE | 2025-05-29 | 2025 | POPAYAN | CAUCA | 19001 | 19 | 174 | 2026-06-01
AGPE EDS CALICANTO | 0.015 | SOLAR | EN OPERACIÓN | AGPE | 2024-11-28 | 2024 | POPAYAN | CAUCA | 19001 | 19 | 174 | 2026-06-01
SSFV LIZARDO ANTONIO AMAYA DIAZ | 0.015 | SOLAR | EN OPERACIÓN | AGPE | 2025-06-20 | 2025 | SAN_JOSE_DE_CUCUTA | NORTE_DE_SANTANDER | 54001 | 54 | 174 | 2026-06-01
522 | 0.015 | SOLAR | EN OPERACIÓN | AGPE | 2020-11-16 | 2020 | NEIVA | HUILA | 41001 | 41 | 174 | 2026-06-01
BESIMOR | 0.015 | SOLAR | EN OPERACIÓN | AGPE | 2025-01-28 | 2025 | BARRANQUILLA | ATLANTICO | 08001 | 08 | 174 | 2026-06-01
482 | 0.015 | SOLAR | EN OPERACIÓN | AGPE | 2020-10-08 | 2020 | NEIVA | HUILA | 41001 | 41 | 174 | 2026-06-01
CARLOS ORACIO CARDONA | 0.015 | SOLAR | EN OPERACIÓN | AGPE | 2021-10-28 | 2021 | MONTERIA | CORDOBA | 23001 | 23 | 174 | 2026-06-01
SIMPLE COTES RUIZ Y COMPAÑIA SOCIEDAD EN COMANDITA | 0.015 | SOLAR | EN OPERACIÓN | AGPE | 2021-12-15 | 2021 | VALLEDUPAR | CESAR | 20001 | 20 | 174 | 2026-06-01
SSFV TEMPORAL S.A. | 0.015 | SOLAR | EN OPERACIÓN | AGPE | 2020-02-16 | 2020 | SAN_JOSE_DE_CUCUTA | NORTE_DE_SANTANDER | 54001 | 54 | 174 | 2026-06-01
MEGALIDER SUPERMERCADO VERACRUZ | 0.015 | SOLAR | EN OPERACIÓN | AGPE | 2025-03-31 | 2025 | CALI | VALLE_DEL_CAUCA | 76001 | 76 | 174 | 2026-06-01
JOSE ORLANDO VARGAS | 0.015 | SOLAR | EN OPERACIÓN | AGPE | 2025-10-30 | 2025 | TUMACO | NARINO | 52835 | 52 | 174 | 2026-06-01
VATIA S.A. E.S.P. | 0.015 | SOLAR | EN OPERACIÓN | AGPE | 2023-08-02 | 2023 | PALMIRA | VALLE_DEL_CAUCA | 76520 | 76 | 174 | 2026-06-01
JUAN DE LA R PEREZ | 0.015 | SOLAR | EN OPERACIÓN | AGPE | 2024-02-10 | 2024 | VALLEDUPAR | CESAR | 20001 | 20 | 174 | 2026-06-01
GUSTAVO MANUEL PUMAREJO VEGA | 0.015 | SOLAR | EN OPERACIÓN | AGPE | 2023-08-03 | 2023 | VALLEDUPAR | CESAR | 20001 | 20 | 174 | 2026-06-01
SFV INYECCION A LA RED YOLISET GONZALEZ ARCE | 0.015 | SOLAR | EN OPERACIÓN | AGPE | 2025-01-24 | 2025 | CALI | VALLE_DEL_CAUCA | 76001 | 76 | 174 | 2026-06-01
15049 | 0.015 | SOLAR | EN OPERACIÓN | AGPE | 2023-11-09 | 2023 | PUERTO_BOYACA | BOYACA | 15572 | 15 | 174 | 2026-06-01
CARMENZA AVILA | 0.015 | SOLAR | EN OPERACIÓN | AGPE | 2025-04-23 | 2025 | BARRANQUILLA | ATLANTICO | 08001 | 08 | 174 | 2026-06-01
WALID ARANA II | 0.015 | SOLAR | EN OPERACIÓN | AGPE | 2025-12-16 | 2025 | BARRANQUILLA | ATLANTICO | 08001 | 08 | 174 | 2026-06-01
711743845 AGPE (Potencia menor o igual a1MW) 15kW | 0.015 | SOLAR | EN OPERACIÓN | AGPE | 2025-03-19 | 2025 | CUNDINAMARCA | CUNDINAMARCA |  | 25 | 174 | 2026-06-01
MOISES FERNANDO FELIZZOLA DAZA | 0.015 | SOLAR | EN OPERACIÓN | AGPE | 2022-11-28 | 2022 | VALLEDUPAR | CESAR | 20001 | 20 | 174 | 2026-06-01
GARCIA ELIANA ROMINA EUGENIA | 0.015 | SOLAR | EN OPERACIÓN | AGPE | 2024-12-17 | 2024 | SAN_SEBASTIAN_DE_MARIQUITA | TOLIMA | 73443 | 73 | 174 | 2026-06-01
GARCIA SANDOVAL JUAN ANDRES | 0.015 | SOLAR | EN OPERACIÓN | AGPE | 2025-04-21 | 2025 | MELGAR | TOLIMA | 73449 | 73 | 174 | 2026-06-01
750756965 AGPE (Potencia menor o igual a1MW) 15kW | 0.015 | SOLAR | EN OPERACIÓN | AGPE | 2025-03-28 | 2025 | BOGOTA_D.C. | BOGOTA_D.C. | 11001 | 11 | 174 | 2026-06-01
SSFV LUIS MORENO | 0.015 | SOLAR | EN OPERACIÓN | AGPE | 2024-04-03 | 2024 | LOS_PATIOS | NORTE_DE_SANTANDER | 54405 | 54 | 174 | 2026-06-01
RAFAEL ENRRIQUE GUZMAN HOYOS | 0.015 | SOLAR | EN OPERACIÓN | AGPE | 2022-09-14 | 2022 | PLANETA_RICA | CORDOBA | 23555 | 23 | 174 | 2026-06-01
MAILEN ESTER TERAN VARGAS | 0.015 | SOLAR | EN OPERACIÓN | AGPE | 2022-07-26 | 2022 | SAN_PEDRO | SUCRE | 70717 | 70 | 174 | 2026-06-01
CARLOS EDUARDO DANGOND CASTRO | 0.015 | SOLAR | EN OPERACIÓN | AGPE | 2022-05-21 | 2022 | VALLEDUPAR | CESAR | 20001 | 20 | 174 | 2026-06-01
FEDERICO MARIO GRACIANO MARIN | 0.015 | SOLAR | EN OPERACIÓN | AGPE | 2022-09-05 | 2022 | MONTERIA | CORDOBA | 23001 | 23 | 174 | 2026-06-01
SSFV EMBRAGUES DEL ORIENTE CUCUTA SAS | 0.015 | SOLAR | EN OPERACIÓN | AGPE | 2024-10-17 | 2024 | SAN_JOSE_DE_CUCUTA | NORTE_DE_SANTANDER | 54001 | 54 | 174 | 2026-06-01
CTA_ 513409_ MAICITO S.A._ PIEDECUESTA | 0.015 | SOLAR | EN OPERACIÓN | AGPE | 2024-01-23 | 2024 | BUCARAMANGA | SANTANDER | 68001 | 68 | 174 | 2026-06-01
CTA_1507885_HERRERA CELIS DORIS_ SURATA | 0.015 | SOLAR | EN OPERACIÓN | AGPE | 2024-03-08 | 2024 | BUCARAMANGA | SANTANDER | 68001 | 68 | 174 | 2026-06-01
SSFV ON GRID SANTANDER DE QUILICHAO 19.62 kW | 0.015 | SOLAR | EN OPERACIÓN | AGPE | 2022-12-23 | 2022 | SANTANDER_DE_QUILICHAO | CAUCA | 19698 | 19 | 174 | 2026-06-01
SSFV ELIAS SANCHEZ OVIEDO | 0.015 | SOLAR | EN OPERACIÓN | AGPE | 2025-10-15 | 2025 | AGUACHICA | CESAR | 20011 | 20 | 174 | 2026-06-01
ORLANDO ALONSO LONDONO RUIZ | 0.015 | SOLAR | EN OPERACIÓN | AGPE | 2023-03-22 | 2023 | ENTRERRIOS | ANTIOQUIA | 05264 | 05 | 174 | 2026-06-01
INVERSIONES ARCIERI VASQUEZ & CASA ARCIERI VASQUEZ | 0.015 | SOLAR | EN OPERACIÓN | AGPE | 2021-12-17 | 2021 | BARRANQUILLA | ATLANTICO | 08001 | 08 | 174 | 2026-06-01
Henri Galvis | 0.015 | SOLAR | EN OPERACIÓN | AGPE | 2022-03-02 | 2022 | MONTERIA | CORDOBA | 23001 | 23 | 174 | 2026-06-01
6860 | 0.015 | SOLAR | EN OPERACIÓN | AGPE | 2024-11-20 | 2024 | PEREIRA | RISARALDA | 66001 | 66 | 174 | 2026-06-01
6862 | 0.015 | SOLAR | EN OPERACIÓN | AGPE | 2025-02-04 | 2025 | PEREIRA | RISARALDA | 66001 | 66 | 174 | 2026-06-01
496 | 0.015 | SOLAR | EN OPERACIÓN | AGPE | 2021-04-14 | 2021 | PITALITO | HUILA | 41551 | 41 | 174 | 2026-06-01
510 | 0.015 | SOLAR | EN OPERACIÓN | AGPE | 2020-11-10 | 2020 | CAMPOALEGRE | HUILA | 41132 | 41 | 174 | 2026-06-01
SSFV MARIO GIRALDO | 0.015 | SOLAR | EN OPERACIÓN | AGPE | 2025-06-12 | 2025 | SAN_JOSE_DE_CUCUTA | NORTE_DE_SANTANDER | 54001 | 54 | 174 | 2026-06-01
406277554 AGPE (Potencia menor o igual a1MW) 15kW | 0.015 | SOLAR | EN OPERACIÓN | AGPE | 2023-07-17 | 2023 | SUESCA | CUNDINAMARCA | 25772 | 25 | 174 | 2026-06-01
403035293 AGPE (Potencia menor o igual a1MW) 15kW | 0.015 | SOLAR | EN OPERACIÓN | AGPE | 2023-08-02 | 2023 | LA_CALERA | CUNDINAMARCA | 25377 | 25 | 174 | 2026-06-01
3350 | 0.015 | SOLAR | EN OPERACIÓN | AGPE | 2025-10-31 | 2025 | NEIVA | HUILA | 41001 | 41 | 174 | 2026-06-01
SANTA BARBARA CULB HOUSE CASA 64 | 0.015 | SOLAR | EN OPERACIÓN | AGPE | 2025-08-29 | 2025 | BARRANQUILLA | ATLANTICO | 08001 | 08 | 174 | 2026-06-01
GASES DE LA COSTA LTDA | 0.015 | SOLAR | EN OPERACIÓN | AGPE | 2025-08-29 | 2025 | BARRANQUILLA | ATLANTICO | 08001 | 08 | 174 | 2026-06-01
BLANCA OLIVA SEPULVEDA CARRASCAL | 0.015 | SOLAR | EN OPERACIÓN | AGPE | 2025-04-29 | 2025 | TAURAMENA | CASANARE | 85410 | 85 | 174 | 2026-06-01
3564 | 0.015 | SOLAR | EN OPERACIÓN | AGPE | 2026-03-19 | 2026 | NEIVA | HUILA | 41001 | 41 | 174 | 2026-06-01
7640 | 0.015 | SOLAR | EN OPERACIÓN | AGPE | 2024-10-04 | 2024 | PEREIRA | RISARALDA | 66001 | 66 | 174 | 2026-06-01
SSFV LUIS CARLOS RINCÓN NAVARRO | 0.015 | SOLAR | EN OPERACIÓN | AGPE | 2025-07-17 | 2025 | AGUACHICA | CESAR | 20011 | 20 | 174 | 2026-06-01
772 | 0.015 | SOLAR | EN OPERACIÓN | AGPE | 2019-12-20 | 2019 | PEREIRA | RISARALDA | 66001 | 66 | 174 | 2026-06-01
2664 | 0.015 | SOLAR | EN OPERACIÓN | AGPE | 2025-04-08 | 2025 | NEIVA | HUILA | 41001 | 41 | 174 | 2026-06-01
682883902 AGPE (Potencia menor o igual a1MW) 15kW | 0.015 | SOLAR | EN OPERACIÓN | AGPE | 2024-12-11 | 2024 | CUNDINAMARCA | CUNDINAMARCA |  | 25 | 174 | 2026-06-01
SSFV COOTRANSUNIDOS CÚCUTA | 0.015 | SOLAR | EN OPERACIÓN | AGPE | 2024-05-14 | 2024 | SAN_JOSE_DE_CUCUTA | NORTE_DE_SANTANDER | 54001 | 54 | 174 | 2026-06-01
SSFV COMERCIALIZADORA A.M GRUP SAS | 0.015 | SOLAR | EN OPERACIÓN | AGPE | 2024-04-16 | 2024 | LOS_PATIOS | NORTE_DE_SANTANDER | 54405 | 54 | 174 | 2026-06-01
ISAAC ROMMEL ELIECER CUETER GUZMAN | 0.015 | SOLAR | EN OPERACIÓN | AGPE | 2024-07-16 | 2024 | FLORIDABLANCA | SANTANDER | 68276 | 68 | 174 | 2026-06-01
CTA_ 1424940_ BARAJAS MARTINEZ GUSTAVO ADOLFO_ FLORIDABLANCA | 0.015 | SOLAR | EN OPERACIÓN | AGPE | 2024-01-10 | 2024 | ATLANTICO | ATLANTICO |  | 08 | 174 | 2026-06-01
827471403 AGPE (Potencia menor o igual a1MW) 15kW | 0.015 | SOLAR | EN OPERACIÓN | AGPE | 2025-11-25 | 2025 | MARTIRES | BOGOTA_D.C. | 11001 | 11 | 174 | 2026-06-01
FCA LA CORUNA SEC SAN JUANITO GERMAN DARIO GOMEZ VASQUEZ | 0.015 | SOLAR | EN OPERACIÓN | AGPE | 2024-10-30 | 2024 | PEREIRA | RISARALDA | 66001 | 66 | 174 | 2026-06-01
JEAN ROBERT STRELE | 0.015 | SOLAR | EN OPERACIÓN | AGPE | 2023-04-24 | 2023 | EL_CARMEN_DE_VIBORAL | ANTIOQUIA | 05148 | 05 | 174 | 2026-06-01
JOHN JAIME ZAPATA OSPINA | 0.015 | SOLAR | EN OPERACIÓN | AGPE | 2023-04-28 | 2023 | ANDES | ANTIOQUIA | 05034 | 05 | 174 | 2026-06-01
RESTAURANTE BAR EL MUELLE | 0.015 | SOLAR | EN OPERACIÓN | AGPE | 2023-08-30 | 2023 | CARTAGENA_DE_INDIAS | BOLIVAR | 13001 | 13 | 174 | 2026-06-01
MUNICIPIO DE BECERRIL | 0.015 | SOLAR | EN OPERACIÓN | AGPE | 2023-08-17 | 2023 | BECERRIL | CESAR | 20045 | 20 | 174 | 2026-06-01
FAJAS GAMA ALTA SAS | 0.015 | SOLAR | EN OPERACIÓN | AGPE | 2024-12-16 | 2024 | CALI | VALLE_DEL_CAUCA | 76001 | 76 | 174 | 2026-06-01
GLORIA BEDOYA ECHEVERRY | 0.015 | SOLAR | EN OPERACIÓN | AGPE | 2024-11-04 | 2024 | CALI | VALLE_DEL_CAUCA | 76001 | 76 | 174 | 2026-06-01
8015 | 0.015 | SOLAR | EN OPERACIÓN | AGPE | 2024-11-20 | 2024 | PEREIRA | RISARALDA | 66001 | 66 | 174 | 2026-06-01
RAMIREZ HERNANDEZ, LUZ KATHERINE | 0.015 | SOLAR | EN OPERACIÓN | AGPE | 2024-12-06 | 2024 | LA_CUMBRE | VALLE_DEL_CAUCA | 76377 | 76 | 174 | 2026-06-01
GRUPO INTERMARMOL SAS | 0.015 | SOLAR | EN OPERACIÓN | AGPE | 2025-01-07 | 2025 | PALMIRA | VALLE_DEL_CAUCA | 76520 | 76 | 174 | 2026-06-01
BURUAGA, S.A.S | 0.015 | SOLAR | EN OPERACIÓN | AGPE | 2024-12-26 | 2024 | GINEBRA | VALLE_DEL_CAUCA | 76306 | 76 | 174 | 2026-06-01
1342 | 0.015 | SOLAR | EN OPERACIÓN | AGPE | 2025-05-05 | 2025 | FLORENCIA | CAQUETA | 18001 | 18 | 174 | 2026-06-01
6819 | 0.015 | SOLAR | EN OPERACIÓN | AGPE | 2024-08-06 | 2024 | PEREIRA | RISARALDA | 66001 | 66 | 174 | 2026-06-01
JORGE IVAN MORA RESTREPO | 0.015 | SOLAR | EN OPERACIÓN | AGPE | 2023-07-19 | 2023 | ENVIGADO | ANTIOQUIA | 05266 | 05 | 174 | 2026-06-01
CAROLINA CLAVIJO II | 0.015 | SOLAR | EN OPERACIÓN | AGPE | 2025-10-23 | 2025 | SANTA_MARTA | MAGDALENA | 47001 | 47 | 174 | 2026-06-01
FCA EL VATICANO CHALET - ARMENIA | 0.015 | SOLAR | EN OPERACIÓN | AGPE | 2025-07-07 | 2025 | PEREIRA | RISARALDA | 66001 | 66 | 174 | 2026-06-01
CRA 25 CL 36 -48 LC - CENTRO-RINCON DE LO RECUERDOS | 0.015 | SOLAR | EN OPERACIÓN | AGPE | 2025-03-12 | 2025 | ARMENIA | QUINDIO | 63001 | 63 | 174 | 2026-06-01
Jago Digital | 0.015 | SOLAR | EN OPERACIÓN | AGPE | 2024-10-31 | 2024 | CALI | VALLE_DEL_CAUCA | 76001 | 76 | 174 | 2026-06-01
S.F.V. Carolina Liliany Reyes Vergel | 0.015 | SOLAR | EN OPERACIÓN | AGPE | 2025-05-13 | 2025 | PUERTO_TRIUNFO | ANTIOQUIA | 05591 | 05 | 174 | 2026-06-01
CONTABLER S.A | 0.015 | SOLAR | EN OPERACIÓN | AGPE | 2023-07-08 | 2023 | MEDELLIN | ANTIOQUIA | 05001 | 05 | 174 | 2026-06-01
7837 | 0.015 | SOLAR | EN OPERACIÓN | AGPE | 2024-11-15 | 2024 | PEREIRA | RISARALDA | 66001 | 66 | 174 | 2026-06-01
S.F.V. INGENIERIA Y GESTION ADMINISTRATIVA S.A.S. | 0.015 | SOLAR | EN OPERACIÓN | AGPE | 2025-09-08 | 2025 | VALPARAISO | ANTIOQUIA | 05856 | 05 | 174 | 2026-06-01
S.F.V. Edgar Gallego Salazar | 0.015 | SOLAR | EN OPERACIÓN | AGPE | 2025-06-27 | 2025 | SANTA_ROSA_DE_OSOS | ANTIOQUIA | 05686 | 05 | 174 | 2026-06-01
ARLEY MENDEZ BETANCOURTH | 0.015 | SOLAR | EN OPERACIÓN | AGPE | 2022-12-23 | 2022 | CAJIBIO | CAUCA | 19130 | 19 | 174 | 2026-06-01
DILIA MERA PE¿ALOZA | 0.015 | SOLAR | EN OPERACIÓN | AGPE | 2025-05-07 | 2025 | VALLEDUPAR | CESAR | 20001 | 20 | 174 | 2026-06-01
7823 | 0.015 | SOLAR | EN OPERACIÓN | AGPE | 2025-02-14 | 2025 | PEREIRA | RISARALDA | 66001 | 66 | 174 | 2026-06-01
DISTRIBUIDORA DE LUBRICANTES MAX-TER LTDA. | 0.015 | SOLAR | EN OPERACIÓN | AGPE | 2023-10-28 | 2023 | SABANETA | ANTIOQUIA | 05631 | 05 | 174 | 2026-06-01
SSFV CI AGROINDUSTRIAL SYN LTDA | 0.015 | SOLAR | EN OPERACIÓN | AGPE | 2026-01-20 | 2026 | SAN_JOSE_DE_CUCUTA | NORTE_DE_SANTANDER | 54001 | 54 | 174 | 2026-06-01
7602 | 0.015 | SOLAR | EN OPERACIÓN | AGPE | 2025-02-12 | 2025 | PEREIRA | RISARALDA | 66001 | 66 | 174 | 2026-06-01
PALACIO EPISCOPAL | 0.015 | SOLAR | EN OPERACIÓN | AGPE | 2023-01-13 | 2023 | MONTERIA | CORDOBA | 23001 | 23 | 174 | 2026-06-01
FRANCISCO FRANCO | 0.015 | SOLAR | EN OPERACIÓN | AGPE | 2025-05-27 | 2025 | BARRANQUILLA | ATLANTICO | 08001 | 08 | 174 | 2026-06-01
NILSA RAMIREZ GUEVARA | 0.015 | SOLAR | EN OPERACIÓN | AGPE | 2023-09-25 | 2023 | BUCARAMANGA | SANTANDER | 68001 | 68 | 174 | 2026-06-01
BEATRIZ C DE ALVEAR | 0.015 | SOLAR | EN OPERACIÓN | AGPE | 2023-12-28 | 2023 | BARRANQUILLA | ATLANTICO | 08001 | 08 | 174 | 2026-06-01
ALBERTO MAYA LOPEZ | 0.015 | SOLAR | EN OPERACIÓN | AGPE | 2023-03-14 | 2023 | MONTERIA | CORDOBA | 23001 | 23 | 174 | 2026-06-01
HIELOS CELCIUS | 0.015 | SOLAR | EN OPERACIÓN | AGPE | 2021-12-06 | 2021 | YOPAL | CASANARE | 85001 | 85 | 174 | 2026-06-01
JUNTA DE ACCION COMUNAL | 0.015 | SOLAR | EN OPERACIÓN | AGPE | 2022-02-03 | 2022 | AGUAZUL | CASANARE | 85010 | 85 | 174 | 2026-06-01
GRUPO J10 S.A.S | 0.015 | SOLAR | EN OPERACIÓN | AGPE | 2024-10-08 | 2024 | CALI | VALLE_DEL_CAUCA | 76001 | 76 | 174 | 2026-06-01
15204 | 0.015 | SOLAR | EN OPERACIÓN | AGPE | 2024-11-07 | 2024 | VENTAQUEMADA | BOYACA | 15861 | 15 | 174 | 2026-06-01
15266 | 0.015 | SOLAR | EN OPERACIÓN | AGPE | 2024-12-18 | 2024 | SACHICA | BOYACA | 15638 | 15 | 174 | 2026-06-01
LUBRICANTES PETROIL S.A.S | 0.015 | SOLAR | EN OPERACIÓN | AGPE | 2024-09-24 | 2024 | CALI | VALLE_DEL_CAUCA | 76001 | 76 | 174 | 2026-06-01
MARIA FERNANDA MEJIA | 0.015 | SOLAR | EN OPERACIÓN | AGPE | 2023-07-07 | 2023 | VALLEDUPAR | CESAR | 20001 | 20 | 174 | 2026-06-01
INSTITUTO COMERCIAL DEL CAUCA | 0.015 | SOLAR | EN OPERACIÓN | AGPE | 2020-02-27 | 2020 | CORINTO | CAUCA | 19212 | 19 | 174 | 2026-06-01
695007565 AGPE (Potencia menor o igual a1MW) 15kW | 0.015 | SOLAR | EN OPERACIÓN | AGPE | 2024-12-26 | 2024 | CUNDINAMARCA | CUNDINAMARCA |  | 25 | 174 | 2026-06-01
619560909 AGPE (Potencia menor o igual a1MW) 15kW | 0.015 | SOLAR | EN OPERACIÓN | AGPE | 2024-08-05 | 2024 | BOGOTA_D.C. | BOGOTA_D.C. | 11001 | 11 | 174 | 2026-06-01
843335476 AGPE (Potencia menor o igual a1MW) 15kW | 0.015 | SOLAR | EN OPERACIÓN | AGPE | 2025-09-26 | 2025 | VIOTA | CUNDINAMARCA | 25878 | 25 | 174 | 2026-06-01
BRUNO CARLOS PEREZ CAMPANELLA | 0.015 | SOLAR | EN OPERACIÓN | AGPE | 2023-12-18 | 2023 | BARRANQUILLA | ATLANTICO | 08001 | 08 | 174 | 2026-06-01
Commerk S.A.S. | 0.015 | SOLAR | EN OPERACIÓN | AGPE | 2021-06-11 | 2021 | CANDELARIA | VALLE_DEL_CAUCA | 76130 | 76 | 174 | 2026-06-01
2141 | 0.015 | SOLAR | EN OPERACIÓN | AGPE | 2024-11-21 | 2024 | NEIVA | HUILA | 41001 | 41 | 174 | 2026-06-01
2166 | 0.015 | SOLAR | EN OPERACIÓN | AGPE | 2024-11-18 | 2024 | RIVERA | HUILA | 41615 | 41 | 174 | 2026-06-01
3075 | 0.015 | SOLAR | EN OPERACIÓN | AGPE | 2021-11-18 | 2021 | PEREIRA | RISARALDA | 66001 | 66 | 174 | 2026-06-01
790584950 AGPE (Potencia menor o igual a1MW) 15kW | 0.015 | SOLAR | EN OPERACIÓN | AGPE | 2025-12-02 | 2025 | GIRARDOT | CUNDINAMARCA | 25307 | 25 | 174 | 2026-06-01
821371563 AGPE (Potencia menor o igual a1MW) 15kW | 0.015 | SOLAR | EN OPERACIÓN | AGPE | 2025-10-17 | 2025 | VILLETA | CUNDINAMARCA | 25875 | 25 | 174 | 2026-06-01
JUAN PABLO SALDARRIAGA LOPEZ | 0.015 | SOLAR | EN OPERACIÓN | AGPE | 2023-07-26 | 2023 | CERETE | CORDOBA | 23162 | 23 | 174 | 2026-06-01
NELSON SEGUNDO GNECCO CERCHIARO | 0.015 | SOLAR | EN OPERACIÓN | AGPE | 2023-07-13 | 2023 | VALLEDUPAR | CESAR | 20001 | 20 | 174 | 2026-06-01
15365 | 0.015 | SOLAR | EN OPERACIÓN | AGPE | 2025-04-25 | 2025 | COMBITA | BOYACA | 15204 | 15 | 174 | 2026-06-01
15298 | 0.015 | SOLAR | EN OPERACIÓN | AGPE | 2025-02-20 | 2025 | DUITAMA | BOYACA | 15238 | 15 | 174 | 2026-06-01
OMAR PACHECO | 0.015 | SOLAR | EN OPERACIÓN | AGPE | 2025-12-12 | 2025 | BARRANQUILLA | ATLANTICO | 08001 | 08 | 174 | 2026-06-01
15420 | 0.015 | SOLAR | EN OPERACIÓN | AGPE | 2025-08-11 | 2025 | SOGAMOSO | BOYACA | 15759 | 15 | 174 | 2026-06-01
MIRIAN FERNANDEZ S | 0.015 | SOLAR | EN OPERACIÓN | AGPE | 2025-07-29 | 2025 | BARRANQUILLA | ATLANTICO | 08001 | 08 | 174 | 2026-06-01
JORGE ENRIQUE HERNANDEZ HERRERA | 0.015 | SOLAR | EN OPERACIÓN | AGPE | 2025-09-29 | 2025 | BARRANQUILLA | ATLANTICO | 08001 | 08 | 174 | 2026-06-01
JORGE BARGUIL CHALJUB | 0.015 | SOLAR | EN OPERACIÓN | AGPE | 2024-05-23 | 2024 | MONTERIA | CORDOBA | 23001 | 23 | 174 | 2026-06-01
RAFAEL IGNACIO RUIZ CANO | 0.015 | SOLAR | EN OPERACIÓN | AGPE | 2024-09-16 | 2024 | MONTERIA | CORDOBA | 23001 | 23 | 174 | 2026-06-01
JAVIER IGNACIO VILLA RUIZ | 0.015 | SOLAR | EN OPERACIÓN | AGPE | 2023-08-02 | 2023 | SANTA_ROSA_DE_OSOS | ANTIOQUIA | 05686 | 05 | 174 | 2026-06-01
SSFV ANDRES EMILIO ARBELAEZ VELASQUEZ | 0.015 | SOLAR | EN OPERACIÓN | AGPE | 2025-12-03 | 2025 | VILLA_DEL_ROSARIO | NORTE_DE_SANTANDER | 54874 | 54 | 174 | 2026-06-01
SSFV IDA ELENA ZACCAGNINI ARAMBULA | 0.015 | SOLAR | EN OPERACIÓN | AGPE | 2025-06-27 | 2025 | VILLA_DEL_ROSARIO | NORTE_DE_SANTANDER | 54874 | 54 | 174 | 2026-06-01
S.F.V. ALPE ANDINO S.A.S. | 0.015 | SOLAR | EN OPERACIÓN | AGPE | 2025-04-25 | 2025 | RIONEGRO | ANTIOQUIA | 05615 | 05 | 174 | 2026-06-01
SSFV JAVIER GARCIA CASTRO | 0.015 | SOLAR | EN OPERACIÓN | AGPE | 2025-12-16 | 2025 | SAN_CAYETANO | NORTE_DE_SANTANDER | 54673 | 54 | 174 | 2026-06-01
PASO SAN SALVADOR | 0.015 | SOLAR | EN OPERACIÓN | AGPE | 2025-06-14 | 2025 | BARRANQUILLA | ATLANTICO | 08001 | 08 | 174 | 2026-06-01
PAOLA KATHERINE PINZON CEDEÑO | 0.015 | SOLAR | EN OPERACIÓN | AGPE | 2022-01-06 | 2022 | CARTAGENA_DE_INDIAS | BOLIVAR | 13001 | 13 | 174 | 2026-06-01
CESAR Barrera | 0.015 | SOLAR | EN OPERACIÓN | AGPE | 2021-09-03 | 2021 | MONTERIA | CORDOBA | 23001 | 23 | 174 | 2026-06-01
S.F.V. CONSORCIO SETI | 0.015 | SOLAR | EN OPERACIÓN | AGPE | 2025-07-07 | 2025 | MEDELLIN | ANTIOQUIA | 05001 | 05 | 174 | 2026-06-01
SSFV CECILIA MARGOT SANCHEZ DE LAZARO | 0.015 | SOLAR | EN OPERACIÓN | AGPE | 2026-01-14 | 2026 | SAN_JOSE_DE_CUCUTA | NORTE_DE_SANTANDER | 54001 | 54 | 174 | 2026-06-01
SSFV AGUSTIN QUINTERO MANZANO | 0.015 | SOLAR | EN OPERACIÓN | AGPE | 2026-01-28 | 2026 | VILLA_DEL_ROSARIO | NORTE_DE_SANTANDER | 54874 | 54 | 174 | 2026-06-01
839285143 AGPE (Potencia menor o igual a1MW) 15kW | 0.015 | SOLAR | EN OPERACIÓN | AGPE | 2025-10-08 | 2025 | GIRARDOT | CUNDINAMARCA | 25307 | 25 | 174 | 2026-06-01
PAOLA ANDREA URIBE RESTREPO | 0.015 | SOLAR | EN OPERACIÓN | AGPE | 2023-01-16 | 2023 | CERETE | CORDOBA | 23162 | 23 | 174 | 2026-06-01
LIBARDO GOMEZ URREA | 0.015 | SOLAR | EN OPERACIÓN | AGPE | 2022-12-14 | 2022 | SINCELEJO | SUCRE | 70001 | 70 | 174 | 2026-06-01
GANADERIA LA FLORIDA S.A.S | 0.015 | SOLAR | EN OPERACIÓN | AGPE | 2022-12-13 | 2022 | MAGANGUE | BOLIVAR | 13430 | 13 | 174 | 2026-06-01
DIOCESIS VALLEDUPAR JARDINES DEL ECCEHOM | 0.015 | SOLAR | EN OPERACIÓN | AGPE | 2022-08-22 | 2022 | VALLEDUPAR | CESAR | 20001 | 20 | 174 | 2026-06-01
SSFV VICTOR TULIO GARCÍA VARGAS | 0.015 | SOLAR | EN OPERACIÓN | AGPE | 2024-04-17 | 2024 | LOS_PATIOS | NORTE_DE_SANTANDER | 54405 | 54 | 174 | 2026-06-01
SSFV LAURA MARCELA NAVARRO CLARO | 0.015 | SOLAR | EN OPERACIÓN | AGPE | 2024-10-11 | 2024 | VILLA_DEL_ROSARIO | NORTE_DE_SANTANDER | 54874 | 54 | 174 | 2026-06-01
SSFV ROSA ELENA ORTEGA | 0.015 | SOLAR | EN OPERACIÓN | AGPE | 2024-09-25 | 2024 | SAN_JOSE_DE_CUCUTA | NORTE_DE_SANTANDER | 54001 | 54 | 174 | 2026-06-01
ELOY DE JESUS BALZA OHLSEN | 0.015 | SOLAR | EN OPERACIÓN | AGPE | 2023-02-10 | 2023 | BARRANQUILLA | ATLANTICO | 08001 | 08 | 174 | 2026-06-01
MARTHA ELENA LACOUTURE DIAZ GRANADOS | 0.015 | SOLAR | EN OPERACIÓN | AGPE | 2023-01-14 | 2023 | SANTA_MARTA | MAGDALENA | 47001 | 47 | 174 | 2026-06-01
INVERSIONES REIDAR OSTBYE CIA S EN C | 0.015 | SOLAR | EN OPERACIÓN | AGPE | 2023-04-13 | 2023 | GALAPA | ATLANTICO | 08296 | 08 | 174 | 2026-06-01
VALBAR 4 SAS | 0.015 | SOLAR | EN OPERACIÓN | AGPE | 2023-08-14 | 2023 | MONTERIA | CORDOBA | 23001 | 23 | 174 | 2026-06-01
FCA LA VITRINA | 0.015 | SOLAR | EN OPERACIÓN | AGPE | 2023-09-12 | 2023 | BARRANQUILLA | ATLANTICO | 08001 | 08 | 174 | 2026-06-01
15501 | 0.015 | SOLAR | EN OPERACIÓN | AGPE | 2025-03-25 | 2025 | GUATEQUE | BOYACA | 15322 | 15 | 174 | 2026-06-01
2977 | 0.015 | SOLAR | EN OPERACIÓN | AGPE | 2021-09-24 | 2021 | CARTAGO | VALLE_DEL_CAUCA | 76147 | 76 | 174 | 2026-06-01
3052 | 0.015 | SOLAR | EN OPERACIÓN | AGPE | 2021-12-07 | 2021 | PEREIRA | RISARALDA | 66001 | 66 | 174 | 2026-06-01
3363 | 0.015 | SOLAR | EN OPERACIÓN | AGPE | 2022-04-28 | 2022 | PEREIRA | RISARALDA | 66001 | 66 | 174 | 2026-06-01
MARIA CHARRIS ARTETA | 0.015 | SOLAR | EN OPERACIÓN | AGPE | 2023-07-17 | 2023 | BARRANQUILLA | ATLANTICO | 08001 | 08 | 174 | 2026-06-01
5234 | 0.015 | SOLAR | EN OPERACIÓN | AGPE | 2024-04-30 | 2024 | CARTAGO | VALLE_DEL_CAUCA | 76147 | 76 | 174 | 2026-06-01
EFRAIN FUENTES | 0.015 | SOLAR | EN OPERACIÓN | AGPE | 2025-05-29 | 2025 | VALLEDUPAR | CESAR | 20001 | 20 | 174 | 2026-06-01
UMBRELLA ORGANIZATION S.A.S. | 0.015 | SOLAR | EN OPERACIÓN | AGPE | 2025-12-20 | 2025 | BARRANQUILLA | ATLANTICO | 08001 | 08 | 174 | 2026-06-01
SSFV SANDRA PATRICIA MARTIN NIÑO | 0.015 | SOLAR | EN OPERACIÓN | AGPE | 2026-01-14 | 2026 | VILLA_DEL_ROSARIO | NORTE_DE_SANTANDER | 54874 | 54 | 174 | 2026-06-01
SSFV JAIRO ALBERTO PEÑARANDA MANTILLA | 0.015 | SOLAR | EN OPERACIÓN | AGPE | 2025-08-13 | 2025 | OCANA | NORTE_DE_SANTANDER | 54498 | 54 | 174 | 2026-06-01
SSFV GIRALDO AURELIO CEPEDA GUERRA | 0.015 | SOLAR | EN OPERACIÓN | AGPE | 2025-08-27 | 2025 | SAN_JOSE_DE_CUCUTA | NORTE_DE_SANTANDER | 54001 | 54 | 174 | 2026-06-01
JUAN FERNANDO EUSSE RESTREPO FINCA FLOR DE MARIA | 0.015 | SOLAR | EN OPERACIÓN | AGPE | 2021-10-04 | 2021 | MONTERIA | CORDOBA | 23001 | 23 | 174 | 2026-06-01
HOTEL CENTRO MONTERIA | 0.015 | SOLAR | EN OPERACIÓN | AGPE | 2021-10-04 | 2021 | MONTERIA | CORDOBA | 23001 | 23 | 174 | 2026-06-01
406426653 AGPE (Potencia menor o igual a1MW) 15kW | 0.015 | SOLAR | EN OPERACIÓN | AGPE | 2023-09-18 | 2023 | BOGOTA_D.C. | BOGOTA_D.C. | 11001 | 11 | 174 | 2026-06-01
491374660 AGPE (Potencia menor o igual a1MW) 15kW | 0.015 | SOLAR | EN OPERACIÓN | AGPE | 2023-09-22 | 2023 | LA_MESA | CUNDINAMARCA | 25386 | 25 | 174 | 2026-06-01
417837869 AGPE (Potencia menor o igual a1MW) 15kW | 0.015 | SOLAR | EN OPERACIÓN | AGPE | 2023-07-21 | 2023 | FUNZA | CUNDINAMARCA | 25286 | 25 | 174 | 2026-06-01
Wilman German Soto Gomez | 0.015 | SOLAR | EN OPERACIÓN | AGPE | 2024-03-11 | 2024 | CALI | VALLE_DEL_CAUCA | 76001 | 76 | 174 | 2026-06-01
1798 | 0.015 | SOLAR | EN OPERACIÓN | AGPE | 2024-05-24 | 2024 | TARQUI | HUILA | 41791 | 41 | 174 | 2026-06-01
CTA_1001640_HERNANDEZ H JORGE E_ BUCARAMANGA | 0.015 | SOLAR | EN OPERACIÓN | AGPE | 2024-04-18 | 2024 | BUCARAMANGA | SANTANDER |  | 68 | 174 | 2026-06-01
CTA_1152194_MAURICIO RUGE MURCIA_LOS SANTOS | 0.015 | SOLAR | EN OPERACIÓN | AGPE | 2024-05-03 | 2024 | BUCARAMANGA | SANTANDER | 68001 | 68 | 174 | 2026-06-01
SSFV NICOLAS PABON AREVALO | 0.015 | SOLAR | EN OPERACIÓN | AGPE | 2025-07-15 | 2025 | AGUACHICA | CESAR | 20011 | 20 | 174 | 2026-06-01
CARLOS MAURICIO ALVAREZ TAMAYO | 0.015 | SOLAR | EN OPERACIÓN | AGPE | 2024-12-06 | 2024 | MONTELIBANO | CORDOBA | 23466 | 23 | 174 | 2026-06-01
JAIRO JOSE SALAZAR MACEA | 0.015 | SOLAR | EN OPERACIÓN | AGPE | 2024-10-11 | 2024 | MONTERIA | CORDOBA | 23001 | 23 | 174 | 2026-06-01
S.F.V. CONJUNTO RESIDENCIAL PRESTIGE | 0.015 | SOLAR | EN OPERACIÓN | AGPE | 2025-07-18 | 2025 | SAN_JERONIMO | ANTIOQUIA | 05656 | 05 | 174 | 2026-06-01
384041839 AGPE (Potencia menor o igual a1MW) 15kW | 0.015 | SOLAR | EN OPERACIÓN | AGPE | 2023-08-11 | 2023 | BOGOTA_D.C. | BOGOTA_D.C. | 11001 | 11 | 174 | 2026-06-01
1850 | 0.015 | SOLAR | EN OPERACIÓN | AGPE | 2024-07-19 | 2024 | NEIVA | HUILA | 41001 | 41 | 174 | 2026-06-01
S.A. E.S.P ENERTOTAL | 0.015 | SOLAR | EN OPERACIÓN | AGPE | 2023-06-06 | 2023 | MONTERIA | CORDOBA | 23001 | 23 | 174 | 2026-06-01
RICARDO OBREGON TRUJILLO | 0.015 | SOLAR | EN OPERACIÓN | AGPE | 2023-02-20 | 2023 | CARTAGENA_DE_INDIAS | BOLIVAR | 13001 | 13 | 174 | 2026-06-01
RAFAEL ROMERO | 0.015 | SOLAR | EN OPERACIÓN | AGPE | 2025-12-09 | 2025 | BARRANQUILLA | ATLANTICO | 08001 | 08 | 174 | 2026-06-01
GERMAN ALONSO CARRANZA AVELLANEDA | 0.015 | SOLAR | EN OPERACIÓN | AGPE | 2025-12-20 | 2025 | BARRANQUILLA | ATLANTICO | 08001 | 08 | 174 | 2026-06-01
BODEGA HUEVOS KIKE | 0.015 | SOLAR | EN OPERACIÓN | AGPE | 2022-05-05 | 2022 | BARRANQUILLA | ATLANTICO | 08001 | 08 | 174 | 2026-06-01
MUNOZ AGUIRRE, FERNANDO | 0.015 | SOLAR | EN OPERACIÓN | AGPE | 2025-05-23 | 2025 |  |  |  |  | 174 | 2026-06-01
AGROMAR, S.A.S | 0.015 | SOLAR | EN OPERACIÓN | AGPE | 2025-05-09 | 2025 | BUENAVENTURA | VALLE_DEL_CAUCA | 76109 | 76 | 174 | 2026-06-01
SSFV SUPERMERCADO PLAZA LAS AMÉRICAS PLUS SAS | 0.015 | SOLAR | EN OPERACIÓN | AGPE | 2025-12-12 | 2025 | SAN_JOSE_DE_CUCUTA | NORTE_DE_SANTANDER | 54001 | 54 | 174 | 2026-06-01
LUIS ERNESTO VASQUEZ | 0.015 | SOLAR | EN OPERACIÓN | AGPE | 2023-10-10 | 2023 | BARBOSA | ANTIOQUIA | 05079 | 05 | 174 | 2026-06-01
SSFV IMAGEN AYUDAS DIAGNOSTICAS DIGITALES | 0.015 | SOLAR | EN OPERACIÓN | AGPE | 2025-09-08 | 2025 | AGUACHICA | CESAR | 20011 | 20 | 174 | 2026-06-01
823171187 AGPE (Potencia menor o igual a1MW) 15kW | 0.015 | SOLAR | EN OPERACIÓN | AGPE | 2025-10-03 | 2025 | CHIA | CUNDINAMARCA | 25175 | 25 | 174 | 2026-06-01
836567185 AGPE (Potencia menor o igual a1MW) 15kW | 0.015 | SOLAR | EN OPERACIÓN | AGPE | 2025-09-18 | 2025 | ANAPOIMA | CUNDINAMARCA | 25035 | 25 | 174 | 2026-06-01
DANIELA DEL CARMEN CASTRO | 0.015 | SOLAR | EN OPERACIÓN | AGPE | 2025-07-27 | 2025 | PUERTO_COLOMBIA | ATLANTICO | 08573 | 08 | 174 | 2026-06-01
3152 | 0.015 | SOLAR | EN OPERACIÓN | AGPE | 2021-12-17 | 2021 | PEREIRA | RISARALDA | 66001 | 66 | 174 | 2026-06-01
2251 | 0.015 | SOLAR | EN OPERACIÓN | AGPE | 2024-11-15 | 2024 | NEIVA | HUILA | 41001 | 41 | 174 | 2026-06-01
LUISA ESTER VILLA VIZCAINO | 0.015 | SOLAR | EN OPERACIÓN | AGPE | 2024-04-18 | 2024 | GALAPA | ATLANTICO | 08296 | 08 | 174 | 2026-06-01
815672569 AGPE (Potencia menor o igual a 1 MW) 15kW | 0.015 | SOLAR | EN OPERACIÓN | AGPE | 2025-08-08 | 2025 | ANAPOIMA | CUNDINAMARCA | 25035 | 25 | 174 | 2026-06-01
SSFV ESTACION DE SERVICIO VENTURA S.A.S | 0.015 | SOLAR | EN OPERACIÓN | AGPE | 2024-07-18 | 2024 | BOGOTA_D.C. | BOGOTA_D.C. | 11001 | 11 | 174 | 2026-06-01
647327706 AGPE (Potencia menor o igual a1MW) 15kW | 0.015 | SOLAR | EN OPERACIÓN | AGPE | 2024-08-30 | 2024 | CUNDINAMARCA | CUNDINAMARCA |  | 25 | 174 | 2026-06-01
649220786 AGPE (Potencia menor o igual a1MW) 15kW | 0.015 | SOLAR | EN OPERACIÓN | AGPE | 2024-09-16 | 2024 | BOGOTA_D.C. | BOGOTA_D.C. | 11001 | 11 | 174 | 2026-06-01
657058808 AGPE (Potencia menor o igual a1MW) 15kW | 0.015 | SOLAR | EN OPERACIÓN | AGPE | 2024-12-09 | 2024 | BOGOTA_D.C. | BOGOTA_D.C. | 11001 | 11 | 174 | 2026-06-01
DIANA MILENA MURGAS MOREU | 0.015 | SOLAR | EN OPERACIÓN | AGPE | 2025-11-19 | 2025 | VALLEDUPAR | CESAR | 20001 | 20 | 174 | 2026-06-01
PIEDAD CORRALES PEREZ | 0.015 | SOLAR | EN OPERACIÓN | AGPE | 2025-05-28 | 2025 | VALLEDUPAR | CESAR | 20001 | 20 | 174 | 2026-06-01
ALBERTO MONTOYA PATI¿O | 0.015 | SOLAR | EN OPERACIÓN | AGPE | 2025-05-30 | 2025 | VALLEDUPAR | CESAR | 20001 | 20 | 174 | 2026-06-01
TITO ARDILA | 0.015 | SOLAR | EN OPERACIÓN | AGPE | 2025-12-16 | 2025 | BARRANQUILLA | ATLANTICO | 08001 | 08 | 174 | 2026-06-01
OMAR PERTUZ RESTREPO | 0.015 | SOLAR | EN OPERACIÓN | AGPE | 2025-11-11 | 2025 | BARRANQUILLA | ATLANTICO | 08001 | 08 | 174 | 2026-06-01
671034547 AGPE (Potencia menor o igual a1MW) 15kW | 0.015 | SOLAR | EN OPERACIÓN | AGPE | 2024-10-22 | 2024 | BOGOTA_D.C. | BOGOTA_D.C. | 11001 | 11 | 174 | 2026-06-01
SSFV TERESA FLOREZ CAICEDO | 0.015 | SOLAR | EN OPERACIÓN | AGPE | 2024-05-15 | 2024 | CHINACOTA | NORTE_DE_SANTANDER | 54172 | 54 | 174 | 2026-06-01
652 | 0.015 | SOLAR | EN OPERACIÓN | AGPE | 2019-07-05 | 2019 | PEREIRA | RISARALDA | 66001 | 66 | 174 | 2026-06-01
SSFV BLANCA AURORA SUAREZ MARTINEZ | 0.015 | SOLAR | EN OPERACIÓN | AGPE | 2024-05-03 | 2024 | LOS_PATIOS | NORTE_DE_SANTANDER | 54405 | 54 | 174 | 2026-06-01
S.A. E.S.P ENERTOTAL | 0.015 | SOLAR | EN OPERACIÓN | AGPE | 2022-11-03 | 2022 | MONTERIA | CORDOBA | 23001 | 23 | 174 | 2026-06-01
S.F.V. ANA TULIA CORBA LOZANO | 0.015 | SOLAR | EN OPERACIÓN | AGPE | 2025-04-25 | 2025 | LA_CEJA | ANTIOQUIA | 05376 | 05 | 174 | 2026-06-01
S.F.V. INVERSIONES PATIÑO VERGARA SAS | 0.015 | SOLAR | EN OPERACIÓN | AGPE | 2025-03-28 | 2025 | MEDELLIN | ANTIOQUIA | 05001 | 05 | 174 | 2026-06-01
9667 | 0.015 | SOLAR | EN OPERACIÓN | AGPE | 2025-09-12 | 2025 | PEREIRA | RISARALDA | 66001 | 66 | 174 | 2026-06-01
9935 | 0.015 | SOLAR | EN OPERACIÓN | AGPE | 2025-09-15 | 2025 | PEREIRA | RISARALDA | 66001 | 66 | 174 | 2026-06-01
JAIME SAADE | 0.015 | SOLAR | EN OPERACIÓN | AGPE | 2025-02-12 | 2025 | BARRANQUILLA | ATLANTICO | 08001 | 08 | 174 | 2026-06-01
Orlando Daza | 0.015 | SOLAR | EN OPERACIÓN | AGPE | 2024-11-14 | 2024 | BARRANQUILLA | ATLANTICO | 08001 | 08 | 174 | 2026-06-01
SOL & CIELO ENERGIA SAS ESP | 0.015 | SOLAR | EN OPERACIÓN | AGPE | 2025-08-25 | 2025 | MONTERIA | CORDOBA | 23001 | 23 | 174 | 2026-06-01
JORGE CARCAMO A. | 0.015 | SOLAR | EN OPERACIÓN | AGPE | 2025-06-05 | 2025 | MAGANGUE | BOLIVAR | 13430 | 13 | 174 | 2026-06-01
JAIME EDUARDO ISAZA MARTELO | 0.015 | SOLAR | EN OPERACIÓN | AGPE | 2023-11-25 | 2023 | MONTERIA | CORDOBA | 23001 | 23 | 174 | 2026-06-01
CTA_1730702_ INVERSIONES DOCE_ LOS SANTOS | 0.015 | SOLAR | EN OPERACIÓN | AGPE | 2024-04-02 | 2024 | BUCARAMANGA | SANTANDER | 68001 | 68 | 174 | 2026-06-01
819363718 AGPE (Potencia menor o igual a1MW) 15kW | 0.015 | SOLAR | EN OPERACIÓN | AGPE | 2025-08-26 | 2025 | BOGOTA_D.C. | BOGOTA_D.C. | 11001 | 11 | 174 | 2026-06-01
FRANCISCO OSPINO | 0.015 | SOLAR | EN OPERACIÓN | AGPE | 2024-07-30 | 2024 | VALLEDUPAR | CESAR | 20001 | 20 | 174 | 2026-06-01
S.F.V. JOSE ALEJANDRO ALVAREZ PALOMINO | 0.015 | SOLAR | EN OPERACIÓN | AGPE | 2025-04-02 | 2025 | ARBOLETES | ANTIOQUIA | 05051 | 05 | 174 | 2026-06-01
SSFV HUIJIE LUO | 0.015 | SOLAR | EN OPERACIÓN | AGPE | 2025-05-26 | 2025 | LOS_PATIOS | NORTE_DE_SANTANDER | 54405 | 54 | 174 | 2026-06-01
SSFV JHONNY FRANCISCO PARADA LEAL | 0.015 | SOLAR | EN OPERACIÓN | AGPE | 2025-07-01 | 2025 | PAMPLONA | NORTE_DE_SANTANDER | 54518 | 54 | 174 | 2026-06-01
10719 | 0.015 | SOLAR | EN OPERACIÓN | AGPE | 2025-11-19 | 2025 | PEREIRA | RISARALDA | 66001 | 66 | 174 | 2026-06-01
SSFV ANGELA MAGDALENA ZUÑIGA DE VILLAMIZAR | 0.015 | SOLAR | EN OPERACIÓN | AGPE | 2025-07-09 | 2025 | SAN_JOSE_DE_CUCUTA | NORTE_DE_SANTANDER | 54001 | 54 | 174 | 2026-06-01
SSFV OSCAR MANUEL RAMIREZ BOTERO | 0.015 | SOLAR | EN OPERACIÓN | AGPE | 2025-06-18 | 2025 | AGUACHICA | CESAR | 20011 | 20 | 174 | 2026-06-01
SSFV JUAN CARLOS SOLANOGUTIERREZ | 0.015 | SOLAR | EN OPERACIÓN | AGPE | 2026-01-02 | 2026 | VILLA_DEL_ROSARIO | NORTE_DE_SANTANDER | 54874 | 54 | 174 | 2026-06-01
SSFV CARMEN EDILIA GONZALEZ ALVERNIA | 0.015 | SOLAR | EN OPERACIÓN | AGPE | 2025-06-28 | 2025 | AGUACHICA | CESAR | 20011 | 20 | 174 | 2026-06-01
7063 | 0.015 | SOLAR | EN OPERACIÓN | AGPE | 2025-12-11 | 2025 | VILLAVICENCIO | META | 50001 | 50 | 174 | 2026-06-01
7561 | 0.015 | SOLAR | EN OPERACIÓN | AGPE | 2025-11-10 | 2025 | GRANADA | META | 50313 | 50 | 174 | 2026-06-01
SSFV XIMENA CAICEDO EMPRESA UNIPERSONAL | 0.015 | SOLAR | EN OPERACIÓN | AGPE | 2024-06-13 | 2024 | LOS_PATIOS | NORTE_DE_SANTANDER | 54405 | 54 | 174 | 2026-06-01
HILDA ROSA XIQUES URIBE | 0.015 | SOLAR | EN OPERACIÓN | AGPE | 2023-01-13 | 2023 | BARRANQUILLA | ATLANTICO | 08001 | 08 | 174 | 2026-06-01
JAVIER ANDRES HOYOS RESTREPO | 0.015 | SOLAR | EN OPERACIÓN | AGPE | 2021-02-12 | 2021 | MONTERIA | CORDOBA | 23001 | 23 | 174 | 2026-06-01
785058663 AGPE (Potencia menor o igual a1MW) 15kW | 0.015 | SOLAR | EN OPERACIÓN | AGPE | 2025-09-03 | 2025 | SOACHA | CUNDINAMARCA | 25754 | 25 | 174 | 2026-06-01
SSFV RUBY ANDREINA QUINTERO | 0.015 | SOLAR | EN OPERACIÓN | AGPE | 2024-07-12 | 2024 | VILLA_DEL_ROSARIO | NORTE_DE_SANTANDER | 54874 | 54 | 174 | 2026-06-01
UNION AGROPECUARIA VMF SAS | 0.015 | SOLAR | EN OPERACIÓN | AGPE | 2024-03-01 | 2024 | ENTRERRIOS | ANTIOQUIA | 05264 | 05 | 174 | 2026-06-01
SSFV CESAR EDILSON GOMEZ GIRALDO | 0.015 | SOLAR | EN OPERACIÓN | AGPE | 2025-10-20 | 2025 | SAN_JOSE_DE_CUCUTA | NORTE_DE_SANTANDER | 54001 | 54 | 174 | 2026-06-01
SSFV DECOINNOVAR SAS | 0.015 | SOLAR | EN OPERACIÓN | AGPE | 2026-01-08 | 2026 | VILLA_DEL_ROSARIO | NORTE_DE_SANTANDER | 54874 | 54 | 174 | 2026-06-01
9043 | 0.015 | SOLAR | EN OPERACIÓN | AGPE | 2025-05-07 | 2025 | PEREIRA | RISARALDA | 66001 | 66 | 174 | 2026-06-01
FERNANDO ARTETA | 0.015 | SOLAR | EN OPERACIÓN | AGPE | 2025-05-19 | 2025 | GALAPA | ATLANTICO | 08296 | 08 | 174 | 2026-06-01
ROJAS POSADA, VANESSA | 0.015 | SOLAR | EN OPERACIÓN | AGPE | 2025-06-16 | 2025 | PALMIRA | VALLE_DEL_CAUCA | 76520 | 76 | 174 | 2026-06-01
SSFV ZAIRA NATALIA MEJIA RINCON | 0.015 | SOLAR | EN OPERACIÓN | AGPE | 2025-11-26 | 2025 | LOS_PATIOS | NORTE_DE_SANTANDER | 54405 | 54 | 174 | 2026-06-01
SSFV ERWIN LEONARDO COTES DIAZ | 0.015 | SOLAR | EN OPERACIÓN | AGPE | 2025-12-01 | 2025 | AGUACHICA | CESAR | 20011 | 20 | 174 | 2026-06-01
Francisco Villalobos | 0.015 | SOLAR | EN OPERACIÓN | AGPE | 2023-09-18 | 2023 | CALI | VALLE_DEL_CAUCA | 76001 | 76 | 174 | 2026-06-01
Proyecto de EMCALI realizado en predios de AVALQUIMICOS | 0.015 | SOLAR | EN OPERACIÓN | AGPE | 2019-10-31 | 2019 | CALI | VALLE_DEL_CAUCA | 76001 | 76 | 174 | 2026-06-01
FCA VILLA KATTY LA ESPERANZA | 0.015 | SOLAR | EN OPERACIÓN | AGPE | 2025-01-09 | 2025 | MANIZALES | CALDAS | 17001 | 17 | 174 | 2026-06-01
DURANGO CIRO JOSE ALONSO | 0.015 | SOLAR | EN OPERACIÓN | AGPE | 2020-10-01 | 2020 | PALMIRA | VALLE_DEL_CAUCA | 76520 | 76 | 174 | 2026-06-01
IMPORTADORA JOTAPARTES SAS | 0.015 | SOLAR | EN OPERACIÓN | AGPE | 2020-11-10 | 2020 | ARMENIA | QUINDIO | 63001 | 63 | 174 | 2026-06-01
CASTANO GOMEZ OLGA LUCIA | 0.015 | SOLAR | EN OPERACIÓN | AGPE | 2021-07-14 | 2021 | MEDELLIN | ANTIOQUIA | 05001 | 05 | 174 | 2026-06-01
JORGE ANTONIO CORONADO DAZA | 0.015 | SOLAR | EN OPERACIÓN | AGPE | 2024-09-30 | 2024 | CARTAGENA_DE_INDIAS | BOLIVAR | 13001 | 13 | 174 | 2026-06-01
7715 | 0.015 | SOLAR | EN OPERACIÓN | AGPE | 2025-02-11 | 2025 | PEREIRA | RISARALDA | 66001 | 66 | 174 | 2026-06-01
INVERSIONES SANTA FE | 0.015 | SOLAR | EN OPERACIÓN | AGPE | 2022-08-22 | 2022 | VALLEDUPAR | CESAR | 20001 | 20 | 174 | 2026-06-01
FREDIS JOSE (FREDY) MENDOZA DAZA | 0.015 | SOLAR | EN OPERACIÓN | AGPE | 2022-11-10 | 2022 | VALLEDUPAR | CESAR | 20001 | 20 | 174 | 2026-06-01
UNI MEDQUIRURGICA DE CIRUGIA PLASTICA | 0.015 | SOLAR | EN OPERACIÓN | AGPE | 2025-05-20 | 2025 | IBAGUE | TOLIMA | 73001 | 73 | 174 | 2026-06-01
LUIS VILLANUEVA | 0.015 | SOLAR | EN OPERACIÓN | AGPE | 2026-01-29 | 2026 | ESPINAL | TOLIMA | 73268 | 73 | 174 | 2026-06-01
2604 | 0.015 | SOLAR | EN OPERACIÓN | AGPE | 2025-03-25 | 2025 | PITALITO | HUILA | 41551 | 41 | 174 | 2026-06-01
AV KEVIN ANGEL 70 70 EFIGAS GAS NATURAL SA ESP | 0.015 | SOLAR | EN OPERACIÓN | AGPE | 2025-04-28 | 2025 | MANIZALES | CALDAS | 17001 | 17 | 174 | 2026-06-01
SSFV MEDARDO ANGARITA SANTOS | 0.015 | SOLAR | EN OPERACIÓN | AGPE | 2024-10-09 | 2024 | SAN_JOSE_DE_CUCUTA | NORTE_DE_SANTANDER | 54001 | 54 | 174 | 2026-06-01
SSFV JUAN PABLO GARCÍA HERREROS MORELLI | 0.015 | SOLAR | EN OPERACIÓN | AGPE | 2024-09-05 | 2024 | SAN_JOSE_DE_CUCUTA | NORTE_DE_SANTANDER | 54001 | 54 | 174 | 2026-06-01
CTA_399102_ALAIN ALBERTO GUARDO PUERTA_BARRANCABERMEJA | 0.015 | SOLAR | EN OPERACIÓN | AGPE | 2024-07-19 | 2024 | BUCARAMANGA | SANTANDER | 68001 | 68 | 174 | 2026-06-01
SSFV TECNOLOGÍA ALIMENTARIA S.A.S BIC | 0.015 | SOLAR | EN OPERACIÓN | AGPE | 2024-10-30 | 2024 | SAN_JOSE_DE_CUCUTA | NORTE_DE_SANTANDER | 54001 | 54 | 174 | 2026-06-01
787678693 AGPE (Potencia menor o igual a1MW) 15kW | 0.015 | SOLAR | EN OPERACIÓN | AGPE | 2025-07-12 | 2025 | VILLA_DE_SAN_DIEGO_DE_UBATE | CUNDINAMARCA |  | 25 | 174 | 2026-06-01
MEREDITH MARIA DAZA DE GNECCO | 0.015 | SOLAR | EN OPERACIÓN | AGPE | 2024-03-16 | 2024 | VALLEDUPAR | CESAR | 20001 | 20 | 174 | 2026-06-01
WILLIAM JESUS MARTINEZ AROCA | 0.015 | SOLAR | EN OPERACIÓN | AGPE | 2024-07-15 | 2024 | VALLEDUPAR | CESAR | 20001 | 20 | 174 | 2026-06-01
ANDREE CASTILLA GUTIERREZ | 0.015 | SOLAR | EN OPERACIÓN | AGPE | 2024-08-26 | 2024 | VALLEDUPAR | CESAR | 20001 | 20 | 174 | 2026-06-01
JESUS ENRIQUE BELTRAN MONTOYA | 0.015 | SOLAR | EN OPERACIÓN | AGPE | 2024-02-22 | 2024 | SANTA_FE_DE_ANTIOQUIA | ANTIOQUIA | 05042 | 05 | 174 | 2026-06-01
SSFV JORGE MARTINEZ | 0.015 | SOLAR | EN OPERACIÓN | AGPE | 2025-10-31 | 2025 | AGUACHICA | CESAR | 20011 | 20 | 174 | 2026-06-01
SSFV JORGE LEONARDO RIVERO PEREIRA | 0.015 | SOLAR | EN OPERACIÓN | AGPE | 2025-08-21 | 2025 | SAN_JOSE_DE_CUCUTA | NORTE_DE_SANTANDER | 54001 | 54 | 174 | 2026-06-01
S.F.V. OSCAR JAIR RAMIREZ PIEDRHAITA | 0.015 | SOLAR | EN OPERACIÓN | AGPE | 2025-03-27 | 2025 | MEDELLIN | ANTIOQUIA | 05001 | 05 | 174 | 2026-06-01
JUAN DAVID ROLDAN JARAMILLO | 0.015 | SOLAR | EN OPERACIÓN | AGPE | 2024-05-03 | 2024 | SANTA_ROSA_DE_OSOS | ANTIOQUIA | 05686 | 05 | 174 | 2026-06-01
JOSE HUMBERTO GARCIA ARBOLEDA | 0.015 | SOLAR | EN OPERACIÓN | AGPE | 2024-05-03 | 2024 | BELMIRA | ANTIOQUIA | 05086 | 05 | 174 | 2026-06-01
ALFREDO ARAUJO C. | 0.015 | SOLAR | EN OPERACIÓN | AGPE | 2024-07-30 | 2024 | VALLEDUPAR | CESAR | 20001 | 20 | 174 | 2026-06-01
6103 | 0.015 | SOLAR | EN OPERACIÓN | AGPE | 2025-08-06 | 2025 | VILLAVICENCIO | META | 50001 | 50 | 174 | 2026-06-01
6421 | 0.015 | SOLAR | EN OPERACIÓN | AGPE | 2025-09-17 | 2025 | ACACIAS | META | 50006 | 50 | 174 | 2026-06-01
TENERIFE VILLACAMPESTRE CONDOMINIO | 0.015 | SOLAR | EN OPERACIÓN | AGPE | 2024-04-10 | 2024 | BARRANQUILLA | ATLANTICO | 08001 | 08 | 174 | 2026-06-01
YANIRA MOSQUERA | 0.015 | SOLAR | EN OPERACIÓN | AGPE | 2025-12-30 | 2025 | GALAPA | ATLANTICO | 08296 | 08 | 174 | 2026-06-01
MARASHA CONJUNTO RESIDENCIAL | 0.015 | SOLAR | EN OPERACIÓN | AGPE | 2025-07-22 | 2025 | BARRANQUILLA | ATLANTICO | 08001 | 08 | 174 | 2026-06-01
IVETH MARIA GONZALEZ MARTINEZ | 0.015 | SOLAR | EN OPERACIÓN | AGPE | 2025-12-23 | 2025 | BARRANQUILLA | ATLANTICO | 08001 | 08 | 174 | 2026-06-01
MAX GERDTS DAGER | 0.015 | SOLAR | EN OPERACIÓN | AGPE | 2024-08-03 | 2024 | CARTAGENA_DE_INDIAS | BOLIVAR | 13001 | 13 | 174 | 2026-06-01
EUGENIO CARLOS QUINTERO FADUL | 0.015 | SOLAR | EN OPERACIÓN | AGPE | 2024-06-22 | 2024 | SAMPUES | SUCRE | 70670 | 70 | 174 | 2026-06-01
ESTACION DE SERVICIO VILLADARIANA S.A.S | 0.015 | SOLAR | EN OPERACIÓN | AGPE | 2024-06-12 | 2024 | VALLEDUPAR | CESAR | 20001 | 20 | 174 | 2026-06-01
JUDITH BUELVAS PEREZ | 0.015 | SOLAR | EN OPERACIÓN | AGPE | 2024-06-18 | 2024 | MONTERIA | CORDOBA | 23001 | 23 | 174 | 2026-06-01
DIANA LOPEZ POZOS COLORADOS | 0.015 | SOLAR | EN OPERACIÓN | AGPE | 2025-02-28 | 2025 | VALLEDUPAR | CESAR | 20001 | 20 | 174 | 2026-06-01
GERARDO GUTIERREZ | 0.015 | SOLAR | EN OPERACIÓN | AGPE | 2024-11-01 | 2024 | VALLEDUPAR | CESAR | 20001 | 20 | 174 | 2026-06-01
694953167 AGPE (Potencia menor o igual a1MW) 15kW | 0.015 | SOLAR | EN OPERACIÓN | AGPE | 2025-01-09 | 2025 | CUNDINAMARCA | CUNDINAMARCA |  | 25 | 174 | 2026-06-01
678277056 AGPE (Potencia menor o igual a1MW) 15kW | 0.015 | SOLAR | EN OPERACIÓN | AGPE | 2025-01-10 | 2025 | CUNDINAMARCA | CUNDINAMARCA |  | 25 | 174 | 2026-06-01
SSFV RICARDO ALBARRACÍN ARCHILA | 0.015 | SOLAR | EN OPERACIÓN | AGPE | 2024-08-22 | 2024 | BUCARAMANGA | SANTANDER | 68001 | 68 | 174 | 2026-06-01
SSFV COLEGIO EL CARMEN TERESIANO | 0.015 | SOLAR | EN OPERACIÓN | AGPE | 2024-10-25 | 2024 | SAN_JOSE_DE_CUCUTA | NORTE_DE_SANTANDER | 54001 | 54 | 174 | 2026-06-01
7535 | 0.015 | SOLAR | EN OPERACIÓN | AGPE | 2024-10-11 | 2024 | PEREIRA | RISARALDA | 66001 | 66 | 174 | 2026-06-01
CTA_1192187_JAIDER ANDRES REYES VILLEGAS | 0.015 | SOLAR | EN OPERACIÓN | AGPE | 2025-05-30 | 2025 | AGUACHICA | CESAR | 20011 | 20 | 174 | 2026-06-01
CASA EPISCOPAL | 0.015 | SOLAR | EN OPERACIÓN | AGPE | 2024-06-13 | 2024 | VALLEDUPAR | CESAR | 20001 | 20 | 174 | 2026-06-01
703077665 AGPE (Potencia menor o igual a1MW) 15kW | 0.015 | SOLAR | EN OPERACIÓN | AGPE | 2025-01-03 | 2025 | CUNDINAMARCA | CUNDINAMARCA |  | 25 | 174 | 2026-06-01
CTA_1214078_ GUIZA URREA JOSE TRINIDAD_ GIRON | 0.015 | SOLAR | EN OPERACIÓN | AGPE | 2024-08-22 | 2024 | FLORIDABLANCA | SANTANDER | 68276 | 68 | 174 | 2026-06-01
S.F.V. GUSTAVO ALONSO MESA PRECIADO | 0.015 | SOLAR | EN OPERACIÓN | AGPE | 2025-03-19 | 2025 | SANTA_ROSA_DE_OSOS | ANTIOQUIA | 05686 | 05 | 174 | 2026-06-01
RAFAEL FAJARDO | 0.015 | SOLAR | EN OPERACIÓN | AGPE | 2023-06-20 | 2023 | YUMBO | VALLE_DEL_CAUCA | 76892 | 76 | 174 | 2026-06-01
IRIS ROSA OSPINO GONZALEZ | 0.015 | SOLAR | EN OPERACIÓN | AGPE | 2025-08-12 | 2025 | MAICAO | LA_GUAJIRA | 44430 | 44 | 174 | 2026-06-01
S.F.V. VELONET S.A.S. | 0.015 | SOLAR | EN OPERACIÓN | AGPE | 2025-02-11 | 2025 | MEDELLIN | ANTIOQUIA | 05001 | 05 | 174 | 2026-06-01
DE COMBUSTIBLES S.A.S. DISPENSADORA | 0.015 | SOLAR | EN OPERACIÓN | AGPE | 2025-07-30 | 2025 | MONTERIA | CORDOBA | 23001 | 23 | 174 | 2026-06-01
SSFV LICETH AVILORIO TORRADO | 0.015 | SOLAR | EN OPERACIÓN | AGPE | 2025-07-02 | 2025 | SAN_JOSE_DE_CUCUTA | NORTE_DE_SANTANDER | 54001 | 54 | 174 | 2026-06-01
S.F.V. VICENTE EUCARIO LOPERA ARANGO | 0.015 | SOLAR | EN OPERACIÓN | AGPE | 2025-02-10 | 2025 | ENTRERRIOS | ANTIOQUIA | 05264 | 05 | 174 | 2026-06-01
SSFV JULIAN DE JESÚS SANCHEZ DUQUE | 0.015 | SOLAR | EN OPERACIÓN | AGPE | 2025-11-12 | 2025 | LOS_PATIOS | NORTE_DE_SANTANDER | 54405 | 54 | 174 | 2026-06-01
JACOBO CURE DAU | 0.015 | SOLAR | EN OPERACIÓN | AGPE | 2024-04-15 | 2024 | BARRANQUILLA | ATLANTICO | 08001 | 08 | 174 | 2026-06-01
EMPRESA ASOCIATIVA DEL TRABAJO ELECTRIFICADORA DEL PACIFICO SUR | 0.015 | SOLAR | EN OPERACIÓN | AGPE | 2019-09-21 | 2019 | CALI | VALLE_DEL_CAUCA | 76001 | 76 | 174 | 2026-06-01
KMT 4 VIA EDEN VDA SANTA ANA - MURILLO | 0.015 | SOLAR | EN OPERACIÓN | AGPE | 2025-01-27 | 2025 | ARMENIA | QUINDIO | 63001 | 63 | 174 | 2026-06-01
FCA LA SECRETA VDA BARC.BAJA | 0.015 | SOLAR | EN OPERACIÓN | AGPE | 2025-02-10 | 2025 | PEREIRA | RISARALDA | 66001 | 66 | 174 | 2026-06-01
GUILLLERMO DE JESUS CEPEDA OSORIO | 0.015 | SOLAR | EN OPERACIÓN | AGPE | 2025-06-18 | 2025 | BARRANQUILLA | ATLANTICO | 08001 | 08 | 174 | 2026-06-01
GUSTAVO EUGENIO ANAYA MATTOS | 0.015 | SOLAR | EN OPERACIÓN | AGPE | 2025-07-31 | 2025 | VALLEDUPAR | CESAR | 20001 | 20 | 174 | 2026-06-01
SSFV WILMER ALEXIS TORRES PEÑARANDA | 0.015 | SOLAR | EN OPERACIÓN | AGPE | 2025-08-12 | 2025 | VILLA_DEL_ROSARIO | NORTE_DE_SANTANDER | 54874 | 54 | 174 | 2026-06-01
SSFV GIOVANI PEÑA LOPEZ | 0.015 | SOLAR | EN OPERACIÓN | AGPE | 2025-08-06 | 2025 | AGUACHICA | CESAR | 20011 | 20 | 174 | 2026-06-01
SSFV ROLAND FERNANDO SANCHEZ ARRIETA | 0.015 | SOLAR | EN OPERACIÓN | AGPE | 2025-09-12 | 2025 | AGUACHICA | CESAR | 20011 | 20 | 174 | 2026-06-01
S.F.V. JHON FREDY LOPERA GONZALEZ | 0.015 | SOLAR | EN OPERACIÓN | AGPE | 2025-01-31 | 2025 | ENTRERRIOS | ANTIOQUIA | 05264 | 05 | 174 | 2026-06-01
SSFV JHON JAIRO VILLAMIZAR BONILLA | 0.015 | SOLAR | EN OPERACIÓN | AGPE | 2025-12-20 | 2025 | SAN_JOSE_DE_CUCUTA | NORTE_DE_SANTANDER | 54001 | 54 | 174 | 2026-06-01
SSFV BRAYANNA ALEJANDRA CUELLAR CHONA | 0.015 | SOLAR | EN OPERACIÓN | AGPE | 2025-10-08 | 2025 | VILLA_DEL_ROSARIO | NORTE_DE_SANTANDER | 54874 | 54 | 174 | 2026-06-01
(EDIF AQUA) FIDUCIARIA BOGOTA SA FIDEICOMISO TRENTO | 0.015 | SOLAR | EN OPERACIÓN | AGPE | 2024-12-05 | 2024 | VALLEDUPAR | CESAR | 20001 | 20 | 174 | 2026-06-01
LA POPA VALHER LA POPA INVERSORA LA POPA SAS | 0.015 | SOLAR | EN OPERACIÓN | AGPE | 2025-02-24 | 2025 | PEREIRA | RISARALDA | 66001 | 66 | 174 | 2026-06-01
Constructora Colpatria SAS | 0.015 | SOLAR | EN OPERACIÓN | AGPE | 2022-09-30 | 2022 | CALI | VALLE_DEL_CAUCA | 76001 | 76 | 174 | 2026-06-01
LUIS ERNESTO RUEDA | 0.015 | SOLAR | EN OPERACIÓN | AGPE | 2023-12-01 | 2023 | VALLEDUPAR | CESAR | 20001 | 20 | 174 | 2026-06-01
S.F.V. DISTRIBUCIONES VASQUEZ HERMANOS | 0.015 | SOLAR | EN OPERACIÓN | AGPE | 2024-12-23 | 2024 | ITAGUI | ANTIOQUIA | 05360 | 05 | 174 | 2026-06-01
SSFV YAMIT ARRIOLA CAMPUZANO | 0.015 | SOLAR | EN OPERACIÓN | AGPE | 2026-01-14 | 2026 | AGUACHICA | CESAR | 20011 | 20 | 174 | 2026-06-01
SSFV CENTRO DE DIAGNOSTICO AUTOMOTOR CDA RUTA DEL SOL SAS | 0.015 | SOLAR | EN OPERACIÓN | AGPE | 2025-12-01 | 2025 | AGUACHICA | CESAR | 20011 | 20 | 174 | 2026-06-01
SSFV WILLIAM QUESADA MARTINEZ | 0.015 | SOLAR | EN OPERACIÓN | AGPE | 2025-10-07 | 2025 | OCANA | NORTE_DE_SANTANDER | 54498 | 54 | 174 | 2026-06-01
INDUCOFFIN SAS | 0.015 | SOLAR | EN OPERACIÓN | AGPE | 2024-05-17 | 2024 | ARMENIA | QUINDIO | 63001 | 63 | 174 | 2026-06-01
8643 | 0.015 | SOLAR | EN OPERACIÓN | AGPE | 2025-04-23 | 2025 | PEREIRA | RISARALDA | 66001 | 66 | 174 | 2026-06-01
8717 | 0.015 | SOLAR | EN OPERACIÓN | AGPE | 2025-04-23 | 2025 | PEREIRA | RISARALDA | 66001 | 66 | 174 | 2026-06-01
7098 | 0.015 | SOLAR | EN OPERACIÓN | AGPE | 2024-08-26 | 2024 | PEREIRA | RISARALDA | 66001 | 66 | 174 | 2026-06-01
8836 | 0.015 | SOLAR | EN OPERACIÓN | AGPE | 2025-03-25 | 2025 | PEREIRA | RISARALDA | 66001 | 66 | 174 | 2026-06-01
8922 | 0.015 | SOLAR | EN OPERACIÓN | AGPE | 2025-06-13 | 2025 | PEREIRA | RISARALDA | 66001 | 66 | 174 | 2026-06-01
9015 | 0.015 | SOLAR | EN OPERACIÓN | AGPE | 2025-05-07 | 2025 | PEREIRA | RISARALDA | 66001 | 66 | 174 | 2026-06-01
JUAN NEFTALI GOMEZ ARBELAEZ | 0.015 | SOLAR | EN OPERACIÓN | AGPE | 2024-08-30 | 2024 | MONTERIA | CORDOBA | 23001 | 23 | 174 | 2026-06-01
SSFV GUEYLER CURREA BECERRA | 0.015 | SOLAR | EN OPERACIÓN | AGPE | 2025-11-06 | 2025 | VILLA_DEL_ROSARIO | NORTE_DE_SANTANDER | 54874 | 54 | 174 | 2026-06-01
ELIGIO PALACIO ROLDAN | 0.015 | SOLAR | EN OPERACIÓN | AGPE | 2024-07-04 | 2024 | ENTRERRIOS | ANTIOQUIA | 05264 | 05 | 174 | 2026-06-01
ESTACIONES INNOVADORAS | 0.015 | SOLAR | EN OPERACIÓN | AGPE | 2024-11-20 | 2024 | CALDAS | ANTIOQUIA | 05129 | 05 | 174 | 2026-06-01
SSFV MANUEL VELANDIA HERNANDEZ | 0.015 | SOLAR | EN OPERACIÓN | AGPE | 2026-01-02 | 2026 | SAN_JOSE_DE_CUCUTA | NORTE_DE_SANTANDER | 54001 | 54 | 174 | 2026-06-01
ARANGO , FABIO | 0.015 | SOLAR | EN OPERACIÓN | AGPE | 2025-11-28 | 2025 | GUACARI | VALLE_DEL_CAUCA | 76318 | 76 | 174 | 2026-06-01
EDIFICIOS ALTOS DEL CISNE | 0.015 | SOLAR | EN OPERACIÓN | AGPE | 2025-06-19 | 2025 | BOGOTA_D.C. | CUNDINAMARCA | 11001 | 11 | 174 | 2026-06-01
JESUS ANTONIO DAZA CHASIN | 0.015 | SOLAR | EN OPERACIÓN | AGPE | 2021-05-29 | 2021 | VALLEDUPAR | CESAR | 20001 | 20 | 174 | 2026-06-01
OMAR ENRIQUE HOYOS BATISTA | 0.015 | SOLAR | EN OPERACIÓN | AGPE | 2025-07-31 | 2025 | VALLEDUPAR | CESAR | 20001 | 20 | 174 | 2026-06-01
ISABELA DAVID DAVID ORDOGOISTA Y/O | 0.015 | SOLAR | EN OPERACIÓN | AGPE | 2025-07-03 | 2025 | MONTERIA | CORDOBA | 23001 | 23 | 174 | 2026-06-01
ERCO ENERGIA S.A.S | 0.015 | SOLAR | EN OPERACIÓN | AGPE | 2024-11-06 | 2024 | SABANETA | ANTIOQUIA | 05631 | 05 | 174 | 2026-06-01
S.F.V. EDIFICIO PENTAGRAMA PH | 0.015 | SOLAR | EN OPERACIÓN | AGPE | 2025-01-23 | 2025 | MEDELLIN | ANTIOQUIA | 05001 | 05 | 174 | 2026-06-01
3061 | 0.015 | SOLAR | EN OPERACIÓN | AGPE | 2024-04-10 | 2024 | CUMARAL | META | 50226 | 50 | 174 | 2026-06-01
ENRIQUE VEGA PINEDA FINCA LA RIVERA | 0.015 | SOLAR | EN OPERACIÓN | AGPE | 2025-07-16 | 2025 | MONTERIA | CORDOBA | 23001 | 23 | 174 | 2026-06-01
5221 | 0.015 | SOLAR | EN OPERACIÓN | AGPE | 2025-04-10 | 2025 | VILLAVICENCIO | META | 50001 | 50 | 174 | 2026-06-01
5265 | 0.015 | SOLAR | EN OPERACIÓN | AGPE | 2025-11-10 | 2025 | VILLAVICENCIO | META | 50001 | 50 | 174 | 2026-06-01
5422 | 0.015 | SOLAR | EN OPERACIÓN | AGPE | 2025-06-14 | 2025 | VILLAVICENCIO | META | 50001 | 50 | 174 | 2026-06-01
5502 | 0.015 | SOLAR | EN OPERACIÓN | AGPE | 2025-09-05 | 2025 | VILLAVICENCIO | META | 50001 | 50 | 174 | 2026-06-01
GABRIEL ALBERTO JIMENEZ ALVAREZ | 0.015 | SOLAR | EN OPERACIÓN | AGPE | 2023-09-08 | 2023 | BARRANQUILLA | ATLANTICO | 08001 | 08 | 174 | 2026-06-01
CTA_1587422_JORGE ALBERTO RICO GIL_BUCARAMANGA | 0.015 | SOLAR | EN OPERACIÓN | AGPE | 2024-08-26 | 2024 | BUCARAMANGA | SANTANDER | 68001 | 68 | 174 | 2026-06-01
CTA_217906_ BANCO BOGOTA_ PIEDECUESTA_ OTC VATIA | 0.015 | SOLAR | EN OPERACIÓN | AGPE | 2024-08-28 | 2024 | BOGOTA_D.C. | CUNDINAMARCA | 11001 | 11 | 174 | 2026-06-01
811749754 AGPE (Potencia menor o igual a1MW) 16.4kW | 0.015 | SOLAR | EN OPERACIÓN | AGPE | 2025-07-16 | 2025 | BOGOTA_D.C. | BOGOTA_D.C. | 11001 | 11 | 174 | 2026-06-01
804928501 AGPE (Potencia menor o igual a1MW) 15kW | 0.015 | SOLAR | EN OPERACIÓN | AGPE | 2025-07-18 | 2025 | GIRARDOT | CUNDINAMARCA | 25307 | 25 | 174 | 2026-06-01
812139485 AGPE (Potencia menor o igual a1MW) 15kW | 0.015 | SOLAR | EN OPERACIÓN | AGPE | 2025-07-18 | 2025 | GIRARDOT | CUNDINAMARCA | 25307 | 25 | 174 | 2026-06-01
802014786 AGPE (Potencia menor o igual a1MW) 15kW | 0.015 | SOLAR | EN OPERACIÓN | AGPE | 2025-08-19 | 2025 | GIRARDOT | CUNDINAMARCA | 25307 | 25 | 174 | 2026-06-01
709216846 AGPE (Potencia menor o igual a1MW) 15kW | 0.015 | SOLAR | EN OPERACIÓN | AGPE | 2025-07-25 | 2025 | GIRARDOT | CUNDINAMARCA | 25307 | 25 | 174 | 2026-06-01
CTA_422853_ ORLANDO JOSE KLEBER TORRADO_BARRANCABERMEJA | 0.015 | SOLAR | EN OPERACIÓN | AGPE | 2024-09-20 | 2024 | GIRON | SANTANDER | 68307 | 68 | 174 | 2026-06-01
747250838 AGPE (Potencia menor o igual a1MW) 15kW | 0.015 | SOLAR | EN OPERACIÓN | AGPE | 2025-05-22 | 2025 | BOGOTA_D.C. | BOGOTA_D.C. | 11001 | 11 | 174 | 2026-06-01
768684189 AGPE (Potencia menor o igual a1MW) 15kW | 0.015 | SOLAR | EN OPERACIÓN | AGPE | 2025-05-26 | 2025 | CUNDINAMARCA | CUNDINAMARCA |  | 25 | 174 | 2026-06-01
INCATEC 15 KW | 0.015 | SOLAR | EN OPERACIÓN | AGPE | 2023-11-30 | 2023 | BARRANQUILLA | ATLANTICO | 08001 | 08 | 174 | 2026-06-01
2254 | 0.015 | SOLAR | EN OPERACIÓN | AGPE | 2024-12-18 | 2024 | VILLAVIEJA | HUILA | 41872 | 41 | 174 | 2026-06-01
2826 | 0.015 | SOLAR | EN OPERACIÓN | AGPE | 2021-07-23 | 2021 | PEREIRA | RISARALDA | 66001 | 66 | 174 | 2026-06-01
2895 | 0.015 | SOLAR | EN OPERACIÓN | AGPE | 2021-08-24 | 2021 | PEREIRA | RISARALDA | 66001 | 66 | 174 | 2026-06-01
YULY ASTRID MORA PICON | 0.015 | SOLAR | EN OPERACIÓN | AGPE | 2022-04-23 | 2022 | SANTA_MARTA | MAGDALENA | 47001 | 47 | 174 | 2026-06-01
MARIA CAMILA LINERO GÓMEZ | 0.015 | SOLAR | EN OPERACIÓN | AGPE | 2022-05-03 | 2022 | SANTA_MARTA | MAGDALENA | 47001 | 47 | 174 | 2026-06-01
715449992 AGPE (Potencia menor o igual a1MW) 15kW | 0.015 | SOLAR | EN OPERACIÓN | AGPE | 2025-01-31 | 2025 | CUNDINAMARCA | CUNDINAMARCA |  | 25 | 174 | 2026-06-01
680732019 AGPE (Potencia menor o igual a1MW) 15kW | 0.015 | SOLAR | EN OPERACIÓN | AGPE | 2025-02-13 | 2025 | BOGOTA_D.C. | BOGOTA_D.C. | 11001 | 11 | 174 | 2026-06-01
SSFV JOSE LUIS FLOREZ PEREZ | 0.015 | SOLAR | EN OPERACIÓN | AGPE | 2024-06-27 | 2024 | SAN_JOSE_DE_CUCUTA | NORTE_DE_SANTANDER | 54001 | 54 | 174 | 2026-06-01
SSFV ABRAHAM RÍOS GELVES | 0.015 | SOLAR | EN OPERACIÓN | AGPE | 2024-07-08 | 2024 | VILLA_DEL_ROSARIO | NORTE_DE_SANTANDER | 54874 | 54 | 174 | 2026-06-01
2622 | 0.015 | SOLAR | EN OPERACIÓN | AGPE | 2025-03-31 | 2025 | RIVERA | HUILA | 41615 | 41 | 174 | 2026-06-01
CESAR AUGUSTO PI¿A BECERRA | 0.015 | SOLAR | EN OPERACIÓN | AGPE | 2024-08-30 | 2024 | MONTERIA | CORDOBA | 23001 | 23 | 174 | 2026-06-01
LOTE JAIME ACUNA | 0.015 | SOLAR | EN OPERACIÓN | AGPE | 2024-08-09 | 2024 | VALLEDUPAR | CESAR | 20001 | 20 | 174 | 2026-06-01
BOSCONIA SUBASTAR | 0.015 | SOLAR | EN OPERACIÓN | AGPE | 2023-05-06 | 2023 | MONTERIA | CESAR | 23001 | 23 | 174 | 2026-06-01
SISTEMA SOLAR FOTOVOLTAICO ARQUIDECORADOS | 0.015 | SOLAR | EN OPERACIÓN | AGPE | 2025-09-06 | 2025 | BARRANQUILLA | ATLANTICO | 08001 | 08 | 174 | 2026-06-01
CENTRO DE DIAGNOSTICO AUTOMOTOR NORTECAUCANO S.A.S | 0.015 | SOLAR | EN OPERACIÓN | AGPE | 2022-09-23 | 2022 | PUERTO_TEJADA | CAUCA | 19573 | 19 | 174 | 2026-06-01
5201 | 0.015 | SOLAR | EN OPERACIÓN | AGPE | 2025-09-05 | 2025 | VILLAVICENCIO | META | 50001 | 50 | 174 | 2026-06-01
CASA LUIS VIVES | 0.015 | SOLAR | EN OPERACIÓN | AGPE | 2025-12-24 | 2025 | PUERTO_COLOMBIA | ATLANTICO | 08573 | 08 | 174 | 2026-06-01
SSFV ALEXIS EDUARDO REY MEZA | 0.015 | SOLAR | EN OPERACIÓN | AGPE | 2025-07-29 | 2025 | SAN_JOSE_DE_CUCUTA | NORTE_DE_SANTANDER | 54001 | 54 | 174 | 2026-06-01
SSFV ABASTOS BRISAS DEL NORTE | 0.015 | SOLAR | EN OPERACIÓN | AGPE | 2025-09-16 | 2025 | SAN_JOSE_DE_CUCUTA | NORTE_DE_SANTANDER | 54001 | 54 | 174 | 2026-06-01
SSFV ARMANDO QUINTERO GUEVARA | 0.015 | SOLAR | EN OPERACIÓN | AGPE | 2025-08-26 | 2025 | VILLA_DEL_ROSARIO | NORTE_DE_SANTANDER | 54874 | 54 | 174 | 2026-06-01
S.F.V. CARLOS ALBERTO CADAVID OCHOA | 0.015 | SOLAR | EN OPERACIÓN | AGPE | 2025-01-14 | 2025 | YARUMAL | ANTIOQUIA | 05887 | 05 | 174 | 2026-06-01
SSFV PASCUAL TRIGOS ÁLVAREZ | 0.015 | SOLAR | EN OPERACIÓN | AGPE | 2025-08-28 | 2025 | AGUACHICA | CESAR | 20011 | 20 | 174 | 2026-06-01
S.F.V. AMBIENTE INMOBILIARIO S.A. | 0.015 | SOLAR | EN OPERACIÓN | AGPE | 2025-02-14 | 2025 | ITAGUI | ANTIOQUIA | 05360 | 05 | 174 | 2026-06-01
SSFV KARINA MARIA SALINAS LOPEZ | 0.015 | SOLAR | EN OPERACIÓN | AGPE | 2025-10-28 | 2025 | AGUACHICA | CESAR | 20011 | 20 | 174 | 2026-06-01
S.F.V. COSMO EDUCATION S.A.S. | 0.015 | SOLAR | EN OPERACIÓN | AGPE | 2025-08-12 | 2025 | MEDELLIN | ANTIOQUIA | 05001 | 05 | 174 | 2026-06-01
Jorge Enrique Peña | 0.015 | SOLAR | EN OPERACIÓN | AGPE | 2022-05-10 | 2022 | CALI | VALLE_DEL_CAUCA | 76001 | 76 | 174 | 2026-06-01
KAREN JENNIFER URUETA BUELVAS | 0.015 | SOLAR | EN OPERACIÓN | AGPE | 2023-09-08 | 2023 | BARRANQUILLA | ATLANTICO | 08001 | 08 | 174 | 2026-06-01
CATALINA YANET GUTIERREZ DE PIÑEREZ | 0.015 | SOLAR | EN OPERACIÓN | AGPE | 2023-08-17 | 2023 | BARRANQUILLA | ATLANTICO | 08001 | 08 | 174 | 2026-06-01
MEJIA ALICIA | 0.015 | SOLAR | EN OPERACIÓN | AGPE | 2023-01-27 | 2023 | PEREIRA | RISARALDA | 66001 | 66 | 174 | 2026-06-01
1041 | 0.015 | SOLAR | EN OPERACIÓN | AGPE | 2021-03-12 | 2021 | CUMARAL | META | 50226 | 50 | 174 | 2026-06-01
SSFV EDGAR FERNEY RODRIGUEZ FAJARDO | 0.015 | SOLAR | EN OPERACIÓN | AGPE | 2025-10-27 | 2025 | VILLA_DEL_ROSARIO | NORTE_DE_SANTANDER | 54874 | 54 | 174 | 2026-06-01
IPX SAS | 0.015 | SOLAR | EN OPERACIÓN | AGPE | 2024-08-08 | 2024 | MEDELLIN | ANTIOQUIA | 05001 | 05 | 174 | 2026-06-01
S.F.V. CELSIA COLOMBIA S.A. E.S.P. | 0.015 | SOLAR | EN OPERACIÓN | AGPE | 2024-11-27 | 2024 | MEDELLIN | ANTIOQUIA | 05001 | 05 | 174 | 2026-06-01
2932 | 0.015 | SOLAR | EN OPERACIÓN | AGPE | 2021-09-22 | 2021 | PEREIRA | RISARALDA | 66001 | 66 | 174 | 2026-06-01
SSFV MAGDY CELYET PORTILLA | 0.015 | SOLAR | EN OPERACIÓN | AGPE | 2025-02-27 | 2025 | PAMPLONA | NORTE_DE_SANTANDER | 54518 | 54 | 174 | 2026-06-01
713358822 AGPE (Potencia menor o igual a1MW) 15kW | 0.015 | SOLAR | EN OPERACIÓN | AGPE | 2025-01-28 | 2025 | BOGOTA_D.C. | BOGOTA_D.C. | 11001 | 11 | 174 | 2026-06-01
CALLE 5 22 103 CRISTIAN ALFONSO GUTIERREZ SALAZAR | 0.015 | SOLAR | EN OPERACIÓN | AGPE | 2025-03-26 | 2025 | MANIZALES | CALDAS | 17001 | 17 | 174 | 2026-06-01
4341 | 0.015 | SOLAR | EN OPERACIÓN | AGPE | 2024-11-08 | 2024 | VILLAVICENCIO | META | 50001 | 50 | 174 | 2026-06-01
PROMOTORA NATIVA SAS | 0.015 | SOLAR | EN OPERACIÓN | AGPE | 2024-03-21 | 2024 | LA_TEBAIDA | QUINDIO | 63401 | 63 | 174 | 2026-06-01
MONSERRAT LUXURY LIVING AREAS COMUNES | 0.015 | SOLAR | EN OPERACIÓN | AGPE | 2023-10-31 | 2023 | ARMENIA | QUINDIO | 63001 | 63 | 174 | 2026-06-01
7404 | 0.015 | SOLAR | EN OPERACIÓN | AGPE | 2025-02-04 | 2025 | PEREIRA | RISARALDA | 66001 | 66 | 174 | 2026-06-01
8397 | 0.015 | SOLAR | EN OPERACIÓN | AGPE | 2025-05-13 | 2025 | PEREIRA | RISARALDA | 66001 | 66 | 174 | 2026-06-01
8399 | 0.015 | SOLAR | EN OPERACIÓN | AGPE | 2025-02-07 | 2025 | PEREIRA | RISARALDA | 66001 | 66 | 174 | 2026-06-01
8400 | 0.015 | SOLAR | EN OPERACIÓN | AGPE | 2025-05-15 | 2025 | PEREIRA | RISARALDA | 66001 | 66 | 174 | 2026-06-01
8403 | 0.015 | SOLAR | EN OPERACIÓN | AGPE | 2025-05-12 | 2025 | PEREIRA | RISARALDA | 66001 | 66 | 174 | 2026-06-01
8436 | 0.015 | SOLAR | EN OPERACIÓN | AGPE | 2025-03-03 | 2025 | PEREIRA | RISARALDA | 66001 | 66 | 174 | 2026-06-01
S.F.V. GLORIA ESTELLA RUÍZ OSORIO | 0.015 | SOLAR | EN OPERACIÓN | AGPE | 2025-01-15 | 2025 | SANTA_ROSA_DE_OSOS | ANTIOQUIA | 05686 | 05 | 174 | 2026-06-01
JOAQUIN ALBERTO BOTERO CAMPUZANO | 0.015 | SOLAR | EN OPERACIÓN | AGPE | 2024-07-16 | 2024 | LA_UNION | ANTIOQUIA | 05400 | 05 | 174 | 2026-06-01
BODEGAS AL HIERRO DISTR, AV, BOYACA | 0.015 | SOLAR | EN OPERACIÓN | AGPE | 2025-09-08 | 2025 | BARRANQUILLA | ATLANTICO | 08001 | 08 | 174 | 2026-06-01
BERENA ESCOBAR DIAZ | 0.015 | SOLAR | EN OPERACIÓN | AGPE | 2023-02-06 | 2023 | SAHAGUN | CORDOBA | 23660 | 23 | 174 | 2026-06-01
CECILIA OSORIO DE M | 0.015 | SOLAR | EN OPERACIÓN | AGPE | 2025-05-21 | 2025 | MONTERIA | CORDOBA | 23001 | 23 | 174 | 2026-06-01
PAULINA DE CASTRO | 0.015 | SOLAR | EN OPERACIÓN | AGPE | 2025-09-22 | 2025 | VALLEDUPAR | CESAR | 20001 | 20 | 174 | 2026-06-01
SOL & CIELO ENERGIA SAS ESP | 0.015 | SOLAR | EN OPERACIÓN | AGPE | 2025-07-17 | 2025 | MONTERIA | CORDOBA | 23001 | 23 | 174 | 2026-06-01
SSFV CASA DE MERCADO DE PAMPLONA SA | 0.015 | SOLAR | EN OPERACIÓN | AGPE | 2024-09-24 | 2024 | PAMPLONA | NORTE_DE_SANTANDER | 54518 | 54 | 174 | 2026-06-01
CTA_430293_ELJACH MANRIQUE LUIS CARLOS | 0.015 | SOLAR | EN OPERACIÓN | AGPE | 2024-10-03 | 2024 | BARRANCABERMEJA | SANTANDER | 68081 | 68 | 174 | 2026-06-01
755131353 AGPE (Potencia menor o igual a1MW) 15kW | 0.015 | SOLAR | EN OPERACIÓN | AGPE | 2025-05-12 | 2025 | BOGOTA_D.C. | BOGOTA_D.C. | 11001 | 11 | 174 | 2026-06-01
ACOSTA ORTEGON ALFREDO | 0.015 | SOLAR | EN OPERACIÓN | AGPE | 2025-12-12 | 2025 | MELGAR | TOLIMA | 73449 | 73 | 174 | 2026-06-01
GOMEZ QUINTERO MARTHA VIVIANA | 0.015 | SOLAR | EN OPERACIÓN | AGPE | 2026-01-29 | 2026 | ESPINAL | TOLIMA | 73268 | 73 | 174 | 2026-06-01
2535 | 0.015 | SOLAR | EN OPERACIÓN | AGPE | 2025-02-28 | 2025 | NEIVA | HUILA | 41001 | 41 | 174 | 2026-06-01
2542 | 0.015 | SOLAR | EN OPERACIÓN | AGPE | 2025-03-14 | 2025 | RIVERA | HUILA | 41615 | 41 | 174 | 2026-06-01
2561 | 0.015 | SOLAR | EN OPERACIÓN | AGPE | 2025-04-23 | 2025 | NEIVA | HUILA | 41001 | 41 | 174 | 2026-06-01
QUINTERO CUELLO S EN C | 0.015 | SOLAR | EN OPERACIÓN | AGPE | 2024-05-06 | 2024 | VALLEDUPAR | CESAR | 20001 | 20 | 174 | 2026-06-01
FULL CAR 93 | 0.015 | SOLAR | EN OPERACIÓN | AGPE | 2024-08-02 | 2024 | BARRANQUILLA | ATLANTICO | 08001 | 08 | 174 | 2026-06-01
SSFV CARLOS RENEE GUIO APONTE | 0.015 | SOLAR | EN OPERACIÓN | AGPE | 2025-10-20 | 2025 | VILLA_DEL_ROSARIO | NORTE_DE_SANTANDER | 54874 | 54 | 174 | 2026-06-01
CASA LUIS FERNANDO | 0.015 | SOLAR | EN OPERACIÓN | AGPE | 2024-10-22 | 2024 | BARRANQUILLA | ATLANTICO | 08001 | 08 | 174 | 2026-06-01
PISTA BMX | 0.015 | SOLAR | EN OPERACIÓN | AGPE | 2025-06-28 | 2025 | BARRANQUILLA | ATLANTICO | 08001 | 08 | 174 | 2026-06-01
EVEL CRUDIS MARTINEZ | 0.015 | SOLAR | EN OPERACIÓN | AGPE | 2025-08-06 | 2025 | MANAURE_GUAJIRA | LA_GUAJIRA | 44560 | 44 | 174 | 2026-06-01
OROZCO RODAS RODRIGO | 0.015 | SOLAR | EN OPERACIÓN | AGPE | 2024-04-29 | 2024 | ARMENIA | QUINDIO | 63001 | 63 | 174 | 2026-06-01
GOMEZ ZAPATA BEATRIZ EUGENIA | 0.015 | SOLAR | EN OPERACIÓN | AGPE | 2024-03-11 | 2024 | MANIZALES | CALDAS | 17001 | 17 | 174 | 2026-06-01
727323045 AGPE (Potencia menor o igual a1MW) 15kW | 0.015 | SOLAR | EN OPERACIÓN | AGPE | 2025-04-22 | 2025 | BOGOTA_D.C. | BOGOTA_D.C. | 11001 | 11 | 174 | 2026-06-01
742747050 AGPE (Potencia menor o igual a1MW) 15kW | 0.015 | SOLAR | EN OPERACIÓN | AGPE | 2025-05-09 | 2025 | CUNDINAMARCA | CUNDINAMARCA |  | 25 | 174 | 2026-06-01
RES WINDS 21 CONJUNTO | 0.015 | SOLAR | EN OPERACIÓN | AGPE | 2023-02-15 | 2023 | BARRANQUILLA | ATLANTICO | 08001 | 08 | 174 | 2026-06-01
CTA_35795_NAJM CHARLIE YOUSSEF | 0.015 | SOLAR | EN OPERACIÓN | AGPE | 2024-10-15 | 2024 | BUCARAMANGA | SANTANDER | 68001 | 68 | 174 | 2026-06-01
CTA_594744_PALMAR DEL LAGO LTDA. | 0.015 | SOLAR | EN OPERACIÓN | AGPE | 2024-10-16 | 2024 | GIRON | SANTANDER | 68307 | 68 | 174 | 2026-06-01
ALFONSO GNECCO | 0.015 | SOLAR | EN OPERACIÓN | AGPE | 2024-05-22 | 2024 | BARRANQUILLA | ATLANTICO | 08001 | 08 | 174 | 2026-06-01
8559 | 0.015 | SOLAR | EN OPERACIÓN | AGPE | 2025-03-14 | 2025 | PEREIRA | RISARALDA | 66001 | 66 | 174 | 2026-06-01
LUIS GONZALO SOTO SOTO | 0.015 | SOLAR | EN OPERACIÓN | AGPE | 2024-08-15 | 2024 | ENTRERRIOS | ANTIOQUIA | 05264 | 05 | 174 | 2026-06-01
S.F.V. LUIS GONZALO SOTO MONSALVE | 0.015 | SOLAR | EN OPERACIÓN | AGPE | 2025-01-31 | 2025 | ENTRERRIOS | ANTIOQUIA | 05264 | 05 | 174 | 2026-06-01
SSFV CONDOMINIO MIXTO LAS ACACIAS | 0.015 | SOLAR | EN OPERACIÓN | AGPE | 2025-08-28 | 2025 | OCANA | NORTE_DE_SANTANDER | 54498 | 54 | 174 | 2026-06-01
S.F.V. EDIFICIO VYTRA | 0.015 | SOLAR | EN OPERACIÓN | AGPE | 2024-12-23 | 2024 | MEDELLIN | ANTIOQUIA | 05001 | 05 | 174 | 2026-06-01
GENOEVA PEREZ LOPERA | 0.015 | SOLAR | EN OPERACIÓN | AGPE | 2024-08-22 | 2024 | SANTA_ROSA_DE_OSOS | ANTIOQUIA | 05686 | 05 | 174 | 2026-06-01
SSFV CONVENTO DE LAS HERMANAS DE SANTA CLARA DE PAMPLONA | 0.015 | SOLAR | EN OPERACIÓN | AGPE | 2025-11-18 | 2025 | PAMPLONA | NORTE_DE_SANTANDER | 54518 | 54 | 174 | 2026-06-01
SSFV RICARDO ALFREDI LAMUS BECERRA | 0.015 | SOLAR | EN OPERACIÓN | AGPE | 2025-10-30 | 2025 | SAN_JOSE_DE_CUCUTA | NORTE_DE_SANTANDER | 54001 | 54 | 174 | 2026-06-01
TRUJILLO BUITRAGO, CARLOS HOLMES | 0.015 | SOLAR | EN OPERACIÓN | AGPE | 2025-12-15 | 2025 | YOTOCO | VALLE_DEL_CAUCA | 76890 | 76 | 174 | 2026-06-01
4642 | 0.015 | SOLAR | EN OPERACIÓN | AGPE | 2025-04-12 | 2025 | RESTREPO | META | 50606 | 50 | 174 | 2026-06-01
SSFV RUBY ANDREINA QUINTERO | 0.015 | SOLAR | EN OPERACIÓN | AGPE | 2024-07-12 | 2024 | SAN_JOSE_DE_CUCUTA | NORTE_DE_SANTANDER | 54001 | 54 | 174 | 2026-06-01
CTA_22555_ELEVACON S.A.S | 0.015 | SOLAR | EN OPERACIÓN | AGPE | 2024-12-09 | 2024 | FLORIDABLANCA | SANTANDER | 68276 | 68 | 174 | 2026-06-01
2515 | 0.015 | SOLAR | EN OPERACIÓN | AGPE | 2025-02-27 | 2025 | PITALITO | HUILA | 41551 | 41 | 174 | 2026-06-01
SSFV VICTOR HUGO MOGOLLON SUAREZ | 0.015 | SOLAR | EN OPERACIÓN | AGPE | 2025-11-05 | 2025 | SAN_JOSE_DE_CUCUTA | NORTE_DE_SANTANDER | 54001 | 54 | 174 | 2026-06-01
CECILIA FRANCO QUINTANA | 0.015 | SOLAR | EN OPERACIÓN | AGPE | 2024-04-12 | 2024 | CARTAGENA_DE_INDIAS | BOLIVAR | 13001 | 13 | 174 | 2026-06-01
BERNAL SOTO SIGIFREDO | 0.015 | SOLAR | EN OPERACIÓN | AGPE | 2024-01-16 | 2024 | ITAGUI | ANTIOQUIA | 05360 | 05 | 174 | 2026-06-01
INVERSIONES 2B S.A.S. | 0.015 | SOLAR | EN OPERACIÓN | AGPE | 2022-04-11 | 2022 | CALI | VALLE_DEL_CAUCA | 76001 | 76 | 174 | 2026-06-01
MIGUEL ANGEL BORJA HERNANDEZ | 0.015 | SOLAR | EN OPERACIÓN | AGPE | 2023-05-10 | 2023 | TIERRALTA | CORDOBA | 23807 | 23 | 174 | 2026-06-01
8122 | 0.015 | SOLAR | EN OPERACIÓN | AGPE | 2025-02-06 | 2025 | PEREIRA | RISARALDA | 66001 | 66 | 174 | 2026-06-01
7377 | 0.015 | SOLAR | EN OPERACIÓN | AGPE | 2024-09-10 | 2024 | PEREIRA | RISARALDA | 66001 | 66 | 174 | 2026-06-01
ECHEVERRI GONZALEZ, ELIAS | 0.015 | SOLAR | EN OPERACIÓN | AGPE | 2026-01-22 | 2026 | ULLOA | VALLE_DEL_CAUCA | 76845 | 76 | 174 | 2026-06-01
JOSÉ DÍAZ | 0.015 | SOLAR | EN OPERACIÓN | AGPE | 2024-05-27 | 2024 | BARRANQUILLA | ATLANTICO | 08001 | 08 | 174 | 2026-06-01
Álvaro Rincón | 0.015 | SOLAR | EN OPERACIÓN | AGPE | 2021-05-19 | 2021 | CARTAGENA_DE_INDIAS | BOLIVAR | 13001 | 13 | 174 | 2026-06-01
Richard Ehemann Velez | 0.015 | SOLAR | EN OPERACIÓN | AGPE | 2021-08-05 | 2021 | MONTERIA | CORDOBA | 23001 | 23 | 174 | 2026-06-01
2752 | 0.015 | SOLAR | EN OPERACIÓN | AGPE | 2021-07-14 | 2021 | PEREIRA | RISARALDA | 66001 | 66 | 174 | 2026-06-01
747818983 AGPE (Potencia menor o igual a1MW) 15kW | 0.015 | SOLAR | EN OPERACIÓN | AGPE | 2025-04-21 | 2025 | BOGOTA_D.C. | BOGOTA_D.C. | 11001 | 11 | 174 | 2026-06-01
Subastar S.A | 0.015 | SOLAR | EN OPERACIÓN | AGPE | 2021-10-14 | 2021 | SAMPUES | SUCRE | 70670 | 70 | 174 | 2026-06-01
SSFV PASCUAL TRIGOS ÁLVAREZ | 0.015 | SOLAR | EN OPERACIÓN | AGPE | 2025-10-03 | 2025 | AGUACHICA | CESAR | 20011 | 20 | 174 | 2026-06-01
S.F.V. ENRINES S.A.S | 0.015 | SOLAR | EN OPERACIÓN | AGPE | 2024-11-21 | 2024 | MEDELLIN | ANTIOQUIA | 05001 | 05 | 174 | 2026-06-01
RESTAURANTE LA HERRADURA | 0.015 | SOLAR | EN OPERACIÓN | AGPE | 2024-04-19 | 2024 | PEREIRA | RISARALDA | 66001 | 66 | 174 | 2026-06-01
4266 | 0.015 | SOLAR | EN OPERACIÓN | AGPE | 2024-08-14 | 2024 | VILLAVICENCIO | META | 50001 | 50 | 174 | 2026-06-01
ROSANA ZULETA BECHARA | 0.015 | SOLAR | EN OPERACIÓN | AGPE | 2023-03-24 | 2023 | MONTERIA | CORDOBA | 23001 | 23 | 174 | 2026-06-01
CARLOS PEREZ CASA 8 | 0.015 | SOLAR | EN OPERACIÓN | AGPE | 2025-07-30 | 2025 | BARRANQUILLA | ATLANTICO | 08001 | 08 | 174 | 2026-06-01
MICHAEL PABON | 0.015 | SOLAR | EN OPERACIÓN | AGPE | 2025-07-19 | 2025 | BARRANQUILLA | ATLANTICO | 08001 | 08 | 174 | 2026-06-01
AVICOLA SANTA ELENA | 0.015 | SOLAR | EN OPERACIÓN | AGPE | 2021-06-30 | 2021 | CALI | VALLE_DEL_CAUCA | 76001 | 76 | 174 | 2026-06-01
Augusto Ramiro Bolaños Gomez | 0.015 | SOLAR | EN OPERACIÓN | AGPE | 2021-03-12 | 2021 | CALI | VALLE_DEL_CAUCA | 76001 | 76 | 174 | 2026-06-01
HECTOR FERNEY SARMIENTO | 0.015 | SOLAR | EN OPERACIÓN | AGPE | 2024-08-12 | 2024 | MONTERIA | CORDOBA | 23001 | 23 | 174 | 2026-06-01
SSFV YUREXI GÓMEZ PAEZ | 0.015 | SOLAR | EN OPERACIÓN | AGPE | 2025-09-10 | 2025 | AGUACHICA | CESAR | 20011 | 20 | 174 | 2026-06-01
SSFV CASA FJD II | 0.015 | SOLAR | EN OPERACIÓN | AGPE | 2025-02-06 | 2025 | BARRANQUILLA | ATLANTICO | 08001 | 08 | 174 | 2026-06-01
SSFV ANA MERCEDES CACERES MELO | 0.015 | SOLAR | EN OPERACIÓN | AGPE | 2024-09-24 | 2024 | LOS_PATIOS | NORTE_DE_SANTANDER | 54405 | 54 | 174 | 2026-06-01
699614326 AGPE (Potencia menor o igual a1MW) 15kW | 0.015 | SOLAR | EN OPERACIÓN | AGPE | 2025-02-27 | 2025 | CUNDINAMARCA | CUNDINAMARCA |  | 25 | 174 | 2026-06-01
LEONARDO DURAN | 0.015 | SOLAR | EN OPERACIÓN | AGPE | 2024-08-05 | 2024 | BARRANQUILLA | ATLANTICO | 08001 | 08 | 174 | 2026-06-01
SSFV YEISNARDO TORRES SANGUINO | 0.015 | SOLAR | EN OPERACIÓN | AGPE | 2025-08-21 | 2025 | AGUACHICA | CESAR | 20011 | 20 | 174 | 2026-06-01
S.F.V. JULIO ALBERTO CORREA LOPEZ | 0.015 | SOLAR | EN OPERACIÓN | AGPE | 2024-12-15 | 2024 | GUARNE | ANTIOQUIA | 05318 | 05 | 174 | 2026-06-01
S.F.V. GUILLERMO ALONSO TOBON LOPERA | 0.015 | SOLAR | EN OPERACIÓN | AGPE | 2024-11-12 | 2024 | ENTRERRIOS | ANTIOQUIA | 05264 | 05 | 174 | 2026-06-01
SSFV COOPERATIVA MULTIACTIVA DE EMPLEADOS TRABAJADORES Y PARTICULARES DE LA REPUBLICA DE COLOMBIA | 0.015 | SOLAR | EN OPERACIÓN | AGPE | 2025-10-30 | 2025 | PAMPLONA | NORTE_DE_SANTANDER | 54518 | 54 | 174 | 2026-06-01
SSFV PENTATEX SAS | 0.015 | SOLAR | EN OPERACIÓN | AGPE | 2025-07-29 | 2025 | VILLA_DEL_ROSARIO | NORTE_DE_SANTANDER | 54874 | 54 | 174 | 2026-06-01
JAVIER IGNACIO VILLA RUIZ | 0.015 | SOLAR | EN OPERACIÓN | AGPE | 2024-09-25 | 2024 | ENTRERRIOS | ANTIOQUIA | 05264 | 05 | 174 | 2026-06-01
1781 | 0.015 | SOLAR | EN OPERACIÓN | AGPE | 2022-08-09 | 2022 | GRANADA | META | 50313 | 50 | 174 | 2026-06-01
1924 | 0.015 | SOLAR | EN OPERACIÓN | AGPE | 2023-01-27 | 2023 | CASTILLA_LA_NUEVA | META | 50150 | 50 | 174 | 2026-06-01
JORGE LUIS LOPEZ DAZA | 0.015 | SOLAR | EN OPERACIÓN | AGPE | 2025-08-23 | 2025 | GALAPA | ATLANTICO | 08296 | 08 | 174 | 2026-06-01
HOUSE SANTI CLUB | 0.015 | SOLAR | EN OPERACIÓN | AGPE | 2023-11-29 | 2023 | PUERTO_COLOMBIA | ATLANTICO | 08573 | 08 | 174 | 2026-06-01
KATHERINE PEREZ ZAPATA | 0.015 | SOLAR | EN OPERACIÓN | AGPE | 2023-11-02 | 2023 | PUERTO_COLOMBIA | ATLANTICO | 08573 | 08 | 174 | 2026-06-01
2843 | 0.015 | SOLAR | EN OPERACIÓN | AGPE | 2023-08-30 | 2023 | VILLAVICENCIO | META | 50001 | 50 | 174 | 2026-06-01
FINCA GRANJITA VDA SAN JUAN DE CAROLINA | 0.015 | SOLAR | EN OPERACIÓN | AGPE | 2024-09-04 | 2024 | ARMENIA | QUINDIO | 63001 | 63 | 174 | 2026-06-01
ROBERTO SABBAG | 0.015 | SOLAR | EN OPERACIÓN | AGPE | 2022-12-22 | 2022 | BARRANQUILLA | ATLANTICO | 08001 | 08 | 174 | 2026-06-01
SSFV MARTIN SANGUINO SAMPAYO | 0.015 | SOLAR | EN OPERACIÓN | AGPE | 2025-10-23 | 2025 | GAMARRA | CESAR | 20295 | 20 | 174 | 2026-06-01
Subastar S.A | 0.015 | SOLAR | EN OPERACIÓN | AGPE | 2021-10-05 | 2021 | SAHAGUN | CORDOBA | 23660 | 23 | 174 | 2026-06-01
SALUD Y FORMA | 0.015 | SOLAR | EN OPERACIÓN | AGPE | 2020-09-02 | 2020 | MONTERIA | CORDOBA | 23001 | 23 | 174 | 2026-06-01
726279847 AGPE (Potencia menor o igual a1MW) 15kW | 0.015 | SOLAR | EN OPERACIÓN | AGPE | 2025-04-02 | 2025 | CUNDINAMARCA | CUNDINAMARCA |  | 25 | 174 | 2026-06-01
743677477 AGPE (Potencia menor o igual a1MW) 15kW | 0.015 | SOLAR | EN OPERACIÓN | AGPE | 2025-04-02 | 2025 | CUNDINAMARCA | CUNDINAMARCA |  | 25 | 174 | 2026-06-01
CTA_1389781_CTA_1389781_SERRANO OJEDA RENZO ANTONIO_BUCARAMANGA | 0.015 | SOLAR | EN OPERACIÓN | AGPE | 2024-10-29 | 2024 | GIRON | SANTANDER | 68307 | 68 | 174 | 2026-06-01
2575 | 0.015 | SOLAR | EN OPERACIÓN | AGPE | 2025-04-23 | 2025 | RIVERA | HUILA | 41615 | 41 | 174 | 2026-06-01
CTA_1404294_PAIPILLA MARTINEZ ALVARO | 0.015 | SOLAR | EN OPERACIÓN | AGPE | 2024-12-24 | 2024 | FLORIDABLANCA | SANTANDER | 68276 | 68 | 174 | 2026-06-01
TENERIFE CASA 3 | 0.015 | SOLAR | EN OPERACIÓN | AGPE | 2024-04-10 | 2024 | BARRANQUILLA | ATLANTICO | 08001 | 08 | 174 | 2026-06-01
SPORT FITNESS SHOP COLOMBIA S.A.S. | 0.015 | SOLAR | EN OPERACIÓN | AGPE | 2023-02-17 | 2023 | RIONEGRO | ANTIOQUIA | 05615 | 05 | 174 | 2026-06-01
AUGUSTO GARCIA | 0.015 | SOLAR | EN OPERACIÓN | AGPE | 2024-04-18 | 2024 | BARRANQUILLA | ATLANTICO | 08001 | 08 | 174 | 2026-06-01
CRA 16 CL 17 -14 LC 1 - CENTRO | 0.015 | SOLAR | EN OPERACIÓN | AGPE | 2024-03-22 | 2024 | PEREIRA | RISARALDA | 66001 | 66 | 174 | 2026-06-01
3721 | 0.015 | SOLAR | EN OPERACIÓN | AGPE | 2024-12-17 | 2024 | ACACIAS | META | 50006 | 50 | 174 | 2026-06-01
3821 | 0.015 | SOLAR | EN OPERACIÓN | AGPE | 2024-05-02 | 2024 | PUERTO_GAITAN | META | 50568 | 50 | 174 | 2026-06-01
IVANNA SARTY | 0.015 | SOLAR | EN OPERACIÓN | AGPE | 2025-09-16 | 2025 | BARRANQUILLA | ATLANTICO | 08001 | 08 | 174 | 2026-06-01
CASA DE JUAN ARBOLEDA | 0.015 | SOLAR | EN OPERACIÓN | AGPE | 2025-09-06 | 2025 | GALAPA | ATLANTICO | 08296 | 08 | 174 | 2026-06-01
BANCO DE BOGOTA CIUDAD MILAGRO | 0.015 | SOLAR | EN OPERACIÓN | AGPE | 2024-04-29 | 2024 | BOGOTA_D.C. | CUNDINAMARCA | 11001 | 11 | 174 | 2026-06-01
DANIEL JOSE JALLER SALLEG | 0.015 | SOLAR | EN OPERACIÓN | AGPE | 2025-03-11 | 2025 | MONTERIA | CORDOBA | 23001 | 23 | 174 | 2026-06-01
ELVIRA RODRIGUEZ CHOPERENA | 0.015 | SOLAR | EN OPERACIÓN | AGPE | 2024-04-10 | 2024 | BARRANQUILLA | ATLANTICO | 08001 | 08 | 174 | 2026-06-01
JOAQUIN RIOS JEREZ | 0.015 | SOLAR | EN OPERACIÓN | AGPE | 2023-02-18 | 2023 | CARTAGENA_DE_INDIAS | BOLIVAR | 13001 | 13 | 174 | 2026-06-01
ESTACION DE SERVICIO EL EDEN | 0.015 | SOLAR | EN OPERACIÓN | AGPE | 2023-03-14 | 2023 | MONTERIA | CORDOBA | 23001 | 23 | 174 | 2026-06-01
2501 | 0.015 | SOLAR | EN OPERACIÓN | AGPE | 2023-07-03 | 2023 | PUERTO_GAITAN | META | 50568 | 50 | 174 | 2026-06-01
SSFV ARELIS VELEZ GOMEZ | 0.015 | SOLAR | EN OPERACIÓN | AGPE | 2025-10-17 | 2025 | ABREGO | NORTE_DE_SANTANDER | 54003 | 54 | 174 | 2026-06-01
SSFV PASCUAL TRIGOS ÁLVAREZ | 0.015 | SOLAR | EN OPERACIÓN | AGPE | 2025-08-20 | 2025 | AGUACHICA | CESAR | 20011 | 20 | 174 | 2026-06-01
SSFV IMAGEN AYUDAS DIAGNOSTICAS DIGITALES | 0.015 | SOLAR | EN OPERACIÓN | AGPE | 2025-09-12 | 2025 | AGUACHICA | CESAR | 20011 | 20 | 174 | 2026-06-01
LEIDY YULIANA OSORIO OSORIO | 0.015 | SOLAR | EN OPERACIÓN | AGPE | 2025-07-18 | 2025 | LA_CEJA | ANTIOQUIA | 05376 | 05 | 174 | 2026-06-01
7503 | 0.015 | SOLAR | EN OPERACIÓN | AGPE | 2024-09-17 | 2024 | PEREIRA | RISARALDA | 66001 | 66 | 174 | 2026-06-01
8095 | 0.015 | SOLAR | EN OPERACIÓN | AGPE | 2025-01-20 | 2025 | PEREIRA | RISARALDA | 66001 | 66 | 174 | 2026-06-01
GLORIA DEL CARMEN LOPERA PEREZ | 0.015 | SOLAR | EN OPERACIÓN | AGPE | 2024-09-19 | 2024 | ENTRERRIOS | ANTIOQUIA | 05264 | 05 | 174 | 2026-06-01
GLORIA DEL CARMEN LOPERA PEREZ | 0.015 | SOLAR | EN OPERACIÓN | AGPE | 2024-09-12 | 2024 | ENTRERRIOS | ANTIOQUIA | 05264 | 05 | 174 | 2026-06-01
SSFV ERNESTO SARABIA BADILLO | 0.015 | SOLAR | EN OPERACIÓN | AGPE | 2025-10-23 | 2025 | AGUACHICA | CESAR | 20011 | 20 | 174 | 2026-06-01
LIFE CONJUNTO RESIDENCIAL | 0.015 | SOLAR | EN OPERACIÓN | AGPE | 2025-11-26 | 2025 | BARRANQUILLA | ATLANTICO | 08001 | 08 | 174 | 2026-06-01
GLORIA DEL CARMEN LACHARME ARTEGA | 0.015 | SOLAR | EN OPERACIÓN | AGPE | 2025-08-25 | 2025 | MONTERIA | CORDOBA | 23001 | 23 | 174 | 2026-06-01
S.F.V. RESMAC SAS | 0.015 | SOLAR | EN OPERACIÓN | AGPE | 2024-11-02 | 2024 | MEDELLIN | ANTIOQUIA | 05001 | 05 | 174 | 2026-06-01
614141264 AGPE (Potencia menor o igual a1MW) 14.99kW | 0.01499 | SOLAR | EN OPERACIÓN | AGPE | 2024-08-17 | 2024 | BOGOTA_D.C. | BOGOTA_D.C. | 11001 | 11 | 174 | 2026-06-01
647214651 AGPE (Potencia menor o igual a1MW) 14.95kW | 0.01495 | SOLAR | EN OPERACIÓN | AGPE | 2024-09-10 | 2024 | CUNDINAMARCA | CUNDINAMARCA |  | 25 | 174 | 2026-06-01
745330937 AGPE (Potencia menor o igual a1MW) 14.9kW | 0.0149 | SOLAR | EN OPERACIÓN | AGPE | 2025-03-13 | 2025 | BOGOTA_D.C. | BOGOTA_D.C. | 11001 | 11 | 174 | 2026-06-01
IA INGENIERIA EN ALIMENTOS SAS | 0.0149 | SOLAR | EN OPERACIÓN | AGPE | 2020-10-30 | 2020 | ITAGUI | ANTIOQUIA | 05360 | 05 | 174 | 2026-06-01
627472598 AGPE (Potencia menor o igual a1MW) 14.9kW | 0.0149 | SOLAR | EN OPERACIÓN | AGPE | 2024-09-16 | 2024 | CUNDINAMARCA | CUNDINAMARCA |  | 25 | 174 | 2026-06-01
CP1394 Potencia 14,9kW | 0.0149 | SOLAR | EN OPERACIÓN | AGPE | 2023-01-19 | 2023 | BOGOTA_D.C. | BOGOTA_D.C. | 11001 | 11 | 174 | 2026-06-01
PROYECTO DE AUTOGENERACIÓN DE ENERGIA SOLAR FOTOVOLTAICA MACROTICS CALI 14.85 KWP | 0.0149 | SOLAR | EN OPERACIÓN | AGPE | 2025-06-28 | 2025 | CALI | VALLE_DEL_CAUCA | 76001 | 76 | 174 | 2026-06-01
ESE RIO GRANDE DE LA MAGDALENA | 0.01485 | SOLAR | EN OPERACIÓN | AGPE | 2024-07-30 | 2024 | MAGANGUE | BOLIVAR | 13430 | 13 | 174 | 2026-06-01
CTA_440187 DOMINGUEZ CORREA MARTHA | 0.01476 | SOLAR | EN OPERACIÓN | AGPE | 2019-01-30 | 2019 | BARRANCABERMEJA | SANTANDER | 68081 | 68 | 174 | 2026-06-01
S.F.V. CONJUNTO RESIDENCIAL LEMONT 2 | 0.01474 | SOLAR | EN OPERACIÓN | AGPE | 2025-03-19 | 2025 | BELMIRA | ANTIOQUIA | 05086 | 05 | 174 | 2026-06-01
MUNICIPIO DE MEDELLIN | 0.0147 | SOLAR | EN OPERACIÓN | AGPE | 2022-02-25 | 2022 | MEDELLIN | ANTIOQUIA | 05001 | 05 | 174 | 2026-06-01
AGRICOLA SARA PALMA S.A. (FINCA CATALINA) | 0.01469 | SOLAR | EN OPERACIÓN | AGPE | 2022-03-03 | 2022 | CAREPA | ANTIOQUIA | 05145 | 05 | 174 | 2026-06-01
Concesión De Alumbrado Público Elec Sa | 0.01463 | SOLAR | EN OPERACIÓN | AGPE | 2020-05-15 | 2020 | MONTERIA | CORDOBA | 23001 | 23 | 174 | 2026-06-01
CTA_387631_PSM ELECTRICA S.A.S. | 0.01462 | SOLAR | EN OPERACIÓN | AGPE | 2025-04-29 | 2025 | BARRANCABERMEJA | SANTANDER | 68081 | 68 | 174 | 2026-06-01
DISLICORES S.A.S | 0.0146 | SOLAR | EN OPERACIÓN | AGPE | 2024-01-11 | 2024 | RIONEGRO | ANTIOQUIA | 05615 | 05 | 174 | 2026-06-01
RYAN PAUL FYFE | 0.0146 | SOLAR | EN OPERACIÓN | AGPE | 2023-06-13 | 2023 | MEDELLIN | ANTIOQUIA | 05001 | 05 | 174 | 2026-06-01
CTA_387481 DARIO HERBERT PEÑA OGLIASTRI | 0.01458 | SOLAR | EN OPERACIÓN | AGPE | 2021-01-08 | 2021 | BUCARAMANGA | SANTANDER | 68001 | 68 | 174 | 2026-06-01
14574 | 0.01452 | SOLAR | EN OPERACIÓN | AGPE | 2019-12-06 | 2019 | PAIPA | BOYACA | 15516 | 15 | 174 | 2026-06-01
CTA_386615_VICTOR FERNANDO MADERO LUQUERNA | 0.01452 | SOLAR | EN OPERACIÓN | AGPE | 2025-01-10 | 2025 | BUCARAMANGA | SANTANDER | 68001 | 68 | 174 | 2026-06-01
AGPE 221 - Raul Redondo Guerrera | 0.0145 | SOLAR | EN OPERACIÓN | AGPE | 2020-12-08 | 2020 | ARAUQUITA | ARAUCA | 81065 | 81 | 174 | 2026-06-01
JORGE EDUARDO ESCOBAR MODESTO | 0.0145 | SOLAR | EN OPERACIÓN | AGPE | 2024-12-14 | 2024 | BARRANQUILLA | ATLANTICO | 08001 | 08 | 174 | 2026-06-01
CTA_1451710 IDALIA MARIA SOLORZANO GARCIA | 0.0145 | SOLAR | EN OPERACIÓN | AGPE | 2020-05-11 | 2020 | BARRANCABERMEJA | SANTANDER | 68081 | 68 | 174 | 2026-06-01
GILDARDO DE JESUS GUERRA | 0.0145 | SOLAR | EN OPERACIÓN | AGPE | 2023-11-01 | 2023 | SAN_PEDRO_DE_LOS_MILAGROS | ANTIOQUIA | 05664 | 05 | 174 | 2026-06-01
JAER RENDON SANCHEZ | 0.0145 | SOLAR | EN OPERACIÓN | AGPE | 2023-09-18 | 2023 | CALI | VALLE_DEL_CAUCA | 76001 | 76 | 174 | 2026-06-01
SSFV HENRY IVAN SANCHEZ CARDOZO | 0.0144 | SOLAR | EN OPERACIÓN | AGPE | 2025-08-01 | 2025 | SAN_JOSE_DE_CUCUTA | NORTE_DE_SANTANDER | 54001 | 54 | 174 | 2026-06-01
S.F.V. INVERSIONES JHZ S.A.S. | 0.0144 | SOLAR | EN OPERACIÓN | AGPE | 2025-09-18 | 2025 | RIONEGRO | ANTIOQUIA | 05615 | 05 | 174 | 2026-06-01
SUPERCARNES JH SAS | 0.0144 | SOLAR | EN OPERACIÓN | AGPE | 2023-04-10 | 2023 | MEDELLIN | ANTIOQUIA | 05001 | 05 | 174 | 2026-06-01
669065618 AGPE (Potencia menor o igual a1MW) 14.4kW | 0.0144 | SOLAR | EN OPERACIÓN | AGPE | 2024-10-31 | 2024 | CUNDINAMARCA | CUNDINAMARCA |  | 25 | 174 | 2026-06-01
SSFV CINE LEONELDA - CÁMARA DE COMERCIO OCAÑA | 0.0144 | SOLAR | EN OPERACIÓN | AGPE | 2020-03-14 | 2020 | OCANA | NORTE_DE_SANTANDER | 54498 | 54 | 174 | 2026-06-01
SSFV JAVIER EDUARDO TORRES VERA | 0.01433 | SOLAR | EN OPERACIÓN | AGPE | 2024-08-12 | 2024 | PAMPLONA | NORTE_DE_SANTANDER | 54518 | 54 | 174 | 2026-06-01
REVECA CORREA FONSECA | 0.0143 | SOLAR | EN OPERACIÓN | AGPE | 2024-07-26 | 2024 | TURBACO | BOLIVAR | 13836 | 13 | 174 | 2026-06-01
ALFREDO LOPEZ Y CIA S.A.S BIC | 0.0143 | SOLAR | EN OPERACIÓN | AGPE | 2025-03-03 | 2025 | CALI | VALLE_DEL_CAUCA | 76001 | 76 | 174 | 2026-06-01
EDIFICIO AVIÑON 20C - PROPIEDAD HORIZONTAL | 0.0143 | SOLAR | EN OPERACIÓN | AGPE | 2024-03-13 | 2024 | MEDELLIN | ANTIOQUIA | 05001 | 05 | 174 | 2026-06-01
WILLIAM RESTREPO GUTIERREZ | 0.0143 | SOLAR | EN OPERACIÓN | AGPE | 2024-12-01 | 2024 | RIONEGRO | ANTIOQUIA | 05615 | 05 | 174 | 2026-06-01
CTA_1328581_EDWAR JOSÉ NAVAS GARCÍA | 0.01425 | SOLAR | EN OPERACIÓN | AGPE | 2025-06-18 | 2025 | GIRON | SANTANDER | 68307 | 68 | 174 | 2026-06-01
729068216 AGPE (Potencia menor o igual a1MW) 14.2kW | 0.0142 | SOLAR | EN OPERACIÓN | AGPE | 2025-02-13 | 2025 | BOGOTA_D.C. | BOGOTA_D.C. | 11001 | 11 | 174 | 2026-06-01
S.F.V. PEDRO MEJÍA VILLA | 0.0142 | SOLAR | EN OPERACIÓN | AGPE | 2025-03-31 | 2025 | EL_PENOL | ANTIOQUIA | 05541 | 05 | 174 | 2026-06-01
8543 | 0.0142 | SOLAR | EN OPERACIÓN | AGPE | 2025-04-28 | 2025 | PEREIRA | RISARALDA | 66001 | 66 | 174 | 2026-06-01
S.F.V. CARLOS ALBERTO GÓMEZ BOTERO | 0.0142 | SOLAR | EN OPERACIÓN | AGPE | 2025-04-25 | 2025 | MEDELLIN | ANTIOQUIA | 05001 | 05 | 174 | 2026-06-01
LEONEL DE JESUS VALENCIA TOBON | 0.0142 | SOLAR | EN OPERACIÓN | AGPE | 2023-02-09 | 2023 | MEDELLIN | ANTIOQUIA | 05001 | 05 | 174 | 2026-06-01
CA 64 CON PUNTA DE RUITOQUE 1 ET 2 | 0.01416 | SOLAR | EN OPERACIÓN | AGPE | 2024-12-30 | 2024 | FLORIDABLANCA | SANTANDER | 68276 | 68 | 174 | 2026-06-01
FYR INGENIEROS LTDA | 0.01416 | SOLAR | EN OPERACIÓN | AGPE | 2020-05-13 | 2020 | BOGOTA_D.C. | BOGOTA_D.C. | 11001 | 11 | 174 | 2026-06-01
CASA 59 ETAPA 1 CR PUNTA RUITOQUE | 0.01416 | SOLAR | EN OPERACIÓN | AGPE | 2024-10-30 | 2024 | FLORIDABLANCA | SANTANDER | 68276 | 68 | 174 | 2026-06-01
CTA_423008_GREEN POWER CORP SAS | 0.0141 | SOLAR | EN OPERACIÓN | AGPE | 2025-01-27 | 2025 | BUCARAMANGA | SANTANDER | 68001 | 68 | 174 | 2026-06-01
ASOCIACION COLECTIVO TEATRAL MATACANDELAS | 0.01407 | SOLAR | EN OPERACIÓN | AGPE | 2020-03-17 | 2020 | MEDELLIN | ANTIOQUIA | 05001 | 05 | 174 | 2026-06-01
GAICA SAS | 0.01405 | SOLAR | EN OPERACIÓN | AGPE | 2024-01-23 | 2024 | LA_ESTRELLA | ANTIOQUIA | 05380 | 05 | 174 | 2026-06-01
SSFV YURI ALMILKA MANRIQUE SILVA | 0.01404 | SOLAR | EN OPERACIÓN | AGPE | 2024-11-01 | 2024 | CHINACOTA | NORTE_DE_SANTANDER | 54172 | 54 | 174 | 2026-06-01
S.F.V. WILLIAM RESTREPO GUTIERREZ | 0.01404 | SOLAR | EN OPERACIÓN | AGPE | 2025-12-10 | 2025 | MEDELLIN | ANTIOQUIA | 05001 | 05 | 174 | 2026-06-01
SURAMERICANA DETEXTILES S.A.S | 0.014 | SOLAR | EN OPERACIÓN | AGPE | 2021-09-16 | 2021 | ENVIGADO | ANTIOQUIA | 05266 | 05 | 174 | 2026-06-01
S.F.V. CARLOS EDUARD MARIN OROZCO | 0.014 | SOLAR | EN OPERACIÓN | AGPE | 2025-12-22 | 2025 | ENVIGADO | ANTIOQUIA | 05266 | 05 | 174 | 2026-06-01
S.F.V. Julio Cesar Noreña Muñeton | 0.014 | SOLAR | EN OPERACIÓN | AGPE | 2025-07-28 | 2025 | LA_UNION | ANTIOQUIA | 05400 | 05 | 174 | 2026-06-01
MARTA CECILIA LONDOÑO RESTREPO | 0.014 | SOLAR | EN OPERACIÓN | AGPE | 2023-02-08 | 2023 | SANTA_ROSA_DE_OSOS | ANTIOQUIA | 05686 | 05 | 174 | 2026-06-01
S.F.V. Carlos Mario Bedoya Moreno | 0.014 | SOLAR | EN OPERACIÓN | AGPE | 2025-07-10 | 2025 | LA_CEJA | ANTIOQUIA | 05376 | 05 | 174 | 2026-06-01
685664071 AGPE (Potencia menor o igual a1MW) 14kW | 0.014 | SOLAR | EN OPERACIÓN | AGPE | 2025-01-21 | 2025 | CUNDINAMARCA | CUNDINAMARCA |  | 25 | 174 | 2026-06-01
S.F.V. MARMOLES Y SERVICIOS LTDA | 0.014 | SOLAR | EN OPERACIÓN | AGPE | 2025-11-25 | 2025 | SAN_PEDRO_DE_LOS_MILAGROS | ANTIOQUIA | 05664 | 05 | 174 | 2026-06-01
S.F.V. FUNDACION ABURRA VERDE E.S.P | 0.014 | SOLAR | EN OPERACIÓN | AGPE | 2025-04-22 | 2025 | ENVIGADO | ANTIOQUIA | 05266 | 05 | 174 | 2026-06-01
878669602 AGPE (Potencia menor o igual a1MW) 14kW | 0.014 | SOLAR | EN OPERACIÓN | AGPE | 2025-12-26 | 2025 | GIRARDOT | CUNDINAMARCA | 25307 | 25 | 174 | 2026-06-01
CONSTRUCCIONES ARYISA S.A.S | 0.014 | SOLAR | EN OPERACIÓN | AGPE | 2024-11-13 | 2024 | SANTIAGO_DE_TOLU | SUCRE | 70820 | 70 | 174 | 2026-06-01
MONICA TOVAR EL JARDIN | 0.014 | SOLAR | EN OPERACIÓN | AGPE | 2024-06-17 | 2024 | SOACHA | CUNDINAMARCA | 25754 | 25 | 174 | 2026-06-01
CARLOS ALBERTO MONTOYA OSORIO | 0.014 | SOLAR | EN OPERACIÓN | AGPE | 2024-09-07 | 2024 | LA_CEJA | ANTIOQUIA | 05376 | 05 | 174 | 2026-06-01
NEU ENERGY SAS | 0.014 | SOLAR | EN OPERACIÓN | AGPE | 2024-09-28 | 2024 | VALLEDUPAR | CESAR | 20001 | 20 | 174 | 2026-06-01
CTA_432052_RINCON ROJAS OMAR DARIO | 0.014 | SOLAR | EN OPERACIÓN | AGPE | 2024-10-30 | 2024 | BARRANCABERMEJA | SANTANDER | 68081 | 68 | 174 | 2026-06-01
LUZ DARY VELEZ BETANCUR | 0.014 | SOLAR | EN OPERACIÓN | AGPE | 2023-04-27 | 2023 | GUARNE | ANTIOQUIA | 05318 | 05 | 174 | 2026-06-01
JOHN FREDY ARIAS ALCARAZ | 0.014 | SOLAR | EN OPERACIÓN | AGPE | 2022-11-25 | 2022 | MUTATA | ANTIOQUIA | 05480 | 05 | 174 | 2026-06-01
AGPE SUTIFRUVER | 0.014 | SOLAR | EN OPERACIÓN | AGPE | 2025-11-27 | 2025 | MORALES | CAUCA | 19473 | 19 | 174 | 2026-06-01
S.F.V. AGROPECUARIA LAS PANTERAS LTDA | 0.014 | SOLAR | EN OPERACIÓN | AGPE | 2025-08-14 | 2025 | MEDELLIN | ANTIOQUIA | 05001 | 05 | 174 | 2026-06-01
VDA LA FLORIDA FCA LA BETULIA MARIA LUCIA JARAMILLO DE ARANGO | 0.014 | SOLAR | EN OPERACIÓN | AGPE | 2024-09-05 | 2024 | VILLAMARIA | CALDAS | 17873 | 17 | 174 | 2026-06-01
COOPERATIVA ANTIOQUEÑA DE SALUD | 0.014 | SOLAR | EN OPERACIÓN | AGPE | 2022-04-09 | 2022 | MEDELLIN | ANTIOQUIA | 05001 | 05 | 174 | 2026-06-01
S.F.V. EDUARDO JAVIER ACOSTA DIAZ | 0.014 | SOLAR | EN OPERACIÓN | AGPE | 2025-11-24 | 2025 | ENVIGADO | ANTIOQUIA | 05266 | 05 | 174 | 2026-06-01
SEC KM 1 SAL A NEIRA POR LA BOMBA ADRIANA CRISTINA PUENTES MARIN | 0.014 | SOLAR | EN OPERACIÓN | AGPE | 2023-12-26 | 2023 | PALESTINA | CALDAS | 17524 | 17 | 174 | 2026-06-01
S.F.V. Maria Eugenia Zuleta Marin | 0.014 | SOLAR | EN OPERACIÓN | AGPE | 2025-11-04 | 2025 | SAN_JERONIMO | ANTIOQUIA | 05656 | 05 | 174 | 2026-06-01
SSFV WILFREDO ORTEGA FERNANADEZ | 0.014 | SOLAR | EN OPERACIÓN | AGPE | 2025-03-12 | 2025 | LOS_PATIOS | NORTE_DE_SANTANDER | 54405 | 54 | 174 | 2026-06-01
GRUPO EDS AUTOGAS S.A.S. | 0.014 | SOLAR | EN OPERACIÓN | AGPE | 2020-02-06 | 2020 | MEDELLIN | ANTIOQUIA | 05001 | 05 | 174 | 2026-06-01
SSFV RAMON EWIMER TORRADO RODRIGUEZ | 0.014 | SOLAR | EN OPERACIÓN | AGPE | 2025-04-01 | 2025 | SAN_JOSE_DE_CUCUTA | NORTE_DE_SANTANDER | 54001 | 54 | 174 | 2026-06-01
NORMA NARCISA SANCHEZ SERRANO | 0.014 | SOLAR | EN OPERACIÓN | AGPE | 2025-03-07 | 2025 | SINCELEJO | SUCRE | 70001 | 70 | 174 | 2026-06-01
SSFV DIANA CAROLINA BUITRAGO DUARTE | 0.014 | SOLAR | EN OPERACIÓN | AGPE | 2026-01-27 | 2026 | SAN_JOSE_DE_CUCUTA | NORTE_DE_SANTANDER | 54001 | 54 | 174 | 2026-06-01
SSFV SONIA ESPERANZA ROZO OSORIO | 0.014 | SOLAR | EN OPERACIÓN | AGPE | 2025-11-25 | 2025 | SAN_JOSE_DE_CUCUTA | NORTE_DE_SANTANDER | 54001 | 54 | 174 | 2026-06-01
FANNY SALAZAR | 0.014 | SOLAR | EN OPERACIÓN | AGPE | 2023-07-04 | 2023 | MEDELLIN | ANTIOQUIA | 05001 | 05 | 174 | 2026-06-01
588070_PRAVIA SAS | 0.014 | SOLAR | EN OPERACIÓN | AGPE | 2025-07-17 | 2025 | GIRON | SANTANDER | 68307 | 68 | 174 | 2026-06-01
432272_ROMERO BUENO FLORENTINO | 0.014 | SOLAR | EN OPERACIÓN | AGPE | 2025-10-17 | 2025 | BARRANCABERMEJA | SANTANDER | 68081 | 68 | 174 | 2026-06-01
SSFV ELINA PAOLA MENDOZA ALVAREZ | 0.014 | SOLAR | EN OPERACIÓN | AGPE | 2026-01-27 | 2026 | LOS_PATIOS | NORTE_DE_SANTANDER | 54405 | 54 | 174 | 2026-06-01
458461412 AGPE (Potencia menor o igual a1MW) 14kW | 0.014 | SOLAR | EN OPERACIÓN | AGPE | 2023-09-18 | 2023 | ZIPAQUIRA | CUNDINAMARCA | 25899 | 25 | 174 | 2026-06-01
SSFV PARROQUIA DEL SEÑOR DEL HUMILLADERO | 0.014 | SOLAR | EN OPERACIÓN | AGPE | 2025-07-29 | 2025 | PAMPLONA | NORTE_DE_SANTANDER | 54518 | 54 | 174 | 2026-06-01
506091906 AGPE (Potencia menor o igual a1MW) 14kW | 0.014 | SOLAR | EN OPERACIÓN | AGPE | 2023-11-03 | 2023 | BOGOTA_D.C. | BOGOTA_D.C. | 11001 | 11 | 174 | 2026-06-01
S.F.V. SOCIOS VEINTISEIS | 0.014 | SOLAR | EN OPERACIÓN | AGPE | 2025-02-25 | 2025 | ITAGUI | ANTIOQUIA | 05360 | 05 | 174 | 2026-06-01
S.F.V. NELSON ALIRIO MEDINA JARAMILLO | 0.014 | SOLAR | EN OPERACIÓN | AGPE | 2025-08-20 | 2025 | EL_RETIRO | ANTIOQUIA | 05607 | 05 | 174 | 2026-06-01
S.F.V. Inversiones Juanchoanita S.A.S | 0.014 | SOLAR | EN OPERACIÓN | AGPE | 2025-07-11 | 2025 | ENVIGADO | ANTIOQUIA | 05266 | 05 | 174 | 2026-06-01
15068 | 0.014 | SOLAR | EN OPERACIÓN | AGPE | 2023-12-28 | 2023 | CHIQUINQUIRA | BOYACA | 15176 | 15 | 174 | 2026-06-01
DUGLAS FERNANDO DAVILA | 0.014 | SOLAR | EN OPERACIÓN | AGPE | 2025-09-04 | 2025 | SANTA_MARTA | MAGDALENA | 47001 | 47 | 174 | 2026-06-01
NATHAN DE JESUS NOT PELAEZ | 0.014 | SOLAR | EN OPERACIÓN | AGPE | 2024-07-25 | 2024 | TURBACO | BOLIVAR | 13836 | 13 | 174 | 2026-06-01
CARMEN ROCIO SANCHEZ ALVAREZ | 0.014 | SOLAR | EN OPERACIÓN | AGPE | 2025-10-23 | 2025 | BARRANQUILLA | ATLANTICO | 08001 | 08 | 174 | 2026-06-01
FCA LA ALBANIA | 0.014 | SOLAR | EN OPERACIÓN | AGPE | 2024-05-03 | 2024 | CARTAGO | VALLE_DEL_CAUCA | 76147 | 76 | 174 | 2026-06-01
WILLIAM MENDOZA | 0.014 | SOLAR | EN OPERACIÓN | AGPE | 2025-08-21 | 2025 | BARRANQUILLA | ATLANTICO | 08001 | 08 | 174 | 2026-06-01
RODRIGO ALFONSO PORTACIO GUERRERO | 0.014 | SOLAR | EN OPERACIÓN | AGPE | 2025-06-19 | 2025 | SANTA_MARTA | MAGDALENA | 47001 | 47 | 174 | 2026-06-01
FINCA TABOGA | 0.014 | SOLAR | EN OPERACIÓN | AGPE | 2023-10-10 | 2023 | CALI | VALLE_DEL_CAUCA | 76001 | 76 | 174 | 2026-06-01
SSFV LOZANO PORTILLO SAS | 0.014 | SOLAR | EN OPERACIÓN | AGPE | 2025-06-04 | 2025 | TIBU | NORTE_DE_SANTANDER | 54810 | 54 | 174 | 2026-06-01
SSFV RONALD ADOLFO PABONGONZALEZ | 0.014 | SOLAR | EN OPERACIÓN | AGPE | 2025-11-06 | 2025 | SAN_JOSE_DE_CUCUTA | NORTE_DE_SANTANDER | 54001 | 54 | 174 | 2026-06-01
FCA SANTANA - MONTENEGRO - BARAYA | 0.014 | SOLAR | EN OPERACIÓN | AGPE | 2025-03-12 | 2025 | ARMENIA | QUINDIO | 63001 | 63 | 174 | 2026-06-01
S.F.V. JHON JAIRO VELEZ URIBE | 0.014 | SOLAR | EN OPERACIÓN | AGPE | 2025-05-23 | 2025 | SANTA_FE_DE_ANTIOQUIA | ANTIOQUIA | 05042 | 05 | 174 | 2026-06-01
6153 | 0.014 | SOLAR | EN OPERACIÓN | AGPE | 2024-10-23 | 2024 | CARTAGO | VALLE_DEL_CAUCA | 76147 | 76 | 174 | 2026-06-01
Institución Educativa Liceo Mixto | 0.014 | SOLAR | EN OPERACIÓN | AGPE | 2020-12-28 | 2020 | SEVILLA | VALLE_DEL_CAUCA | 76736 | 76 | 174 | 2026-06-01
2585 | 0.014 | SOLAR | EN OPERACIÓN | AGPE | 2025-05-01 | 2025 | RIVERA | HUILA | 41615 | 41 | 174 | 2026-06-01
ELKIN OMAR ECHAVARRIA AGUILAR | 0.014 | SOLAR | EN OPERACIÓN | AGPE | 2024-07-22 | 2024 | ITAGUI | ANTIOQUIA | 05360 | 05 | 174 | 2026-06-01
JUAN ALBERTO PRIETO | 0.014 | SOLAR | EN OPERACIÓN | AGPE | 2024-11-06 | 2024 | RIONEGRO | ANTIOQUIA | 05615 | 05 | 174 | 2026-06-01
SSFV JAIRO ANTONIO PACHECO SANCHEZ | 0.014 | SOLAR | EN OPERACIÓN | AGPE | 2025-08-08 | 2025 | SAN_JOSE_DE_CUCUTA | NORTE_DE_SANTANDER | 54001 | 54 | 174 | 2026-06-01
YANETH ALBA PAEZ | 0.014 | SOLAR | EN OPERACIÓN | AGPE | 2024-12-12 | 2024 | VALLEDUPAR | CESAR | 20001 | 20 | 174 | 2026-06-01
HERMES URIBE TRIANA | 0.014 | SOLAR | EN OPERACIÓN | AGPE | 2024-11-20 | 2024 | VALLEDUPAR | CESAR | 20001 | 20 | 174 | 2026-06-01
8719 | 0.014 | SOLAR | EN OPERACIÓN | AGPE | 2025-09-12 | 2025 | PEREIRA | RISARALDA | 66001 | 66 | 174 | 2026-06-01
S.F.V. INVERSIONES 8CAMILA S.A.S. | 0.014 | SOLAR | EN OPERACIÓN | AGPE | 2025-12-30 | 2025 | LA_CEJA | ANTIOQUIA | 05376 | 05 | 174 | 2026-06-01
CASA MARCO BOLAÑO | 0.014 | SOLAR | EN OPERACIÓN | AGPE | 2024-07-23 | 2024 | CALI | VALLE_DEL_CAUCA | 76001 | 76 | 174 | 2026-06-01
GENESIS LOGYSTIC | 0.014 | SOLAR | EN OPERACIÓN | AGPE | 2024-05-31 | 2024 | BARRANQUILLA | ATLANTICO | 08001 | 08 | 174 | 2026-06-01
SF JUAN CARLOS CONSUEGRA | 0.014 | SOLAR | EN OPERACIÓN | AGPE | 2021-04-09 | 2021 | CARTAGENA_DE_INDIAS | BOLIVAR | 13001 | 13 | 174 | 2026-06-01
Andres Fernando Hernandez Vega | 0.014 | SOLAR | EN OPERACIÓN | AGPE | 2023-10-12 | 2023 | MUTATA | ANTIOQUIA | 05480 | 05 | 174 | 2026-06-01
CASA 29 CR NAUTICA RUITOQUE CONDOMINIO | 0.01396 | SOLAR | EN OPERACIÓN | AGPE | 2024-09-20 | 2024 | FLORIDABLANCA | SANTANDER | 68276 | 68 | 174 | 2026-06-01
CTA_1225040_INGSUN COLOMBIA SAS | 0.01396 | SOLAR | EN OPERACIÓN | AGPE | 2025-04-04 | 2025 | FLORIDABLANCA | SANTANDER | 68276 | 68 | 174 | 2026-06-01
CA 04 CR LA LOMITA RUITOQUE COND | 0.01392 | SOLAR | EN OPERACIÓN | AGPE | 2024-10-31 | 2024 | FLORIDABLANCA | SANTANDER | 68276 | 68 | 174 | 2026-06-01
593895063 AGPE (Potencia menor o igual a1MW) 13.92kW | 0.01392 | SOLAR | EN OPERACIÓN | AGPE | 2024-09-16 | 2024 | CUNDINAMARCA | CUNDINAMARCA |  | 25 | 174 | 2026-06-01
CTA_1159423_JAIME ANDRES SALAS RUEDA | 0.01392 | SOLAR | EN OPERACIÓN | AGPE | 2025-02-19 | 2025 | BARRANCABERMEJA | SANTANDER | 68081 | 68 | 174 | 2026-06-01
CTA_402241_FUERZA ELECTRIA S.A.S. | 0.01392 | SOLAR | EN OPERACIÓN | AGPE | 2025-02-07 | 2025 | BUCARAMANGA | SANTANDER | 68001 | 68 | 174 | 2026-06-01
CA 04 CR LA LOMITA RUITOQUE COND | 0.01392 | SOLAR | EN OPERACIÓN | AGPE | 2025-09-11 | 2025 | FLORIDABLANCA | SANTANDER | 68276 | 68 | 174 | 2026-06-01
10566 | 0.013824 | SOLAR | EN OPERACIÓN | AGPE | 2025-11-19 | 2025 | PEREIRA | RISARALDA | 66001 | 66 | 174 | 2026-06-01
RAFAEL JIMENEZ | 0.013824 | SOLAR | EN OPERACIÓN | AGPE | 2025-09-09 | 2025 | ITAGUI | ANTIOQUIA | 05360 | 05 | 174 | 2026-06-01
638373000 AGPE (Potencia menor o igual a1MW) 13.82kW | 0.01382 | SOLAR | EN OPERACIÓN | AGPE | 2024-10-17 | 2024 | CUNDINAMARCA | CUNDINAMARCA |  | 25 | 174 | 2026-06-01
SSFV ARIANNY CANDELARIA ROSALES SANCHEZ | 0.01382 | SOLAR | EN OPERACIÓN | AGPE | 2024-12-06 | 2024 | LOS_PATIOS | NORTE_DE_SANTANDER | 54405 | 54 | 174 | 2026-06-01
CTA_432067_EDWAR JOSÉ NAVAS GARCÍA | 0.0138 | SOLAR | EN OPERACIÓN | AGPE | 2025-06-03 | 2025 | GIRON | SANTANDER | 68307 | 68 | 174 | 2026-06-01
MARTHA ELENA VALLEJO DE JARAMILLO | 0.0138 | SOLAR | EN OPERACIÓN | AGPE | 2020-11-10 | 2020 | MEDELLIN | ANTIOQUIA | 05001 | 05 | 174 | 2026-06-01
629151000 AGPE (Potencia menor o igual a1MW) 13.8kW | 0.0138 | SOLAR | EN OPERACIÓN | AGPE | 2024-09-27 | 2024 | BOGOTA_D.C. | BOGOTA_D.C. | 11001 | 11 | 174 | 2026-06-01
CTA_12064_VORTECH GROUP SAS | 0.0138 | SOLAR | EN OPERACIÓN | AGPE | 2025-03-06 | 2025 | FLORIDABLANCA | SANTANDER | 68276 | 68 | 174 | 2026-06-01
CASA 20 CR MONTERREAL RUITOQUE CONDOMINIO | 0.0138 | SOLAR | EN OPERACIÓN | AGPE | 2024-08-16 | 2024 | FLORIDABLANCA | SANTANDER | 68276 | 68 | 174 | 2026-06-01
CASA 7 CR PICO DEL AGUILA RUITOQUE CONDOMINIO | 0.0138 | SOLAR | EN OPERACIÓN | AGPE | 2024-12-16 | 2024 | PIEDECUESTA | SANTANDER | 68547 | 68 | 174 | 2026-06-01
CTA_1145638_GRUPO ENERGETICO VATTIO SAS | 0.0138 | SOLAR | EN OPERACIÓN | AGPE | 2025-01-23 | 2025 | BUCARAMANGA | SANTANDER | 68001 | 68 | 174 | 2026-06-01
CTA_1683796_PSM ELECTRICA S.A.S. | 0.0138 | SOLAR | EN OPERACIÓN | AGPE | 2025-02-12 | 2025 | BARRANCABERMEJA | SANTANDER | 68081 | 68 | 174 | 2026-06-01
SSFV JOSE LIBARDO CANO CACERES | 0.01375 | SOLAR | EN OPERACIÓN | AGPE | 2024-07-11 | 2024 | CHINACOTA | NORTE_DE_SANTANDER | 54172 | 54 | 174 | 2026-06-01
PILAR ROJAS | 0.0137 | SOLAR | EN OPERACIÓN | AGPE | 2025-06-24 | 2025 | BARRANQUILLA | ATLANTICO | 08001 | 08 | 174 | 2026-06-01
CTA_388423_GIMECOL SOLAR S.A.S | 0.0137 | SOLAR | EN OPERACIÓN | AGPE | 2025-04-25 | 2025 | BARRANCABERMEJA | SANTANDER | 68081 | 68 | 174 | 2026-06-01
VIREL S.A.S | 0.01364 | SOLAR | EN OPERACIÓN | AGPE | 2020-05-14 | 2020 | COPACABANA | ANTIOQUIA | 05212 | 05 | 174 | 2026-06-01
ANGEL R YEPEZ | 0.0136 | SOLAR | EN OPERACIÓN | AGPE | 2023-12-27 | 2023 | BARRANQUILLA | ATLANTICO | 08001 | 08 | 174 | 2026-06-01
AGRICOLA CAPURGANA S.A.S FINCA CAROLINA | 0.0136 | SOLAR | EN OPERACIÓN | AGPE | 2021-05-28 | 2021 | TURBO | ANTIOQUIA | 05837 | 05 | 174 | 2026-06-01
ARLEY DURAN GUERRERO | 0.0136 | SOLAR | EN OPERACIÓN | AGPE | 2022-09-01 | 2022 | BARRANQUILLA | ATLANTICO | 08001 | 08 | 174 | 2026-06-01
Ismael Adolfo Correa Uribe | 0.0136 | SOLAR | EN OPERACIÓN | AGPE | 2025-10-27 | 2025 | MEDELLIN | ANTIOQUIA | 05001 | 05 | 174 | 2026-06-01
EDIFICIO VILLA REAL & ASOCIADOS S.A.S. | 0.0136 | SOLAR | EN OPERACIÓN | AGPE | 2022-11-06 | 2022 | BARRANQUILLA | ATLANTICO | 08001 | 08 | 174 | 2026-06-01
S.F.V. EDIFICIO SIDNEY | 0.01356 | SOLAR | EN OPERACIÓN | AGPE | 2025-02-03 | 2025 | RIONEGRO | ANTIOQUIA | 05615 | 05 | 174 | 2026-06-01
SSFV INDUSTRIAS ALIMENTICIAS TOMASA S.A.S | 0.01356 | SOLAR | EN OPERACIÓN | AGPE | 2024-04-26 | 2024 | LOS_PATIOS | NORTE_DE_SANTANDER | 54405 | 54 | 174 | 2026-06-01
MOTOFRENOS S.A.S | 0.01353 | SOLAR | EN OPERACIÓN | AGPE | 2021-10-22 | 2021 | MEDELLIN | ANTIOQUIA | 05001 | 05 | 174 | 2026-06-01
CASA 10 CR LA PRADERA RUITOQUE CONDOMINIO | 0.01353 | SOLAR | EN OPERACIÓN | AGPE | 2025-01-09 | 2025 | FLORIDABLANCA | SANTANDER | 68276 | 68 | 174 | 2026-06-01
CENTRO DE SERVICIOS PUERTAS DEL SOL SAS | 0.0135 | SOLAR | EN OPERACIÓN | AGPE | 2023-12-19 | 2023 | JAMUNDI | VALLE_DEL_CAUCA | 76364 | 76 | 174 | 2026-06-01
SOTRACAUCA MONTALLANTAS | 0.0135 | SOLAR | EN OPERACIÓN | AGPE | 2022-01-20 | 2022 | POPAYAN | CAUCA | 19001 | 19 | 174 | 2026-06-01
Aromáticos de occidente | 0.0135 | SOLAR | EN OPERACIÓN | AGPE | 2022-02-07 | 2022 | CALI | VALLE_DEL_CAUCA | 76001 | 76 | 174 | 2026-06-01
14901 | 0.0135 | SOLAR | EN OPERACIÓN | AGPE | 2023-03-06 | 2023 | TUNJA | BOYACA | 15001 | 15 | 174 | 2026-06-01
3032 | 0.0135 | SOLAR | EN OPERACIÓN | AGPE | 2022-01-14 | 2022 | PEREIRA | RISARALDA | 66001 | 66 | 174 | 2026-06-01
CTA_1785412_OMAR AUGUSTO RODRIGUEZ WALTEROS | 0.0134 | SOLAR | EN OPERACIÓN | AGPE | 2025-04-16 | 2025 | BARRANCABERMEJA | SANTANDER | 68081 | 68 | 174 | 2026-06-01
CTA_433986_OLAYA FONSECA ADONAY_BARRANCABERMEJA | 0.01334 | SOLAR | EN OPERACIÓN | AGPE | 2023-06-16 | 2023 | BARRANCABERMEJA | SANTANDER | 68081 | 68 | 174 | 2026-06-01
MAURICIO JOSE HENAO LOPEZ | 0.01334 | SOLAR | EN OPERACIÓN | AGPE | 2023-02-10 | 2023 | SANTA_FE_DE_ANTIOQUIA | ANTIOQUIA | 05042 | 05 | 174 | 2026-06-01
CALLE 8 B NRO. 19-48 | 0.0133 | SOLAR | EN OPERACIÓN | AGPE | 2019-09-19 | 2019 | YUMBO | VALLE_DEL_CAUCA | 76892 | 76 | 174 | 2026-06-01
LA HACIENDA S.A.S | 0.01328 | SOLAR | EN OPERACIÓN | AGPE | 2021-06-23 | 2021 | CHIGORODO | ANTIOQUIA | 05172 | 05 | 174 | 2026-06-01
601928629 AGPE (Potencia menor o igual a1MW) 13.25kW | 0.01325 | SOLAR | EN OPERACIÓN | AGPE | 2024-06-17 | 2024 | CUNDINAMARCA | CUNDINAMARCA |  | 25 | 174 | 2026-06-01
CTA_709465_CALDERON RANGEL LIBARDO_BARRANCABERMEJA | 0.0132 | SOLAR | EN OPERACIÓN | AGPE | 2024-06-27 | 2024 | BARRANCABERMEJA | SANTANDER | 68081 | 68 | 174 | 2026-06-01
SSFV A. RIASCOS | 0.0132 | SOLAR | EN OPERACIÓN | AGPE | 2022-06-03 | 2022 | SAN_JOSE_DE_CUCUTA | NORTE_DE_SANTANDER | 54001 | 54 | 174 | 2026-06-01
683313626 AGPE (Potencia menor o igual a1MW) 13.2kW | 0.0132 | SOLAR | EN OPERACIÓN | AGPE | 2025-02-14 | 2025 | CUNDINAMARCA | CUNDINAMARCA |  | 25 | 174 | 2026-06-01
CTA_1712556_DEYSY YURLIANA PINEDA ROA | 0.0132 | SOLAR | EN OPERACIÓN | AGPE | 2025-04-04 | 2025 | BOGOTA_D.C. | CUNDINAMARCA | 11001 | 11 | 174 | 2026-06-01
14349_INSTITUTO DE CIENCIAS ADMINISTRATIVAS SAS - INCAD SAS | 0.0132 | SOLAR | EN OPERACIÓN | AGPE | 2025-11-21 | 2025 | BUCARAMANGA | SANTANDER | 68001 | 68 | 174 | 2026-06-01
461605388 AGPE (Potencia menor o igual a1MW) 13.2kW | 0.0132 | SOLAR | EN OPERACIÓN | AGPE | 2023-10-06 | 2023 | GIRARDOT | CUNDINAMARCA | 25307 | 25 | 174 | 2026-06-01
FELIPE ARANGO | 0.0132 | SOLAR | EN OPERACIÓN | AGPE | 2022-05-18 | 2022 | ENTRERRIOS | ANTIOQUIA | 05264 | 05 | 174 | 2026-06-01
2903 | 0.01308 | SOLAR | EN OPERACIÓN | AGPE | 2023-12-13 | 2023 | GRANADA | META | 50313 | 50 | 174 | 2026-06-01
2902 | 0.01308 | SOLAR | EN OPERACIÓN | AGPE | 2023-12-05 | 2023 | GRANADA | META | 50313 | 50 | 174 | 2026-06-01
CTA_410548_OMAR AUGUSTO RODRIGUEZ WALTEROS | 0.01308 | SOLAR | EN OPERACIÓN | AGPE | 2025-02-04 | 2025 | BARRANCABERMEJA | SANTANDER | 68081 | 68 | 174 | 2026-06-01
CTA_1376574_ACEVEDO ACEVEDO JAVIER ANDRES_BARRANCABERMEJA | 0.01305 | SOLAR | EN OPERACIÓN | AGPE | 2024-05-22 | 2024 | BARRANCABERMEJA | SANTANDER | 68081 | 68 | 174 | 2026-06-01
LA MEMORIA SAS | 0.01305 | SOLAR | EN OPERACIÓN | AGPE | 2024-08-29 | 2024 | CARTAGENA_DE_INDIAS | BOLIVAR | 13001 | 13 | 174 | 2026-06-01
Carlos Alberto Arévalo Álvarez | 0.01305 | SOLAR | EN OPERACIÓN | AGPE | 2021-02-13 | 2021 | VALLEDUPAR | CESAR | 20001 | 20 | 174 | 2026-06-01
CTA_718748 SERVIYARIMA SAS | 0.01305 | SOLAR | EN OPERACIÓN | AGPE | 2020-09-02 | 2020 | BARRANCABERMEJA | SANTANDER | 68081 | 68 | 174 | 2026-06-01
708 | 0.01305 | SOLAR | EN OPERACIÓN | AGPE | 2021-07-09 | 2021 | NEIVA | HUILA | 41001 | 41 | 174 | 2026-06-01
LUZ MARINA VILLA CARVAJAL | 0.013 | SOLAR | EN OPERACIÓN | AGPE | 2024-05-24 | 2024 | COPACABANA | ANTIOQUIA | 05212 | 05 | 174 | 2026-06-01
S.F.V. ARRENDAMIENTOS AYURA SAS | 0.013 | SOLAR | EN OPERACIÓN | AGPE | 2024-10-10 | 2024 | SABANETA | ANTIOQUIA | 05631 | 05 | 174 | 2026-06-01
S.F.V. GUILLERMO LEON ZULUAGA HERNANDEZ | 0.013 | SOLAR | EN OPERACIÓN | AGPE | 2025-11-24 | 2025 | RIONEGRO | ANTIOQUIA | 05615 | 05 | 174 | 2026-06-01
4312 | 0.013 | SOLAR | EN OPERACIÓN | AGPE | 2023-01-20 | 2023 | PEREIRA | RISARALDA | 66001 | 66 | 174 | 2026-06-01
S.F.V. LAS VICTORIAS S.A.S. | 0.013 | SOLAR | EN OPERACIÓN | AGPE | 2025-07-23 | 2025 | ENTRERRIOS | ANTIOQUIA | 05264 | 05 | 174 | 2026-06-01
CARLOS FERNANDEZ | 0.013 | SOLAR | EN OPERACIÓN | AGPE | 2025-05-02 | 2025 | BOGOTA_D.C. | CUNDINAMARCA | 11001 | 11 | 174 | 2026-06-01
NOTARIA SEGUNDA | 0.013 | SOLAR | EN OPERACIÓN | AGPE | 2025-01-14 | 2025 | SINCELEJO | SUCRE | 70001 | 70 | 174 | 2026-06-01
CLINICA VETERINARIA EL COUNTRY II | 0.013 | SOLAR | EN OPERACIÓN | AGPE | 2025-09-24 | 2025 | BARRANQUILLA | ATLANTICO | 08001 | 08 | 174 | 2026-06-01
MARIANO GHISAYS | 0.013 | SOLAR | EN OPERACIÓN | AGPE | 2025-01-27 | 2025 | BARRANQUILLA | ATLANTICO | 08001 | 08 | 174 | 2026-06-01
S.F.V. LAS VICTORIAS S.A.S. | 0.013 | SOLAR | EN OPERACIÓN | AGPE | 2025-07-22 | 2025 | ANGOSTURA | ANTIOQUIA | 05038 | 05 | 174 | 2026-06-01
EDUARDO ASMUS | 0.013 | SOLAR | EN OPERACIÓN | AGPE | 2025-04-22 | 2025 | BARRANQUILLA | ATLANTICO | 08001 | 08 | 174 | 2026-06-01
VIRGINIA PERNA DE TAMARA | 0.013 | SOLAR | EN OPERACIÓN | AGPE | 2025-04-11 | 2025 | SINCELEJO | SUCRE | 70001 | 70 | 174 | 2026-06-01
82772_MARIA ISABEL VASQUEZ HERNANDEZ | 0.013 | SOLAR | EN OPERACIÓN | AGPE | 2025-07-16 | 2025 | ZAPATOCA | SANTANDER | 68895 | 68 | 174 | 2026-06-01
CRA 27 81C 04 DIEGO URIBE GUTIERREZ | 0.013 | SOLAR | EN OPERACIÓN | AGPE | 2025-10-22 | 2025 | MANIZALES | CALDAS | 17001 | 17 | 174 | 2026-06-01
ALBA DEL CARMEN BARACCHI DE HERNANDEZ | 0.013 | SOLAR | EN OPERACIÓN | AGPE | 2024-03-07 | 2024 | SINCELEJO | SUCRE | 70001 | 70 | 174 | 2026-06-01
YAQUELINE VOSA | 0.013 | SOLAR | EN OPERACIÓN | AGPE | 2024-02-17 | 2024 | SINCELEJO | SUCRE | 70001 | 70 | 174 | 2026-06-01
AGPE SSFV COLEGIO SAN JOSE DE TARBES 2 | 0.013 | SOLAR | EN OPERACIÓN | AGPE | 2025-03-10 | 2025 | POPAYAN | CAUCA | 19001 | 19 | 174 | 2026-06-01
NEGOCIOS DEL CARIBE INVERSIONES | 0.013 | SOLAR | EN OPERACIÓN | AGPE | 2020-02-26 | 2020 | BOGOTA_D.C. | CUNDINAMARCA | 11001 | 11 | 174 | 2026-06-01
S.F.V. Gilma Patricia Gaviria Palacio | 0.013 | SOLAR | EN OPERACIÓN | AGPE | 2025-06-17 | 2025 | ITAGUI | ANTIOQUIA | 05360 | 05 | 174 | 2026-06-01
ELECTROSERVIMOS S.A. | 0.013 | SOLAR | EN OPERACIÓN | AGPE | 2023-02-02 | 2023 | MEDELLIN | ANTIOQUIA | 05001 | 05 | 174 | 2026-06-01
SSFV JORGE ENRIQUE CHAYA DE LA ROSA | 0.013 | SOLAR | EN OPERACIÓN | AGPE | 2024-10-07 | 2024 | OCANA | NORTE_DE_SANTANDER | 54498 | 54 | 174 | 2026-06-01
SABORES LTDA | 0.013 | SOLAR | EN OPERACIÓN | AGPE | 2021-03-25 | 2021 | BARRANQUILLA | ATLANTICO | 08001 | 08 | 174 | 2026-06-01
DIMAS ANDRES TOBON GOMEZ | 0.013 | SOLAR | EN OPERACIÓN | AGPE | 2023-03-05 | 2023 | SANTA_FE_DE_ANTIOQUIA | ANTIOQUIA | 05042 | 05 | 174 | 2026-06-01
SSFV ASTRID LUNA LOPEZ | 0.013 | SOLAR | EN OPERACIÓN | AGPE | 2024-12-04 | 2024 | OCANA | NORTE_DE_SANTANDER | 54498 | 54 | 174 | 2026-06-01
AGROPECUARIA GRAN TRUANDO S.A.S | 0.013 | SOLAR | EN OPERACIÓN | AGPE | 2022-06-23 | 2022 | APARTADO | ANTIOQUIA | 05045 | 05 | 174 | 2026-06-01
SSFV LIBARDO ALFONSO MORAN GUTIERREZ | 0.013 | SOLAR | EN OPERACIÓN | AGPE | 2025-12-01 | 2025 | VILLA_DEL_ROSARIO | NORTE_DE_SANTANDER | 54874 | 54 | 174 | 2026-06-01
SSFV LUZ MARINA GUEVARA JIMENEZ | 0.013 | SOLAR | EN OPERACIÓN | AGPE | 2025-07-15 | 2025 | AGUACHICA | CESAR | 20011 | 20 | 174 | 2026-06-01
MUNICIPIO DE GOMEZ PLATA | 0.013 | SOLAR | EN OPERACIÓN | AGPE | 2022-03-15 | 2022 | GOMEZ_PLATA | ANTIOQUIA | 05310 | 05 | 174 | 2026-06-01
VE COLOMBIA S.A.S | 0.01296 | SOLAR | EN OPERACIÓN | AGPE | 2024-01-05 | 2024 | ITAGUI | ANTIOQUIA | 05360 | 05 | 174 | 2026-06-01
SSFV CARME JOSEFA FLOREZ CAMARGO | 0.01292 | SOLAR | EN OPERACIÓN | AGPE | 2020-05-27 | 2020 | SAN_JOSE_DE_CUCUTA | NORTE_DE_SANTANDER | 54001 | 54 | 174 | 2026-06-01
CTA_82031_DICSON VEGA BAUTISTA | 0.01288 | SOLAR | EN OPERACIÓN | AGPE | 2025-05-27 | 2025 | BOGOTA_D.C. | CUNDINAMARCA | 11001 | 11 | 174 | 2026-06-01
770592393 AGPE (Potencia menor o igual a1MW) 12.81kW | 0.01281 | SOLAR | EN OPERACIÓN | AGPE | 2025-05-15 | 2025 | CUNDINAMARCA | CUNDINAMARCA |  | 25 | 174 | 2026-06-01
959 | 0.0128 | SOLAR | EN OPERACIÓN | AGPE | 2022-05-13 | 2022 | NEIVA | HUILA | 41001 | 41 | 174 | 2026-06-01
NADIN MARTINEZ | 0.0128 | SOLAR | EN OPERACIÓN | AGPE | 2025-02-13 | 2025 | SINCELEJO | SUCRE | 70001 | 70 | 174 | 2026-06-01
CTA_1330539 DUARTE SARMIENTO GLADYS | 0.01276 | SOLAR | EN OPERACIÓN | AGPE | 2021-09-21 | 2021 | BARRANCABERMEJA | SANTANDER | 68081 | 68 | 174 | 2026-06-01
695747532 AGPE (Potencia menor o igual a1MW) 12.7kW | 0.0127 | SOLAR | EN OPERACIÓN | AGPE | 2025-04-14 | 2025 | CUNDINAMARCA | CUNDINAMARCA |  | 25 | 174 | 2026-06-01
LUIS GABRIEL PEREZ MERCADO | 0.0127 | SOLAR | EN OPERACIÓN | AGPE | 2023-06-27 | 2023 | SANTIAGO_DE_TOLU | SUCRE | 70820 | 70 | 174 | 2026-06-01
776134254 AGPE (Potencia menor o igual a1MW) 12.7kW | 0.0127 | SOLAR | EN OPERACIÓN | AGPE | 2025-05-27 | 2025 | CUNDINAMARCA | CUNDINAMARCA |  | 25 | 174 | 2026-06-01
CTA_399868_EDWAR JOSÉ NAVAS GARCÍA | 0.012635 | SOLAR | EN OPERACIÓN | AGPE | 2025-02-20 | 2025 | GIRON | SANTANDER | 68307 | 68 | 174 | 2026-06-01
14635 | 0.0126 | SOLAR | EN OPERACIÓN | AGPE | 2020-11-09 | 2020 | TUNJA | BOYACA | 15001 | 15 | 174 | 2026-06-01
SSFV MIGUEL HUMBERTO HURTADO ALZATE | 0.0126 | SOLAR | EN OPERACIÓN | AGPE | 2024-05-27 | 2024 | BOGOTA_D.C. | BOGOTA_D.C. | 11001 | 11 | 174 | 2026-06-01
SANIN , OSCAR SANIN | 0.0126 | SOLAR | EN OPERACIÓN | AGPE | 2023-09-20 | 2023 | ANSERMANUEVO | VALLE_DEL_CAUCA | 76041 | 76 | 174 | 2026-06-01
BAGUETTINA CAFE PANADERIA DELIKATESEN | 0.0126 | SOLAR | EN OPERACIÓN | AGPE | 2022-12-20 | 2022 | SANTA_MARTA | MAGDALENA | 47001 | 47 | 174 | 2026-06-01
HECTOR FERNANDO LOPERA PEREZ | 0.0126 | SOLAR | EN OPERACIÓN | AGPE | 2024-03-01 | 2024 | SANTA_ROSA_DE_OSOS | ANTIOQUIA | 05686 | 05 | 174 | 2026-06-01
SINCRON SAS | 0.0126 | SOLAR | EN OPERACIÓN | AGPE | 2023-05-31 | 2023 | CALI | VALLE_DEL_CAUCA | 76001 | 76 | 174 | 2026-06-01
SSFV JAIME GARNICA PIÑERES | 0.0126 | SOLAR | EN OPERACIÓN | AGPE | 2023-02-17 | 2023 | AGUACHICA | CESAR | 20011 | 20 | 174 | 2026-06-01
FCA EL RODEO TAMAGUA (ERCO) | 0.0125 | SOLAR | EN OPERACIÓN | AGPE | 2019-11-15 | 2019 | SABANETA | ANTIOQUIA | 05631 | 05 | 174 | 2026-06-01
CTA_1226046_SANTOS CASTAÑEDA CARLOS ARTURO | 0.0125 | SOLAR | EN OPERACIÓN | AGPE | 2022-11-15 | 2022 | VILLANUEVA | SANTANDER | 68872 | 68 | 174 | 2026-06-01
MAURICIO PRIETO | 0.0125 | SOLAR | EN OPERACIÓN | AGPE | 2020-11-10 | 2020 | QUEBRADANEGRA | CUNDINAMARCA | 25592 | 25 | 174 | 2026-06-01
SERVISOFT S.A. | 0.0125 | SOLAR | EN OPERACIÓN | AGPE | 2021-09-24 | 2021 | ENVIGADO | ANTIOQUIA | 05266 | 05 | 174 | 2026-06-01
CERERIA EL SAGRADO CORAZON LTDA | 0.0125 | SOLAR | EN OPERACIÓN | AGPE | 2022-02-28 | 2022 | CALI | VALLE_DEL_CAUCA | 76001 | 76 | 174 | 2026-06-01
FONANDES S.A.S. | 0.0125 | SOLAR | EN OPERACIÓN | AGPE | 2021-05-05 | 2021 | SOPO | CUNDINAMARCA | 25758 | 25 | 174 | 2026-06-01
AROLDO ALMENAREZ | 0.0125 | SOLAR | EN OPERACIÓN | AGPE | 2024-02-12 | 2024 | VALLEDUPAR | CESAR | 20001 | 20 | 174 | 2026-06-01
LUZ GUZMAN MOTEL MANHATAN | 0.0125 | SOLAR | EN OPERACIÓN | AGPE | 2022-06-30 | 2022 | CERETE | CORDOBA | 23162 | 23 | 174 | 2026-06-01
769584071 AGPE (Potencia menor o igual a1MW) 12.5kW | 0.0125 | SOLAR | EN OPERACIÓN | AGPE | 2025-05-22 | 2025 | CUNDINAMARCA | CUNDINAMARCA |  | 25 | 174 | 2026-06-01
S.F.V. MARIA PAULINA LOPEZ MUNERA | 0.0125 | SOLAR | EN OPERACIÓN | AGPE | 2025-03-27 | 2025 | SAN_JOSE_DE_LA_MONTANA | ANTIOQUIA | 05658 | 05 | 174 | 2026-06-01
S/E CENTRO ELECTRICARIBE | 0.0125 | SOLAR | EN OPERACIÓN | AGPE | 2018-11-21 | 2018 | BARRANQUILLA | ATLANTICO | 08001 | 08 | 174 | 2026-06-01
551683113 AGPE (Potencia menor o igual a1MW) 12.4kW | 0.0124 | SOLAR | EN OPERACIÓN | AGPE | 2024-06-22 | 2024 | BOGOTA_D.C. | BOGOTA_D.C. | 11001 | 11 | 174 | 2026-06-01
430332_GUTIERREZ MENDOZA PEDRO NEL | 0.01235 | SOLAR | EN OPERACIÓN | AGPE | 2025-07-14 | 2025 | BARRANCABERMEJA | SANTANDER | 68081 | 68 | 174 | 2026-06-01
CTA_463175 ALICIA PATIÑO CEDIEL | 0.01232 | SOLAR | EN OPERACIÓN | AGPE | 2019-11-18 | 2019 | BUCARAMANGA | SANTANDER | 68001 | 68 | 174 | 2026-06-01
14864 | 0.012305 | SOLAR | EN OPERACIÓN | AGPE | 2022-10-14 | 2022 | CHIQUINQUIRA | BOYACA | 15176 | 15 | 174 | 2026-06-01
640 | 0.0123 | SOLAR | EN OPERACIÓN | AGPE | 2021-04-05 | 2021 | NEIVA | HUILA | 41001 | 41 | 174 | 2026-06-01
CTA_1725576_CESAR JESÚS DUARTE FERRUCHO | 0.0123 | SOLAR | EN OPERACIÓN | AGPE | 2025-05-27 | 2025 | BUCARAMANGA | SANTANDER | 68001 | 68 | 174 | 2026-06-01
PLANTA SOLAR CASA PANCE | 0.0123 | SOLAR | EN OPERACIÓN | AGPE | 2025-06-04 | 2025 | CALI | VALLE_DEL_CAUCA | 76001 | 76 | 174 | 2026-06-01
ALBERTO LOPEZ | 0.0123 | SOLAR | EN OPERACIÓN | AGPE | 2025-08-30 | 2025 | CHACHAGUI | NARINO | 52240 | 52 | 174 | 2026-06-01
CASA 5 CR LAGUITO VILLAS RUITOQUE CONDOMINIO | 0.0123 | SOLAR | EN OPERACIÓN | AGPE | 2025-12-18 | 2025 | PIEDECUESTA | SANTANDER | 68547 | 68 | 174 | 2026-06-01
CTA_82114_VICTOR FERNANDO JAIMES REATIGA | 0.0123 | SOLAR | EN OPERACIÓN | AGPE | 2025-05-15 | 2025 | FLORIDABLANCA | SANTANDER | 68276 | 68 | 174 | 2026-06-01
Hernan Tascon | 0.0123 | SOLAR | EN OPERACIÓN | AGPE | 2018-09-17 | 2018 | CALI | VALLE_DEL_CAUCA | 76001 | 76 | 174 | 2026-06-01
CARLOS MARIO ZULUAGA MEJIA | 0.0123 | SOLAR | EN OPERACIÓN | AGPE | 2021-04-27 | 2021 | MONTERIA | CORDOBA | 23001 | 23 | 174 | 2026-06-01
CTA_1163349_JAIME ANDRES SALAS RUEDA | 0.0123 | SOLAR | EN OPERACIÓN | AGPE | 2025-02-28 | 2025 | BARRANCABERMEJA | SANTANDER | 68081 | 68 | 174 | 2026-06-01
MOTOFRENOS S.A.S | 0.0123 | SOLAR | EN OPERACIÓN | AGPE | 2021-10-06 | 2021 | MEDELLIN | ANTIOQUIA | 05001 | 05 | 174 | 2026-06-01
680290032 AGPE (Potencia menor o igual a1MW) 12.2kW | 0.0122 | SOLAR | EN OPERACIÓN | AGPE | 2024-12-11 | 2024 | CUNDINAMARCA | CUNDINAMARCA |  | 25 | 174 | 2026-06-01
680302254 AGPE (Potencia menor o igual a1MW) 12.2kW | 0.0122 | SOLAR | EN OPERACIÓN | AGPE | 2024-12-02 | 2024 | CUNDINAMARCA | CUNDINAMARCA |  | 25 | 174 | 2026-06-01
S.F.V. LA CARPINTERIA S.A.S | 0.0122 | SOLAR | EN OPERACIÓN | AGPE | 2025-10-08 | 2025 | MEDELLIN | ANTIOQUIA | 05001 | 05 | 174 | 2026-06-01
CTA_424993_FRIAS HERNANDEZ ALONSO | 0.01218 | SOLAR | EN OPERACIÓN | AGPE | 2022-12-07 | 2022 | BARRANCABERMEJA | SANTANDER | 68081 | 68 | 174 | 2026-06-01
4261 | 0.01215 | SOLAR | EN OPERACIÓN | AGPE | 2024-09-09 | 2024 | ACACIAS | META | 50006 | 50 | 174 | 2026-06-01
CTA_422300_SELING GROUP SAS | 0.0121 | SOLAR | EN OPERACIÓN | AGPE | 2025-06-27 | 2025 | PIEDECUESTA | SANTANDER | 68547 | 68 | 174 | 2026-06-01
CONCESIÓN LA PINTADA S.A.S. | 0.0121 | SOLAR | EN OPERACIÓN | AGPE | 2025-02-03 | 2025 | JERICO | ANTIOQUIA | 05368 | 05 | 174 | 2026-06-01
531034777 AGPE (Potencia menor o igual a1MW) 12.1kW | 0.0121 | SOLAR | EN OPERACIÓN | AGPE | 2024-02-09 | 2024 | CUNDINAMARCA | CUNDINAMARCA |  | 25 | 174 | 2026-06-01
745876862 AGPE (Potencia menor o igual a1MW) 12.1kW | 0.0121 | SOLAR | EN OPERACIÓN | AGPE | 2025-05-16 | 2025 | BOGOTA_D.C. | BOGOTA_D.C. | 11001 | 11 | 174 | 2026-06-01
406550144 AGPE (Potencia menor o igual a1MW) 12.1kW | 0.0121 | SOLAR | EN OPERACIÓN | AGPE | 2023-08-04 | 2023 | BOGOTA_D.C. | BOGOTA_D.C. | 11001 | 11 | 174 | 2026-06-01
JORGE MARIO GÓMEZ BOTERO | 0.01209 | SOLAR | EN OPERACIÓN | AGPE | 2020-08-18 | 2020 | ENVIGADO | ANTIOQUIA | 05266 | 05 | 174 | 2026-06-01
CTA_264674_RODRIGUEZ GIME ALEXANDER_BUCARAMANGA | 0.01209 | SOLAR | EN OPERACIÓN | AGPE | 2023-08-14 | 2023 | BUCARAMANGA | SANTANDER |  | 68 | 174 | 2026-06-01
CTA_432820_ROA REMOLINA YENNY ROCIO_BARRANCABERMEJA | 0.01209 | SOLAR | EN OPERACIÓN | AGPE | 2024-05-10 | 2024 | FLORIDABLANCA | SANTANDER | 68276 | 68 | 174 | 2026-06-01
SSFV IMSALUD | 0.01201 | SOLAR | EN OPERACIÓN | AGPE | 2024-06-04 | 2024 | SAN_JOSE_DE_CUCUTA | NORTE_DE_SANTANDER | 54001 | 54 | 174 | 2026-06-01
SSFV CREDISERVIR SEDE RIO DE ORO | 0.012 | SOLAR | EN OPERACIÓN | AGPE | 2025-09-23 | 2025 | RIO_DE_ORO | CESAR | 20614 | 20 | 174 | 2026-06-01
SSFV RWE COLOMBIA SAS | 0.012 | SOLAR | EN OPERACIÓN | AGPE | 2025-07-16 | 2025 | VILLA_DEL_ROSARIO | NORTE_DE_SANTANDER | 54874 | 54 | 174 | 2026-06-01
INCEL SA | 0.012 | SOLAR | EN OPERACIÓN | AGPE | 2020-10-28 | 2020 | CALI | VALLE_DEL_CAUCA | 76001 | 76 | 174 | 2026-06-01
SSFV ALEXANDER ARIZA CASTILLO | 0.012 | SOLAR | EN OPERACIÓN | AGPE | 2025-12-30 | 2025 | AGUACHICA | CESAR | 20011 | 20 | 174 | 2026-06-01
BENARADO SANCHEZ GOMEZ | 0.012 | SOLAR | EN OPERACIÓN | AGPE | 2024-05-09 | 2024 | GUARNE | ANTIOQUIA | 05318 | 05 | 174 | 2026-06-01
S.F.V. MARIA CLAUDIA FLOREZ CALUME | 0.012 | SOLAR | EN OPERACIÓN | AGPE | 2025-03-31 | 2025 | RIONEGRO | ANTIOQUIA | 05615 | 05 | 174 | 2026-06-01
SSFV YENDER LEONARDO GILLEN ROJAS | 0.012 | SOLAR | EN OPERACIÓN | AGPE | 2025-07-18 | 2025 | SAN_JOSE_DE_CUCUTA | NORTE_DE_SANTANDER | 54001 | 54 | 174 | 2026-06-01
S.F.V. ALEJANDRO HENAO QUIROS | 0.012 | SOLAR | EN OPERACIÓN | AGPE | 2025-03-31 | 2025 | GUARNE | ANTIOQUIA | 05318 | 05 | 174 | 2026-06-01
ANCARES CAMPESTRE CASA 11 | 0.012 | SOLAR | EN OPERACIÓN | AGPE | 2025-10-07 | 2025 | BARRANQUILLA | ATLANTICO | 08001 | 08 | 174 | 2026-06-01
SISTEMA FOTOVOLTAICO Sr, Luis Maestre 16,08kW | 0.012 | SOLAR | EN OPERACIÓN | AGPE | 2025-08-14 | 2025 | BARRANQUILLA | ATLANTICO | 08001 | 08 | 174 | 2026-06-01
1322 | 0.012 | SOLAR | EN OPERACIÓN | AGPE | 2021-10-07 | 2021 | VILLAVICENCIO | META | 50001 | 50 | 174 | 2026-06-01
7273 | 0.012 | SOLAR | EN OPERACIÓN | AGPE | 2025-07-21 | 2025 | CARTAGO | VALLE_DEL_CAUCA | 76147 | 76 | 174 | 2026-06-01
7014 | 0.012 | SOLAR | EN OPERACIÓN | AGPE | 2025-03-10 | 2025 | CARTAGO | VALLE_DEL_CAUCA | 76147 | 76 | 174 | 2026-06-01
7013 | 0.012 | SOLAR | EN OPERACIÓN | AGPE | 2025-03-10 | 2025 | CARTAGO | VALLE_DEL_CAUCA | 76147 | 76 | 174 | 2026-06-01
6493 | 0.012 | SOLAR | EN OPERACIÓN | AGPE | 2024-12-10 | 2024 | CARTAGO | VALLE_DEL_CAUCA | 76147 | 76 | 174 | 2026-06-01
Camilo Sandoval | 0.012 | SOLAR | EN OPERACIÓN | AGPE | 2023-01-01 | 2023 | CARTAGENA_DE_INDIAS | BOLIVAR | 13001 | 13 | 174 | 2026-06-01
6013 | 0.012 | SOLAR | EN OPERACIÓN | AGPE | 2024-09-20 | 2024 | CARTAGO | VALLE_DEL_CAUCA | 76147 | 76 | 174 | 2026-06-01
5021 | 0.012 | SOLAR | EN OPERACIÓN | AGPE | 2025-01-09 | 2025 | GRANADA | META | 50313 | 50 | 174 | 2026-06-01
4982 | 0.012 | SOLAR | EN OPERACIÓN | AGPE | 2025-06-18 | 2025 | PUERTO_LOPEZ | META | 50573 | 50 | 174 | 2026-06-01
AUGUSTO ACUNA ARANGO | 0.012 | SOLAR | EN OPERACIÓN | AGPE | 2023-03-28 | 2023 | BOGOTA_D.C. | CUNDINAMARCA | 11001 | 11 | 174 | 2026-06-01
4342 | 0.012 | SOLAR | EN OPERACIÓN | AGPE | 2025-01-09 | 2025 | GRANADA | META | 50313 | 50 | 174 | 2026-06-01
GLORIA CASTILLA DE SERRANO | 0.012 | SOLAR | EN OPERACIÓN | AGPE | 2024-08-13 | 2024 | VALLEDUPAR | CESAR | 20001 | 20 | 174 | 2026-06-01
JONATHAN RANGEL ZAMBRANO | 0.012 | SOLAR | EN OPERACIÓN | AGPE | 2025-10-31 | 2025 | BARRANQUILLA | ATLANTICO | 08001 | 08 | 174 | 2026-06-01
3901 | 0.012 | SOLAR | EN OPERACIÓN | AGPE | 2024-05-08 | 2024 | CASTILLA_LA_NUEVA | META | 50150 | 50 | 174 | 2026-06-01
ELKIN MARRUGO | 0.012 | SOLAR | EN OPERACIÓN | AGPE | 2025-07-28 | 2025 | MAICAO | LA_GUAJIRA | 44430 | 44 | 174 | 2026-06-01
3502 | 0.012 | SOLAR | EN OPERACIÓN | AGPE | 2024-08-02 | 2024 | VILLAVICENCIO | META | 50001 | 50 | 174 | 2026-06-01
CARLOS GOMEZ | 0.012 | SOLAR | EN OPERACIÓN | AGPE | 2025-10-10 | 2025 | GALAPA | ATLANTICO | 08296 | 08 | 174 | 2026-06-01
5921 | 0.012 | SOLAR | EN OPERACIÓN | AGPE | 2025-06-24 | 2025 | VILLAVICENCIO | META | 50001 | 50 | 174 | 2026-06-01
PROYECTO SOLAR FOTOVOLTAICO STELLA CAICEDO | 0.012 | SOLAR | EN OPERACIÓN | AGPE | 2023-02-28 | 2023 | CALI | VALLE_DEL_CAUCA | 76001 | 76 | 174 | 2026-06-01
EDILMA ZEA AGUDELO | 0.012 | SOLAR | EN OPERACIÓN | AGPE | 2025-09-19 | 2025 | MAICAO | LA_GUAJIRA | 44430 | 44 | 174 | 2026-06-01
MANUELA VASQUEZ | 0.012 | SOLAR | EN OPERACIÓN | AGPE | 2025-11-15 | 2025 | MAICAO | LA_GUAJIRA | 44430 | 44 | 174 | 2026-06-01
5723 | 0.012 | SOLAR | EN OPERACIÓN | AGPE | 2025-06-11 | 2025 | VILLAVICENCIO | META | 50001 | 50 | 174 | 2026-06-01
SBM Y CO S.A.S | 0.012 | SOLAR | EN OPERACIÓN | AGPE | 2022-03-28 | 2022 | BOGOTA_D.C. | CUNDINAMARCA | 11001 | 11 | 174 | 2026-06-01
I.E.TECNICA CIUDADELA DESEPAZ | 0.012 | SOLAR | EN OPERACIÓN | AGPE | 2022-12-20 | 2022 | CALI | VALLE_DEL_CAUCA | 76001 | 76 | 174 | 2026-06-01
JAIRO BRAVO | 0.012 | SOLAR | EN OPERACIÓN | AGPE | 2022-12-31 | 2022 | CALI | VALLE_DEL_CAUCA | 76001 | 76 | 174 | 2026-06-01
5705 | 0.012 | SOLAR | EN OPERACIÓN | AGPE | 2025-06-21 | 2025 | VILLAVICENCIO | META | 50001 | 50 | 174 | 2026-06-01
YULIANA MEDINA LONDOÑO | 0.012 | SOLAR | EN OPERACIÓN | AGPE | 2024-07-05 | 2024 | SANTA_ROSA_DE_OSOS | ANTIOQUIA | 05686 | 05 | 174 | 2026-06-01
S.F.V. PAULA ANDREA ECHEVERRI CIRO | 0.012 | SOLAR | EN OPERACIÓN | AGPE | 2025-09-25 | 2025 | MEDELLIN | ANTIOQUIA | 05001 | 05 | 174 | 2026-06-01
CARLOS DANIEL QUINTERO OBREGON | 0.012 | SOLAR | EN OPERACIÓN | AGPE | 2025-07-22 | 2025 | VALLEDUPAR | CESAR | 20001 | 20 | 174 | 2026-06-01
FERNANDO LOPEZ | 0.012 | SOLAR | EN OPERACIÓN | AGPE | 2025-09-03 | 2025 | SOLEDAD | ATLANTICO | 08758 | 08 | 174 | 2026-06-01
JAIME SANTIAGO ZULETA | 0.012 | SOLAR | EN OPERACIÓN | AGPE | 2025-10-31 | 2025 | PEREIRA | RISARALDA | 66001 | 66 | 174 | 2026-06-01
5403 | 0.012 | SOLAR | EN OPERACIÓN | AGPE | 2025-06-09 | 2025 | VILLAVICENCIO | META | 50001 | 50 | 174 | 2026-06-01
DEPOSITO TAN TAN | 0.012 | SOLAR | EN OPERACIÓN | AGPE | 2025-08-14 | 2025 | MAICAO | LA_GUAJIRA | 44430 | 44 | 174 | 2026-06-01
7683 | 0.012 | SOLAR | EN OPERACIÓN | AGPE | 2025-12-12 | 2025 | VILLAVICENCIO | META | 50001 | 50 | 174 | 2026-06-01
SANDRA MORANTES | 0.012 | SOLAR | EN OPERACIÓN | AGPE | 2023-06-12 | 2023 | CALI | VALLE_DEL_CAUCA | 76001 | 76 | 174 | 2026-06-01
SAMUEL MAURICIO CORRALES | 0.012 | SOLAR | EN OPERACIÓN | AGPE | 2023-09-15 | 2023 | BARRANQUILLA | ATLANTICO | 08001 | 08 | 174 | 2026-06-01
FERRESOL SAS | 0.012 | SOLAR | EN OPERACIÓN | AGPE | 2023-08-22 | 2023 | CALI | VALLE_DEL_CAUCA | 76001 | 76 | 174 | 2026-06-01
MIGUEL VASQUEZ | 0.012 | SOLAR | EN OPERACIÓN | AGPE | 2024-06-15 | 2024 | DONMATIAS | ANTIOQUIA | 05237 | 05 | 174 | 2026-06-01
AGPE JOSE ALVARO LOPERA GIL | 0.012 | SOLAR | EN OPERACIÓN | AGPE | 2025-05-15 | 2025 | SANTA_ROSA_DE_OSOS | ANTIOQUIA | 05686 | 05 | 174 | 2026-06-01
Luis Guillermo Pelaez | 0.012 | SOLAR | EN OPERACIÓN | AGPE | 2025-04-10 | 2025 | ENVIGADO | ANTIOQUIA | 05266 | 05 | 174 | 2026-06-01
EDUARDO ENRIQUE DEL CASTILLO FERRER | 0.012 | SOLAR | EN OPERACIÓN | AGPE | 2023-06-29 | 2023 | CARTAGENA_DE_INDIAS | BOLIVAR | 13001 | 13 | 174 | 2026-06-01
6201 | 0.012 | SOLAR | EN OPERACIÓN | AGPE | 2025-08-06 | 2025 | VILLAVICENCIO | META | 50001 | 50 | 174 | 2026-06-01
6186 | 0.012 | SOLAR | EN OPERACIÓN | AGPE | 2025-09-19 | 2025 | VILLAVICENCIO | META | 50001 | 50 | 174 | 2026-06-01
5963 | 0.012 | SOLAR | EN OPERACIÓN | AGPE | 2025-07-11 | 2025 | VILLAVICENCIO | META | 50001 | 50 | 174 | 2026-06-01
5941 | 0.012 | SOLAR | EN OPERACIÓN | AGPE | 2025-12-15 | 2025 | VILLAVICENCIO | META | 50001 | 50 | 174 | 2026-06-01
HECTOR MAURICIO GOMEZ GOMEZ | 0.012 | SOLAR | EN OPERACIÓN | AGPE | 2025-10-24 | 2025 | BARRANQUILLA | ATLANTICO | 08001 | 08 | 174 | 2026-06-01
4272 | 0.012 | SOLAR | EN OPERACIÓN | AGPE | 2023-04-15 | 2023 | PEREIRA | RISARALDA | 66001 | 66 | 174 | 2026-06-01
SSFV JORGE ESCOBAR | 0.012 | SOLAR | EN OPERACIÓN | AGPE | 2025-06-20 | 2025 | IBAGUE | TOLIMA | 73001 | 73 | 174 | 2026-06-01
CARLOS AZAR | 0.012 | SOLAR | EN OPERACIÓN | AGPE | 2025-05-12 | 2025 | BARRANQUILLA | ATLANTICO | 08001 | 08 | 174 | 2026-06-01
1929 | 0.012 | SOLAR | EN OPERACIÓN | AGPE | 2024-08-22 | 2024 | NEIVA | HUILA | 41001 | 41 | 174 | 2026-06-01
1916 | 0.012 | SOLAR | EN OPERACIÓN | AGPE | 2024-06-21 | 2024 | NEIVA | HUILA | 41001 | 41 | 174 | 2026-06-01
SEDE BARRANQUILLA SUNNY APP | 0.012 | SOLAR | EN OPERACIÓN | AGPE | 2025-05-20 | 2025 | BOGOTA_D.C. | CUNDINAMARCA | 11001 | 11 | 174 | 2026-06-01
ANA MARIA DE SANFRANSISCO | 0.012 | SOLAR | EN OPERACIÓN | AGPE | 2025-05-15 | 2025 | BOGOTA_D.C. | CUNDINAMARCA | 11001 | 11 | 174 | 2026-06-01
5274 | 0.012 | SOLAR | EN OPERACIÓN | AGPE | 2023-12-18 | 2023 | PEREIRA | RISARALDA | 66001 | 66 | 174 | 2026-06-01
ESTADERO LA ESTRELLA | 0.012 | SOLAR | EN OPERACIÓN | AGPE | 2024-11-23 | 2024 | BARRANQUILLA | ATLANTICO | 08001 | 08 | 174 | 2026-06-01
SSFV IGLESIA PENTECOSTAL UNIDA DE COLOMBIA | 0.012 | SOLAR | EN OPERACIÓN | AGPE | 2025-12-30 | 2025 | SAN_JOSE_DE_CUCUTA | NORTE_DE_SANTANDER | 54001 | 54 | 174 | 2026-06-01
SSFV FERNANDO SARMIENTO PEREZ | 0.012 | SOLAR | EN OPERACIÓN | AGPE | 2025-11-25 | 2025 | SAN_JOSE_DE_CUCUTA | NORTE_DE_SANTANDER | 54001 | 54 | 174 | 2026-06-01
AGEDA DE LOPEZ | 0.012 | SOLAR | EN OPERACIÓN | AGPE | 2022-11-18 | 2022 | VALLEDUPAR | CESAR | 20001 | 20 | 174 | 2026-06-01
HELMER AGUALIMPIA | 0.012 | SOLAR | EN OPERACIÓN | AGPE | 2025-10-24 | 2025 | BARRANQUILLA | ATLANTICO | 08001 | 08 | 174 | 2026-06-01
ALFREDO ANTONIO DIAZ DURAN | 0.012 | SOLAR | EN OPERACIÓN | AGPE | 2025-11-20 | 2025 | BARRANQUILLA | ATLANTICO | 08001 | 08 | 174 | 2026-06-01
MUNICIPIO DE SANTIAGO DE CALI | 0.012 | SOLAR | EN OPERACIÓN | AGPE | 2023-11-28 | 2023 | CALI | VALLE_DEL_CAUCA | 76001 | 76 | 174 | 2026-06-01
S.F.V. Olga Lucia Perez Ramirez | 0.012 | SOLAR | EN OPERACIÓN | AGPE | 2025-02-17 | 2025 | SANTA_ROSA_DE_OSOS | ANTIOQUIA | 05686 | 05 | 174 | 2026-06-01
CENOBIA DEL CARMEN PATERNINA DE SALGADO | 0.012 | SOLAR | EN OPERACIÓN | AGPE | 2025-11-21 | 2025 | MONTERIA | CORDOBA | 23001 | 23 | 174 | 2026-06-01
CATALINA GARCIA GONZALEZ | 0.012 | SOLAR | EN OPERACIÓN | AGPE | 2025-12-26 | 2025 | SANTA_MARTA | MAGDALENA | 47001 | 47 | 174 | 2026-06-01
ELKIN ZAITH PAZ MARQUEZ | 0.012 | SOLAR | EN OPERACIÓN | AGPE | 2025-07-01 | 2025 | CARTAGENA_DE_INDIAS | BOLIVAR | 13001 | 13 | 174 | 2026-06-01
8164 | 0.012 | SOLAR | EN OPERACIÓN | AGPE | 2026-01-14 | 2026 | PUERTO_LOPEZ | META | 50573 | 50 | 174 | 2026-06-01
RAMIRO CERVANTES | 0.012 | SOLAR | EN OPERACIÓN | AGPE | 2025-10-17 | 2025 | SANTA_MARTA | MAGDALENA | 47001 | 47 | 174 | 2026-06-01
LUZ STELA JARAMILLO | 0.012 | SOLAR | EN OPERACIÓN | AGPE | 2023-05-12 | 2023 | CHINU | CORDOBA | 23182 | 23 | 174 | 2026-06-01
ROSA AMELIA HERNANDEZ CASTRO | 0.012 | SOLAR | EN OPERACIÓN | AGPE | 2024-05-23 | 2024 | NECOCLI | ANTIOQUIA | 05490 | 05 | 174 | 2026-06-01
CARRASCO ZAPATO CAROLINA MARIA | 0.012 | SOLAR | EN OPERACIÓN | AGPE | 2023-12-06 | 2023 | SAN_JERONIMO | ANTIOQUIA | 05656 | 05 | 174 | 2026-06-01
SSFV MARIA ESTELA CONTRERAS ANTOLINEZ | 0.012 | SOLAR | EN OPERACIÓN | AGPE | 2026-04-21 | 2026 | LOS_PATIOS | NORTE_DE_SANTANDER | 54405 | 54 | 174 | 2026-06-01
Carlos Javier Veintimilla / 48-641 - Carlos Javier Veintimilla BODEGAS SURTISUR - CONTRATO - 8525681 | 0.012 | SOLAR | EN OPERACIÓN | AGPE | 2025-04-24 | 2025 | PASTO | NARINO | 52001 | 52 | 174 | 2026-06-01
Zuluaga Fajardo Leila | 0.012 | SOLAR | EN OPERACIÓN | AGPE | 2023-12-02 | 2023 | CARTAGENA_DE_INDIAS | BOLIVAR | 13001 | 13 | 174 | 2026-06-01
ANDRES FERNANDO TORRES NIETO | 0.012 | SOLAR | EN OPERACIÓN | AGPE | 2022-09-26 | 2022 | BARRANQUILLA | ATLANTICO | 08001 | 08 | 174 | 2026-06-01
AMPARO GUTIERREZ BONILLA | 0.012 | SOLAR | EN OPERACIÓN | AGPE | 2024-08-21 | 2024 | MONTERIA | CORDOBA | 23001 | 23 | 174 | 2026-06-01
S.F.V. Santiago Botero Ramirez | 0.012 | SOLAR | EN OPERACIÓN | AGPE | 2025-03-31 | 2025 | ENVIGADO | ANTIOQUIA | 05266 | 05 | 174 | 2026-06-01
499377304 AGPE (Potencia menor o igual a1MW) 12kW | 0.012 | SOLAR | EN OPERACIÓN | AGPE | 2023-10-19 | 2023 | SOACHA | CUNDINAMARCA | 25754 | 25 | 174 | 2026-06-01
15349 | 0.012 | SOLAR | EN OPERACIÓN | AGPE | 2025-03-12 | 2025 | TUNJA | BOYACA | 15001 | 15 | 174 | 2026-06-01
DORIAN AUGUSTO LASTRE GONZALEZ | 0.012 | SOLAR | EN OPERACIÓN | AGPE | 2023-07-20 | 2023 | SINCELEJO | SUCRE | 70001 | 70 | 174 | 2026-06-01
ISMAEL DE JESUS MENDEZ BELTRAN | 0.012 | SOLAR | EN OPERACIÓN | AGPE | 2023-07-20 | 2023 | SINCELEJO | SUCRE | 70001 | 70 | 174 | 2026-06-01
MATERIALES LA CASITA | 0.012 | SOLAR | EN OPERACIÓN | AGPE | 2025-12-16 | 2025 | RIOHACHA | LA_GUAJIRA | 44001 | 44 | 174 | 2026-06-01
15739 | 0.012 | SOLAR | EN OPERACIÓN | AGPE | 2025-10-04 | 2025 | SORACA | BOYACA | 15764 | 15 | 174 | 2026-06-01
YENIS DIAZ SUAREZ | 0.012 | SOLAR | EN OPERACIÓN | AGPE | 2023-08-09 | 2023 | RIOHACHA | LA_GUAJIRA | 44001 | 44 | 174 | 2026-06-01
COLEGIO EUCARISTICO FASE I | 0.012 | SOLAR | EN OPERACIÓN | AGPE | 2025-10-17 | 2025 | CALI | VALLE_DEL_CAUCA | 76001 | 76 | 174 | 2026-06-01
CARLOS HERNAN LOPEZ GALINDO | 0.012 | SOLAR | EN OPERACIÓN | AGPE | 2025-11-20 | 2025 | CALI | VALLE_DEL_CAUCA | 76001 | 76 | 174 | 2026-06-01
355475528 AGPE (Potencia menor o igual a1MW) 12kW | 0.012 | SOLAR | EN OPERACIÓN | AGPE | 2023-08-01 | 2023 | EL_ROSAL | CUNDINAMARCA | 25260 | 25 | 174 | 2026-06-01
SSFV ENMA TERESA CORDERO CORDERO | 0.012 | SOLAR | EN OPERACIÓN | AGPE | 2021-11-17 | 2021 | PAMPLONA | NORTE_DE_SANTANDER | 54518 | 54 | 174 | 2026-06-01
SSFV LABORATORIO CLÍNICO ESPECIALIZADO LIMITADA | 0.012 | SOLAR | EN OPERACIÓN | AGPE | 2021-02-24 | 2021 | OCANA | NORTE_DE_SANTANDER | 54498 | 54 | 174 | 2026-06-01
Parroquia La María | 0.012 | SOLAR | EN OPERACIÓN | AGPE | 2025-07-31 | 2025 | CALI | VALLE_DEL_CAUCA | 76001 | 76 | 174 | 2026-06-01
LUIS OVED PELAEZ GIRALDO | 0.012 | SOLAR | EN OPERACIÓN | AGPE | 2023-09-09 | 2023 | CARTAGENA_DE_INDIAS | BOLIVAR | 13001 | 13 | 174 | 2026-06-01
SFV Condado de la Rivera Casa 11 | 0.012 | SOLAR | EN OPERACIÓN | AGPE | 2025-06-23 | 2025 | CALI | VALLE_DEL_CAUCA | 76001 | 76 | 174 | 2026-06-01
SFV Condado de la Rivera Casa 10 | 0.012 | SOLAR | EN OPERACIÓN | AGPE | 2025-06-20 | 2025 | CALI | VALLE_DEL_CAUCA | 76001 | 76 | 174 | 2026-06-01
CONJUNTO RESIDENCIAL LEMONT 1 | 0.012 | SOLAR | EN OPERACIÓN | AGPE | 2023-11-10 | 2023 | ENVIGADO | ANTIOQUIA | 05266 | 05 | 174 | 2026-06-01
15145 | 0.012 | SOLAR | EN OPERACIÓN | AGPE | 2024-06-05 | 2024 | VENTAQUEMA | BOYACA | 15861 | 15 | 174 | 2026-06-01
OTONIEL TAFUR ZAPATA | 0.012 | SOLAR | EN OPERACIÓN | AGPE | 2025-01-13 | 2025 | CALI | VALLE_DEL_CAUCA | 76001 | 76 | 174 | 2026-06-01
SSFV HEBERT AUGUSTO NORIEGA BARBOSA | 0.012 | SOLAR | EN OPERACIÓN | AGPE | 2025-11-10 | 2025 | AGUACHICA | CESAR | 20011 | 20 | 174 | 2026-06-01
CLIMARE S A S | 0.012 | SOLAR | EN OPERACIÓN | AGPE | 2023-12-13 | 2023 | CALIMA | VALLE_DEL_CAUCA | 76126 | 76 | 174 | 2026-06-01
324943261 AGPE (Potencia menor o igual a1MW) 12kW | 0.012 | SOLAR | EN OPERACIÓN | AGPE | 2023-01-11 | 2023 | GIRARDOT | CUNDINAMARCA | 25307 | 25 | 174 | 2026-06-01
JAIRO ANGEL GUZMAN | 0.012 | SOLAR | EN OPERACIÓN | AGPE | 2025-11-26 | 2025 | MONTERIA | CORDOBA | 23001 | 23 | 174 | 2026-06-01
Jose Fernando Arcila | 0.012 | SOLAR | EN OPERACIÓN | AGPE | 2025-12-31 | 2025 | CALI | VALLE_DEL_CAUCA | 76001 | 76 | 174 | 2026-06-01
GRUN GOMEZ E HIJOS SAS | 0.012 | SOLAR | EN OPERACIÓN | AGPE | 2025-12-15 | 2025 | YUMBO | VALLE_DEL_CAUCA | 76892 | 76 | 174 | 2026-06-01
JABIB ELIAS NEGRETE GUTIERREZ | 0.012 | SOLAR | EN OPERACIÓN | AGPE | 2024-08-26 | 2024 | MONTERIA | CORDOBA | 23001 | 23 | 174 | 2026-06-01
COINTRA SAS OFICINA 02 | 0.012 | SOLAR | EN OPERACIÓN | AGPE | 2025-12-05 | 2025 | CALI | VALLE_DEL_CAUCA | 76001 | 76 | 174 | 2026-06-01
COINTRA SAS OFICINA 03 | 0.012 | SOLAR | EN OPERACIÓN | AGPE | 2025-12-05 | 2025 | CALI | VALLE_DEL_CAUCA | 76001 | 76 | 174 | 2026-06-01
SSFV ANA EDILCE CUADROS GUERRERO | 0.012 | SOLAR | EN OPERACIÓN | AGPE | 2022-05-16 | 2022 | SAN_JOSE_DE_CUCUTA | NORTE_DE_SANTANDER | 54001 | 54 | 174 | 2026-06-01
CONJUNTO RESIDENCIAL CASAS DE ALFEREZ IV | 0.012 | SOLAR | EN OPERACIÓN | AGPE | 2025-11-12 | 2025 | CALI | VALLE_DEL_CAUCA | 76001 | 76 | 174 | 2026-06-01
CORPORACIÓN LA EMILIA | 0.012 | SOLAR | EN OPERACIÓN | AGPE | 2023-12-12 | 2023 | GUATAPE | ANTIOQUIA | 05321 | 05 | 174 | 2026-06-01
1608 | 0.012 | SOLAR | EN OPERACIÓN | AGPE | 2024-02-14 | 2024 | CAMPOALEGRE | HUILA | 41132 | 41 | 174 | 2026-06-01
1600 | 0.012 | SOLAR | EN OPERACIÓN | AGPE | 2024-02-28 | 2024 | NEIVA | HUILA | 41001 | 41 | 174 | 2026-06-01
SILVA VILLEGAS, ALEXANDER | 0.012 | SOLAR | EN OPERACIÓN | AGPE | 2023-07-17 | 2023 | JAMUNDI | VALLE_DEL_CAUCA | 76364 | 76 | 174 | 2026-06-01
RIVEROS GUTIERREZ, ANGELICA MARIA | 0.012 | SOLAR | EN OPERACIÓN | AGPE | 2023-06-27 | 2023 | PALMIRA | VALLE_DEL_CAUCA | 76520 | 76 | 174 | 2026-06-01
SSFV ULTRALINE | 0.012 | SOLAR | EN OPERACIÓN | AGPE | 2025-03-28 | 2025 | BARRANQUILLA | ATLANTICO | 08001 | 08 | 174 | 2026-06-01
CASA RUBÉN DARIO SERNA CASA 09 CASTELLANA CAMPESTRE | 0.012 | SOLAR | EN OPERACIÓN | AGPE | 2024-12-28 | 2024 | BARRANQUILLA | ATLANTICO | 08001 | 08 | 174 | 2026-06-01
JORGE KUZMAR | 0.012 | SOLAR | EN OPERACIÓN | AGPE | 2024-04-18 | 2024 | BARRANQUILLA | ATLANTICO | 08001 | 08 | 174 | 2026-06-01
6019 | 0.012 | SOLAR | EN OPERACIÓN | AGPE | 2024-03-12 | 2024 | PEREIRA | RISARALDA | 66001 | 66 | 174 | 2026-06-01
SSFV WILSON NOVOA ANGARITA | 0.012 | SOLAR | EN OPERACIÓN | AGPE | 2025-08-20 | 2025 | AGUACHICA | CESAR | 20011 | 20 | 174 | 2026-06-01
SSFV LEONOR AGUDELO NIÑO | 0.012 | SOLAR | EN OPERACIÓN | AGPE | 2025-11-14 | 2025 | SAN_JOSE_DE_CUCUTA | NORTE_DE_SANTANDER | 54001 | 54 | 174 | 2026-06-01
S.F.V. WALTER MONTOYA GARCIA | 0.012 | SOLAR | EN OPERACIÓN | AGPE | 2024-11-21 | 2024 | ENVIGADO | ANTIOQUIA | 05266 | 05 | 174 | 2026-06-01
SSFV JESÚS HERNÁN MANZANO GARCÍA | 0.012 | SOLAR | EN OPERACIÓN | AGPE | 2025-09-08 | 2025 | SAN_JOSE_DE_CUCUTA | NORTE_DE_SANTANDER | 54001 | 54 | 174 | 2026-06-01
239591929 AGPE (Potencia menor o igual a1MW) 12kW | 0.012 | SOLAR | EN OPERACIÓN | AGPE | 2022-06-04 | 2022 | BOGOTA_D.C. | BOGOTA_D.C. | 11001 | 11 | 174 | 2026-06-01
ANA GREGORIA GALLARDO ALVIS | 0.012 | SOLAR | EN OPERACIÓN | AGPE | 2024-09-19 | 2024 | VALLEDUPAR | CESAR | 20001 | 20 | 174 | 2026-06-01
HECTOR MARIO BUILES GIL | 0.012 | SOLAR | EN OPERACIÓN | AGPE | 2023-08-26 | 2023 | DONMATIAS | ANTIOQUIA | 05237 | 05 | 174 | 2026-06-01
SSFV VICTOR HUGO OBREGON CONTRERAS | 0.012 | SOLAR | EN OPERACIÓN | AGPE | 2026-01-28 | 2026 | AGUACHICA | CESAR | 20011 | 20 | 174 | 2026-06-01
SSFV RICARDO LUIS ARSENIO BERMUDEZ | 0.012 | SOLAR | EN OPERACIÓN | AGPE | 2023-03-01 | 2023 | VILLA_DEL_ROSARIO | NORTE_DE_SANTANDER | 54874 | 54 | 174 | 2026-06-01
CASA 10 CR MIRADOR DEL ORIENTE RUITOQUE CONDOMINIO | 0.012 | SOLAR | EN OPERACIÓN | AGPE | 2024-11-30 | 2024 | FLORIDABLANCA | SANTANDER | 68276 | 68 | 174 | 2026-06-01
SSFV DORIS CECILIA PINZON | 0.012 | SOLAR | EN OPERACIÓN | AGPE | 2023-01-19 | 2023 | VILLA_DEL_ROSARIO | NORTE_DE_SANTANDER | 54874 | 54 | 174 | 2026-06-01
ALDO MISIS | 0.012 | SOLAR | EN OPERACIÓN | AGPE | 2025-03-25 | 2025 | MONTERIA | CORDOBA | 23001 | 23 | 174 | 2026-06-01
CAMILO AGUDELO ORDOÑEZ | 0.012 | SOLAR | EN OPERACIÓN | AGPE | 2023-10-05 | 2023 | ENVIGADO | ANTIOQUIA | 05266 | 05 | 174 | 2026-06-01
1415705_CASTRO AGREDO BRAYAN JAIR | 0.012 | SOLAR | EN OPERACIÓN | AGPE | 2025-12-02 | 2025 | OIBA | SANTANDER | 68500 | 68 | 174 | 2026-06-01
JHON DIXON | 0.012 | SOLAR | EN OPERACIÓN | AGPE | 2023-11-01 | 2023 | EL_CARMEN_DE_VIBORAL | ANTIOQUIA | 05148 | 05 | 174 | 2026-06-01
MARGARITA MARIA BUILES GIL | 0.012 | SOLAR | EN OPERACIÓN | AGPE | 2023-08-23 | 2023 | DONMATIAS | ANTIOQUIA | 05237 | 05 | 174 | 2026-06-01
AMAURY RODRIGUEZ F | 0.012 | SOLAR | EN OPERACIÓN | AGPE | 2024-10-30 | 2024 | VALLEDUPAR | CESAR | 20001 | 20 | 174 | 2026-06-01
CAMILO ALBERTO OSORIO BARKER | 0.012 | SOLAR | EN OPERACIÓN | AGPE | 2024-10-17 | 2024 | PLANETA_RICA | CORDOBA | 23555 | 23 | 174 | 2026-06-01
S.F.V. Sergio Lalinde de Bedout | 0.012 | SOLAR | EN OPERACIÓN | AGPE | 2025-05-26 | 2025 | RIONEGRO | ANTIOQUIA | 05615 | 05 | 174 | 2026-06-01
446400_LANZON MARTINEZ MARIA ARANZAZU | 0.012 | SOLAR | EN OPERACIÓN | AGPE | 2025-12-03 | 2025 | SAN_GIL | SANTANDER | 68679 | 68 | 174 | 2026-06-01
HECTOR RAMIREZ RAMIREZ E HIJOS Y CIA | 0.012 | SOLAR | EN OPERACIÓN | AGPE | 2021-12-23 | 2021 | BOGOTA_D.C. | BOGOTA_D.C. | 11001 | 11 | 174 | 2026-06-01
228781_SERRANO DE RUEDA ELVIA | 0.012 | SOLAR | EN OPERACIÓN | AGPE | 2025-12-19 | 2025 | GIRON | SANTANDER | 68307 | 68 | 174 | 2026-06-01
1158464_RUIZ CASTELLANOS YANETH | 0.012 | SOLAR | EN OPERACIÓN | AGPE | 2025-12-17 | 2025 | BARRANCABERMEJA | SANTANDER | 68081 | 68 | 174 | 2026-06-01
SSFV YURI ALMILKA MANRIQUE SILVA | 0.012 | SOLAR | EN OPERACIÓN | AGPE | 2023-06-15 | 2023 | SAN_JOSE_DE_CUCUTA | NORTE_DE_SANTANDER | 54001 | 54 | 174 | 2026-06-01
SSFV MARIA GRACIELA CONTRERAS LEON | 0.012 | SOLAR | EN OPERACIÓN | AGPE | 2023-05-09 | 2023 | SAN_JOSE_DE_CUCUTA | NORTE_DE_SANTANDER | 54001 | 54 | 174 | 2026-06-01
399510_IMSOL S A S | 0.012 | SOLAR | EN OPERACIÓN | AGPE | 2025-12-23 | 2025 | BARRANCABERMEJA | SANTANDER | 68081 | 68 | 174 | 2026-06-01
FERNANDO RODRIGUEZ GOMEZ | 0.012 | SOLAR | EN OPERACIÓN | AGPE | 2023-04-14 | 2023 | SOLEDAD | ATLANTICO | 08758 | 08 | 174 | 2026-06-01
SSFV JAIME JOAQUIN HERRERA | 0.012 | SOLAR | EN OPERACIÓN | AGPE | 2023-03-11 | 2023 | SAN_JOSE_DE_CUCUTA | NORTE_DE_SANTANDER | 54001 | 54 | 174 | 2026-06-01
413142_MARIA DE LOS ANGELES ALONSO NAVARRO | 0.012 | SOLAR | EN OPERACIÓN | AGPE | 2025-09-15 | 2025 | BARRANCABERMEJA | SANTANDER | 68081 | 68 | 174 | 2026-06-01
OUSSAMA MOHAMED ABDUL BAKI | 0.012 | SOLAR | EN OPERACIÓN | AGPE | 2024-10-08 | 2024 | VALLEDUPAR | CESAR | 20001 | 20 | 174 | 2026-06-01
JUEPAJE S.A.S / LUISA FERNANDA RODRÍGUEZ - ANDRES POMBO | 0.012 | SOLAR | EN OPERACIÓN | AGPE | 2019-04-24 | 2019 | ANAPOIMA | CUNDINAMARCA | 25035 | 25 | 174 | 2026-06-01
SSFV EDGAR ALONSO CORREA PEREZ | 0.012 | SOLAR | EN OPERACIÓN | AGPE | 2023-11-04 | 2023 | SAN_JOSE_DE_CUCUTA | NORTE_DE_SANTANDER | 54001 | 54 | 174 | 2026-06-01
SSFV JESUS MARIA ZAPATA QUINTERO | 0.012 | SOLAR | EN OPERACIÓN | AGPE | 2023-11-04 | 2023 | VILLA_DEL_ROSARIO | NORTE_DE_SANTANDER | 54874 | 54 | 174 | 2026-06-01
1647454_MARIA JULIANA DI MARCO GOMEZ | 0.012 | SOLAR | EN OPERACIÓN | AGPE | 2025-10-08 | 2025 | FLORIDABLANCA | SANTANDER | 68276 | 68 | 174 | 2026-06-01
SSFV YOLANDA DEL PILAR SERRANO HELLAL | 0.012 | SOLAR | EN OPERACIÓN | AGPE | 2025-07-08 | 2025 | LOS_PATIOS | NORTE_DE_SANTANDER | 54405 | 54 | 174 | 2026-06-01
SSFV BREIDYS ANDREINA VALCARCEL GALVIS | 0.012 | SOLAR | EN OPERACIÓN | AGPE | 2026-01-02 | 2026 | VILLA_DEL_ROSARIO | NORTE_DE_SANTANDER | 54874 | 54 | 174 | 2026-06-01
SSFV JUAN CARLOS VILLALBA TRILLOS | 0.012 | SOLAR | EN OPERACIÓN | AGPE | 2026-01-14 | 2026 | AGUACHICA | CESAR | 20011 | 20 | 174 | 2026-06-01
SSFV WILMER LEONARDO NAVARRO LINDARTE | 0.012 | SOLAR | EN OPERACIÓN | AGPE | 2023-10-04 | 2023 | VILLA_DEL_ROSARIO | NORTE_DE_SANTANDER | 54874 | 54 | 174 | 2026-06-01
SSFV KELLY DAYANA SALAZAR ORTIZ | 0.012 | SOLAR | EN OPERACIÓN | AGPE | 2023-09-26 | 2023 | VILLA_DEL_ROSARIO | NORTE_DE_SANTANDER | 54874 | 54 | 174 | 2026-06-01
SSFV OVEIMAR DALLAS PORRAS | 0.012 | SOLAR | EN OPERACIÓN | AGPE | 2023-11-14 | 2023 | SAN_JOSE_DE_CUCUTA | NORTE_DE_SANTANDER | 54001 | 54 | 174 | 2026-06-01
DAVIVIENDA SIETE DE AGOSTO | 0.012 | SOLAR | EN OPERACIÓN | AGPE | 2021-04-17 | 2021 | BOGOTA_D.C. | BOGOTA_D.C. | 11001 | 11 | 174 | 2026-06-01
SSFV MARTHA CECILIA PADILLA GONZALES | 0.012 | SOLAR | EN OPERACIÓN | AGPE | 2023-09-20 | 2023 | SAN_JOSE_DE_CUCUTA | NORTE_DE_SANTANDER | 54001 | 54 | 174 | 2026-06-01
HUMBERTO RODRIGUEZ P | 0.012 | SOLAR | EN OPERACIÓN | AGPE | 2025-05-19 | 2025 | CARTAGENA_DE_INDIAS | BOLIVAR | 13001 | 13 | 174 | 2026-06-01
SSFV NORELA CARMENZA LANZZIANO LINDARTE | 0.012 | SOLAR | EN OPERACIÓN | AGPE | 2024-01-15 | 2024 | EL_ZULIA | NORTE_DE_SANTANDER | 54261 | 54 | 174 | 2026-06-01
YONIS RUMBO | 0.012 | SOLAR | EN OPERACIÓN | AGPE | 2025-08-02 | 2025 | VALLEDUPAR | CESAR | 20001 | 20 | 174 | 2026-06-01
DAVIVIENDA MODELIA | 0.012 | SOLAR | EN OPERACIÓN | AGPE | 2021-05-26 | 2021 | BOGOTA_D.C. | BOGOTA_D.C. | 11001 | 11 | 174 | 2026-06-01
CRISTINA DE LA OSSA | 0.012 | SOLAR | EN OPERACIÓN | AGPE | 2024-11-25 | 2024 | COVENAS | SUCRE | 70221 | 70 | 174 | 2026-06-01
SSFV COMERCIAL MOTOBOMBAS S.A.S | 0.012 | SOLAR | EN OPERACIÓN | AGPE | 2024-01-02 | 2024 | SAN_JOSE_DE_CUCUTA | NORTE_DE_SANTANDER | 54001 | 54 | 174 | 2026-06-01
JAIME ERNESTO GUERRA | 0.012 | SOLAR | EN OPERACIÓN | AGPE | 2023-09-19 | 2023 | SAN_PEDRO_DE_LOS_MILAGROS | ANTIOQUIA | 05664 | 05 | 174 | 2026-06-01
CARLOS MARIO SIERRA ARANGO | 0.012 | SOLAR | EN OPERACIÓN | AGPE | 2023-09-06 | 2023 | BELLO | ANTIOQUIA | 05088 | 05 | 174 | 2026-06-01
CARLOS MARIO GIRALDO MORENO | 0.012 | SOLAR | EN OPERACIÓN | AGPE | 2023-08-23 | 2023 | RETIRO | ANTIOQUIA | 05607 | 05 | 174 | 2026-06-01
PARCELACIÓN MONTE CAPIRO P.H | 0.012 | SOLAR | EN OPERACIÓN | AGPE | 2023-08-25 | 2023 | LA_CEJA | ANTIOQUIA | 05376 | 05 | 174 | 2026-06-01
414644_JAVIER ARTURO PENARREDONDA QUINTERO | 0.012 | SOLAR | EN OPERACIÓN | AGPE | 2025-09-18 | 2025 | BARRANCABERMEJA | SANTANDER | 68081 | 68 | 174 | 2026-06-01
400239_MONSALVE CARDENAS MARIA ISABEL | 0.012 | SOLAR | EN OPERACIÓN | AGPE | 2025-09-16 | 2025 | BARRANCABERMEJA | SANTANDER | 68081 | 68 | 174 | 2026-06-01
NAI WILLIAN PLATA PABON | 0.012 | SOLAR | EN OPERACIÓN | AGPE | 2023-12-07 | 2023 | VALLEDUPAR | CESAR | 20001 | 20 | 174 | 2026-06-01
594841240 AGPE (Potencia menor o igual a1MW) 12kW | 0.012 | SOLAR | EN OPERACIÓN | AGPE | 2024-05-08 | 2024 | BOGOTA_D.C. | BOGOTA_D.C. | 11001 | 11 | 174 | 2026-06-01
SSFV DIOSEMIRO EPALZA FRANCO | 0.012 | SOLAR | EN OPERACIÓN | AGPE | 2024-02-08 | 2024 | EL_ZULIA | NORTE_DE_SANTANDER | 54261 | 54 | 174 | 2026-06-01
328456_MARIN LOZA SAS | 0.012 | SOLAR | EN OPERACIÓN | AGPE | 2025-07-22 | 2025 | FLORIDABLANCA | SANTANDER | 68276 | 68 | 174 | 2026-06-01
567949285 AGPE (Potencia menor o igual a1MW) 12kW | 0.012 | SOLAR | EN OPERACIÓN | AGPE | 2024-03-11 | 2024 | CUNDINAMARCA | CUNDINAMARCA |  | 25 | 174 | 2026-06-01
557655349 AGPE (Potencia menor o igual a1MW) 12kW | 0.012 | SOLAR | EN OPERACIÓN | AGPE | 2024-04-05 | 2024 | CUNDINAMARCA | CUNDINAMARCA |  | 25 | 174 | 2026-06-01
ORLANDO ÑAÑEZ COLLAZOS | 0.012 | SOLAR | EN OPERACIÓN | AGPE | 2022-07-25 | 2022 | PIENDAMO | CAUCA | 19548 | 19 | 174 | 2026-06-01
S.A.S. PROYECTO SEVILLANA | 0.012 | SOLAR | EN OPERACIÓN | AGPE | 2024-05-29 | 2024 | MONTERIA | CORDOBA | 23001 | 23 | 174 | 2026-06-01
JAKELINE YANETH DIAZ FELIZZOLA | 0.012 | SOLAR | EN OPERACIÓN | AGPE | 2024-07-17 | 2024 | VALLEDUPAR | CESAR | 20001 | 20 | 174 | 2026-06-01
OTOYA MENESES Y CIA SCA | 0.012 | SOLAR | EN OPERACIÓN | AGPE | 2026-01-31 | 2026 | PALMIRA | VALLE_DEL_CAUCA | 76520 | 76 | 174 | 2026-06-01
403261_CANO RINCON YIRLEY ALEXANDRA | 0.012 | SOLAR | EN OPERACIÓN | AGPE | 2025-08-22 | 2025 | BARRANCABERMEJA | SANTANDER | 68081 | 68 | 174 | 2026-06-01
1416147_JATECNOLOGY CIA SAS | 0.012 | SOLAR | EN OPERACIÓN | AGPE | 2025-08-19 | 2025 | PIEDECUESTA | SANTANDER | 68547 | 68 | 174 | 2026-06-01
SSFV ARLES JAVIER ORTEGA PARRA | 0.012 | SOLAR | EN OPERACIÓN | AGPE | 2024-01-31 | 2024 | EL_ZULIA | NORTE_DE_SANTANDER | 54261 | 54 | 174 | 2026-06-01
SSFV YURI MANRIQUE | 0.012 | SOLAR | EN OPERACIÓN | AGPE | 2024-02-08 | 2024 | EL_ZULIA | NORTE_DE_SANTANDER | 54261 | 54 | 174 | 2026-06-01
1066536_TORRES ORDONEZ NOHORA | 0.012 | SOLAR | EN OPERACIÓN | AGPE | 2025-08-14 | 2025 | BARRANCABERMEJA | SANTANDER | 68081 | 68 | 174 | 2026-06-01
S.F.V. JORGE MAURICIO ROLDAN PALACIO | 0.012 | SOLAR | EN OPERACIÓN | AGPE | 2024-12-27 | 2024 | ENTRERRIOS | ANTIOQUIA | 05264 | 05 | 174 | 2026-06-01
Casa Ramiro Gomez | 0.012 | SOLAR | EN OPERACIÓN | AGPE | 2024-08-17 | 2024 | BARRANQUILLA | ATLANTICO | 08001 | 08 | 174 | 2026-06-01
ARBELAEZ ESPELETA, LUZ MARIA | 0.012 | SOLAR | EN OPERACIÓN | AGPE | 2024-06-24 | 2024 | PALMIRA | VALLE_DEL_CAUCA | 76520 | 76 | 174 | 2026-06-01
SSFV REYES ALBERTO DUARTE RODRIGUEZ | 0.012 | SOLAR | EN OPERACIÓN | AGPE | 2025-12-22 | 2025 | MORALES | BOLIVAR | 13473 | 13 | 174 | 2026-06-01
387049_CHRISTIAN CARVAJAL LYDA MARCELA | 0.012 | SOLAR | EN OPERACIÓN | AGPE | 2025-07-31 | 2025 | BARRANCABERMEJA | SANTANDER | 68081 | 68 | 174 | 2026-06-01
CTA_434724_TATIHANA VÁSQUEZ BEJARANO | 0.012 | SOLAR | EN OPERACIÓN | AGPE | 2025-06-24 | 2025 | BUCARAMANGA | SANTANDER | 68001 | 68 | 174 | 2026-06-01
DORIAN AUGUSTO LASTRE GONZALEZ | 0.012 | SOLAR | EN OPERACIÓN | AGPE | 2023-11-07 | 2023 | SINCELEJO | SUCRE | 70001 | 70 | 174 | 2026-06-01
SSFV AMALIA PRADA MEJIA | 0.012 | SOLAR | EN OPERACIÓN | AGPE | 2024-03-19 | 2024 | EL_ZULIA | NORTE_DE_SANTANDER | 54261 | 54 | 174 | 2026-06-01
ESTACIÓN DE SERVICIO LA REYNA LTDA | 0.012 | SOLAR | EN OPERACIÓN | AGPE | 2025-05-09 | 2025 | GUADALAJARA_DE_BUGA | VALLE_DEL_CAUCA |  | 76 | 174 | 2026-06-01
582448689 AGPE (Potencia menor o igual a1MW) 12kW | 0.012 | SOLAR | EN OPERACIÓN | AGPE | 2024-05-03 | 2024 | CUNDINAMARCA | CUNDINAMARCA |  | 25 | 174 | 2026-06-01
LEOVEDIS ELIAS MARTINEZ DURAN | 0.012 | SOLAR | EN OPERACIÓN | AGPE | 2024-07-22 | 2024 | VALLEDUPAR | CESAR | 20001 | 20 | 174 | 2026-06-01
RADAL INTERNACIONAL S.A.S | 0.012 | SOLAR | EN OPERACIÓN | AGPE | 2023-04-14 | 2023 | ITAGUI | ANTIOQUIA | 05360 | 05 | 174 | 2026-06-01
ALEJANDRO MORALES | 0.012 | SOLAR | EN OPERACIÓN | AGPE | 2023-07-19 | 2023 | RETIRO | ANTIOQUIA | 05607 | 05 | 174 | 2026-06-01
SSFV MARGGEL FARELLYZ GONZALEZ | 0.012 | SOLAR | EN OPERACIÓN | AGPE | 2025-12-20 | 2025 | SAN_JOSE_DE_CUCUTA | NORTE_DE_SANTANDER | 54001 | 54 | 174 | 2026-06-01
598546127 AGPE (Potencia menor o igual a1MW) 12kW | 0.012 | SOLAR | EN OPERACIÓN | AGPE | 2024-05-27 | 2024 | BOGOTA_D.C. | BOGOTA_D.C. | 11001 | 11 | 174 | 2026-06-01
SSFV INSUMOS MILAN S.A.S. | 0.012 | SOLAR | EN OPERACIÓN | AGPE | 2025-03-31 | 2025 | SAN_JOSE_DE_CUCUTA | NORTE_DE_SANTANDER | 54001 | 54 | 174 | 2026-06-01
SSFV MAGALY CARRDENAS LOPEZ | 0.012 | SOLAR | EN OPERACIÓN | AGPE | 2025-04-25 | 2025 | SAN_JOSE_DE_CUCUTA | NORTE_DE_SANTANDER | 54001 | 54 | 174 | 2026-06-01
S.F.V. Jhon Jairo Duque Guerra | 0.012 | SOLAR | EN OPERACIÓN | AGPE | 2025-11-07 | 2025 | ENVIGADO | ANTIOQUIA | 05266 | 05 | 174 | 2026-06-01
SSFV ARACELIS DEL CARMEN LEAL CONTRERAS | 0.012 | SOLAR | EN OPERACIÓN | AGPE | 2025-07-16 | 2025 | VILLA_DEL_ROSARIO | NORTE_DE_SANTANDER | 54874 | 54 | 174 | 2026-06-01
S.F.V. CONFECCIONES MILLAR S.A.S | 0.012 | SOLAR | EN OPERACIÓN | AGPE | 2025-11-25 | 2025 | COPACABANA | ANTIOQUIA | 05212 | 05 | 174 | 2026-06-01
JUAN FERNANDEZ | 0.012 | SOLAR | EN OPERACIÓN | AGPE | 2024-12-20 | 2024 | BARRANQUILLA | ATLANTICO | 08001 | 08 | 174 | 2026-06-01
GUIDO ETAPA 2 | 0.012 | SOLAR | EN OPERACIÓN | AGPE | 2024-10-16 | 2024 | BARRANQUILLA | ATLANTICO | 08001 | 08 | 174 | 2026-06-01
6179 | 0.012 | SOLAR | EN OPERACIÓN | AGPE | 2024-02-14 | 2024 | PEREIRA | RISARALDA | 66001 | 66 | 174 | 2026-06-01
OFICINA JORGE SOLANO | 0.012 | SOLAR | EN OPERACIÓN | AGPE | 2024-06-01 | 2024 | PUERTO_COLOMBIA | ATLANTICO | 08573 | 08 | 174 | 2026-06-01
S.F.V. John Edwar Gomez Serna | 0.012 | SOLAR | EN OPERACIÓN | AGPE | 2025-12-13 | 2025 | GUARNE | ANTIOQUIA | 05318 | 05 | 174 | 2026-06-01
6343 | 0.012 | SOLAR | EN OPERACIÓN | AGPE | 2024-02-21 | 2024 | PEREIRA | RISARALDA | 66001 | 66 | 174 | 2026-06-01
AZCARATE DE ARANGO | 0.012 | SOLAR | EN OPERACIÓN | AGPE | 2024-06-14 | 2024 | GUADALAJARA_DE_BUGA | VALLE_DEL_CAUCA |  | 76 | 174 | 2026-06-01
WILFRIDO E ORTEGA | 0.012 | SOLAR | EN OPERACIÓN | AGPE | 2024-10-03 | 2024 | SINCELEJO | SUCRE | 70001 | 70 | 174 | 2026-06-01
SSFV MARIA DEL CARMEN VELASCO DE ZABALA | 0.012 | SOLAR | EN OPERACIÓN | AGPE | 2025-10-29 | 2025 | DURANIA | NORTE_DE_SANTANDER | 54239 | 54 | 174 | 2026-06-01
S.F.V. CESAR AUGUSTO ECHEVERRI PEREZ | 0.012 | SOLAR | EN OPERACIÓN | AGPE | 2025-01-21 | 2025 | MEDELLIN | ANTIOQUIA | 05001 | 05 | 174 | 2026-06-01
SSFV JAIBER JULIO | 0.012 | SOLAR | EN OPERACIÓN | AGPE | 2026-01-15 | 2026 | AGUACHICA | CESAR | 20011 | 20 | 174 | 2026-06-01
JUAN GONZALEZ OSSA | 0.012 | SOLAR | EN OPERACIÓN | AGPE | 2025-09-09 | 2025 | MONTELIBANO | CORDOBA | 23466 | 23 | 174 | 2026-06-01
EL LIBERTADOR CASA 3 | 0.012 | SOLAR | EN OPERACIÓN | AGPE | 2025-01-11 | 2025 | RIOHACHA | LA_GUAJIRA | 44001 | 44 | 174 | 2026-06-01
SSFV WILFREDO ORTEGA FERNANDEZ | 0.012 | SOLAR | EN OPERACIÓN | AGPE | 2025-03-12 | 2025 | LOS_PATIOS | NORTE_DE_SANTANDER | 54405 | 54 | 174 | 2026-06-01
DIAZ MOLINA JOSE IGNACIO | 0.012 | SOLAR | EN OPERACIÓN | AGPE | 2025-07-02 | 2025 | ARMERO | TOLIMA | 73055 | 73 | 174 | 2026-06-01
FRANCO MORA, CLAUDIA PATRICIA | 0.012 | SOLAR | EN OPERACIÓN | AGPE | 2025-07-15 | 2025 | JAMUNDI | VALLE_DEL_CAUCA | 76364 | 76 | 174 | 2026-06-01
S.F.V. JOHN ALEJANDRO SUAREZ JIMENEZ | 0.012 | SOLAR | EN OPERACIÓN | AGPE | 2025-05-22 | 2025 | EL_RETIRO | ANTIOQUIA | 05607 | 05 | 174 | 2026-06-01
676549811 AGPE (Potencia menor o igual a1MW) 12kW | 0.012 | SOLAR | EN OPERACIÓN | AGPE | 2024-11-13 | 2024 | CUNDINAMARCA | CUNDINAMARCA |  | 25 | 174 | 2026-06-01
SSFV DORIS STELLA DUARTE PARADA | 0.012 | SOLAR | EN OPERACIÓN | AGPE | 2024-05-15 | 2024 | SAN_JOSE_DE_CUCUTA | NORTE_DE_SANTANDER | 54001 | 54 | 174 | 2026-06-01
SEBASTIAN GOMEZ | 0.012 | SOLAR | EN OPERACIÓN | AGPE | 2025-06-24 | 2025 | BARRANQUILLA | ATLANTICO | 08001 | 08 | 174 | 2026-06-01
CTA_401638_GREEN POWER CORP SAS | 0.012 | SOLAR | EN OPERACIÓN | AGPE | 2025-04-03 | 2025 | BUCARAMANGA | SANTANDER | 68001 | 68 | 174 | 2026-06-01
HUGO MUÑOZ | 0.012 | SOLAR | EN OPERACIÓN | AGPE | 2024-04-15 | 2024 | BARRANQUILLA | ATLANTICO | 08001 | 08 | 174 | 2026-06-01
ESTACION DE SERVICIO LA REYNA LTDA. | 0.012 | SOLAR | EN OPERACIÓN | AGPE | 2025-07-23 | 2025 | GUADALAJARA_DE_BUGA | VALLE_DEL_CAUCA |  | 76 | 174 | 2026-06-01
SILVA , ROSA | 0.012 | SOLAR | EN OPERACIÓN | AGPE | 2025-06-19 | 2025 | GUADALAJARA_DE_BUGA | VALLE_DEL_CAUCA |  | 76 | 174 | 2026-06-01
632390194 AGPE (Potencia menor o igual a1MW) 12kW | 0.012 | SOLAR | EN OPERACIÓN | AGPE | 2024-09-05 | 2024 | BOGOTA_D.C. | BOGOTA_D.C. | 11001 | 11 | 174 | 2026-06-01
OLGA SOLER | 0.012 | SOLAR | EN OPERACIÓN | AGPE | 2024-09-11 | 2024 | SAN_SEBASTIAN_DE_MARIQUITA | TOLIMA | 73443 | 73 | 174 | 2026-06-01
SANTAGUEDA VDA MONTE OSCURO PALESTINA SIMON ANDRES GIRALDO HENAO | 0.012 | SOLAR | EN OPERACIÓN | AGPE | 2025-06-25 | 2025 | MANIZALES | CALDAS | 17001 | 17 | 174 | 2026-06-01
LOZANO CORTEZ MARIA ISABEL | 0.012 | SOLAR | EN OPERACIÓN | AGPE | 2025-06-04 | 2025 | MELGAR | TOLIMA | 73449 | 73 | 174 | 2026-06-01
HUMBERTO CRUZ S | 0.012 | SOLAR | EN OPERACIÓN | AGPE | 2025-04-03 | 2025 | IBAGUE | TOLIMA | 73001 | 73 | 174 | 2026-06-01
SSFV LONARD DAVID JULIO MUÑOZ | 0.012 | SOLAR | EN OPERACIÓN | AGPE | 2024-06-07 | 2024 | SAN_JOSE_DE_CUCUTA | NORTE_DE_SANTANDER | 54001 | 54 | 174 | 2026-06-01
SSFV YURANY RIVERA MELGAREJO | 0.012 | SOLAR | EN OPERACIÓN | AGPE | 2024-07-22 | 2024 | SAN_JOSE_DE_CUCUTA | NORTE_DE_SANTANDER | 54001 | 54 | 174 | 2026-06-01
SSFV MARCELA CLAVIJO | 0.012 | SOLAR | EN OPERACIÓN | AGPE | 2024-07-03 | 2024 | SAN_JOSE_DE_CUCUTA | NORTE_DE_SANTANDER | 54001 | 54 | 174 | 2026-06-01
2642 | 0.012 | SOLAR | EN OPERACIÓN | AGPE | 2025-03-31 | 2025 | RIVERA | HUILA | 41615 | 41 | 174 | 2026-06-01
S,A, E,S,P ENERTOTAL | 0.012 | SOLAR | EN OPERACIÓN | AGPE | 2023-10-12 | 2023 | BARRANQUILLA | ATLANTICO | 08001 | 08 | 174 | 2026-06-01
JORGE DE CASTRO | 0.012 | SOLAR | EN OPERACIÓN | AGPE | 2024-03-11 | 2024 | FLORIDABLANCA | SANTANDER | 68276 | 68 | 174 | 2026-06-01
MARIA DEL ROSARIO CASTA¿O DE VARGAS | 0.012 | SOLAR | EN OPERACIÓN | AGPE | 2025-07-11 | 2025 | VALLEDUPAR | CESAR | 20001 | 20 | 174 | 2026-06-01
Y SUR DE BOLIVAR SUBASTA GANADERA DE MAGANGUE | 0.012 | SOLAR | EN OPERACIÓN | AGPE | 2025-04-01 | 2025 | MAGANGUE | BOLIVAR | 13430 | 13 | 174 | 2026-06-01
INVERSIONES & ASOCIADOS SAN RAFAEL S.A.S. | 0.012 | SOLAR | EN OPERACIÓN | AGPE | 2025-03-08 | 2025 | VALLEDUPAR | CESAR | 20001 | 20 | 174 | 2026-06-01
SYBILA GUERRA PUENTE | 0.012 | SOLAR | EN OPERACIÓN | AGPE | 2025-12-27 | 2025 | IBAGUE | TOLIMA | 73001 | 73 | 174 | 2026-06-01
CTA_413543_EDWAR JOSÉ NAVAS GARCÍA | 0.012 | SOLAR | EN OPERACIÓN | AGPE | 2025-02-06 | 2025 | GIRON | SANTANDER | 68307 | 68 | 174 | 2026-06-01
CASA PEDRO SILVA II | 0.012 | SOLAR | EN OPERACIÓN | AGPE | 2025-05-07 | 2025 | BARRANQUILLA | ATLANTICO | 08001 | 08 | 174 | 2026-06-01
2448 | 0.012 | SOLAR | EN OPERACIÓN | AGPE | 2025-04-18 | 2025 | NEIVA | HUILA | 41001 | 41 | 174 | 2026-06-01
2372 | 0.012 | SOLAR | EN OPERACIÓN | AGPE | 2025-01-31 | 2025 | PALERMO | HUILA | 41524 | 41 | 174 | 2026-06-01
2336 | 0.012 | SOLAR | EN OPERACIÓN | AGPE | 2024-12-27 | 2024 | NEIVA | HUILA | 41001 | 41 | 174 | 2026-06-01
SSFV FRANCY LORENA CARREÑO MARQUEZ | 0.012 | SOLAR | EN OPERACIÓN | AGPE | 2025-12-15 | 2025 | VILLA_DEL_ROSARIO | NORTE_DE_SANTANDER | 54874 | 54 | 174 | 2026-06-01
CASA ORLANDO QUINTERO | 0.012 | SOLAR | EN OPERACIÓN | AGPE | 2024-12-18 | 2024 | BARRANQUILLA | ATLANTICO | 08001 | 08 | 174 | 2026-06-01
NUEVECITO | 0.012 | SOLAR | EN OPERACIÓN | AGPE | 2024-06-08 | 2024 | BARRANQUILLA | ATLANTICO | 08001 | 08 | 174 | 2026-06-01
SSFV YAMIRA ZULIMA ORTIZ RANGEL | 0.012 | SOLAR | EN OPERACIÓN | AGPE | 2024-05-28 | 2024 | SAN_JOSE_DE_CUCUTA | NORTE_DE_SANTANDER | 54001 | 54 | 174 | 2026-06-01
697430045 AGPE (Potencia menor o igual a1MW) 12kW | 0.012 | SOLAR | EN OPERACIÓN | AGPE | 2025-01-13 | 2025 | BOGOTA_D.C. | BOGOTA_D.C. | 11001 | 11 | 174 | 2026-06-01
SSFV EDWIN DUVAN GUILLEN ROJAS | 0.012 | SOLAR | EN OPERACIÓN | AGPE | 2025-05-09 | 2025 | SAN_JOSE_DE_CUCUTA | NORTE_DE_SANTANDER | 54001 | 54 | 174 | 2026-06-01
SSFV CRISTIAN FABIAN OROZCO | 0.012 | SOLAR | EN OPERACIÓN | AGPE | 2025-05-27 | 2025 | AGUACHICA | CESAR | 20011 | 20 | 174 | 2026-06-01
S.F.V. JENIFFER SUAZA GUZMAN | 0.012 | SOLAR | EN OPERACIÓN | AGPE | 2025-07-30 | 2025 | BELLO | ANTIOQUIA | 05088 | 05 | 174 | 2026-06-01
S.F.V. Sami Abassi | 0.012 | SOLAR | EN OPERACIÓN | AGPE | 2025-05-23 | 2025 | SOPETRAN | ANTIOQUIA | 05761 | 05 | 174 | 2026-06-01
AGPE TEATRO GUILLERMO LEON VALENCIA | 0.012 | SOLAR | EN OPERACIÓN | AGPE | 2025-03-26 | 2025 | POPAYAN | CAUCA | 19001 | 19 | 174 | 2026-06-01
FCA CABAÑA RINCON CARIBE 2 | 0.012 | SOLAR | EN OPERACIÓN | AGPE | 2024-04-22 | 2024 | GALAPA | ATLANTICO | 08296 | 08 | 174 | 2026-06-01
1958 | 0.012 | SOLAR | EN OPERACIÓN | AGPE | 2024-08-12 | 2024 | AIPE | HUILA | 41016 | 41 | 174 | 2026-06-01
SSFV WILMER ALEXIS PEREZ MOLINA | 0.012 | SOLAR | EN OPERACIÓN | AGPE | 2024-06-12 | 2024 | SAN_JOSE_DE_CUCUTA | NORTE_DE_SANTANDER | 54001 | 54 | 174 | 2026-06-01
SSFV TERESITA DEL NIÑO JESUS CARDONA RENDON | 0.012 | SOLAR | EN OPERACIÓN | AGPE | 2024-06-11 | 2024 | SAN_JOSE_DE_CUCUTA | NORTE_DE_SANTANDER | 54001 | 54 | 174 | 2026-06-01
SSFV GUSTAVO LEON | 0.012 | SOLAR | EN OPERACIÓN | AGPE | 2024-07-17 | 2024 | SAN_JOSE_DE_CUCUTA | NORTE_DE_SANTANDER | 54001 | 54 | 174 | 2026-06-01
OSMARA PATRICIA RUIZ QUI¿ONEZ | 0.012 | SOLAR | EN OPERACIÓN | AGPE | 2025-06-05 | 2025 | MONTELIBANO | CORDOBA | 23466 | 23 | 174 | 2026-06-01
2894 | 0.012 | SOLAR | EN OPERACIÓN | AGPE | 2025-06-20 | 2025 | RIVERA | HUILA | 41615 | 41 | 174 | 2026-06-01
S.F.V. GRUPO EMPRESARIAL KARPINS S.A.S. | 0.012 | SOLAR | EN OPERACIÓN | AGPE | 2025-08-22 | 2025 | ITAGUI | ANTIOQUIA | 05360 | 05 | 174 | 2026-06-01
SSFV HERMES BUENO NIÑO | 0.012 | SOLAR | EN OPERACIÓN | AGPE | 2025-06-27 | 2025 | SAN_JOSE_DE_CUCUTA | NORTE_DE_SANTANDER | 54001 | 54 | 174 | 2026-06-01
S.F.V. ORO MOLIDO SA | 0.012 | SOLAR | EN OPERACIÓN | AGPE | 2025-08-03 | 2025 | SANTA_FE_DE_ANTIOQUIA | ANTIOQUIA | 05042 | 05 | 174 | 2026-06-01
TIENDA EL BRAZIL - RIO ROJO - GÉNOVA | 0.012 | SOLAR | EN OPERACIÓN | AGPE | 2025-10-20 | 2025 | ARMENIA | QUINDIO | 63001 | 63 | 174 | 2026-06-01
CONSTRUCCIONES SAS, TRIADA | 0.012 | SOLAR | EN OPERACIÓN | AGPE | 2024-10-23 | 2024 | GUADALAJARA_DE_BUGA | VALLE_DEL_CAUCA |  | 76 | 174 | 2026-06-01
JORGE IGNACIO ABELLO | 0.012 | SOLAR | EN OPERACIÓN | AGPE | 2025-03-14 | 2025 | BOGOTA_D.C. | CUNDINAMARCA | 11001 | 11 | 174 | 2026-06-01
ANGEL DUARTE MEJIA | 0.012 | SOLAR | EN OPERACIÓN | AGPE | 2022-09-30 | 2022 | COELLO | TOLIMA | 73200 | 73 | 174 | 2026-06-01
SSFV JESUS MARIA ZAPATA QU | 0.012 | SOLAR | EN OPERACIÓN | AGPE | 2025-08-20 | 2025 | EL_ZULIA | NORTE_DE_SANTANDER | 54261 | 54 | 174 | 2026-06-01
JAIRO ALBERTO GIRALDO MONTOYA | 0.012 | SOLAR | EN OPERACIÓN | AGPE | 2025-02-03 | 2025 | FREDONIA | ANTIOQUIA | 05282 | 05 | 174 | 2026-06-01
HERMES PEREZ PEREZ | 0.012 | SOLAR | EN OPERACIÓN | AGPE | 2024-12-06 | 2024 | ENTRERRIOS | ANTIOQUIA | 05264 | 05 | 174 | 2026-06-01
S.F.V. DAVID OCHOA VELEZ | 0.012 | SOLAR | EN OPERACIÓN | AGPE | 2024-10-28 | 2024 | MEDELLIN | ANTIOQUIA | 05001 | 05 | 174 | 2026-06-01
SSFV ADOLFINA SONDOVAL PEREZ | 0.012 | SOLAR | EN OPERACIÓN | AGPE | 2025-10-01 | 2025 | DURANIA | NORTE_DE_SANTANDER | 54239 | 54 | 174 | 2026-06-01
S.F.V. ALCOM S.A.S | 0.012 | SOLAR | EN OPERACIÓN | AGPE | 2025-02-01 | 2025 | MEDELLIN | ANTIOQUIA | 05001 | 05 | 174 | 2026-06-01
S.F.V. IMPLEMENTOS DE SEGURIDAD IND. | 0.012 | SOLAR | EN OPERACIÓN | AGPE | 2025-04-22 | 2025 | MEDELLIN | ANTIOQUIA | 05001 | 05 | 174 | 2026-06-01
2795 | 0.012 | SOLAR | EN OPERACIÓN | AGPE | 2025-05-15 | 2025 | NEIVA | HUILA | 41001 | 41 | 174 | 2026-06-01
VANESSA MARCELA VELASQUEZ | 0.012 | SOLAR | EN OPERACIÓN | AGPE | 2025-02-22 | 2025 | BOGOTA_D.C. | CUNDINAMARCA | 11001 | 11 | 174 | 2026-06-01
716836819 AGPE (Potencia menor o igual a1MW) 12kW | 0.012 | SOLAR | EN OPERACIÓN | AGPE | 2025-03-25 | 2025 | BOGOTA_D.C. | BOGOTA_D.C. | 11001 | 11 | 174 | 2026-06-01
750040739 AGPE (Potencia menor o igual a1MW) 12kW | 0.012 | SOLAR | EN OPERACIÓN | AGPE | 2025-03-21 | 2025 | CUNDINAMARCA | CUNDINAMARCA |  | 25 | 174 | 2026-06-01
ANA AMELIA PUELLO VELEZ | 0.012 | SOLAR | EN OPERACIÓN | AGPE | 2025-03-13 | 2025 | CARTAGENA_DE_INDIAS | BOLIVAR | 13001 | 13 | 174 | 2026-06-01
CTA_400645_RUBIO GONZALEZ ROMALDO | 0.012 | SOLAR | EN OPERACIÓN | AGPE | 2024-12-06 | 2024 | BARRANCABERMEJA | SANTANDER | 68081 | 68 | 174 | 2026-06-01
CTA_388087_LUZ DARI SANTAMARIA SOLANO | 0.012 | SOLAR | EN OPERACIÓN | AGPE | 2024-11-29 | 2024 | FLORIDABLANCA | SANTANDER | 68276 | 68 | 174 | 2026-06-01
SSFV RAFAEL CONTRERAS | 0.012 | SOLAR | EN OPERACIÓN | AGPE | 2024-08-12 | 2024 | AGUACHICA | CESAR | 20011 | 20 | 174 | 2026-06-01
JOSE ANTONIO ANTELA MARTINEZ | 0.012 | SOLAR | EN OPERACIÓN | AGPE | 2024-03-09 | 2024 | CARTAGENA_DE_INDIAS | BOLIVAR | 13001 | 13 | 174 | 2026-06-01
731461178 AGPE (Potencia menor o igual a1MW) 12kW | 0.012 | SOLAR | EN OPERACIÓN | AGPE | 2025-03-07 | 2025 | CUNDINAMARCA | CUNDINAMARCA |  | 25 | 174 | 2026-06-01
CR 43 B 10 32 LUIS ALBERTO MENDEZ GUZMAN | 0.012 | SOLAR | EN OPERACIÓN | AGPE | 2025-02-11 | 2025 | PEREIRA | RISARALDA | 66001 | 66 | 174 | 2026-06-01
DORIS NARVAEZ | 0.012 | SOLAR | EN OPERACIÓN | AGPE | 2025-06-18 | 2025 | BARRANQUILLA | ATLANTICO | 08001 | 08 | 174 | 2026-06-01
CTA_430791_GARCIA GOMEZ DEISY PAOLA | 0.012 | SOLAR | EN OPERACIÓN | AGPE | 2024-12-20 | 2024 | FLORIDABLANCA | SANTANDER | 68276 | 68 | 174 | 2026-06-01
S & T INGENIERIA Y CONSULTORIA SAS | 0.012 | SOLAR | EN OPERACIÓN | AGPE | 2024-10-22 | 2024 | VALLEDUPAR | CESAR | 20001 | 20 | 174 | 2026-06-01
ALFREDO GONZALES RUBIO | 0.012 | SOLAR | EN OPERACIÓN | AGPE | 2025-08-27 | 2025 | BARRANQUILLA | ATLANTICO | 08001 | 08 | 174 | 2026-06-01
S.F.V. JUAN DIEGO AGUDELO GOMEZ | 0.012 | SOLAR | EN OPERACIÓN | AGPE | 2025-05-17 | 2025 | PUERTO_BERRIO | ANTIOQUIA | 05579 | 05 | 174 | 2026-06-01
SSFV CESAR EDILSON GOMEZ GIRALDO | 0.012 | SOLAR | EN OPERACIÓN | AGPE | 2024-06-14 | 2024 | SAN_JOSE_DE_CUCUTA | NORTE_DE_SANTANDER | 54001 | 54 | 174 | 2026-06-01
SSFV JUAN SEBASTIAN HERNANDEZ | 0.012 | SOLAR | EN OPERACIÓN | AGPE | 2025-08-20 | 2025 | AGUACHICA | CESAR | 20011 | 20 | 174 | 2026-06-01
CTA_1742221_LOZANO SIERRA LUIS ALBERTO | 0.012 | SOLAR | EN OPERACIÓN | AGPE | 2024-10-24 | 2024 | BARRANCABERMEJA | SANTANDER | 68081 | 68 | 174 | 2026-06-01
S.F.V. Sergio Leon Perez Londoño | 0.012 | SOLAR | EN OPERACIÓN | AGPE | 2025-08-14 | 2025 | SABANETA | ANTIOQUIA | 05631 | 05 | 174 | 2026-06-01
CTA_266652_CTA_266652_ ORGANIZACION SERVICIOS Y ASESORIAS SAS_BUCARMANGA | 0.012 | SOLAR | EN OPERACIÓN | AGPE | 2024-10-16 | 2024 | FLORIDABLANCA | SANTANDER | 68276 | 68 | 174 | 2026-06-01
AISHA CARMONA TOM | 0.012 | SOLAR | EN OPERACIÓN | AGPE | 2022-05-11 | 2022 | BARRANQUILLA | ATLANTICO | 08001 | 08 | 174 | 2026-06-01
S.F.V. GONZALO ALONSO CHAVERRA | 0.012 | SOLAR | EN OPERACIÓN | AGPE | 2024-12-18 | 2024 | CAUCASIA | ANTIOQUIA | 05154 | 05 | 174 | 2026-06-01
742302916 AGPE (Potencia menor o igual a1MW) 12kW | 0.012 | SOLAR | EN OPERACIÓN | AGPE | 2025-04-10 | 2025 | CUNDINAMARCA | CUNDINAMARCA |  | 25 | 174 | 2026-06-01
RUTH QUICENO RAMOS | 0.012 | SOLAR | EN OPERACIÓN | AGPE | 2024-11-22 | 2024 | MONTERIA | CORDOBA | 23001 | 23 | 174 | 2026-06-01
SSFV LUICILA ALEJANDREA GONZALEZ RUIZ | 0.012 | SOLAR | EN OPERACIÓN | AGPE | 2025-11-18 | 2025 | SAN_JOSE_DE_CUCUTA | NORTE_DE_SANTANDER | 54001 | 54 | 174 | 2026-06-01
HENRY VALETA | 0.012 | SOLAR | EN OPERACIÓN | AGPE | 2025-03-08 | 2025 | SINCELEJO | SUCRE | 70001 | 70 | 174 | 2026-06-01
MARGERY COCONUBO AULLON | 0.012 | SOLAR | EN OPERACIÓN | AGPE | 2024-02-19 | 2024 | CARTAGENA_DE_INDIAS | BOLIVAR | 13001 | 13 | 174 | 2026-06-01
CTA_400433_ARDILA GRANADOS EDUARDO | 0.012 | SOLAR | EN OPERACIÓN | AGPE | 2024-11-20 | 2024 | FLORIDABLANCA | SANTANDER | 68276 | 68 | 174 | 2026-06-01
CTA_555070_CARDOZO COGOLLO MARTHA LUCIA | 0.012 | SOLAR | EN OPERACIÓN | AGPE | 2024-11-18 | 2024 | BUCARAMANGA | SANTANDER | 68001 | 68 | 174 | 2026-06-01
CRA 6 12 21 SEBASTIAN HENAO ORTIZ | 0.012 | SOLAR | EN OPERACIÓN | AGPE | 2025-02-14 | 2025 | PEREIRA | RISARALDA | 66001 | 66 | 174 | 2026-06-01
621 | 0.012 | SOLAR | EN OPERACIÓN | AGPE | 2019-08-29 | 2019 | PEREIRA | RISARALDA | 66001 | 66 | 174 | 2026-06-01
S.F.V. Blanca Lucía Mejía Navarro | 0.012 | SOLAR | EN OPERACIÓN | AGPE | 2025-12-01 | 2025 | RIONEGRO | ANTIOQUIA | 05615 | 05 | 174 | 2026-06-01
SSFV BREATRIZ ELENA DAVID JIMENEZ | 0.012 | SOLAR | EN OPERACIÓN | AGPE | 2025-05-19 | 2025 | SAN_JOSE_DE_CUCUTA | NORTE_DE_SANTANDER | 54001 | 54 | 174 | 2026-06-01
MARIELA SANTOS PARRA | 0.012 | SOLAR | EN OPERACIÓN | AGPE | 2025-03-20 | 2025 | SINCELEJO | SUCRE | 70001 | 70 | 174 | 2026-06-01
SSFV MARIA BELEN OVALLOS RAMIRERZ | 0.012 | SOLAR | EN OPERACIÓN | AGPE | 2024-08-05 | 2024 | SALAZAR | NORTE_DE_SANTANDER | 54660 | 54 | 174 | 2026-06-01
SSFV DIEGO FELIPE ALVARADO ORTIZ | 0.012 | SOLAR | EN OPERACIÓN | AGPE | 2024-09-19 | 2024 | VILLA_DEL_ROSARIO | NORTE_DE_SANTANDER | 54874 | 54 | 174 | 2026-06-01
FCA LA CARMELITA VDA BARC.BAJA - CIRCASIA | 0.012 | SOLAR | EN OPERACIÓN | AGPE | 2025-12-11 | 2025 | PEREIRA | RISARALDA | 66001 | 66 | 174 | 2026-06-01
2188 | 0.012 | SOLAR | EN OPERACIÓN | AGPE | 2024-11-22 | 2024 | PALERMO | HUILA | 41524 | 41 | 174 | 2026-06-01
IGNACIO VELEZ LONDOÑO | 0.012 | SOLAR | EN OPERACIÓN | AGPE | 2023-04-08 | 2023 | MEDELLIN | ANTIOQUIA | 05001 | 05 | 174 | 2026-06-01
FRANCISCO JAVIER CALLE CAICEDO | 0.012 | SOLAR | EN OPERACIÓN | AGPE | 2023-02-15 | 2023 | CONCORDIA | ANTIOQUIA | 05209 | 05 | 174 | 2026-06-01
MARILYN JINETH DURAM GOMEZ | 0.012 | SOLAR | EN OPERACIÓN | AGPE | 2023-02-18 | 2023 | VENECIA | ANTIOQUIA | 05861 | 05 | 174 | 2026-06-01
2178 | 0.012 | SOLAR | EN OPERACIÓN | AGPE | 2024-11-30 | 2024 | NEIVA | HUILA | 41001 | 41 | 174 | 2026-06-01
YADITH ELENA TIRADO ARABIA | 0.012 | SOLAR | EN OPERACIÓN | AGPE | 2025-07-23 | 2025 | MONTERIA | CORDOBA | 23001 | 23 | 174 | 2026-06-01
767260900 AGPE (Potencia menor o igual a1MW) 12kW | 0.012 | SOLAR | EN OPERACIÓN | AGPE | 2025-05-13 | 2025 | BOGOTA_D.C. | BOGOTA_D.C. | 11001 | 11 | 174 | 2026-06-01
INVERSIONES JNG Y CIA S EN CA CRA 15 20 40 BARRIO COLON | 0.012 | SOLAR | EN OPERACIÓN | AGPE | 2024-11-21 | 2024 | MANIZALES | CALDAS | 17001 | 17 | 174 | 2026-06-01
JORGE ARTURO RANGEL SARMIENTO | 0.012 | SOLAR | EN OPERACIÓN | AGPE | 2023-05-12 | 2023 | VALLEDUPAR | CESAR | 20001 | 20 | 174 | 2026-06-01
CTA_387540_HIGUERA TORRES OSCAR EMILIO | 0.012 | SOLAR | EN OPERACIÓN | AGPE | 2024-10-09 | 2024 | BARRANCABERMEJA | SANTANDER | 68081 | 68 | 174 | 2026-06-01
SSFV CARLOS ANDRÉS FUENTES ARÉVALO | 0.012 | SOLAR | EN OPERACIÓN | AGPE | 2024-07-24 | 2024 | OCANA | NORTE_DE_SANTANDER | 54498 | 54 | 174 | 2026-06-01
CTA_84025_ALBA YANETH PARRA URIBE | 0.012 | SOLAR | EN OPERACIÓN | AGPE | 2024-10-25 | 2024 | BUCARAMANGA | SANTANDER | 68001 | 68 | 174 | 2026-06-01
JACQUELINE TAMER | 0.012 | SOLAR | EN OPERACIÓN | AGPE | 2025-07-23 | 2025 | CARTAGO | VALLE_DEL_CAUCA | 76147 | 76 | 174 | 2026-06-01
2132 | 0.012 | SOLAR | EN OPERACIÓN | AGPE | 2024-10-19 | 2024 | SUAZA | HUILA | 41770 | 41 | 174 | 2026-06-01
SSFV JOSE ALBERTO GOMEZ IBARRA | 0.012 | SOLAR | EN OPERACIÓN | AGPE | 2024-10-01 | 2024 | VILLA_DEL_ROSARIO | NORTE_DE_SANTANDER | 54874 | 54 | 174 | 2026-06-01
SSFV KARINA ANDREA BAYONA ROSAS | 0.012 | SOLAR | EN OPERACIÓN | AGPE | 2024-09-13 | 2024 | SAN_JOSE_DE_CUCUTA | NORTE_DE_SANTANDER | 54001 | 54 | 174 | 2026-06-01
CTA_399885 _CRUZ ROJA COLOMBIANA SECCIONAL DE SANTANDER_BARRANCABERMEJA | 0.012 | SOLAR | EN OPERACIÓN | AGPE | 2024-08-20 | 2024 | BUCARAMANGA | SANTANDER | 68001 | 68 | 174 | 2026-06-01
JOSE FERNANDO LOBATON RAMIREZ | 0.012 | SOLAR | EN OPERACIÓN | AGPE | 2024-02-12 | 2024 | MONTERIA | CORDOBA | 23001 | 23 | 174 | 2026-06-01
S.F.V. ARLEY ALFONSO MEDINA MEDINA | 0.012 | SOLAR | EN OPERACIÓN | AGPE | 2025-12-16 | 2025 | SANTA_ROSA_DE_OSOS | ANTIOQUIA | 05686 | 05 | 174 | 2026-06-01
S.F.V. HECTOR ARTURO VELASQUES RESTREPO | 0.012 | SOLAR | EN OPERACIÓN | AGPE | 2025-11-12 | 2025 | SOPETRAN | ANTIOQUIA | 05761 | 05 | 174 | 2026-06-01
S.F.V. Luis Alberto Munera Cataño | 0.012 | SOLAR | EN OPERACIÓN | AGPE | 2025-08-08 | 2025 | MARINILLA | ANTIOQUIA | 05440 | 05 | 174 | 2026-06-01
SUJAM DAHER HALLAK | 0.012 | SOLAR | EN OPERACIÓN | AGPE | 2022-08-18 | 2022 | BOGOTA_D.C. | CUNDINAMARCA | 11001 | 11 | 174 | 2026-06-01
2118 | 0.012 | SOLAR | EN OPERACIÓN | AGPE | 2024-10-23 | 2024 | PALERMO | HUILA | 41524 | 41 | 174 | 2026-06-01
SSFV PABLO ELIAS BUENO | 0.012 | SOLAR | EN OPERACIÓN | AGPE | 2024-11-25 | 2024 | SOLEDAD | ATLANTICO | 08758 | 08 | 174 | 2026-06-01
CTA_432000_LUIS FERNANDO BENITEZ CORREA_BARRANCABERMEJA | 0.012 | SOLAR | EN OPERACIÓN | AGPE | 2024-09-20 | 2024 | BUCARAMANGA | SANTANDER | 68001 | 68 | 174 | 2026-06-01
CTA_ 1159839_SOLORZANO GARCIA RAUL ARTURO_ BARRANCABERMEJA | 0.012 | SOLAR | EN OPERACIÓN | AGPE | 2024-09-13 | 2024 | BARRANCABERMEJA | SANTANDER | 68081 | 68 | 174 | 2026-06-01
CTA_398272_MURILLO V. PABLO E._BARRANCABERMEJA | 0.012 | SOLAR | EN OPERACIÓN | AGPE | 2024-09-11 | 2024 | CUCUTA | NORTE_DE_SANTANDER | 54001 | 54 | 174 | 2026-06-01
754357482 AGPE (Potencia menor o igual a1MW) 12kW | 0.012 | SOLAR | EN OPERACIÓN | AGPE | 2025-05-20 | 2025 | BOGOTA_D.C. | BOGOTA_D.C. | 11001 | 11 | 174 | 2026-06-01
SSFV HUGO DIAZ SANCHEZ | 0.012 | SOLAR | EN OPERACIÓN | AGPE | 2024-10-23 | 2024 | LOS_PATIOS | NORTE_DE_SANTANDER | 54405 | 54 | 174 | 2026-06-01
839217987 AGPE (Potencia menor o igual a1MW) 12kW | 0.012 | SOLAR | EN OPERACIÓN | AGPE | 2025-10-01 | 2025 | BOGOTA_D.C. | BOGOTA_D.C. | 11001 | 11 | 174 | 2026-06-01
842209548 AGPE (Potencia menor o igual a1MW) 12kW | 0.012 | SOLAR | EN OPERACIÓN | AGPE | 2025-09-26 | 2025 | CHIA | CUNDINAMARCA | 25175 | 25 | 174 | 2026-06-01
S.F.V. OSVADO GUERRA VALDERRAMA | 0.012 | SOLAR | EN OPERACIÓN | AGPE | 2025-02-24 | 2025 | MARINILLA | ANTIOQUIA | 05440 | 05 | 174 | 2026-06-01
SSFV JHON FREDY VALENCIA ARDILA | 0.012 | SOLAR | EN OPERACIÓN | AGPE | 2025-07-02 | 2025 | VILLA_DEL_ROSARIO | NORTE_DE_SANTANDER | 54874 | 54 | 174 | 2026-06-01
SSFV SANDY LISETH CATELLANOS RODRIGUEZ | 0.012 | SOLAR | EN OPERACIÓN | AGPE | 2025-04-04 | 2025 | SAN_JOSE_DE_CUCUTA | NORTE_DE_SANTANDER | 54001 | 54 | 174 | 2026-06-01
SSFV LUIS FELIPE MENDOZA JIMENEZ | 0.012 | SOLAR | EN OPERACIÓN | AGPE | 2025-08-05 | 2025 | VILLA_DEL_ROSARIO | NORTE_DE_SANTANDER | 54874 | 54 | 174 | 2026-06-01
CONJUNTO RESIDENCIAL LEMONT 1 | 0.012 | SOLAR | EN OPERACIÓN | AGPE | 2022-12-10 | 2022 | ENVIGADO | ANTIOQUIA | 05266 | 05 | 174 | 2026-06-01
835794015 AGPE (Potencia menor o igual a1MW) 6.15kW | 0.012 | SOLAR | EN OPERACIÓN | AGPE | 2025-09-22 | 2025 | BOGOTA_D.C. | BOGOTA_D.C. | 11001 | 11 | 174 | 2026-06-01
832784754 AGPE (Potencia menor o igual a1MW) 9.45kW | 0.012 | SOLAR | EN OPERACIÓN | AGPE | 2025-09-11 | 2025 | COTA | CUNDINAMARCA | 25214 | 25 | 174 | 2026-06-01
SSFV CRISTIAN ORLANDO PACHECO BOHORQUEZ | 0.012 | SOLAR | EN OPERACIÓN | AGPE | 2025-08-29 | 2025 | OCANA | NORTE_DE_SANTANDER | 54498 | 54 | 174 | 2026-06-01
SSFV ZULIMAR DEL CARMEN VALBUENA VALBUENA | 0.012 | SOLAR | EN OPERACIÓN | AGPE | 2025-08-06 | 2025 | VILLA_DEL_ROSARIO | NORTE_DE_SANTANDER | 54874 | 54 | 174 | 2026-06-01
CASA BEATRIZ | 0.012 | SOLAR | EN OPERACIÓN | AGPE | 2025-07-16 | 2025 | MAICAO | LA_GUAJIRA | 44430 | 44 | 174 | 2026-06-01
CASA SERPA | 0.012 | SOLAR | EN OPERACIÓN | AGPE | 2025-08-23 | 2025 | BARRANQUILLA | ATLANTICO | 08001 | 08 | 174 | 2026-06-01
SSFV WILSON JAVIER VEGA SERRANO | 0.012 | SOLAR | EN OPERACIÓN | AGPE | 2024-09-04 | 2024 | SAN_JOSE_DE_CUCUTA | NORTE_DE_SANTANDER | 54001 | 54 | 174 | 2026-06-01
818487799 AGPE (Potencia menor o igual a1MW) 7.08kW | 0.012 | SOLAR | EN OPERACIÓN | AGPE | 2025-08-08 | 2025 | CHIA | CUNDINAMARCA | 25175 | 25 | 174 | 2026-06-01
856778823 AGPE (Potencia menor o igual a1MW) 12kW | 0.012 | SOLAR | EN OPERACIÓN | AGPE | 2025-10-31 | 2025 | CHIA | CUNDINAMARCA | 25175 | 25 | 174 | 2026-06-01
ZULETA QUINTERO, AIDA LUZ | 0.012 | SOLAR | EN OPERACIÓN | AGPE | 2024-11-14 | 2024 | GUADALAJARA_DE_BUGA | VALLE_DEL_CAUCA |  | 76 | 174 | 2026-06-01
CARLOS MIGUEL DE ZUBIRIA GARCIA | 0.012 | SOLAR | EN OPERACIÓN | AGPE | 2022-03-26 | 2022 | CARTAGENA_DE_INDIAS | BOLIVAR | 13001 | 13 | 174 | 2026-06-01
EDGAR GUEVARA | 0.012 | SOLAR | EN OPERACIÓN | AGPE | 2024-08-28 | 2024 | BARRANQUILLA | ATLANTICO | 08001 | 08 | 174 | 2026-06-01
6698 | 0.012 | SOLAR | EN OPERACIÓN | AGPE | 2024-05-10 | 2024 | PEREIRA | RISARALDA | 66001 | 66 | 174 | 2026-06-01
436 | 0.012 | SOLAR | EN OPERACIÓN | AGPE | 2020-06-25 | 2020 | NEIVA | HUILA | 41001 | 41 | 174 | 2026-06-01
1703 | 0.012 | SOLAR | EN OPERACIÓN | AGPE | 2025-08-22 | 2025 | FLORENCIA | CAQUETA | 18001 | 18 | 174 | 2026-06-01
NACIRA MEDRANO CARCAMO | 0.012 | SOLAR | EN OPERACIÓN | AGPE | 2025-05-27 | 2025 | MAGANGUE | BOLIVAR | 13430 | 13 | 174 | 2026-06-01
ANA ISABEL CADAVID HERRERA | 0.012 | SOLAR | EN OPERACIÓN | AGPE | 2024-08-05 | 2024 | EL_CARMEN_DE_VIBORAL | ANTIOQUIA | 05148 | 05 | 174 | 2026-06-01
S.F.V. IMPLEMENTOS DE SEGURIDAD IND | 0.012 | SOLAR | EN OPERACIÓN | AGPE | 2025-04-22 | 2025 | MEDELLIN | ANTIOQUIA | 05001 | 05 | 174 | 2026-06-01
SSFV OMAR YOVANY PABON MARTINEZ | 0.012 | SOLAR | EN OPERACIÓN | AGPE | 2025-12-17 | 2025 | PAMPLONA | NORTE_DE_SANTANDER | 54518 | 54 | 174 | 2026-06-01
1502 | 0.012 | SOLAR | EN OPERACIÓN | AGPE | 2025-07-28 | 2025 | FLORENCIA | CAQUETA | 18001 | 18 | 174 | 2026-06-01
RODRIGUEZ CAMPOS, BERNARDO | 0.012 | SOLAR | EN OPERACIÓN | AGPE | 2025-04-10 | 2025 | PALMIRA | VALLE_DEL_CAUCA | 76520 | 76 | 174 | 2026-06-01
SERV DE PILOTAJE BUENAVENTURA SPILBUN, LTDA | 0.012 | SOLAR | EN OPERACIÓN | AGPE | 2025-01-13 | 2025 | BUENAVENTURA | VALLE_DEL_CAUCA | 76109 | 76 | 174 | 2026-06-01
MASCOCLINICA S.A.S | 0.012 | SOLAR | EN OPERACIÓN | AGPE | 2024-12-04 | 2024 | CARTAGENA_DE_INDIAS | BOLIVAR | 13001 | 13 | 174 | 2026-06-01
CTA_327916_MARTINEZ GABRIEL E_FLORIDABLANCA | 0.012 | SOLAR | EN OPERACIÓN | AGPE | 2024-02-01 | 2024 | GIRON | SANTANDER | 68307 | 68 | 174 | 2026-06-01
MINEROS S.A. | 0.012 | SOLAR | EN OPERACIÓN | AGPE | 2019-10-25 | 2019 | MEDELLIN | ANTIOQUIA | 05001 | 05 | 174 | 2026-06-01
CTA_514326_TRANSPORTES CIUDAD BONITA S.A_BGA | 0.012 | SOLAR | EN OPERACIÓN | AGPE | 2023-03-23 | 2023 | BUCARAMANGA | SANTANDER | 68001 | 68 | 174 | 2026-06-01
SSFV PROMOTORA DE NEGOCIOS FINCA RAIZ CUCUTA SAS | 0.012 | SOLAR | EN OPERACIÓN | AGPE | 2024-12-17 | 2024 | SAN_JOSE_DE_CUCUTA | NORTE_DE_SANTANDER | 54001 | 54 | 174 | 2026-06-01
CTA_1217326_ESCUELA UNIDOS | 0.012 | SOLAR | EN OPERACIÓN | AGPE | 2023-02-13 | 2023 | SABANA_DE_TORRES | SANTANDER | 68655 | 68 | 174 | 2026-06-01
CTA_262532_LEONARDO ENRIQUE CARRILLO JIMENEZ | 0.012 | SOLAR | EN OPERACIÓN | AGPE | 2023-02-10 | 2023 | BUCARAMANGA | SANTANDER | 68001 | 68 | 174 | 2026-06-01
SSFV JESUS MARIA GONZALEZ QUINTERO | 0.012 | SOLAR | EN OPERACIÓN | AGPE | 2024-12-19 | 2024 | LOS_PATIOS | NORTE_DE_SANTANDER | 54405 | 54 | 174 | 2026-06-01
3258 | 0.012 | SOLAR | EN OPERACIÓN | AGPE | 2025-09-22 | 2025 | NEIVA | HUILA | 41001 | 41 | 174 | 2026-06-01
CTA_13643_FRANCISCO JAVIER_BUCARAMANGA | 0.012 | SOLAR | EN OPERACIÓN | AGPE | 2023-06-08 | 2023 | BUCARAMANGA | SANTANDER | 68001 | 68 | 174 | 2026-06-01
FCA GUADUALITO VDA LA PLATA | 0.012 | SOLAR | EN OPERACIÓN | AGPE | 2024-11-13 | 2024 | MANIZALES | CALDAS | 17001 | 17 | 174 | 2026-06-01
886022810 AGPE (Potencia menor o igual a1MW) 12kW | 0.012 | SOLAR | EN OPERACIÓN | AGPE | 2025-12-24 | 2025 | VILLETA | CUNDINAMARCA | 25875 | 25 | 174 | 2026-06-01
CRA 5 CL 10N -25 CS 41 - AVENIDA CENTENARIO | 0.012 | SOLAR | EN OPERACIÓN | AGPE | 2025-06-26 | 2025 | CARTAGO | VALLE_DEL_CAUCA | 76147 | 76 | 174 | 2026-06-01
CTA_24478_ARDILA PLATA ARNULFO_BUCARAMANGA | 0.012 | SOLAR | EN OPERACIÓN | AGPE | 2023-08-03 | 2023 | GIRON | SANTANDER | 68307 | 68 | 174 | 2026-06-01
883367480 AGPE (Potencia menor o igual a1MW) 12kW | 0.012 | SOLAR | EN OPERACIÓN | AGPE | 2025-12-22 | 2025 | FUSAGASUGA | CUNDINAMARCA | 25290 | 25 | 174 | 2026-06-01
CTA_400309_MORALES AGUAS LEONISA_BARRANCABERMAJA | 0.012 | SOLAR | EN OPERACIÓN | AGPE | 2023-11-30 | 2023 | BARRANCABERMEJA | SANTANDER | 68081 | 68 | 174 | 2026-06-01
CTA_330898_MILTON AUGUSTO SALAZAR REY_ FLORIDABLANCA | 0.012 | SOLAR | EN OPERACIÓN | AGPE | 2023-11-27 | 2023 | BUCARAMANGA | SANTANDER | 68001 | 68 | 174 | 2026-06-01
EFRAIN DEL TORO | 0.012 | SOLAR | EN OPERACIÓN | AGPE | 2025-06-07 | 2025 | BARRANQUILLA | ATLANTICO | 08001 | 08 | 174 | 2026-06-01
S.F.V. Victor Antonio Rodriguez Gil | 0.012 | SOLAR | EN OPERACIÓN | AGPE | 2025-12-09 | 2025 | SALGAR | ANTIOQUIA | 05642 | 05 | 174 | 2026-06-01
S.F.V. YUHAN ANDREI QUERUBIN YEPES | 0.012 | SOLAR | EN OPERACIÓN | AGPE | 2025-10-24 | 2025 | SANTA_ROSA_DE_OSOS | ANTIOQUIA | 05686 | 05 | 174 | 2026-06-01
FERRETERIA PONQUIFON | 0.012 | SOLAR | EN OPERACIÓN | AGPE | 2025-04-29 | 2025 | BARRANQUILLA | ATLANTICO | 08001 | 08 | 174 | 2026-06-01
ESCUELA NUCLEO ESCOLAR CLL 11 231 | 0.012 | SOLAR | EN OPERACIÓN | AGPE | 2024-06-24 | 2024 | MANIZALES | CALDAS | 17001 | 17 | 174 | 2026-06-01
SIR SOLUCIONES COEMRCIALES SAS | 0.012 | SOLAR | EN OPERACIÓN | AGPE | 2025-08-12 | 2025 | YOPAL | CASANARE | 85001 | 85 | 174 | 2026-06-01
CTA_511481_WILSON PRADA GOMEZ | 0.012 | SOLAR | EN OPERACIÓN | AGPE | 2022-09-01 | 2022 | BUCARAMANGA | SANTANDER | 68001 | 68 | 174 | 2026-06-01
FEDERICA ECHEVERRY ALBERT | 0.012 | SOLAR | EN OPERACIÓN | AGPE | 2019-12-09 | 2019 | MEDELLIN | ANTIOQUIA | 05001 | 05 | 174 | 2026-06-01
CTA_431744_POLANCO POLO EDILMA | 0.012 | SOLAR | EN OPERACIÓN | AGPE | 2023-01-20 | 2023 | BARRANCABERMEJA | SANTANDER | 68081 | 68 | 174 | 2026-06-01
ROBINSO RINCON RODRIGUEZ | 0.012 | SOLAR | EN OPERACIÓN | AGPE | 2025-08-12 | 2025 | YOPAL | CASANARE | 85001 | 85 | 174 | 2026-06-01
3160 | 0.012 | SOLAR | EN OPERACIÓN | AGPE | 2025-09-30 | 2025 | PITALITO | HUILA | 41551 | 41 | 174 | 2026-06-01
MIGUEL A RESTREPO E CRA 4 9 22 | 0.012 | SOLAR | EN OPERACIÓN | AGPE | 2024-05-10 | 2024 | MANIZALES | CALDAS | 17001 | 17 | 174 | 2026-06-01
JORGE LUIS ROCHA PATERMINA | 0.012 | SOLAR | EN OPERACIÓN | AGPE | 2022-10-04 | 2022 | ENVIGADO | ANTIOQUIA | 05266 | 05 | 174 | 2026-06-01
S.F.V. JAVIER ANTONIO BOTERO BOTERO | 0.012 | SOLAR | EN OPERACIÓN | AGPE | 2025-08-11 | 2025 | SANTA_ROSA_DE_OSOS | ANTIOQUIA | 05686 | 05 | 174 | 2026-06-01
Juan Guillermo Villegas Villaneda | 0.012 | SOLAR | EN OPERACIÓN | AGPE | 2025-08-31 | 2025 | RIONEGRO | ANTIOQUIA | 05615 | 05 | 174 | 2026-06-01
SSFV JOSE RAFAEL LUNA NAVARRO | 0.012 | SOLAR | EN OPERACIÓN | AGPE | 2025-04-07 | 2025 | LOS_PATIOS | NORTE_DE_SANTANDER | 54405 | 54 | 174 | 2026-06-01
S.F.V. Juan David Perez Ruiz | 0.012 | SOLAR | EN OPERACIÓN | AGPE | 2025-08-27 | 2025 | ENTRERRIOS | ANTIOQUIA | 05264 | 05 | 174 | 2026-06-01
JOHNNATHAN HUGUES DIAZ NIETO | 0.012 | SOLAR | EN OPERACIÓN | AGPE | 2024-09-14 | 2024 | VALLEDUPAR | CESAR | 20001 | 20 | 174 | 2026-06-01
NUEVO MUNDO OLEICO S.A.S | 0.012 | SOLAR | EN OPERACIÓN | AGPE | 2022-06-08 | 2022 | APARTADO | ANTIOQUIA | 05045 | 05 | 174 | 2026-06-01
JUAN HOYOS | 0.012 | SOLAR | EN OPERACIÓN | AGPE | 2022-07-05 | 2022 | BARBOSA | ANTIOQUIA | 05079 | 05 | 174 | 2026-06-01
DISTRISEMBRADOR GRANERO | 0.012 | SOLAR | EN OPERACIÓN | AGPE | 2025-08-28 | 2025 | BARRANQUILLA | ATLANTICO | 08001 | 08 | 174 | 2026-06-01
SSFV FRANCISCO ORTEGA | 0.012 | SOLAR | EN OPERACIÓN | AGPE | 2025-08-20 | 2025 | SABANALARGA | ATLANTICO | 08638 | 08 | 174 | 2026-06-01
MARIA CRISTINA BOHORQUEZ DE SARMIENTO | 0.012 | SOLAR | EN OPERACIÓN | AGPE | 2024-09-09 | 2024 | LA_PAZ | CESAR | 20621 | 20 | 174 | 2026-06-01
SSFV ALIRIO CONTRERAS COLLANTES | 0.012 | SOLAR | EN OPERACIÓN | AGPE | 2025-01-29 | 2025 | LA_GLORIA | CESAR | 20383 | 20 | 174 | 2026-06-01
SSFV DISTRIBUIDORA LA 17 | 0.012 | SOLAR | EN OPERACIÓN | AGPE | 2025-04-25 | 2025 | SAN_JOSE_DE_CUCUTA | NORTE_DE_SANTANDER | 54001 | 54 | 174 | 2026-06-01
CTA_388114 JUAN CARLOS BARROS VILLALOBOS | 0.012 | SOLAR | EN OPERACIÓN | AGPE | 2022-07-07 | 2022 | BARRANCABERMEJA | SANTANDER | 68081 | 68 | 174 | 2026-06-01
SSFV JHON OCTAVIO ALVAREZ | 0.012 | SOLAR | EN OPERACIÓN | AGPE | 2025-02-05 | 2025 | VILLA_DEL_ROSARIO | NORTE_DE_SANTANDER | 54874 | 54 | 174 | 2026-06-01
SALOMON DIAZ CORREA | 0.012 | SOLAR | EN OPERACIÓN | AGPE | 2025-04-28 | 2025 | SANTA_MARTA | MAGDALENA | 47001 | 47 | 174 | 2026-06-01
S.F.V. Stella Maria Vieco Quiroz | 0.012 | SOLAR | EN OPERACIÓN | AGPE | 2025-09-22 | 2025 | RIONEGRO | ANTIOQUIA | 05615 | 05 | 174 | 2026-06-01
S.F.V. NEUMOMED S.A.S. | 0.012 | SOLAR | EN OPERACIÓN | AGPE | 2025-12-23 | 2025 | ENVIGADO | ANTIOQUIA | 05266 | 05 | 174 | 2026-06-01
S.F.V. AMERICAN FLOWERS MEDELLIN SAS | 0.012 | SOLAR | EN OPERACIÓN | AGPE | 2025-08-31 | 2025 | GUARNE | ANTIOQUIA | 05318 | 05 | 174 | 2026-06-01
S.F.V. MAURICIO AGUDELO MESA | 0.012 | SOLAR | EN OPERACIÓN | AGPE | 2025-10-15 | 2025 | SANTA_ROSA_DE_OSOS | ANTIOQUIA | 05686 | 05 | 174 | 2026-06-01
S.F.V. RODAMUNDI SAS | 0.012 | SOLAR | EN OPERACIÓN | AGPE | 2025-09-11 | 2025 | MEDELLIN | ANTIOQUIA | 05001 | 05 | 174 | 2026-06-01
SSFV MARIA DEL CARMEN VELASCO DE ZABALA | 0.012 | SOLAR | EN OPERACIÓN | AGPE | 2025-10-29 | 2025 | SAN_JOSE_DE_CUCUTA | NORTE_DE_SANTANDER | 54001 | 54 | 174 | 2026-06-01
S.F.V. JORGE IVAN TOBON ZULUAGA | 0.012 | SOLAR | EN OPERACIÓN | AGPE | 2025-12-01 | 2025 | MEDELLIN | ANTIOQUIA | 05001 | 05 | 174 | 2026-06-01
S.F.V. PORCI MILK AGROPECUARIA S.A.S. | 0.012 | SOLAR | EN OPERACIÓN | AGPE | 2025-12-11 | 2025 | SANTA_ROSA_DE_OSOS | ANTIOQUIA | 05686 | 05 | 174 | 2026-06-01
SSFV CORPORACION NAN KING S.A.S. | 0.012 | SOLAR | EN OPERACIÓN | AGPE | 2025-04-21 | 2025 | SAN_JOSE_DE_CUCUTA | NORTE_DE_SANTANDER | 54001 | 54 | 174 | 2026-06-01
SSFV JHONNATTAN AUSTHIN SANCHEZ | 0.012 | SOLAR | EN OPERACIÓN | AGPE | 2025-06-09 | 2025 | AGUACHICA | CESAR | 20011 | 20 | 174 | 2026-06-01
SSFV CELEDONIO GAITAN GARZON | 0.012 | SOLAR | EN OPERACIÓN | AGPE | 2025-07-16 | 2025 | VILLA_DEL_ROSARIO | NORTE_DE_SANTANDER | 54874 | 54 | 174 | 2026-06-01
S.F.V. INVERSIONES AGROPECUARIAS FC SAS | 0.012 | SOLAR | EN OPERACIÓN | AGPE | 2025-09-18 | 2025 | DONMATIAS | ANTIOQUIA | 05237 | 05 | 174 | 2026-06-01
VDA LA FLORESTA CAS PRINCIPAL MANUEL JOSE GIRALDO JARAMILLO | 0.012 | SOLAR | EN OPERACIÓN | AGPE | 2024-01-22 | 2024 | BOGOTA_D.C. | CUNDINAMARCA | 11001 | 11 | 174 | 2026-06-01
MARISOL RESTREPO | 0.012 | SOLAR | EN OPERACIÓN | AGPE | 2022-10-26 | 2022 | BARRANQUILLA | ATLANTICO | 08001 | 08 | 174 | 2026-06-01
SSFV BEATRIZ ESPARZA DE RANGEL | 0.012 | SOLAR | EN OPERACIÓN | AGPE | 2024-12-26 | 2024 | VILLA_DEL_ROSARIO | NORTE_DE_SANTANDER | 54874 | 54 | 174 | 2026-06-01
SSFV GASTRO SUR DEL CESAR SAS | 0.012 | SOLAR | EN OPERACIÓN | AGPE | 2025-03-25 | 2025 | AGUACHICA | CESAR | 20011 | 20 | 174 | 2026-06-01
CTA_94742 LUIS ANTONIO DELGADO | 0.012 | SOLAR | EN OPERACIÓN | AGPE | 2022-01-03 | 2022 | GIRON | SANTANDER | 68307 | 68 | 174 | 2026-06-01
AZUL SAS INVERSIONES LOTO | 0.012 | SOLAR | EN OPERACIÓN | AGPE | 2024-03-26 | 2024 | VALLEDUPAR | CESAR | 20001 | 20 | 174 | 2026-06-01
INSTITUTO COLOMBIANO DE NEUROPEDAGOGIA | 0.012 | SOLAR | EN OPERACIÓN | AGPE | 2022-11-05 | 2022 | BARRANQUILLA | ATLANTICO | 08001 | 08 | 174 | 2026-06-01
SSFV MARGOTH JACKELINE CORDERO MENDOZA | 0.012 | SOLAR | EN OPERACIÓN | AGPE | 2025-01-23 | 2025 | VILLA_DEL_ROSARIO | NORTE_DE_SANTANDER | 54874 | 54 | 174 | 2026-06-01
S.F.V. CARLOS ENRRIQUE VALLEJO BRAVO | 0.012 | SOLAR | EN OPERACIÓN | AGPE | 2025-12-19 | 2025 | ENTRERRIOS | ANTIOQUIA | 05264 | 05 | 174 | 2026-06-01
DORIS ELVIRA MATIZ DE PEREZ | 0.012 | SOLAR | EN OPERACIÓN | AGPE | 2024-11-01 | 2024 | VALLEDUPAR | CESAR | 20001 | 20 | 174 | 2026-06-01
JUAN DAVID CRISPINO ESCOBAR | 0.012 | SOLAR | EN OPERACIÓN | AGPE | 2021-04-15 | 2021 | MEDELLIN | ANTIOQUIA | 05001 | 05 | 174 | 2026-06-01
SSFV MONICA VIVIANA CONTRERAS CANDELO | 0.012 | SOLAR | EN OPERACIÓN | AGPE | 2025-04-09 | 2025 | SAN_JOSE_DE_CUCUTA | NORTE_DE_SANTANDER | 54001 | 54 | 174 | 2026-06-01
INVERSIONES SUMALA S.A.S | 0.012 | SOLAR | EN OPERACIÓN | AGPE | 2024-11-01 | 2024 | MONTERIA | CORDOBA | 23001 | 23 | 174 | 2026-06-01
SSFV ANDRES MAURICIO QUINTERO RINCON | 0.012 | SOLAR | EN OPERACIÓN | AGPE | 2025-09-08 | 2025 | AGUACHICA | CESAR | 20011 | 20 | 174 | 2026-06-01
CTA_1525369 JUAN ANGEL DURAN VALDERRAMA | 0.012 | SOLAR | EN OPERACIÓN | AGPE | 2021-04-26 | 2021 | BUCARAMANGA | SANTANDER | 68001 | 68 | 174 | 2026-06-01
SSFV SAMUEL PEREZ CONTRERAS | 0.012 | SOLAR | EN OPERACIÓN | AGPE | 2026-01-15 | 2026 | BOCHALEMA | NORTE_DE_SANTANDER | 54099 | 54 | 174 | 2026-06-01
LUCERO CASTAÑEDA OSPINA | 0.012 | SOLAR | EN OPERACIÓN | AGPE | 2025-10-31 | 2025 | MOSQUERA | CUNDINAMARCA | 25473 | 25 | 174 | 2026-06-01
Martha Elena Calderon | 0.012 | SOLAR | EN OPERACIÓN | AGPE | 2018-07-06 | 2018 | CALI | VALLE_DEL_CAUCA | 76001 | 76 | 174 | 2026-06-01
BANANERA SANIN Y CIA | 0.012 | SOLAR | EN OPERACIÓN | AGPE | 2022-05-25 | 2022 | APARTADO | ANTIOQUIA | 05045 | 05 | 174 | 2026-06-01
GÓMEZ PINEDA ABOGADOS S.A.S. | 0.012 | SOLAR | EN OPERACIÓN | AGPE | 2021-01-26 | 2021 | MEDELLIN | ANTIOQUIA | 05001 | 05 | 174 | 2026-06-01
HOTEL VENETON CRA 16 48 21 NARANJOS LOS NARANJOS | 0.012 | SOLAR | EN OPERACIÓN | AGPE | 2023-10-19 | 2023 | DOSQUEBRADAS | RISARALDA | 66170 | 66 | 174 | 2026-06-01
SSFV SERPETCOL SAS | 0.012 | SOLAR | EN OPERACIÓN | AGPE | 2025-01-24 | 2025 | AGUACHICA | CESAR | 20011 | 20 | 174 | 2026-06-01
CTA_1355950 LIZARAZO TORRES ANDREI ALONSO | 0.012 | SOLAR | EN OPERACIÓN | AGPE | 2021-07-15 | 2021 | BUCARAMANGA | SANTANDER | 68001 | 68 | 174 | 2026-06-01
DIANA SIERRA TORO | 0.012 | SOLAR | EN OPERACIÓN | AGPE | 2024-05-04 | 2024 | LA_CEJA | ANTIOQUIA | 05376 | 05 | 174 | 2026-06-01
CTA_246713 NUBIA HELENA MONROY RAMIREZ | 0.012 | SOLAR | EN OPERACIÓN | AGPE | 2022-05-19 | 2022 | BOGOTA_D.C. | CUNDINAMARCA | 11001 | 11 | 174 | 2026-06-01
CULTIVO SAN ISIDRO S.A.S | 0.012 | SOLAR | EN OPERACIÓN | AGPE | 2021-11-17 | 2021 | LA_PINTADA | ANTIOQUIA | 05390 | 05 | 174 | 2026-06-01
INVERSIONES MANCORA S.A.S. | 0.012 | SOLAR | EN OPERACIÓN | AGPE | 2021-11-05 | 2021 | ENVIGADO | ANTIOQUIA | 05266 | 05 | 174 | 2026-06-01
S.F.V. Carlos Alberto Jaramillo Tobon | 0.012 | SOLAR | EN OPERACIÓN | AGPE | 2025-12-18 | 2025 | ANDES | ANTIOQUIA | 05034 | 05 | 174 | 2026-06-01
S.F.V. GLORIA PATRICIA MEDINA ZAPATA | 0.012 | SOLAR | EN OPERACIÓN | AGPE | 2025-01-16 | 2025 | SANTA_ROSA_DE_OSOS | ANTIOQUIA | 05686 | 05 | 174 | 2026-06-01
JUAN CARLOS GOMEZ DAVILA | 0.012 | SOLAR | EN OPERACIÓN | AGPE | 2024-07-10 | 2024 | LA_CEJA | ANTIOQUIA | 05376 | 05 | 174 | 2026-06-01
S.EN.C. IVERSIONES FRASSER DEL FUTURO | 0.012 | SOLAR | EN OPERACIÓN | AGPE | 2025-04-11 | 2025 | MONTERIA | CORDOBA | 23001 | 23 | 174 | 2026-06-01
PARADOR TURISTICO AQUI ESTA ORLANDO VDA LA SIRIA KM 9 JOSE ORLANDO CORREA CASTANO | 0.012 | SOLAR | EN OPERACIÓN | AGPE | 2022-11-16 | 2022 | BOGOTA_D.C. | CUNDINAMARCA | 11001 | 11 | 174 | 2026-06-01
SSFV LUIS EDUARDO MARTÍNEZ CELIS | 0.012 | SOLAR | EN OPERACIÓN | AGPE | 2025-03-14 | 2025 | VILLA_DEL_ROSARIO | NORTE_DE_SANTANDER | 54874 | 54 | 174 | 2026-06-01
S.F.V. alyda stella saldarriaga sanchez | 0.012 | SOLAR | EN OPERACIÓN | AGPE | 2025-12-24 | 2025 | MEDELLIN | ANTIOQUIA | 05001 | 05 | 174 | 2026-06-01
S.F.V. Anibal Ortega Roldan | 0.012 | SOLAR | EN OPERACIÓN | AGPE | 2025-10-06 | 2025 | LA_CEJA | ANTIOQUIA | 05376 | 05 | 174 | 2026-06-01
LA HACIENDAS S.A.S | 0.012 | SOLAR | EN OPERACIÓN | AGPE | 2021-09-10 | 2021 | APARTADO | ANTIOQUIA | 05045 | 05 | 174 | 2026-06-01
LA HACIENDAS S.A.S | 0.012 | SOLAR | EN OPERACIÓN | AGPE | 2022-06-28 | 2022 | APARTADO | ANTIOQUIA | 05045 | 05 | 174 | 2026-06-01
NURY HASBLEIDY VALENCIA BURGOS | 0.012 | SOLAR | EN OPERACIÓN | AGPE | 2024-12-13 | 2024 | YOPAL | CASANARE | 85001 | 85 | 174 | 2026-06-01
S.F.V. Youlder Ferney Correa Perez | 0.012 | SOLAR | EN OPERACIÓN | AGPE | 2025-11-24 | 2025 | YARUMAL | ANTIOQUIA | 05887 | 05 | 174 | 2026-06-01
COLEGIO SDO CORAZON | 0.012 | SOLAR | EN OPERACIÓN | AGPE | 2025-08-19 | 2025 | RIOHACHA | LA_GUAJIRA | 44001 | 44 | 174 | 2026-06-01
SSFV MILTON JOSE BECERRA IBARRA | 0.012 | SOLAR | EN OPERACIÓN | AGPE | 2025-02-06 | 2025 | SALAZAR | NORTE_DE_SANTANDER | 54660 | 54 | 174 | 2026-06-01
SSFV LINA FERNANDA OTALVARO MORENO | 0.012 | SOLAR | EN OPERACIÓN | AGPE | 2025-12-10 | 2025 | AGUACHICA | CESAR | 20011 | 20 | 174 | 2026-06-01
1442 | 0.012 | SOLAR | EN OPERACIÓN | AGPE | 2025-05-31 | 2025 | FLORENCIA | CAQUETA | 18001 | 18 | 174 | 2026-06-01
6917 | 0.012 | SOLAR | EN OPERACIÓN | AGPE | 2024-08-23 | 2024 | PEREIRA | RISARALDA | 66001 | 66 | 174 | 2026-06-01
6884 | 0.012 | SOLAR | EN OPERACIÓN | AGPE | 2024-09-11 | 2024 | PEREIRA | RISARALDA | 66001 | 66 | 174 | 2026-06-01
PRODUCTORA NACIONAL AVICOLA S.A.S. | 0.012 | SOLAR | EN OPERACIÓN | AGPE | 2025-07-01 | 2025 | YOTOCO | VALLE_DEL_CAUCA | 76890 | 76 | 174 | 2026-06-01
VARGAS FORERO, MARIO GERMAN | 0.012 | SOLAR | EN OPERACIÓN | AGPE | 2025-05-24 | 2025 | ROLDANILLO | VALLE_DEL_CAUCA | 76622 | 76 | 174 | 2026-06-01
CASA ANGEL BARRERA | 0.012 | SOLAR | EN OPERACIÓN | AGPE | 2024-12-17 | 2024 | BARRANQUILLA | ATLANTICO | 08001 | 08 | 174 | 2026-06-01
3592 | 0.012 | SOLAR | EN OPERACIÓN | AGPE | 2026-01-20 | 2026 | NEIVA | HUILA | 41001 | 41 | 174 | 2026-06-01
10482 | 0.012 | SOLAR | EN OPERACIÓN | AGPE | 2025-10-29 | 2025 | PEREIRA | RISARALDA | 66001 | 66 | 174 | 2026-06-01
9976 | 0.012 | SOLAR | EN OPERACIÓN | AGPE | 2025-10-07 | 2025 | PEREIRA | RISARALDA | 66001 | 66 | 174 | 2026-06-01
CARLOS DONADO | 0.012 | SOLAR | EN OPERACIÓN | AGPE | 2025-02-18 | 2025 | BARRANQUILLA | ATLANTICO | 08001 | 08 | 174 | 2026-06-01
LA CASITA DE LA PLAYA | 0.012 | SOLAR | EN OPERACIÓN | AGPE | 2024-07-26 | 2024 | BARRANQUILLA | ATLANTICO | 08001 | 08 | 174 | 2026-06-01
YOLANDA CASAS SANTA ELENA | 0.012 | SOLAR | EN OPERACIÓN | AGPE | 2024-06-25 | 2024 | SOACHA | CUNDINAMARCA | 25754 | 25 | 174 | 2026-06-01
SSFV LUIS EDUARDO CASTAÑEDA | 0.012 | SOLAR | EN OPERACIÓN | AGPE | 2025-09-30 | 2025 | AGUACHICA | CESAR | 20011 | 20 | 174 | 2026-06-01
CASA CRISTIAN VERBEL | 0.012 | SOLAR | EN OPERACIÓN | AGPE | 2025-05-16 | 2025 | BARRANQUILLA | ATLANTICO | 08001 | 08 | 174 | 2026-06-01
ZAPATA POSADA VILLEGAS Y CIA SCA | 0.012 | SOLAR | EN OPERACIÓN | AGPE | 2021-11-19 | 2021 | ENVIGADO | ANTIOQUIA | 05266 | 05 | 174 | 2026-06-01
SSFV RAMIRO MARTINEZ PEREZ | 0.012 | SOLAR | EN OPERACIÓN | AGPE | 2025-09-15 | 2025 | SAN_JOSE_DE_CUCUTA | NORTE_DE_SANTANDER | 54001 | 54 | 174 | 2026-06-01
JUAN CLIMACO HOYOS | 0.012 | SOLAR | EN OPERACIÓN | AGPE | 2022-12-28 | 2022 | CARTAGENA_DE_INDIAS | BOLIVAR | 13001 | 13 | 174 | 2026-06-01
Oficinas Cc Orbe Plaza | 0.012 | SOLAR | EN OPERACIÓN | AGPE | 2019-10-29 | 2019 | VALLEDUPAR | CESAR | 20001 | 20 | 174 | 2026-06-01
VILLAS DE SANTORAL CASA 2 | 0.012 | SOLAR | EN OPERACIÓN | AGPE | 2024-07-27 | 2024 | BARRANQUILLA | ATLANTICO | 08001 | 08 | 174 | 2026-06-01
S.F.V. Orlando de Jesus Ruiz Zapata | 0.012 | SOLAR | EN OPERACIÓN | AGPE | 2025-12-11 | 2025 | SANTA_ROSA_DE_OSOS | ANTIOQUIA | 05686 | 05 | 174 | 2026-06-01
ONE BUILDING S.A.S | 0.012 | SOLAR | EN OPERACIÓN | AGPE | 2024-06-24 | 2024 | MEDELLIN | ANTIOQUIA | 05001 | 05 | 174 | 2026-06-01
PASCUAL MATERA LAJUD | 0.012 | SOLAR | EN OPERACIÓN | AGPE | 2022-10-05 | 2022 | BARRANQUILLA | ATLANTICO | 08001 | 08 | 174 | 2026-06-01
S.F.V. URIBE MEJIA DOS Y CIA S.C.C.A | 0.012 | SOLAR | EN OPERACIÓN | AGPE | 2025-02-14 | 2025 | JERICO | ANTIOQUIA | 05368 | 05 | 174 | 2026-06-01
CARLOS ALBERTO GUERRA LOPEZ | 0.012 | SOLAR | EN OPERACIÓN | AGPE | 2022-10-02 | 2022 | SANTA_ROSA_DE_OSOS | ANTIOQUIA | 05686 | 05 | 174 | 2026-06-01
COOPERATIVA ANTIOQUEÑA DE SALUD | 0.012 | SOLAR | EN OPERACIÓN | AGPE | 2022-04-09 | 2022 | MEDELLIN | ANTIOQUIA | 05001 | 05 | 174 | 2026-06-01
S.F.V. Luz Estella Correa Acevedo | 0.012 | SOLAR | EN OPERACIÓN | AGPE | 2025-12-01 | 2025 | BELMIRA | ANTIOQUIA | 05086 | 05 | 174 | 2026-06-01
S.F.V. William de Jesús Martinez Vasquez | 0.012 | SOLAR | EN OPERACIÓN | AGPE | 2025-09-23 | 2025 | SAN_PEDRO_DE_LOS_MILAGROS | ANTIOQUIA | 05664 | 05 | 174 | 2026-06-01
SSFV ANDRES LEONARDO VILLEGAS | 0.012 | SOLAR | EN OPERACIÓN | AGPE | 2025-05-02 | 2025 | PELAYA | CESAR | 20550 | 20 | 174 | 2026-06-01
DROGUERIA ETICA S.A.S (OFICINAS) | 0.012 | SOLAR | EN OPERACIÓN | AGPE | 2021-11-04 | 2021 | BELLO | ANTIOQUIA | 05088 | 05 | 174 | 2026-06-01
DROGUERIA ETICA S.A.S | 0.012 | SOLAR | EN OPERACIÓN | AGPE | 2021-11-04 | 2021 | BELLO | ANTIOQUIA | 05088 | 05 | 174 | 2026-06-01
7175 | 0.012 | SOLAR | EN OPERACIÓN | AGPE | 2024-10-09 | 2024 | PEREIRA | RISARALDA | 66001 | 66 | 174 | 2026-06-01
686174021 AGPE (Potencia menor o igual a1MW) 11.99kW | 0.01199 | SOLAR | EN OPERACIÓN | AGPE | 2024-12-05 | 2024 | CUNDINAMARCA | CUNDINAMARCA |  | 25 | 174 | 2026-06-01
ANDRES ALBERTO LARREA ARANGO | 0.01199 | SOLAR | EN OPERACIÓN | AGPE | 2024-05-04 | 2024 | TITIRIBI | ANTIOQUIA | 05809 | 05 | 174 | 2026-06-01
1732 | 0.01197 | SOLAR | EN OPERACIÓN | AGPE | 2024-05-31 | 2024 | NEIVA | HUILA | 41001 | 41 | 174 | 2026-06-01
CTA_433091_RAUL FIGUEREDO FRIAS | 0.01189 | SOLAR | EN OPERACIÓN | AGPE | 2022-09-16 | 2022 | BARRANCABERMEJA | SANTANDER | 68081 | 68 | 174 | 2026-06-01
CTA_1231391 ARDILA TORRES LIBARDO | 0.01189 | SOLAR | EN OPERACIÓN | AGPE | 2021-05-20 | 2021 | BARRANCABERMEJA | SANTANDER | 68081 | 68 | 174 | 2026-06-01
CASA 16 - RUITOQUE VILLAS | 0.01188 | SOLAR | EN OPERACIÓN | AGPE | 2019-01-05 | 2019 | PIEDECUESTA | SANTANDER | 68547 | 68 | 174 | 2026-06-01
CTA_1391525_GESTION ENERGETICA APLICADA SAS | 0.01188 | SOLAR | EN OPERACIÓN | AGPE | 2025-02-05 | 2025 | BUCARAMANGA | SANTANDER | 68001 | 68 | 174 | 2026-06-01
Silvio Alonso Sierra Restrepo | 0.01187 | SOLAR | EN OPERACIÓN | AGPE | 2025-10-29 | 2025 | ENVIGADO | ANTIOQUIA | 05266 | 05 | 174 | 2026-06-01
S.F.V. MAURICIO YEPES BUILES | 0.011865 | SOLAR | EN OPERACIÓN | AGPE | 2025-01-10 | 2025 | DONMATIAS | ANTIOQUIA | 05237 | 05 | 174 | 2026-06-01
CAROLAY MARTINEZ | 0.01183 | SOLAR | EN OPERACIÓN | AGPE | 2022-07-13 | 2022 | EL_CERRITO | VALLE_DEL_CAUCA | 76248 | 76 | 174 | 2026-06-01
SGS SUR SAS | 0.0118 | SOLAR | EN OPERACIÓN | AGPE | 2025-05-20 | 2025 | RIONEGRO | ANTIOQUIA | 05615 | 05 | 174 | 2026-06-01
ELVIA FUENTES DE GONZALEZ | 0.0118 | SOLAR | EN OPERACIÓN | AGPE | 2024-09-03 | 2024 | MONTERIA | CORDOBA | 23001 | 23 | 174 | 2026-06-01
Daniel Santiago Vazquez Aramburo | 0.0118 | SOLAR | EN OPERACIÓN | AGPE | 2025-09-08 | 2025 | ENVIGADO | ANTIOQUIA | 05266 | 05 | 174 | 2026-06-01
359958457 AGPE (Potencia menor o igual a1MW) 11.8kW | 0.0118 | SOLAR | EN OPERACIÓN | AGPE | 2023-03-15 | 2023 | MOSQUERA | CUNDINAMARCA | 25473 | 25 | 174 | 2026-06-01
CTA_597260_SERGIO SANTOS VILLAMIL | 0.0118 | SOLAR | EN OPERACIÓN | AGPE | 2025-04-22 | 2025 | BUCARAMANGA | SANTANDER | 68001 | 68 | 174 | 2026-06-01
S.F.V. CONJUNTO RESIDENCIAL NUEVO GUAYACANES P.H | 0.0118 | SOLAR | EN OPERACIÓN | AGPE | 2025-02-11 | 2025 | MEDELLIN | ANTIOQUIA | 05001 | 05 | 174 | 2026-06-01
CASA 29 PICO DEL AGUILA RUITOQUE CONDOMINIO | 0.01177 | SOLAR | EN OPERACIÓN | AGPE | 2022-05-07 | 2022 | PIEDECUESTA | SANTANDER | 68547 | 68 | 174 | 2026-06-01
JAIME AMIN | 0.01176 | SOLAR | EN OPERACIÓN | AGPE | 2020-06-16 | 2020 | BARRANQUILLA | ATLANTICO | 08001 | 08 | 174 | 2026-06-01
SSFV DISTRIBUCIONES BODEGAS DE TATA | 0.01175 | SOLAR | EN OPERACIÓN | AGPE | 2025-06-18 | 2025 | AGUACHICA | CESAR | 20011 | 20 | 174 | 2026-06-01
2321 | 0.01173 | SOLAR | EN OPERACIÓN | AGPE | 2025-01-24 | 2025 | NEIVA | HUILA | 41001 | 41 | 174 | 2026-06-01
SSFV CECILIA ENIRIDI VALENCIA BASTO | 0.0117 | SOLAR | EN OPERACIÓN | AGPE | 2025-11-24 | 2025 | SAN_JOSE_DE_CUCUTA | NORTE_DE_SANTANDER | 54001 | 54 | 174 | 2026-06-01
andres arboleda rojas | 0.0117 | SOLAR | EN OPERACIÓN | AGPE | 2021-10-31 | 2021 | CALI | VALLE_DEL_CAUCA | 76001 | 76 | 174 | 2026-06-01
SEBASTIAN RADI VILLEGAS | 0.0117 | SOLAR | EN OPERACIÓN | AGPE | 2022-05-17 | 2022 | RIONEGRO | ANTIOQUIA | 05615 | 05 | 174 | 2026-06-01
CASA 32 LA MONTA?A RUITOQUE CONDOMINIO | 0.0117 | SOLAR | EN OPERACIÓN | AGPE | 2024-03-22 | 2024 | FLORIDABLANCA | SANTANDER | 68276 | 68 | 174 | 2026-06-01
SSFV JAIVER JULIO ARIAS | 0.0117 | SOLAR | EN OPERACIÓN | AGPE | 2022-06-17 | 2022 | AGUACHICA | CESAR | 20011 | 20 | 174 | 2026-06-01
CA 6 CON HORIZONTE | 0.0117 | SOLAR | EN OPERACIÓN | AGPE | 2025-05-08 | 2025 | PIEDECUESTA | SANTANDER | 68547 | 68 | 174 | 2026-06-01
CTA_433697_INGENIERIA CC SSFV | 0.0117 | SOLAR | EN OPERACIÓN | AGPE | 2025-05-16 | 2025 | BUCARAMANGA | SANTANDER | 68001 | 68 | 174 | 2026-06-01
Roman Jose Zamarriego Puentes | 0.0117 | SOLAR | EN OPERACIÓN | AGPE | 2021-12-30 | 2021 | CALI | VALLE_DEL_CAUCA | 76001 | 76 | 174 | 2026-06-01
DISENOS Y CONSTRUCCIONES URIANA SAS | 0.01168 | SOLAR | EN OPERACIÓN | AGPE | 2023-01-06 | 2023 | MEDELLIN | ANTIOQUIA | 05001 | 05 | 174 | 2026-06-01
Casa 15 - Monterreal | 0.01164 | SOLAR | EN OPERACIÓN | AGPE | 2020-08-06 | 2020 | FLORIDABLANCA | SANTANDER | 68276 | 68 | 174 | 2026-06-01
Armando Duarte | 0.0116 | SOLAR | EN OPERACIÓN | AGPE | 2019-12-20 | 2019 | BOGOTA_D.C. | BOGOTA_D.C. | 11001 | 11 | 174 | 2026-06-01
CTA_1656522_GEMM SAS | 0.0116 | SOLAR | EN OPERACIÓN | AGPE | 2025-01-08 | 2025 | BUCARAMANGA | SANTANDER | 68001 | 68 | 174 | 2026-06-01
667081761 AGPE (Potencia menor o igual a1MW) 11.6kW | 0.0116 | SOLAR | EN OPERACIÓN | AGPE | 2025-02-18 | 2025 | BOGOTA_D.C. | BOGOTA_D.C. | 11001 | 11 | 174 | 2026-06-01
ESPECIAL INMOBILIARIA SAS | 0.0116 | SOLAR | EN OPERACIÓN | AGPE | 2025-10-01 | 2025 | MEDELLIN | ANTIOQUIA | 05001 | 05 | 174 | 2026-06-01
S.F.V. LUIS PÉREZ GUTIERREZ | 0.0116 | SOLAR | EN OPERACIÓN | AGPE | 2025-05-27 | 2025 | MEDELLIN | ANTIOQUIA | 05001 | 05 | 174 | 2026-06-01
839621607 AGPE (Potencia menor o igual a1MW) 11.6kW | 0.0116 | SOLAR | EN OPERACIÓN | AGPE | 2025-10-03 | 2025 | BOGOTA_D.C. | BOGOTA_D.C. | 11001 | 11 | 174 | 2026-06-01
SSFV TNS SAS | 0.0116 | SOLAR | EN OPERACIÓN | AGPE | 2019-11-21 | 2019 | SAN_JOSE_DE_CUCUTA | NORTE_DE_SANTANDER | 54001 | 54 | 174 | 2026-06-01
830791432 AGPE (Potencia menor o igual a1MW) 17.92kW | 0.0116 | SOLAR | EN OPERACIÓN | AGPE | 2025-09-02 | 2025 | BOGOTA_D.C. | BOGOTA_D.C. | 11001 | 11 | 174 | 2026-06-01
INACAR S.C.A | 0.01158 | SOLAR | EN OPERACIÓN | AGPE | 2021-12-01 | 2021 | FONTIBON | BOGOTA_D.C. | 11001 | 11 | 174 | 2026-06-01
FERNANDO RODRIGUEZ LONDO¿O | 0.01153 | SOLAR | EN OPERACIÓN | AGPE | 2022-11-25 | 2022 | CARTAGENA_DE_INDIAS | BOLIVAR | 13001 | 13 | 174 | 2026-06-01
INVERSIONES DORANELL | 0.0115 | SOLAR | EN OPERACIÓN | AGPE | 2025-10-24 | 2025 | SOACHA | CUNDINAMARCA | 25754 | 25 | 174 | 2026-06-01
CESAR LA ROTTA YEPES | 0.0115 | SOLAR | EN OPERACIÓN | AGPE | 2024-05-03 | 2024 | BARRANQUILLA | ATLANTICO | 08001 | 08 | 174 | 2026-06-01
643177914 AGPE (Potencia menor o igual a1MW) 11.5kW | 0.0115 | SOLAR | EN OPERACIÓN | AGPE | 2024-09-26 | 2024 | CUNDINAMARCA | CUNDINAMARCA |  | 25 | 174 | 2026-06-01
CTA_528007_SAMATCRO S.A.S. | 0.0115 | SOLAR | EN OPERACIÓN | AGPE | 2025-05-05 | 2025 | BUCARAMANGA | SANTANDER | 68001 | 68 | 174 | 2026-06-01
CTA_524625_SELING GROUP SAS | 0.0115 | SOLAR | EN OPERACIÓN | AGPE | 2025-02-11 | 2025 | BUCARAMANGA | SANTANDER | 68001 | 68 | 174 | 2026-06-01
CASA 55 CR PRADERA RUITOQUE CONDOMINIO | 0.01144 | SOLAR | EN OPERACIÓN | AGPE | 2025-12-18 | 2025 | FLORIDABLANCA | SANTANDER | 68276 | 68 | 174 | 2026-06-01
1881 | 0.01142 | SOLAR | EN OPERACIÓN | AGPE | 2024-06-15 | 2024 | NEIVA | HUILA | 41001 | 41 | 174 | 2026-06-01
RELIGIOSAS FRANCISCANAS | 0.0114 | SOLAR | EN OPERACIÓN | AGPE | 2024-01-18 | 2024 | MEDELLIN | ANTIOQUIA | 05001 | 05 | 174 | 2026-06-01
JUANA DEL SOL | 0.0114 | SOLAR | EN OPERACIÓN | AGPE | 2020-01-27 | 2020 | MEDELLIN | ANTIOQUIA | 05001 | 05 | 174 | 2026-06-01
5466 | 0.0114 | SOLAR | EN OPERACIÓN | AGPE | 2025-06-10 | 2025 | VILLAVICENCIO | META | 50001 | 50 | 174 | 2026-06-01
SSFV LUIS DANIEL GAMBOA HERNANDEZ | 0.0114 | SOLAR | EN OPERACIÓN | AGPE | 2025-01-29 | 2025 | SAN_JOSE_DE_CUCUTA | NORTE_DE_SANTANDER | 54001 | 54 | 174 | 2026-06-01
CASTRO CALDERON JOHN FREDY | 0.0114 | SOLAR | EN OPERACIÓN | AGPE | 2026-01-29 | 2026 | IBAGUE | TOLIMA | 73001 | 73 | 174 | 2026-06-01
CONJ RESID OCHO RIOS | 0.0114 | SOLAR | EN OPERACIÓN | AGPE | 2025-12-29 | 2025 | PUERTO_COLOMBIA | ATLANTICO | 08573 | 08 | 174 | 2026-06-01
649471289 AGPE (Potencia menor o igual a1MW) 11.4kW | 0.0114 | SOLAR | EN OPERACIÓN | AGPE | 2025-01-18 | 2025 | BOGOTA_D.C. | BOGOTA_D.C. | 11001 | 11 | 174 | 2026-06-01
ULTRAGAS S.A | 0.0114 | SOLAR | EN OPERACIÓN | AGPE | 2019-07-11 | 2019 | ENVIGADO | ANTIOQUIA | 05266 | 05 | 174 | 2026-06-01
BODEGA 30 (STIHL) PARQUE EMPRESARIAL LA REGIONAL | 0.0114 | SOLAR | EN OPERACIÓN | AGPE | 2021-11-24 | 2021 | RIONEGRO | ANTIOQUIA | 05615 | 05 | 174 | 2026-06-01
MONITOREO PROTECOM LTDA OJEDA F MARIANO VIGILANCIA | 0.0114 | SOLAR | EN OPERACIÓN | AGPE | 2024-12-19 | 2024 | VALLEDUPAR | CESAR | 20001 | 20 | 174 | 2026-06-01
PROYECTO SOLAR NORA SANCHEZ | 0.0114 | SOLAR | EN OPERACIÓN | AGPE | 2025-07-28 | 2025 | CALI | VALLE_DEL_CAUCA | 76001 | 76 | 174 | 2026-06-01
STIHL S.A.S | 0.0114 | SOLAR | EN OPERACIÓN | AGPE | 2020-05-27 | 2020 | RIONEGRO | ANTIOQUIA | 05615 | 05 | 174 | 2026-06-01
COOPERATIVA DE TRANSPORTADORES, OCCIDENTE | 0.0114 | SOLAR | EN OPERACIÓN | AGPE | 2023-09-22 | 2023 | ROLDANILLO | VALLE_DEL_CAUCA | 76622 | 76 | 174 | 2026-06-01
2062 | 0.0114 | SOLAR | EN OPERACIÓN | AGPE | 2025-10-17 | 2025 | FLORENCIA | CAQUETA | 18001 | 18 | 174 | 2026-06-01
RESTAURANTE CASTA VIEJA | 0.0114 | SOLAR | EN OPERACIÓN | AGPE | 2025-05-22 | 2025 | BARRANQUILLA | ATLANTICO | 08001 | 08 | 174 | 2026-06-01
876501030 AGPE (Potencia menor o igual a1MW) 11.4kW | 0.0114 | SOLAR | EN OPERACIÓN | AGPE | 2025-12-22 | 2025 | ANAPOIMA | CUNDINAMARCA | 25035 | 25 | 174 | 2026-06-01
STIHL SAS | 0.0114 | SOLAR | EN OPERACIÓN | AGPE | 2019-03-02 | 2019 | RIONEGRO | ANTIOQUIA | 05615 | 05 | 174 | 2026-06-01
JAIME MIGUEL MASS NOVA | 0.0114 | SOLAR | EN OPERACIÓN | AGPE | 2024-12-04 | 2024 | MONTERIA | CORDOBA | 23001 | 23 | 174 | 2026-06-01
MARIA PIEDAD LONDONO ARANGO | 0.01134 | SOLAR | EN OPERACIÓN | AGPE | 2023-02-01 | 2023 | MEDELLIN | ANTIOQUIA | 05001 | 05 | 174 | 2026-06-01
CTA_1319489_ALCALDIA MPAL D. BRISAS_CANTAGALLO | 0.01131 | SOLAR | EN OPERACIÓN | AGPE | 2024-05-22 | 2024 | DUITAMA | BOYACA | 15238 | 15 | 174 | 2026-06-01
CASA DR IGNACIO TAPIA | 0.01131 | SOLAR | EN OPERACIÓN | AGPE | 2024-11-21 | 2024 | BARRANQUILLA | ATLANTICO | 08001 | 08 | 174 | 2026-06-01
GLOBAL CONSULTIN NETWORK | 0.0113 | SOLAR | EN OPERACIÓN | AGPE | 2019-12-04 | 2019 | GIRARDOT | CUNDINAMARCA | 25307 | 25 | 174 | 2026-06-01
RED COLOMBIANA DE SERVICIOS | 0.0113 | SOLAR | EN OPERACIÓN | AGPE | 2024-03-25 | 2024 | CALI | VALLE_DEL_CAUCA | 76001 | 76 | 174 | 2026-06-01
CASA GUILLERMO DURAN SOLANO | 0.01125 | SOLAR | EN OPERACIÓN | AGPE | 2019-10-08 | 2019 | BARRANQUILLA | ATLANTICO | 08001 | 08 | 174 | 2026-06-01
14570 | 0.01125 | SOLAR | EN OPERACIÓN | AGPE | 2019-11-22 | 2019 | SOGAMOSO | BOYACA | 15759 | 15 | 174 | 2026-06-01
670 | 0.01125 | SOLAR | EN OPERACIÓN | AGPE | 2021-10-23 | 2021 | NEIVA | HUILA | 41001 | 41 | 174 | 2026-06-01
TECNITRAUMA S.A | 0.01125 | SOLAR | EN OPERACIÓN | AGPE | 2021-11-26 | 2021 | CALI | VALLE_DEL_CAUCA | 76001 | 76 | 174 | 2026-06-01
CTA_1639022_FABIAN YESID RAMIREZ LEON | 0.0112 | SOLAR | EN OPERACIÓN | AGPE | 2025-06-19 | 2025 | GIRON | SANTANDER | 68307 | 68 | 174 | 2026-06-01
CTA_1465497_ECO-ENERGIA SOLUCIONES SAS | 0.0112 | SOLAR | EN OPERACIÓN | AGPE | 2025-03-21 | 2025 | FLORIDABLANCA | SANTANDER | 68276 | 68 | 174 | 2026-06-01
WILSON ZULUAGA DUQUE | 0.0112 | SOLAR | EN OPERACIÓN | AGPE | 2024-03-07 | 2024 | ENVIGADO | ANTIOQUIA | 05266 | 05 | 174 | 2026-06-01
SCA INVERSIONES MEJIA SA | 0.0112 | SOLAR | EN OPERACIÓN | AGPE | 2020-02-13 | 2020 | PALMIRA | VALLE_DEL_CAUCA | 76520 | 76 | 174 | 2026-06-01
RAMIRO LUIS OTERO ESPA¿A | 0.0112 | SOLAR | EN OPERACIÓN | AGPE | 2024-04-24 | 2024 | MONTERIA | CORDOBA | 23001 | 23 | 174 | 2026-06-01
Fenocol LTDA | 0.0112 | SOLAR | EN OPERACIÓN | AGPE | 2018-08-01 | 2018 | YUMBO | VALLE_DEL_CAUCA | 76892 | 76 | 174 | 2026-06-01
SSFV HÉCTOR JULIO CEDANO VANEGAS | 0.0112 | SOLAR | EN OPERACIÓN | AGPE | 2021-10-20 | 2021 | AGUACHICA | CESAR | 20011 | 20 | 174 | 2026-06-01
14620 | 0.0112 | SOLAR | EN OPERACIÓN | AGPE | 2020-08-21 | 2020 | PUERTO_BOYACA | BOYACA | 15572 | 15 | 174 | 2026-06-01
CTA_700067_ECO-ENERGIA SOLUCIONES SAS | 0.0112 | SOLAR | EN OPERACIÓN | AGPE | 2025-01-10 | 2025 | FLORIDABLANCA | SANTANDER | 68276 | 68 | 174 | 2026-06-01
RAMON GUILLERMO GONZALEZ ZULETA | 0.01117 | SOLAR | EN OPERACIÓN | AGPE | 2023-07-28 | 2023 | VALLEDUPAR | CESAR | 20001 | 20 | 174 | 2026-06-01
Panaderia Alsacia | 0.01111 | SOLAR | EN OPERACIÓN | AGPE | 2025-04-14 | 2025 | PASTO | NARINO | 52001 | 52 | 174 | 2026-06-01
CTA_1755054_CESAR JESÚS DUARTE FERRUCHO | 0.01107 | SOLAR | EN OPERACIÓN | AGPE | 2025-05-17 | 2025 | BUCARAMANGA | SANTANDER | 68001 | 68 | 174 | 2026-06-01
CTA_1540586_VICTOR VICTOR MADERO LUQUERNA | 0.01107 | SOLAR | EN OPERACIÓN | AGPE | 2025-06-05 | 2025 | FLORIDABLANCA | SANTANDER | 68276 | 68 | 174 | 2026-06-01
SIMA AMBIENTAL LTDA | 0.01105 | SOLAR | EN OPERACIÓN | AGPE | 2020-03-18 | 2020 | BOGOTA_D.C. | BOGOTA_D.C. | 11001 | 11 | 174 | 2026-06-01
CTA_519592 EME INGENIERIA SA | 0.011025 | SOLAR | EN OPERACIÓN | AGPE | 2019-11-12 | 2019 | BUCARAMANGA | SANTANDER | 68001 | 68 | 174 | 2026-06-01
ARTURO CARLOS SOLANO JASPE | 0.01102 | SOLAR | EN OPERACIÓN | AGPE | 2025-12-16 | 2025 | BARRANQUILLA | ATLANTICO | 08001 | 08 | 174 | 2026-06-01
CTA_421584_FLUX TERPEL S.A.S | 0.01102 | SOLAR | EN OPERACIÓN | AGPE | 2025-01-21 | 2025 | BOGOTA_D.C. | CUNDINAMARCA | 11001 | 11 | 174 | 2026-06-01
CARLOS ALBERTO BARROS MATTOS | 0.011 | SOLAR | EN OPERACIÓN | AGPE | 2024-02-15 | 2024 | VALLEDUPAR | CESAR | 20001 | 20 | 174 | 2026-06-01
Beatriz Eugenia Espinal Varela | 0.011 | SOLAR | EN OPERACIÓN | AGPE | 2021-09-30 | 2021 | TULUA | VALLE_DEL_CAUCA | 76834 | 76 | 174 | 2026-06-01
CA 09 CON NAUTICA BAY | 0.011 | SOLAR | EN OPERACIÓN | AGPE | 2024-10-30 | 2024 | FLORIDABLANCA | SANTANDER | 68276 | 68 | 174 | 2026-06-01
Proyecto de EMCALI realizado en predios de SUPERMERCADO GALERIA PLAZA | 0.011 | SOLAR | EN OPERACIÓN | AGPE | 2019-10-31 | 2019 | CALI | VALLE_DEL_CAUCA | 76001 | 76 | 174 | 2026-06-01
JUAN DIEGO GALVIS | 0.011 | SOLAR | EN OPERACIÓN | AGPE | 2023-02-09 | 2023 | RETIRO | ANTIOQUIA | 05607 | 05 | 174 | 2026-06-01
CTA_1079995 MILENA ISABEL RINCON LONDOÑO | 0.011 | SOLAR | EN OPERACIÓN | AGPE | 2021-02-22 | 2021 | GIRON | SANTANDER | 68307 | 68 | 174 | 2026-06-01
HACIENDA EL CASTILLO HERRERIA 4 | 0.011 | SOLAR | EN OPERACIÓN | AGPE | 2025-07-01 | 2025 | CALI | VALLE_DEL_CAUCA | 76001 | 76 | 174 | 2026-06-01
SSFV OVIDIO VILLAMIZAR | 0.011 | SOLAR | EN OPERACIÓN | AGPE | 2024-12-19 | 2024 | SAN_JOSE_DE_CUCUTA | NORTE_DE_SANTANDER | 54001 | 54 | 174 | 2026-06-01
Maria Elena Salazar Prado | 0.011 | SOLAR | EN OPERACIÓN | AGPE | 2020-06-30 | 2020 | CALI | VALLE_DEL_CAUCA | 76001 | 76 | 174 | 2026-06-01
EDIFICIO JARDINES DE SIERRA ALTA TORRE 1 | 0.011 | SOLAR | EN OPERACIÓN | AGPE | 2020-07-22 | 2020 | MEDELLIN | ANTIOQUIA | 05001 | 05 | 174 | 2026-06-01
CTA_539001_ARANGO PARDO ROBERTO_ SABANA DE TORRES | 0.011 | SOLAR | EN OPERACIÓN | AGPE | 2024-02-12 | 2024 | GIRON | SANTANDER | 68307 | 68 | 174 | 2026-06-01
EDIFICIO JARDINES DE SIERRA ALTA TORRE 2 | 0.011 | SOLAR | EN OPERACIÓN | AGPE | 2020-09-17 | 2020 | MEDELLIN | ANTIOQUIA | 05001 | 05 | 174 | 2026-06-01
CONSULTORES Y GERENCIA EN CONSTRUCCIÓN | 0.011 | SOLAR | EN OPERACIÓN | AGPE | 2019-10-13 | 2019 | BOGOTA_D.C. | CUNDINAMARCA | 11001 | 11 | 174 | 2026-06-01
KOPEK SAS | 0.011 | SOLAR | EN OPERACIÓN | AGPE | 2021-01-20 | 2021 | CALI | VALLE_DEL_CAUCA | 76001 | 76 | 174 | 2026-06-01
SSFV CRISTAL PIEDAD LUNA SANABRIA | 0.011 | SOLAR | EN OPERACIÓN | AGPE | 2024-12-19 | 2024 | SAN_JOSE_DE_CUCUTA | NORTE_DE_SANTANDER | 54001 | 54 | 174 | 2026-06-01
CTA_277480_SUNCOLOMBIA SAS | 0.011 | SOLAR | EN OPERACIÓN | AGPE | 2025-04-21 | 2025 | BOGOTA_D.C. | CUNDINAMARCA | 11001 | 11 | 174 | 2026-06-01
ALBEIRO URIBE LOPERA | 0.011 | SOLAR | EN OPERACIÓN | AGPE | 2024-07-12 | 2024 | ENTRERRIOS | ANTIOQUIA | 05264 | 05 | 174 | 2026-06-01
KELLY JHOJANA QUIROZ RIO | 0.011 | SOLAR | EN OPERACIÓN | AGPE | 2025-12-12 | 2025 | OROCUE | CASANARE | 85230 | 85 | 174 | 2026-06-01
DISTRIBUIDORA DE ALUMINIO - DISAL | 0.011 | SOLAR | EN OPERACIÓN | AGPE | 2025-02-03 | 2025 | CALI | VALLE_DEL_CAUCA | 76001 | 76 | 174 | 2026-06-01
SSFV 11 KWP - PROYECTO FLORA 2 - FERNANDO LERMA | 0.011 | SOLAR | EN OPERACIÓN | AGPE | 2025-04-14 | 2025 | CALI | VALLE_DEL_CAUCA | 76001 | 76 | 174 | 2026-06-01
Carlos Holmes Potes | 0.011 | SOLAR | EN OPERACIÓN | AGPE | 2021-08-18 | 2021 | PRADERA | VALLE_DEL_CAUCA | 76563 | 76 | 174 | 2026-06-01
ARGUTY S.A.S. | 0.011 | SOLAR | EN OPERACIÓN | AGPE | 2023-11-17 | 2023 | DONMATIAS | ANTIOQUIA | 05237 | 05 | 174 | 2026-06-01
1971 | 0.011 | SOLAR | EN OPERACIÓN | AGPE | 2024-07-31 | 2024 | RIVERA | HUILA | 41615 | 41 | 174 | 2026-06-01
SSFV RUBY ANDREINA QUINTERO | 0.011 | SOLAR | EN OPERACIÓN | AGPE | 2024-07-12 | 2024 | SAN_JOSE_DE_CUCUTA | NORTE_DE_SANTANDER | 54001 | 54 | 174 | 2026-06-01
1911 | 0.011 | SOLAR | EN OPERACIÓN | AGPE | 2024-06-25 | 2024 | PALERMO | HUILA | 41524 | 41 | 174 | 2026-06-01
SERGIO DE JESUS TOBON AGUDELO | 0.011 | SOLAR | EN OPERACIÓN | AGPE | 2023-01-17 | 2023 | PALMIRA | VALLE_DEL_CAUCA | 76520 | 76 | 174 | 2026-06-01
NEU ENERGY SAS | 0.011 | SOLAR | EN OPERACIÓN | AGPE | 2025-06-17 | 2025 | VALLEDUPAR | CESAR | 20001 | 20 | 174 | 2026-06-01
SSFV ELLY ROCIO ECHAVEZ DURAN | 0.011 | SOLAR | EN OPERACIÓN | AGPE | 2025-08-28 | 2025 | VILLA_DEL_ROSARIO | NORTE_DE_SANTANDER | 54874 | 54 | 174 | 2026-06-01
VANALVAREZ S.A.S | 0.011 | SOLAR | EN OPERACIÓN | AGPE | 2024-09-02 | 2024 | TITIRIBI | ANTIOQUIA | 05809 | 05 | 174 | 2026-06-01
S.F.V. TIERRA COCIDA SAS | 0.011 | SOLAR | EN OPERACIÓN | AGPE | 2025-07-07 | 2025 | GUARNE | ANTIOQUIA | 05318 | 05 | 174 | 2026-06-01
OSTEO NORTE | 0.011 | SOLAR | EN OPERACIÓN | AGPE | 2023-09-13 | 2023 | BOGOTA_D.C. | CUNDINAMARCA | 11001 | 11 | 174 | 2026-06-01
COMERCIALIZADORA HENAYGO S.A | 0.011 | SOLAR | EN OPERACIÓN | AGPE | 2023-05-21 | 2023 | SABANETA | ANTIOQUIA | 05631 | 05 | 174 | 2026-06-01
CONDOMINIO TENERIFE | 0.011 | SOLAR | EN OPERACIÓN | AGPE | 2025-10-07 | 2025 | PUERTO_COLOMBIA | ATLANTICO | 08573 | 08 | 174 | 2026-06-01
5843 | 0.011 | SOLAR | EN OPERACIÓN | AGPE | 2025-09-10 | 2025 | VILLAVICENCIO | META | 50001 | 50 | 174 | 2026-06-01
S.F.V. Jorge Luis Lugo Benavides | 0.011 | SOLAR | EN OPERACIÓN | AGPE | 2025-08-13 | 2025 | PUERTO_BERRIO | ANTIOQUIA | 05579 | 05 | 174 | 2026-06-01
ROMAN DE JESUS ARBOLEDA PEÑA | 0.011 | SOLAR | EN OPERACIÓN | AGPE | 2023-08-18 | 2023 | SAN_PEDRO_DE_LOS_MILAGROS | ANTIOQUIA | 05664 | 05 | 174 | 2026-06-01
DAVID MOLINA NAVARRO | 0.011 | SOLAR | EN OPERACIÓN | AGPE | 2023-09-21 | 2023 | ENVIGADO | ANTIOQUIA | 05266 | 05 | 174 | 2026-06-01
SSFV ANGIE GABRIELA ESTRADA MESA | 0.011 | SOLAR | EN OPERACIÓN | AGPE | 2024-05-17 | 2024 | SAN_JOSE_DE_CUCUTA | NORTE_DE_SANTANDER | 54001 | 54 | 174 | 2026-06-01
CARRERA 22 70A 41 EDIFICIO SAN RAFAEL DE LA SIERRA PH | 0.011 | SOLAR | EN OPERACIÓN | AGPE | 2025-02-28 | 2025 | MANIZALES | CALDAS | 17001 | 17 | 174 | 2026-06-01
SSFV ADOLFO LEON PEÑARANDA ROJAS | 0.011 | SOLAR | EN OPERACIÓN | AGPE | 2025-02-17 | 2025 | LOS_PATIOS | NORTE_DE_SANTANDER | 54405 | 54 | 174 | 2026-06-01
498266782 AGPE (Potencia menor o igual a1MW) 11kW | 0.011 | SOLAR | EN OPERACIÓN | AGPE | 2023-10-04 | 2023 | CAJICA | CUNDINAMARCA | 25126 | 25 | 174 | 2026-06-01
SECTOR BAJO TABLAZOVDA JAVACASA 18JAVIER ORLANDO ESCOBAR AMAYA | 0.011 | SOLAR | EN OPERACIÓN | AGPE | 2026-01-22 | 2026 | MANIZALES | CALDAS | 17001 | 17 | 174 | 2026-06-01
713874650 AGPE (Potencia menor o igual a1MW) 10.98kW | 0.01098 | SOLAR | EN OPERACIÓN | AGPE | 2025-01-20 | 2025 | CUNDINAMARCA | CUNDINAMARCA |  | 25 | 174 | 2026-06-01
3324 | 0.01098 | SOLAR | EN OPERACIÓN | AGPE | 2025-09-22 | 2025 | GIGANTE | HUILA | 41306 | 41 | 174 | 2026-06-01
CTA_1389199_ECO-ENERGIA SOLUCIONES SAS | 0.01096 | SOLAR | EN OPERACIÓN | AGPE | 2025-03-14 | 2025 | FLORIDABLANCA | SANTANDER | 68276 | 68 | 174 | 2026-06-01
SSFV CALIDAD TOTAL SAS - OLGA CADENA | 0.010925 | SOLAR | EN OPERACIÓN | AGPE | 2024-07-03 | 2024 | SAN_JOSE_DE_CUCUTA | NORTE_DE_SANTANDER | 54001 | 54 | 174 | 2026-06-01
SSFV MIGUEL ARMANDO CASTELLANOS SERRANO | 0.010925 | SOLAR | EN OPERACIÓN | AGPE | 2024-04-08 | 2024 | SAN_JOSE_DE_CUCUTA | NORTE_DE_SANTANDER | 54001 | 54 | 174 | 2026-06-01
MARCIAL ANTONI MEDINA CANCHILA | 0.0109 | SOLAR | EN OPERACIÓN | AGPE | 2022-10-31 | 2022 | COROZAL | SUCRE | 70215 | 70 | 174 | 2026-06-01
434603_LIZCANO MEJIA VICTOR MANUEL | 0.01089 | SOLAR | EN OPERACIÓN | AGPE | 2025-07-29 | 2025 | BARRANCABERMEJA | SANTANDER | 68081 | 68 | 174 | 2026-06-01
731003593 AGPE (Potencia menor o igual a1MW) 10.89kW | 0.01089 | SOLAR | EN OPERACIÓN | AGPE | 2025-04-21 | 2025 | BOGOTA_D.C. | BOGOTA_D.C. | 11001 | 11 | 174 | 2026-06-01
4923 | 0.0108 | SOLAR | EN OPERACIÓN | AGPE | 2024-12-17 | 2024 | VILLAVICENCIO | META | 50001 | 50 | 174 | 2026-06-01
CTA_278572 HECTOR EDUARDO OVIEDO PENA | 0.0108 | SOLAR | EN OPERACIÓN | AGPE | 2020-09-16 | 2020 | BUCARAMANGA | SANTANDER | 68001 | 68 | 174 | 2026-06-01
222 | 0.0108 | SOLAR | EN OPERACIÓN | AGPE | 2019-03-04 | 2019 | NEIVA | HUILA | 41001 | 41 | 174 | 2026-06-01
CTA_398951_OMAR JOSE DOMINGUEZ CALA | 0.0108 | SOLAR | EN OPERACIÓN | AGPE | 2022-08-17 | 2022 | BARRANCABERMEJA | SANTANDER | 68081 | 68 | 174 | 2026-06-01
220 | 0.0108 | SOLAR | EN OPERACIÓN | AGPE | 2019-03-03 | 2019 | PITALITO | HUILA | 41551 | 41 | 174 | 2026-06-01
CONJUNTO RESIDENCIAL SUNSET VILLAGE CASA 5 | 0.0108 | SOLAR | EN OPERACIÓN | AGPE | 2022-02-09 | 2022 | BARRANQUILLA | ATLANTICO | 08001 | 08 | 174 | 2026-06-01
SSFV PROINGEL LTDA | 0.0108 | SOLAR | EN OPERACIÓN | AGPE | 2021-07-17 | 2021 | SAN_JOSE_DE_CUCUTA | NORTE_DE_SANTANDER | 54001 | 54 | 174 | 2026-06-01
202 | 0.0108 | SOLAR | EN OPERACIÓN | AGPE | 2019-02-13 | 2019 | NEIVA | HUILA | 41001 | 41 | 174 | 2026-06-01
DIEGO LEON MUNERA MUNERA | 0.0108 | SOLAR | EN OPERACIÓN | AGPE | 2022-11-04 | 2022 | SAN_PEDRO_DE_LOS_MILAGROS | ANTIOQUIA | 05664 | 05 | 174 | 2026-06-01
GABRIEL JAIME URIBE MEJIA | 0.0108 | SOLAR | EN OPERACIÓN | AGPE | 2022-10-22 | 2022 | SANTA_ROSA_DE_OSOS | ANTIOQUIA | 05686 | 05 | 174 | 2026-06-01
Andres Manuel Arboleda | 0.0108 | SOLAR | EN OPERACIÓN | AGPE | 2022-04-15 | 2022 | CALI | VALLE_DEL_CAUCA | 76001 | 76 | 174 | 2026-06-01
OSCAR DE JESUS PINEDA | 0.0108 | SOLAR | EN OPERACIÓN | AGPE | 2024-06-17 | 2024 | IBAGUE | TOLIMA | 73001 | 73 | 174 | 2026-06-01
SSFV NYDIA ISABEL ABREO QUINTERO | 0.0108 | SOLAR | EN OPERACIÓN | AGPE | 2025-08-22 | 2025 | VILLA_DEL_ROSARIO | NORTE_DE_SANTANDER | 54874 | 54 | 174 | 2026-06-01
AUTOGENERACIÓN CASA DE ADORACIÓN BAHAÍ | 0.0108 | SOLAR | EN OPERACIÓN | AGPE | 2024-01-19 | 2024 | VILLA_RICA | CAUCA | 19845 | 19 | 174 | 2026-06-01
RICARDO CAMARGO | 0.0108 | SOLAR | EN OPERACIÓN | AGPE | 2020-02-07 | 2020 | SAN_JERONIMO | ANTIOQUIA | 05656 | 05 | 174 | 2026-06-01
CAMILO ARMANDO SÁNCHEZ ORTEGA | 0.0108 | SOLAR | EN OPERACIÓN | AGPE | 2020-06-19 | 2020 | ANAPOIMA | CUNDINAMARCA | 25035 | 25 | 174 | 2026-06-01
MARIA XIMENA BARRIOS | 0.0108 | SOLAR | EN OPERACIÓN | AGPE | 2020-03-12 | 2020 | CHIA | CUNDINAMARCA | 25175 | 25 | 174 | 2026-06-01
528 | 0.0108 | SOLAR | EN OPERACIÓN | AGPE | 2020-11-23 | 2020 | NEIVA | HUILA | 41001 | 41 | 174 | 2026-06-01
224 | 0.0108 | SOLAR | EN OPERACIÓN | AGPE | 2019-03-04 | 2019 | NEIVA | HUILA | 41001 | 41 | 174 | 2026-06-01
CTA_1755064_LIZETH TATIANA CAMPOS RODRIGUEZ | 0.01074 | SOLAR | EN OPERACIÓN | AGPE | 2025-01-27 | 2025 | BUCARAMANGA | SANTANDER | 68001 | 68 | 174 | 2026-06-01
CTA_433244_OMAR AUGUSTO RODRIGUEZ WALTEROS | 0.01072 | SOLAR | EN OPERACIÓN | AGPE | 2025-03-21 | 2025 | BARRANCABERMEJA | SANTANDER | 68081 | 68 | 174 | 2026-06-01
C.I SUSTRATOS S.A.S | 0.01072 | SOLAR | EN OPERACIÓN | AGPE | 2018-12-21 | 2018 | RIONEGRO | ANTIOQUIA | 05615 | 05 | 174 | 2026-06-01
CTA_436382_OMAR AUGUSTO RODRIGUEZ WALTEROS | 0.01072 | SOLAR | EN OPERACIÓN | AGPE | 2025-01-30 | 2025 | BARRANCABERMEJA | SANTANDER | 68081 | 68 | 174 | 2026-06-01
CTA_554581_OMAR AUGUSTO RODRIGUEZ WALTEROS | 0.01072 | SOLAR | EN OPERACIÓN | AGPE | 2025-03-20 | 2025 | BARRANCABERMEJA | SANTANDER | 68081 | 68 | 174 | 2026-06-01
SERVICIO SOTRACAUCA | 0.0107 | SOLAR | EN OPERACIÓN | AGPE | 2022-10-30 | 2022 | POPAYAN | CAUCA | 19001 | 19 | 174 | 2026-06-01
1044 | 0.01065 | SOLAR | EN OPERACIÓN | AGPE | 2024-09-30 | 2024 | FLORENCIA | CAQUETA | 18001 | 18 | 174 | 2026-06-01
CTA_1755061_EDWAR JOSÉ NAVAS GARCÍA | 0.01064 | SOLAR | EN OPERACIÓN | AGPE | 2025-03-31 | 2025 | GIRON | SANTANDER | 68307 | 68 | 174 | 2026-06-01
CASA 31 CR MONTERREAL RUITOQUE CONDOMINIO | 0.01064 | SOLAR | EN OPERACIÓN | AGPE | 2025-08-21 | 2025 | FLORIDABLANCA | SANTANDER | 68276 | 68 | 174 | 2026-06-01
CASA 22 ALTOS DE YERBABUENA RUITOQUE CONDOMINIO | 0.01064 | SOLAR | EN OPERACIÓN | AGPE | 2024-05-29 | 2024 | PIEDECUESTA | SANTANDER | 68547 | 68 | 174 | 2026-06-01
CTA_254983_PSM ELECTRICA S.A.S. | 0.01064 | SOLAR | EN OPERACIÓN | AGPE | 2025-01-22 | 2025 | BARRANCABERMEJA | SANTANDER | 68081 | 68 | 174 | 2026-06-01
MARIA JOSE GONZALEZ DIAZ | 0.01064 | SOLAR | EN OPERACIÓN | AGPE | 2022-01-06 | 2022 | CARTAGENA_DE_INDIAS | BOLIVAR | 13001 | 13 | 174 | 2026-06-01
CABA?A 13 CR LA PRADERA RUITOQUE CONDOMINIO | 0.01062 | SOLAR | EN OPERACIÓN | AGPE | 2025-03-24 | 2025 | FLORIDABLANCA | SANTANDER | 68276 | 68 | 174 | 2026-06-01
LEPLAZTIQUE SAS | 0.0106 | SOLAR | EN OPERACIÓN | AGPE | 2020-03-23 | 2020 | CALI | VALLE_DEL_CAUCA | 76001 | 76 | 174 | 2026-06-01
CTA_717220 ANA MILENA PINILLA TEJEDOR | 0.0106 | SOLAR | EN OPERACIÓN | AGPE | 2021-09-28 | 2021 | BUCARAMANGA | SANTANDER | 68001 | 68 | 174 | 2026-06-01
JESUS ALBEIRO DE LOS MILAGROS VELEZ LOPERA | 0.0106 | SOLAR | EN OPERACIÓN | AGPE | 2024-09-25 | 2024 | ENTRERRIOS | ANTIOQUIA | 05264 | 05 | 174 | 2026-06-01
6761 | 0.01054 | SOLAR | EN OPERACIÓN | AGPE | 2025-10-08 | 2025 | VILLAVICENCIO | META | 50001 | 50 | 174 | 2026-06-01
SSFV MIGUEL ARMANDO CASTELLANOS SERRANO | 0.01054 | SOLAR | EN OPERACIÓN | AGPE | 2024-04-08 | 2024 | SAN_JOSE_DE_CUCUTA | NORTE_DE_SANTANDER | 54001 | 54 | 174 | 2026-06-01
CTA_1484140 ORTEGA ECHEVERRU JOSE DORANCE | 0.01053 | SOLAR | EN OPERACIÓN | AGPE | 2022-02-21 | 2022 | CALI | VALLE_DEL_CAUCA | 76001 | 76 | 174 | 2026-06-01
CTA_504149_PEDRO FABIAN ACEVEDO RUEDA | 0.01053 | SOLAR | EN OPERACIÓN | AGPE | 2025-05-28 | 2025 | BUCARAMANGA | SANTANDER | 68001 | 68 | 174 | 2026-06-01
815270585 AGPE (Potencia menor o igual a1MW) 10.5kW | 0.0105 | SOLAR | EN OPERACIÓN | AGPE | 2025-08-01 | 2025 | GIRARDOT | CUNDINAMARCA | 25307 | 25 | 174 | 2026-06-01
Sistema Generación Energía Fotovoltaico Casa Pance Cali | 0.0105 | SOLAR | EN OPERACIÓN | AGPE | 2025-04-28 | 2025 | CALI | VALLE_DEL_CAUCA | 76001 | 76 | 174 | 2026-06-01
CDM LOS CEREZOS CASA 74 FRANCIA ELENA RODRIGUEZ BOTERO | 0.0105 | SOLAR | EN OPERACIÓN | AGPE | 2022-11-16 | 2022 | MANIZALES | CALDAS | 17001 | 17 | 174 | 2026-06-01
725903226 AGPE (Potencia menor o igual a1MW) 10.5kW | 0.0105 | SOLAR | EN OPERACIÓN | AGPE | 2025-02-17 | 2025 | CUNDINAMARCA | CUNDINAMARCA |  | 25 | 174 | 2026-06-01
CECILIA ISABEL SALAS TORRES | 0.0105 | SOLAR | EN OPERACIÓN | AGPE | 2025-04-09 | 2025 | BARRANQUILLA | ATLANTICO | 08001 | 08 | 174 | 2026-06-01
CTA_1706186_GILBERTO GARCIA DUARTE | 0.0105 | SOLAR | EN OPERACIÓN | AGPE | 2022-12-15 | 2022 | GIRON | SANTANDER | 68307 | 68 | 174 | 2026-06-01
Victoria Eugenia Saa Cabal | 0.0105 | SOLAR | EN OPERACIÓN | AGPE | 2021-03-13 | 2021 | PALMIRA | VALLE_DEL_CAUCA | 76520 | 76 | 174 | 2026-06-01
SERGIO ESCOBAR ISAZA | 0.0105 | SOLAR | EN OPERACIÓN | AGPE | 2022-03-12 | 2022 | FREDONIA | ANTIOQUIA | 05282 | 05 | 174 | 2026-06-01
3875 | 0.0105 | SOLAR | EN OPERACIÓN | AGPE | 2022-12-21 | 2022 | PEREIRA | RISARALDA | 66001 | 66 | 174 | 2026-06-01
AITVARA S.A.S | 0.0105 | SOLAR | EN OPERACIÓN | AGPE | 2022-04-28 | 2022 | CALI | VALLE_DEL_CAUCA | 76001 | 76 | 174 | 2026-06-01
CTA_1402655 COPOWER LTDA | 0.0105 | SOLAR | EN OPERACIÓN | AGPE | 2020-02-28 | 2020 | BUCARAMANGA | SANTANDER | 68001 | 68 | 174 | 2026-06-01
LISSETTE CHARRIS LUNA | 0.0105 | SOLAR | EN OPERACIÓN | AGPE | 2021-12-13 | 2021 | BARRANQUILLA | ATLANTICO | 08001 | 08 | 174 | 2026-06-01
LASSO GUZMAN, JOSUE | 0.0105 | SOLAR | EN OPERACIÓN | AGPE | 2025-01-20 | 2025 | RESTREPO | VALLE_DEL_CAUCA | 76606 | 76 | 174 | 2026-06-01
1462 | 0.0105 | SOLAR | EN OPERACIÓN | AGPE | 2025-05-16 | 2025 | FLORENCIA | CAQUETA | 18001 | 18 | 174 | 2026-06-01
CTA_400140_VESGA PEÑALOZA OCTAVIO_BARRANCABERMEJA | 0.0105 | SOLAR | EN OPERACIÓN | AGPE | 2023-11-02 | 2023 | FLORIDABLANCA | SANTANDER | 68276 | 68 | 174 | 2026-06-01
SSFV JHONATAN LOPEZ RAMIREZ | 0.0105 | SOLAR | EN OPERACIÓN | AGPE | 2022-03-11 | 2022 | OCANA | NORTE_DE_SANTANDER | 54498 | 54 | 174 | 2026-06-01
JHON JAIRO DE JESUS OSPINA CARMONA | 0.0105 | SOLAR | EN OPERACIÓN | AGPE | 2023-02-21 | 2023 | ENVIGADO | ANTIOQUIA | 05266 | 05 | 174 | 2026-06-01
GILDARDO DE JESUS GUERRA MEDINA | 0.01045 | SOLAR | EN OPERACIÓN | AGPE | 2023-05-26 | 2023 | SAN_PEDRO_DE_LOS_MILAGROS | ANTIOQUIA | 05664 | 05 | 174 | 2026-06-01
CTA_398744 IDILIA GARCIA DE SOLORZANO | 0.01044 | SOLAR | EN OPERACIÓN | AGPE | 2019-12-05 | 2019 | BARRANCABERMEJA | SANTANDER | 68081 | 68 | 174 | 2026-06-01
FREDDY ALBERTO PINTO BORDA | 0.01044 | SOLAR | EN OPERACIÓN | AGPE | 2021-02-17 | 2021 | GIRARDOT | CUNDINAMARCA | 25307 | 25 | 174 | 2026-06-01
VICTORIA EUGENIA MONTOYA ACEVEDO | 0.01044 | SOLAR | EN OPERACIÓN | AGPE | 2020-11-06 | 2020 | SABANETA | ANTIOQUIA | 05631 | 05 | 174 | 2026-06-01
ASOCIACIÓN GUACHALES | 0.0104 | SOLAR | EN OPERACIÓN | AGPE | 2025-04-24 | 2025 | GUACHUCAL | NARINO | 52317 | 52 | 174 | 2026-06-01
ASOCIACIÓN PROCOMÚN | 0.0104 | SOLAR | EN OPERACIÓN | AGPE | 2025-03-31 | 2025 | GUACHUCAL | NARINO | 52317 | 52 | 174 | 2026-06-01
TANQUE DE ENFRIAMIENTO IPIALPUD | 0.0104 | SOLAR | EN OPERACIÓN | AGPE | 2025-04-24 | 2025 | GUACHUCAL | NARINO | 52317 | 52 | 174 | 2026-06-01
ASOCIACIÓN AGRICOLA PECUARIA NUEVA ESPERANZA | 0.0104 | SOLAR | EN OPERACIÓN | AGPE | 2025-05-08 | 2025 | GUACHUCAL | NARINO | 52317 | 52 | 174 | 2026-06-01
Eniria Amparo López Gómez | 0.0104 | SOLAR | EN OPERACIÓN | AGPE | 2024-09-20 | 2024 | CALI | VALLE_DEL_CAUCA | 76001 | 76 | 174 | 2026-06-01
Tanque de enfriamiento ASOVIGUAZAR | 0.0104 | SOLAR | EN OPERACIÓN | AGPE | 2025-05-15 | 2025 | GUACHUCAL | NARINO | 52317 | 52 | 174 | 2026-06-01
ASOPROLEC | 0.0104 | SOLAR | EN OPERACIÓN | AGPE | 2025-04-24 | 2025 | GUACHUCAL | NARINO | 52317 | 52 | 174 | 2026-06-01
Tanque de enfriamiento ASOPROCOLINS Guachucal | 0.0104 | SOLAR | EN OPERACIÓN | AGPE | 2025-04-28 | 2025 | GUACHUCAL | NARINO | 52317 | 52 | 174 | 2026-06-01
CASA ALFREDO VARELA | 0.01038 | SOLAR | EN OPERACIÓN | AGPE | 2024-12-31 | 2024 | BARRANQUILLA | ATLANTICO | 08001 | 08 | 174 | 2026-06-01
680322946 AGPE (Potencia menor o igual a1MW) 10.37kW | 0.01037 | SOLAR | EN OPERACIÓN | AGPE | 2025-01-09 | 2025 | CUNDINAMARCA | CUNDINAMARCA |  | 25 | 174 | 2026-06-01
JOSÉ VICENTE BARRERA | 0.010368 | SOLAR | EN OPERACIÓN | AGPE | 2025-05-29 | 2025 | ITAGUI | ANTIOQUIA | 05360 | 05 | 174 | 2026-06-01
CASA RODRIGO VELASQUEZ | 0.010368 | SOLAR | EN OPERACIÓN | AGPE | 2025-07-22 | 2025 | BARRANQUILLA | ATLANTICO | 08001 | 08 | 174 | 2026-06-01
ALBERTO GOMEZ II | 0.010368 | SOLAR | EN OPERACIÓN | AGPE | 2025-09-04 | 2025 | ITAGUI | ANTIOQUIA | 05360 | 05 | 174 | 2026-06-01
CTA_1438394_EDIFICIO MAJESTIC_BUCARMANGA | 0.01036 | SOLAR | EN OPERACIÓN | AGPE | 2024-08-30 | 2024 | BUCARAMANGA | SANTANDER | 68001 | 68 | 174 | 2026-06-01
723663931 AGPE (Potencia menor o igual a1MW) 10.36kW | 0.01036 | SOLAR | EN OPERACIÓN | AGPE | 2025-02-21 | 2025 | CUNDINAMARCA | CUNDINAMARCA |  | 25 | 174 | 2026-06-01
SSFV IPS SANARTE | 0.010355 | SOLAR | EN OPERACIÓN | AGPE | 2024-09-27 | 2024 | SAN_JOSE_DE_CUCUTA | NORTE_DE_SANTANDER | 54001 | 54 | 174 | 2026-06-01
S.F.V. JUAN CARLOS MORENO BUENDIA | 0.01035 | SOLAR | EN OPERACIÓN | AGPE | 2025-03-22 | 2025 | YONDO | ANTIOQUIA | 05893 | 05 | 174 | 2026-06-01
CTA_86212_EDWAR JOSÉ NAVAS GARCÍA | 0.01035 | SOLAR | EN OPERACIÓN | AGPE | 2025-06-19 | 2025 | GIRON | SANTANDER | 68307 | 68 | 174 | 2026-06-01
SSFV IVÁN FERNANDO CHÁVEZ LOZANO | 0.01035 | SOLAR | EN OPERACIÓN | AGPE | 2024-06-11 | 2024 | SAN_JOSE_DE_CUCUTA | NORTE_DE_SANTANDER | 54001 | 54 | 174 | 2026-06-01
680547833 AGPE (Potencia menor o igual a1MW) 10.3kW | 0.0103 | SOLAR | EN OPERACIÓN | AGPE | 2024-11-13 | 2024 | CUNDINAMARCA | CUNDINAMARCA |  | 25 | 174 | 2026-06-01
CTA_705671_GREEN POWER CORP SAS | 0.01029 | SOLAR | EN OPERACIÓN | AGPE | 2025-02-06 | 2025 | BUCARAMANGA | SANTANDER | 68001 | 68 | 174 | 2026-06-01
RIGOBERTO URAN URAN | 0.01027 | SOLAR | EN OPERACIÓN | AGPE | 2023-02-06 | 2023 | ENVIGADO | ANTIOQUIA | 05266 | 05 | 174 | 2026-06-01
Corinagro | 0.01022 | SOLAR | EN OPERACIÓN | AGPE | 2021-03-24 | 2021 | FLANDES | TOLIMA | 73275 | 73 | 174 | 2026-06-01
MARIÑO ORTIZ CESAR JAVIER | 0.0102 | SOLAR | EN OPERACIÓN | AGPE | 2025-12-15 | 2025 | YOPAL | CASANARE | 85001 | 85 | 174 | 2026-06-01
1543 | 0.0102 | SOLAR | EN OPERACIÓN | AGPE | 2023-12-20 | 2023 | NEIVA | HUILA | 41001 | 41 | 174 | 2026-06-01
Ferroneumatica Ltda. | 0.0102 | SOLAR | EN OPERACIÓN | AGPE | 2021-12-30 | 2021 | CALI | VALLE_DEL_CAUCA | 76001 | 76 | 174 | 2026-06-01
14828 | 0.0102 | SOLAR | EN OPERACIÓN | AGPE | 2022-05-06 | 2022 | PUERTO_BOYACA | BOYACA | 15572 | 15 | 174 | 2026-06-01
HG INGENIERIA Y CONSTRUCCIONES S.A.S. | 0.0102 | SOLAR | EN OPERACIÓN | AGPE | 2020-03-09 | 2020 | CALI | VALLE_DEL_CAUCA | 76001 | 76 | 174 | 2026-06-01
HNTAS DE LOS DESVAL ASOC.PUBLICA FIELES CATOLICOS | 0.0102 | SOLAR | EN OPERACIÓN | AGPE | 2020-09-30 | 2020 | PUERTO_COLOMBIA | ATLANTICO | 08573 | 08 | 174 | 2026-06-01
CTA_1374791_ECOENERGY LATIN AMERICA S.A.S. BIC | 0.0102 | SOLAR | EN OPERACIÓN | AGPE | 2025-01-30 | 2025 | BUCARAMANGA | SANTANDER | 68001 | 68 | 174 | 2026-06-01
10115 | 0.0102 | SOLAR | EN OPERACIÓN | AGPE | 2025-09-03 | 2025 | PEREIRA | RISARALDA | 66001 | 66 | 174 | 2026-06-01
S.F.V. Juan Carlos Vallejo Echeverry | 0.0102 | SOLAR | EN OPERACIÓN | AGPE | 2025-05-22 | 2025 | MEDELLIN | ANTIOQUIA | 05001 | 05 | 174 | 2026-06-01
SSFV OMAR ALVAREZ ALBARRACIN | 0.010171 | SOLAR | EN OPERACIÓN | AGPE | 2022-04-02 | 2022 | LOS_PATIOS | NORTE_DE_SANTANDER | 54405 | 54 | 174 | 2026-06-01
620169251 AGPE (Potencia menor o igual a1MW) 10.17kW | 0.01017 | SOLAR | EN OPERACIÓN | AGPE | 2024-08-16 | 2024 | CUNDINAMARCA | CUNDINAMARCA |  | 25 | 174 | 2026-06-01
649477428 AGPE (Potencia menor o igual a1MW) 10.17kW | 0.01017 | SOLAR | EN OPERACIÓN | AGPE | 2024-10-21 | 2024 | BOGOTA_D.C. | BOGOTA_D.C. | 11001 | 11 | 174 | 2026-06-01
ANDRES RESTREPO ISAZA | 0.01014 | SOLAR | EN OPERACIÓN | AGPE | 2022-10-02 | 2022 | EL_RETIRO | ANTIOQUIA | 05607 | 05 | 174 | 2026-06-01
Sonia Muñoz Guerrero | 0.0101 | SOLAR | EN OPERACIÓN | AGPE | 2025-05-30 | 2025 | NARINO | NARINO | 52480 | 52 | 174 | 2026-06-01
Casa 32 - Ruitoque Gold | 0.01008 | SOLAR | EN OPERACIÓN | AGPE | 2020-03-04 | 2020 | PIEDECUESTA | SANTANDER | 68547 | 68 | 174 | 2026-06-01
SSFV INGESSA SAS | 0.01008 | SOLAR | EN OPERACIÓN | AGPE | 2020-10-20 | 2020 | SAN_JOSE_DE_CUCUTA | NORTE_DE_SANTANDER | 54001 | 54 | 174 | 2026-06-01
SSFV ARNALDO BARANDICA LOZANO | 0.01006 | SOLAR | EN OPERACIÓN | AGPE | 2025-10-03 | 2025 | AGUACHICA | CESAR | 20011 | 20 | 174 | 2026-06-01
CTA_86415 ENRIQUE LEMUS RINCON | 0.01005 | SOLAR | EN OPERACIÓN | AGPE | 2019-12-17 | 2019 | BUCARAMANGA | SANTANDER | 68001 | 68 | 174 | 2026-06-01
CTA_422943 DELIO CESPEDES ESPINOZA | 0.01005 | SOLAR | EN OPERACIÓN | AGPE | 2019-10-08 | 2019 | BUCARAMANGA | SANTANDER | 68001 | 68 | 174 | 2026-06-01
SSFV JOSE HERNANDO NIÑO SUAREZ | 0.01001 | SOLAR | EN OPERACIÓN | AGPE | 2023-07-26 | 2023 | VILLA_DEL_ROSARIO | NORTE_DE_SANTANDER | 54874 | 54 | 174 | 2026-06-01
S.F.V. HOLLAND AGRO SYSTEMS S.A.S. | 0.01 | SOLAR | EN OPERACIÓN | AGPE | 2025-11-24 | 2025 | BELLO | ANTIOQUIA | 05088 | 05 | 174 | 2026-06-01
SSFV ALEXIS SANDOVAL OROZCO | 0.01 | SOLAR | EN OPERACIÓN | AGPE | 2025-05-19 | 2025 | SAN_JOSE_DE_CUCUTA | NORTE_DE_SANTANDER | 54001 | 54 | 174 | 2026-06-01
SSFV FUNDACIÓN ASILO SAN ANTONIO | 0.01 | SOLAR | EN OPERACIÓN | AGPE | 2025-09-23 | 2025 | AGUACHICA | CESAR | 20011 | 20 | 174 | 2026-06-01
INMOBILIARIA Z.M. E HIJOS & S.C.A | 0.01 | SOLAR | EN OPERACIÓN | AGPE | 2021-11-18 | 2021 | CHIGORODO | ANTIOQUIA | 05172 | 05 | 174 | 2026-06-01
TRILIUM S.A.S | 0.01 | SOLAR | EN OPERACIÓN | AGPE | 2021-11-05 | 2021 | ENVIGADO | ANTIOQUIA | 05266 | 05 | 174 | 2026-06-01
JULIO CESAR VELEZ | 0.01 | SOLAR | EN OPERACIÓN | AGPE | 2021-12-07 | 2021 | TITIRIBI | ANTIOQUIA | 05809 | 05 | 174 | 2026-06-01
VDA LA CHINA BIRMANIA LUIS EDUARDO BOTERO JARAMILLO | 0.01 | SOLAR | EN OPERACIÓN | AGPE | 2023-05-26 | 2023 | BOGOTA_D.C. | CUNDINAMARCA | 11001 | 11 | 174 | 2026-06-01
FCA VILLA PAULA EL CAIRO JUAN GUILLERMO FRANCO | 0.01 | SOLAR | EN OPERACIÓN | AGPE | 2023-02-17 | 2023 | PEREIRA | RISARALDA | 66001 | 66 | 174 | 2026-06-01
LAS BRASITAS VIA AL MAGADALENA KMT 10 MALTERIA | 0.01 | SOLAR | EN OPERACIÓN | AGPE | 2022-12-15 | 2022 | MANIZALES | CALDAS | 17001 | 17 | 174 | 2026-06-01
CDM LOS LAGOS RESERVA DEL CAMPO LTE 31 HERNANDO ARBELAEZ YEPES | 0.01 | SOLAR | EN OPERACIÓN | AGPE | 2022-09-27 | 2022 | MANIZALES | CALDAS | 17001 | 17 | 174 | 2026-06-01
ANGELA PATRICIA TORRES CASTAÑO | 0.01 | SOLAR | EN OPERACIÓN | AGPE | 2021-09-28 | 2021 | RIONEGRO | ANTIOQUIA | 05615 | 05 | 174 | 2026-06-01
SAMARRA SAS | 0.01 | SOLAR | EN OPERACIÓN | AGPE | 2021-11-09 | 2021 | EL_RETIRO | ANTIOQUIA | 05607 | 05 | 174 | 2026-06-01
ALEJANDRO RINCON ESTRADA | 0.01 | SOLAR | EN OPERACIÓN | AGPE | 2021-08-03 | 2021 | GUARNE | ANTIOQUIA | 05318 | 05 | 174 | 2026-06-01
FCA ALTAMIRA SEC TRES PUERTAS DARIO GOMEZ JARAMILLO | 0.01 | SOLAR | EN OPERACIÓN | AGPE | 2023-01-12 | 2023 | MANIZALES | CALDAS | 17001 | 17 | 174 | 2026-06-01
FCA SALAMANCA GIRALDO JARAMILLO Y CIA VDA LA PLATA SALAMANCA | 0.01 | SOLAR | EN OPERACIÓN | AGPE | 2022-12-30 | 2022 | MANIZALES | CALDAS | 17001 | 17 | 174 | 2026-06-01
MARIA LILIANA SANIN SANTAMARIA | 0.01 | SOLAR | EN OPERACIÓN | AGPE | 2021-11-18 | 2021 | GUARNE | ANTIOQUIA | 05318 | 05 | 174 | 2026-06-01
SSFV JHON EZEQUIEL GARCIA DUQUE | 0.01 | SOLAR | EN OPERACIÓN | AGPE | 2025-03-17 | 2025 | SAN_JOSE_DE_CUCUTA | NORTE_DE_SANTANDER | 54001 | 54 | 174 | 2026-06-01
S.F.V. AGROGANADERA YERBA SANTA S.A.S | 0.01 | SOLAR | EN OPERACIÓN | AGPE | 2025-12-11 | 2025 | SANTA_ROSA_DE_OSOS | ANTIOQUIA | 05686 | 05 | 174 | 2026-06-01
S.F.V. Juan Carlos Tabares Restrepo | 0.01 | SOLAR | EN OPERACIÓN | AGPE | 2025-12-06 | 2025 | BARBOSA | ANTIOQUIA | 05079 | 05 | 174 | 2026-06-01
S.F.V. Luis Eduardo Arias Herrera | 0.01 | SOLAR | EN OPERACIÓN | AGPE | 2025-11-14 | 2025 | PUERTO_BERRIO | ANTIOQUIA | 05579 | 05 | 174 | 2026-06-01
SSFV NEFTALÍ OVIEDO CARVAJAL | 0.01 | SOLAR | EN OPERACIÓN | AGPE | 2025-02-25 | 2025 | SAN_JOSE_DE_CUCUTA | NORTE_DE_SANTANDER | 54001 | 54 | 174 | 2026-06-01
SSFV ANGIE NOVOA RIZO | 0.01 | SOLAR | EN OPERACIÓN | AGPE | 2025-07-02 | 2025 | AGUACHICA | CESAR | 20011 | 20 | 174 | 2026-06-01
SSFV ERIKA ISABEL SUPELANO GARAVITO | 0.01 | SOLAR | EN OPERACIÓN | AGPE | 2025-07-02 | 2025 | SAN_JOSE_DE_CUCUTA | NORTE_DE_SANTANDER | 54001 | 54 | 174 | 2026-06-01
SSFV ADALBERTO NIZ HERRERA | 0.01 | SOLAR | EN OPERACIÓN | AGPE | 2025-04-07 | 2025 | AGUACHICA | CESAR | 20011 | 20 | 174 | 2026-06-01
SSFV SINDY JOHANNA BOCAREJO MANTILLA | 0.01 | SOLAR | EN OPERACIÓN | AGPE | 2025-02-10 | 2025 | SAN_JOSE_DE_CUCUTA | NORTE_DE_SANTANDER | 54001 | 54 | 174 | 2026-06-01
S.F.V. Elida Isabel Eslava Gómez | 0.01 | SOLAR | EN OPERACIÓN | AGPE | 2025-11-19 | 2025 | GOMEZ_PLATA | ANTIOQUIA | 05310 | 05 | 174 | 2026-06-01
S.F.V. COLRAISE INVERSIONES S.A.S. | 0.01 | SOLAR | EN OPERACIÓN | AGPE | 2025-12-15 | 2025 | MEDELLIN | ANTIOQUIA | 05001 | 05 | 174 | 2026-06-01
PUNTO COMUNICACIONES SAS | 0.01 | SOLAR | EN OPERACIÓN | AGPE | 2021-08-14 | 2021 | SANTA_FE_DE_ANTIOQUIA | ANTIOQUIA | 05042 | 05 | 174 | 2026-06-01
JUAN ROMERO | 0.01 | SOLAR | EN OPERACIÓN | AGPE | 2021-09-22 | 2021 | MEDELLIN | ANTIOQUIA | 05001 | 05 | 174 | 2026-06-01
VIME S.A.S | 0.01 | SOLAR | EN OPERACIÓN | AGPE | 2021-06-23 | 2021 | MEDELLIN | ANTIOQUIA | 05001 | 05 | 174 | 2026-06-01
AUGUSTO RESTREPO LAFONT | 0.01 | SOLAR | EN OPERACIÓN | AGPE | 2024-08-15 | 2024 | MAGANGUE | BOLIVAR | 13430 | 13 | 174 | 2026-06-01
C & S AGRICOLA SAS SEC SANTAGUEDA HDA ESTANCIA PLANTA CLASIFICACION | 0.01 | SOLAR | EN OPERACIÓN | AGPE | 2021-07-22 | 2021 | MANIZALES | CALDAS | 17001 | 17 | 174 | 2026-06-01
CARLOS ESTEBAN URIBE LONDOÑO | 0.01 | SOLAR | EN OPERACIÓN | AGPE | 2022-03-01 | 2022 | MEDELLIN | ANTIOQUIA | 05001 | 05 | 174 | 2026-06-01
S.F.V. YESSICA LORAINE GIRALDO RIVERA | 0.01 | SOLAR | EN OPERACIÓN | AGPE | 2025-10-17 | 2025 | CAUCASIA | ANTIOQUIA | 05154 | 05 | 174 | 2026-06-01
S.F.V. Luis Eduardo Martinez | 0.01 | SOLAR | EN OPERACIÓN | AGPE | 2025-12-02 | 2025 | MEDELLIN | ANTIOQUIA | 05001 | 05 | 174 | 2026-06-01
SSFV PROYECTOS Y CONSTRUCCIONES ECOLOGICAS | 0.01 | SOLAR | EN OPERACIÓN | AGPE | 2025-06-13 | 2025 | SAN_JOSE_DE_CUCUTA | NORTE_DE_SANTANDER | 54001 | 54 | 174 | 2026-06-01
SSFV CLAUDIA ELIZABETH TOLOZA MARTINEZ | 0.01 | SOLAR | EN OPERACIÓN | AGPE | 2025-04-01 | 2025 | VILLA_DEL_ROSARIO | NORTE_DE_SANTANDER | 54874 | 54 | 174 | 2026-06-01
SSFV MILSEN NEREYDA DAZA HERNANDEZ | 0.01 | SOLAR | EN OPERACIÓN | AGPE | 2025-03-17 | 2025 | VILLA_DEL_ROSARIO | NORTE_DE_SANTANDER | 54874 | 54 | 174 | 2026-06-01
SSFV FANNY MILENA BOHORQUEZ PABON | 0.01 | SOLAR | EN OPERACIÓN | AGPE | 2025-03-14 | 2025 | AGUACHICA | CESAR | 20011 | 20 | 174 | 2026-06-01
FCA CORONA CASTILLO COLEY CARLO | 0.01 | SOLAR | EN OPERACIÓN | AGPE | 2025-03-19 | 2025 | SAN_CARLOS | CORDOBA | 23678 | 23 | 174 | 2026-06-01
NELSON RODRIGUEZ HERNANDEZ | 0.01 | SOLAR | EN OPERACIÓN | AGPE | 2025-02-17 | 2025 | MONTERIA | CORDOBA | 23001 | 23 | 174 | 2026-06-01
MARIA LUCIA VERGARA ECHEVERRI | 0.01 | SOLAR | EN OPERACIÓN | AGPE | 2024-12-18 | 2024 | MONTERIA | CORDOBA | 23001 | 23 | 174 | 2026-06-01
CARLOS ENRIQUE RUIZ | 0.01 | SOLAR | EN OPERACIÓN | AGPE | 2021-07-13 | 2021 | MEDELLIN | ANTIOQUIA | 05001 | 05 | 174 | 2026-06-01
MIGUEL ANDRES QUINTERO | 0.01 | SOLAR | EN OPERACIÓN | AGPE | 2021-08-11 | 2021 | COPACABANA | ANTIOQUIA | 05212 | 05 | 174 | 2026-06-01
S.F.V. CARLOS ARTURO CARMONA RENDON | 0.01 | SOLAR | EN OPERACIÓN | AGPE | 2025-12-22 | 2025 | RIONEGRO | ANTIOQUIA | 05615 | 05 | 174 | 2026-06-01
SSFV HUVEIMER ORTIZ GUERRERO | 0.01 | SOLAR | EN OPERACIÓN | AGPE | 2025-06-04 | 2025 | OCANA | NORTE_DE_SANTANDER | 54498 | 54 | 174 | 2026-06-01
SSFV JAIRO HUMBERTO CRISTO | 0.01 | SOLAR | EN OPERACIÓN | AGPE | 2024-04-10 | 2024 | VILLA_DEL_ROSARIO | NORTE_DE_SANTANDER | 54874 | 54 | 174 | 2026-06-01
SSFV MATEO MONTEBELLO TELLEZ | 0.01 | SOLAR | EN OPERACIÓN | AGPE | 2025-02-27 | 2025 | VILLA_DEL_ROSARIO | NORTE_DE_SANTANDER | 54874 | 54 | 174 | 2026-06-01
SSFV FABIAN SUAREZ PORTILLA | 0.01 | SOLAR | EN OPERACIÓN | AGPE | 2025-03-12 | 2025 | AGUACHICA | CESAR | 20011 | 20 | 174 | 2026-06-01
SSFV ENERGIA SOLAR Y EOLICA S.A.S. | 0.01 | SOLAR | EN OPERACIÓN | AGPE | 2025-04-11 | 2025 | SAN_JOSE_DE_CUCUTA | NORTE_DE_SANTANDER | 54001 | 54 | 174 | 2026-06-01
IDALIA CALDERON VELASQUEZ | 0.01 | SOLAR | EN OPERACIÓN | AGPE | 2021-06-30 | 2021 | BARBOSA | ANTIOQUIA | 05079 | 05 | 174 | 2026-06-01
AGRICOLA LAS ANTILLAS S.A | 0.01 | SOLAR | EN OPERACIÓN | AGPE | 2021-06-23 | 2021 | CAREPA | ANTIOQUIA | 05145 | 05 | 174 | 2026-06-01
FCA EL TIROL | 0.01 | SOLAR | EN OPERACIÓN | AGPE | 2023-05-29 | 2023 | BOGOTA_D.C. | CUNDINAMARCA | 11001 | 11 | 174 | 2026-06-01
GIRALDO JARAMILLO Y CIA S EN C VDA LA PLATA SALAMANCA | 0.01 | SOLAR | EN OPERACIÓN | AGPE | 2023-02-08 | 2023 | MANIZALES | CALDAS | 17001 | 17 | 174 | 2026-06-01
CDM RESERVA DEL CAMPO LTE 4 MONICA NARANJO CARVAJAL | 0.01 | SOLAR | EN OPERACIÓN | AGPE | 2023-02-28 | 2023 | MANIZALES | CALDAS | 17001 | 17 | 174 | 2026-06-01
DANIEL ISAAC MONTOYA | 0.01 | SOLAR | EN OPERACIÓN | AGPE | 2021-04-29 | 2021 | BELLO | ANTIOQUIA | 05088 | 05 | 174 | 2026-06-01
ANDRES JARAMILLO GIRALDO | 0.01 | SOLAR | EN OPERACIÓN | AGPE | 2021-05-19 | 2021 | MEDELLIN | ANTIOQUIA | 05001 | 05 | 174 | 2026-06-01
SSFV EDIPDDON ALEXIS GARCÍA GELVES | 0.01 | SOLAR | EN OPERACIÓN | AGPE | 2025-02-18 | 2025 | SAN_JOSE_DE_CUCUTA | NORTE_DE_SANTANDER | 54001 | 54 | 174 | 2026-06-01
SSFV HUGO PUENTES GUERRERO | 0.01 | SOLAR | EN OPERACIÓN | AGPE | 2025-03-03 | 2025 | AGUACHICA | CESAR | 20011 | 20 | 174 | 2026-06-01
SSFV ROSA MARIA RUEDA FORERO | 0.01 | SOLAR | EN OPERACIÓN | AGPE | 2025-02-21 | 2025 | SAN_JOSE_DE_CUCUTA | NORTE_DE_SANTANDER | 54001 | 54 | 174 | 2026-06-01
SSFV ADRIANA VERGEL | 0.01 | SOLAR | EN OPERACIÓN | AGPE | 2025-02-26 | 2025 | SAN_JOSE_DE_CUCUTA | NORTE_DE_SANTANDER | 54001 | 54 | 174 | 2026-06-01
SSFV WILLIAM FUENTES TORRADO | 0.01 | SOLAR | EN OPERACIÓN | AGPE | 2025-01-29 | 2025 | LOS_PATIOS | NORTE_DE_SANTANDER | 54405 | 54 | 174 | 2026-06-01
LA HACIENDA S.A.S | 0.01 | SOLAR | EN OPERACIÓN | AGPE | 2021-06-23 | 2021 | CHIGORODO | ANTIOQUIA | 05172 | 05 | 174 | 2026-06-01
LUIS ALBERTO ACEVEDO ESCOBAR | 0.01 | SOLAR | EN OPERACIÓN | AGPE | 2021-05-20 | 2021 | RIONEGRO | ANTIOQUIA | 05615 | 05 | 174 | 2026-06-01
SEC SANTAGUEDA LA KALILA JULIO RESTREPO OSPINA | 0.01 | SOLAR | EN OPERACIÓN | AGPE | 2023-04-11 | 2023 | MANIZALES | CALDAS | 17001 | 17 | 174 | 2026-06-01
CONJUNTO DE USO MIXTO MADRID APARTAMENTOS - PROPIEDAD HORIZONTAL | 0.01 | SOLAR | EN OPERACIÓN | AGPE | 2021-04-19 | 2021 | MEDELLIN | ANTIOQUIA | 05001 | 05 | 174 | 2026-06-01
ENRIQUE CARLOS NAVARRO ORDO¿EZ | 0.01 | SOLAR | EN OPERACIÓN | AGPE | 2025-01-15 | 2025 | SINCELEJO | SUCRE | 70001 | 70 | 174 | 2026-06-01
MALL COMERCIAL METRO MALL P.H. | 0.01 | SOLAR | EN OPERACIÓN | AGPE | 2021-08-20 | 2021 | BELLO | ANTIOQUIA | 05088 | 05 | 174 | 2026-06-01
MAURICIO RAMELLI | 0.01 | SOLAR | EN OPERACIÓN | AGPE | 2021-04-15 | 2021 | MEDELLIN | ANTIOQUIA | 05001 | 05 | 174 | 2026-06-01
JAIME ANDRÉS SALAZAR ESCOBAR | 0.01 | SOLAR | EN OPERACIÓN | AGPE | 2021-05-19 | 2021 | ENVIGADO | ANTIOQUIA | 05266 | 05 | 174 | 2026-06-01
SSFV COOMADENORT | 0.01 | SOLAR | EN OPERACIÓN | AGPE | 2025-02-17 | 2025 | SAN_JOSE_DE_CUCUTA | NORTE_DE_SANTANDER | 54001 | 54 | 174 | 2026-06-01
SSFV CARLOS JULIO PINEDA ANGARITA | 0.01 | SOLAR | EN OPERACIÓN | AGPE | 2025-01-23 | 2025 | AGUACHICA | CESAR | 20011 | 20 | 174 | 2026-06-01
SSFV JESUS MONTES | 0.01 | SOLAR | EN OPERACIÓN | AGPE | 2025-03-14 | 2025 | AGUACHICA | CESAR | 20011 | 20 | 174 | 2026-06-01
SSFV TAPISANDER SAS. | 0.01 | SOLAR | EN OPERACIÓN | AGPE | 2025-02-27 | 2025 | SAN_JOSE_DE_CUCUTA | NORTE_DE_SANTANDER | 54001 | 54 | 174 | 2026-06-01
CONJUNTO DE USO MIXTO MADRID APARTAMENTOS - PROPIEDAD HORIZONTAL | 0.01 | SOLAR | EN OPERACIÓN | AGPE | 2021-04-16 | 2021 | MEDELLIN | ANTIOQUIA | 05001 | 05 | 174 | 2026-06-01
JAIRO CORREA | 0.01 | SOLAR | EN OPERACIÓN | AGPE | 2021-03-25 | 2021 | MEDELLIN | ANTIOQUIA | 05001 | 05 | 174 | 2026-06-01
JUAN RAFAEL PÉREZ VÉLEZ | 0.01 | SOLAR | EN OPERACIÓN | AGPE | 2021-02-25 | 2021 | MEDELLIN | ANTIOQUIA | 05001 | 05 | 174 | 2026-06-01
FCA SAN ISIDRO VDA EL AGUACATE JHON JAIRO COLORADO VILLA | 0.01 | SOLAR | EN OPERACIÓN | AGPE | 2023-06-06 | 2023 | MANIZALES | CALDAS | 17001 | 17 | 174 | 2026-06-01
UNIVERSIDAD DE CALDAS GRANJA MONTELINDO ORDENO | 0.01 | SOLAR | EN OPERACIÓN | AGPE | 2023-05-12 | 2023 | MANIZALES | CALDAS | 17001 | 17 | 174 | 2026-06-01
CTA_1336375 BAYONA SERRANO ANTONIO | 0.01 | SOLAR | EN OPERACIÓN | AGPE | 2020-10-01 | 2020 | BOGOTA_D.C. | CUNDINAMARCA | 11001 | 11 | 174 | 2026-06-01
SSFV DEIDER ALFONSO DIAZ VERGEL | 0.01 | SOLAR | EN OPERACIÓN | AGPE | 2025-01-08 | 2025 | AGUACHICA | CESAR | 20011 | 20 | 174 | 2026-06-01
SSFV CRISTHY CAROLINA BALAGUERA SILVA | 0.01 | SOLAR | EN OPERACIÓN | AGPE | 2025-02-03 | 2025 | SAN_JOSE_DE_CUCUTA | NORTE_DE_SANTANDER | 54001 | 54 | 174 | 2026-06-01
AGROINDEPENDENCIA DE FERNANDEZ Y COMPAÑIA S.A.S | 0.01 | SOLAR | EN OPERACIÓN | AGPE | 2022-03-16 | 2022 | FREDONIA | ANTIOQUIA | 05282 | 05 | 174 | 2026-06-01
JORGE LONDOÑO SALDARRIAGA | 0.01 | SOLAR | EN OPERACIÓN | AGPE | 2022-04-04 | 2022 | MEDELLIN | ANTIOQUIA | 05001 | 05 | 174 | 2026-06-01
SSFV JESÚS ALBERTO RAMÍREZ MACHADO | 0.01 | SOLAR | EN OPERACIÓN | AGPE | 2025-03-28 | 2025 | SAN_JOSE_DE_CUCUTA | NORTE_DE_SANTANDER | 54001 | 54 | 174 | 2026-06-01
SSFV ANA DEL ROSARIO MACHUCA GALVAN | 0.01 | SOLAR | EN OPERACIÓN | AGPE | 2025-04-11 | 2025 | LOS_PATIOS | NORTE_DE_SANTANDER | 54405 | 54 | 174 | 2026-06-01
SSFV DISTRIBUCIONES ALVIDA SAS | 0.01 | SOLAR | EN OPERACIÓN | AGPE | 2025-04-10 | 2025 | SAN_JOSE_DE_CUCUTA | NORTE_DE_SANTANDER | 54001 | 54 | 174 | 2026-06-01
SSFV YORVIS DEL CARMEN CORREA JURADO | 0.01 | SOLAR | EN OPERACIÓN | AGPE | 2025-04-14 | 2025 | VILLA_DEL_ROSARIO | NORTE_DE_SANTANDER | 54874 | 54 | 174 | 2026-06-01
SSFV TAHISON EDUARDO RINCON RODRIGUEZ | 0.01 | SOLAR | EN OPERACIÓN | AGPE | 2025-11-27 | 2025 | VILLA_DEL_ROSARIO | NORTE_DE_SANTANDER | 54874 | 54 | 174 | 2026-06-01
SSFV RECUPERADORA LA SULTANITA S.A.S. | 0.01 | SOLAR | EN OPERACIÓN | AGPE | 2025-05-25 | 2025 | LOS_PATIOS | NORTE_DE_SANTANDER | 54405 | 54 | 174 | 2026-06-01
S.F.V. INVERSIONES DE ORIENTE INVERTIR S.A. | 0.01 | SOLAR | EN OPERACIÓN | AGPE | 2025-10-14 | 2025 | RIONEGRO | ANTIOQUIA | 05615 | 05 | 174 | 2026-06-01
WG CONSULTORES EN SALUD OCUPACIONAL S.A | 0.01 | SOLAR | EN OPERACIÓN | AGPE | 2022-04-06 | 2022 | RIONEGRO | ANTIOQUIA | 05615 | 05 | 174 | 2026-06-01
ANDRÉS JULIAN RENDÓN CARDONA | 0.01 | SOLAR | EN OPERACIÓN | AGPE | 2022-04-06 | 2022 | RIONEGRO | ANTIOQUIA | 05615 | 05 | 174 | 2026-06-01
MARIA ISLENY RUIZ RIOS | 0.01 | SOLAR | EN OPERACIÓN | AGPE | 2022-04-04 | 2022 | ENVIGADO | ANTIOQUIA | 05266 | 05 | 174 | 2026-06-01
SSFV SENEN BOTELLO ORTEGA | 0.01 | SOLAR | EN OPERACIÓN | AGPE | 2025-01-23 | 2025 | SAN_JOSE_DE_CUCUTA | NORTE_DE_SANTANDER | 54001 | 54 | 174 | 2026-06-01
MAURICIO VERGARA FRANCO | 0.01 | SOLAR | EN OPERACIÓN | AGPE | 2024-04-24 | 2024 | MONTERIA | CORDOBA | 23001 | 23 | 174 | 2026-06-01
DELFINA MARIA PEREZ JARAMILLO | 0.01 | SOLAR | EN OPERACIÓN | AGPE | 2024-03-14 | 2024 | MONTERIA | CORDOBA | 23001 | 23 | 174 | 2026-06-01
LUIS GUILLERMO VALLEJO FERNANDEZ | 0.01 | SOLAR | EN OPERACIÓN | AGPE | 2024-10-24 | 2024 | MONTERIA | CORDOBA | 23001 | 23 | 174 | 2026-06-01
PRODIAMANTE AZUL S.A.S. | 0.01 | SOLAR | EN OPERACIÓN | AGPE | 2021-01-23 | 2021 | RETIRO | ANTIOQUIA | 05607 | 05 | 174 | 2026-06-01
URBANIZACION CAMINO DE MONTICELLO P-H | 0.01 | SOLAR | EN OPERACIÓN | AGPE | 2021-04-19 | 2021 | MEDELLIN | ANTIOQUIA | 05001 | 05 | 174 | 2026-06-01
SEC LOS NARANJOS HUMBERTO MONTOYA | 0.01 | SOLAR | EN OPERACIÓN | AGPE | 2023-10-19 | 2023 | MANIZALES | CALDAS | 17001 | 17 | 174 | 2026-06-01
CTA_398566 MARIA ANTONIA ROA LOPEZ | 0.01 | SOLAR | EN OPERACIÓN | AGPE | 2021-11-16 | 2021 | BARRANCABERMEJA | SANTANDER | 68081 | 68 | 174 | 2026-06-01
SSFV MARIA CECILA TOBON | 0.01 | SOLAR | EN OPERACIÓN | AGPE | 2025-01-17 | 2025 | SAN_JOSE_DE_CUCUTA | NORTE_DE_SANTANDER | 54001 | 54 | 174 | 2026-06-01
SSFV MIGUEL ANGEL SERRANO CALDERON | 0.01 | SOLAR | EN OPERACIÓN | AGPE | 2025-02-13 | 2025 | SAN_JOSE_DE_CUCUTA | NORTE_DE_SANTANDER | 54001 | 54 | 174 | 2026-06-01
SSFV BEATRIZ AMANDA PAEZ QUINTERO | 0.01 | SOLAR | EN OPERACIÓN | AGPE | 2025-03-18 | 2025 | SAN_JOSE_DE_CUCUTA | NORTE_DE_SANTANDER | 54001 | 54 | 174 | 2026-06-01
AGROINDEFUTURO FERNANDEZ Y COMPAÑIA S.A.S | 0.01 | SOLAR | EN OPERACIÓN | AGPE | 2021-01-28 | 2021 | FREDONIA | ANTIOQUIA | 05282 | 05 | 174 | 2026-06-01
CDM EL REFUGIO LTE 21 VDA SANTAGUEDA MARIANA QUINTERO TABARES | 0.01 | SOLAR | EN OPERACIÓN | AGPE | 2023-11-07 | 2023 | PALESTINA | CALDAS | 17524 | 17 | 174 | 2026-06-01
COOPERATIVA DE TRANSPORTADORES TAX COOPEBOMBAS LTDA | 0.01 | SOLAR | EN OPERACIÓN | AGPE | 2020-11-11 | 2020 | MEDELLIN | ANTIOQUIA | 05001 | 05 | 174 | 2026-06-01
HECTOR EMILIO HOYOS | 0.01 | SOLAR | EN OPERACIÓN | AGPE | 2020-12-22 | 2020 | MEDELLIN | ANTIOQUIA | 05001 | 05 | 174 | 2026-06-01
VIVIANA MORA GARCIA | 0.01 | SOLAR | EN OPERACIÓN | AGPE | 2024-08-29 | 2024 | VALLEDUPAR | CESAR | 20001 | 20 | 174 | 2026-06-01
EDILBERTO BERTEL S | 0.01 | SOLAR | EN OPERACIÓN | AGPE | 2025-01-14 | 2025 | SINCELEJO | SUCRE | 70001 | 70 | 174 | 2026-06-01
CTA_1362088 ZAPATA SUAREZ DOMINGO ANTONIO | 0.01 | SOLAR | EN OPERACIÓN | AGPE | 2022-02-07 | 2022 | GIRON | SANTANDER | 68307 | 68 | 174 | 2026-06-01
CTA_214678 OSCAR ALONSO ABUCHAIBE CAMPO | 0.01 | SOLAR | EN OPERACIÓN | AGPE | 2022-05-20 | 2022 | FLORIDABLANCA | SANTANDER | 68276 | 68 | 174 | 2026-06-01
SSFV HERNANDO JOSE MORA GONZALEZ | 0.01 | SOLAR | EN OPERACIÓN | AGPE | 2025-01-28 | 2025 | VILLA_DEL_ROSARIO | NORTE_DE_SANTANDER | 54874 | 54 | 174 | 2026-06-01
CTA_1273709 JAIMES MUÑOZ GONZALO | 0.01 | SOLAR | EN OPERACIÓN | AGPE | 2021-11-03 | 2021 | BUCARAMANGA | SANTANDER | 68001 | 68 | 174 | 2026-06-01
WILMER JOSE TORRES ARROYO | 0.01 | SOLAR | EN OPERACIÓN | AGPE | 2024-11-30 | 2024 | VALLEDUPAR | CESAR | 20001 | 20 | 174 | 2026-06-01
MAURICIO ANTONIO RODELO MUSKUS | 0.01 | SOLAR | EN OPERACIÓN | AGPE | 2024-08-28 | 2024 | MONTERIA | CORDOBA | 23001 | 23 | 174 | 2026-06-01
JUAN Y EDER DEL TORO HERNANDEZ | 0.01 | SOLAR | EN OPERACIÓN | AGPE | 2024-05-24 | 2024 | PUEBLO_NUEVO | CORDOBA | 23570 | 23 | 174 | 2026-06-01
S.F.V. ABELARDO DE JESUS ARBOLEDA PRECIADO | 0.01 | SOLAR | EN OPERACIÓN | AGPE | 2025-09-15 | 2025 | SANTA_ROSA_DE_OSOS | ANTIOQUIA | 05686 | 05 | 174 | 2026-06-01
SSFV MARITZA NAVARRO MENESES | 0.01 | SOLAR | EN OPERACIÓN | AGPE | 2025-04-11 | 2025 | SAN_JOSE_DE_CUCUTA | NORTE_DE_SANTANDER | 54001 | 54 | 174 | 2026-06-01
SSFV CESAR AUGUSTO FRANCO RUEDA | 0.01 | SOLAR | EN OPERACIÓN | AGPE | 2025-05-09 | 2025 | VILLA_DEL_ROSARIO | NORTE_DE_SANTANDER | 54874 | 54 | 174 | 2026-06-01
SSFV COOPERATIVA DE CARNICEROS Y SURTIDORES DE GANADO DE AGUACHICA | 0.01 | SOLAR | EN OPERACIÓN | AGPE | 2025-09-09 | 2025 | AGUACHICA | CESAR | 20011 | 20 | 174 | 2026-06-01
HELEN BOVADILLA ABRIL | 0.01 | SOLAR | EN OPERACIÓN | AGPE | 2024-11-28 | 2024 | VALLEDUPAR | CESAR | 20001 | 20 | 174 | 2026-06-01
RAUL HERNAN FERNANDEZ OROZCO | 0.01 | SOLAR | EN OPERACIÓN | AGPE | 2024-07-30 | 2024 | VALLEDUPAR | CESAR | 20001 | 20 | 174 | 2026-06-01
JHON FREDY YEPES | 0.01 | SOLAR | EN OPERACIÓN | AGPE | 2022-06-16 | 2022 | DONMATIAS | ANTIOQUIA | 05237 | 05 | 174 | 2026-06-01
JUAN DAVID OCHOA | 0.01 | SOLAR | EN OPERACIÓN | AGPE | 2020-10-30 | 2020 | ENVIGADO | ANTIOQUIA | 05266 | 05 | 174 | 2026-06-01
ALVARO VALDERRAMA GOMEZ | 0.01 | SOLAR | EN OPERACIÓN | AGPE | 2021-01-12 | 2021 | ITAGUI | ANTIOQUIA | 05360 | 05 | 174 | 2026-06-01
FCA VILLA JAZMIN SANTAGUEDA LUIS JOSE VILLA RIVERA | 0.01 | SOLAR | EN OPERACIÓN | AGPE | 2023-12-14 | 2023 | VILLAMARIA | CALDAS | 17873 | 17 | 174 | 2026-06-01
DOFI S.A.S. | 0.01 | SOLAR | EN OPERACIÓN | AGPE | 2020-11-06 | 2020 | MEDELLIN | ANTIOQUIA | 05001 | 05 | 174 | 2026-06-01
MARIA CLARA RESTREPO VELEZ | 0.01 | SOLAR | EN OPERACIÓN | AGPE | 2020-10-30 | 2020 | ENVIGADO | ANTIOQUIA | 05266 | 05 | 174 | 2026-06-01
FINCA MATEGUADUA INVERAGRO EL CAMBULO S.A.S | 0.01 | SOLAR | EN OPERACIÓN | AGPE | 2020-10-21 | 2020 | APARTADO | ANTIOQUIA | 05045 | 05 | 174 | 2026-06-01
INVERSIONES QANTIK S.A.S | 0.01 | SOLAR | EN OPERACIÓN | AGPE | 2020-10-20 | 2020 | MEDELLIN | ANTIOQUIA | 05001 | 05 | 174 | 2026-06-01
SSFV RUBEN DARIO GALVIS | 0.01 | SOLAR | EN OPERACIÓN | AGPE | 2025-01-23 | 2025 | SAN_JOSE_DE_CUCUTA | NORTE_DE_SANTANDER | 54001 | 54 | 174 | 2026-06-01
SSFV JULIAN COLMENARES REY | 0.01 | SOLAR | EN OPERACIÓN | AGPE | 2025-01-28 | 2025 | SAN_JOSE_DE_CUCUTA | NORTE_DE_SANTANDER | 54001 | 54 | 174 | 2026-06-01
FRANCISCO JAVIER ZULUAGA OCHOA | 0.01 | SOLAR | EN OPERACIÓN | AGPE | 2020-10-28 | 2020 | MEDELLIN | ANTIOQUIA | 05001 | 05 | 174 | 2026-06-01
EMPRESA DE TRANSPORTE MASIVO DEL VALLE DE ABURRA LTDA | 0.01 | SOLAR | EN OPERACIÓN | AGPE | 2020-09-23 | 2020 | MEDELLIN | ANTIOQUIA | 05001 | 05 | 174 | 2026-06-01
MARIA ADELAIDA PÉREZ JARAMILLO | 0.01 | SOLAR | EN OPERACIÓN | AGPE | 2020-10-20 | 2020 | RETIRO | ANTIOQUIA | 05607 | 05 | 174 | 2026-06-01
LATTITUDE S.A.S. | 0.01 | SOLAR | EN OPERACIÓN | AGPE | 2021-11-20 | 2021 | SANTA_MARTA | MAGDALENA | 47001 | 47 | 174 | 2026-06-01
LUIS YANES | 0.01 | SOLAR | EN OPERACIÓN | AGPE | 2024-05-20 | 2024 | SAN_MARCOS | SUCRE | 70708 | 70 | 174 | 2026-06-01
ARREDONDO DAZA _ESE HOSPITAL EDUARDO | 0.01 | SOLAR | EN OPERACIÓN | AGPE | 2024-04-19 | 2024 | VALLEDUPAR | CESAR | 20001 | 20 | 174 | 2026-06-01
RODRIGO BAEZ ROA | 0.01 | SOLAR | EN OPERACIÓN | AGPE | 2024-04-17 | 2024 | VALLEDUPAR | CESAR | 20001 | 20 | 174 | 2026-06-01
HOUSE SANTI CLUB CASA 2 | 0.01 | SOLAR | EN OPERACIÓN | AGPE | 2022-12-07 | 2022 | BARRANQUILLA | ATLANTICO | 08001 | 08 | 174 | 2026-06-01
ERNESTO GERARDO FERNANDEZ VIÑAS | 0.01 | SOLAR | EN OPERACIÓN | AGPE | 2022-10-26 | 2022 | BARRANQUILLA | ATLANTICO | 08001 | 08 | 174 | 2026-06-01
SSFV JHONNY IVAN GONZALEZ GRATEROL | 0.01 | SOLAR | EN OPERACIÓN | AGPE | 2025-01-14 | 2025 | SAN_JOSE_DE_CUCUTA | NORTE_DE_SANTANDER | 54001 | 54 | 174 | 2026-06-01
SSFV YEISON OMAR RAVELO AMADO | 0.01 | SOLAR | EN OPERACIÓN | AGPE | 2025-03-19 | 2025 | LOS_PATIOS | NORTE_DE_SANTANDER | 54405 | 54 | 174 | 2026-06-01
S.F.V. NATALIA GIL | 0.01 | SOLAR | EN OPERACIÓN | AGPE | 2025-10-14 | 2025 | ENVIGADO | ANTIOQUIA | 05266 | 05 | 174 | 2026-06-01
S.F.V. INVERSIONES EL YARUMO S.A.S | 0.01 | SOLAR | EN OPERACIÓN | AGPE | 2025-10-01 | 2025 | LA_PINTADA | ANTIOQUIA | 05390 | 05 | 174 | 2026-06-01
BEATRIZ ELENA CASTILLO ALVIS | 0.01 | SOLAR | EN OPERACIÓN | AGPE | 2024-11-15 | 2024 | CHINU | CORDOBA | 23182 | 23 | 174 | 2026-06-01
FCA EL PORVENIR VDA SAN PEDRO -LUIS ANCIZAR TORO RIOS | 0.01 | SOLAR | EN OPERACIÓN | AGPE | 2021-03-16 | 2021 | MANIZALES | CALDAS | 17001 | 17 | 174 | 2026-06-01
PARADOR TIPICO DISMINUYA - MARIA ROCIO FERNANDEZ RESTREPO | 0.01 | SOLAR | EN OPERACIÓN | AGPE | 2021-02-09 | 2021 | PEREIRA | RISARALDA | 66001 | 66 | 174 | 2026-06-01
JORGE LUIS ESCOBAR JARAMILLO | 0.01 | SOLAR | EN OPERACIÓN | AGPE | 2022-05-12 | 2022 | YARUMAL | ANTIOQUIA | 05887 | 05 | 174 | 2026-06-01
AGRICOLA JUANCA LTDA | 0.01 | SOLAR | EN OPERACIÓN | AGPE | 2022-06-23 | 2022 | TURBO | ANTIOQUIA | 05837 | 05 | 174 | 2026-06-01
HDA LA MESA SAS VDA LA PLATA ERMITA | 0.01 | SOLAR | EN OPERACIÓN | AGPE | 2021-09-08 | 2021 | MANIZALES | CALDAS | 17001 | 17 | 174 | 2026-06-01
GEDECOL LTDA - DIG SANTA SOFIA CLL 8 40 30 BOD 1 | 0.01 | SOLAR | EN OPERACIÓN | AGPE | 2021-04-06 | 2021 | BOGOTA_D.C. | CUNDINAMARCA | 11001 | 11 | 174 | 2026-06-01
OLGA ROSA GONZALEZJANICA MERCADO | 0.01 | SOLAR | EN OPERACIÓN | AGPE | 2024-09-04 | 2024 | MONTERIA | CORDOBA | 23001 | 23 | 174 | 2026-06-01
S.F.V. Juan Ignacio Villa Tobon | 0.01 | SOLAR | EN OPERACIÓN | AGPE | 2025-08-29 | 2025 | SANTA_ROSA_DE_OSOS | ANTIOQUIA | 05686 | 05 | 174 | 2026-06-01
SSFV LUZ MARIA YEPES ISAZA | 0.01 | SOLAR | EN OPERACIÓN | AGPE | 2025-01-15 | 2025 | VILLA_DEL_ROSARIO | NORTE_DE_SANTANDER | 54874 | 54 | 174 | 2026-06-01
CDM GUAYACANES CASA 18 GUSTAVO MONTOYA ESPINOSA | 0.01 | SOLAR | EN OPERACIÓN | AGPE | 2024-02-13 | 2024 | PALESTINA | CALDAS | 17524 | 17 | 174 | 2026-06-01
CDM MONTELINDO LTE 1 JUAN CARLOS LONDOÑO JIMENEZ | 0.01 | SOLAR | EN OPERACIÓN | AGPE | 2024-06-14 | 2024 | NEIRA | CALDAS | 17486 | 17 | 174 | 2026-06-01
ENVIASEO E.S.P | 0.01 | SOLAR | EN OPERACIÓN | AGPE | 2020-11-06 | 2020 | ENVIGADO | ANTIOQUIA | 05266 | 05 | 174 | 2026-06-01
PRODESO PHANTOM S.A.S. | 0.01 | SOLAR | EN OPERACIÓN | AGPE | 2020-05-27 | 2020 | RIONEGRO | ANTIOQUIA | 05615 | 05 | 174 | 2026-06-01
KAREN VANESA RODRIGUEZ GIL | 0.01 | SOLAR | EN OPERACIÓN | AGPE | 2024-06-13 | 2024 | VALLEDUPAR | CESAR | 20001 | 20 | 174 | 2026-06-01
ANA PAOLA SIERRA SANCHEZ | 0.01 | SOLAR | EN OPERACIÓN | AGPE | 2024-04-17 | 2024 | VALLEDUPAR | CESAR | 20001 | 20 | 174 | 2026-06-01
SSFV R CORREA | 0.01 | SOLAR | EN OPERACIÓN | AGPE | 2025-04-25 | 2025 | SAN_JOSE_DE_CUCUTA | NORTE_DE_SANTANDER | 54001 | 54 | 174 | 2026-06-01
SSFV OSCAR MAURICIO HERNANDEZ ARTEAGA | 0.01 | SOLAR | EN OPERACIÓN | AGPE | 2025-01-10 | 2025 | VILLA_DEL_ROSARIO | NORTE_DE_SANTANDER | 54874 | 54 | 174 | 2026-06-01
SSFV JUANITA MIRANDA CANCINO | 0.01 | SOLAR | EN OPERACIÓN | AGPE | 2025-01-29 | 2025 | SAN_JOSE_DE_CUCUTA | NORTE_DE_SANTANDER | 54001 | 54 | 174 | 2026-06-01
SSFV CARLOS MARTINEZ HERNANDEZ | 0.01 | SOLAR | EN OPERACIÓN | AGPE | 2025-01-21 | 2025 | LOS_PATIOS | NORTE_DE_SANTANDER | 54405 | 54 | 174 | 2026-06-01
CTA_1581683 ALBERTO ELIAS GONZALEZ MEBARAK | 0.01 | SOLAR | EN OPERACIÓN | AGPE | 2022-05-09 | 2022 | BUCARAMANGA | SANTANDER | 68001 | 68 | 174 | 2026-06-01
CECILIA LEONOR MOLINA RIVEIRA | 0.01 | SOLAR | EN OPERACIÓN | AGPE | 2024-09-07 | 2024 | VALLEDUPAR | CESAR | 20001 | 20 | 174 | 2026-06-01
PARADOR SANTAGUEDA JORGE ISAAC CARDONA | 0.01 | SOLAR | EN OPERACIÓN | AGPE | 2024-03-18 | 2024 | PALESTINA | CALDAS | 17524 | 17 | 174 | 2026-06-01
VDA LA CACHUCHA STA CRUZ HERNAN PRIETO T | 0.01 | SOLAR | EN OPERACIÓN | AGPE | 2024-04-26 | 2024 | MANIZALES | CALDAS | 17001 | 17 | 174 | 2026-06-01
CTA_1668332_MILTON PAVA CONTRERAS | 0.01 | SOLAR | EN OPERACIÓN | AGPE | 2022-08-25 | 2022 | FLORIDABLANCA | SANTANDER | 68276 | 68 | 174 | 2026-06-01
CTA_1122955 ARIAS BUSTOS CLAUDIA YAZMIN | 0.01 | SOLAR | EN OPERACIÓN | AGPE | 2022-07-14 | 2022 | BUCARAMANGA | SANTANDER | 68001 | 68 | 174 | 2026-06-01
CTA_458753 ALBA XIMENA MEDINA SILVA | 0.01 | SOLAR | EN OPERACIÓN | AGPE | 2022-06-17 | 2022 | BUCARAMANGA | SANTANDER | 68001 | 68 | 174 | 2026-06-01
SSFV ALVARO ANDRES PACHECO | 0.01 | SOLAR | EN OPERACIÓN | AGPE | 2024-12-14 | 2024 | VILLA_DEL_ROSARIO | NORTE_DE_SANTANDER | 54874 | 54 | 174 | 2026-06-01
DEVIMED S.A | 0.01 | SOLAR | EN OPERACIÓN | AGPE | 2020-04-03 | 2020 | BELLO | ANTIOQUIA | 05088 | 05 | 174 | 2026-06-01
FCA CANEY - TOMAS JOSE MEJIA MEJIA | 0.01 | SOLAR | EN OPERACIÓN | AGPE | 2020-12-03 | 2020 | MANIZALES | CALDAS | 17001 | 17 | 174 | 2026-06-01
ALVARO L ZULUAGA GIRALDO | 0.01 | SOLAR | EN OPERACIÓN | AGPE | 2022-10-10 | 2022 | MEDELLIN | ANTIOQUIA | 05001 | 05 | 174 | 2026-06-01
ERAVI S.A.S | 0.01 | SOLAR | EN OPERACIÓN | AGPE | 2022-12-01 | 2022 | RETIRO | ANTIOQUIA | 05607 | 05 | 174 | 2026-06-01
JOSE RICARDO LOPERA VÉLEZ | 0.01 | SOLAR | EN OPERACIÓN | AGPE | 2022-06-29 | 2022 | SANTA_ROSA_DE_OSOS | ANTIOQUIA | 05686 | 05 | 174 | 2026-06-01
S.F.V. Juan Carlos Tabares Sepulveda | 0.01 | SOLAR | EN OPERACIÓN | AGPE | 2025-09-17 | 2025 | BARBOSA | ANTIOQUIA | 05079 | 05 | 174 | 2026-06-01
S.F.V. Oscar Humberto Maya Gutierrez | 0.01 | SOLAR | EN OPERACIÓN | AGPE | 2025-08-27 | 2025 | ENTRERRIOS | ANTIOQUIA | 05264 | 05 | 174 | 2026-06-01
SSFV OLGA CRISTINA JAIMES GALVIS | 0.01 | SOLAR | EN OPERACIÓN | AGPE | 2025-05-06 | 2025 | VILLA_DEL_ROSARIO | NORTE_DE_SANTANDER | 54874 | 54 | 174 | 2026-06-01
SSFV ANDRES ALEJANDRO MSRTINEZ JEREZ | 0.01 | SOLAR | EN OPERACIÓN | AGPE | 2025-07-15 | 2025 | VILLA_DEL_ROSARIO | NORTE_DE_SANTANDER | 54874 | 54 | 174 | 2026-06-01
LA CLAVE LTDA DISTRIBUCIONES | 0.01 | SOLAR | EN OPERACIÓN | AGPE | 2023-01-17 | 2023 | BARRANQUILLA | ATLANTICO | 08001 | 08 | 174 | 2026-06-01
LUIS JAVIER RESTREPO | 0.01 | SOLAR | EN OPERACIÓN | AGPE | 2020-02-28 | 2020 | RETIRO | ANTIOQUIA | 05607 | 05 | 174 | 2026-06-01
CONCESION PACIFICO TRES VIA VIRGINIA VITERBO PESAJE | 0.01 | SOLAR | EN OPERACIÓN | AGPE | 2024-05-10 | 2024 | MANIZALES | CALDAS | 17001 | 17 | 174 | 2026-06-01
CDM VILLA DEL RIO HACIENDA JUNIN ETP 4 LOT 13 CARLOS MARIO ECHEVERRI PALACIO | 0.01 | SOLAR | EN OPERACIÓN | AGPE | 2024-02-26 | 2024 | PEREIRA | RISARALDA | 66001 | 66 | 174 | 2026-06-01
CTA_1675962_JENNY ALEXANDRA VALDERRAMA SANCHEZ | 0.01 | SOLAR | EN OPERACIÓN | AGPE | 2022-11-28 | 2022 | FLORIDABLANCA | SANTANDER | 68276 | 68 | 174 | 2026-06-01
CTA_612574_BAYONA EUGENIO | 0.01 | SOLAR | EN OPERACIÓN | AGPE | 2022-11-18 | 2022 | LEBRIJA | SANTANDER | 68406 | 68 | 174 | 2026-06-01
SSFV MARTHA RUT PARRA GARCIA | 0.01 | SOLAR | EN OPERACIÓN | AGPE | 2024-12-17 | 2024 | LOS_PATIOS | NORTE_DE_SANTANDER | 54405 | 54 | 174 | 2026-06-01
OPTIMA DE URABA SA ESP | 0.01 | SOLAR | EN OPERACIÓN | AGPE | 2020-11-17 | 2020 | APARTADO | ANTIOQUIA | 05045 | 05 | 174 | 2026-06-01
CDM QUINTAS DE CATALINA LTE 15 NATALIA VALENCIA MURILLO | 0.01 | SOLAR | EN OPERACIÓN | AGPE | 2024-03-21 | 2024 | PEREIRA | RISARALDA | 66001 | 66 | 174 | 2026-06-01
CTA_398516_VALENCIA DIAZ WILLIAM FERNANDO | 0.01 | SOLAR | EN OPERACIÓN | AGPE | 2023-01-17 | 2023 | BARRANCABERMEJA | SANTANDER | 68081 | 68 | 174 | 2026-06-01
SSFV CARLOS JULIO JULIO | 0.01 | SOLAR | EN OPERACIÓN | AGPE | 2025-01-29 | 2025 | AGUACHICA | CESAR | 20011 | 20 | 174 | 2026-06-01
SSFV MARIA CECILA TOBON SOSA | 0.01 | SOLAR | EN OPERACIÓN | AGPE | 2025-01-17 | 2025 | SAN_JOSE_DE_CUCUTA | NORTE_DE_SANTANDER | 54001 | 54 | 174 | 2026-06-01
SSFV JULIAN DE JESUS SANCHEZ DUQUE | 0.01 | SOLAR | EN OPERACIÓN | AGPE | 2024-11-29 | 2024 | LOS_PATIOS | NORTE_DE_SANTANDER | 54405 | 54 | 174 | 2026-06-01
CTA_96900_UNION GENERAL DE INVERSIONES SAS | 0.01 | SOLAR | EN OPERACIÓN | AGPE | 2022-12-01 | 2022 | PIEDECUESTA | SANTANDER | 68547 | 68 | 174 | 2026-06-01
SKY CLUB ECOHOTEL CRA 9A SAL UMBRIA | 0.01 | SOLAR | EN OPERACIÓN | AGPE | 2024-06-08 | 2024 | DOSQUEBRADAS | RISARALDA | 66170 | 66 | 174 | 2026-06-01
MONICA ANDREA PELAEZ GALLEGOCLL 1 A 12 37 | 0.01 | SOLAR | EN OPERACIÓN | AGPE | 2024-05-08 | 2024 | MANIZALES | CALDAS | 17001 | 17 | 174 | 2026-06-01
S.F.V. Luis Fernanado Betancourt | 0.01 | SOLAR | EN OPERACIÓN | AGPE | 2025-11-20 | 2025 | MEDELLIN | ANTIOQUIA | 05001 | 05 | 174 | 2026-06-01
S.F.V. Juan Esteban Restrepo Restrepo | 0.01 | SOLAR | EN OPERACIÓN | AGPE | 2025-08-19 | 2025 | ENVIGADO | ANTIOQUIA | 05266 | 05 | 174 | 2026-06-01
S.F.V. INVERSIONES INMOBILIARIAS CORREDORES S.A.S | 0.01 | SOLAR | EN OPERACIÓN | AGPE | 2025-11-24 | 2025 | SAN_JERONIMO | ANTIOQUIA | 05656 | 05 | 174 | 2026-06-01
S.F.V. Israel de jesus molina cardona | 0.01 | SOLAR | EN OPERACIÓN | AGPE | 2025-12-06 | 2025 | BELLO | ANTIOQUIA | 05088 | 05 | 174 | 2026-06-01
SSFV MODESTO ROA LAGUADO | 0.01 | SOLAR | EN OPERACIÓN | AGPE | 2025-04-03 | 2025 | SAN_JOSE_DE_CUCUTA | NORTE_DE_SANTANDER | 54001 | 54 | 174 | 2026-06-01
S.F.V. JULIO CESAR NOREÑA MUÑETON | 0.01 | SOLAR | EN OPERACIÓN | AGPE | 2025-08-25 | 2025 | DONMATIAS | ANTIOQUIA | 05237 | 05 | 174 | 2026-06-01
GRUPO ORIENTEX SAS | 0.01 | SOLAR | EN OPERACIÓN | AGPE | 2022-08-03 | 2022 | EL_SANTUARIO | ANTIOQUIA | 05697 | 05 | 174 | 2026-06-01
ARANGO Y CIA VDA CALAMAR HDA LA SUIZA ESTABLO | 0.01 | SOLAR | EN OPERACIÓN | AGPE | 2021-01-28 | 2021 | DOSQUEBRADAS | RISARALDA | 66170 | 66 | 174 | 2026-06-01
INVERSIONES NOMA | 0.01 | SOLAR | EN OPERACIÓN | AGPE | 2021-02-25 | 2021 | PEREIRA | RISARALDA | 66001 | 66 | 174 | 2026-06-01
FCA EL SILENCIO SEC SANTAGUEDA HERNAN MEJIA T | 0.01 | SOLAR | EN OPERACIÓN | AGPE | 2024-04-24 | 2024 | MANIZALES | CALDAS | 17001 | 17 | 174 | 2026-06-01
CTA_1727078_UNION GENERAL DE INVERSIONES SAS_PIEDECUESTA | 0.01 | SOLAR | EN OPERACIÓN | AGPE | 2023-03-29 | 2023 | BUCARAMANGA | SANTANDER | 68001 | 68 | 174 | 2026-06-01
CTA_1717046_UNION GENERAL DE INVERSIONES SAS_PIEDECUESTA | 0.01 | SOLAR | EN OPERACIÓN | AGPE | 2023-03-29 | 2023 | BUCARAMANGA | SANTANDER | 68001 | 68 | 174 | 2026-06-01
CTA_102423_EMPRESA SOCIAL DEL ESTADO HOSPITAL SAN JUAN DE DIOS DE BETULIA_BETULIA | 0.01 | SOLAR | EN OPERACIÓN | AGPE | 2023-02-24 | 2023 | BUCARAMANGA | SANTANDER | 68001 | 68 | 174 | 2026-06-01
CTA_1443183_MORENO CORREA CLARA CECILIA | 0.01 | SOLAR | EN OPERACIÓN | AGPE | 2023-02-17 | 2023 | BARICHARA | SANTANDER | 68079 | 68 | 174 | 2026-06-01
SSFV MARCO BADILLO OSMA | 0.01 | SOLAR | EN OPERACIÓN | AGPE | 2024-12-16 | 2024 | LOS_PATIOS | NORTE_DE_SANTANDER | 54405 | 54 | 174 | 2026-06-01
SSFV PEDRO ENRIQUE GALVIS NIETO | 0.01 | SOLAR | EN OPERACIÓN | AGPE | 2024-11-21 | 2024 | SAN_JOSE_DE_CUCUTA | NORTE_DE_SANTANDER | 54001 | 54 | 174 | 2026-06-01
GRUPO DOS MIL - CLÍNICA COLOMBIANA DE IMPLANTES DENTALES | 0.01 | SOLAR | EN OPERACIÓN | AGPE | 2019-08-23 | 2019 | MEDELLIN | ANTIOQUIA | 05001 | 05 | 174 | 2026-06-01
FRANCIA ELENA LOPEZ CASTAÑO CRA 20 31 45 - DELICIAS | 0.01 | SOLAR | EN OPERACIÓN | AGPE | 2024-05-21 | 2024 | MANIZALES | CALDAS | 17001 | 17 | 174 | 2026-06-01
CDM PALMA REAL LOTE 108 EDGAR JAVIER SIMMONDS MORALES | 0.01 | SOLAR | EN OPERACIÓN | AGPE | 2024-07-02 | 2024 | MANIZALES | CALDAS | 17001 | 17 | 174 | 2026-06-01
CRA 25 46 83 SUB BARRIO LLERAS JHON DUQUE MEJIA | 0.01 | SOLAR | EN OPERACIÓN | AGPE | 2024-07-16 | 2024 | DOSQUEBRADAS | RISARALDA | 66170 | 66 | 174 | 2026-06-01
AGPE 701- Ana Yuraima Carreño Chacón | 0.01 | SOLAR | EN OPERACIÓN | AGPE | 2023-02-09 | 2023 | ARAUCA | ARAUCA | 81001 | 81 | 174 | 2026-06-01
LUCIANO RUIZ | 0.01 | SOLAR | EN OPERACIÓN | AGPE | 2024-12-13 | 2024 | SINCELEJO | SUCRE | 70001 | 70 | 174 | 2026-06-01
CTA_98233_ROZO BERNARDO_PIEDECUESTA | 0.01 | SOLAR | EN OPERACIÓN | AGPE | 2023-05-30 | 2023 | FLORIDABLANCA | SANTANDER | 68276 | 68 | 174 | 2026-06-01
NORBERTO HERNANDEZ | 0.01 | SOLAR | EN OPERACIÓN | AGPE | 2022-10-06 | 2022 | BARRANQUILLA | ATLANTICO | 08001 | 08 | 174 | 2026-06-01
SSFV JHON CARLOS MENDOZA MENDOZA | 0.01 | SOLAR | EN OPERACIÓN | AGPE | 2024-12-09 | 2024 | VILLA_DEL_ROSARIO | NORTE_DE_SANTANDER | 54874 | 54 | 174 | 2026-06-01
CTA_376053_CALA JORGE SAUL_HATO | 0.01 | SOLAR | EN OPERACIÓN | AGPE | 2023-05-03 | 2023 | BOGOTA_D.C. | BOGOTA_D.C. | 11001 | 11 | 174 | 2026-06-01
LUIS SIMON GOMEZ MORILLO | 0.01 | SOLAR | EN OPERACIÓN | AGPE | 2024-11-19 | 2024 | MONTERIA | CORDOBA | 23001 | 23 | 174 | 2026-06-01
RINA ANTONIA ECHENIQUE DE VILLA | 0.01 | SOLAR | EN OPERACIÓN | AGPE | 2025-02-24 | 2025 | MONTERIA | CORDOBA | 23001 | 23 | 174 | 2026-06-01
URB SN BERNARDO EL VIENTO L18 MA VICTORIA GOMEZ DE BOTERO | 0.01 | SOLAR | EN OPERACIÓN | AGPE | 2024-07-26 | 2024 | MANIZALES | CALDAS | 17001 | 17 | 174 | 2026-06-01
LA FLORIDA CLL 77 1 58 ANDRES FELIPE MENJURA ROMAN | 0.01 | SOLAR | EN OPERACIÓN | AGPE | 2024-05-11 | 2024 | VILLAMARIA | CALDAS | 17873 | 17 | 174 | 2026-06-01
CTA_1728736_CASALINDA SA_GIRON | 0.01 | SOLAR | EN OPERACIÓN | AGPE | 2023-07-13 | 2023 | BUCARAMANGA | SANTANDER | 68001 | 68 | 174 | 2026-06-01
CTA_97533_OMAR DARIO CASTELLANOS VERA_BUCARAMANGA | 0.01 | SOLAR | EN OPERACIÓN | AGPE | 2023-07-12 | 2023 | BUCARAMANGA | SANTANDER | 68001 | 68 | 174 | 2026-06-01
SSFV MARCELO DANIEL REFRESQUINI ROSELLI | 0.01 | SOLAR | EN OPERACIÓN | AGPE | 2024-12-27 | 2024 | SAN_JOSE_DE_CUCUTA | NORTE_DE_SANTANDER | 54001 | 54 | 174 | 2026-06-01
SSFV YORGEN ALEXANDER DURAN CALDERON | 0.01 | SOLAR | EN OPERACIÓN | AGPE | 2025-01-15 | 2025 | SAN_JOSE_DE_CUCUTA | NORTE_DE_SANTANDER | 54001 | 54 | 174 | 2026-06-01
887689510 AGPE (Potencia menor o igual a1MW) 10kW | 0.01 | SOLAR | EN OPERACIÓN | AGPE | 2025-12-17 | 2025 | GIRARDOT | CUNDINAMARCA | 25307 | 25 | 174 | 2026-06-01
885538935 AGPE (Potencia menor o igual a1MW) 10kW | 0.01 | SOLAR | EN OPERACIÓN | AGPE | 2025-12-16 | 2025 | GIRARDOT | CUNDINAMARCA | 25307 | 25 | 174 | 2026-06-01
884777800 AGPE (Potencia menor o igual a1MW) 10kW | 0.01 | SOLAR | EN OPERACIÓN | AGPE | 2025-12-10 | 2025 | RICAURTE | CUNDINAMARCA | 25612 | 25 | 174 | 2026-06-01
882138458 AGPE (Potencia menor o igual a1MW) 10kW | 0.01 | SOLAR | EN OPERACIÓN | AGPE | 2025-12-05 | 2025 | GIRARDOT | CUNDINAMARCA | 25307 | 25 | 174 | 2026-06-01
YANETH BEDOYA SALDARRIAGA CLL 12 7 53 | 0.01 | SOLAR | EN OPERACIÓN | AGPE | 2024-07-06 | 2024 | VILLAMARIA | CALDAS | 17873 | 17 | 174 | 2026-06-01
URBANIZACIÓN LA EGIPCIACA CAS 16 CLL 10 14 06 HENRY LONDONO GIRALDO | 0.01 | SOLAR | EN OPERACIÓN | AGPE | 2024-08-08 | 2024 | DOSQUEBRADAS | RISARALDA | 66170 | 66 | 174 | 2026-06-01
CDM PALMA REAL LTE 181 ETA 2 ELEAZAR BOTERO ANGEL | 0.01 | SOLAR | EN OPERACIÓN | AGPE | 2024-07-18 | 2024 | MANIZALES | CALDAS | 17001 | 17 | 174 | 2026-06-01
SANDRA MILENA ACOSTA CLL 101 34 32 PIS 01 -LA ENEA | 0.01 | SOLAR | EN OPERACIÓN | AGPE | 2024-07-19 | 2024 | MANIZALES | CALDAS | 17001 | 17 | 174 | 2026-06-01
RUBY CECILIA LOPEZ RODRIGUEZ | 0.01 | SOLAR | EN OPERACIÓN | AGPE | 2025-04-04 | 2025 | VALLEDUPAR | CESAR | 20001 | 20 | 174 | 2026-06-01
JORGE HERNANDO PAEZ CASTELLANOS | 0.01 | SOLAR | EN OPERACIÓN | AGPE | 2024-11-05 | 2024 | SINCELEJO | SUCRE | 70001 | 70 | 174 | 2026-06-01
CTA_13055_AREVALO ORTIZ JANIR_BUCARAMANGA | 0.01 | SOLAR | EN OPERACIÓN | AGPE | 2023-09-29 | 2023 | BARRANCABERMEJA | SANTANDER | 68081 | 68 | 174 | 2026-06-01
CTA_15356_GALLO M RICARDO_BUCARAMANGA | 0.01 | SOLAR | EN OPERACIÓN | AGPE | 2023-09-27 | 2023 | BARRANCABERMEJA | SANTANDER | 68081 | 68 | 174 | 2026-06-01
SSFV MARIO FERNANDO ROJAS GORDILLO | 0.01 | SOLAR | EN OPERACIÓN | AGPE | 2024-12-10 | 2024 | VILLA_DEL_ROSARIO | NORTE_DE_SANTANDER | 54874 | 54 | 174 | 2026-06-01
NILDA DE JESUS DAZA | 0.01 | SOLAR | EN OPERACIÓN | AGPE | 2024-04-19 | 2024 | VALLEDUPAR | CESAR | 20001 | 20 | 174 | 2026-06-01
PROMOTORA VALLEYVILLE S.A.S. | 0.01 | SOLAR | EN OPERACIÓN | AGPE | 2024-06-19 | 2024 | VALLEDUPAR | CESAR | 20001 | 20 | 174 | 2026-06-01
LTDA CONSTRUCTORA CONFUTURO | 0.01 | SOLAR | EN OPERACIÓN | AGPE | 2024-04-24 | 2024 | MONTERIA | CORDOBA | 23001 | 23 | 174 | 2026-06-01
SSFV NAYIBIS BENITEZ SAMUDIO | 0.01 | SOLAR | EN OPERACIÓN | AGPE | 2024-11-06 | 2024 | SAN_JOSE_DE_CUCUTA | NORTE_DE_SANTANDER | 54001 | 54 | 174 | 2026-06-01
SSFV DIANA PAOLA TABORDA DIAZ | 0.01 | SOLAR | EN OPERACIÓN | AGPE | 2024-12-02 | 2024 | SAN_JOSE_DE_CUCUTA | NORTE_DE_SANTANDER | 54001 | 54 | 174 | 2026-06-01
RANCHO GUADALUPE | 0.01 | SOLAR | EN OPERACIÓN | AGPE | 2024-10-28 | 2024 | PLANETA_RICA | CORDOBA | 23555 | 23 | 174 | 2026-06-01
URBANIZACION SARAY¿ SAS | 0.01 | SOLAR | EN OPERACIÓN | AGPE | 2025-10-02 | 2025 | MONTERIA | CORDOBA | 23001 | 23 | 174 | 2026-06-01
ADRIANA MARGARITA ELIAS TULENA | 0.01 | SOLAR | EN OPERACIÓN | AGPE | 2024-11-13 | 2024 | MONTERIA | CORDOBA | 23001 | 23 | 174 | 2026-06-01
VDA LA FLORIDA FCA BETULIA MARIA LUCIA JARAMILLO DE ARANGO | 0.01 | SOLAR | EN OPERACIÓN | AGPE | 2024-08-20 | 2024 | VILLAMARIA | CALDAS | 17873 | 17 | 174 | 2026-06-01
EDIFICIO GUAYACAN REAL PH CRA 24 65 30 AREAS COMUNES GUAYACANES | 0.01 | SOLAR | EN OPERACIÓN | AGPE | 2024-07-09 | 2024 | VILLAMARIA | CALDAS | 17873 | 17 | 174 | 2026-06-01
858001877 AGPE (Potencia menor o igual a1MW) 10kW | 0.01 | SOLAR | EN OPERACIÓN | AGPE | 2025-12-01 | 2025 | ZIPAQUIRA | CUNDINAMARCA | 25899 | 25 | 174 | 2026-06-01
CTA_422583_GONZALEZ C. GELBERT A._BARRANCABERMEJA | 0.01 | SOLAR | EN OPERACIÓN | AGPE | 2023-12-12 | 2023 | FLORIDABLANCA | SANTANDER | 68276 | 68 | 174 | 2026-06-01
CTA_448474_TERMINAL DE TRANSPORTES_SAN GIL | 0.01 | SOLAR | EN OPERACIÓN | AGPE | 2023-11-14 | 2023 | BUCARAMANGA | SANTANDER | 68001 | 68 | 174 | 2026-06-01
CTA_400314_SUAREZ ARANGO CARLOS ALBERTO_BARRANCABERMEJA | 0.01 | SOLAR | EN OPERACIÓN | AGPE | 2023-11-09 | 2023 | GIRON | SANTANDER | 68307 | 68 | 174 | 2026-06-01
SSFV LUCIA SERRANO | 0.01 | SOLAR | EN OPERACIÓN | AGPE | 2024-11-12 | 2024 | SAN_JOSE_DE_CUCUTA | NORTE_DE_SANTANDER | 54001 | 54 | 174 | 2026-06-01
862566751 AGPE (Potencia menor o igual a1MW) 10kW | 0.01 | SOLAR | EN OPERACIÓN | AGPE | 2025-11-24 | 2025 | RICAURTE | CUNDINAMARCA | 25612 | 25 | 174 | 2026-06-01
864566552 AGPE (Potencia menor o igual a1MW) 10kW | 0.01 | SOLAR | EN OPERACIÓN | AGPE | 2025-11-10 | 2025 | BOGOTA_D.C. | BOGOTA_D.C. | 11001 | 11 | 174 | 2026-06-01
859289382 AGPE (Potencia menor o igual a1MW) 10kW | 0.01 | SOLAR | EN OPERACIÓN | AGPE | 2025-12-17 | 2025 | BOGOTA_D.C. | BOGOTA_D.C. | 11001 | 11 | 174 | 2026-06-01
859212837 AGPE (Potencia menor o igual a1MW) 10kW | 0.01 | SOLAR | EN OPERACIÓN | AGPE | 2025-11-10 | 2025 | BOGOTA_D.C. | BOGOTA_D.C. | 11001 | 11 | 174 | 2026-06-01
FCA RIO DE JANEIRO - OLGA GRAJALES | 0.01 | SOLAR | EN OPERACIÓN | AGPE | 2020-03-02 | 2020 | PEREIRA | RISARALDA | 66001 | 66 | 174 | 2026-06-01
HDA LA REFORMA | 0.01 | SOLAR | EN OPERACIÓN | AGPE | 2020-03-02 | 2020 | PEREIRA | RISARALDA | 66001 | 66 | 174 | 2026-06-01
ALTOS DEL CAMPESTRE LOTE21 (SMARTSOLAR) | 0.01 | SOLAR | EN OPERACIÓN | AGPE | 2020-02-07 | 2020 | BOGOTA_D.C. | CUNDINAMARCA | 11001 | 11 | 174 | 2026-06-01
FCA MARIA MERCEDEZ BERNAL (ERCO) | 0.01 | SOLAR | EN OPERACIÓN | AGPE | 2019-12-23 | 2019 | SABANETA | ANTIOQUIA | 05631 | 05 | 174 | 2026-06-01
LUIS BARBOSA | 0.01 | SOLAR | EN OPERACIÓN | AGPE | 2024-11-27 | 2024 | CARTAGENA_DE_INDIAS | BOLIVAR | 13001 | 13 | 174 | 2026-06-01
S.F.V. PASTOR MESIAS GONZALEZ LOPEZ | 0.01 | SOLAR | EN OPERACIÓN | AGPE | 2025-08-30 | 2025 | ITAGUI | ANTIOQUIA | 05360 | 05 | 174 | 2026-06-01
S.F.V. LUISA MARIA GALLEGO RAMIREZ | 0.01 | SOLAR | EN OPERACIÓN | AGPE | 2025-10-14 | 2025 | LA_CEJA | ANTIOQUIA | 05376 | 05 | 174 | 2026-06-01
SSFV AGROMOL SA | 0.01 | SOLAR | EN OPERACIÓN | AGPE | 2025-05-28 | 2025 | AGUACHICA | CESAR | 20011 | 20 | 174 | 2026-06-01
SSFV ALBEIRO RODRIGUEZ | 0.01 | SOLAR | EN OPERACIÓN | AGPE | 2025-07-11 | 2025 | SAN_JOSE_DE_CUCUTA | NORTE_DE_SANTANDER | 54001 | 54 | 174 | 2026-06-01
SSFV JOHANNA PAOLA ALZATE BEUTH | 0.01 | SOLAR | EN OPERACIÓN | AGPE | 2025-05-02 | 2025 | SAN_JOSE_DE_CUCUTA | NORTE_DE_SANTANDER | 54001 | 54 | 174 | 2026-06-01
MARCELO CALDERON RODRIGUEZ | 0.01 | SOLAR | EN OPERACIÓN | AGPE | 2024-07-25 | 2024 | VALLEDUPAR | CESAR | 20001 | 20 | 174 | 2026-06-01
MARGARITA MORON | 0.01 | SOLAR | EN OPERACIÓN | AGPE | 2024-07-25 | 2024 | VALLEDUPAR | CESAR | 20001 | 20 | 174 | 2026-06-01
LINDA ESTEFANY GOMEZ DE AVILA | 0.01 | SOLAR | EN OPERACIÓN | AGPE | 2024-11-15 | 2024 | VALLEDUPAR | CESAR | 20001 | 20 | 174 | 2026-06-01
AUTOSERVICIO LA CITA | 0.01 | SOLAR | EN OPERACIÓN | AGPE | 2021-01-07 | 2021 | MARQUETALIA | CALDAS | 17444 | 17 | 174 | 2026-06-01
DIMATEK S.A.S. | 0.01 | SOLAR | EN OPERACIÓN | AGPE | 2022-10-19 | 2022 | AMAGA | ANTIOQUIA | 05030 | 05 | 174 | 2026-06-01
MIGUEL ANGEL LOPEZ L Y OTRA CLL 100 35 26 P 1 LA ENEA | 0.01 | SOLAR | EN OPERACIÓN | AGPE | 2024-09-13 | 2024 | MANIZALES | CALDAS | 17001 | 17 | 174 | 2026-06-01
SSFV JHON CARLOS MELCHOR MATEUS GUERRERO | 0.01 | SOLAR | EN OPERACIÓN | AGPE | 2024-10-11 | 2024 | LOS_PATIOS | NORTE_DE_SANTANDER | 54405 | 54 | 174 | 2026-06-01
CTA_ 504136_ COMAVSA S.A._ FLORIDABLANCA | 0.01 | SOLAR | EN OPERACIÓN | AGPE | 2024-01-19 | 2024 | GIRON | SANTANDER | 68307 | 68 | 174 | 2026-06-01
CTA_500168_GALVIS BLANCO ALEJANDRO_FLORIDABLANCA | 0.01 | SOLAR | EN OPERACIÓN | AGPE | 2023-12-29 | 2023 | FLORIDABLANCA | SANTANDER | 68276 | 68 | 174 | 2026-06-01
SSFV YANETH CONTRERAS SANCHEZ | 0.01 | SOLAR | EN OPERACIÓN | AGPE | 2025-04-01 | 2025 | LOS_PATIOS | NORTE_DE_SANTANDER | 54405 | 54 | 174 | 2026-06-01
SSFV ELKIN ARMANDO PEREZ BAYONA | 0.01 | SOLAR | EN OPERACIÓN | AGPE | 2025-02-25 | 2025 | SAN_JOSE_DE_CUCUTA | NORTE_DE_SANTANDER | 54001 | 54 | 174 | 2026-06-01
SSFV EDILIA ESTRADA | 0.01 | SOLAR | EN OPERACIÓN | AGPE | 2024-10-17 | 2024 | SAN_JOSE_DE_CUCUTA | NORTE_DE_SANTANDER | 54001 | 54 | 174 | 2026-06-01
SSFV JAVIER PEREZ URIBE | 0.01 | SOLAR | EN OPERACIÓN | AGPE | 2024-10-17 | 2024 | SAN_JOSE_DE_CUCUTA | NORTE_DE_SANTANDER | 54001 | 54 | 174 | 2026-06-01
SSFV ORLANDO BAYONA ARENAS | 0.01 | SOLAR | EN OPERACIÓN | AGPE | 2024-12-12 | 2024 | AGUACHICA | CESAR | 20011 | 20 | 174 | 2026-06-01
857187107 AGPE (Potencia menor o igual a1MW) 10kW | 0.01 | SOLAR | EN OPERACIÓN | AGPE | 2025-10-29 | 2025 | BOGOTA_D.C. | BOGOTA_D.C. | 11001 | 11 | 174 | 2026-06-01
850788133 AGPE (Potencia menor o igual a1MW) 10kW | 0.01 | SOLAR | EN OPERACIÓN | AGPE | 2025-11-20 | 2025 | RICAURTE | CUNDINAMARCA | 25612 | 25 | 174 | 2026-06-01
MIGUEL ANGEL PINTO RODRIGUEZ | 0.01 | SOLAR | EN OPERACIÓN | AGPE | 2024-11-28 | 2024 | VALLEDUPAR | CESAR | 20001 | 20 | 174 | 2026-06-01
GRACIELA SIERRA SALAZAR | 0.01 | SOLAR | EN OPERACIÓN | AGPE | 2024-12-12 | 2024 | SINCELEJO | SUCRE | 70001 | 70 | 174 | 2026-06-01
800193222 AGPE (Potencia menor o igual a1MW) 10kW | 0.01 | SOLAR | EN OPERACIÓN | AGPE | 2025-10-03 | 2025 | MARTIRES | BOGOTA_D.C. | 11001 | 11 | 174 | 2026-06-01
CTA_ 1250881_LAURA ISABEL RODELO PEREZ_PIEDECUESTA | 0.01 | SOLAR | EN OPERACIÓN | AGPE | 2024-02-07 | 2024 | FLORIDABLANCA | SANTANDER | 68276 | 68 | 174 | 2026-06-01
SSFV HILDA BAYONA CARVAJALINO | 0.01 | SOLAR | EN OPERACIÓN | AGPE | 2024-10-30 | 2024 | ABREGO | NORTE_DE_SANTANDER | 54003 | 54 | 174 | 2026-06-01
SSFV YOHANNA YACKELINE BERMONT DIAZ | 0.01 | SOLAR | EN OPERACIÓN | AGPE | 2024-10-22 | 2024 | SAN_JOSE_DE_CUCUTA | NORTE_DE_SANTANDER | 54001 | 54 | 174 | 2026-06-01
SSFV LUIS URIEL LÁZARO FUENTES | 0.01 | SOLAR | EN OPERACIÓN | AGPE | 2024-10-15 | 2024 | SAN_JOSE_DE_CUCUTA | NORTE_DE_SANTANDER | 54001 | 54 | 174 | 2026-06-01
839870285 AGPE (Potencia menor o igual a1MW) 10kW | 0.01 | SOLAR | EN OPERACIÓN | AGPE | 2025-09-22 | 2025 | CAJICA | CUNDINAMARCA | 25126 | 25 | 174 | 2026-06-01
Maria Candelaria Montero | 0.01 | SOLAR | EN OPERACIÓN | AGPE | 2024-09-26 | 2024 | VALLEDUPAR | CESAR | 20001 | 20 | 174 | 2026-06-01
DORIS ALBA SANCHEZ ARANGO | 0.01 | SOLAR | EN OPERACIÓN | AGPE | 2024-09-12 | 2024 | MONTERIA | CORDOBA | 23001 | 23 | 174 | 2026-06-01
ORLANDO ENRIQUE MONTERROZA GOMEZ | 0.01 | SOLAR | EN OPERACIÓN | AGPE | 2024-10-30 | 2024 | SINCELEJO | SUCRE | 70001 | 70 | 174 | 2026-06-01
VERDANA CAMPESTRE CASA 8 | 0.01 | SOLAR | EN OPERACIÓN | AGPE | 2021-08-13 | 2021 | BARRANQUILLA | ATLANTICO | 08001 | 08 | 174 | 2026-06-01
CASA EN LAGOS DE CAUJARAL | 0.01 | SOLAR | EN OPERACIÓN | AGPE | 2021-08-11 | 2021 | BARRANQUILLA | ATLANTICO | 08001 | 08 | 174 | 2026-06-01
HOUSE SANTI CLUB | 0.01 | SOLAR | EN OPERACIÓN | AGPE | 2021-05-25 | 2021 | PUERTO_COLOMBIA | ATLANTICO | 08573 | 08 | 174 | 2026-06-01
SANTIAGO MORAN ALCAIN | 0.01 | SOLAR | EN OPERACIÓN | AGPE | 2024-05-09 | 2024 | CARTAGENA_DE_INDIAS | BOLIVAR | 13001 | 13 | 174 | 2026-06-01
SSFV GEOVANNY MANOSALVA SEPULVEDA | 0.01 | SOLAR | EN OPERACIÓN | AGPE | 2025-04-23 | 2025 | OCANA | NORTE_DE_SANTANDER | 54498 | 54 | 174 | 2026-06-01
S.F.V. ADN ADELANTE SAS | 0.01 | SOLAR | EN OPERACIÓN | AGPE | 2025-08-20 | 2025 | MEDELLIN | ANTIOQUIA | 05001 | 05 | 174 | 2026-06-01
BUFALERA | 0.01 | SOLAR | EN OPERACIÓN | AGPE | 2022-10-21 | 2022 | ENVIGADO | ANTIOQUIA | 05266 | 05 | 174 | 2026-06-01
836899178 AGPE (Potencia menor o igual a1MW) 10kW | 0.01 | SOLAR | EN OPERACIÓN | AGPE | 2025-10-27 | 2025 | CAJICA | CUNDINAMARCA | 25126 | 25 | 174 | 2026-06-01
835851938 AGPE (Potencia menor o igual a1MW) 10kW | 0.01 | SOLAR | EN OPERACIÓN | AGPE | 2025-09-17 | 2025 | BOGOTA_D.C. | BOGOTA_D.C. | 11001 | 11 | 174 | 2026-06-01
833160155 AGPE (Potencia menor o igual a1MW) 10kW | 0.01 | SOLAR | EN OPERACIÓN | AGPE | 2025-09-17 | 2025 | BOGOTA_D.C. | BOGOTA_D.C. | 11001 | 11 | 174 | 2026-06-01
CTA_1755078_LEON RUEDA MARTHA ISABEL_BUCARMANGA | 0.01 | SOLAR | EN OPERACIÓN | AGPE | 2024-03-12 | 2024 | BUCARAMANGA | SANTANDER | 68001 | 68 | 174 | 2026-06-01
SSFV AIDA JANETH RUEDA GOMEZ | 0.01 | SOLAR | EN OPERACIÓN | AGPE | 2024-10-11 | 2024 | LOS_PATIOS | NORTE_DE_SANTANDER | 54405 | 54 | 174 | 2026-06-01
ALVARO COTES MAESTRE | 0.01 | SOLAR | EN OPERACIÓN | AGPE | 2022-10-31 | 2022 | FLORIDABLANCA | SANTANDER | 68276 | 68 | 174 | 2026-06-01
GABRIEL JAIME CARMONA TOM | 0.01 | SOLAR | EN OPERACIÓN | AGPE | 2022-11-11 | 2022 | BARRANQUILLA | ATLANTICO | 08001 | 08 | 174 | 2026-06-01
CTA_1111796_FRUTAS DE SANTANDER LTDA_LEBRIJA | 0.01 | SOLAR | EN OPERACIÓN | AGPE | 2024-05-21 | 2024 | BOGOTA_D.C. | CUNDINAMARCA | 11001 | 11 | 174 | 2026-06-01
CTA_385678_MOLINA LANZIANO JUAN CARLOS_ BARRANCABERMEJA | 0.01 | SOLAR | EN OPERACIÓN | AGPE | 2024-05-16 | 2024 | GIRON | SANTANDER | 68307 | 68 | 174 | 2026-06-01
CTA_1089636_CRECER LTDA COMERCIALIZADORA_SAN GIL | 0.01 | SOLAR | EN OPERACIÓN | AGPE | 2024-05-09 | 2024 |  | SANTANDER |  | 68 | 174 | 2026-06-01
JORGE ELIECER BERMUDEZ LEMA CLL 9 3 23 ARAUCA LOC 2 | 0.01 | SOLAR | EN OPERACIÓN | AGPE | 2024-09-13 | 2024 | MANIZALES | CALDAS | 17001 | 17 | 174 | 2026-06-01
VDA LA CRISTALINA CARLOS ARTURO AGUDELO MONTOYA | 0.01 | SOLAR | EN OPERACIÓN | AGPE | 2024-10-15 | 2024 | PALESTINA | CALDAS | 17524 | 17 | 174 | 2026-06-01
826579187 AGPE (Potencia menor o igual a1MW) 10kW | 0.01 | SOLAR | EN OPERACIÓN | AGPE | 2025-09-02 | 2025 | GIRARDOT | CUNDINAMARCA | 25307 | 25 | 174 | 2026-06-01
823645919 AGPE (Potencia menor o igual a1MW) 10kW | 0.01 | SOLAR | EN OPERACIÓN | AGPE | 2025-08-26 | 2025 | BOGOTA_D.C. | BOGOTA_D.C. | 11001 | 11 | 174 | 2026-06-01
CTA_701648_RENDON RUIZ CARLOS AUGUSTO_BARRANCABERMEJA | 0.01 | SOLAR | EN OPERACIÓN | AGPE | 2024-06-14 | 2024 | MEDELLIN | ANTIOQUIA | 05001 | 05 | 174 | 2026-06-01
CTA_215564_JAVIER FERNANDO VARGAS PEÑUELA_LEBRIJA | 0.01 | SOLAR | EN OPERACIÓN | AGPE | 2024-06-12 | 2024 | LEBRIJA | SANTANDER | 68406 | 68 | 174 | 2026-06-01
CTA_464332_ QUINTERO MELENDEZ DEBORA_PINCHOTE | 0.01 | SOLAR | EN OPERACIÓN | AGPE | 2024-06-12 | 2024 | SAN_GIL | SANTANDER | 68679 | 68 | 174 | 2026-06-01
SSFV JESÚS MARIA ARGUELLO PARRA | 0.01 | SOLAR | EN OPERACIÓN | AGPE | 2024-11-29 | 2024 | SAN_JOSE_DE_CUCUTA | NORTE_DE_SANTANDER | 54001 | 54 | 174 | 2026-06-01
SSFV WILLIAM AYALA CASTRO | 0.01 | SOLAR | EN OPERACIÓN | AGPE | 2024-11-12 | 2024 | SAN_JOSE_DE_CUCUTA | NORTE_DE_SANTANDER | 54001 | 54 | 174 | 2026-06-01
SSFV DANIA XIMENA PEREZ CASTILLA | 0.01 | SOLAR | EN OPERACIÓN | AGPE | 2024-11-06 | 2024 | SAN_JOSE_DE_CUCUTA | NORTE_DE_SANTANDER | 54001 | 54 | 174 | 2026-06-01
SSFV CRISTIAN ALEJANDRO RAMIREZ JIMENEZ | 0.01 | SOLAR | EN OPERACIÓN | AGPE | 2024-11-01 | 2024 | AGUACHICA | CESAR | 20011 | 20 | 174 | 2026-06-01
SSFV PATRICIA SOLER MONROY | 0.01 | SOLAR | EN OPERACIÓN | AGPE | 2024-09-26 | 2024 | SAN_JOSE_DE_CUCUTA | NORTE_DE_SANTANDER | 54001 | 54 | 174 | 2026-06-01
765567189 AGPE (Potencia menor o igual a1MW) 10kW | 0.01 | SOLAR | EN OPERACIÓN | AGPE | 2025-09-23 | 2025 | BOGOTA_D.C. | BOGOTA_D.C. | 11001 | 11 | 174 | 2026-06-01
CAMARA DE COMERCIO CHINCHINA CLL 10 6 08 | 0.01 | SOLAR | EN OPERACIÓN | AGPE | 2024-10-28 | 2024 | MANIZALES | CALDAS | 17001 | 17 | 174 | 2026-06-01
VDA CUCHILLA DEL SALADO ANTONIO MARIN HERRERA | 0.01 | SOLAR | EN OPERACIÓN | AGPE | 2024-10-08 | 2024 | MANIZALES | CALDAS | 17001 | 17 | 174 | 2026-06-01
MARY LUZ PELAEZ PEREZ CRA 6 12 35 | 0.01 | SOLAR | EN OPERACIÓN | AGPE | 2024-09-24 | 2024 | MANIZALES | CALDAS | 17001 | 17 | 174 | 2026-06-01
814821238 AGPE (Potencia menor o igual a1MW) 6.96kW | 0.01 | SOLAR | EN OPERACIÓN | AGPE | 2025-07-31 | 2025 | GIRARDOT | CUNDINAMARCA | 25307 | 25 | 174 | 2026-06-01
788468271 AGPE (Potencia menor o igual a1MW) 10kW | 0.01 | SOLAR | EN OPERACIÓN | AGPE | 2025-08-01 | 2025 | FUSAGASUGA | CUNDINAMARCA | 25290 | 25 | 174 | 2026-06-01
CTA_428175_ SAAVEDRA TORRES YESENIA_ PUERTO WILCHES | 0.01 | SOLAR | EN OPERACIÓN | AGPE | 2024-06-26 | 2024 | GIRON | SANTANDER | 68307 | 68 | 174 | 2026-06-01
SSFV SMB SECURITY | 0.01 | SOLAR | EN OPERACIÓN | AGPE | 2023-04-14 | 2023 | SAN_JOSE_DE_CUCUTA | NORTE_DE_SANTANDER | 54001 | 54 | 174 | 2026-06-01
SSFV OSCAR EMILIO SANCHEZ PALLARES | 0.01 | SOLAR | EN OPERACIÓN | AGPE | 2024-09-11 | 2024 | LOS_PATIOS | NORTE_DE_SANTANDER | 54405 | 54 | 174 | 2026-06-01
YAEL DEL ROSARIO MORELLI SOCARRAS | 0.01 | SOLAR | EN OPERACIÓN | AGPE | 2024-03-19 | 2024 | VALLEDUPAR | CESAR | 20001 | 20 | 174 | 2026-06-01
VICTOR E ECHEVERRY G | 0.01 | SOLAR | EN OPERACIÓN | AGPE | 2024-03-15 | 2024 | VALLEDUPAR | CESAR | 20001 | 20 | 174 | 2026-06-01
ARLENA CRISTINA MENDOZA ACOSTA | 0.01 | SOLAR | EN OPERACIÓN | AGPE | 2024-03-20 | 2024 | VALLEDUPAR | CESAR | 20001 | 20 | 174 | 2026-06-01
ANAURIO RAFAEL MANJARREZ FUENTES | 0.01 | SOLAR | EN OPERACIÓN | AGPE | 2024-03-20 | 2024 | VALLEDUPAR | CESAR | 20001 | 20 | 174 | 2026-06-01
SSFV MARTHA INES CANAL JORDAN | 0.01 | SOLAR | EN OPERACIÓN | AGPE | 2024-09-11 | 2024 | LOS_PATIOS | NORTE_DE_SANTANDER | 54405 | 54 | 174 | 2026-06-01
SSFV EDGARDO MENESES | 0.01 | SOLAR | EN OPERACIÓN | AGPE | 2024-10-17 | 2024 | AGUACHICA | CESAR | 20011 | 20 | 174 | 2026-06-01
CESAR AUGUSTO HERRERA | 0.01 | SOLAR | EN OPERACIÓN | AGPE | 2024-11-16 | 2024 | PURISIMA_DE_LA_CONCEPCION | CORDOBA | 23586 | 23 | 174 | 2026-06-01
HECTOR JOSE GARCIA PARADA | 0.01 | SOLAR | EN OPERACIÓN | AGPE | 2024-12-13 | 2024 | VALLEDUPAR | CESAR | 20001 | 20 | 174 | 2026-06-01
814781949 AGPE (Potencia menor o igual a1MW) 10kW | 0.01 | SOLAR | EN OPERACIÓN | AGPE | 2025-07-29 | 2025 | BOGOTA_D.C. | BOGOTA_D.C. | 11001 | 11 | 174 | 2026-06-01
812376364 AGPE (Potencia menor o igual a1MW) 10kW | 0.01 | SOLAR | EN OPERACIÓN | AGPE | 2025-07-17 | 2025 | SOACHA | CUNDINAMARCA | 25754 | 25 | 174 | 2026-06-01
CTA_1089989_GUISA CASAS LUIS ENRRIQUE_RIONEGRO | 0.01 | SOLAR | EN OPERACIÓN | AGPE | 2024-08-15 | 2024 | BUCARAMANGA | SANTANDER | 68001 | 68 | 174 | 2026-06-01
SSFV CRISTINA RAMIREZ QUINTERO | 0.01 | SOLAR | EN OPERACIÓN | AGPE | 2024-11-01 | 2024 | AGUACHICA | CESAR | 20011 | 20 | 174 | 2026-06-01
SSFV JAVIER CAPACHO | 0.01 | SOLAR | EN OPERACIÓN | AGPE | 2024-10-25 | 2024 | VILLA_DEL_ROSARIO | NORTE_DE_SANTANDER | 54874 | 54 | 174 | 2026-06-01
SSFV LILIBETH VILLAMIZAR | 0.01 | SOLAR | EN OPERACIÓN | AGPE | 2024-10-25 | 2024 | VILLA_DEL_ROSARIO | NORTE_DE_SANTANDER | 54874 | 54 | 174 | 2026-06-01
ALBERTO LUIS MAYA CASTRO | 0.01 | SOLAR | EN OPERACIÓN | AGPE | 2024-03-16 | 2024 | VALLEDUPAR | CESAR | 20001 | 20 | 174 | 2026-06-01
ILSA MARIA MACHADO OYAGA | 0.01 | SOLAR | EN OPERACIÓN | AGPE | 2024-07-25 | 2024 | VALLEDUPAR | CESAR | 20001 | 20 | 174 | 2026-06-01
S.F.V. WILSON DE JESUS RESTREPO VELEZ | 0.01 | SOLAR | EN OPERACIÓN | AGPE | 2025-09-19 | 2025 | RIONEGRO | ANTIOQUIA | 05615 | 05 | 174 | 2026-06-01
S.F.V. Jhon Jairo Gonzales Mejia | 0.01 | SOLAR | EN OPERACIÓN | AGPE | 2025-08-16 | 2025 | ENVIGADO | ANTIOQUIA | 05266 | 05 | 174 | 2026-06-01
S.F.V. ARIEL DE JESUS MEDINA MEDINA | 0.01 | SOLAR | EN OPERACIÓN | AGPE | 2025-08-14 | 2025 | MEDELLIN | ANTIOQUIA | 05001 | 05 | 174 | 2026-06-01
S.F.V. elkin mauricio zapata restrepo | 0.01 | SOLAR | EN OPERACIÓN | AGPE | 2025-12-16 | 2025 | MEDELLIN | ANTIOQUIA | 05001 | 05 | 174 | 2026-06-01
SSFV WILLIAN BACCA | 0.01 | SOLAR | EN OPERACIÓN | AGPE | 2025-04-30 | 2025 | AGUACHICA | CESAR | 20011 | 20 | 174 | 2026-06-01
SSFV DIDIER GIRALDO CHINCHILLA | 0.01 | SOLAR | EN OPERACIÓN | AGPE | 2025-05-20 | 2025 | VILLA_DEL_ROSARIO | NORTE_DE_SANTANDER | 54874 | 54 | 174 | 2026-06-01
S.F.V. CITORAX | 0.01 | SOLAR | EN OPERACIÓN | AGPE | 2025-11-24 | 2025 | MEDELLIN | ANTIOQUIA | 05001 | 05 | 174 | 2026-06-01
S.F.V. Luis Alberto Obando Castaño | 0.01 | SOLAR | EN OPERACIÓN | AGPE | 2025-08-13 | 2025 | RIONEGRO | ANTIOQUIA | 05615 | 05 | 174 | 2026-06-01
S.F.V. Luis Carlos Perez Restrepo | 0.01 | SOLAR | EN OPERACIÓN | AGPE | 2025-07-21 | 2025 | DONMATIAS | ANTIOQUIA | 05237 | 05 | 174 | 2026-06-01
SSFV LUIS ABELARDO ROMAN BLANCO | 0.01 | SOLAR | EN OPERACIÓN | AGPE | 2025-05-12 | 2025 | CHINACOTA | NORTE_DE_SANTANDER | 54172 | 54 | 174 | 2026-06-01
MARIA AUXILIADORA MOSCOTE MORON | 0.01 | SOLAR | EN OPERACIÓN | AGPE | 2024-03-20 | 2024 | VALLEDUPAR | CESAR | 20001 | 20 | 174 | 2026-06-01
759705207 AGPE (Potencia menor o igual a1MW) 10kW | 0.01 | SOLAR | EN OPERACIÓN | AGPE | 2025-08-25 | 2025 | ANAPOIMA | CUNDINAMARCA | 25035 | 25 | 174 | 2026-06-01
806110881 AGPE (Potencia menor o igual a1MW) 10kW | 0.01 | SOLAR | EN OPERACIÓN | AGPE | 2025-08-27 | 2025 | BOGOTA_D.C. | BOGOTA_D.C. | 11001 | 11 | 174 | 2026-06-01
804524387 AGPE (Potencia menor o igual a1MW) 10kW | 0.01 | SOLAR | EN OPERACIÓN | AGPE | 2025-07-16 | 2025 | BOGOTA_D.C. | BOGOTA_D.C. | 11001 | 11 | 174 | 2026-06-01
765693887 AGPE (Potencia menor o igual a1MW) 10kW | 0.01 | SOLAR | EN OPERACIÓN | AGPE | 2025-05-22 | 2025 | CUNDINAMARCA | CUNDINAMARCA |  | 25 | 174 | 2026-06-01
SSFV SANDRO JOSÉ JÁCOME SÁNCHEZ | 0.01 | SOLAR | EN OPERACIÓN | AGPE | 2024-09-11 | 2024 | SAN_JOSE_DE_CUCUTA | NORTE_DE_SANTANDER | 54001 | 54 | 174 | 2026-06-01
SSFV GERMAN OCAMPO VALENCIA | 0.01 | SOLAR | EN OPERACIÓN | AGPE | 2024-11-19 | 2024 | SAN_JOSE_DE_CUCUTA | NORTE_DE_SANTANDER | 54001 | 54 | 174 | 2026-06-01
SSFV TEXTICORP SA | 0.01 | SOLAR | EN OPERACIÓN | AGPE | 2024-09-03 | 2024 | SAN_JOSE_DE_CUCUTA | NORTE_DE_SANTANDER | 54001 | 54 | 174 | 2026-06-01
CTA_1155690_BANCO DE BOGOTA S.A._BUCARAMANGA OTC VATIA | 0.01 | SOLAR | EN OPERACIÓN | AGPE | 2024-08-28 | 2024 | BOGOTA_D.C. | CUNDINAMARCA | 11001 | 11 | 174 | 2026-06-01
771883072 AGPE (Potencia menor o igual a1MW) 10kW | 0.01 | SOLAR | EN OPERACIÓN | AGPE | 2025-05-21 | 2025 | BOGOTA_D.C. | BOGOTA_D.C. | 11001 | 11 | 174 | 2026-06-01
695472915 AGPE (Potencia menor o igual a1MW) 10kW | 0.01 | SOLAR | EN OPERACIÓN | AGPE | 2025-05-19 | 2025 | BOGOTA_D.C. | BOGOTA_D.C. | 11001 | 11 | 174 | 2026-06-01
JOSE ADOLFO DAZA | 0.01 | SOLAR | EN OPERACIÓN | AGPE | 2024-10-09 | 2024 | VALLEDUPAR | CESAR | 20001 | 20 | 174 | 2026-06-01
JORGE CUENCA URBINA | 0.01 | SOLAR | EN OPERACIÓN | AGPE | 2025-04-14 | 2025 | VALLEDUPAR | CESAR | 20001 | 20 | 174 | 2026-06-01
AIDA PIEDAD RAMOS ANAYA | 0.01 | SOLAR | EN OPERACIÓN | AGPE | 2024-11-13 | 2024 | SINCELEJO | SUCRE | 70001 | 70 | 174 | 2026-06-01
JORGE ALBEIRO CARMONA LOPEZ | 0.01 | SOLAR | EN OPERACIÓN | AGPE | 2024-12-27 | 2024 | MONTERIA | CORDOBA | 23001 | 23 | 174 | 2026-06-01
ELEAZAR GUEVARA MARTINEZ | 0.01 | SOLAR | EN OPERACIÓN | AGPE | 2024-09-16 | 2024 | CHINU | CORDOBA | 23182 | 23 | 174 | 2026-06-01
ZOILA LOAIZA RIA¿O | 0.01 | SOLAR | EN OPERACIÓN | AGPE | 2024-02-23 | 2024 | MONTERIA | CORDOBA | 23001 | 23 | 174 | 2026-06-01
GRUPO ALEMA SAS | 0.01 | SOLAR | EN OPERACIÓN | AGPE | 2024-05-30 | 2024 | CARTAGENA_DE_INDIAS | BOLIVAR | 13001 | 13 | 174 | 2026-06-01
SSFV EDGAR FERNANDO RODRÍGUEZ BÁEZ | 0.01 | SOLAR | EN OPERACIÓN | AGPE | 2024-08-16 | 2024 | SAN_JOSE_DE_CUCUTA | NORTE_DE_SANTANDER | 54001 | 54 | 174 | 2026-06-01
SSFV CARLOS GUSTAVO JIMENEZ | 0.01 | SOLAR | EN OPERACIÓN | AGPE | 2023-01-27 | 2023 | SAN_JOSE_DE_CUCUTA | NORTE_DE_SANTANDER | 54001 | 54 | 174 | 2026-06-01
CARLOS MARTINEZ TORRES | 0.01 | SOLAR | EN OPERACIÓN | AGPE | 2024-01-17 | 2024 | CARTAGENA_DE_INDIAS | BOLIVAR | 13001 | 13 | 174 | 2026-06-01
GLADYS MONCAYO LOPEZ | 0.01 | SOLAR | EN OPERACIÓN | AGPE | 2022-11-08 | 2022 | LA_UNION | ANTIOQUIA | 05400 | 05 | 174 | 2026-06-01
MARIN , BLANCA MERY | 0.01 | SOLAR | EN OPERACIÓN | AGPE | 2024-02-22 | 2024 | TULUA | VALLE_DEL_CAUCA | 76834 | 76 | 174 | 2026-06-01
ISS | 0.01 | SOLAR | EN OPERACIÓN | AGPE | 2023-07-05 | 2023 | TULUA | VALLE_DEL_CAUCA | 76834 | 76 | 174 | 2026-06-01
NESTOR RAUL CIRO BUSTAMANTE | 0.01 | SOLAR | EN OPERACIÓN | AGPE | 2023-01-31 | 2023 | PUERTO_NARE | ANTIOQUIA | 05585 | 05 | 174 | 2026-06-01
RED AGROVETERINARIA - (ENERGITEL) | 0.01 | SOLAR | EN OPERACIÓN | AGPE | 2018-11-14 | 2018 | VILLAMARIA | CALDAS | 17873 | 17 | 174 | 2026-06-01
SOTO GIL, FABIANA | 0.01 | SOLAR | EN OPERACIÓN | AGPE | 2025-05-09 | 2025 | TULUA | VALLE_DEL_CAUCA | 76834 | 76 | 174 | 2026-06-01
BAUTISTA VELEZ, DIEGO SEBASTIAN | 0.01 | SOLAR | EN OPERACIÓN | AGPE | 2025-03-03 | 2025 | SAN_PEDRO | VALLE_DEL_CAUCA | 76670 | 76 | 174 | 2026-06-01
MARTA CECILIA LOPEZ MEJIA | 0.01 | SOLAR | EN OPERACIÓN | AGPE | 2022-10-07 | 2022 | LA_UNION | ANTIOQUIA | 05400 | 05 | 174 | 2026-06-01
756590897 AGPE (Potencia menor o igual a1MW) 10kW | 0.01 | SOLAR | EN OPERACIÓN | AGPE | 2025-05-15 | 2025 | BOGOTA_D.C. | BOGOTA_D.C. | 11001 | 11 | 174 | 2026-06-01
782046935 AGPE (Potencia menor o igual a1MW) 10kW | 0.01 | SOLAR | EN OPERACIÓN | AGPE | 2025-05-13 | 2025 | BOGOTA_D.C. | BOGOTA_D.C. | 11001 | 11 | 174 | 2026-06-01
CTA_1322333_CARREÑO FORERO GILBERTO | 0.01 | SOLAR | EN OPERACIÓN | AGPE | 2024-10-09 | 2024 | BUCARAMANGA | SANTANDER | 68001 | 68 | 174 | 2026-06-01
SSFV BIOFERMIL EDS SAS | 0.01 | SOLAR | EN OPERACIÓN | AGPE | 2024-09-20 | 2024 | LOS_PATIOS | NORTE_DE_SANTANDER | 54405 | 54 | 174 | 2026-06-01
SSFV YEZMITH CASANOVA | 0.01 | SOLAR | EN OPERACIÓN | AGPE | 2024-11-28 | 2024 | SAN_JOSE_DE_CUCUTA | NORTE_DE_SANTANDER | 54001 | 54 | 174 | 2026-06-01
CTA_1713161_ALIDO ALEXANDRE VAZQUEZ GORDO_GIRON | 0.01 | SOLAR | EN OPERACIÓN | AGPE | 2024-09-27 | 2024 | GIRON | SANTANDER | 68307 | 68 | 174 | 2026-06-01
SSFV CARLOS FAJARDO - RESTAURANTE CALABONGAS | 0.01 | SOLAR | EN OPERACIÓN | AGPE | 2024-08-14 | 2024 | OCANA | NORTE_DE_SANTANDER | 54498 | 54 | 174 | 2026-06-01
KAREN PATRICIA DUQUE DUQUE | 0.01 | SOLAR | EN OPERACIÓN | AGPE | 2024-09-02 | 2024 | MONTERIA | CORDOBA | 23001 | 23 | 174 | 2026-06-01
NEVIO DE JESUS VALENCIA SANGUINO | 0.01 | SOLAR | EN OPERACIÓN | AGPE | 2025-03-12 | 2025 | VALLEDUPAR | CESAR | 20001 | 20 | 174 | 2026-06-01
JESUS DAVID GULFO AGUDELO | 0.01 | SOLAR | EN OPERACIÓN | AGPE | 2024-10-23 | 2024 | MONTERIA | CORDOBA | 23001 | 23 | 174 | 2026-06-01
Jose Luis Portillo | 0.01 | SOLAR | EN OPERACIÓN | AGPE | 2024-10-10 | 2024 | MONTERIA | CORDOBA | 23001 | 23 | 174 | 2026-06-01
AGPE SSFV LA VILLA MARKET | 0.01 | SOLAR | EN OPERACIÓN | AGPE | 2025-07-20 | 2025 | POPAYAN | CAUCA | 19001 | 19 | 174 | 2026-06-01
AGPE CEMENTOS CAUCA | 0.01 | SOLAR | EN OPERACIÓN | AGPE | 2025-10-16 | 2025 | POPAYAN | CAUCA | 19001 | 19 | 174 | 2026-06-01
AGPE SSFV LA CORDILLERA LOTE 8D | 0.01 | SOLAR | EN OPERACIÓN | AGPE | 2025-08-02 | 2025 | POPAYAN | CAUCA | 19001 | 19 | 174 | 2026-06-01
S.F.V. Jose Duvan Jaramillo | 0.01 | SOLAR | EN OPERACIÓN | AGPE | 2025-07-21 | 2025 | SAN_CARLOS | ANTIOQUIA | 05649 | 05 | 174 | 2026-06-01
S.F.V. THOMAS FORTICH URIBE | 0.01 | SOLAR | EN OPERACIÓN | AGPE | 2025-09-01 | 2025 | SANTA_ROSA_DE_OSOS | ANTIOQUIA | 05686 | 05 | 174 | 2026-06-01
SSFV JORGE TRINO ROLON CELIS | 0.01 | SOLAR | EN OPERACIÓN | AGPE | 2025-05-06 | 2025 | VILLA_DEL_ROSARIO | NORTE_DE_SANTANDER | 54874 | 54 | 174 | 2026-06-01
SSFV LUISA FERNANDA MUÑOZ CEBALLOS | 0.01 | SOLAR | EN OPERACIÓN | AGPE | 2025-06-16 | 2025 | SAN_JOSE_DE_CUCUTA | NORTE_DE_SANTANDER | 54001 | 54 | 174 | 2026-06-01
SSFV SONIA INES SUAREZ MARTINEZ | 0.01 | SOLAR | EN OPERACIÓN | AGPE | 2025-06-20 | 2025 | SAN_JOSE_DE_CUCUTA | NORTE_DE_SANTANDER | 54001 | 54 | 174 | 2026-06-01
S.F.V. JULIO CESAR NOREÑA MUÑETON | 0.01 | SOLAR | EN OPERACIÓN | AGPE | 2025-08-01 | 2025 | TITIRIBI | ANTIOQUIA | 05809 | 05 | 174 | 2026-06-01
S.F.V. GANADERIA BOCA DEL MONTE SAS | 0.01 | SOLAR | EN OPERACIÓN | AGPE | 2025-08-27 | 2025 | SANTA_ROSA_DE_OSOS | ANTIOQUIA | 05686 | 05 | 174 | 2026-06-01
739483476 AGPE (Potencia menor o igual a1MW) 10kW | 0.01 | SOLAR | EN OPERACIÓN | AGPE | 2025-04-24 | 2025 | CUNDINAMARCA | CUNDINAMARCA |  | 25 | 174 | 2026-06-01
667198272 AGPE (Potencia menor o igual a1MW) 10kW | 0.01 | SOLAR | EN OPERACIÓN | AGPE | 2025-04-21 | 2025 | CUNDINAMARCA | CUNDINAMARCA |  | 25 | 174 | 2026-06-01
CDM RESERVA DE LA FLORIDA PORTERIA | 0.01 | SOLAR | EN OPERACIÓN | AGPE | 2024-12-04 | 2024 | MANIZALES | CALDAS | 17001 | 17 | 174 | 2026-06-01
737197772 AGPE (Potencia menor o igual a1MW) 10kW | 0.01 | SOLAR | EN OPERACIÓN | AGPE | 2025-04-14 | 2025 | CUNDINAMARCA | CUNDINAMARCA |  | 25 | 174 | 2026-06-01
749113061 AGPE (Potencia menor o igual a1MW) 10kW | 0.01 | SOLAR | EN OPERACIÓN | AGPE | 2025-04-10 | 2025 | CUNDINAMARCA | CUNDINAMARCA |  | 25 | 174 | 2026-06-01
MIGUEL ENRIQUE RAMOS OLMOS | 0.01 | SOLAR | EN OPERACIÓN | AGPE | 2025-04-26 | 2025 | CARTAGENA_DE_INDIAS | BOLIVAR | 13001 | 13 | 174 | 2026-06-01
RAQUEL RODRIGUEZ | 0.01 | SOLAR | EN OPERACIÓN | AGPE | 2025-02-26 | 2025 | VALLEDUPAR | CESAR | 20001 | 20 | 174 | 2026-06-01
JAIRO GARCIA CAUSIL | 0.01 | SOLAR | EN OPERACIÓN | AGPE | 2025-01-29 | 2025 | MONTERIA | CORDOBA | 23001 | 23 | 174 | 2026-06-01
734851114 AGPE (Potencia menor o igual a1MW) 10kW | 0.01 | SOLAR | EN OPERACIÓN | AGPE | 2025-04-09 | 2025 | CUNDINAMARCA | CUNDINAMARCA |  | 25 | 174 | 2026-06-01
HDA TEHERAN VDA LA PRIMAVERA NAVELINA SAS | 0.01 | SOLAR | EN OPERACIÓN | AGPE | 2024-11-06 | 2024 | MANIZALES | CALDAS | 17001 | 17 | 174 | 2026-06-01
692988321 AGPE (Potencia menor o igual a1MW) 10kW | 0.01 | SOLAR | EN OPERACIÓN | AGPE | 2025-04-03 | 2025 | CUNDINAMARCA | CUNDINAMARCA |  | 25 | 174 | 2026-06-01
MARTHA ELISA LUZ MARTELO | 0.01 | SOLAR | EN OPERACIÓN | AGPE | 2024-04-04 | 2024 | CARTAGENA_DE_INDIAS | BOLIVAR | 13001 | 13 | 174 | 2026-06-01
CTA_370412_FABIO MALDONADO ALBINO | 0.01 | SOLAR | EN OPERACIÓN | AGPE | 2024-11-01 | 2024 | SAN_GIL | SANTANDER | 68679 | 68 | 174 | 2026-06-01
CTA_1200191_OSORIO BARRERA IRMA | 0.01 | SOLAR | EN OPERACIÓN | AGPE | 2024-10-29 | 2024 | BUCARAMANGA | SANTANDER | 68001 | 68 | 174 | 2026-06-01
CTA_371793_DIAZ GALVIS JOAQUIN | 0.01 | SOLAR | EN OPERACIÓN | AGPE | 2024-10-29 | 2024 | GIRON | SANTANDER | 68307 | 68 | 174 | 2026-06-01
SSFV DORYS ASTRID TRIANA JIMENEZ | 0.01 | SOLAR | EN OPERACIÓN | AGPE | 2024-11-21 | 2024 | BOGOTA_D.C. | BOGOTA_D.C. | 11001 | 11 | 174 | 2026-06-01
SSFV YESSIKA KATIUSCA VELASQUEZ GARCIA | 0.01 | SOLAR | EN OPERACIÓN | AGPE | 2024-08-15 | 2024 | SAN_JOSE_DE_CUCUTA | NORTE_DE_SANTANDER | 54001 | 54 | 174 | 2026-06-01
732239987 AGPE (Potencia menor o igual a1MW) 10kW | 0.01 | SOLAR | EN OPERACIÓN | AGPE | 2025-04-02 | 2025 | BOGOTA_D.C. | BOGOTA_D.C. | 11001 | 11 | 174 | 2026-06-01
HEYNER DAZA CUELLAR | 0.01 | SOLAR | EN OPERACIÓN | AGPE | 2024-06-06 | 2024 | VALLEDUPAR | CESAR | 20001 | 20 | 174 | 2026-06-01
MARIA REINA SANTA RUIZ | 0.01 | SOLAR | EN OPERACIÓN | AGPE | 2023-02-10 | 2023 | SOPETRAN | ANTIOQUIA | 05761 | 05 | 174 | 2026-06-01
FELIPE RENAN PELAEZ RODRIGUEZ | 0.01 | SOLAR | EN OPERACIÓN | AGPE | 2023-02-22 | 2023 | RIONEGRO | ANTIOQUIA | 05615 | 05 | 174 | 2026-06-01
BLANCA MEJIA ORTIZ | 0.01 | SOLAR | EN OPERACIÓN | AGPE | 2021-07-24 | 2021 | BARRANQUILLA | ATLANTICO | 08001 | 08 | 174 | 2026-06-01
AGPE ACUEDUCTO SACHACOCO | 0.01 | SOLAR | EN OPERACIÓN | AGPE | 2025-07-15 | 2025 | TIMBIO | CAUCA | 19807 | 19 | 174 | 2026-06-01
MARISELA DEL CARMEN COSSIO JARAMILLO | 0.01 | SOLAR | EN OPERACIÓN | AGPE | 2023-01-13 | 2023 | MEDELLIN | ANTIOQUIA | 05001 | 05 | 174 | 2026-06-01
ulfary Arenas Molina | 0.01 | SOLAR | EN OPERACIÓN | AGPE | 2025-07-30 | 2025 | ENVIGADO | ANTIOQUIA | 05266 | 05 | 174 | 2026-06-01
SULFOQUIMICA | 0.01 | SOLAR | EN OPERACIÓN | AGPE | 2025-07-22 | 2025 | ITAGUI | ANTIOQUIA | 05360 | 05 | 174 | 2026-06-01
S.F.V. JORGE ALONSO ECHAVARRIA GREIFFENSTEIN | 0.01 | SOLAR | EN OPERACIÓN | AGPE | 2025-10-08 | 2025 | MEDELLIN | ANTIOQUIA | 05001 | 05 | 174 | 2026-06-01
S.F.V. Andres Barreneche Rincon | 0.01 | SOLAR | EN OPERACIÓN | AGPE | 2025-08-14 | 2025 | SAN_PEDRO_DE_LOS_MILAGROS | ANTIOQUIA | 05664 | 05 | 174 | 2026-06-01
S.F.V. Andres Felipe Gomez Palacio | 0.01 | SOLAR | EN OPERACIÓN | AGPE | 2025-10-17 | 2025 | ENVIGADO | ANTIOQUIA | 05266 | 05 | 174 | 2026-06-01
749085091 AGPE (Potencia menor o igual a1MW) 10kW | 0.01 | SOLAR | EN OPERACIÓN | AGPE | 2025-03-21 | 2025 | CUNDINAMARCA | CUNDINAMARCA |  | 25 | 174 | 2026-06-01
IGLESIA COMUNIDAD CRISTIANA DE FE MONTE DEL LIBANO | 0.01 | SOLAR | EN OPERACIÓN | AGPE | 2024-12-28 | 2024 | MONTELIBANO | CORDOBA | 23466 | 23 | 174 | 2026-06-01
SAMUEL DE JESUS MARTELO PEREZ | 0.01 | SOLAR | EN OPERACIÓN | AGPE | 2025-04-05 | 2025 | COROZAL | SUCRE | 70215 | 70 | 174 | 2026-06-01
CTA_1431030_GUTIERREZ BARBA AMALIA | 0.01 | SOLAR | EN OPERACIÓN | AGPE | 2024-11-21 | 2024 | BARRANCABERMEJA | SANTANDER | 68081 | 68 | 174 | 2026-06-01
SSFV AMAVI SAS | 0.01 | SOLAR | EN OPERACIÓN | AGPE | 2024-07-19 | 2024 | SAN_JOSE_DE_CUCUTA | NORTE_DE_SANTANDER | 54001 | 54 | 174 | 2026-06-01
SSFV SERVICIOS INFRAESTRUCTURA Y MANTENIMIENTO SIM INDUSTRIAL S.A.S | 0.01 | SOLAR | EN OPERACIÓN | AGPE | 2024-07-23 | 2024 | LOS_PATIOS | NORTE_DE_SANTANDER | 54405 | 54 | 174 | 2026-06-01
SSFV FREDY ARÉVALO PÉREZ CC 13508775 | 0.01 | SOLAR | EN OPERACIÓN | AGPE | 2024-07-15 | 2024 | SAN_JOSE_DE_CUCUTA | NORTE_DE_SANTANDER | 54001 | 54 | 174 | 2026-06-01
TERESA MENDOZA G | 0.01 | SOLAR | EN OPERACIÓN | AGPE | 2024-01-17 | 2024 | CARTAGENA_DE_INDIAS | BOLIVAR | 13001 | 13 | 174 | 2026-06-01
MOISES EDUARDO GIL MAESTRE | 0.01 | SOLAR | EN OPERACIÓN | AGPE | 2024-02-14 | 2024 | VALLEDUPAR | CESAR | 20001 | 20 | 174 | 2026-06-01
740116972 AGPE (Potencia menor o igual a1MW) 10kW | 0.01 | SOLAR | EN OPERACIÓN | AGPE | 2025-03-18 | 2025 | BOGOTA_D.C. | BOGOTA_D.C. | 11001 | 11 | 174 | 2026-06-01
741859844 AGPE (Potencia menor o igual a1MW) 10kW | 0.01 | SOLAR | EN OPERACIÓN | AGPE | 2025-03-17 | 2025 | CUNDINAMARCA | CUNDINAMARCA |  | 25 | 174 | 2026-06-01
696303522 AGPE (Potencia menor o igual a1MW) 10kW | 0.01 | SOLAR | EN OPERACIÓN | AGPE | 2025-03-12 | 2025 | CUNDINAMARCA | CUNDINAMARCA |  | 25 | 174 | 2026-06-01
CTA_432223_VILLARREAL BUSTAMANTE WALBERTO | 0.01 | SOLAR | EN OPERACIÓN | AGPE | 2024-12-23 | 2024 | BARRANCABERMEJA | SANTANDER | 68081 | 68 | 174 | 2026-06-01
CTA_265240_FLECHAS GONZALEZ JOSE ANTONIO | 0.01 | SOLAR | EN OPERACIÓN | AGPE | 2024-12-10 | 2024 | FLORIDABLANCA | SANTANDER | 68276 | 68 | 174 | 2026-06-01
CTA_427385_GARCIA GIRALDO EDISON FERNEY | 0.01 | SOLAR | EN OPERACIÓN | AGPE | 2024-12-09 | 2024 | BARRANCABERMEJA | SANTANDER | 68081 | 68 | 174 | 2026-06-01
S.A.S. PROYECTO SEVILLANA | 0.01 | SOLAR | EN OPERACIÓN | AGPE | 2024-12-17 | 2024 | MONTERIA | CORDOBA | 23001 | 23 | 174 | 2026-06-01
NUR CURE KAARON | 0.01 | SOLAR | EN OPERACIÓN | AGPE | 2025-01-28 | 2025 | MAGANGUE | BOLIVAR | 13430 | 13 | 174 | 2026-06-01
MARTIN LARIOS | 0.01 | SOLAR | EN OPERACIÓN | AGPE | 2024-11-25 | 2024 | ASTREA | CESAR | 20032 | 20 | 174 | 2026-06-01
S.A.S. PROYECTO SEVILLANA | 0.01 | SOLAR | EN OPERACIÓN | AGPE | 2024-12-09 | 2024 | MONTERIA | CORDOBA | 23001 | 23 | 174 | 2026-06-01
ATILIA MARIA MENDOZA CARPINTERO | 0.01 | SOLAR | EN OPERACIÓN | AGPE | 2025-01-10 | 2025 | MAGANGUE | BOLIVAR | 13430 | 13 | 174 | 2026-06-01
FONDA PALERMO VDA PALERMO CARMEN EDILIA HERNANDEZ ORTIZ | 0.01 | SOLAR | EN OPERACIÓN | AGPE | 2025-02-24 | 2025 | PALESTINA | CALDAS | 17524 | 17 | 174 | 2026-06-01
SSFV GENNY FERNANDA SEPULVEDA JACOME | 0.01 | SOLAR | EN OPERACIÓN | AGPE | 2024-07-15 | 2024 | SAN_JOSE_DE_CUCUTA | NORTE_DE_SANTANDER | 54001 | 54 | 174 | 2026-06-01
SSFV WILLIAM SARABIA RUEDAS | 0.01 | SOLAR | EN OPERACIÓN | AGPE | 2024-07-02 | 2024 | SAN_JOSE_DE_CUCUTA | NORTE_DE_SANTANDER | 54001 | 54 | 174 | 2026-06-01
SSFV MARÍA PATRICIA VALLEJO SERNA | 0.01 | SOLAR | EN OPERACIÓN | AGPE | 2024-06-25 | 2024 | LOS_PATIOS | NORTE_DE_SANTANDER | 54405 | 54 | 174 | 2026-06-01
WILLIAM GIRALDO BOTERO | 0.01 | SOLAR | EN OPERACIÓN | AGPE | 2023-02-16 | 2023 | ENVIGADO | ANTIOQUIA | 05266 | 05 | 174 | 2026-06-01
FRANCISCO FERNANDO OVALLE ANGARITA | 0.01 | SOLAR | EN OPERACIÓN | AGPE | 2024-06-26 | 2024 | VALLEDUPAR | CESAR | 20001 | 20 | 174 | 2026-06-01
CARMEN CECILIA MEZA | 0.01 | SOLAR | EN OPERACIÓN | AGPE | 2024-08-02 | 2024 | VALLEDUPAR | CESAR | 20001 | 20 | 174 | 2026-06-01
JAVIER¿ELIAS BAQUERO FUENTES | 0.01 | SOLAR | EN OPERACIÓN | AGPE | 2024-07-30 | 2024 | VALLEDUPAR | CESAR | 20001 | 20 | 174 | 2026-06-01
CARLOS ENRIQUE QUINTERO ROMERO | 0.01 | SOLAR | EN OPERACIÓN | AGPE | 2024-06-11 | 2024 | VALLEDUPAR | CESAR | 20001 | 20 | 174 | 2026-06-01
MILENA SERRANO LOAIZA | 0.01 | SOLAR | EN OPERACIÓN | AGPE | 2024-07-30 | 2024 | VALLEDUPAR | CESAR | 20001 | 20 | 174 | 2026-06-01
NOHEMY OROZCO DE SARMIENTO | 0.01 | SOLAR | EN OPERACIÓN | AGPE | 2024-07-26 | 2024 | MONTERIA | CORDOBA | 23001 | 23 | 174 | 2026-06-01
SSFV YICELA QUINTERO TORRES | 0.01 | SOLAR | EN OPERACIÓN | AGPE | 2025-05-06 | 2025 | AGUACHICA | CESAR | 20011 | 20 | 174 | 2026-06-01
SSFV JESUS EDUARDO COLMENARES ZAMBRANO | 0.01 | SOLAR | EN OPERACIÓN | AGPE | 2025-06-06 | 2025 | SAN_JOSE_DE_CUCUTA | NORTE_DE_SANTANDER | 54001 | 54 | 174 | 2026-06-01
SSFV ANGELA MARIA PASTOS SANCHEZ | 0.01 | SOLAR | EN OPERACIÓN | AGPE | 2025-06-25 | 2025 | CHINACOTA | NORTE_DE_SANTANDER | 54172 | 54 | 174 | 2026-06-01
SSFV CHRISTIAN YESIS CAMACHO PRADA | 0.01 | SOLAR | EN OPERACIÓN | AGPE | 2025-05-02 | 2025 | VILLA_DEL_ROSARIO | NORTE_DE_SANTANDER | 54874 | 54 | 174 | 2026-06-01
S.F.V. AGROPECUARIA U2 S.A. | 0.01 | SOLAR | EN OPERACIÓN | AGPE | 2025-08-22 | 2025 | GUARNE | ANTIOQUIA | 05318 | 05 | 174 | 2026-06-01
716964752 AGPE (Potencia menor o igual a1MW) 10kW | 0.01 | SOLAR | EN OPERACIÓN | AGPE | 2025-02-13 | 2025 | CUNDINAMARCA | CUNDINAMARCA |  | 25 | 174 | 2026-06-01
715766556 AGPE (Potencia menor o igual a1MW) 10kW | 0.01 | SOLAR | EN OPERACIÓN | AGPE | 2025-02-12 | 2025 | CUNDINAMARCA | CUNDINAMARCA |  | 25 | 174 | 2026-06-01
ALBA MARTINEZ | 0.01 | SOLAR | EN OPERACIÓN | AGPE | 2024-02-16 | 2024 | VALLEDUPAR | CESAR | 20001 | 20 | 174 | 2026-06-01
689305931 AGPE (Potencia menor o igual a1MW) 10kW | 0.01 | SOLAR | EN OPERACIÓN | AGPE | 2025-01-16 | 2025 | BOGOTA_D.C. | BOGOTA_D.C. | 11001 | 11 | 174 | 2026-06-01
695694400 AGPE (Potencia menor o igual a1MW) 10kW | 0.01 | SOLAR | EN OPERACIÓN | AGPE | 2025-01-09 | 2025 | BOGOTA_D.C. | BOGOTA_D.C. | 11001 | 11 | 174 | 2026-06-01
OFELIA GORDILLO AMADO | 0.01 | SOLAR | EN OPERACIÓN | AGPE | 2024-11-22 | 2024 | VALLEDUPAR | CESAR | 20001 | 20 | 174 | 2026-06-01
CLL 62 34D 06 CRA 34D 61 42 KENNEDYCESAR ALONSO ARIAS MUNOZ | 0.01 | SOLAR | EN OPERACIÓN | AGPE | 2025-03-17 | 2025 | MANIZALES | CALDAS | 17001 | 17 | 174 | 2026-06-01
AGPE LICEO FIDELINA 10 KW | 0.01 | SOLAR | EN OPERACIÓN | AGPE | 2025-02-12 | 2025 | PUERTO_TEJADA | CAUCA | 19573 | 19 | 174 | 2026-06-01
AGPE SSFV AUTOCENTRO TERPEL LA AVENIDA | 0.01 | SOLAR | EN OPERACIÓN | AGPE | 2025-02-14 | 2025 | POPAYAN | CAUCA | 19001 | 19 | 174 | 2026-06-01
S.F.V. Claudia Marcela Ocampo Ruiz | 0.01 | SOLAR | EN OPERACIÓN | AGPE | 2025-07-22 | 2025 | MARINILLA | ANTIOQUIA | 05440 | 05 | 174 | 2026-06-01
S.F.V. PROYECTOS HOYOS Y ARANGO S.A.S. | 0.01 | SOLAR | EN OPERACIÓN | AGPE | 2025-05-22 | 2025 | ENVIGADO | ANTIOQUIA | 05266 | 05 | 174 | 2026-06-01
S.F.V. Magdori Giraldo Giraldo | 0.01 | SOLAR | EN OPERACIÓN | AGPE | 2025-06-25 | 2025 | JERICO | ANTIOQUIA | 05368 | 05 | 174 | 2026-06-01
AGPE PARCELACION SAN FRANCISCO CASA 43 | 0.01 | SOLAR | EN OPERACIÓN | AGPE | 2025-02-13 | 2025 | POPAYAN | CAUCA | 19001 | 19 | 174 | 2026-06-01
AGPE EDS LA BODEGA REPUESTOS | 0.01 | SOLAR | EN OPERACIÓN | AGPE | 2024-11-28 | 2024 | POPAYAN | CAUCA | 19001 | 19 | 174 | 2026-06-01
AGPE SSFV CASA DE LA ESPIRITUALIDAD SANTA MARÍA DEL CAMINO | 0.01 | SOLAR | EN OPERACIÓN | AGPE | 2025-05-29 | 2025 | POPAYAN | CAUCA | 19001 | 19 | 174 | 2026-06-01
ESTACION SERVICIO TERPEL NEIRA CALLE 12 N 6 182 BODEGA 203 ZONA INDUSTRIAL ANTIGUA PLAZA DE FERIAS DOSQUEBRADAS RISARALDA ENERGITEL SAS | 0.01 | SOLAR | EN OPERACIÓN | AGPE | 2025-04-11 | 2025 | DOSQUEBRADAS | RISARALDA | 66170 | 66 | 174 | 2026-06-01
Nellis Manjarres Rodriguez | 0.01 | SOLAR | EN OPERACIÓN | AGPE | 2025-03-15 | 2025 | MAGANGUE | BOLIVAR | 13430 | 13 | 174 | 2026-06-01
CTA_86641_JUAN DAVID PABON ARDILA | 0.01 | SOLAR | EN OPERACIÓN | AGPE | 2025-01-13 | 2025 | PIEDECUESTA | SANTANDER | 68547 | 68 | 174 | 2026-06-01
SSFV EDGAR DIAZ | 0.01 | SOLAR | EN OPERACIÓN | AGPE | 2024-07-17 | 2024 | SAN_JOSE_DE_CUCUTA | NORTE_DE_SANTANDER | 54001 | 54 | 174 | 2026-06-01
FCA SAN JOSE | 0.01 | SOLAR | EN OPERACIÓN | AGPE | 2025-03-20 | 2025 | SAN_JOSE_DE_URE | CORDOBA | 23682 | 23 | 174 | 2026-06-01
CARMEN EDITH GONZALEZ MEJIA | 0.01 | SOLAR | EN OPERACIÓN | AGPE | 2024-12-04 | 2024 | MONTERIA | CORDOBA | 23001 | 23 | 174 | 2026-06-01
SERGIO LUIS OLARTE | 0.01 | SOLAR | EN OPERACIÓN | AGPE | 2024-10-07 | 2024 | VALLEDUPAR | CESAR | 20001 | 20 | 174 | 2026-06-01
LUZ COELLI SERNA ARISTIZABAL | 0.01 | SOLAR | EN OPERACIÓN | AGPE | 2020-01-03 | 2020 | BARRANQUILLA | ATLANTICO | 08001 | 08 | 174 | 2026-06-01
JAVIER HUMBERTO MEJIA MORRON | 0.01 | SOLAR | EN OPERACIÓN | AGPE | 2020-01-07 | 2020 | BARRANQUILLA | ATLANTICO | 08001 | 08 | 174 | 2026-06-01
RAFAEL MANOTAS ARTUZ | 0.01 | SOLAR | EN OPERACIÓN | AGPE | 2019-10-25 | 2019 | BARRANQUILLA | ATLANTICO | 08001 | 08 | 174 | 2026-06-01
SSFV MARIO ALEXIS GUERRERO MOLINA | 0.01 | SOLAR | EN OPERACIÓN | AGPE | 2024-06-20 | 2024 | LOS_PATIOS | NORTE_DE_SANTANDER | 54405 | 54 | 174 | 2026-06-01
SSFV MARIA GRACIELA NAVARRO PRADA | 0.01 | SOLAR | EN OPERACIÓN | AGPE | 2024-06-21 | 2024 | LOS_PATIOS | NORTE_DE_SANTANDER | 54405 | 54 | 174 | 2026-06-01
603841188 AGPE (Potencia menor o igual a1MW) 10kW | 0.01 | SOLAR | EN OPERACIÓN | AGPE | 2025-01-03 | 2025 | BOGOTA_D.C. | BOGOTA_D.C. | 11001 | 11 | 174 | 2026-06-01
700605458 AGPE (Potencia menor o igual a1MW) 10kW | 0.01 | SOLAR | EN OPERACIÓN | AGPE | 2025-03-14 | 2025 | BOGOTA_D.C. | BOGOTA_D.C. | 11001 | 11 | 174 | 2026-06-01
VIA PANAMERICANA KM2LA FLORIDA GROUP S A S | 0.01 | SOLAR | EN OPERACIÓN | AGPE | 2025-04-01 | 2025 | MANIZALES | CALDAS | 17001 | 17 | 174 | 2026-06-01
674569648 AGPE (Potencia menor o igual a1MW) 10kW | 0.01 | SOLAR | EN OPERACIÓN | AGPE | 2024-11-21 | 2024 | BOGOTA_D.C. | BOGOTA_D.C. | 11001 | 11 | 174 | 2026-06-01
667436832 AGPE (Potencia menor o igual a1MW) 10kW | 0.01 | SOLAR | EN OPERACIÓN | AGPE | 2024-12-30 | 2024 | CUNDINAMARCA | CUNDINAMARCA |  | 25 | 174 | 2026-06-01
666193555 AGPE (Potencia menor o igual a1MW) 10kW | 0.01 | SOLAR | EN OPERACIÓN | AGPE | 2024-11-07 | 2024 | BOGOTA_D.C. | BOGOTA_D.C. | 11001 | 11 | 174 | 2026-06-01
665746913 AGPE (Potencia menor o igual a1MW) 10kW | 0.01 | SOLAR | EN OPERACIÓN | AGPE | 2024-10-07 | 2024 | CUNDINAMARCA | CUNDINAMARCA |  | 25 | 174 | 2026-06-01
ANDRE PHILIPPE CAPOT CDM 103 03 CAS 86 CERROS DE LA ALHAMBRA CERROSDE LA ALHAMBRA | 0.01 | SOLAR | EN OPERACIÓN | AGPE | 2025-03-17 | 2025 | MANIZALES | CALDAS | 17001 | 17 | 174 | 2026-06-01
CDM BRISAMAR MNZ 6 LOT 3 MARIA EUGENIA DE LOS RIOS MARIN | 0.01 | SOLAR | EN OPERACIÓN | AGPE | 2025-05-30 | 2025 | PEREIRA | RISARALDA | 66001 | 66 | 174 | 2026-06-01
CRA 23 NO 63 15 AV SANTANDEREDIFICIO EL CASTILLO P H | 0.01 | SOLAR | EN OPERACIÓN | AGPE | 2025-03-25 | 2025 | MANIZALES | CALDAS | 17001 | 17 | 174 | 2026-06-01
661847012 AGPE (Potencia menor o igual a1MW) 10kW | 0.01 | SOLAR | EN OPERACIÓN | AGPE | 2024-12-11 | 2024 | CUNDINAMARCA | CUNDINAMARCA |  | 25 | 174 | 2026-06-01
660149968 AGPE (Potencia menor o igual a1MW) 10kW | 0.01 | SOLAR | EN OPERACIÓN | AGPE | 2024-10-02 | 2024 | CUNDINAMARCA | CUNDINAMARCA |  | 25 | 174 | 2026-06-01
SSFV JHONATHAN RANGEL | 0.01 | SOLAR | EN OPERACIÓN | AGPE | 2024-07-16 | 2024 | VILLA_DEL_ROSARIO | NORTE_DE_SANTANDER | 54874 | 54 | 174 | 2026-06-01
SSFV JUNIOR EFRAIN BOTERO SUAREZ | 0.01 | SOLAR | EN OPERACIÓN | AGPE | 2024-05-24 | 2024 | SAN_JOSE_DE_CUCUTA | NORTE_DE_SANTANDER | 54001 | 54 | 174 | 2026-06-01
SSFV CLAUDIA MARQUESA DEL PILAR RUEDA CACERES | 0.01 | SOLAR | EN OPERACIÓN | AGPE | 2024-07-09 | 2024 | SAN_JOSE_DE_CUCUTA | NORTE_DE_SANTANDER | 54001 | 54 | 174 | 2026-06-01
SSFV DIONEL ALBARRACIN ORTEGA | 0.01 | SOLAR | EN OPERACIÓN | AGPE | 2024-05-28 | 2024 | SAN_JOSE_DE_CUCUTA | NORTE_DE_SANTANDER | 54001 | 54 | 174 | 2026-06-01
SSFV CARLOS ISAIAS OLIVEROS PASION | 0.01 | SOLAR | EN OPERACIÓN | AGPE | 2024-06-17 | 2024 | CHINACOTA | NORTE_DE_SANTANDER | 54172 | 54 | 174 | 2026-06-01
SSFV CLARIBEL DIAZ ZAMORA | 0.01 | SOLAR | EN OPERACIÓN | AGPE | 2024-05-22 | 2024 | SAN_JOSE_DE_CUCUTA | NORTE_DE_SANTANDER | 54001 | 54 | 174 | 2026-06-01
656538121 AGPE (Potencia menor o igual a1MW) 10kW | 0.01 | SOLAR | EN OPERACIÓN | AGPE | 2024-10-04 | 2024 | BOGOTA_D.C. | BOGOTA_D.C. | 11001 | 11 | 174 | 2026-06-01
654120477 AGPE (Potencia menor o igual a1MW) 10kW | 0.01 | SOLAR | EN OPERACIÓN | AGPE | 2024-11-14 | 2024 | CUNDINAMARCA | CUNDINAMARCA |  | 25 | 174 | 2026-06-01
648670055 AGPE (Potencia menor o igual a1MW) 10kW | 0.01 | SOLAR | EN OPERACIÓN | AGPE | 2024-09-10 | 2024 | CUNDINAMARCA | CUNDINAMARCA |  | 25 | 174 | 2026-06-01
MAURICIO DE JESUS ARANGO TAMAYO | 0.01 | SOLAR | EN OPERACIÓN | AGPE | 2025-04-16 | 2025 | MONTERIA | CORDOBA | 23001 | 23 | 174 | 2026-06-01
NEISA FINCA LA GRANJA CERVANTES DE BLEL | 0.01 | SOLAR | EN OPERACIÓN | AGPE | 2021-09-22 | 2021 | BARRANQUILLA | ATLANTICO | 08001 | 08 | 174 | 2026-06-01
RODRIGO TOBAR JARAMILLO | 0.01 | SOLAR | EN OPERACIÓN | AGPE | 2023-04-03 | 2023 | BELLO | ANTIOQUIA | 05088 | 05 | 174 | 2026-06-01
GEROLD ZELLER | 0.01 | SOLAR | EN OPERACIÓN | AGPE | 2023-04-12 | 2023 | RIONEGRO | ANTIOQUIA | 05615 | 05 | 174 | 2026-06-01
S.F.V. Luis Ernesto Palacio Mejía | 0.01 | SOLAR | EN OPERACIÓN | AGPE | 2025-07-14 | 2025 | SANTA_ROSA_DE_OSOS | ANTIOQUIA | 05686 | 05 | 174 | 2026-06-01
S.F.V. Jairo Enrique Ruiz Tamayo | 0.01 | SOLAR | EN OPERACIÓN | AGPE | 2025-06-19 | 2025 | DONMATIAS | ANTIOQUIA | 05237 | 05 | 174 | 2026-06-01
S.F.V. Publio Antonio Restrepo Arboleda | 0.01 | SOLAR | EN OPERACIÓN | AGPE | 2025-07-01 | 2025 | SANTA_ROSA_DE_OSOS | ANTIOQUIA | 05686 | 05 | 174 | 2026-06-01
S.F.V. Alba Eugenia Buritica Quintero | 0.01 | SOLAR | EN OPERACIÓN | AGPE | 2025-08-15 | 2025 | SANTA_FE_DE_ANTIOQUIA | ANTIOQUIA | 05042 | 05 | 174 | 2026-06-01
SSFV SERGIO AUGUSTO PARRA DUARTE | 0.01 | SOLAR | EN OPERACIÓN | AGPE | 2025-06-25 | 2025 | SAN_JOSE_DE_CUCUTA | NORTE_DE_SANTANDER | 54001 | 54 | 174 | 2026-06-01
JOSE M PAEZ B | 0.01 | SOLAR | EN OPERACIÓN | AGPE | 2024-10-28 | 2024 | CARTAGENA_DE_INDIAS | BOLIVAR | 13001 | 13 | 174 | 2026-06-01
EVER ALFONSO ORDO¿EZ GUTIERREZ | 0.01 | SOLAR | EN OPERACIÓN | AGPE | 2024-10-29 | 2024 | VALLEDUPAR | CESAR | 20001 | 20 | 174 | 2026-06-01
LUIS CARLOS CASTRO RANGEL | 0.01 | SOLAR | EN OPERACIÓN | AGPE | 2024-11-28 | 2024 | MONTERIA | CORDOBA | 23001 | 23 | 174 | 2026-06-01
638467333 AGPE (Potencia menor o igual a1MW) 10kW | 0.01 | SOLAR | EN OPERACIÓN | AGPE | 2024-09-19 | 2024 | BOGOTA_D.C. | BOGOTA_D.C. | 11001 | 11 | 174 | 2026-06-01
638268630 AGPE (Potencia menor o igual a1MW) 10kW | 0.01 | SOLAR | EN OPERACIÓN | AGPE | 2024-09-05 | 2024 | BOGOTA_D.C. | BOGOTA_D.C. | 11001 | 11 | 174 | 2026-06-01
SSFV AMADO BALLESTERO | 0.01 | SOLAR | EN OPERACIÓN | AGPE | 2024-06-24 | 2024 | AGUACHICA | CESAR | 20011 | 20 | 174 | 2026-06-01
JOACO HERNANDO BERRIO VILLAREAL | 0.01 | SOLAR | EN OPERACIÓN | AGPE | 2024-03-02 | 2024 | CARTAGENA_DE_INDIAS | BOLIVAR | 13001 | 13 | 174 | 2026-06-01
CTA_441070_INGENIERIA CC SSFV | 0.01 | SOLAR | EN OPERACIÓN | AGPE | 2025-03-05 | 2025 | BUCARAMANGA | SANTANDER | 68001 | 68 | 174 | 2026-06-01
CTA_1422549_GREEN POWER CORP SAS | 0.01 | SOLAR | EN OPERACIÓN | AGPE | 2025-02-24 | 2025 | BUCARAMANGA | SANTANDER | 68001 | 68 | 174 | 2026-06-01
DAVID RABAL | 0.01 | SOLAR | EN OPERACIÓN | AGPE | 2023-05-18 | 2023 | BARRANQUILLA | ATLANTICO | 08001 | 08 | 174 | 2026-06-01
RICARDO SOJO GUZMAN | 0.01 | SOLAR | EN OPERACIÓN | AGPE | 2023-03-17 | 2023 | BARRANQUILLA | ATLANTICO | 08001 | 08 | 174 | 2026-06-01
658541514 AGPE (Potencia menor o igual a1MW) 10kW | 0.01 | SOLAR | EN OPERACIÓN | AGPE | 2024-10-29 | 2024 | CUNDINAMARCA | CUNDINAMARCA |  | 25 | 174 | 2026-06-01
685198858 AGPE (Potencia menor o igual a1MW) 10kW | 0.01 | SOLAR | EN OPERACIÓN | AGPE | 2024-12-14 | 2024 | CUNDINAMARCA | CUNDINAMARCA |  | 25 | 174 | 2026-06-01
SSFV MAURICIO CASTELLANOS ORTIZ | 0.01 | SOLAR | EN OPERACIÓN | AGPE | 2024-04-02 | 2024 | VILLA_DEL_ROSARIO | NORTE_DE_SANTANDER | 54874 | 54 | 174 | 2026-06-01
SSFV SHESSY ALEXANDRA BENAVIDES LOPEZ | 0.01 | SOLAR | EN OPERACIÓN | AGPE | 2024-04-24 | 2024 | VILLA_DEL_ROSARIO | NORTE_DE_SANTANDER | 54874 | 54 | 174 | 2026-06-01
680725136 AGPE (Potencia menor o igual a1MW) 10kW | 0.01 | SOLAR | EN OPERACIÓN | AGPE | 2024-12-04 | 2024 | CUNDINAMARCA | CUNDINAMARCA |  | 25 | 174 | 2026-06-01
AGPE MORINDA SANTA ROSA | 0.01 | SOLAR | EN OPERACIÓN | AGPE | 2024-12-19 | 2024 | POPAYAN | CAUCA | 19001 | 19 | 174 | 2026-06-01
SSFV CIRO ALFONSO DURAN JAIMES | 0.01 | SOLAR | EN OPERACIÓN | AGPE | 2025-06-18 | 2025 | VILLA_DEL_ROSARIO | NORTE_DE_SANTANDER | 54874 | 54 | 174 | 2026-06-01
S.F.V. Oscar Argirio Villa Ruiz | 0.01 | SOLAR | EN OPERACIÓN | AGPE | 2025-05-21 | 2025 | BETANIA | ANTIOQUIA | 05091 | 05 | 174 | 2026-06-01
S.F.V. CADAVID VELEZ Y CIA SAS | 0.01 | SOLAR | EN OPERACIÓN | AGPE | 2025-08-01 | 2025 | GUARNE | ANTIOQUIA | 05318 | 05 | 174 | 2026-06-01
S.F.V. Jose Esteban Echavarría Escobar | 0.01 | SOLAR | EN OPERACIÓN | AGPE | 2025-12-31 | 2025 | RIONEGRO | ANTIOQUIA | 05615 | 05 | 174 | 2026-06-01
SSFV MYRIAN MORENO SARMIENTO | 0.01 | SOLAR | EN OPERACIÓN | AGPE | 2025-08-28 | 2025 | SAN_JOSE_DE_CUCUTA | NORTE_DE_SANTANDER | 54001 | 54 | 174 | 2026-06-01
SSFV JOSE LORENZO ANGARITA HERRERA | 0.01 | SOLAR | EN OPERACIÓN | AGPE | 2025-06-17 | 2025 | SAN_JOSE_DE_CUCUTA | NORTE_DE_SANTANDER | 54001 | 54 | 174 | 2026-06-01
SSFV LIZA MARIA CANAL PERALTA | 0.01 | SOLAR | EN OPERACIÓN | AGPE | 2025-07-28 | 2025 | VILLA_DEL_ROSARIO | NORTE_DE_SANTANDER | 54874 | 54 | 174 | 2026-06-01
SSFV JENNY CLORET RAMIREZ RUEDA | 0.01 | SOLAR | EN OPERACIÓN | AGPE | 2025-07-01 | 2025 | SAN_JOSE_DE_CUCUTA | NORTE_DE_SANTANDER | 54001 | 54 | 174 | 2026-06-01
ANGELLA STELLA LOPERA PEREZ | 0.01 | SOLAR | EN OPERACIÓN | AGPE | 2023-04-04 | 2023 | SANTA_ROSA_DE_OSOS | ANTIOQUIA | 05686 | 05 | 174 | 2026-06-01
LUIS HERNANDO MESA CIRO | 0.01 | SOLAR | EN OPERACIÓN | AGPE | 2023-04-01 | 2023 | ENVIGADO | ANTIOQUIA | 05266 | 05 | 174 | 2026-06-01
HENRY RAFAEL JIMENEZ PORTO | 0.01 | SOLAR | EN OPERACIÓN | AGPE | 2022-02-12 | 2022 | SANTA_MARTA | MAGDALENA | 47001 | 47 | 174 | 2026-06-01
674219143 AGPE (Potencia menor o igual a1MW) 10kW | 0.01 | SOLAR | EN OPERACIÓN | AGPE | 2024-12-13 | 2024 | CUNDINAMARCA | CUNDINAMARCA |  | 25 | 174 | 2026-06-01
672608809 AGPE (Potencia menor o igual a1MW) 10kW | 0.01 | SOLAR | EN OPERACIÓN | AGPE | 2024-12-04 | 2024 | CUNDINAMARCA | CUNDINAMARCA |  | 25 | 174 | 2026-06-01
666351047 AGPE (Potencia menor o igual a1MW) 10kW | 0.01 | SOLAR | EN OPERACIÓN | AGPE | 2024-12-13 | 2024 | CUNDINAMARCA | CUNDINAMARCA |  | 25 | 174 | 2026-06-01
650104835 AGPE (Potencia menor o igual a1MW) 10kW | 0.01 | SOLAR | EN OPERACIÓN | AGPE | 2024-09-09 | 2024 | CUNDINAMARCA | CUNDINAMARCA |  | 25 | 174 | 2026-06-01
SSFV JOHANNA PAOLA SALAZAR PORTILLO | 0.01 | SOLAR | EN OPERACIÓN | AGPE | 2024-05-09 | 2024 | AGUACHICA | CESAR | 20011 | 20 | 174 | 2026-06-01
SSFV JAVIER ARMANDO PARRA GALLEGO | 0.01 | SOLAR | EN OPERACIÓN | AGPE | 2024-05-06 | 2024 | LOS_PATIOS | NORTE_DE_SANTANDER | 54405 | 54 | 174 | 2026-06-01
GUSTAVO FERNANDEZ | 0.01 | SOLAR | EN OPERACIÓN | AGPE | 2024-03-19 | 2024 | VALLEDUPAR | CESAR | 20001 | 20 | 174 | 2026-06-01
SSFV NELLY SANCHEZ PEÑARANDA | 0.01 | SOLAR | EN OPERACIÓN | AGPE | 2024-03-12 | 2024 | SAN_JOSE_DE_CUCUTA | NORTE_DE_SANTANDER | 54001 | 54 | 174 | 2026-06-01
645492736 AGPE (Potencia menor o igual a1MW) 10kW | 0.01 | SOLAR | EN OPERACIÓN | AGPE | 2024-10-04 | 2024 | CUNDINAMARCA | CUNDINAMARCA |  | 25 | 174 | 2026-06-01
CARRERA 43 9C 35 CALI NELSON EUCARIO CARDONA PINEDA | 0.01 | SOLAR | EN OPERACIÓN | AGPE | 2025-06-19 | 2025 | MANIZALES | CALDAS | 17001 | 17 | 174 | 2026-06-01
CL 23 21 45 ED BCH LUIS FERNANDO GIRALDO | 0.01 | SOLAR | EN OPERACIÓN | AGPE | 2025-04-28 | 2025 | DOSQUEBRADAS | RISARALDA | 66170 | 66 | 174 | 2026-06-01
HERNANDO URIBE MORON LOBO | 0.01 | SOLAR | EN OPERACIÓN | AGPE | 2024-10-30 | 2024 | VALLEDUPAR | CESAR | 20001 | 20 | 174 | 2026-06-01
RAFAEL CALDERON | 0.01 | SOLAR | EN OPERACIÓN | AGPE | 2024-12-31 | 2024 | VALLEDUPAR | CESAR | 20001 | 20 | 174 | 2026-06-01
SSFV CARLOS EDUARDO COLMENARES ROJAS | 0.01 | SOLAR | EN OPERACIÓN | AGPE | 2024-06-11 | 2024 | MEDELLIN | ANTIOQUIA | 05001 | 05 | 174 | 2026-06-01
SSFV JESSIKA NIETO | 0.01 | SOLAR | EN OPERACIÓN | AGPE | 2024-03-08 | 2024 | MEDELLIN | ANTIOQUIA | 05001 | 05 | 174 | 2026-06-01
VATIA S.A. E.S.P. | 0.01 | SOLAR | EN OPERACIÓN | AGPE | 2023-11-11 | 2023 | LORICA | CORDOBA | 23417 | 23 | 174 | 2026-06-01
BEATRIZ CECILIA DE VIVERO PEREZ | 0.01 | SOLAR | EN OPERACIÓN | AGPE | 2024-12-16 | 2024 | MONTERIA | CORDOBA | 23001 | 23 | 174 | 2026-06-01
638477709 AGPE (Potencia menor o igual a1MW) 10kW | 0.01 | SOLAR | EN OPERACIÓN | AGPE | 2024-09-02 | 2024 | BOGOTA_D.C. | BOGOTA_D.C. | 11001 | 11 | 174 | 2026-06-01
CR 23 62 39 PALOGRANDE C & S AGRICOLA SAS | 0.01 | SOLAR | EN OPERACIÓN | AGPE | 2025-05-21 | 2025 | PEREIRA | RISARALDA | 66001 | 66 | 174 | 2026-06-01
AUT NORTE 86 35 ENERACCION SAS | 0.01 | SOLAR | EN OPERACIÓN | AGPE | 2025-05-22 | 2025 | PEREIRA | RISARALDA | 66001 | 66 | 174 | 2026-06-01
627099611 AGPE (Potencia menor o igual a1MW) 10kW | 0.01 | SOLAR | EN OPERACIÓN | AGPE | 2024-12-24 | 2024 | CUNDINAMARCA | CUNDINAMARCA |  | 25 | 174 | 2026-06-01
SSFV SEMINARIO MAYOR - EL BUEN PASTOR | 0.01 | SOLAR | EN OPERACIÓN | AGPE | 2024-04-01 | 2024 | SAN_JOSE_DE_CUCUTA | NORTE_DE_SANTANDER | 54001 | 54 | 174 | 2026-06-01
S.F.V. IMAD MATAR DAVAGE | 0.01 | SOLAR | EN OPERACIÓN | AGPE | 2025-08-04 | 2025 | ENVIGADO | ANTIOQUIA | 05266 | 05 | 174 | 2026-06-01
S.F.V. Yannick Mertel | 0.01 | SOLAR | EN OPERACIÓN | AGPE | 2025-06-02 | 2025 | MEDELLIN | ANTIOQUIA | 05001 | 05 | 174 | 2026-06-01
S.F.V. David Arboleda | 0.01 | SOLAR | EN OPERACIÓN | AGPE | 2025-05-26 | 2025 | VENECIA | ANTIOQUIA | 05861 | 05 | 174 | 2026-06-01
S.F.V. Mariluz Soto Echeverri | 0.01 | SOLAR | EN OPERACIÓN | AGPE | 2025-08-08 | 2025 | JERICO | ANTIOQUIA | 05368 | 05 | 174 | 2026-06-01
S.F.V. jaime alberto higuita higuita | 0.01 | SOLAR | EN OPERACIÓN | AGPE | 2025-08-28 | 2025 | APARTADO | ANTIOQUIA | 05045 | 05 | 174 | 2026-06-01
SSFV CCE CONSTRUCCIONES CIVILES Y ESPECIALES SAS | 0.01 | SOLAR | EN OPERACIÓN | AGPE | 2025-08-01 | 2025 | VILLA_DEL_ROSARIO | NORTE_DE_SANTANDER | 54874 | 54 | 174 | 2026-06-01
SSFV JIMENEZ SALAZAR LISSETT LORENA | 0.01 | SOLAR | EN OPERACIÓN | AGPE | 2025-06-10 | 2025 | LOS_PATIOS | NORTE_DE_SANTANDER | 54405 | 54 | 174 | 2026-06-01
S.F.V. Alvaro Diego Pérez Alvarez | 0.01 | SOLAR | EN OPERACIÓN | AGPE | 2025-08-31 | 2025 | SABANETA | ANTIOQUIA | 05631 | 05 | 174 | 2026-06-01
URBANIZACION FARO DE ALEJANDRIA PH. | 0.01 | SOLAR | EN OPERACIÓN | AGPE | 2023-12-27 | 2023 | MEDELLIN | ANTIOQUIA | 05001 | 05 | 174 | 2026-06-01
EDIFICIO MONTERIO PROPIEDAD HORIZONTAL | 0.01 | SOLAR | EN OPERACIÓN | AGPE | 2023-05-02 | 2023 | ITAGUI | ANTIOQUIA | 05360 | 05 | 174 | 2026-06-01
619563335 AGPE (Potencia menor o igual a1MW) 10kW | 0.01 | SOLAR | EN OPERACIÓN | AGPE | 2024-08-05 | 2024 | BOGOTA_D.C. | BOGOTA_D.C. | 11001 | 11 | 174 | 2026-06-01
VDA GUAMARAL JOSE MANUEL VELEZ VELEZ | 0.01 | SOLAR | EN OPERACIÓN | AGPE | 2025-06-04 | 2025 | VILLAMARIA | CALDAS | 17873 | 17 | 174 | 2026-06-01
CRA 11 13 47 SAN ANTONIO MARCO ALEJANDRO COELLO GIL | 0.01 | SOLAR | EN OPERACIÓN | AGPE | 2025-05-28 | 2025 | LA_DORADA | CALDAS | 17380 | 17 | 174 | 2026-06-01
CRA 15 13 21 JULIO ALBERTO CASTILLO DIAZ | 0.01 | SOLAR | EN OPERACIÓN | AGPE | 2025-05-23 | 2025 | PEREIRA | RISARALDA | 66001 | 66 | 174 | 2026-06-01
464483_ROJAS GOMEZ GILBERTO | 0.01 | SOLAR | EN OPERACIÓN | AGPE | 2025-08-09 | 2025 | PINCHOTE | SANTANDER | 68549 | 68 | 174 | 2026-06-01
1677153_MARGARITA GELVEZ DE ORTEGA | 0.01 | SOLAR | EN OPERACIÓN | AGPE | 2025-07-09 | 2025 | EL_PLAYON | SANTANDER | 68255 | 68 | 174 | 2026-06-01
DORIAN AUGUSTO LASTRE GONZALEZ | 0.01 | SOLAR | EN OPERACIÓN | AGPE | 2023-11-07 | 2023 | SINCELEJO | SUCRE | 70001 | 70 | 174 | 2026-06-01
SSFV JORGE SIMON HAGE | 0.01 | SOLAR | EN OPERACIÓN | AGPE | 2024-03-01 | 2024 | LOS_PATIOS | NORTE_DE_SANTANDER | 54405 | 54 | 174 | 2026-06-01
SSFV ANDRÉS YESID PEÑALOZA SALAMANCA | 0.01 | SOLAR | EN OPERACIÓN | AGPE | 2024-02-26 | 2024 | SAN_JOSE_DE_CUCUTA | NORTE_DE_SANTANDER | 54001 | 54 | 174 | 2026-06-01
432698_MANTILLA PRADA JORGE EDUARDO | 0.01 | SOLAR | EN OPERACIÓN | AGPE | 2025-07-17 | 2025 | GIRON | SANTANDER | 68307 | 68 | 174 | 2026-06-01
ESTACION DE SERVICIO TERPEL URBINA | 0.01 | SOLAR | EN OPERACIÓN | AGPE | 2025-05-06 | 2025 | MONTERIA | CORDOBA | 23001 | 23 | 174 | 2026-06-01
534542051 AGPE (Potencia menor o igual a1MW) 10kW | 0.01 | SOLAR | EN OPERACIÓN | AGPE | 2024-07-10 | 2024 | CUNDINAMARCA | CUNDINAMARCA |  | 25 | 174 | 2026-06-01
CANDIDA ROSA FINCA LA FLORIDA DORIA DE ATENCIO | 0.01 | SOLAR | EN OPERACIÓN | AGPE | 2025-06-25 | 2025 | VALENCIA | CORDOBA | 23855 | 23 | 174 | 2026-06-01
MARTHA PATRICIA ARROYO | 0.01 | SOLAR | EN OPERACIÓN | AGPE | 2025-04-12 | 2025 | MONTERIA | CORDOBA | 23001 | 23 | 174 | 2026-06-01
M.R.M S.A.S INVERSIONES Y CONSTRUCCIONES | 0.01 | SOLAR | EN OPERACIÓN | AGPE | 2024-11-21 | 2024 | MONTERIA | CORDOBA | 23001 | 23 | 174 | 2026-06-01
DIEGO ALEXANDER USECHE DIMAS | 0.01 | SOLAR | EN OPERACIÓN | AGPE | 2025-01-16 | 2025 | MONTERIA | CORDOBA | 23001 | 23 | 174 | 2026-06-01
MARIA LUISA ARZUAGA GUTIERREZ | 0.01 | SOLAR | EN OPERACIÓN | AGPE | 2025-06-03 | 2025 | VALLEDUPAR | CESAR | 20001 | 20 | 174 | 2026-06-01
JORGE ORTIZ LONDO¿O | 0.01 | SOLAR | EN OPERACIÓN | AGPE | 2024-11-09 | 2024 | VALLEDUPAR | CESAR | 20001 | 20 | 174 | 2026-06-01
KM 1 VIA CERRO DE ORO CASA LA COLINA VDA BUENAVISTA LOVEMADE SAS | 0.01 | SOLAR | EN OPERACIÓN | AGPE | 2025-05-30 | 2025 | MANIZALES | CALDAS | 17001 | 17 | 174 | 2026-06-01
610719958 AGPE (Potencia menor o igual a1MW) 10kW | 0.01 | SOLAR | EN OPERACIÓN | AGPE | 2024-06-14 | 2024 | BOGOTA_D.C. | BOGOTA_D.C. | 11001 | 11 | 174 | 2026-06-01
CARLOS ANDRES SALAZAR FRANCO | 0.01 | SOLAR | EN OPERACIÓN | AGPE | 2023-04-17 | 2023 | RIONEGRO | ANTIOQUIA | 05615 | 05 | 174 | 2026-06-01
GUILLERMO IVAN LOPERA PEREZ | 0.01 | SOLAR | EN OPERACIÓN | AGPE | 2023-03-29 | 2023 | ENTRERRIOS | ANTIOQUIA | 05264 | 05 | 174 | 2026-06-01
LUSMILA CECILIA LOPEZ NAVARRO | 0.01 | SOLAR | EN OPERACIÓN | AGPE | 2024-10-10 | 2024 | MONTERIA | CORDOBA | 23001 | 23 | 174 | 2026-06-01
DORIAN AUGUSTO LASTRE GONZALEZ | 0.01 | SOLAR | EN OPERACIÓN | AGPE | 2024-09-05 | 2024 | SINCELEJO | SUCRE | 70001 | 70 | 174 | 2026-06-01
FRANCISCO VEGA LACHARME | 0.01 | SOLAR | EN OPERACIÓN | AGPE | 2025-01-22 | 2025 | MONTERIA | CORDOBA | 23001 | 23 | 174 | 2026-06-01
EDS TAHAMIES | 0.01 | SOLAR | EN OPERACIÓN | AGPE | 2023-06-13 | 2023 | TOLEDO | ANTIOQUIA | 05819 | 05 | 174 | 2026-06-01
MARCELA AYERBE LALINDE | 0.01 | SOLAR | EN OPERACIÓN | AGPE | 2023-05-11 | 2023 | RETIRO | ANTIOQUIA | 05607 | 05 | 174 | 2026-06-01
INVERSIONES GUTIÉRREZ SANÍN SAS | 0.01 | SOLAR | EN OPERACIÓN | AGPE | 2023-11-10 | 2023 | BELMIRA | ANTIOQUIA | 05086 | 05 | 174 | 2026-06-01
WILSON IVAN ZULUAGA GALLEGO | 0.01 | SOLAR | EN OPERACIÓN | AGPE | 2023-02-13 | 2023 | MEDELLIN | ANTIOQUIA | 05001 | 05 | 174 | 2026-06-01
CASA ODONTOLOGICA POPAYÁN | 0.01 | SOLAR | EN OPERACIÓN | AGPE | 2023-06-16 | 2023 | POPAYAN | CAUCA | 19001 | 19 | 174 | 2026-06-01
609034576 AGPE (Potencia menor o igual a1MW) 10kW | 0.01 | SOLAR | EN OPERACIÓN | AGPE | 2024-06-17 | 2024 | CUNDINAMARCA | CUNDINAMARCA |  | 25 | 174 | 2026-06-01
1688939_GIOVANY DIAZ AMADO | 0.01 | SOLAR | EN OPERACIÓN | AGPE | 2025-07-11 | 2025 | SOCORRO | SANTANDER | 68755 | 68 | 174 | 2026-06-01
1152124_NORIEGA CAMPINO Y CIA S EN C | 0.01 | SOLAR | EN OPERACIÓN | AGPE | 2025-07-21 | 2025 | FLORIDABLANCA | SANTANDER | 68276 | 68 | 174 | 2026-06-01
SSFV JORGE ELIECER LEAL CASTRO | 0.01 | SOLAR | EN OPERACIÓN | AGPE | 2024-02-26 | 2024 | SAN_JOSE_DE_CUCUTA | NORTE_DE_SANTANDER | 54001 | 54 | 174 | 2026-06-01
1199908_SIERRA VARGAS JOSE ERNESTO | 0.01 | SOLAR | EN OPERACIÓN | AGPE | 2025-07-04 | 2025 | SOCORRO | SANTANDER | 68755 | 68 | 174 | 2026-06-01
NAI WILLIAN PLATA PABON | 0.01 | SOLAR | EN OPERACIÓN | AGPE | 2023-12-12 | 2023 | VALLEDUPAR | CESAR | 20001 | 20 | 174 | 2026-06-01
GEORGINA GALEANO DE ORTIZ | 0.01 | SOLAR | EN OPERACIÓN | AGPE | 2023-11-08 | 2023 | VALLEDUPAR | CESAR | 20001 | 20 | 174 | 2026-06-01
VENTURA FREDYS CORONADO OROZCO | 0.01 | SOLAR | EN OPERACIÓN | AGPE | 2024-03-16 | 2024 | VALLEDUPAR | CESAR | 20001 | 20 | 174 | 2026-06-01
594472860 AGPE (Potencia menor o igual a1MW) 10kW | 0.01 | SOLAR | EN OPERACIÓN | AGPE | 2024-06-13 | 2024 | CUNDINAMARCA | CUNDINAMARCA |  | 25 | 174 | 2026-06-01
587411122 AGPE (Potencia menor o igual a1MW) 10kW | 0.01 | SOLAR | EN OPERACIÓN | AGPE | 2024-04-30 | 2024 | CUNDINAMARCA | CUNDINAMARCA |  | 25 | 174 | 2026-06-01
CL 22 35 49 RAQUEL DE FRANCISCA CARDOZA ANGEL | 0.01 | SOLAR | EN OPERACIÓN | AGPE | 2025-08-28 | 2025 | PALMIRA | VALLE_DEL_CAUCA | 76520 | 76 | 174 | 2026-06-01
569681706 AGPE (Potencia menor o igual a1MW) 10kW | 0.01 | SOLAR | EN OPERACIÓN | AGPE | 2024-05-31 | 2024 | BOGOTA_D.C. | BOGOTA_D.C. | 11001 | 11 | 174 | 2026-06-01
1463208_BAUTISTA OSMA DILMER REYNALDO | 0.01 | SOLAR | EN OPERACIÓN | AGPE | 2025-08-06 | 2025 | SAN_GIL | SANTANDER | 68679 | 68 | 174 | 2026-06-01
227501_BALAGUERA SERRANO YOLANDA | 0.01 | SOLAR | EN OPERACIÓN | AGPE | 2025-07-30 | 2025 | GIRON | SANTANDER | 68307 | 68 | 174 | 2026-06-01
SSFV IMSALUD IPS BUENA ESPERANZA | 0.01 | SOLAR | EN OPERACIÓN | AGPE | 2024-03-05 | 2024 | SAN_JOSE_DE_CUCUTA | NORTE_DE_SANTANDER | 54001 | 54 | 174 | 2026-06-01
SSFV IMSALUD IPS LOS OLIVOS | 0.01 | SOLAR | EN OPERACIÓN | AGPE | 2024-07-11 | 2024 | SAN_JOSE_DE_CUCUTA | NORTE_DE_SANTANDER | 54001 | 54 | 174 | 2026-06-01
SSFV MARIA JOSE SERRANO MARTINEZ | 0.01 | SOLAR | EN OPERACIÓN | AGPE | 2024-01-04 | 2024 | CHINACOTA | NORTE_DE_SANTANDER | 54172 | 54 | 174 | 2026-06-01
SSFV HUGO ALEJANDRO CANAL JORDAN | 0.01 | SOLAR | EN OPERACIÓN | AGPE | 2024-01-15 | 2024 | SAN_JOSE_DE_CUCUTA | NORTE_DE_SANTANDER | 54001 | 54 | 174 | 2026-06-01
SSFV JORGE LIBARDO BOHORQUEZ DAZA | 0.01 | SOLAR | EN OPERACIÓN | AGPE | 2024-01-18 | 2024 | CHINACOTA | NORTE_DE_SANTANDER | 54172 | 54 | 174 | 2026-06-01
559737256 AGPE (Potencia menor o igual a1MW) 10kW | 0.01 | SOLAR | EN OPERACIÓN | AGPE | 2024-05-06 | 2024 | CUNDINAMARCA | CUNDINAMARCA |  | 25 | 174 | 2026-06-01
PAOLA ANDREA CHAMORRO ZULUAGA | 0.01 | SOLAR | EN OPERACIÓN | AGPE | 2024-02-26 | 2024 | ENVIGADO | ANTIOQUIA | 05266 | 05 | 174 | 2026-06-01
INSTITUCION EDUCATIVA LEOPOLDO PIZARRO | 0.01 | SOLAR | EN OPERACIÓN | AGPE | 2020-10-28 | 2020 | MIRANDA | CAUCA | 19455 | 19 | 174 | 2026-06-01
COLEGIO ALMIRANTE PADILLA | 0.01 | SOLAR | EN OPERACIÓN | AGPE | 2020-10-28 | 2020 | PADILLA | CAUCA | 19513 | 19 | 174 | 2026-06-01
COLEGIO JORGE ELIECER GAITAN (MARIA AUXILIADORA) | 0.01 | SOLAR | EN OPERACIÓN | AGPE | 2020-10-28 | 2020 | GUACHENE | CAUCA | 19300 | 19 | 174 | 2026-06-01
COLEGIO ESCIPION JARAMILLO | 0.01 | SOLAR | EN OPERACIÓN | AGPE | 2020-02-25 | 2020 | CALOTO | CAUCA | 19142 | 19 | 174 | 2026-06-01
NOHEMI HERNANDEZ MEDRANO | 0.01 | SOLAR | EN OPERACIÓN | AGPE | 2024-04-30 | 2024 | MONTERIA | CORDOBA | 23001 | 23 | 174 | 2026-06-01
CARLOS ENRIQUE TEJADA VELEZ | 0.01 | SOLAR | EN OPERACIÓN | AGPE | 2024-11-16 | 2024 | MOSQUERA | CUNDINAMARCA | 25473 | 25 | 174 | 2026-06-01
SSFV COOPERATIVA ESPECIALIZADA DE AHORRO Y CREDITO COOPIGON | 0.01 | SOLAR | EN OPERACIÓN | AGPE | 2025-06-24 | 2025 | AGUACHICA | CESAR | 20011 | 20 | 174 | 2026-06-01
SSFV EDWIN HERRERA | 0.01 | SOLAR | EN OPERACIÓN | AGPE | 2025-06-03 | 2025 | AGUACHICA | CESAR | 20011 | 20 | 174 | 2026-06-01
SSFV GABRIEL ANDRES FORERO GARZON | 0.01 | SOLAR | EN OPERACIÓN | AGPE | 2025-10-14 | 2025 | SAN_JOSE_DE_CUCUTA | NORTE_DE_SANTANDER | 54001 | 54 | 174 | 2026-06-01
SSFV CARLOS JORGE SANCHEZ SANCHEZ | 0.01 | SOLAR | EN OPERACIÓN | AGPE | 2025-07-17 | 2025 | SAN_JOSE_DE_CUCUTA | NORTE_DE_SANTANDER | 54001 | 54 | 174 | 2026-06-01
556904702 AGPE (Potencia menor o igual a1MW) 10kW | 0.01 | SOLAR | EN OPERACIÓN | AGPE | 2024-02-16 | 2024 | BOGOTA_D.C. | BOGOTA_D.C. | 11001 | 11 | 174 | 2026-06-01
CDM MONTEVERDE VDA EL ARENILLO CASA 8 MARIA TERESA CARRENO BUSTAMANTE | 0.01 | SOLAR | EN OPERACIÓN | AGPE | 2025-09-24 | 2025 | PEREIRA | RISARALDA | 66001 | 66 | 174 | 2026-06-01
552071287 AGPE (Potencia menor o igual a1MW) 10kW | 0.01 | SOLAR | EN OPERACIÓN | AGPE | 2024-02-14 | 2024 | CUNDINAMARCA | CUNDINAMARCA |  | 25 | 174 | 2026-06-01
551688558 AGPE (Potencia menor o igual a1MW) 10kW | 0.01 | SOLAR | EN OPERACIÓN | AGPE | 2024-02-23 | 2024 | BOGOTA_D.C. | BOGOTA_D.C. | 11001 | 11 | 174 | 2026-06-01
NELLYS ARTEAGA NARVAEZ | 0.01 | SOLAR | EN OPERACIÓN | AGPE | 2025-03-05 | 2025 | MONTERIA | CORDOBA | 23001 | 23 | 174 | 2026-06-01
514112_VILLAMARIN IBANEZ ALVARO | 0.01 | SOLAR | EN OPERACIÓN | AGPE | 2025-08-21 | 2025 | PIEDECUESTA | SANTANDER | 68547 | 68 | 174 | 2026-06-01
1213220_GARAVITO OCHOA YANETH | 0.01 | SOLAR | EN OPERACIÓN | AGPE | 2025-08-20 | 2025 | SAN_ALBERTO | SANTANDER | 20710 | 20 | 174 | 2026-06-01
260138_PRONALCI S A | 0.01 | SOLAR | EN OPERACIÓN | AGPE | 2025-08-20 | 2025 | BUCARAMANGA | SANTANDER | 68001 | 68 | 174 | 2026-06-01
SSFV WILMER JAIR CONTRERAS DURAN | 0.01 | SOLAR | EN OPERACIÓN | AGPE | 2024-04-01 | 2024 | SAN_JOSE_DE_CUCUTA | NORTE_DE_SANTANDER | 54001 | 54 | 174 | 2026-06-01
517001_H G CIA LTDA | 0.01 | SOLAR | EN OPERACIÓN | AGPE | 2025-08-17 | 2025 | GIRON | SANTANDER | 68307 | 68 | 174 | 2026-06-01
82822_RUEDA SIERRA YOLANDA | 0.01 | SOLAR | EN OPERACIÓN | AGPE | 2025-08-08 | 2025 | SABANA_DE_TORRES | SANTANDER | 68655 | 68 | 174 | 2026-06-01
SANTANA ROPERO CARASCAL | 0.01 | SOLAR | EN OPERACIÓN | AGPE | 2024-12-30 | 2024 | VALLEDUPAR | CESAR | 20001 | 20 | 174 | 2026-06-01
VDA EL TOTUY FC VENECIA FABIO GOMEZ OCHOA | 0.01 | SOLAR | EN OPERACIÓN | AGPE | 2025-10-15 | 2025 | ARMENIA | QUINDIO | 63001 | 63 | 174 | 2026-06-01
SEC SANTAGUEDA PALMERAS 2 JESICA SERNA LOPEZ | 0.01 | SOLAR | EN OPERACIÓN | AGPE | 2025-07-03 | 2025 | MANIZALES | CALDAS | 17001 | 17 | 174 | 2026-06-01
533591876 AGPE (Potencia menor o igual a1MW) 10kW | 0.01 | SOLAR | EN OPERACIÓN | AGPE | 2024-06-05 | 2024 | BOGOTA_D.C. | BOGOTA_D.C. | 11001 | 11 | 174 | 2026-06-01
1574907_J SAR CONSTRUCCIONES S A S | 0.01 | SOLAR | EN OPERACIÓN | AGPE | 2025-09-06 | 2025 | BUCARAMANGA | SANTANDER | 68001 | 68 | 174 | 2026-06-01
1423086_PEREZ MARTINEZ NESTOR RAUL | 0.01 | SOLAR | EN OPERACIÓN | AGPE | 2025-09-03 | 2025 | SABANA_DE_TORRES | SANTANDER | 68655 | 68 | 174 | 2026-06-01
SSFV DIEGO FERNANDO SCEVEDO ALVAREZ | 0.01 | SOLAR | EN OPERACIÓN | AGPE | 2023-12-07 | 2023 | SAN_JOSE_DE_CUCUTA | NORTE_DE_SANTANDER | 54001 | 54 | 174 | 2026-06-01
SSFV OMAR MORENO SANTOS | 0.01 | SOLAR | EN OPERACIÓN | AGPE | 2024-01-30 | 2024 | BOGOTA_D.C. | BOGOTA_D.C. | 11001 | 11 | 174 | 2026-06-01
SSFV FERNANDO LANCHEROS | 0.01 | SOLAR | EN OPERACIÓN | AGPE | 2024-01-16 | 2024 | SAN_JOSE_DE_CUCUTA | NORTE_DE_SANTANDER | 54001 | 54 | 174 | 2026-06-01
SSFV MARTIN EDUARDO MOLINA SOLANO | 0.01 | SOLAR | EN OPERACIÓN | AGPE | 2024-01-15 | 2024 | SAN_JOSE_DE_CUCUTA | NORTE_DE_SANTANDER | 54001 | 54 | 174 | 2026-06-01
573908_RINCON Y GALLEGO IPS MEDICUC | 0.01 | SOLAR | EN OPERACIÓN | AGPE | 2025-08-26 | 2025 | FLORIDABLANCA | SANTANDER | 68276 | 68 | 174 | 2026-06-01
TEOFILO GILBERTO MOLINA ARAMENDIZ | 0.01 | SOLAR | EN OPERACIÓN | AGPE | 2025-03-20 | 2025 | VALLEDUPAR | CESAR | 20001 | 20 | 174 | 2026-06-01
MARIA AMPARO PUMAREJO HINOJOSA | 0.01 | SOLAR | EN OPERACIÓN | AGPE | 2024-11-13 | 2024 | VALLEDUPAR | CESAR | 20001 | 20 | 174 | 2026-06-01
ANA MILENA ENSUNCHO VEGA | 0.01 | SOLAR | EN OPERACIÓN | AGPE | 2025-01-03 | 2025 | VALLEDUPAR | CESAR | 20001 | 20 | 174 | 2026-06-01
CA 142 CON CAMPESTRE PALMA REAL LUZ ELENA PEREZ ROSAS | 0.01 | SOLAR | EN OPERACIÓN | AGPE | 2025-09-30 | 2025 | MANIZALES | CALDAS | 17001 | 17 | 174 | 2026-06-01
CR5N6 30 COMPANIA CAFETERA LA MESETA S A S | 0.01 | SOLAR | EN OPERACIÓN | AGPE | 2025-08-12 | 2025 | MANIZALES | CALDAS | 17001 | 17 | 174 | 2026-06-01
JORGE DURAN | 0.01 | SOLAR | EN OPERACIÓN | AGPE | 2025-01-13 | 2025 | SINCELEJO | SUCRE | 70001 | 70 | 174 | 2026-06-01
FERNANDO GOMEZ GIRALDO | 0.01 | SOLAR | EN OPERACIÓN | AGPE | 2025-01-13 | 2025 | SINCELEJO | SUCRE | 70001 | 70 | 174 | 2026-06-01
CANAPRO | 0.01 | SOLAR | EN OPERACIÓN | AGPE | 2021-04-14 | 2021 | BOGOTA_D.C. | BOGOTA_D.C. | 11001 | 11 | 174 | 2026-06-01
DIANA PATRICIA FRANCO CAMPOS | 0.01 | SOLAR | EN OPERACIÓN | AGPE | 2025-01-29 | 2025 | MONTERIA | CORDOBA | 23001 | 23 | 174 | 2026-06-01
LILIAM COSSET GONZALEZ NEGRETTE | 0.01 | SOLAR | EN OPERACIÓN | AGPE | 2025-01-22 | 2025 | MONTERIA | CORDOBA | 23001 | 23 | 174 | 2026-06-01
EDILBERTO MONTERO | 0.01 | SOLAR | EN OPERACIÓN | AGPE | 2025-01-27 | 2025 | VALLEDUPAR | CESAR | 20001 | 20 | 174 | 2026-06-01
Mauricio Saldarriaga | 0.01 | SOLAR | EN OPERACIÓN | AGPE | 2021-01-15 | 2021 | ANAPOIMA | CUNDINAMARCA | 25035 | 25 | 174 | 2026-06-01
COMERCIAL S.A. CHANEME | 0.01 | SOLAR | EN OPERACIÓN | AGPE | 2023-10-19 | 2023 | MONTERIA | CORDOBA | 23001 | 23 | 174 | 2026-06-01
ALBERTO SALCEDO PERALT | 0.01 | SOLAR | EN OPERACIÓN | AGPE | 2023-12-04 | 2023 | MONTERIA | CORDOBA | 23001 | 23 | 174 | 2026-06-01
ROSARIO URBINA | 0.01 | SOLAR | EN OPERACIÓN | AGPE | 2024-02-01 | 2024 | VALLEDUPAR | CESAR | 20001 | 20 | 174 | 2026-06-01
JAIME ANTONIO SANCHEZ PIEDRAHITA | 0.01 | SOLAR | EN OPERACIÓN | AGPE | 2023-12-05 | 2023 | CARTAGENA_DE_INDIAS | BOLIVAR | 13001 | 13 | 174 | 2026-06-01
JULIANA ORTIZ JIMENEZ | 0.01 | SOLAR | EN OPERACIÓN | AGPE | 2023-11-11 | 2023 | VALLEDUPAR | CESAR | 20001 | 20 | 174 | 2026-06-01
388311_PARADA LAVERDE OMAR MAURICIO | 0.01 | SOLAR | EN OPERACIÓN | AGPE | 2025-09-11 | 2025 | BARRANCABERMEJA | SANTANDER | 68081 | 68 | 174 | 2026-06-01
SSFV JUAN MANUEL MORELLI | 0.01 | SOLAR | EN OPERACIÓN | AGPE | 2020-12-16 | 2020 | SAN_JOSE_DE_CUCUTA | NORTE_DE_SANTANDER | 54001 | 54 | 174 | 2026-06-01
SSFV YARLEN ROJAS BOADA | 0.01 | SOLAR | EN OPERACIÓN | AGPE | 2024-07-11 | 2024 | SAN_JOSE_DE_CUCUTA | NORTE_DE_SANTANDER | 54001 | 54 | 174 | 2026-06-01
DENIS LOPEZ CAMACHO | 0.01 | SOLAR | EN OPERACIÓN | AGPE | 2020-11-12 | 2020 | BOGOTA_D.C. | BOGOTA_D.C. | 11001 | 11 | 174 | 2026-06-01
HOTELES VILAR SAS | 0.01 | SOLAR | EN OPERACIÓN | AGPE | 2020-07-01 | 2020 | BOGOTA_D.C. | BOGOTA_D.C. | 11001 | 11 | 174 | 2026-06-01
HOTELES VILAR SAS | 0.01 | SOLAR | EN OPERACIÓN | AGPE | 2020-06-10 | 2020 | BOGOTA_D.C. | BOGOTA_D.C. | 11001 | 11 | 174 | 2026-06-01
SSFV ANGIE SENITH CONTRERAS AGILAR | 0.01 | SOLAR | EN OPERACIÓN | AGPE | 2026-01-02 | 2026 | SAN_JOSE_DE_CUCUTA | NORTE_DE_SANTANDER | 54001 | 54 | 174 | 2026-06-01
DIEGO ALEJANDRO ARISTIZABAL MONTES | 0.01 | SOLAR | EN OPERACIÓN | AGPE | 2023-07-25 | 2023 | SANTA_FE_DE_ANTIOQUIA | ANTIOQUIA | 05042 | 05 | 174 | 2026-06-01
CENOR S.A.S. | 0.01 | SOLAR | EN OPERACIÓN | AGPE | 2023-12-22 | 2023 | LA_ESTRELLA | ANTIOQUIA | 05380 | 05 | 174 | 2026-06-01
S.F.V. Ana Maria Restrepo Mejia | 0.01 | SOLAR | EN OPERACIÓN | AGPE | 2025-05-30 | 2025 | MEDELLIN | ANTIOQUIA | 05001 | 05 | 174 | 2026-06-01
S.F.V. Yudy Ludibia Jaramillo Martinez | 0.01 | SOLAR | EN OPERACIÓN | AGPE | 2025-08-25 | 2025 | LA_ESTRELLA | ANTIOQUIA | 05380 | 05 | 174 | 2026-06-01
SSFV OMAIRA HERNANDEZ ORTEGA | 0.01 | SOLAR | EN OPERACIÓN | AGPE | 2025-07-16 | 2025 | VILLA_DEL_ROSARIO | NORTE_DE_SANTANDER | 54874 | 54 | 174 | 2026-06-01
SSFV CLAUDIO JAVIER COGOLLO MAERLANO | 0.01 | SOLAR | EN OPERACIÓN | AGPE | 2025-07-04 | 2025 | LOS_PATIOS | NORTE_DE_SANTANDER | 54405 | 54 | 174 | 2026-06-01
SSFV WILSON ROA LAGUADO | 0.01 | SOLAR | EN OPERACIÓN | AGPE | 2025-06-09 | 2025 | VILLA_DEL_ROSARIO | NORTE_DE_SANTANDER | 54874 | 54 | 174 | 2026-06-01
SSFV LIBARDO GOMES VARGAS | 0.01 | SOLAR | EN OPERACIÓN | AGPE | 2025-07-04 | 2025 | LOS_PATIOS | NORTE_DE_SANTANDER | 54405 | 54 | 174 | 2026-06-01
SSFV CARLOS JAVIER COGOLLO DELGADO | 0.01 | SOLAR | EN OPERACIÓN | AGPE | 2025-07-04 | 2025 | LOS_PATIOS | NORTE_DE_SANTANDER | 54405 | 54 | 174 | 2026-06-01
S.F.V. Maria Cristina Piedrahita R | 0.01 | SOLAR | EN OPERACIÓN | AGPE | 2025-08-14 | 2025 | SAN_VICENTE | ANTIOQUIA |  | 05 | 174 | 2026-06-01
S.F.V. TICLINE S.A.S | 0.01 | SOLAR | EN OPERACIÓN | AGPE | 2025-07-31 | 2025 | EL_PENOL | ANTIOQUIA | 05541 | 05 | 174 | 2026-06-01
FEDEPALMA | 0.01 | SOLAR | EN OPERACIÓN | AGPE | 2020-03-13 | 2020 | BOGOTA_D.C. | BOGOTA_D.C. | 11001 | 11 | 174 | 2026-06-01
1031691_ACEVEDO RODRIGUEZ GUSTAVO DE JESUS | 0.01 | SOLAR | EN OPERACIÓN | AGPE | 2025-09-30 | 2025 | SAN_GIL | SANTANDER | 68679 | 68 | 174 | 2026-06-01
1054241_SOLANO LIZARAZO PEDRO NEL | 0.01 | SOLAR | EN OPERACIÓN | AGPE | 2025-09-17 | 2025 | CONFINES | SANTANDER | 68209 | 68 | 174 | 2026-06-01
710200_GONZALEZ CORDERO GELBERT ANTONIO | 0.01 | SOLAR | EN OPERACIÓN | AGPE | 2025-09-17 | 2025 | BARRANCABERMEJA | SANTANDER | 68081 | 68 | 174 | 2026-06-01
SSFV DIANA MARISOL VILLAMIZAR | 0.01 | SOLAR | EN OPERACIÓN | AGPE | 2024-01-15 | 2024 | SAN_JOSE_DE_CUCUTA | NORTE_DE_SANTANDER | 54001 | 54 | 174 | 2026-06-01
CCB Fusagasugá - Nelson Recabal | 0.01 | SOLAR | EN OPERACIÓN | AGPE | 2019-09-27 | 2019 | FUSAGASUGA | CUNDINAMARCA | 25290 | 25 | 174 | 2026-06-01
BENIGNO JOSE CONTRERAS ARRIETA | 0.01 | SOLAR | EN OPERACIÓN | AGPE | 2025-04-25 | 2025 | COROZAL | SUCRE | 70215 | 70 | 174 | 2026-06-01
REMBERTO ANTONIO FCA TODOS PENSAMOS LOPEZ GUZMAN | 0.01 | SOLAR | EN OPERACIÓN | AGPE | 2024-12-16 | 2024 | SAHAGUN | CORDOBA | 23660 | 23 | 174 | 2026-06-01
NADIA QUNQAR DOCMAC | 0.01 | SOLAR | EN OPERACIÓN | AGPE | 2025-03-12 | 2025 | VALLEDUPAR | CESAR | 20001 | 20 | 174 | 2026-06-01
LA FLORIDA VIA ANTIGUA AL TRONIO CASA 11 A EL PARAISO IPS PARQUE DE LA SALUD DOCTOR ROJAS SAS | 0.01 | SOLAR | EN OPERACIÓN | AGPE | 2025-07-25 | 2025 | MANIZALES | CALDAS | 17001 | 17 | 174 | 2026-06-01
1171831_FLOREZ BADILLO ALVARO | 0.01 | SOLAR | EN OPERACIÓN | AGPE | 2025-10-17 | 2025 | PUERTO_WILCHES | SANTANDER | 68575 | 68 | 174 | 2026-06-01
SSFV YURI ALMILKA MANRIQUE SILVA | 0.01 | SOLAR | EN OPERACIÓN | AGPE | 2023-11-04 | 2023 | SAN_JOSE_DE_CUCUTA | NORTE_DE_SANTANDER | 54001 | 54 | 174 | 2026-06-01
707644_APARICIO CABALLERO CARLOS ANDRES | 0.01 | SOLAR | EN OPERACIÓN | AGPE | 2025-10-29 | 2025 | SIMACOTA | SANTANDER | 68745 | 68 | 174 | 2026-06-01
417144_TAMARA LAMPREA RAUL ALBERTO | 0.01 | SOLAR | EN OPERACIÓN | AGPE | 2025-10-29 | 2025 | BARRANCABERMEJA | SANTANDER | 68081 | 68 | 174 | 2026-06-01
DEAN MARTIN BARROS FERNANDEZ | 0.01 | SOLAR | EN OPERACIÓN | AGPE | 2023-03-06 | 2023 | RIOHACHA | LA_GUAJIRA | 44001 | 44 | 174 | 2026-06-01
ALVARO ELIAS JABBA NAVARRO | 0.01 | SOLAR | EN OPERACIÓN | AGPE | 2023-02-15 | 2023 | BARRANQUILLA | ATLANTICO | 08001 | 08 | 174 | 2026-06-01
SSFV AVICOLA ABUNDIA SAS | 0.01 | SOLAR | EN OPERACIÓN | AGPE | 2024-01-16 | 2024 | OCANA | NORTE_DE_SANTANDER | 54498 | 54 | 174 | 2026-06-01
S.F.V. PORTON DE INVERSIONES S.A. | 0.01 | SOLAR | EN OPERACIÓN | AGPE | 2025-06-06 | 2025 | ENVIGADO | ANTIOQUIA | 05266 | 05 | 174 | 2026-06-01
S.F.V. C.I. GLOS TRADING S.A.S. | 0.01 | SOLAR | EN OPERACIÓN | AGPE | 2025-12-04 | 2025 | SAN_JERONIMO | ANTIOQUIA | 05656 | 05 | 174 | 2026-06-01
S.F.V. Erica Marcela Zapata Barrientos | 0.01 | SOLAR | EN OPERACIÓN | AGPE | 2025-07-18 | 2025 | SAN_PEDRO_DE_LOS_MILAGROS | ANTIOQUIA | 05664 | 05 | 174 | 2026-06-01
SSFV JOSE LEONARDO PUERTO LEON | 0.01 | SOLAR | EN OPERACIÓN | AGPE | 2025-07-21 | 2025 | SAN_JOSE_DE_CUCUTA | NORTE_DE_SANTANDER | 54001 | 54 | 174 | 2026-06-01
SSFV ELVIA MENDEZ VELAZQUEZ | 0.01 | SOLAR | EN OPERACIÓN | AGPE | 2025-07-16 | 2025 | SAN_JOSE_DE_CUCUTA | NORTE_DE_SANTANDER | 54001 | 54 | 174 | 2026-06-01
SSFV ICBF CÚCUTA | 0.01 | SOLAR | EN OPERACIÓN | AGPE | 2025-07-23 | 2025 | SAN_JOSE_DE_CUCUTA | NORTE_DE_SANTANDER | 54001 | 54 | 174 | 2026-06-01
SSFV MARIO HERNANDO NIETO SERRANO | 0.01 | SOLAR | EN OPERACIÓN | AGPE | 2025-07-25 | 2025 | VILLA_DEL_ROSARIO | NORTE_DE_SANTANDER | 54874 | 54 | 174 | 2026-06-01
S.F.V. Gladis Nazarena Lopera Restrepo | 0.01 | SOLAR | EN OPERACIÓN | AGPE | 2025-04-28 | 2025 | MEDELLIN | ANTIOQUIA | 05001 | 05 | 174 | 2026-06-01
S.F.V. César Augusto Arroyave SAnchez | 0.01 | SOLAR | EN OPERACIÓN | AGPE | 2025-05-09 | 2025 | SAN_JERONIMO | ANTIOQUIA | 05656 | 05 | 174 | 2026-06-01
SSFV NUMAR VANEGAS JACOME | 0.01 | SOLAR | EN OPERACIÓN | AGPE | 2026-01-15 | 2026 | ABREGO | NORTE_DE_SANTANDER | 54003 | 54 | 174 | 2026-06-01
AREPA DE LA TERCERA NEGRA S.A.S | 0.01 | SOLAR | EN OPERACIÓN | AGPE | 2023-09-16 | 2023 | GUARNE | ANTIOQUIA | 05318 | 05 | 174 | 2026-06-01
577228_PINZON ESTEVEZ OSCAR EDUARDO | 0.01 | SOLAR | EN OPERACIÓN | AGPE | 2025-11-18 | 2025 | LOS_SANTOS | SANTANDER | 68418 | 68 | 174 | 2026-06-01
SSFV JORGE LUIS BAYONA BAYONA - LA GUAQUITA | 0.01 | SOLAR | EN OPERACIÓN | AGPE | 2023-11-30 | 2023 | ABREGO | NORTE_DE_SANTANDER | 54003 | 54 | 174 | 2026-06-01
Luis Ernesto Sánchez | 0.01 | SOLAR | EN OPERACIÓN | AGPE | 2022-02-21 | 2022 | GIRARDOT | CUNDINAMARCA | 25307 | 25 | 174 | 2026-06-01
Olga Nydya Amaya Sandoval | 0.01 | SOLAR | EN OPERACIÓN | AGPE | 2021-02-17 | 2021 | GIRARDOT | CUNDINAMARCA | 25307 | 25 | 174 | 2026-06-01
CLL 27 35 46 LOS ROSALES DIANA MARIA MARIN ARELLANO | 0.01 | SOLAR | EN OPERACIÓN | AGPE | 2025-10-01 | 2025 | PEREIRA | RISARALDA | 66001 | 66 | 174 | 2026-06-01
CDM MAKAIRA CASA 27 LUIS MIGUEL RAMIREZ COLORADO | 0.01 | SOLAR | EN OPERACIÓN | AGPE | 2025-10-09 | 2025 | PEREIRA | RISARALDA | 66001 | 66 | 174 | 2026-06-01
VDA LA PERLA FCA MALVINAS HECTOR JARAMILLO BOTERO | 0.01 | SOLAR | EN OPERACIÓN | AGPE | 2025-11-19 | 2025 | MANIZALES | CALDAS | 17001 | 17 | 174 | 2026-06-01
1775294_GOMEZ ACEVEDO SANDRA MILENA | 0.01 | SOLAR | EN OPERACIÓN | AGPE | 2025-11-28 | 2025 | FLORIDABLANCA | SANTANDER | 68276 | 68 | 174 | 2026-06-01
244871_DROSAN LTDA | 0.01 | SOLAR | EN OPERACIÓN | AGPE | 2025-11-24 | 2025 | BUCARAMANGA | SANTANDER | 68001 | 68 | 174 | 2026-06-01
SSFV DIEGO ANDRES SUAREZ CARRILLO | 0.01 | SOLAR | EN OPERACIÓN | AGPE | 2024-02-12 | 2024 | VILLA_DEL_ROSARIO | NORTE_DE_SANTANDER | 54874 | 54 | 174 | 2026-06-01
SSFV WILFRAN TRIANA MURCIA | 0.01 | SOLAR | EN OPERACIÓN | AGPE | 2023-08-11 | 2023 | SAN_JOSE_DE_CUCUTA | NORTE_DE_SANTANDER | 54001 | 54 | 174 | 2026-06-01
1153426_SANCHEZ CARLOS FERNANDO | 0.01 | SOLAR | EN OPERACIÓN | AGPE | 2025-11-21 | 2025 | FLORIDABLANCA | SANTANDER | 68276 | 68 | 174 | 2026-06-01
CRA 6 13 47 LUIS ALBERTO MARIN MARIN | 0.01 | SOLAR | EN OPERACIÓN | AGPE | 2025-09-25 | 2025 | PALESTINA | CALDAS | 17524 | 17 | 174 | 2026-06-01
CR 30 48 12 ED LIVING 48 AP 1408 ALEJANDRO QUINTERO ARIAS | 0.01 | SOLAR | EN OPERACIÓN | AGPE | 2025-09-25 | 2025 | MANIZALES | CALDAS | 17001 | 17 | 174 | 2026-06-01
CAMPORA SAS | 0.01 | SOLAR | EN OPERACIÓN | AGPE | 2021-06-17 | 2021 | CHIA | CUNDINAMARCA | 25175 | 25 | 174 | 2026-06-01
ALFONSO IBARRA CASTILLO | 0.01 | SOLAR | EN OPERACIÓN | AGPE | 2024-12-02 | 2024 | CARTAGENA_DE_INDIAS | BOLIVAR | 13001 | 13 | 174 | 2026-06-01
SAN GIORGIO ACCION FIDUCIARIA S.A. ADMINISTRADORA | 0.01 | SOLAR | EN OPERACIÓN | AGPE | 2025-05-26 | 2025 | MONTERIA | CORDOBA | 23001 | 23 | 174 | 2026-06-01
CARLOS JOSE SAHID ANGARITA | 0.01 | SOLAR | EN OPERACIÓN | AGPE | 2023-12-01 | 2023 | CARTAGENA_DE_INDIAS | BOLIVAR | 13001 | 13 | 174 | 2026-06-01
JAIME GABRIEL RESTOM MERLANO | 0.01 | SOLAR | EN OPERACIÓN | AGPE | 2023-09-22 | 2023 | GALERAS | SUCRE | 70235 | 70 | 174 | 2026-06-01
SSFV ANGELICA MENESES | 0.01 | SOLAR | EN OPERACIÓN | AGPE | 2023-09-12 | 2023 | AGUACHICA | CESAR | 20011 | 20 | 174 | 2026-06-01
SSFV JOEL BARBOSA MENESES | 0.01 | SOLAR | EN OPERACIÓN | AGPE | 2023-09-14 | 2023 | AGUACHICA | CESAR | 20011 | 20 | 174 | 2026-06-01
388169_RONDON GUTIERREZ RUBEN DARIO | 0.01 | SOLAR | EN OPERACIÓN | AGPE | 2025-12-09 | 2025 | BARRANCABERMEJA | SANTANDER | 68081 | 68 | 174 | 2026-06-01
SSFV CRISTIAN CAMILO QUIÑONEZ JIMÉNEZ | 0.01 | SOLAR | EN OPERACIÓN | AGPE | 2026-01-08 | 2026 | SAN_JOSE_DE_CUCUTA | NORTE_DE_SANTANDER | 54001 | 54 | 174 | 2026-06-01
SSFV GERMAN ANTONIO RICON FORERO | 0.01 | SOLAR | EN OPERACIÓN | AGPE | 2026-01-06 | 2026 | SAN_JOSE_DE_CUCUTA | NORTE_DE_SANTANDER | 54001 | 54 | 174 | 2026-06-01
INFOPRO SAS | 0.01 | SOLAR | EN OPERACIÓN | AGPE | 2023-10-17 | 2023 | PUERTO_TRIUNFO | ANTIOQUIA | 05591 | 05 | 174 | 2026-06-01
JAIME LEONEL MAYA MARTINEZ | 0.01 | SOLAR | EN OPERACIÓN | AGPE | 2024-09-14 | 2024 | VALLEDUPAR | CESAR | 20001 | 20 | 174 | 2026-06-01
NEIVIS JOHANA GONZALEZ ANDRADEZ | 0.01 | SOLAR | EN OPERACIÓN | AGPE | 2024-09-11 | 2024 | VALLEDUPAR | CESAR | 20001 | 20 | 174 | 2026-06-01
YULI YANETH NEGRETE METAUTE | 0.01 | SOLAR | EN OPERACIÓN | AGPE | 2024-11-14 | 2024 | VALENCIA | CORDOBA | 23855 | 23 | 174 | 2026-06-01
SSFV ANGIE NATALIA BUITRAGO CRUZ | 0.01 | SOLAR | EN OPERACIÓN | AGPE | 2026-01-29 | 2026 | SAN_JOSE_DE_CUCUTA | NORTE_DE_SANTANDER | 54001 | 54 | 174 | 2026-06-01
SSFV GRACIELA MANTILLA GOMEZ | 0.01 | SOLAR | EN OPERACIÓN | AGPE | 2026-01-08 | 2026 | SAN_JOSE_DE_CUCUTA | NORTE_DE_SANTANDER | 54001 | 54 | 174 | 2026-06-01
EUFRASIA DEL CARMEN IGLESIA MANANTIAL DE RUIZ RODRIGUEZ | 0.01 | SOLAR | EN OPERACIÓN | AGPE | 2025-09-10 | 2025 | MONTERIA | CORDOBA | 23001 | 23 | 174 | 2026-06-01
Antonio Linero Britto | 0.01 | SOLAR | EN OPERACIÓN | AGPE | 2021-10-26 | 2021 | BOGOTA_D.C. | BOGOTA_D.C. | 11001 | 11 | 174 | 2026-06-01
INVERSIONES MATIZ ALDANA LTDA | 0.01 | SOLAR | EN OPERACIÓN | AGPE | 2021-08-17 | 2021 | FUNZA | CUNDINAMARCA | 25286 | 25 | 174 | 2026-06-01
CASA ARMANDO RIVAS CABALLERO | 0.01 | SOLAR | EN OPERACIÓN | AGPE | 2019-09-02 | 2019 | BARRANQUILLA | ATLANTICO | 08001 | 08 | 174 | 2026-06-01
SENA REGIONAL | 0.01 | SOLAR | EN OPERACIÓN | AGPE | 2021-08-24 | 2021 | FUSAGASUGA | CUNDINAMARCA | 25290 | 25 | 174 | 2026-06-01
Rodolfo Espinosa | 0.01 | SOLAR | EN OPERACIÓN | AGPE | 2021-08-31 | 2021 | SUBACHOQUE | CUNDINAMARCA | 25769 | 25 | 174 | 2026-06-01
Madre monte | 0.01 | SOLAR | EN OPERACIÓN | AGPE | 2021-12-09 | 2021 | ANAPOIMA | CUNDINAMARCA | 25035 | 25 | 174 | 2026-06-01
ALFONSO NEIRA PINTO | 0.01 | SOLAR | EN OPERACIÓN | AGPE | 2021-10-11 | 2021 | VILLETA | CUNDINAMARCA | 25875 | 25 | 174 | 2026-06-01
CL 8 12B 17 CA 17 CDM PALMAS DE MAYORCA JAIME ANTONIO GARCIA OSORIO | 0.01 | SOLAR | EN OPERACIÓN | AGPE | 2025-11-07 | 2025 | PEREIRA | RISARALDA | 66001 | 66 | 174 | 2026-06-01
CRA 27 81C 04 CASA 79 RINCON DEL TREBOL CONSUELO MARIN GONZALEZ | 0.01 | SOLAR | EN OPERACIÓN | AGPE | 2025-12-10 | 2025 | MANIZALES | CALDAS | 17001 | 17 | 174 | 2026-06-01
JOSE M BUELVAS | 0.01 | SOLAR | EN OPERACIÓN | AGPE | 2025-07-03 | 2025 | MONTERIA | CORDOBA | 23001 | 23 | 174 | 2026-06-01
JULIO VILLAZON BAQUERO | 0.01 | SOLAR | EN OPERACIÓN | AGPE | 2025-05-28 | 2025 | VALLEDUPAR | CESAR | 20001 | 20 | 174 | 2026-06-01
ALICIA FLORES | 0.01 | SOLAR | EN OPERACIÓN | AGPE | 2025-05-29 | 2025 | VALLEDUPAR | CESAR | 20001 | 20 | 174 | 2026-06-01
1750268_RAMOS MERCADO CARLOS ALBERTO | 0.01 | SOLAR | EN OPERACIÓN | AGPE | 2025-12-18 | 2025 | GIRON | SANTANDER | 68307 | 68 | 174 | 2026-06-01
SSFV JOSÉ ALEJANDRO PABÓN | 0.01 | SOLAR | EN OPERACIÓN | AGPE | 2023-05-16 | 2023 | VILLA_DEL_ROSARIO | NORTE_DE_SANTANDER | 54874 | 54 | 174 | 2026-06-01
SSFV INGRIP PAOLA GONZALES | 0.01 | SOLAR | EN OPERACIÓN | AGPE | 2023-06-05 | 2023 | LOS_PATIOS | NORTE_DE_SANTANDER | 54405 | 54 | 174 | 2026-06-01
SSFV ANDRES MONTAÑO | 0.01 | SOLAR | EN OPERACIÓN | AGPE | 2023-05-15 | 2023 | VILLA_DEL_ROSARIO | NORTE_DE_SANTANDER | 54874 | 54 | 174 | 2026-06-01
SSFV CARLOS PÉREZ ABRAJIM | 0.01 | SOLAR | EN OPERACIÓN | AGPE | 2023-09-16 | 2023 | SAN_JOSE_DE_CUCUTA | NORTE_DE_SANTANDER | 54001 | 54 | 174 | 2026-06-01
1775014_ULLOA BELTRAN JUDY MARCELA | 0.01 | SOLAR | EN OPERACIÓN | AGPE | 2025-12-26 | 2025 | BARICHARA | SANTANDER | 68079 | 68 | 174 | 2026-06-01
COAGROCOSTA LTDA | 0.01 | SOLAR | EN OPERACIÓN | AGPE | 2023-05-09 | 2023 | BOGOTA_D.C. | CUNDINAMARCA | 11001 | 11 | 174 | 2026-06-01
ALEXI E BENAVIDEZ O | 0.01 | SOLAR | EN OPERACIÓN | AGPE | 2025-04-25 | 2025 | SANTA_ANA | MAGDALENA | 47707 | 47 | 174 | 2026-06-01
S.A.S INVERSIONES KERVEL | 0.01 | SOLAR | EN OPERACIÓN | AGPE | 2025-02-25 | 2025 | MONTERIA | CORDOBA | 23001 | 23 | 174 | 2026-06-01
ALEXANDRA INES FERNANDEZ NISPERUZA | 0.01 | SOLAR | EN OPERACIÓN | AGPE | 2025-02-20 | 2025 | MONTERIA | CORDOBA | 23001 | 23 | 174 | 2026-06-01
Mario Pinzón | 0.01 | SOLAR | EN OPERACIÓN | AGPE | 2021-12-17 | 2021 | ANAPOIMA | CUNDINAMARCA | 25035 | 25 | 174 | 2026-06-01
AV BERNARDO ARANGO 7 B 140 CA D 37 CASA DE LA MISERICORDIA SAS | 0.01 | SOLAR | EN OPERACIÓN | AGPE | 2025-12-16 | 2025 | MANIZALES | CALDAS | 17001 | 17 | 174 | 2026-06-01
CRA 1 71 191 ZONA RACING SAS | 0.01 | SOLAR | EN OPERACIÓN | AGPE | 2025-10-29 | 2025 | MANIZALES | CALDAS | 17001 | 17 | 174 | 2026-06-01
CASA 31 PE?ON DEL LAGO RUITOQUE CONDOMINIO | 0.01 | SOLAR | EN OPERACIÓN | AGPE | 2023-05-10 | 2023 | PIEDECUESTA | SANTANDER | 68547 | 68 | 174 | 2026-06-01
CASA 17 PEÑON DEL LAGO RUITOQUE CONDOMINIO | 0.01 | SOLAR | EN OPERACIÓN | AGPE | 2021-05-14 | 2021 | PIEDECUESTA | SANTANDER | 68547 | 68 | 174 | 2026-06-01
CASA 22 CR MONTERREAL RUITOQUE CONDOMINIO | 0.01 | SOLAR | EN OPERACIÓN | AGPE | 2021-05-14 | 2021 | FLORIDABLANCA | SANTANDER | 68276 | 68 | 174 | 2026-06-01
SSFV JOHN JAIRO BAEZ SERRANO | 0.01 | SOLAR | EN OPERACIÓN | AGPE | 2023-02-27 | 2023 | SAN_JOSE_DE_CUCUTA | NORTE_DE_SANTANDER | 54001 | 54 | 174 | 2026-06-01
JOSE LEANDRO LACAYO MENDOZA | 0.01 | SOLAR | EN OPERACIÓN | AGPE | 2024-05-30 | 2024 | CARTAGENA_DE_INDIAS | BOLIVAR | 13001 | 13 | 174 | 2026-06-01
ELLIOT GLEN FREAD | 0.01 | SOLAR | EN OPERACIÓN | AGPE | 2024-09-30 | 2024 | CARTAGENA_DE_INDIAS | BOLIVAR | 13001 | 13 | 174 | 2026-06-01
EDINSON HUMBERTO GOMEZ BOTERO | 0.01 | SOLAR | EN OPERACIÓN | AGPE | 2025-03-25 | 2025 | CARTAGENA_DE_INDIAS | BOLIVAR | 13001 | 13 | 174 | 2026-06-01
ALFONSO IBARRA CASTILLO | 0.01 | SOLAR | EN OPERACIÓN | AGPE | 2024-08-24 | 2024 | CARTAGENA_DE_INDIAS | BOLIVAR | 13001 | 13 | 174 | 2026-06-01
SSFV FRANCISCO JAVIER PEREZ LIZARAZO | 0.01 | SOLAR | EN OPERACIÓN | AGPE | 2026-01-06 | 2026 | SAN_JOSE_DE_CUCUTA | NORTE_DE_SANTANDER | 54001 | 54 | 174 | 2026-06-01
S.F.V. ANDERSON ALBERTO LOPEZ CANO | 0.01 | SOLAR | EN OPERACIÓN | AGPE | 2025-05-25 | 2025 | GUARNE | ANTIOQUIA | 05318 | 05 | 174 | 2026-06-01
S.F.V. Hector de Jesus Patiño Rios | 0.01 | SOLAR | EN OPERACIÓN | AGPE | 2025-03-28 | 2025 | BELMIRA | ANTIOQUIA | 05086 | 05 | 174 | 2026-06-01
S.F.V. DANIEL ISAZA GIL | 0.01 | SOLAR | EN OPERACIÓN | AGPE | 2025-05-20 | 2025 | GUARNE | ANTIOQUIA | 05318 | 05 | 174 | 2026-06-01
SSFV JOSE PASCUAL MORA RINCON | 0.01 | SOLAR | EN OPERACIÓN | AGPE | 2025-08-08 | 2025 | TOLEDO | NORTE_DE_SANTANDER | 54820 | 54 | 174 | 2026-06-01
SSFV HECTOR ALFONSO VESGA SILVA | 0.01 | SOLAR | EN OPERACIÓN | AGPE | 2026-01-21 | 2026 | SAN_JOSE_DE_CUCUTA | NORTE_DE_SANTANDER | 54001 | 54 | 174 | 2026-06-01
KARINA CHALELA DE G | 0.01 | SOLAR | EN OPERACIÓN | AGPE | 2025-05-07 | 2025 | CARTAGENA_DE_INDIAS | BOLIVAR | 13001 | 13 | 174 | 2026-06-01
247449319 AGPE (Potencia menor o igual a 1 MW) 10kW | 0.01 | SOLAR | EN OPERACIÓN | AGPE | 2022-06-10 | 2022 | BOGOTA_D.C. | BOGOTA_D.C. | 11001 | 11 | 174 | 2026-06-01
250806928 AGPE (Potencia menor o igual a1MW) 10kW | 0.01 | SOLAR | EN OPERACIÓN | AGPE | 2022-06-17 | 2022 | ENGATIVA | BOGOTA_D.C. | 11001 | 11 | 174 | 2026-06-01
255230569 AGPE (Potencia menor o igual a1MW) 10kW | 0.01 | SOLAR | EN OPERACIÓN | AGPE | 2022-07-18 | 2022 | BOGOTA_D.C. | BOGOTA_D.C. | 11001 | 11 | 174 | 2026-06-01
LUCIA MARGARITA ECHEVERRI JARAMILLO | 0.01 | SOLAR | EN OPERACIÓN | AGPE | 2025-01-17 | 2025 | MONTERIA | CORDOBA | 23001 | 23 | 174 | 2026-06-01
SSFV EMPRESA SOCIAL DEL ESTADO ESE IMSALUD | 0.01 | SOLAR | EN OPERACIÓN | AGPE | 2023-01-10 | 2023 | SAN_JOSE_DE_CUCUTA | NORTE_DE_SANTANDER | 54001 | 54 | 174 | 2026-06-01
SSFV JOSE ANTONIO VARGAS YUNCOSA | 0.01 | SOLAR | EN OPERACIÓN | AGPE | 2023-01-17 | 2023 | VILLA_DEL_ROSARIO | NORTE_DE_SANTANDER | 54874 | 54 | 174 | 2026-06-01
GLADYS GONGORA DE MAESTRE | 0.01 | SOLAR | EN OPERACIÓN | AGPE | 2025-01-08 | 2025 | VALLEDUPAR | CESAR | 20001 | 20 | 174 | 2026-06-01
CARLOS ENRIQUE DIAZ VEGA | 0.01 | SOLAR | EN OPERACIÓN | AGPE | 2025-02-20 | 2025 | MONTERIA | CORDOBA | 23001 | 23 | 174 | 2026-06-01
285265788 AGPE (Potencia menor o igual a1MW) 10kW | 0.01 | SOLAR | EN OPERACIÓN | AGPE | 2022-08-31 | 2022 | BOGOTA_D.C. | BOGOTA_D.C. | 11001 | 11 | 174 | 2026-06-01
OSCAR JOSE RODRIGUEZ | 0.01 | SOLAR | EN OPERACIÓN | AGPE | 2024-02-12 | 2024 | SINCELEJO | SUCRE | 70001 | 70 | 174 | 2026-06-01
CASA 27 PE?ON DEL LAGO RUITOQUE CONDOMINIO | 0.01 | SOLAR | EN OPERACIÓN | AGPE | 2024-06-28 | 2024 | PIEDECUESTA | SANTANDER | 68547 | 68 | 174 | 2026-06-01
FAVIO SIERRA RIVERA | 0.01 | SOLAR | EN OPERACIÓN | AGPE | 2023-06-13 | 2023 | BARRANQUILLA | ATLANTICO | 08001 | 08 | 174 | 2026-06-01
ANDREA CAROLINA GONZALEZ SOTO | 0.01 | SOLAR | EN OPERACIÓN | AGPE | 2023-06-20 | 2023 | BARRANQUILLA | ATLANTICO | 08001 | 08 | 174 | 2026-06-01
REBECA GERDTS MIRANDA | 0.01 | SOLAR | EN OPERACIÓN | AGPE | 2023-11-15 | 2023 | BOGOTA_D.C. | CUNDINAMARCA | 11001 | 11 | 174 | 2026-06-01
SSFV SAMUEL ENRIQUE BAUTISTA VARGAS | 0.01 | SOLAR | EN OPERACIÓN | AGPE | 2023-02-08 | 2023 | SAN_JOSE_DE_CUCUTA | NORTE_DE_SANTANDER | 54001 | 54 | 174 | 2026-06-01
SSFV REINALDO GOMEZ ARIAS | 0.01 | SOLAR | EN OPERACIÓN | AGPE | 2022-10-14 | 2022 | VILLA_DEL_ROSARIO | NORTE_DE_SANTANDER | 54874 | 54 | 174 | 2026-06-01
LUCAS GNNECO CERCHAR | 0.01 | SOLAR | EN OPERACIÓN | AGPE | 2023-11-17 | 2023 | VALLEDUPAR | CESAR | 20001 | 20 | 174 | 2026-06-01
RAUL JOSE REINA ROMERO | 0.01 | SOLAR | EN OPERACIÓN | AGPE | 2023-11-10 | 2023 | VALLEDUPAR | CESAR | 20001 | 20 | 174 | 2026-06-01
JORGE MIGUEL CARO SAGRE | 0.01 | SOLAR | EN OPERACIÓN | AGPE | 2025-06-10 | 2025 | MONTERIA | CORDOBA | 23001 | 23 | 174 | 2026-06-01
KAROL LUCIA NAVAS FLORES | 0.01 | SOLAR | EN OPERACIÓN | AGPE | 2025-04-02 | 2025 | MONTERIA | CORDOBA | 23001 | 23 | 174 | 2026-06-01
14799 | 0.01 | SOLAR | EN OPERACIÓN | AGPE | 2022-03-25 | 2022 | SOGAMOSO | BOYACA | 15759 | 15 | 174 | 2026-06-01
14855 | 0.01 | SOLAR | EN OPERACIÓN | AGPE | 2022-11-16 | 2022 | TIBASOSA | BOYACA | 15806 | 15 | 174 | 2026-06-01
SSFV YAMIL MATAMOROS | 0.01 | SOLAR | EN OPERACIÓN | AGPE | 2022-09-15 | 2022 | VILLA_DEL_ROSARIO | NORTE_DE_SANTANDER | 54874 | 54 | 174 | 2026-06-01
SSFV JORGE ENRIQUE MARTIN MORELLI SANTAELLA | 0.01 | SOLAR | EN OPERACIÓN | AGPE | 2023-04-21 | 2023 | VILLA_DEL_ROSARIO | NORTE_DE_SANTANDER | 54874 | 54 | 174 | 2026-06-01
SSFV JHONNY CAÑA | 0.01 | SOLAR | EN OPERACIÓN | AGPE | 2022-10-07 | 2022 | VILLA_DEL_ROSARIO | NORTE_DE_SANTANDER | 54874 | 54 | 174 | 2026-06-01
SSFV JESÚS ALBERTO CONTRERAS DURAN | 0.01 | SOLAR | EN OPERACIÓN | AGPE | 2022-12-12 | 2022 | SAN_JOSE_DE_CUCUTA | NORTE_DE_SANTANDER | 54001 | 54 | 174 | 2026-06-01
SSFV CAMILO ERNESTO GIL ROJAS | 0.01 | SOLAR | EN OPERACIÓN | AGPE | 2022-08-01 | 2022 | SAN_JOSE_DE_CUCUTA | NORTE_DE_SANTANDER | 54001 | 54 | 174 | 2026-06-01
S.F.V. Nelson de Jesus Correa Gallego | 0.01 | SOLAR | EN OPERACIÓN | AGPE | 2025-03-25 | 2025 | ENVIGADO | ANTIOQUIA | 05266 | 05 | 174 | 2026-06-01
S.F.V.Ciro Alban Cataño Ramirez | 0.01 | SOLAR | EN OPERACIÓN | AGPE | 2025-05-22 | 2025 | YARUMAL | ANTIOQUIA | 05887 | 05 | 174 | 2026-06-01
S.F.V. luz cenith Martinez Perez | 0.01 | SOLAR | EN OPERACIÓN | AGPE | 2025-04-24 | 2025 | JARDIN | ANTIOQUIA | 05364 | 05 | 174 | 2026-06-01
CRISTINA PELAEZ ESCOBAR | 0.01 | SOLAR | EN OPERACIÓN | AGPE | 2023-10-28 | 2023 | GUARNE | ANTIOQUIA | 05318 | 05 | 174 | 2026-06-01
ROLWIND COLOMBIA SAS | 0.01 | SOLAR | EN OPERACIÓN | AGPE | 2023-10-04 | 2023 | ENVIGADO | ANTIOQUIA | 05266 | 05 | 174 | 2026-06-01
INVERAGRO EL CAMBULO SAS | 0.01 | SOLAR | EN OPERACIÓN | AGPE | 2023-10-23 | 2023 | RIONEGRO | ANTIOQUIA | 05615 | 05 | 174 | 2026-06-01
MARJORIE EILEEN PEAK BETANCUR | 0.01 | SOLAR | EN OPERACIÓN | AGPE | 2023-10-04 | 2023 | ENVIGADO | ANTIOQUIA | 05266 | 05 | 174 | 2026-06-01
S.F.V. AGROGANADERA YERBA SANTA S.A.S | 0.01 | SOLAR | EN OPERACIÓN | AGPE | 2025-09-08 | 2025 | MEDELLIN | ANTIOQUIA | 05001 | 05 | 174 | 2026-06-01
SSFV VICTOR MANUEL OSORIO | 0.01 | SOLAR | EN OPERACIÓN | AGPE | 2025-07-24 | 2025 | SAN_JOSE_DE_CUCUTA | NORTE_DE_SANTANDER | 54001 | 54 | 174 | 2026-06-01
SSFV ERIKA JOHANNA ROJAS NOGUERA | 0.01 | SOLAR | EN OPERACIÓN | AGPE | 2025-06-17 | 2025 | AGUACHICA | CESAR | 20011 | 20 | 174 | 2026-06-01
SSFV CARMEN LUCILA GONZALEZ ASCENCIO | 0.01 | SOLAR | EN OPERACIÓN | AGPE | 2025-06-27 | 2025 | AGUACHICA | CESAR | 20011 | 20 | 174 | 2026-06-01
SSFV JESUS EDUARDO VEGA ANGARITA | 0.01 | SOLAR | EN OPERACIÓN | AGPE | 2025-06-27 | 2025 | SAN_JOSE_DE_CUCUTA | NORTE_DE_SANTANDER | 54001 | 54 | 174 | 2026-06-01
SSFV PAULA ANDREA VILLEGAS LOBO | 0.01 | SOLAR | EN OPERACIÓN | AGPE | 2022-03-28 | 2022 | VILLA_DEL_ROSARIO | NORTE_DE_SANTANDER | 54874 | 54 | 174 | 2026-06-01
SSFV GILBERTO ANTONIO CIFUENTES MURILLO | 0.01 | SOLAR | EN OPERACIÓN | AGPE | 2022-05-25 | 2022 | SAN_JOSE_DE_CUCUTA | NORTE_DE_SANTANDER | 54001 | 54 | 174 | 2026-06-01
314021795 AGPE (Potencia menor o igual a1MW) 100kW | 0.01 | SOLAR | EN OPERACIÓN | AGPE | 2023-01-20 | 2023 | BOGOTA_D.C. | BOGOTA_D.C. | 11001 | 11 | 174 | 2026-06-01
LORENZO CUELLO | 0.01 | SOLAR | EN OPERACIÓN | AGPE | 2025-05-28 | 2025 | VALLEDUPAR | CESAR | 20001 | 20 | 174 | 2026-06-01
DIANA PATRICIA ESPINEL PEINADO | 0.01 | SOLAR | EN OPERACIÓN | AGPE | 2025-11-15 | 2025 | VALLEDUPAR | CESAR | 20001 | 20 | 174 | 2026-06-01
ZULMA CRISTINA USTARIZ MORA | 0.01 | SOLAR | EN OPERACIÓN | AGPE | 2025-12-02 | 2025 | VALLEDUPAR | CESAR | 20001 | 20 | 174 | 2026-06-01
NERY DIAZ DE RONDON | 0.01 | SOLAR | EN OPERACIÓN | AGPE | 2025-05-28 | 2025 | VALLEDUPAR | CESAR | 20001 | 20 | 174 | 2026-06-01
TRINIDAD CHAGIN DE G | 0.01 | SOLAR | EN OPERACIÓN | AGPE | 2025-02-26 | 2025 | MONTERIA | CORDOBA | 23001 | 23 | 174 | 2026-06-01
WALTER MEJIA LEMUS | 0.01 | SOLAR | EN OPERACIÓN | AGPE | 2025-10-06 | 2025 | MONTERIA | CORDOBA | 23001 | 23 | 174 | 2026-06-01
EDUARDO PATRON PEREZ | 0.01 | SOLAR | EN OPERACIÓN | AGPE | 2025-05-31 | 2025 | MONTERIA | CORDOBA | 23001 | 23 | 174 | 2026-06-01
SSFV JOHANNA WITTENZELLNER | 0.01 | SOLAR | EN OPERACIÓN | AGPE | 2022-04-01 | 2022 | LOS_PATIOS | NORTE_DE_SANTANDER | 54405 | 54 | 174 | 2026-06-01
SSFV MONICA CHAUSTRE BELTRAN | 0.01 | SOLAR | EN OPERACIÓN | AGPE | 2022-02-04 | 2022 | VILLA_DEL_ROSARIO | NORTE_DE_SANTANDER | 54874 | 54 | 174 | 2026-06-01
CARLOS PÉREZ VILLA CAMPESTRE | 0.01 | SOLAR | EN OPERACIÓN | AGPE | 2023-09-08 | 2023 | BARRANQUILLA | ATLANTICO | 08001 | 08 | 174 | 2026-06-01
TENERIFE VILLA CAMPESTRE CONDOMINIO | 0.01 | SOLAR | EN OPERACIÓN | AGPE | 2023-06-06 | 2023 | CALI | VALLE_DEL_CAUCA | 76001 | 76 | 174 | 2026-06-01
CESAR AUGUSTO VILLEGAS RAMIREZ | 0.01 | SOLAR | EN OPERACIÓN | AGPE | 2024-07-25 | 2024 | CARTAGENA_DE_INDIAS | BOLIVAR | 13001 | 13 | 174 | 2026-06-01
JULIETH ELENA RIOS GIRALDO | 0.01 | SOLAR | EN OPERACIÓN | AGPE | 2024-09-05 | 2024 | MONTERIA | CORDOBA | 23001 | 23 | 174 | 2026-06-01
SSFV DARWIN JULIAN VILLAMARIN RUIZ | 0.01 | SOLAR | EN OPERACIÓN | AGPE | 2026-01-02 | 2026 | LOS_PATIOS | NORTE_DE_SANTANDER | 54405 | 54 | 174 | 2026-06-01
CATALINA SIERRA TREJOS | 0.01 | SOLAR | EN OPERACIÓN | AGPE | 2023-12-11 | 2023 | VENECIA | ANTIOQUIA | 05861 | 05 | 174 | 2026-06-01
ZIKLOSOLAR SAS | 0.01 | SOLAR | EN OPERACIÓN | AGPE | 2023-09-18 | 2023 | SABANETA | ANTIOQUIA | 05631 | 05 | 174 | 2026-06-01
LIMITADA SOCIEDAD PARDO CORENA | 0.01 | SOLAR | EN OPERACIÓN | AGPE | 2024-06-26 | 2024 | MONTERIA | CORDOBA | 23001 | 23 | 174 | 2026-06-01
S.F.V. Erica Marcela Zapata Barrientos | 0.01 | SOLAR | EN OPERACIÓN | AGPE | 2025-07-18 | 2025 | RIONEGRO | ANTIOQUIA | 05615 | 05 | 174 | 2026-06-01
S.F.V. Gildardo Guerra Medina | 0.01 | SOLAR | EN OPERACIÓN | AGPE | 2025-07-10 | 2025 | RIONEGRO | ANTIOQUIA | 05615 | 05 | 174 | 2026-06-01
S.F.V. Juan Esteban Vélez Ochoa | 0.01 | SOLAR | EN OPERACIÓN | AGPE | 2025-08-25 | 2025 | RIONEGRO | ANTIOQUIA | 05615 | 05 | 174 | 2026-06-01
S.F.V. Rafael Hernan Moreno Salazar | 0.01 | SOLAR | EN OPERACIÓN | AGPE | 2025-04-22 | 2025 | CACERES | ANTIOQUIA | 05120 | 05 | 174 | 2026-06-01
SSFV ADOLFO LEON PEÑARANDA ROJAS | 0.01 | SOLAR | EN OPERACIÓN | AGPE | 2025-07-31 | 2025 | LOS_PATIOS | NORTE_DE_SANTANDER | 54405 | 54 | 174 | 2026-06-01
SSFV MARVIN GEOVANY HERNANDEZ MARIN | 0.01 | SOLAR | EN OPERACIÓN | AGPE | 2025-08-27 | 2025 | LOS_PATIOS | NORTE_DE_SANTANDER | 54405 | 54 | 174 | 2026-06-01
SSFV KATHERINE LORENA MONTERREY UNCASIA | 0.01 | SOLAR | EN OPERACIÓN | AGPE | 2025-06-09 | 2025 | VILLA_DEL_ROSARIO | NORTE_DE_SANTANDER | 54874 | 54 | 174 | 2026-06-01
S.F.V. Ricardo Leon Torres Gracia | 0.01 | SOLAR | EN OPERACIÓN | AGPE | 2025-03-31 | 2025 | GUARNE | ANTIOQUIA | 05318 | 05 | 174 | 2026-06-01
EDITH DEL SOCORRO DIAZ QUINTANA | 0.01 | SOLAR | EN OPERACIÓN | AGPE | 2025-05-19 | 2025 | MONTERIA | CORDOBA | 23001 | 23 | 174 | 2026-06-01
328965703 AGPE (Potencia menor o igual a1MW) 10kW | 0.01 | SOLAR | EN OPERACIÓN | AGPE | 2022-12-13 | 2022 | LOS_MARTIRES | BOGOTA_D.C. | 11001 | 11 | 174 | 2026-06-01
337699827 AGPE (Potencia menor o igual a1MW) 10kW | 0.01 | SOLAR | EN OPERACIÓN | AGPE | 2023-04-26 | 2023 | PUERTO_SALGAR | CUNDINAMARCA | 25572 | 25 | 174 | 2026-06-01
350252976 AGPE (Potencia menor o igual a1MW) 10kW | 0.01 | SOLAR | EN OPERACIÓN | AGPE | 2023-02-28 | 2023 | BOGOTA_D.C. | BOGOTA_D.C. | 11001 | 11 | 174 | 2026-06-01
14636 | 0.01 | SOLAR | EN OPERACIÓN | AGPE | 2020-11-09 | 2020 | DUITAMA | BOYACA | 15238 | 15 | 174 | 2026-06-01
ANA MARIA MAZENETH MEZA | 0.01 | SOLAR | EN OPERACIÓN | AGPE | 2023-11-08 | 2023 | VALLEDUPAR | CESAR | 20001 | 20 | 174 | 2026-06-01
Hernando Florez | 0.01 | SOLAR | EN OPERACIÓN | AGPE | 2025-11-30 | 2025 | CALI | VALLE_DEL_CAUCA | 76001 | 76 | 174 | 2026-06-01
SSFV OTTO YAÑEZ AYALA | 0.01 | SOLAR | EN OPERACIÓN | AGPE | 2021-10-22 | 2021 | SAN_JOSE_DE_CUCUTA | NORTE_DE_SANTANDER | 54001 | 54 | 174 | 2026-06-01
SSFV ANA LEONOR DELGADO HERNÁNDEZ | 0.01 | SOLAR | EN OPERACIÓN | AGPE | 2021-09-17 | 2021 | VILLA_DEL_ROSARIO | NORTE_DE_SANTANDER | 54874 | 54 | 174 | 2026-06-01
Gonzales Tirado Antonio Jose | 0.01 | SOLAR | EN OPERACIÓN | AGPE | 2023-11-15 | 2023 | MONTERIA | CORDOBA | 23001 | 23 | 174 | 2026-06-01
RAFAEL GONZALEZ DAZA | 0.01 | SOLAR | EN OPERACIÓN | AGPE | 2023-11-08 | 2023 | VALLEDUPAR | CESAR | 20001 | 20 | 174 | 2026-06-01
WILLIAM DAVID HADDAD BELENO | 0.01 | SOLAR | EN OPERACIÓN | AGPE | 2023-11-08 | 2023 | VALLEDUPAR | CESAR | 20001 | 20 | 174 | 2026-06-01
SSFV HACIENDA CLUB S.A.S. | 0.01 | SOLAR | EN OPERACIÓN | AGPE | 2021-06-03 | 2021 | VILLA_DEL_ROSARIO | NORTE_DE_SANTANDER | 54874 | 54 | 174 | 2026-06-01
MARIO BEDOYA | 0.01 | SOLAR | EN OPERACIÓN | AGPE | 2025-09-15 | 2025 | YUMBO | VALLE_DEL_CAUCA | 76892 | 76 | 174 | 2026-06-01
FERNANDO OVIEDO PROYECTO GENOVA | 0.01 | SOLAR | EN OPERACIÓN | AGPE | 2025-02-20 | 2025 | MONTERIA | CORDOBA | 23001 | 23 | 174 | 2026-06-01
APOLINAR MONTES LIDUENA | 0.01 | SOLAR | EN OPERACIÓN | AGPE | 2025-06-12 | 2025 | SINCELEJO | SUCRE | 70001 | 70 | 174 | 2026-06-01
CIRO JOSE MUÑOZ OÑATE | 0.01 | SOLAR | EN OPERACIÓN | AGPE | 2023-08-18 | 2023 | VALLEDUPAR | CESAR | 20001 | 20 | 174 | 2026-06-01
Amancayo | 0.01 | SOLAR | EN OPERACIÓN | AGPE | 2025-07-31 | 2025 | CALI | VALLE_DEL_CAUCA | 76001 | 76 | 174 | 2026-06-01
JAIME ANDRES ARBELAEZ CORTES | 0.01 | SOLAR | EN OPERACIÓN | AGPE | 2025-08-04 | 2025 | CALI | VALLE_DEL_CAUCA | 76001 | 76 | 174 | 2026-06-01
SSFV LUCY ARDILA OSORIO | 0.01 | SOLAR | EN OPERACIÓN | AGPE | 2021-03-04 | 2021 | VILLA_DEL_ROSARIO | NORTE_DE_SANTANDER | 54874 | 54 | 174 | 2026-06-01
SSFV YAJAIRA BALLESTEROS | 0.01 | SOLAR | EN OPERACIÓN | AGPE | 2020-12-02 | 2020 | SAN_JOSE_DE_CUCUTA | NORTE_DE_SANTANDER | 54001 | 54 | 174 | 2026-06-01
Rigoberto Vargas Martines | 0.01 | SOLAR | EN OPERACIÓN | AGPE | 2025-08-29 | 2025 | CALI | VALLE_DEL_CAUCA | 76001 | 76 | 174 | 2026-06-01
LILIANA VEGA DAZA | 0.01 | SOLAR | EN OPERACIÓN | AGPE | 2025-07-07 | 2025 | VALLEDUPAR | CESAR | 20001 | 20 | 174 | 2026-06-01
CLEMENTE ARMENTA | 0.01 | SOLAR | EN OPERACIÓN | AGPE | 2025-05-29 | 2025 | VALLEDUPAR | CESAR | 20001 | 20 | 174 | 2026-06-01
15043 | 0.01 | SOLAR | EN OPERACIÓN | AGPE | 2023-12-28 | 2023 | CHIQUINQUIRA | BOYACA | 15176 | 15 | 174 | 2026-06-01
14979 | 0.01 | SOLAR | EN OPERACIÓN | AGPE | 2023-06-13 | 2023 | TUNJA | BOYACA | 15001 | 15 | 174 | 2026-06-01
14978 | 0.01 | SOLAR | EN OPERACIÓN | AGPE | 2023-10-31 | 2023 | DUITAMA | BOYACA | 15238 | 15 | 174 | 2026-06-01
14977 | 0.01 | SOLAR | EN OPERACIÓN | AGPE | 2023-07-14 | 2023 | CHIQUINQUIRA | BOYACA | 15176 | 15 | 174 | 2026-06-01
PROYECTO FOTOVOLTAICO SSFV CESAR 10KW LA FLORA | 0.01 | SOLAR | EN OPERACIÓN | AGPE | 2025-06-23 | 2025 | CALI | VALLE_DEL_CAUCA | 76001 | 76 | 174 | 2026-06-01
CASA CURAL HERMANOS CAPUCHINOS | 0.01 | SOLAR | EN OPERACIÓN | AGPE | 2025-07-11 | 2025 | CALI | VALLE_DEL_CAUCA | 76001 | 76 | 174 | 2026-06-01
AGPE 10 KWP ORICA COBE | 0.01 | SOLAR | EN OPERACIÓN | AGPE | 2025-07-17 | 2025 | YUMBO | VALLE_DEL_CAUCA | 76892 | 76 | 174 | 2026-06-01
JORGE ARENAS | 0.01 | SOLAR | EN OPERACIÓN | AGPE | 2024-01-12 | 2024 | GALAPA | ATLANTICO | 08296 | 08 | 174 | 2026-06-01
SSFV WILLIAM VILLAMIZAR LAGUADO | 0.01 | SOLAR | EN OPERACIÓN | AGPE | 2021-02-27 | 2021 | SAN_JOSE_DE_CUCUTA | NORTE_DE_SANTANDER | 54001 | 54 | 174 | 2026-06-01
JOSE LEANDRO LACAYO MENDOZA | 0.01 | SOLAR | EN OPERACIÓN | AGPE | 2023-12-04 | 2023 | CARTAGENA_DE_INDIAS | BOLIVAR | 13001 | 13 | 174 | 2026-06-01
365922881 AGPE (Potencia menor o igual a1MW) 10kW | 0.01 | SOLAR | EN OPERACIÓN | AGPE | 2023-04-25 | 2023 | ANAPOIMA | CUNDINAMARCA | 25035 | 25 | 174 | 2026-06-01
374010216 AGPE (Potencia menor o igual a1MW) 10kW | 0.01 | SOLAR | EN OPERACIÓN | AGPE | 2023-07-15 | 2023 | BOGOTA_D.C. | BOGOTA_D.C. | 11001 | 11 | 174 | 2026-06-01
15071 | 0.01 | SOLAR | EN OPERACIÓN | AGPE | 2024-05-28 | 2024 | NOBSA | BOYACA | 15491 | 15 | 174 | 2026-06-01
Martin Bolaños | 0.01 | SOLAR | EN OPERACIÓN | AGPE | 2025-05-30 | 2025 | CALI | VALLE_DEL_CAUCA | 76001 | 76 | 174 | 2026-06-01
SISTEMA SOLAR FOTOVOLTAICO CONECTADO A RED DE 10kWAC CON 9.94kWp EN MODULOS SOLARES DE 585Wp EN LA PARROQUIA SAN PEDRO CLAVER | 0.01 | SOLAR | EN OPERACIÓN | AGPE | 2025-07-08 | 2025 | CALI | VALLE_DEL_CAUCA | 76001 | 76 | 174 | 2026-06-01
SSFV JORGE ENRIQUE MARTIN MORELLI SANTAELLA | 0.01 | SOLAR | EN OPERACIÓN | AGPE | 2020-09-09 | 2020 | VILLA_DEL_ROSARIO | NORTE_DE_SANTANDER | 54874 | 54 | 174 | 2026-06-01
15062 | 0.01 | SOLAR | EN OPERACIÓN | AGPE | 2024-02-05 | 2024 | TIBASOSA | BOYACA | 15806 | 15 | 174 | 2026-06-01
15061 | 0.01 | SOLAR | EN OPERACIÓN | AGPE | 2024-03-08 | 2024 | DUITAMA | BOYACA | 15238 | 15 | 174 | 2026-06-01
S.F.V. Aydee de Jesus Botero Botero | 0.01 | SOLAR | EN OPERACIÓN | AGPE | 2025-03-28 | 2025 | VENECIA | ANTIOQUIA | 05861 | 05 | 174 | 2026-06-01
AGROPECUARIA EL MORRO EU | 0.01 | SOLAR | EN OPERACIÓN | AGPE | 2023-11-27 | 2023 | BELMIRA | ANTIOQUIA | 05086 | 05 | 174 | 2026-06-01
SSFV GRACIELA MANTILLA GÓMEZ | 0.01 | SOLAR | EN OPERACIÓN | AGPE | 2026-01-08 | 2026 | SAN_JOSE_DE_CUCUTA | NORTE_DE_SANTANDER | 54001 | 54 | 174 | 2026-06-01
IMPLANTES PRÓTESIS Y ESTÉTICA DENTAL S.A.S | 0.01 | SOLAR | EN OPERACIÓN | AGPE | 2024-01-10 | 2024 | AMAGA | ANTIOQUIA | 05030 | 05 | 174 | 2026-06-01
S.F.V. Javier Alberto Gomez Perez | 0.01 | SOLAR | EN OPERACIÓN | AGPE | 2025-05-13 | 2025 | TURBO | ANTIOQUIA | 05837 | 05 | 174 | 2026-06-01
SSFV LUISA MARIA LEURO | 0.01 | SOLAR | EN OPERACIÓN | AGPE | 2025-07-18 | 2025 | AGUACHICA | CESAR | 20011 | 20 | 174 | 2026-06-01
SSFV MARLON ANDRES MIER PEREZ | 0.01 | SOLAR | EN OPERACIÓN | AGPE | 2025-06-05 | 2025 | AGUACHICA | CESAR | 20011 | 20 | 174 | 2026-06-01
SSFV RUBIELA LOBO PEDROZO | 0.01 | SOLAR | EN OPERACIÓN | AGPE | 2025-07-17 | 2025 | AGUACHICA | CESAR | 20011 | 20 | 174 | 2026-06-01
SSFV CARLOS ARTURO GOMEZ VARGAS | 0.01 | SOLAR | EN OPERACIÓN | AGPE | 2025-11-05 | 2025 | VILLA_DEL_ROSARIO | NORTE_DE_SANTANDER | 54874 | 54 | 174 | 2026-06-01
SSFV LEONEL ANTONIO CHACON AGUDELO | 0.01 | SOLAR | EN OPERACIÓN | AGPE | 2025-08-15 | 2025 | SAN_JOSE_DE_CUCUTA | NORTE_DE_SANTANDER | 54001 | 54 | 174 | 2026-06-01
JOSE GILBERTO DE JESUS OROZCO RIVERA | 0.01 | SOLAR | EN OPERACIÓN | AGPE | 2024-03-02 | 2024 | TITIRIBI | ANTIOQUIA | 05809 | 05 | 174 | 2026-06-01
GUSTAVO ADOLFO FUENTES MENDOZA | 0.01 | SOLAR | EN OPERACIÓN | AGPE | 2025-11-28 | 2025 | VALLEDUPAR | CESAR | 20001 | 20 | 174 | 2026-06-01
LUZ MARIA BARRERA SANCHEZ | 0.01 | SOLAR | EN OPERACIÓN | AGPE | 2025-11-12 | 2025 | VALLEDUPAR | CESAR | 20001 | 20 | 174 | 2026-06-01
387537446 AGPE (Potencia menor o igual a1MW) 10kW | 0.01 | SOLAR | EN OPERACIÓN | AGPE | 2023-07-19 | 2023 | GUADUAS | CUNDINAMARCA | 25320 | 25 | 174 | 2026-06-01
ANDRES RODRIGO JARAMILLO DURANGO | 0.01 | SOLAR | EN OPERACIÓN | AGPE | 2025-07-17 | 2025 | MONTERIA | CORDOBA | 23001 | 23 | 174 | 2026-06-01
CASA 6 LA TRINIDAD | 0.01 | SOLAR | EN OPERACIÓN | AGPE | 2025-03-18 | 2025 | CALI | VALLE_DEL_CAUCA | 76001 | 76 | 174 | 2026-06-01
SSFV NUBIA MARIA GOMEZ HERNANDEZ | 0.01 | SOLAR | EN OPERACIÓN | AGPE | 2020-07-02 | 2020 | VILLA_DEL_ROSARIO | NORTE_DE_SANTANDER | 54874 | 54 | 174 | 2026-06-01
SSFV RICARDO PLAZAS | 0.01 | SOLAR | EN OPERACIÓN | AGPE | 2020-06-12 | 2020 | LOS_PATIOS | NORTE_DE_SANTANDER | 54405 | 54 | 174 | 2026-06-01
VILMA BEATRIZ GUEVARA GUTIERREZ | 0.01 | SOLAR | EN OPERACIÓN | AGPE | 2023-10-06 | 2023 | SINCELEJO | SUCRE | 70001 | 70 | 174 | 2026-06-01
PROYECTO FOTOVOLTAICO SSFV LUIS ALEJANDRO 10KW | 0.01 | SOLAR | EN OPERACIÓN | AGPE | 2025-02-10 | 2025 | CALI | VALLE_DEL_CAUCA | 76001 | 76 | 174 | 2026-06-01
ECHEVERRY & CASTRO GRUPO DENTAL | 0.01 | SOLAR | EN OPERACIÓN | AGPE | 2025-03-19 | 2025 | CALI | VALLE_DEL_CAUCA | 76001 | 76 | 174 | 2026-06-01
Solar Casa Familia Gonzalez Martínez | 0.01 | SOLAR | EN OPERACIÓN | AGPE | 2025-03-11 | 2025 | CALI | VALLE_DEL_CAUCA | 76001 | 76 | 174 | 2026-06-01
JULIO VIGNA GARCIA | 0.01 | SOLAR | EN OPERACIÓN | AGPE | 2025-03-04 | 2025 | VALLEDUPAR | CESAR | 20001 | 20 | 174 | 2026-06-01
400123288 AGPE (Potencia menor o igual a1MW) 10kW | 0.01 | SOLAR | EN OPERACIÓN | AGPE | 2023-06-02 | 2023 | QUEBRADANEGRA | CUNDINAMARCA | 25592 | 25 | 174 | 2026-06-01
15170 | 0.01 | SOLAR | EN OPERACIÓN | AGPE | 2024-10-08 | 2024 | VILLA_DE_LEYVA | BOYACA | 15407 | 15 | 174 | 2026-06-01
15143 | 0.01 | SOLAR | EN OPERACIÓN | AGPE | 2024-05-06 | 2024 | MONIQUIRA | BOYACA | 15469 | 15 | 174 | 2026-06-01
GUSTAVO COTES MEDINA | 0.01 | SOLAR | EN OPERACIÓN | AGPE | 2023-10-06 | 2023 | VALLEDUPAR | CESAR | 20001 | 20 | 174 | 2026-06-01
SSFV CARLOS JAVIER OBANDO MONSALVE | 0.01 | SOLAR | EN OPERACIÓN | AGPE | 2025-01-20 | 2025 | CALI | VALLE_DEL_CAUCA | 76001 | 76 | 174 | 2026-06-01
SISTEMA SOLAR FOTOVOLTAICO ANDRÉS OSPINA 10 kW | 0.01 | SOLAR | EN OPERACIÓN | AGPE | 2025-02-27 | 2025 | CALI | VALLE_DEL_CAUCA | 76001 | 76 | 174 | 2026-06-01
SSFV JAVIER PARRA | 0.01 | SOLAR | EN OPERACIÓN | AGPE | 2019-08-20 | 2019 | SAN_JOSE_DE_CUCUTA | NORTE_DE_SANTANDER | 54001 | 54 | 174 | 2026-06-01
PRADOS DE PICACHO | 0.01 | SOLAR | EN OPERACIÓN | AGPE | 2023-07-31 | 2023 | MONTERIA | CORDOBA | 23001 | 23 | 174 | 2026-06-01
ELIAS AMASTHA | 0.01 | SOLAR | EN OPERACIÓN | AGPE | 2023-09-08 | 2023 | BARRANQUILLA | ATLANTICO | 08001 | 08 | 174 | 2026-06-01
cinar sistemas sas | 0.01 | SOLAR | EN OPERACIÓN | AGPE | 2025-05-19 | 2025 | PASTO | NARINO | 52001 | 52 | 174 | 2026-06-01
439111456 AGPE (Potencia menor o igual a1MW) 10kW | 0.01 | SOLAR | EN OPERACIÓN | AGPE | 2023-08-18 | 2023 | TABIO | CUNDINAMARCA | 25785 | 25 | 174 | 2026-06-01
15271 | 0.01 | SOLAR | EN OPERACIÓN | AGPE | 2025-01-20 | 2025 | CHIQUINQUIRA | BOYACA | 15176 | 15 | 174 | 2026-06-01
15241 | 0.01 | SOLAR | EN OPERACIÓN | AGPE | 2024-09-13 | 2024 | TINJACA | BOYACA | 15808 | 15 | 174 | 2026-06-01
Maikol Alonso | 0.01 | SOLAR | EN OPERACIÓN | AGPE | 2024-09-27 | 2024 | CALI | VALLE_DEL_CAUCA | 76001 | 76 | 174 | 2026-06-01
HUGO ALONSO JARAMILLO LOPEZ | 0.01 | SOLAR | EN OPERACIÓN | AGPE | 2024-09-30 | 2024 | CALI | VALLE_DEL_CAUCA | 76001 | 76 | 174 | 2026-06-01
15199 | 0.01 | SOLAR | EN OPERACIÓN | AGPE | 2024-06-05 | 2024 | RAQUIRA | BOYACA | 15600 | 15 | 174 | 2026-06-01
15180 | 0.01 | SOLAR | EN OPERACIÓN | AGPE | 2024-07-30 | 2024 | RAQUIRA | BOYACA | 15600 | 15 | 174 | 2026-06-01
CESAR AGUSTO DUQUE SALAZAR | 0.01 | SOLAR | EN OPERACIÓN | AGPE | 2025-05-22 | 2025 | TURBACO | BOLIVAR | 13836 | 13 | 174 | 2026-06-01
SERVITECA DICAR S.A.S | 0.01 | SOLAR | EN OPERACIÓN | AGPE | 2025-06-12 | 2025 | MONTELIBANO | CORDOBA | 23466 | 23 | 174 | 2026-06-01
S.A.S. PROYECTO SEVILLANA | 0.01 | SOLAR | EN OPERACIÓN | AGPE | 2025-05-28 | 2025 | MONTERIA | CORDOBA | 23001 | 23 | 174 | 2026-06-01
376781027 AGPE (Potencia menor o igual a1MW) 10kW | 0.01 | SOLAR | EN OPERACIÓN | AGPE | 2023-09-19 | 2023 | TOCAIMA | CUNDINAMARCA | 25815 | 25 | 174 | 2026-06-01
440908604 AGPE (Potencia menor o igual a1MW) 10kW | 0.01 | SOLAR | EN OPERACIÓN | AGPE | 2023-08-08 | 2023 | GIRARDOT | CUNDINAMARCA | 25307 | 25 | 174 | 2026-06-01
ADIELA DURAN | 0.01 | SOLAR | EN OPERACIÓN | AGPE | 2025-11-04 | 2025 | VALLEDUPAR | CESAR | 20001 | 20 | 174 | 2026-06-01
MILLER ALEXANDER GALLEGO BURBANO | 0.01 | SOLAR | EN OPERACIÓN | AGPE | 2024-06-15 | 2024 | CALI | VALLE_DEL_CAUCA | 76001 | 76 | 174 | 2026-06-01
JOHANA HERRERA | 0.01 | SOLAR | EN OPERACIÓN | AGPE | 2024-10-22 | 2024 | CALI | VALLE_DEL_CAUCA | 76001 | 76 | 174 | 2026-06-01
DORA ISABEL MORON TIRADO | 0.01 | SOLAR | EN OPERACIÓN | AGPE | 2023-10-13 | 2023 | MONTERIA | CORDOBA | 23001 | 23 | 174 | 2026-06-01
CELMIRA GALVIS FAJARDO | 0.01 | SOLAR | EN OPERACIÓN | AGPE | 2023-07-01 | 2023 | VALLEDUPAR | CESAR | 20001 | 20 | 174 | 2026-06-01
PUERTO TEJADA - MARTHA XIOMARA MONGRADON | 0.01 | SOLAR | EN OPERACIÓN | AGPE | 2024-10-24 | 2024 | PUERTO_TEJADA | CAUCA | 19573 | 19 | 174 | 2026-06-01
CARLOS CASTRO | 0.01 | SOLAR | EN OPERACIÓN | AGPE | 2024-10-14 | 2024 | YUMBO | VALLE_DEL_CAUCA | 76892 | 76 | 174 | 2026-06-01
LUIS CAMILO PALACIOS ZARATE | 0.01 | SOLAR | EN OPERACIÓN | AGPE | 2022-05-11 | 2022 | FLORIDABLANCA | SANTANDER | 68276 | 68 | 174 | 2026-06-01
YEIDIS PAOLA ALQUERQUE GOMEZ | 0.01 | SOLAR | EN OPERACIÓN | AGPE | 2024-07-11 | 2024 | MONTERIA | CORDOBA | 23001 | 23 | 174 | 2026-06-01
HERNAN RESTREPO | 0.01 | SOLAR | EN OPERACIÓN | AGPE | 2023-11-01 | 2023 | SAN_PEDRO_DE_LOS_MILAGROS | ANTIOQUIA | 05664 | 05 | 174 | 2026-06-01
DELIA DE JESUS ARGUMEDO | 0.01 | SOLAR | EN OPERACIÓN | AGPE | 2024-09-03 | 2024 | MONTERIA | CORDOBA | 23001 | 23 | 174 | 2026-06-01
AUGUSTO ENRIQUE MENDEZ SANCHEZ | 0.01 | SOLAR | EN OPERACIÓN | AGPE | 2024-12-10 | 2024 | MONTERIA | CORDOBA | 23001 | 23 | 174 | 2026-06-01
SSFV JESSIKA DANITZA FLOREZ TORRES | 0.01 | SOLAR | EN OPERACIÓN | AGPE | 2026-01-06 | 2026 | SAN_JOSE_DE_CUCUTA | NORTE_DE_SANTANDER | 54001 | 54 | 174 | 2026-06-01
SSFV LEONARRDO LONDOÑO LONDOÑO | 0.01 | SOLAR | EN OPERACIÓN | AGPE | 2026-01-19 | 2026 | VILLA_DEL_ROSARIO | NORTE_DE_SANTANDER | 54874 | 54 | 174 | 2026-06-01
SSFV LUIS ALBERTO MARTINEZ PEÑARANDA | 0.01 | SOLAR | EN OPERACIÓN | AGPE | 2025-07-17 | 2025 | VILLA_DEL_ROSARIO | NORTE_DE_SANTANDER | 54874 | 54 | 174 | 2026-06-01
SSFV HENRY IVAN GONZALEZ BAUTISTA | 0.01 | SOLAR | EN OPERACIÓN | AGPE | 2025-07-01 | 2025 | SAN_JOSE_DE_CUCUTA | NORTE_DE_SANTANDER | 54001 | 54 | 174 | 2026-06-01
S.F.V. LEPRE S.A.S | 0.01 | SOLAR | EN OPERACIÓN | AGPE | 2025-04-14 | 2025 | SAN_PEDRO_DE_LOS_MILAGROS | ANTIOQUIA | 05664 | 05 | 174 | 2026-06-01
15293 | 0.01 | SOLAR | EN OPERACIÓN | AGPE | 2024-12-10 | 2024 | SAMACA | BOYACA | 15646 | 15 | 174 | 2026-06-01
Copropiedad Zona Franca De La Candelaria | 0.01 | SOLAR | EN OPERACIÓN | AGPE | 2020-12-04 | 2020 | CARTAGENA_DE_INDIAS | BOLIVAR | 13001 | 13 | 174 | 2026-06-01
389754524 AGPE (Potencia menor o igual a1MW) 10kW | 0.01 | SOLAR | EN OPERACIÓN | AGPE | 2023-09-29 | 2023 | TABIO | CUNDINAMARCA | 25785 | 25 | 174 | 2026-06-01
512872034 AGPE (Potencia menor o igual a1MW) 10kW | 0.01 | SOLAR | EN OPERACIÓN | AGPE | 2023-11-16 | 2023 | CAJICA | CUNDINAMARCA | 25126 | 25 | 174 | 2026-06-01
15350 | 0.01 | SOLAR | EN OPERACIÓN | AGPE | 2025-03-31 | 2025 | TUNJA | BOYACA | 15001 | 15 | 174 | 2026-06-01
MARIA JOSE CASTRO DO | 0.01 | SOLAR | EN OPERACIÓN | AGPE | 2023-05-25 | 2023 | VALLEDUPAR | CESAR | 20001 | 20 | 174 | 2026-06-01
MIGUEL GNNECO | 0.01 | SOLAR | EN OPERACIÓN | AGPE | 2023-06-15 | 2023 | VALLEDUPAR | CESAR | 20001 | 20 | 174 | 2026-06-01
JESUALDO MORELLI SOCARRAS | 0.01 | SOLAR | EN OPERACIÓN | AGPE | 2023-06-13 | 2023 | VALLEDUPAR | CESAR | 20001 | 20 | 174 | 2026-06-01
JUAN ANTONIO BARRERO BERARDINELLY | 0.01 | SOLAR | EN OPERACIÓN | AGPE | 2023-05-25 | 2023 | VALLEDUPAR | CESAR | 20001 | 20 | 174 | 2026-06-01
GERARDO ANTONIO DELGADO GUERRA | 0.01 | SOLAR | EN OPERACIÓN | AGPE | 2024-04-29 | 2024 | CALI | VALLE_DEL_CAUCA | 76001 | 76 | 174 | 2026-06-01
FREDy BEDOYA TORO | 0.01 | SOLAR | EN OPERACIÓN | AGPE | 2024-07-12 | 2024 | CALI | VALLE_DEL_CAUCA | 76001 | 76 | 174 | 2026-06-01
GRUPO DI MODA S.A.S | 0.01 | SOLAR | EN OPERACIÓN | AGPE | 2024-06-29 | 2024 | CALI | VALLE_DEL_CAUCA | 76001 | 76 | 174 | 2026-06-01
15316 | 0.01 | SOLAR | EN OPERACIÓN | AGPE | 2024-10-31 | 2024 | VILLA_DE_LEYVA | BOYACA | 15407 | 15 | 174 | 2026-06-01
CARLOS PEREZ MAESTRE | 0.01 | SOLAR | EN OPERACIÓN | AGPE | 2025-12-04 | 2025 | VALLEDUPAR | CESAR | 20001 | 20 | 174 | 2026-06-01
15455 | 0.01 | SOLAR | EN OPERACIÓN | AGPE | 2025-02-27 | 2025 | DUITAMA | BOYACA | 15238 | 15 | 174 | 2026-06-01
15432 | 0.01 | SOLAR | EN OPERACIÓN | AGPE | 2025-02-10 | 2025 | PUERTO_BOYACA | BOYACA | 15572 | 15 | 174 | 2026-06-01
GENERAL SALES CORP LTDA | 0.01 | SOLAR | EN OPERACIÓN | AGPE | 2023-11-10 | 2023 | BARRANQUILLA | ATLANTICO | 08001 | 08 | 174 | 2026-06-01
RITA LIDUEÑA II | 0.01 | SOLAR | EN OPERACIÓN | AGPE | 2025-10-21 | 2025 | SANTA_MARTA | MAGDALENA | 47001 | 47 | 174 | 2026-06-01
PROVISIONAL ALTAVISTA DEL RIO | 0.01 | SOLAR | EN OPERACIÓN | AGPE | 2025-10-21 | 2025 | BOGOTA_D.C. | CUNDINAMARCA | 11001 | 11 | 174 | 2026-06-01
VIVIAN ESTER CASTILLO COHEN | 0.01 | SOLAR | EN OPERACIÓN | AGPE | 2025-12-30 | 2025 | SANTA_MARTA | MAGDALENA | 47001 | 47 | 174 | 2026-06-01
WILLIAM NIETO ORDOÑEZ | 0.01 | SOLAR | EN OPERACIÓN | AGPE | 2025-11-26 | 2025 | BARRANQUILLA | ATLANTICO | 08001 | 08 | 174 | 2026-06-01
ARNELLYS RUIZ RUIZ | 0.01 | SOLAR | EN OPERACIÓN | AGPE | 2025-04-03 | 2025 | MONTERIA | CORDOBA | 23001 | 23 | 174 | 2026-06-01
PABLO EMILIO LOBO CALVO | 0.01 | SOLAR | EN OPERACIÓN | AGPE | 2025-05-22 | 2025 | VALLEDUPAR | CESAR | 20001 | 20 | 174 | 2026-06-01
457348440 AGPE (Potencia menor o igual a1MW) 10kW | 0.01 | SOLAR | EN OPERACIÓN | AGPE | 2023-09-14 | 2023 | BOGOTA_D.C. | BOGOTA_D.C. | 11001 | 11 | 174 | 2026-06-01
504199798 AGPE (Potencia menor o igual a1MW) 10kW | 0.01 | SOLAR | EN OPERACIÓN | AGPE | 2023-10-26 | 2023 | BOGOTA_D.C. | BOGOTA_D.C. | 11001 | 11 | 174 | 2026-06-01
15647 | 0.01 | SOLAR | EN OPERACIÓN | AGPE | 2025-09-01 | 2025 | TOPAGA | BOYACA | 15820 | 15 | 174 | 2026-06-01
15548 | 0.01 | SOLAR | EN OPERACIÓN | AGPE | 2025-04-21 | 2025 | GUATEQUE | BOYACA | 15322 | 15 | 174 | 2026-06-01
CARLOS ALBERTO GONZALEZ | 0.01 | SOLAR | EN OPERACIÓN | AGPE | 2025-12-26 | 2025 | BARRANQUILLA | ATLANTICO | 08001 | 08 | 174 | 2026-06-01
JOAQUIN PARRA CASALLAS | 0.01 | SOLAR | EN OPERACIÓN | AGPE | 2023-08-04 | 2023 | VALLEDUPAR | CESAR | 20001 | 20 | 174 | 2026-06-01
MARIA MERCEDES YAMIN CASTRO | 0.01 | SOLAR | EN OPERACIÓN | AGPE | 2023-09-16 | 2023 | VALLEDUPAR | CESAR | 20001 | 20 | 174 | 2026-06-01
JUAN JOSE PATIÑO MUÑOZ | 0.01 | SOLAR | EN OPERACIÓN | AGPE | 2023-06-05 | 2023 | MONTERIA | CORDOBA | 23001 | 23 | 174 | 2026-06-01
Triton Group S.A.S. | 0.01 | SOLAR | EN OPERACIÓN | AGPE | 2020-02-05 | 2020 | CARTAGENA_DE_INDIAS | BOLIVAR | 13001 | 13 | 174 | 2026-06-01
Buganvilla C2 | 0.01 | SOLAR | EN OPERACIÓN | AGPE | 2025-09-18 | 2025 | PUERTO_COLOMBIA | ATLANTICO | 08573 | 08 | 174 | 2026-06-01
EULOGIO ALEY ARDILA | 0.01 | SOLAR | EN OPERACIÓN | AGPE | 2025-09-12 | 2025 | BOGOTA_D.C. | CUNDINAMARCA | 11001 | 11 | 174 | 2026-06-01
Henry Posada Torres | 0.01 | SOLAR | EN OPERACIÓN | AGPE | 2023-11-26 | 2023 | CALI | VALLE_DEL_CAUCA | 76001 | 76 | 174 | 2026-06-01
LEONARA ARISTIZABAL | 0.01 | SOLAR | EN OPERACIÓN | AGPE | 2023-11-28 | 2023 | LA_APARTADA | CORDOBA | 23350 | 23 | 174 | 2026-06-01
LAURA MARIA OLMOS PARDO | 0.01 | SOLAR | EN OPERACIÓN | AGPE | 2024-06-26 | 2024 | MONTERIA | CORDOBA | 23001 | 23 | 174 | 2026-06-01
RAUL ORTIZ BEGAMBRE | 0.01 | SOLAR | EN OPERACIÓN | AGPE | 2024-08-28 | 2024 | MONTERIA | CORDOBA | 23001 | 23 | 174 | 2026-06-01
S.F.V. MONICA ROLDAN GONZALEZ | 0.01 | SOLAR | EN OPERACIÓN | AGPE | 2025-05-09 | 2025 | ENVIGADO | ANTIOQUIA | 05266 | 05 | 174 | 2026-06-01
SSFV ADALBERTO NIZ HERRERA | 0.01 | SOLAR | EN OPERACIÓN | AGPE | 2025-07-21 | 2025 | AGUACHICA | CESAR | 20011 | 20 | 174 | 2026-06-01
SSFV MONICA ASTRID CASTELLANOS CELIS | 0.01 | SOLAR | EN OPERACIÓN | AGPE | 2025-08-12 | 2025 | VILLA_DEL_ROSARIO | NORTE_DE_SANTANDER | 54874 | 54 | 174 | 2026-06-01
TATIANA MARTINEZ MEYER | 0.01 | SOLAR | EN OPERACIÓN | AGPE | 2024-05-28 | 2024 | BOGOTA_D.C. | CUNDINAMARCA | 11001 | 11 | 174 | 2026-06-01
S.F.V. SAULO ALBERTO MAZO ARANGO | 0.01 | SOLAR | EN OPERACIÓN | AGPE | 2025-05-23 | 2025 | SANTA_ROSA_DE_OSOS | ANTIOQUIA | 05686 | 05 | 174 | 2026-06-01
S.F.V. DAIRON CAÑAS CAÑAS | 0.01 | SOLAR | EN OPERACIÓN | AGPE | 2025-08-08 | 2025 | RIONEGRO | ANTIOQUIA | 05615 | 05 | 174 | 2026-06-01
S.F.V. Javier Antonio Botero Botero | 0.01 | SOLAR | EN OPERACIÓN | AGPE | 2025-03-25 | 2025 | SANTA_ROSA_DE_OSOS | ANTIOQUIA | 05686 | 05 | 174 | 2026-06-01
S.F.V. Carolina Rubio Lopez | 0.01 | SOLAR | EN OPERACIÓN | AGPE | 2025-04-25 | 2025 | ENVIGADO | ANTIOQUIA | 05266 | 05 | 174 | 2026-06-01
CABAL VASQUEZ & CIAS | 0.01 | SOLAR | EN OPERACIÓN | AGPE | 2023-11-27 | 2023 | CALI | VALLE_DEL_CAUCA | 76001 | 76 | 174 | 2026-06-01
COOPERATIVA DE TRANSPORTES DE OCCIDENTE SEDE CALI | 0.01 | SOLAR | EN OPERACIÓN | AGPE | 2023-12-19 | 2023 | CALI | VALLE_DEL_CAUCA | 76001 | 76 | 174 | 2026-06-01
CASA 26 CONJUNTO RESIDENCIAL BAVARIA CLUB | 0.01 | SOLAR | EN OPERACIÓN | AGPE | 2025-10-24 | 2025 | BARRANQUILLA | ATLANTICO | 08001 | 08 | 174 | 2026-06-01
492419507 AGPE (Potencia menor o igual a1MW) 10kW | 0.01 | SOLAR | EN OPERACIÓN | AGPE | 2023-09-15 | 2023 | GIRARDOT | CUNDINAMARCA | 25307 | 25 | 174 | 2026-06-01
467890691 AGPE (Potencia menor o igual a1MW) 10kW | 0.01 | SOLAR | EN OPERACIÓN | AGPE | 2023-09-15 | 2023 | GIRARDOT | CUNDINAMARCA | 25307 | 25 | 174 | 2026-06-01
ANGELA ROSA POLO RUIZ | 0.01 | SOLAR | EN OPERACIÓN | AGPE | 2025-12-23 | 2025 | BARRANQUILLA | ATLANTICO | 08001 | 08 | 174 | 2026-06-01
GLADIS DEL SOCORRO GIRALDO GOMEZ | 0.01 | SOLAR | EN OPERACIÓN | AGPE | 2023-11-07 | 2023 | CALI | VALLE_DEL_CAUCA | 76001 | 76 | 174 | 2026-06-01
I.E. CARLOS HOLGUIN LLOREDA SEDE SAN JUDAS | 0.01 | SOLAR | EN OPERACIÓN | AGPE | 2024-04-01 | 2024 | CALI | VALLE_DEL_CAUCA | 76001 | 76 | 174 | 2026-06-01
I.E TECNICO COMERCIAL JOSE MARIA VIVAS BALCAZAR SEDE CENTRA | 0.01 | SOLAR | EN OPERACIÓN | AGPE | 2024-04-01 | 2024 | CALI | VALLE_DEL_CAUCA | 76001 | 76 | 174 | 2026-06-01
I.E. MONTEBELLO SEDE ANTONIO RICAURTE | 0.01 | SOLAR | EN OPERACIÓN | AGPE | 2024-04-01 | 2024 | CALI | VALLE_DEL_CAUCA | 76001 | 76 | 174 | 2026-06-01
I.E. VICENTE BORRERO COSTA | 0.01 | SOLAR | EN OPERACIÓN | AGPE | 2024-04-01 | 2024 | CALI | VALLE_DEL_CAUCA | 76001 | 76 | 174 | 2026-06-01
PASTORA CAMELO | 0.01 | SOLAR | EN OPERACIÓN | AGPE | 2024-10-04 | 2024 | PUERTO_COLOMBIA | ATLANTICO | 08573 | 08 | 174 | 2026-06-01
GNC SAN FRANCISCO E.D.S | 0.01 | SOLAR | EN OPERACIÓN | AGPE | 2025-12-19 | 2025 | SOLEDAD | ATLANTICO | 08758 | 08 | 174 | 2026-06-01
JOSE LUIS TORRES FIGUEROA | 0.01 | SOLAR | EN OPERACIÓN | AGPE | 2025-10-30 | 2025 | BARRANQUILLA | ATLANTICO | 08001 | 08 | 174 | 2026-06-01
JAVIER ANDRES HOYOS RESTREPO | 0.01 | SOLAR | EN OPERACIÓN | AGPE | 2025-04-16 | 2025 | MONTERIA | CORDOBA | 23001 | 23 | 174 | 2026-06-01
ECCEHOMO INTEGRAL S.A.S | 0.01 | SOLAR | EN OPERACIÓN | AGPE | 2025-04-09 | 2025 | VALLEDUPAR | CESAR | 20001 | 20 | 174 | 2026-06-01
NICOLINO PACHECO CANCHILA | 0.01 | SOLAR | EN OPERACIÓN | AGPE | 2025-06-11 | 2025 | SAN_MARCOS | SUCRE | 70708 | 70 | 174 | 2026-06-01
CARLOS HERNANDO FAJARDO RODRIGUEZ | 0.01 | SOLAR | EN OPERACIÓN | AGPE | 2025-11-19 | 2025 | VALLEDUPAR | CESAR | 20001 | 20 | 174 | 2026-06-01
JORGE ARMANDO CA¿IZARES MARTINEZ | 0.01 | SOLAR | EN OPERACIÓN | AGPE | 2025-09-13 | 2025 | VALLEDUPAR | CESAR | 20001 | 20 | 174 | 2026-06-01
FRANCISCANOS MENORES | 0.01 | SOLAR | EN OPERACIÓN | AGPE | 2023-10-06 | 2023 | COROZAL | SUCRE | 70215 | 70 | 174 | 2026-06-01
VICTOR MANUEL JULIO CONTRERAS | 0.01 | SOLAR | EN OPERACIÓN | AGPE | 2023-12-07 | 2023 | VALLEDUPAR | CESAR | 20001 | 20 | 174 | 2026-06-01
7520 | 0.01 | SOLAR | EN OPERACIÓN | AGPE | 2025-05-19 | 2025 | PEREIRA | RISARALDA | 66001 | 66 | 174 | 2026-06-01
BERNARDO JIMENEZ LOZANO | 0.01 | SOLAR | EN OPERACIÓN | AGPE | 2024-02-01 | 2024 | CALI | VALLE_DEL_CAUCA | 76001 | 76 | 174 | 2026-06-01
EDGAR AUGUSTO HEANO UPEGUI | 0.01 | SOLAR | EN OPERACIÓN | AGPE | 2023-12-07 | 2023 | RETIRO | ANTIOQUIA | 05607 | 05 | 174 | 2026-06-01
SSFV INGRID JOHANNA ORTEGA PEREZ | 0.01 | SOLAR | EN OPERACIÓN | AGPE | 2025-11-13 | 2025 | SAN_JOSE_DE_CUCUTA | NORTE_DE_SANTANDER | 54001 | 54 | 174 | 2026-06-01
SSFV WOLFGANG PARADA VIVAS | 0.01 | SOLAR | EN OPERACIÓN | AGPE | 2025-12-16 | 2025 | LOS_PATIOS | NORTE_DE_SANTANDER | 54405 | 54 | 174 | 2026-06-01
SSFV LUZ DARY MIRAVAL R | 0.01 | SOLAR | EN OPERACIÓN | AGPE | 2025-12-19 | 2025 | AGUACHICA | CESAR | 20011 | 20 | 174 | 2026-06-01
ALEJANDRO ARANGO ESCOBAR | 0.01 | SOLAR | EN OPERACIÓN | AGPE | 2024-03-05 | 2024 | MEDELLIN | ANTIOQUIA | 05001 | 05 | 174 | 2026-06-01
HERNAN DARIO RUIZ | 0.01 | SOLAR | EN OPERACIÓN | AGPE | 2024-01-31 | 2024 | ANDES | ANTIOQUIA | 05034 | 05 | 174 | 2026-06-01
SSFV ALONSO ARCINIEGAS SUAREZ | 0.01 | SOLAR | EN OPERACIÓN | AGPE | 2026-01-15 | 2026 | OCANA | NORTE_DE_SANTANDER | 54498 | 54 | 174 | 2026-06-01
SSFV GERZAIN MORA GELVEZ | 0.01 | SOLAR | EN OPERACIÓN | AGPE | 2025-12-09 | 2025 | SAN_JOSE_DE_CUCUTA | NORTE_DE_SANTANDER | 54001 | 54 | 174 | 2026-06-01
RESTAURANTE KAPRICHOS | 0.01 | SOLAR | EN OPERACIÓN | AGPE | 2023-10-19 | 2023 | CALI | VALLE_DEL_CAUCA | 76001 | 76 | 174 | 2026-06-01
EUBERTO RAFAEL CALVO LOBATO | 0.01 | SOLAR | EN OPERACIÓN | AGPE | 2025-11-06 | 2025 | VALLEDUPAR | CESAR | 20001 | 20 | 174 | 2026-06-01
ENERBIT SAS EPS | 0.01 | SOLAR | EN OPERACIÓN | AGPE | 2025-08-12 | 2025 | CARTAGENA_DE_INDIAS | BOLIVAR | 13001 | 13 | 174 | 2026-06-01
6763 | 0.01 | SOLAR | EN OPERACIÓN | AGPE | 2026-01-22 | 2026 | VILLAVICENCIO | META | 50001 | 50 | 174 | 2026-06-01
FODUN NACIONAL VDA LAS PAVAS | 0.01 | SOLAR | EN OPERACIÓN | AGPE | 2022-06-01 | 2022 | PEREIRA | RISARALDA | 66001 | 66 | 174 | 2026-06-01
6682 | 0.01 | SOLAR | EN OPERACIÓN | AGPE | 2025-09-16 | 2025 | PUERTO_LOPEZ | META | 50573 | 50 | 174 | 2026-06-01
6621 | 0.01 | SOLAR | EN OPERACIÓN | AGPE | 2025-09-17 | 2025 | GRANADA | META | 50313 | 50 | 174 | 2026-06-01
JOSE LACOUTURE | 0.01 | SOLAR | EN OPERACIÓN | AGPE | 2025-05-06 | 2025 | VALLEDUPAR | CESAR | 20001 | 20 | 174 | 2026-06-01
SSFV WILLIAM EDUARDO MEJIA MESTRA | 0.01 | SOLAR | EN OPERACIÓN | AGPE | 2025-10-09 | 2025 | SAN_JOSE_DE_CUCUTA | NORTE_DE_SANTANDER | 54001 | 54 | 174 | 2026-06-01
DANIEL DE JESUS OCHOA ARANGO | 0.01 | SOLAR | EN OPERACIÓN | AGPE | 2024-02-22 | 2024 | SANTA_FE_DE_ANTIOQUIA | ANTIOQUIA | 05042 | 05 | 174 | 2026-06-01
S.F.V. PROMOTORA PORCINA SAS | 0.01 | SOLAR | EN OPERACIÓN | AGPE | 2025-03-28 | 2025 | TAMESIS | ANTIOQUIA | 05789 | 05 | 174 | 2026-06-01
S.F.V. JAIME ALBERTO PEREZ GUTIERREZ | 0.01 | SOLAR | EN OPERACIÓN | AGPE | 2025-02-12 | 2025 | SANTA_ROSA_DE_OSOS | ANTIOQUIA | 05686 | 05 | 174 | 2026-06-01
SSFV ANDRES FELIPE MORELLI PEREZ | 0.01 | SOLAR | EN OPERACIÓN | AGPE | 2025-08-11 | 2025 | VILLA_DEL_ROSARIO | NORTE_DE_SANTANDER | 54874 | 54 | 174 | 2026-06-01
SSFV NYCOL MARTINEZ | 0.01 | SOLAR | EN OPERACIÓN | AGPE | 2025-06-26 | 2025 | AGUACHICA | CESAR | 20011 | 20 | 174 | 2026-06-01
SSFV LOTHAR ALCINDO GELVEZ SUAREZ | 0.01 | SOLAR | EN OPERACIÓN | AGPE | 2025-05-16 | 2025 | PAMPLONA | NORTE_DE_SANTANDER | 54518 | 54 | 174 | 2026-06-01
SSFV TIFANY PAOLA SUAREZ VANEGAS | 0.01 | SOLAR | EN OPERACIÓN | AGPE | 2025-07-16 | 2025 | VILLA_DEL_ROSARIO | NORTE_DE_SANTANDER | 54874 | 54 | 174 | 2026-06-01
LABORES AGROPECUARIOS SAS | 0.01 | SOLAR | EN OPERACIÓN | AGPE | 2024-02-17 | 2024 | BELMIRA | ANTIOQUIA | 05086 | 05 | 174 | 2026-06-01
JYOSELIN PAOLA GARCIA MANJARREZ | 0.01 | SOLAR | EN OPERACIÓN | AGPE | 2025-03-14 | 2025 | VALLEDUPAR | CESAR | 20001 | 20 | 174 | 2026-06-01
ROLDAN ZULETA OSCAR DARIO | 0.01 | SOLAR | EN OPERACIÓN | AGPE | 2020-02-13 | 2020 | PEREIRA | RISARALDA | 66001 | 66 | 174 | 2026-06-01
MARULANDA T. JAVIER | 0.01 | SOLAR | EN OPERACIÓN | AGPE | 2020-03-31 | 2020 | MONTENEGRO | QUINDIO | 63470 | 63 | 174 | 2026-06-01
Territorio Aventura S.A.S | 0.01 | SOLAR | EN OPERACIÓN | AGPE | 2019-11-14 | 2019 | PEREIRA | RISARALDA | 66001 | 66 | 174 | 2026-06-01
Grupo Innova Constructora | 0.01 | SOLAR | EN OPERACIÓN | AGPE | 2019-11-15 | 2019 | PEREIRA | RISARALDA | 66001 | 66 | 174 | 2026-06-01
OLGA DELGADO | 0.01 | SOLAR | EN OPERACIÓN | AGPE | 2025-05-30 | 2025 | VALLEDUPAR | CESAR | 20001 | 20 | 174 | 2026-06-01
RODOLFO ZULUAGA PALOMINO | 0.01 | SOLAR | EN OPERACIÓN | AGPE | 2025-05-30 | 2025 | VALLEDUPAR | CESAR | 20001 | 20 | 174 | 2026-06-01
DEPI ENERGY SAS ESP | 0.01 | SOLAR | EN OPERACIÓN | AGPE | 2023-05-31 | 2023 | CALI | VALLE_DEL_CAUCA | 76001 | 76 | 174 | 2026-06-01
ANDRES FELIPE ARROYAVE GIRALDO | 0.01 | SOLAR | EN OPERACIÓN | AGPE | 2025-12-19 | 2025 | VALLEDUPAR | CESAR | 20001 | 20 | 174 | 2026-06-01
DANIEL ARTURO SANCHEZ CASTILLO | 0.01 | SOLAR | EN OPERACIÓN | AGPE | 2023-06-21 | 2023 | VALLEDUPAR | CESAR | 20001 | 20 | 174 | 2026-06-01
5887 | 0.01 | SOLAR | EN OPERACIÓN | AGPE | 2025-11-21 | 2025 | SAN_JUAN_DE_ARAMA | META | 50683 | 50 | 174 | 2026-06-01
JOSE FERNANDO ARROYO VALENCIA | 0.01 | SOLAR | EN OPERACIÓN | AGPE | 2023-01-10 | 2023 | CALI | VALLE_DEL_CAUCA | 76001 | 76 | 174 | 2026-06-01
Areem Energy S.AS | 0.01 | SOLAR | EN OPERACIÓN | AGPE | 2023-01-06 | 2023 | CALI | VALLE_DEL_CAUCA | 76001 | 76 | 174 | 2026-06-01
MARLENE DE COTES | 0.01 | SOLAR | EN OPERACIÓN | AGPE | 2025-11-06 | 2025 | SANTA_MARTA | MAGDALENA | 47001 | 47 | 174 | 2026-06-01
JIMENA ELENA QUINTERO VELLOJIN | 0.01 | SOLAR | EN OPERACIÓN | AGPE | 2025-10-15 | 2025 | BARRANQUILLA | ATLANTICO | 08001 | 08 | 174 | 2026-06-01
COLSEGUROS | 0.01 | SOLAR | EN OPERACIÓN | AGPE | 2023-05-15 | 2023 | CALI | VALLE_DEL_CAUCA | 76001 | 76 | 174 | 2026-06-01
PRANHA SA | 0.01 | SOLAR | EN OPERACIÓN | AGPE | 2023-03-31 | 2023 | CALI | VALLE_DEL_CAUCA | 76001 | 76 | 174 | 2026-06-01
5862 | 0.01 | SOLAR | EN OPERACIÓN | AGPE | 2025-09-18 | 2025 | VILLAVICENCIO | META | 50001 | 50 | 174 | 2026-06-01
7743 | 0.01 | SOLAR | EN OPERACIÓN | AGPE | 2024-10-11 | 2024 | PEREIRA | RISARALDA | 66001 | 66 | 174 | 2026-06-01
5801 | 0.01 | SOLAR | EN OPERACIÓN | AGPE | 2025-08-21 | 2025 | VILLAVICENCIO | META | 50001 | 50 | 174 | 2026-06-01
5743 | 0.01 | SOLAR | EN OPERACIÓN | AGPE | 2025-10-09 | 2025 | VILLAVICENCIO | META | 50001 | 50 | 174 | 2026-06-01
BANCO DE LA REPUBLICA | 0.01 | SOLAR | EN OPERACIÓN | AGPE | 2021-12-02 | 2021 | BOGOTA_D.C. | CUNDINAMARCA | 11001 | 11 | 174 | 2026-06-01
LIGIA GUTIERREZ | 0.01 | SOLAR | EN OPERACIÓN | AGPE | 2025-03-21 | 2025 | LA_PAZ | CESAR | 20621 | 20 | 174 | 2026-06-01
CARLOS CESAR CASTILLO COLEY | 0.01 | SOLAR | EN OPERACIÓN | AGPE | 2025-05-20 | 2025 | MONTERIA | CORDOBA | 23001 | 23 | 174 | 2026-06-01
SUMINISTROS QUIMICOS LTDA SUMIQUIM | 0.01 | SOLAR | EN OPERACIÓN | AGPE | 2022-11-07 | 2022 | YUMBO | VALLE_DEL_CAUCA | 76892 | 76 | 174 | 2026-06-01
JOSE RODOLFO MARTINEZ CAMARGO | 0.01 | SOLAR | EN OPERACIÓN | AGPE | 2025-11-15 | 2025 | VALLEDUPAR | CESAR | 20001 | 20 | 174 | 2026-06-01
CASONA ALEX CHAR | 0.01 | SOLAR | EN OPERACIÓN | AGPE | 2025-09-09 | 2025 | FLORIDABLANCA | SANTANDER | 68276 | 68 | 174 | 2026-06-01
7696 | 0.01 | SOLAR | EN OPERACIÓN | AGPE | 2024-10-03 | 2024 | PEREIRA | RISARALDA | 66001 | 66 | 174 | 2026-06-01
CARLOS NAVARRO | 0.01 | SOLAR | EN OPERACIÓN | AGPE | 2025-10-16 | 2025 | GALAPA | ATLANTICO | 08296 | 08 | 174 | 2026-06-01
LUIS FERNANDO VANEGAS | 0.01 | SOLAR | EN OPERACIÓN | AGPE | 2025-09-08 | 2025 | SANTA_MARTA | MAGDALENA | 47001 | 47 | 174 | 2026-06-01
LIA PEREZ RIVERA | 0.01 | SOLAR | EN OPERACIÓN | AGPE | 2025-05-05 | 2025 | CARTAGENA_DE_INDIAS | BOLIVAR | 13001 | 13 | 174 | 2026-06-01
INVERSIONES RAMIREZ BALDIRIS S EN C | 0.01 | SOLAR | EN OPERACIÓN | AGPE | 2025-07-14 | 2025 | CARTAGENA_DE_INDIAS | BOLIVAR | 13001 | 13 | 174 | 2026-06-01
ALBERTO QUINTERO MOLINA | 0.01 | SOLAR | EN OPERACIÓN | AGPE | 2025-07-21 | 2025 | VALLEDUPAR | CESAR | 20001 | 20 | 174 | 2026-06-01
INVERSIONES SARGON S.A.S. | 0.01 | SOLAR | EN OPERACIÓN | AGPE | 2024-02-26 | 2024 | ENVIGADO | ANTIOQUIA | 05266 | 05 | 174 | 2026-06-01
HIGUITA JIMENEZ LEONEL | 0.01 | SOLAR | EN OPERACIÓN | AGPE | 2024-06-22 | 2024 | COPACABANA | ANTIOQUIA | 05212 | 05 | 174 | 2026-06-01
SSFV JENNIFFER ARIZA HERNANDEZ | 0.01 | SOLAR | EN OPERACIÓN | AGPE | 2025-11-24 | 2025 | AGUACHICA | CESAR | 20011 | 20 | 174 | 2026-06-01
SSFV WILSON PALLARES CLARO | 0.01 | SOLAR | EN OPERACIÓN | AGPE | 2025-10-15 | 2025 | TEORAMA | NORTE_DE_SANTANDER | 54800 | 54 | 174 | 2026-06-01
FERNANDO LEON CORTEZ HOYOS | 0.01 | SOLAR | EN OPERACIÓN | AGPE | 2024-05-17 | 2024 | SOPETRAN | ANTIOQUIA | 05761 | 05 | 174 | 2026-06-01
ANDRES IGNACIO POSADA DURANGO | 0.01 | SOLAR | EN OPERACIÓN | AGPE | 2025-01-24 | 2025 | ENVIGADO | ANTIOQUIA | 05266 | 05 | 174 | 2026-06-01
WILLIAM EDWIN HALABY URIBE | 0.01 | SOLAR | EN OPERACIÓN | AGPE | 2024-05-24 | 2024 | RIONEGRO | ANTIOQUIA | 05615 | 05 | 174 | 2026-06-01
S.F.V. SILVIA IRENE TOBON LOPERA | 0.01 | SOLAR | EN OPERACIÓN | AGPE | 2025-03-26 | 2025 | ENTRERRIOS | ANTIOQUIA | 05264 | 05 | 174 | 2026-06-01
SSFV DARIO FERNANDO LEMUS MENESES | 0.01 | SOLAR | EN OPERACIÓN | AGPE | 2025-06-24 | 2025 | OCANA | NORTE_DE_SANTANDER | 54498 | 54 | 174 | 2026-06-01
S.F.V. LUIS ELADIO SEPULVEDA | 0.01 | SOLAR | EN OPERACIÓN | AGPE | 2025-02-17 | 2025 | DONMATIAS | ANTIOQUIA | 05237 | 05 | 174 | 2026-06-01
JULIO DUMAR | 0.01 | SOLAR | EN OPERACIÓN | AGPE | 2024-08-17 | 2024 | CARTAGENA_DE_INDIAS | BOLIVAR | 13001 | 13 | 174 | 2026-06-01
SSFV JHON AGUDELO OSPINO | 0.01 | SOLAR | EN OPERACIÓN | AGPE | 2025-12-10 | 2025 | PELAYA | CESAR | 20550 | 20 | 174 | 2026-06-01
SSFV GABRIEL ERNESTO VIVAS GUILLEN | 0.01 | SOLAR | EN OPERACIÓN | AGPE | 2025-10-16 | 2025 | VILLA_DEL_ROSARIO | NORTE_DE_SANTANDER | 54874 | 54 | 174 | 2026-06-01
EDILBERTO VELILLA | 0.01 | SOLAR | EN OPERACIÓN | AGPE | 2025-09-18 | 2025 | VALLEDUPAR | CESAR | 20001 | 20 | 174 | 2026-06-01
5661 | 0.01 | SOLAR | EN OPERACIÓN | AGPE | 2025-07-15 | 2025 | RESTREPO | META | 50606 | 50 | 174 | 2026-06-01
5541 | 0.01 | SOLAR | EN OPERACIÓN | AGPE | 2025-06-17 | 2025 | VILLAVICENCIO | META | 50001 | 50 | 174 | 2026-06-01
LUZ ESTELA OREJARENA VEGA | 0.01 | SOLAR | EN OPERACIÓN | AGPE | 2025-08-30 | 2025 | BARRANQUILLA | ATLANTICO | 08001 | 08 | 174 | 2026-06-01
CATHERINE VERGEL HERNANDEZ | 0.01 | SOLAR | EN OPERACIÓN | AGPE | 2025-06-20 | 2025 | BARRANQUILLA | ATLANTICO | 08001 | 08 | 174 | 2026-06-01
CRISTO HUMBERTO JAIMES BAYONA | 0.01 | SOLAR | EN OPERACIÓN | AGPE | 2025-11-10 | 2025 | BARRANQUILLA | ATLANTICO | 08001 | 08 | 174 | 2026-06-01
RONCALLO NAZAR SAS | 0.01 | SOLAR | EN OPERACIÓN | AGPE | 2025-10-24 | 2025 | GALAPA | ATLANTICO | 08296 | 08 | 174 | 2026-06-01
7638 | 0.01 | SOLAR | EN OPERACIÓN | AGPE | 2024-10-09 | 2024 | PEREIRA | RISARALDA | 66001 | 66 | 174 | 2026-06-01
BAYRON ARLEY TRIANA ARIAS | 0.01 | SOLAR | EN OPERACIÓN | AGPE | 2025-12-30 | 2025 | PEREIRA | RISARALDA | 66001 | 66 | 174 | 2026-06-01
ANCARES CAMPESTRE CASA 8 | 0.01 | SOLAR | EN OPERACIÓN | AGPE | 2025-07-08 | 2025 | BARRANQUILLA | ATLANTICO | 08001 | 08 | 174 | 2026-06-01
GUSTAVO ARISTIZABAL | 0.01 | SOLAR | EN OPERACIÓN | AGPE | 2025-09-02 | 2025 | BARRANQUILLA | ATLANTICO | 08001 | 08 | 174 | 2026-06-01
JAIME DE JESUS RESTREPO | 0.01 | SOLAR | EN OPERACIÓN | AGPE | 2025-11-01 | 2025 | MEDELLIN | ANTIOQUIA | 05001 | 05 | 174 | 2026-06-01
PRODUCTOS DELI RICURA S.A.S. | 0.01 | SOLAR | EN OPERACIÓN | AGPE | 2022-10-07 | 2022 | CALI | VALLE_DEL_CAUCA | 76001 | 76 | 174 | 2026-06-01
EDIFICIO DI VALI | 0.01 | SOLAR | EN OPERACIÓN | AGPE | 2024-03-15 | 2024 | BARRANQUILLA | ATLANTICO | 08001 | 08 | 174 | 2026-06-01
5264 | 0.01 | SOLAR | EN OPERACIÓN | AGPE | 2025-08-22 | 2025 | CUMARAL | META | 50226 | 50 | 174 | 2026-06-01
5222 | 0.01 | SOLAR | EN OPERACIÓN | AGPE | 2025-04-10 | 2025 | VILLAVICENCIO | META | 50001 | 50 | 174 | 2026-06-01
HILDAIRO LOPEZ VERGARA | 0.01 | SOLAR | EN OPERACIÓN | AGPE | 2025-06-24 | 2025 | MONTERIA | CORDOBA | 23001 | 23 | 174 | 2026-06-01
CAROLINA MARGARITA VERGEL RIA¿O | 0.01 | SOLAR | EN OPERACIÓN | AGPE | 2025-05-31 | 2025 | VALLEDUPAR | CESAR | 20001 | 20 | 174 | 2026-06-01
SSFV TERRANOVA SOLEDAD V | 0.01 | SOLAR | EN OPERACIÓN | AGPE | 2025-06-18 | 2025 | BARRANQUILLA | ATLANTICO | 08001 | 08 | 174 | 2026-06-01
BINGO B/QUILLA | 0.01 | SOLAR | EN OPERACIÓN | AGPE | 2025-08-25 | 2025 | BARRANQUILLA | ATLANTICO | 08001 | 08 | 174 | 2026-06-01
EDUARDO POSADA | 0.01 | SOLAR | EN OPERACIÓN | AGPE | 2022-09-05 | 2022 | CALI | VALLE_DEL_CAUCA | 76001 | 76 | 174 | 2026-06-01
EDIFICIO ALMENDROS DE NORMANDIA | 0.01 | SOLAR | EN OPERACIÓN | AGPE | 2022-09-16 | 2022 | CALI | VALLE_DEL_CAUCA | 76001 | 76 | 174 | 2026-06-01
Fernando José Muñoz | 0.01 | SOLAR | EN OPERACIÓN | AGPE | 2022-09-26 | 2022 | YUMBO | VALLE_DEL_CAUCA | 76892 | 76 | 174 | 2026-06-01
FERIA CAR | 0.01 | SOLAR | EN OPERACIÓN | AGPE | 2025-08-26 | 2025 | VALLEDUPAR | CESAR | 20001 | 20 | 174 | 2026-06-01
CARLOS RINCON MARCONI | 0.01 | SOLAR | EN OPERACIÓN | AGPE | 2025-04-22 | 2025 | BARRANQUILLA | ATLANTICO | 08001 | 08 | 174 | 2026-06-01
PROYECTO FELIX CUEVAS | 0.01 | SOLAR | EN OPERACIÓN | AGPE | 2025-08-22 | 2025 | SABANALARGA | ATLANTICO | 08638 | 08 | 174 | 2026-06-01
VICTORIA EUGENIA ROMERO | 0.01 | SOLAR | EN OPERACIÓN | AGPE | 2022-05-31 | 2022 | CALI | VALLE_DEL_CAUCA | 76001 | 76 | 174 | 2026-06-01
5082 | 0.01 | SOLAR | EN OPERACIÓN | AGPE | 2025-03-20 | 2025 | VILLAVICENCIO | META | 50001 | 50 | 174 | 2026-06-01
5061 | 0.01 | SOLAR | EN OPERACIÓN | AGPE | 2025-07-08 | 2025 | VILLAVICENCIO | META | 50001 | 50 | 174 | 2026-06-01
TERRITORIO AVENTURA SAS | 0.01 | SOLAR | EN OPERACIÓN | AGPE | 2023-02-21 | 2023 | ARMENIA | QUINDIO | 63001 | 63 | 174 | 2026-06-01
SSFV YEISON JOSE DIAZ LLANEZ | 0.01 | SOLAR | EN OPERACIÓN | AGPE | 2025-09-16 | 2025 | SAN_JOSE_DE_CUCUTA | NORTE_DE_SANTANDER | 54001 | 54 | 174 | 2026-06-01
HOUSE SANTI CLUB | 0.01 | SOLAR | EN OPERACIÓN | AGPE | 2025-08-28 | 2025 | BARRANQUILLA | ATLANTICO | 08001 | 08 | 174 | 2026-06-01
OTONIEL TAFUR ZAPATA | 0.01 | SOLAR | EN OPERACIÓN | AGPE | 2022-03-21 | 2022 | CALI | VALLE_DEL_CAUCA | 76001 | 76 | 174 | 2026-06-01
S.F.V. LIGIA ISABEL MUNERA BEDOYA | 0.01 | SOLAR | EN OPERACIÓN | AGPE | 2024-08-20 | 2024 | BELLO | ANTIOQUIA | 05088 | 05 | 174 | 2026-06-01
S.F.V. RICARDO LEON ALVAREZ GARCÍA | 0.01 | SOLAR | EN OPERACIÓN | AGPE | 2024-11-07 | 2024 | EL_RETIRO | ANTIOQUIA | 05607 | 05 | 174 | 2026-06-01
EVA ROSA ARIZA HEINS | 0.01 | SOLAR | EN OPERACIÓN | AGPE | 2025-06-20 | 2025 | BARRANQUILLA | ATLANTICO | 08001 | 08 | 174 | 2026-06-01
Luis Adolfo Bacca Guerrero | 0.01 | SOLAR | EN OPERACIÓN | AGPE | 2025-07-21 | 2025 | BARRANQUILLA | ATLANTICO | 08001 | 08 | 174 | 2026-06-01
KATERINE GUTIERREZ | 0.01 | SOLAR | EN OPERACIÓN | AGPE | 2025-07-23 | 2025 | SANTA_MARTA | MAGDALENA | 47001 | 47 | 174 | 2026-06-01
MARLON DAZA 10,5 kWp | 0.01 | SOLAR | EN OPERACIÓN | AGPE | 2025-08-14 | 2025 | BARRANQUILLA | ATLANTICO | 08001 | 08 | 174 | 2026-06-01
4866 | 0.01 | SOLAR | EN OPERACIÓN | AGPE | 2025-03-20 | 2025 | VILLAVICENCIO | META | 50001 | 50 | 174 | 2026-06-01
4723 | 0.01 | SOLAR | EN OPERACIÓN | AGPE | 2025-07-09 | 2025 | VILLAVICENCIO | META | 50001 | 50 | 174 | 2026-06-01
LTDA FORUM CONSTRUCCIONES | 0.01 | SOLAR | EN OPERACIÓN | AGPE | 2025-05-14 | 2025 | MONTERIA | CORDOBA | 23001 | 23 | 174 | 2026-06-01
SILVIO MONTA¿O VILLADA | 0.01 | SOLAR | EN OPERACIÓN | AGPE | 2025-09-25 | 2025 | VALLEDUPAR | CESAR | 20001 | 20 | 174 | 2026-06-01
MIGUEL VANEGAS | 0.01 | SOLAR | EN OPERACIÓN | AGPE | 2025-05-13 | 2025 | VALLEDUPAR | CESAR | 20001 | 20 | 174 | 2026-06-01
4645 | 0.01 | SOLAR | EN OPERACIÓN | AGPE | 2025-04-09 | 2025 | VILLAVICENCIO | META | 50001 | 50 | 174 | 2026-06-01
CASTAÑEDA NARANJO, MARIA FERNANDA | 0.01 | SOLAR | EN OPERACIÓN | AGPE | 2025-04-11 | 2025 | GUADALAJARA_DE_BUGA | VALLE_DEL_CAUCA |  | 76 | 174 | 2026-06-01
7375 | 0.01 | SOLAR | EN OPERACIÓN | AGPE | 2024-10-04 | 2024 | PEREIRA | RISARALDA | 66001 | 66 | 174 | 2026-06-01
4442 | 0.01 | SOLAR | EN OPERACIÓN | AGPE | 2024-10-18 | 2024 | GRANADA | META | 50313 | 50 | 174 | 2026-06-01
EMPRESA DE ENERGIA DEL Q | 0.01 | SOLAR | EN OPERACIÓN | AGPE | 2023-11-20 | 2023 | ARMENIA | QUINDIO | 63001 | 63 | 174 | 2026-06-01
SINESTERRA PAVA JOSE LEONARDO | 0.01 | SOLAR | EN OPERACIÓN | AGPE | 2023-11-15 | 2023 | ARMENIA | QUINDIO | 63001 | 63 | 174 | 2026-06-01
S.F.V. INVERSIONES DAVID & SAMUEL S.A.S | 0.01 | SOLAR | EN OPERACIÓN | AGPE | 2025-02-18 | 2025 | MEDELLIN | ANTIOQUIA | 05001 | 05 | 174 | 2026-06-01
8175 | 0.01 | SOLAR | EN OPERACIÓN | AGPE | 2025-03-19 | 2025 | PEREIRA | RISARALDA | 66001 | 66 | 174 | 2026-06-01
8137 | 0.01 | SOLAR | EN OPERACIÓN | AGPE | 2025-02-11 | 2025 | PEREIRA | RISARALDA | 66001 | 66 | 174 | 2026-06-01
OSCAR RIOS CARDONA | 0.01 | SOLAR | EN OPERACIÓN | AGPE | 2024-09-12 | 2024 | MONTERIA | CORDOBA | 23001 | 23 | 174 | 2026-06-01
S.A.S. PROYECTO SEVILLANA | 0.01 | SOLAR | EN OPERACIÓN | AGPE | 2024-12-18 | 2024 | MONTERIA | CORDOBA | 23001 | 23 | 174 | 2026-06-01
SSFV CARLOS AUGUSTO SARMIENTO RIVEROS | 0.01 | SOLAR | EN OPERACIÓN | AGPE | 2025-11-25 | 2025 | VILLA_DEL_ROSARIO | NORTE_DE_SANTANDER | 54874 | 54 | 174 | 2026-06-01
SSFV SAIN AMAYA AMAYA | 0.01 | SOLAR | EN OPERACIÓN | AGPE | 2025-10-10 | 2025 | SAN_JOSE_DE_CUCUTA | NORTE_DE_SANTANDER | 54001 | 54 | 174 | 2026-06-01
SSFV ISIDRO GARAY PRADO | 0.01 | SOLAR | EN OPERACIÓN | AGPE | 2025-12-20 | 2025 | SAN_JOSE_DE_CUCUTA | NORTE_DE_SANTANDER | 54001 | 54 | 174 | 2026-06-01
CARLOS MARIO PEREZ RUIZ | 0.01 | SOLAR | EN OPERACIÓN | AGPE | 2024-07-05 | 2024 | ENTRERRIOS | ANTIOQUIA | 05264 | 05 | 174 | 2026-06-01
LUZ ADRIANA GONZALEZ SALAZAR | 0.01 | SOLAR | EN OPERACIÓN | AGPE | 2024-07-31 | 2024 | VALLEDUPAR | CESAR | 20001 | 20 | 174 | 2026-06-01
WILLIAM ALBERTO ROMERO AROCA | 0.01 | SOLAR | EN OPERACIÓN | AGPE | 2024-09-04 | 2024 | VALLEDUPAR | CESAR | 20001 | 20 | 174 | 2026-06-01
JORGE ELIECER FINCA LA QUINTA FERNANDEZ DE CASTRO | 0.01 | SOLAR | EN OPERACIÓN | AGPE | 2025-01-15 | 2025 | VALLEDUPAR | CESAR | 20001 | 20 | 174 | 2026-06-01
SSFV INVERSIONES NUEVO ORIENTE SAS | 0.01 | SOLAR | EN OPERACIÓN | AGPE | 2025-07-02 | 2025 | SAN_JOSE_DE_CUCUTA | NORTE_DE_SANTANDER | 54001 | 54 | 174 | 2026-06-01
SSFV MARISOL ARCHILA CARVAJAL | 0.01 | SOLAR | EN OPERACIÓN | AGPE | 2025-06-26 | 2025 | VILLA_DEL_ROSARIO | NORTE_DE_SANTANDER | 54874 | 54 | 174 | 2026-06-01
PISCINAS | 0.01 | SOLAR | EN OPERACIÓN | AGPE | 2024-07-04 | 2024 | LA_PINTADA | ANTIOQUIA | 05390 | 05 | 174 | 2026-06-01
VATIA S.A. E.S.P. | 0.01 | SOLAR | EN OPERACIÓN | AGPE | 2023-03-30 | 2023 | VALLEDUPAR | CORDOBA | 20001 | 20 | 174 | 2026-06-01
BOUTIQUE DARIO VALENCIA | 0.01 | SOLAR | EN OPERACIÓN | AGPE | 2023-03-23 | 2023 | VALLEDUPAR | CESAR | 20001 | 20 | 174 | 2026-06-01
EVERARDO ARMENTA ALONSO | 0.01 | SOLAR | EN OPERACIÓN | AGPE | 2023-03-23 | 2023 | VALLEDUPAR | CESAR | 20001 | 20 | 174 | 2026-06-01
HOSMANI ORTENCIA GONZALEZ XX | 0.01 | SOLAR | EN OPERACIÓN | AGPE | 2023-03-23 | 2023 | VALLEDUPAR | CESAR | 20001 | 20 | 174 | 2026-06-01
MEG OBRAS S.A.S. | 0.01 | SOLAR | EN OPERACIÓN | AGPE | 2023-03-23 | 2023 | VALLEDUPAR | CESAR | 20001 | 20 | 174 | 2026-06-01
NELLY BEATRIZ BOLIVAR DE MONSALVO | 0.01 | SOLAR | EN OPERACIÓN | AGPE | 2023-04-25 | 2023 | VALLEDUPAR | CESAR | 20001 | 20 | 174 | 2026-06-01
NELSON SEGUNDO GNECCO CERCHIARO | 0.01 | SOLAR | EN OPERACIÓN | AGPE | 2023-04-25 | 2023 | VALLEDUPAR | CESAR | 20001 | 20 | 174 | 2026-06-01
SHEILA BEATRIZ NAMEN CHAVARRO | 0.01 | SOLAR | EN OPERACIÓN | AGPE | 2023-04-25 | 2023 | VALLEDUPAR | CESAR | 20001 | 20 | 174 | 2026-06-01
VIVA BIEN 00 | 0.01 | SOLAR | EN OPERACIÓN | AGPE | 2023-05-25 | 2023 | VALLEDUPAR | CESAR | 20001 | 20 | 174 | 2026-06-01
8119 | 0.01 | SOLAR | EN OPERACIÓN | AGPE | 2025-09-23 | 2025 | PEREIRA | RISARALDA | 66001 | 66 | 174 | 2026-06-01
HECTOR RAFAEL OJEDA PINTO | 0.01 | SOLAR | EN OPERACIÓN | AGPE | 2025-04-28 | 2025 | MONTERIA | CORDOBA | 23001 | 23 | 174 | 2026-06-01
TEOBALDO DE JESUS NU¿EZ RODRIGUEZ | 0.01 | SOLAR | EN OPERACIÓN | AGPE | 2025-03-27 | 2025 | SINCELEJO | SUCRE | 70001 | 70 | 174 | 2026-06-01
LTDA FORUM CONSTRUCCIONES | 0.01 | SOLAR | EN OPERACIÓN | AGPE | 2025-05-31 | 2025 | MONTERIA | CORDOBA | 23001 | 23 | 174 | 2026-06-01
GLORIA ACOSTA | 0.01 | SOLAR | EN OPERACIÓN | AGPE | 2025-06-19 | 2025 | CARTAGENA_DE_INDIAS | BOLIVAR | 13001 | 13 | 174 | 2026-06-01
GUSTAVO ALBEIRO VERA MU¿OZ | 0.01 | SOLAR | EN OPERACIÓN | AGPE | 2025-04-16 | 2025 | MONTERIA | CORDOBA | 23001 | 23 | 174 | 2026-06-01
4042 | 0.01 | SOLAR | EN OPERACIÓN | AGPE | 2024-09-11 | 2024 | VILLAVICENCIO | META | 50001 | 50 | 174 | 2026-06-01
DIOCESIS RIOHACHA | 0.01 | SOLAR | EN OPERACIÓN | AGPE | 2025-08-11 | 2025 | MAICAO | LA_GUAJIRA | 44430 | 44 | 174 | 2026-06-01
CASIMIRO MENDOZA | 0.01 | SOLAR | EN OPERACIÓN | AGPE | 2023-04-25 | 2023 | VALLEDUPAR | CESAR | 20001 | 20 | 174 | 2026-06-01
JOSE JORGE MONSALVO GNECCO | 0.01 | SOLAR | EN OPERACIÓN | AGPE | 2023-02-22 | 2023 | VALLEDUPAR | CESAR | 20001 | 20 | 174 | 2026-06-01
PETER MANJARRES ROMERO | 0.01 | SOLAR | EN OPERACIÓN | AGPE | 2023-02-20 | 2023 | VALLEDUPAR | CESAR | 20001 | 20 | 174 | 2026-06-01
JOSE EDUARDO GONZALEZ XX | 0.01 | SOLAR | EN OPERACIÓN | AGPE | 2023-02-20 | 2023 | VALLEDUPAR | CESAR | 20001 | 20 | 174 | 2026-06-01
TRATAMIENTOS QUIMICOS INDUSTRIALES S.A.S | 0.01 | SOLAR | EN OPERACIÓN | AGPE | 2021-12-05 | 2021 | YUMBO | VALLE_DEL_CAUCA | 76892 | 76 | 174 | 2026-06-01
CARIBE MAR | 0.01 | SOLAR | EN OPERACIÓN | AGPE | 2025-11-28 | 2025 | BARRANQUILLA | ATLANTICO | 08001 | 08 | 174 | 2026-06-01
ALTOS DE PRADOMAR | 0.01 | SOLAR | EN OPERACIÓN | AGPE | 2025-06-25 | 2025 | BARRANQUILLA | ATLANTICO | 08001 | 08 | 174 | 2026-06-01
PESCADERIA CENTRAL | 0.01 | SOLAR | EN OPERACIÓN | AGPE | 2025-11-13 | 2025 | SANTA_MARTA | MAGDALENA | 47001 | 47 | 174 | 2026-06-01
FRANKLIN GOMEZ DELUQUE | 0.01 | SOLAR | EN OPERACIÓN | AGPE | 2025-07-14 | 2025 | RIOHACHA | LA_GUAJIRA | 44001 | 44 | 174 | 2026-06-01
CASA ELIANA PALACIO | 0.01 | SOLAR | EN OPERACIÓN | AGPE | 2025-09-01 | 2025 | BARRANQUILLA | ATLANTICO | 08001 | 08 | 174 | 2026-06-01
FRANK SAN JUAN | 0.01 | SOLAR | EN OPERACIÓN | AGPE | 2025-08-30 | 2025 | BARRANQUILLA | ATLANTICO | 08001 | 08 | 174 | 2026-06-01
FCA LA FLORIDA | 0.01 | SOLAR | EN OPERACIÓN | AGPE | 2024-05-10 | 2024 | MEDELLIN | ANTIOQUIA | 05001 | 05 | 174 | 2026-06-01
CND PRADERA BOREAL CS 76 | 0.01 | SOLAR | EN OPERACIÓN | AGPE | 2024-03-07 | 2024 | CALI | VALLE_DEL_CAUCA | 76001 | 76 | 174 | 2026-06-01
FCA LA JOYA | 0.01 | SOLAR | EN OPERACIÓN | AGPE | 2024-06-26 | 2024 | PEREIRA | RISARALDA | 66001 | 66 | 174 | 2026-06-01
cenit | 0.01 | SOLAR | EN OPERACIÓN | AGPE | 2021-03-05 | 2021 | CALI | VALLE_DEL_CAUCA | 76001 | 76 | 174 | 2026-06-01
7497 | 0.01 | SOLAR | EN OPERACIÓN | AGPE | 2024-11-06 | 2024 | PEREIRA | RISARALDA | 66001 | 66 | 174 | 2026-06-01
OSCAR DE LA VILLA | 0.01 | SOLAR | EN OPERACIÓN | AGPE | 2021-02-28 | 2021 | CALI | VALLE_DEL_CAUCA | 76001 | 76 | 174 | 2026-06-01
PROYECTOS DE INGENIERIA S.A. | 0.01 | SOLAR | EN OPERACIÓN | AGPE | 2021-08-01 | 2021 | YUMBO | VALLE_DEL_CAUCA | 76892 | 76 | 174 | 2026-06-01
VIVIENDA JOSE ISMAEL | 0.01 | SOLAR | EN OPERACIÓN | AGPE | 2025-08-06 | 2025 | BARRANQUILLA | ATLANTICO | 08001 | 08 | 174 | 2026-06-01
Y COMPA¿IA S EN C L. F. OROZCO PEREZ | 0.01 | SOLAR | EN OPERACIÓN | AGPE | 2025-06-13 | 2025 | BARRANQUILLA | ATLANTICO | 08001 | 08 | 174 | 2026-06-01
URB CAMPO CLUB LA FUENTE LOC 45 46 | 0.01 | SOLAR | EN OPERACIÓN | AGPE | 2024-04-17 | 2024 | ARMENIA | QUINDIO | 63001 | 63 | 174 | 2026-06-01
3381 | 0.01 | SOLAR | EN OPERACIÓN | AGPE | 2024-02-09 | 2024 | ACACIAS | META | 50006 | 50 | 174 | 2026-06-01
CRA 4 CL 13 -38 P-TAPAO | 0.01 | SOLAR | EN OPERACIÓN | AGPE | 2024-09-13 | 2024 | ARMENIA | QUINDIO | 63001 | 63 | 174 | 2026-06-01
SOL & CIELO ENERGIA SAS ESP | 0.01 | SOLAR | EN OPERACIÓN | AGPE | 2025-05-15 | 2025 | MONTERIA | CORDOBA | 23001 | 23 | 174 | 2026-06-01
ALBEIRO SERRANO PLATA | 0.01 | SOLAR | EN OPERACIÓN | AGPE | 2025-09-25 | 2025 | VALLEDUPAR | CESAR | 20001 | 20 | 174 | 2026-06-01
DR RINES | 0.01 | SOLAR | EN OPERACIÓN | AGPE | 2025-10-27 | 2025 | BARRANQUILLA | ATLANTICO | 08001 | 08 | 174 | 2026-06-01
HERNANDO BUENO | 0.01 | SOLAR | EN OPERACIÓN | AGPE | 2025-09-16 | 2025 | BARRANQUILLA | ATLANTICO | 08001 | 08 | 174 | 2026-06-01
SSFV CASA LACOUTIRE | 0.01 | SOLAR | EN OPERACIÓN | AGPE | 2025-07-26 | 2025 | BARRANQUILLA | ATLANTICO | 08001 | 08 | 174 | 2026-06-01
ALEJANDRO JARAMILLO | 0.01 | SOLAR | EN OPERACIÓN | AGPE | 2025-11-24 | 2025 | SOLEDAD | ATLANTICO | 08758 | 08 | 174 | 2026-06-01
CASA LUIS MENDEZ | 0.01 | SOLAR | EN OPERACIÓN | AGPE | 2025-06-20 | 2025 | BARRANQUILLA | ATLANTICO | 08001 | 08 | 174 | 2026-06-01
PSFV CIRO SALAZAR | 0.01 | SOLAR | EN OPERACIÓN | AGPE | 2025-07-10 | 2025 | BARRANQUILLA | ATLANTICO | 08001 | 08 | 174 | 2026-06-01
EDINSON GONZALEZ | 0.01 | SOLAR | EN OPERACIÓN | AGPE | 2025-08-27 | 2025 | SANTA_MARTA | MAGDALENA | 47001 | 47 | 174 | 2026-06-01
LISBOA CS 15 | 0.01 | SOLAR | EN OPERACIÓN | AGPE | 2025-09-06 | 2025 | BARRANQUILLA | ATLANTICO | 08001 | 08 | 174 | 2026-06-01
JORGE MARIO VISBAL VALENCIA | 0.01 | SOLAR | EN OPERACIÓN | AGPE | 2025-07-27 | 2025 | BARRANQUILLA | ATLANTICO | 08001 | 08 | 174 | 2026-06-01
CRISITAN LEONARDO REYES | 0.01 | SOLAR | EN OPERACIÓN | AGPE | 2025-08-29 | 2025 | BARRANQUILLA | ATLANTICO | 08001 | 08 | 174 | 2026-06-01
GUSTAVO SAAVEDRA VARGAS | 0.01 | SOLAR | EN OPERACIÓN | AGPE | 2025-07-22 | 2025 | VALLEDUPAR | CESAR | 20001 | 20 | 174 | 2026-06-01
ALBIS RITA LOAIZA RAMIREZ | 0.01 | SOLAR | EN OPERACIÓN | AGPE | 2025-07-07 | 2025 | VALLEDUPAR | CESAR | 20001 | 20 | 174 | 2026-06-01
LINA MARIA ORTIZ RODRIGUEZ | 0.01 | SOLAR | EN OPERACIÓN | AGPE | 2025-07-08 | 2025 | VALLEDUPAR | CESAR | 20001 | 20 | 174 | 2026-06-01
SANDRA TERESA TOVIO LOPEZ | 0.01 | SOLAR | EN OPERACIÓN | AGPE | 2025-06-25 | 2025 | SAHAGUN | CORDOBA | 23660 | 23 | 174 | 2026-06-01
FCA VILLA ROA FTE CENEXPO | 0.01 | SOLAR | EN OPERACIÓN | AGPE | 2024-10-04 | 2024 | ARMENIA | QUINDIO | 63001 | 63 | 174 | 2026-06-01
CONJUNTO CERRADO PORTUGAL LOTE 25 | 0.01 | SOLAR | EN OPERACIÓN | AGPE | 2024-08-09 | 2024 | ARMENIA | QUINDIO | 63001 | 63 | 174 | 2026-06-01
2562 | 0.01 | SOLAR | EN OPERACIÓN | AGPE | 2023-08-29 | 2023 | GUAMAL | META | 50318 | 50 | 174 | 2026-06-01
BARCELONA DE INDIA | 0.01 | SOLAR | EN OPERACIÓN | AGPE | 2023-02-22 | 2023 | CARTAGENA_DE_INDIAS | BOLIVAR | 13001 | 13 | 174 | 2026-06-01
JUAN CARLOS SALAZAR RESTREPO | 0.01 | SOLAR | EN OPERACIÓN | AGPE | 2023-02-20 | 2023 | VALLEDUPAR | CESAR | 20001 | 20 | 174 | 2026-06-01
JESUS ANTONIO BALLESTEROS | 0.01 | SOLAR | EN OPERACIÓN | AGPE | 2023-01-16 | 2023 | VALLEDUPAR | CESAR | 20001 | 20 | 174 | 2026-06-01
RAUL FERNANDO VILLEGAS OCHOA | 0.01 | SOLAR | EN OPERACIÓN | AGPE | 2023-01-16 | 2023 | VALLEDUPAR | CESAR | 20001 | 20 | 174 | 2026-06-01
MAURICIO RESTREPO DUBERLY | 0.01 | SOLAR | EN OPERACIÓN | AGPE | 2023-02-20 | 2023 | VALLEDUPAR | CESAR | 20001 | 20 | 174 | 2026-06-01
ANA MANUELA MONTA¿O BEDOYA | 0.01 | SOLAR | EN OPERACIÓN | AGPE | 2023-04-25 | 2023 | VALLEDUPAR | CESAR | 20001 | 20 | 174 | 2026-06-01
Jean Andres Morales Rojas | 0.01 | SOLAR | EN OPERACIÓN | AGPE | 2025-06-20 | 2025 | ITAGUI | ANTIOQUIA | 05360 | 05 | 174 | 2026-06-01
ELIANA MARIA ALVAREZ GONZALEZ | 0.01 | SOLAR | EN OPERACIÓN | AGPE | 2025-08-20 | 2025 | VALLEDUPAR | CESAR | 20001 | 20 | 174 | 2026-06-01
7479 | 0.01 | SOLAR | EN OPERACIÓN | AGPE | 2024-09-10 | 2024 | PEREIRA | RISARALDA | 66001 | 66 | 174 | 2026-06-01
AVE KEVIN ANGEL MEJ A 57 10 CANGUROS DIAGNOSTICENTRO | 0.01 | SOLAR | EN OPERACIÓN | AGPE | 2022-02-28 | 2022 | PEREIRA | RISARALDA | 66001 | 66 | 174 | 2026-06-01
SSFV AMERICANCARGO DIESEL CUCUTA SAS | 0.01 | SOLAR | EN OPERACIÓN | AGPE | 2025-12-04 | 2025 | SAN_JOSE_DE_CUCUTA | NORTE_DE_SANTANDER | 54001 | 54 | 174 | 2026-06-01
SSFV PAULA KATHERINE CABALLERO IPUZ | 0.01 | SOLAR | EN OPERACIÓN | AGPE | 2025-12-09 | 2025 | SAN_JOSE_DE_CUCUTA | NORTE_DE_SANTANDER | 54001 | 54 | 174 | 2026-06-01
SSFV ADRIANA LUCIA ROPERO REMOLINA | 0.01 | SOLAR | EN OPERACIÓN | AGPE | 2025-11-05 | 2025 | SAN_JOSE_DE_CUCUTA | NORTE_DE_SANTANDER | 54001 | 54 | 174 | 2026-06-01
SSFV LEYDI JOHANA BAUTISTA JAIMES | 0.01 | SOLAR | EN OPERACIÓN | AGPE | 2025-11-27 | 2025 | PAMPLONITA | NORTE_DE_SANTANDER | 54520 | 54 | 174 | 2026-06-01
SSFV JESUS DAVID DIAZ GARCIA | 0.01 | SOLAR | EN OPERACIÓN | AGPE | 2025-10-27 | 2025 | LOS_PATIOS | NORTE_DE_SANTANDER | 54405 | 54 | 174 | 2026-06-01
S.F.V. CUNAN | 0.01 | SOLAR | EN OPERACIÓN | AGPE | 2025-05-26 | 2025 | RIONEGRO | ANTIOQUIA | 05615 | 05 | 174 | 2026-06-01
S.F.V. HYDROTECH OBRAS CIVILES | 0.01 | SOLAR | EN OPERACIÓN | AGPE | 2025-01-28 | 2025 | SABANETA | ANTIOQUIA | 05631 | 05 | 174 | 2026-06-01
SSFV CLEOFE LOPEZ BOTELLO | 0.01 | SOLAR | EN OPERACIÓN | AGGE | 2025-08-02 | 2025 | AGUACHICA | CESAR | 20011 | 20 | 174 | 2026-06-01
SSFV JUAN CARLOS FERNANDEZ ROMERO | 0.01 | SOLAR | EN OPERACIÓN | AGPE | 2025-08-11 | 2025 | VILLA_DEL_ROSARIO | NORTE_DE_SANTANDER | 54874 | 54 | 174 | 2026-06-01
SSFV REYES RICON ORTIZ | 0.01 | SOLAR | EN OPERACIÓN | AGPE | 2025-07-23 | 2025 | SAN_JOSE_DE_CUCUTA | NORTE_DE_SANTANDER | 54001 | 54 | 174 | 2026-06-01
SSFV LEONARDO ANDRES AGUILAR LOBO | 0.01 | SOLAR | EN OPERACIÓN | AGPE | 2025-10-28 | 2025 | SAN_JOSE_DE_CUCUTA | NORTE_DE_SANTANDER | 54001 | 54 | 174 | 2026-06-01
RODOLFO LIZCANO CARRASQUILLA | 0.01 | SOLAR | EN OPERACIÓN | AGPE | 2024-12-14 | 2024 | VALLEDUPAR | CESAR | 20001 | 20 | 174 | 2026-06-01
S.F.V. ANDREA RESTREPO YEPES | 0.01 | SOLAR | EN OPERACIÓN | AGPE | 2025-12-31 | 2025 | SANTA_FE_DE_ANTIOQUIA | ANTIOQUIA | 05042 | 05 | 174 | 2026-06-01
PRUEBA EMCALI | 0.01 | SOLAR | EN OPERACIÓN | AGPE | 2020-11-30 | 2020 | CALI | VALLE_DEL_CAUCA | 76001 | 76 | 174 | 2026-06-01
STUDIO 54 CLUB SOCIA | 0.01 | SOLAR | EN OPERACIÓN | AGPE | 2024-03-15 | 2024 | BARRANQUILLA | ATLANTICO | 08001 | 08 | 174 | 2026-06-01
PROMOTORA MONSERRAT | 0.01 | SOLAR | EN OPERACIÓN | AGPE | 2023-05-18 | 2023 | CARTAGENA_DE_INDIAS | BOLIVAR | 13001 | 13 | 174 | 2026-06-01
GERMAN ALFREDO ORTIZ CALA | 0.01 | SOLAR | EN OPERACIÓN | AGPE | 2025-08-25 | 2025 | MONTERIA | CORDOBA | 23001 | 23 | 174 | 2026-06-01
MARIA JOSEFA GOMEZ | 0.01 | SOLAR | EN OPERACIÓN | AGPE | 2025-07-10 | 2025 | CARTAGENA_DE_INDIAS | BOLIVAR | 13001 | 13 | 174 | 2026-06-01
MIGUEL DARIO ESPITIA GARCES | 0.01 | SOLAR | EN OPERACIÓN | AGPE | 2025-05-12 | 2025 | MONTERIA | CORDOBA | 23001 | 23 | 174 | 2026-06-01
ROBERTO MANUEL VILLALOBOS NAVARRO | 0.01 | SOLAR | EN OPERACIÓN | AGPE | 2025-04-10 | 2025 | VALLEDUPAR | CESAR | 20001 | 20 | 174 | 2026-06-01
CARMEN LUCIA MILANES NIVIA | 0.01 | SOLAR | EN OPERACIÓN | AGPE | 2025-07-15 | 2025 | MONTERIA | CORDOBA | 23001 | 23 | 174 | 2026-06-01
AGROPECUARIA TABAIDA SAS | 0.01 | SOLAR | EN OPERACIÓN | AGPE | 2023-02-14 | 2023 | MONTERIA | CORDOBA | 23001 | 23 | 174 | 2026-06-01
GERONA CLUB HOUSE CASA 3 | 0.01 | SOLAR | EN OPERACIÓN | AGPE | 2025-08-09 | 2025 | BARRANQUILLA | ATLANTICO | 08001 | 08 | 174 | 2026-06-01
CASA ELSY | 0.01 | SOLAR | EN OPERACIÓN | AGPE | 2025-11-11 | 2025 | PUERTO_COLOMBIA | ATLANTICO | 08573 | 08 | 174 | 2026-06-01
SISTEMA SOLAR FOTOVOLTAICO ADALBERTO VIVERO | 0.01 | SOLAR | EN OPERACIÓN | AGPE | 2025-08-08 | 2025 | BARRANQUILLA | ATLANTICO | 08001 | 08 | 174 | 2026-06-01
1521 | 0.01 | SOLAR | EN OPERACIÓN | AGPE | 2022-03-25 | 2022 | VILLAVICENCIO | META | 50001 | 50 | 174 | 2026-06-01
1042 | 0.01 | SOLAR | EN OPERACIÓN | AGPE | 2021-03-03 | 2021 | VILLAVICENCIO | META | 50001 | 50 | 174 | 2026-06-01
7674 | 0.01 | SOLAR | EN OPERACIÓN | AGPE | 2025-09-10 | 2025 | CARTAGO | VALLE_DEL_CAUCA | 76147 | 76 | 174 | 2026-06-01
7533 | 0.01 | SOLAR | EN OPERACIÓN | AGPE | 2025-10-17 | 2025 | CARTAGO | VALLE_DEL_CAUCA | 76147 | 76 | 174 | 2026-06-01
7473 | 0.01 | SOLAR | EN OPERACIÓN | AGPE | 2025-07-03 | 2025 | CARTAGO | VALLE_DEL_CAUCA | 76147 | 76 | 174 | 2026-06-01
7453 | 0.01 | SOLAR | EN OPERACIÓN | AGPE | 2025-09-22 | 2025 | CARTAGO | VALLE_DEL_CAUCA | 76147 | 76 | 174 | 2026-06-01
7313 | 0.01 | SOLAR | EN OPERACIÓN | AGPE | 2025-07-03 | 2025 | CARTAGO | VALLE_DEL_CAUCA | 76147 | 76 | 174 | 2026-06-01
7233 | 0.01 | SOLAR | EN OPERACIÓN | AGPE | 2025-05-27 | 2025 | CARTAGO | VALLE_DEL_CAUCA | 76147 | 76 | 174 | 2026-06-01
7113 | 0.01 | SOLAR | EN OPERACIÓN | AGPE | 2025-04-04 | 2025 | CARTAGO | VALLE_DEL_CAUCA | 76147 | 76 | 174 | 2026-06-01
6933 | 0.01 | SOLAR | EN OPERACIÓN | AGPE | 2025-03-10 | 2025 | CARTAGO | VALLE_DEL_CAUCA | 76147 | 76 | 174 | 2026-06-01
6913 | 0.01 | SOLAR | EN OPERACIÓN | AGPE | 2025-04-09 | 2025 | CARTAGO | VALLE_DEL_CAUCA | 76147 | 76 | 174 | 2026-06-01
CJT RESIDENCIAL PORTUGAL LOTE 16 | 0.01 | SOLAR | EN OPERACIÓN | AGPE | 2024-11-26 | 2024 | ARMENIA | QUINDIO | 63001 | 63 | 174 | 2026-06-01
6713 | 0.01 | SOLAR | EN OPERACIÓN | AGPE | 2025-03-10 | 2025 | CARTAGO | VALLE_DEL_CAUCA | 76147 | 76 | 174 | 2026-06-01
MARIA KAMMERER MORALES | 0.01 | SOLAR | EN OPERACIÓN | AGPE | 2022-12-10 | 2022 | VALLEDUPAR | CESAR | 20001 | 20 | 174 | 2026-06-01
LUIS ANTONIO CERCHIARO FAJARDO | 0.01 | SOLAR | EN OPERACIÓN | AGPE | 2022-12-10 | 2022 | VALLEDUPAR | CESAR | 20001 | 20 | 174 | 2026-06-01
LAURA MARGARITA GIRALDO LLACH | 0.01 | SOLAR | EN OPERACIÓN | AGPE | 2022-12-07 | 2022 | VALLEDUPAR | CESAR | 20001 | 20 | 174 | 2026-06-01
S.F.V. Hogar San Francisco | 0.01 | SOLAR | EN OPERACIÓN | AGPE | 2025-12-11 | 2025 | SAN_PEDRO_DE_LOS_MILAGROS | ANTIOQUIA | 05664 | 05 | 174 | 2026-06-01
Sara Patricia Duenas | 0.01 | SOLAR | EN OPERACIÓN | AGPE | 2019-08-01 | 2019 | CALI | VALLE_DEL_CAUCA | 76001 | 76 | 174 | 2026-06-01
NURY DE LA TORCOROMA LOPEZ SEPULVEDA | 0.01 | SOLAR | EN OPERACIÓN | AGPE | 2025-06-21 | 2025 | BARRANQUILLA | ATLANTICO | 08001 | 08 | 174 | 2026-06-01
RUSSO ORTEGA GUSTAVO HERNANDO | 0.01 | SOLAR | EN OPERACIÓN | AGPE | 2025-10-09 | 2025 | BARRANQUILLA | ATLANTICO | 08001 | 08 | 174 | 2026-06-01
JAIRO DAVID CASTELLAR SALAS | 0.01 | SOLAR | EN OPERACIÓN | AGPE | 2025-06-16 | 2025 | BOGOTA_D.C. | CUNDINAMARCA | 11001 | 11 | 174 | 2026-06-01
JUAN FRANCISCO LOPEZ MONTERO | 0.01 | SOLAR | EN OPERACIÓN | AGPE | 2025-12-15 | 2025 | FUNDACION | MAGDALENA | 47288 | 47 | 174 | 2026-06-01
6113 | 0.01 | SOLAR | EN OPERACIÓN | AGPE | 2024-10-10 | 2024 | CARTAGO | VALLE_DEL_CAUCA | 76147 | 76 | 174 | 2026-06-01
6093 | 0.01 | SOLAR | EN OPERACIÓN | AGPE | 2024-09-09 | 2024 | CARTAGO | VALLE_DEL_CAUCA | 76147 | 76 | 174 | 2026-06-01
6073 | 0.01 | SOLAR | EN OPERACIÓN | AGPE | 2024-09-20 | 2024 | CARTAGO | VALLE_DEL_CAUCA | 76147 | 76 | 174 | 2026-06-01
5573 | 0.01 | SOLAR | EN OPERACIÓN | AGPE | 2024-06-25 | 2024 | CARTAGO | VALLE_DEL_CAUCA | 76147 | 76 | 174 | 2026-06-01
MARIA VERGARA | 0.01 | SOLAR | EN OPERACIÓN | AGPE | 2025-06-11 | 2025 | SAHAGUN | CORDOBA | 23660 | 23 | 174 | 2026-06-01
DIANA ALARCON | 0.01 | SOLAR | EN OPERACIÓN | AGPE | 2022-12-24 | 2022 | CARTAGENA_DE_INDIAS | BOLIVAR | 13001 | 13 | 174 | 2026-06-01
ALVARO LINERO MONTES | 0.01 | SOLAR | EN OPERACIÓN | AGPE | 2025-06-21 | 2025 | BARRANQUILLA | ATLANTICO | 08001 | 08 | 174 | 2026-06-01
HECTOR JULIAN USECHE VIVERO | 0.01 | SOLAR | EN OPERACIÓN | AGPE | 2023-03-29 | 2023 | CARTAGENA_DE_INDIAS | BOLIVAR | 13001 | 13 | 174 | 2026-06-01
CALZADO MUNDIAL | 0.01 | SOLAR | EN OPERACIÓN | AGPE | 2023-04-27 | 2023 | VALLEDUPAR | CESAR | 20001 | 20 | 174 | 2026-06-01
OPA CONSTRUCTORA S.A | 0.01 | SOLAR | EN OPERACIÓN | AGPE | 2022-12-19 | 2022 | TURBACO | BOLIVAR | 13836 | 13 | 174 | 2026-06-01
CASA BLANCA MS CONSTRUCCIONES | 0.01 | SOLAR | EN OPERACIÓN | AGPE | 2022-12-10 | 2022 | VALLEDUPAR | CESAR | 20001 | 20 | 174 | 2026-06-01
CARMEN ALICIA FLORES DE LA ROTTA | 0.01 | SOLAR | EN OPERACIÓN | AGPE | 2025-07-24 | 2025 | BARRANQUILLA | ATLANTICO | 08001 | 08 | 174 | 2026-06-01
CONSTRUCTORA LOS MAYALES | 0.01 | SOLAR | EN OPERACIÓN | AGPE | 2022-11-25 | 2022 | VALLEDUPAR | CESAR | 20001 | 20 | 174 | 2026-06-01
LAUREANO PELAEZ | 0.01 | SOLAR | EN OPERACIÓN | AGPE | 2023-01-06 | 2023 | VALLEDUPAR | CESAR | 20001 | 20 | 174 | 2026-06-01
MARCO JULIO RINCÓN BOTERO | 0.01 | SOLAR | EN OPERACIÓN | AGPE | 2023-03-31 | 2023 | MONTERIA | CORDOBA | 23001 | 23 | 174 | 2026-06-01
S.F.V. Jesus Emilio Tabares Betancur | 0.01 | SOLAR | EN OPERACIÓN | AGPE | 2025-12-11 | 2025 | VENECIA | ANTIOQUIA | 05861 | 05 | 174 | 2026-06-01
AMELIA DEL CARMEN MARTINEZ DE GALLEGO | 0.01 | SOLAR | EN OPERACIÓN | AGPE | 2024-07-24 | 2024 | MONTERIA | CORDOBA | 23001 | 23 | 174 | 2026-06-01
LIGIA MARIA MOLINA BUSTAMANTE | 0.01 | SOLAR | EN OPERACIÓN | AGPE | 2024-10-12 | 2024 | VALLEDUPAR | CESAR | 20001 | 20 | 174 | 2026-06-01
ADRIANA MARIA RIVERA RAMOS | 0.01 | SOLAR | EN OPERACIÓN | AGPE | 2024-09-02 | 2024 | VALLEDUPAR | CESAR | 20001 | 20 | 174 | 2026-06-01
HERNANDO ENRIQUE MOLINA CARVAJAL | 0.01 | SOLAR | EN OPERACIÓN | AGPE | 2024-08-13 | 2024 | VALLEDUPAR | CESAR | 20001 | 20 | 174 | 2026-06-01
SSFV MARTHA PAOLA PERALTA GUTIERREZ | 0.01 | SOLAR | EN OPERACIÓN | AGPE | 2025-11-12 | 2025 | SAN_JOSE_DE_CUCUTA | NORTE_DE_SANTANDER | 54001 | 54 | 174 | 2026-06-01
S.F.V. MAURICIO ANDRES OSORIO VASCO | 0.01 | SOLAR | EN OPERACIÓN | AGPE | 2025-02-10 | 2025 | SANTA_ROSA_DE_OSOS | ANTIOQUIA | 05686 | 05 | 174 | 2026-06-01
SSFV RADIATIONSOLENERGY SAS | 0.01 | SOLAR | EN OPERACIÓN | AGPE | 2025-10-15 | 2025 | AGUACHICA | CESAR | 20011 | 20 | 174 | 2026-06-01
SSFV TAM TECNOLGY SAS | 0.01 | SOLAR | EN OPERACIÓN | AGPE | 2025-08-26 | 2025 | SAN_JOSE_DE_CUCUTA | NORTE_DE_SANTANDER | 54001 | 54 | 174 | 2026-06-01
CAMILO LONDOÑO | 0.01 | SOLAR | EN OPERACIÓN | AGPE | 2024-04-01 | 2024 | RETIRO | ANTIOQUIA | 05607 | 05 | 174 | 2026-06-01
JUAN FERNANDO ESCOBAR MONTOYA | 0.01 | SOLAR | EN OPERACIÓN | AGPE | 2024-11-09 | 2024 | MEDELLIN | ANTIOQUIA | 05001 | 05 | 174 | 2026-06-01
SSFV VICTOR JULIAN RODRIGUEZ REY | 0.01 | SOLAR | EN OPERACIÓN | AGPE | 2025-04-08 | 2025 | VILLA_DEL_ROSARIO | NORTE_DE_SANTANDER | 54874 | 54 | 174 | 2026-06-01
FABIO DAVID CASTRILLO GARCIA | 0.01 | SOLAR | EN OPERACIÓN | AGPE | 2025-05-09 | 2025 | VALLEDUPAR | CESAR | 20001 | 20 | 174 | 2026-06-01
JUAN DE JESUS ACEVEDO ROCHA | 0.01 | SOLAR | EN OPERACIÓN | AGPE | 2025-04-28 | 2025 | MONTERIA | CORDOBA | 23001 | 23 | 174 | 2026-06-01
FCA HDA MONACO VDA RIO VERDE - LA PLAYA | 0.01 | SOLAR | EN OPERACIÓN | AGPE | 2025-05-05 | 2025 | PEREIRA | RISARALDA | 66001 | 66 | 174 | 2026-06-01
HDA EL RANCHO ET 2 CS 28 - LA ARGENTINA | 0.01 | SOLAR | EN OPERACIÓN | AGPE | 2025-01-23 | 2025 | ARMENIA | QUINDIO | 63001 | 63 | 174 | 2026-06-01
FCA ALTAMIRA-NIU-270730 - PARAISO- | 0.01 | SOLAR | EN OPERACIÓN | AGPE | 2025-06-04 | 2025 | PEREIRA | RISARALDA | 66001 | 66 | 174 | 2026-06-01
PLANTA HORMIGUERO - EMCALI | 0.01 | SOLAR | EN OPERACIÓN | AGPE | 2018-08-22 | 2018 | CALI | VALLE_DEL_CAUCA | 76001 | 76 | 174 | 2026-06-01
SSFV JAVIER ALFONSO GELVEZ GELVEZ | 0.01 | SOLAR | EN OPERACIÓN | AGPE | 2025-10-20 | 2025 | LOS_PATIOS | NORTE_DE_SANTANDER | 54405 | 54 | 174 | 2026-06-01
INTERCONEXION TOTAL S.A.S | 0.01 | SOLAR | EN OPERACIÓN | AGPE | 2018-11-08 | 2018 | CALI | VALLE_DEL_CAUCA | 76001 | 76 | 174 | 2026-06-01
CECILIA ABDALA D GARCI | 0.01 | SOLAR | EN OPERACIÓN | AGPE | 2025-07-16 | 2025 | BARRANCAS | LA_GUAJIRA | 44078 | 44 | 174 | 2026-06-01
Zeyi kuang | 0.01 | SOLAR | EN OPERACIÓN | AGPE | 2025-11-24 | 2025 | MEDELLIN | ANTIOQUIA | 05001 | 05 | 174 | 2026-06-01
TOMASA LOPEZ DE R | 0.01 | SOLAR | EN OPERACIÓN | AGPE | 2025-10-18 | 2025 | BARRANQUILLA | ATLANTICO | 08001 | 08 | 174 | 2026-06-01
CLAUDIA MARIA MARTINEZ SANCHEZ | 0.01 | SOLAR | EN OPERACIÓN | AGPE | 2024-08-10 | 2024 | CARTAGENA_DE_INDIAS | BOLIVAR | 13001 | 13 | 174 | 2026-06-01
MARVIN MARIO MU¿OZ MONTECERIN | 0.01 | SOLAR | EN OPERACIÓN | AGPE | 2025-06-19 | 2025 | BARRANQUILLA | ATLANTICO | 08001 | 08 | 174 | 2026-06-01
INSTITUTO DARSEINI CENTRO | 0.01 | SOLAR | EN OPERACIÓN | AGPE | 2023-11-03 | 2023 | SANTA_MARTA | MAGDALENA | 47001 | 47 | 174 | 2026-06-01
MARIA VICTORIA FARAH QUIROZ | 0.01 | SOLAR | EN OPERACIÓN | AGPE | 2024-06-28 | 2024 | MONTERIA | CORDOBA | 23001 | 23 | 174 | 2026-06-01
EROTIDA FUENTES DE P. | 0.01 | SOLAR | EN OPERACIÓN | AGPE | 2023-01-13 | 2023 | MONTERIA | CORDOBA | 23001 | 23 | 174 | 2026-06-01
DARIO DE JESUS AMAR FLÓREZ | 0.01 | SOLAR | EN OPERACIÓN | AGPE | 2021-12-13 | 2021 | ENVIGADO | ANTIOQUIA | 05266 | 05 | 174 | 2026-06-01
AROLDO PINO FRIAS | 0.01 | SOLAR | EN OPERACIÓN | AGPE | 2022-11-24 | 2022 | CARTAGENA_DE_INDIAS | BOLIVAR | 13001 | 13 | 174 | 2026-06-01
4552 | 0.01 | SOLAR | EN OPERACIÓN | AGPE | 2023-08-03 | 2023 | CARTAGO | VALLE_DEL_CAUCA | 76147 | 76 | 174 | 2026-06-01
3357 | 0.01 | SOLAR | EN OPERACIÓN | AGPE | 2022-04-01 | 2022 | CARTAGO | VALLE_DEL_CAUCA | 76147 | 76 | 174 | 2026-06-01
2312 | 0.01 | SOLAR | EN OPERACIÓN | AGPE | 2021-05-29 | 2021 | CARTAGO | VALLE_DEL_CAUCA | 76147 | 76 | 174 | 2026-06-01
FCA MANACACIAS VD LA SOLEDAD - CIRCASIA - LA CABANA | 0.01 | SOLAR | EN OPERACIÓN | AGPE | 2025-05-14 | 2025 | PEREIRA | RISARALDA | 66001 | 66 | 174 | 2026-06-01
FCA LA PRADERA LOTE 7 VDA PRADERA - EL CAIMO | 0.01 | SOLAR | EN OPERACIÓN | AGPE | 2025-08-13 | 2025 | PEREIRA | RISARALDA | 66001 | 66 | 174 | 2026-06-01
LOCAL KARLUZ CENTRO | 0.01 | SOLAR | EN OPERACIÓN | AGPE | 2024-01-24 | 2024 | BARRANQUILLA | ATLANTICO | 08001 | 08 | 174 | 2026-06-01
3584 | 0.01 | SOLAR | EN OPERACIÓN | AGPE | 2025-12-31 | 2025 | NEIVA | HUILA | 41001 | 41 | 174 | 2026-06-01
3510 | 0.01 | SOLAR | EN OPERACIÓN | AGPE | 2025-11-30 | 2025 | NEIVA | HUILA | 41001 | 41 | 174 | 2026-06-01
3427 | 0.01 | SOLAR | EN OPERACIÓN | AGPE | 2025-11-30 | 2025 | NEIVA | HUILA | 41001 | 41 | 174 | 2026-06-01
FCA EL DIAMANTE VD EL CUZCO -NIU-124871 - EL CUZCO | 0.01 | SOLAR | EN OPERACIÓN | AGPE | 2025-05-05 | 2025 | BOGOTA_D.C. | CUNDINAMARCA | 11001 | 11 | 174 | 2026-06-01
3416 | 0.01 | SOLAR | EN OPERACIÓN | AGPE | 2025-11-04 | 2025 | NEIVA | HUILA | 41001 | 41 | 174 | 2026-06-01
3373 | 0.01 | SOLAR | EN OPERACIÓN | AGPE | 2025-11-28 | 2025 | NEIVA | HUILA | 41001 | 41 | 174 | 2026-06-01
DISTRIBUIDORA WAYUU A1 | 0.01 | SOLAR | EN OPERACIÓN | AGPE | 2025-08-19 | 2025 | PEREIRA | RISARALDA | 66001 | 66 | 174 | 2026-06-01
MANUEL GUTIERREZ | 0.01 | SOLAR | EN OPERACIÓN | AGPE | 2025-06-17 | 2025 | BARRANQUILLA | ATLANTICO | 08001 | 08 | 174 | 2026-06-01
CAMPESTRE RESERVADO. | 0.01 | SOLAR | EN OPERACIÓN | AGPE | 2025-10-24 | 2025 | BARRANQUILLA | ATLANTICO | 08001 | 08 | 174 | 2026-06-01
LEONOR GOMEZ NUNCIRA | 0.01 | SOLAR | EN OPERACIÓN | AGPE | 2025-06-17 | 2025 | BARRANQUILLA | ATLANTICO | 08001 | 08 | 174 | 2026-06-01
ALMACEN LA CASA DEL SONIDO | 0.01 | SOLAR | EN OPERACIÓN | AGPE | 2025-11-26 | 2025 | BARRANQUILLA | ATLANTICO | 08001 | 08 | 174 | 2026-06-01
FABIAN MANOTAS | 0.01 | SOLAR | EN OPERACIÓN | AGPE | 2025-08-09 | 2025 | BARRANQUILLA | ATLANTICO | 08001 | 08 | 174 | 2026-06-01
GERMAN ROSALES | 0.01 | SOLAR | EN OPERACIÓN | AGPE | 2025-05-19 | 2025 | BARRANQUILLA | ATLANTICO | 08001 | 08 | 174 | 2026-06-01
ROSALIA DE CASTRO | 0.01 | SOLAR | EN OPERACIÓN | AGPE | 2022-12-05 | 2022 | VALLEDUPAR | CESAR | 20001 | 20 | 174 | 2026-06-01
UNIVERSAL DE TORNILLOS Y HERRAMIENTAS S.A.S. | 0.01 | SOLAR | EN OPERACIÓN | AGPE | 2025-05-05 | 2025 | YOPAL | CASANARE | 85001 | 85 | 174 | 2026-06-01
JUAN BERNIER | 0.01 | SOLAR | EN OPERACIÓN | AGPE | 2025-10-30 | 2025 | BARRANQUILLA | ATLANTICO | 08001 | 08 | 174 | 2026-06-01
SSFV YOBANY ANGARITA GONZALEZ | 0.01 | SOLAR | EN OPERACIÓN | AGPE | 2025-07-18 | 2025 | AGUACHICA | CESAR | 20011 | 20 | 174 | 2026-06-01
MANUELA ZABALA VALENCIA | 0.01 | SOLAR | EN OPERACIÓN | AGPE | 2024-07-29 | 2024 | MEDELLIN | ANTIOQUIA | 05001 | 05 | 174 | 2026-06-01
INMOBILIARIA TAURUM S.A.S. | 0.01 | SOLAR | EN OPERACIÓN | AGPE | 2024-06-06 | 2024 | EL_PENOL | ANTIOQUIA | 05541 | 05 | 174 | 2026-06-01
SSFV CARLOS AUGUSTO DELGADO SANTAELLA | 0.01 | SOLAR | EN OPERACIÓN | AGPE | 2025-10-20 | 2025 | SAN_JOSE_DE_CUCUTA | NORTE_DE_SANTANDER | 54001 | 54 | 174 | 2026-06-01
SSFV ANGELICA JAHANNA CARREÑO SALAZAR | 0.01 | SOLAR | EN OPERACIÓN | AGPE | 2025-11-12 | 2025 | SAN_JOSE_DE_CUCUTA | NORTE_DE_SANTANDER | 54001 | 54 | 174 | 2026-06-01
JORGE HERNAN PEÑA QUINTERO | 0.01 | SOLAR | EN OPERACIÓN | AGPE | 2024-06-24 | 2024 | AMAGA | ANTIOQUIA | 05030 | 05 | 174 | 2026-06-01
S.F.V. CARLOS MARIO GIRALDO GUERRA | 0.01 | SOLAR | EN OPERACIÓN | AGPE | 2025-04-22 | 2025 | ENVIGADO | ANTIOQUIA | 05266 | 05 | 174 | 2026-06-01
S.F.V. JULIAN URREGO VELASQUEZ | 0.01 | SOLAR | EN OPERACIÓN | AGPE | 2025-03-28 | 2025 | SANTA_FE_DE_ANTIOQUIA | ANTIOQUIA | 05042 | 05 | 174 | 2026-06-01
S.F.V. LAURA ANDREA PATIÑO ALZATE | 0.01 | SOLAR | EN OPERACIÓN | AGPE | 2025-03-03 | 2025 | SOPETRAN | ANTIOQUIA | 05761 | 05 | 174 | 2026-06-01
S.F.V. DISTRIBUCIONES VASQUEZ HERMANOS_1 | 0.01 | SOLAR | EN OPERACIÓN | AGPE | 2024-12-23 | 2024 | ITAGUI | ANTIOQUIA | 05360 | 05 | 174 | 2026-06-01
SSFV DAMÍN ARAQUEMARQUÉZ | 0.01 | SOLAR | EN OPERACIÓN | AGPE | 2025-07-16 | 2025 | SAN_JOSE_DE_CUCUTA | NORTE_DE_SANTANDER | 54001 | 54 | 174 | 2026-06-01
3346 | 0.01 | SOLAR | EN OPERACIÓN | AGPE | 2025-10-15 | 2025 | PITALITO | HUILA | 41551 | 41 | 174 | 2026-06-01
S.F.V. Davier Eridio Mejia Muñoz | 0.01 | SOLAR | EN OPERACIÓN | AGPE | 2025-09-26 | 2025 | YARUMAL | ANTIOQUIA | 05887 | 05 | 174 | 2026-06-01
MIGUEL BELTRAN | 0.01 | SOLAR | EN OPERACIÓN | AGPE | 2025-05-21 | 2025 | VALLEDUPAR | CESAR | 20001 | 20 | 174 | 2026-06-01
LUIS FERNANDO LLANOS MAESTRA | 0.01 | SOLAR | EN OPERACIÓN | AGPE | 2025-10-21 | 2025 | MONTERIA | CORDOBA | 23001 | 23 | 174 | 2026-06-01
ANDREA CAROLINA ROJAS SANCHEZ | 0.01 | SOLAR | EN OPERACIÓN | AGPE | 2025-05-08 | 2025 | VALLEDUPAR | CESAR | 20001 | 20 | 174 | 2026-06-01
MARIA TERESA HADDAD GARCIA | 0.01 | SOLAR | EN OPERACIÓN | AGPE | 2025-07-15 | 2025 | MONTERIA | CORDOBA | 23001 | 23 | 174 | 2026-06-01
3282 | 0.01 | SOLAR | EN OPERACIÓN | AGPE | 2025-10-30 | 2025 | NEIVA | HUILA | 41001 | 41 | 174 | 2026-06-01
3273 | 0.01 | SOLAR | EN OPERACIÓN | AGPE | 2025-11-20 | 2025 | GARZON | HUILA | 41298 | 41 | 174 | 2026-06-01
3264 | 0.01 | SOLAR | EN OPERACIÓN | AGPE | 2025-09-25 | 2025 | NEIVA | HUILA | 41001 | 41 | 174 | 2026-06-01
3261 | 0.01 | SOLAR | EN OPERACIÓN | AGPE | 2025-09-30 | 2025 | NEIVA | HUILA | 41001 | 41 | 174 | 2026-06-01
3230 | 0.01 | SOLAR | EN OPERACIÓN | AGPE | 2025-09-24 | 2025 | NEIVA | HUILA | 41001 | 41 | 174 | 2026-06-01
FCA SAN JOSE DE PINARES - PINARES | 0.01 | SOLAR | EN OPERACIÓN | AGPE | 2025-06-25 | 2025 | DOSQUEBRADAS | RISARALDA | 66170 | 66 | 174 | 2026-06-01
3218 | 0.01 | SOLAR | EN OPERACIÓN | AGPE | 2025-11-05 | 2025 | NEIVA | HUILA | 41001 | 41 | 174 | 2026-06-01
3214 | 0.01 | SOLAR | EN OPERACIÓN | AGPE | 2025-09-18 | 2025 | NEIVA | HUILA | 41001 | 41 | 174 | 2026-06-01
3203 | 0.01 | SOLAR | EN OPERACIÓN | AGPE | 2025-09-30 | 2025 | NEIVA | HUILA | 41001 | 41 | 174 | 2026-06-01
MILANO 25 CASA 6 | 0.01 | SOLAR | EN OPERACIÓN | AGPE | 2025-08-25 | 2025 | BARRANQUILLA | ATLANTICO | 08001 | 08 | 174 | 2026-06-01
SFV TSUMICOL | 0.01 | SOLAR | EN OPERACIÓN | AGPE | 2025-10-15 | 2025 | BARRANQUILLA | ATLANTICO | 08001 | 08 | 174 | 2026-06-01
CASA MARTIN SOLANO | 0.01 | SOLAR | EN OPERACIÓN | AGPE | 2025-04-23 | 2025 | BOGOTA_D.C. | CUNDINAMARCA | 11001 | 11 | 174 | 2026-06-01
HOTEL KALLPA | 0.01 | SOLAR | EN OPERACIÓN | AGPE | 2025-06-27 | 2025 | MAICAO | LA_GUAJIRA | 44430 | 44 | 174 | 2026-06-01
WILMER BARROS | 0.01 | SOLAR | EN OPERACIÓN | AGPE | 2024-12-31 | 2024 | BARRANQUILLA | ATLANTICO | 08001 | 08 | 174 | 2026-06-01
CASA MANUEL GALVEZ II | 0.01 | SOLAR | EN OPERACIÓN | AGPE | 2025-02-21 | 2025 | BARRANQUILLA | ATLANTICO | 08001 | 08 | 174 | 2026-06-01
POBLADO CAMPESTRE APTO 1 | 0.01 | SOLAR | EN OPERACIÓN | AGPE | 2025-08-04 | 2025 | BARRANQUILLA | ATLANTICO | 08001 | 08 | 174 | 2026-06-01
JHORVIS DE LUQUE ARIZA | 0.01 | SOLAR | EN OPERACIÓN | AGPE | 2025-06-13 | 2025 | BARRANQUILLA | ATLANTICO | 08001 | 08 | 174 | 2026-06-01
TOTENA BETANCOURT ADRIANA MARCELA | 0.01 | SOLAR | EN OPERACIÓN | AGPE | 2025-05-30 | 2025 | YOPAL | CASANARE | 85001 | 85 | 174 | 2026-06-01
CRA 4 CL 14 -44 P-TAPAO | 0.01 | SOLAR | EN OPERACIÓN | AGPE | 2025-06-17 | 2025 | ARMENIA | QUINDIO | 63001 | 63 | 174 | 2026-06-01
CAMILO LANDINEZ | 0.01 | SOLAR | EN OPERACIÓN | AGPE | 2025-11-14 | 2025 | BARRANQUILLA | ATLANTICO | 08001 | 08 | 174 | 2026-06-01
SSFV MIGUEL PRIETO | 0.01 | SOLAR | EN OPERACIÓN | AGPE | 2025-08-26 | 2025 | BARRANQUILLA | ATLANTICO | 08001 | 08 | 174 | 2026-06-01
ROBERTO JUSTINO | 0.01 | SOLAR | EN OPERACIÓN | AGPE | 2025-06-19 | 2025 | BARRANQUILLA | ATLANTICO | 08001 | 08 | 174 | 2026-06-01
JACKSON SANCHEZ GIRALDO | 0.01 | SOLAR | EN OPERACIÓN | AGPE | 2025-06-21 | 2025 | BARRANQUILLA | ATLANTICO | 08001 | 08 | 174 | 2026-06-01
APTO 88 CONJUNTO RESIDENCIAL POBLADO CAMPESTRE | 0.01 | SOLAR | EN OPERACIÓN | AGPE | 2025-10-24 | 2025 | BARRANQUILLA | ATLANTICO | 08001 | 08 | 174 | 2026-06-01
S.F.V. ALICIA JULIANA LONDOÑO CASTRO | 0.01 | SOLAR | EN OPERACIÓN | AGPE | 2025-11-26 | 2025 | CAUCASIA | ANTIOQUIA | 05154 | 05 | 174 | 2026-06-01
S.F.V. Luis Ernesto Molina Zapata | 0.01 | SOLAR | EN OPERACIÓN | AGPE | 2025-11-10 | 2025 | SAN_ROQUE | ANTIOQUIA | 05670 | 05 | 174 | 2026-06-01
MIGUEL ANTONIO ALVAREZ | 0.01 | SOLAR | EN OPERACIÓN | AGPE | 2025-12-03 | 2025 | YOPAL | CASANARE | 85001 | 85 | 174 | 2026-06-01
AURORA PINTO SANCHEZ | 0.01 | SOLAR | EN OPERACIÓN | AGPE | 2025-11-20 | 2025 | YOPAL | CASANARE | 85001 | 85 | 174 | 2026-06-01
KAREN YESENIA TIERRADENTRO SEPULVEDA | 0.01 | SOLAR | EN OPERACIÓN | AGPE | 2025-09-30 | 2025 | YOPAL | CASANARE | 85001 | 85 | 174 | 2026-06-01
PATIÑO MESA CAMPO ELIAS | 0.01 | SOLAR | EN OPERACIÓN | AGPE | 2025-09-25 | 2025 | YOPAL | CASANARE | 85001 | 85 | 174 | 2026-06-01
LAGOMAR CASA 72A | 0.01 | SOLAR | EN OPERACIÓN | AGPE | 2025-08-21 | 2025 | BARRANQUILLA | ATLANTICO | 08001 | 08 | 174 | 2026-06-01
ILIANA GUZMAN GUZMAN OSCAR MAURY BENEDETT | 0.01 | SOLAR | EN OPERACIÓN | AGPE | 2025-08-20 | 2025 | BARRANQUILLA | ATLANTICO | 08001 | 08 | 174 | 2026-06-01
3106 | 0.01 | SOLAR | EN OPERACIÓN | AGPE | 2025-08-20 | 2025 | NEIVA | HUILA | 41001 | 41 | 174 | 2026-06-01
3104 | 0.01 | SOLAR | EN OPERACIÓN | AGPE | 2025-08-20 | 2025 | NEIVA | HUILA | 41001 | 41 | 174 | 2026-06-01
3100 | 0.01 | SOLAR | EN OPERACIÓN | AGPE | 2025-08-31 | 2025 | NEIVA | HUILA | 41001 | 41 | 174 | 2026-06-01
3097 | 0.01 | SOLAR | EN OPERACIÓN | AGPE | 2025-08-31 | 2025 | NEIVA | HUILA | 41001 | 41 | 174 | 2026-06-01
3095 | 0.01 | SOLAR | EN OPERACIÓN | AGPE | 2025-09-19 | 2025 | NEIVA | HUILA | 41001 | 41 | 174 | 2026-06-01
FCA MACHANGARA | 0.01 | SOLAR | EN OPERACIÓN | AGPE | 2025-08-27 | 2025 | BOGOTA_D.C. | CUNDINAMARCA | 11001 | 11 | 174 | 2026-06-01
CASA POBLADO FRANK | 0.01 | SOLAR | EN OPERACIÓN | AGPE | 2025-10-24 | 2025 | BARRANQUILLA | ATLANTICO | 08001 | 08 | 174 | 2026-06-01
CARMEN DE JUAREZ | 0.01 | SOLAR | EN OPERACIÓN | AGPE | 2022-10-08 | 2022 | VALLEDUPAR | CESAR | 20001 | 20 | 174 | 2026-06-01
JORGE DURAN | 0.01 | SOLAR | EN OPERACIÓN | AGPE | 2022-11-08 | 2022 | VALLEDUPAR | CESAR | 20001 | 20 | 174 | 2026-06-01
ALBA ROSA COTES | 0.01 | SOLAR | EN OPERACIÓN | AGPE | 2023-09-26 | 2023 | SOACHA | CUNDINAMARCA | 25754 | 25 | 174 | 2026-06-01
LUIS APARICIO | 0.01 | SOLAR | EN OPERACIÓN | AGPE | 2025-06-21 | 2025 | BARRANQUILLA | ATLANTICO | 08001 | 08 | 174 | 2026-06-01
NOHEMI SUAREZ ORTIZ | 0.01 | SOLAR | EN OPERACIÓN | AGPE | 2025-04-26 | 2025 | BARRANQUILLA | ATLANTICO | 08001 | 08 | 174 | 2026-06-01
FCA S ANTONIO DE LOS PINOS LT 2 | 0.01 | SOLAR | EN OPERACIÓN | AGPE | 2025-12-09 | 2025 | MEDELLIN | ANTIOQUIA | 05001 | 05 | 174 | 2026-06-01
3064 | 0.01 | SOLAR | EN OPERACIÓN | AGPE | 2025-08-21 | 2025 | NEIVA | HUILA | 41001 | 41 | 174 | 2026-06-01
3042 | 0.01 | SOLAR | EN OPERACIÓN | AGPE | 2025-09-17 | 2025 | NEIVA | HUILA | 41001 | 41 | 174 | 2026-06-01
3038 | 0.01 | SOLAR | EN OPERACIÓN | AGPE | 2025-07-21 | 2025 | PALERMO | HUILA | 41524 | 41 | 174 | 2026-06-01
FCA EL CAIMO VD GUAYMARAL - QUIMBAYA | 0.01 | SOLAR | EN OPERACIÓN | AGPE | 2025-10-02 | 2025 | PEREIRA | RISARALDA | 66001 | 66 | 174 | 2026-06-01
3013 | 0.01 | SOLAR | EN OPERACIÓN | AGPE | 2025-07-31 | 2025 | NEIVA | HUILA | 41001 | 41 | 174 | 2026-06-01
TRANSPORTES MULTICARGA | 0.01 | SOLAR | EN OPERACIÓN | AGPE | 2025-03-20 | 2025 | YOPAL | CASANARE | 85001 | 85 | 174 | 2026-06-01
LUCELLY LOPEZ | 0.01 | SOLAR | EN OPERACIÓN | AGPE | 2025-10-20 | 2025 | BARRANQUILLA | ATLANTICO | 08001 | 08 | 174 | 2026-06-01
ALVARO MUÑOS | 0.01 | SOLAR | EN OPERACIÓN | AGPE | 2025-10-24 | 2025 | BARRANQUILLA | ATLANTICO | 08001 | 08 | 174 | 2026-06-01
P085 SEBASTIAN PUJOL | 0.01 | SOLAR | EN OPERACIÓN | AGPE | 2025-03-19 | 2025 | VALLEDUPAR | CESAR | 20001 | 20 | 174 | 2026-06-01
YADIRA SOTO | 0.01 | SOLAR | EN OPERACIÓN | AGPE | 2025-05-21 | 2025 | MAICAO | LA_GUAJIRA | 44430 | 44 | 174 | 2026-06-01
EDUARDO ROMERO | 0.01 | SOLAR | EN OPERACIÓN | AGPE | 2025-08-06 | 2025 | BOGOTA_D.C. | CUNDINAMARCA | 11001 | 11 | 174 | 2026-06-01
3011 | 0.01 | SOLAR | EN OPERACIÓN | AGPE | 2025-09-26 | 2025 | LA_PLATA | HUILA | 41396 | 41 | 174 | 2026-06-01
3003 | 0.01 | SOLAR | EN OPERACIÓN | AGPE | 2025-07-16 | 2025 | NEIVA | HUILA | 41001 | 41 | 174 | 2026-06-01
2996 | 0.01 | SOLAR | EN OPERACIÓN | AGPE | 2025-07-31 | 2025 | RIVERA | HUILA | 41615 | 41 | 174 | 2026-06-01
2981 | 0.01 | SOLAR | EN OPERACIÓN | AGPE | 2025-07-06 | 2025 | RIVERA | HUILA | 41615 | 41 | 174 | 2026-06-01
"ASOPROVIPAS" ASOCIACION DE VIVIENDA PASTORAL | 0.01 | SOLAR | EN OPERACIÓN | AGPE | 2025-09-05 | 2025 | VALLEDUPAR | CESAR | 20001 | 20 | 174 | 2026-06-01
SSFV EDGAR OKELLY PEÑALOZA FIGUEROA | 0.01 | SOLAR | EN OPERACIÓN | AGPE | 2025-08-13 | 2025 | VILLA_DEL_ROSARIO | NORTE_DE_SANTANDER | 54874 | 54 | 174 | 2026-06-01
LINA MARIA ARIZA GONZALEZ | 0.01 | SOLAR | EN OPERACIÓN | AGPE | 2024-09-02 | 2024 | MONTERIA | CORDOBA | 23001 | 23 | 174 | 2026-06-01
SSFV YULI KATHERINE CARDENAS HERNANDEZ | 0.01 | SOLAR | EN OPERACIÓN | AGPE | 2025-11-25 | 2025 | SAN_JOSE_DE_CUCUTA | NORTE_DE_SANTANDER | 54001 | 54 | 174 | 2026-06-01
SSFV AMPERE COLOMBIA SAS | 0.01 | SOLAR | EN OPERACIÓN | AGPE | 2026-01-15 | 2026 | OCANA | NORTE_DE_SANTANDER | 54498 | 54 | 174 | 2026-06-01
ANDRES MORENO MUNERA | 0.01 | SOLAR | EN OPERACIÓN | AGPE | 2024-07-22 | 2024 | ENVIGADO | ANTIOQUIA | 05266 | 05 | 174 | 2026-06-01
SSFV AURA GEORGINA GARCIA QUINTERO | 0.01 | SOLAR | EN OPERACIÓN | AGPE | 2025-09-03 | 2025 | SAN_JOSE_DE_CUCUTA | NORTE_DE_SANTANDER | 54001 | 54 | 174 | 2026-06-01
MARIA MARGARITA GONZALEZ SUAREZ | 0.01 | SOLAR | EN OPERACIÓN | AGPE | 2024-06-19 | 2024 | VALLEDUPAR | CESAR | 20001 | 20 | 174 | 2026-06-01
JADER ALFONSO RICO ALVAREZ | 0.01 | SOLAR | EN OPERACIÓN | AGPE | 2024-09-27 | 2024 | CERETE | CORDOBA | 23162 | 23 | 174 | 2026-06-01
ROSIRIS MARGARITA AYAZO ROMANO | 0.01 | SOLAR | EN OPERACIÓN | AGPE | 2024-09-02 | 2024 | MONTERIA | CORDOBA | 23001 | 23 | 174 | 2026-06-01
DAVID SANCHEZ SANCHEZ | 0.01 | SOLAR | EN OPERACIÓN | AGPE | 2024-09-03 | 2024 | MONTERIA | CORDOBA | 23001 | 23 | 174 | 2026-06-01
SSFV JAIBER JULIO | 0.01 | SOLAR | EN OPERACIÓN | AGPE | 2025-08-14 | 2025 | AGUACHICA | CESAR | 20011 | 20 | 174 | 2026-06-01
ORTIZ LUIS E ORTIZ RAMON PRADO CECILIA | 0.01 | SOLAR | EN OPERACIÓN | AGPE | 2025-07-24 | 2025 | VALLEDUPAR | CESAR | 20001 | 20 | 174 | 2026-06-01
ANTIOQUEÑA DE COMBUSTIBLES S.A.S. | 0.01 | SOLAR | EN OPERACIÓN | AGPE | 2025-09-01 | 2025 | MONTERIA | CORDOBA | 23001 | 23 | 174 | 2026-06-01
2971 | 0.01 | SOLAR | EN OPERACIÓN | AGPE | 2025-06-16 | 2025 | GARZON | HUILA | 41298 | 41 | 174 | 2026-06-01
2925 | 0.01 | SOLAR | EN OPERACIÓN | AGPE | 2025-06-30 | 2025 | NEIVA | HUILA | 41001 | 41 | 174 | 2026-06-01
2915 | 0.01 | SOLAR | EN OPERACIÓN | AGPE | 2025-06-30 | 2025 | NEIVA | HUILA | 41001 | 41 | 174 | 2026-06-01
MARI CRUZ BARRAGAN | 0.01 | SOLAR | EN OPERACIÓN | AGPE | 2025-07-22 | 2025 | GALAPA | ATLANTICO | 08296 | 08 | 174 | 2026-06-01
ALONSO ARROYO | 0.01 | SOLAR | EN OPERACIÓN | AGPE | 2025-06-26 | 2025 | BARRANQUILLA | ATLANTICO | 08001 | 08 | 174 | 2026-06-01
CLAUDIA MARQUEZ | 0.01 | SOLAR | EN OPERACIÓN | AGPE | 2025-06-25 | 2025 | BOGOTA_D.C. | CUNDINAMARCA | 11001 | 11 | 174 | 2026-06-01
JOAQUIN HERNANDEZ | 0.01 | SOLAR | EN OPERACIÓN | AGPE | 2019-08-12 | 2019 | ESPINAL | TOLIMA | 73268 | 73 | 174 | 2026-06-01
2908 | 0.01 | SOLAR | EN OPERACIÓN | AGPE | 2025-06-26 | 2025 | NEIVA | HUILA | 41001 | 41 | 174 | 2026-06-01
2866 | 0.01 | SOLAR | EN OPERACIÓN | AGPE | 2025-06-30 | 2025 | RIVERA | HUILA | 41615 | 41 | 174 | 2026-06-01
2854 | 0.01 | SOLAR | EN OPERACIÓN | AGPE | 2025-06-30 | 2025 | NEIVA | HUILA | 41001 | 41 | 174 | 2026-06-01
2853 | 0.01 | SOLAR | EN OPERACIÓN | AGPE | 2025-06-30 | 2025 | NEIVA | HUILA | 41001 | 41 | 174 | 2026-06-01
FCA EL PORVENIR 2 - BUENAVISTA | 0.01 | SOLAR | EN OPERACIÓN | AGPE | 2025-11-14 | 2025 | ARMENIA | QUINDIO | 63001 | 63 | 174 | 2026-06-01
FCA LA RAFAELA - ARMENIA | 0.01 | SOLAR | EN OPERACIÓN | AGPE | 2025-10-27 | 2025 | ARMENIA | QUINDIO | 63001 | 63 | 174 | 2026-06-01
2833 | 0.01 | SOLAR | EN OPERACIÓN | AGPE | 2025-05-31 | 2025 | NEIVA | HUILA | 41001 | 41 | 174 | 2026-06-01
2829 | 0.01 | SOLAR | EN OPERACIÓN | AGPE | 2025-06-02 | 2025 | PITALITO | HUILA | 41551 | 41 | 174 | 2026-06-01
S.F.V. Javier Arturo Pinillos Roldán | 0.01 | SOLAR | EN OPERACIÓN | AGPE | 2025-09-29 | 2025 | YARUMAL | ANTIOQUIA | 05887 | 05 | 174 | 2026-06-01
ERNEZTO PARODI | 0.01 | SOLAR | EN OPERACIÓN | AGPE | 2025-03-27 | 2025 | VILLANUEVA_GUAJIRA | LA_GUAJIRA | 44874 | 44 | 174 | 2026-06-01
GUILLERMINA GOMEZ | 0.01 | SOLAR | EN OPERACIÓN | AGPE | 2025-06-26 | 2025 | GALAPA | ATLANTICO | 08296 | 08 | 174 | 2026-06-01
ROBINSON ESTEVEZ RESERVA DEL MAR CASA 73 | 0.01 | SOLAR | EN OPERACIÓN | AGPE | 2025-07-22 | 2025 | GALAPA | ATLANTICO | 08296 | 08 | 174 | 2026-06-01
FREDDY FONSECA | 0.01 | SOLAR | EN OPERACIÓN | AGPE | 2025-06-06 | 2025 | GALAPA | ATLANTICO | 08296 | 08 | 174 | 2026-06-01
ZENEN SANTIAGO | 0.01 | SOLAR | EN OPERACIÓN | AGPE | 2025-04-27 | 2025 | GALAPA | ATLANTICO | 08296 | 08 | 174 | 2026-06-01
Augusto Eduardo Rodriguez Neira | 0.01 | SOLAR | EN OPERACIÓN | AGPE | 2021-12-10 | 2021 | ESPINAL | TOLIMA | 73268 | 73 | 174 | 2026-06-01
RESTAURANTE PORTHOS | 0.01 | SOLAR | EN OPERACIÓN | AGPE | 2025-05-08 | 2025 | BARRANQUILLA | ATLANTICO | 08001 | 08 | 174 | 2026-06-01
2809 | 0.01 | SOLAR | EN OPERACIÓN | AGPE | 2025-06-19 | 2025 | NEIVA | HUILA | 41001 | 41 | 174 | 2026-06-01
2804 | 0.01 | SOLAR | EN OPERACIÓN | AGPE | 2025-05-31 | 2025 | NEIVA | HUILA | 41001 | 41 | 174 | 2026-06-01
2802 | 0.01 | SOLAR | EN OPERACIÓN | AGPE | 2025-05-25 | 2025 | NEIVA | HUILA | 41001 | 41 | 174 | 2026-06-01
CRA 14 CL 8 -27 LC 1 - CENTRO | 0.01 | SOLAR | EN OPERACIÓN | AGPE | 2025-12-22 | 2025 | ARMENIA | QUINDIO | 63001 | 63 | 174 | 2026-06-01
GRAN CHAPARRAL - LA BELLA - CALARCÁ | 0.01 | SOLAR | EN OPERACIÓN | AGPE | 2025-12-23 | 2025 | ARMENIA | QUINDIO | 63001 | 63 | 174 | 2026-06-01
2790 | 0.01 | SOLAR | EN OPERACIÓN | AGPE | 2025-05-22 | 2025 | NEIVA | HUILA | 41001 | 41 | 174 | 2026-06-01
2768 | 0.01 | SOLAR | EN OPERACIÓN | AGPE | 2025-06-19 | 2025 | NEIVA | HUILA | 41001 | 41 | 174 | 2026-06-01
LUIS E. PINZON MAHECHA III | 0.01 | SOLAR | EN OPERACIÓN | AGPE | 2025-06-14 | 2025 | SANTA_MARTA | MAGDALENA | 47001 | 47 | 174 | 2026-06-01
YULY VANESSA VARGAS CALA | 0.01 | SOLAR | EN OPERACIÓN | AGPE | 2025-08-15 | 2025 | SANTA_MARTA | MAGDALENA | 47001 | 47 | 174 | 2026-06-01
CLAUDIA LILIANA AHUMADA | 0.01 | SOLAR | EN OPERACIÓN | AGPE | 2025-02-21 | 2025 | BARRANQUILLA | ATLANTICO | 08001 | 08 | 174 | 2026-06-01
2730 | 0.01 | SOLAR | EN OPERACIÓN | AGPE | 2025-05-05 | 2025 | NEIVA | HUILA | 41001 | 41 | 174 | 2026-06-01
2728 | 0.01 | SOLAR | EN OPERACIÓN | AGPE | 2025-05-20 | 2025 | RIVERA | HUILA | 41615 | 41 | 174 | 2026-06-01
2719 | 0.01 | SOLAR | EN OPERACIÓN | AGPE | 2025-04-30 | 2025 | NEIVA | HUILA | 41001 | 41 | 174 | 2026-06-01
2716 | 0.01 | SOLAR | EN OPERACIÓN | AGPE | 2025-05-14 | 2025 | NEIVA | HUILA | 41001 | 41 | 174 | 2026-06-01
2711 | 0.01 | SOLAR | EN OPERACIÓN | AGPE | 2025-04-11 | 2025 | CAMPOALEGRE | HUILA | 41132 | 41 | 174 | 2026-06-01
2709 | 0.01 | SOLAR | EN OPERACIÓN | AGPE | 2025-05-22 | 2025 | RIVERA | HUILA | 41615 | 41 | 174 | 2026-06-01
2706 | 0.01 | SOLAR | EN OPERACIÓN | AGPE | 2025-05-22 | 2025 | NEIVA | HUILA | 41001 | 41 | 174 | 2026-06-01
2705 | 0.01 | SOLAR | EN OPERACIÓN | AGPE | 2025-04-21 | 2025 | YAGUARA | HUILA | 41885 | 41 | 174 | 2026-06-01
608 | 0.01 | SOLAR | EN OPERACIÓN | AGPE | 2018-06-22 | 2018 | PEREIRA | RISARALDA | 66001 | 66 | 174 | 2026-06-01
607 | 0.01 | SOLAR | EN OPERACIÓN | AGPE | 2018-06-22 | 2018 | PEREIRA | RISARALDA | 66001 | 66 | 174 | 2026-06-01
606 | 0.01 | SOLAR | EN OPERACIÓN | AGPE | 2018-07-26 | 2018 | DOSQUEBRADAS | RISARALDA | 66170 | 66 | 174 | 2026-06-01
281 | 0.01 | SOLAR | EN OPERACIÓN | AGPE | 2025-05-05 | 2025 | PUERTO_ASIS | PUTUMAYO | 86568 | 86 | 174 | 2026-06-01
2704 | 0.01 | SOLAR | EN OPERACIÓN | AGPE | 2025-04-21 | 2025 | YAGUARA | HUILA | 41885 | 41 | 174 | 2026-06-01
CARVAJAL BARRETO ETHEL MARGARITA MARIA | 0.01 | SOLAR | EN OPERACIÓN | AGPE | 2024-05-06 | 2024 | IBAGUE | TOLIMA | 73001 | 73 | 174 | 2026-06-01
ALEXANDER BENITO | 0.01 | SOLAR | EN OPERACIÓN | AGPE | 2025-01-18 | 2025 | BARRANQUILLA | ATLANTICO | 08001 | 08 | 174 | 2026-06-01
LEONARDO SANABRIA | 0.01 | SOLAR | EN OPERACIÓN | AGPE | 2025-06-25 | 2025 | BARRANQUILLA | ATLANTICO | 08001 | 08 | 174 | 2026-06-01
JOSE IGNACIO OSORIO DE LA HOZ | 0.01 | SOLAR | EN OPERACIÓN | AGPE | 2025-06-25 | 2025 | BARRANQUILLA | ATLANTICO | 08001 | 08 | 174 | 2026-06-01
2694 | 0.01 | SOLAR | EN OPERACIÓN | AGPE | 2025-05-05 | 2025 | YAGUARA | HUILA | 41885 | 41 | 174 | 2026-06-01
2693 | 0.01 | SOLAR | EN OPERACIÓN | AGPE | 2025-05-05 | 2025 | NEIVA | HUILA | 41001 | 41 | 174 | 2026-06-01
2689 | 0.01 | SOLAR | EN OPERACIÓN | AGPE | 2025-05-28 | 2025 | NEIVA | HUILA | 41001 | 41 | 174 | 2026-06-01
JONSON LORENZO BEDOYA LEON | 0.01 | SOLAR | EN OPERACIÓN | AGPE | 2024-07-19 | 2024 | AMAGA | ANTIOQUIA | 05030 | 05 | 174 | 2026-06-01
MARIA JOSE GUTIERREZ MENDOZA | 0.01 | SOLAR | EN OPERACIÓN | AGPE | 2024-08-15 | 2024 | VALLEDUPAR | CESAR | 20001 | 20 | 174 | 2026-06-01
HOTEL BLANCO | 0.01 | SOLAR | EN OPERACIÓN | AGPE | 2024-08-15 | 2024 | PAILITAS | CESAR | 20517 | 20 | 174 | 2026-06-01
S.F.V. MAURICIO MOLINA | 0.01 | SOLAR | EN OPERACIÓN | AGPE | 2024-12-11 | 2024 | ENVIGADO | ANTIOQUIA | 05266 | 05 | 174 | 2026-06-01
S.F.V. HERNAN DARIO FERNANDEZ RESTREPO | 0.01 | SOLAR | EN OPERACIÓN | AGPE | 2025-04-29 | 2025 | BOGOTA_D.C. | ANTIOQUIA | 11001 | 11 | 174 | 2026-06-01
S.F.V.GLORIA ELENA RESTREPO GALLEGO | 0.01 | SOLAR | EN OPERACIÓN | AGPE | 2024-12-23 | 2024 | MEDELLIN | ANTIOQUIA | 05001 | 05 | 174 | 2026-06-01
INTELPRO S.A.S. | 0.01 | SOLAR | EN OPERACIÓN | AGPE | 2022-08-29 | 2022 | BARRANQUILLA | ATLANTICO | 08001 | 08 | 174 | 2026-06-01
GENARO H PUGLIESE | 0.01 | SOLAR | EN OPERACIÓN | AGPE | 2022-08-11 | 2022 | BOGOTA_D.C. | CUNDINAMARCA | 11001 | 11 | 174 | 2026-06-01
SSFV SAADY WALTER RINCON RODRIGUEZ | 0.01 | SOLAR | EN OPERACIÓN | AGPE | 2025-07-25 | 2025 | SAN_JOSE_DE_CUCUTA | NORTE_DE_SANTANDER | 54001 | 54 | 174 | 2026-06-01
2668 | 0.01 | SOLAR | EN OPERACIÓN | AGPE | 2025-04-10 | 2025 | NEIVA | HUILA | 41001 | 41 | 174 | 2026-06-01
645 | 0.01 | SOLAR | EN OPERACIÓN | AGPE | 2019-09-04 | 2019 | PEREIRA | RISARALDA | 66001 | 66 | 174 | 2026-06-01
626 | 0.01 | SOLAR | EN OPERACIÓN | AGPE | 2018-10-04 | 2018 | PEREIRA | RISARALDA | 66001 | 66 | 174 | 2026-06-01
610 | 0.01 | SOLAR | EN OPERACIÓN | AGPE | 2018-06-08 | 2018 | PEREIRA | RISARALDA | 66001 | 66 | 174 | 2026-06-01
VARGAS LOPEZ LUZ STELLA | 0.01 | SOLAR | EN OPERACIÓN | AGPE | 2024-11-08 | 2024 | IBAGUE | TOLIMA | 73001 | 73 | 174 | 2026-06-01
ARISTO LTDA | 0.01 | SOLAR | EN OPERACIÓN | AGPE | 2022-10-13 | 2022 | CARTAGENA_DE_INDIAS | BOLIVAR | 13001 | 13 | 174 | 2026-06-01
MENDIETA SANCHEZ EUSTORGIO | 0.01 | SOLAR | EN OPERACIÓN | AGPE | 2024-10-16 | 2024 | ARMERO_GUAYABAL | TOLIMA | 73055 | 73 | 174 | 2026-06-01
MAURICIO ALVAREZ | 0.01 | SOLAR | EN OPERACIÓN | AGPE | 2025-06-13 | 2025 | BARRANQUILLA | ATLANTICO | 08001 | 08 | 174 | 2026-06-01
CASA 120 MARTIN CHARRIS | 0.01 | SOLAR | EN OPERACIÓN | AGPE | 2025-03-12 | 2025 | BARRANQUILLA | ATLANTICO | 08001 | 08 | 174 | 2026-06-01
SSFV KELLY JOHANNA BALLESTEROS CASTELLANOS | 0.01 | SOLAR | EN OPERACIÓN | AGPE | 2025-03-27 | 2025 | SAN_JOSE_DE_CUCUTA | NORTE_DE_SANTANDER | 54001 | 54 | 174 | 2026-06-01
SIERRA SOLER EDGAR ALFONSO | 0.01 | SOLAR | EN OPERACIÓN | AGPE | 2025-03-20 | 2025 | IBAGUE | TOLIMA | 73001 | 73 | 174 | 2026-06-01
LEMUS VILLALBA JOSE | 0.01 | SOLAR | EN OPERACIÓN | AGPE | 2025-03-14 | 2025 | IBAGUE | TOLIMA | 73001 | 73 | 174 | 2026-06-01
CASA 31 SANDRA PICON | 0.01 | SOLAR | EN OPERACIÓN | AGPE | 2025-04-16 | 2025 | BARRANQUILLA | ATLANTICO | 08001 | 08 | 174 | 2026-06-01
MONICA LUCIA VELEZ CABRALES | 0.01 | SOLAR | EN OPERACIÓN | AGPE | 2025-07-24 | 2025 | VALLEDUPAR | CESAR | 20001 | 20 | 174 | 2026-06-01
IYESNILDA FONTALVO CARRILLO | 0.01 | SOLAR | EN OPERACIÓN | AGPE | 2025-08-13 | 2025 | VALLEDUPAR | CESAR | 20001 | 20 | 174 | 2026-06-01
JUANA DE DIOS MUNIVE TORRES | 0.01 | SOLAR | EN OPERACIÓN | AGPE | 2025-11-06 | 2025 | VALLEDUPAR | CESAR | 20001 | 20 | 174 | 2026-06-01
AURA MILENA BUSTOS MARTINEZ | 0.01 | SOLAR | EN OPERACIÓN | AGPE | 2025-06-11 | 2025 | SAHAGUN | CORDOBA | 23660 | 23 | 174 | 2026-06-01
2667 | 0.01 | SOLAR | EN OPERACIÓN | AGPE | 2025-04-24 | 2025 | NEIVA | HUILA | 41001 | 41 | 174 | 2026-06-01
664 | 0.01 | SOLAR | EN OPERACIÓN | AGPE | 2019-12-23 | 2019 | PEREIRA | RISARALDA | 66001 | 66 | 174 | 2026-06-01
2646 | 0.01 | SOLAR | EN OPERACIÓN | AGPE | 2025-05-15 | 2025 | RIVERA | HUILA | 41615 | 41 | 174 | 2026-06-01
CONSUMAR | 0.01 | SOLAR | EN OPERACIÓN | AGPE | 2025-05-23 | 2025 | BOGOTA_D.C. | CUNDINAMARCA | 11001 | 11 | 174 | 2026-06-01
PAOLA ROMERO OLAYA | 0.01 | SOLAR | EN OPERACIÓN | AGPE | 2025-02-21 | 2025 | VALLEDUPAR | CESAR | 20001 | 20 | 174 | 2026-06-01
CASA 21 LAGOMAR | 0.01 | SOLAR | EN OPERACIÓN | AGPE | 2025-07-25 | 2025 | SANTA_MARTA | MAGDALENA | 47001 | 47 | 174 | 2026-06-01
JOSE MENDEZ | 0.01 | SOLAR | EN OPERACIÓN | AGPE | 2025-03-18 | 2025 | SOACHA | CUNDINAMARCA | 25754 | 25 | 174 | 2026-06-01
ROBERTO GARCIA ANDALUCIA | 0.01 | SOLAR | EN OPERACIÓN | AGPE | 2025-01-27 | 2025 | VALLEDUPAR | CESAR | 20001 | 20 | 174 | 2026-06-01
SSFV ANNY JHONANA PEÑA GARCIA | 0.01 | SOLAR | EN OPERACIÓN | AGPE | 2025-04-12 | 2025 | SAN_JOSE_DE_CUCUTA | NORTE_DE_SANTANDER | 54001 | 54 | 174 | 2026-06-01
ARRENDAVENTAS LTDA | 0.01 | SOLAR | EN OPERACIÓN | AGPE | 2022-10-22 | 2022 | VALLEDUPAR | CESAR | 20001 | 20 | 174 | 2026-06-01
MIMOTO S.A.S | 0.01 | SOLAR | EN OPERACIÓN | AGPE | 2022-12-13 | 2022 | MAGANGUE | BOLIVAR | 13430 | 13 | 174 | 2026-06-01
2632 | 0.01 | SOLAR | EN OPERACIÓN | AGPE | 2025-05-22 | 2025 | NEIVA | HUILA | 41001 | 41 | 174 | 2026-06-01
2628 | 0.01 | SOLAR | EN OPERACIÓN | AGPE | 2025-04-17 | 2025 | RIVERA | HUILA | 41615 | 41 | 174 | 2026-06-01
1032 | 0.01 | SOLAR | EN OPERACIÓN | AGPE | 2020-07-13 | 2020 | PEREIRA | RISARALDA | 66001 | 66 | 174 | 2026-06-01
1013 | 0.01 | SOLAR | EN OPERACIÓN | AGPE | 2020-07-13 | 2020 | PEREIRA | RISARALDA | 66001 | 66 | 174 | 2026-06-01
2602 | 0.01 | SOLAR | EN OPERACIÓN | AGPE | 2025-04-18 | 2025 | NEIVA | HUILA | 41001 | 41 | 174 | 2026-06-01
2580 | 0.01 | SOLAR | EN OPERACIÓN | AGPE | 2025-03-14 | 2025 | NEIVA | HUILA | 41001 | 41 | 174 | 2026-06-01
ESTEVEZ GALVIZ ENO EMILIO | 0.01 | SOLAR | EN OPERACIÓN | AGPE | 2026-01-29 | 2026 | MELGAR | TOLIMA | 73449 | 73 | 174 | 2026-06-01
FAJARDO URUENA LINDA JAZMIN | 0.01 | SOLAR | EN OPERACIÓN | AGPE | 2025-05-13 | 2025 | GUAMO | TOLIMA | 73319 | 73 | 174 | 2026-06-01
2576 | 0.01 | SOLAR | EN OPERACIÓN | AGPE | 2025-03-31 | 2025 | NEIVA | HUILA | 41001 | 41 | 174 | 2026-06-01
2564 | 0.01 | SOLAR | EN OPERACIÓN | AGPE | 2025-04-23 | 2025 | NEIVA | HUILA | 41001 | 41 | 174 | 2026-06-01
2558 | 0.01 | SOLAR | EN OPERACIÓN | AGPE | 2025-04-18 | 2025 | NEIVA | HUILA | 41001 | 41 | 174 | 2026-06-01
2555 | 0.01 | SOLAR | EN OPERACIÓN | AGPE | 2025-03-07 | 2025 | NEIVA | HUILA | 41001 | 41 | 174 | 2026-06-01
2538 | 0.01 | SOLAR | EN OPERACIÓN | AGPE | 2025-03-21 | 2025 | NEIVA | HUILA | 41001 | 41 | 174 | 2026-06-01
2522 | 0.01 | SOLAR | EN OPERACIÓN | AGPE | 2025-02-27 | 2025 | NEIVA | HUILA | 41001 | 41 | 174 | 2026-06-01
LEONCIO OCTAVIO GOMEZ SERNA | 0.01 | SOLAR | EN OPERACIÓN | AGPE | 2020-05-27 | 2020 | JAMUNDI | VALLE_DEL_CAUCA | 76364 | 76 | 174 | 2026-06-01
SSFV ORLANDO VILLAMIZAR | 0.01 | SOLAR | EN OPERACIÓN | AGPE | 2025-04-22 | 2025 | VILLA_DEL_ROSARIO | NORTE_DE_SANTANDER | 54874 | 54 | 174 | 2026-06-01
SSFV GRUPO CONSTRUCTOR INGTRICON S.A.S | 0.01 | SOLAR | EN OPERACIÓN | AGPE | 2025-03-03 | 2025 | SAN_JOSE_DE_CUCUTA | NORTE_DE_SANTANDER | 54001 | 54 | 174 | 2026-06-01
LICONSUMAR | 0.01 | SOLAR | EN OPERACIÓN | AGPE | 2025-12-19 | 2025 | BOGOTA_D.C. | CUNDINAMARCA | 11001 | 11 | 174 | 2026-06-01
OSCAR OQUENDO | 0.01 | SOLAR | EN OPERACIÓN | AGPE | 2025-05-24 | 2025 | BARRANQUILLA | ATLANTICO | 08001 | 08 | 174 | 2026-06-01
CRISTIAN BARRERA MONSALVE | 0.01 | SOLAR | EN OPERACIÓN | AGPE | 2025-01-10 | 2025 | VALLEDUPAR | CESAR | 20001 | 20 | 174 | 2026-06-01
SFV JAIME ARCIERI RIPOLL | 0.01 | SOLAR | EN OPERACIÓN | AGPE | 2024-11-20 | 2024 | BARRANQUILLA | ATLANTICO | 08001 | 08 | 174 | 2026-06-01
ALVARO JOSE MOLINA OVALLE | 0.01 | SOLAR | EN OPERACIÓN | AGPE | 2025-08-06 | 2025 | VALLEDUPAR | CESAR | 20001 | 20 | 174 | 2026-06-01
1912 | 0.01 | SOLAR | EN OPERACIÓN | AGPE | 2020-11-27 | 2020 | PEREIRA | RISARALDA | 66001 | 66 | 174 | 2026-06-01
1872 | 0.01 | SOLAR | EN OPERACIÓN | AGPE | 2021-01-15 | 2021 | PEREIRA | RISARALDA | 66001 | 66 | 174 | 2026-06-01
1792 | 0.01 | SOLAR | EN OPERACIÓN | AGPE | 2021-03-27 | 2021 | PEREIRA | RISARALDA | 66001 | 66 | 174 | 2026-06-01
2512 | 0.01 | SOLAR | EN OPERACIÓN | AGPE | 2025-04-17 | 2025 | NEIVA | HUILA | 41001 | 41 | 174 | 2026-06-01
2502 | 0.01 | SOLAR | EN OPERACIÓN | AGPE | 2025-02-24 | 2025 | SAN_AGUSTIN | HUILA | 41668 | 41 | 174 | 2026-06-01
2482 | 0.01 | SOLAR | EN OPERACIÓN | AGPE | 2025-04-10 | 2025 | PALERMO | HUILA | 41524 | 41 | 174 | 2026-06-01
2469 | 0.01 | SOLAR | EN OPERACIÓN | AGPE | 2025-03-21 | 2025 | RIVERA | HUILA | 41615 | 41 | 174 | 2026-06-01
FABIAN GIRALDO | 0.01 | SOLAR | EN OPERACIÓN | AGPE | 2025-08-06 | 2025 | BARRANQUILLA | ATLANTICO | 08001 | 08 | 174 | 2026-06-01
JORGE WILSON VALDERRAMA CLAVIJA | 0.01 | SOLAR | EN OPERACIÓN | AGPE | 2020-11-23 | 2020 | PALMIRA | VALLE_DEL_CAUCA | 76520 | 76 | 174 | 2026-06-01
EMPRESA DE TRANSPORTES UNIDOS COLOMBIA LTDA | 0.01 | SOLAR | EN OPERACIÓN | AGPE | 2020-09-28 | 2020 | PALMIRA | VALLE_DEL_CAUCA | 76520 | 76 | 174 | 2026-06-01
Institución educativa Superior Jorge Isaacs | 0.01 | SOLAR | EN OPERACIÓN | AGPE | 2020-12-11 | 2020 | ROLDANILLO | VALLE_DEL_CAUCA | 76622 | 76 | 174 | 2026-06-01
Institución educativa Simon Bolivar | 0.01 | SOLAR | EN OPERACIÓN | AGPE | 2020-12-11 | 2020 | ZARZAL | VALLE_DEL_CAUCA | 76895 | 76 | 174 | 2026-06-01
HERNAN VALENCIA ARBELAEZ | 0.01 | SOLAR | EN OPERACIÓN | AGPE | 2021-03-13 | 2021 | JAMUNDI | VALLE_DEL_CAUCA | 76364 | 76 | 174 | 2026-06-01
JORGE WILSON VALDERRAMA CLAVIJA | 0.01 | SOLAR | EN OPERACIÓN | AGPE | 2020-09-02 | 2020 | PALMIRA | VALLE_DEL_CAUCA | 76520 | 76 | 174 | 2026-06-01
JHONATAN SMITH VASQUEZ NARANJO | 0.01 | SOLAR | EN OPERACIÓN | AGPE | 2020-11-30 | 2020 | GUADALAJARA_DE_BUGA | VALLE_DEL_CAUCA | 76111 | 76 | 174 | 2026-06-01
2447 | 0.01 | SOLAR | EN OPERACIÓN | AGPE | 2025-02-09 | 2025 | NEIVA | HUILA | 41001 | 41 | 174 | 2026-06-01
2441 | 0.01 | SOLAR | EN OPERACIÓN | AGPE | 2025-04-10 | 2025 | NEIVA | HUILA | 41001 | 41 | 174 | 2026-06-01
2438 | 0.01 | SOLAR | EN OPERACIÓN | AGPE | 2025-02-13 | 2025 | NEIVA | HUILA | 41001 | 41 | 174 | 2026-06-01
2432 | 0.01 | SOLAR | EN OPERACIÓN | AGPE | 2025-05-30 | 2025 | NEIVA | HUILA | 41001 | 41 | 174 | 2026-06-01
2431 | 0.01 | SOLAR | EN OPERACIÓN | AGPE | 2025-02-05 | 2025 | YAGUARA | HUILA | 41885 | 41 | 174 | 2026-06-01
2430 | 0.01 | SOLAR | EN OPERACIÓN | AGPE | 2025-02-07 | 2025 | NEIVA | HUILA | 41001 | 41 | 174 | 2026-06-01
2338 | 0.01 | SOLAR | EN OPERACIÓN | AGPE | 2021-03-29 | 2021 | PEREIRA | RISARALDA | 66001 | 66 | 174 | 2026-06-01
2332 | 0.01 | SOLAR | EN OPERACIÓN | AGPE | 2021-05-28 | 2021 | PEREIRA | RISARALDA | 66001 | 66 | 174 | 2026-06-01
2392 | 0.01 | SOLAR | EN OPERACIÓN | AGPE | 2025-02-14 | 2025 | RIVERA | HUILA | 41615 | 41 | 174 | 2026-06-01
2376 | 0.01 | SOLAR | EN OPERACIÓN | AGPE | 2025-02-07 | 2025 | NEIVA | HUILA | 41001 | 41 | 174 | 2026-06-01
2369 | 0.01 | SOLAR | EN OPERACIÓN | AGPE | 2025-02-03 | 2025 | RIVERA | HUILA | 41615 | 41 | 174 | 2026-06-01
2326 | 0.01 | SOLAR | EN OPERACIÓN | AGPE | 2024-12-27 | 2024 | NEIVA | HUILA | 41001 | 41 | 174 | 2026-06-01
2325 | 0.01 | SOLAR | EN OPERACIÓN | AGPE | 2024-12-28 | 2024 | NEIVA | HUILA | 41001 | 41 | 174 | 2026-06-01
HERNAN ALBERTO VELEZ LOPEZ | 0.01 | SOLAR | EN OPERACIÓN | AGPE | 2022-01-03 | 2022 | RIONEGRO | ANTIOQUIA | 05615 | 05 | 174 | 2026-06-01
2302 | 0.01 | SOLAR | EN OPERACIÓN | AGPE | 2024-12-26 | 2024 | NEIVA | HUILA | 41001 | 41 | 174 | 2026-06-01
2300 | 0.01 | SOLAR | EN OPERACIÓN | AGPE | 2024-12-18 | 2024 | NEIVA | HUILA | 41001 | 41 | 174 | 2026-06-01
2298 | 0.01 | SOLAR | EN OPERACIÓN | AGPE | 2025-01-08 | 2025 | GARZON | HUILA | 41298 | 41 | 174 | 2026-06-01
GRAFIAYUDAS S.A.S. | 0.01 | SOLAR | EN OPERACIÓN | AGPE | 2024-08-30 | 2024 | COPACABANA | ANTIOQUIA | 05212 | 05 | 174 | 2026-06-01
LUIS GUILLERMO ZULETA OCHOA | 0.01 | SOLAR | EN OPERACIÓN | AGPE | 2024-11-02 | 2024 | SANTA_FE_DE_ANTIOQUIA | ANTIOQUIA | 05042 | 05 | 174 | 2026-06-01
SSFV MAGLY VIVEKA PICON ARAUJO | 0.01 | SOLAR | EN OPERACIÓN | AGPE | 2025-11-14 | 2025 | VILLA_DEL_ROSARIO | NORTE_DE_SANTANDER | 54874 | 54 | 174 | 2026-06-01
SSFV ANGELICA JOHANNA CARREÑO SALAZAR | 0.01 | SOLAR | EN OPERACIÓN | AGPE | 2025-11-12 | 2025 | SAN_JOSE_DE_CUCUTA | NORTE_DE_SANTANDER | 54001 | 54 | 174 | 2026-06-01
SSFV WILMER SILVINO VIVAS CASTELLANOS | 0.01 | SOLAR | EN OPERACIÓN | AGPE | 2025-10-16 | 2025 | VILLA_DEL_ROSARIO | NORTE_DE_SANTANDER | 54874 | 54 | 174 | 2026-06-01
DARIO MARTINEZ | 0.01 | SOLAR | EN OPERACIÓN | AGPE | 2024-07-04 | 2024 | YARUMAL | ANTIOQUIA | 05887 | 05 | 174 | 2026-06-01
ELKIN MEJIA | 0.01 | SOLAR | EN OPERACIÓN | AGPE | 2024-08-20 | 2024 | DONMATIAS | ANTIOQUIA | 05237 | 05 | 174 | 2026-06-01
JUAN DAVID MADRID BUELBAS | 0.01 | SOLAR | EN OPERACIÓN | AGPE | 2024-08-29 | 2024 | ENTRERRIOS | ANTIOQUIA | 05264 | 05 | 174 | 2026-06-01
LIGIA ISABEL MUNERA BEDOYA | 0.01 | SOLAR | EN OPERACIÓN | AGPE | 2024-08-20 | 2024 | SAN_PEDRO_DE_LOS_MILAGROS | ANTIOQUIA | 05664 | 05 | 174 | 2026-06-01
FUNDACION CIUDAD REFUGIO | 0.01 | SOLAR | EN OPERACIÓN | AGPE | 2025-03-03 | 2025 | MEDELLIN | ANTIOQUIA | 05001 | 05 | 174 | 2026-06-01
SSFV ERIKA SOFIA PALACIOS | 0.01 | SOLAR | EN OPERACIÓN | AGPE | 2025-11-11 | 2025 | SAN_JOSE_DE_CUCUTA | NORTE_DE_SANTANDER | 54001 | 54 | 174 | 2026-06-01
SSFV EDUARDO TORRES SERRANO | 0.01 | SOLAR | EN OPERACIÓN | AGPE | 2025-11-06 | 2025 | SAN_JOSE_DE_CUCUTA | NORTE_DE_SANTANDER | 54001 | 54 | 174 | 2026-06-01
NAMASTE HOLDINGS S.A.S | 0.01 | SOLAR | EN OPERACIÓN | AGPE | 2024-11-28 | 2024 | TARSO | ANTIOQUIA | 05792 | 05 | 174 | 2026-06-01
2296 | 0.01 | SOLAR | EN OPERACIÓN | AGPE | 2024-12-15 | 2024 | PALERMO | HUILA | 41524 | 41 | 174 | 2026-06-01
2289 | 0.01 | SOLAR | EN OPERACIÓN | AGPE | 2024-12-01 | 2024 | NEIVA | HUILA | 41001 | 41 | 174 | 2026-06-01
2672 | 0.01 | SOLAR | EN OPERACIÓN | AGPE | 2021-05-28 | 2021 | PEREIRA | RISARALDA | 66001 | 66 | 174 | 2026-06-01
2652 | 0.01 | SOLAR | EN OPERACIÓN | AGPE | 2021-05-28 | 2021 | PEREIRA | RISARALDA | 66001 | 66 | 174 | 2026-06-01
2632 | 0.01 | SOLAR | EN OPERACIÓN | AGPE | 2021-06-15 | 2021 | PEREIRA | RISARALDA | 66001 | 66 | 174 | 2026-06-01
SANTIAGO GARCIA BALLESTERO | 0.01 | SOLAR | EN OPERACIÓN | AGPE | 2025-02-06 | 2025 | CARTAGENA_DE_INDIAS | BOLIVAR | 13001 | 13 | 174 | 2026-06-01
Institución Educativa Francisco Antonio Zea | 0.01 | SOLAR | EN OPERACIÓN | AGPE | 2021-03-13 | 2021 | PRADERA | VALLE_DEL_CAUCA | 76563 | 76 | 174 | 2026-06-01
INSTITUCION EDUCATIVA LAS AMERICAS | 0.01 | SOLAR | EN OPERACIÓN | AGPE | 2021-03-12 | 2021 | FLORIDA | VALLE_DEL_CAUCA | 76275 | 76 | 174 | 2026-06-01
Institución Educativa Borrero Ayerbe | 0.01 | SOLAR | EN OPERACIÓN | AGPE | 2020-12-18 | 2020 | DAGUA | VALLE_DEL_CAUCA | 76233 | 76 | 174 | 2026-06-01
PABLO BUSTILLO | 0.01 | SOLAR | EN OPERACIÓN | AGPE | 2025-02-25 | 2025 | BARRANQUILLA | ATLANTICO | 08001 | 08 | 174 | 2026-06-01
RAUL GOMEZ | 0.01 | SOLAR | EN OPERACIÓN | AGPE | 2024-11-18 | 2024 | BARRANQUILLA | ATLANTICO | 08001 | 08 | 174 | 2026-06-01
SANTANDER ENRIQUE HOYOS REGINO | 0.01 | SOLAR | EN OPERACIÓN | AGPE | 2025-02-20 | 2025 | MONTERIA | CORDOBA | 23001 | 23 | 174 | 2026-06-01
WINGERT SUAREZ OSSA | 0.01 | SOLAR | EN OPERACIÓN | AGPE | 2025-03-20 | 2025 | CARTAGENA | BOLIVAR | 13001 | 13 | 174 | 2026-06-01
2594 | 0.01 | SOLAR | EN OPERACIÓN | AGPE | 2021-05-21 | 2021 | PEREIRA | RISARALDA | 66001 | 66 | 174 | 2026-06-01
HUMBERTO MONTES RODRIGUEZ | 0.01 | SOLAR | EN OPERACIÓN | AGPE | 2025-06-13 | 2025 | VALLEDUPAR | CESAR | 20001 | 20 | 174 | 2026-06-01
2952 | 0.01 | SOLAR | EN OPERACIÓN | AGPE | 2021-09-22 | 2021 | PEREIRA | RISARALDA | 66001 | 66 | 174 | 2026-06-01
2813 | 0.01 | SOLAR | EN OPERACIÓN | AGPE | 2021-08-24 | 2021 | PEREIRA | RISARALDA | 66001 | 66 | 174 | 2026-06-01
2265 | 0.01 | SOLAR | EN OPERACIÓN | AGPE | 2024-11-14 | 2024 | NEIVA | HUILA | 41001 | 41 | 174 | 2026-06-01
CASA JUAN ROLONG | 0.01 | SOLAR | EN OPERACIÓN | AGPE | 2025-07-24 | 2025 | BARRANQUILLA | ATLANTICO | 08001 | 08 | 174 | 2026-06-01
CJ S.A.S. | 0.01 | SOLAR | EN OPERACIÓN | AGPE | 2024-12-03 | 2024 | BARRANQUILLA | ATLANTICO | 08001 | 08 | 174 | 2026-06-01
SSFV RWE COLOMBIA SAS | 0.01 | SOLAR | EN OPERACIÓN | AGPE | 2025-12-20 | 2025 | SAN_JOSE_DE_CUCUTA | NORTE_DE_SANTANDER | 54001 | 54 | 174 | 2026-06-01
PLUTARCO HERRERA | 0.01 | SOLAR | EN OPERACIÓN | AGPE | 2025-03-11 | 2025 | MEDELLIN | ANTIOQUIA | 05001 | 05 | 174 | 2026-06-01
Pronavicola SAS - Granja CALIMA | 0.01 | SOLAR | EN OPERACIÓN | AGPE | 2020-12-22 | 2020 | DARIEN | VALLE_DEL_CAUCA | 76126 | 76 | 174 | 2026-06-01
CASA JHON LOPEZ | 0.01 | SOLAR | EN OPERACIÓN | AGPE | 2024-04-24 | 2024 | BARRANQUILLA | ATLANTICO | 08001 | 08 | 174 | 2026-06-01
INCATEC 10 KW | 0.01 | SOLAR | EN OPERACIÓN | AGPE | 2023-12-02 | 2023 | BARRANQUILLA | ATLANTICO | 08001 | 08 | 174 | 2026-06-01
2223 | 0.01 | SOLAR | EN OPERACIÓN | AGPE | 2024-12-20 | 2024 | NEIVA | HUILA | 41001 | 41 | 174 | 2026-06-01
2215 | 0.01 | SOLAR | EN OPERACIÓN | AGPE | 2024-11-08 | 2024 | NEIVA | HUILA | 41001 | 41 | 174 | 2026-06-01
2211 | 0.01 | SOLAR | EN OPERACIÓN | AGPE | 2024-11-28 | 2024 | NEIVA | HUILA | 41001 | 41 | 174 | 2026-06-01
2206 | 0.01 | SOLAR | EN OPERACIÓN | AGPE | 2024-10-30 | 2024 | NEIVA | HUILA | 41001 | 41 | 174 | 2026-06-01
2204 | 0.01 | SOLAR | EN OPERACIÓN | AGPE | 2024-11-11 | 2024 | NEIVA | HUILA | 41001 | 41 | 174 | 2026-06-01
2199 | 0.01 | SOLAR | EN OPERACIÓN | AGPE | 2024-12-12 | 2024 | NEIVA | HUILA | 41001 | 41 | 174 | 2026-06-01
2170 | 0.01 | SOLAR | EN OPERACIÓN | AGPE | 2024-12-26 | 2024 | NEIVA | HUILA | 41001 | 41 | 174 | 2026-06-01
3193 | 0.01 | SOLAR | EN OPERACIÓN | AGPE | 2021-12-17 | 2021 | PEREIRA | RISARALDA | 66001 | 66 | 174 | 2026-06-01
SSFV CRISTIAN DE JESUS AMAYA CANO | 0.01 | SOLAR | EN OPERACIÓN | AGPE | 2025-03-25 | 2025 | AGUACHICA | CESAR | 20011 | 20 | 174 | 2026-06-01
RINCON BOTERO MARCOS | 0.01 | SOLAR | EN OPERACIÓN | AGPE | 2023-04-25 | 2023 | MONTERIA | CORDOBA | 23001 | 23 | 174 | 2026-06-01
DORIS MILENA RINCON RIOS | 0.01 | SOLAR | EN OPERACIÓN | AGPE | 2023-02-14 | 2023 | MONTERIA | CORDOBA | 23001 | 23 | 174 | 2026-06-01
Pronavicola | 0.01 | SOLAR | EN OPERACIÓN | AGPE | 2021-02-12 | 2021 | YOTOCO | VALLE_DEL_CAUCA | 76890 | 76 | 174 | 2026-06-01
GIBELIN JEAN PHILIPP | 0.01 | SOLAR | EN OPERACIÓN | AGPE | 2025-06-17 | 2025 | SANTA_MARTA | MAGDALENA | 47001 | 47 | 174 | 2026-06-01
TRANSPORTES SAN ANTONIO | 0.01 | SOLAR | EN OPERACIÓN | AGPE | 2025-06-14 | 2025 | CIENAGA | MAGDALENA | 47189 | 47 | 174 | 2026-06-01
SFV MILADIS SIERRA | 0.01 | SOLAR | EN OPERACIÓN | AGPE | 2024-10-28 | 2024 | BARRANQUILLA | ATLANTICO | 08001 | 08 | 174 | 2026-06-01
2167 | 0.01 | SOLAR | EN OPERACIÓN | AGPE | 2024-11-29 | 2024 | PITALITO | HUILA | 41551 | 41 | 174 | 2026-06-01
2156 | 0.01 | SOLAR | EN OPERACIÓN | AGPE | 2024-11-14 | 2024 | NEIVA | HUILA | 41001 | 41 | 174 | 2026-06-01
2154 | 0.01 | SOLAR | EN OPERACIÓN | AGPE | 2024-12-20 | 2024 | NEIVA | HUILA | 41001 | 41 | 174 | 2026-06-01
2152 | 0.01 | SOLAR | EN OPERACIÓN | AGPE | 2024-10-10 | 2024 | NEIVA | HUILA | 41001 | 41 | 174 | 2026-06-01
2148 | 0.01 | SOLAR | EN OPERACIÓN | AGPE | 2024-10-25 | 2024 | NEIVA | HUILA | 41001 | 41 | 174 | 2026-06-01
2147 | 0.01 | SOLAR | EN OPERACIÓN | AGPE | 2024-10-11 | 2024 | RIVERA | HUILA | 41615 | 41 | 174 | 2026-06-01
VERGARA TABOADA CASA FAMILIAR | 0.01 | SOLAR | EN OPERACIÓN | AGPE | 2025-07-23 | 2025 | COROZAL | SUCRE | 70215 | 70 | 174 | 2026-06-01
RUTH BEHAINE DE DEGIOVANNI | 0.01 | SOLAR | EN OPERACIÓN | AGPE | 2025-09-15 | 2025 | MONTERIA | CORDOBA | 23001 | 23 | 174 | 2026-06-01
FELICIA AGUSTINA CARRILLO SOLANO | 0.01 | SOLAR | EN OPERACIÓN | AGPE | 2025-04-24 | 2025 | SANTA_MARTA | MAGDALENA | 47001 | 47 | 174 | 2026-06-01
Instalación Solar Fotovoltaica MAPOH | 0.01 | SOLAR | EN OPERACIÓN | AGPE | 2024-11-23 | 2024 | BOGOTA_D.C. | CUNDINAMARCA | 11001 | 11 | 174 | 2026-06-01
SANCHEZ HECTOR JOSE | 0.01 | SOLAR | EN OPERACIÓN | AGPE | 2021-08-20 | 2021 | OBANDO | VALLE_DEL_CAUCA | 76497 | 76 | 174 | 2026-06-01
MIMY OTERO VILLARREAL | 0.01 | SOLAR | EN OPERACIÓN | AGPE | 2023-12-18 | 2023 | BARRANQUILLA | ATLANTICO | 08001 | 08 | 174 | 2026-06-01
OMAR ADOLFO MARZOLA PASTRANA | 0.01 | SOLAR | EN OPERACIÓN | AGPE | 2022-10-10 | 2022 | MONTERIA | CORDOBA | 23001 | 23 | 174 | 2026-06-01
FCA LA AMAPORITA LOS GUADUALES LTDA VDA EL CACIQUE | 0.01 | SOLAR | EN OPERACIÓN | AGPE | 2022-07-15 | 2022 | MEDELLIN | ANTIOQUIA | 05001 | 05 | 174 | 2026-06-01
SIMÓN BOLIVAR 2 | 0.01 | SOLAR | EN OPERACIÓN | AGPE | 2024-11-27 | 2024 | BARRANQUILLA | ATLANTICO | 08001 | 08 | 174 | 2026-06-01
SIMÓN BOLIVAR 1 | 0.01 | SOLAR | EN OPERACIÓN | AGPE | 2024-11-27 | 2024 | BARRANQUILLA | ATLANTICO | 08001 | 08 | 174 | 2026-06-01
EDER DE JESUS RAMOS BUELVAS | 0.01 | SOLAR | EN OPERACIÓN | AGPE | 2025-07-25 | 2025 | MAGANGUE | BOLIVAR | 13430 | 13 | 174 | 2026-06-01
3395 | 0.01 | SOLAR | EN OPERACIÓN | AGPE | 2022-08-26 | 2022 | PEREIRA | RISARALDA | 66001 | 66 | 174 | 2026-06-01
3336 | 0.01 | SOLAR | EN OPERACIÓN | AGPE | 2022-03-23 | 2022 | PEREIRA | RISARALDA | 66001 | 66 | 174 | 2026-06-01
3313 | 0.01 | SOLAR | EN OPERACIÓN | AGPE | 2022-03-01 | 2022 | PEREIRA | RISARALDA | 66001 | 66 | 174 | 2026-06-01
VICTORIA ESTHER ARROYAVE | 0.01 | SOLAR | EN OPERACIÓN | AGPE | 2021-11-24 | 2021 | ANDALUCIA | VALLE_DEL_CAUCA | 76036 | 76 | 174 | 2026-06-01
OTERO TELLEZ FRANCISCO | 0.01 | SOLAR | EN OPERACIÓN | AGPE | 2021-10-06 | 2021 | DAGUA | VALLE_DEL_CAUCA | 76233 | 76 | 174 | 2026-06-01
EDDI ALEMAN | 0.01 | SOLAR | EN OPERACIÓN | AGPE | 2025-03-22 | 2025 | BARRANQUILLA | ATLANTICO | 08001 | 08 | 174 | 2026-06-01
SSFV CASA 5 MARRIAGA | 0.01 | SOLAR | EN OPERACIÓN | AGPE | 2024-11-30 | 2024 | BARRANQUILLA | ATLANTICO | 08001 | 08 | 174 | 2026-06-01
CASA 43 JULIO OROZCO | 0.01 | SOLAR | EN OPERACIÓN | AGPE | 2025-04-27 | 2025 | BARRANQUILLA | ATLANTICO | 08001 | 08 | 174 | 2026-06-01
CASINO LOS DOS AMIGOS | 0.01 | SOLAR | EN OPERACIÓN | AGPE | 2024-11-25 | 2024 | BARRANQUILLA | ATLANTICO | 08001 | 08 | 174 | 2026-06-01
2104 | 0.01 | SOLAR | EN OPERACIÓN | AGPE | 2024-10-25 | 2024 | NEIVA | HUILA | 41001 | 41 | 174 | 2026-06-01
2058 | 0.01 | SOLAR | EN OPERACIÓN | AGPE | 2024-09-19 | 2024 | NEIVA | HUILA | 41001 | 41 | 174 | 2026-06-01
2052 | 0.01 | SOLAR | EN OPERACIÓN | AGPE | 2024-10-31 | 2024 | NEIVA | HUILA | 41001 | 41 | 174 | 2026-06-01
3694 | 0.01 | SOLAR | EN OPERACIÓN | AGPE | 2022-12-01 | 2022 | PEREIRA | RISARALDA | 66001 | 66 | 174 | 2026-06-01
3692 | 0.01 | SOLAR | EN OPERACIÓN | AGPE | 2022-08-26 | 2022 | PEREIRA | RISARALDA | 66001 | 66 | 174 | 2026-06-01
3633 | 0.01 | SOLAR | EN OPERACIÓN | AGPE | 2022-08-10 | 2022 | PEREIRA | RISARALDA | 66001 | 66 | 174 | 2026-06-01
3612 | 0.01 | SOLAR | EN OPERACIÓN | AGPE | 2022-08-10 | 2022 | PEREIRA | RISARALDA | 66001 | 66 | 174 | 2026-06-01
3592 | 0.01 | SOLAR | EN OPERACIÓN | AGPE | 2022-08-10 | 2022 | PEREIRA | RISARALDA | 66001 | 66 | 174 | 2026-06-01
3552 | 0.01 | SOLAR | EN OPERACIÓN | AGPE | 2022-07-08 | 2022 | PEREIRA | RISARALDA | 66001 | 66 | 174 | 2026-06-01
3532 | 0.01 | SOLAR | EN OPERACIÓN | AGPE | 2022-06-30 | 2022 | PEREIRA | RISARALDA | 66001 | 66 | 174 | 2026-06-01
2031 | 0.01 | SOLAR | EN OPERACIÓN | AGPE | 2024-10-16 | 2024 | NEIVA | HUILA | 41001 | 41 | 174 | 2026-06-01
JUAN CARLOS CALA BRUGES | 0.01 | SOLAR | EN OPERACIÓN | AGPE | 2022-06-30 | 2022 | MONTERIA | CORDOBA | 23001 | 23 | 174 | 2026-06-01
ALQUIBER DARIO RIOS CARDONA | 0.01 | SOLAR | EN OPERACIÓN | AGPE | 2022-07-25 | 2022 | MONTERIA | CORDOBA | 23001 | 23 | 174 | 2026-06-01
CASA 23 SEVERINI | 0.01 | SOLAR | EN OPERACIÓN | AGPE | 2025-01-18 | 2025 | BARRANQUILLA | ATLANTICO | 08001 | 08 | 174 | 2026-06-01
JOSE ESCORCIA | 0.01 | SOLAR | EN OPERACIÓN | AGPE | 2024-10-22 | 2024 | BARRANQUILLA | ATLANTICO | 08001 | 08 | 174 | 2026-06-01
FRANCISCO JAVIER CARDONA MERINO | 0.01 | SOLAR | EN OPERACIÓN | AGPE | 2024-12-24 | 2024 | BARRANQUILLA | ATLANTICO | 08001 | 08 | 174 | 2026-06-01
JHONNY ALEXANDER GOMEZ | 0.01 | SOLAR | EN OPERACIÓN | AGPE | 2024-12-02 | 2024 | PEREIRA | RISARALDA | 66001 | 66 | 174 | 2026-06-01
SFV 10 kW BIOGUARD | 0.01 | SOLAR | EN OPERACIÓN | AGPE | 2025-01-03 | 2025 | BARRANQUILLA | ATLANTICO | 08001 | 08 | 174 | 2026-06-01
EDER ONOFRE | 0.01 | SOLAR | EN OPERACIÓN | AGPE | 2025-02-17 | 2025 | BOGOTA_D.C. | CUNDINAMARCA | 11001 | 11 | 174 | 2026-06-01
2030 | 0.01 | SOLAR | EN OPERACIÓN | AGPE | 2024-09-22 | 2024 | NEIVA | HUILA | 41001 | 41 | 174 | 2026-06-01
2014 | 0.01 | SOLAR | EN OPERACIÓN | AGPE | 2024-10-15 | 2024 | NEIVA | HUILA | 41001 | 41 | 174 | 2026-06-01
1998 | 0.01 | SOLAR | EN OPERACIÓN | AGPE | 2024-08-22 | 2024 | NEIVA | HUILA | 41001 | 41 | 174 | 2026-06-01
1996 | 0.01 | SOLAR | EN OPERACIÓN | AGPE | 2024-08-22 | 2024 | NEIVA | HUILA | 41001 | 41 | 174 | 2026-06-01
3933 | 0.01 | SOLAR | EN OPERACIÓN | AGPE | 2022-12-21 | 2022 | PEREIRA | RISARALDA | 66001 | 66 | 174 | 2026-06-01
SSFV MARIO QUINTERO OCARIS | 0.01 | SOLAR | EN OPERACIÓN | AGPE | 2025-06-10 | 2025 | VILLA_DEL_ROSARIO | NORTE_DE_SANTANDER | 54874 | 54 | 174 | 2026-06-01
3714 | 0.01 | SOLAR | EN OPERACIÓN | AGPE | 2022-09-13 | 2022 | PEREIRA | RISARALDA | 66001 | 66 | 174 | 2026-06-01
3712 | 0.01 | SOLAR | EN OPERACIÓN | AGPE | 2022-09-13 | 2022 | PEREIRA | RISARALDA | 66001 | 66 | 174 | 2026-06-01
SSFV YORVIS DEL CARMEN CORREA JURADO | 0.01 | SOLAR | EN OPERACIÓN | AGPE | 2025-04-14 | 2025 | SAN_JOSE_DE_CUCUTA | NORTE_DE_SANTANDER | 54001 | 54 | 174 | 2026-06-01
RAFAEL ENRIQUE CASTRO MARZOLA | 0.01 | SOLAR | EN OPERACIÓN | AGPE | 2024-03-18 | 2024 | BARRANQUILLA | ATLANTICO | 08001 | 08 | 174 | 2026-06-01
ALMACEN WILLIAM CHAMS | 0.01 | SOLAR | EN OPERACIÓN | AGPE | 2024-01-29 | 2024 | BARRANQUILLA | ATLANTICO | 08001 | 08 | 174 | 2026-06-01
CASA MAURO SALAS | 0.01 | SOLAR | EN OPERACIÓN | AGPE | 2024-04-20 | 2024 | BARRANQUILLA | ATLANTICO | 08001 | 08 | 174 | 2026-06-01
IVAN M, ARANGO | 0.01 | SOLAR | EN OPERACIÓN | AGPE | 2024-07-13 | 2024 | BARRANQUILLA | ATLANTICO | 08001 | 08 | 174 | 2026-06-01
MARGARITA ROSA PAVAJEAU URBINA | 0.01 | SOLAR | EN OPERACIÓN | AGPE | 2022-06-11 | 2022 | VALLEDUPAR | CESAR | 20001 | 20 | 174 | 2026-06-01
S.F.V. RUBEN DARIO DE LOS MILAGROS TOBON PEREZ | 0.01 | SOLAR | EN OPERACIÓN | AGPE | 2025-11-25 | 2025 | SANTA_ROSA_DE_OSOS | ANTIOQUIA | 05686 | 05 | 174 | 2026-06-01
1969 | 0.01 | SOLAR | EN OPERACIÓN | AGPE | 2024-09-30 | 2024 | NEIVA | HUILA | 41001 | 41 | 174 | 2026-06-01
SSFV YOVANNY MONTERO SEQUEIRA | 0.01 | SOLAR | EN OPERACIÓN | AGPE | 2025-11-28 | 2025 | MORALES | BOLIVAR | 13473 | 13 | 174 | 2026-06-01
SSFV JUSTO PASTOR CORREA SOTO | 0.01 | SOLAR | EN OPERACIÓN | AGPE | 2025-11-11 | 2025 | VILLA_DEL_ROSARIO | NORTE_DE_SANTANDER | 54874 | 54 | 174 | 2026-06-01
SSFV BARÍ ENERGY SAS | 0.01 | SOLAR | EN OPERACIÓN | AGPE | 2025-10-31 | 2025 | LOS_PATIOS | NORTE_DE_SANTANDER | 54405 | 54 | 174 | 2026-06-01
GABRIEL JAIME MAYA ARISTIZABAL | 0.01 | SOLAR | EN OPERACIÓN | AGPE | 2024-08-13 | 2024 | SANTA_FE_DE_ANTIOQUIA | ANTIOQUIA | 05042 | 05 | 174 | 2026-06-01
S.F.V. MARIA LUCILA PINILLOS DE MUÑOZ | 0.01 | SOLAR | EN OPERACIÓN | AGPE | 2024-11-12 | 2024 | SANTA_ROSA_DE_OSOS | ANTIOQUIA | 05686 | 05 | 174 | 2026-06-01
S.F.V. JHON FREDY CARDENAS ARROYAVE | 0.01 | SOLAR | EN OPERACIÓN | AGPE | 2025-10-17 | 2025 | PUERTO_BERRIO | ANTIOQUIA | 05579 | 05 | 174 | 2026-06-01
S.F.V.CONJUNTO RESIDENCIAL LYON P.H | 0.01 | SOLAR | EN OPERACIÓN | AGPE | 2024-11-21 | 2024 | ENVIGADO | ANTIOQUIA | 05266 | 05 | 174 | 2026-06-01
SSFV YOLIMAR KATHERINE LAZARO PACHECO | 0.01 | SOLAR | EN OPERACIÓN | AGPE | 2025-08-13 | 2025 | SAN_JOSE_DE_CUCUTA | NORTE_DE_SANTANDER | 54001 | 54 | 174 | 2026-06-01
SSFV COOPERATIVA DE CARNICEROS Y SURTIDORES DE GANADO DE AGUACHICA | 0.01 | SOLAR | EN OPERACIÓN | AGPE | 2025-09-09 | 2025 | GAMARRA | CESAR | 20295 | 20 | 174 | 2026-06-01
CELINA LACOUTURE DE CASTRO | 0.01 | SOLAR | EN OPERACIÓN | AGPE | 2024-12-09 | 2024 | VALLEDUPAR | CESAR | 20001 | 20 | 174 | 2026-06-01
EUGENIO SANIN FONNEGRA | 0.01 | SOLAR | EN OPERACIÓN | AGPE | 2024-08-01 | 2024 | TAMESIS | ANTIOQUIA | 05789 | 05 | 174 | 2026-06-01
1965 | 0.01 | SOLAR | EN OPERACIÓN | AGPE | 2024-09-30 | 2024 | NEIVA | HUILA | 41001 | 41 | 174 | 2026-06-01
1956 | 0.01 | SOLAR | EN OPERACIÓN | AGPE | 2024-08-12 | 2024 | NEIVA | HUILA | 41001 | 41 | 174 | 2026-06-01
4177 | 0.01 | SOLAR | EN OPERACIÓN | AGPE | 2023-02-18 | 2023 | PEREIRA | RISARALDA | 66001 | 66 | 174 | 2026-06-01
4132 | 0.01 | SOLAR | EN OPERACIÓN | AGPE | 2023-04-19 | 2023 | PEREIRA | RISARALDA | 66001 | 66 | 174 | 2026-06-01
4092 | 0.01 | SOLAR | EN OPERACIÓN | AGPE | 2022-11-26 | 2022 | PEREIRA | RISARALDA | 66001 | 66 | 174 | 2026-06-01
DE COLOMBIA S.A.S ARENAS Y TRANSPORTES | 0.01 | SOLAR | EN OPERACIÓN | AGPE | 2022-12-09 | 2022 | ROLDANILLO | VALLE_DEL_CAUCA | 76622 | 76 | 174 | 2026-06-01
LUZ MARIA ALVAREZ CABRERA | 0.01 | SOLAR | EN OPERACIÓN | AGPE | 2022-11-22 | 2022 | CALI | VALLE_DEL_CAUCA | 76001 | 76 | 174 | 2026-06-01
BOMBA TERPEL | 0.01 | SOLAR | EN OPERACIÓN | AGPE | 2022-08-31 | 2022 | EL_CERRITO | VALLE_DEL_CAUCA | 76248 | 76 | 174 | 2026-06-01
JOSE LUIS SANTAMARIA | 0.01 | SOLAR | EN OPERACIÓN | AGPE | 2025-06-27 | 2025 | BARRANQUILLA | ATLANTICO | 08001 | 08 | 174 | 2026-06-01
CASA MARTHA TINJACA | 0.01 | SOLAR | EN OPERACIÓN | AGPE | 2024-12-03 | 2024 | OCANA | NORTE_DE_SANTANDER | 54498 | 54 | 174 | 2026-06-01
SUBS CORP OFICINAS ADMINISTRATIVAS | 0.01 | SOLAR | EN OPERACIÓN | AGPE | 2024-10-22 | 2024 | BARRANQUILLA | ATLANTICO | 08001 | 08 | 174 | 2026-06-01
CARLOS E WANERG | 0.01 | SOLAR | EN OPERACIÓN | AGPE | 2022-11-19 | 2022 | LA_VICTORIA | VALLE_DEL_CAUCA | 76403 | 76 | 174 | 2026-06-01
1938 | 0.01 | SOLAR | EN OPERACIÓN | AGPE | 2024-07-25 | 2024 | ALTAMIRA | HUILA | 41026 | 41 | 174 | 2026-06-01
1934 | 0.01 | SOLAR | EN OPERACIÓN | AGPE | 2024-08-22 | 2024 | NEIVA | HUILA | 41001 | 41 | 174 | 2026-06-01
1932 | 0.01 | SOLAR | EN OPERACIÓN | AGPE | 2024-08-21 | 2024 | NEIVA | HUILA | 41001 | 41 | 174 | 2026-06-01
4732 | 0.01 | SOLAR | EN OPERACIÓN | AGPE | 2023-04-28 | 2023 | PEREIRA | RISARALDA | 66001 | 66 | 174 | 2026-06-01
GONZALEZ MARADEY & CIA. S. EN C | 0.01 | SOLAR | EN OPERACIÓN | AGPE | 2022-11-02 | 2022 | BARRANQUILLA | ATLANTICO | 08001 | 08 | 174 | 2026-06-01
HOUSE SANTI CLUB CASA 1 | 0.01 | SOLAR | EN OPERACIÓN | AGPE | 2022-09-30 | 2022 | BARRANQUILLA | ATLANTICO | 08001 | 08 | 174 | 2026-06-01
BOMBA TERPEL | 0.01 | SOLAR | EN OPERACIÓN | AGPE | 2022-11-26 | 2022 | EL_CERRITO | VALLE_DEL_CAUCA | 76248 | 76 | 174 | 2026-06-01
VILLAS DE CA?A MIEL | 0.01 | SOLAR | EN OPERACIÓN | AGPE | 2022-10-20 | 2022 | PALMIRA | VALLE_DEL_CAUCA | 76520 | 76 | 174 | 2026-06-01
ANA MARIA DE SANFRANCISCO II | 0.01 | SOLAR | EN OPERACIÓN | AGPE | 2025-01-31 | 2025 | BOGOTA_D.C. | CUNDINAMARCA | 11001 | 11 | 174 | 2026-06-01
FREDDYS BONILLA | 0.01 | SOLAR | EN OPERACIÓN | AGPE | 2025-01-15 | 2025 | BARRANQUILLA | ATLANTICO | 08001 | 08 | 174 | 2026-06-01
THIBAUT TOULEMONDE | 0.01 | SOLAR | EN OPERACIÓN | AGPE | 2025-05-26 | 2025 | BOGOTA_D.C. | CUNDINAMARCA | 11001 | 11 | 174 | 2026-06-01
1903 | 0.01 | SOLAR | EN OPERACIÓN | AGPE | 2024-07-25 | 2024 | NEIVA | HUILA | 41001 | 41 | 174 | 2026-06-01
1886 | 0.01 | SOLAR | EN OPERACIÓN | AGPE | 2024-06-20 | 2024 | NEIVA | HUILA | 41001 | 41 | 174 | 2026-06-01
AGRICOLA SARA PALMA S.A | 0.01 | SOLAR | EN OPERACIÓN | AGPE | 2022-02-09 | 2022 | CAREPA | ANTIOQUIA | 05145 | 05 | 174 | 2026-06-01
5233 | 0.01 | SOLAR | EN OPERACIÓN | AGPE | 2023-07-18 | 2023 | PEREIRA | RISARALDA | 66001 | 66 | 174 | 2026-06-01
1871 | 0.01 | SOLAR | EN OPERACIÓN | AGPE | 2024-07-31 | 2024 | NEIVA | HUILA | 41001 | 41 | 174 | 2026-06-01
1866 | 0.01 | SOLAR | EN OPERACIÓN | AGPE | 2024-07-01 | 2024 | NEIVA | HUILA | 41001 | 41 | 174 | 2026-06-01
1864 | 0.01 | SOLAR | EN OPERACIÓN | AGPE | 2024-06-28 | 2024 | NEIVA | HUILA | 41001 | 41 | 174 | 2026-06-01
1863 | 0.01 | SOLAR | EN OPERACIÓN | AGPE | 2024-06-28 | 2024 | NEIVA | HUILA | 41001 | 41 | 174 | 2026-06-01
1848 | 0.01 | SOLAR | EN OPERACIÓN | AGPE | 2024-06-21 | 2024 | NEIVA | HUILA | 41001 | 41 | 174 | 2026-06-01
1845 | 0.01 | SOLAR | EN OPERACIÓN | AGPE | 2024-06-24 | 2024 | NEIVA | HUILA | 41001 | 41 | 174 | 2026-06-01
1832 | 0.01 | SOLAR | EN OPERACIÓN | AGPE | 2024-06-19 | 2024 | NEIVA | HUILA | 41001 | 41 | 174 | 2026-06-01
1818 | 0.01 | SOLAR | EN OPERACIÓN | AGPE | 2024-06-11 | 2024 | NEIVA | HUILA | 41001 | 41 | 174 | 2026-06-01
5495 | 0.01 | SOLAR | EN OPERACIÓN | AGPE | 2023-10-12 | 2023 | PEREIRA | RISARALDA | 66001 | 66 | 174 | 2026-06-01
5435 | 0.01 | SOLAR | EN OPERACIÓN | AGPE | 2023-08-29 | 2023 | PEREIRA | RISARALDA | 66001 | 66 | 174 | 2026-06-01
5374 | 0.01 | SOLAR | EN OPERACIÓN | AGPE | 2023-08-29 | 2023 | PEREIRA | RISARALDA | 66001 | 66 | 174 | 2026-06-01
1791 | 0.01 | SOLAR | EN OPERACIÓN | AGPE | 2024-06-21 | 2024 | NEIVA | HUILA | 41001 | 41 | 174 | 2026-06-01
1790 | 0.01 | SOLAR | EN OPERACIÓN | AGPE | 2024-06-21 | 2024 | NEIVA | HUILA | 41001 | 41 | 174 | 2026-06-01
1784 | 0.01 | SOLAR | EN OPERACIÓN | AGPE | 2024-06-20 | 2024 | NEIVA | HUILA | 41001 | 41 | 174 | 2026-06-01
1780 | 0.01 | SOLAR | EN OPERACIÓN | AGPE | 2024-08-17 | 2024 | GARZON | HUILA | 41298 | 41 | 174 | 2026-06-01
MILTON MARULANDA MEJIA | 0.01 | SOLAR | EN OPERACIÓN | AGPE | 2023-04-04 | 2023 | CANDELARIA | VALLE_DEL_CAUCA | 76130 | 76 | 174 | 2026-06-01
RAFAEL TORRES | 0.01 | SOLAR | EN OPERACIÓN | AGPE | 2024-11-28 | 2024 | BOGOTA_D.C. | CUNDINAMARCA | 11001 | 11 | 174 | 2026-06-01
EDWARD AROKA | 0.01 | SOLAR | EN OPERACIÓN | AGPE | 2024-12-31 | 2024 | BARRANQUILLA | ATLANTICO | 08001 | 08 | 174 | 2026-06-01
Fadua Zawady | 0.01 | SOLAR | EN OPERACIÓN | AGPE | 2025-06-10 | 2025 | BARRANQUILLA | ATLANTICO | 08001 | 08 | 174 | 2026-06-01
R VILLA DE LOS ALPES C | 0.01 | SOLAR | EN OPERACIÓN | AGPE | 2025-01-24 | 2025 | BARRANQUILLA | ATLANTICO | 08001 | 08 | 174 | 2026-06-01
1770 | 0.01 | SOLAR | EN OPERACIÓN | AGPE | 2024-06-19 | 2024 | NEIVA | HUILA | 41001 | 41 | 174 | 2026-06-01
1768 | 0.01 | SOLAR | EN OPERACIÓN | AGPE | 2024-05-30 | 2024 | PALERMO | HUILA | 41524 | 41 | 174 | 2026-06-01
1760 | 0.01 | SOLAR | EN OPERACIÓN | AGPE | 2024-06-20 | 2024 | RIVERA | HUILA | 41615 | 41 | 174 | 2026-06-01
1749 | 0.01 | SOLAR | EN OPERACIÓN | AGPE | 2024-05-20 | 2024 | NEIVA | HUILA | 41001 | 41 | 174 | 2026-06-01
1746 | 0.01 | SOLAR | EN OPERACIÓN | AGPE | 2024-05-15 | 2024 | NEIVA | HUILA | 41001 | 41 | 174 | 2026-06-01
HOTEL QUO - MIRADOR DE SANTA MARIA CLL 66A 26A 28 - GUAYACANES MAURICIO SALAZAR SIERRA | 0.01 | SOLAR | EN OPERACIÓN | AGPE | 2021-09-09 | 2021 | MANIZALES | CALDAS | 17001 | 17 | 174 | 2026-06-01
1729 | 0.01 | SOLAR | EN OPERACIÓN | AGPE | 2024-05-10 | 2024 | TARQUI | HUILA | 41791 | 41 | 174 | 2026-06-01
JESUS M LOPEZ | 0.01 | SOLAR | EN OPERACIÓN | AGPE | 2025-08-11 | 2025 | MONTERIA | CORDOBA | 23001 | 23 | 174 | 2026-06-01
DAISSY DE JESUS ARAGON CASTRO | 0.01 | SOLAR | EN OPERACIÓN | AGPE | 2025-06-26 | 2025 | ARIGUANI | MAGDALENA | 47058 | 47 | 174 | 2026-06-01
MARCELA MARTELO CASTRO | 0.01 | SOLAR | EN OPERACIÓN | AGPE | 2025-06-21 | 2025 | SAN_ANTERO | CORDOBA | 23672 | 23 | 174 | 2026-06-01
SSFV CASA RUBEN SERNA | 0.01 | SOLAR | EN OPERACIÓN | AGPE | 2024-11-29 | 2024 | BARRANQUILLA | ATLANTICO | 08001 | 08 | 174 | 2026-06-01
ORISEV S.A.S. | 0.01 | SOLAR | EN OPERACIÓN | AGPE | 2025-01-21 | 2025 | BARRANQUILLA | ATLANTICO | 08001 | 08 | 174 | 2026-06-01
CASTAÑO OLANO, LUCIA | 0.01 | SOLAR | EN OPERACIÓN | AGPE | 2023-06-21 | 2023 | PALMIRA | VALLE_DEL_CAUCA | 76520 | 76 | 174 | 2026-06-01
ADALBERTO QUINTERO | 0.01 | SOLAR | EN OPERACIÓN | AGPE | 2024-01-15 | 2024 | BARRANQUILLA | ATLANTICO | 08001 | 08 | 174 | 2026-06-01
GERMAN DURAN | 0.01 | SOLAR | EN OPERACIÓN | AGPE | 2025-05-06 | 2025 | SANTA_MARTA | MAGDALENA | 47001 | 47 | 174 | 2026-06-01
JOSE FERNANDO ISAZA FRANCO | 0.01 | SOLAR | EN OPERACIÓN | AGPE | 2022-02-22 | 2022 | ENVIGADO | ANTIOQUIA | 05266 | 05 | 174 | 2026-06-01
1702 | 0.01 | SOLAR | EN OPERACIÓN | AGPE | 2024-04-30 | 2024 | RIVERA | HUILA | 41615 | 41 | 174 | 2026-06-01
1693 | 0.01 | SOLAR | EN OPERACIÓN | AGPE | 2024-05-15 | 2024 | NEIVA | HUILA | 41001 | 41 | 174 | 2026-06-01
1688 | 0.01 | SOLAR | EN OPERACIÓN | AGPE | 2024-04-24 | 2024 | NEIVA | HUILA | 41001 | 41 | 174 | 2026-06-01
1678 | 0.01 | SOLAR | EN OPERACIÓN | AGPE | 2024-03-29 | 2024 | NEIVA | HUILA | 41001 | 41 | 174 | 2026-06-01
INES ELENA ISAZA | 0.01 | SOLAR | EN OPERACIÓN | AGPE | 2024-09-17 | 2024 | BELLO | ANTIOQUIA | 05088 | 05 | 174 | 2026-06-01
SSFV JAVIER JULIO VELASQUEZ | 0.01 | SOLAR | EN OPERACIÓN | AGPE | 2025-12-19 | 2025 | AGUACHICA | CESAR | 20011 | 20 | 174 | 2026-06-01
SSFV RAQUEL LISBETH GUILLEN DE VIVAS | 0.01 | SOLAR | EN OPERACIÓN | AGPE | 2025-10-16 | 2025 | VILLA_DEL_ROSARIO | NORTE_DE_SANTANDER | 54874 | 54 | 174 | 2026-06-01
CIELOS INES LOBO OVIEDO | 0.01 | SOLAR | EN OPERACIÓN | AGPE | 2024-06-27 | 2024 | SAHAGUN | CORDOBA | 23660 | 23 | 174 | 2026-06-01
S.F.V. EL GOLAZO FUTBOL 5,6 Y 7 SAS | 0.01 | SOLAR | EN OPERACIÓN | AGPE | 2025-02-01 | 2025 | MEDELLIN | ANTIOQUIA | 05001 | 05 | 174 | 2026-06-01
S.F.V. MARIA LUCILA PINILLOS DE MUÑOZ | 0.01 | SOLAR | EN OPERACIÓN | AGPE | 2024-11-06 | 2024 | SANTA_ROSA_DE_OSOS | ANTIOQUIA | 05686 | 05 | 174 | 2026-06-01
S.F.V. INGENEO S.A.S | 0.01 | SOLAR | EN OPERACIÓN | AGPE | 2025-05-09 | 2025 | MEDELLIN | ANTIOQUIA | 05001 | 05 | 174 | 2026-06-01
S.F.V. Unidad Residencial Estadio Norte PH | 0.01 | SOLAR | EN OPERACIÓN | AGPE | 2025-10-09 | 2025 | MEDELLIN | ANTIOQUIA | 05001 | 05 | 174 | 2026-06-01
SSFV MARIA ANGELICA PATRICIA TOLOZA CUBILLOS | 0.01 | SOLAR | EN OPERACIÓN | AGPE | 2025-09-02 | 2025 | SAN_JOSE_DE_CUCUTA | NORTE_DE_SANTANDER | 54001 | 54 | 174 | 2026-06-01
SSFV DARWIN NAVARRO | 0.01 | SOLAR | EN OPERACIÓN | AGPE | 2025-09-08 | 2025 | AGUACHICA | CESAR | 20011 | 20 | 174 | 2026-06-01
SSFV JHON JAIME CASTRO CHAPARRO | 0.01 | SOLAR | EN OPERACIÓN | AGPE | 2025-11-14 | 2025 | VILLA_DEL_ROSARIO | NORTE_DE_SANTANDER | 54874 | 54 | 174 | 2026-06-01
S.F.V.PROGRAMA ECO ESCUELAS MPIO ARBOLETES | 0.01 | SOLAR | EN OPERACIÓN | AGPE | 2025-05-26 | 2025 | ARBOLETES | ANTIOQUIA | 05051 | 05 | 174 | 2026-06-01
SANTIAGO CELIS FRANCO | 0.01 | SOLAR | EN OPERACIÓN | AGPE | 2024-11-02 | 2024 | ENVIGADO | ANTIOQUIA | 05266 | 05 | 174 | 2026-06-01
1670 | 0.01 | SOLAR | EN OPERACIÓN | AGPE | 2024-03-15 | 2024 | RIVERA | HUILA | 41615 | 41 | 174 | 2026-06-01
1658 | 0.01 | SOLAR | EN OPERACIÓN | AGPE | 2024-04-17 | 2024 | ACEVEDO | HUILA | 41006 | 41 | 174 | 2026-06-01
1634 | 0.01 | SOLAR | EN OPERACIÓN | AGPE | 2024-03-19 | 2024 | NEIVA | HUILA | 41001 | 41 | 174 | 2026-06-01
SSFV COOPERATIVA DE MICROBUSES LTDA | 0.01 | SOLAR | EN OPERACIÓN | AGPE | 2025-04-02 | 2025 | SAN_JOSE_DE_CUCUTA | NORTE_DE_SANTANDER | 54001 | 54 | 174 | 2026-06-01
CASINO DUBAI | 0.01 | SOLAR | EN OPERACIÓN | AGPE | 2025-01-24 | 2025 | BARRANQUILLA | ATLANTICO | 08001 | 08 | 174 | 2026-06-01
ISS | 0.01 | SOLAR | EN OPERACIÓN | AGPE | 2023-07-05 | 2023 | TULUA | VALLE_DEL_CAUCA | 76834 | 76 | 174 | 2026-06-01
ALEXANDRA MARTINEZ | 0.01 | SOLAR | EN OPERACIÓN | AGPE | 2025-07-26 | 2025 | GALAPA | ATLANTICO | 08296 | 08 | 174 | 2026-06-01
CIVILROCA INGENIERIA SAS | 0.01 | SOLAR | EN OPERACIÓN | AGPE | 2025-05-26 | 2025 | BARRANQUILLA | ATLANTICO | 08001 | 08 | 174 | 2026-06-01
SSFV LIBIA SANCHEZ | 0.01 | SOLAR | EN OPERACIÓN | AGPE | 2024-12-14 | 2024 | BARRANQUILLA | ATLANTICO | 08001 | 08 | 174 | 2026-06-01
1626 | 0.01 | SOLAR | EN OPERACIÓN | AGPE | 2024-02-28 | 2024 | NEIVA | HUILA | 41001 | 41 | 174 | 2026-06-01
1606 | 0.01 | SOLAR | EN OPERACIÓN | AGPE | 2024-03-20 | 2024 | NEIVA | HUILA | 41001 | 41 | 174 | 2026-06-01
1592 | 0.01 | SOLAR | EN OPERACIÓN | AGPE | 2024-02-15 | 2024 | NEIVA | HUILA | 41001 | 41 | 174 | 2026-06-01
1563 | 0.01 | SOLAR | EN OPERACIÓN | AGPE | 2024-01-15 | 2024 | NEIVA | HUILA | 41001 | 41 | 174 | 2026-06-01
1560 | 0.01 | SOLAR | EN OPERACIÓN | AGPE | 2023-12-27 | 2023 | NEIVA | HUILA | 41001 | 41 | 174 | 2026-06-01
1558 | 0.01 | SOLAR | EN OPERACIÓN | AGPE | 2024-01-09 | 2024 | NEIVA | HUILA | 41001 | 41 | 174 | 2026-06-01
PORTALES DE ALAMEDA | 0.01 | SOLAR | EN OPERACIÓN | AGPE | 2024-08-24 | 2024 | BARRANQUILLA | ATLANTICO | 08001 | 08 | 174 | 2026-06-01
JIMENEZ JIMENEZ, HENRY | 0.01 | SOLAR | EN OPERACIÓN | AGPE | 2023-07-17 | 2023 | BOLIVAR | VALLE_DEL_CAUCA | 76100 | 76 | 174 | 2026-06-01
OROZCO GONZALEZ, ELIAS | 0.01 | SOLAR | EN OPERACIÓN | AGPE | 2023-07-12 | 2023 | PALMIRA | VALLE_DEL_CAUCA | 76520 | 76 | 174 | 2026-06-01
GUSTAVO BOHORQUEZ | 0.01 | SOLAR | EN OPERACIÓN | AGPE | 2025-03-22 | 2025 | BARRANQUILLA | ATLANTICO | 08001 | 08 | 174 | 2026-06-01
JUAN ALBERTO ÁLVAREZ | 0.01 | SOLAR | EN OPERACIÓN | AGPE | 2024-11-21 | 2024 | BARRANQUILLA | ATLANTICO | 08001 | 08 | 174 | 2026-06-01
DISTRIBUCIONES LA JUNIOR JDD SAS 1 | 0.01 | SOLAR | EN OPERACIÓN | AGPE | 2025-03-19 | 2025 | BARRANQUILLA | ATLANTICO | 08001 | 08 | 174 | 2026-06-01
SSFV CRISTIAN DAVID PACHECO MARIÑO | 0.01 | SOLAR | EN OPERACIÓN | AGPE | 2025-04-16 | 2025 | GAMARRA | CESAR | 20295 | 20 | 174 | 2026-06-01
SERGIO TAPIA | 0.01 | SOLAR | EN OPERACIÓN | AGPE | 2025-03-22 | 2025 | BARRANQUILLA | ATLANTICO | 08001 | 08 | 174 | 2026-06-01
SSFV CLAUDIA MARYORI SILVA DURAN | 0.01 | SOLAR | EN OPERACIÓN | AGPE | 2025-03-18 | 2025 | SAN_JOSE_DE_CUCUTA | NORTE_DE_SANTANDER | 54001 | 54 | 174 | 2026-06-01
1534 | 0.01 | SOLAR | EN OPERACIÓN | AGPE | 2023-12-19 | 2023 | NEIVA | HUILA | 41001 | 41 | 174 | 2026-06-01
1528 | 0.01 | SOLAR | EN OPERACIÓN | AGPE | 2023-12-13 | 2023 | NEIVA | HUILA | 41001 | 41 | 174 | 2026-06-01
JOSE YESID RODRIGUEZ QUINTERO | 0.01 | SOLAR | EN OPERACIÓN | AGPE | 2025-09-11 | 2025 | VALLEDUPAR | CESAR | 20001 | 20 | 174 | 2026-06-01
PICACHO PRADOS DE | 0.01 | SOLAR | EN OPERACIÓN | AGPE | 2025-08-25 | 2025 | MONTERIA | CORDOBA | 23001 | 23 | 174 | 2026-06-01
1504 | 0.01 | SOLAR | EN OPERACIÓN | AGPE | 2023-12-19 | 2023 | NEIVA | HUILA | 41001 | 41 | 174 | 2026-06-01
1500 | 0.01 | SOLAR | EN OPERACIÓN | AGPE | 2023-12-19 | 2023 | NEIVA | HUILA | 41001 | 41 | 174 | 2026-06-01
1498 | 0.01 | SOLAR | EN OPERACIÓN | AGPE | 2023-12-13 | 2023 | NEIVA | HUILA | 41001 | 41 | 174 | 2026-06-01
1495 | 0.01 | SOLAR | EN OPERACIÓN | AGPE | 2023-12-20 | 2023 | NEIVA | HUILA | 41001 | 41 | 174 | 2026-06-01
1478 | 0.01 | SOLAR | EN OPERACIÓN | AGPE | 2023-12-31 | 2023 | NEIVA | HUILA | 41001 | 41 | 174 | 2026-06-01
RAUL STA COLOMA | 0.01 | SOLAR | EN OPERACIÓN | AGPE | 2022-05-14 | 2022 | SAN_ONOFRE | SUCRE | 70713 | 70 | 174 | 2026-06-01
COOPERATIVA DE TRANSPORTADORES, OCCIDENTE | 0.01 | SOLAR | EN OPERACIÓN | AGPE | 2023-11-08 | 2023 | ROLDANILLO | VALLE_DEL_CAUCA | 76622 | 76 | 174 | 2026-06-01
POSSO BEDOYA, JORGE IVAN | 0.01 | SOLAR | EN OPERACIÓN | AGPE | 2024-01-15 | 2024 | LA_UNION | VALLE_DEL_CAUCA | 76400 | 76 | 174 | 2026-06-01
GARCIA ROJAS Y CIA | 0.01 | SOLAR | EN OPERACIÓN | AGPE | 2023-11-09 | 2023 | FLORIDA | VALLE_DEL_CAUCA | 76275 | 76 | 174 | 2026-06-01
ARCILA GOMEZ, GONZALO | 0.01 | SOLAR | EN OPERACIÓN | AGPE | 2023-10-27 | 2023 | GUACARI | VALLE_DEL_CAUCA | 76318 | 76 | 174 | 2026-06-01
SSFV DISTRIBUCIONES OLIVAR SUR SAS | 0.01 | SOLAR | EN OPERACIÓN | AGPE | 2025-03-17 | 2025 | AGUACHICA | CESAR | 20011 | 20 | 174 | 2026-06-01
CARMEN CASTILLO | 0.01 | SOLAR | EN OPERACIÓN | AGPE | 2024-12-14 | 2024 | SOACHA | CUNDINAMARCA | 25754 | 25 | 174 | 2026-06-01
ROSEMBER DORIA | 0.01 | SOLAR | EN OPERACIÓN | AGPE | 2024-12-03 | 2024 | OCANA | NORTE_DE_SANTANDER | 54498 | 54 | 174 | 2026-06-01
1448 | 0.01 | SOLAR | EN OPERACIÓN | AGPE | 2023-11-30 | 2023 | NEIVA | HUILA | 41001 | 41 | 174 | 2026-06-01
DELCY DEL ROSARIO LOPEZ SALCEDO | 0.01 | SOLAR | EN OPERACIÓN | AGPE | 2025-10-09 | 2025 | MONTERIA | CORDOBA | 23001 | 23 | 174 | 2026-06-01
HECTOR JULIO ANGARITA ANGARITA | 0.01 | SOLAR | EN OPERACIÓN | AGPE | 2025-08-27 | 2025 | PAILITAS | CESAR | 20517 | 20 | 174 | 2026-06-01
CARLA MARIA STELLA CATINO BARONTINI | 0.01 | SOLAR | EN OPERACIÓN | AGPE | 2025-07-07 | 2025 | VALLEDUPAR | CESAR | 20001 | 20 | 174 | 2026-06-01
ADRIANA MILENA SOTO LINCE | 0.01 | SOLAR | EN OPERACIÓN | AGPE | 2025-08-29 | 2025 | VALLEDUPAR | CESAR | 20001 | 20 | 174 | 2026-06-01
HECTOR ALFONSO A | 0.01 | SOLAR | EN OPERACIÓN | AGPE | 2025-09-23 | 2025 | VALLEDUPAR | CESAR | 20001 | 20 | 174 | 2026-06-01
1395 | 0.01 | SOLAR | EN OPERACIÓN | AGPE | 2023-09-20 | 2023 | RIVERA | HUILA | 41615 | 41 | 174 | 2026-06-01
1380 | 0.01 | SOLAR | EN OPERACIÓN | AGPE | 2023-10-25 | 2023 | NEIVA | HUILA | 41001 | 41 | 174 | 2026-06-01
COOPERATIVA DE TRANSPORTADORES, OCCIDENTE | 0.01 | SOLAR | EN OPERACIÓN | AGPE | 2023-10-14 | 2023 | ROLDANILLO | VALLE_DEL_CAUCA | 76622 | 76 | 174 | 2026-06-01
TOBAR REZA, ISMAEL | 0.01 | SOLAR | EN OPERACIÓN | AGPE | 2023-11-08 | 2023 | JAMUNDI | VALLE_DEL_CAUCA | 76364 | 76 | 174 | 2026-06-01
CASA CESAR ZAPATA | 0.01 | SOLAR | EN OPERACIÓN | AGPE | 2024-07-10 | 2024 | GALAPA | ATLANTICO | 08296 | 08 | 174 | 2026-06-01
CASA ANDRES SAENZ | 0.01 | SOLAR | EN OPERACIÓN | AGPE | 2024-03-12 | 2024 | BARRANQUILLA | ATLANTICO | 08001 | 08 | 174 | 2026-06-01
JORGE DUARTE | 0.01 | SOLAR | EN OPERACIÓN | AGPE | 2024-06-17 | 2024 | BARRANQUILLA | ATLANTICO | 08001 | 08 | 174 | 2026-06-01
PELUQUERIA KAR-MAN | 0.01 | SOLAR | EN OPERACIÓN | AGPE | 2024-08-12 | 2024 | BARRANQUILLA | ATLANTICO | 08001 | 08 | 174 | 2026-06-01
1375 | 0.01 | SOLAR | EN OPERACIÓN | AGPE | 2023-09-18 | 2023 | NEIVA | HUILA | 41001 | 41 | 174 | 2026-06-01
1370 | 0.01 | SOLAR | EN OPERACIÓN | AGPE | 2023-08-31 | 2023 | NEIVA | HUILA | 41001 | 41 | 174 | 2026-06-01
1365 | 0.01 | SOLAR | EN OPERACIÓN | AGPE | 2023-09-05 | 2023 | NEIVA | HUILA | 41001 | 41 | 174 | 2026-06-01
1351 | 0.01 | SOLAR | EN OPERACIÓN | AGPE | 2023-09-13 | 2023 | NEIVA | HUILA | 41001 | 41 | 174 | 2026-06-01
1348 | 0.01 | SOLAR | EN OPERACIÓN | AGPE | 2023-08-31 | 2023 | NEIVA | HUILA | 41001 | 41 | 174 | 2026-06-01
1326 | 0.01 | SOLAR | EN OPERACIÓN | AGPE | 2023-06-30 | 2023 | RIVERA | HUILA | 41615 | 41 | 174 | 2026-06-01
1309 | 0.01 | SOLAR | EN OPERACIÓN | AGPE | 2023-06-30 | 2023 | ACEVEDO | HUILA | 41006 | 41 | 174 | 2026-06-01
1294 | 0.01 | SOLAR | EN OPERACIÓN | AGPE | 2023-06-29 | 2023 | NEIVA | HUILA | 41001 | 41 | 174 | 2026-06-01
1286 | 0.01 | SOLAR | EN OPERACIÓN | AGPE | 2023-05-31 | 2023 | NEIVA | HUILA | 41001 | 41 | 174 | 2026-06-01
1284 | 0.01 | SOLAR | EN OPERACIÓN | AGPE | 2023-05-10 | 2023 | NEIVA | HUILA | 41001 | 41 | 174 | 2026-06-01
1276 | 0.01 | SOLAR | EN OPERACIÓN | AGPE | 2023-05-17 | 2023 | NEIVA | HUILA | 41001 | 41 | 174 | 2026-06-01
1274 | 0.01 | SOLAR | EN OPERACIÓN | AGPE | 2023-05-10 | 2023 | RIVERA | HUILA | 41615 | 41 | 174 | 2026-06-01
1270 | 0.01 | SOLAR | EN OPERACIÓN | AGPE | 2023-04-30 | 2023 | PALERMO | HUILA | 41524 | 41 | 174 | 2026-06-01
1254 | 0.01 | SOLAR | EN OPERACIÓN | AGPE | 2023-04-30 | 2023 | NEIVA | HUILA | 41001 | 41 | 174 | 2026-06-01
SSFV ADRIAN RAUL ZULUAGA RAMIREZ | 0.01 | SOLAR | EN OPERACIÓN | AGPE | 2025-09-25 | 2025 | LOS_PATIOS | NORTE_DE_SANTANDER | 54405 | 54 | 174 | 2026-06-01
SSFV MARIA LUCELIA PACHECO SANCHEZ | 0.01 | SOLAR | EN OPERACIÓN | AGPE | 2025-08-19 | 2025 | SAN_JOSE_DE_CUCUTA | NORTE_DE_SANTANDER | 54001 | 54 | 174 | 2026-06-01
SSFV ELOINA TARZONA ASCAANIO | 0.01 | SOLAR | EN OPERACIÓN | AGPE | 2025-08-27 | 2025 | LOS_PATIOS | NORTE_DE_SANTANDER | 54405 | 54 | 174 | 2026-06-01
SSFV MARVIN GEOVANY HERNANDEZ MARIN | 0.01 | SOLAR | EN OPERACIÓN | AGPE | 2025-08-19 | 2025 | LOS_PATIOS | NORTE_DE_SANTANDER | 54405 | 54 | 174 | 2026-06-01
MILCIADES JOSE CUELLO OROZCO | 0.01 | SOLAR | EN OPERACIÓN | AGPE | 2024-08-28 | 2024 | VALLEDUPAR | CESAR | 20001 | 20 | 174 | 2026-06-01
EDUARDO SEGUNDO ARIAS AGAMEZ | 0.01 | SOLAR | EN OPERACIÓN | AGPE | 2024-09-12 | 2024 | CAUCASIA | ANTIOQUIA | 05154 | 05 | 174 | 2026-06-01
VDA ALTO BONITO ORLANDO DE JESUS LOAIZA Z | 0.01 | SOLAR | EN OPERACIÓN | AGPE | 2022-01-11 | 2022 | MANIZALES | CALDAS | 17001 | 17 | 174 | 2026-06-01
SSFV ZAIDETH MORALES BADILLO | 0.01 | SOLAR | EN OPERACIÓN | AGPE | 2025-10-22 | 2025 | MORALES | BOLIVAR | 13473 | 13 | 174 | 2026-06-01
S.F.V. RICARDO ALEXANDER MUÑOZ LOAIZA | 0.01 | SOLAR | EN OPERACIÓN | AGPE | 2024-12-11 | 2024 | SOPETRAN | ANTIOQUIA | 05761 | 05 | 174 | 2026-06-01
SSFV DEBORA LUZ GUERRA MORENO | 0.01 | SOLAR | EN OPERACIÓN | AGPE | 2025-10-24 | 2025 | SAN_JOSE_DE_CUCUTA | NORTE_DE_SANTANDER | 54001 | 54 | 174 | 2026-06-01
SSFV ANA ELIZABETH SUAREZ NAVAS | 0.01 | SOLAR | EN OPERACIÓN | AGPE | 2025-09-17 | 2025 | SAN_JOSE_DE_CUCUTA | NORTE_DE_SANTANDER | 54001 | 54 | 174 | 2026-06-01
1242 | 0.01 | SOLAR | EN OPERACIÓN | AGPE | 2023-05-10 | 2023 | NEIVA | HUILA | 41001 | 41 | 174 | 2026-06-01
1238 | 0.01 | SOLAR | EN OPERACIÓN | AGPE | 2023-03-27 | 2023 | NEIVA | HUILA | 41001 | 41 | 174 | 2026-06-01
1232 | 0.01 | SOLAR | EN OPERACIÓN | AGPE | 2023-04-10 | 2023 | NEIVA | HUILA | 41001 | 41 | 174 | 2026-06-01
1216 | 0.01 | SOLAR | EN OPERACIÓN | AGPE | 2023-04-17 | 2023 | NEIVA | HUILA | 41001 | 41 | 174 | 2026-06-01
MERYS B. REALES PUMAREJO | 0.01 | SOLAR | EN OPERACIÓN | AGPE | 2025-05-22 | 2025 | VALLEDUPAR | CESAR | 20001 | 20 | 174 | 2026-06-01
HURTADO CASTILLO, DIANA MARLOVI | 0.01 | SOLAR | EN OPERACIÓN | AGPE | 2023-12-26 | 2023 | JAMUNDI | VALLE_DEL_CAUCA | 76364 | 76 | 174 | 2026-06-01
AYALA ESTACIO, CAROLINA | 0.01 | SOLAR | EN OPERACIÓN | AGPE | 2023-12-13 | 2023 | GUADALAJARA_DE_BUGA | VALLE_DEL_CAUCA |  | 76 | 174 | 2026-06-01
GONZALEZ RODRIGUEZ, WILSON | 0.01 | SOLAR | EN OPERACIÓN | AGPE | 2023-12-11 | 2023 | CANDELARIA | VALLE_DEL_CAUCA | 76130 | 76 | 174 | 2026-06-01
CASA JOHANA AMAYA | 0.01 | SOLAR | EN OPERACIÓN | AGPE | 2024-11-29 | 2024 | BARRANQUILLA | ATLANTICO | 08001 | 08 | 174 | 2026-06-01
CASA ZAMIR PINEDA | 0.01 | SOLAR | EN OPERACIÓN | AGPE | 2024-11-29 | 2024 | BARRANQUILLA | ATLANTICO | 08001 | 08 | 174 | 2026-06-01
CASA FREDY CABALLERO | 0.01 | SOLAR | EN OPERACIÓN | AGPE | 2025-05-26 | 2025 | BARRANQUILLA | ATLANTICO | 08001 | 08 | 174 | 2026-06-01
YADIRA ISABEL LUQUEZ GUTIERREZ | 0.01 | SOLAR | EN OPERACIÓN | AGPE | 2025-09-01 | 2025 | VALLEDUPAR | CESAR | 20001 | 20 | 174 | 2026-06-01
ARMANDO ALFONSO PIMIENTA PE¿ALOZA | 0.01 | SOLAR | EN OPERACIÓN | AGPE | 2025-05-23 | 2025 | VALLEDUPAR | CESAR | 20001 | 20 | 174 | 2026-06-01
HERNAN ANIBAL MOTTA DIAZ | 0.01 | SOLAR | EN OPERACIÓN | AGPE | 2025-06-04 | 2025 | VALLEDUPAR | CESAR | 20001 | 20 | 174 | 2026-06-01
EDUARDO ALFREDO PORTO LOPEZ | 0.01 | SOLAR | EN OPERACIÓN | AGPE | 2025-09-22 | 2025 | BOSCONIA | CESAR | 20060 | 20 | 174 | 2026-06-01
6180 | 0.01 | SOLAR | EN OPERACIÓN | AGPE | 2024-02-14 | 2024 | PEREIRA | RISARALDA | 66001 | 66 | 174 | 2026-06-01
6098 | 0.01 | SOLAR | EN OPERACIÓN | AGPE | 2023-12-18 | 2023 | PEREIRA | RISARALDA | 66001 | 66 | 174 | 2026-06-01
6097 | 0.01 | SOLAR | EN OPERACIÓN | AGPE | 2023-11-16 | 2023 | PEREIRA | RISARALDA | 66001 | 66 | 174 | 2026-06-01
WALTER BARRERA | 0.01 | SOLAR | EN OPERACIÓN | AGPE | 2024-11-30 | 2024 | BARRANQUILLA | ATLANTICO | 08001 | 08 | 174 | 2026-06-01
URIBE TORO, MARIA CLARA | 0.01 | SOLAR | EN OPERACIÓN | AGPE | 2024-06-05 | 2024 | PALMIRA | VALLE_DEL_CAUCA | 76520 | 76 | 174 | 2026-06-01
CASA GISELLA PAOLA CUPITRA | 0.01 | SOLAR | EN OPERACIÓN | AGPE | 2025-07-25 | 2025 | BARRANQUILLA | ATLANTICO | 08001 | 08 | 174 | 2026-06-01
MARTHA-"FAMISANAR EPS V/DUPAR" BORNACELLY F | 0.01 | SOLAR | EN OPERACIÓN | AGPE | 2022-09-17 | 2022 | VALLEDUPAR | CESAR | 20001 | 20 | 174 | 2026-06-01
VILLAMIZAR CEBALLOS, JULIO CESAR | 0.01 | SOLAR | EN OPERACIÓN | AGPE | 2024-04-15 | 2024 | CALIMA | VALLE_DEL_CAUCA | 76126 | 76 | 174 | 2026-06-01
ZAPATA ESPINOSA, SERGIO | 0.01 | SOLAR | EN OPERACIÓN | AGPE | 2024-02-26 | 2024 | JAMUNDI | VALLE_DEL_CAUCA | 76364 | 76 | 174 | 2026-06-01
6096 | 0.01 | SOLAR | EN OPERACIÓN | AGPE | 2023-11-23 | 2023 | PEREIRA | RISARALDA | 66001 | 66 | 174 | 2026-06-01
1188 | 0.01 | SOLAR | EN OPERACIÓN | AGPE | 2023-04-17 | 2023 | NEIVA | HUILA | 41001 | 41 | 174 | 2026-06-01
1187 | 0.01 | SOLAR | EN OPERACIÓN | AGPE | 2023-02-08 | 2023 | NEIVA | HUILA | 41001 | 41 | 174 | 2026-06-01
1166 | 0.01 | SOLAR | EN OPERACIÓN | AGPE | 2023-02-23 | 2023 | SAN_AGUSTIN | HUILA | 41668 | 41 | 174 | 2026-06-01
1136 | 0.01 | SOLAR | EN OPERACIÓN | AGPE | 2023-02-15 | 2023 | NEIVA | HUILA | 41001 | 41 | 174 | 2026-06-01
1129 | 0.01 | SOLAR | EN OPERACIÓN | AGPE | 2022-12-23 | 2022 | NEIVA | HUILA | 41001 | 41 | 174 | 2026-06-01
1128 | 0.01 | SOLAR | EN OPERACIÓN | AGPE | 2022-12-23 | 2022 | NEIVA | HUILA | 41001 | 41 | 174 | 2026-06-01
6340 | 0.01 | SOLAR | EN OPERACIÓN | AGPE | 2024-03-04 | 2024 | PEREIRA | RISARALDA | 66001 | 66 | 174 | 2026-06-01
RODRIGUEZ , GERMAN | 0.01 | SOLAR | EN OPERACIÓN | AGPE | 2024-05-30 | 2024 | ANDALUCIA | VALLE_DEL_CAUCA | 76036 | 76 | 174 | 2026-06-01
DURAN CARVAJAL, FERNANDO | 0.01 | SOLAR | EN OPERACIÓN | AGPE | 2024-06-27 | 2024 | CARTAGO | VALLE_DEL_CAUCA | 76147 | 76 | 174 | 2026-06-01
GONZALEZ, JORGE ALBERTO | 0.01 | SOLAR | EN OPERACIÓN | AGPE | 2024-06-21 | 2024 | JAMUNDI | VALLE_DEL_CAUCA | 76364 | 76 | 174 | 2026-06-01
FREDDY FARAH | 0.01 | SOLAR | EN OPERACIÓN | AGPE | 2024-12-30 | 2024 | MONTERIA | CORDOBA | 23001 | 23 | 174 | 2026-06-01
CASA ROBERTO ROBLES | 0.01 | SOLAR | EN OPERACIÓN | AGPE | 2025-02-26 | 2025 | MEDELLIN | ANTIOQUIA | 05001 | 05 | 174 | 2026-06-01
JUAN PABLO TORRES | 0.01 | SOLAR | EN OPERACIÓN | AGPE | 2024-08-26 | 2024 | GALAPA | ATLANTICO | 08296 | 08 | 174 | 2026-06-01
1120 | 0.01 | SOLAR | EN OPERACIÓN | AGPE | 2022-12-23 | 2022 | NEIVA | HUILA | 41001 | 41 | 174 | 2026-06-01
RODRIGO MUÑOZ MENENDEZ | 0.01 | SOLAR | EN OPERACIÓN | AGPE | 2024-11-04 | 2024 | RETIRO | ANTIOQUIA | 05607 | 05 | 174 | 2026-06-01
RAFAEL EDUARDO NARANJO GONZALES | 0.01 | SOLAR | EN OPERACIÓN | AGPE | 2024-09-11 | 2024 | MONTERIA | CORDOBA | 23001 | 23 | 174 | 2026-06-01
KELYS PAOLA PACHECO VILLADIEGO | 0.01 | SOLAR | EN OPERACIÓN | AGPE | 2024-09-30 | 2024 | SAHAGUN | CORDOBA | 23660 | 23 | 174 | 2026-06-01
REMBERTO BAQUERO FLOREZ | 0.01 | SOLAR | EN OPERACIÓN | AGPE | 2024-07-11 | 2024 | SINCELEJO | SUCRE | 70001 | 70 | 174 | 2026-06-01
LAURA DE JESUS VEGA HERNANDEZ | 0.01 | SOLAR | EN OPERACIÓN | AGPE | 2024-09-12 | 2024 | MONTERIA | CORDOBA | 23001 | 23 | 174 | 2026-06-01
GABRIEL EDUARDO ROMERO ARIZMENDI | 0.01 | SOLAR | EN OPERACIÓN | AGPE | 2024-07-10 | 2024 | MONTERIA | CORDOBA | 23001 | 23 | 174 | 2026-06-01
ANA T DE MERCADO | 0.01 | SOLAR | EN OPERACIÓN | AGPE | 2024-11-18 | 2024 | MONTERIA | CORDOBA | 23001 | 23 | 174 | 2026-06-01
SSFV CLAUDIA XIOMARA CHAUSTRE CALDERON | 0.01 | SOLAR | EN OPERACIÓN | AGPE | 2025-08-26 | 2025 | VILLA_DEL_ROSARIO | NORTE_DE_SANTANDER | 54874 | 54 | 174 | 2026-06-01
S.F.V. LEIDY JOHANA MEDINA LONDOÑO | 0.01 | SOLAR | EN OPERACIÓN | AGPE | 2024-12-21 | 2024 | SANTA_ROSA_DE_OSOS | ANTIOQUIA | 05686 | 05 | 174 | 2026-06-01
S.F.V. URBANIZACION LA MATTINA | 0.01 | SOLAR | EN OPERACIÓN | AGPE | 2025-04-25 | 2025 | MEDELLIN | ANTIOQUIA | 05001 | 05 | 174 | 2026-06-01
S.F.V. ROSA MARIAM ECHEVERRI RIVERA | 0.01 | SOLAR | EN OPERACIÓN | AGPE | 2025-05-17 | 2025 | PUERTO_BERRIO | ANTIOQUIA | 05579 | 05 | 174 | 2026-06-01
S.F.V. LUIS FERNANDO TAMAYO GONZALEZ | 0.01 | SOLAR | EN OPERACIÓN | AGPE | 2025-05-01 | 2025 | ITAGUI | ANTIOQUIA | 05360 | 05 | 174 | 2026-06-01
1107 | 0.01 | SOLAR | EN OPERACIÓN | AGPE | 2022-11-17 | 2022 | NEIVA | HUILA | 41001 | 41 | 174 | 2026-06-01
1036 | 0.01 | SOLAR | EN OPERACIÓN | AGPE | 2022-08-23 | 2022 | YAGUARA | HUILA | 41885 | 41 | 174 | 2026-06-01
1029 | 0.01 | SOLAR | EN OPERACIÓN | AGPE | 2022-08-10 | 2022 | NEIVA | HUILA | 41001 | 41 | 174 | 2026-06-01
6444 | 0.01 | SOLAR | EN OPERACIÓN | AGPE | 2024-02-21 | 2024 | PEREIRA | RISARALDA | 66001 | 66 | 174 | 2026-06-01
ORLANDO RUEDA ARIAS | 0.01 | SOLAR | EN OPERACIÓN | AGPE | 2025-06-14 | 2025 | VALLEDUPAR | CESAR | 20001 | 20 | 174 | 2026-06-01
JOSE OCTAVIO GOMEZ HENAO | 0.01 | SOLAR | EN OPERACIÓN | AGPE | 2025-10-08 | 2025 | VALLEDUPAR | CESAR | 20001 | 20 | 174 | 2026-06-01
BARU BECH LTDA | 0.01 | SOLAR | EN OPERACIÓN | AGPE | 2022-05-18 | 2022 | CARTAGENA_DE_INDIAS | BOLIVAR | 13001 | 13 | 174 | 2026-06-01
NOHORA ANGELICA MILLAN ARROYO | 0.01 | SOLAR | EN OPERACIÓN | AGPE | 2022-03-22 | 2022 | MONTERIA | CORDOBA | 23001 | 23 | 174 | 2026-06-01
ALBERTO DURAN G | 0.01 | SOLAR | EN OPERACIÓN | AGPE | 2025-07-26 | 2025 | BARRANQUILLA | ATLANTICO | 08001 | 08 | 174 | 2026-06-01
INVERSIONES TORRES GALOFRE | 0.01 | SOLAR | EN OPERACIÓN | AGPE | 2024-12-24 | 2024 | BARRANQUILLA | ATLANTICO | 08001 | 08 | 174 | 2026-06-01
998 | 0.01 | SOLAR | EN OPERACIÓN | AGPE | 2022-10-31 | 2022 | NEIVA | HUILA | 41001 | 41 | 174 | 2026-06-01
6538 | 0.01 | SOLAR | EN OPERACIÓN | AGPE | 2024-06-25 | 2024 | PEREIRA | RISARALDA | 66001 | 66 | 174 | 2026-06-01
6517 | 0.01 | SOLAR | EN OPERACIÓN | AGPE | 2024-03-19 | 2024 | PEREIRA | RISARALDA | 66001 | 66 | 174 | 2026-06-01
898 | 0.01 | SOLAR | EN OPERACIÓN | AGPE | 2022-08-19 | 2022 | RIVERA | HUILA | 41615 | 41 | 174 | 2026-06-01
ASTUDILLO HERRERA, JAIME | 0.01 | SOLAR | EN OPERACIÓN | AGPE | 2024-09-23 | 2024 | JAMUNDI | VALLE_DEL_CAUCA | 76364 | 76 | 174 | 2026-06-01
MONCADA ARIAS, KELLY JOHANA. | 0.01 | SOLAR | EN OPERACIÓN | AGPE | 2024-09-24 | 2024 | JAMUNDI | VALLE_DEL_CAUCA | 76364 | 76 | 174 | 2026-06-01
COPETE RAMIREZ, MARIA CECILIA | 0.01 | SOLAR | EN OPERACIÓN | AGPE | 2024-10-18 | 2024 | PALMIRA | VALLE_DEL_CAUCA | 76520 | 76 | 174 | 2026-06-01
ROSSANA LLINAS GARCIA | 0.01 | SOLAR | EN OPERACIÓN | AGPE | 2022-06-10 | 2022 | VALLEDUPAR | CESAR | 20001 | 20 | 174 | 2026-06-01
SEBASTIAN JARAMILLO MONTOYA | 0.01 | SOLAR | EN OPERACIÓN | AGPE | 2023-01-12 | 2023 | MONTERIA | CORDOBA | 23001 | 23 | 174 | 2026-06-01
HOUSE SANTI CLUB CASA 15 | 0.01 | SOLAR | EN OPERACIÓN | AGPE | 2024-08-15 | 2024 | BARRANQUILLA | ATLANTICO | 08001 | 08 | 174 | 2026-06-01
EMILIO AUQUE | 0.01 | SOLAR | EN OPERACIÓN | AGPE | 2024-12-24 | 2024 | BARRANQUILLA | ATLANTICO | 08001 | 08 | 174 | 2026-06-01
LUCAS JARAMILLO MONTOYA | 0.01 | SOLAR | EN OPERACIÓN | AGPE | 2022-06-06 | 2022 | MONTERIA | CORDOBA | 23001 | 23 | 174 | 2026-06-01
734 | 0.01 | SOLAR | EN OPERACIÓN | AGPE | 2022-01-28 | 2022 | NEIVA | HUILA | 41001 | 41 | 174 | 2026-06-01
6597 | 0.01 | SOLAR | EN OPERACIÓN | AGPE | 2024-05-21 | 2024 | PEREIRA | RISARALDA | 66001 | 66 | 174 | 2026-06-01
SIETE MAS CINCO S.A.S | 0.01 | SOLAR | EN OPERACIÓN | AGPE | 2024-08-23 | 2024 | MEDELLIN | ANTIOQUIA | 05001 | 05 | 174 | 2026-06-01
AGRICOLA SARAPALMA S.A | 0.01 | SOLAR | EN OPERACIÓN | AGPE | 2022-02-09 | 2022 | CAREPA | ANTIOQUIA | 05145 | 05 | 174 | 2026-06-01
SSFV MARIA DEL SOCORRO REQUENA PERALTA | 0.01 | SOLAR | EN OPERACIÓN | AGPE | 2025-10-21 | 2025 | VILLA_DEL_ROSARIO | NORTE_DE_SANTANDER | 54874 | 54 | 174 | 2026-06-01
CARLOS ENRIQUE NARANJO GIRALDO | 0.01 | SOLAR | EN OPERACIÓN | AGPE | 2025-03-05 | 2025 | RETIRO | ANTIOQUIA | 05607 | 05 | 174 | 2026-06-01
MUNDIAL DE GRANOS Y PANELAS | 0.01 | SOLAR | EN OPERACIÓN | AGPE | 2024-07-22 | 2024 | ENVIGADO | ANTIOQUIA | 05266 | 05 | 174 | 2026-06-01
S.F.V. PARMENIO SANCHEZ PALACIO | 0.01 | SOLAR | EN OPERACIÓN | AGPE | 2024-10-17 | 2024 | FREDONIA | ANTIOQUIA | 05282 | 05 | 174 | 2026-06-01
SSFV FRANKLIN DARIO ARDILA RONDON | 0.01 | SOLAR | EN OPERACIÓN | AGPE | 2025-09-26 | 2025 | SAN_JOSE_DE_CUCUTA | NORTE_DE_SANTANDER | 54001 | 54 | 174 | 2026-06-01
JULIO CESAR FLOREZ | 0.01 | SOLAR | EN OPERACIÓN | AGPE | 2024-10-30 | 2024 | ENTRERRIOS | ANTIOQUIA | 05264 | 05 | 174 | 2026-06-01
6557 | 0.01 | SOLAR | EN OPERACIÓN | AGPE | 2024-04-23 | 2024 | PEREIRA | RISARALDA | 66001 | 66 | 174 | 2026-06-01
JAMES MURILLAS GIRALDO | 0.01 | SOLAR | EN OPERACIÓN | AGPE | 2021-12-23 | 2021 | ITAGUI | ANTIOQUIA | 05360 | 05 | 174 | 2026-06-01
644 | 0.01 | SOLAR | EN OPERACIÓN | AGPE | 2021-06-10 | 2021 | RIVERA | HUILA | 41615 | 41 | 174 | 2026-06-01
612 | 0.01 | SOLAR | EN OPERACIÓN | AGPE | 2021-03-08 | 2021 | NEIVA | HUILA | 41001 | 41 | 174 | 2026-06-01
610 | 0.01 | SOLAR | EN OPERACIÓN | AGPE | 2021-02-21 | 2021 | YAGUARA | HUILA | 41885 | 41 | 174 | 2026-06-01
ZAMBRANO SOLARTE, HAMER ANTONIO | 0.01 | SOLAR | EN OPERACIÓN | AGPE | 2024-11-22 | 2024 | PALMIRA | VALLE_DEL_CAUCA | 76520 | 76 | 174 | 2026-06-01
GUILLERMO GOMEZ GOMEZ | 0.01 | SOLAR | EN OPERACIÓN | AGPE | 2024-07-23 | 2024 | GALAPA | ATLANTICO | 08296 | 08 | 174 | 2026-06-01
EDDIE ENRIQUE LORA YEPES | 0.01 | SOLAR | EN OPERACIÓN | AGPE | 2024-10-01 | 2024 | BARRANQUILLA | ATLANTICO | 08001 | 08 | 174 | 2026-06-01
GRUPO VT | 0.01 | SOLAR | EN OPERACIÓN | AGPE | 2021-11-08 | 2021 | CARTAGENA_DE_INDIAS | BOLIVAR | 13001 | 13 | 174 | 2026-06-01
SOCIEDAD FERRETERA DE COMERCIO SA | 0.01 | SOLAR | EN OPERACIÓN | AGPE | 2024-12-20 | 2024 | GUADALAJARA_DE_BUGA | VALLE_DEL_CAUCA |  | 76 | 174 | 2026-06-01
GRAN ESPIRITU SAS | 0.01 | SOLAR | EN OPERACIÓN | AGPE | 2021-05-03 | 2021 | PEREIRA | RISARALDA | 66001 | 66 | 174 | 2026-06-01
511 | 0.01 | SOLAR | EN OPERACIÓN | AGPE | 2020-11-10 | 2020 | PALERMO | HUILA | 41524 | 41 | 174 | 2026-06-01
6756 | 0.01 | SOLAR | EN OPERACIÓN | AGPE | 2024-05-15 | 2024 | PEREIRA | RISARALDA | 66001 | 66 | 174 | 2026-06-01
501 | 0.01 | SOLAR | EN OPERACIÓN | AGPE | 2020-11-07 | 2020 | NEIVA | HUILA | 41001 | 41 | 174 | 2026-06-01
500 | 0.01 | SOLAR | EN OPERACIÓN | AGPE | 2020-11-07 | 2020 | NEIVA | HUILA | 41001 | 41 | 174 | 2026-06-01
TENORIO DURAN Y CIA | 0.01 | SOLAR | EN OPERACIÓN | AGPE | 2025-01-13 | 2025 | PALMIRA | VALLE_DEL_CAUCA | 76520 | 76 | 174 | 2026-06-01
GOMEZ LOPEZ, MILED CESAR | 0.01 | SOLAR | EN OPERACIÓN | AGPE | 2024-10-28 | 2024 | CALI | VALLE_DEL_CAUCA | 76001 | 76 | 174 | 2026-06-01
MANUALIDADES SAS, RIMOR | 0.01 | SOLAR | EN OPERACIÓN | AGPE | 2025-01-08 | 2025 | PALMIRA | VALLE_DEL_CAUCA | 76520 | 76 | 174 | 2026-06-01
RENGIFO , MARIA E | 0.01 | SOLAR | EN OPERACIÓN | AGPE | 2024-10-28 | 2024 | GUADALAJARA_DE_BUGA | VALLE_DEL_CAUCA |  | 76 | 174 | 2026-06-01
JORGE BELTRAN | 0.01 | SOLAR | EN OPERACIÓN | AGPE | 2024-08-26 | 2024 | BARRANQUILLA | ATLANTICO | 08001 | 08 | 174 | 2026-06-01
JAVIER CARRILLO | 0.01 | SOLAR | EN OPERACIÓN | AGPE | 2024-08-26 | 2024 | BARRANQUILLA | ATLANTICO | 08001 | 08 | 174 | 2026-06-01
IBETH DEL SOCORRO ANILLO | 0.01 | SOLAR | EN OPERACIÓN | AGPE | 2024-01-16 | 2024 | BARRANQUILLA | ATLANTICO | 08001 | 08 | 174 | 2026-06-01
450 | 0.01 | SOLAR | EN OPERACIÓN | AGPE | 2020-11-10 | 2020 | NEIVA | HUILA | 41001 | 41 | 174 | 2026-06-01
AGRÍCOLA SARA PALMA S.A. (FINCA EL ABRAZO) | 0.01 | SOLAR | EN OPERACIÓN | AGPE | 2022-03-09 | 2022 | CAREPA | ANTIOQUIA | 05145 | 05 | 174 | 2026-06-01
JUAN CARLOS GRANADOS CORREA | 0.01 | SOLAR | EN OPERACIÓN | AGPE | 2022-02-22 | 2022 | MEDELLIN | ANTIOQUIA | 05001 | 05 | 174 | 2026-06-01
AGROPECUARIA MARIN PEREZ S.A.S | 0.01 | SOLAR | EN OPERACIÓN | AGPE | 2021-11-19 | 2021 | SANTA_ROSA_DE_OSOS | ANTIOQUIA | 05686 | 05 | 174 | 2026-06-01
CRA 23 70 A 76 CAMELIA | 0.01 | SOLAR | EN OPERACIÓN | AGPE | 2022-08-10 | 2022 | MANIZALES | CALDAS | 17001 | 17 | 174 | 2026-06-01
862 | 0.01 | SOLAR | EN OPERACIÓN | AGPE | 2023-06-17 | 2023 | BELEN_DE_LOS_ANDAQUIES | CAQUETA | 18094 | 18 | 174 | 2026-06-01
1644 | 0.01 | SOLAR | EN OPERACIÓN | AGPE | 2025-07-30 | 2025 | FLORENCIA | CAQUETA | 18001 | 18 | 174 | 2026-06-01
1982 | 0.01 | SOLAR | EN OPERACIÓN | AGPE | 2025-10-03 | 2025 | MILAN | CAQUETA | 18460 | 18 | 174 | 2026-06-01
DUQUE RAMIREZ, MARIA MARICELY | 0.01 | SOLAR | EN OPERACIÓN | AGPE | 2024-11-25 | 2024 | JAMUNDI | VALLE_DEL_CAUCA | 76364 | 76 | 174 | 2026-06-01
HOTEL ROMA CLL 21 NO 22 30 | 0.01 | SOLAR | EN OPERACIÓN | AGPE | 2022-08-08 | 2022 | MANIZALES | CALDAS | 17001 | 17 | 174 | 2026-06-01
OCAMPO DURAN, GUSTAVO | 0.01 | SOLAR | EN OPERACIÓN | AGPE | 2024-11-25 | 2024 | PALMIRA | VALLE_DEL_CAUCA | 76520 | 76 | 174 | 2026-06-01
ARIZA ECHAVARRIA, JHON JAIRO | 0.01 | SOLAR | EN OPERACIÓN | AGPE | 2025-01-15 | 2025 | OBANDO | VALLE_DEL_CAUCA | 76497 | 76 | 174 | 2026-06-01
DIOSA REGINA SANTODOMINGO ESCORCIA | 0.01 | SOLAR | EN OPERACIÓN | AGPE | 2024-07-22 | 2024 | BARRANQUILLA | ATLANTICO | 08001 | 08 | 174 | 2026-06-01
VINTANG AV LOS COCOS CONJ RES | 0.01 | SOLAR | EN OPERACIÓN | AGPE | 2025-07-08 | 2025 | BARRANQUILLA | ATLANTICO | 08001 | 08 | 174 | 2026-06-01
ILENA RODRIGUEZ | 0.01 | SOLAR | EN OPERACIÓN | AGPE | 2025-04-24 | 2025 | BOGOTA_D.C. | CUNDINAMARCA | 11001 | 11 | 174 | 2026-06-01
CDM VILLA DEL ROBLE ETP 5 LOT 8 - ZONA RURAL | 0.01 | SOLAR | EN OPERACIÓN | AGPE | 2022-08-05 | 2022 | PEREIRA | RISARALDA | 66001 | 66 | 174 | 2026-06-01
S.F.V. DANIELA RESTREPO CESPEDES | 0.01 | SOLAR | EN OPERACIÓN | AGPE | 2025-02-17 | 2025 | EL_RETIRO | ANTIOQUIA | 05607 | 05 | 174 | 2026-06-01
SSFV DIEGO HERNANDO CACERES CONTRERAS | 0.01 | SOLAR | EN OPERACIÓN | AGPE | 2025-10-20 | 2025 | SAN_JOSE_DE_CUCUTA | NORTE_DE_SANTANDER | 54001 | 54 | 174 | 2026-06-01
NIDO DEL JABALÍ S.A.S | 0.01 | SOLAR | EN OPERACIÓN | AGPE | 2024-11-18 | 2024 | APARTADO | ANTIOQUIA | 05045 | 05 | 174 | 2026-06-01
GUSTAVO ADOLFO CALLE GOMEZ | 0.01 | SOLAR | EN OPERACIÓN | AGPE | 2025-03-05 | 2025 | RETIRO | ANTIOQUIA | 05607 | 05 | 174 | 2026-06-01
SSFV DIANA ROCIO TELLEZ VARGAS | 0.01 | SOLAR | EN OPERACIÓN | AGPE | 2025-10-15 | 2025 | AGUACHICA | CESAR | 20011 | 20 | 174 | 2026-06-01
SSFV MAGLI VIVEKA PICON ARAUJO | 0.01 | SOLAR | EN OPERACIÓN | AGPE | 2025-11-14 | 2025 | VILLA_DEL_ROSARIO | NORTE_DE_SANTANDER | 54874 | 54 | 174 | 2026-06-01
S.F.V. ESTACIONES INNOVADORAS | 0.01 | SOLAR | EN OPERACIÓN | AGPE | 2024-12-09 | 2024 | ITAGUI | ANTIOQUIA | 05360 | 05 | 174 | 2026-06-01
S.F.V. INVERSIONES RESTREPO VALENCIA | 0.01 | SOLAR | EN OPERACIÓN | AGPE | 2025-02-19 | 2025 | YARUMAL | ANTIOQUIA | 05887 | 05 | 174 | 2026-06-01
SSFV TAM TECNOLOGY SAS | 0.01 | SOLAR | EN OPERACIÓN | AGPE | 2025-08-26 | 2025 | SAN_JOSE_DE_CUCUTA | NORTE_DE_SANTANDER | 54001 | 54 | 174 | 2026-06-01
SSFV JOSE GABRIEL AVENDAÑO MEZA | 0.01 | SOLAR | EN OPERACIÓN | AGPE | 2025-09-02 | 2025 | SAN_JOSE_DE_CUCUTA | NORTE_DE_SANTANDER | 54001 | 54 | 174 | 2026-06-01
1803 | 0.01 | SOLAR | EN OPERACIÓN | AGPE | 2025-09-15 | 2025 | FLORENCIA | CAQUETA | 18001 | 18 | 174 | 2026-06-01
1242 | 0.01 | SOLAR | EN OPERACIÓN | AGPE | 2025-01-31 | 2025 | BELEN_DE_LOS_ANDAQUIES | CAQUETA | 18094 | 18 | 174 | 2026-06-01
DOTACION Y SUMINISTRO M.R.A | 0.01 | SOLAR | EN OPERACIÓN | AGPE | 2025-06-18 | 2025 | BARRANQUILLA | ATLANTICO | 08001 | 08 | 174 | 2026-06-01
ARBOLEDA E HIJOS VILLAS AVALON | 0.01 | SOLAR | EN OPERACIÓN | AGPE | 2024-12-16 | 2024 | SOACHA | CUNDINAMARCA | 25754 | 25 | 174 | 2026-06-01
CARLOS ARTURO | 0.01 | SOLAR | EN OPERACIÓN | AGPE | 2024-08-17 | 2024 | BARRANQUILLA | ATLANTICO | 08001 | 08 | 174 | 2026-06-01
SAMARCOL | 0.01 | SOLAR | EN OPERACIÓN | AGPE | 2024-12-23 | 2024 | SANTA_MARTA | MAGDALENA | 47001 | 47 | 174 | 2026-06-01
LILIANA ISABEL MARTINEZ OLMOS | 0.01 | SOLAR | EN OPERACIÓN | AGPE | 2025-03-11 | 2025 | PUERTO_COLOMBIA | ATLANTICO | 08573 | 08 | 174 | 2026-06-01
PATINO GOMEZ, MARIA ELENA | 0.01 | SOLAR | EN OPERACIÓN | AGPE | 2025-02-15 | 2025 | CALIMA | VALLE_DEL_CAUCA | 76126 | 76 | 174 | 2026-06-01
JUAN JOSE SANTAOLALLA MILLA | 0.01 | SOLAR | EN OPERACIÓN | AGPE | 2021-10-15 | 2021 | CARTAGENA_DE_INDIAS | BOLIVAR | 13001 | 13 | 174 | 2026-06-01
BANCO DAVIVIENDA | 0.01 | SOLAR | EN OPERACIÓN | AGPE | 2022-02-03 | 2022 | MONTERIA | CORDOBA | 23001 | 23 | 174 | 2026-06-01
ZUNILDA DE JESUS RODIÑO VILLERA | 0.01 | SOLAR | EN OPERACIÓN | AGPE | 2021-09-28 | 2021 | CERETE | CORDOBA | 23162 | 23 | 174 | 2026-06-01
SEBASTIAN JARAMILLO MONTOYA | 0.01 | SOLAR | EN OPERACIÓN | AGPE | 2021-10-11 | 2021 | MONTERIA | CORDOBA | 23001 | 23 | 174 | 2026-06-01
JAIME POLO | 0.01 | SOLAR | EN OPERACIÓN | AGPE | 2024-11-25 | 2024 | BARRANQUILLA | ATLANTICO | 08001 | 08 | 174 | 2026-06-01
OSCAR CARCAMO ZEA | 0.01 | SOLAR | EN OPERACIÓN | AGPE | 2025-08-20 | 2025 | VALLEDUPAR | CESAR | 20001 | 20 | 174 | 2026-06-01
MANUEL ANTONIO DUE¿AS CUENCAS | 0.01 | SOLAR | EN OPERACIÓN | AGPE | 2025-06-13 | 2025 | VALLEDUPAR | CESAR | 20001 | 20 | 174 | 2026-06-01
EVELIO FRAGOSO VERGARA | 0.01 | SOLAR | EN OPERACIÓN | AGPE | 2025-08-29 | 2025 | VALLEDUPAR | CESAR | 20001 | 20 | 174 | 2026-06-01
LUDINT BEATRIZ ARAUJO O¿ATE | 0.01 | SOLAR | EN OPERACIÓN | AGPE | 2025-06-13 | 2025 | VALLEDUPAR | CESAR | 20001 | 20 | 174 | 2026-06-01
6882 | 0.01 | SOLAR | EN OPERACIÓN | AGPE | 2024-06-21 | 2024 | PEREIRA | RISARALDA | 66001 | 66 | 174 | 2026-06-01
HOTEL EL OASIS S.A.S | 0.01 | SOLAR | EN OPERACIÓN | AGPE | 2021-11-18 | 2021 | RIONEGRO | ANTIOQUIA | 05615 | 05 | 174 | 2026-06-01
ELKIN JOHN HENAO MONROY | 0.01 | SOLAR | EN OPERACIÓN | AGPE | 2025-08-16 | 2025 | VALLEDUPAR | CESAR | 20001 | 20 | 174 | 2026-06-01
LUIS CARLOS JIMENEZ DE ORO | 0.01 | SOLAR | EN OPERACIÓN | AGPE | 2025-06-24 | 2025 | MONTERIA | CORDOBA | 23001 | 23 | 174 | 2026-06-01
BORIS LAZARO ROCA | 0.01 | SOLAR | EN OPERACIÓN | AGPE | 2025-06-26 | 2025 | SINCELEJO | SUCRE | 70001 | 70 | 174 | 2026-06-01
LILIBETH TORRES RANGEL | 0.01 | SOLAR | EN OPERACIÓN | AGPE | 2025-06-14 | 2025 | VALLEDUPAR | CESAR | 20001 | 20 | 174 | 2026-06-01
ELVA REBECA MARTINEZ VIUDA DE DIAZ | 0.01 | SOLAR | EN OPERACIÓN | AGPE | 2025-10-13 | 2025 | VALLEDUPAR | CESAR | 20001 | 20 | 174 | 2026-06-01
1182 | 0.01 | SOLAR | EN OPERACIÓN | AGPE | 2025-01-17 | 2025 | EL_PAUJIL | CAQUETA | 18256 | 18 | 174 | 2026-06-01
1082 | 0.01 | SOLAR | EN OPERACIÓN | AGPE | 2024-10-31 | 2024 | EL_DONCELLO | CAQUETA | 18247 | 18 | 174 | 2026-06-01
1202 | 0.01 | SOLAR | EN OPERACIÓN | AGPE | 2025-02-10 | 2025 | FLORENCIA | CAQUETA | 18001 | 18 | 174 | 2026-06-01
LUIS HERNANDO ZULUAGA RUIZ | 0.01 | SOLAR | EN OPERACIÓN | AGPE | 2021-10-07 | 2021 | MEDELLIN | ANTIOQUIA | 05001 | 05 | 174 | 2026-06-01
GERARDO ANTONIO TRIANA POSSO | 0.01 | SOLAR | EN OPERACIÓN | AGPE | 2025-07-04 | 2025 | CANDELARIA | VALLE_DEL_CAUCA | 76130 | 76 | 174 | 2026-06-01
COOTRAIPI | 0.01 | SOLAR | EN OPERACIÓN | AGPE | 2025-07-02 | 2025 | YOTOCO | VALLE_DEL_CAUCA | 76890 | 76 | 174 | 2026-06-01
LEON MORALES , HIGINIO | 0.01 | SOLAR | EN OPERACIÓN | AGPE | 2025-07-04 | 2025 | BOLIVAR | VALLE_DEL_CAUCA | 76100 | 76 | 174 | 2026-06-01
PATIÑO ARANGO, ANDRES FELIPE | 0.01 | SOLAR | EN OPERACIÓN | AGPE | 2025-07-10 | 2025 | JAMUNDI | VALLE_DEL_CAUCA | 76364 | 76 | 174 | 2026-06-01
LEDYS AMARIS | 0.01 | SOLAR | EN OPERACIÓN | AGPE | 2025-03-08 | 2025 | MAICAO | LA_GUAJIRA | 44430 | 44 | 174 | 2026-06-01
722 | 0.01 | SOLAR | EN OPERACIÓN | AGPE | 2021-12-20 | 2021 | LA_MONTAITA | CAQUETA |  | 18 | 174 | 2026-06-01
10979 | 0.01 | SOLAR | EN OPERACIÓN | AGPE | 2025-11-27 | 2025 | PEREIRA | RISARALDA | 66001 | 66 | 174 | 2026-06-01
10903 | 0.01 | SOLAR | EN OPERACIÓN | AGPE | 2025-12-26 | 2025 | PEREIRA | RISARALDA | 66001 | 66 | 174 | 2026-06-01
10899 | 0.01 | SOLAR | EN OPERACIÓN | AGPE | 2025-12-26 | 2025 | PEREIRA | RISARALDA | 66001 | 66 | 174 | 2026-06-01
10839 | 0.01 | SOLAR | EN OPERACIÓN | AGPE | 2025-11-24 | 2025 | PEREIRA | RISARALDA | 66001 | 66 | 174 | 2026-06-01
10520 | 0.01 | SOLAR | EN OPERACIÓN | AGPE | 2025-11-25 | 2025 | PEREIRA | RISARALDA | 66001 | 66 | 174 | 2026-06-01
10140 | 0.01 | SOLAR | EN OPERACIÓN | AGPE | 2025-09-18 | 2025 | PEREIRA | RISARALDA | 66001 | 66 | 174 | 2026-06-01
10116 | 0.01 | SOLAR | EN OPERACIÓN | AGPE | 2025-09-15 | 2025 | PEREIRA | RISARALDA | 66001 | 66 | 174 | 2026-06-01
S.F.V. JUAN GABRIEL DE JESUS PEREZ ARANGO | 0.01 | SOLAR | EN OPERACIÓN | AGPE | 2025-11-24 | 2025 | ENTRERRIOS | ANTIOQUIA | 05264 | 05 | 174 | 2026-06-01
9975 | 0.01 | SOLAR | EN OPERACIÓN | AGPE | 2025-08-25 | 2025 | PEREIRA | RISARALDA | 66001 | 66 | 174 | 2026-06-01
CASA JOSE GARCIA | 0.01 | SOLAR | EN OPERACIÓN | AGPE | 2024-08-14 | 2024 | SANTA_MARTA | MAGDALENA | 47001 | 47 | 174 | 2026-06-01
JOSE JAIRO BOTERO POSADA | 0.01 | SOLAR | EN OPERACIÓN | AGPE | 2024-10-18 | 2024 | CARTAGO | VALLE_DEL_CAUCA | 76147 | 76 | 174 | 2026-06-01
RECTIFICADORA ARNULD | 0.01 | SOLAR | EN OPERACIÓN | AGPE | 2024-09-28 | 2024 | BARRANQUILLA | ATLANTICO | 08001 | 08 | 174 | 2026-06-01
ZAPATA LONDOÑO, DIEGO ALEXANDER | 0.01 | SOLAR | EN OPERACIÓN | AGPE | 2025-06-26 | 2025 | SEVILLA | VALLE_DEL_CAUCA | 76736 | 76 | 174 | 2026-06-01
S.F.V. RAMON ENRIQUE GOMEZ GIRALDO | 0.01 | SOLAR | EN OPERACIÓN | AGPE | 2025-01-30 | 2025 | SAN_JERONIMO | ANTIOQUIA | 05656 | 05 | 174 | 2026-06-01
SALWA RAPAG CARMICHAEL | 0.01 | SOLAR | EN OPERACIÓN | AGPE | 2024-11-14 | 2024 | SINCELEJO | SUCRE | 70001 | 70 | 174 | 2026-06-01
JUAN ESTABAN SALDARRIA HALABY | 0.01 | SOLAR | EN OPERACIÓN | AGPE | 2024-08-17 | 2024 | FREDONIA | ANTIOQUIA | 05282 | 05 | 174 | 2026-06-01
GUILLERMO LEON CARDEÑO RAMIREZ | 0.01 | SOLAR | EN OPERACIÓN | AGPE | 2024-12-26 | 2024 | LA_CEJA | ANTIOQUIA | 05376 | 05 | 174 | 2026-06-01
EFRAIN JOSE BARROS GOMEZ | 0.01 | SOLAR | EN OPERACIÓN | AGPE | 2022-04-01 | 2022 | BOGOTA_D.C. | CUNDINAMARCA | 11001 | 11 | 174 | 2026-06-01
S.F.V. LUIS FERNANDO MEJIA ESCOBAR | 0.01 | SOLAR | EN OPERACIÓN | AGPE | 2025-12-16 | 2025 | MEDELLIN | ANTIOQUIA | 05001 | 05 | 174 | 2026-06-01
EDIFICIO AXXIS BUENAVISTA APTO 11A | 0.01 | SOLAR | EN OPERACIÓN | AGPE | 2022-03-22 | 2022 | BARRANQUILLA | ATLANTICO | 08001 | 08 | 174 | 2026-06-01
CARLOS MAURICIO PALACIO RESTREPO | 0.01 | SOLAR | EN OPERACIÓN | AGPE | 2024-09-25 | 2024 | BELMIRA | ANTIOQUIA | 05086 | 05 | 174 | 2026-06-01
ANDRES JULIAN RENDON CARDONA | 0.01 | SOLAR | EN OPERACIÓN | AGPE | 2024-11-20 | 2024 | RIONEGRO | ANTIOQUIA | 05615 | 05 | 174 | 2026-06-01
S.F.V. JUAN JOSE MESA MONTOYA | 0.01 | SOLAR | EN OPERACIÓN | AGPE | 2025-01-28 | 2025 | ENVIGADO | ANTIOQUIA | 05266 | 05 | 174 | 2026-06-01
Angela Maria Londoño | 0.01 | SOLAR | EN OPERACIÓN | AGPE | 2025-12-12 | 2025 | SOPETRAN | ANTIOQUIA | 05761 | 05 | 174 | 2026-06-01
S.F.V. ELKIN MEJIA | 0.01 | SOLAR | EN OPERACIÓN | AGPE | 2024-10-30 | 2024 | DONMATIAS | ANTIOQUIA | 05237 | 05 | 174 | 2026-06-01
S.F.V. ANDRES FELIPE ESPINOSA ARANGO | 0.01 | SOLAR | EN OPERACIÓN | AGPE | 2025-01-08 | 2025 | EL_RETIRO | ANTIOQUIA | 05607 | 05 | 174 | 2026-06-01
S.F.V. INVERSIONES UMLA S.A.S. | 0.01 | SOLAR | EN OPERACIÓN | AGPE | 2024-11-05 | 2024 | MEDELLIN | ANTIOQUIA | 05001 | 05 | 174 | 2026-06-01
9855 | 0.01 | SOLAR | EN OPERACIÓN | AGPE | 2025-08-25 | 2025 | PEREIRA | RISARALDA | 66001 | 66 | 174 | 2026-06-01
9755 | 0.01 | SOLAR | EN OPERACIÓN | AGPE | 2025-10-23 | 2025 | PEREIRA | RISARALDA | 66001 | 66 | 174 | 2026-06-01
9676 | 0.01 | SOLAR | EN OPERACIÓN | AGPE | 2025-07-31 | 2025 | PEREIRA | RISARALDA | 66001 | 66 | 174 | 2026-06-01
9543 | 0.01 | SOLAR | EN OPERACIÓN | AGPE | 2025-07-21 | 2025 | PEREIRA | RISARALDA | 66001 | 66 | 174 | 2026-06-01
9541 | 0.01 | SOLAR | EN OPERACIÓN | AGPE | 2025-07-24 | 2025 | PEREIRA | RISARALDA | 66001 | 66 | 174 | 2026-06-01
9502 | 0.01 | SOLAR | EN OPERACIÓN | AGPE | 2025-07-09 | 2025 | PEREIRA | RISARALDA | 66001 | 66 | 174 | 2026-06-01
9495 | 0.01 | SOLAR | EN OPERACIÓN | AGPE | 2025-09-30 | 2025 | PEREIRA | RISARALDA | 66001 | 66 | 174 | 2026-06-01
9276 | 0.01 | SOLAR | EN OPERACIÓN | AGPE | 2025-07-21 | 2025 | PEREIRA | RISARALDA | 66001 | 66 | 174 | 2026-06-01
AIDA LUZ GONZALEZ CORDERO | 0.01 | SOLAR | EN OPERACIÓN | AGPE | 2022-02-02 | 2022 | MONTERIA | CORDOBA | 23001 | 23 | 174 | 2026-06-01
GERMAN ALFREDO SANCHEZ | 0.01 | SOLAR | EN OPERACIÓN | AGPE | 2022-07-25 | 2022 | CARTAGENA_DE_INDIAS | BOLIVAR | 13001 | 13 | 174 | 2026-06-01
MARIA MARGARITA CORONADO PATERNINA | 0.01 | SOLAR | EN OPERACIÓN | AGPE | 2021-08-24 | 2021 | MONTERIA | CORDOBA | 23001 | 23 | 174 | 2026-06-01
ADOLFO RUEDA | 0.01 | SOLAR | EN OPERACIÓN | AGPE | 2025-03-12 | 2025 | BARRANQUILLA | ATLANTICO | 08001 | 08 | 174 | 2026-06-01
GUSTAVO BARRENECHE | 0.01 | SOLAR | EN OPERACIÓN | AGPE | 2024-07-23 | 2024 | BARRANQUILLA | ATLANTICO | 08001 | 08 | 174 | 2026-06-01
9275 | 0.01 | SOLAR | EN OPERACIÓN | AGPE | 2025-07-08 | 2025 | PEREIRA | RISARALDA | 66001 | 66 | 174 | 2026-06-01
9175 | 0.01 | SOLAR | EN OPERACIÓN | AGPE | 2025-06-26 | 2025 | PEREIRA | RISARALDA | 66001 | 66 | 174 | 2026-06-01
9155 | 0.01 | SOLAR | EN OPERACIÓN | AGPE | 2025-07-14 | 2025 | PEREIRA | RISARALDA | 66001 | 66 | 174 | 2026-06-01
9149 | 0.01 | SOLAR | EN OPERACIÓN | AGPE | 2025-06-20 | 2025 | PEREIRA | RISARALDA | 66001 | 66 | 174 | 2026-06-01
9046 | 0.01 | SOLAR | EN OPERACIÓN | AGPE | 2025-06-05 | 2025 | PEREIRA | RISARALDA | 66001 | 66 | 174 | 2026-06-01
8995 | 0.01 | SOLAR | EN OPERACIÓN | AGPE | 2025-07-24 | 2025 | PEREIRA | RISARALDA | 66001 | 66 | 174 | 2026-06-01
8994 | 0.01 | SOLAR | EN OPERACIÓN | AGPE | 2025-08-13 | 2025 | PEREIRA | RISARALDA | 66001 | 66 | 174 | 2026-06-01
8942 | 0.01 | SOLAR | EN OPERACIÓN | AGPE | 2025-06-11 | 2025 | PEREIRA | RISARALDA | 66001 | 66 | 174 | 2026-06-01
8915 | 0.01 | SOLAR | EN OPERACIÓN | AGPE | 2025-06-24 | 2025 | PEREIRA | RISARALDA | 66001 | 66 | 174 | 2026-06-01
8818 | 0.01 | SOLAR | EN OPERACIÓN | AGPE | 2025-10-06 | 2025 | PEREIRA | RISARALDA | 66001 | 66 | 174 | 2026-06-01
8756 | 0.01 | SOLAR | EN OPERACIÓN | AGPE | 2025-03-20 | 2025 | PEREIRA | RISARALDA | 66001 | 66 | 174 | 2026-06-01
7116 | 0.01 | SOLAR | EN OPERACIÓN | AGPE | 2024-07-17 | 2024 | PEREIRA | RISARALDA | 66001 | 66 | 174 | 2026-06-01
7115 | 0.01 | SOLAR | EN OPERACIÓN | AGPE | 2024-07-15 | 2024 | PEREIRA | RISARALDA | 66001 | 66 | 174 | 2026-06-01
7097 | 0.01 | SOLAR | EN OPERACIÓN | AGPE | 2024-07-17 | 2024 | PEREIRA | RISARALDA | 66001 | 66 | 174 | 2026-06-01
8730 | 0.01 | SOLAR | EN OPERACIÓN | AGPE | 2025-07-10 | 2025 | PEREIRA | RISARALDA | 66001 | 66 | 174 | 2026-06-01
DE LOS RIOS CORONADO, DIEGO FERNANDO | 0.01 | SOLAR | EN OPERACIÓN | AGPE | 2025-07-09 | 2025 | PALMIRA | VALLE_DEL_CAUCA | 76520 | 76 | 174 | 2026-06-01
GALLEGO ARDILA, JOSE ELIEL | 0.01 | SOLAR | EN OPERACIÓN | AGPE | 2025-05-29 | 2025 | LA_UNION | VALLE_DEL_CAUCA | 76400 | 76 | 174 | 2026-06-01
CASA MELISSA GUERRA | 0.01 | SOLAR | EN OPERACIÓN | AGPE | 2024-10-10 | 2024 | MONTERIA | CORDOBA | 23001 | 23 | 174 | 2026-06-01
GUSTAVO PAEZ | 0.01 | SOLAR | EN OPERACIÓN | AGPE | 2024-10-23 | 2024 | BARRANQUILLA | ATLANTICO | 08001 | 08 | 174 | 2026-06-01
LUGOMAR | 0.01 | SOLAR | EN OPERACIÓN | AGPE | 2024-05-14 | 2024 | BOGOTA_D.C. | CUNDINAMARCA | 11001 | 11 | 174 | 2026-06-01
LUIS E INSIGNARES | 0.01 | SOLAR | EN OPERACIÓN | AGPE | 2024-05-24 | 2024 | BOGOTA_D.C. | CUNDINAMARCA | 11001 | 11 | 174 | 2026-06-01
NESTOR BARRIOS REYES | 0.01 | SOLAR | EN OPERACIÓN | AGPE | 2024-10-22 | 2024 | BARRANQUILLA | ATLANTICO | 08001 | 08 | 174 | 2026-06-01
GALOFRE MARIO | 0.01 | SOLAR | EN OPERACIÓN | AGPE | 2025-07-02 | 2025 | ARMERO | TOLIMA | 73055 | 73 | 174 | 2026-06-01
GARCIA , YOID DE J | 0.01 | SOLAR | EN OPERACIÓN | AGPE | 2025-07-04 | 2025 | GUADALAJARA_DE_BUGA | VALLE_DEL_CAUCA |  | 76 | 174 | 2026-06-01
JAQUELINE ROSA BLANCO GONZALEZ | 0.01 | SOLAR | EN OPERACIÓN | AGPE | 2025-07-11 | 2025 | MONTERIA | CORDOBA | 23001 | 23 | 174 | 2026-06-01
DENIS ESTHER ANDRADE BARRIOS | 0.01 | SOLAR | EN OPERACIÓN | AGPE | 2025-12-16 | 2025 | SINCELEJO | SUCRE | 70001 | 70 | 174 | 2026-06-01
GLADYS FADUL DE AVILA | 0.01 | SOLAR | EN OPERACIÓN | AGPE | 2025-09-02 | 2025 | SAHAGUN | CORDOBA | 23660 | 23 | 174 | 2026-06-01
NESIT ISABEL DIAZ GARCIA | 0.01 | SOLAR | EN OPERACIÓN | AGPE | 2025-05-27 | 2025 | SINCELEJO | SUCRE | 70001 | 70 | 174 | 2026-06-01
CASA CURAL | 0.01 | SOLAR | EN OPERACIÓN | AGPE | 2025-09-05 | 2025 | LORICA | CORDOBA | 23417 | 23 | 174 | 2026-06-01
ROBERTO CARLOS GARCIA HOYOS | 0.01 | SOLAR | EN OPERACIÓN | AGPE | 2025-12-23 | 2025 | SINCELEJO | SUCRE | 70001 | 70 | 174 | 2026-06-01
EDIFICIO TOLEDO CASA 24 PROMOTORA VILLAS DEL MEDITERRANEO | 0.01 | SOLAR | EN OPERACIÓN | AGPE | 2025-07-29 | 2025 | SINCELEJO | SUCRE | 70001 | 70 | 174 | 2026-06-01
SOL & CIELO ENERGIA SAS ESP | 0.01 | SOLAR | EN OPERACIÓN | AGPE | 2025-07-30 | 2025 | MONTERIA | CORDOBA | 23001 | 23 | 174 | 2026-06-01
7221 | 0.01 | SOLAR | EN OPERACIÓN | AGPE | 2024-08-23 | 2024 | PEREIRA | RISARALDA | 66001 | 66 | 174 | 2026-06-01
7219 | 0.01 | SOLAR | EN OPERACIÓN | AGPE | 2024-09-12 | 2024 | PEREIRA | RISARALDA | 66001 | 66 | 174 | 2026-06-01
AGUAS DEL ORIENTE ANTIOQUEÑO S.A. E.S.P- | 0.01 | SOLAR | EN OPERACIÓN | AGPE | 2025-11-19 | 2025 | EL_RETIRO | ANTIOQUIA | 05607 | 05 | 174 | 2026-06-01
ERNESTO FERNANDEZ | 0.01 | SOLAR | EN OPERACIÓN | AGPE | 2024-05-27 | 2024 | BARRANQUILLA | ATLANTICO | 08001 | 08 | 174 | 2026-06-01
DEPOSITO SAN ISIDRO | 0.01 | SOLAR | EN OPERACIÓN | AGPE | 2024-04-02 | 2024 | SANTA_MARTA | MAGDALENA | 47001 | 47 | 174 | 2026-06-01
CAMILO HERNANDEZ | 0.01 | SOLAR | EN OPERACIÓN | AGPE | 2024-07-27 | 2024 | SABANETA | ANTIOQUIA | 05631 | 05 | 174 | 2026-06-01
GASES DEL CARIBE LOVELY KIDS | 0.01 | SOLAR | EN OPERACIÓN | AGPE | 2024-10-02 | 2024 | BOGOTA_D.C. | CUNDINAMARCA | 11001 | 11 | 174 | 2026-06-01
CHAPARRO LIZARAZO, MARIA ELENA | 0.01 | SOLAR | EN OPERACIÓN | AGPE | 2025-07-03 | 2025 | GUADALAJARA_DE_BUGA | VALLE_DEL_CAUCA | 76111 | 76 | 174 | 2026-06-01
7215 | 0.01 | SOLAR | EN OPERACIÓN | AGPE | 2024-08-14 | 2024 | PEREIRA | RISARALDA | 66001 | 66 | 174 | 2026-06-01
7208 | 0.01 | SOLAR | EN OPERACIÓN | AGPE | 2024-07-10 | 2024 | PEREIRA | RISARALDA | 66001 | 66 | 174 | 2026-06-01
8598 | 0.01 | SOLAR | EN OPERACIÓN | AGPE | 2025-05-27 | 2025 | PEREIRA | RISARALDA | 66001 | 66 | 174 | 2026-06-01
8538 | 0.01 | SOLAR | EN OPERACIÓN | AGPE | 2025-04-16 | 2025 | PEREIRA | RISARALDA | 66001 | 66 | 174 | 2026-06-01
7297 | 0.01 | SOLAR | EN OPERACIÓN | AGPE | 2024-09-10 | 2024 | PEREIRA | RISARALDA | 66001 | 66 | 174 | 2026-06-01
7275 | 0.01 | SOLAR | EN OPERACIÓN | AGPE | 2024-10-18 | 2024 | PEREIRA | RISARALDA | 66001 | 66 | 174 | 2026-06-01
7264 | 0.01 | SOLAR | EN OPERACIÓN | AGPE | 2024-08-14 | 2024 | PEREIRA | RISARALDA | 66001 | 66 | 174 | 2026-06-01
7229 | 0.01 | SOLAR | EN OPERACIÓN | AGPE | 2024-08-30 | 2024 | PEREIRA | RISARALDA | 66001 | 66 | 174 | 2026-06-01
7227 | 0.01 | SOLAR | EN OPERACIÓN | AGPE | 2024-08-06 | 2024 | PEREIRA | RISARALDA | 66001 | 66 | 174 | 2026-06-01
8408 | 0.01 | SOLAR | EN OPERACIÓN | AGPE | 2025-03-25 | 2025 | PEREIRA | RISARALDA | 66001 | 66 | 174 | 2026-06-01
8405 | 0.01 | SOLAR | EN OPERACIÓN | AGPE | 2025-05-12 | 2025 | PEREIRA | RISARALDA | 66001 | 66 | 174 | 2026-06-01
8396 | 0.01 | SOLAR | EN OPERACIÓN | AGPE | 2025-03-03 | 2025 | PEREIRA | RISARALDA | 66001 | 66 | 174 | 2026-06-01
8255 | 0.01 | SOLAR | EN OPERACIÓN | AGPE | 2025-02-07 | 2025 | PEREIRA | RISARALDA | 66001 | 66 | 174 | 2026-06-01
8177 | 0.01 | SOLAR | EN OPERACIÓN | AGPE | 2025-01-16 | 2025 | PEREIRA | RISARALDA | 66001 | 66 | 174 | 2026-06-01
7405 | 0.01 | SOLAR | EN OPERACIÓN | AGPE | 2025-02-06 | 2025 | PEREIRA | RISARALDA | 66001 | 66 | 174 | 2026-06-01
7401 | 0.01 | SOLAR | EN OPERACIÓN | AGPE | 2025-02-14 | 2025 | PEREIRA | RISARALDA | 66001 | 66 | 174 | 2026-06-01
7400 | 0.01 | SOLAR | EN OPERACIÓN | AGPE | 2024-10-03 | 2024 | PEREIRA | RISARALDA | 66001 | 66 | 174 | 2026-06-01
7398 | 0.01 | SOLAR | EN OPERACIÓN | AGPE | 2025-02-12 | 2025 | PEREIRA | RISARALDA | 66001 | 66 | 174 | 2026-06-01
ROJAS CAICEDO, MARYSOL | 0.01 | SOLAR | EN OPERACIÓN | AGPE | 2025-10-24 | 2025 | PALMIRA | VALLE_DEL_CAUCA | 76520 | 76 | 174 | 2026-06-01
ALBA LEON, DINACELLY | 0.01 | SOLAR | EN OPERACIÓN | AGPE | 2026-01-22 | 2026 | ROLDANILLO | VALLE_DEL_CAUCA | 76622 | 76 | 174 | 2026-06-01
CASA LUDY | 0.01 | SOLAR | EN OPERACIÓN | AGPE | 2024-10-03 | 2024 | BARRANQUILLA | ATLANTICO | 08001 | 08 | 174 | 2026-06-01
RAUL MENDOZA | 0.01 | SOLAR | EN OPERACIÓN | AGPE | 2024-10-28 | 2024 | BARRANQUILLA | ATLANTICO | 08001 | 08 | 174 | 2026-06-01
SSFV RAUL MENDOZA | 0.01 | SOLAR | EN OPERACIÓN | AGPE | 2024-10-25 | 2024 | BARRANQUILLA | ATLANTICO | 08001 | 08 | 174 | 2026-06-01
CASA OSCAR TORRES | 0.01 | SOLAR | EN OPERACIÓN | AGPE | 2024-10-01 | 2024 | BARRANQUILLA | ATLANTICO | 08001 | 08 | 174 | 2026-06-01
HELIS BARRAZA | 0.01 | SOLAR | EN OPERACIÓN | AGPE | 2025-05-14 | 2025 | BARRANQUILLA | ATLANTICO | 08001 | 08 | 174 | 2026-06-01
CHARFUELAN INAMPUES, MARIA VICTORIA | 0.01 | SOLAR | EN OPERACIÓN | AGPE | 2025-08-08 | 2025 | CANDELARIA | VALLE_DEL_CAUCA | 76130 | 76 | 174 | 2026-06-01
DEL MAR PROMOTORA CASA | 0.01 | SOLAR | EN OPERACIÓN | AGPE | 2021-10-15 | 2021 | CARTAGENA_DE_INDIAS | BOLIVAR | 13001 | 13 | 174 | 2026-06-01
Miguel Ángel Borja Hernández | 0.01 | SOLAR | EN OPERACIÓN | AGPE | 2021-03-05 | 2021 | MONTERIA | CORDOBA | 23001 | 23 | 174 | 2026-06-01
Karime Jaller Bustillo | 0.01 | SOLAR | EN OPERACIÓN | AGPE | 2021-04-23 | 2021 | CARTAGENA_DE_INDIAS | BOLIVAR | 13001 | 13 | 174 | 2026-06-01
JARAMILLO SANCLEMENTE, ALONSO | 0.01 | SOLAR | EN OPERACIÓN | AGPE | 2026-10-01 | 2026 | GUADALAJARA_DE_BUGA | VALLE_DEL_CAUCA |  | 76 | 174 | 2026-06-01
JAVIER VARGAS | 0.01 | SOLAR | EN OPERACIÓN | AGPE | 2024-10-17 | 2024 | BARRANQUILLA | ATLANTICO | 08001 | 08 | 174 | 2026-06-01
CASA KELLY POLO | 0.01 | SOLAR | EN OPERACIÓN | AGPE | 2024-07-02 | 2024 | BARRANQUILLA | ATLANTICO | 08001 | 08 | 174 | 2026-06-01
LUIS FRANCISCO SANTIS AMELL | 0.01 | SOLAR | EN OPERACIÓN | AGPE | 2025-02-17 | 2025 | PUERTO_COLOMBIA | ATLANTICO | 08573 | 08 | 174 | 2026-06-01
ALEX ABUCHAIBE | 0.01 | SOLAR | EN OPERACIÓN | AGPE | 2024-10-05 | 2024 | CARTAGENA | BOLIVAR | 13001 | 13 | 174 | 2026-06-01
7598 | 0.01 | SOLAR | EN OPERACIÓN | AGPE | 2024-10-16 | 2024 | PEREIRA | RISARALDA | 66001 | 66 | 174 | 2026-06-01
7575 | 0.01 | SOLAR | EN OPERACIÓN | AGPE | 2024-11-20 | 2024 | PEREIRA | RISARALDA | 66001 | 66 | 174 | 2026-06-01
RAUL MENDOZA | 0.01 | SOLAR | EN OPERACIÓN | AGPE | 2024-10-25 | 2024 | BARRANQUILLA | ATLANTICO | 08001 | 08 | 174 | 2026-06-01
CIGMA INGENIERIA VERACRUZ | 0.01 | SOLAR | EN OPERACIÓN | AGPE | 2024-06-08 | 2024 | SOACHA | CUNDINAMARCA | 25754 | 25 | 174 | 2026-06-01
CASA ROBERTO SOTO | 0.01 | SOLAR | EN OPERACIÓN | AGPE | 2024-05-17 | 2024 | BARRANQUILLA | ATLANTICO | 08001 | 08 | 174 | 2026-06-01
ROBINSON ROMERO ZAMORA | 0.01 | SOLAR | EN OPERACIÓN | AGPE | 2024-05-31 | 2024 | BARRANQUILLA | ATLANTICO | 08001 | 08 | 174 | 2026-06-01
S.F.V. MONTACARGAS MASTER S.A.S. | 0.01 | SOLAR | EN OPERACIÓN | AGPE | 2024-11-14 | 2024 | MEDELLIN | ANTIOQUIA | 05001 | 05 | 174 | 2026-06-01
S.F.V - INVERSIONES SABERIA SAS | 0.01 | SOLAR | EN OPERACIÓN | AGPE | 2023-10-05 | 2023 | CARMEN_DE_VIBORAL | ANTIOQUIA | 05148 | 05 | 174 | 2026-06-01
7636 | 0.01 | SOLAR | EN OPERACIÓN | AGPE | 2024-11-06 | 2024 | PEREIRA | RISARALDA | 66001 | 66 | 174 | 2026-06-01
7612 | 0.01 | SOLAR | EN OPERACIÓN | AGPE | 2025-04-25 | 2025 | PEREIRA | RISARALDA | 66001 | 66 | 174 | 2026-06-01
7611 | 0.01 | SOLAR | EN OPERACIÓN | AGPE | 2025-02-07 | 2025 | PEREIRA | RISARALDA | 66001 | 66 | 174 | 2026-06-01
7599 | 0.01 | SOLAR | EN OPERACIÓN | AGPE | 2024-10-03 | 2024 | PEREIRA | RISARALDA | 66001 | 66 | 174 | 2026-06-01
SF Barcelona De Indias Mz. 18 L1 | 0.01 | SOLAR | EN OPERACIÓN | AGPE | 2021-02-23 | 2021 | CARTAGENA_DE_INDIAS | BOLIVAR | 13001 | 13 | 174 | 2026-06-01
Finca Makondo | 0.01 | SOLAR | EN OPERACIÓN | AGPE | 2020-08-06 | 2020 | MONTERIA | CORDOBA | 23001 | 23 | 174 | 2026-06-01
S.F.V. MORA RESTREPO SAS | 0.01 | SOLAR | EN OPERACIÓN | AGPE | 2025-12-20 | 2025 | MEDELLIN | ANTIOQUIA | 05001 | 05 | 174 | 2026-06-01
RODRIGO CARBONELL | 0.01 | SOLAR | EN OPERACIÓN | AGPE | 2024-11-20 | 2024 | BARRANQUILLA | ATLANTICO | 08001 | 08 | 174 | 2026-06-01
CASTELLANA DEL MAR CONJUNTO RESIDENCIAL | 0.01 | SOLAR | EN OPERACIÓN | AGPE | 2024-03-11 | 2024 | BARRANQUILLA | ATLANTICO | 08001 | 08 | 174 | 2026-06-01
MAR CONJUNTO RESIDENCIAL CASTELLANA DEL | 0.01 | SOLAR | EN OPERACIÓN | AGPE | 2024-03-11 | 2024 | BARRANQUILLA | ATLANTICO | 08001 | 08 | 174 | 2026-06-01
Áreas Comunes Cc Orbe Plaza | 0.01 | SOLAR | EN OPERACIÓN | AGPE | 2019-11-16 | 2019 | VALLEDUPAR | CESAR | 20001 | 20 | 174 | 2026-06-01
RAFAEL BELTRAN | 0.01 | SOLAR | EN OPERACIÓN | AGPE | 2024-05-17 | 2024 | BARRANQUILLA | ATLANTICO | 08001 | 08 | 174 | 2026-06-01
MARIA SOTO | 0.01 | SOLAR | EN OPERACIÓN | AGPE | 2024-07-23 | 2024 | BARRANQUILLA | ATLANTICO | 08001 | 08 | 174 | 2026-06-01
LEONEL ZULUAGA SALAZAR | 0.01 | SOLAR | EN OPERACIÓN | AGPE | 2024-07-04 | 2024 | BARRANQUILLA | ATLANTICO | 08001 | 08 | 174 | 2026-06-01
S.F.V. TAMACO SAS | 0.01 | SOLAR | EN OPERACIÓN | AGPE | 2025-12-05 | 2025 | MEDELLIN | ANTIOQUIA | 05001 | 05 | 174 | 2026-06-01
SSFV NORT SOLAR SAS | 0.01 | SOLAR | EN OPERACIÓN | AGPE | 2025-10-10 | 2025 | SAN_JOSE_DE_CUCUTA | NORTE_DE_SANTANDER | 54001 | 54 | 174 | 2026-06-01
RODRIGO HERNAN ROLDAN GOMEZ | 0.01 | SOLAR | EN OPERACIÓN | AGPE | 2024-12-10 | 2024 | LORICA | CORDOBA | 23417 | 23 | 174 | 2026-06-01
S.F.V. SOCIEDAD OPERADORA DE HOTELES S.A.S. | 0.01 | SOLAR | EN OPERACIÓN | AGPE | 2025-03-31 | 2025 | RIONEGRO | ANTIOQUIA | 05615 | 05 | 174 | 2026-06-01
JAVIER ANDRES HOYOS RESTREPO | 0.01 | SOLAR | EN OPERACIÓN | AGPE | 2025-01-20 | 2025 | MONTERIA | CORDOBA | 23001 | 23 | 174 | 2026-06-01
TOMAS SEBASTIAN SILVA BERRIO | 0.01 | SOLAR | EN OPERACIÓN | AGPE | 2024-06-17 | 2024 | MONTERIA | CORDOBA | 23001 | 23 | 174 | 2026-06-01
RESTAURANTE EL SOCORRO | 0.01 | SOLAR | EN OPERACIÓN | AGPE | 2025-03-25 | 2025 | BARRANQUILLA | ATLANTICO | 08001 | 08 | 174 | 2026-06-01
7980 | 0.01 | SOLAR | EN OPERACIÓN | AGPE | 2025-01-23 | 2025 | PEREIRA | RISARALDA | 66001 | 66 | 174 | 2026-06-01
7977 | 0.01 | SOLAR | EN OPERACIÓN | AGPE | 2025-01-16 | 2025 | PEREIRA | RISARALDA | 66001 | 66 | 174 | 2026-06-01
7817 | 0.01 | SOLAR | EN OPERACIÓN | AGPE | 2024-11-18 | 2024 | PEREIRA | RISARALDA | 66001 | 66 | 174 | 2026-06-01
7804 | 0.01 | SOLAR | EN OPERACIÓN | AGPE | 2025-03-14 | 2025 | PEREIRA | RISARALDA | 66001 | 66 | 174 | 2026-06-01
LEON MORALES E HIJOS SAS | 0.01 | SOLAR | EN OPERACIÓN | AGPE | 2024-04-27 | 2024 | BOGOTA_D.C. | CUNDINAMARCA | 11001 | 11 | 174 | 2026-06-01
SSFV YADY ANGELICA DIAZ DUARTE | 0.009995 | SOLAR | EN OPERACIÓN | AGPE | 2020-08-10 | 2020 | SAN_JOSE_DE_CUCUTA | NORTE_DE_SANTANDER | 54001 | 54 | 174 | 2026-06-01
SSFV MARIA DEL ROCIO CANAL JORDAN | 0.009995 | SOLAR | EN OPERACIÓN | AGPE | 2021-03-17 | 2021 | LOS_PATIOS | NORTE_DE_SANTANDER | 54405 | 54 | 174 | 2026-06-01
DIAZ BARRERA JUAN DAVID | 0.009995 | SOLAR | EN OPERACIÓN | AGPE | 2021-06-23 | 2021 | YOPAL | CASANARE | 85001 | 85 | 174 | 2026-06-01
MUNICIPIO DE AGUAZUL | 0.009995 | SOLAR | EN OPERACIÓN | AGPE | 2021-12-02 | 2021 | AGUAZUL | CASANARE | 85010 | 85 | 174 | 2026-06-01
1109 | 0.009995 | SOLAR | EN OPERACIÓN | AGPE | 2023-01-20 | 2023 | NEIVA | HUILA | 41001 | 41 | 174 | 2026-06-01
SSFV ALVARO OCHOA | 0.009995 | SOLAR | EN OPERACIÓN | AGPE | 2019-12-19 | 2019 | VILLA_DEL_ROSARIO | NORTE_DE_SANTANDER | 54874 | 54 | 174 | 2026-06-01
CTA_543506 ALFONSO PINTO AFANADOR | 0.00999 | SOLAR | EN OPERACIÓN | AGPE | 2019-08-26 | 2019 | BUCARAMANGA | SANTANDER | 68001 | 68 | 174 | 2026-06-01
INVERSIONES LUAR SAS | 0.00999 | SOLAR | EN OPERACIÓN | AGPE | 2024-10-03 | 2024 | LA_CEJA | ANTIOQUIA | 05376 | 05 | 174 | 2026-06-01
INVERSIONES RESTREPO VALENCIA | 0.00999 | SOLAR | EN OPERACIÓN | AGPE | 2024-12-16 | 2024 | YARUMAL | ANTIOQUIA | 05887 | 05 | 174 | 2026-06-01
SSFV ANGEL GERARDO RUIZ CACERES | 0.00999 | SOLAR | EN OPERACIÓN | AGPE | 2020-10-20 | 2020 | SAN_JOSE_DE_CUCUTA | NORTE_DE_SANTANDER | 54001 | 54 | 174 | 2026-06-01
422263_GRUPO ARISTIZABAL MENDONZA SAS | 0.00998 | SOLAR | EN OPERACIÓN | AGPE | 2025-07-31 | 2025 | BARRANCABERMEJA | SANTANDER | 68081 | 68 | 174 | 2026-06-01
CTA_398537_EDWAR JOSÉ NAVAS GARCÍA | 0.009975 | SOLAR | EN OPERACIÓN | AGPE | 2025-01-22 | 2025 | GIRON | SANTANDER | 68307 | 68 | 174 | 2026-06-01
CASA 29 CR NAUTICA RUITOQUE CONDOMINIO | 0.009975 | SOLAR | EN OPERACIÓN | AGPE | 2024-05-30 | 2024 | FLORIDABLANCA | SANTANDER | 68276 | 68 | 174 | 2026-06-01
CA 01 CR PE?ON DEL LAGO | 0.009975 | SOLAR | EN OPERACIÓN | AGPE | 2024-06-30 | 2024 | PIEDECUESTA | SANTANDER | 68547 | 68 | 174 | 2026-06-01
S.F.V. EUROCARES S.A.S | 0.0099 | SOLAR | EN OPERACIÓN | AGPE | 2025-07-30 | 2025 | SOPETRAN | ANTIOQUIA | 05761 | 05 | 174 | 2026-06-01
CJT RESIDENCIAL PRADERA C 07 | 0.0099 | SOLAR | EN OPERACIÓN | AGPE | 2025-08-22 | 2025 | CUCUTA | NORTE_DE_SANTANDER | 54001 | 54 | 174 | 2026-06-01
DAVID MORELO | 0.0099 | SOLAR | EN OPERACIÓN | AGPE | 2024-06-13 | 2024 | MOSQUERA | CUNDINAMARCA | 25473 | 25 | 174 | 2026-06-01
CASA 5 MONTERREAL RUITOQUE CONDOMINIO | 0.0099 | SOLAR | EN OPERACIÓN | AGPE | 2023-10-23 | 2023 | FLORIDABLANCA | SANTANDER | 68276 | 68 | 174 | 2026-06-01
CTA_528095_MARÍA ANGÉLICA ROJAS ARIAS | 0.0099 | SOLAR | EN OPERACIÓN | AGPE | 2025-06-26 | 2025 | BARRANCABERMEJA | SANTANDER | 68081 | 68 | 174 | 2026-06-01
CTA_1724603_NELSON ANDRES ENTRALGO MALDONADO | 0.0099 | SOLAR | EN OPERACIÓN | AGPE | 2025-01-27 | 2025 | BUCARAMANGA | SANTANDER | 68001 | 68 | 174 | 2026-06-01
WILLIAM BARBOSA PAREDES | 0.0099 | SOLAR | EN OPERACIÓN | AGPE | 2025-04-21 | 2025 | CALI | VALLE_DEL_CAUCA | 76001 | 76 | 174 | 2026-06-01
579581018 AGPE (Potencia menor o igual a1MW) 9.9kW | 0.0099 | SOLAR | EN OPERACIÓN | AGPE | 2024-10-04 | 2024 | CUNDINAMARCA | CUNDINAMARCA |  | 25 | 174 | 2026-06-01
PININOS PRESCOLAR | 0.00988 | SOLAR | EN OPERACIÓN | AGPE | 2025-08-30 | 2025 | BARRANQUILLA | ATLANTICO | 08001 | 08 | 174 | 2026-06-01
CASA 23 CR VALLE ROCAS RUITOQUE CONDOMINIO | 0.00987 | SOLAR | EN OPERACIÓN | AGPE | 2024-02-04 | 2024 | PIEDECUESTA | SANTANDER | 68547 | 68 | 174 | 2026-06-01
CTA_ 1416503_ OLAYA FONSECA ADONY_BARRANCABERMEJA | 0.00986 | SOLAR | EN OPERACIÓN | AGPE | 2023-06-05 | 2023 | BARRANCABERMEJA | SANTANDER | 68081 | 68 | 174 | 2026-06-01
ZAGREV SAS | 0.00986 | SOLAR | EN OPERACIÓN | AGPE | 2020-08-14 | 2020 | ENVIGADO | ANTIOQUIA | 05266 | 05 | 174 | 2026-06-01
CTA_398803_SALCEDO ARDILA ANA JUDITH_BARRANCABERMEJA | 0.00986 | SOLAR | EN OPERACIÓN | AGPE | 2024-08-06 | 2024 | BARRANCABERMEJA | SANTANDER | 68081 | 68 | 174 | 2026-06-01
CTA_400174 HERIBERTO ZABALA VARGAS | 0.00986 | SOLAR | EN OPERACIÓN | AGPE | 2019-09-25 | 2019 | BARRANCABERMEJA | SANTANDER | 68081 | 68 | 174 | 2026-06-01
CTA_432668 ACSE GROUP SAS | 0.00986 | SOLAR | EN OPERACIÓN | AGPE | 2020-07-24 | 2020 | BARRANCABERMEJA | SANTANDER | 68081 | 68 | 174 | 2026-06-01
CTA_83306_ANTONIO JAIMES OVIEDO | 0.00984 | SOLAR | EN OPERACIÓN | AGPE | 2025-06-24 | 2025 | BUCARAMANGA | SANTANDER | 68001 | 68 | 174 | 2026-06-01
CTA_270558_EME INGENIERIA | 0.00984 | SOLAR | EN OPERACIÓN | AGPE | 2025-06-10 | 2025 | BUCARAMANGA | SANTANDER | 68001 | 68 | 174 | 2026-06-01
CTA_1078245_OMAR ARNULFO NORIEGA BERMUDEZ | 0.00984 | SOLAR | EN OPERACIÓN | AGPE | 2025-05-12 | 2025 | FLORIDABLANCA | SANTANDER | 68276 | 68 | 174 | 2026-06-01
SSFV E.S.E IMSALUD | 0.00983 | SOLAR | EN OPERACIÓN | AGPE | 2024-09-27 | 2024 | SAN_JOSE_DE_CUCUTA | NORTE_DE_SANTANDER | 54001 | 54 | 174 | 2026-06-01
DIEGO ANTONIO GARCIA | 0.00981 | SOLAR | EN OPERACIÓN | AGPE | 2023-11-02 | 2023 | RIONEGRO | ANTIOQUIA | 05615 | 05 | 174 | 2026-06-01
S.F.V_Jose Fernando Martinez Acevedo | 0.00981 | SOLAR | EN OPERACIÓN | AGPE | 2025-09-08 | 2025 | MEDELLIN | ANTIOQUIA | 05001 | 05 | 174 | 2026-06-01
JUAN JOSE GUERRA HOYOS | 0.0098 | SOLAR | EN OPERACIÓN | AGPE | 2023-08-15 | 2023 | MEDELLIN | ANTIOQUIA | 05001 | 05 | 174 | 2026-06-01
HUMBERTO RAVE SIERRA | 0.0098 | SOLAR | EN OPERACIÓN | AGPE | 2023-10-20 | 2023 | SAN_PEDRO_DE_LOS_MILAGROS | ANTIOQUIA | 05664 | 05 | 174 | 2026-06-01
2032 | 0.0098 | SOLAR | EN OPERACIÓN | AGPE | 2021-12-04 | 2021 | PEREIRA | RISARALDA | 66001 | 66 | 174 | 2026-06-01
S.F.V. Manuel Arturo Correa Gil | 0.0098 | SOLAR | EN OPERACIÓN | AGPE | 2025-08-25 | 2025 | ENVIGADO | ANTIOQUIA | 05266 | 05 | 174 | 2026-06-01
S.F.V. Hernan Dario Osorio Jimenez | 0.0098 | SOLAR | EN OPERACIÓN | AGPE | 2025-05-03 | 2025 | SAN_PEDRO_DE_LOS_MILAGROS | ANTIOQUIA | 05664 | 05 | 174 | 2026-06-01
S.F.V. Rodrigo Alfonso Guerra | 0.0098 | SOLAR | EN OPERACIÓN | AGPE | 2025-07-18 | 2025 | JARDIN | ANTIOQUIA | 05364 | 05 | 174 | 2026-06-01
PRACEGAR ALZATE Y CIA SCA | 0.0098 | SOLAR | EN OPERACIÓN | AGPE | 2022-09-12 | 2022 | MEDELLIN | ANTIOQUIA | 05001 | 05 | 174 | 2026-06-01
Anyela Patricia Andrade Rangel | 0.0098 | SOLAR | EN OPERACIÓN | AGPE | 2023-07-01 | 2023 | CALI | VALLE_DEL_CAUCA | 76001 | 76 | 174 | 2026-06-01
HACIENDA LA ESTANCIA | 0.0098 | SOLAR | EN OPERACIÓN | AGPE | 2019-09-30 | 2019 | CALI | VALLE_DEL_CAUCA | 76001 | 76 | 174 | 2026-06-01
S.F.V. Angela Patricia Medina Osorio | 0.00978 | SOLAR | EN OPERACIÓN | AGPE | 2025-07-07 | 2025 | EL_RETIRO | ANTIOQUIA | 05607 | 05 | 174 | 2026-06-01
CASA 14 LA LOMITA RUITOQUE CONDOMINIO | 0.00976 | SOLAR | EN OPERACIÓN | AGPE | 2025-02-20 | 2025 | FLORIDABLANCA | SANTANDER | 68276 | 68 | 174 | 2026-06-01
CTA_1749519_FUERZA ELECTRIA S.A.S. | 0.00976 | SOLAR | EN OPERACIÓN | AGPE | 2025-04-16 | 2025 | BUCARAMANGA | SANTANDER | 68001 | 68 | 174 | 2026-06-01
CARLOS EMILIO VILLEGAS GONZALEZ | 0.00975 | SOLAR | EN OPERACIÓN | AGPE | 2021-07-21 | 2021 | RIONEGRO | ANTIOQUIA | 05615 | 05 | 174 | 2026-06-01
CTA_1342710 RAJAGA S.A.S | 0.00975 | SOLAR | EN OPERACIÓN | AGPE | 2021-09-07 | 2021 | BOGOTA_D.C. | BOGOTA_D.C. | 11001 | 11 | 174 | 2026-06-01
CARLOS ALFREDO CURE CURE | 0.009735 | SOLAR | EN OPERACIÓN | AGPE | 2022-10-31 | 2022 | BARRANQUILLA | ATLANTICO | 08001 | 08 | 174 | 2026-06-01
930 | 0.00972 | SOLAR | EN OPERACIÓN | AGPE | 2022-03-30 | 2022 | SAN_AGUSTIN | HUILA | 41668 | 41 | 174 | 2026-06-01
TCI REDES ELECTRICAS Y DE COMUNICACIONES SAS | 0.00972 | SOLAR | EN OPERACIÓN | AGPE | 2024-03-16 | 2024 | ITAGUI | ANTIOQUIA | 05360 | 05 | 174 | 2026-06-01
GLORIA PATRICIA ORTEGA SARMIENTO | 0.00972 | SOLAR | EN OPERACIÓN | AGPE | 2023-12-01 | 2023 | RIONEGRO | ANTIOQUIA | 05615 | 05 | 174 | 2026-06-01
CARLOS HUMBERTO MADRIÑAN ORDOÑEZ | 0.0097 | SOLAR | EN OPERACIÓN | AGPE | 2020-09-18 | 2020 | CALI | VALLE_DEL_CAUCA | 76001 | 76 | 174 | 2026-06-01
S.F.V. HERMAN ZAPATA GALLO | 0.00969 | SOLAR | EN OPERACIÓN | AGPE | 2025-04-16 | 2025 | YARUMAL | ANTIOQUIA | 05887 | 05 | 174 | 2026-06-01
CTA_529119_PSM ELECTRICA S.A.S. | 0.00968 | SOLAR | EN OPERACIÓN | AGPE | 2025-02-27 | 2025 | BARRANCABERMEJA | SANTANDER | 68081 | 68 | 174 | 2026-06-01
7456 | 0.00968 | SOLAR | EN OPERACIÓN | AGPE | 2024-10-11 | 2024 | PEREIRA | RISARALDA | 66001 | 66 | 174 | 2026-06-01
S.F.V. OLGA HELENA MONTOYA MONTOYA | 0.00962 | SOLAR | EN OPERACIÓN | AGPE | 2024-12-16 | 2024 | EL_RETIRO | ANTIOQUIA | 05607 | 05 | 174 | 2026-06-01
S.F.V.INV Y CONSTRUCCIONES ORION SAS | 0.009605 | SOLAR | EN OPERACIÓN | AGPE | 2025-02-03 | 2025 | RIONEGRO | ANTIOQUIA | 05615 | 05 | 174 | 2026-06-01
AHORA SI - Casa B54 | 0.0096 | SOLAR | EN OPERACIÓN | AGPE | 2021-03-18 | 2021 | PALMIRA | VALLE_DEL_CAUCA | 76520 | 76 | 174 | 2026-06-01
CDM CERROS DE LA ALHAMBRA 103 03 CAS 92 FAMILIA GOMEZ CRUZ | 0.0096 | SOLAR | EN OPERACIÓN | AGPE | 2024-12-11 | 2024 | VILLAMARIA | CALDAS | 17873 | 17 | 174 | 2026-06-01
CDM CERROS DE LA ALHAMBRA 103 03 CAS 91 MARIA GABRIELA GOMEZ DE GOMEZ | 0.0096 | SOLAR | EN OPERACIÓN | AGPE | 2024-12-11 | 2024 | VILLAMARIA | CALDAS | 17873 | 17 | 174 | 2026-06-01
Pedro Jose Lemus Trujillo | 0.0096 | SOLAR | EN OPERACIÓN | AGPE | 2022-09-10 | 2022 | CALIMA | VALLE_DEL_CAUCA | 76126 | 76 | 174 | 2026-06-01
QUEVEDO HERNANDEZ, ALEXANDER | 0.0096 | SOLAR | EN OPERACIÓN | AGPE | 2025-07-10 | 2025 | EL_CERRITO | VALLE_DEL_CAUCA | 76248 | 76 | 174 | 2026-06-01
1571433_SIERRA MORA HORACIO | 0.0096 | SOLAR | EN OPERACIÓN | AGPE | 2025-11-12 | 2025 | BARRANCABERMEJA | SANTANDER | 68081 | 68 | 174 | 2026-06-01
GUSTAVO VILLA MERINO | 0.0096 | SOLAR | EN OPERACIÓN | AGPE | 2020-11-13 | 2020 | MEDELLIN | ANTIOQUIA | 05001 | 05 | 174 | 2026-06-01
ANA MATILDE SARMIENTO JIMENEZ | 0.0096 | SOLAR | EN OPERACIÓN | AGPE | 2021-11-09 | 2021 | BARRANQUILLA | ATLANTICO | 08001 | 08 | 174 | 2026-06-01
HOTEL JE CENTER | 0.0096 | SOLAR | EN OPERACIÓN | AGPE | 2024-08-22 | 2024 | PAILITAS | CESAR | 20517 | 20 | 174 | 2026-06-01
CASA JAIME VARGAS | 0.0096 | SOLAR | EN OPERACIÓN | AGPE | 2021-02-09 | 2021 | MONTERIA | CORDOBA | 23001 | 23 | 174 | 2026-06-01
LUZ DARY DUQUE PEREZ | 0.0096 | SOLAR | EN OPERACIÓN | AGPE | 2024-08-02 | 2024 | MONTERIA | CORDOBA | 23001 | 23 | 174 | 2026-06-01
Aimer Aragon Ruiz | 0.0096 | SOLAR | EN OPERACIÓN | AGPE | 2021-03-05 | 2021 | JAMUNDI | VALLE_DEL_CAUCA | 76364 | 76 | 174 | 2026-06-01
707405791 AGPE (Potencia menor o igual a1MW) 9.6kW | 0.0096 | SOLAR | EN OPERACIÓN | AGPE | 2025-05-26 | 2025 | CUNDINAMARCA | CUNDINAMARCA |  | 25 | 174 | 2026-06-01
709818792 AGPE (Potencia menor o igual a1MW) 9.6kW | 0.0096 | SOLAR | EN OPERACIÓN | AGPE | 2025-01-31 | 2025 | TOLIMA | CUNDINAMARCA |  | 25 | 174 | 2026-06-01
KRIAMOS SAS - LA MASÍA | 0.0096 | SOLAR | EN OPERACIÓN | AGPE | 2023-11-25 | 2023 | ARJONA | BOLIVAR | 13052 | 13 | 174 | 2026-06-01
MARCELA MEJIA | 0.0096 | SOLAR | EN OPERACIÓN | AGPE | 2023-06-13 | 2023 | MEDELLIN | ANTIOQUIA | 05001 | 05 | 174 | 2026-06-01
LEON MARIN, LINDELIA | 0.0096 | SOLAR | EN OPERACIÓN | AGPE | 2025-05-22 | 2025 | CALIMA | VALLE_DEL_CAUCA | 76126 | 76 | 174 | 2026-06-01
CTA_433437_CTA_433437_ LEUDYS ENITH AYALA MARTINEZ_ BARRANCABERMEJA | 0.0096 | SOLAR | EN OPERACIÓN | AGPE | 2024-12-14 | 2024 | FLORIDABLANCA | SANTANDER | 68276 | 68 | 174 | 2026-06-01
HELADERIA ROBIN HOOD | 0.0096 | SOLAR | EN OPERACIÓN | AGPE | 2025-06-20 | 2025 | SANTA_MARTA | MAGDALENA | 47001 | 47 | 174 | 2026-06-01
RAUL SANCHEZ | 0.0096 | SOLAR | EN OPERACIÓN | AGPE | 2023-08-15 | 2023 | RETIRO | ANTIOQUIA | 05607 | 05 | 174 | 2026-06-01
Mauricio Londoño | 0.0096 | SOLAR | EN OPERACIÓN | AGPE | 2020-05-23 | 2020 | ROZO | VALLE_DEL_CAUCA | 76520 | 76 | 174 | 2026-06-01
SSFV ESTHER YULEISY GARCIA ROJAS | 0.0096 | SOLAR | EN OPERACIÓN | AGPE | 2025-07-01 | 2025 | SAN_JOSE_DE_CUCUTA | NORTE_DE_SANTANDER | 54001 | 54 | 174 | 2026-06-01
AGRICOLA OTRAPARTE S.A.S FINCA TOYOSA | 0.0096 | SOLAR | EN OPERACIÓN | AGPE | 2021-07-22 | 2021 | TURBO | ANTIOQUIA | 05837 | 05 | 174 | 2026-06-01
CAUCA VIEJO TURISTICO SAS | 0.0096 | SOLAR | EN OPERACIÓN | AGPE | 2024-05-06 | 2024 | JERICO | ANTIOQUIA | 05368 | 05 | 174 | 2026-06-01
ALFREDO ESTEBAN RESTREPO AGUIRRE | 0.0096 | SOLAR | EN OPERACIÓN | AGPE | 2023-05-19 | 2023 | ENVIGADO | ANTIOQUIA | 05266 | 05 | 174 | 2026-06-01
ANDRES FERNANDO ECHEVERRY ARCE | 0.0096 | SOLAR | EN OPERACIÓN | AGPE | 2022-12-09 | 2022 | PALMIRA | VALLE_DEL_CAUCA | 76520 | 76 | 174 | 2026-06-01
FERNANDO MELO TAMINACA | 0.0096 | SOLAR | EN OPERACIÓN | AGPE | 2024-11-30 | 2024 | SOACHA | CUNDINAMARCA | 25754 | 25 | 174 | 2026-06-01
S.F.V. METT S.A.S. | 0.0096 | SOLAR | EN OPERACIÓN | AGPE | 2025-10-08 | 2025 | ENVIGADO | ANTIOQUIA | 05266 | 05 | 174 | 2026-06-01
CTA_715905 PINEDA ROJAS OCTAVIO | 0.0096 | SOLAR | EN OPERACIÓN | AGPE | 2022-04-25 | 2022 | BARRANCABERMEJA | SANTANDER | 68081 | 68 | 174 | 2026-06-01
552007634 AGPE (Potencia menor o igual a1MW) 9.6kW | 0.0096 | SOLAR | EN OPERACIÓN | AGPE | 2024-03-13 | 2024 | BOGOTA_D.C. | BOGOTA_D.C. | 11001 | 11 | 174 | 2026-06-01
S.F.V. Diana Marcela Pareja Echvarria | 0.0096 | SOLAR | EN OPERACIÓN | AGPE | 2025-03-28 | 2025 | MEDELLIN | ANTIOQUIA | 05001 | 05 | 174 | 2026-06-01
525781952 AGPE (Potencia menor o igual a1MW) 9.6kW | 0.0096 | SOLAR | EN OPERACIÓN | AGPE | 2023-12-26 | 2023 | BOGOTA_D.C. | BOGOTA_D.C. | 11001 | 11 | 174 | 2026-06-01
715905_MARIN RIVERO LUZ MARTHA | 0.0096 | SOLAR | EN OPERACIÓN | AGPE | 2025-07-29 | 2025 | BARRANCABERMEJA | BARRANCA | 68081 | 68 | 174 | 2026-06-01
GUSTAVO PUCHE II | 0.0096 | SOLAR | EN OPERACIÓN | AGPE | 2025-06-16 | 2025 | BOGOTA_D.C. | CUNDINAMARCA | 11001 | 11 | 174 | 2026-06-01
JOSE IGNACIO PUCHE II | 0.0096 | SOLAR | EN OPERACIÓN | AGPE | 2025-06-20 | 2025 | BOGOTA_D.C. | CUNDINAMARCA | 11001 | 11 | 174 | 2026-06-01
JORGE ANDRES TABARES ANGEL | 0.0096 | SOLAR | EN OPERACIÓN | AGPE | 2024-01-30 | 2024 | ENVIGADO | ANTIOQUIA | 05266 | 05 | 174 | 2026-06-01
5956 | 0.0096 | SOLAR | EN OPERACIÓN | AGPE | 2023-12-18 | 2023 | PEREIRA | RISARALDA | 66001 | 66 | 174 | 2026-06-01
BENJAMIN IGNACIO POSADA POSADA | 0.0096 | SOLAR | EN OPERACIÓN | AGPE | 2024-01-25 | 2024 | SAN_ANTERO | CORDOBA | 23672 | 23 | 174 | 2026-06-01
CECILIA GONZALEZ PIMIENTA | 0.0096 | SOLAR | EN OPERACIÓN | AGPE | 2021-08-18 | 2021 | MEDELLIN | ANTIOQUIA | 05001 | 05 | 174 | 2026-06-01
FAGARE S.A.S. | 0.0096 | SOLAR | EN OPERACIÓN | AGPE | 2023-10-23 | 2023 | RIONEGRO | ANTIOQUIA | 05615 | 05 | 174 | 2026-06-01
CÉSAR GIRALDO | 0.0096 | SOLAR | EN OPERACIÓN | AGPE | 2024-08-26 | 2024 | MANIZALES | CALDAS | 17001 | 17 | 174 | 2026-06-01
9568 | 0.0096 | SOLAR | EN OPERACIÓN | AGPE | 2025-07-21 | 2025 | PEREIRA | RISARALDA | 66001 | 66 | 174 | 2026-06-01
SSFV LUZ MILENA GARCÍA GONZALEZ | 0.0096 | SOLAR | EN OPERACIÓN | AGPE | 2025-08-12 | 2025 | SAN_JOSE_DE_CUCUTA | NORTE_DE_SANTANDER | 54001 | 54 | 174 | 2026-06-01
CONSTRUCTORA MELENDEZ 9.6 kW | 0.0096 | SOLAR | EN OPERACIÓN | AGPE | 2025-02-28 | 2025 | CALI | VALLE_DEL_CAUCA | 76001 | 76 | 174 | 2026-06-01
AVE CAPITALES SAS | 0.00957 | SOLAR | EN OPERACIÓN | AGPE | 2021-03-26 | 2021 | PUERTO_COLOMBIA | ATLANTICO | 08573 | 08 | 174 | 2026-06-01
CTA_1224762 SIRLEY ZEA GONZALEZ | 0.00957 | SOLAR | EN OPERACIÓN | AGPE | 2019-07-10 | 2019 | BARRANCABERMEJA | SANTANDER | 68081 | 68 | 174 | 2026-06-01
S. E. C. SIMPLE INVERSIONES SANDOVAL ROMERO ONATE | 0.00957 | SOLAR | EN OPERACIÓN | AGPE | 2023-07-17 | 2023 | BARRANQUILLA | ATLANTICO | 08001 | 08 | 174 | 2026-06-01
AUTOSOLAR ENERGIA DE COLOMBIA SAS | 0.0095 | SOLAR | EN OPERACIÓN | AGPE | 2024-02-27 | 2024 | APARTADO | ANTIOQUIA | 05045 | 05 | 174 | 2026-06-01
MUNICIPIO DE BECERRIL | 0.0095 | SOLAR | EN OPERACIÓN | AGPE | 2023-08-25 | 2023 | BECERRIL | CESAR | 20045 | 20 | 174 | 2026-06-01
SURTIABARROTES INTERNACIONAL S.A.S | 0.0095 | SOLAR | EN OPERACIÓN | AGPE | 2023-09-25 | 2023 | BARRANQUILLA | ATLANTICO | 08001 | 08 | 174 | 2026-06-01
SSFV ASTRID LUNA LOPEZ | 0.0095 | SOLAR | EN OPERACIÓN | AGPE | 2024-12-20 | 2024 | OCANA | NORTE_DE_SANTANDER | 54498 | 54 | 174 | 2026-06-01
ALDO ADONICEDETH LOPEZ PERDOMO | 0.0095 | SOLAR | EN OPERACIÓN | AGPE | 2020-11-13 | 2020 | ENVIGADO | ANTIOQUIA | 05266 | 05 | 174 | 2026-06-01
AYALA MARTHA | 0.00949 | SOLAR | EN OPERACIÓN | AGPE | 2020-12-23 | 2020 | NILO | TOLIMA | 25488 | 25 | 174 | 2026-06-01
CLAUDIA PATRICIA PALACIO MARTINEZ | 0.00948 | SOLAR | EN OPERACIÓN | AGPE | 2020-12-18 | 2020 | RETIRO | ANTIOQUIA | 05607 | 05 | 174 | 2026-06-01
CTA_1097099_INGENIERIA CC SSFV | 0.00945 | SOLAR | EN OPERACIÓN | AGPE | 2025-01-16 | 2025 | BUCARAMANGA | SANTANDER | 68001 | 68 | 174 | 2026-06-01
CTA_386872_JOSE CAMILO ARDILA PEREZ | 0.00944 | SOLAR | EN OPERACIÓN | AGPE | 2025-03-18 | 2025 | PIEDECUESTA | SANTANDER | 68547 | 68 | 174 | 2026-06-01
SSFV SANDRA PATRICIA CASTELLANOS GUTIERREZ | 0.00944 | SOLAR | EN OPERACIÓN | AGPE | 2024-12-03 | 2024 | SAN_JOSE_DE_CUCUTA | NORTE_DE_SANTANDER | 54001 | 54 | 174 | 2026-06-01
CTA_1247055_ANTONIO JAIMES OVIEDO | 0.00944 | SOLAR | EN OPERACIÓN | AGPE | 2025-01-23 | 2025 | BUCARAMANGA | SANTANDER | 68001 | 68 | 174 | 2026-06-01
S.F.V. luis ignacio estrada del valle | 0.00944 | SOLAR | EN OPERACIÓN | AGPE | 2025-09-26 | 2025 | EL_CARMEN_DE_VIBORAL | ANTIOQUIA | 05148 | 05 | 174 | 2026-06-01
SFV 9.36kW Brr El SENA | 0.0094 | SOLAR | EN OPERACIÓN | AGPE | 2025-05-19 | 2025 | CALI | VALLE_DEL_CAUCA | 76001 | 76 | 174 | 2026-06-01
CTA_1692747_ CAJASAN _SABANA DE TORRES | 0.0094 | SOLAR | EN OPERACIÓN | AGPE | 2024-07-04 | 2024 | BUCARAMANGA | SANTANDER | 68001 | 68 | 174 | 2026-06-01
MONICA ARIZA | 0.0094 | SOLAR | EN OPERACIÓN | AGPE | 2020-08-31 | 2020 | CALI | VALLE_DEL_CAUCA | 76001 | 76 | 174 | 2026-06-01
RODRIGUEZ ENCISO LILIA | 0.00936 | SOLAR | EN OPERACIÓN | AGPE | 2025-04-02 | 2025 | ARMERO | TOLIMA | 73055 | 73 | 174 | 2026-06-01
CTA_385887_ANTONIO JAIMES OVIEDO | 0.00936 | SOLAR | EN OPERACIÓN | AGPE | 2025-06-16 | 2025 | BARRANCABERMEJA | SANTANDER | 68081 | 68 | 174 | 2026-06-01
S.F.V. Jose David Escobar Valdes | 0.00935 | SOLAR | EN OPERACIÓN | AGPE | 2025-05-25 | 2025 | SAN_PEDRO_DE_LOS_MILAGROS | ANTIOQUIA | 05664 | 05 | 174 | 2026-06-01
FRANCISCO JAVIER PEREZ RESTREPO | 0.0093 | SOLAR | EN OPERACIÓN | AGPE | 2023-10-17 | 2023 | ENTRERRIOS | ANTIOQUIA | 05264 | 05 | 174 | 2026-06-01
EMPRESA DE AGUAS DEL ORIENTE ANTIOQUEÑO S.A. E.S.P. | 0.0093 | SOLAR | EN OPERACIÓN | AGPE | 2021-02-16 | 2021 | RETIRO | ANTIOQUIA | 05607 | 05 | 174 | 2026-06-01
EDWAR ENRIQUE EGURROLA HERNANDEZ | 0.0093 | SOLAR | EN OPERACIÓN | AGPE | 2024-03-19 | 2024 | VALLEDUPAR | CESAR | 20001 | 20 | 174 | 2026-06-01
OLIVIA ESTER PUELLO TORRES | 0.0093 | SOLAR | EN OPERACIÓN | AGPE | 2023-08-26 | 2023 | TURBACO | BOLIVAR | 13836 | 13 | 174 | 2026-06-01
CTA_1286435 JULIO ENRIQUE MADERA SANCHEZ | 0.00928 | SOLAR | EN OPERACIÓN | AGPE | 2020-11-17 | 2020 | BARRANCABERMEJA | SANTANDER | 68081 | 68 | 174 | 2026-06-01
S.F.V. LUZ STELLA LONDOÑO JIMENEZ | 0.00928 | SOLAR | EN OPERACIÓN | AGPE | 2025-05-08 | 2025 | LA_CEJA | ANTIOQUIA | 05376 | 05 | 174 | 2026-06-01
598958653 AGPE (Potencia menor o igual a1MW) 9.28kW | 0.00928 | SOLAR | EN OPERACIÓN | AGPE | 2024-07-17 | 2024 | BOGOTA_D.C. | BOGOTA_D.C. | 11001 | 11 | 174 | 2026-06-01
617530582 AGPE (Potencia menor o igual a1MW) 9.28kW | 0.00928 | SOLAR | EN OPERACIÓN | AGPE | 2024-08-05 | 2024 | BOGOTA_D.C. | BOGOTA_D.C. | 11001 | 11 | 174 | 2026-06-01
AGRICOLA MAYORCA S.A.S (FINCA ESMERALDA) | 0.00924 | SOLAR | EN OPERACIÓN | AGPE | 2020-06-19 | 2020 | APARTADO | ANTIOQUIA | 05045 | 05 | 174 | 2026-06-01
CTA_1688812_PSM ELECTRICA S.A.S. | 0.00924 | SOLAR | EN OPERACIÓN | AGPE | 2025-03-13 | 2025 | BARRANCABERMEJA | SANTANDER | 68081 | 68 | 174 | 2026-06-01
CTA_586839_PSM ELECTRICA S.A.S. | 0.00924 | SOLAR | EN OPERACIÓN | AGPE | 2025-02-25 | 2025 | BARRANCABERMEJA | SANTANDER | 68081 | 68 | 174 | 2026-06-01
Gustavo Especial Muñoz SAA | 0.00921 | SOLAR | EN OPERACIÓN | AGPE | 2021-06-23 | 2021 | TULUA | VALLE_DEL_CAUCA | 76834 | 76 | 174 | 2026-06-01
CARLOS ESTEBAN BUILES MONTANO | 0.0092 | SOLAR | EN OPERACIÓN | AGPE | 2023-03-31 | 2023 | RETIRO | ANTIOQUIA | 05607 | 05 | 174 | 2026-06-01
CTA_433124_PSM ELECTRICA S.A.S. | 0.0092 | SOLAR | EN OPERACIÓN | AGPE | 2025-04-02 | 2025 | BARRANCABERMEJA | SANTANDER | 68081 | 68 | 174 | 2026-06-01
ONOFRE BALLESTAS . | 0.0092 | SOLAR | EN OPERACIÓN | AGPE | 2024-07-27 | 2024 | CARTAGENA_DE_INDIAS | BOLIVAR | 13001 | 13 | 174 | 2026-06-01
1668 | 0.0092 | SOLAR | EN OPERACIÓN | AGPE | 2024-03-19 | 2024 | NEIVA | HUILA | 41001 | 41 | 174 | 2026-06-01
CA 26 CON PUNTA RUITOQUE 2 | 0.0092 | SOLAR | EN OPERACIÓN | AGPE | 2023-10-19 | 2023 | FLORIDABLANCA | SANTANDER | 68276 | 68 | 174 | 2026-06-01
CLL 43 1 351 CAS 6 ENTREVERDE CONSTRUCCIONES CFC Y ASOCIADOS SAS | 0.0092 | SOLAR | EN OPERACIÓN | AGPE | 2025-07-22 | 2025 | MANIZALES | CALDAS | 17001 | 17 | 174 | 2026-06-01
ECUACIONES INMOBILIARIAS S A S | 0.0092 | SOLAR | EN OPERACIÓN | AGPE | 2023-11-02 | 2023 | LA_CEJA | ANTIOQUIA | 05376 | 05 | 174 | 2026-06-01
Clara de Baiz | 0.0092 | SOLAR | EN OPERACIÓN | AGPE | 2025-10-24 | 2025 | CALI | VALLE_DEL_CAUCA | 76001 | 76 | 174 | 2026-06-01
NEYRA PINEDA Y COMPAÑÍA S EN C | 0.0092 | SOLAR | EN OPERACIÓN | AGPE | 2020-11-11 | 2020 | SUSA | CUNDINAMARCA | 25779 | 25 | 174 | 2026-06-01
CTA_75688 ALIRIO PAVA RANGEL | 0.0092 | SOLAR | EN OPERACIÓN | AGPE | 2021-07-12 | 2021 | BUCARAMANGA | SANTANDER | 68001 | 68 | 174 | 2026-06-01
1211290_GUTIERREZ DE VELANDIA NELLY | 0.0092 | SOLAR | EN OPERACIÓN | AGPE | 2025-08-28 | 2025 | SABANA_DE_TORRES | SANTANDER | 68655 | 68 | 174 | 2026-06-01
CTA_413055_EDWAR JOSÉ NAVAS GARCÍA | 0.0092 | SOLAR | EN OPERACIÓN | AGPE | 2025-04-30 | 2025 | GIRON | SANTANDER | 68307 | 68 | 174 | 2026-06-01
1581546_ARIAS ROJAS JEAN CARLOS | 0.0092 | SOLAR | EN OPERACIÓN | AGPE | 2025-11-13 | 2025 | SABANA_DE_TORRES | SANTANDER | 68655 | 68 | 174 | 2026-06-01
5802 | 0.0092 | SOLAR | EN OPERACIÓN | AGPE | 2025-07-15 | 2025 | RESTREPO | META | 50606 | 50 | 174 | 2026-06-01
1254805_GUTIERREZ DE VELANDIA NELLY | 0.0092 | SOLAR | EN OPERACIÓN | AGPE | 2025-11-14 | 2025 | SABANA_DE_TORRES | SANTANDER | 68655 | 68 | 174 | 2026-06-01
CTA_1639739_SOLECTRICA S.A.S. | 0.0092 | SOLAR | EN OPERACIÓN | AGPE | 2025-06-16 | 2025 | BUCARAMANGA | SANTANDER | 68001 | 68 | 174 | 2026-06-01
CTA_1148858_FUERZA ELECTRIA SAS | 0.0092 | SOLAR | EN OPERACIÓN | AGPE | 2025-06-19 | 2025 | BUCARAMANGA | SANTANDER | 68001 | 68 | 174 | 2026-06-01
GILBERTO ANIBAL GOMEZ GALLEGO | 0.0092 | SOLAR | EN OPERACIÓN | AGPE | 2021-02-10 | 2021 | MARINILLA | ANTIOQUIA | 05440 | 05 | 174 | 2026-06-01
MARIA BLANCA LUCY BOHORQUEZ JARAMILLO | 0.0092 | SOLAR | EN OPERACIÓN | AGPE | 2023-10-06 | 2023 | SAN_ONOFRE | SUCRE | 70713 | 70 | 174 | 2026-06-01
SSFV CLL 18 No 127-40 PANCE | 0.0092 | SOLAR | EN OPERACIÓN | AGPE | 2025-02-04 | 2025 | CALI | VALLE_DEL_CAUCA | 76001 | 76 | 174 | 2026-06-01
CTA_1391658_GRUPO ENERGETICO VATTIO SAS | 0.0092 | SOLAR | EN OPERACIÓN | AGPE | 2025-02-07 | 2025 | BUCARAMANGA | SANTANDER | 68001 | 68 | 174 | 2026-06-01
SSFV MARIELA LINDARTE URIBE | 0.009175 | SOLAR | EN OPERACIÓN | AGPE | 2022-03-29 | 2022 | VILLA_DEL_ROSARIO | NORTE_DE_SANTANDER | 54874 | 54 | 174 | 2026-06-01
577021900 AGPE (Potencia menor o igual a1MW) 9.13kW | 0.00913 | SOLAR | EN OPERACIÓN | AGPE | 2024-05-04 | 2024 | CUNDINAMARCA | CUNDINAMARCA |  | 25 | 174 | 2026-06-01
579274719 AGPE (Potencia menor o igual a1MW) 9.13kW | 0.00913 | SOLAR | EN OPERACIÓN | AGPE | 2024-05-10 | 2024 | CUNDINAMARCA | CUNDINAMARCA |  | 25 | 174 | 2026-06-01
CA 53 PTA RTQ 2 ET 1 | 0.0091 | SOLAR | EN OPERACIÓN | AGPE | 2023-08-21 | 2023 | FLORIDABLANCA | SANTANDER | 68276 | 68 | 174 | 2026-06-01
3302 | 0.0091 | SOLAR | EN OPERACIÓN | AGPE | 2024-01-19 | 2024 | GUAMAL | META | 50318 | 50 | 174 | 2026-06-01
2061 | 0.0091 | SOLAR | EN OPERACIÓN | AGPE | 2023-07-03 | 2023 | GUAMAL | META | 50318 | 50 | 174 | 2026-06-01
IVAN LOPERA ARTEAGA | 0.0091 | SOLAR | EN OPERACIÓN | AGPE | 2022-11-16 | 2022 | DONMATIAS | ANTIOQUIA | 05237 | 05 | 174 | 2026-06-01
CASA 49 CR LA PRADERA RUITOQUE CONDOMINIO | 0.00904 | SOLAR | EN OPERACIÓN | AGPE | 2025-10-03 | 2025 | FLORIDABLANCA | SANTANDER | 68276 | 68 | 174 | 2026-06-01
SSFV RENÉ - CALIDAD TOTAL SAS | 0.009016 | SOLAR | EN OPERACIÓN | AGPE | 2024-06-27 | 2024 | SAN_JOSE_DE_CUCUTA | NORTE_DE_SANTANDER | 54001 | 54 | 174 | 2026-06-01
ASYS COMPUTADORES LTDA | 0.009 | SOLAR | EN OPERACIÓN | AGPE | 2020-06-16 | 2020 | RIONEGRO | ANTIOQUIA | 05615 | 05 | 174 | 2026-06-01
NURIS MURILLO GUZMAN | 0.009 | SOLAR | EN OPERACIÓN | AGPE | 2024-10-26 | 2024 | CHIRIGUANA | CESAR | 20178 | 20 | 174 | 2026-06-01
CARLOS ALVIS G | 0.009 | SOLAR | EN OPERACIÓN | AGPE | 2024-03-07 | 2024 | SINCELEJO | SUCRE | 70001 | 70 | 174 | 2026-06-01
CTA_ 422106_ JAVIER LOPEZ GARCIA _BCA | 0.009 | SOLAR | EN OPERACIÓN | AGPE | 2023-05-08 | 2023 | BARRANCABERMEJA | SANTANDER | 68081 | 68 | 174 | 2026-06-01
S.F.V. INMOBILIARIA C.E. S.A.S. | 0.009 | SOLAR | EN OPERACIÓN | AGPE | 2025-12-11 | 2025 | LA_CEJA | ANTIOQUIA | 05376 | 05 | 174 | 2026-06-01
4481 | 0.009 | SOLAR | EN OPERACIÓN | AGPE | 2024-12-17 | 2024 | VILLAVICENCIO | META | 50001 | 50 | 174 | 2026-06-01
CTA_428300_ACEVEDO NAVAS LUZ PATRICIA_PUERTO WILCHES | 0.009 | SOLAR | EN OPERACIÓN | AGPE | 2024-04-18 | 2024 | BUCARAMANGA | SANTANDER | 68001 | 68 | 174 | 2026-06-01
Angelica Maria | 0.009 | SOLAR | EN OPERACIÓN | AGPE | 2022-05-03 | 2022 | LA_CALERA | CUNDINAMARCA | 25377 | 25 | 174 | 2026-06-01
1452 | 0.009 | SOLAR | EN OPERACIÓN | AGPE | 2023-12-19 | 2023 | PALERMO | HUILA | 41524 | 41 | 174 | 2026-06-01
1646139_DANIEL ANDRES RINCON MARTINEZ | 0.009 | SOLAR | EN OPERACIÓN | AGPE | 2025-07-02 | 2025 | FLORIDABLANCA | SANTANDER | 68276 | 68 | 174 | 2026-06-01
GARCIA GALVIS, FREDDY JAVIER | 0.009 | SOLAR | EN OPERACIÓN | AGPE | 2024-03-26 | 2024 | JAMUNDI | VALLE_DEL_CAUCA | 76364 | 76 | 174 | 2026-06-01
MARCO EMILIO ROJAS PAVA | 0.009 | SOLAR | EN OPERACIÓN | AGGE | 2022-08-30 | 2022 | TULUA | VALLE_DEL_CAUCA | 76834 | 76 | 174 | 2026-06-01
SSFV MYRIAN JANETH CEDANO | 0.009 | SOLAR | EN OPERACIÓN | AGPE | 2024-03-22 | 2024 | AGUACHICA | CESAR | 20011 | 20 | 174 | 2026-06-01
552908700 AGPE (Potencia menor o igual a1MW) 9kW | 0.009 | SOLAR | EN OPERACIÓN | AGPE | 2024-02-16 | 2024 | CUNDINAMARCA | CUNDINAMARCA |  | 25 | 174 | 2026-06-01
CTA_64426 PRADA PRADA CARLOS JESUS | 0.009 | SOLAR | EN OPERACIÓN | AGPE | 2022-06-16 | 2022 | BUCARAMANGA | SANTANDER | 68001 | 68 | 174 | 2026-06-01
CTA_1438794_INGOBAR S.A | 0.009 | SOLAR | EN OPERACIÓN | AGPE | 2022-10-14 | 2022 | FLORIDABLANCA | SANTANDER | 68276 | 68 | 174 | 2026-06-01
MARTHA LUCIA ARANGO GAVIRIA | 0.009 | SOLAR | EN OPERACIÓN | AGPE | 2023-08-03 | 2023 | SOPETRAN | ANTIOQUIA | 05761 | 05 | 174 | 2026-06-01
CTA_1317876 CASTRILLON J. SONIA M. | 0.009 | SOLAR | EN OPERACIÓN | AGPE | 2022-05-09 | 2022 | FLORIDABLANCA | SANTANDER | 68276 | 68 | 174 | 2026-06-01
ERNESTO DIAZ | 0.009 | SOLAR | EN OPERACIÓN | AGPE | 2021-05-18 | 2021 | BELLO | ANTIOQUIA | 05088 | 05 | 174 | 2026-06-01
423338_HENRY CHINCHILLA | 0.009 | SOLAR | EN OPERACIÓN | AGPE | 2025-07-10 | 2025 | BARRANCABERMEJA | SANTANDER | 68081 | 68 | 174 | 2026-06-01
CTA_386687 MIER ANAYA JAIME ALFREDO | 0.009 | SOLAR | EN OPERACIÓN | AGPE | 2021-07-01 | 2021 | BUCARAMANGA | SANTANDER | 68001 | 68 | 174 | 2026-06-01
SANDRA HERRERA FOTOVOLTAICA | 0.009 | SOLAR | EN OPERACIÓN | AGPE | 2022-08-18 | 2022 | YOPAL | CASANARE | 85001 | 85 | 174 | 2026-06-01
CASA 19 CR PICO DEL AGUILA RUITOQUE CONDOMINIO | 0.009 | SOLAR | EN OPERACIÓN | AGPE | 2022-09-17 | 2022 | PIEDECUESTA | SANTANDER | 68547 | 68 | 174 | 2026-06-01
BLEIDY XIOMARA RIVERA LARROTTA | 0.009 | SOLAR | EN OPERACIÓN | AGPE | 2022-09-12 | 2022 | YOPAL | CASANARE | 85001 | 85 | 174 | 2026-06-01
FONDO DE DESARROLLO DE SUBA | 0.009 | SOLAR | EN OPERACIÓN | AGPE | 2019-12-06 | 2019 | BOGOTA_D.C. | BOGOTA_D.C. | 11001 | 11 | 174 | 2026-06-01
SSFV CRUZ ARELY GIRALDO | 0.009 | SOLAR | EN OPERACIÓN | AGPE | 2024-11-15 | 2024 | AGUACHICA | CESAR | 20011 | 20 | 174 | 2026-06-01
CTA_576484_BANCOLOMBIA S.A. | 0.009 | SOLAR | EN OPERACIÓN | AGPE | 2023-01-28 | 2023 | GIRON | SANTANDER | 68307 | 68 | 174 | 2026-06-01
AGPE 901 - Unión Sindical Obrera de la industria petrolera | 0.009 | SOLAR | EN OPERACIÓN | AGPE | 2023-11-08 | 2023 | ARAUCA | ARAUCA | 81001 | 81 | 174 | 2026-06-01
CDM CAMPESTRE LOS ALMENDROS LTE 21 - JAIRO ALBERTO AMIN SANABRIA | 0.009 | SOLAR | EN OPERACIÓN | AGPE | 2021-06-02 | 2021 | BOGOTA_D.C. | CUNDINAMARCA | 11001 | 11 | 174 | 2026-06-01
275646279 AGPE (Potencia menor o igual a1MW) 9kW | 0.009 | SOLAR | EN OPERACIÓN | AGPE | 2022-07-27 | 2022 | GIRARDOT | CUNDINAMARCA | 25307 | 25 | 174 | 2026-06-01
LEONARDO GUZMAN HINCAPIE | 0.009 | SOLAR | EN OPERACIÓN | AGPE | 2023-01-14 | 2023 | SANTA_MARTA | MAGDALENA | 47001 | 47 | 174 | 2026-06-01
CTA_398972_ALIX ROCIO FIGUEREDO RANGEL | 0.009 | SOLAR | EN OPERACIÓN | AGPE | 2022-12-13 | 2022 | BARRANCABERMEJA | SANTANDER | 68081 | 68 | 174 | 2026-06-01
DIANA MARGARITA GOMEZ PINZON | 0.009 | SOLAR | EN OPERACIÓN | AGPE | 2022-10-28 | 2022 | CARTAGENA_DE_INDIAS | BOLIVAR | 13001 | 13 | 174 | 2026-06-01
LUIS RICARDO/SERVIGRUAS HERNANDEZ BARACCHI | 0.009 | SOLAR | EN OPERACIÓN | AGPE | 2023-10-06 | 2023 | SINCELEJO | SUCRE | 70001 | 70 | 174 | 2026-06-01
Luis Fernando Viaña | 0.009 | SOLAR | EN OPERACIÓN | AGPE | 2021-06-09 | 2021 | CARTAGENA_DE_INDIAS | BOLIVAR | 13001 | 13 | 174 | 2026-06-01
495329527 AGPE (Potencia menor o igual a1MW) 9kW | 0.009 | SOLAR | EN OPERACIÓN | AGPE | 2023-10-05 | 2023 | GIRARDOT | CUNDINAMARCA | 25307 | 25 | 174 | 2026-06-01
1293 | 0.009 | SOLAR | EN OPERACIÓN | AGPE | 2023-05-31 | 2023 | NEIVA | HUILA | 41001 | 41 | 174 | 2026-06-01
1648701_COOMULDESA LTDA | 0.009 | SOLAR | EN OPERACIÓN | AGPE | 2025-07-08 | 2025 | PINCHOTE | SANTANDER | 68549 | 68 | 174 | 2026-06-01
SSFV ALFONSO MENESES NAVARRO | 0.009 | SOLAR | EN OPERACIÓN | AGPE | 2022-06-10 | 2022 | OCANA | NORTE_DE_SANTANDER | 54498 | 54 | 174 | 2026-06-01
PADUA BETA S.A.S | 0.009 | SOLAR | EN OPERACIÓN | AGPE | 2021-08-17 | 2021 | RIONEGRO | ANTIOQUIA | 05615 | 05 | 174 | 2026-06-01
CTA_23839 ANGEL CUSTODIO ACUÑA LLANEZ | 0.009 | SOLAR | EN OPERACIÓN | AGPE | 2021-12-21 | 2021 | BUCARAMANGA | SANTANDER | 68001 | 68 | 174 | 2026-06-01
ACUSTICA INTEGRADA S.A.S. | 0.009 | SOLAR | EN OPERACIÓN | AGPE | 2024-08-08 | 2024 | CALI | VALLE_DEL_CAUCA | 76001 | 76 | 174 | 2026-06-01
SSFV JULIO CESAR CASANOVA | 0.009 | SOLAR | EN OPERACIÓN | AGPE | 2021-08-03 | 2021 | SAN_JOSE_DE_CUCUTA | NORTE_DE_SANTANDER | 54001 | 54 | 174 | 2026-06-01
CARLOS FRANCISCO CAMPOS MORA | 0.009 | SOLAR | EN OPERACIÓN | AGPE | 2021-04-11 | 2021 | SANTA_MARTA | MAGDALENA | 47001 | 47 | 174 | 2026-06-01
466993116 AGPE (Potencia menor o igual a1MW) 9kW | 0.009 | SOLAR | EN OPERACIÓN | AGPE | 2023-09-01 | 2023 | GIRARDOT | CUNDINAMARCA | 25307 | 25 | 174 | 2026-06-01
TARANEH MELODY ESCOBAR | 0.009 | SOLAR | EN OPERACIÓN | AGPE | 2022-02-21 | 2022 | BARBOSA | ANTIOQUIA | 05079 | 05 | 174 | 2026-06-01
LISARDO ALCIDES RAMIREZ GALLEGO | 0.009 | SOLAR | EN OPERACIÓN | AGPE | 2022-02-07 | 2022 | DONMATIAS | ANTIOQUIA | 05237 | 05 | 174 | 2026-06-01
CTA_488579_CUERPO DE BOMBEROS_SAN VICENTE DE CHUCURI | 0.009 | SOLAR | EN OPERACIÓN | AGPE | 2023-09-20 | 2023 | BOGOTA_D.C. | CUNDINAMARCA | 11001 | 11 | 174 | 2026-06-01
SIMON SOLANO & CIA S. EN C.A. | 0.009 | SOLAR | EN OPERACIÓN | AGPE | 2024-12-02 | 2024 | SANTA_MARTA | MAGDALENA | 47001 | 47 | 174 | 2026-06-01
CTA_1324127_ALBERTO PAILLIE MANTILLA_FLORIDABLANCA | 0.009 | SOLAR | EN OPERACIÓN | AGPE | 2023-04-12 | 2023 | BUCARAMANGA | SANTANDER | 68001 | 68 | 174 | 2026-06-01
GALLEGO ARDILA, JOSE ELIEL | 0.009 | SOLAR | EN OPERACIÓN | AGPE | 2025-05-29 | 2025 |  |  |  |  | 174 | 2026-06-01
669193033 AGPE (Potencia menor o igual a1MW) 9kW | 0.009 | SOLAR | EN OPERACIÓN | AGPE | 2024-10-29 | 2024 | CUNDINAMARCA | CUNDINAMARCA |  | 25 | 174 | 2026-06-01
CTA_279476_TODOREPUESTOS Y FRENOS LA 61 S.A.S._BUCARAMANGA | 0.009 | SOLAR | EN OPERACIÓN | AGPE | 2023-03-17 | 2023 | BUCARAMANGA | SANTANDER | 68001 | 68 | 174 | 2026-06-01
S.F.V. INVER A & M S.A | 0.009 | SOLAR | EN OPERACIÓN | AGPE | 2024-12-14 | 2024 | JERICO | ANTIOQUIA | 05368 | 05 | 174 | 2026-06-01
SOLUCIONES Y SUMINISTROS PARA ENERGÍA SAS | 0.009 | SOLAR | EN OPERACIÓN | AGPE | 2022-10-31 | 2022 | CALI | VALLE_DEL_CAUCA | 76001 | 76 | 174 | 2026-06-01
Finacar | 0.009 | SOLAR | EN OPERACIÓN | AGPE | 2021-03-30 | 2021 | AIPE | HUILA | 41016 | 41 | 174 | 2026-06-01
A.E.I CONSTRUCTORES S.A.S | 0.009 | SOLAR | EN OPERACIÓN | AGPE | 2020-09-11 | 2020 | BELLO | ANTIOQUIA | 05088 | 05 | 174 | 2026-06-01
IVAN DARIO ARANGO SIERRA | 0.009 | SOLAR | EN OPERACIÓN | AGPE | 2022-07-25 | 2022 | CARTAGENA_DE_INDIAS | BOLIVAR | 13001 | 13 | 174 | 2026-06-01
AGROPECUARIA PALMA VERDE S.A. | 0.009 | SOLAR | EN OPERACIÓN | AGPE | 2023-08-11 | 2023 | YONDO | ANTIOQUIA | 05893 | 05 | 174 | 2026-06-01
CTA_248303_ARDISA S A_BUCARAMANGA | 0.009 | SOLAR | EN OPERACIÓN | AGPE | 2023-05-26 | 2023 | BUCARAMANGA | SANTANDER | 68001 | 68 | 174 | 2026-06-01
GLORIA PATRICIA TOBON GUTIERREZ | 0.009 | SOLAR | EN OPERACIÓN | AGPE | 2022-03-16 | 2022 | ITAGUI | ANTIOQUIA | 05360 | 05 | 174 | 2026-06-01
CARLOS ALBERTO ESCOBAR CABAL | 0.009 | SOLAR | EN OPERACIÓN | AGPE | 2021-11-29 | 2021 | PALMIRA | VALLE_DEL_CAUCA | 76520 | 76 | 174 | 2026-06-01
698782814 AGPE (Potencia menor o igual a1MW) 9kW | 0.009 | SOLAR | EN OPERACIÓN | AGPE | 2025-02-20 | 2025 | CUNDINAMARCA | CUNDINAMARCA |  | 25 | 174 | 2026-06-01
CARLOS ALBERTO CORREA MOLINA | 0.009 | SOLAR | EN OPERACIÓN | AGPE | 2022-08-12 | 2022 | ENVIGADO | ANTIOQUIA | 05266 | 05 | 174 | 2026-06-01
SSFV JOSE GREGORIO LOPEZ | 0.009 | SOLAR | EN OPERACIÓN | AGPE | 2024-09-19 | 2024 | AGUACHICA | CESAR | 20011 | 20 | 174 | 2026-06-01
I.E Técnica de Comercio Simón Rodriguez | 0.009 | SOLAR | EN OPERACIÓN | AGPE | 2022-05-31 | 2022 | CALI | VALLE_DEL_CAUCA | 76001 | 76 | 174 | 2026-06-01
HUGO ALDERETE MORALES | 0.009 | SOLAR | EN OPERACIÓN | AGPE | 2022-02-01 | 2022 | CALI | VALLE_DEL_CAUCA | 76001 | 76 | 174 | 2026-06-01
S.F.V. LILIANA AGUIRRE AGUIRRE | 0.009 | SOLAR | EN OPERACIÓN | AGPE | 2025-10-28 | 2025 | MUTATA | ANTIOQUIA | 05480 | 05 | 174 | 2026-06-01
SSFV JOSE MASMELA | 0.009 | SOLAR | EN OPERACIÓN | AGPE | 2025-12-26 | 2025 | BARRANQUILLA | ATLANTICO | 08001 | 08 | 174 | 2026-06-01
663390592 AGPE (Potencia menor o igual a1MW) 9kW | 0.009 | SOLAR | EN OPERACIÓN | AGPE | 2025-01-31 | 2025 | CUNDINAMARCA | CUNDINAMARCA |  | 25 | 174 | 2026-06-01
S.F.V. REAL CAMPANO S.A.S. | 0.009 | SOLAR | EN OPERACIÓN | AGPE | 2025-07-15 | 2025 | GUARNE | ANTIOQUIA | 05318 | 05 | 174 | 2026-06-01
Carlos Mario Rios Hurtado | 0.009 | SOLAR | EN OPERACIÓN | AGPE | 2021-07-21 | 2021 | CARTAGENA_DE_INDIAS | BOLIVAR | 13001 | 13 | 174 | 2026-06-01
CTA_262422 EDUARDO RINCON GOMEZ Y CIA. LTDA. ASESORES DE SEGUROS LIMITADA | 0.009 | SOLAR | EN OPERACIÓN | AGPE | 2021-12-06 | 2021 | FLORIDABLANCA | SANTANDER | 68276 | 68 | 174 | 2026-06-01
SSFV LUIS DANILO NORIEGA NORIEGA | 0.009 | SOLAR | EN OPERACIÓN | AGPE | 2025-07-15 | 2025 | AGUACHICA | CESAR | 20011 | 20 | 174 | 2026-06-01
SSFV WILMAR FIGUEROA | 0.009 | SOLAR | EN OPERACIÓN | AGPE | 2024-08-21 | 2024 | AGUACHICA | CESAR | 20011 | 20 | 174 | 2026-06-01
CTA_575228_JARWY ALBADAN PATIÑO | 0.009 | SOLAR | EN OPERACIÓN | AGPE | 2025-02-24 | 2025 | AGUACHICA | CESAR | 20011 | 20 | 174 | 2026-06-01
CTA_1537940 BARON WANDURRAGA MAGDA PATRICIA | 0.009 | SOLAR | EN OPERACIÓN | AGPE | 2021-09-08 | 2021 | FLORIDABLANCA | SANTANDER | 68276 | 68 | 174 | 2026-06-01
FCA LA SUIZA VDA ALTO LA PAZ CARLOS ADOLPHS | 0.009 | SOLAR | EN OPERACIÓN | AGPE | 2023-08-16 | 2023 | MANIZALES | CALDAS | 17001 | 17 | 174 | 2026-06-01
GOMEZ HOLGUIN, NANCY CECILIA | 0.009 | SOLAR | EN OPERACIÓN | AGPE | 2025-05-02 | 2025 | JAMUNDI | VALLE_DEL_CAUCA | 76364 | 76 | 174 | 2026-06-01
CTA_1239659 GERARDO JUNCO ESPINOSA | 0.009 | SOLAR | EN OPERACIÓN | AGPE | 2022-04-11 | 2022 | FLORIDABLANCA | SANTANDER | 68276 | 68 | 174 | 2026-06-01
INMOBILIARIA 2S SAS | 0.009 | SOLAR | EN OPERACIÓN | AGPE | 2021-07-14 | 2021 | MEDELLIN | ANTIOQUIA | 05001 | 05 | 174 | 2026-06-01
SSFV JOSE ANTONIO VASQUEZ | 0.009 | SOLAR | EN OPERACIÓN | AGPE | 2024-09-02 | 2024 | AGUACHICA | CESAR | 20011 | 20 | 174 | 2026-06-01
6439 | 0.009 | SOLAR | EN OPERACIÓN | AGPE | 2024-03-12 | 2024 | PEREIRA | RISARALDA | 66001 | 66 | 174 | 2026-06-01
MARGARITA PACINI VIDAL-QUADRAS | 0.009 | SOLAR | EN OPERACIÓN | AGPE | 2022-12-09 | 2022 | PALMIRA | VALLE_DEL_CAUCA | 76520 | 76 | 174 | 2026-06-01
GUADUAS Y PAISAJES S.A | 0.009 | SOLAR | EN OPERACIÓN | AGPE | 2022-03-24 | 2022 | MEDELLIN | ANTIOQUIA | 05001 | 05 | 174 | 2026-06-01
EMILIO DIAZGRANADOS RIBON | 0.009 | SOLAR | EN OPERACIÓN | AGPE | 2025-10-27 | 2025 | MONTELIBANO | CORDOBA | 23466 | 23 | 174 | 2026-06-01
FCA VILLA TUTY VDA BUENAVISTA SANTAGUEDA BEATRIZ AMPARO DUQUE BOTERO | 0.009 | SOLAR | EN OPERACIÓN | AGPE | 2024-01-26 | 2024 | MANIZALES | CALDAS | 17001 | 17 | 174 | 2026-06-01
CLARA LUZ DEL SOCO PALACIN ROJAS | 0.009 | SOLAR | EN OPERACIÓN | AGPE | 2022-10-14 | 2022 | ROLDANILLO | VALLE_DEL_CAUCA | 76622 | 76 | 174 | 2026-06-01
400238_ORTIZ TORRES MARIA ESPERANZA | 0.009 | SOLAR | EN OPERACIÓN | AGPE | 2025-07-19 | 2025 | BARRANCABERMEJA | SANTANDER | 68081 | 68 | 174 | 2026-06-01
S.F.V. Alejandro Beyer Tobon | 0.009 | SOLAR | EN OPERACIÓN | AGPE | 2025-05-26 | 2025 | MONTEBELLO | ANTIOQUIA | 05467 | 05 | 174 | 2026-06-01
SANDRA VALENCIA HENAO | 0.009 | SOLAR | EN OPERACIÓN | AGPE | 2023-06-15 | 2023 | RIONEGRO | ANTIOQUIA | 05615 | 05 | 174 | 2026-06-01
CAMILO JARAMILLO BOTERO | 0.009 | SOLAR | EN OPERACIÓN | AGPE | 2022-08-29 | 2022 | CALI | VALLE_DEL_CAUCA | 76001 | 76 | 174 | 2026-06-01
SSFV LIGIA LARROTA | 0.009 | SOLAR | EN OPERACIÓN | AGPE | 2024-09-02 | 2024 | AGUACHICA | CESAR | 20011 | 20 | 174 | 2026-06-01
CABAÑA CARIBE MAR | 0.009 | SOLAR | EN OPERACIÓN | AGPE | 2025-08-29 | 2025 | BARRANQUILLA | ATLANTICO | 08001 | 08 | 174 | 2026-06-01
JAVIER DE LOS SANTOS GUERRERO RAMIREZ | 0.009 | SOLAR | EN OPERACIÓN | AGPE | 2025-10-20 | 2025 | BARRANQUILLA | ATLANTICO | 08001 | 08 | 174 | 2026-06-01
CTA_1221737 CEBALLOS CAMPUZANO JORGE | 0.009 | SOLAR | EN OPERACIÓN | AGPE | 2022-05-06 | 2022 | BUCARAMANGA | SANTANDER | 68001 | 68 | 174 | 2026-06-01
1332 | 0.009 | SOLAR | EN OPERACIÓN | AGPE | 2023-08-31 | 2023 | NEIVA | HUILA | 41001 | 41 | 174 | 2026-06-01
Ever Eduardo Escobar Correa | 0.009 | SOLAR | EN OPERACIÓN | AGPE | 2023-04-17 | 2023 | CALI | VALLE_DEL_CAUCA | 76001 | 76 | 174 | 2026-06-01
14797 | 0.009 | SOLAR | EN OPERACIÓN | AGPE | 2022-06-23 | 2022 | TUTA | BOYACA | 15837 | 15 | 174 | 2026-06-01
3372 | 0.009 | SOLAR | EN OPERACIÓN | AGPE | 2022-05-06 | 2022 | PEREIRA | RISARALDA | 66001 | 66 | 174 | 2026-06-01
CTA_433185 PATRICIA ASTRID TOVAR AMAYA | 0.00899 | SOLAR | EN OPERACIÓN | AGPE | 2020-05-08 | 2020 | BARRANCABERMEJA | SANTANDER | 68081 | 68 | 174 | 2026-06-01
CTA_1258606 ALQUICHIRE MARTINEZ ANDREA | 0.00899 | SOLAR | EN OPERACIÓN | AGPE | 2021-04-14 | 2021 | BARRANCABERMEJA | SANTANDER | 68081 | 68 | 174 | 2026-06-01
Finca Francisco Duque | 0.00896 | SOLAR | EN OPERACIÓN | AGPE | 2019-05-14 | 2019 | VILLANUEVA_BOLIVAR | BOLIVAR | 13873 | 13 | 174 | 2026-06-01
CTA_1634799_EME INGENIERIA | 0.00894 | SOLAR | EN OPERACIÓN | AGPE | 2025-01-23 | 2025 | BUCARAMANGA | SANTANDER | 68001 | 68 | 174 | 2026-06-01
3912 | 0.008925 | SOLAR | EN OPERACIÓN | AGPE | 2023-02-16 | 2023 | PEREIRA | RISARALDA | 66001 | 66 | 174 | 2026-06-01
1202 | 0.0089 | SOLAR | EN OPERACIÓN | AGPE | 2021-07-28 | 2021 | VILLAVICENCIO | META | 50001 | 50 | 174 | 2026-06-01
ANDRES CARDONA RESTREPO | 0.0089 | SOLAR | EN OPERACIÓN | AGPE | 2020-07-02 | 2020 | LA_CALERA | CUNDINAMARCA | 25377 | 25 | 174 | 2026-06-01
3072 | 0.0089 | SOLAR | EN OPERACIÓN | AGPE | 2021-12-25 | 2021 | DOSQUEBRADAS | RISARALDA | 66170 | 66 | 174 | 2026-06-01
CONRADO YECID GUTIÉRREZ ALVAREZ | 0.0089 | SOLAR | EN OPERACIÓN | AGPE | 2021-11-25 | 2021 | DONMATIAS | ANTIOQUIA | 05237 | 05 | 174 | 2026-06-01
LT 5B CA 08 CON GREEN HOUSE | 0.00889 | SOLAR | EN OPERACIÓN | AGPE | 2025-08-19 | 2025 | PIEDECUESTA | SANTANDER | 68547 | 68 | 174 | 2026-06-01
EDIFICIO BALANDRA PH | 0.00888 | SOLAR | EN OPERACIÓN | AGPE | 2024-01-11 | 2024 | MEDELLIN | ANTIOQUIA | 05001 | 05 | 174 | 2026-06-01
DEICY YOJANA ZULUAGA HERNANDEZ | 0.00888 | SOLAR | EN OPERACIÓN | AGPE | 2024-12-16 | 2024 | GUATAPE | ANTIOQUIA | 05321 | 05 | 174 | 2026-06-01
590757690 AGPE (Potencia menor o igual a1MW) 8.85kW | 0.00885 | SOLAR | EN OPERACIÓN | AGPE | 2024-05-06 | 2024 | CUNDINAMARCA | CUNDINAMARCA |  | 25 | 174 | 2026-06-01
SSFV INGRIS JOHANNA MEDINA DURAN | 0.0088 | SOLAR | EN OPERACIÓN | AGPE | 2024-08-09 | 2024 | VILLA_DEL_ROSARIO | NORTE_DE_SANTANDER | 54874 | 54 | 174 | 2026-06-01
SSFV EVER BALLENA BOTELLO | 0.0088 | SOLAR | EN OPERACIÓN | AGPE | 2025-08-02 | 2025 | AGUACHICA | CESAR | 20011 | 20 | 174 | 2026-06-01
9315 | 0.0088 | SOLAR | EN OPERACIÓN | AGPE | 2025-08-06 | 2025 | PEREIRA | RISARALDA | 66001 | 66 | 174 | 2026-06-01
SSFV RAFAEL ALFONSO CASTILLO LABARCES | 0.0088 | SOLAR | EN OPERACIÓN | AGPE | 2025-06-19 | 2025 | AGUACHICA | CESAR | 20011 | 20 | 174 | 2026-06-01
SSFV LUIS FERNANDO CAMARGO RODRIGUEZ | 0.0088 | SOLAR | EN OPERACIÓN | AGPE | 2025-09-29 | 2025 | MORALES | BOLIVAR | 13473 | 13 | 174 | 2026-06-01
SSFV KARINA MARIA SALINAS LOPEZ | 0.0088 | SOLAR | EN OPERACIÓN | AGPE | 2025-10-28 | 2025 | AGUACHICA | CESAR | 20011 | 20 | 174 | 2026-06-01
CASA 7 CR PE?ON DEL LAGO RUITOQUE CONDOMINIO | 0.0088 | SOLAR | EN OPERACIÓN | AGPE | 2023-10-11 | 2023 | PIEDECUESTA | SANTANDER | 68547 | 68 | 174 | 2026-06-01
WILLIAM LEONARDO MORENO RUEDA | 0.0088 | SOLAR | EN OPERACIÓN | AGPE | 2025-06-11 | 2025 | BOGOTA_D.C. | CUNDINAMARCA | 11001 | 11 | 174 | 2026-06-01
SSFV BENJAMIN SALAZAR | 0.0088 | SOLAR | EN OPERACIÓN | AGPE | 2025-05-01 | 2025 | AGUACHICA | CESAR | 20011 | 20 | 174 | 2026-06-01
MIGUEL ANGEL VASQUEZ YEPES | 0.0088 | SOLAR | EN OPERACIÓN | AGPE | 2024-02-27 | 2024 | DONMATIAS | ANTIOQUIA | 05237 | 05 | 174 | 2026-06-01
BLANCA AMANDA RIVERA GUTIERREZ | 0.0088 | SOLAR | EN OPERACIÓN | AGPE | 2019-07-19 | 2019 | ENVIGADO | ANTIOQUIA | 05266 | 05 | 174 | 2026-06-01
SSFV JORGE GREGORIO SAAVEDRA MACHADO | 0.0088 | SOLAR | EN OPERACIÓN | AGPE | 2025-05-28 | 2025 | AGUACHICA | CESAR | 20011 | 20 | 174 | 2026-06-01
SSFV MARIA CAMILA REYES GUERRERO | 0.0088 | SOLAR | EN OPERACIÓN | AGPE | 2025-06-18 | 2025 | AGUACHICA | CESAR | 20011 | 20 | 174 | 2026-06-01
7923 | 0.0088 | SOLAR | EN OPERACIÓN | AGPE | 2025-12-18 | 2025 | VILLAVICENCIO | META | 50001 | 50 | 174 | 2026-06-01
7964 | 0.0088 | SOLAR | EN OPERACIÓN | AGPE | 2025-12-19 | 2025 | GRANADA | META | 50313 | 50 | 174 | 2026-06-01
SSFV SANTA BARBARA 10,4 KWP | 0.0088 | SOLAR | EN OPERACIÓN | AGPE | 2025-09-04 | 2025 | BARRANQUILLA | ATLANTICO | 08001 | 08 | 174 | 2026-06-01
SSFV EVELING ESTEFANY LOBO NIÑO | 0.0088 | SOLAR | EN OPERACIÓN | AGPE | 2025-07-17 | 2025 | AGUACHICA | CESAR | 20011 | 20 | 174 | 2026-06-01
7947 | 0.0088 | SOLAR | EN OPERACIÓN | AGPE | 2025-01-24 | 2025 | PEREIRA | RISARALDA | 66001 | 66 | 174 | 2026-06-01
SSFV GUSTAVO PEDRAZA VARGAS | 0.0088 | SOLAR | EN OPERACIÓN | AGPE | 2025-04-08 | 2025 | SAN_JOSE_DE_CUCUTA | NORTE_DE_SANTANDER | 54001 | 54 | 174 | 2026-06-01
SSFV ELIBANIEL QUINTANA SUAREZ | 0.0088 | SOLAR | EN OPERACIÓN | AGPE | 2025-07-03 | 2025 | OCANA | NORTE_DE_SANTANDER | 54498 | 54 | 174 | 2026-06-01
SSFV ROSALBA RIOS MONROY | 0.0088 | SOLAR | EN OPERACIÓN | AGPE | 2025-05-29 | 2025 | AGUACHICA | CESAR | 20011 | 20 | 174 | 2026-06-01
SSFV JAIRO ALFONSO VARGAS ROMERO | 0.0088 | SOLAR | EN OPERACIÓN | AGPE | 2025-06-28 | 2025 | AGUACHICA | CESAR | 20011 | 20 | 174 | 2026-06-01
SSFV MARÍA DEL ROSARIO ORJUELA | 0.0088 | SOLAR | EN OPERACIÓN | AGPE | 2025-05-16 | 2025 | AGUACHICA | CESAR | 20011 | 20 | 174 | 2026-06-01
SSFV ALEJANDRO TORO CEBALLOS | 0.0088 | SOLAR | EN OPERACIÓN | AGPE | 2025-07-18 | 2025 | AGUACHICA | CESAR | 20011 | 20 | 174 | 2026-06-01
SSFV JORGE ELIECER BADILLO RODRIGUEZ | 0.0088 | SOLAR | EN OPERACIÓN | AGPE | 2025-08-26 | 2025 | GAMARRA | CESAR | 20295 | 20 | 174 | 2026-06-01
SSFV RWE COLOMBIA SAS | 0.0088 | SOLAR | EN OPERACIÓN | AGPE | 2025-11-26 | 2025 | VILLA_DEL_ROSARIO | NORTE_DE_SANTANDER | 54874 | 54 | 174 | 2026-06-01
SSFV SNEIDER TELLEZ COMBITA | 0.0088 | SOLAR | EN OPERACIÓN | AGPE | 2025-06-19 | 2025 | AGUACHICA | CESAR | 20011 | 20 | 174 | 2026-06-01
SSFV WILLINGTON VELASQUEZ CHINCHILLA | 0.0088 | SOLAR | EN OPERACIÓN | AGPE | 2025-05-29 | 2025 | AGUACHICA | CESAR | 20011 | 20 | 174 | 2026-06-01
SSFV ESTHER SANCHEZ POLANCO | 0.0088 | SOLAR | EN OPERACIÓN | AGPE | 2025-07-18 | 2025 | AGUACHICA | CESAR | 20011 | 20 | 174 | 2026-06-01
SSFV LUXELO SAS | 0.0088 | SOLAR | EN OPERACIÓN | AGPE | 2025-12-19 | 2025 | AGUACHICA | CESAR | 20011 | 20 | 174 | 2026-06-01
MARTHA SANDOVAL PINZON | 0.0088 | SOLAR | EN OPERACIÓN | AGPE | 2020-05-26 | 2020 | BARRANQUILLA | ATLANTICO | 08001 | 08 | 174 | 2026-06-01
SSFV JOSE CAVIEDES PABON | 0.0088 | SOLAR | EN OPERACIÓN | AGPE | 2025-12-19 | 2025 | AGUACHICA | CESAR | 20011 | 20 | 174 | 2026-06-01
SSFV CIRO AREVALO BARBOSA | 0.0088 | SOLAR | EN OPERACIÓN | AGPE | 2025-06-28 | 2025 | AGUACHICA | CESAR | 20011 | 20 | 174 | 2026-06-01
SSFV BENEIL CHINCHILLA RODRIGUEZ | 0.0088 | SOLAR | EN OPERACIÓN | AGPE | 2025-08-14 | 2025 | AGUACHICA | CESAR | 20011 | 20 | 174 | 2026-06-01
SSFV YUR MILENA VALDES MEDINA | 0.0088 | SOLAR | EN OPERACIÓN | AGPE | 2025-05-28 | 2025 | AGUACHICA | CESAR | 20011 | 20 | 174 | 2026-06-01
SSFV ROBERTO AREVALO CARRASCAL | 0.0088 | SOLAR | EN OPERACIÓN | AGPE | 2025-06-18 | 2025 | AGUACHICA | CESAR | 20011 | 20 | 174 | 2026-06-01
SSFV ELMER CHOGO GELVEZ | 0.0088 | SOLAR | EN OPERACIÓN | AGPE | 2025-05-16 | 2025 | AGUACHICA | CESAR | 20011 | 20 | 174 | 2026-06-01
SSFV MARIA ESTELA DEL REAL GARRIDO | 0.0088 | SOLAR | EN OPERACIÓN | AGPE | 2025-07-17 | 2025 | AGUACHICA | CESAR | 20011 | 20 | 174 | 2026-06-01
SSFV WILLIAN ARTURO MONCADA ORTIZ | 0.0088 | SOLAR | EN OPERACIÓN | AGPE | 2025-05-28 | 2025 | AGUACHICA | CESAR | 20011 | 20 | 174 | 2026-06-01
SSFV RAFAELA SALAZAR SAYAS | 0.0088 | SOLAR | EN OPERACIÓN | AGPE | 2025-05-29 | 2025 | AGUACHICA | CESAR | 20011 | 20 | 174 | 2026-06-01
2912 | 0.0088 | SOLAR | EN OPERACIÓN | AGPE | 2021-10-26 | 2021 | PEREIRA | RISARALDA | 66001 | 66 | 174 | 2026-06-01
410794_PARDO HERREÑO FRANKIL JOHANY | 0.0088 | SOLAR | EN OPERACIÓN | AGPE | 2025-10-17 | 2025 | BARRANCABERMEJA | SANTANDER | 68081 | 68 | 174 | 2026-06-01
SSFV AGUSTIN JOSE TERAN GALVIS | 0.0088 | SOLAR | EN OPERACIÓN | AGPE | 2025-06-27 | 2025 | PELAYA | CESAR | 20550 | 20 | 174 | 2026-06-01
7121 | 0.0088 | SOLAR | EN OPERACIÓN | AGPE | 2025-12-17 | 2025 | VILLAVICENCIO | META | 50001 | 50 | 174 | 2026-06-01
CTA_1517808_PSM ELECTRICA S.A.S. | 0.0088 | SOLAR | EN OPERACIÓN | AGPE | 2025-01-13 | 2025 | GIRON | SANTANDER | 68307 | 68 | 174 | 2026-06-01
SSFV GABRIEL ACOSTA CHINCHILLA | 0.0088 | SOLAR | EN OPERACIÓN | AGPE | 2025-05-08 | 2025 | AGUACHICA | CESAR | 20011 | 20 | 174 | 2026-06-01
SSFV JESSIKA CENTENO BALLESTEROS | 0.0088 | SOLAR | EN OPERACIÓN | AGPE | 2025-05-29 | 2025 | AGUACHICA | CESAR | 20011 | 20 | 174 | 2026-06-01
SSFV LUIS ALBERTO ALVAREZ CASTRO | 0.0088 | SOLAR | EN OPERACIÓN | AGPE | 2025-05-28 | 2025 | AGUACHICA | CESAR | 20011 | 20 | 174 | 2026-06-01
675349888 AGPE (Potencia menor o igual a1MW) 8.8kW | 0.0088 | SOLAR | EN OPERACIÓN | AGPE | 2024-12-02 | 2024 | CUNDINAMARCA | CUNDINAMARCA |  | 25 | 174 | 2026-06-01
SSFV LUIS FELIPE RODRIGUEZ NIÑO | 0.0088 | SOLAR | EN OPERACIÓN | AGPE | 2025-11-11 | 2025 | SAN_JOSE_DE_CUCUTA | NORTE_DE_SANTANDER | 54001 | 54 | 174 | 2026-06-01
OLAYA FABIAN | 0.0088 | SOLAR | EN OPERACIÓN | AGPE | 2025-09-01 | 2025 | BARRANQUILLA | ATLANTICO | 08001 | 08 | 174 | 2026-06-01
6422 | 0.0088 | SOLAR | EN OPERACIÓN | AGPE | 2025-10-10 | 2025 | RESTREPO | META | 50606 | 50 | 174 | 2026-06-01
AGROPECUARIA MARIN PEREZ S.A.S | 0.0088 | SOLAR | EN OPERACIÓN | AGPE | 2024-07-17 | 2024 | SANTA_ROSA_DE_OSOS | ANTIOQUIA | 05686 | 05 | 174 | 2026-06-01
SSFV MARTHA ROCIO TARAZONA DE VELASCO | 0.0088 | SOLAR | EN OPERACIÓN | AGPE | 2024-05-03 | 2024 | SAN_JOSE_DE_CUCUTA | NORTE_DE_SANTANDER | 54001 | 54 | 174 | 2026-06-01
SSFV INTEGRAL DE SERVICIOS ENERGY SAS SOMAC | 0.0088 | SOLAR | EN OPERACIÓN | AGPE | 2025-06-27 | 2025 | AGUACHICA | CESAR | 20011 | 20 | 174 | 2026-06-01
7542 | 0.0088 | SOLAR | EN OPERACIÓN | AGPE | 2025-11-12 | 2025 | CUMARAL | META | 50226 | 50 | 174 | 2026-06-01
7442 | 0.0088 | SOLAR | EN OPERACIÓN | AGPE | 2025-12-16 | 2025 | CUMARAL | META | 50226 | 50 | 174 | 2026-06-01
SSFV OBALDO GONZALEZ PEREZ | 0.0088 | SOLAR | EN OPERACIÓN | AGPE | 2025-07-23 | 2025 | PELAYA | CESAR | 20550 | 20 | 174 | 2026-06-01
528399373 AGPE (Potencia menor o igual a1MW) 8.8kW | 0.0088 | SOLAR | EN OPERACIÓN | AGPE | 2023-12-13 | 2023 | SOPO | CUNDINAMARCA | 25758 | 25 | 174 | 2026-06-01
Gaster Daniel Mercado Pacheco | 0.00876 | SOLAR | EN OPERACIÓN | AGPE | 2021-10-05 | 2021 | CARTAGENA_DE_INDIAS | BOLIVAR | 13001 | 13 | 174 | 2026-06-01
404949194 AGPE (Potencia menor o igual a1MW) 8.72kW | 0.00872 | SOLAR | EN OPERACIÓN | AGPE | 2023-06-30 | 2023 | GIRARDOT | CUNDINAMARCA | 25307 | 25 | 174 | 2026-06-01
CTA_1728946_GRUPO ENERGÉTICO DE SANTANDER SAS ESP | 0.00872 | SOLAR | EN OPERACIÓN | AGPE | 2025-05-23 | 2025 | BUCARAMANGA | SANTANDER | 68001 | 68 | 174 | 2026-06-01
S.F.V. MIGUEL HORACIO VILLA POSADA | 0.00872 | SOLAR | EN OPERACIÓN | AGPE | 2024-12-15 | 2024 | RIONEGRO | ANTIOQUIA | 05615 | 05 | 174 | 2026-06-01
S.F.V. OLGA BEATRIZ GONZALEZ CORREA | 0.00872 | SOLAR | EN OPERACIÓN | AGPE | 2025-07-15 | 2025 | PUERTO_BERRIO | ANTIOQUIA | 05579 | 05 | 174 | 2026-06-01
CTA_415069_GRUPO ENERGÉTICO DE SANTANDER SAS ESP | 0.00872 | SOLAR | EN OPERACIÓN | AGPE | 2025-05-23 | 2025 | BUCARAMANGA | SANTANDER | 68001 | 68 | 174 | 2026-06-01
CTA_431633 NELSON GIOVANNY FRANCO MENDOZA | 0.0087 | SOLAR | EN OPERACIÓN | AGPE | 2020-02-06 | 2020 | BARRANCABERMEJA | SANTANDER | 68081 | 68 | 174 | 2026-06-01
MARASHA ELITE CASA 5 | 0.0087 | SOLAR | EN OPERACIÓN | AGPE | 2022-09-09 | 2022 | PUERTO_COLOMBIA | ATLANTICO | 08573 | 08 | 174 | 2026-06-01
SSFV PEDRO IVAN CARRILLO VARGAS | 0.0087 | SOLAR | EN OPERACIÓN | AGPE | 2025-02-07 | 2025 | SAN_JOSE_DE_CUCUTA | NORTE_DE_SANTANDER | 54001 | 54 | 174 | 2026-06-01
CTA_1305003 ACSE GROUP SAS | 0.0087 | SOLAR | EN OPERACIÓN | AGPE | 2020-11-26 | 2020 | BARRANCABERMEJA | SANTANDER | 68081 | 68 | 174 | 2026-06-01
CTA_411053 GARCIA PEREZ LILIAN CECILIA | 0.0087 | SOLAR | EN OPERACIÓN | AGPE | 2022-05-25 | 2022 | BARRANCABERMEJA | SANTANDER | 68081 | 68 | 174 | 2026-06-01
CTA_330900_ASTRID CAROLINA SUAREZ CONTRERAS | 0.0087 | SOLAR | EN OPERACIÓN | AGPE | 2025-03-12 | 2025 | BARRANCABERMEJA | SANTANDER | 68081 | 68 | 174 | 2026-06-01
CTA_581829_TATIHANA VÁSQUEZ BEJARANO | 0.0087 | SOLAR | EN OPERACIÓN | AGPE | 2025-03-14 | 2025 | BUCARAMANGA | SANTANDER | 68001 | 68 | 174 | 2026-06-01
LINA BEATRIZ GAY RESTREPO | 0.0087 | SOLAR | EN OPERACIÓN | AGPE | 2024-09-30 | 2024 | ENVIGADO | ANTIOQUIA | 05266 | 05 | 174 | 2026-06-01
CTA_1401177_ALCALDIA MUNICIPAL DE CANTAGALLO_CANTAGALLO | 0.0087 | SOLAR | EN OPERACIÓN | AGPE | 2024-02-29 | 2024 | BUCARAMANGA | SANTANDER | 68001 | 68 | 174 | 2026-06-01
ALJUSTREL S.A.S. AGROPECUARIA | 0.0087 | SOLAR | EN OPERACIÓN | AGPE | 2025-12-29 | 2025 | SANTA_MARTA | MAGDALENA | 47001 | 47 | 174 | 2026-06-01
CTA_708141_MARCELA GARCIA PAOLA_ BARRANCA | 0.0087 | SOLAR | EN OPERACIÓN | AGPE | 2023-08-14 | 2023 | BUCARAMANGA | SANTANDER |  | 68 | 174 | 2026-06-01
AGPE 341 - Alvaro Estupiñan Alvarez | 0.0087 | SOLAR | EN OPERACIÓN | AGPE | 2021-09-01 | 2021 | ARAUCA | ARAUCA | 81001 | 81 | 174 | 2026-06-01
CABAÑA FRANCISCO LONDOÑO | 0.0087 | SOLAR | EN OPERACIÓN | AGPE | 2022-11-10 | 2022 | BARRANQUILLA | ATLANTICO | 08001 | 08 | 174 | 2026-06-01
JULANTAR S.A.S. | 0.0087 | SOLAR | EN OPERACIÓN | AGPE | 2023-11-17 | 2023 | BARBOSA | ANTIOQUIA | 05079 | 05 | 174 | 2026-06-01
S.F.V. Michel Camilo Gallego Henao | 0.0087 | SOLAR | EN OPERACIÓN | AGPE | 2025-07-18 | 2025 | BELLO | ANTIOQUIA | 05088 | 05 | 174 | 2026-06-01
CASA LUIS E. ROMERO | 0.0087 | SOLAR | EN OPERACIÓN | AGPE | 2022-09-09 | 2022 | BARRANQUILLA | ATLANTICO | 08001 | 08 | 174 | 2026-06-01
VEREDA LA TRINIDAD JUAN PABLO CALLE TRUJILLO | 0.0087 | SOLAR | EN OPERACIÓN | AGPE | 2023-02-22 | 2023 | ENVIGADO | ANTIOQUIA | 05266 | 05 | 174 | 2026-06-01
CABAÑA 5 CR NAUTICA RUITOQUE CONDOMINIO | 0.008645 | SOLAR | EN OPERACIÓN | AGPE | 2022-10-31 | 2022 | FLORIDABLANCA | SANTANDER | 68276 | 68 | 174 | 2026-06-01
CTA_435605_EDWAR JOSÉ NAVAS GARCÍA | 0.008645 | SOLAR | EN OPERACIÓN | AGPE | 2025-05-06 | 2025 | GIRON | SANTANDER | 68307 | 68 | 174 | 2026-06-01
MARIA ROYO | 0.00864 | SOLAR | EN OPERACIÓN | AGPE | 2023-11-22 | 2023 | BARRANQUILLA | ATLANTICO | 08001 | 08 | 174 | 2026-06-01
ALBERTO HOYOS VELEZ | 0.00864 | SOLAR | EN OPERACIÓN | AGPE | 2025-10-02 | 2025 | CARTAGENA_DE_INDIAS | BOLIVAR | 13001 | 13 | 174 | 2026-06-01
647333941 AGPE (Potencia menor o igual a1MW) 8.64kW | 0.00864 | SOLAR | EN OPERACIÓN | AGPE | 2024-12-27 | 2024 | CUNDINAMARCA | CUNDINAMARCA |  | 25 | 174 | 2026-06-01
502 | 0.00864 | SOLAR | EN OPERACIÓN | AGPE | 2020-11-07 | 2020 | NEIVA | HUILA | 41001 | 41 | 174 | 2026-06-01
CTA_1077513_ TK ASME API ING E U- GIRON | 0.00864 | SOLAR | EN OPERACIÓN | AGPE | 2024-01-31 | 2024 | BUCARAMANGA | SANTANDER | 68001 | 68 | 174 | 2026-06-01
Casa 2 - Madeira | 0.00864 | SOLAR | EN OPERACIÓN | AGPE | 2020-03-20 | 2020 | PIEDECUESTA | SANTANDER | 68547 | 68 | 174 | 2026-06-01
554866138 AGPE (Potencia menor o igual a1MW) 8.64kW | 0.00864 | SOLAR | EN OPERACIÓN | AGPE | 2024-02-19 | 2024 | CUNDINAMARCA | CUNDINAMARCA |  | 25 | 174 | 2026-06-01
581958341 AGPE (Potencia menor o igual a1MW) 8.64kW | 0.00864 | SOLAR | EN OPERACIÓN | AGPE | 2024-05-20 | 2024 | CUNDINAMARCA | CUNDINAMARCA |  | 25 | 174 | 2026-06-01
EDIFICIO MAJESTIC | 0.00864 | SOLAR | EN OPERACIÓN | AGPE | 2024-08-30 | 2024 | BUCARAMANGA | SANTANDER | 68001 | 68 | 174 | 2026-06-01
CTA_231624_SARMIENTO GOMEZ ELSA MARIA_ GIRON | 0.00864 | SOLAR | EN OPERACIÓN | AGPE | 2024-06-13 | 2024 | FLORIDABLANCA | SANTANDER | 68276 | 68 | 174 | 2026-06-01
882908051 AGPE (Potencia menor o igual a1MW) 8.64kW | 0.00864 | SOLAR | EN OPERACIÓN | AGPE | 2025-12-25 | 2025 | GIRARDOT | CUNDINAMARCA | 25307 | 25 | 174 | 2026-06-01
CTA_388638 OLGA LUCIA HERNANDEZ M. B.PARNASO BARRANCA | 0.00864 | SOLAR | EN OPERACIÓN | AGPE | 2018-11-19 | 2018 | BARRANCABERMEJA | SANTANDER | 68081 | 68 | 174 | 2026-06-01
15413 | 0.00864 | SOLAR | EN OPERACIÓN | AGPE | 2025-07-16 | 2025 | PAIPA | BOYACA | 15516 | 15 | 174 | 2026-06-01
S.F.V. HECTOR IVAN MORENO BUENDIA | 0.00863 | SOLAR | EN OPERACIÓN | AGPE | 2025-03-22 | 2025 | YONDO | ANTIOQUIA | 05893 | 05 | 174 | 2026-06-01
CTA_432092_EDWAR JOSÉ NAVAS GARCÍA | 0.008625 | SOLAR | EN OPERACIÓN | AGPE | 2025-04-02 | 2025 | GIRON | SANTANDER | 68307 | 68 | 174 | 2026-06-01
820999911 AGPE (Potencia menor o igual a1MW) 8.62kW | 0.00862 | SOLAR | EN OPERACIÓN | AGPE | 2025-10-03 | 2025 | ZIPAQUIRA | CUNDINAMARCA | 25899 | 25 | 174 | 2026-06-01
CTA_398944_YUNNHER FREILES FUENTES | 0.00861 | SOLAR | EN OPERACIÓN | AGPE | 2025-06-27 | 2025 | BUCARAMANGA | SANTANDER | 68001 | 68 | 174 | 2026-06-01
CTA_386775_PSM ELECTRICA S.A.S. | 0.00861 | SOLAR | EN OPERACIÓN | AGPE | 2025-04-14 | 2025 | BARRANCABERMEJA | SANTANDER | 68081 | 68 | 174 | 2026-06-01
SSFV YUSMARY ZULAY ALVAREZ RODRIGUEZ | 0.0086 | SOLAR | EN OPERACIÓN | AGPE | 2024-03-15 | 2024 | LOS_PATIOS | NORTE_DE_SANTANDER | 54405 | 54 | 174 | 2026-06-01
CASA 7 CR LA MONTAÑA RUITOQUE CONDOMINIO | 0.0086 | SOLAR | EN OPERACIÓN | AGPE | 2021-06-17 | 2021 | FLORIDABLANCA | SANTANDER | 68276 | 68 | 174 | 2026-06-01
SSFV JUAN TARAZONA CALDERON | 0.0086 | SOLAR | EN OPERACIÓN | AGPE | 2024-04-19 | 2024 | LOS_PATIOS | NORTE_DE_SANTANDER | 54405 | 54 | 174 | 2026-06-01
OTRAPARTE S.A.S (FINCA PERLA) | 0.0086 | SOLAR | EN OPERACIÓN | AGPE | 2020-06-17 | 2020 | TURBO | ANTIOQUIA | 05837 | 05 | 174 | 2026-06-01
ANGELA GIRALDO | 0.0086 | SOLAR | EN OPERACIÓN | AGPE | 2024-08-05 | 2024 | EL_PENOL | ANTIOQUIA | 05541 | 05 | 174 | 2026-06-01
PROMOTORA KK S.A.S | 0.0086 | SOLAR | EN OPERACIÓN | AGPE | 2021-12-20 | 2021 | TITIRIBI | ANTIOQUIA | 05809 | 05 | 174 | 2026-06-01
FINCA MADRE SELVA (AGRICOLA MAYORCA S.A.S) | 0.0086 | SOLAR | EN OPERACIÓN | AGPE | 2020-06-18 | 2020 | CAREPA | ANTIOQUIA | 05145 | 05 | 174 | 2026-06-01
FINCA CANDELA (AGRICOLA MAYORCA S.A.S) | 0.0086 | SOLAR | EN OPERACIÓN | AGPE | 2020-06-18 | 2020 | CAREPA | ANTIOQUIA | 05145 | 05 | 174 | 2026-06-01
TATOOINE S.A.S | 0.0086 | SOLAR | EN OPERACIÓN | AGPE | 2025-11-14 | 2025 | CALI | VALLE_DEL_CAUCA | 76001 | 76 | 174 | 2026-06-01
VICTORIA EUGENIA ARANGO ESCOBAR | 0.0086 | SOLAR | EN OPERACIÓN | AGPE | 2024-11-02 | 2024 | MEDELLIN | ANTIOQUIA | 05001 | 05 | 174 | 2026-06-01
SEC SANTAG PAL3 BORINQUEN LA FRANCIA JOSE ALBERTO BETANCURT B | 0.0086 | SOLAR | EN OPERACIÓN | AGPE | 2025-07-25 | 2025 | MANIZALES | CALDAS | 17001 | 17 | 174 | 2026-06-01
JUAN FELIPE SALAZAR BORELLY | 0.0086 | SOLAR | EN OPERACIÓN | AGPE | 2021-10-08 | 2021 | MEDELLIN | ANTIOQUIA | 05001 | 05 | 174 | 2026-06-01
SSFV CARLOS MARIO MARQUEZ | 0.0086 | SOLAR | EN OPERACIÓN | AGPE | 2021-11-08 | 2021 | LOS_PATIOS | NORTE_DE_SANTANDER | 54405 | 54 | 174 | 2026-06-01
AGPE IICA ASOCAMPO 8,6 KW | 0.0086 | SOLAR | EN OPERACIÓN | AGPE | 2024-10-01 | 2024 | POPAYAN | CAUCA | 19001 | 19 | 174 | 2026-06-01
SSFV CASA DE MERCADO DE PAMPLONA SA | 0.0086 | SOLAR | EN OPERACIÓN | AGPE | 2024-08-22 | 2024 | LOS_PATIOS | NORTE_DE_SANTANDER | 54405 | 54 | 174 | 2026-06-01
AGRICOLA MAYORCA S.A.S (FINCA RIOGRANDE) | 0.00858 | SOLAR | EN OPERACIÓN | AGPE | 2020-06-20 | 2020 | APARTADO | ANTIOQUIA | 05045 | 05 | 174 | 2026-06-01
SEBASTIAN PLATA ACEVEDO | 0.00858 | SOLAR | EN OPERACIÓN | AGPE | 2021-12-09 | 2021 | MEDELLIN | ANTIOQUIA | 05001 | 05 | 174 | 2026-06-01
CASA 5 CR PRADERA RUITOQUE CONDOMINIO | 0.00858 | SOLAR | EN OPERACIÓN | AGPE | 2025-10-24 | 2025 | FLORIDABLANCA | SANTANDER | 68276 | 68 | 174 | 2026-06-01
592 | 0.00856 | SOLAR | EN OPERACIÓN | AGPE | 2021-03-31 | 2021 | NEIVA | HUILA | 41001 | 41 | 174 | 2026-06-01
SSFV JENNIFER MORALES SALAZAR | 0.00854 | SOLAR | EN OPERACIÓN | AGPE | 2025-11-13 | 2025 | SAN_JOSE_DE_CUCUTA | NORTE_DE_SANTANDER | 54001 | 54 | 174 | 2026-06-01
SSFV JULIO ENRIQUE NAVARRO FAJARDO | 0.0085 | SOLAR | EN OPERACIÓN | AGPE | 2025-07-25 | 2025 | AGUACHICA | CESAR | 20011 | 20 | 174 | 2026-06-01
CLARA URIBE URIBE | 0.0085 | SOLAR | EN OPERACIÓN | AGPE | 2024-08-12 | 2024 | LA_CEJA | ANTIOQUIA | 05376 | 05 | 174 | 2026-06-01
SSFV HENRRY EDUARDO PEREZ CAMPO | 0.0085 | SOLAR | EN OPERACIÓN | AGPE | 2025-11-10 | 2025 | AGUACHICA | CESAR | 20011 | 20 | 174 | 2026-06-01
EDIFICIO SOLAR LAS DALIAS | 0.0085 | SOLAR | EN OPERACIÓN | AGPE | 2023-05-15 | 2023 | CALI | VALLE_DEL_CAUCA | 76001 | 76 | 174 | 2026-06-01
SSFV JENNIFER PLATA | 0.0085 | SOLAR | EN OPERACIÓN | AGPE | 2025-03-06 | 2025 | AGUACHICA | CESAR | 20011 | 20 | 174 | 2026-06-01
SSFV RUBIELA ROJAS ISAZA | 0.0085 | SOLAR | EN OPERACIÓN | AGPE | 2025-11-10 | 2025 | AGUACHICA | CESAR | 20011 | 20 | 174 | 2026-06-01
CTA_504462_RAMIREZ HENAO HENRY | 0.0085 | SOLAR | EN OPERACIÓN | AGPE | 2024-12-10 | 2024 | BUCARAMANGA | SANTANDER | 68001 | 68 | 174 | 2026-06-01
SSFV DIOSELINA SUAREZ MENESES | 0.0085 | SOLAR | EN OPERACIÓN | AGPE | 2025-09-30 | 2025 | AGUACHICA | CESAR | 20011 | 20 | 174 | 2026-06-01
SSFV JUAN CARLOS VILLALBA TRILLOS | 0.0085 | SOLAR | EN OPERACIÓN | AGPE | 2025-12-02 | 2025 | AGUACHICA | CESAR | 20011 | 20 | 174 | 2026-06-01
SSFV TATIANA RUIZ | 0.0085 | SOLAR | EN OPERACIÓN | AGPE | 2024-06-07 | 2024 | AGUACHICA | CESAR | 20011 | 20 | 174 | 2026-06-01
SSFV YULI PAOLA CONTRERAS CONTRERAS | 0.0085 | SOLAR | EN OPERACIÓN | AGPE | 2024-12-07 | 2024 | AGUACHICA | CESAR | 20011 | 20 | 174 | 2026-06-01
PANADERIA SIMON BOLIVAR | 0.0085 | SOLAR | EN OPERACIÓN | AGPE | 2025-05-22 | 2025 | BARRANQUILLA | ATLANTICO | 08001 | 08 | 174 | 2026-06-01
ARCANGEL ZAPATA FLOREZ | 0.0085 | SOLAR | EN OPERACIÓN | AGPE | 2024-07-22 | 2024 | ENTRERRIOS | ANTIOQUIA | 05264 | 05 | 174 | 2026-06-01
SANDRA ISABEL ENNIS CALDERA | 0.0085 | SOLAR | EN OPERACIÓN | AGPE | 2024-12-02 | 2024 | MONTERIA | CORDOBA | 23001 | 23 | 174 | 2026-06-01
SSFV ROQUE ANTONIO MOLINA NAVARRO | 0.0085 | SOLAR | EN OPERACIÓN | AGPE | 2024-12-12 | 2024 | AGUACHICA | CESAR | 20011 | 20 | 174 | 2026-06-01
SSFV JACQUELINE CHAVES GALVIS | 0.0085 | SOLAR | EN OPERACIÓN | AGPE | 2024-12-19 | 2024 | AGUACHICA | CESAR | 20011 | 20 | 174 | 2026-06-01
7235 | 0.0085 | SOLAR | EN OPERACIÓN | AGPE | 2024-12-10 | 2024 | PEREIRA | RISARALDA | 66001 | 66 | 174 | 2026-06-01
SSFV CARLOS JAIR SEPULVEDA SARABIA | 0.0085 | SOLAR | EN OPERACIÓN | AGPE | 2026-01-27 | 2026 | VILLA_DEL_ROSARIO | NORTE_DE_SANTANDER | 54874 | 54 | 174 | 2026-06-01
SSFV LICETH OJEDA GALLARDO | 0.0085 | SOLAR | EN OPERACIÓN | AGPE | 2025-02-12 | 2025 | AGUACHICA | CESAR | 20011 | 20 | 174 | 2026-06-01
SSFV IDELFONSO PARADA VIVAS | 0.0085 | SOLAR | EN OPERACIÓN | AGPE | 2025-09-12 | 2025 | TIBU | NORTE_DE_SANTANDER | 54810 | 54 | 174 | 2026-06-01
SSFV SERPETCOL SAS | 0.0085 | SOLAR | EN OPERACIÓN | AGPE | 2025-02-12 | 2025 | AGUACHICA | CESAR | 20011 | 20 | 174 | 2026-06-01
CTA_451108_ALVAREZ RODRIGUEZ CARMEN EMEL_CURITI | 0.0085 | SOLAR | EN OPERACIÓN | AGPE | 2024-03-07 | 2024 | SAN_GIL | SANTANDER | 68679 | 68 | 174 | 2026-06-01
AURA MARIA FLOREZ LORA | 0.0085 | SOLAR | EN OPERACIÓN | AGPE | 2024-10-23 | 2024 | MONTERIA | CORDOBA | 23001 | 23 | 174 | 2026-06-01
SSFV NEIDER GARCIA SANCHEZ | 0.0085 | SOLAR | EN OPERACIÓN | AGPE | 2025-02-25 | 2025 | AGUACHICA | CESAR | 20011 | 20 | 174 | 2026-06-01
SSFV DANILO TORO | 0.0085 | SOLAR | EN OPERACIÓN | AGPE | 2025-05-15 | 2025 | AGUACHICA | CESAR | 20011 | 20 | 174 | 2026-06-01
SSFV JOHAN LEONARDO BARBOSA PEREZ | 0.0085 | SOLAR | EN OPERACIÓN | AGPE | 2025-12-03 | 2025 | AGUACHICA | CESAR | 20011 | 20 | 174 | 2026-06-01
SSFV LEIDY JOHANNA OSORIO QUIROGA | 0.0085 | SOLAR | EN OPERACIÓN | AGPE | 2026-01-28 | 2026 | SAN_JOSE_DE_CUCUTA | NORTE_DE_SANTANDER | 54001 | 54 | 174 | 2026-06-01
S.F.V. AGROEQUIPOS ENTRERRIOS S.A.S | 0.0085 | SOLAR | EN OPERACIÓN | AGPE | 2025-04-29 | 2025 | ENTRERRIOS | ANTIOQUIA | 05264 | 05 | 174 | 2026-06-01
SSFV HEIDYS MENCO HERNANDEZ | 0.0085 | SOLAR | EN OPERACIÓN | AGPE | 2025-04-09 | 2025 | AGUACHICA | CESAR | 20011 | 20 | 174 | 2026-06-01
SSFV EDWING JOSUE VEGA MONSALVE | 0.0085 | SOLAR | EN OPERACIÓN | AGPE | 2025-10-28 | 2025 | AGUACHICA | CESAR | 20011 | 20 | 174 | 2026-06-01
SSFV MARLENE PAEZ ASCANIO | 0.0085 | SOLAR | EN OPERACIÓN | AGPE | 2025-11-10 | 2025 | PELAYA | CESAR | 20550 | 20 | 174 | 2026-06-01
SSFV CARLOS JULIO PINEDA | 0.0085 | SOLAR | EN OPERACIÓN | AGPE | 2025-01-23 | 2025 | AGUACHICA | CESAR | 20011 | 20 | 174 | 2026-06-01
SSFV ALFONSO ANGARITA REYES | 0.0085 | SOLAR | EN OPERACIÓN | AGPE | 2025-04-10 | 2025 | AGUACHICA | CESAR | 20011 | 20 | 174 | 2026-06-01
SSFV EDIMAR CASTRO NIÑO | 0.0085 | SOLAR | EN OPERACIÓN | AGPE | 2025-04-09 | 2025 | AGUACHICA | CESAR | 20011 | 20 | 174 | 2026-06-01
SSFV DIANA PEREZ OSPINO | 0.0085 | SOLAR | EN OPERACIÓN | AGPE | 2025-09-30 | 2025 | AGUACHICA | CESAR | 20011 | 20 | 174 | 2026-06-01
SSFV ANUAR VILLALBA | 0.0085 | SOLAR | EN OPERACIÓN | AGPE | 2025-04-09 | 2025 | AGUACHICA | CESAR | 20011 | 20 | 174 | 2026-06-01
SSFV JAIME ALBERTO SUAREZ | 0.0085 | SOLAR | EN OPERACIÓN | AGPE | 2024-10-23 | 2024 | AGUACHICA | CESAR | 20011 | 20 | 174 | 2026-06-01
SSFV MIGUEL ANGEL CONTRERAS FLOREZ | 0.0085 | SOLAR | EN OPERACIÓN | AGPE | 2025-04-09 | 2025 | AGUACHICA | CESAR | 20011 | 20 | 174 | 2026-06-01
SSFV CARMENZA VEGA QUINTERO | 0.0085 | SOLAR | EN OPERACIÓN | AGPE | 2025-02-13 | 2025 | AGUACHICA | CESAR | 20011 | 20 | 174 | 2026-06-01
SSFV WILSON SERNA | 0.0085 | SOLAR | EN OPERACIÓN | AGPE | 2025-02-24 | 2025 | AGUACHICA | CESAR | 20011 | 20 | 174 | 2026-06-01
SSFV ISMAEL VERGEL | 0.0085 | SOLAR | EN OPERACIÓN | AGPE | 2025-04-10 | 2025 | AGUACHICA | CESAR | 20011 | 20 | 174 | 2026-06-01
CTA_386117 _PABON DULCEY MARTHA LILIANA_BARRANCABERMEJA | 0.0085 | SOLAR | EN OPERACIÓN | AGPE | 2024-06-26 | 2024 | GIRON | SANTANDER | 68307 | 68 | 174 | 2026-06-01
SSFV DARLING EMIRO RUIZ SANCHEZ | 0.0085 | SOLAR | EN OPERACIÓN | AGPE | 2024-12-13 | 2024 | VILLA_DEL_ROSARIO | NORTE_DE_SANTANDER | 54874 | 54 | 174 | 2026-06-01
LUZ VICTORIA FRANCO GIRALDO | 0.0085 | SOLAR | EN OPERACIÓN | AGPE | 2025-06-11 | 2025 | BOGOTA_D.C. | CUNDINAMARCA | 11001 | 11 | 174 | 2026-06-01
SSFV MIGUEL ALBERTO RINCON PINZON | 0.0085 | SOLAR | EN OPERACIÓN | AGPE | 2024-12-12 | 2024 | AGUACHICA | CESAR | 20011 | 20 | 174 | 2026-06-01
SSFV OSCAR EDUARDO MORALES CASELLES | 0.0085 | SOLAR | EN OPERACIÓN | AGPE | 2025-02-18 | 2025 | AGUACHICA | CESAR | 20011 | 20 | 174 | 2026-06-01
SSFV YOLIMA ISABEL PACHECO CARPIO | 0.0085 | SOLAR | EN OPERACIÓN | AGPE | 2025-11-12 | 2025 | GAMARRA | CESAR | 20295 | 20 | 174 | 2026-06-01
SSFV DORIS LESMES PUENTES | 0.0085 | SOLAR | EN OPERACIÓN | AGPE | 2025-02-12 | 2025 | AGUACHICA | CESAR | 20011 | 20 | 174 | 2026-06-01
SSFV SERPETCOL SAS | 0.0085 | SOLAR | EN OPERACIÓN | AGPE | 2025-01-17 | 2025 | AGUACHICA | CESAR | 20011 | 20 | 174 | 2026-06-01
SSFV SHEILA DALIANA GOMEZ RIVERA | 0.0085 | SOLAR | EN OPERACIÓN | AGPE | 2025-02-13 | 2025 | AGUACHICA | CESAR | 20011 | 20 | 174 | 2026-06-01
SSFV RAMON EMILIO ANGEL CASADIEGOS | 0.0085 | SOLAR | EN OPERACIÓN | AGPE | 2025-02-25 | 2025 | AGUACHICA | CESAR | 20011 | 20 | 174 | 2026-06-01
SSFV JESUS MONTES | 0.0085 | SOLAR | EN OPERACIÓN | AGPE | 2025-12-23 | 2025 | AGUACHICA | CESAR | 20011 | 20 | 174 | 2026-06-01
SSFV CARMELA QUINTERO BONILLA | 0.0085 | SOLAR | EN OPERACIÓN | AGPE | 2025-11-10 | 2025 | AGUACHICA | CESAR | 20011 | 20 | 174 | 2026-06-01
SSFV AURA ELENA BLANCO BARBOSA | 0.0085 | SOLAR | EN OPERACIÓN | AGPE | 2025-05-01 | 2025 | AGUACHICA | CESAR | 20011 | 20 | 174 | 2026-06-01
SSFV JHON JANNER GUZMAN SANAURIA | 0.0085 | SOLAR | EN OPERACIÓN | AGPE | 2025-11-13 | 2025 | AGUACHICA | CESAR | 20011 | 20 | 174 | 2026-06-01
SSFV RAMON EWIMER TORRADO RODRIGUEZ | 0.0085 | SOLAR | EN OPERACIÓN | AGPE | 2025-04-01 | 2025 | SAN_JOSE_DE_CUCUTA | NORTE_DE_SANTANDER | 54001 | 54 | 174 | 2026-06-01
SSFV LUIS YORDANY NOVOA | 0.0085 | SOLAR | EN OPERACIÓN | AGPE | 2025-02-13 | 2025 | AGUACHICA | CESAR | 20011 | 20 | 174 | 2026-06-01
SSFV HEYDA BERMUDEZ | 0.0085 | SOLAR | EN OPERACIÓN | AGPE | 2025-02-25 | 2025 | AGUACHICA | CESAR | 20011 | 20 | 174 | 2026-06-01
SSFV GUSTAVO NAVARRO LOZANO | 0.0085 | SOLAR | EN OPERACIÓN | AGPE | 2024-12-19 | 2024 | AGUACHICA | CESAR | 20011 | 20 | 174 | 2026-06-01
CARMEN ROSA MARIA DE TORRADO | 0.0085 | SOLAR | EN OPERACIÓN | AGPE | 2025-06-22 | 2025 | BOGOTA_D.C. | CUNDINAMARCA | 11001 | 11 | 174 | 2026-06-01
SSFV JHON FREDY CONTRERAS SANCHEZ | 0.0085 | SOLAR | EN OPERACIÓN | AGPE | 2025-05-15 | 2025 | AGUACHICA | CESAR | 20011 | 20 | 174 | 2026-06-01
SSFV SOCIEDAD SALESIANA INSPETORIA DE BOGOTA | 0.0085 | SOLAR | EN OPERACIÓN | AGPE | 2024-03-15 | 2024 | LOS_PATIOS | NORTE_DE_SANTANDER | 54405 | 54 | 174 | 2026-06-01
SSFV ISMENIA VARGAS | 0.0085 | SOLAR | EN OPERACIÓN | AGPE | 2025-03-18 | 2025 | AGUACHICA | CESAR | 20011 | 20 | 174 | 2026-06-01
SSFV CARMEN DOLORES BAUTISTA MONTEJO | 0.0085 | SOLAR | EN OPERACIÓN | AGPE | 2025-10-15 | 2025 | AGUACHICA | CESAR | 20011 | 20 | 174 | 2026-06-01
SSFV HENDER ALEXANDER ANTUNEZ PUERTO | 0.0085 | SOLAR | EN OPERACIÓN | AGPE | 2025-02-05 | 2025 | VILLA_DEL_ROSARIO | NORTE_DE_SANTANDER | 54874 | 54 | 174 | 2026-06-01
BARRETO ONZAGA DANNY RAUL | 0.0085 | SOLAR | EN OPERACIÓN | AGPE | 2025-04-28 | 2025 | IBAGUE | TOLIMA | 73001 | 73 | 174 | 2026-06-01
SSFV ANA PABON CARRANZA | 0.0085 | SOLAR | EN OPERACIÓN | AGPE | 2025-12-19 | 2025 | AGUACHICA | CESAR | 20011 | 20 | 174 | 2026-06-01
SSFV JULIO ENRIQUE NAVARRO FAJARDO | 0.0085 | SOLAR | EN OPERACIÓN | AGPE | 2025-12-19 | 2025 | AGUACHICA | CESAR | 20011 | 20 | 174 | 2026-06-01
APTO 101 EDF DALI | 0.0085 | SOLAR | EN OPERACIÓN | AGPE | 2023-12-14 | 2023 | BARRANQUILLA | ATLANTICO | 08001 | 08 | 174 | 2026-06-01
JOAQUIN ANTONIO BETANCUR OSORNO | 0.0085 | SOLAR | EN OPERACIÓN | AGPE | 2022-11-02 | 2022 | DONMATIAS | ANTIOQUIA | 05237 | 05 | 174 | 2026-06-01
SSFV JUAN CARLOS OLIVAR | 0.0085 | SOLAR | EN OPERACIÓN | AGPE | 2025-09-30 | 2025 | AGUACHICA | CESAR | 20011 | 20 | 174 | 2026-06-01
ERLEDYS VELANDIA GUTIERREZ | 0.0085 | SOLAR | EN OPERACIÓN | AGPE | 2024-09-27 | 2024 | PAILITAS | CESAR | 20517 | 20 | 174 | 2026-06-01
SSFV ALFREDO CONTRERAS QUINTERO | 0.0085 | SOLAR | EN OPERACIÓN | AGPE | 2025-04-09 | 2025 | AGUACHICA | CESAR | 20011 | 20 | 174 | 2026-06-01
CARMEN CECILIA GONZALEZ RODRIGUEZ | 0.0085 | SOLAR | EN OPERACIÓN | AGPE | 2024-12-02 | 2024 | MONTERIA | CORDOBA | 23001 | 23 | 174 | 2026-06-01
SSFV CARMEN ALBEIRO TORO | 0.0085 | SOLAR | EN OPERACIÓN | AGPE | 2025-05-16 | 2025 | AGUACHICA | CESAR | 20011 | 20 | 174 | 2026-06-01
SSFV FABER ISRAEL JIMENEZ RAMIREZ | 0.0085 | SOLAR | EN OPERACIÓN | AGPE | 2024-09-26 | 2024 | SAN_JOSE_DE_CUCUTA | NORTE_DE_SANTANDER | 54001 | 54 | 174 | 2026-06-01
SSFV YAJAIRA PINILLA | 0.008475 | SOLAR | EN OPERACIÓN | AGPE | 2024-09-30 | 2024 | SAN_JOSE_DE_CUCUTA | NORTE_DE_SANTANDER | 54001 | 54 | 174 | 2026-06-01
SSFV JOSE MIGUEL GONZALEZ CAMPO | 0.008475 | SOLAR | EN OPERACIÓN | AGPE | 2024-09-26 | 2024 | SAN_JOSE_DE_CUCUTA | NORTE_DE_SANTANDER | 54001 | 54 | 174 | 2026-06-01
PORTERIA DE ROSALES RUITOQUE CONDOMINIO | 0.00847 | SOLAR | EN OPERACIÓN | AGPE | 2025-08-13 | 2025 | PIEDECUESTA | SANTANDER | 68547 | 68 | 174 | 2026-06-01
CS 17 CR BUENAVISTA RUITOQUE COND | 0.00847 | SOLAR | EN OPERACIÓN | AGPE | 2021-01-09 | 2021 | PIEDECUESTA | SANTANDER | 68547 | 68 | 174 | 2026-06-01
CTA_387507_OMAR AUGUSTO RODRIGUEZ WALTEROS | 0.00845 | SOLAR | EN OPERACIÓN | AGPE | 2025-03-21 | 2025 | BARRANCABERMEJA | SANTANDER | 68081 | 68 | 174 | 2026-06-01
S.F.V. OSCAR TULIO LIZCANO GONZALEZ | 0.00841 | SOLAR | EN OPERACIÓN | AGPE | 2025-02-24 | 2025 | RIONEGRO | ANTIOQUIA | 05615 | 05 | 174 | 2026-06-01
CTA_425177_RUBIANO PATERNINA DIEGO FERNANDO | 0.0084 | SOLAR | EN OPERACIÓN | AGPE | 2023-01-17 | 2023 | BARRANCABERMEJA | SANTANDER | 68081 | 68 | 174 | 2026-06-01
KARLOC ENRIQUE CONTRERAS BUELVAS | 0.0084 | SOLAR | EN OPERACIÓN | AGPE | 2023-06-03 | 2023 | VALLEDUPAR | CESAR | 20001 | 20 | 174 | 2026-06-01
JUAN CARLOS RAMIREZ | 0.0084 | SOLAR | EN OPERACIÓN | AGPE | 2021-11-22 | 2021 | LA_ESTRELLA | ANTIOQUIA | 05380 | 05 | 174 | 2026-06-01
Cadabid Jaller Libia | 0.0084 | SOLAR | EN OPERACIÓN | AGPE | 2023-11-15 | 2023 | MONTERIA | CORDOBA | 23001 | 23 | 174 | 2026-06-01
CTA_518547_VERGARA DE SERRANO CONSUELO_ZAPATOCA | 0.0084 | SOLAR | EN OPERACIÓN | AGPE | 2023-04-25 | 2023 | GIRON | SANTANDER | 68307 | 68 | 174 | 2026-06-01
1363 | 0.0084 | SOLAR | EN OPERACIÓN | AGPE | 2023-09-27 | 2023 | RIVERA | HUILA | 41615 | 41 | 174 | 2026-06-01
3861 | 0.0084 | SOLAR | EN OPERACIÓN | AGPE | 2024-10-30 | 2024 | GRANADA | META | 50313 | 50 | 174 | 2026-06-01
CTA_398697_ECO ENERGIA SOLUCIONES SAS | 0.0084 | SOLAR | EN OPERACIÓN | AGPE | 2025-06-27 | 2025 | FLORIDABLANCA | SANTANDER | 68276 | 68 | 174 | 2026-06-01
OCTAVIO DE LA HOZ | 0.0084 | SOLAR | EN OPERACIÓN | AGPE | 2023-06-13 | 2023 | BARRANQUILLA | ATLANTICO | 08001 | 08 | 174 | 2026-06-01
FELICIDAD MARTINEZ E | 0.0084 | SOLAR | EN OPERACIÓN | AGPE | 2025-02-20 | 2025 | MAGANGUE | BOLIVAR | 13430 | 13 | 174 | 2026-06-01
MARIELA DEL CARMEN | 0.0084 | SOLAR | EN OPERACIÓN | AGPE | 2022-02-23 | 2022 | CALDAS | ANTIOQUIA | 05129 | 05 | 174 | 2026-06-01
CTA_478404_ECO-ENERGIA SOLUCIONES SAS | 0.0084 | SOLAR | EN OPERACIÓN | AGPE | 2025-02-10 | 2025 | FLORIDABLANCA | SANTANDER | 68276 | 68 | 174 | 2026-06-01
EFRAIN ARTURO SALAZAR | 0.0084 | SOLAR | EN OPERACIÓN | AGPE | 2022-04-04 | 2022 | ENVIGADO | ANTIOQUIA | 05266 | 05 | 174 | 2026-06-01
CONSTRUCTORA SERVING S.A.S | 0.0084 | SOLAR | EN OPERACIÓN | AGPE | 2021-07-19 | 2021 | RIONEGRO | ANTIOQUIA | 05615 | 05 | 174 | 2026-06-01
CTA_28962_JOHAN GUILLERMO CHACÓN PÉREZ | 0.0084 | SOLAR | EN OPERACIÓN | AGPE | 2025-02-25 | 2025 | BUCARAMANGA | SANTANDER | 68001 | 68 | 174 | 2026-06-01
SSFV JUAN ALBERTO BARRERA GÓMEZ | 0.0084 | SOLAR | EN OPERACIÓN | AGPE | 2024-06-24 | 2024 | CHINACOTA | NORTE_DE_SANTANDER | 54172 | 54 | 174 | 2026-06-01
CTA_1290028_ECO-ENERGIA SOLUCIONES SAS | 0.0084 | SOLAR | EN OPERACIÓN | AGPE | 2025-03-07 | 2025 | FLORIDABLANCA | SANTANDER | 68276 | 68 | 174 | 2026-06-01
SANTIAGO GUTIERREZ MORENO | 0.0084 | SOLAR | EN OPERACIÓN | AGPE | 2021-05-19 | 2021 | TITIRIBI | ANTIOQUIA | 05809 | 05 | 174 | 2026-06-01
JUAN DIEGO RIVERA OSSA | 0.0084 | SOLAR | EN OPERACIÓN | AGPE | 2022-09-01 | 2022 | PALMIRA | VALLE_DEL_CAUCA | 76520 | 76 | 174 | 2026-06-01
ANDRES FELIPE GOMEZ ZULUAGA | 0.0084 | SOLAR | EN OPERACIÓN | AGPE | 2023-04-28 | 2023 | RETIRO | ANTIOQUIA | 05607 | 05 | 174 | 2026-06-01
CTA_1544980_ECO-ENERGIA SOLUCIONES SAS | 0.0084 | SOLAR | EN OPERACIÓN | AGPE | 2025-01-17 | 2025 | FLORIDABLANCA | SANTANDER | 68276 | 68 | 174 | 2026-06-01
WILSON MAYA CORREA | 0.0084 | SOLAR | EN OPERACIÓN | AGPE | 2021-03-13 | 2021 | PALMIRA | VALLE_DEL_CAUCA | 76520 | 76 | 174 | 2026-06-01
SSFV MAURICIO PINEDA SALAZAR | 0.0084 | SOLAR | EN OPERACIÓN | AGPE | 2024-05-17 | 2024 | MEDELLIN | ANTIOQUIA | 05001 | 05 | 174 | 2026-06-01
SSFV JORGE LUIS ARDILA SARABIA | 0.0084 | SOLAR | EN OPERACIÓN | AGPE | 2025-07-22 | 2025 | VILLA_DEL_ROSARIO | NORTE_DE_SANTANDER | 54874 | 54 | 174 | 2026-06-01
Casa Barcelona | 0.00839 | SOLAR | EN OPERACIÓN | AGPE | 2019-05-29 | 2019 | CARTAGENA_DE_INDIAS | BOLIVAR | 13001 | 13 | 174 | 2026-06-01
SSFV ADRIANO PEÑARANDA ARTEAGA | 0.00837 | SOLAR | EN OPERACIÓN | AGPE | 2023-09-11 | 2023 | VILLA_DEL_ROSARIO | NORTE_DE_SANTANDER | 54874 | 54 | 174 | 2026-06-01
614819367 AGPE (Potencia menor o igual a1MW) 8.37kW | 0.00837 | SOLAR | EN OPERACIÓN | AGPE | 2024-08-01 | 2024 | CUNDINAMARCA | CUNDINAMARCA |  | 25 | 174 | 2026-06-01
SAID HAMID EMILIO | 0.00836 | SOLAR | EN OPERACIÓN | AGPE | 2021-08-18 | 2021 | BARRANQUILLA | ATLANTICO | 08001 | 08 | 174 | 2026-06-01
S.F.V. ANGELA MARIA LONDOÑO GARCIA | 0.008325 | SOLAR | EN OPERACIÓN | AGPE | 2024-11-05 | 2024 | SOPETRAN | ANTIOQUIA | 05761 | 05 | 174 | 2026-06-01
CASA 32 PE?ON DEL LAGO RUITOQUE CONDOMINIO | 0.00832 | SOLAR | EN OPERACIÓN | AGPE | 2024-06-10 | 2024 | PIEDECUESTA | SANTANDER | 68547 | 68 | 174 | 2026-06-01
CENTRO EFSO | 0.00832 | SOLAR | EN OPERACIÓN | AGPE | 2021-05-03 | 2021 | PEREIRA | RISARALDA | 66001 | 66 | 174 | 2026-06-01
ARRENDAQUIPOS LTDA | 0.0083 | SOLAR | EN OPERACIÓN | AGPE | 2020-07-15 | 2020 | MEDELLIN | ANTIOQUIA | 05001 | 05 | 174 | 2026-06-01
JUAN DAVID GAVIRIA OSORIO | 0.0083 | SOLAR | EN OPERACIÓN | AGPE | 2024-12-28 | 2024 | GUARNE | ANTIOQUIA | 05318 | 05 | 174 | 2026-06-01
SOCIEDAD ADMINISTRADORA SAS | 0.0083 | SOLAR | EN OPERACIÓN | AGPE | 2020-12-02 | 2020 | VALPARAISO | ANTIOQUIA | 05856 | 05 | 174 | 2026-06-01
1034 | 0.0083 | SOLAR | EN OPERACIÓN | AGPE | 2020-08-05 | 2020 | PEREIRA | RISARALDA | 66001 | 66 | 174 | 2026-06-01
CTA_398776 CARMELO JOSE RAMOS HERAZO | 0.00829 | SOLAR | EN OPERACIÓN | AGPE | 2021-08-11 | 2021 | GIRON | SANTANDER | 68307 | 68 | 174 | 2026-06-01
LUIS FELIPE GOMEZ ISAZA | 0.00828 | SOLAR | EN OPERACIÓN | AGPE | 2024-07-10 | 2024 | JERICO | ANTIOQUIA | 05368 | 05 | 174 | 2026-06-01
CTA_399861_EDWAR JOSÉ NAVAS GARCÍA | 0.00828 | SOLAR | EN OPERACIÓN | AGPE | 2025-05-07 | 2025 | GIRON | SANTANDER | 68307 | 68 | 174 | 2026-06-01
VARGAS QUINTERO, VICTOR HUGO | 0.00826 | SOLAR | EN OPERACIÓN | AGPE | 2023-10-02 | 2023 | PALMIRA | VALLE_DEL_CAUCA | 76520 | 76 | 174 | 2026-06-01
PARROQUIA NUESTRA SEÑORA DEL CARMEN CBA SANTA ANA | 0.00825 | SOLAR | EN OPERACIÓN | AGPE | 2021-11-09 | 2021 | LA_CEJA | ANTIOQUIA | 05376 | 05 | 174 | 2026-06-01
JUAN ESTEBAN SALDARRIAGA HALABY | 0.00825 | SOLAR | EN OPERACIÓN | AGPE | 2024-02-09 | 2024 | ENVIGADO | ANTIOQUIA | 05266 | 05 | 174 | 2026-06-01
CTA_1348899_ECO-ENERGIA SOLUCIONES SAS | 0.00822 | SOLAR | EN OPERACIÓN | AGPE | 2025-03-06 | 2025 | FLORIDABLANCA | SANTANDER | 68276 | 68 | 174 | 2026-06-01
GRIRONELLA GONZALEZ GONZALEZ | 0.0082 | SOLAR | EN OPERACIÓN | AGPE | 2025-02-07 | 2025 | VALLEDUPAR | CESAR | 20001 | 20 | 174 | 2026-06-01
4232 | 0.0082 | SOLAR | EN OPERACIÓN | AGPE | 2022-12-23 | 2022 | PEREIRA | RISARALDA | 66001 | 66 | 174 | 2026-06-01
1234 | 0.0082 | SOLAR | EN OPERACIÓN | AGPE | 2023-06-14 | 2023 | NEIVA | HUILA | 41001 | 41 | 174 | 2026-06-01
SSFV MYRIAM ARÉVALO ANGARITA | 0.0082 | SOLAR | EN OPERACIÓN | AGPE | 2024-03-22 | 2024 | OCANA | NORTE_DE_SANTANDER | 54498 | 54 | 174 | 2026-06-01
CAROLINA SANCHEZ ARBELAEZ | 0.0082 | SOLAR | EN OPERACIÓN | AGPE | 2024-04-24 | 2024 | SANTA_FE_DE_ANTIOQUIA | ANTIOQUIA | 05042 | 05 | 174 | 2026-06-01
ELVA DE BRITTO | 0.0082 | SOLAR | EN OPERACIÓN | AGPE | 2024-04-17 | 2024 | VALLEDUPAR | CESAR | 20001 | 20 | 174 | 2026-06-01
LUZ MARIA VELASQUEZ BOTERO | 0.0082 | SOLAR | EN OPERACIÓN | AGPE | 2024-05-11 | 2024 | ENVIGADO | ANTIOQUIA | 05266 | 05 | 174 | 2026-06-01
ALBEIRO SERRANO PLATA | 0.0082 | SOLAR | EN OPERACIÓN | AGPE | 2024-03-19 | 2024 | VALLEDUPAR | CESAR | 20001 | 20 | 174 | 2026-06-01
GLORIA C CABRALES | 0.0082 | SOLAR | EN OPERACIÓN | AGPE | 2024-03-02 | 2024 | MONTERIA | CORDOBA | 23001 | 23 | 174 | 2026-06-01
MAXIMOTOS O.B S.A.S. | 0.0082 | SOLAR | EN OPERACIÓN | AGPE | 2023-06-17 | 2023 | VALLEDUPAR | CESAR | 20001 | 20 | 174 | 2026-06-01
GILDARDO DE JESUS ARISTIZABAL GOMEZ | 0.0082 | SOLAR | EN OPERACIÓN | AGPE | 2022-11-02 | 2022 | BARRANQUILLA | ATLANTICO | 08001 | 08 | 174 | 2026-06-01
SSFV NICOLÁS CARLOS ALEXIS ARIAS PABON | 0.0082 | SOLAR | EN OPERACIÓN | AGPE | 2023-07-30 | 2023 | SALAZAR | NORTE_DE_SANTANDER | 54660 | 54 | 174 | 2026-06-01
LUIS SANTIAGO SOSA POSADA | 0.0082 | SOLAR | EN OPERACIÓN | AGPE | 2021-04-30 | 2021 | EL_PENOL | ANTIOQUIA | 05541 | 05 | 174 | 2026-06-01
JOAQUIN MORENO | 0.0082 | SOLAR | EN OPERACIÓN | AGPE | 2024-01-26 | 2024 | VALLEDUPAR | CESAR | 20001 | 20 | 174 | 2026-06-01
484 | 0.0082 | SOLAR | EN OPERACIÓN | AGPE | 2021-01-04 | 2021 | NEIVA | HUILA | 41001 | 41 | 174 | 2026-06-01
CDM MAKADAMIA CAS 28 LUZ AMPARO BOTERO GUINAND | 0.0082 | SOLAR | EN OPERACIÓN | AGPE | 2024-09-19 | 2024 | VILLAMARIA | CALDAS | 17873 | 17 | 174 | 2026-06-01
OLGA LUCIA LUGO VELEZ | 0.0082 | SOLAR | EN OPERACIÓN | AGPE | 2024-10-22 | 2024 | MONTERIA | CORDOBA | 23001 | 23 | 174 | 2026-06-01
ELIAS EMILIO ZAKZUK DAGUER | 0.0082 | SOLAR | EN OPERACIÓN | AGPE | 2022-10-10 | 2022 | MONTERIA | CORDOBA | 23001 | 23 | 174 | 2026-06-01
SANTIAGO MEJIA ISAZA | 0.0082 | SOLAR | EN OPERACIÓN | AGPE | 2024-06-24 | 2024 | RIONEGRO | ANTIOQUIA | 05615 | 05 | 174 | 2026-06-01
WILFREDO POSADA | 0.0082 | SOLAR | EN OPERACIÓN | AGPE | 2023-07-10 | 2023 | BOGOTA_D.C. | CUNDINAMARCA | 11001 | 11 | 174 | 2026-06-01
ELCIA MARINA ZULETA QUINTERO | 0.0082 | SOLAR | EN OPERACIÓN | AGPE | 2024-03-19 | 2024 | VALLEDUPAR | CESAR | 20001 | 20 | 174 | 2026-06-01
Jose Fernado Aristizabal Flores | 0.0082 | SOLAR | EN OPERACIÓN | AGPE | 2021-11-10 | 2021 | LA_UNION | VALLE_DEL_CAUCA | 76400 | 76 | 174 | 2026-06-01
6535 | 0.0082 | SOLAR | EN OPERACIÓN | AGPE | 2024-03-19 | 2024 | PEREIRA | RISARALDA | 66001 | 66 | 174 | 2026-06-01
944 | 0.0082 | SOLAR | EN OPERACIÓN | AGPE | 2022-05-20 | 2022 | NEIVA | HUILA | 41001 | 41 | 174 | 2026-06-01
2503 | 0.0082 | SOLAR | EN OPERACIÓN | AGPE | 2025-02-12 | 2025 | RIVERA | HUILA | 41615 | 41 | 174 | 2026-06-01
LUIS VALERO | 0.0082 | SOLAR | EN OPERACIÓN | AGPE | 2024-06-17 | 2024 | BARRANQUILLA | ATLANTICO | 08001 | 08 | 174 | 2026-06-01
JUAN RICARDO MARQUEZ | 0.0082 | SOLAR | EN OPERACIÓN | AGPE | 2022-02-12 | 2022 | ENVIGADO | ANTIOQUIA | 05266 | 05 | 174 | 2026-06-01
6539 | 0.0082 | SOLAR | EN OPERACIÓN | AGPE | 2024-04-24 | 2024 | PEREIRA | RISARALDA | 66001 | 66 | 174 | 2026-06-01
WILLIAM LEONARDO MORENO RUEDA | 0.0082 | SOLAR | EN OPERACIÓN | AGPE | 2025-09-03 | 2025 | BOGOTA_D.C. | CUNDINAMARCA | 11001 | 11 | 174 | 2026-06-01
WILLIAM LEONARDO MORENO RUEDA | 0.0082 | SOLAR | EN OPERACIÓN | AGPE | 2025-09-04 | 2025 | BOGOTA_D.C. | CUNDINAMARCA | 11001 | 11 | 174 | 2026-06-01
WILLIAM LEONARDO MORENO RUEDA | 0.0082 | SOLAR | EN OPERACIÓN | AGPE | 2025-10-10 | 2025 | BOGOTA_D.C. | CUNDINAMARCA | 11001 | 11 | 174 | 2026-06-01
JUAN CARLOS LOPEZ BERMUDEZ | 0.0082 | SOLAR | EN OPERACIÓN | AGPE | 2025-03-26 | 2025 | NECOCLI | ANTIOQUIA | 05490 | 05 | 174 | 2026-06-01
JUAN CARLOS ROJAS SERRANO | 0.0082 | SOLAR | EN OPERACIÓN | AGPE | 2025-01-13 | 2025 | RIONEGRO | ANTIOQUIA | 05615 | 05 | 174 | 2026-06-01
GUILLERMO ANTONIO PACHECO VEGA | 0.0082 | SOLAR | EN OPERACIÓN | AGPE | 2024-04-19 | 2024 | MONTERIA | CORDOBA | 23001 | 23 | 174 | 2026-06-01
JUAN CARLOS SANIN ARANGO | 0.0082 | SOLAR | EN OPERACIÓN | AGPE | 2024-07-16 | 2024 | LA_ESTRELLA | ANTIOQUIA | 05380 | 05 | 174 | 2026-06-01
SSFV DORYS ASTRID TRIANA JIMENEZ | 0.0082 | SOLAR | EN OPERACIÓN | AGPE | 2024-11-21 | 2024 | CHINACOTA | NORTE_DE_SANTANDER | 54172 | 54 | 174 | 2026-06-01
CLAUDIA GOMEZ GOMEZ - BOSQUES DEL TREBOL (ERCO) | 0.0082 | SOLAR | EN OPERACIÓN | AGPE | 2019-09-11 | 2019 | SABANETA | ANTIOQUIA | 05631 | 05 | 174 | 2026-06-01
4356 | 0.0082 | SOLAR | EN OPERACIÓN | AGPE | 2023-02-11 | 2023 | PEREIRA | RISARALDA | 66001 | 66 | 174 | 2026-06-01
4332 | 0.0082 | SOLAR | EN OPERACIÓN | AGPE | 2023-02-11 | 2023 | PEREIRA | RISARALDA | 66001 | 66 | 174 | 2026-06-01
REINALDO DEVIA SALDARRIAGA | 0.0082 | SOLAR | EN OPERACIÓN | AGPE | 2022-08-04 | 2022 | BARRANQUILLA | ATLANTICO | 08001 | 08 | 174 | 2026-06-01
CONDOMINIO PORTAL DEL CARIBE | 0.0082 | SOLAR | EN OPERACIÓN | AGPE | 2024-09-20 | 2024 | COVENAS | SUCRE | 70221 | 70 | 174 | 2026-06-01
CONDOMINIO PORTAL DEL CARIBE | 0.0082 | SOLAR | EN OPERACIÓN | AGPE | 2024-09-09 | 2024 | COVENAS | SUCRE | 70221 | 70 | 174 | 2026-06-01
DIEGO ISAAC URIBE RESTREPO | 0.0082 | SOLAR | EN OPERACIÓN | AGPE | 2023-11-27 | 2023 | ENTRERRIOS | ANTIOQUIA | 05264 | 05 | 174 | 2026-06-01
SSFV INVERSIONES MASERMA ROJAS S.A.S. | 0.0082 | SOLAR | EN OPERACIÓN | AGPE | 2024-03-08 | 2024 | VILLA_DEL_ROSARIO | NORTE_DE_SANTANDER | 54874 | 54 | 174 | 2026-06-01
JUAN JOSE TRUJILLO | 0.0082 | SOLAR | EN OPERACIÓN | AGPE | 2022-02-22 | 2022 | MONTERIA | CORDOBA | 23001 | 23 | 174 | 2026-06-01
1217 | 0.0082 | SOLAR | EN OPERACIÓN | AGPE | 2023-03-15 | 2023 | NEIVA | HUILA | 41001 | 41 | 174 | 2026-06-01
5238 | 0.0082 | SOLAR | EN OPERACIÓN | AGPE | 2023-07-13 | 2023 | PEREIRA | RISARALDA | 66001 | 66 | 174 | 2026-06-01
HDA LA GRANJA | 0.0082 | SOLAR | EN OPERACIÓN | AGPE | 2023-11-23 | 2023 | BOGOTA_D.C. | CUNDINAMARCA | 11001 | 11 | 174 | 2026-06-01
5995 | 0.0082 | SOLAR | EN OPERACIÓN | AGPE | 2023-11-16 | 2023 | PEREIRA | RISARALDA | 66001 | 66 | 174 | 2026-06-01
4493 | 0.0082 | SOLAR | EN OPERACIÓN | AGPE | 2023-02-11 | 2023 | PEREIRA | RISARALDA | 66001 | 66 | 174 | 2026-06-01
CTA_ 433018_ SANDRA MARCELA CORTINEZ PARADA_ BARRANCABERMEJA | 0.0082 | SOLAR | EN OPERACIÓN | AGPE | 2024-02-15 | 2024 | BARRANCABERMEJA | SANTANDER | 68081 | 68 | 174 | 2026-06-01
HENRY USTARIZ G | 0.0082 | SOLAR | EN OPERACIÓN | AGPE | 2024-04-18 | 2024 | VALLEDUPAR | CESAR | 20001 | 20 | 174 | 2026-06-01
CTA_388132_GARZON ROJAS JOHAN MAURICIO_BARRANCABERMEJA | 0.0082 | SOLAR | EN OPERACIÓN | AGPE | 2024-03-23 | 2024 | GIRON | SANTANDER | 68307 | 68 | 174 | 2026-06-01
MARIA ADELAUIDA PEREZ PEREZ | 0.0082 | SOLAR | EN OPERACIÓN | AGPE | 2023-11-22 | 2023 | MEDELLIN | ANTIOQUIA | 05001 | 05 | 174 | 2026-06-01
1349 | 0.0082 | SOLAR | EN OPERACIÓN | AGPE | 2023-08-11 | 2023 | NEIVA | HUILA | 41001 | 41 | 174 | 2026-06-01
CTA_1371193_SARMIENTO ALVAREZ LUIS EDUARDO_BARRANCABERMEJA | 0.0082 | SOLAR | EN OPERACIÓN | AGPE | 2024-05-21 | 2024 | GIRON | SANTANDER | 68307 | 68 | 174 | 2026-06-01
FINCA BRASILIA | 0.0082 | SOLAR | EN OPERACIÓN | AGPE | 2024-05-30 | 2024 | PEREIRA | RISARALDA | 66001 | 66 | 174 | 2026-06-01
1582 | 0.0082 | SOLAR | EN OPERACIÓN | AGPE | 2024-01-10 | 2024 | NEIVA | HUILA | 41001 | 41 | 174 | 2026-06-01
MUNICIPIO DE GALERAS | 0.0082 | SOLAR | EN OPERACIÓN | AGPE | 2021-11-03 | 2021 | GALERAS | SUCRE | 70235 | 70 | 174 | 2026-06-01
CTA_1657249_HERRERA RUEDA CRISANTO_ BARRANCABERMEJA | 0.0082 | SOLAR | EN OPERACIÓN | AGPE | 2024-01-10 | 2024 | FLORIDABLANCA | SANTANDER | 68276 | 68 | 174 | 2026-06-01
CRA 15B 40 06 PSO 2 INDUCENTRO MARIA TERESA CANO BUITRAGO | 0.0082 | SOLAR | EN OPERACIÓN | AGPE | 2022-08-24 | 2022 | DOSQUEBRADAS | RISARALDA | 66170 | 66 | 174 | 2026-06-01
1512 | 0.0082 | SOLAR | EN OPERACIÓN | AGPE | 2023-12-15 | 2023 | NEIVA | HUILA | 41001 | 41 | 174 | 2026-06-01
1538 | 0.0082 | SOLAR | EN OPERACIÓN | AGPE | 2023-12-15 | 2023 | RIVERA | HUILA | 41615 | 41 | 174 | 2026-06-01
NANCY LEONOR ZUÑIGA MANJARREZ | 0.0082 | SOLAR | EN OPERACIÓN | AGPE | 2022-11-29 | 2022 | VALLEDUPAR | CESAR | 20001 | 20 | 174 | 2026-06-01
LUZMILA MORELLI | 0.0082 | SOLAR | EN OPERACIÓN | AGPE | 2023-08-03 | 2023 | VALLEDUPAR | CESAR | 20001 | 20 | 174 | 2026-06-01
CTA_27229_GIMECOL SOLAR S.A.S | 0.008185 | SOLAR | EN OPERACIÓN | AGPE | 2025-02-26 | 2025 | BARRANCABERMEJA | SANTANDER | 68081 | 68 | 174 | 2026-06-01
CARLOS LINERO SERRANO | 0.00818 | SOLAR | EN OPERACIÓN | AGPE | 2024-03-27 | 2024 | BOGOTA_D.C. | CUNDINAMARCA | 11001 | 11 | 174 | 2026-06-01
S.F.V. Diana Elizabeth Ortíz Restrepo | 0.00818 | SOLAR | EN OPERACIÓN | AGPE | 2025-11-28 | 2025 | SANTA_FE_DE_ANTIOQUIA | ANTIOQUIA | 05042 | 05 | 174 | 2026-06-01
CLAUDIA MOROS | 0.00818 | SOLAR | EN OPERACIÓN | AGPE | 2024-03-27 | 2024 | BARRANQUILLA | ATLANTICO | 08001 | 08 | 174 | 2026-06-01
14720 | 0.00816 | SOLAR | EN OPERACIÓN | AGPE | 2021-12-01 | 2021 | ARCABUCO | BOYACA | 15051 | 15 | 174 | 2026-06-01
CTA_533728 OLGA LUCIA MARTINEZ GOMEZ | 0.00814 | SOLAR | EN OPERACIÓN | AGPE | 2021-04-26 | 2021 | BUCARAMANGA | SANTANDER | 68001 | 68 | 174 | 2026-06-01
Casa 11 - El Remanso | 0.00814 | SOLAR | EN OPERACIÓN | AGPE | 2020-01-06 | 2020 | PIEDECUESTA | SANTANDER | 68547 | 68 | 174 | 2026-06-01
S.F.V. ANGELA BEATRIZ ARAMBURO DE ESCORCIA | 0.00812 | SOLAR | EN OPERACIÓN | AGPE | 2025-08-14 | 2025 | EL_RETIRO | ANTIOQUIA | 05607 | 05 | 174 | 2026-06-01
FERNANDO LOPEZ | 0.00812 | SOLAR | EN OPERACIÓN | AGPE | 2024-08-26 | 2024 | CARTAGENA_DE_INDIAS | BOLIVAR | 13001 | 13 | 174 | 2026-06-01
CTA_425847_MUNICIPIO DE CANTAGALLO_CANTAGALLO | 0.00812 | SOLAR | EN OPERACIÓN | AGPE | 2024-05-22 | 2024 | DUITAMA | BOYACA | 15238 | 15 | 174 | 2026-06-01
JULANTAR S.A.S. | 0.00812 | SOLAR | EN OPERACIÓN | AGPE | 2022-05-31 | 2022 | BARBOSA | ANTIOQUIA | 05079 | 05 | 174 | 2026-06-01
656912419 AGPE (Potencia menor o igual a1MW) 8.1kW | 0.0081 | SOLAR | EN OPERACIÓN | AGPE | 2024-09-18 | 2024 | CUNDINAMARCA | CUNDINAMARCA |  | 25 | 174 | 2026-06-01
ALVARO ENRIQUE MAESTRE ROCHA | 0.0081 | SOLAR | EN OPERACIÓN | AGPE | 2021-02-26 | 2021 | MEDELLIN | ANTIOQUIA | 05001 | 05 | 174 | 2026-06-01
JUAN FERNANDO HENRIQUEZ VELASQUEZ | 0.00806 | SOLAR | EN OPERACIÓN | AGPE | 2019-12-30 | 2019 | ENVIGADO | ANTIOQUIA | 05266 | 05 | 174 | 2026-06-01
CTA_422269_EDWAR JOSÉ NAVAS GARCÍA | 0.00805 | SOLAR | EN OPERACIÓN | AGPE | 2025-04-07 | 2025 | GIRON | SANTANDER | 68307 | 68 | 174 | 2026-06-01
CTA_387268_EDWAR JOSÉ NAVAS GARCÍA | 0.00805 | SOLAR | EN OPERACIÓN | AGPE | 2025-06-27 | 2025 | BARRANCABERMEJA | SANTANDER | 68081 | 68 | 174 | 2026-06-01
CTA_255851_INPROYCOL S.A.S. | 0.00805 | SOLAR | EN OPERACIÓN | AGPE | 2025-06-06 | 2025 | FLORIDABLANCA | SANTANDER | 68276 | 68 | 174 | 2026-06-01
CASA 34 MIRADOR DEL ORIENTE RUITOQUE CONDOMINIO | 0.00805 | SOLAR | EN OPERACIÓN | AGPE | 2024-08-02 | 2024 | FLORIDABLANCA | SANTANDER | 68276 | 68 | 174 | 2026-06-01
S.F.V. JOSÉ JESÚS GÓMEZ PAREJA | 0.00805 | SOLAR | EN OPERACIÓN | AGPE | 2025-01-21 | 2025 | ENVIGADO | ANTIOQUIA | 05266 | 05 | 174 | 2026-06-01
CTA_424203_OMAR AUGUSTO RODRIGUEZ WALTEROS | 0.00804 | SOLAR | EN OPERACIÓN | AGPE | 2025-01-30 | 2025 | BARRANCABERMEJA | SANTANDER | 68081 | 68 | 174 | 2026-06-01
CTA_709270_OMAR AUGUSTO RODRIGUEZ WALTEROS | 0.00804 | SOLAR | EN OPERACIÓN | AGPE | 2025-02-13 | 2025 | BARRANCABERMEJA | SANTANDER | 68081 | 68 | 174 | 2026-06-01
Inversiones Gamar SAS | 0.00803 | SOLAR | EN OPERACIÓN | AGPE | 2021-01-13 | 2021 | LA_CALERA | CUNDINAMARCA | 25377 | 25 | 174 | 2026-06-01
PALMA REAL MARINA CLUB | 0.008 | SOLAR | EN OPERACIÓN | AGPE | 2021-10-08 | 2021 | CARTAGENA_DE_INDIAS | BOLIVAR | 13001 | 13 | 174 | 2026-06-01
MANTILLA VIVEROS, CARLOS ALBERTO | 0.008 | SOLAR | EN OPERACIÓN | AGPE | 2025-07-09 | 2025 | JAMUNDI | VALLE_DEL_CAUCA | 76364 | 76 | 174 | 2026-06-01
CTA_431873_SILVA ORTEGA GLORIA INES_BARRANCABERMEJA | 0.008 | SOLAR | EN OPERACIÓN | AGPE | 2023-09-19 | 2023 | BARRANCABERMEJA | SANTANDER | 68081 | 68 | 174 | 2026-06-01
7855 | 0.008 | SOLAR | EN OPERACIÓN | AGPE | 2024-11-13 | 2024 | PEREIRA | RISARALDA | 66001 | 66 | 174 | 2026-06-01
SONIA DIAZ DE GOMEZ | 0.008 | SOLAR | EN OPERACIÓN | AGPE | 2024-10-10 | 2024 | MONTERIA | CORDOBA | 23001 | 23 | 174 | 2026-06-01
JARDIN MADAGASCAR CRA 19 2 48 LA FRANCIA DIEGO SAMIR MELO SOLARTE | 0.008 | SOLAR | EN OPERACIÓN | AGPE | 2021-11-08 | 2021 | MANIZALES | CALDAS | 17001 | 17 | 174 | 2026-06-01
LUIS GUILLERMO PELAEZ CARMONA | 0.008 | SOLAR | EN OPERACIÓN | AGPE | 2021-12-13 | 2021 | ENVIGADO | ANTIOQUIA | 05266 | 05 | 174 | 2026-06-01
Brayan Bolaños | 0.008 | SOLAR | EN OPERACIÓN | AGPE | 2024-11-12 | 2024 | CALI | VALLE_DEL_CAUCA | 76001 | 76 | 174 | 2026-06-01
FV CASA 44 CONDOMINIO LA PRADERA 5 - JAMUNDI | 0.008 | SOLAR | EN OPERACIÓN | AGPE | 2025-05-30 | 2025 | CALI | VALLE_DEL_CAUCA | 76001 | 76 | 174 | 2026-06-01
YANETH NATALIA PARRA MENESES | 0.008 | SOLAR | EN OPERACIÓN | AGPE | 2024-08-30 | 2024 | SAN_ANTERO | CORDOBA | 23672 | 23 | 174 | 2026-06-01
7435 | 0.008 | SOLAR | EN OPERACIÓN | AGPE | 2024-10-04 | 2024 | PEREIRA | RISARALDA | 66001 | 66 | 174 | 2026-06-01
SSFV YEISON OMAR RAVELO AMADO | 0.008 | SOLAR | EN OPERACIÓN | AGPE | 2025-12-03 | 2025 | LOS_PATIOS | NORTE_DE_SANTANDER | 54405 | 54 | 174 | 2026-06-01
SSFV GIL YEPEZ Y CIA S EN C S | 0.008 | SOLAR | EN OPERACIÓN | AGPE | 2026-01-06 | 2026 | SAN_JOSE_DE_CUCUTA | NORTE_DE_SANTANDER | 54001 | 54 | 174 | 2026-06-01
SSFV JOSE ALFREDO SEPULVEDA MARTINEZ | 0.008 | SOLAR | EN OPERACIÓN | AGPE | 2025-12-16 | 2025 | AGUACHICA | CESAR | 20011 | 20 | 174 | 2026-06-01
SSFV CIRO ALVAREZ SANJUAN | 0.008 | SOLAR | EN OPERACIÓN | AGPE | 2025-12-03 | 2025 | LOS_PATIOS | NORTE_DE_SANTANDER | 54405 | 54 | 174 | 2026-06-01
SSFV ANA ALEYDA LARA PALOMINO | 0.008 | SOLAR | EN OPERACIÓN | AGPE | 2026-01-20 | 2026 | SAN_JOSE_DE_CUCUTA | NORTE_DE_SANTANDER | 54001 | 54 | 174 | 2026-06-01
DIANA MAYA | 0.008 | SOLAR | EN OPERACIÓN | AGPE | 2025-06-12 | 2025 | BARRANQUILLA | ATLANTICO | 08001 | 08 | 174 | 2026-06-01
WENDY PAOLA MEZA II | 0.008 | SOLAR | EN OPERACIÓN | AGPE | 2025-08-06 | 2025 | BOGOTA_D.C. | CUNDINAMARCA | 11001 | 11 | 174 | 2026-06-01
HEBERT NOREÑA GIRALDO | 0.008 | SOLAR | EN OPERACIÓN | AGPE | 2023-10-10 | 2023 | BARBOSA | ANTIOQUIA | 05079 | 05 | 174 | 2026-06-01
SSFV MADGA ALEJANDRA VELANDIA GUEVARA | 0.008 | SOLAR | EN OPERACIÓN | AGPE | 2025-12-15 | 2025 | LOS_PATIOS | NORTE_DE_SANTANDER | 54405 | 54 | 174 | 2026-06-01
S.F.V. JUAN CARLOS YEPES MONTOYA | 0.008 | SOLAR | EN OPERACIÓN | AGPE | 2025-07-12 | 2025 | MEDELLIN | ANTIOQUIA | 05001 | 05 | 174 | 2026-06-01
S.F.V. Fanny de Jesus Escobar Londoño | 0.008 | SOLAR | EN OPERACIÓN | AGPE | 2025-12-01 | 2025 | MEDELLIN | ANTIOQUIA | 05001 | 05 | 174 | 2026-06-01
S.F.V. BERRIO BEDOYA S.A.S | 0.008 | SOLAR | EN OPERACIÓN | AGPE | 2025-09-22 | 2025 | GUARNE | ANTIOQUIA | 05318 | 05 | 174 | 2026-06-01
SSFV MILDRETH ESPITIA MALDONADO | 0.008 | SOLAR | EN OPERACIÓN | AGPE | 2025-05-15 | 2025 | AGUACHICA | CESAR | 20011 | 20 | 174 | 2026-06-01
SSFV MARIA DOLORES HUERFANO JAIMES. | 0.008 | SOLAR | EN OPERACIÓN | AGPE | 2025-06-05 | 2025 | SAN_JOSE_DE_CUCUTA | NORTE_DE_SANTANDER | 54001 | 54 | 174 | 2026-06-01
BORIS ARTURO GONZALEZ RIVERA | 0.008 | SOLAR | EN OPERACIÓN | AGPE | 2024-09-19 | 2024 | VALLEDUPAR | CESAR | 20001 | 20 | 174 | 2026-06-01
SSFV OSCAR ANDRES TORRES CIFUENTES | 0.008 | SOLAR | EN OPERACIÓN | AGPE | 2026-01-21 | 2026 | SAN_JOSE_DE_CUCUTA | NORTE_DE_SANTANDER | 54001 | 54 | 174 | 2026-06-01
SSFV CALZADO PEQUEÑITOS | 0.008 | SOLAR | EN OPERACIÓN | AGPE | 2026-01-29 | 2026 | SAN_JOSE_DE_CUCUTA | NORTE_DE_SANTANDER | 54001 | 54 | 174 | 2026-06-01
GUSTAVO BENJUMEA | 0.008 | SOLAR | EN OPERACIÓN | AGPE | 2025-07-07 | 2025 | VALLEDUPAR | CESAR | 20001 | 20 | 174 | 2026-06-01
SSFV WOLFMANG MIGUEL ECHEVERRY BUSTAMANTE | 0.008 | SOLAR | EN OPERACIÓN | AGPE | 2025-12-11 | 2025 | SAN_JOSE_DE_CUCUTA | NORTE_DE_SANTANDER | 54001 | 54 | 174 | 2026-06-01
SSFV OSWALDO RINCON | 0.008 | SOLAR | EN OPERACIÓN | AGPE | 2026-01-02 | 2026 | VILLA_DEL_ROSARIO | NORTE_DE_SANTANDER | 54874 | 54 | 174 | 2026-06-01
SSFV JOSE DIMAS CARRASCAL CARRASCAL | 0.008 | SOLAR | EN OPERACIÓN | AGPE | 2025-12-17 | 2025 | AGUACHICA | CESAR | 20011 | 20 | 174 | 2026-06-01
MERY GUTIERREZ L Y OTRA CRA 7 15 48 | 0.008 | SOLAR | EN OPERACIÓN | AGPE | 2024-07-26 | 2024 | MANIZALES | CALDAS | 17001 | 17 | 174 | 2026-06-01
IVO LUIS DIAZ RAMOS | 0.008 | SOLAR | EN OPERACIÓN | AGPE | 2024-09-03 | 2024 | VALLEDUPAR | CESAR | 20001 | 20 | 174 | 2026-06-01
CASA NOVEIDA | 0.008 | SOLAR | EN OPERACIÓN | AGPE | 2025-09-01 | 2025 | BARRANQUILLA | ATLANTICO | 08001 | 08 | 174 | 2026-06-01
JACKELINE SILVERA | 0.008 | SOLAR | EN OPERACIÓN | AGPE | 2025-09-19 | 2025 | BOGOTA_D.C. | CUNDINAMARCA | 11001 | 11 | 174 | 2026-06-01
SAKER SOFRONI RAFAEL JOSE | 0.008 | SOLAR | EN OPERACIÓN | AGPE | 2024-08-29 | 2024 | IBAGUE | TOLIMA | 73001 | 73 | 174 | 2026-06-01
CDM PALMA REAL LTE 129 OSCAR AUGUSTO AREVALO ORDONEZ | 0.008 | SOLAR | EN OPERACIÓN | AGPE | 2024-07-03 | 2024 | MANIZALES | CALDAS | 17001 | 17 | 174 | 2026-06-01
ROBERTO OSPINO DAZA | 0.008 | SOLAR | EN OPERACIÓN | AGPE | 2024-08-23 | 2024 | VALLEDUPAR | CESAR | 20001 | 20 | 174 | 2026-06-01
5735 | 0.008 | SOLAR | EN OPERACIÓN | AGPE | 2024-01-19 | 2024 | PEREIRA | RISARALDA | 66001 | 66 | 174 | 2026-06-01
VILLA CAROLINA CASA 29 | 0.008 | SOLAR | EN OPERACIÓN | AGPE | 2025-10-18 | 2025 | BARRANQUILLA | ATLANTICO | 08001 | 08 | 174 | 2026-06-01
BAVARIA CLUB CASA 14 | 0.008 | SOLAR | EN OPERACIÓN | AGPE | 2025-10-24 | 2025 | BARRANQUILLA | ATLANTICO | 08001 | 08 | 174 | 2026-06-01
NURIA SOTOMAYOR | 0.008 | SOLAR | EN OPERACIÓN | AGPE | 2025-06-27 | 2025 | BOGOTA_D.C. | CUNDINAMARCA | 11001 | 11 | 174 | 2026-06-01
NOHORA ELENA FUENTES CARRILLO | 0.008 | SOLAR | EN OPERACIÓN | AGPE | 2025-09-06 | 2025 | VALLEDUPAR | CESAR | 20001 | 20 | 174 | 2026-06-01
1463 | 0.008 | SOLAR | EN OPERACIÓN | AGPE | 2023-11-15 | 2023 | NEIVA | HUILA | 41001 | 41 | 174 | 2026-06-01
CARLOS JOSE* PALENCIA DIEGO | 0.008 | SOLAR | EN OPERACIÓN | AGPE | 2024-07-23 | 2024 | SINCELEJO | SUCRE | 70001 | 70 | 174 | 2026-06-01
SSFV CAROLA ALICIA MENDOZA TORRADO | 0.008 | SOLAR | EN OPERACIÓN | AGPE | 2026-01-20 | 2026 | SAN_JOSE_DE_CUCUTA | NORTE_DE_SANTANDER | 54001 | 54 | 174 | 2026-06-01
1687 | 0.008 | SOLAR | EN OPERACIÓN | AGPE | 2024-04-10 | 2024 | NEIVA | HUILA | 41001 | 41 | 174 | 2026-06-01
1680 | 0.008 | SOLAR | EN OPERACIÓN | AGPE | 2024-04-10 | 2024 | NEIVA | HUILA | 41001 | 41 | 174 | 2026-06-01
S.F.V. Maximiliano Londoño Arango | 0.008 | SOLAR | EN OPERACIÓN | AGPE | 2025-07-29 | 2025 | ENVIGADO | ANTIOQUIA | 05266 | 05 | 174 | 2026-06-01
SSFV MIRELIS VEGA BALLENA | 0.008 | SOLAR | EN OPERACIÓN | AGPE | 2025-05-12 | 2025 | AGUACHICA | CESAR | 20011 | 20 | 174 | 2026-06-01
SSFV FREDDY GOMEZ | 0.008 | SOLAR | EN OPERACIÓN | AGPE | 2025-07-25 | 2025 | AGUACHICA | CESAR | 20011 | 20 | 174 | 2026-06-01
SSFV LUZ KARIME ARCINIEGAS PABON | 0.008 | SOLAR | EN OPERACIÓN | AGPE | 2025-06-09 | 2025 | VILLA_DEL_ROSARIO | NORTE_DE_SANTANDER | 54874 | 54 | 174 | 2026-06-01
SSFV ERIKA ALEXANDRA SOLER SUAREZ | 0.008 | SOLAR | EN OPERACIÓN | AGPE | 2025-12-29 | 2025 | SAN_JOSE_DE_CUCUTA | NORTE_DE_SANTANDER | 54001 | 54 | 174 | 2026-06-01
AGPE JORGE HERNANDEZ | 0.008 | SOLAR | EN OPERACIÓN | AGPE | 2025-10-23 | 2025 | OCANA | NORTE_DE_SANTANDER | 54498 | 54 | 174 | 2026-06-01
MARTA ELENA SEPULVEDA HENAO | 0.008 | SOLAR | EN OPERACIÓN | AGPE | 2023-11-22 | 2023 | ENVIGADO | ANTIOQUIA | 05266 | 05 | 174 | 2026-06-01
1739 | 0.008 | SOLAR | EN OPERACIÓN | AGPE | 2024-06-15 | 2024 | NEIVA | HUILA | 41001 | 41 | 174 | 2026-06-01
1730 | 0.008 | SOLAR | EN OPERACIÓN | AGPE | 2024-04-30 | 2024 | NEIVA | HUILA | 41001 | 41 | 174 | 2026-06-01
1720 | 0.008 | SOLAR | EN OPERACIÓN | AGPE | 2024-05-24 | 2024 | RIVERA | HUILA | 41615 | 41 | 174 | 2026-06-01
1715 | 0.008 | SOLAR | EN OPERACIÓN | AGPE | 2024-04-30 | 2024 | NEIVA | HUILA | 41001 | 41 | 174 | 2026-06-01
1714 | 0.008 | SOLAR | EN OPERACIÓN | AGPE | 2024-04-30 | 2024 | NEIVA | HUILA | 41001 | 41 | 174 | 2026-06-01
1703 | 0.008 | SOLAR | EN OPERACIÓN | AGPE | 2024-05-24 | 2024 | NEIVA | HUILA | 41001 | 41 | 174 | 2026-06-01
RICARDO VARGAS | 0.008 | SOLAR | EN OPERACIÓN | AGPE | 2025-06-28 | 2025 | VALLEDUPAR | CESAR | 20001 | 20 | 174 | 2026-06-01
1699 | 0.008 | SOLAR | EN OPERACIÓN | AGPE | 2024-05-24 | 2024 | NEIVA | HUILA | 41001 | 41 | 174 | 2026-06-01
SSFV SANDRA MERCEDES PAREDES CASADIEGO | 0.008 | SOLAR | EN OPERACIÓN | AGPE | 2026-01-21 | 2026 | VILLA_DEL_ROSARIO | NORTE_DE_SANTANDER | 54874 | 54 | 174 | 2026-06-01
SSFV EDGAR JAVIER BALLESTEROS LOPEZ | 0.008 | SOLAR | EN OPERACIÓN | AGPE | 2026-01-28 | 2026 | SAN_JOSE_DE_CUCUTA | NORTE_DE_SANTANDER | 54001 | 54 | 174 | 2026-06-01
FRANCISCO LIZARASO | 0.008 | SOLAR | EN OPERACIÓN | AGPE | 2025-03-22 | 2025 | BARRANQUILLA | ATLANTICO | 08001 | 08 | 174 | 2026-06-01
JHON LOPEZ SANCHEZ | 0.008 | SOLAR | EN OPERACIÓN | AGPE | 2025-05-30 | 2025 | BOGOTA_D.C. | CUNDINAMARCA | 11001 | 11 | 174 | 2026-06-01
RENE COGOLLOS DORIA | 0.008 | SOLAR | EN OPERACIÓN | AGPE | 2024-08-16 | 2024 | VALLEDUPAR | CESAR | 20001 | 20 | 174 | 2026-06-01
CASA MERCEDES OSORIO | 0.008 | SOLAR | EN OPERACIÓN | AGPE | 2025-07-21 | 2025 | BARRANQUILLA | ATLANTICO | 08001 | 08 | 174 | 2026-06-01
CASA GABRIEL OSORIO | 0.008 | SOLAR | EN OPERACIÓN | AGPE | 2025-07-17 | 2025 | BARRANQUILLA | ATLANTICO | 08001 | 08 | 174 | 2026-06-01
Deiber Arturo Conrado Niebles | 0.008 | SOLAR | EN OPERACIÓN | AGPE | 2025-09-29 | 2025 | BOGOTA_D.C. | CUNDINAMARCA | 11001 | 11 | 174 | 2026-06-01
YOLANDA ROSADO DONADO | 0.008 | SOLAR | EN OPERACIÓN | AGPE | 2025-08-23 | 2025 | BOGOTA_D.C. | CUNDINAMARCA | 11001 | 11 | 174 | 2026-06-01
CAMILO GABRIEL PORRAS POLO | 0.008 | SOLAR | EN OPERACIÓN | AGPE | 2025-07-29 | 2025 | BOGOTA_D.C. | CUNDINAMARCA | 11001 | 11 | 174 | 2026-06-01
SSFV ARLEY SUAREZ GARCIA | 0.008 | SOLAR | EN OPERACIÓN | AGPE | 2025-08-13 | 2025 | AGUACHICA | CESAR | 20011 | 20 | 174 | 2026-06-01
SSFV YOHN TIMY LOPEZ GOMEZ | 0.008 | SOLAR | EN OPERACIÓN | AGPE | 2025-05-30 | 2025 | AGUACHICA | CESAR | 20011 | 20 | 174 | 2026-06-01
Nicolas Ocampo | 0.008 | SOLAR | EN OPERACIÓN | AGPE | 2025-06-26 | 2025 | EL_RETIRO | ANTIOQUIA | 05607 | 05 | 174 | 2026-06-01
S.F.V. INVERSIONES ECHEVERRI BRAVO S.A.S | 0.008 | SOLAR | EN OPERACIÓN | AGPE | 2025-09-01 | 2025 | MEDELLIN | ANTIOQUIA | 05001 | 05 | 174 | 2026-06-01
EDUARDO ARIAS | 0.008 | SOLAR | EN OPERACIÓN | AGPE | 2025-07-08 | 2025 | VALLEDUPAR | CESAR | 20001 | 20 | 174 | 2026-06-01
CONSTRUCTORA CHIPALO | 0.008 | SOLAR | EN OPERACIÓN | AGPE | 2025-03-10 | 2025 | IBAGUE | TOLIMA | 73001 | 73 | 174 | 2026-06-01
HERRERA SANCHEZ OSCAR ENRIQUE | 0.008 | SOLAR | EN OPERACIÓN | AGPE | 2025-03-10 | 2025 | IBAGUE | TOLIMA | 73001 | 73 | 174 | 2026-06-01
SSFV YEIMY GOMEZ RINCON | 0.008 | SOLAR | EN OPERACIÓN | AGPE | 2025-12-01 | 2025 | AGUACHICA | CESAR | 20011 | 20 | 174 | 2026-06-01
INDOVO SAS | 0.008 | SOLAR | EN OPERACIÓN | AGPE | 2023-12-04 | 2023 | RIONEGRO | ANTIOQUIA | 05615 | 05 | 174 | 2026-06-01
1753 | 0.008 | SOLAR | EN OPERACIÓN | AGPE | 2024-04-22 | 2024 | NEIVA | HUILA | 41001 | 41 | 174 | 2026-06-01
SSFV JOSE LUIS JESUS ORTEGA ORTEGA | 0.008 | SOLAR | EN OPERACIÓN | AGPE | 2025-12-16 | 2025 | SAN_JOSE_DE_CUCUTA | NORTE_DE_SANTANDER | 54001 | 54 | 174 | 2026-06-01
VILMA MARIA CUELLO CUELLO | 0.008 | SOLAR | EN OPERACIÓN | AGPE | 2025-06-24 | 2025 | VALLEDUPAR | CESAR | 20001 | 20 | 174 | 2026-06-01
S.F.V. ABURRA S.A.S | 0.008 | SOLAR | EN OPERACIÓN | AGPE | 2025-08-19 | 2025 | ENTRERRIOS | ANTIOQUIA | 05264 | 05 | 174 | 2026-06-01
SSFV COMERCIALIZADORA DE ALIMENTOS JAVE S.A.S. | 0.008 | SOLAR | EN OPERACIÓN | AGPE | 2025-07-01 | 2025 | VILLA_DEL_ROSARIO | NORTE_DE_SANTANDER | 54874 | 54 | 174 | 2026-06-01
573640_PRAVIA SAS | 0.008 | SOLAR | EN OPERACIÓN | AGPE | 2025-08-01 | 2025 | GIRON | SANTANDER | 68307 | 68 | 174 | 2026-06-01
1030225_PATINO PATINO MAURICIO | 0.008 | SOLAR | EN OPERACIÓN | AGPE | 2025-08-05 | 2025 | SAN_GIL | SANTANDER | 68679 | 68 | 174 | 2026-06-01
JOSE MAURICO BARRERA | 0.008 | SOLAR | EN OPERACIÓN | AGPE | 2025-12-16 | 2025 | YOPAL | CASANARE | 85001 | 85 | 174 | 2026-06-01
MUNICIPIO DE PAZ DE ARIPORO- COLEGIO | 0.008 | SOLAR | EN OPERACIÓN | AGPE | 2025-10-06 | 2025 | PAZ_DE_ARIPORO | CASANARE |  | 85 | 174 | 2026-06-01
398261_MCNISH ZAPATA MARTA LUCIA | 0.008 | SOLAR | EN OPERACIÓN | AGPE | 2025-07-24 | 2025 | BARRANCABERMEJA | SANTANDER | 68081 | 68 | 174 | 2026-06-01
SSFV DAILYN ALEJANDRA MONTAÑEZ GUERRERO | 0.008 | SOLAR | EN OPERACIÓN | AGPE | 2025-06-16 | 2025 | SAN_JOSE_DE_CUCUTA | NORTE_DE_SANTANDER | 54001 | 54 | 174 | 2026-06-01
SSFV OLGA PATRICIA CONTRERAS GALVIS | 0.008 | SOLAR | EN OPERACIÓN | AGPE | 2025-12-02 | 2025 | AGUACHICA | CESAR | 20011 | 20 | 174 | 2026-06-01
SSFV FARINA PACHECO GRANADOS | 0.008 | SOLAR | EN OPERACIÓN | AGPE | 2025-11-14 | 2025 | AGUACHICA | CESAR | 20011 | 20 | 174 | 2026-06-01
ALMACEN TODO SEMILLAS | 0.008 | SOLAR | EN OPERACIÓN | AGPE | 2024-03-07 | 2024 | BARRANQUILLA | ATLANTICO | 08001 | 08 | 174 | 2026-06-01
EDUARDO ANTONIO ARCE BENITEZ | 0.008 | SOLAR | EN OPERACIÓN | AGPE | 2024-07-24 | 2024 | MAJAGUAL | SUCRE | 70429 | 70 | 174 | 2026-06-01
SSFV ORLANDO ALVAREZ BAYONA | 0.008 | SOLAR | EN OPERACIÓN | AGPE | 2025-11-11 | 2025 | SAN_JOSE_DE_CUCUTA | NORTE_DE_SANTANDER | 54001 | 54 | 174 | 2026-06-01
MACARIO ALBERTO PEREZ CASTILLO | 0.008 | SOLAR | EN OPERACIÓN | AGPE | 2024-01-22 | 2024 | ENVIGADO | ANTIOQUIA | 05266 | 05 | 174 | 2026-06-01
ALMACEN COOPERATIVA CRA 2 8 19 P 2 | 0.008 | SOLAR | EN OPERACIÓN | AGPE | 2024-07-09 | 2024 | BOGOTA_D.C. | CUNDINAMARCA | 11001 | 11 | 174 | 2026-06-01
AGPE 1561 - OLGA MARIA MIRANDA LEAL | 0.008 | SOLAR | EN OPERACIÓN | AGPE | 2025-03-20 | 2025 | ARAUCA | ARAUCA | 81001 | 81 | 174 | 2026-06-01
ADANIES ZAMBRANO | 0.008 | SOLAR | EN OPERACIÓN | AGPE | 2024-05-25 | 2024 | SOACHA | CUNDINAMARCA | 25754 | 25 | 174 | 2026-06-01
CAMPOS TRUJILLO JAIME | 0.008 | SOLAR | EN OPERACIÓN | AGPE | 2025-05-28 | 2025 | CHAPARRAL | TOLIMA | 73168 | 73 | 174 | 2026-06-01
AGPE MARKETIUM COLOMBIA S.A.S. | 0.008 | SOLAR | EN OPERACIÓN | AGPE | 2025-06-20 | 2025 | SANTA_MARTA | MAGDALENA | 47001 | 47 | 174 | 2026-06-01
SSFV TRAPEROS EL MEJOR LTDA | 0.008 | SOLAR | EN OPERACIÓN | AGPE | 2025-11-28 | 2025 | SAN_JOSE_DE_CUCUTA | NORTE_DE_SANTANDER | 54001 | 54 | 174 | 2026-06-01
VDA RODEO FCA LA ILUSION PHC JYM SAS | 0.008 | SOLAR | EN OPERACIÓN | AGPE | 2024-08-15 | 2024 | SABANETA | ANTIOQUIA | 05631 | 05 | 174 | 2026-06-01
CRA 4 A 17 25 LUIS ENRIQUE MEJIA SALAZAR | 0.008 | SOLAR | EN OPERACIÓN | AGPE | 2024-09-13 | 2024 | MANIZALES | CALDAS | 17001 | 17 | 174 | 2026-06-01
HDA EL LIBARE MARIO ANGEL SIERRA | 0.008 | SOLAR | EN OPERACIÓN | AGPE | 2024-08-21 | 2024 | MANIZALES | CALDAS | 17001 | 17 | 174 | 2026-06-01
885768099 AGPE (Potencia menor o igual a1MW) 8kW | 0.008 | SOLAR | EN OPERACIÓN | AGPE | 2025-12-31 | 2025 | CHIA | CUNDINAMARCA | 25175 | 25 | 174 | 2026-06-01
S.F.V.Municipio Pueblo Rico | 0.008 | SOLAR | EN OPERACIÓN | AGPE | 2025-09-08 | 2025 | ENVIGADO | ANTIOQUIA | 05266 | 05 | 174 | 2026-06-01
OTONIEL BEVANIDES | 0.008 | SOLAR | EN OPERACIÓN | AGPE | 2025-04-25 | 2025 | BARRANQUILLA | ATLANTICO | 08001 | 08 | 174 | 2026-06-01
DOMINGO JOSE GÓMEZ RHENALS | 0.008 | SOLAR | EN OPERACIÓN | AGPE | 2025-11-12 | 2025 | BARRANQUILLA | ATLANTICO | 08001 | 08 | 174 | 2026-06-01
LIGIA PAULINA MAESTRE DE DAZA | 0.008 | SOLAR | EN OPERACIÓN | AGPE | 2024-09-26 | 2024 | VALLEDUPAR | CESAR | 20001 | 20 | 174 | 2026-06-01
SSFV MANUEL ALEJANDRO PEREZ ARMESTO | 0.008 | SOLAR | EN OPERACIÓN | AGPE | 2026-01-28 | 2026 | SAN_JOSE_DE_CUCUTA | NORTE_DE_SANTANDER | 54001 | 54 | 174 | 2026-06-01
SALUD DENTAL CASANARE S.A.S | 0.008 | SOLAR | EN OPERACIÓN | AGPE | 2025-10-24 | 2025 | YOPAL | CASANARE | 85001 | 85 | 174 | 2026-06-01
LEDYS SOFIA ALBA DE HERNANDEZ | 0.008 | SOLAR | EN OPERACIÓN | AGPE | 2025-06-24 | 2025 | BARRANQUILLA | ATLANTICO | 08001 | 08 | 174 | 2026-06-01
LIDYS JUDITH HERNANDEZ IRIARTE | 0.008 | SOLAR | EN OPERACIÓN | AGPE | 2025-09-16 | 2025 | BARRANQUILLA | ATLANTICO | 08001 | 08 | 174 | 2026-06-01
MARIGIANO CONJUNTO RESIDENCIAL | 0.008 | SOLAR | EN OPERACIÓN | AGPE | 2025-04-25 | 2025 | BARRANQUILLA | ATLANTICO | 08001 | 08 | 174 | 2026-06-01
MUNICIPIO DE AGUAZUL | 0.008 | SOLAR | EN OPERACIÓN | AGPE | 2025-08-14 | 2025 | AGUAZUL | CASANARE | 85010 | 85 | 174 | 2026-06-01
ANA MARIA DONADO | 0.008 | SOLAR | EN OPERACIÓN | AGPE | 2025-05-19 | 2025 | BOGOTA_D.C. | CUNDINAMARCA | 11001 | 11 | 174 | 2026-06-01
MILANO 25 CASA 10 | 0.008 | SOLAR | EN OPERACIÓN | AGPE | 2025-08-25 | 2025 | BARRANQUILLA | ATLANTICO | 08001 | 08 | 174 | 2026-06-01
478436_RUIZ ANA INES | 0.008 | SOLAR | EN OPERACIÓN | AGPE | 2025-07-03 | 2025 | VELEZ | SANTANDER | 68861 | 68 | 174 | 2026-06-01
DIEGO ROBERTO DE JESUS ECHEVERRI TRUJILLO | 0.008 | SOLAR | EN OPERACIÓN | AGPE | 2024-11-25 | 2024 | MONTERIA | CORDOBA | 23001 | 23 | 174 | 2026-06-01
DOLLY ROSA LISSA PONTON | 0.008 | SOLAR | EN OPERACIÓN | AGPE | 2024-11-06 | 2024 | MONTERIA | CORDOBA | 23001 | 23 | 174 | 2026-06-01
S.F.V. Ibrahim Mohamed Ferouz | 0.008 | SOLAR | EN OPERACIÓN | AGPE | 2025-07-10 | 2025 | PUERTO_TRIUNFO | ANTIOQUIA | 05591 | 05 | 174 | 2026-06-01
1810 | 0.008 | SOLAR | EN OPERACIÓN | AGPE | 2024-05-30 | 2024 | NEIVA | HUILA | 41001 | 41 | 174 | 2026-06-01
SSFV LILIANA ESTHER MARTINEZ MARQUEZ | 0.008 | SOLAR | EN OPERACIÓN | AGPE | 2025-07-02 | 2025 | SAN_JOSE_DE_CUCUTA | NORTE_DE_SANTANDER | 54001 | 54 | 174 | 2026-06-01
JAIRO DIAZ SIERRA | 0.008 | SOLAR | EN OPERACIÓN | AGPE | 2024-10-24 | 2024 | MONTERIA | CORDOBA | 23001 | 23 | 174 | 2026-06-01
JHONNY J CHINCHILLA | 0.008 | SOLAR | EN OPERACIÓN | AGPE | 2024-11-20 | 2024 | VALLEDUPAR | CESAR | 20001 | 20 | 174 | 2026-06-01
DIVIER JOSE TORRES DAZA | 0.008 | SOLAR | EN OPERACIÓN | AGPE | 2024-12-09 | 2024 | VALLEDUPAR | CESAR | 20001 | 20 | 174 | 2026-06-01
INVERSIONES PAISAS INMOBILIARIAS S.A.S | 0.008 | SOLAR | EN OPERACIÓN | AGPE | 2024-03-05 | 2024 | MEDELLIN | ANTIOQUIA | 05001 | 05 | 174 | 2026-06-01
SSFV JOSE REINEL CONTRERAS YARURO | 0.008 | SOLAR | EN OPERACIÓN | AGPE | 2025-11-25 | 2025 | SAN_JOSE_DE_CUCUTA | NORTE_DE_SANTANDER | 54001 | 54 | 174 | 2026-06-01
1861 | 0.008 | SOLAR | EN OPERACIÓN | AGPE | 2024-07-01 | 2024 | NEIVA | HUILA | 41001 | 41 | 174 | 2026-06-01
1844 | 0.008 | SOLAR | EN OPERACIÓN | AGPE | 2024-06-20 | 2024 | NEIVA | HUILA | 41001 | 41 | 174 | 2026-06-01
CDM SAN BERNARDO DEL VIENTO CS 4 INMOBILIARIA BORNEO SAS | 0.008 | SOLAR | EN OPERACIÓN | AGPE | 2024-08-23 | 2024 | MANIZALES | CALDAS | 17001 | 17 | 174 | 2026-06-01
901145952 AGPE (Potencia menor o igual a1MW) 8kW | 0.008 | SOLAR | EN OPERACIÓN | AGPE | 2026-01-05 | 2026 | BOGOTA_D.C. | BOGOTA_D.C. | 11001 | 11 | 174 | 2026-06-01
YADIRA CALDERON GALVIS | 0.008 | SOLAR | EN OPERACIÓN | AGPE | 2024-08-26 | 2024 | VALLEDUPAR | CESAR | 20001 | 20 | 174 | 2026-06-01
ERIKA DEL CARMEN ORTEGA SIERRA | 0.008 | SOLAR | EN OPERACIÓN | AGPE | 2024-12-09 | 2024 | PLANETA_RICA | CORDOBA | 23555 | 23 | 174 | 2026-06-01
CAROLINA BEATRIZ COTES ABDALA | 0.008 | SOLAR | EN OPERACIÓN | AGPE | 2025-01-25 | 2025 | VALLEDUPAR | CESAR | 20001 | 20 | 174 | 2026-06-01
SSFV GROWING CONSULTORES FINANCIEROS SAS | 0.008 | SOLAR | EN OPERACIÓN | AGPE | 2025-12-02 | 2025 | SAN_JOSE_DE_CUCUTA | NORTE_DE_SANTANDER | 54001 | 54 | 174 | 2026-06-01
SSFV YOHAN FERNANDO BLANCO CARDENAS | 0.008 | SOLAR | EN OPERACIÓN | AGPE | 2026-01-02 | 2026 | SAN_JOSE_DE_CUCUTA | NORTE_DE_SANTANDER | 54001 | 54 | 174 | 2026-06-01
873120003 AGPE (Potencia menor o igual a1MW) 8kW | 0.008 | SOLAR | EN OPERACIÓN | AGPE | 2025-12-10 | 2025 | BOGOTA_D.C. | BOGOTA_D.C. | 11001 | 11 | 174 | 2026-06-01
4372 | 0.008 | SOLAR | EN OPERACIÓN | AGPE | 2023-03-28 | 2023 | PEREIRA | RISARALDA | 66001 | 66 | 174 | 2026-06-01
4357 | 0.008 | SOLAR | EN OPERACIÓN | AGPE | 2023-03-28 | 2023 | PEREIRA | RISARALDA | 66001 | 66 | 174 | 2026-06-01
SSFV NIDIA CARRASCAL FRANCO | 0.008 | SOLAR | EN OPERACIÓN | AGPE | 2026-01-02 | 2026 | SAN_JOSE_DE_CUCUTA | NORTE_DE_SANTANDER | 54001 | 54 | 174 | 2026-06-01
SSFV EDINSON MONTEJO CLAVIJO | 0.008 | SOLAR | EN OPERACIÓN | AGPE | 2026-01-16 | 2026 | SAN_JOSE_DE_CUCUTA | NORTE_DE_SANTANDER | 54001 | 54 | 174 | 2026-06-01
J.A.C CARIBAYONA | 0.008 | SOLAR | EN OPERACIÓN | AGPE | 2023-03-23 | 2023 | VILLANUEVA | CASANARE | 85440 | 85 | 174 | 2026-06-01
YAMAHA | 0.008 | SOLAR | EN OPERACIÓN | AGPE | 2023-10-12 | 2023 | BARRANQUILLA | ATLANTICO | 08001 | 08 | 174 | 2026-06-01
1788382_CASTANO ROPERO JOAN YESID | 0.008 | SOLAR | EN OPERACIÓN | AGPE | 2025-07-21 | 2025 | GIRON | SANTANDER | 68307 | 68 | 174 | 2026-06-01
SSFV JOSE LUIS CASTILLO CHAYA | 0.008 | SOLAR | EN OPERACIÓN | AGPE | 2025-06-05 | 2025 | VILLA_DEL_ROSARIO | NORTE_DE_SANTANDER | 54874 | 54 | 174 | 2026-06-01
SSFV LADDY RINCON | 0.008 | SOLAR | EN OPERACIÓN | AGPE | 2025-05-27 | 2025 | AGUACHICA | CESAR | 20011 | 20 | 174 | 2026-06-01
S.F.V. Geisi Martinez Gonzalez | 0.008 | SOLAR | EN OPERACIÓN | AGPE | 2025-12-10 | 2025 | ENVIGADO | ANTIOQUIA | 05266 | 05 | 174 | 2026-06-01
S.F.V. Juan Pablo Gutierrez Pineda | 0.008 | SOLAR | EN OPERACIÓN | AGPE | 2025-09-23 | 2025 | SANTA_ROSA_DE_OSOS | ANTIOQUIA | 05686 | 05 | 174 | 2026-06-01
S.F.V. ASEO SEGURO Y CONFIABLE S.A.S | 0.008 | SOLAR | EN OPERACIÓN | AGPE | 2025-09-20 | 2025 | APARTADO | ANTIOQUIA | 05045 | 05 | 174 | 2026-06-01
1912 | 0.008 | SOLAR | EN OPERACIÓN | AGPE | 2024-08-01 | 2024 | NEIVA | HUILA | 41001 | 41 | 174 | 2026-06-01
1889 | 0.008 | SOLAR | EN OPERACIÓN | AGPE | 2024-06-30 | 2024 | NEIVA | HUILA | 41001 | 41 | 174 | 2026-06-01
SSFV SOCRATES MIGUEL DIAZ GUTIERREZ | 0.008 | SOLAR | EN OPERACIÓN | AGPE | 2025-06-27 | 2025 | VILLA_DEL_ROSARIO | NORTE_DE_SANTANDER | 54874 | 54 | 174 | 2026-06-01
SSFV JHONNY ALEXANDRO MORANTES HIDALGO | 0.008 | SOLAR | EN OPERACIÓN | AGPE | 2025-07-22 | 2025 | VILLA_DEL_ROSARIO | NORTE_DE_SANTANDER | 54874 | 54 | 174 | 2026-06-01
SSFV CARLOS RENEE GUIO APONTE | 0.008 | SOLAR | EN OPERACIÓN | AGPE | 2025-08-12 | 2025 | SAN_JOSE_DE_CUCUTA | NORTE_DE_SANTANDER | 54001 | 54 | 174 | 2026-06-01
SSFV MARLY KATHERINE LUQUE LIZARAZO | 0.008 | SOLAR | EN OPERACIÓN | AGPE | 2025-08-13 | 2025 | LOS_PATIOS | NORTE_DE_SANTANDER | 54405 | 54 | 174 | 2026-06-01
SSFV GLORIA AMPARO SANCHEZ BLANCO | 0.008 | SOLAR | EN OPERACIÓN | AGPE | 2024-05-16 | 2024 | LOS_PATIOS | NORTE_DE_SANTANDER | 54405 | 54 | 174 | 2026-06-01
SSFV CRISTIAN MAURICIO GALLEGO SOTO | 0.008 | SOLAR | EN OPERACIÓN | AGPE | 2024-04-04 | 2024 | SAN_JOSE_DE_CUCUTA | NORTE_DE_SANTANDER | 54001 | 54 | 174 | 2026-06-01
877829619 AGPE (Potencia menor o igual a1MW) 8kW | 0.008 | SOLAR | EN OPERACIÓN | AGPE | 2025-11-28 | 2025 | RICAURTE | CUNDINAMARCA | 25612 | 25 | 174 | 2026-06-01
868378789 AGPE (Potencia menor o igual a1MW) 8kW | 0.008 | SOLAR | EN OPERACIÓN | AGPE | 2026-01-08 | 2026 | GIRARDOT | CUNDINAMARCA | 25307 | 25 | 174 | 2026-06-01
828117752 AGPE (Potencia menor o igual a1MW) 8kW | 0.008 | SOLAR | EN OPERACIÓN | AGPE | 2025-11-14 | 2025 | SUBACHOQUE | CUNDINAMARCA | 25769 | 25 | 174 | 2026-06-01
SSFV FRANCISCO JAVIER ESCOBAR JARAMILLO | 0.008 | SOLAR | EN OPERACIÓN | AGPE | 2025-11-18 | 2025 | SAN_JOSE_DE_CUCUTA | NORTE_DE_SANTANDER | 54001 | 54 | 174 | 2026-06-01
CR BAVARIA CLUB CASA 18 | 0.008 | SOLAR | EN OPERACIÓN | AGPE | 2023-10-31 | 2023 | PUERTO_COLOMBIA | ATLANTICO | 08573 | 08 | 174 | 2026-06-01
JOSE GUILLERMO ECHEVERRI AGREDO | 0.008 | SOLAR | EN OPERACIÓN | AGPE | 2023-12-15 | 2023 | BARRANQUILLA | ATLANTICO | 08001 | 08 | 174 | 2026-06-01
SSFV CONDE PLUS SAS | 0.008 | SOLAR | EN OPERACIÓN | AGPE | 2026-01-05 | 2026 | VILLA_DEL_ROSARIO | NORTE_DE_SANTANDER | 54874 | 54 | 174 | 2026-06-01
SSFV HEIDI MILENA DURAN BARBANTI | 0.008 | SOLAR | EN OPERACIÓN | AGPE | 2026-01-21 | 2026 | SAN_JOSE_DE_CUCUTA | NORTE_DE_SANTANDER | 54001 | 54 | 174 | 2026-06-01
SSFV ANGEL MARIA MARQUEZ ANGARITA | 0.008 | SOLAR | EN OPERACIÓN | AGPE | 2026-01-23 | 2026 | SAN_JOSE_DE_CUCUTA | NORTE_DE_SANTANDER | 54001 | 54 | 174 | 2026-06-01
S.F.V. Alberto Orlando Pulgarin Jaramillo | 0.008 | SOLAR | EN OPERACIÓN | AGPE | 2025-06-12 | 2025 | EL_RETIRO | ANTIOQUIA | 05607 | 05 | 174 | 2026-06-01
1943 | 0.008 | SOLAR | EN OPERACIÓN | AGPE | 2024-08-02 | 2024 | NEIVA | HUILA | 41001 | 41 | 174 | 2026-06-01
1931 | 0.008 | SOLAR | EN OPERACIÓN | AGPE | 2024-08-29 | 2024 | LA_ARGENTINA | HUILA | 41378 | 41 | 174 | 2026-06-01
SSFV LEONEL VALERO ESCALANTE | 0.008 | SOLAR | EN OPERACIÓN | AGPE | 2025-11-25 | 2025 | SAN_JOSE_DE_CUCUTA | NORTE_DE_SANTANDER | 54001 | 54 | 174 | 2026-06-01
SSFV BLANCA MORELIA QUINTERO GOMEZ | 0.008 | SOLAR | EN OPERACIÓN | AGPE | 2025-11-19 | 2025 | VILLA_DEL_ROSARIO | NORTE_DE_SANTANDER | 54874 | 54 | 174 | 2026-06-01
SSFV NEILA ALEXANDRA RAMIREZ BARRAGAN | 0.008 | SOLAR | EN OPERACIÓN | AGPE | 2025-11-20 | 2025 | SAN_JOSE_DE_CUCUTA | NORTE_DE_SANTANDER | 54001 | 54 | 174 | 2026-06-01
SSFV GRACIELA ANGARITA CORDERO | 0.008 | SOLAR | EN OPERACIÓN | AGPE | 2025-11-27 | 2025 | LOS_PATIOS | NORTE_DE_SANTANDER | 54405 | 54 | 174 | 2026-06-01
SSFV NORITZA ESTRADA MANRIQUE | 0.008 | SOLAR | EN OPERACIÓN | AGPE | 2025-12-19 | 2025 | AGUACHICA | CESAR | 20011 | 20 | 174 | 2026-06-01
850177179 AGPE (Potencia menor o igual a1MW) 8kW | 0.008 | SOLAR | EN OPERACIÓN | AGPE | 2025-10-27 | 2025 | ANAPOIMA | CUNDINAMARCA | 25035 | 25 | 174 | 2026-06-01
854074137 AGPE (Potencia menor o igual a1MW) 8kW | 0.008 | SOLAR | EN OPERACIÓN | AGPE | 2025-10-27 | 2025 | GIRARDOT | CUNDINAMARCA | 25307 | 25 | 174 | 2026-06-01
858655737 AGPE (Potencia menor o igual a1MW) 8kW | 0.008 | SOLAR | EN OPERACIÓN | AGPE | 2025-10-30 | 2025 | VILLETA | CUNDINAMARCA | 25875 | 25 | 174 | 2026-06-01
859168821 AGPE (Potencia menor o igual a1MW) 8kW | 0.008 | SOLAR | EN OPERACIÓN | AGPE | 2025-11-06 | 2025 | ZIPAQUIRA | CUNDINAMARCA | 25899 | 25 | 174 | 2026-06-01
MANUEL GONZALO OSORIO PELAEZ | 0.008 | SOLAR | EN OPERACIÓN | AGPE | 2024-09-09 | 2024 | ENVIGADO | ANTIOQUIA | 05266 | 05 | 174 | 2026-06-01
SSFV FUNDACION HOGAR DEL ANCIANO DESAMPARADO NUESTRA SEÑORA DE LAS GRACIAS DE TORCOROMA | 0.008 | SOLAR | EN OPERACIÓN | AGPE | 2025-07-04 | 2025 | OCANA | NORTE_DE_SANTANDER | 54498 | 54 | 174 | 2026-06-01
SSFV WILFREDO ALSINA GRANADOS | 0.008 | SOLAR | EN OPERACIÓN | AGPE | 2025-07-08 | 2025 | AGUACHICA | CESAR | 20011 | 20 | 174 | 2026-06-01
BUENOS AIRES S.A.S. AGROGANADERA | 0.008 | SOLAR | EN OPERACIÓN | AGPE | 2024-11-12 | 2024 | SAMPUES | SUCRE | 70670 | 70 | 174 | 2026-06-01
SSFV EDWIBN LEONARDO GONZALEZ COLMANARES | 0.008 | SOLAR | EN OPERACIÓN | AGPE | 2025-10-31 | 2025 | VILLA_DEL_ROSARIO | NORTE_DE_SANTANDER | 54874 | 54 | 174 | 2026-06-01
857172315 AGPE (Potencia menor o igual a1MW) 8kW | 0.008 | SOLAR | EN OPERACIÓN | AGPE | 2025-10-17 | 2025 | CHIA | CUNDINAMARCA | 25175 | 25 | 174 | 2026-06-01
844020885 AGPE (Potencia menor o igual a1MW) 5.04kW | 0.008 | SOLAR | EN OPERACIÓN | AGPE | 2025-10-17 | 2025 | RICAURTE | CUNDINAMARCA | 25612 | 25 | 174 | 2026-06-01
850749119 AGPE (Potencia menor o igual a1MW) 5.04kW | 0.008 | SOLAR | EN OPERACIÓN | AGPE | 2025-10-17 | 2025 | RICAURTE | CUNDINAMARCA | 25612 | 25 | 174 | 2026-06-01
850795458 AGPE (Potencia menor o igual a1MW) 5.04kW | 0.008 | SOLAR | EN OPERACIÓN | AGPE | 2025-10-17 | 2025 | RICAURTE | CUNDINAMARCA | 25612 | 25 | 174 | 2026-06-01
FUNDACION RATON DE BIBLIOTECA | 0.008 | SOLAR | EN OPERACIÓN | AGPE | 2025-11-19 | 2025 | MEDELLIN | ANTIOQUIA | 05001 | 05 | 174 | 2026-06-01
6361 | 0.008 | SOLAR | EN OPERACIÓN | AGPE | 2024-05-16 | 2024 | PEREIRA | RISARALDA | 66001 | 66 | 174 | 2026-06-01
6339 | 0.008 | SOLAR | EN OPERACIÓN | AGPE | 2024-04-19 | 2024 | PEREIRA | RISARALDA | 66001 | 66 | 174 | 2026-06-01
1400033_JAIMES DURAN CARLOS ANDRES | 0.008 | SOLAR | EN OPERACIÓN | AGPE | 2025-07-02 | 2025 | FLORIDABLANCA | SANTANDER | 68276 | 68 | 174 | 2026-06-01
SHARELIS GARCIA | 0.008 | SOLAR | EN OPERACIÓN | AGPE | 2025-08-23 | 2025 | BARRANQUILLA | ATLANTICO | 08001 | 08 | 174 | 2026-06-01
ARMANDO AHUMADA | 0.008 | SOLAR | EN OPERACIÓN | AGPE | 2025-07-22 | 2025 | BARRANQUILLA | ATLANTICO | 08001 | 08 | 174 | 2026-06-01
LUZ STELLA CHAVEZ ALVAREZ | 0.008 | SOLAR | EN OPERACIÓN | AGPE | 2025-06-20 | 2025 | BUCARAMANGA | SANTANDER | 68001 | 68 | 174 | 2026-06-01
IVONNE CAROLINA PASCO DONADO | 0.008 | SOLAR | EN OPERACIÓN | AGPE | 2025-07-22 | 2025 | BARRANQUILLA | ATLANTICO | 08001 | 08 | 174 | 2026-06-01
JAVICA S.A.S | 0.008 | SOLAR | EN OPERACIÓN | AGPE | 2025-06-24 | 2025 | VALLEDUPAR | CESAR | 20001 | 20 | 174 | 2026-06-01
S.F.V. Luis Fernando Ruiz Monsalve | 0.008 | SOLAR | EN OPERACIÓN | AGPE | 2025-10-08 | 2025 | ENVIGADO | ANTIOQUIA | 05266 | 05 | 174 | 2026-06-01
837406029 AGPE (Potencia menor o igual a1MW) 8kW | 0.008 | SOLAR | EN OPERACIÓN | AGPE | 2025-09-22 | 2025 | RICAURTE | CUNDINAMARCA | 25612 | 25 | 174 | 2026-06-01
LILIANA MARIA ALMANZA GOMEZ | 0.008 | SOLAR | EN OPERACIÓN | AGPE | 2024-05-11 | 2024 | SINCELEJO | SUCRE | 70001 | 70 | 174 | 2026-06-01
2046 | 0.008 | SOLAR | EN OPERACIÓN | AGPE | 2024-10-23 | 2024 | NEIVA | HUILA | 41001 | 41 | 174 | 2026-06-01
1999 | 0.008 | SOLAR | EN OPERACIÓN | AGPE | 2024-08-31 | 2024 | NEIVA | HUILA | 41001 | 41 | 174 | 2026-06-01
1994 | 0.008 | SOLAR | EN OPERACIÓN | AGPE | 2024-09-30 | 2024 | PALERMO | HUILA | 41524 | 41 | 174 | 2026-06-01
1983 | 0.008 | SOLAR | EN OPERACIÓN | AGPE | 2024-09-19 | 2024 | NEIVA | HUILA | 41001 | 41 | 174 | 2026-06-01
837010305 AGPE (Potencia menor o igual a1MW) 8kW | 0.008 | SOLAR | EN OPERACIÓN | AGPE | 2025-09-22 | 2025 | RICAURTE | CUNDINAMARCA | 25612 | 25 | 174 | 2026-06-01
ALVARO JOSE CORDOBA MUÑOZ | 0.008 | SOLAR | EN OPERACIÓN | AGPE | 2024-11-23 | 2024 | VALLEDUPAR | CESAR | 20001 | 20 | 174 | 2026-06-01
SSFV JOHANNA PAOLA SALAZAR PORTILLO | 0.008 | SOLAR | EN OPERACIÓN | AGPE | 2024-05-09 | 2024 | AGUACHICA | CESAR | 20011 | 20 | 174 | 2026-06-01
SSFV YILIAN INDIRA PARRA NIÑO | 0.008 | SOLAR | EN OPERACIÓN | AGPE | 2024-04-22 | 2024 | LOS_PATIOS | NORTE_DE_SANTANDER | 54405 | 54 | 174 | 2026-06-01
2083 | 0.008 | SOLAR | EN OPERACIÓN | AGPE | 2024-10-04 | 2024 | RIVERA | HUILA | 41615 | 41 | 174 | 2026-06-01
2049 | 0.008 | SOLAR | EN OPERACIÓN | AGPE | 2024-10-10 | 2024 | NEIVA | HUILA | 41001 | 41 | 174 | 2026-06-01
2128 | 0.008 | SOLAR | EN OPERACIÓN | AGPE | 2024-10-18 | 2024 | NEIVA | HUILA | 41001 | 41 | 174 | 2026-06-01
S.F.V. Omar Dario Carmona Marín | 0.008 | SOLAR | EN OPERACIÓN | AGPE | 2025-08-16 | 2025 | LA_CEJA | ANTIOQUIA | 05376 | 05 | 174 | 2026-06-01
S.F.V. Maria José Gomez Martinez | 0.008 | SOLAR | EN OPERACIÓN | AGPE | 2025-08-20 | 2025 | ENVIGADO | ANTIOQUIA | 05266 | 05 | 174 | 2026-06-01
842644871 AGPE (Potencia menor o igual a1MW) 4.41kW | 0.008 | SOLAR | EN OPERACIÓN | AGPE | 2025-10-01 | 2025 | RICAURTE | CUNDINAMARCA | 25612 | 25 | 174 | 2026-06-01
842532231 AGPE (Potencia menor o igual a1MW) 6.03kW | 0.008 | SOLAR | EN OPERACIÓN | AGPE | 2025-10-01 | 2025 | RICAURTE | CUNDINAMARCA | 25612 | 25 | 174 | 2026-06-01
SSFV ABELARDO PRADA | 0.008 | SOLAR | EN OPERACIÓN | AGPE | 2024-05-09 | 2024 | AGUACHICA | CESAR | 20011 | 20 | 174 | 2026-06-01
ANDRES FELIPE MATURANA GONZALES | 0.008 | SOLAR | EN OPERACIÓN | AGPE | 2024-05-31 | 2024 | RIONEGRO | ANTIOQUIA | 05615 | 05 | 174 | 2026-06-01
MARIA INMACULADA MOTOYA PEREZ | 0.008 | SOLAR | EN OPERACIÓN | AGPE | 2024-03-12 | 2024 | ENVIGADO | ANTIOQUIA | 05266 | 05 | 174 | 2026-06-01
375478_LOPEZ CAMACHO JOSE GERARDO | 0.008 | SOLAR | EN OPERACIÓN | AGPE | 2025-08-05 | 2025 | EL_GUACAMAYO | SANTANDER | 68245 | 68 | 174 | 2026-06-01
CAROLINA ZAPATA BAUTISTA | 0.008 | SOLAR | EN OPERACIÓN | AGPE | 2023-08-10 | 2023 | BARBOSA | ANTIOQUIA | 05079 | 05 | 174 | 2026-06-01
1610196_RODRIGO CALDERON HERRENO | 0.008 | SOLAR | EN OPERACIÓN | AGPE | 2025-07-28 | 2025 | SABANA_DE_TORRES | SANTANDER | 68655 | 68 | 174 | 2026-06-01
1085513_TORRES NAVARRO JOHNATAN JAVIER | 0.008 | SOLAR | EN OPERACIÓN | AGPE | 2025-07-21 | 2025 | FLORIDABLANCA | SANTANDER | 68276 | 68 | 174 | 2026-06-01
435552_ROJAS CAJAR ALFREDO | 0.008 | SOLAR | EN OPERACIÓN | AGPE | 2025-07-21 | 2025 | BARRANCABERMEJA | SANTANDER | 68081 | 68 | 174 | 2026-06-01
RESERVA DEL MAR CONJUNTO RESIDENCIAL | 0.008 | SOLAR | EN OPERACIÓN | AGPE | 2025-08-23 | 2025 | PUERTO_COLOMBIA | ATLANTICO | 08573 | 08 | 174 | 2026-06-01
EDUARDO ENRIQUE CADAVID LANDERO | 0.008 | SOLAR | EN OPERACIÓN | AGPE | 2025-12-30 | 2025 | BOGOTA_D.C. | CUNDINAMARCA | 11001 | 11 | 174 | 2026-06-01
COLEGIO LIBORIO MEJIA | 0.008 | SOLAR | EN OPERACIÓN | AGPE | 2020-02-11 | 2020 | TAMBO | CAUCA | 19256 | 19 | 174 | 2026-06-01
424246_CAMARGO CACERES CLAUDIA PATRICIA | 0.008 | SOLAR | EN OPERACIÓN | AGPE | 2025-07-15 | 2025 | BARRANCABERMEJA | SANTANDER | 68081 | 68 | 174 | 2026-06-01
S.F.V. Fabio Alberto Maya AristizAbal | 0.008 | SOLAR | EN OPERACIÓN | AGPE | 2025-08-12 | 2025 | RIONEGRO | ANTIOQUIA | 05615 | 05 | 174 | 2026-06-01
SSFV YANICE RODRIGUEZ YANEZ | 0.008 | SOLAR | EN OPERACIÓN | AGPE | 2025-07-02 | 2025 | LOS_PATIOS | NORTE_DE_SANTANDER | 54405 | 54 | 174 | 2026-06-01
SSFV ELKIN ALFREDO GOMEZ SIERRA | 0.008 | SOLAR | EN OPERACIÓN | AGPE | 2025-05-13 | 2025 | SAN_JOSE_DE_CUCUTA | NORTE_DE_SANTANDER | 54001 | 54 | 174 | 2026-06-01
SSFV ANGEL EDUARDO VILLAN JAIME | 0.008 | SOLAR | EN OPERACIÓN | AGPE | 2025-03-19 | 2025 | SAN_JOSE_DE_CUCUTA | NORTE_DE_SANTANDER | 54001 | 54 | 174 | 2026-06-01
2126 | 0.008 | SOLAR | EN OPERACIÓN | AGPE | 2024-10-16 | 2024 | NEIVA | HUILA | 41001 | 41 | 174 | 2026-06-01
2123 | 0.008 | SOLAR | EN OPERACIÓN | AGPE | 2024-11-21 | 2024 | NEIVA | HUILA | 41001 | 41 | 174 | 2026-06-01
2114 | 0.008 | SOLAR | EN OPERACIÓN | AGPE | 2024-09-30 | 2024 | NEIVA | HUILA | 41001 | 41 | 174 | 2026-06-01
2153 | 0.008 | SOLAR | EN OPERACIÓN | AGPE | 2024-10-27 | 2024 | PALERMO | HUILA | 41524 | 41 | 174 | 2026-06-01
2090 | 0.008 | SOLAR | EN OPERACIÓN | AGPE | 2024-10-31 | 2024 | NEIVA | HUILA | 41001 | 41 | 174 | 2026-06-01
838997465 AGPE (Potencia menor o igual a1MW) 8kW | 0.008 | SOLAR | EN OPERACIÓN | AGPE | 2025-09-22 | 2025 | BOGOTA_D.C. | BOGOTA_D.C. | 11001 | 11 | 174 | 2026-06-01
SSFV JHANA XIMENA GUERRERO VEGA | 0.008 | SOLAR | EN OPERACIÓN | AGPE | 2025-07-23 | 2025 | SAN_JOSE_DE_CUCUTA | NORTE_DE_SANTANDER | 54001 | 54 | 174 | 2026-06-01
CARMEN COBO | 0.008 | SOLAR | EN OPERACIÓN | AGPE | 2025-08-12 | 2025 | VALLEDUPAR | CESAR | 20001 | 20 | 174 | 2026-06-01
VICTOR MANUEL SUAREZ MESTRE | 0.008 | SOLAR | EN OPERACIÓN | AGPE | 2025-09-30 | 2025 | VALLEDUPAR | CESAR | 20001 | 20 | 174 | 2026-06-01
MAGDA SANCHEZ | 0.008 | SOLAR | EN OPERACIÓN | AGPE | 2025-08-30 | 2025 | SAN_DIEGO | CESAR | 20750 | 20 | 174 | 2026-06-01
2182 | 0.008 | SOLAR | EN OPERACIÓN | AGPE | 2024-11-20 | 2024 | NEIVA | HUILA | 41001 | 41 | 174 | 2026-06-01
SEC EL LEMBO CARLOS A ARIAS | 0.008 | SOLAR | EN OPERACIÓN | AGPE | 2024-09-30 | 2024 | VILLAMARIA | CALDAS | 17873 | 17 | 174 | 2026-06-01
817210893 AGPE (Potencia menor o igual a1MW) 3.02kW | 0.008 | SOLAR | EN OPERACIÓN | AGPE | 2025-09-09 | 2025 | CAJICA | CUNDINAMARCA | 25126 | 25 | 174 | 2026-06-01
825774337 AGPE (Potencia menor o igual a1MW) 15kW | 0.008 | SOLAR | EN OPERACIÓN | AGPE | 2025-09-09 | 2025 | GUASCA | CUNDINAMARCA | 25322 | 25 | 174 | 2026-06-01
826107036 AGPE (Potencia menor o igual a1MW) 8kW | 0.008 | SOLAR | EN OPERACIÓN | AGPE | 2025-09-11 | 2025 | CAJICA | CUNDINAMARCA | 25126 | 25 | 174 | 2026-06-01
SSFV MARYBEL CONTRERAS CORREA | 0.008 | SOLAR | EN OPERACIÓN | AGPE | 2025-12-16 | 2025 | SAN_JOSE_DE_CUCUTA | NORTE_DE_SANTANDER | 54001 | 54 | 174 | 2026-06-01
SSFV CONJUNTO CERRADO PALESTINA REAL | 0.008 | SOLAR | EN OPERACIÓN | AGPE | 2026-01-15 | 2026 | LOS_PATIOS | NORTE_DE_SANTANDER | 54405 | 54 | 174 | 2026-06-01
SSFV NAUN ANTONIO CONTRERAS PEREZ | 0.008 | SOLAR | EN OPERACIÓN | AGPE | 2025-11-13 | 2025 | SAN_JOSE_DE_CUCUTA | NORTE_DE_SANTANDER | 54001 | 54 | 174 | 2026-06-01
2168 | 0.008 | SOLAR | EN OPERACIÓN | AGPE | 2024-12-26 | 2024 | NEIVA | HUILA | 41001 | 41 | 174 | 2026-06-01
SSFV VICTORIA QUIÑONEZ HERRERA | 0.008 | SOLAR | EN OPERACIÓN | AGPE | 2024-04-10 | 2024 | AGUACHICA | CESAR | 20011 | 20 | 174 | 2026-06-01
SISTEMA FV LUIS ALBERTO RODRIGUEZ | 0.008 | SOLAR | EN OPERACIÓN | AGPE | 2025-08-14 | 2025 | BARRANQUILLA | ATLANTICO | 08001 | 08 | 174 | 2026-06-01
SSFV CASA SEÑOR CARLOS MARIN | 0.008 | SOLAR | EN OPERACIÓN | AGPE | 2025-06-18 | 2025 | BARRANQUILLA | ATLANTICO | 08001 | 08 | 174 | 2026-06-01
JAIME ENCINALES | 0.008 | SOLAR | EN OPERACIÓN | AGPE | 2025-06-18 | 2025 | BARRANQUILLA | ATLANTICO | 08001 | 08 | 174 | 2026-06-01
1079226_ORTIZ SANTOS RAMON | 0.008 | SOLAR | EN OPERACIÓN | AGPE | 2025-08-25 | 2025 | GIRON | SANTANDER | 68307 | 68 | 174 | 2026-06-01
327650_GRADEX INGENIERIA SA | 0.008 | SOLAR | EN OPERACIÓN | AGPE | 2025-08-21 | 2025 | FLORIDABLANCA | SANTANDER | 68276 | 68 | 174 | 2026-06-01
398579_MERVIN JOSE CASTRILLO VALLE | 0.008 | SOLAR | EN OPERACIÓN | AGPE | 2025-08-21 | 2025 | BARRANCABERMEJA | SANTANDER | 68081 | 68 | 174 | 2026-06-01
289255_INSTITUTO DE LA CONSOLATA PARA MISIONES | 0.008 | SOLAR | EN OPERACIÓN | AGPE | 2025-08-19 | 2025 | BUCARAMANGA | SANTANDER | 68001 | 68 | 174 | 2026-06-01
SSFV ZAIDA MARINA YANET LINDARTE | 0.008 | SOLAR | EN OPERACIÓN | AGPE | 2025-06-05 | 2025 | LOS_PATIOS | NORTE_DE_SANTANDER | 54405 | 54 | 174 | 2026-06-01
SSFV GREENBLOOD | 0.008 | SOLAR | EN OPERACIÓN | AGPE | 2025-05-14 | 2025 | SAN_JOSE_DE_CUCUTA | NORTE_DE_SANTANDER | 54001 | 54 | 174 | 2026-06-01
S.F.V. Natalia Duque Gallo | 0.008 | SOLAR | EN OPERACIÓN | AGPE | 2025-07-30 | 2025 | SANTA_ROSA_DE_OSOS | ANTIOQUIA | 05686 | 05 | 174 | 2026-06-01
S.F.V. Victor Manuel Osorno Gil | 0.008 | SOLAR | EN OPERACIÓN | AGPE | 2025-06-11 | 2025 | MEDELLIN | ANTIOQUIA | 05001 | 05 | 174 | 2026-06-01
S.F.V. COMERCIALIZADORA DELFIN S.A.S. | 0.008 | SOLAR | EN OPERACIÓN | AGPE | 2025-06-25 | 2025 | ENVIGADO | ANTIOQUIA | 05266 | 05 | 174 | 2026-06-01
MARTHA LUZ BOTERO JARAMILLO | 0.008 | SOLAR | EN OPERACIÓN | AGPE | 2024-07-10 | 2024 | MEDELLIN | ANTIOQUIA | 05001 | 05 | 174 | 2026-06-01
804332317 AGPE (Potencia menor o igual a1MW) 8kW | 0.008 | SOLAR | EN OPERACIÓN | AGPE | 2025-08-04 | 2025 | ZIPAQUIRA | CUNDINAMARCA | 25899 | 25 | 174 | 2026-06-01
800685718 AGPE (Potencia menor o igual a1MW) 3.02kW | 0.008 | SOLAR | EN OPERACIÓN | AGPE | 2025-08-20 | 2025 | CAJICA | CUNDINAMARCA | 25126 | 25 | 174 | 2026-06-01
FERRETERIA LA TRONCAL DE PLANETA RICA SAS | 0.008 | SOLAR | EN OPERACIÓN | AGPE | 2024-10-01 | 2024 | PLANETA_RICA | CORDOBA | 23555 | 23 | 174 | 2026-06-01
822418223 AGPE (Potencia menor o igual a1MW) 8kW | 0.008 | SOLAR | EN OPERACIÓN | AGPE | 2025-08-27 | 2025 | BOGOTA_D.C. | BOGOTA_D.C. | 11001 | 11 | 174 | 2026-06-01
827473562 AGPE (Potencia menor o igual a1MW) 8kW | 0.008 | SOLAR | EN OPERACIÓN | AGPE | 2025-08-29 | 2025 | CAJICA | CUNDINAMARCA | 25126 | 25 | 174 | 2026-06-01
800638405 AGPE (Potencia menor o igual a1MW) 5.44kW | 0.008 | SOLAR | EN OPERACIÓN | AGPE | 2025-08-19 | 2025 | RICAURTE | CUNDINAMARCA | 25612 | 25 | 174 | 2026-06-01
SSFV LEIDA YURLEY SAYAGO | 0.008 | SOLAR | EN OPERACIÓN | AGPE | 2024-06-07 | 2024 | SAN_JOSE_DE_CUCUTA | NORTE_DE_SANTANDER | 54001 | 54 | 174 | 2026-06-01
2258 | 0.008 | SOLAR | EN OPERACIÓN | AGPE | 2024-11-15 | 2024 | PALERMO | HUILA | 41524 | 41 | 174 | 2026-06-01
2242 | 0.008 | SOLAR | EN OPERACIÓN | AGPE | 2024-11-29 | 2024 | NEIVA | HUILA | 41001 | 41 | 174 | 2026-06-01
MARIA DITA DE FERNANDEZ | 0.008 | SOLAR | EN OPERACIÓN | AGPE | 2025-11-19 | 2025 | VALLEDUPAR | CESAR | 20001 | 20 | 174 | 2026-06-01
MIGUEL A MENDOZA | 0.008 | SOLAR | EN OPERACIÓN | AGPE | 2025-05-27 | 2025 | VALLEDUPAR | CESAR | 20001 | 20 | 174 | 2026-06-01
SSFV JAVIER SILVA GÓMEZ | 0.008 | SOLAR | EN OPERACIÓN | AGPE | 2024-12-26 | 2024 | SAN_JOSE_DE_CUCUTA | NORTE_DE_SANTANDER | 54001 | 54 | 174 | 2026-06-01
CTA_26553_FUERZA ELECTRIA S.A.S. | 0.008 | SOLAR | EN OPERACIÓN | AGPE | 2025-03-05 | 2025 | BUCARAMANGA | SANTANDER | 68001 | 68 | 174 | 2026-06-01
769041565 AGPE (Potencia menor o igual a1MW) 8kW | 0.008 | SOLAR | EN OPERACIÓN | AGPE | 2025-08-20 | 2025 | NIMAIMA | CUNDINAMARCA | 25489 | 25 | 174 | 2026-06-01
EDUARDO IGNACIO URIBE BETANCUR | 0.008 | SOLAR | EN OPERACIÓN | AGPE | 2024-05-04 | 2024 | ENVIGADO | ANTIOQUIA | 05266 | 05 | 174 | 2026-06-01
SSFV FREDDY ABELARDO CALDERON ORDUZ | 0.008 | SOLAR | EN OPERACIÓN | AGPE | 2025-11-07 | 2025 | EL_ZULIA | NORTE_DE_SANTANDER | 54261 | 54 | 174 | 2026-06-01
FERNANDO FIORILLO | 0.008 | SOLAR | EN OPERACIÓN | AGPE | 2024-01-19 | 2024 | BARRANQUILLA | ATLANTICO | 08001 | 08 | 174 | 2026-06-01
CASTULO BUSTAMANTE | 0.008 | SOLAR | EN OPERACIÓN | AGPE | 2023-12-21 | 2023 | RIOHACHA | LA_GUAJIRA | 44001 | 44 | 174 | 2026-06-01
2281 | 0.008 | SOLAR | EN OPERACIÓN | AGPE | 2024-12-08 | 2024 | NEIVA | HUILA | 41001 | 41 | 174 | 2026-06-01
2320 | 0.008 | SOLAR | EN OPERACIÓN | AGPE | 2024-12-20 | 2024 | NEIVA | HUILA | 41001 | 41 | 174 | 2026-06-01
2316 | 0.008 | SOLAR | EN OPERACIÓN | AGPE | 2024-12-24 | 2024 | NEIVA | HUILA | 41001 | 41 | 174 | 2026-06-01
SSFV GERAINT PEREZ | 0.008 | SOLAR | EN OPERACIÓN | AGPE | 2025-04-30 | 2025 | AGUACHICA | CESAR | 20011 | 20 | 174 | 2026-06-01
SSFV FATIMA ARMENTA | 0.008 | SOLAR | EN OPERACIÓN | AGPE | 2025-05-29 | 2025 | AGUACHICA | CESAR | 20011 | 20 | 174 | 2026-06-01
SSFV HEIDI ASTRID CABRERA | 0.008 | SOLAR | EN OPERACIÓN | AGPE | 2025-07-10 | 2025 | BARRANQUILLA | ATLANTICO | 08001 | 08 | 174 | 2026-06-01
BOUTIQUE SHEYLA | 0.008 | SOLAR | EN OPERACIÓN | AGPE | 2023-10-11 | 2023 | BARRANQUILLA | ATLANTICO | 08001 | 08 | 174 | 2026-06-01
SISTEMA FOTOVOLTAICO Sr, Alberto Hernandez | 0.008 | SOLAR | EN OPERACIÓN | AGPE | 2025-08-29 | 2025 | PUERTO_COLOMBIA | ATLANTICO | 08573 | 08 | 174 | 2026-06-01
CARLOS JOSE LOPEZ GUTIERREZ | 0.008 | SOLAR | EN OPERACIÓN | AGPE | 2025-06-20 | 2025 | VALLEDUPAR | CESAR | 20001 | 20 | 174 | 2026-06-01
1715264_ERIKA YULIANA CONTRERAS CORONEL | 0.008 | SOLAR | EN OPERACIÓN | AGPE | 2025-09-02 | 2025 | SAN_MARTIN | CESAR | 20770 | 20 | 174 | 2026-06-01
375897_GONZALEZ GONZALEZ CARMEN TERESA | 0.008 | SOLAR | EN OPERACIÓN | AGPE | 2025-09-01 | 2025 | HATO | SANTANDER | 68344 | 68 | 174 | 2026-06-01
1263575_VILLAMIZAR SEPULVEDA INGRY LISETH | 0.008 | SOLAR | EN OPERACIÓN | AGPE | 2025-08-29 | 2025 | BARRANCABERMEJA | SANTANDER | 68081 | 68 | 174 | 2026-06-01
1573693_RUIDIAZ OPINO JURLY PAOLA | 0.008 | SOLAR | EN OPERACIÓN | AGPE | 2025-08-28 | 2025 | BARRANCABERMEJA | SANTANDER | 68081 | 68 | 174 | 2026-06-01
SSFV HENRY SAYAGO PRATO | 0.008 | SOLAR | EN OPERACIÓN | AGPE | 2025-05-02 | 2025 | VILLA_DEL_ROSARIO | NORTE_DE_SANTANDER | 54874 | 54 | 174 | 2026-06-01
2313 | 0.008 | SOLAR | EN OPERACIÓN | AGPE | 2024-12-20 | 2024 | NEIVA | HUILA | 41001 | 41 | 174 | 2026-06-01
784446978 AGPE (Potencia menor o igual a1MW) 6.72kW | 0.008 | SOLAR | EN OPERACIÓN | AGPE | 2025-07-12 | 2025 | CAJICA | CUNDINAMARCA | 25126 | 25 | 174 | 2026-06-01
791348303 AGPE (Potencia menor o igual a1MW) 2.8kW | 0.008 | SOLAR | EN OPERACIÓN | AGPE | 2025-07-25 | 2025 | CAJICA | CUNDINAMARCA | 25126 | 25 | 174 | 2026-06-01
784416300 AGPE (Potencia menor o igual a1MW) 3.92kW | 0.008 | SOLAR | EN OPERACIÓN | AGPE | 2025-08-20 | 2025 | COTA | CUNDINAMARCA | 25214 | 25 | 174 | 2026-06-01
LARCEN LUIS LOPEZ LOPEZ | 0.008 | SOLAR | EN OPERACIÓN | AGPE | 2024-09-19 | 2024 | MONTERIA | CORDOBA | 23001 | 23 | 174 | 2026-06-01
ROBERTO VIDAL | 0.008 | SOLAR | EN OPERACIÓN | AGPE | 2025-08-21 | 2025 | PUERTO_COLOMBIA | ATLANTICO | 08573 | 08 | 174 | 2026-06-01
709251780 AGPE (Potencia menor o igual a1MW) 8kW | 0.008 | SOLAR | EN OPERACIÓN | AGPE | 2025-05-22 | 2025 | CUNDINAMARCA | CUNDINAMARCA |  | 25 | 174 | 2026-06-01
CARMENZA GABY ALZATE GUERRA | 0.008 | SOLAR | EN OPERACIÓN | AGPE | 2024-09-06 | 2024 | MONTELIBANO | CORDOBA | 23466 | 23 | 174 | 2026-06-01
SSFV JESUS ANTONIO FLOREZ ACEVEDO | 0.008 | SOLAR | EN OPERACIÓN | AGPE | 2025-05-16 | 2025 | SAN_JOSE_DE_CUCUTA | NORTE_DE_SANTANDER | 54001 | 54 | 174 | 2026-06-01
S.F.V. UNO ONCE S.A.S | 0.008 | SOLAR | EN OPERACIÓN | AGPE | 2025-12-01 | 2025 | EL_RETIRO | ANTIOQUIA | 05607 | 05 | 174 | 2026-06-01
S.F.V. MARTA NANCY ZULUAGA MONTOYA | 0.008 | SOLAR | EN OPERACIÓN | AGPE | 2025-08-08 | 2025 | MEDELLIN | ANTIOQUIA | 05001 | 05 | 174 | 2026-06-01
592204_MANTILLA MANTILLA LUIS FELIPE | 0.008 | SOLAR | EN OPERACIÓN | AGPE | 2025-09-03 | 2025 | GIRON | SANTANDER | 68307 | 68 | 174 | 2026-06-01
HUMBERTO ENRIQUE TENORIO SUAREZ | 0.008 | SOLAR | EN OPERACIÓN | AGPE | 2025-06-17 | 2025 | TURBACO | BOLIVAR | 13836 | 13 | 174 | 2026-06-01
EDIFICIO GONDOLA DURAN MONTERROSA JAIME JOSE | 0.008 | SOLAR | EN OPERACIÓN | AGPE | 2024-11-19 | 2024 | SINCELEJO | SUCRE | 70001 | 70 | 174 | 2026-06-01
771704855 AGPE (Potencia menor o igual a1MW) 8kW | 0.008 | SOLAR | EN OPERACIÓN | AGPE | 2025-06-26 | 2025 | CUNDINAMARCA | CUNDINAMARCA |  | 25 | 174 | 2026-06-01
DIANA CECILIA GNECCO DE CUAN | 0.008 | SOLAR | EN OPERACIÓN | AGPE | 2024-08-30 | 2024 | VALLEDUPAR | CESAR | 20001 | 20 | 174 | 2026-06-01
SSFV WILFER ESCALANTE CORONEL | 0.008 | SOLAR | EN OPERACIÓN | AGPE | 2025-11-24 | 2025 | AGUACHICA | CESAR | 20011 | 20 | 174 | 2026-06-01
SSFV RAYMOND GONZALEZ VARGAS | 0.008 | SOLAR | EN OPERACIÓN | AGPE | 2025-10-15 | 2025 | AGUACHICA | CESAR | 20011 | 20 | 174 | 2026-06-01
SSFV RUSBELIS MUÑOZ LINARES | 0.008 | SOLAR | EN OPERACIÓN | AGPE | 2025-11-13 | 2025 | VILLA_DEL_ROSARIO | NORTE_DE_SANTANDER | 54874 | 54 | 174 | 2026-06-01
SSFV LADY CAROLINA BERMUDEZ DURAN | 0.008 | SOLAR | EN OPERACIÓN | AGPE | 2026-01-06 | 2026 | VILLA_DEL_ROSARIO | NORTE_DE_SANTANDER | 54874 | 54 | 174 | 2026-06-01
SSFV MANUEL HUERFANO JAIMES | 0.008 | SOLAR | EN OPERACIÓN | AGPE | 2025-11-24 | 2025 | SAN_JOSE_DE_CUCUTA | NORTE_DE_SANTANDER | 54001 | 54 | 174 | 2026-06-01
SSFV OSCAR HERNANDEZ FORERO | 0.008 | SOLAR | EN OPERACIÓN | AGPE | 2025-12-20 | 2025 | SAN_JOSE_DE_CUCUTA | NORTE_DE_SANTANDER | 54001 | 54 | 174 | 2026-06-01
S.F.V. Luz Jenny Garcia Florez | 0.008 | SOLAR | EN OPERACIÓN | AGPE | 2025-07-26 | 2025 | RIONEGRO | ANTIOQUIA | 05615 | 05 | 174 | 2026-06-01
2420 | 0.008 | SOLAR | EN OPERACIÓN | AGPE | 2025-02-22 | 2025 | NEIVA | HUILA | 41001 | 41 | 174 | 2026-06-01
2399 | 0.008 | SOLAR | EN OPERACIÓN | AGPE | 2025-01-08 | 2025 | NEIVA | HUILA | 41001 | 41 | 174 | 2026-06-01
2429 | 0.008 | SOLAR | EN OPERACIÓN | AGPE | 2025-02-07 | 2025 | NEIVA | HUILA | 41001 | 41 | 174 | 2026-06-01
IRMA MERCEDES CABARCAS DE MARIN | 0.008 | SOLAR | EN OPERACIÓN | AGPE | 2025-01-11 | 2025 | VALLEDUPAR | CESAR | 20001 | 20 | 174 | 2026-06-01
CTA_529100_ASTRID CAROLINA SUAREZ CONTRERAS | 0.008 | SOLAR | EN OPERACIÓN | AGPE | 2025-02-14 | 2025 | BARRANCABERMEJA | SANTANDER | 68081 | 68 | 174 | 2026-06-01
758160056 AGPE (Potencia menor o igual a1MW) 8kW | 0.008 | SOLAR | EN OPERACIÓN | AGPE | 2025-05-15 | 2025 | CUNDINAMARCA | CUNDINAMARCA |  | 25 | 174 | 2026-06-01
MANUELA ZABALA VALENCIA | 0.008 | SOLAR | EN OPERACIÓN | AGPE | 2024-07-29 | 2024 | MEDELLIN | ANTIOQUIA | 05001 | 05 | 174 | 2026-06-01
BANQUETES MARGARITA | 0.008 | SOLAR | EN OPERACIÓN | AGPE | 2025-05-09 | 2025 | SANTA_MARTA | MAGDALENA | 47001 | 47 | 174 | 2026-06-01
750505559 AGPE (Potencia menor o igual a1MW) 8kW | 0.008 | SOLAR | EN OPERACIÓN | AGPE | 2025-05-09 | 2025 | CUNDINAMARCA | CUNDINAMARCA |  | 25 | 174 | 2026-06-01
CTA_1717466_JUAN DAVID PABON ARDILA | 0.008 | SOLAR | EN OPERACIÓN | AGPE | 2025-02-05 | 2025 | PIEDECUESTA | SANTANDER | 68547 | 68 | 174 | 2026-06-01
SSFV CARMELA QUINTERO BONILA | 0.008 | SOLAR | EN OPERACIÓN | AGPE | 2025-06-18 | 2025 | AGUACHICA | CESAR | 20011 | 20 | 174 | 2026-06-01
SSFV KATHERINE ISABEL SOTO ASCANIO. | 0.008 | SOLAR | EN OPERACIÓN | AGPE | 2025-06-18 | 2025 | AGUACHICA | CESAR | 20011 | 20 | 174 | 2026-06-01
S.F.V. CORPORACION LEONARDO DAVINCI DE MEDELLIN | 0.008 | SOLAR | EN OPERACIÓN | AGPE | 2025-10-24 | 2025 | ENVIGADO | ANTIOQUIA | 05266 | 05 | 174 | 2026-06-01
SSFV MANUEL JOSE VERGEL LOZANO | 0.008 | SOLAR | EN OPERACIÓN | AGPE | 2023-12-22 | 2023 | SAN_JOSE_DE_CUCUTA | NORTE_DE_SANTANDER | 54001 | 54 | 174 | 2026-06-01
ANTONIO RAFAEL URBINA LOPEZ DE MEZA | 0.008 | SOLAR | EN OPERACIÓN | AGPE | 2025-08-27 | 2025 | BARRANQUILLA | ATLANTICO | 08001 | 08 | 174 | 2026-06-01
CAMPESTRE RESERVADO | 0.008 | SOLAR | EN OPERACIÓN | AGPE | 2025-05-26 | 2025 | BARRANQUILLA | ATLANTICO | 08001 | 08 | 174 | 2026-06-01
SSFV ANYELA FERNANDA CONDE PEÑARANDA | 0.008 | SOLAR | EN OPERACIÓN | AGPE | 2023-11-04 | 2023 | SAN_JOSE_DE_CUCUTA | NORTE_DE_SANTANDER | 54001 | 54 | 174 | 2026-06-01
MEDITERRANEO PROMOTORA VILLA DEL | 0.008 | SOLAR | EN OPERACIÓN | AGPE | 2023-12-22 | 2023 | SINCELEJO | SUCRE | 70001 | 70 | 174 | 2026-06-01
SSFV KAREN YICELA CUBIDES SALAZAR | 0.008 | SOLAR | EN OPERACIÓN | AGPE | 2024-01-31 | 2024 | EL_ZULIA | NORTE_DE_SANTANDER | 54261 | 54 | 174 | 2026-06-01
SSFV GUADALUPE IZQUIERDO DE HERNANDEZ | 0.008 | SOLAR | EN OPERACIÓN | AGPE | 2024-03-01 | 2024 | EL_ZULIA | NORTE_DE_SANTANDER | 54261 | 54 | 174 | 2026-06-01
MUTUAL QUIBDO | 0.008 | SOLAR | EN OPERACIÓN | AGPE | 2024-11-06 | 2024 | SINCELEJO | SUCRE | 70001 | 70 | 174 | 2026-06-01
ANDRES VASQUEZ | 0.008 | SOLAR | EN OPERACIÓN | AGPE | 2023-05-12 | 2023 | RIONEGRO | ANTIOQUIA | 05615 | 05 | 174 | 2026-06-01
2428 | 0.008 | SOLAR | EN OPERACIÓN | AGPE | 2025-02-07 | 2025 | PALERMO | HUILA | 41524 | 41 | 174 | 2026-06-01
2422 | 0.008 | SOLAR | EN OPERACIÓN | AGPE | 2025-02-22 | 2025 | NEIVA | HUILA | 41001 | 41 | 174 | 2026-06-01
2514 | 0.008 | SOLAR | EN OPERACIÓN | AGPE | 2025-03-13 | 2025 | NEIVA | HUILA | 41001 | 41 | 174 | 2026-06-01
2511 | 0.008 | SOLAR | EN OPERACIÓN | AGPE | 2025-03-05 | 2025 | NEIVA | HUILA | 41001 | 41 | 174 | 2026-06-01
SSFV LUIS HUMBERTO SANCHEZ SALAS | 0.008 | SOLAR | EN OPERACIÓN | AGPE | 2025-06-27 | 2025 | SAN_JOSE_DE_CUCUTA | NORTE_DE_SANTANDER | 54001 | 54 | 174 | 2026-06-01
INVERSIONES CAA Y CIA SCA Y OTROS | 0.008 | SOLAR | EN OPERACIÓN | AGPE | 2024-12-17 | 2024 | MANIZALES | CALDAS | 17001 | 17 | 174 | 2026-06-01
CDM FLORIDABLANCA LOT 16 CAMILO ANDRES TOBON MESA | 0.008 | SOLAR | EN OPERACIÓN | AGPE | 2024-11-26 | 2024 | MANIZALES | CALDAS | 17001 | 17 | 174 | 2026-06-01
SSFV AVICOLA SAN KAR S.A.S | 0.008 | SOLAR | EN OPERACIÓN | AGPE | 2024-06-12 | 2024 | SAN_JOSE_DE_CUCUTA | NORTE_DE_SANTANDER | 54001 | 54 | 174 | 2026-06-01
SSFV TIGERS JOB LTDA CLUB | 0.008 | SOLAR | EN OPERACIÓN | AGPE | 2024-05-14 | 2024 | SAN_JOSE_DE_CUCUTA | NORTE_DE_SANTANDER | 54001 | 54 | 174 | 2026-06-01
2497 | 0.008 | SOLAR | EN OPERACIÓN | AGPE | 2025-02-21 | 2025 | NEIVA | HUILA | 41001 | 41 | 174 | 2026-06-01
2565 | 0.008 | SOLAR | EN OPERACIÓN | AGPE | 2025-04-23 | 2025 | NEIVA | HUILA | 41001 | 41 | 174 | 2026-06-01
752737194 AGPE (Potencia menor o igual a1MW) 8kW | 0.008 | SOLAR | EN OPERACIÓN | AGPE | 2025-03-28 | 2025 | CUNDINAMARCA | CUNDINAMARCA |  | 25 | 174 | 2026-06-01
BAYRON MIRANDA | 0.008 | SOLAR | EN OPERACIÓN | AGPE | 2022-11-28 | 2022 | TURBACO | BOLIVAR | 13836 | 13 | 174 | 2026-06-01
CLL 7 12 19 CLEMENTINA HOYOS DE HOYOS | 0.008 | SOLAR | EN OPERACIÓN | AGPE | 2025-05-28 | 2025 | VILLAMARIA | CALDAS | 17873 | 17 | 174 | 2026-06-01
SEC POTREROS LA LINDA CORTA FUNDACION WILD CAMPO SILVESTRE | 0.008 | SOLAR | EN OPERACIÓN | AGPE | 2025-02-07 | 2025 | PEREIRA | RISARALDA | 66001 | 66 | 174 | 2026-06-01
SSFV ALEXANDER NIZ | 0.008 | SOLAR | EN OPERACIÓN | AGPE | 2024-06-14 | 2024 | AGUACHICA | CESAR | 20011 | 20 | 174 | 2026-06-01
SSFV LUIS ANTONIO SEDANO SANCHEZ | 0.008 | SOLAR | EN OPERACIÓN | AGPE | 2024-06-14 | 2024 | AGUACHICA | CESAR | 20011 | 20 | 174 | 2026-06-01
DENYS BEATRIZ MENDOZA DE ALMENARES | 0.008 | SOLAR | EN OPERACIÓN | AGPE | 2025-05-27 | 2025 | VALLEDUPAR | CESAR | 20001 | 20 | 174 | 2026-06-01
MIGUEL ALFONSO ARRAZOLA SAENZ | 0.008 | SOLAR | EN OPERACIÓN | AGPE | 2024-12-11 | 2024 | SINCELEJO | SUCRE | 70001 | 70 | 174 | 2026-06-01
RAFAEL ENRIQUE GUTIERREZ MENESES | 0.008 | SOLAR | EN OPERACIÓN | AGPE | 2024-11-28 | 2024 | SINCELEJO | SUCRE | 70001 | 70 | 174 | 2026-06-01
HERNANDO RONCALLO | 0.008 | SOLAR | EN OPERACIÓN | AGPE | 2025-07-27 | 2025 | GALAPA | ATLANTICO | 08296 | 08 | 174 | 2026-06-01
385785_ARDILA PLATA CARLOS ALONSO | 0.008 | SOLAR | EN OPERACIÓN | AGPE | 2025-09-17 | 2025 | BARRANCABERMEJA | SANTANDER | 68081 | 68 | 174 | 2026-06-01
WILSON TORRES | 0.008 | SOLAR | EN OPERACIÓN | AGPE | 2025-09-06 | 2025 | GALAPA | ATLANTICO | 08296 | 08 | 174 | 2026-06-01
SISTEMA FOTOVOLTAICO ON GRID AUTOCONSUMO CARLOS CASTAÑO | 0.008 | SOLAR | EN OPERACIÓN | AGPE | 2025-06-26 | 2025 | BOGOTA_D.C. | CUNDINAMARCA | 11001 | 11 | 174 | 2026-06-01
399992_CENTRO MEDICO QUIRURGICO LA RIVIERA SAS | 0.008 | SOLAR | EN OPERACIÓN | AGPE | 2025-09-17 | 2025 | BARRANCABERMEJA | SANTANDER | 68081 | 68 | 174 | 2026-06-01
598715_ESPERANZA GALITA GUTIERREZ | 0.008 | SOLAR | EN OPERACIÓN | AGPE | 2025-09-17 | 2025 | LOS_SANTOS | SANTANDER | 68418 | 68 | 174 | 2026-06-01
1499966_JIMENEZ HERNANDEZ JOSE ALFREDO | 0.008 | SOLAR | EN OPERACIÓN | AGPE | 2025-09-17 | 2025 | BARRANCABERMEJA | SANTANDER | 68081 | 68 | 174 | 2026-06-01
437467_JIMENEZ HERNANDEZ JOSE ALFREDO | 0.008 | SOLAR | EN OPERACIÓN | AGPE | 2025-09-17 | 2025 | BARRANCABERMEJA | SANTANDER | 68081 | 68 | 174 | 2026-06-01
388282_RUEDA ROBLES MARIA ESMITH | 0.008 | SOLAR | EN OPERACIÓN | AGPE | 2025-09-16 | 2025 | BARRANCABERMEJA | SANTANDER | 68081 | 68 | 174 | 2026-06-01
S.F.V. GLADYS CECILIA LOPEZ GOMEZ | 0.008 | SOLAR | EN OPERACIÓN | AGPE | 2025-08-31 | 2025 | BELLO | ANTIOQUIA | 05088 | 05 | 174 | 2026-06-01
SSFV VICENTINA YAXIBINT NAZARET MORENO ZAPATA | 0.008 | SOLAR | EN OPERACIÓN | AGPE | 2025-01-14 | 2025 | SAN_JOSE_DE_CUCUTA | NORTE_DE_SANTANDER | 54001 | 54 | 174 | 2026-06-01
SSFV NUBIA VILLA | 0.008 | SOLAR | EN OPERACIÓN | AGPE | 2025-06-27 | 2025 | AGUACHICA | CESAR | 20011 | 20 | 174 | 2026-06-01
S.F.V. Duban Alberto Zuluaga Alzate | 0.008 | SOLAR | EN OPERACIÓN | AGPE | 2025-09-01 | 2025 | EL_RETIRO | ANTIOQUIA | 05607 | 05 | 174 | 2026-06-01
OSCAR GIRALDO | 0.008 | SOLAR | EN OPERACIÓN | AGPE | 2025-08-30 | 2025 | VALLEDUPAR | CESAR | 20001 | 20 | 174 | 2026-06-01
MARTHA LILIANA AYA RINCON | 0.008 | SOLAR | EN OPERACIÓN | AGPE | 2025-08-26 | 2025 | VALLEDUPAR | CESAR | 20001 | 20 | 174 | 2026-06-01
2582 | 0.008 | SOLAR | EN OPERACIÓN | AGPE | 2025-03-04 | 2025 | NEIVA | HUILA | 41001 | 41 | 174 | 2026-06-01
CL 31 20 33 COOPERATIVA DE PROMOCION SOCIAL | 0.008 | SOLAR | EN OPERACIÓN | AGPE | 2025-06-10 | 2025 | ARMENIA | QUINDIO | 63001 | 63 | 174 | 2026-06-01
VDA STA ELENA LTE 2 PARCELA 5 GLADYS EMILCE CORREA | 0.008 | SOLAR | EN OPERACIÓN | AGPE | 2024-12-17 | 2024 | MANIZALES | CALDAS | 17001 | 17 | 174 | 2026-06-01
743306447 AGPE (Potencia menor o igual a1MW) 8kW | 0.008 | SOLAR | EN OPERACIÓN | AGPE | 2025-03-18 | 2025 | BOGOTA_D.C. | BOGOTA_D.C. | 11001 | 11 | 174 | 2026-06-01
743303794 AGPE (Potencia menor o igual a1MW) 8kW | 0.008 | SOLAR | EN OPERACIÓN | AGPE | 2025-03-18 | 2025 | BOGOTA_D.C. | BOGOTA_D.C. | 11001 | 11 | 174 | 2026-06-01
743662982 AGPE (Potencia menor o igual a1MW) 8kW | 0.008 | SOLAR | EN OPERACIÓN | AGPE | 2025-03-18 | 2025 | CUNDINAMARCA | CUNDINAMARCA |  | 25 | 174 | 2026-06-01
SSFV MARIA DE LA CRUZ PANQUEVA ESCOVAR | 0.008 | SOLAR | EN OPERACIÓN | AGPE | 2024-06-14 | 2024 | CHINACOTA | NORTE_DE_SANTANDER | 54172 | 54 | 174 | 2026-06-01
S.F.V. Juan David Estrada Velez | 0.008 | SOLAR | EN OPERACIÓN | AGPE | 2025-04-25 | 2025 | GUARNE | ANTIOQUIA | 05318 | 05 | 174 | 2026-06-01
2574 | 0.008 | SOLAR | EN OPERACIÓN | AGPE | 2025-04-17 | 2025 | NEIVA | HUILA | 41001 | 41 | 174 | 2026-06-01
2573 | 0.008 | SOLAR | EN OPERACIÓN | AGPE | 2025-04-16 | 2025 | NEIVA | HUILA | 41001 | 41 | 174 | 2026-06-01
2572 | 0.008 | SOLAR | EN OPERACIÓN | AGPE | 2025-03-27 | 2025 | NEIVA | HUILA | 41001 | 41 | 174 | 2026-06-01
GARCIA MUÑOZ, OSCAR | 0.008 | SOLAR | EN OPERACIÓN | AGPE | 2025-11-19 | 2025 | LA_CUMBRE | VALLE_DEL_CAUCA | 76377 | 76 | 174 | 2026-06-01
SALAS GUAITOTO, GUILLERMINA | 0.008 | SOLAR | EN OPERACIÓN | AGPE | 2025-10-11 | 2025 | JAMUNDI | VALLE_DEL_CAUCA | 76364 | 76 | 174 | 2026-06-01
S.F.V. DAVID MICHAEL VEILLEUX | 0.008 | SOLAR | EN OPERACIÓN | AGPE | 2025-08-27 | 2025 | JARDIN | ANTIOQUIA | 05364 | 05 | 174 | 2026-06-01
SSFV MARVIN ARNEY SOSA ARELLANO | 0.008 | SOLAR | EN OPERACIÓN | AGPE | 2024-12-20 | 2024 | SAN_JOSE_DE_CUCUTA | NORTE_DE_SANTANDER | 54001 | 54 | 174 | 2026-06-01
SSFV GLADIS VALDERRAMA MOJICA | 0.008 | SOLAR | EN OPERACIÓN | AGPE | 2025-01-23 | 2025 | SAN_JOSE_DE_CUCUTA | NORTE_DE_SANTANDER | 54001 | 54 | 174 | 2026-06-01
SSFV JORGE ELIECER LEAL TRIGOS | 0.008 | SOLAR | EN OPERACIÓN | AGPE | 2025-01-02 | 2025 | AGUACHICA | CESAR | 20011 | 20 | 174 | 2026-06-01
SSFV ELKER JAVIER ESCOBAR PARDO | 0.008 | SOLAR | EN OPERACIÓN | AGPE | 2025-02-18 | 2025 | LOS_PATIOS | NORTE_DE_SANTANDER | 54405 | 54 | 174 | 2026-06-01
2624 | 0.008 | SOLAR | EN OPERACIÓN | AGPE | 2025-04-04 | 2025 | NEIVA | HUILA | 41001 | 41 | 174 | 2026-06-01
SSFV JUAN CARLOS GARCIA HERREROS CABRERA | 0.008 | SOLAR | EN OPERACIÓN | AGPE | 2025-07-18 | 2025 | VILLA_DEL_ROSARIO | NORTE_DE_SANTANDER | 54874 | 54 | 174 | 2026-06-01
6770 | 0.008 | SOLAR | EN OPERACIÓN | AGPE | 2024-05-30 | 2024 | PEREIRA | RISARALDA | 66001 | 66 | 174 | 2026-06-01
MARASHA CONJUNTO RESIDENCIAL | 0.008 | SOLAR | EN OPERACIÓN | AGPE | 2024-04-22 | 2024 | BARRANQUILLA | ATLANTICO | 08001 | 08 | 174 | 2026-06-01
LUIS GOMEZ NAVARRO | 0.008 | SOLAR | EN OPERACIÓN | AGPE | 2024-03-11 | 2024 | PEREIRA | RISARALDA | 66001 | 66 | 174 | 2026-06-01
RAFAEL ENRIQUE TONO VELEZ | 0.008 | SOLAR | EN OPERACIÓN | AGPE | 2021-01-29 | 2021 | CARTAGENA_DE_INDIAS | BOLIVAR | 13001 | 13 | 174 | 2026-06-01
JAIRO BECERRA | 0.008 | SOLAR | EN OPERACIÓN | AGPE | 2024-10-10 | 2024 | MONTELIBANO | CORDOBA | 23466 | 23 | 174 | 2026-06-01
CDI ALTOS DE SANTA ELENA | 0.008 | SOLAR | EN OPERACIÓN | AGPE | 2022-05-31 | 2022 | CALI | VALLE_DEL_CAUCA | 76001 | 76 | 174 | 2026-06-01
SSFV ON GRID JUAN PABLO CABAS | 0.008 | SOLAR | EN OPERACIÓN | AGPE | 2025-08-16 | 2025 | VALLEDUPAR | CESAR | 20001 | 20 | 174 | 2026-06-01
6599 | 0.008 | SOLAR | EN OPERACIÓN | AGPE | 2024-04-19 | 2024 | PEREIRA | RISARALDA | 66001 | 66 | 174 | 2026-06-01
SSFV LIBIA KATERINE DELGADO OLIVEROS | 0.008 | SOLAR | EN OPERACIÓN | AGPE | 2025-09-03 | 2025 | LOS_PATIOS | NORTE_DE_SANTANDER | 54405 | 54 | 174 | 2026-06-01
711403141 AGPE (Potencia menor o igual a1MW) 8kW | 0.008 | SOLAR | EN OPERACIÓN | AGPE | 2025-02-19 | 2025 | CUNDINAMARCA | CUNDINAMARCA |  | 25 | 174 | 2026-06-01
SSFV MARIA JOSEFINA IBARRA RODRIGUEZ | 0.008 | SOLAR | EN OPERACIÓN | AGPE | 2024-06-17 | 2024 | CHINACOTA | NORTE_DE_SANTANDER | 54172 | 54 | 174 | 2026-06-01
SSFV JOSE GREGORIO LOPEZ | 0.008 | SOLAR | EN OPERACIÓN | AGPE | 2024-10-10 | 2024 | AGUACHICA | CESAR | 20011 | 20 | 174 | 2026-06-01
RAQUEL ESCOBAR | 0.008 | SOLAR | EN OPERACIÓN | AGPE | 2024-01-25 | 2024 | BARRANQUILLA | ATLANTICO | 08001 | 08 | 174 | 2026-06-01
SSFV SILVIA JULIANA ESPINOSA CORREDOR | 0.008 | SOLAR | EN OPERACIÓN | AGPE | 2024-07-03 | 2024 | CHINACOTA | NORTE_DE_SANTANDER | 54172 | 54 | 174 | 2026-06-01
SSFV LAURA STEFANNY DURAN QUINTERO | 0.008 | SOLAR | EN OPERACIÓN | AGPE | 2024-06-21 | 2024 | SAN_JOSE_DE_CUCUTA | NORTE_DE_SANTANDER | 54001 | 54 | 174 | 2026-06-01
FCA EL HORIZONTE VDA EL EDEN - EL EDEN | 0.008 | SOLAR | EN OPERACIÓN | AGPE | 2025-12-18 | 2025 | ARMENIA | QUINDIO | 63001 | 63 | 174 | 2026-06-01
2698 | 0.008 | SOLAR | EN OPERACIÓN | AGPE | 2025-04-17 | 2025 | NEIVA | HUILA | 41001 | 41 | 174 | 2026-06-01
2688 | 0.008 | SOLAR | EN OPERACIÓN | AGPE | 2025-04-25 | 2025 | NEIVA | HUILA | 41001 | 41 | 174 | 2026-06-01
CARLOS MARIO RAMOS URIBE | 0.008 | SOLAR | EN OPERACIÓN | AGPE | 2024-03-04 | 2024 | MONTERIA | CORDOBA | 23001 | 23 | 174 | 2026-06-01
GLORIA MARINA DAZA | 0.008 | SOLAR | EN OPERACIÓN | AGPE | 2025-05-08 | 2025 | VALLEDUPAR | CESAR | 20001 | 20 | 174 | 2026-06-01
RAUL JOSE REINA | 0.008 | SOLAR | EN OPERACIÓN | AGPE | 2024-12-28 | 2024 | VALLEDUPAR | CESAR | 20001 | 20 | 174 | 2026-06-01
CRA 24 75A 10 TEJ SAN SEB EL TREBOL BARRIO TEJARES AGROPECUARIA LA MAQUINA SAS | 0.008 | SOLAR | EN OPERACIÓN | AGPE | 2025-01-31 | 2025 | MANIZALES | CALDAS | 17001 | 17 | 174 | 2026-06-01
CDM PALMA REAL LOTE 199 MAURICIO CALDAS NAVARRO | 0.008 | SOLAR | EN OPERACIÓN | AGPE | 2025-02-17 | 2025 | MANIZALES | CALDAS | 17001 | 17 | 174 | 2026-06-01
VDA EL CHUZO EL COBRE JAIRO RAMIREZ ROJAS | 0.008 | SOLAR | EN OPERACIÓN | AGPE | 2025-02-17 | 2025 | VILLAMARIA | CALDAS | 17873 | 17 | 174 | 2026-06-01
CDM RESERVA LOS ALAMOS VDA TRINIDAD LTE 40 LAURA BARBIER VIEIRA | 0.008 | SOLAR | EN OPERACIÓN | AGPE | 2025-03-07 | 2025 | MANIZALES | CALDAS | 17001 | 17 | 174 | 2026-06-01
GENERACION TRUME SAS VDA LA PERLA | 0.008 | SOLAR | EN OPERACIÓN | AGPE | 2025-09-25 | 2025 | MANIZALES | CALDAS | 17001 | 17 | 174 | 2026-06-01
632018047 AGPE (Potencia menor o igual a1MW) 8kW | 0.008 | SOLAR | EN OPERACIÓN | AGPE | 2025-02-17 | 2025 | CUNDINAMARCA | CUNDINAMARCA |  | 25 | 174 | 2026-06-01
705276001 AGPE (Potencia menor o igual a1MW) 8kW | 0.008 | SOLAR | EN OPERACIÓN | AGPE | 2025-02-13 | 2025 | CUNDINAMARCA | CUNDINAMARCA |  | 25 | 174 | 2026-06-01
SSFV CARLOS ANDRES CARRASCAL DIAZ | 0.008 | SOLAR | EN OPERACIÓN | AGPE | 2025-10-31 | 2025 | AGUACHICA | CESAR | 20011 | 20 | 174 | 2026-06-01
SSFV YONBANE HENAO CASTRO | 0.008 | SOLAR | EN OPERACIÓN | AGPE | 2025-12-15 | 2025 | AGUACHICA | CESAR | 20011 | 20 | 174 | 2026-06-01
S.F.V. DEBIER BERNAY OSPINA CORREA | 0.008 | SOLAR | EN OPERACIÓN | AGPE | 2025-05-16 | 2025 | ENVIGADO | ANTIOQUIA | 05266 | 05 | 174 | 2026-06-01
2679 | 0.008 | SOLAR | EN OPERACIÓN | AGPE | 2025-04-21 | 2025 | NEIVA | HUILA | 41001 | 41 | 174 | 2026-06-01
2739 | 0.008 | SOLAR | EN OPERACIÓN | AGPE | 2025-05-05 | 2025 | NEIVA | HUILA | 41001 | 41 | 174 | 2026-06-01
2738 | 0.008 | SOLAR | EN OPERACIÓN | AGPE | 2025-05-03 | 2025 | NEIVA | HUILA | 41001 | 41 | 174 | 2026-06-01
2732 | 0.008 | SOLAR | EN OPERACIÓN | AGPE | 2025-04-25 | 2025 | NEIVA | HUILA | 41001 | 41 | 174 | 2026-06-01
2729 | 0.008 | SOLAR | EN OPERACIÓN | AGPE | 2025-05-02 | 2025 | NEIVA | HUILA | 41001 | 41 | 174 | 2026-06-01
2717 | 0.008 | SOLAR | EN OPERACIÓN | AGPE | 2025-04-25 | 2025 | NEIVA | HUILA | 41001 | 41 | 174 | 2026-06-01
700300253 AGPE (Potencia menor o igual a1MW) 8kW | 0.008 | SOLAR | EN OPERACIÓN | AGPE | 2025-01-21 | 2025 | CUNDINAMARCA | CUNDINAMARCA |  | 25 | 174 | 2026-06-01
722263034 AGPE (Potencia menor o igual a1MW) 8kW | 0.008 | SOLAR | EN OPERACIÓN | AGPE | 2025-02-10 | 2025 | CUNDINAMARCA | CUNDINAMARCA |  | 25 | 174 | 2026-06-01
LUIS FELIPE SALDARRIAGA BURGOS | 0.008 | SOLAR | EN OPERACIÓN | AGPE | 2025-01-21 | 2025 | ENVIGADO | ANTIOQUIA | 05266 | 05 | 174 | 2026-06-01
CJT LOS ALMENDROS AREAS COMUN | 0.008 | SOLAR | EN OPERACIÓN | AGPE | 2025-12-03 | 2025 | ARMENIA | QUINDIO | 63001 | 63 | 174 | 2026-06-01
FCA BALSORA VD CRISTALINA - EL EDEN | 0.008 | SOLAR | EN OPERACIÓN | AGPE | 2025-12-18 | 2025 | ARMENIA | QUINDIO | 63001 | 63 | 174 | 2026-06-01
HDA HORIZONTES CS 46-NIU-316047 - EL CONGAL | 0.008 | SOLAR | EN OPERACIÓN | AGPE | 2025-11-21 | 2025 | ARMENIA | QUINDIO | 63001 | 63 | 174 | 2026-06-01
URB BOSQUES DE TOSCANA 23 - CIRCASIA - EL CONGAL | 0.008 | SOLAR | EN OPERACIÓN | AGPE | 2025-11-25 | 2025 | ARMENIA | QUINDIO | 63001 | 63 | 174 | 2026-06-01
CND HACIENDA EL RANCHO CS 27 - LA ARGENTINA | 0.008 | SOLAR | EN OPERACIÓN | AGPE | 2025-10-14 | 2025 | ARMENIA | QUINDIO | 63001 | 63 | 174 | 2026-06-01
S.F.V. ADRIANA MARIA OSORIO | 0.008 | SOLAR | EN OPERACIÓN | AGPE | 2025-05-19 | 2025 | LA_UNION | ANTIOQUIA | 05400 | 05 | 174 | 2026-06-01
SSFV MIGUEL CORREDOR BERNAL | 0.008 | SOLAR | EN OPERACIÓN | AGPE | 2024-08-12 | 2024 | OCANA | NORTE_DE_SANTANDER | 54498 | 54 | 174 | 2026-06-01
SSFV SMB SECURITY | 0.008 | SOLAR | EN OPERACIÓN | AGPE | 2023-04-14 | 2023 | SAN_JOSE_DE_CUCUTA | NORTE_DE_SANTANDER | 54001 | 54 | 174 | 2026-06-01
SSFV NAIM ALEXANDER MARTINEZ AGUILAR | 0.008 | SOLAR | EN OPERACIÓN | AGPE | 2023-08-02 | 2023 | SAN_JOSE_DE_CUCUTA | NORTE_DE_SANTANDER | 54001 | 54 | 174 | 2026-06-01
SSFV CESAR IVAN GUERRERO QUINTERO | 0.008 | SOLAR | EN OPERACIÓN | AGPE | 2025-11-07 | 2025 | VILLA_DEL_ROSARIO | NORTE_DE_SANTANDER | 54874 | 54 | 174 | 2026-06-01
SSFV CORPORACION DE DESARROLLO Y PAZ DEL MAGDALENNA MEDIO | 0.008 | SOLAR | EN OPERACIÓN | AGPE | 2025-12-02 | 2025 | AGUACHICA | CESAR | 20011 | 20 | 174 | 2026-06-01
SSFV DEISY KATHERINE TORRES SERRANO | 0.008 | SOLAR | EN OPERACIÓN | AGPE | 2025-11-06 | 2025 | SAN_JOSE_DE_CUCUTA | NORTE_DE_SANTANDER | 54001 | 54 | 174 | 2026-06-01
SSFV CARMEN ANGEL ROPERO | 0.008 | SOLAR | EN OPERACIÓN | AGPE | 2025-09-26 | 2025 | AGUACHICA | CESAR | 20011 | 20 | 174 | 2026-06-01
GLEYSER YURANIS PAMPLONA QUINTERO | 0.008 | SOLAR | EN OPERACIÓN | AGPE | 2024-09-06 | 2024 | MONTELIBANO | CORDOBA | 23466 | 23 | 174 | 2026-06-01
YEEIDY MARCELA SUAREZ DIAZ | 0.008 | SOLAR | EN OPERACIÓN | AGPE | 2024-05-20 | 2024 | MONTERIA | CORDOBA | 23001 | 23 | 174 | 2026-06-01
SOFIA URIBE | 0.008 | SOLAR | EN OPERACIÓN | AGPE | 2023-04-20 | 2023 | ENVIGADO | ANTIOQUIA | 05266 | 05 | 174 | 2026-06-01
VICTORIA EUGENIA YANCES PINEDA | 0.008 | SOLAR | EN OPERACIÓN | AGPE | 2023-06-03 | 2023 | CARTAGENA_DE_INDIAS | BOLIVAR | 13001 | 13 | 174 | 2026-06-01
FATIMA DEL CARMEN PEÑARANDA VERA 2 | 0.008 | SOLAR | EN OPERACIÓN | AGPE | 2025-08-25 | 2025 | SANTA_MARTA | MAGDALENA | 47001 | 47 | 174 | 2026-06-01
424896_HERRERA GABRIEL | 0.008 | SOLAR | EN OPERACIÓN | AGPE | 2025-10-24 | 2025 | BARRANCABERMEJA | SANTANDER | 68081 | 68 | 174 | 2026-06-01
372956_HENRY BALLESTEROS PLATA | 0.008 | SOLAR | EN OPERACIÓN | AGPE | 2025-10-23 | 2025 | SOCORRO | SANTANDER | 68755 | 68 | 174 | 2026-06-01
HECTOR BAEZ | 0.008 | SOLAR | EN OPERACIÓN | AGPE | 2025-09-06 | 2025 | GALAPA | ATLANTICO | 08296 | 08 | 174 | 2026-06-01
AMED ZAWADY | 0.008 | SOLAR | EN OPERACIÓN | AGPE | 2025-07-10 | 2025 | VALLEDUPAR | CESAR | 20001 | 20 | 174 | 2026-06-01
431890_MURCIA RUEDA INGRID JOHANA | 0.008 | SOLAR | EN OPERACIÓN | AGPE | 2025-10-07 | 2025 | BARRANCABERMEJA | SANTANDER | 68081 | 68 | 174 | 2026-06-01
333346_ALVARADO GUARGUATY LILIANA | 0.008 | SOLAR | EN OPERACIÓN | AGPE | 2025-10-06 | 2025 | FLORIDABLANCA | SANTANDER | 68276 | 68 | 174 | 2026-06-01
386277_DIAZ MARTINEZ MARGARITA ROSA | 0.008 | SOLAR | EN OPERACIÓN | AGPE | 2025-10-01 | 2025 | BARRANCABERMEJA | SANTANDER | 68081 | 68 | 174 | 2026-06-01
431652_RUEDA HECTOR | 0.008 | SOLAR | EN OPERACIÓN | AGPE | 2025-10-01 | 2025 | BARRANCABERMEJA | SANTANDER | 68081 | 68 | 174 | 2026-06-01
2788 | 0.008 | SOLAR | EN OPERACIÓN | AGPE | 2025-05-22 | 2025 | PALERMO | HUILA | 41524 | 41 | 174 | 2026-06-01
CJT PORTAL DEL CAIMO LOTE 2 - ARMENIA | 0.008 | SOLAR | EN OPERACIÓN | AGPE | 2025-09-29 | 2025 | ARMENIA | QUINDIO | 63001 | 63 | 174 | 2026-06-01
GORDILLO CARDENAS LUIS A | 0.008 | SOLAR | EN OPERACIÓN | AGPE | 2025-11-13 | 2025 | ARMENIA | QUINDIO | 63001 | 63 | 174 | 2026-06-01
2847 | 0.008 | SOLAR | EN OPERACIÓN | AGPE | 2025-06-30 | 2025 | NEIVA | HUILA | 41001 | 41 | 174 | 2026-06-01
2845 | 0.008 | SOLAR | EN OPERACIÓN | AGPE | 2025-07-10 | 2025 | NEIVA | HUILA | 41001 | 41 | 174 | 2026-06-01
2834 | 0.008 | SOLAR | EN OPERACIÓN | AGPE | 2025-07-01 | 2025 | NEIVA | HUILA | 41001 | 41 | 174 | 2026-06-01
2831 | 0.008 | SOLAR | EN OPERACIÓN | AGPE | 2025-07-17 | 2025 | NEIVA | HUILA | 41001 | 41 | 174 | 2026-06-01
CND ENTREMADEROS CS 32 | 0.008 | SOLAR | EN OPERACIÓN | AGPE | 2025-12-31 | 2025 | BOGOTA_D.C. | CUNDINAMARCA | 11001 | 11 | 174 | 2026-06-01
SSFV JINETH VANESSA SANTIAGO URIBE | 0.008 | SOLAR | EN OPERACIÓN | AGPE | 2025-12-10 | 2025 | SAN_JOSE_DE_CUCUTA | NORTE_DE_SANTANDER | 54001 | 54 | 174 | 2026-06-01
ANTONIO COBA | 0.008 | SOLAR | EN OPERACIÓN | AGPE | 2024-12-11 | 2024 | SOACHA | CUNDINAMARCA | 25754 | 25 | 174 | 2026-06-01
RAFAEL CORRO | 0.008 | SOLAR | EN OPERACIÓN | AGPE | 2025-07-27 | 2025 | BARRANQUILLA | ATLANTICO | 08001 | 08 | 174 | 2026-06-01
SSFV MIGUEL ANTONIO PEREZ PEÑALOZA | 0.008 | SOLAR | EN OPERACIÓN | AGPE | 2025-12-03 | 2025 | SAN_JOSE_DE_CUCUTA | NORTE_DE_SANTANDER | 54001 | 54 | 174 | 2026-06-01
SSFV ALEXISBEL ANDREINA PARRA CADEVILLA | 0.008 | SOLAR | EN OPERACIÓN | AGPE | 2025-11-10 | 2025 | VILLA_DEL_ROSARIO | NORTE_DE_SANTANDER | 54874 | 54 | 174 | 2026-06-01
SSFV EVER NAI VILLADA TORO | 0.008 | SOLAR | EN OPERACIÓN | AGPE | 2026-01-22 | 2026 | SAN_JOSE_DE_CUCUTA | NORTE_DE_SANTANDER | 54001 | 54 | 174 | 2026-06-01
S.F.V. SEDASI SAS | 0.008 | SOLAR | EN OPERACIÓN | AGPE | 2025-08-14 | 2025 | AMAGA | ANTIOQUIA | 05030 | 05 | 174 | 2026-06-01
SSFV RWE COLOMBIA SAS | 0.008 | SOLAR | EN OPERACIÓN | AGPE | 2025-08-01 | 2025 | VILLA_DEL_ROSARIO | NORTE_DE_SANTANDER | 54874 | 54 | 174 | 2026-06-01
SSFV JOHN CARLOS ALEMAN RUIZ | 0.008 | SOLAR | EN OPERACIÓN | AGPE | 2025-07-02 | 2025 | SAN_JOSE_DE_CUCUTA | NORTE_DE_SANTANDER | 54001 | 54 | 174 | 2026-06-01
SSFV DARWIN NAVARRO | 0.008 | SOLAR | EN OPERACIÓN | AGPE | 2025-05-26 | 2025 | AGUACHICA | CESAR | 20011 | 20 | 174 | 2026-06-01
SSFV GLADYS MARINA RODRIGUEZ MELO | 0.008 | SOLAR | EN OPERACIÓN | AGPE | 2025-06-19 | 2025 | DURANIA | NORTE_DE_SANTANDER | 54239 | 54 | 174 | 2026-06-01
665735233 AGPE (Potencia menor o igual a1MW) 8kW | 0.008 | SOLAR | EN OPERACIÓN | AGPE | 2024-11-23 | 2024 | BOGOTA_D.C. | BOGOTA_D.C. | 11001 | 11 | 174 | 2026-06-01
SSFV DAVID EDUARDO CLARO QUIÑONEZ | 0.008 | SOLAR | EN OPERACIÓN | AGPE | 2024-08-27 | 2024 | SAN_JOSE_DE_CUCUTA | NORTE_DE_SANTANDER | 54001 | 54 | 174 | 2026-06-01
SSFV ANA MILENA YAÑEZ GOMEZ | 0.008 | SOLAR | EN OPERACIÓN | AGPE | 2024-08-20 | 2024 | SAN_JOSE_DE_CUCUTA | NORTE_DE_SANTANDER | 54001 | 54 | 174 | 2026-06-01
SSFV CRISTIAN CAMILO AREVALO GUTIERREZ | 0.008 | SOLAR | EN OPERACIÓN | AGPE | 2025-11-20 | 2025 | SAN_JOSE_DE_CUCUTA | NORTE_DE_SANTANDER | 54001 | 54 | 174 | 2026-06-01
S.F.V. Óscar Jimeno Pedroza Sandoval | 0.008 | SOLAR | EN OPERACIÓN | AGPE | 2025-12-04 | 2025 | ENVIGADO | ANTIOQUIA | 05266 | 05 | 174 | 2026-06-01
FLAVIO LOPEZ | 0.008 | SOLAR | EN OPERACIÓN | AGPE | 2025-09-23 | 2025 | VALLEDUPAR | CESAR | 20001 | 20 | 174 | 2026-06-01
MARTIN GUILLERMO RAMIREZ BAQUERO | 0.008 | SOLAR | EN OPERACIÓN | AGPE | 2025-09-24 | 2025 | VALLEDUPAR | CESAR | 20001 | 20 | 174 | 2026-06-01
2950 | 0.008 | SOLAR | EN OPERACIÓN | AGPE | 2025-07-07 | 2025 | NEIVA | HUILA | 41001 | 41 | 174 | 2026-06-01
SSFV OSCAR AUGUSTO RIVERA | 0.008 | SOLAR | EN OPERACIÓN | AGPE | 2025-11-11 | 2025 | SAN_JOSE_DE_CUCUTA | NORTE_DE_SANTANDER | 54001 | 54 | 174 | 2026-06-01
SSFV GRUPO EMPRESARIAL JAHT | 0.008 | SOLAR | EN OPERACIÓN | AGPE | 2025-12-19 | 2025 | SAN_JOSE_DE_CUCUTA | NORTE_DE_SANTANDER | 54001 | 54 | 174 | 2026-06-01
SSFV SORAIDA LUCIA CASTELLANOS GUALTEROS | 0.008 | SOLAR | EN OPERACIÓN | AGPE | 2025-11-07 | 2025 | VILLA_DEL_ROSARIO | NORTE_DE_SANTANDER | 54874 | 54 | 174 | 2026-06-01
GRUPO MONASTICO S.A.S. | 0.008 | SOLAR | EN OPERACIÓN | AGPE | 2024-06-12 | 2024 | RIONEGRO | ANTIOQUIA | 05615 | 05 | 174 | 2026-06-01
JUAN RAFAEL ALVAREZ CORREA | 0.008 | SOLAR | EN OPERACIÓN | AGPE | 2024-07-18 | 2024 | MEDELLIN | ANTIOQUIA | 05001 | 05 | 174 | 2026-06-01
SSFV EDILIA SUAREZ VELASCO | 0.008 | SOLAR | EN OPERACIÓN | AGPE | 2025-11-19 | 2025 | SAN_JOSE_DE_CUCUTA | NORTE_DE_SANTANDER | 54001 | 54 | 174 | 2026-06-01
SSFV HERSON HERNANDO BERNONT BARRETO | 0.008 | SOLAR | EN OPERACIÓN | AGPE | 2025-12-03 | 2025 | SAN_JOSE_DE_CUCUTA | NORTE_DE_SANTANDER | 54001 | 54 | 174 | 2026-06-01
ELKIN DE JESUS MONTOYA VELASQUEZ | 0.008 | SOLAR | EN OPERACIÓN | AGPE | 2024-07-16 | 2024 | RIONEGRO | ANTIOQUIA | 05615 | 05 | 174 | 2026-06-01
SSFV GLADYS MARINA JAIMES GAMBOA | 0.008 | SOLAR | EN OPERACIÓN | AGPE | 2024-07-29 | 2024 | LOS_PATIOS | NORTE_DE_SANTANDER | 54405 | 54 | 174 | 2026-06-01
SSFV YEINER FREICER VERJEL NAVARRO | 0.008 | SOLAR | EN OPERACIÓN | AGPE | 2025-07-16 | 2025 | SAN_JOSE_DE_CUCUTA | NORTE_DE_SANTANDER | 54001 | 54 | 174 | 2026-06-01
SSFV LEONARDO YOTUHEL DIAZ GUECHA | 0.008 | SOLAR | EN OPERACIÓN | AGPE | 2025-07-31 | 2025 | SAN_JOSE_DE_CUCUTA | NORTE_DE_SANTANDER | 54001 | 54 | 174 | 2026-06-01
385642_ENITH AMERICA ACUNA RAMIREZ | 0.008 | SOLAR | EN OPERACIÓN | AGPE | 2025-11-12 | 2025 | BARRANCABERMEJA | SANTANDER | 68081 | 68 | 174 | 2026-06-01
RESERVADO CAMPESTRE 1 | 0.008 | SOLAR | EN OPERACIÓN | AGPE | 2025-07-23 | 2025 | BOGOTA_D.C. | CUNDINAMARCA | 11001 | 11 | 174 | 2026-06-01
MARTHA DE MARTINEZ | 0.008 | SOLAR | EN OPERACIÓN | AGPE | 2025-09-01 | 2025 | BARRANQUILLA | ATLANTICO | 08001 | 08 | 174 | 2026-06-01
NELSON RAFAEL PINEDO FUENTES | 0.008 | SOLAR | EN OPERACIÓN | AGPE | 2025-07-09 | 2025 | BARRANQUILLA | ATLANTICO | 08001 | 08 | 174 | 2026-06-01
JAIRO ERNESTO CORREA SANCHEZ | 0.008 | SOLAR | EN OPERACIÓN | AGPE | 2023-03-22 | 2023 | RIONEGRO | ANTIOQUIA | 05615 | 05 | 174 | 2026-06-01
423899_RODRIGUEZ GERENA JORGE ERNESTO | 0.008 | SOLAR | EN OPERACIÓN | AGPE | 2025-11-07 | 2025 | BARRANCABERMEJA | SANTANDER | 68081 | 68 | 174 | 2026-06-01
86074_LA ALQUERIA VILLA EVA S A S | 0.008 | SOLAR | EN OPERACIÓN | AGPE | 2025-11-04 | 2025 | RIONEGRO | SANTANDER | 68615 | 68 | 174 | 2026-06-01
1765431_ESTUPINAN CALDERON ANGIE CAROLINA | 0.008 | SOLAR | EN OPERACIÓN | AGPE | 2025-11-04 | 2025 | SOCORRO | SANTANDER | 68755 | 68 | 174 | 2026-06-01
87708_LEMUUS RINCON ENRIQUE | 0.008 | SOLAR | EN OPERACIÓN | AGPE | 2025-10-29 | 2025 | SAN_ALBERTO | CESAR | 20710 | 20 | 174 | 2026-06-01
2911 | 0.008 | SOLAR | EN OPERACIÓN | AGPE | 2025-06-30 | 2025 | AIPE | HUILA | 41016 | 41 | 174 | 2026-06-01
MACIA MEJIA, MARIA CARMENZA | 0.008 | SOLAR | EN OPERACIÓN | AGPE | 2026-09-01 | 2026 | EL_CERRITO | VALLE_DEL_CAUCA | 76248 | 76 | 174 | 2026-06-01
VILLARRAGA PENA, JAIRO | 0.008 | SOLAR | EN OPERACIÓN | AGPE | 2025-10-10 | 2025 | JAMUNDI | VALLE_DEL_CAUCA | 76364 | 76 | 174 | 2026-06-01
NOREÑIA CORREA, JACOB | 0.008 | SOLAR | EN OPERACIÓN | AGPE | 2025-10-27 | 2025 | JAMUNDI | VALLE_DEL_CAUCA | 76364 | 76 | 174 | 2026-06-01
647929320 AGPE (Potencia menor o igual a1MW) 8kW | 0.008 | SOLAR | EN OPERACIÓN | AGPE | 2024-09-19 | 2024 | CUNDINAMARCA | CUNDINAMARCA |  | 25 | 174 | 2026-06-01
SSFV LUIS ALFONSO OSORIO AYALA | 0.008 | SOLAR | EN OPERACIÓN | AGPE | 2024-07-15 | 2024 | SAN_JOSE_DE_CUCUTA | NORTE_DE_SANTANDER | 54001 | 54 | 174 | 2026-06-01
SSFV BEATRIZ ELENA VALDERRAMA RAMIREZ | 0.008 | SOLAR | EN OPERACIÓN | AGPE | 2024-07-24 | 2024 | SAN_JOSE_DE_CUCUTA | NORTE_DE_SANTANDER | 54001 | 54 | 174 | 2026-06-01
CTA_571667_MENDOZA RODRIGUEZ SAMIRA HELENA | 0.008 | SOLAR | EN OPERACIÓN | AGPE | 2024-12-24 | 2024 | BARRANCABERMEJA | SANTANDER | 68081 | 68 | 174 | 2026-06-01
639566940 AGPE (Potencia menor o igual a1MW) 8kW | 0.008 | SOLAR | EN OPERACIÓN | AGPE | 2024-09-02 | 2024 | CUNDINAMARCA | CUNDINAMARCA |  | 25 | 174 | 2026-06-01
EMMA ROCIO FARELO RAMIREZ | 0.008 | SOLAR | EN OPERACIÓN | AGPE | 2025-01-15 | 2025 | VALLEDUPAR | CESAR | 20001 | 20 | 174 | 2026-06-01
LUZ MARIETA CORONADO | 0.008 | SOLAR | EN OPERACIÓN | AGPE | 2025-02-26 | 2025 | VALLEDUPAR | CESAR | 20001 | 20 | 174 | 2026-06-01
SSFV ROSIRIS MERCADO II | 0.008 | SOLAR | EN OPERACIÓN | AGPE | 2025-01-17 | 2025 | SOACHA | CUNDINAMARCA | 25754 | 25 | 174 | 2026-06-01
HDA EL RANCHO ET 2 CS 22 - LA ARGENTINA | 0.008 | SOLAR | EN OPERACIÓN | AGPE | 2025-09-19 | 2025 | ARMENIA | QUINDIO | 63001 | 63 | 174 | 2026-06-01
FCA LA LORENA VDA PADILLA | 0.008 | SOLAR | EN OPERACIÓN | AGPE | 2025-09-09 | 2025 | ARMENIA | QUINDIO | 63001 | 63 | 174 | 2026-06-01
2989 | 0.008 | SOLAR | EN OPERACIÓN | AGPE | 2025-07-17 | 2025 | NEIVA | HUILA | 41001 | 41 | 174 | 2026-06-01
2984 | 0.008 | SOLAR | EN OPERACIÓN | AGPE | 2025-07-31 | 2025 | NEIVA | HUILA | 41001 | 41 | 174 | 2026-06-01
2976 | 0.008 | SOLAR | EN OPERACIÓN | AGPE | 2025-07-17 | 2025 | NEIVA | HUILA | 41001 | 41 | 174 | 2026-06-01
2972 | 0.008 | SOLAR | EN OPERACIÓN | AGPE | 2025-07-17 | 2025 | NEIVA | HUILA | 41001 | 41 | 174 | 2026-06-01
SSFV MAIRA ALEJANDRA DUARTE RAMIREZ | 0.008 | SOLAR | EN OPERACIÓN | AGPE | 2025-06-27 | 2025 | LOS_PATIOS | NORTE_DE_SANTANDER | 54405 | 54 | 174 | 2026-06-01
613534095 AGPE (Potencia menor o igual a1MW) 8kW | 0.008 | SOLAR | EN OPERACIÓN | AGPE | 2024-07-04 | 2024 | CUNDINAMARCA | CUNDINAMARCA |  | 25 | 174 | 2026-06-01
CTA_388350_PADILLA RUEDA JULIO CESAR | 0.008 | SOLAR | EN OPERACIÓN | AGPE | 2024-12-19 | 2024 | BUCARAMANGA | SANTANDER | 68001 | 68 | 174 | 2026-06-01
CTA_398575_DIAZ PIMENTEL JAIME ENRIQUE | 0.008 | SOLAR | EN OPERACIÓN | AGPE | 2024-12-17 | 2024 | BUCARAMANGA | SANTANDER | 68001 | 68 | 174 | 2026-06-01
CTA_431709_PALOMINO CATANO ALFREDO | 0.008 | SOLAR | EN OPERACIÓN | AGPE | 2024-12-14 | 2024 | BARRANCABERMEJA | SANTANDER | 68081 | 68 | 174 | 2026-06-01
CTA_424244_GALAN NARANJO REBECA MARIA | 0.008 | SOLAR | EN OPERACIÓN | AGPE | 2024-12-12 | 2024 | GIRON | SANTANDER | 68307 | 68 | 174 | 2026-06-01
CTA_1203966_HOYA SUAREZ NELSON | 0.008 | SOLAR | EN OPERACIÓN | AGPE | 2024-12-11 | 2024 | GIRON | SANTANDER | 68307 | 68 | 174 | 2026-06-01
CTA_62439_AMOROCHO ROMERO JORGE ANTONIO | 0.008 | SOLAR | EN OPERACIÓN | AGPE | 2024-12-10 | 2024 | BUCARAMANGA | SANTANDER | 68001 | 68 | 174 | 2026-06-01
3080 | 0.008 | SOLAR | EN OPERACIÓN | AGPE | 2025-08-31 | 2025 | RIVERA | HUILA | 41615 | 41 | 174 | 2026-06-01
3066 | 0.008 | SOLAR | EN OPERACIÓN | AGPE | 2025-08-31 | 2025 | TIMANA | HUILA | 41807 | 41 | 174 | 2026-06-01
3036 | 0.008 | SOLAR | EN OPERACIÓN | AGPE | 2025-07-31 | 2025 | NEIVA | HUILA | 41001 | 41 | 174 | 2026-06-01
3031 | 0.008 | SOLAR | EN OPERACIÓN | AGPE | 2025-07-17 | 2025 | NEIVA | HUILA | 41001 | 41 | 174 | 2026-06-01
CJT MOCAWA CS DE CAMPO III CS 40 - LA POPA | 0.008 | SOLAR | EN OPERACIÓN | AGPE | 2025-09-29 | 2025 | ARMENIA | QUINDIO | 63001 | 63 | 174 | 2026-06-01
CLL 6N CR 16 -38 - PROFESIONALES | 0.008 | SOLAR | EN OPERACIÓN | AGPE | 2025-09-26 | 2025 | ARMENIA | QUINDIO | 63001 | 63 | 174 | 2026-06-01
S.F.V. Alejandro Pulido Jurado | 0.008 | SOLAR | EN OPERACIÓN | AGPE | 2025-05-22 | 2025 | SAN_VICENTE | ANTIOQUIA |  | 05 | 174 | 2026-06-01
SSFV ERIKA JOHANNA ZARATE BEGAMBRE | 0.008 | SOLAR | EN OPERACIÓN | AGPE | 2025-12-09 | 2025 | SAN_JOSE_DE_CUCUTA | NORTE_DE_SANTANDER | 54001 | 54 | 174 | 2026-06-01
SSFV BISNEY ALEXANDER GIRALDO ESTRADA | 0.008 | SOLAR | EN OPERACIÓN | AGPE | 2025-10-10 | 2025 | VILLA_DEL_ROSARIO | NORTE_DE_SANTANDER | 54874 | 54 | 174 | 2026-06-01
SSFV EDWIN MENDOZA FELIZZOLA | 0.008 | SOLAR | EN OPERACIÓN | AGPE | 2025-06-04 | 2025 | GAMARRA | CESAR | 20295 | 20 | 174 | 2026-06-01
CJT RESIDENCIAL PROTUGAL LOTE 4 - PUERTO ESPEJO | 0.008 | SOLAR | EN OPERACIÓN | AGPE | 2025-09-16 | 2025 | ARMENIA | QUINDIO | 63001 | 63 | 174 | 2026-06-01
3108 | 0.008 | SOLAR | EN OPERACIÓN | AGPE | 2025-08-31 | 2025 | NEIVA | HUILA | 41001 | 41 | 174 | 2026-06-01
3103 | 0.008 | SOLAR | EN OPERACIÓN | AGPE | 2025-08-31 | 2025 | NEIVA | HUILA | 41001 | 41 | 174 | 2026-06-01
WILLIAM ALFONSO FUENTES RUIZ | 0.008 | SOLAR | EN OPERACIÓN | AGPE | 2025-11-06 | 2025 | MONTERIA | CORDOBA | 23001 | 23 | 174 | 2026-06-01
SSFV RWE COLOMBIA SAS | 0.008 | SOLAR | EN OPERACIÓN | AGPE | 2025-12-03 | 2025 | SAN_JOSE_DE_CUCUTA | NORTE_DE_SANTANDER | 54001 | 54 | 174 | 2026-06-01
CTA_1376424_MOJICA CLAUDIA MILENA | 0.008 | SOLAR | EN OPERACIÓN | AGPE | 2024-12-09 | 2024 | BUCARAMANGA | SANTANDER | 68001 | 68 | 174 | 2026-06-01
CTA_386358_NAVARRO CAMARGO MIRYAM | 0.008 | SOLAR | EN OPERACIÓN | AGPE | 2024-12-06 | 2024 | BARRANCABERMEJA | SANTANDER | 68081 | 68 | 174 | 2026-06-01
JESUS ANTONIO BALLESTEROS GALVIS | 0.008 | SOLAR | EN OPERACIÓN | AGPE | 2025-01-15 | 2025 | VALLEDUPAR | CESAR | 20001 | 20 | 174 | 2026-06-01
CARRERA 23 64B 33 OF 604 CARLOS ARTURO RESTREPO JARAMILLO | 0.008 | SOLAR | EN OPERACIÓN | AGPE | 2025-06-10 | 2025 | PEREIRA | RISARALDA | 66001 | 66 | 174 | 2026-06-01
VDA FILADELFIA FCA ORINOCO LA FLORIDA GROUP SAS JAVIER GUZMAN | 0.008 | SOLAR | EN OPERACIÓN | AGPE | 2025-05-07 | 2025 | MANIZALES | CALDAS | 17001 | 17 | 174 | 2026-06-01
FREINER VELANDIA ALBA | 0.008 | SOLAR | EN OPERACIÓN | AGPE | 2024-12-21 | 2024 | VALLEDUPAR | CESAR | 20001 | 20 | 174 | 2026-06-01
FABIAN ALONSO PICON QUINTERO | 0.008 | SOLAR | EN OPERACIÓN | AGPE | 2025-02-22 | 2025 | VALLEDUPAR | CESAR | 20001 | 20 | 174 | 2026-06-01
INGRI DALLANA AVILEZ GONZALEZ | 0.008 | SOLAR | EN OPERACIÓN | AGPE | 2024-12-28 | 2024 | VALLEDUPAR | CESAR | 20001 | 20 | 174 | 2026-06-01
CTA_430967_AGUDELO AGUDELO LUIS FERNANDO | 0.008 | SOLAR | EN OPERACIÓN | AGPE | 2024-12-04 | 2024 | FLORIDABLANCA | SANTANDER | 68276 | 68 | 174 | 2026-06-01
CTA_1739152_GN PROYECTOS SAS | 0.008 | SOLAR | EN OPERACIÓN | AGPE | 2024-11-29 | 2024 | FLORIDABLANCA | SANTANDER | 68276 | 68 | 174 | 2026-06-01
CTA_422104_MANTILLA SALINAS OSCAR | 0.008 | SOLAR | EN OPERACIÓN | AGPE | 2024-11-21 | 2024 | BARRANCABERMEJA | SANTANDER | 68081 | 68 | 174 | 2026-06-01
SSFV MARYURY PINO | 0.008 | SOLAR | EN OPERACIÓN | AGPE | 2024-08-15 | 2024 | AGUACHICA | CESAR | 20011 | 20 | 174 | 2026-06-01
6877 | 0.008 | SOLAR | EN OPERACIÓN | AGPE | 2024-08-12 | 2024 | PEREIRA | RISARALDA | 66001 | 66 | 174 | 2026-06-01
6876 | 0.008 | SOLAR | EN OPERACIÓN | AGPE | 2024-06-29 | 2024 | PEREIRA | RISARALDA | 66001 | 66 | 174 | 2026-06-01
S.F.V. JOFE ASESORIAS EN DISEÑOS ESTRUCTURALES SAS | 0.008 | SOLAR | EN OPERACIÓN | AGPE | 2025-10-20 | 2025 | GUARNE | ANTIOQUIA | 05318 | 05 | 174 | 2026-06-01
S.F.V. YULIANA ALMANZA GOMEZ | 0.008 | SOLAR | EN OPERACIÓN | AGPE | 2025-09-15 | 2025 | APARTADO | ANTIOQUIA | 05045 | 05 | 174 | 2026-06-01
SSFV FABIO IVAN AVENDAÑO PAREDES | 0.008 | SOLAR | EN OPERACIÓN | AGPE | 2023-10-24 | 2023 | VILLA_DEL_ROSARIO | NORTE_DE_SANTANDER | 54874 | 54 | 174 | 2026-06-01
JAIME ROJAS | 0.008 | SOLAR | EN OPERACIÓN | AGPE | 2025-08-21 | 2025 | SOLEDAD | ATLANTICO | 08758 | 08 | 174 | 2026-06-01
JAIME MARTINEZ VELASQUEZ | 0.008 | SOLAR | EN OPERACIÓN | AGPE | 2025-12-24 | 2025 | BARRANQUILLA | ATLANTICO | 08001 | 08 | 174 | 2026-06-01
S.F.V. LOTHAR HANS WINDISCH | 0.008 | SOLAR | EN OPERACIÓN | AGPE | 2025-11-24 | 2025 | LA_CEJA | ANTIOQUIA | 05376 | 05 | 174 | 2026-06-01
S.F.V. Andres Malabet Velasquez | 0.008 | SOLAR | EN OPERACIÓN | AGPE | 2025-11-22 | 2025 | RIONEGRO | ANTIOQUIA | 05615 | 05 | 174 | 2026-06-01
1704 | 0.008 | SOLAR | EN OPERACIÓN | AGPE | 2025-07-31 | 2025 | LA_MONTAITA | CAQUETA |  | 18 | 174 | 2026-06-01
SSFV SALOME GARCIA QUIÑONES | 0.008 | SOLAR | EN OPERACIÓN | AGPE | 2025-07-16 | 2025 | LOS_PATIOS | NORTE_DE_SANTANDER | 54405 | 54 | 174 | 2026-06-01
SSFV NAIM ALEXANDER MARTINEZ AGUILAR | 0.008 | SOLAR | EN OPERACIÓN | AGPE | 2024-08-09 | 2024 | SAN_JOSE_DE_CUCUTA | NORTE_DE_SANTANDER | 54001 | 54 | 174 | 2026-06-01
3215 | 0.008 | SOLAR | EN OPERACIÓN | AGPE | 2025-09-30 | 2025 | NEIVA | HUILA | 41001 | 41 | 174 | 2026-06-01
3147 | 0.008 | SOLAR | EN OPERACIÓN | AGPE | 2025-08-31 | 2025 | PITALITO | HUILA | 41551 | 41 | 174 | 2026-06-01
URB BOSQUES DE TOSCANA CASA 3 | 0.008 | SOLAR | EN OPERACIÓN | AGPE | 2025-08-27 | 2025 | ARMENIA | QUINDIO | 63001 | 63 | 174 | 2026-06-01
CLL 20 CR 13 -22 - GOBERNACION DEL QUINDIO | 0.008 | SOLAR | EN OPERACIÓN | AGPE | 2025-06-19 | 2025 | QUIMBAYA | QUINDIO | 63594 | 63 | 174 | 2026-06-01
SSFV VIRGINIA PAOLA CHAVEZ AMARIS | 0.008 | SOLAR | EN OPERACIÓN | AGPE | 2025-01-07 | 2025 | LOS_PATIOS | NORTE_DE_SANTANDER | 54405 | 54 | 174 | 2026-06-01
SSFV RAFAEL VILA VEGA | 0.008 | SOLAR | EN OPERACIÓN | AGPE | 2024-12-26 | 2024 | SAN_JOSE_DE_CUCUTA | NORTE_DE_SANTANDER | 54001 | 54 | 174 | 2026-06-01
SSFV RUBIELA RANGEL MARCIALES | 0.008 | SOLAR | EN OPERACIÓN | AGPE | 2025-01-29 | 2025 | AGUACHICA | CESAR | 20011 | 20 | 174 | 2026-06-01
JUAN COTRINO | 0.008 | SOLAR | EN OPERACIÓN | AGPE | 2025-06-17 | 2025 | BARRANQUILLA | ATLANTICO | 08001 | 08 | 174 | 2026-06-01
639563074 AGPE (Potencia menor o igual a1MW) 8kW | 0.008 | SOLAR | EN OPERACIÓN | AGPE | 2024-09-03 | 2024 | CUNDINAMARCA | CUNDINAMARCA |  | 25 | 174 | 2026-06-01
626536691 AGPE (Potencia menor o igual a1MW) 8kW | 0.008 | SOLAR | EN OPERACIÓN | AGPE | 2024-08-05 | 2024 | BOGOTA_D.C. | BOGOTA_D.C. | 11001 | 11 | 174 | 2026-06-01
ALEX EDUARDO DIAZ FELIZZOLA | 0.008 | SOLAR | EN OPERACIÓN | AGPE | 2025-11-10 | 2025 | VALLEDUPAR | CESAR | 20001 | 20 | 174 | 2026-06-01
3238 | 0.008 | SOLAR | EN OPERACIÓN | AGPE | 2025-09-30 | 2025 | NEIVA | HUILA | 41001 | 41 | 174 | 2026-06-01
3235 | 0.008 | SOLAR | EN OPERACIÓN | AGPE | 2025-09-24 | 2025 | NEIVA | HUILA | 41001 | 41 | 174 | 2026-06-01
JORGE OVALLE VILLAS AVALON | 0.008 | SOLAR | EN OPERACIÓN | AGPE | 2024-12-16 | 2024 | SOACHA | CUNDINAMARCA | 25754 | 25 | 174 | 2026-06-01
CASA KARIM ZULETA | 0.008 | SOLAR | EN OPERACIÓN | AGPE | 2025-05-20 | 2025 | BARRANQUILLA | ATLANTICO | 08001 | 08 | 174 | 2026-06-01
SSFV OSCAR MENDEZ GARCIA | 0.008 | SOLAR | EN OPERACIÓN | AGPE | 2024-08-22 | 2024 | SAN_JOSE_DE_CUCUTA | NORTE_DE_SANTANDER | 54001 | 54 | 174 | 2026-06-01
CTA_398574_CRUZ DE TAMAYO AURA STELLA | 0.008 | SOLAR | EN OPERACIÓN | AGPE | 2024-11-16 | 2024 | BARRANCABERMEJA | SANTANDER | 68081 | 68 | 174 | 2026-06-01
CTA_400367_MORALES PEREZ PEDRO | 0.008 | SOLAR | EN OPERACIÓN | AGPE | 2024-11-16 | 2024 | BARRANCABERMEJA | SANTANDER | 68081 | 68 | 174 | 2026-06-01
CTA_1644787_LUZ MIRIAM BELTRAN GUERRERO | 0.008 | SOLAR | EN OPERACIÓN | AGPE | 2024-11-07 | 2024 | BARRANCABERMEJA | SANTANDER | 68081 | 68 | 174 | 2026-06-01
SSFV GUSTAVO HERNANDO MARIÑO GARZON | 0.008 | SOLAR | EN OPERACIÓN | AGPE | 2025-12-03 | 2025 | SAN_JOSE_DE_CUCUTA | NORTE_DE_SANTANDER | 54001 | 54 | 174 | 2026-06-01
SSFV RAMIRO MARTINEZ PEREZ | 0.008 | SOLAR | EN OPERACIÓN | AGPE | 2025-12-18 | 2025 | VILLA_DEL_ROSARIO | NORTE_DE_SANTANDER | 54874 | 54 | 174 | 2026-06-01
COMUNIDAD DE LAS HNAS DE | 0.008 | SOLAR | EN OPERACIÓN | AGPE | 2025-03-19 | 2025 | BELLO | ANTIOQUIA | 05088 | 05 | 174 | 2026-06-01
SSFV CARLOS EDUARDO RAMIREZ MENESES | 0.008 | SOLAR | EN OPERACIÓN | AGPE | 2025-04-12 | 2025 | SAN_JOSE_DE_CUCUTA | NORTE_DE_SANTANDER | 54001 | 54 | 174 | 2026-06-01
SSFV SERVICIOS INFRAESTRUCTURA Y MANTENIMIENTO SIM INDUSTRIAL SAS | 0.008 | SOLAR | EN OPERACIÓN | AGPE | 2025-08-27 | 2025 | SAN_JOSE_DE_CUCUTA | NORTE_DE_SANTANDER | 54001 | 54 | 174 | 2026-06-01
6883 | 0.008 | SOLAR | EN OPERACIÓN | AGPE | 2024-07-24 | 2024 | PEREIRA | RISARALDA | 66001 | 66 | 174 | 2026-06-01
LIDIS MARGOTH SIERRA PAYARES | 0.008 | SOLAR | EN OPERACIÓN | AGPE | 2025-09-11 | 2025 | MONTELIBANO | CORDOBA | 23466 | 23 | 174 | 2026-06-01
SSFV HUMBERTO MORENO | 0.008 | SOLAR | EN OPERACIÓN | AGPE | 2023-09-05 | 2023 | SAN_JOSE_DE_CUCUTA | NORTE_DE_SANTANDER | 54001 | 54 | 174 | 2026-06-01
AGPE NUBIA CANO CASTIBLANCO | 0.008 | SOLAR | EN OPERACIÓN | AGPE | 2025-07-01 | 2025 | SANTANDER_DE_QUILICHAO | CAUCA | 19698 | 19 | 174 | 2026-06-01
SSFV ADOLFO VEGA ANGARITA | 0.008 | SOLAR | EN OPERACIÓN | AGPE | 2023-10-24 | 2023 | SAN_JOSE_DE_CUCUTA | NORTE_DE_SANTANDER | 54001 | 54 | 174 | 2026-06-01
CLL 63 23C 37 PALOGRANDE LUIS F JARAMILLO H | 0.008 | SOLAR | EN OPERACIÓN | AGPE | 2023-12-11 | 2023 | MANIZALES | CALDAS | 17001 | 17 | 174 | 2026-06-01
CDM ALTOS DEL CAMPESTRE LTE 40 ANA MILENA JARAMILLO | 0.008 | SOLAR | EN OPERACIÓN | AGPE | 2024-05-02 | 2024 | MANIZALES | CALDAS | 17001 | 17 | 174 | 2026-06-01
SSFV MYRIAN INES COLMENARES SALAZAR | 0.008 | SOLAR | EN OPERACIÓN | AGPE | 2023-10-03 | 2023 | SAN_JOSE_DE_CUCUTA | NORTE_DE_SANTANDER | 54001 | 54 | 174 | 2026-06-01
SSFV FANYANY MARIN PAZ | 0.008 | SOLAR | EN OPERACIÓN | AGPE | 2025-04-24 | 2025 | SAN_JOSE_DE_CUCUTA | NORTE_DE_SANTANDER | 54001 | 54 | 174 | 2026-06-01
JEANPIERRE GUERRA SAN LORENZO | 0.008 | SOLAR | EN OPERACIÓN | AGPE | 2024-11-30 | 2024 | SOACHA | CUNDINAMARCA | 25754 | 25 | 174 | 2026-06-01
CARMEN CIRA PERTUZ | 0.008 | SOLAR | EN OPERACIÓN | AGPE | 2025-02-20 | 2025 | BOGOTA_D.C. | CUNDINAMARCA | 11001 | 11 | 174 | 2026-06-01
ANTONIO JOS¿ PATI¿O CARRASCAL | 0.008 | SOLAR | EN OPERACIÓN | AGPE | 2025-10-10 | 2025 | MONTERIA | CORDOBA | 23001 | 23 | 174 | 2026-06-01
MONICA MONCADA GUARDIOLA | 0.008 | SOLAR | EN OPERACIÓN | AGPE | 2025-07-25 | 2025 | SAHAGUN | CORDOBA | 23660 | 23 | 174 | 2026-06-01
SERGIO GARCIA LOPEZ | 0.008 | SOLAR | EN OPERACIÓN | AGPE | 2025-05-02 | 2025 | MONTELIBANO | CORDOBA | 23466 | 23 | 174 | 2026-06-01
S.F.V. SAIMYR S.A.S | 0.008 | SOLAR | EN OPERACIÓN | AGPE | 2025-03-31 | 2025 | LA_CEJA | ANTIOQUIA | 05376 | 05 | 174 | 2026-06-01
SSFV ASTRID JANNETH GUTIERREZ | 0.008 | SOLAR | EN OPERACIÓN | AGPE | 2025-08-22 | 2025 | SAN_JOSE_DE_CUCUTA | NORTE_DE_SANTANDER | 54001 | 54 | 174 | 2026-06-01
SSFV CESAR AUGUSTO ORTIZ MORENO | 0.008 | SOLAR | EN OPERACIÓN | AGPE | 2025-07-22 | 2025 | AGUACHICA | CESAR | 20011 | 20 | 174 | 2026-06-01
SSFV STIVEN DAMIAN ANGARITA RAMIREZ | 0.008 | SOLAR | EN OPERACIÓN | AGPE | 2025-07-11 | 2025 | SAN_JOSE_DE_CUCUTA | NORTE_DE_SANTANDER | 54001 | 54 | 174 | 2026-06-01
SSFV EMIRO EDSADIS CARVAJAL PARRA | 0.008 | SOLAR | EN OPERACIÓN | AGPE | 2024-12-27 | 2024 | SAN_JOSE_DE_CUCUTA | NORTE_DE_SANTANDER | 54001 | 54 | 174 | 2026-06-01
CJT MOCAWA CASAS DE CAMPO I LT 21 - LA POPA | 0.008 | SOLAR | EN OPERACIÓN | AGPE | 2025-05-02 | 2025 | ARMENIA | QUINDIO | 63001 | 63 | 174 | 2026-06-01
3344 | 0.008 | SOLAR | EN OPERACIÓN | AGPE | 2025-09-30 | 2025 | NEIVA | HUILA | 41001 | 41 | 174 | 2026-06-01
3332 | 0.008 | SOLAR | EN OPERACIÓN | AGPE | 2025-10-16 | 2025 | NEIVA | HUILA | 41001 | 41 | 174 | 2026-06-01
CJT PONTEVEDRA ET VII CS 38 - GOLCONDA | 0.008 | SOLAR | EN OPERACIÓN | AGPE | 2025-05-26 | 2025 | ARMENIA | QUINDIO | 63001 | 63 | 174 | 2026-06-01
MIGUEL ESPITIA CAMACHO | 0.008 | SOLAR | EN OPERACIÓN | AGPE | 2025-06-13 | 2025 | MONTERIA | CORDOBA | 23001 | 23 | 174 | 2026-06-01
FREDY DE JESUS OTERO CORCHO | 0.008 | SOLAR | EN OPERACIÓN | AGPE | 2025-05-27 | 2025 | SINCELEJO | SUCRE | 70001 | 70 | 174 | 2026-06-01
VDA AMOLADOR JHEFREYS ERIK VARGAS VARGAS | 0.008 | SOLAR | EN OPERACIÓN | AGPE | 2025-06-06 | 2025 | RIOSUCIO | CALDAS | 17614 | 17 | 174 | 2026-06-01
SSFV LUISA FERNANDA MARQUEZ | 0.008 | SOLAR | EN OPERACIÓN | AGPE | 2024-08-16 | 2024 | AGUACHICA | CESAR | 20011 | 20 | 174 | 2026-06-01
SSFV BLANCA LIDA VEGA GOMEZ | 0.008 | SOLAR | EN OPERACIÓN | AGPE | 2024-07-24 | 2024 | SAN_JOSE_DE_CUCUTA | NORTE_DE_SANTANDER | 54001 | 54 | 174 | 2026-06-01
SSFV EDUARDO MELGAREJO LEON | 0.008 | SOLAR | EN OPERACIÓN | AGPE | 2024-08-22 | 2024 | SAN_JOSE_DE_CUCUTA | NORTE_DE_SANTANDER | 54001 | 54 | 174 | 2026-06-01
HUGO ALBERTO RESTREPO RIOS | 0.008 | SOLAR | EN OPERACIÓN | AGPE | 2024-07-24 | 2024 | TITIRIBI | ANTIOQUIA | 05809 | 05 | 174 | 2026-06-01
533935585 AGPE (Potencia menor o igual a1MW) 8kW | 0.008 | SOLAR | EN OPERACIÓN | AGPE | 2024-07-19 | 2024 | CUNDINAMARCA | CUNDINAMARCA |  | 25 | 174 | 2026-06-01
AV ALBERTO MENDOZA NO 86 03 CAMILO ANDRES LOPERA OSORNO | 0.008 | SOLAR | EN OPERACIÓN | AGPE | 2025-08-01 | 2025 | VILLAMARIA | CALDAS | 17873 | 17 | 174 | 2026-06-01
CASA MURCIELAGO S.A.S | 0.008 | SOLAR | EN OPERACIÓN | AGPE | 2025-05-27 | 2025 | MEDELLIN | ANTIOQUIA | 05001 | 05 | 174 | 2026-06-01
3639 | 0.008 | SOLAR | EN OPERACIÓN | AGPE | 2025-12-22 | 2025 | NEIVA | HUILA | 41001 | 41 | 174 | 2026-06-01
DAMARIS MEZA BELE¿O | 0.008 | SOLAR | EN OPERACIÓN | AGPE | 2025-06-13 | 2025 | VALLEDUPAR | CESAR | 20001 | 20 | 174 | 2026-06-01
IVAN ALFREDO OSORIO ARAQUE | 0.008 | SOLAR | EN OPERACIÓN | AGPE | 2025-07-22 | 2025 | VALLEDUPAR | CESAR | 20001 | 20 | 174 | 2026-06-01
CAROLINA PRETELT ESPA¿A | 0.008 | SOLAR | EN OPERACIÓN | AGPE | 2025-07-03 | 2025 | MONTERIA | CORDOBA | 23001 | 23 | 174 | 2026-06-01
IVAN MODESTO CASTRO GUTIERREZ | 0.008 | SOLAR | EN OPERACIÓN | AGPE | 2024-12-04 | 2024 | PIJINO_DEL_CARMEN | BOLIVAR | 47545 | 47 | 174 | 2026-06-01
EDWIN CORREDOR | 0.008 | SOLAR | EN OPERACIÓN | AGPE | 2025-08-13 | 2025 | SABANALARGA | ATLANTICO | 08638 | 08 | 174 | 2026-06-01
FINCA NESTOR | 0.008 | SOLAR | EN OPERACIÓN | AGPE | 2025-11-24 | 2025 | BARRANQUILLA | ATLANTICO | 08001 | 08 | 174 | 2026-06-01
MARIA DEL SOCORRO ARIZA | 0.008 | SOLAR | EN OPERACIÓN | AGPE | 2023-04-24 | 2023 | YUMBO | VALLE_DEL_CAUCA | 76892 | 76 | 174 | 2026-06-01
SSFV EDGAR ARLEY CACERES | 0.008 | SOLAR | EN OPERACIÓN | AGPE | 2023-10-11 | 2023 | GAMARRA | CESAR | 20295 | 20 | 174 | 2026-06-01
575025_VELANDIA ALVAREZ LUDIVIA | 0.008 | SOLAR | EN OPERACIÓN | AGPE | 2025-11-25 | 2025 | LEBRIJA | SANTANDER | 68406 | 68 | 174 | 2026-06-01
1152906_HERRERA DE SARMIENTO LAURA | 0.008 | SOLAR | EN OPERACIÓN | AGPE | 2025-11-25 | 2025 | FLORIDABLANCA | SANTANDER | 68276 | 68 | 174 | 2026-06-01
NOVATRONICA S.A.S. | 0.008 | SOLAR | EN OPERACIÓN | AGPE | 2022-08-04 | 2022 | SANTA_MARTA | MAGDALENA | 47001 | 47 | 174 | 2026-06-01
FCA TESALIA BAJA - LLANADAS | 0.008 | SOLAR | EN OPERACIÓN | AGPE | 2025-10-30 | 2025 | QUIMBAYA | QUINDIO | 63594 | 63 | 174 | 2026-06-01
CLL 71 1 516 CAS 119 VALLES DE LA FLORIDA CARLOS ARIEL CARDONA | 0.008 | SOLAR | EN OPERACIÓN | AGPE | 2025-05-14 | 2025 | MANIZALES | CALDAS | 17001 | 17 | 174 | 2026-06-01
VDA EL ROSARIO CDM ALTOS DEL CAMPESTRE CAS 05 MICHAEL JOSEPH ASTERITA | 0.008 | SOLAR | EN OPERACIÓN | AGPE | 2025-05-07 | 2025 | MANIZALES | CALDAS | 17001 | 17 | 174 | 2026-06-01
DANER ALFONSO AGUILAR SARMIENTO | 0.008 | SOLAR | EN OPERACIÓN | AGPE | 2024-11-11 | 2024 | VALLEDUPAR | CESAR | 20001 | 20 | 174 | 2026-06-01
PALMINA SAURITH | 0.008 | SOLAR | EN OPERACIÓN | AGPE | 2024-11-30 | 2024 | VALLEDUPAR | CESAR | 20001 | 20 | 174 | 2026-06-01
ILSA MARIA OLIVARES REYES | 0.008 | SOLAR | EN OPERACIÓN | AGPE | 2024-12-19 | 2024 | VALLEDUPAR | CESAR | 20001 | 20 | 174 | 2026-06-01
CTA_398629_VESGA PEÑALOZA OCTAVIO | 0.008 | SOLAR | EN OPERACIÓN | AGPE | 2024-10-23 | 2024 | BARRANCABERMEJA | SANTANDER | 68081 | 68 | 174 | 2026-06-01
CTA_410003_AYALA ANGARITA EDISSON | 0.008 | SOLAR | EN OPERACIÓN | AGPE | 2024-10-23 | 2024 | BARRANCABERMEJA | SANTANDER | 68081 | 68 | 174 | 2026-06-01
3694 | 0.008 | SOLAR | EN OPERACIÓN | AGPE | 2026-02-19 | 2026 | GARZON | HUILA | 41298 | 41 | 174 | 2026-06-01
CND LAGOS DE IRAKA AC LOCALES - MURILLO | 0.008 | SOLAR | EN OPERACIÓN | AGPE | 2025-04-11 | 2025 | ARMENIA | QUINDIO | 63001 | 63 | 174 | 2026-06-01
CND RANCHO LA SOLEDAD CS 42 - LA JULIA | 0.008 | SOLAR | EN OPERACIÓN | AGPE | 2025-04-03 | 2025 | ARMENIA | QUINDIO | 63001 | 63 | 174 | 2026-06-01
3674 | 0.008 | SOLAR | EN OPERACIÓN | AGPE | 2025-12-31 | 2025 | NEIVA | HUILA | 41001 | 41 | 174 | 2026-06-01
SSFV JOSE MANUEL CORREALES | 0.008 | SOLAR | EN OPERACIÓN | AGPE | 2025-10-14 | 2025 | AGUACHICA | CESAR | 20011 | 20 | 174 | 2026-06-01
SSFV GIL YEPEZ Y CIA S EN CS | 0.008 | SOLAR | EN OPERACIÓN | AGPE | 2025-10-15 | 2025 | VILLA_DEL_ROSARIO | NORTE_DE_SANTANDER | 54874 | 54 | 174 | 2026-06-01
JAIME VALENCIA | 0.008 | SOLAR | EN OPERACIÓN | AGPE | 2024-05-31 | 2024 | BARRANQUILLA | ATLANTICO | 08001 | 08 | 174 | 2026-06-01
MIGUEL ANGEL RODRIGUEZ SARMIENTO | 0.008 | SOLAR | EN OPERACIÓN | AGPE | 2024-08-30 | 2024 | ENVIGADO | ANTIOQUIA | 05266 | 05 | 174 | 2026-06-01
INVERSIONES DE ORIENTE INVERTIR S.A. | 0.008 | SOLAR | EN OPERACIÓN | AGPE | 2025-02-03 | 2025 | RIONEGRO | ANTIOQUIA | 05615 | 05 | 174 | 2026-06-01
580458947 AGPE (Potencia menor o igual a1MW) 8kW | 0.008 | SOLAR | EN OPERACIÓN | AGPE | 2024-04-26 | 2024 | BOGOTA_D.C. | BOGOTA_D.C. | 11001 | 11 | 174 | 2026-06-01
CR 9 18 40 BRR RINCON CAMPESTRE CARLOS ALBERTO PIEDRAHITA GUTIERREZ | 0.008 | SOLAR | EN OPERACIÓN | AGPE | 2025-08-22 | 2025 | MANIZALES | CALDAS | 17001 | 17 | 174 | 2026-06-01
CALLE 9 NUMERO 5 13 HUGO ALBERTO MORALES SALDARRIAGA | 0.008 | SOLAR | EN OPERACIÓN | AGPE | 2025-07-23 | 2025 | PEREIRA | RISARALDA | 66001 | 66 | 174 | 2026-06-01
S.F.V. Jorge Uribe | 0.008 | SOLAR | EN OPERACIÓN | AGPE | 2025-10-20 | 2025 | RIONEGRO | ANTIOQUIA | 05615 | 05 | 174 | 2026-06-01
7010 | 0.008 | SOLAR | EN OPERACIÓN | AGPE | 2024-07-19 | 2024 | PEREIRA | RISARALDA | 66001 | 66 | 174 | 2026-06-01
451199_RIOS DIAZ MARIA LEONOR | 0.008 | SOLAR | EN OPERACIÓN | AGPE | 2025-12-17 | 2025 | CURITI | SANTANDER | 68229 | 68 | 174 | 2026-06-01
386143_AVILA RUIZ JOSE FRANCISCO | 0.008 | SOLAR | EN OPERACIÓN | AGPE | 2025-12-17 | 2025 | BARRANCABERMEJA | SANTANDER | 68081 | 68 | 174 | 2026-06-01
424031_GOMEZ TRIANA ANA ZORAIDA | 0.008 | SOLAR | EN OPERACIÓN | AGPE | 2025-12-16 | 2025 | BARRANCABERMEJA | SANTANDER | 68081 | 68 | 174 | 2026-06-01
1677652_ACEVEDO GONZALEZ MYRIAM | 0.008 | SOLAR | EN OPERACIÓN | AGPE | 2025-12-15 | 2025 | SOCORRO | SANTANDER | 68755 | 68 | 174 | 2026-06-01
NANCY QUIJANO | 0.008 | SOLAR | EN OPERACIÓN | AGPE | 2024-11-20 | 2024 | VALLEDUPAR | CESAR | 20001 | 20 | 174 | 2026-06-01
S.F.V. LUIS FERNANDO VARGAS JARAMILLO | 0.008 | SOLAR | EN OPERACIÓN | AGPE | 2025-02-14 | 2025 | RIONEGRO | ANTIOQUIA | 05615 | 05 | 174 | 2026-06-01
422096_QUINTERO RODIGUEZ JAIRO | 0.008 | SOLAR | EN OPERACIÓN | AGPE | 2025-12-05 | 2025 | BARRANCABERMEJA | SANTANDER | 68081 | 68 | 174 | 2026-06-01
10981 | 0.008 | SOLAR | EN OPERACIÓN | AGPE | 2025-12-26 | 2025 | PEREIRA | RISARALDA | 66001 | 66 | 174 | 2026-06-01
ARMANDO YUSSET PE¿ALOZA CELEDON | 0.008 | SOLAR | EN OPERACIÓN | AGPE | 2025-07-10 | 2025 | VALLEDUPAR | CESAR | 20001 | 20 | 174 | 2026-06-01
PAULA ANDREA GONZALES CASTRILLON CARRERA 16 80 19 | 0.008 | SOLAR | EN OPERACIÓN | AGPE | 2025-08-27 | 2025 | PEREIRA | RISARALDA | 66001 | 66 | 174 | 2026-06-01
S.F.V. Luz Elena Mesa de Salazar | 0.008 | SOLAR | EN OPERACIÓN | AGPE | 2025-04-19 | 2025 | MARINILLA | ANTIOQUIA | 05440 | 05 | 174 | 2026-06-01
SSFV WILLIAN HERNANDEZ RODRIGUEZ | 0.008 | SOLAR | EN OPERACIÓN | AGPE | 2024-12-16 | 2024 | SAN_JOSE_DE_CUCUTA | NORTE_DE_SANTANDER | 54001 | 54 | 174 | 2026-06-01
125362 -FCA TACHIRA - MONTENEGRO - BUENOS AIRES | 0.008 | SOLAR | EN OPERACIÓN | AGPE | 2025-03-25 | 2025 | ARMENIA | QUINDIO | 63001 | 63 | 174 | 2026-06-01
SAS EL ALTO LT 3 - SANTA TERESITA | 0.008 | SOLAR | EN OPERACIÓN | AGPE | 2025-03-10 | 2025 | ARMENIA | QUINDIO | 63001 | 63 | 174 | 2026-06-01
591034353 AGPE (Potencia menor o igual a1MW) 8kW | 0.008 | SOLAR | EN OPERACIÓN | AGPE | 2024-05-06 | 2024 | CUNDINAMARCA | CUNDINAMARCA |  | 25 | 174 | 2026-06-01
CTA_1659353_BRITNEY CATALINA CARREÑO MAYORGA | 0.008 | SOLAR | EN OPERACIÓN | AGPE | 2024-10-10 | 2024 | BUCARAMANGA | SANTANDER | 68001 | 68 | 174 | 2026-06-01
CTA_399963_REGOCORP S.A.S | 0.008 | SOLAR | EN OPERACIÓN | AGPE | 2024-10-04 | 2024 | BARRANCABERMEJA | SANTANDER | 68081 | 68 | 174 | 2026-06-01
5433 | 0.008 | SOLAR | EN OPERACIÓN | AGPE | 2024-05-24 | 2024 | PEREIRA | RISARALDA | 66001 | 66 | 174 | 2026-06-01
5333 | 0.008 | SOLAR | EN OPERACIÓN | AGPE | 2024-05-15 | 2024 | PEREIRA | RISARALDA | 66001 | 66 | 174 | 2026-06-01
HDA EL RANCHO ET 2 CS 25 - LA ARGENTINA | 0.008 | SOLAR | EN OPERACIÓN | AGPE | 2025-01-16 | 2025 | ARMENIA | QUINDIO | 63001 | 63 | 174 | 2026-06-01
6133 | 0.008 | SOLAR | EN OPERACIÓN | AGPE | 2024-10-23 | 2024 | CARTAGO | VALLE_DEL_CAUCA | 76147 | 76 | 174 | 2026-06-01
SSFV PLASTIAGRO DEL ORIENTE SAS | 0.008 | SOLAR | EN OPERACIÓN | AGPE | 2025-01-13 | 2025 | SAN_JOSE_DE_CUCUTA | NORTE_DE_SANTANDER | 54001 | 54 | 174 | 2026-06-01
SSFV ANTONIO ARBENIS CONDE CAICEDO | 0.008 | SOLAR | EN OPERACIÓN | AGPE | 2024-12-19 | 2024 | SAN_JOSE_DE_CUCUTA | NORTE_DE_SANTANDER | 54001 | 54 | 174 | 2026-06-01
SSFV LEONARDO ENRIQUE CARRASCAL JACOME | 0.008 | SOLAR | EN OPERACIÓN | AGPE | 2024-12-26 | 2024 | VILLA_DEL_ROSARIO | NORTE_DE_SANTANDER | 54874 | 54 | 174 | 2026-06-01
RODRIGO ARANGO | 0.008 | SOLAR | EN OPERACIÓN | AGPE | 2024-11-06 | 2024 | RIONEGRO | ANTIOQUIA | 05615 | 05 | 174 | 2026-06-01
SSFV VIRGILIO CONTRERAS ASCANIO | 0.008 | SOLAR | EN OPERACIÓN | AGPE | 2025-10-03 | 2025 | AGUACHICA | CESAR | 20011 | 20 | 174 | 2026-06-01
CL 81 27 04 CDM CERRADO EL TREBOL PROPIEDAD HORIZONTAL | 0.008 | SOLAR | EN OPERACIÓN | AGPE | 2025-10-30 | 2025 | MANIZALES | CALDAS | 17001 | 17 | 174 | 2026-06-01
555138427 AGPE (Potencia menor o igual a1MW) 8kW | 0.008 | SOLAR | EN OPERACIÓN | AGPE | 2024-06-04 | 2024 | CUNDINAMARCA | CUNDINAMARCA |  | 25 | 174 | 2026-06-01
S.F.V. Monica Ramelli Barrera | 0.008 | SOLAR | EN OPERACIÓN | AGPE | 2025-04-24 | 2025 | CAUCASIA | ANTIOQUIA | 05154 | 05 | 174 | 2026-06-01
FCA EL AGRADO - PUEBLO TAPAO | 0.008 | SOLAR | EN OPERACIÓN | AGPE | 2024-12-02 | 2024 | ARMENIA | QUINDIO | 63001 | 63 | 174 | 2026-06-01
MAIBETH PAOLA DAZA GAMEZ | 0.008 | SOLAR | EN OPERACIÓN | AGPE | 2025-05-29 | 2025 | VALLEDUPAR | CESAR | 20001 | 20 | 174 | 2026-06-01
DIANA HOYOS RESTREPO | 0.008 | SOLAR | EN OPERACIÓN | AGPE | 2024-12-16 | 2024 | MONTERIA | CORDOBA | 23001 | 23 | 174 | 2026-06-01
DARLING AMPARO NUMA EGUIZ | 0.008 | SOLAR | EN OPERACIÓN | AGPE | 2024-11-28 | 2024 | VALLEDUPAR | CESAR | 20001 | 20 | 174 | 2026-06-01
DINA ELVIRA PAYARES HOYOS | 0.008 | SOLAR | EN OPERACIÓN | AGPE | 2025-03-28 | 2025 | MONTELIBANO | CORDOBA | 23466 | 23 | 174 | 2026-06-01
TIARA GUISELL GAMARRA ESCOBAR | 0.008 | SOLAR | EN OPERACIÓN | AGPE | 2024-11-04 | 2024 | VALLEDUPAR | CESAR | 20001 | 20 | 174 | 2026-06-01
SEC SANTAGUEDA FCA LOS 4 POTRILLOS TOCOROMA LUCIA HURTADO DE ROJAS | 0.008 | SOLAR | EN OPERACIÓN | AGPE | 2025-07-18 | 2025 | PALESTINA | CALDAS | 17524 | 17 | 174 | 2026-06-01
SSFV ANA ELSIDA VEGA GALVIS | 0.008 | SOLAR | EN OPERACIÓN | AGPE | 2025-10-09 | 2025 | SAN_JOSE_DE_CUCUTA | NORTE_DE_SANTANDER | 54001 | 54 | 174 | 2026-06-01
SSFV NINI JOHANA JIMENEZ GARCIA | 0.008 | SOLAR | EN OPERACIÓN | AGPE | 2025-08-29 | 2025 | AGUACHICA | CESAR | 20011 | 20 | 174 | 2026-06-01
HERIBERTO GIRALDO | 0.008 | SOLAR | EN OPERACIÓN | AGPE | 2024-09-23 | 2024 | YOLOMBO | ANTIOQUIA | 05890 | 05 | 174 | 2026-06-01
NORELLA GUERRA MEDINA | 0.008 | SOLAR | EN OPERACIÓN | AGPE | 2025-01-09 | 2025 | BELMIRA | ANTIOQUIA | 05086 | 05 | 174 | 2026-06-01
S.F.V. BRAGUNDE SAS | 0.008 | SOLAR | EN OPERACIÓN | AGPE | 2025-04-30 | 2025 | RIONEGRO | ANTIOQUIA | 05615 | 05 | 174 | 2026-06-01
6633 | 0.008 | SOLAR | EN OPERACIÓN | AGPE | 2025-02-21 | 2025 | CARTAGO | VALLE_DEL_CAUCA | 76147 | 76 | 174 | 2026-06-01
7094 | 0.008 | SOLAR | EN OPERACIÓN | AGPE | 2025-08-15 | 2025 | CARTAGO | VALLE_DEL_CAUCA | 76147 | 76 | 174 | 2026-06-01
7015 | 0.008 | SOLAR | EN OPERACIÓN | AGPE | 2025-04-09 | 2025 | CARTAGO | VALLE_DEL_CAUCA | 76147 | 76 | 174 | 2026-06-01
CTA_1334649_MR INGENIEROS SAS | 0.008 | SOLAR | EN OPERACIÓN | AGPE | 2022-08-17 | 2022 | PIEDECUESTA | SANTANDER | 68547 | 68 | 174 | 2026-06-01
SSFV MIRIAM GENOVEVA MANTILLA ANGARITA | 0.008 | SOLAR | EN OPERACIÓN | AGPE | 2025-10-22 | 2025 | SAN_JOSE_DE_CUCUTA | NORTE_DE_SANTANDER | 54001 | 54 | 174 | 2026-06-01
CRA 28A 82A 83 SERV GRALES LOS GUADUALES CONDOMINIO GUADUALES | 0.008 | SOLAR | EN OPERACIÓN | AGPE | 2025-07-15 | 2025 | MANIZALES | CALDAS | 17001 | 17 | 174 | 2026-06-01
SSFV GUSMAN VERGEL PUENTES | 0.008 | SOLAR | EN OPERACIÓN | AGPE | 2024-08-14 | 2024 | SAN_JOSE_DE_CUCUTA | NORTE_DE_SANTANDER | 54001 | 54 | 174 | 2026-06-01
SSFV CARLOS ANDRES JAIMES ACERO | 0.008 | SOLAR | EN OPERACIÓN | AGPE | 2024-08-30 | 2024 | LOS_PATIOS | NORTE_DE_SANTANDER | 54405 | 54 | 174 | 2026-06-01
JULIO POMBO | 0.008 | SOLAR | EN OPERACIÓN | AGPE | 2023-12-26 | 2023 | BARRANQUILLA | ATLANTICO | 08001 | 08 | 174 | 2026-06-01
MARIA SIERRA II | 0.008 | SOLAR | EN OPERACIÓN | AGPE | 2025-01-24 | 2025 | BOGOTA_D.C. | CUNDINAMARCA | 11001 | 11 | 174 | 2026-06-01
LUIS MENDOZA | 0.008 | SOLAR | EN OPERACIÓN | AGPE | 2025-08-28 | 2025 | BARRANQUILLA | ATLANTICO | 08001 | 08 | 174 | 2026-06-01
CTA_1501649_LEASING BANCOLOMBIA SAS | 0.008 | SOLAR | EN OPERACIÓN | AGPE | 2022-09-15 | 2022 | GIRON | SANTANDER | 68307 | 68 | 174 | 2026-06-01
CTA_1656466_DANIEL MAURICIO RUGE MARTINEZ | 0.008 | SOLAR | EN OPERACIÓN | AGPE | 2022-08-26 | 2022 | GIRON | SANTANDER | 68307 | 68 | 174 | 2026-06-01
SSFV CARLOS ERNESTO OMAÑA CASTRO | 0.008 | SOLAR | EN OPERACIÓN | AGPE | 2025-04-03 | 2025 | LOS_PATIOS | NORTE_DE_SANTANDER | 54405 | 54 | 174 | 2026-06-01
SSFV LUIS ENRIQUE PÉREZ PORTILLA. | 0.008 | SOLAR | EN OPERACIÓN | AGPE | 2025-03-19 | 2025 | AGUACHICA | CESAR | 20011 | 20 | 174 | 2026-06-01
SSFV DISTRIBUIDORA LA 17 BIFASICO 846 | 0.008 | SOLAR | EN OPERACIÓN | AGPE | 2025-04-25 | 2025 | SAN_JOSE_DE_CUCUTA | NORTE_DE_SANTANDER | 54001 | 54 | 174 | 2026-06-01
SSFV LEONARDO ESCOBAR CONTRERAS | 0.008 | SOLAR | EN OPERACIÓN | AGPE | 2025-04-04 | 2025 | SAN_JOSE_DE_CUCUTA | NORTE_DE_SANTANDER | 54001 | 54 | 174 | 2026-06-01
10459 | 0.008 | SOLAR | EN OPERACIÓN | AGPE | 2025-10-06 | 2025 | PEREIRA | RISARALDA | 66001 | 66 | 174 | 2026-06-01
10862 | 0.008 | SOLAR | EN OPERACIÓN | AGPE | 2025-12-22 | 2025 | PEREIRA | RISARALDA | 66001 | 66 | 174 | 2026-06-01
10559 | 0.008 | SOLAR | EN OPERACIÓN | AGPE | 2025-12-11 | 2025 | PEREIRA | RISARALDA | 66001 | 66 | 174 | 2026-06-01
LUIS ENRIQUE CASTRO | 0.008 | SOLAR | EN OPERACIÓN | AGPE | 2025-08-27 | 2025 | BARRANQUILLA | ATLANTICO | 08001 | 08 | 174 | 2026-06-01
William Ramirez | 0.008 | SOLAR | EN OPERACIÓN | AGPE | 2025-12-26 | 2025 | BARRANQUILLA | ATLANTICO | 08001 | 08 | 174 | 2026-06-01
1803924_CORDOBA PEREZ CAMILO ANDRES | 0.008 | SOLAR | EN OPERACIÓN | AGPE | 2025-12-21 | 2025 | BARRANCABERMEJA | SANTANDER | 68081 | 68 | 174 | 2026-06-01
SSFV JAIR ANTONIO DIAZ ARDILA | 0.008 | SOLAR | EN OPERACIÓN | AGPE | 2025-06-13 | 2025 | SAN_JOSE_DE_CUCUTA | NORTE_DE_SANTANDER | 54001 | 54 | 174 | 2026-06-01
SSFV MIKE ALEXIES SANABRIA HERRERA | 0.008 | SOLAR | EN OPERACIÓN | AGPE | 2025-05-15 | 2025 | VILLA_DEL_ROSARIO | NORTE_DE_SANTANDER | 54874 | 54 | 174 | 2026-06-01
SSFV ROQUE SANCHEZ | 0.008 | SOLAR | EN OPERACIÓN | AGPE | 2025-04-30 | 2025 | AGUACHICA | CESAR | 20011 | 20 | 174 | 2026-06-01
SSFV EDGAR ALBERTO MANTILLA ARENAS | 0.008 | SOLAR | EN OPERACIÓN | AGPE | 2025-04-10 | 2025 | VILLA_DEL_ROSARIO | NORTE_DE_SANTANDER | 54874 | 54 | 174 | 2026-06-01
6714 | 0.008 | SOLAR | EN OPERACIÓN | AGPE | 2024-12-20 | 2024 | CARTAGO | VALLE_DEL_CAUCA | 76147 | 76 | 174 | 2026-06-01
FCA EL PARAISO VDA LA REVANCHA | 0.008 | SOLAR | EN OPERACIÓN | AGPE | 2024-12-27 | 2024 | ARMENIA | QUINDIO | 63001 | 63 | 174 | 2026-06-01
7753 | 0.008 | SOLAR | EN OPERACIÓN | AGPE | 2025-09-04 | 2025 | CARTAGO | VALLE_DEL_CAUCA | 76147 | 76 | 174 | 2026-06-01
7693 | 0.008 | SOLAR | EN OPERACIÓN | AGPE | 2025-12-10 | 2025 | CARTAGO | VALLE_DEL_CAUCA | 76147 | 76 | 174 | 2026-06-01
MAYRA ALEJANDRA GOMEZ CANTE | 0.008 | SOLAR | EN OPERACIÓN | AGPE | 2024-10-03 | 2024 | SINCELEJO | SUCRE | 70001 | 70 | 174 | 2026-06-01
SSFV LUIS DAVID CASELLES RODRIGUEZ | 0.008 | SOLAR | EN OPERACIÓN | AGPE | 2025-09-09 | 2025 | AGUACHICA | CESAR | 20011 | 20 | 174 | 2026-06-01
SSFV IVAN SOLANO CELIS | 0.008 | SOLAR | EN OPERACIÓN | AGPE | 2025-09-04 | 2025 | SAN_JOSE_DE_CUCUTA | NORTE_DE_SANTANDER | 54001 | 54 | 174 | 2026-06-01
SSFV JOSE LIBARDO CANO CACERES | 0.008 | SOLAR | EN OPERACIÓN | AGPE | 2026-01-07 | 2026 | SAN_JOSE_DE_CUCUTA | NORTE_DE_SANTANDER | 54001 | 54 | 174 | 2026-06-01
GIMNASIO NORTE DEL VALLE | 0.008 | SOLAR | EN OPERACIÓN | AGPE | 2023-08-31 | 2023 | ROLDANILLO | VALLE_DEL_CAUCA | 76622 | 76 | 174 | 2026-06-01
MARZARI CHIESA, GUSTAVO | 0.008 | SOLAR | EN OPERACIÓN | AGPE | 2023-08-10 | 2023 | JAMUNDI | VALLE_DEL_CAUCA | 76364 | 76 | 174 | 2026-06-01
SSFV LUZ ADRIANA PORRAS RUBIO | 0.008 | SOLAR | EN OPERACIÓN | AGPE | 2025-09-19 | 2025 | SAN_JOSE_DE_CUCUTA | NORTE_DE_SANTANDER | 54001 | 54 | 174 | 2026-06-01
SSFV JUAN CARLOS VILLALBA | 0.008 | SOLAR | EN OPERACIÓN | AGPE | 2024-08-15 | 2024 | AGUACHICA | CESAR | 20011 | 20 | 174 | 2026-06-01
SSFV YURLEY KATHERINE REINA IBARRA | 0.008 | SOLAR | EN OPERACIÓN | AGPE | 2025-01-13 | 2025 | SAN_JOSE_DE_CUCUTA | NORTE_DE_SANTANDER | 54001 | 54 | 174 | 2026-06-01
7333 | 0.008 | SOLAR | EN OPERACIÓN | AGPE | 2025-06-20 | 2025 | CARTAGO | VALLE_DEL_CAUCA | 76147 | 76 | 174 | 2026-06-01
CJT MOCAWA CS DE CAMPO III CS 74 | 0.008 | SOLAR | EN OPERACIÓN | AGPE | 2024-10-30 | 2024 | ARMENIA | QUINDIO | 63001 | 63 | 174 | 2026-06-01
SSFV JOSE ARNULFO CASTRILLON BARBOSA | 0.008 | SOLAR | EN OPERACIÓN | AGPE | 2025-01-16 | 2025 | SAN_JOSE_DE_CUCUTA | NORTE_DE_SANTANDER | 54001 | 54 | 174 | 2026-06-01
SSFV YURGENSE LIZARAZO | 0.008 | SOLAR | EN OPERACIÓN | AGPE | 2024-08-16 | 2024 | AGUACHICA | CESAR | 20011 | 20 | 174 | 2026-06-01
SSFV ANOTONIO MARIA ESCALANTE PINEDA | 0.008 | SOLAR | EN OPERACIÓN | AGPE | 2024-09-02 | 2024 | SAN_JOSE_DE_CUCUTA | NORTE_DE_SANTANDER | 54001 | 54 | 174 | 2026-06-01
NATALIA HOYOS GOMEZ | 0.008 | SOLAR | EN OPERACIÓN | AGPE | 2025-01-15 | 2025 | MONTERIA | CORDOBA | 23001 | 23 | 174 | 2026-06-01
SSFV HORTENCIA MARTINEZ RUEDA | 0.008 | SOLAR | EN OPERACIÓN | AGPE | 2024-08-30 | 2024 | SAN_JOSE_DE_CUCUTA | NORTE_DE_SANTANDER | 54001 | 54 | 174 | 2026-06-01
SSFV TANIA MANZANO CABRALES | 0.008 | SOLAR | EN OPERACIÓN | AGPE | 2024-08-22 | 2024 | LOS_PATIOS | NORTE_DE_SANTANDER | 54405 | 54 | 174 | 2026-06-01
PRADA RUEDA OMAR ERNESTO | 0.008 | SOLAR | EN OPERACIÓN | AGPE | 2024-09-24 | 2024 | GIRON | SANTANDER | 68307 | 68 | 174 | 2026-06-01
RALF HEINER KISSELAT | 0.008 | SOLAR | EN OPERACIÓN | AGPE | 2025-03-02 | 2025 | FREDONIA | ANTIOQUIA | 05282 | 05 | 174 | 2026-06-01
CASA LUIS COTES CASA 18 VERDANA VILLA C. | 0.008 | SOLAR | EN OPERACIÓN | AGPE | 2024-08-26 | 2024 | GALAPA | ATLANTICO | 08296 | 08 | 174 | 2026-06-01
NATIVIDAD URDANETA | 0.008 | SOLAR | EN OPERACIÓN | AGPE | 2025-07-14 | 2025 | MAICAO | LA_GUAJIRA | 44430 | 44 | 174 | 2026-06-01
CTA_433212_GOMEZ PRADA RUBEN DARIO_BARRANCABERMEJA | 0.008 | SOLAR | EN OPERACIÓN | AGPE | 2024-09-16 | 2024 | FLORIDABLANCA | SANTANDER | 68276 | 68 | 174 | 2026-06-01
ELECTROSERVIMOS S.A. | 0.008 | SOLAR | EN OPERACIÓN | AGPE | 2023-02-02 | 2023 | MEDELLIN | ANTIOQUIA | 05001 | 05 | 174 | 2026-06-01
GABRIEL DUQUE ZULUAGA | 0.008 | SOLAR | EN OPERACIÓN | AGPE | 2024-10-17 | 2024 | CERETE | CORDOBA | 23162 | 23 | 174 | 2026-06-01
AGPE CASA CONJUNTO SAN NICOLAS | 0.008 | SOLAR | EN OPERACIÓN | AGPE | 2025-10-16 | 2025 | POPAYAN | CAUCA | 19001 | 19 | 174 | 2026-06-01
HUMBERTO CAMARGO CHONA | 0.008 | SOLAR | EN OPERACIÓN | AGPE | 2025-11-12 | 2025 | BARRANQUILLA | ATLANTICO | 08001 | 08 | 174 | 2026-06-01
KARINA ISABEL RODRIGUEZ VEGA | 0.008 | SOLAR | EN OPERACIÓN | AGPE | 2025-10-21 | 2025 | CARTAGENA_DE_INDIAS | BOLIVAR | 13001 | 13 | 174 | 2026-06-01
ISABEL ELJACH PEREA | 0.008 | SOLAR | EN OPERACIÓN | AGPE | 2024-11-16 | 2024 | CARTAGENA_DE_INDIAS | BOLIVAR | 13001 | 13 | 174 | 2026-06-01
SSFV BRAYAN ANTONIO PEREZ | 0.008 | SOLAR | EN OPERACIÓN | AGPE | 2023-03-02 | 2023 | VILLA_DEL_ROSARIO | NORTE_DE_SANTANDER | 54874 | 54 | 174 | 2026-06-01
WILSON NOBLE PAYARES | 0.008 | SOLAR | EN OPERACIÓN | AGPE | 2024-05-02 | 2024 | CERETE | CORDOBA | 23162 | 23 | 174 | 2026-06-01
CTA_400427_ YULIETH ANDREA LOPEZ RUEDA_BARRANCABERMEJA | 0.008 | SOLAR | EN OPERACIÓN | AGPE | 2024-09-16 | 2024 | FLORIDABLANCA | SANTANDER | 68276 | 68 | 174 | 2026-06-01
COLMENARES ANGARITA DIEGO MIGUEL | 0.008 | SOLAR | EN OPERACIÓN | AGPE | 2024-09-13 | 2024 | BUCARAMANGA | SANTANDER | 68001 | 68 | 174 | 2026-06-01
S.F.V. JOSE LUIS PANESSO GALLEGO | 0.008 | SOLAR | EN OPERACIÓN | AGPE | 2025-03-25 | 2025 | MEDELLIN | ANTIOQUIA | 05001 | 05 | 174 | 2026-06-01
SSFV LUIS ALBERTO SALAZAR HERRERA | 0.008 | SOLAR | EN OPERACIÓN | AGPE | 2024-12-11 | 2024 | SAN_JOSE_DE_CUCUTA | NORTE_DE_SANTANDER | 54001 | 54 | 174 | 2026-06-01
SSFV RICARDO ARTURO GRANADOS VILLAMIZAR | 0.008 | SOLAR | EN OPERACIÓN | AGPE | 2025-01-15 | 2025 | SAN_JOSE_DE_CUCUTA | NORTE_DE_SANTANDER | 54001 | 54 | 174 | 2026-06-01
SSFV DEIBIS BAYONA | 0.008 | SOLAR | EN OPERACIÓN | AGPE | 2024-12-26 | 2024 | SAN_JOSE_DE_CUCUTA | NORTE_DE_SANTANDER | 54001 | 54 | 174 | 2026-06-01
CTA_431944_CAMACHO PARDO ALEXANDER_BARRANCABERMEJA | 0.008 | SOLAR | EN OPERACIÓN | AGPE | 2024-09-13 | 2024 | GIRON | SANTANDER | 68307 | 68 | 174 | 2026-06-01
ALVARO AUGUSTO GALINDO ALVIS | 0.008 | SOLAR | EN OPERACIÓN | AGPE | 2024-07-22 | 2024 | BARRANQUILLA | ATLANTICO | 08001 | 08 | 174 | 2026-06-01
LOPRETO , LUIS ALBERTO | 0.008 | SOLAR | EN OPERACIÓN | AGPE | 2025-11-20 | 2025 | OBANDO | VALLE_DEL_CAUCA | 76497 | 76 | 174 | 2026-06-01
SSFV SOLUCIONES E INVERSIONES MEDICAS | 0.008 | SOLAR | EN OPERACIÓN | AGPE | 2024-12-27 | 2024 | LOS_PATIOS | NORTE_DE_SANTANDER | 54405 | 54 | 174 | 2026-06-01
SANDRA PATRICIA LERMA PORTA | 0.008 | SOLAR | EN OPERACIÓN | AGPE | 2025-10-23 | 2025 | BARRANQUILLA | ATLANTICO | 08001 | 08 | 174 | 2026-06-01
VICENTE DELGADO P | 0.008 | SOLAR | EN OPERACIÓN | AGPE | 2025-11-11 | 2025 | BARRANQUILLA | ATLANTICO | 08001 | 08 | 174 | 2026-06-01
GRUPO MILSER SAS SEC SANTAGUEDA MI POTRERITO | 0.008 | SOLAR | EN OPERACIÓN | AGPE | 2023-02-28 | 2023 | MANIZALES | CALDAS | 17001 | 17 | 174 | 2026-06-01
CA 12 CON BUENAVISTA | 0.008 | SOLAR | EN OPERACIÓN | AGPE | 2023-08-28 | 2023 | PIEDECUESTA | SANTANDER | 68547 | 68 | 174 | 2026-06-01
CASA 12 LA MONTA?A RUITOQUE CONDOMINIO | 0.008 | SOLAR | EN OPERACIÓN | AGPE | 2023-07-06 | 2023 | FLORIDABLANCA | SANTANDER | 68276 | 68 | 174 | 2026-06-01
SSFV ANDRES SOLER VIDALES PEÑA | 0.008 | SOLAR | EN OPERACIÓN | AGPE | 2025-02-13 | 2025 | AGUACHICA | CESAR | 20011 | 20 | 174 | 2026-06-01
SSFV MARIA VIVIANA RIVERA VERGEL | 0.008 | SOLAR | EN OPERACIÓN | AGPE | 2025-01-15 | 2025 | VILLA_DEL_ROSARIO | NORTE_DE_SANTANDER | 54874 | 54 | 174 | 2026-06-01
S.F.V. ANDRES FELIPE ESPINOSA ARANGO | 0.008 | SOLAR | EN OPERACIÓN | AGPE | 2025-05-26 | 2025 | EL_RETIRO | ANTIOQUIA | 05607 | 05 | 174 | 2026-06-01
SOCIEDAD AZCARATE S.A.S. | 0.008 | SOLAR | EN OPERACIÓN | AGPE | 2023-12-13 | 2023 | YOTOCO | VALLE_DEL_CAUCA | 76890 | 76 | 174 | 2026-06-01
OCAMPO RANGEL, MERCEDITAS | 0.008 | SOLAR | EN OPERACIÓN | AGPE | 2023-12-22 | 2023 | PALMIRA | VALLE_DEL_CAUCA | 76520 | 76 | 174 | 2026-06-01
ING LTDA CERTAIN INGENIERIA DE PROYECTOS | 0.008 | SOLAR | EN OPERACIÓN | AGPE | 2024-02-21 | 2024 | BARRANQUILLA | ATLANTICO | 08001 | 08 | 174 | 2026-06-01
PROMOTORA DE INVERSIONES GP S.A.S | 0.008 | SOLAR | EN OPERACIÓN | AGPE | 2024-09-02 | 2024 | BUCARAMANGA | SANTANDER | 68001 | 68 | 174 | 2026-06-01
CTA_ 1112887_ PABON MACHUCA MANUEL GUILLERMO_FLORIDABLANCA | 0.008 | SOLAR | EN OPERACIÓN | AGPE | 2024-08-28 | 2024 | BUCARAMANGA | SANTANDER | 68001 | 68 | 174 | 2026-06-01
SSFV JAIRO ALONSO TRILLOS | 0.008 | SOLAR | EN OPERACIÓN | AGPE | 2025-10-20 | 2025 | SAN_JOSE_DE_CUCUTA | NORTE_DE_SANTANDER | 54001 | 54 | 174 | 2026-06-01
ROSMERY PIZARRO | 0.008 | SOLAR | EN OPERACIÓN | AGPE | 2025-04-30 | 2025 | CARTAGO | VALLE_DEL_CAUCA | 76147 | 76 | 174 | 2026-06-01
SSFV JORGE ENRIQUE MELO CONTRERAS | 0.008 | SOLAR | EN OPERACIÓN | AGPE | 2025-12-30 | 2025 | VILLA_DEL_ROSARIO | NORTE_DE_SANTANDER | 54874 | 54 | 174 | 2026-06-01
SSFV AGRO.HERNANDO FUENTES S.A.S | 0.008 | SOLAR | EN OPERACIÓN | AGPE | 2025-02-03 | 2025 | SAN_JOSE_DE_CUCUTA | NORTE_DE_SANTANDER | 54001 | 54 | 174 | 2026-06-01
INMACULADA CALDERON CALDERON | 0.008 | SOLAR | EN OPERACIÓN | AGPE | 2025-05-29 | 2025 | VALLEDUPAR | CESAR | 20001 | 20 | 174 | 2026-06-01
MARTHA PATRICIA SARMIENTO ARAUJO | 0.008 | SOLAR | EN OPERACIÓN | AGPE | 2025-10-30 | 2025 | VALLEDUPAR | CESAR | 20001 | 20 | 174 | 2026-06-01
JAIRO ALFONSO NAVARRO GALINDO | 0.008 | SOLAR | EN OPERACIÓN | AGPE | 2025-05-22 | 2025 | SINCELEJO | SUCRE | 70001 | 70 | 174 | 2026-06-01
ARMANDO NU¿EZ MANJARRES | 0.008 | SOLAR | EN OPERACIÓN | AGPE | 2025-05-20 | 2025 | VALLEDUPAR | CESAR | 20001 | 20 | 174 | 2026-06-01
BREYNER JOSE VARGAS | 0.008 | SOLAR | EN OPERACIÓN | AGPE | 2024-06-25 | 2024 | SANTA_MARTA | MAGDALENA | 47001 | 47 | 174 | 2026-06-01
MEGA TAXI | 0.008 | SOLAR | EN OPERACIÓN | AGPE | 2024-12-31 | 2024 | BARRANQUILLA | ATLANTICO | 08001 | 08 | 174 | 2026-06-01
SSFV JOSE IGNACIO PORTILLO VALENZUELA | 0.008 | SOLAR | EN OPERACIÓN | AGPE | 2025-10-01 | 2025 | SAN_JOSE_DE_CUCUTA | NORTE_DE_SANTANDER | 54001 | 54 | 174 | 2026-06-01
SSFV LUIS ALBERTO MURCIA PINZON | 0.008 | SOLAR | EN OPERACIÓN | AGPE | 2025-10-16 | 2025 | SAN_JOSE_DE_CUCUTA | NORTE_DE_SANTANDER | 54001 | 54 | 174 | 2026-06-01
CTA_1696957_ SANDRA MILENA QUINTERO GUTIERREZ_BARRANCABERMEJA | 0.008 | SOLAR | EN OPERACIÓN | AGPE | 2024-08-13 | 2024 | GIRON | SANTANDER | 68307 | 68 | 174 | 2026-06-01
CTA_387943_GARCIA JHON ALBERTO_BARRANCABERMEJA | 0.008 | SOLAR | EN OPERACIÓN | AGPE | 2024-08-06 | 2024 | BARRANCABERMEJA | SANTANDER | 68081 | 68 | 174 | 2026-06-01
SSFV CARMEN DOLORES BAUTISTA MONTEJO | 0.008 | SOLAR | EN OPERACIÓN | AGPE | 2025-10-15 | 2025 | AGUACHICA | CESAR | 20011 | 20 | 174 | 2026-06-01
CDM SAN RAFAEL VDA EL ROSARIO LTE 6 IPS PARQUE DE LA SALUD DOCTOR ROJAS SAS | 0.008 | SOLAR | EN OPERACIÓN | AGPE | 2025-08-20 | 2025 | MANIZALES | CALDAS | 17001 | 17 | 174 | 2026-06-01
9673 | 0.008 | SOLAR | EN OPERACIÓN | AGPE | 2025-08-13 | 2025 | PEREIRA | RISARALDA | 66001 | 66 | 174 | 2026-06-01
S.F.V. Egidio Álvarez Restrepo | 0.008 | SOLAR | EN OPERACIÓN | AGPE | 2025-10-06 | 2025 | ARBOLETES | ANTIOQUIA | 05051 | 05 | 174 | 2026-06-01
S.F.V. DI MURO SERVICES S.A.S. | 0.008 | SOLAR | EN OPERACIÓN | AGPE | 2025-12-11 | 2025 | TITIRIBI | ANTIOQUIA | 05809 | 05 | 174 | 2026-06-01
SSFV PAOLA ROCIO DUARTE GONZALEZ | 0.008 | SOLAR | EN OPERACIÓN | AGPE | 2025-04-04 | 2025 | SAN_JOSE_DE_CUCUTA | NORTE_DE_SANTANDER | 54001 | 54 | 174 | 2026-06-01
CASTAÑO , MARIA E | 0.008 | SOLAR | EN OPERACIÓN | AGPE | 2025-04-09 | 2025 | TULUA | VALLE_DEL_CAUCA | 76834 | 76 | 174 | 2026-06-01
REINALDO DE JESUS NARVAEZ OCAMPO | 0.008 | SOLAR | EN OPERACIÓN | AGPE | 2022-12-09 | 2022 | SOPETRAN | ANTIOQUIA | 05761 | 05 | 174 | 2026-06-01
CABA?A 28 CR NAUTICA RUITOQUE CONDOMINIO | 0.008 | SOLAR | EN OPERACIÓN | AGPE | 2023-12-12 | 2023 | FLORIDABLANCA | SANTANDER | 68276 | 68 | 174 | 2026-06-01
9571 | 0.008 | SOLAR | EN OPERACIÓN | AGPE | 2025-09-04 | 2025 | PEREIRA | RISARALDA | 66001 | 66 | 174 | 2026-06-01
10281 | 0.008 | SOLAR | EN OPERACIÓN | AGPE | 2025-11-24 | 2025 | PEREIRA | RISARALDA | 66001 | 66 | 174 | 2026-06-01
10186 | 0.008 | SOLAR | EN OPERACIÓN | AGPE | 2025-10-29 | 2025 | PEREIRA | RISARALDA | 66001 | 66 | 174 | 2026-06-01
Ruth Jara Ussa 8kW | 0.008 | SOLAR | EN OPERACIÓN | AGPE | 2022-12-26 | 2022 | BOGOTA_D.C. | BOGOTA_D.C. | 11001 | 11 | 174 | 2026-06-01
MARGARITA CECILIA SAADE DAZA | 0.008 | SOLAR | EN OPERACIÓN | AGPE | 2024-12-28 | 2024 | VALLEDUPAR | CESAR | 20001 | 20 | 174 | 2026-06-01
CRA 39 49F 27 JHON SEHIR BETANCURT MARTINEZ | 0.008 | SOLAR | EN OPERACIÓN | AGPE | 2025-09-09 | 2025 | MANIZALES | CALDAS | 17001 | 17 | 174 | 2026-06-01
S.F.V. JOHN JAIRO MARTINEZ JARAMILLO | 0.008 | SOLAR | EN OPERACIÓN | AGPE | 2024-10-28 | 2024 | SAN_JERONIMO | ANTIOQUIA | 05656 | 05 | 174 | 2026-06-01
SSFV NANCY NORELY ZULUAGA RAMIREZ | 0.008 | SOLAR | EN OPERACIÓN | AGPE | 2025-10-16 | 2025 | LOS_PATIOS | NORTE_DE_SANTANDER | 54405 | 54 | 174 | 2026-06-01
SSFV RICARDO ANTONIO BAQUERO RAMIREZ | 0.008 | SOLAR | EN OPERACIÓN | AGPE | 2025-11-13 | 2025 | SAN_JOSE_DE_CUCUTA | NORTE_DE_SANTANDER | 54001 | 54 | 174 | 2026-06-01
LOPEZ , JUAN ALFONSO | 0.008 | SOLAR | EN OPERACIÓN | AGPE | 2024-04-24 | 2024 | JAMUNDI | VALLE_DEL_CAUCA | 76364 | 76 | 174 | 2026-06-01
SSFV GERRY ROLAND ORTEGA ANGULO | 0.008 | SOLAR | EN OPERACIÓN | AGPE | 2025-09-12 | 2025 | SAN_JOSE_DE_CUCUTA | NORTE_DE_SANTANDER | 54001 | 54 | 174 | 2026-06-01
CTA_1390949_ NAVAS CORONA ALEJANDRO_ PIEDECUESTA | 0.008 | SOLAR | EN OPERACIÓN | AGPE | 2024-07-19 | 2024 | FLORIDABLANCA | SANTANDER | 68276 | 68 | 174 | 2026-06-01
VIA PANAMERICANA PARQUE CENTRO BOD 6C KM 4 LLANTA YA SAS | 0.008 | SOLAR | EN OPERACIÓN | AGPE | 2025-12-03 | 2025 | MANIZALES | CALDAS | 17001 | 17 | 174 | 2026-06-01
CASA OMAR HENRIQUEZ | 0.008 | SOLAR | EN OPERACIÓN | AGPE | 2024-04-17 | 2024 | MAICAO | LA_GUAJIRA | 44430 | 44 | 174 | 2026-06-01
HDA LA ESTRELLA INVERSIONES FUTURO S Y M SAS | 0.008 | SOLAR | EN OPERACIÓN | AGPE | 2025-10-24 | 2025 | PALESTINA | CALDAS | 17524 | 17 | 174 | 2026-06-01
CR 19 17 T 21 BRR SANTA MONICA JOHN GILBERTO ROMAN GRAJALES | 0.008 | SOLAR | EN OPERACIÓN | AGPE | 2025-12-23 | 2025 | PEREIRA | RISARALDA | 66001 | 66 | 174 | 2026-06-01
SSFV LIZETH BADILLO DURAN | 0.008 | SOLAR | EN OPERACIÓN | AGPE | 2025-09-10 | 2025 | AGUACHICA | CESAR | 20011 | 20 | 174 | 2026-06-01
Felipe Renan Pelaez Rodriguez | 0.008 | SOLAR | EN OPERACIÓN | AGPE | 2025-01-08 | 2025 | RIONEGRO | ANTIOQUIA | 05615 | 05 | 174 | 2026-06-01
S.F.V. COM HER SAGRADA FLIA URGEL | 0.008 | SOLAR | EN OPERACIÓN | AGPE | 2024-12-09 | 2024 | BELLO | ANTIOQUIA | 05088 | 05 | 174 | 2026-06-01
SSFV FELIPE INE REY | 0.008 | SOLAR | EN OPERACIÓN | AGPE | 2025-08-19 | 2025 | AGUACHICA | CESAR | 20011 | 20 | 174 | 2026-06-01
SSFV NUBIA BRUGES VELASQUEZ | 0.008 | SOLAR | EN OPERACIÓN | AGPE | 2025-09-02 | 2025 | AGUACHICA | CESAR | 20011 | 20 | 174 | 2026-06-01
SSFV PAOLA CAROLINA QUIÑONEZ LAZZO | 0.008 | SOLAR | EN OPERACIÓN | AGPE | 2024-12-16 | 2024 | AGUACHICA | CESAR | 20011 | 20 | 174 | 2026-06-01
NATHALIA GOMEZ BADEL | 0.008 | SOLAR | EN OPERACIÓN | AGPE | 2025-07-24 | 2025 | MONTERIA | CORDOBA | 23001 | 23 | 174 | 2026-06-01
ESTHER FERREIRA ANAYA | 0.008 | SOLAR | EN OPERACIÓN | AGPE | 2025-05-14 | 2025 | VALLEDUPAR | CESAR | 20001 | 20 | 174 | 2026-06-01
S.F.V. HS EXCAVACIONES S.A.S. | 0.008 | SOLAR | EN OPERACIÓN | AGPE | 2025-11-25 | 2025 | COPACABANA | ANTIOQUIA | 05212 | 05 | 174 | 2026-06-01
9053 | 0.008 | SOLAR | EN OPERACIÓN | AGPE | 2025-07-08 | 2025 | PEREIRA | RISARALDA | 66001 | 66 | 174 | 2026-06-01
SSFV ALVARO ALONSO ACEVEDO PUERTO | 0.008 | SOLAR | EN OPERACIÓN | AGPE | 2025-03-19 | 2025 | SAN_JOSE_DE_CUCUTA | NORTE_DE_SANTANDER | 54001 | 54 | 174 | 2026-06-01
SSFV MOISES PEÑARANDA YAÑEZ | 0.008 | SOLAR | EN OPERACIÓN | AGPE | 2023-03-01 | 2023 | TIBU | NORTE_DE_SANTANDER | 54810 | 54 | 174 | 2026-06-01
BETTY MORON A | 0.008 | SOLAR | EN OPERACIÓN | AGPE | 2024-10-01 | 2024 | VALLEDUPAR | CESAR | 20001 | 20 | 174 | 2026-06-01
NAYIVIS P CARRANZA M | 0.008 | SOLAR | EN OPERACIÓN | AGPE | 2024-11-20 | 2024 | VALLEDUPAR | CESAR | 20001 | 20 | 174 | 2026-06-01
EDUARDO MARIO FERNANDEZ RUIZ | 0.008 | SOLAR | EN OPERACIÓN | AGPE | 2025-12-17 | 2025 | VALLEDUPAR | CESAR | 20001 | 20 | 174 | 2026-06-01
CARLOS HELI TRIANA GALEANO | 0.008 | SOLAR | EN OPERACIÓN | AGPE | 2025-10-14 | 2025 | BARRANQUILLA | ATLANTICO | 08001 | 08 | 174 | 2026-06-01
ALICIA MINGUILLO DE S | 0.008 | SOLAR | EN OPERACIÓN | AGPE | 2025-11-27 | 2025 | SANTA_MARTA | MAGDALENA | 47001 | 47 | 174 | 2026-06-01
SSFV INGRID PAOLA GONZALEZ MARTINEZ | 0.008 | SOLAR | EN OPERACIÓN | AGPE | 2025-03-17 | 2025 | LOS_PATIOS | NORTE_DE_SANTANDER | 54405 | 54 | 174 | 2026-06-01
9519 | 0.008 | SOLAR | EN OPERACIÓN | AGPE | 2025-09-03 | 2025 | PEREIRA | RISARALDA | 66001 | 66 | 174 | 2026-06-01
SSFV FIDELINA CONTRERAS MARTINEZ | 0.008 | SOLAR | EN OPERACIÓN | AGPE | 2025-07-15 | 2025 | AGUACHICA | CESAR | 20011 | 20 | 174 | 2026-06-01
SSFV GERAINT PEREZ MENA | 0.008 | SOLAR | EN OPERACIÓN | AGPE | 2025-06-24 | 2025 | AGUACHICA | CESAR | 20011 | 20 | 174 | 2026-06-01
SSFV PATRICIA TRUJILLO SOLARTE | 0.008 | SOLAR | EN OPERACIÓN | AGPE | 2025-12-01 | 2025 | AGUACHICA | CESAR | 20011 | 20 | 174 | 2026-06-01
SSFV MAYRA ALEJANDRA DUARTE REY | 0.008 | SOLAR | EN OPERACIÓN | AGPE | 2025-08-27 | 2025 | LOS_PATIOS | NORTE_DE_SANTANDER | 54405 | 54 | 174 | 2026-06-01
SSFV CARMEN CONSUELO BARAJAS DE PARRA | 0.008 | SOLAR | EN OPERACIÓN | AGPE | 2025-08-22 | 2025 | SAN_JOSE_DE_CUCUTA | NORTE_DE_SANTANDER | 54001 | 54 | 174 | 2026-06-01
UNIVERSIDAD DE CUNDINAMARCA | 0.008 | SOLAR | EN OPERACIÓN | AGPE | 2021-07-23 | 2021 | FUSAGASUGA | CUNDINAMARCA | 25290 | 25 | 174 | 2026-06-01
NEDER LUIS PE¿ARANDA TOVAR | 0.008 | SOLAR | EN OPERACIÓN | AGPE | 2025-01-08 | 2025 | VALLEDUPAR | CESAR | 20001 | 20 | 174 | 2026-06-01
WILLIAM ENRIQUE GONZALEZ | 0.008 | SOLAR | EN OPERACIÓN | AGPE | 2024-12-21 | 2024 | SANTA_MARTA | MAGDALENA | 47001 | 47 | 174 | 2026-06-01
JOSE RAUL GONZALEZ | 0.008 | SOLAR | EN OPERACIÓN | AGPE | 2024-12-31 | 2024 | SANTA_MARTA | MAGDALENA | 47001 | 47 | 174 | 2026-06-01
OCAMPO RODRIGUEZ, GLORIA INES | 0.008 | SOLAR | EN OPERACIÓN | AGPE | 2024-05-08 | 2024 | ANSERMANUEVO | VALLE_DEL_CAUCA | 76041 | 76 | 174 | 2026-06-01
S.F.V. ANA PATRICIA BERNAL ALVAREZ | 0.008 | SOLAR | EN OPERACIÓN | AGPE | 2024-12-01 | 2024 | RIONEGRO | ANTIOQUIA | 05615 | 05 | 174 | 2026-06-01
SSFV SANDRA LILIANA GAMBOA CASTRO | 0.008 | SOLAR | EN OPERACIÓN | AGPE | 2025-07-28 | 2025 | SAN_JOSE_DE_CUCUTA | NORTE_DE_SANTANDER | 54001 | 54 | 174 | 2026-06-01
DORIAN AUGUSTO LASTRE GONZALEZ | 0.008 | SOLAR | EN OPERACIÓN | AGPE | 2025-09-02 | 2025 | SINCELEJO | SUCRE | 70001 | 70 | 174 | 2026-06-01
SSFV JAVIER GREGORIO MONTAÑEZ ACEVEDO | 0.008 | SOLAR | EN OPERACIÓN | AGPE | 2024-12-13 | 2024 | SAN_JOSE_DE_CUCUTA | NORTE_DE_SANTANDER | 54001 | 54 | 174 | 2026-06-01
SSFV JOSE DEL CARMEN ORTIZ RANGEL | 0.008 | SOLAR | EN OPERACIÓN | AGPE | 2024-12-27 | 2024 | VILLA_DEL_ROSARIO | NORTE_DE_SANTANDER | 54874 | 54 | 174 | 2026-06-01
CTA_614477_RUEDA P RICARDO_FLORIDABLANCA | 0.008 | SOLAR | EN OPERACIÓN | AGPE | 2024-07-11 | 2024 | FLORIDABLANCA | SANTANDER | 68276 | 68 | 174 | 2026-06-01
S.F.V. DIEGO ESCOBAR ZAPATA | 0.008 | SOLAR | EN OPERACIÓN | AGPE | 2025-01-31 | 2025 | BELMIRA | ANTIOQUIA | 05086 | 05 | 174 | 2026-06-01
CTA_67980 _VEGA CALA FROILAN_BUCARAMANGA | 0.008 | SOLAR | EN OPERACIÓN | AGPE | 2024-06-28 | 2024 | BUCARAMANGA | SANTANDER | 68001 | 68 | 174 | 2026-06-01
CARLOS PORTILLO | 0.008 | SOLAR | EN OPERACIÓN | AGPE | 2024-12-21 | 2024 | BARRANQUILLA | ATLANTICO | 08001 | 08 | 174 | 2026-06-01
CARLOS PORTILLO | 0.008 | SOLAR | EN OPERACIÓN | AGPE | 2025-01-03 | 2025 | BARRANQUILLA | ATLANTICO | 08001 | 08 | 174 | 2026-06-01
SAGRADO CORAZÓN | 0.008 | SOLAR | EN OPERACIÓN | AGPE | 2024-11-27 | 2024 | BARRANQUILLA | ATLANTICO | 08001 | 08 | 174 | 2026-06-01
CASTRO BARONA, VANIA CONSTANZA | 0.008 | SOLAR | EN OPERACIÓN | AGPE | 2024-06-27 | 2024 | JAMUNDI | VALLE_DEL_CAUCA | 76364 | 76 | 174 | 2026-06-01
MARTHA ESTRADA POSADA | 0.008 | SOLAR | EN OPERACIÓN | AGPE | 2024-03-22 | 2024 | BUCARAMANGA | SANTANDER | 68001 | 68 | 174 | 2026-06-01
SSFV LINA MARIA QUINTERO RODRIGUEZ | 0.008 | SOLAR | EN OPERACIÓN | AGPE | 2024-12-12 | 2024 | VILLA_DEL_ROSARIO | NORTE_DE_SANTANDER | 54874 | 54 | 174 | 2026-06-01
SSFV ANA BENILDA BAUTISTA | 0.008 | SOLAR | EN OPERACIÓN | AGPE | 2025-03-26 | 2025 | AGUACHICA | CESAR | 20011 | 20 | 174 | 2026-06-01
SSFV ALVARO ALONSO ACEVEDO PUERTO | 0.008 | SOLAR | EN OPERACIÓN | AGPE | 2025-03-28 | 2025 | LOS_PATIOS | NORTE_DE_SANTANDER | 54405 | 54 | 174 | 2026-06-01
SSFV JULIETH ROCIO SERRANO CORONEL | 0.008 | SOLAR | EN OPERACIÓN | AGPE | 2025-03-25 | 2025 | AGUACHICA | CESAR | 20011 | 20 | 174 | 2026-06-01
SSFV YULEIMA CARRASCAL VACA | 0.008 | SOLAR | EN OPERACIÓN | AGPE | 2025-02-25 | 2025 | VILLA_DEL_ROSARIO | NORTE_DE_SANTANDER | 54874 | 54 | 174 | 2026-06-01
CRA 21 59 27 LA RAMBLA JORGE ESCANDON G | 0.008 | SOLAR | EN OPERACIÓN | AGPE | 2022-11-15 | 2022 | MANIZALES | CALDAS | 17001 | 17 | 174 | 2026-06-01
GISELLA CASA HERNAN | 0.008 | SOLAR | EN OPERACIÓN | AGPE | 2023-06-15 | 2023 | BARRANQUILLA | ATLANTICO | 08001 | 08 | 174 | 2026-06-01
ROY JOSE FERNANDEZ GRAZZIANI | 0.008 | SOLAR | EN OPERACIÓN | AGPE | 2025-11-29 | 2025 | BARRANQUILLA | ATLANTICO | 08001 | 08 | 174 | 2026-06-01
JOSE AGUSTIN VEGA PONTON | 0.008 | SOLAR | EN OPERACIÓN | AGPE | 2024-09-20 | 2024 | VALLEDUPAR | CESAR | 20001 | 20 | 174 | 2026-06-01
SSFV NUMA ALEXANDER VELANDIA CRISTIAN | 0.008 | SOLAR | EN OPERACIÓN | AGPE | 2023-03-11 | 2023 | LOS_PATIOS | NORTE_DE_SANTANDER | 54405 | 54 | 174 | 2026-06-01
SSFV JESUS MARIA ZAPATA QUINTERO | 0.008 | SOLAR | EN OPERACIÓN | AGPE | 2024-12-27 | 2024 | EL_ZULIA | NORTE_DE_SANTANDER | 54261 | 54 | 174 | 2026-06-01
SSFV VIRGILO REYES TORRES | 0.008 | SOLAR | EN OPERACIÓN | AGPE | 2024-12-10 | 2024 | VILLA_DEL_ROSARIO | NORTE_DE_SANTANDER | 54874 | 54 | 174 | 2026-06-01
CND HACIENDAS EL RANCHO CS 14 | 0.008 | SOLAR | EN OPERACIÓN | AGPE | 2024-07-08 | 2024 | ARMENIA | QUINDIO | 63001 | 63 | 174 | 2026-06-01
WILLIAN DE JESUS CORZO ARIAS | 0.008 | SOLAR | EN OPERACIÓN | AGPE | 2025-09-25 | 2025 | VALLEDUPAR | CESAR | 20001 | 20 | 174 | 2026-06-01
SSFV EDGAR EDUARDO CARVAJAL LABASTIDAS | 0.008 | SOLAR | EN OPERACIÓN | AGPE | 2025-07-09 | 2025 | SAN_JOSE_DE_CUCUTA | NORTE_DE_SANTANDER | 54001 | 54 | 174 | 2026-06-01
LUIS MORENO RESTAUTANTE | 0.008 | SOLAR | EN OPERACIÓN | AGPE | 2025-03-29 | 2025 | MEDELLIN | ANTIOQUIA | 05001 | 05 | 174 | 2026-06-01
COSTA BRAVA | 0.008 | SOLAR | EN OPERACIÓN | AGPE | 2025-05-10 | 2025 | BARRANQUILLA | ATLANTICO | 08001 | 08 | 174 | 2026-06-01
SSFV JHONY ALFONSO PARRA | 0.008 | SOLAR | EN OPERACIÓN | AGPE | 2025-02-26 | 2025 | PELAYA | CESAR | 20550 | 20 | 174 | 2026-06-01
S.F.V. RIGOBERTO RODRIGUEZ | 0.008 | SOLAR | EN OPERACIÓN | AGPE | 2025-05-13 | 2025 | YARUMAL | ANTIOQUIA | 05887 | 05 | 174 | 2026-06-01
S.F.V. MARIA NOELIA GIRALDO PARRA | 0.008 | SOLAR | EN OPERACIÓN | AGPE | 2024-12-15 | 2024 | SANTUARIO | ANTIOQUIA | 66687 | 66 | 174 | 2026-06-01
SSFV JUANA DE DIOS DUARTE BUSTOS | 0.008 | SOLAR | EN OPERACIÓN | AGPE | 2024-12-19 | 2024 | AGUACHICA | CESAR | 20011 | 20 | 174 | 2026-06-01
SSFV YOLIMA PAOLA GUTIERREZ GALVIS | 0.008 | SOLAR | EN OPERACIÓN | AGPE | 2025-07-02 | 2025 | AGUACHICA | CESAR | 20011 | 20 | 174 | 2026-06-01
TIGREROS TORRES, HARLEY | 0.008 | SOLAR | EN OPERACIÓN | AGPE | 2024-10-18 | 2024 | PALMIRA | VALLE_DEL_CAUCA | 76520 | 76 | 174 | 2026-06-01
RAUL RIVERA | 0.008 | SOLAR | EN OPERACIÓN | AGPE | 2021-09-21 | 2021 | BOGOTA_D.C. | BOGOTA_D.C. | 11001 | 11 | 174 | 2026-06-01
CTA_1118578_ BENITO VIVIESCA GOMEZ_ BARRANCABERMEJA | 0.008 | SOLAR | EN OPERACIÓN | AGPE | 2024-06-17 | 2024 | FLORIDABLANCA | SANTANDER | 68276 | 68 | 174 | 2026-06-01
CTA_1301820_CRUZ TORRES BERNABE_GIRON | 0.008 | SOLAR | EN OPERACIÓN | AGPE | 2024-06-13 | 2024 | FLORIDABLANCA | SANTANDER | 68276 | 68 | 174 | 2026-06-01
Dario Bazzani Montoya | 0.008 | SOLAR | EN OPERACIÓN | AGPE | 2021-12-01 | 2021 | LA_CALERA | CUNDINAMARCA | 25377 | 25 | 174 | 2026-06-01
INVERSIONES TRUJILLO NAVIA SAS | 0.008 | SOLAR | EN OPERACIÓN | AGPE | 2024-09-16 | 2024 | JAMUNDI | VALLE_DEL_CAUCA | 76364 | 76 | 174 | 2026-06-01
SSFV GERSON EDUARDO CARDENAS SERRANO | 0.008 | SOLAR | EN OPERACIÓN | AGPE | 2024-12-06 | 2024 | VILLA_DEL_ROSARIO | NORTE_DE_SANTANDER | 54874 | 54 | 174 | 2026-06-01
CTA_ 388205_ ZAMBRANO IBAÑEZ ALONSO_ BARRANCABERMEJA | 0.008 | SOLAR | EN OPERACIÓN | AGPE | 2024-05-22 | 2024 | BUCARAMANGA | SANTANDER | 68001 | 68 | 174 | 2026-06-01
CASA JORGE GARCIA | 0.008 | SOLAR | EN OPERACIÓN | AGPE | 2024-06-05 | 2024 | BARRANQUILLA | ATLANTICO | 08001 | 08 | 174 | 2026-06-01
JIMENEZ BRAND, GLORIA | 0.008 | SOLAR | EN OPERACIÓN | AGPE | 2025-08-09 | 2025 | JAMUNDI | VALLE_DEL_CAUCA | 76364 | 76 | 174 | 2026-06-01
AGROGANADERA BUENOS AIRES LA VITRINA | 0.008 | SOLAR | EN OPERACIÓN | AGPE | 2024-11-19 | 2024 | SAMPUES | SUCRE | 70670 | 70 | 174 | 2026-06-01
YOLANDA DAZA BLANCO | 0.008 | SOLAR | EN OPERACIÓN | AGPE | 2025-12-29 | 2025 | VALLEDUPAR | CESAR | 20001 | 20 | 174 | 2026-06-01
CA 51 CR BOSQUE ALTO | 0.008 | SOLAR | EN OPERACIÓN | AGPE | 2025-03-26 | 2025 | PIEDECUESTA | SANTANDER | 68547 | 68 | 174 | 2026-06-01
FCA CUNDAY VDA LA CABANA | 0.008 | SOLAR | EN OPERACIÓN | AGPE | 2022-12-22 | 2022 | MANIZALES | CALDAS | 17001 | 17 | 174 | 2026-06-01
S.F.V. CORPORACION HOMBRES HERMANOS | 0.008 | SOLAR | EN OPERACIÓN | AGPE | 2025-12-19 | 2025 | MEDELLIN | ANTIOQUIA | 05001 | 05 | 174 | 2026-06-01
S.F.V. RUBEN ALEXANDER ECHEVERRY TOBON | 0.008 | SOLAR | EN OPERACIÓN | AGPE | 2025-12-01 | 2025 | RIONEGRO | ANTIOQUIA | 05615 | 05 | 174 | 2026-06-01
GUTIERREZ MUNOZ, ISMAEL ELEAZAR | 0.008 | SOLAR | EN OPERACIÓN | AGPE | 2025-09-09 | 2025 | JAMUNDI | VALLE_DEL_CAUCA | 76364 | 76 | 174 | 2026-06-01
457521244 AGPE (Potencia menor o igual a1MW) 8kW | 0.008 | SOLAR | EN OPERACIÓN | AGPE | 2023-09-01 | 2023 | QUEBRADANEGRA | CUNDINAMARCA | 25592 | 25 | 174 | 2026-06-01
CTA_434134_ ANDRES MAURICIO RINCON MESA_ BARRANCABERMEJA | 0.008 | SOLAR | EN OPERACIÓN | AGPE | 2024-05-17 | 2024 | GIRON | SANTANDER | 68307 | 68 | 174 | 2026-06-01
RITA PATRICIA PEÑA | 0.008 | SOLAR | EN OPERACIÓN | AGPE | 2025-01-02 | 2025 | BOGOTA_D.C. | CUNDINAMARCA | 11001 | 11 | 174 | 2026-06-01
Joaquin Correa | 0.008 | SOLAR | EN OPERACIÓN | AGPE | 2025-03-22 | 2025 | BARRANQUILLA | ATLANTICO | 08001 | 08 | 174 | 2026-06-01
HERNAN JAIMES MUÑOZ | 0.008 | SOLAR | EN OPERACIÓN | AGPE | 2024-12-13 | 2024 | VILLANUEVA_GUAJIRA | LA_GUAJIRA | 44874 | 44 | 174 | 2026-06-01
ERNESTO VENDRIES | 0.008 | SOLAR | EN OPERACIÓN | AGPE | 2024-12-20 | 2024 | BARRANQUILLA | ATLANTICO | 08001 | 08 | 174 | 2026-06-01
MORALES ROMANOWSKY, GERARDO NICOLAS | 0.008 | SOLAR | EN OPERACIÓN | AGPE | 2024-10-24 | 2024 | JAMUNDI | VALLE_DEL_CAUCA | 76364 | 76 | 174 | 2026-06-01
HILDA J BARRAGAN HERRERA | 0.008 | SOLAR | EN OPERACIÓN | AGPE | 2024-12-16 | 2024 | CARTAGENA_DE_INDIAS | BOLIVAR | 13001 | 13 | 174 | 2026-06-01
SSFV MARGY LUZ DÍAZ PORTELA | 0.008 | SOLAR | EN OPERACIÓN | AGPE | 2025-11-24 | 2025 | AGUACHICA | CESAR | 20011 | 20 | 174 | 2026-06-01
SSFV GERALDINE ARIAS TORRES | 0.008 | SOLAR | EN OPERACIÓN | AGPE | 2025-10-06 | 2025 | SAN_JOSE_DE_CUCUTA | NORTE_DE_SANTANDER | 54001 | 54 | 174 | 2026-06-01
S.F.V. CARLOS MAYA TOBON | 0.008 | SOLAR | EN OPERACIÓN | AGPE | 2024-12-27 | 2024 | ENTRERRIOS | ANTIOQUIA | 05264 | 05 | 174 | 2026-06-01
SSFV ALICIA QUINTERO NAVARRO | 0.008 | SOLAR | EN OPERACIÓN | AGPE | 2025-09-25 | 2025 | SAN_JOSE_DE_CUCUTA | NORTE_DE_SANTANDER | 54001 | 54 | 174 | 2026-06-01
SSFV WILLIAM VALENCIA OSPINA | 0.008 | SOLAR | EN OPERACIÓN | AGPE | 2025-11-07 | 2025 | SAN_JOSE_DE_CUCUTA | NORTE_DE_SANTANDER | 54001 | 54 | 174 | 2026-06-01
S.F.V. INVERSIONES GOC SAS | 0.008 | SOLAR | EN OPERACIÓN | AGPE | 2025-03-29 | 2025 | ANDES | ANTIOQUIA | 05034 | 05 | 174 | 2026-06-01
SSFV LUIS URIEL DURAN SANDOVAL | 0.008 | SOLAR | EN OPERACIÓN | AGPE | 2025-06-13 | 2025 | LOS_PATIOS | NORTE_DE_SANTANDER | 54405 | 54 | 174 | 2026-06-01
DIVIER JOSE TORRES DAZA | 0.008 | SOLAR | EN OPERACIÓN | AGPE | 2025-05-09 | 2025 | VALLEDUPAR | CESAR | 20001 | 20 | 174 | 2026-06-01
CASA LUNA | 0.008 | SOLAR | EN OPERACIÓN | AGPE | 2024-08-05 | 2024 | BARRANQUILLA | ATLANTICO | 08001 | 08 | 174 | 2026-06-01
CTA_1282606_PARRA BOHORQUEZ CLODOMIRO_BARRANCABERMEJA | 0.008 | SOLAR | EN OPERACIÓN | AGPE | 2024-05-15 | 2024 | BUCARAMANGA | SANTANDER | 68001 | 68 | 174 | 2026-06-01
JUANITA SOEHLKE | 0.008 | SOLAR | EN OPERACIÓN | AGPE | 2022-03-07 | 2022 | BOGOTA_D.C. | BOGOTA_D.C. | 11001 | 11 | 174 | 2026-06-01
SSFV DORA PATRICIA BETANCOURT LOPEZ | 0.008 | SOLAR | EN OPERACIÓN | AGPE | 2024-10-17 | 2024 | SAN_JOSE_DE_CUCUTA | NORTE_DE_SANTANDER | 54001 | 54 | 174 | 2026-06-01
CTA_ 572542_ DIAZ DOMINGUEZ VICTOR MANUEL_GIRON | 0.008 | SOLAR | EN OPERACIÓN | AGPE | 2024-05-02 | 2024 | BUCARAMANGA | SANTANDER | 68001 | 68 | 174 | 2026-06-01
DISTRIMARKET, S.A.S | 0.008 | SOLAR | EN OPERACIÓN | AGPE | 2024-12-02 | 2024 | PALMIRA | VALLE_DEL_CAUCA | 76520 | 76 | 174 | 2026-06-01
ALVARO MCAUSLAND | 0.008 | SOLAR | EN OPERACIÓN | AGPE | 2024-06-01 | 2024 | SOACHA | CUNDINAMARCA | 25754 | 25 | 174 | 2026-06-01
SSFV ANDREA MEDINA PUENTES | 0.008 | SOLAR | EN OPERACIÓN | AGPE | 2025-07-16 | 2025 | SAN_JOSE_DE_CUCUTA | NORTE_DE_SANTANDER | 54001 | 54 | 174 | 2026-06-01
SSFV OSCAR EMILIO CLAVIJO LEON | 0.008 | SOLAR | EN OPERACIÓN | AGPE | 2025-07-10 | 2025 | AGUACHICA | CESAR | 20011 | 20 | 174 | 2026-06-01
SSFV CARLOS ARTURO SERRANO CHAUSTRE | 0.008 | SOLAR | EN OPERACIÓN | AGPE | 2025-07-17 | 2025 | SAN_JOSE_DE_CUCUTA | NORTE_DE_SANTANDER | 54001 | 54 | 174 | 2026-06-01
SSFV LIGIA QUIÑONES | 0.008 | SOLAR | EN OPERACIÓN | AGPE | 2025-07-15 | 2025 | AGUACHICA | CESAR | 20011 | 20 | 174 | 2026-06-01
CTA_385852_JAVIER MAURICIO CABARCAS BLANCO_BARRANCABERMEJA | 0.008 | SOLAR | EN OPERACIÓN | AGPE | 2024-04-23 | 2024 | BUCARAMANGA | SANTANDER | 68001 | 68 | 174 | 2026-06-01
CLAUDIO GUZMAN | 0.008 | SOLAR | EN OPERACIÓN | AGPE | 2025-01-09 | 2025 | VALLEDUPAR | CESAR | 20001 | 20 | 174 | 2026-06-01
CLL 8 N 6 08 ESTELA MOSQUERA CAMAYO | 0.008 | SOLAR | EN OPERACIÓN | AGPE | 2025-11-19 | 2025 | PEREIRA | RISARALDA | 66001 | 66 | 174 | 2026-06-01
CTA_433714_CAMPOS RUIZ JEISSON ANDRES_BARRANCABERMEJA | 0.008 | SOLAR | EN OPERACIÓN | AGPE | 2024-04-03 | 2024 | GIRON | SANTANDER | 68307 | 68 | 174 | 2026-06-01
SSFV MIGUEL ANGEL OLIVARES VAGEON | 0.008 | SOLAR | EN OPERACIÓN | AGPE | 2025-08-15 | 2025 | SAN_JOSE_DE_CUCUTA | NORTE_DE_SANTANDER | 54001 | 54 | 174 | 2026-06-01
SSFV ELVA ROSA HERRERA ARIAS | 0.008 | SOLAR | EN OPERACIÓN | AGPE | 2025-09-10 | 2025 | AGUACHICA | CESAR | 20011 | 20 | 174 | 2026-06-01
ANDRES BORNACELLY | 0.008 | SOLAR | EN OPERACIÓN | AGPE | 2025-04-16 | 2025 | VALLEDUPAR | CESAR | 20001 | 20 | 174 | 2026-06-01
CASA JAVIER GOMEZ | 0.008 | SOLAR | EN OPERACIÓN | AGPE | 2024-08-02 | 2024 | BARRANQUILLA | ATLANTICO | 08001 | 08 | 174 | 2026-06-01
SSFV ALBERTO JOSE YAÑEZ RAMIREZ | 0.008 | SOLAR | EN OPERACIÓN | AGPE | 2025-08-04 | 2025 | SAN_JOSE_DE_CUCUTA | NORTE_DE_SANTANDER | 54001 | 54 | 174 | 2026-06-01
IVAN GUILLERMO VEGA BELTRAN | 0.008 | SOLAR | EN OPERACIÓN | AGPE | 2024-07-16 | 2024 | VALLEDUPAR | CESAR | 20001 | 20 | 174 | 2026-06-01
OLGER FERNANDO ROJAS ANGARITA | 0.008 | SOLAR | EN OPERACIÓN | AGPE | 2024-07-25 | 2024 | VALLEDUPAR | CESAR | 20001 | 20 | 174 | 2026-06-01
ALEJANDRO LORENTE | 0.008 | SOLAR | EN OPERACIÓN | AGPE | 2025-06-27 | 2025 | BARRANQUILLA | ATLANTICO | 08001 | 08 | 174 | 2026-06-01
SSFV OSCAR MAURICIO FLOREZ PEÑALOZA | 0.008 | SOLAR | EN OPERACIÓN | AGPE | 2025-04-10 | 2025 | SAN_JOSE_DE_CUCUTA | NORTE_DE_SANTANDER | 54001 | 54 | 174 | 2026-06-01
8949 | 0.008 | SOLAR | EN OPERACIÓN | AGPE | 2025-05-19 | 2025 | PEREIRA | RISARALDA | 66001 | 66 | 174 | 2026-06-01
8947 | 0.008 | SOLAR | EN OPERACIÓN | AGPE | 2025-06-03 | 2025 | PEREIRA | RISARALDA | 66001 | 66 | 174 | 2026-06-01
8938 | 0.008 | SOLAR | EN OPERACIÓN | AGPE | 2025-07-21 | 2025 | PEREIRA | RISARALDA | 66001 | 66 | 174 | 2026-06-01
8904 | 0.008 | SOLAR | EN OPERACIÓN | AGPE | 2025-05-08 | 2025 | PEREIRA | RISARALDA | 66001 | 66 | 174 | 2026-06-01
SSFV CARMEN MARIA HERRERA | 0.008 | SOLAR | EN OPERACIÓN | AGPE | 2025-02-25 | 2025 | AGUACHICA | CESAR | 20011 | 20 | 174 | 2026-06-01
SSFV DIOLFER JÁCOME SOLANO | 0.008 | SOLAR | EN OPERACIÓN | AGPE | 2025-10-28 | 2025 | AGUACHICA | CESAR | 20011 | 20 | 174 | 2026-06-01
AILSA GARCIA DAZA | 0.008 | SOLAR | EN OPERACIÓN | AGPE | 2024-10-18 | 2024 | VALLEDUPAR | CESAR | 20001 | 20 | 174 | 2026-06-01
S.F.V. Ana Irma Londoño | 0.008 | SOLAR | EN OPERACIÓN | AGPE | 2025-12-18 | 2025 | ENVIGADO | ANTIOQUIA | 05266 | 05 | 174 | 2026-06-01
ALBERTH RUMBO MANJARREZ | 0.008 | SOLAR | EN OPERACIÓN | AGPE | 2025-03-20 | 2025 | VALLEDUPAR | CESAR | 20001 | 20 | 174 | 2026-06-01
FRANCO , LUIS F | 0.008 | SOLAR | EN OPERACIÓN | AGPE | 2025-04-11 | 2025 | VERSALLES | VALLE_DEL_CAUCA | 76863 | 76 | 174 | 2026-06-01
CALDERON AWAKON, ANA PAOLA | 0.008 | SOLAR | EN OPERACIÓN | AGPE | 2025-07-09 | 2025 | JAMUNDI | VALLE_DEL_CAUCA | 76364 | 76 | 174 | 2026-06-01
ORTIZ GALVIS, LEONILA | 0.008 | SOLAR | EN OPERACIÓN | AGPE | 2025-06-26 | 2025 | JAMUNDI | VALLE_DEL_CAUCA | 76364 | 76 | 174 | 2026-06-01
ORDONEZ MEJIA, JOSE LUIS | 0.008 | SOLAR | EN OPERACIÓN | AGPE | 2025-07-11 | 2025 | JAMUNDI | VALLE_DEL_CAUCA | 76364 | 76 | 174 | 2026-06-01
JAIR TAPIA | 0.008 | SOLAR | EN OPERACIÓN | AGPE | 2025-03-06 | 2025 | VALLEDUPAR | CESAR | 20001 | 20 | 174 | 2026-06-01
SANDRA PATRICIA BETANCUR VELEZ | 0.008 | SOLAR | EN OPERACIÓN | AGPE | 2024-12-26 | 2024 | VALLEDUPAR | CESAR | 20001 | 20 | 174 | 2026-06-01
SSFV ALEXANDER MACHADO AMAYA | 0.008 | SOLAR | EN OPERACIÓN | AGPE | 2025-08-15 | 2025 | SAN_JOSE_DE_CUCUTA | NORTE_DE_SANTANDER | 54001 | 54 | 174 | 2026-06-01
SSFV LUZ DARY RAMIREZ DURAN | 0.008 | SOLAR | EN OPERACIÓN | AGPE | 2025-09-05 | 2025 | SAN_JOSE_DE_CUCUTA | NORTE_DE_SANTANDER | 54001 | 54 | 174 | 2026-06-01
CTA_716075_ ALBA MARIA CORTEZ URIBE_ BARRANCABERMEJA | 0.008 | SOLAR | EN OPERACIÓN | AGPE | 2024-04-01 | 2024 | GIRON | SANTANDER | 68307 | 68 | 174 | 2026-06-01
Carlos Mario Vieco Alvarez | 0.008 | SOLAR | EN OPERACIÓN | AGPE | 2025-02-26 | 2025 | EL_RETIRO | ANTIOQUIA | 05607 | 05 | 174 | 2026-06-01
SSFV ALEJANDRO ISIDORO BECERRA CHACON | 0.008 | SOLAR | EN OPERACIÓN | AGPE | 2025-01-28 | 2025 | VILLA_DEL_ROSARIO | NORTE_DE_SANTANDER | 54874 | 54 | 174 | 2026-06-01
SSFV WILLIAM MAURICIO PALACIOS LOPEZ | 0.008 | SOLAR | EN OPERACIÓN | AGPE | 2025-09-11 | 2025 | SAN_JOSE_DE_CUCUTA | NORTE_DE_SANTANDER | 54001 | 54 | 174 | 2026-06-01
266225926 AGPE (Potencia menor o igual a1MW) 8kW | 0.008 | SOLAR | EN OPERACIÓN | AGPE | 2022-07-29 | 2022 | LA_CALERA | CUNDINAMARCA | 25377 | 25 | 174 | 2026-06-01
CARLOS ALBERTO MONTOYA RAMIREZ | 0.008 | SOLAR | EN OPERACIÓN | AGPE | 2025-05-12 | 2025 | VALLEDUPAR | CESAR | 20001 | 20 | 174 | 2026-06-01
MARY CELINA QUINTERO SANGUINO | 0.008 | SOLAR | EN OPERACIÓN | AGPE | 2025-01-24 | 2025 | VALLEDUPAR | CESAR | 20001 | 20 | 174 | 2026-06-01
S.F.V. ALBERTO DEOSSA | 0.008 | SOLAR | EN OPERACIÓN | AGPE | 2024-12-05 | 2024 | SANTA_FE_DE_ANTIOQUIA | ANTIOQUIA | 05042 | 05 | 174 | 2026-06-01
CRA 16 52 55 VERSALLES LOS NARANJOS DOSQUEBRADAS RISARALDA MAGDALENA CIFUENTES DE VALENCIA | 0.008 | SOLAR | EN OPERACIÓN | AGPE | 2026-01-22 | 2026 | PEREIRA | RISARALDA | 66001 | 66 | 174 | 2026-06-01
CUARAN CANCHALA, LUIS DANIEL | 0.008 | SOLAR | EN OPERACIÓN | AGPE | 2025-01-16 | 2025 | EL_CERRITO | VALLE_DEL_CAUCA | 76248 | 76 | 174 | 2026-06-01
KENIS SUAREZ | 0.008 | SOLAR | EN OPERACIÓN | AGPE | 2024-08-14 | 2024 | MAICAO | LA_GUAJIRA | 44430 | 44 | 174 | 2026-06-01
CTA_1742006_RANGEL GOMEZ MARTHA LUCIA_ GIRON | 0.008 | SOLAR | EN OPERACIÓN | AGPE | 2024-02-21 | 2024 | BUCARAMANGA | SANTANDER | 68001 | 68 | 174 | 2026-06-01
CTA_1021370_ ALVARADO ROJAS ALBERTO_ BARRANCABERMEJA | 0.008 | SOLAR | EN OPERACIÓN | AGPE | 2024-02-21 | 2024 | GIRON | SANTANDER | 68307 | 68 | 174 | 2026-06-01
CTA_10146_UPEGUI MARTHA CECILIA_ BUCARAMANGA | 0.008 | SOLAR | EN OPERACIÓN | AGPE | 2024-02-15 | 2024 | GIRON | SANTANDER | 68307 | 68 | 174 | 2026-06-01
S.F.V. Jose Fernando Angel Perez | 0.008 | SOLAR | EN OPERACIÓN | AGPE | 2025-10-29 | 2025 | FREDONIA | ANTIOQUIA | 05282 | 05 | 174 | 2026-06-01
S.F.V. Baldomero Antonio Echeverri Arbelaez | 0.008 | SOLAR | EN OPERACIÓN | AGPE | 2025-12-20 | 2025 | RIONEGRO | ANTIOQUIA | 05615 | 05 | 174 | 2026-06-01
LU¿S.* PE¿A | 0.008 | SOLAR | EN OPERACIÓN | AGPE | 2024-03-22 | 2024 | CARTAGENA_DE_INDIAS | BOLIVAR | 13001 | 13 | 174 | 2026-06-01
SIMON EDUARDO LUKAUSKIS IGLESIAS | 0.008 | SOLAR | EN OPERACIÓN | AGPE | 2024-02-12 | 2024 | CALI | VALLE_DEL_CAUCA | 76001 | 76 | 174 | 2026-06-01
COLEGIO BERCHMANS ETAPA II | 0.008 | SOLAR | EN OPERACIÓN | AGPE | 2025-11-26 | 2025 | CALI | VALLE_DEL_CAUCA | 76001 | 76 | 174 | 2026-06-01
NEXIA M&A INTERNATIONAL 2 | 0.008 | SOLAR | EN OPERACIÓN | AGPE | 2020-11-05 | 2020 | MANIZALES | CALDAS | 17001 | 17 | 174 | 2026-06-01
FCA EL SAMAN VDA LOS LOBOS ROBERTO CALDERON URIBE | 0.008 | SOLAR | EN OPERACIÓN | AGPE | 2022-10-24 | 2022 | MANIZALES | CALDAS | 17001 | 17 | 174 | 2026-06-01
JAIME GARCIA RAMOS | 0.008 | SOLAR | EN OPERACIÓN | AGPE | 2025-11-21 | 2025 | BARRANQUILLA | ATLANTICO | 08001 | 08 | 174 | 2026-06-01
ARS SEGUROS LTDA | 0.008 | SOLAR | EN OPERACIÓN | AGPE | 2025-10-22 | 2025 | BARRANQUILLA | ATLANTICO | 08001 | 08 | 174 | 2026-06-01
SSFV DAVID REYNALDO BARRIOS COTES | 0.008 | SOLAR | EN OPERACIÓN | AGPE | 2025-07-30 | 2025 | AGUACHICA | CESAR | 20011 | 20 | 174 | 2026-06-01
5164 | 0.008 | SOLAR | EN OPERACIÓN | AGPE | 2025-10-22 | 2025 | VILLAVICENCIO | META | 50001 | 50 | 174 | 2026-06-01
5162 | 0.008 | SOLAR | EN OPERACIÓN | AGPE | 2025-04-15 | 2025 | VILLAVICENCIO | META | 50001 | 50 | 174 | 2026-06-01
4942 | 0.008 | SOLAR | EN OPERACIÓN | AGPE | 2025-06-10 | 2025 | RESTREPO | META | 50606 | 50 | 174 | 2026-06-01
S.F.V. GUIDO DIEZ ARANGO | 0.008 | SOLAR | EN OPERACIÓN | AGPE | 2025-04-22 | 2025 | ENVIGADO | ANTIOQUIA | 05266 | 05 | 174 | 2026-06-01
ALVARO IZQUIERDO GELVIS | 0.008 | SOLAR | EN OPERACIÓN | AGPE | 2025-01-14 | 2025 | VALLEDUPAR | CESAR | 20001 | 20 | 174 | 2026-06-01
292370563 AGPE (Potencia menor o igual a1MW) 8kW | 0.008 | SOLAR | EN OPERACIÓN | AGPE | 2022-10-05 | 2022 | LA_CALERA | CUNDINAMARCA | 25377 | 25 | 174 | 2026-06-01
SSFV MIGUEL ANGEL CELIS RODRIGUEZ | 0.008 | SOLAR | EN OPERACIÓN | AGPE | 2025-09-05 | 2025 | LOS_PATIOS | NORTE_DE_SANTANDER | 54405 | 54 | 174 | 2026-06-01
325963733 AGPE (Potencia menor o igual a1MW) 8kW | 0.008 | SOLAR | EN OPERACIÓN | AGPE | 2022-12-14 | 2022 | LA_CALERA | CUNDINAMARCA | 25377 | 25 | 174 | 2026-06-01
ISABEL DINORA AROCA DE MARTINEZ | 0.008 | SOLAR | EN OPERACIÓN | AGPE | 2025-04-04 | 2025 | VALLEDUPAR | CESAR | 20001 | 20 | 174 | 2026-06-01
294168429 AGPE (Potencia menor o igual a1MW) 8kW | 0.008 | SOLAR | EN OPERACIÓN | AGPE | 2022-10-05 | 2022 | LA_CALERA | CUNDINAMARCA | 25377 | 25 | 174 | 2026-06-01
296850732 AGPE (Potencia menor o igual a1MW) 8kW | 0.008 | SOLAR | EN OPERACIÓN | AGPE | 2022-10-10 | 2022 | LA_CALERA | CUNDINAMARCA | 25377 | 25 | 174 | 2026-06-01
SSFV VALENTINA USECHE CORREA | 0.008 | SOLAR | EN OPERACIÓN | AGPE | 2025-09-09 | 2025 | SAN_JOSE_DE_CUCUTA | NORTE_DE_SANTANDER | 54001 | 54 | 174 | 2026-06-01
SSFV ALONSO FLOREZ PARRA | 0.008 | SOLAR | EN OPERACIÓN | AGPE | 2025-07-22 | 2025 | SAN_JOSE_DE_CUCUTA | NORTE_DE_SANTANDER | 54001 | 54 | 174 | 2026-06-01
HAINNER ENRIQUE MANJARREZ MEJIA | 0.008 | SOLAR | EN OPERACIÓN | AGPE | 2025-11-10 | 2025 | VALLEDUPAR | CESAR | 20001 | 20 | 174 | 2026-06-01
KAREN MARGARITA ARAMENDIZ DE AVILA | 0.008 | SOLAR | EN OPERACIÓN | AGPE | 2025-11-28 | 2025 | VALLEDUPAR | CESAR | 20001 | 20 | 174 | 2026-06-01
FABIO ANDRES TORRES MOLINA | 0.008 | SOLAR | EN OPERACIÓN | AGPE | 2025-11-05 | 2025 | VALLEDUPAR | CESAR | 20001 | 20 | 174 | 2026-06-01
LUIS NORBERTO ORDO¿EZ PRECIADO | 0.008 | SOLAR | EN OPERACIÓN | AGPE | 2025-02-17 | 2025 | VALLEDUPAR | CESAR | 20001 | 20 | 174 | 2026-06-01
AYLLIN LUCIA DEL CARMEN DURANGO RHENALS | 0.008 | SOLAR | EN OPERACIÓN | AGPE | 2025-04-25 | 2025 | MONTERIA | CORDOBA | 23001 | 23 | 174 | 2026-06-01
NANCY ROMERO | 0.008 | SOLAR | EN OPERACIÓN | AGPE | 2024-12-19 | 2024 | SINCELEJO | SUCRE | 70001 | 70 | 174 | 2026-06-01
GERARDO DIAZ QUINTANA | 0.008 | SOLAR | EN OPERACIÓN | AGPE | 2025-04-08 | 2025 | MONTERIA | CORDOBA | 23001 | 23 | 174 | 2026-06-01
SSFV FABIO SANTAMARÍA CORREDOR | 0.008 | SOLAR | EN OPERACIÓN | AGPE | 2025-08-13 | 2025 | AGUACHICA | CESAR | 20011 | 20 | 174 | 2026-06-01
SSFV LUZ MARCELA GUERRERO VARGAS | 0.008 | SOLAR | EN OPERACIÓN | AGPE | 2025-07-25 | 2025 | SAN_JOSE_DE_CUCUTA | NORTE_DE_SANTANDER | 54001 | 54 | 174 | 2026-06-01
SSFV EDUIN DAVID FONSECA TORRES | 0.008 | SOLAR | EN OPERACIÓN | AGPE | 2025-09-03 | 2025 | VILLA_DEL_ROSARIO | NORTE_DE_SANTANDER | 54874 | 54 | 174 | 2026-06-01
SSFV MIGUEL ANTONIO DUQUE GIRALDO | 0.008 | SOLAR | EN OPERACIÓN | AGPE | 2025-08-12 | 2025 | SAN_JOSE_DE_CUCUTA | NORTE_DE_SANTANDER | 54001 | 54 | 174 | 2026-06-01
S.F.V. LUIS FERNANDO LONDOÑO ROLDAN | 0.008 | SOLAR | EN OPERACIÓN | AGPE | 2025-11-29 | 2025 | SANTA_ROSA_DE_OSOS | ANTIOQUIA | 05686 | 05 | 174 | 2026-06-01
SSFV SILVIA MILENA NIEVES CABALLERO | 0.008 | SOLAR | EN OPERACIÓN | AGPE | 2025-04-04 | 2025 | SAN_JOSE_DE_CUCUTA | NORTE_DE_SANTANDER | 54001 | 54 | 174 | 2026-06-01
OLGA SANDOVAL ZARATE | 0.008 | SOLAR | EN OPERACIÓN | AGPE | 2024-11-02 | 2024 | VALLEDUPAR | CESAR | 20001 | 20 | 174 | 2026-06-01
LILIANA PULGAR ZULETA | 0.008 | SOLAR | EN OPERACIÓN | AGPE | 2024-08-08 | 2024 | AYAPEL | CORDOBA | 23068 | 23 | 174 | 2026-06-01
INDIRA CRISTINA ARAUJO CANALES | 0.008 | SOLAR | EN OPERACIÓN | AGPE | 2024-10-15 | 2024 | VALLEDUPAR | CESAR | 20001 | 20 | 174 | 2026-06-01
AGROGANADERA BUENOS AIRES VILLA ENA 1 | 0.008 | SOLAR | EN OPERACIÓN | AGPE | 2024-10-24 | 2024 | SAMPUES | SUCRE | 70670 | 70 | 174 | 2026-06-01
Solar Solutions SAS | 0.008 | SOLAR | EN OPERACIÓN | AGPE | 2025-08-31 | 2025 | CALI | VALLE_DEL_CAUCA | 76001 | 76 | 174 | 2026-06-01
SSFV SAMUEL CRUZ BASTO | 0.008 | SOLAR | EN OPERACIÓN | AGPE | 2025-03-31 | 2025 | SAN_JOSE_DE_CUCUTA | NORTE_DE_SANTANDER | 54001 | 54 | 174 | 2026-06-01
SSFV FREDDY OMAR CARVAJAL VILLAMIZAR | 0.008 | SOLAR | EN OPERACIÓN | AGPE | 2025-02-26 | 2025 | SAN_JOSE_DE_CUCUTA | NORTE_DE_SANTANDER | 54001 | 54 | 174 | 2026-06-01
S.F.V. Cesar Mario Munera Velez | 0.008 | SOLAR | EN OPERACIÓN | AGPE | 2025-12-15 | 2025 | EL_RETIRO | ANTIOQUIA | 05607 | 05 | 174 | 2026-06-01
5423 | 0.008 | SOLAR | EN OPERACIÓN | AGPE | 2025-09-13 | 2025 | VILLAVICENCIO | META | 50001 | 50 | 174 | 2026-06-01
GIRALDO GIRALDO, JOSE ORLANDO | 0.008 | SOLAR | EN OPERACIÓN | AGPE | 2025-05-30 | 2025 | EL_CERRITO | VALLE_DEL_CAUCA | 76248 | 76 | 174 | 2026-06-01
CASA FAMILIA BOLIVAR | 0.008 | SOLAR | EN OPERACIÓN | AGPE | 2024-11-05 | 2024 | BARRANQUILLA | ATLANTICO | 08001 | 08 | 174 | 2026-06-01
CASA FEDERICO CHAMS | 0.008 | SOLAR | EN OPERACIÓN | AGPE | 2024-08-26 | 2024 | FLORIDABLANCA | SANTANDER | 68276 | 68 | 174 | 2026-06-01
CTA_398555_LEAL JIMENEZ SONIA JEANETH_BARRANCABERMEJA | 0.008 | SOLAR | EN OPERACIÓN | AGPE | 2023-12-22 | 2023 | SAN_JOSE_DE_CUCUTA | NORTE_DE_SANTANDER | 54001 | 54 | 174 | 2026-06-01
SSFV CIRO ALFONSO HURTADO GOMEZ | 0.008 | SOLAR | EN OPERACIÓN | AGPE | 2024-10-23 | 2024 | SAN_JOSE_DE_CUCUTA | NORTE_DE_SANTANDER | 54001 | 54 | 174 | 2026-06-01
SSFV MAXIMILIANO CONTRERAS CARDENAS | 0.008 | SOLAR | EN OPERACIÓN | AGPE | 2024-10-01 | 2024 | SALAZAR | NORTE_DE_SANTANDER | 54660 | 54 | 174 | 2026-06-01
357378789 AGPE (Potencia menor o igual a1MW) 8kW | 0.008 | SOLAR | EN OPERACIÓN | AGPE | 2023-03-22 | 2023 | COTA | CUNDINAMARCA | 25214 | 25 | 174 | 2026-06-01
348309890 AGPE (Potencia menor o igual a1MW) 8kW | 0.008 | SOLAR | EN OPERACIÓN | AGPE | 2023-05-30 | 2023 | BOGOTA_D.C. | BOGOTA_D.C. | 11001 | 11 | 174 | 2026-06-01
ALTOS DEL LIBANO CENTRO EDUCATIVO | 0.008 | SOLAR | EN OPERACIÓN | AGPE | 2025-04-10 | 2025 | MONTELIBANO | CORDOBA | 23466 | 23 | 174 | 2026-06-01
DANILO OSWALDO GARCES SOTO | 0.008 | SOLAR | EN OPERACIÓN | AGPE | 2025-11-20 | 2025 | MONTERIA | CORDOBA | 23001 | 23 | 174 | 2026-06-01
SSFV JHON FABIO GOMEZ VARGAS | 0.008 | SOLAR | EN OPERACIÓN | AGPE | 2025-10-29 | 2025 | SAN_JOSE_DE_CUCUTA | NORTE_DE_SANTANDER | 54001 | 54 | 174 | 2026-06-01
SSFV SANDRA PATRICIA GUARIN GUTIERREZ | 0.008 | SOLAR | EN OPERACIÓN | AGPE | 2025-08-06 | 2025 | SAN_JOSE_DE_CUCUTA | NORTE_DE_SANTANDER | 54001 | 54 | 174 | 2026-06-01
S.F.V. RESTAURANTE STONE LA PIEDRA | 0.008 | SOLAR | EN OPERACIÓN | AGPE | 2025-02-17 | 2025 | GUATAPE | ANTIOQUIA | 05321 | 05 | 174 | 2026-06-01
CARLOS REYES EL CENTRO | 0.008 | SOLAR | EN OPERACIÓN | AGPE | 2024-06-17 | 2024 | SOACHA | CUNDINAMARCA | 25754 | 25 | 174 | 2026-06-01
ALMAN , BATUTIN | 0.008 | SOLAR | EN OPERACIÓN | AGPE | 2025-03-13 | 2025 | JAMUNDI | VALLE_DEL_CAUCA | 76364 | 76 | 174 | 2026-06-01
ASOC EVANGELICA CO | 0.008 | SOLAR | EN OPERACIÓN | AGPE | 2025-03-12 | 2025 | FLORIDA | VALLE_DEL_CAUCA | 76275 | 76 | 174 | 2026-06-01
FIGUEROA FORERO, JAVIER | 0.008 | SOLAR | EN OPERACIÓN | AGPE | 2025-04-28 | 2025 | BUENAVENTURA | VALLE_DEL_CAUCA | 76109 | 76 | 174 | 2026-06-01
SSFV ALIRIO CONTRERAS COLLANTES | 0.008 | SOLAR | EN OPERACIÓN | AGPE | 2024-12-19 | 2024 | AGUACHICA | CESAR | 20011 | 20 | 174 | 2026-06-01
SSFV WALTER FERNANDO ESCOBAR ALBARRACIN. | 0.008 | SOLAR | EN OPERACIÓN | AGPE | 2024-10-30 | 2024 | SAN_JOSE_DE_CUCUTA | NORTE_DE_SANTANDER | 54001 | 54 | 174 | 2026-06-01
SSFV GRUPO ESTRIVAR SAS | 0.008 | SOLAR | EN OPERACIÓN | AGPE | 2025-09-09 | 2025 | EL_ZULIA | NORTE_DE_SANTANDER | 54261 | 54 | 174 | 2026-06-01
SSFV CARLOS NAVARRO | 0.008 | SOLAR | EN OPERACIÓN | AGPE | 2025-09-16 | 2025 | AGUACHICA | CESAR | 20011 | 20 | 174 | 2026-06-01
5746 | 0.008 | SOLAR | EN OPERACIÓN | AGPE | 2025-06-12 | 2025 | VILLAVICENCIO | META | 50001 | 50 | 174 | 2026-06-01
5724 | 0.008 | SOLAR | EN OPERACIÓN | AGPE | 2025-10-16 | 2025 | RESTREPO | META | 50606 | 50 | 174 | 2026-06-01
KANNER MIGUEL MORALES TROYA | 0.008 | SOLAR | EN OPERACIÓN | AGPE | 2025-03-21 | 2025 | VALLEDUPAR | CESAR | 20001 | 20 | 174 | 2026-06-01
6004 | 0.008 | SOLAR | EN OPERACIÓN | AGPE | 2025-09-20 | 2025 | RESTREPO | META | 50606 | 50 | 174 | 2026-06-01
CARLOS MONTOYA | 0.008 | SOLAR | EN OPERACIÓN | AGPE | 2025-06-13 | 2025 | VALLEDUPAR | CESAR | 20001 | 20 | 174 | 2026-06-01
369603523 AGPE (Potencia menor o igual a1MW) 8kW | 0.008 | SOLAR | EN OPERACIÓN | AGPE | 2023-03-27 | 2023 | MARTIRES | BOGOTA_D.C. | 11001 | 11 | 174 | 2026-06-01
DANIEL DAVID MAESTRE RAMOS | 0.008 | SOLAR | EN OPERACIÓN | AGPE | 2025-11-05 | 2025 | VALLEDUPAR | CESAR | 20001 | 20 | 174 | 2026-06-01
ANTONIO RUDAS | 0.008 | SOLAR | EN OPERACIÓN | AGPE | 2025-11-04 | 2025 | VALLEDUPAR | CESAR | 20001 | 20 | 174 | 2026-06-01
MARTIN GUILLERMO RAMIREZ BAQUERO | 0.008 | SOLAR | EN OPERACIÓN | AGPE | 2025-11-13 | 2025 | VALLEDUPAR | CESAR | 20001 | 20 | 174 | 2026-06-01
LEONID ARTURO MARTINEZ OCHOA | 0.008 | SOLAR | EN OPERACIÓN | AGPE | 2025-10-21 | 2025 | VALLEDUPAR | CESAR | 20001 | 20 | 174 | 2026-06-01
375372048 AGPE (Potencia menor o igual a1MW) 8kW | 0.008 | SOLAR | EN OPERACIÓN | AGPE | 2023-03-31 | 2023 | GIRARDOT | CUNDINAMARCA | 25307 | 25 | 174 | 2026-06-01
SSFV TANCE JAVIER PANCHA PARARA | 0.008 | SOLAR | EN OPERACIÓN | AGPE | 2024-10-22 | 2024 | SAN_JOSE_DE_CUCUTA | NORTE_DE_SANTANDER | 54001 | 54 | 174 | 2026-06-01
CESAR ANDRES DE LA CRUZ CANTILLO | 0.008 | SOLAR | EN OPERACIÓN | AGPE | 2024-08-24 | 2024 | TURBACO | BOLIVAR | 13836 | 13 | 174 | 2026-06-01
6003 | 0.008 | SOLAR | EN OPERACIÓN | AGPE | 2025-09-09 | 2025 | VILLAVICENCIO | META | 50001 | 50 | 174 | 2026-06-01
ANTONIO ORDO¿EZ PE¿A | 0.008 | SOLAR | EN OPERACIÓN | AGPE | 2025-03-28 | 2025 | SINCELEJO | SUCRE | 70001 | 70 | 174 | 2026-06-01
SODIC S.A.S SOSTENIBILIDAD DISE¿O YCONECTIVIDAD | 0.008 | SOLAR | EN OPERACIÓN | AGPE | 2025-02-14 | 2025 | VALLEDUPAR | CESAR | 20001 | 20 | 174 | 2026-06-01
5751 | 0.008 | SOLAR | EN OPERACIÓN | AGPE | 2025-10-09 | 2025 | VILLAVICENCIO | META | 50001 | 50 | 174 | 2026-06-01
OSPINA HERNANDEZ, FABIAN MAURICIO | 0.008 | SOLAR | EN OPERACIÓN | AGPE | 2025-05-07 | 2025 | PALMIRA | VALLE_DEL_CAUCA | 76520 | 76 | 174 | 2026-06-01
CHANG GOMEZ, JOAN SEBASTIAN | 0.008 | SOLAR | EN OPERACIÓN | AGPE | 2025-05-09 | 2025 | PALMIRA | VALLE_DEL_CAUCA | 76520 | 76 | 174 | 2026-06-01
LOPEZ HERRERA, NELSON EDUARDO | 0.008 | SOLAR | EN OPERACIÓN | AGPE | 2025-04-30 | 2025 |  |  |  |  | 174 | 2026-06-01
GARCES GARCIA, GERMAN | 0.008 | SOLAR | EN OPERACIÓN | AGPE | 2025-04-15 | 2025 | LA_CUMBRE | VALLE_DEL_CAUCA | 76377 | 76 | 174 | 2026-06-01
FABIO LOAIZA | 0.008 | SOLAR | EN OPERACIÓN | AGPE | 2024-12-20 | 2024 | MAICAO | LA_GUAJIRA | 44430 | 44 | 174 | 2026-06-01
HUGO LEOPOLDO DIAZ RIVERA | 0.008 | SOLAR | EN OPERACIÓN | AGPE | 2024-10-23 | 2024 | MAICAO | LA_GUAJIRA | 44430 | 44 | 174 | 2026-06-01
391147420 AGPE (Potencia menor o igual a1MW) 8kW | 0.008 | SOLAR | EN OPERACIÓN | AGPE | 2023-06-30 | 2023 | CHIA | CUNDINAMARCA | 25175 | 25 | 174 | 2026-06-01
YESIKA ESTHER MARTINEZ SALCEDO | 0.008 | SOLAR | EN OPERACIÓN | AGPE | 2025-07-07 | 2025 | MONTERIA | CORDOBA | 23001 | 23 | 174 | 2026-06-01
378781650 AGPE (Potencia menor o igual a1MW) 8kW | 0.008 | SOLAR | EN OPERACIÓN | AGPE | 2023-07-27 | 2023 | VILLA_DE_SAN_DIEGO_DE_UBATE | CUNDINAMARCA |  | 25 | 174 | 2026-06-01
SSFV JAVIER SILVA GOMEZ | 0.008 | SOLAR | EN OPERACIÓN | AGPE | 2024-12-26 | 2024 | SAN_JOSE_DE_CUCUTA | NORTE_DE_SANTANDER | 54001 | 54 | 174 | 2026-06-01
S.F.V. EDGAR BETANCURT | 0.008 | SOLAR | EN OPERACIÓN | AGPE | 2025-01-28 | 2025 | ENVIGADO | ANTIOQUIA | 05266 | 05 | 174 | 2026-06-01
HAROLD NI¿O CASTILLA | 0.008 | SOLAR | EN OPERACIÓN | AGPE | 2024-10-15 | 2024 | VALLEDUPAR | CESAR | 20001 | 20 | 174 | 2026-06-01
8620 | 0.008 | SOLAR | EN OPERACIÓN | AGPE | 2025-03-25 | 2025 | PEREIRA | RISARALDA | 66001 | 66 | 174 | 2026-06-01
MANUEL ENRIQUE FELIZZOLA AHUMADA | 0.008 | SOLAR | EN OPERACIÓN | AGPE | 2025-08-06 | 2025 | VALLEDUPAR | CESAR | 20001 | 20 | 174 | 2026-06-01
8618 | 0.008 | SOLAR | EN OPERACIÓN | AGPE | 2025-04-08 | 2025 | PEREIRA | RISARALDA | 66001 | 66 | 174 | 2026-06-01
MARIA ANTONIA BOTERO BOTERO | 0.008 | SOLAR | EN OPERACIÓN | AGPE | 2022-05-12 | 2022 | YARUMAL | ANTIOQUIA | 05887 | 05 | 174 | 2026-06-01
CONJ RESD VILLA MARIA CASA 3 | 0.008 | SOLAR | EN OPERACIÓN | AGPE | 2023-09-23 | 2023 | BARRANQUILLA | ATLANTICO | 08001 | 08 | 174 | 2026-06-01
LUIS FERNANDO ROJAS & CIA LTDA | 0.008 | SOLAR | EN OPERACIÓN | AGPE | 2024-04-18 | 2024 | YUMBO | VALLE_DEL_CAUCA | 76892 | 76 | 174 | 2026-06-01
LUIS HERNANDO MARTINEZ AZCARATE | 0.008 | SOLAR | EN OPERACIÓN | AGPE | 2025-07-31 | 2025 | CALI | VALLE_DEL_CAUCA | 76001 | 76 | 174 | 2026-06-01
EPM | 0.008 | SOLAR | EN OPERACIÓN | AGPE | 2022-08-11 | 2022 | MEDELLIN | ANTIOQUIA | 05001 | 05 | 174 | 2026-06-01
gabriel carrillo romero | 0.008 | SOLAR | EN OPERACIÓN | AGPE | 2024-04-01 | 2024 | CALI | VALLE_DEL_CAUCA | 76001 | 76 | 174 | 2026-06-01
JAKELINE YANETH DIAZ FELIZZOLA | 0.008 | SOLAR | EN OPERACIÓN | AGPE | 2025-09-27 | 2025 | VALLEDUPAR | CESAR | 20001 | 20 | 174 | 2026-06-01
6801 | 0.008 | SOLAR | EN OPERACIÓN | AGPE | 2025-09-17 | 2025 | ACACIAS | META | 50006 | 50 | 174 | 2026-06-01
SSFV MARTIN ALONSO BLANCO BERMUDEZ | 0.008 | SOLAR | EN OPERACIÓN | AGPE | 2024-11-12 | 2024 | LOS_PATIOS | NORTE_DE_SANTANDER | 54405 | 54 | 174 | 2026-06-01
FREDY PORRAS BELLO | 0.008 | SOLAR | EN OPERACIÓN | AGPE | 2025-02-21 | 2025 | SOACHA | CUNDINAMARCA | 25754 | 25 | 174 | 2026-06-01
SSFV JOSE ASUNCION RINCON RAMOS | 0.008 | SOLAR | EN OPERACIÓN | AGPE | 2025-08-06 | 2025 | AGUACHICA | CESAR | 20011 | 20 | 174 | 2026-06-01
S.F.V. JHON JAIRO GUERRA ACOSTA | 0.008 | SOLAR | EN OPERACIÓN | AGPE | 2025-07-03 | 2025 | GUARNE | ANTIOQUIA | 05318 | 05 | 174 | 2026-06-01
S.F.V. NUTRIVEC S.A.S. | 0.008 | SOLAR | EN OPERACIÓN | AGPE | 2025-06-06 | 2025 | MEDELLIN | ANTIOQUIA | 05001 | 05 | 174 | 2026-06-01
S.F.V. MIRAGUA S.A.S | 0.008 | SOLAR | EN OPERACIÓN | AGPE | 2024-11-30 | 2024 | MEDELLIN | ANTIOQUIA | 05001 | 05 | 174 | 2026-06-01
SSFV SELENE PETRO | 0.008 | SOLAR | EN OPERACIÓN | AGPE | 2025-08-14 | 2025 | AGUACHICA | CESAR | 20011 | 20 | 174 | 2026-06-01
CTA_400215 GEORGE MOYA QUIROZ B | 0.008 | SOLAR | EN OPERACIÓN | AGPE | 2020-11-23 | 2020 | BUCARAMANGA | SANTANDER | 68001 | 68 | 174 | 2026-06-01
8535 | 0.008 | SOLAR | EN OPERACIÓN | AGPE | 2025-01-24 | 2025 | PEREIRA | RISARALDA | 66001 | 66 | 174 | 2026-06-01
7256 | 0.008 | SOLAR | EN OPERACIÓN | AGPE | 2024-07-18 | 2024 | PEREIRA | RISARALDA | 66001 | 66 | 174 | 2026-06-01
SSFV CASA SR CARLOS LOPEZ 4,92 kWp | 0.008 | SOLAR | EN OPERACIÓN | AGPE | 2025-07-02 | 2025 | CALI | VALLE_DEL_CAUCA | 76001 | 76 | 174 | 2026-06-01
ADOLFO ESCOBAR VICTORIA | 0.008 | SOLAR | EN OPERACIÓN | AGPE | 2025-06-18 | 2025 | CALI | VALLE_DEL_CAUCA | 76001 | 76 | 174 | 2026-06-01
FRANCIS LEBET | 0.008 | SOLAR | EN OPERACIÓN | AGPE | 2024-05-31 | 2024 | CALI | VALLE_DEL_CAUCA | 76001 | 76 | 174 | 2026-06-01
CTA_241849 ANGEL MARIA QUIÑONEZ RIOS | 0.008 | SOLAR | EN OPERACIÓN | AGPE | 2018-11-23 | 2018 | BUCARAMANGA | SANTANDER | 68001 | 68 | 174 | 2026-06-01
S.F.V. Nelson Andres Jaramillo Diaz | 0.008 | SOLAR | EN OPERACIÓN | AGPE | 2025-12-31 | 2025 | GIRARDOTA | ANTIOQUIA | 05308 | 05 | 174 | 2026-06-01
SSFV FELIX LEONARDO ORTEGA SALAS | 0.008 | SOLAR | EN OPERACIÓN | AGPE | 2025-03-10 | 2025 | SAN_JOSE_DE_CUCUTA | NORTE_DE_SANTANDER | 54001 | 54 | 174 | 2026-06-01
PROYECTO FOTOVOLTAICO SSFV ALBERTO 8K BATIK CASA 91 | 0.008 | SOLAR | EN OPERACIÓN | AGPE | 2025-03-24 | 2025 | CALI | VALLE_DEL_CAUCA | 76001 | 76 | 174 | 2026-06-01
Casa Roberto Gamboa | 0.008 | SOLAR | EN OPERACIÓN | AGPE | 2025-04-30 | 2025 | CALI | VALLE_DEL_CAUCA | 76001 | 76 | 174 | 2026-06-01
COLEGIO GAIA | 0.008 | SOLAR | EN OPERACIÓN | AGPE | 2025-05-28 | 2025 | YUMBO | VALLE_DEL_CAUCA | 76892 | 76 | 174 | 2026-06-01
SSFV 7,38 kWp MARIA ALEJANDRA ORDOÑEZ | 0.008 | SOLAR | EN OPERACIÓN | AGPE | 2025-06-03 | 2025 | CALI | VALLE_DEL_CAUCA | 76001 | 76 | 174 | 2026-06-01
SSFV JUAN GABRIEL VALBUENA GARZON | 0.008 | SOLAR | EN OPERACIÓN | AGPE | 2025-10-28 | 2025 | SAN_JOSE_DE_CUCUTA | NORTE_DE_SANTANDER | 54001 | 54 | 174 | 2026-06-01
EDUVIT BEATRIZ FLOREZ GALEANO | 0.008 | SOLAR | EN OPERACIÓN | AGPE | 2025-10-10 | 2025 | MONTERIA | CORDOBA | 23001 | 23 | 174 | 2026-06-01
ANDRES JOSE BUELVAS SOLER | 0.008 | SOLAR | EN OPERACIÓN | AGPE | 2025-02-20 | 2025 | PLANETA_RICA | CORDOBA | 23555 | 23 | 174 | 2026-06-01
SSFV JOSE ANTONIO PACHECO BAYONA | 0.008 | SOLAR | EN OPERACIÓN | AGPE | 2025-09-25 | 2025 | SAN_JOSE_DE_CUCUTA | NORTE_DE_SANTANDER | 54001 | 54 | 174 | 2026-06-01
15247 | 0.008 | SOLAR | EN OPERACIÓN | AGPE | 2024-12-18 | 2024 | VILLA_DE_LEYVA | BOYACA | 15407 | 15 | 174 | 2026-06-01
CTA_ 1378223_GONZALEZ LINARES MARIELA_BARRANCABERMEJA | 0.008 | SOLAR | EN OPERACIÓN | AGPE | 2023-10-04 | 2023 | BOGOTA_D.C. | CUNDINAMARCA | 11001 | 11 | 174 | 2026-06-01
SSFV MAYERLLIN SANABRIA | 0.008 | SOLAR | EN OPERACIÓN | AGPE | 2025-03-19 | 2025 | SAN_JOSE_DE_CUCUTA | NORTE_DE_SANTANDER | 54001 | 54 | 174 | 2026-06-01
SSFV MAURICIO JÁCOME | 0.008 | SOLAR | EN OPERACIÓN | AGPE | 2025-01-23 | 2025 | VILLA_DEL_ROSARIO | NORTE_DE_SANTANDER | 54874 | 54 | 174 | 2026-06-01
443942408 AGPE (Potencia menor o igual a1MW) 8kW | 0.008 | SOLAR | EN OPERACIÓN | AGPE | 2023-08-18 | 2023 | COTA | CUNDINAMARCA | 25214 | 25 | 174 | 2026-06-01
HENRY ALONSO ARCINIEGAS LOPEZ | 0.008 | SOLAR | EN OPERACIÓN | AGPE | 2025-11-04 | 2025 | VALLEDUPAR | CESAR | 20001 | 20 | 174 | 2026-06-01
7437 | 0.008 | SOLAR | EN OPERACIÓN | AGPE | 2024-11-06 | 2024 | PEREIRA | RISARALDA | 66001 | 66 | 174 | 2026-06-01
SSFV DIEGO JOSE CELIS MEDINA | 0.008 | SOLAR | EN OPERACIÓN | AGPE | 2025-11-27 | 2025 | LOS_PATIOS | NORTE_DE_SANTANDER | 54405 | 54 | 174 | 2026-06-01
GLORIA ROMERO | 0.008 | SOLAR | EN OPERACIÓN | AGPE | 2025-09-26 | 2025 | VALLEDUPAR | CESAR | 20001 | 20 | 174 | 2026-06-01
URIEL DE JESUS HINCAPIE RAMIREZ | 0.008 | SOLAR | EN OPERACIÓN | AGPE | 2025-08-16 | 2025 | CARTAGENA_DE_INDIAS | BOLIVAR | 13001 | 13 | 174 | 2026-06-01
CTA_539501_LONDOÑO GOMEZ MONICA_BUCARAMANGA | 0.008 | SOLAR | EN OPERACIÓN | AGPE | 2023-08-10 | 2023 | BUCARAMANGA | SANTANDER |  | 68 | 174 | 2026-06-01
SSFV MARIO YESID PEÑALOZA RICO | 0.008 | SOLAR | EN OPERACIÓN | AGPE | 2025-08-11 | 2025 | VILLA_DEL_ROSARIO | NORTE_DE_SANTANDER | 54874 | 54 | 174 | 2026-06-01
SSFV EUDY ALDEMAR PEREZ BUENAVER | 0.008 | SOLAR | EN OPERACIÓN | AGPE | 2025-09-18 | 2025 | VILLA_DEL_ROSARIO | NORTE_DE_SANTANDER | 54874 | 54 | 174 | 2026-06-01
S.F.V. LUZ MARIA RICO TEJADA | 0.008 | SOLAR | EN OPERACIÓN | AGPE | 2025-02-17 | 2025 | ENTRERRIOS | ANTIOQUIA | 05264 | 05 | 174 | 2026-06-01
S.F.V. ALEJANDRO GOMEZ ARBELAEZ | 0.008 | SOLAR | EN OPERACIÓN | AGPE | 2025-02-08 | 2025 | SANTA_FE_DE_ANTIOQUIA | ANTIOQUIA | 05042 | 05 | 174 | 2026-06-01
SSFV JORGE ELIECER LIZARAZO VARGAS | 0.008 | SOLAR | EN OPERACIÓN | AGPE | 2025-12-09 | 2025 | VILLA_DEL_ROSARIO | NORTE_DE_SANTANDER | 54874 | 54 | 174 | 2026-06-01
15623 | 0.008 | SOLAR | EN OPERACIÓN | AGPE | 2025-11-13 | 2025 | COMBITA | BOYACA | 15204 | 15 | 174 | 2026-06-01
ADRIAN JOSE BAUTE FREITE | 0.008 | SOLAR | EN OPERACIÓN | AGPE | 2025-11-08 | 2025 | VALLEDUPAR | CESAR | 20001 | 20 | 174 | 2026-06-01
TILSA NATIVIDAD VEGA RODRIGUEZ | 0.008 | SOLAR | EN OPERACIÓN | AGPE | 2025-11-28 | 2025 | VALLEDUPAR | CESAR | 20001 | 20 | 174 | 2026-06-01
DILIA SALAS | 0.008 | SOLAR | EN OPERACIÓN | AGPE | 2025-11-01 | 2025 | VALLEDUPAR | CESAR | 20001 | 20 | 174 | 2026-06-01
JULIAN JAVIER OTERO PEREZ | 0.008 | SOLAR | EN OPERACIÓN | AGPE | 2025-10-09 | 2025 | MONTERIA | CORDOBA | 23001 | 23 | 174 | 2026-06-01
MAURICIO CARO | 0.008 | SOLAR | EN OPERACIÓN | AGPE | 2025-03-17 | 2025 | CALI | VALLE_DEL_CAUCA | 76001 | 76 | 174 | 2026-06-01
SSFV MARIA MILENA MELENDEZ MENDOZA | 0.008 | SOLAR | EN OPERACIÓN | AGPE | 2025-01-29 | 2025 | SAN_JOSE_DE_CUCUTA | NORTE_DE_SANTANDER | 54001 | 54 | 174 | 2026-06-01
SSFV MERCEDES ACUÑA COLMENARES | 0.008 | SOLAR | EN OPERACIÓN | AGPE | 2024-11-12 | 2024 | LOS_PATIOS | NORTE_DE_SANTANDER | 54405 | 54 | 174 | 2026-06-01
VIVIENDA CLAUDIA ATENCIA | 0.008 | SOLAR | EN OPERACIÓN | AGPE | 2021-01-29 | 2021 | CARTAGENA_DE_INDIAS | BOLIVAR | 13001 | 13 | 174 | 2026-06-01
7796 | 0.008 | SOLAR | EN OPERACIÓN | AGPE | 2025-06-26 | 2025 | PEREIRA | RISARALDA | 66001 | 66 | 174 | 2026-06-01
CASA ZOE | 0.008 | SOLAR | EN OPERACIÓN | AGPE | 2024-02-29 | 2024 | BARRANQUILLA | ATLANTICO | 08001 | 08 | 174 | 2026-06-01
SSFV GERSON PEÑARANDA PEREZ | 0.008 | SOLAR | EN OPERACIÓN | AGPE | 2025-07-09 | 2025 | SAN_JOSE_DE_CUCUTA | NORTE_DE_SANTANDER | 54001 | 54 | 174 | 2026-06-01
SSFV LIBETH MARINA PEINADO ORTEGA | 0.008 | SOLAR | EN OPERACIÓN | AGPE | 2025-07-07 | 2025 | SAN_JOSE_DE_CUCUTA | NORTE_DE_SANTANDER | 54001 | 54 | 174 | 2026-06-01
GUILLERMO ENRIQUE VERGARA GOMEZ | 0.008 | SOLAR | EN OPERACIÓN | AGPE | 2024-09-20 | 2024 | MONTERIA | CORDOBA | 23001 | 23 | 174 | 2026-06-01
CASA BRIAN ANTHONY MCLEAN | 0.008 | SOLAR | EN OPERACIÓN | AGPE | 2021-02-27 | 2021 | PUERTO_COLOMBIA | ATLANTICO | 08573 | 08 | 174 | 2026-06-01
SSFV NESTROR FERNANDO CIFUENTES MURILLO | 0.008 | SOLAR | EN OPERACIÓN | AGPE | 2026-01-21 | 2026 | LOS_PATIOS | NORTE_DE_SANTANDER | 54405 | 54 | 174 | 2026-06-01
SSFV HUGO FERNANDO CASTRO LUNA | 0.008 | SOLAR | EN OPERACIÓN | AGPE | 2025-09-24 | 2025 | BOCHALEMA | NORTE_DE_SANTANDER | 54099 | 54 | 174 | 2026-06-01
LUIS ALFREDO MENDOZA LOPEZ | 0.008 | SOLAR | EN OPERACIÓN | AGPE | 2025-09-23 | 2025 | VALLEDUPAR | CESAR | 20001 | 20 | 174 | 2026-06-01
HERNAN ELICER FREYLE NIEVES | 0.008 | SOLAR | EN OPERACIÓN | AGPE | 2025-09-12 | 2025 | VALLEDUPAR | CESAR | 20001 | 20 | 174 | 2026-06-01
WALTER FERNANDO RAMIREZ RAMIREZ | 0.008 | SOLAR | EN OPERACIÓN | AGPE | 2025-07-10 | 2025 | VALLEDUPAR | CESAR | 20001 | 20 | 174 | 2026-06-01
SSFV JORGE CASTRO ARENAS | 0.008 | SOLAR | EN OPERACIÓN | AGPE | 2026-01-26 | 2026 | AGUACHICA | CESAR | 20011 | 20 | 174 | 2026-06-01
SSFV ANITA GONZALEZ CARRILLO | 0.008 | SOLAR | EN OPERACIÓN | AGPE | 2025-01-23 | 2025 | VILLA_DEL_ROSARIO | NORTE_DE_SANTANDER | 54874 | 54 | 174 | 2026-06-01
SITES GROUP S.A.S | 0.00799 | SOLAR | EN OPERACIÓN | AGPE | 2023-03-16 | 2023 | MEDELLIN | ANTIOQUIA | 05001 | 05 | 174 | 2026-06-01
CTA_414466_EDWAR JOSÉ NAVAS GARCÍA | 0.00798 | SOLAR | EN OPERACIÓN | AGPE | 2025-01-17 | 2025 | GIRON | SANTANDER | 68307 | 68 | 174 | 2026-06-01
CS 11 CR BUENAVISTA RUITOQUE CONDOMINIO | 0.00798 | SOLAR | EN OPERACIÓN | AGPE | 2024-09-13 | 2024 | PIEDECUESTA | SANTANDER | 68547 | 68 | 174 | 2026-06-01
CASA 60 CR VALLE DE ROCAS RUITOQUE CONDOMINIO | 0.00798 | SOLAR | EN OPERACIÓN | AGPE | 2025-01-30 | 2025 | PIEDECUESTA | SANTANDER | 68547 | 68 | 174 | 2026-06-01
CTA_64116_PSM ELECTRICA S.A.S. | 0.00798 | SOLAR | EN OPERACIÓN | AGPE | 2025-03-26 | 2025 | BARRANCABERMEJA | SANTANDER | 68081 | 68 | 174 | 2026-06-01
LUIS SANTIAGO LUIS SANTIAGO | 0.00798 | SOLAR | EN OPERACIÓN | AGPE | 2021-08-17 | 2021 | ENVIGADO | ANTIOQUIA | 05266 | 05 | 174 | 2026-06-01
CTA_433620_DAVID DAVID VALENCIA GONZALEZ | 0.00798 | SOLAR | EN OPERACIÓN | AGPE | 2025-02-28 | 2025 | DOSQUEBRADAS | RISARALDA | 66170 | 66 | 174 | 2026-06-01
Casa 4 - Pico del Aguila | 0.00795 | SOLAR | EN OPERACIÓN | AGPE | 2020-01-31 | 2020 | PIEDECUESTA | SANTANDER | 68547 | 68 | 174 | 2026-06-01
862 | 0.0079 | SOLAR | EN OPERACIÓN | AGPE | 2022-07-29 | 2022 | ALTAMIRA | HUILA | 41026 | 41 | 174 | 2026-06-01
CTA_1175089_CTA_1175089_ GERMAN REYES QUIÑONEZ_BARRANCABERMEJA | 0.0079 | SOLAR | EN OPERACIÓN | AGPE | 2024-12-13 | 2024 | BUCARAMANGA | SANTANDER |  | 68 | 174 | 2026-06-01
1195 | 0.0079 | SOLAR | EN OPERACIÓN | AGPE | 2023-05-10 | 2023 | NEIVA | HUILA | 41001 | 41 | 174 | 2026-06-01
905 | 0.0079 | SOLAR | EN OPERACIÓN | AGPE | 2022-08-19 | 2022 | YAGUARA | HUILA | 41885 | 41 | 174 | 2026-06-01
1263 | 0.0079 | SOLAR | EN OPERACIÓN | AGPE | 2023-04-30 | 2023 | NEIVA | HUILA | 41001 | 41 | 174 | 2026-06-01
KELLY JOHANA MONCADA ARIAS | 0.0079 | SOLAR | EN OPERACIÓN | AGPE | 2022-06-23 | 2022 | PALMIRA | VALLE_DEL_CAUCA | 76520 | 76 | 174 | 2026-06-01
Sistema Generación Energía Fotovoltaico Casa El Ingenio | 0.0079 | SOLAR | EN OPERACIÓN | AGPE | 2025-04-15 | 2025 | CALI | VALLE_DEL_CAUCA | 76001 | 76 | 174 | 2026-06-01
1070 | 0.0079 | SOLAR | EN OPERACIÓN | AGPE | 2022-11-18 | 2022 | NEIVA | HUILA | 41001 | 41 | 174 | 2026-06-01
CTA_32664_GEN SOLAR SAS | 0.0079 | SOLAR | EN OPERACIÓN | AGPE | 2025-04-07 | 2025 | CHIA | CUNDINAMARCA | 25175 | 25 | 174 | 2026-06-01
INFIBAGUE | 0.00784 | SOLAR | EN OPERACIÓN | AGPE | 2021-02-22 | 2021 | IBAGUE | TOLIMA | 73001 | 73 | 174 | 2026-06-01
CTA_388611_EUGENIO SANTAMARIA SOLANO_BARRANCABERMEJA | 0.00783 | SOLAR | EN OPERACIÓN | AGPE | 2023-12-21 | 2023 | FLORIDABLANCA | SANTANDER | 68276 | 68 | 174 | 2026-06-01
KEYBOX | 0.0078 | SOLAR | EN OPERACIÓN | AGPE | 2024-10-28 | 2024 | MEDELLIN | ANTIOQUIA | 05001 | 05 | 174 | 2026-06-01
MIGUEL LONDOÑO | 0.0078 | SOLAR | EN OPERACIÓN | AGPE | 2022-01-31 | 2022 | LA_CEJA | ANTIOQUIA | 05376 | 05 | 174 | 2026-06-01
AWC EQUIPOS | 0.0078 | SOLAR | EN OPERACIÓN | AGPE | 2022-01-06 | 2022 | TAMESIS | ANTIOQUIA | 05789 | 05 | 174 | 2026-06-01
Maria Eugenia Ayala Fiat | 0.0078 | SOLAR | EN OPERACIÓN | AGPE | 2018-12-20 | 2018 | CALI | VALLE_DEL_CAUCA | 76001 | 76 | 174 | 2026-06-01
643092590 AGPE (Potencia menor o igual a1MW) 7.77kW | 0.00777 | SOLAR | EN OPERACIÓN | AGPE | 2024-09-09 | 2024 | CUNDINAMARCA | CUNDINAMARCA |  | 25 | 174 | 2026-06-01
1665 | 0.00775 | SOLAR | EN OPERACIÓN | AGPE | 2022-02-18 | 2022 | VILLAVICENCIO | META | 50001 | 50 | 174 | 2026-06-01
932 | 0.00775 | SOLAR | EN OPERACIÓN | AGPE | 2020-03-03 | 2020 | PEREIRA | RISARALDA | 66001 | 66 | 174 | 2026-06-01
CTA_247737_ PEREZ RODRIGUEZ ROSALBA _BUCARAMANGA | 0.00772 | SOLAR | EN OPERACIÓN | AGPE | 2024-05-03 | 2024 | BUCARAMANGA | SANTANDER | 68001 | 68 | 174 | 2026-06-01
523285417 AGPE (Potencia menor o igual a1MW) 7.7kW | 0.0077 | SOLAR | EN OPERACIÓN | AGPE | 2023-11-30 | 2023 | CHIA | CUNDINAMARCA | 25175 | 25 | 174 | 2026-06-01
S.F.V. BANCO DE BOGOTA | 0.0077 | SOLAR | EN OPERACIÓN | AGPE | 2025-05-27 | 2025 | MEDELLIN | ANTIOQUIA | 05001 | 05 | 174 | 2026-06-01
ANNA CECILIA DIAZ GARCIA | 0.0077 | SOLAR | EN OPERACIÓN | AGPE | 2025-07-24 | 2025 | MONTERIA | CORDOBA | 23001 | 23 | 174 | 2026-06-01
Beatriz Elena Urbano Jimenez | 0.0077 | SOLAR | EN OPERACIÓN | AGPE | 2024-03-01 | 2024 | CALI | VALLE_DEL_CAUCA | 76001 | 76 | 174 | 2026-06-01
SSFV WILIAN MIGUEL CACERES ROMERO | 0.0077 | SOLAR | EN OPERACIÓN | AGPE | 2025-04-03 | 2025 | SAN_JOSE_DE_CUCUTA | NORTE_DE_SANTANDER | 54001 | 54 | 174 | 2026-06-01
MARIA DEL ROSARIO ORTIZ ARGEL | 0.0077 | SOLAR | EN OPERACIÓN | AGPE | 2023-10-06 | 2023 | MONTERIA | CORDOBA | 23001 | 23 | 174 | 2026-06-01
WILLIAM MU¿OZ GARCIA | 0.0077 | SOLAR | EN OPERACIÓN | AGPE | 2025-11-25 | 2025 | VALLEDUPAR | CESAR | 20001 | 20 | 174 | 2026-06-01
VIVIANA ESTER TORRES PEREZ | 0.0077 | SOLAR | EN OPERACIÓN | AGPE | 2022-12-16 | 2022 | MONTERIA | CORDOBA | 23001 | 23 | 174 | 2026-06-01
CARLOS ALBERTO PEREZ ARANGO | 0.0077 | SOLAR | EN OPERACIÓN | AGPE | 2023-12-13 | 2023 | MONTERIA | CORDOBA | 23001 | 23 | 174 | 2026-06-01
JUAN CARLOS SANIN ARANGO | 0.0077 | SOLAR | EN OPERACIÓN | AGPE | 2024-07-16 | 2024 | LA_ESTRELLA | ANTIOQUIA | 05380 | 05 | 174 | 2026-06-01
RINA ANTONIA ECHENIQUE DE VILLA | 0.0077 | SOLAR | EN OPERACIÓN | AGPE | 2023-09-25 | 2023 | MONTERIA | CORDOBA | 23001 | 23 | 174 | 2026-06-01
S.F.V. Jose Raul Blanquicet | 0.0077 | SOLAR | EN OPERACIÓN | AGPE | 2025-12-22 | 2025 | CAUCASIA | ANTIOQUIA | 05154 | 05 | 174 | 2026-06-01
ANTONIO JOSE DORIA CARRASCAL | 0.0077 | SOLAR | EN OPERACIÓN | AGPE | 2022-02-01 | 2022 | MONTERIA | CORDOBA | 23001 | 23 | 174 | 2026-06-01
941 | 0.0077 | SOLAR | EN OPERACIÓN | AGPE | 2020-09-29 | 2020 | PUERTO_LOPEZ | META | 50573 | 50 | 174 | 2026-06-01
SIMON VILLA ESCOBAR | 0.0077 | SOLAR | EN OPERACIÓN | AGPE | 2024-07-22 | 2024 | ENVIGADO | ANTIOQUIA | 05266 | 05 | 174 | 2026-06-01
S.F.V. Jhon fredy giraldo montoya | 0.0077 | SOLAR | EN OPERACIÓN | AGPE | 2025-11-27 | 2025 | GUARNE | ANTIOQUIA | 05318 | 05 | 174 | 2026-06-01
ORLANDO MENA ALVAREZ | 0.0077 | SOLAR | EN OPERACIÓN | AGPE | 2024-06-13 | 2024 | VALLEDUPAR | CESAR | 20001 | 20 | 174 | 2026-06-01
SSFV MARYURY GABRIELA HERNANDEZ RIOS | 0.0077 | SOLAR | EN OPERACIÓN | AGPE | 2025-12-29 | 2025 | SAN_JOSE_DE_CUCUTA | NORTE_DE_SANTANDER | 54001 | 54 | 174 | 2026-06-01
Sayde Castaño | 0.0077 | SOLAR | EN OPERACIÓN | AGPE | 2024-06-30 | 2024 | CALI | VALLE_DEL_CAUCA | 76001 | 76 | 174 | 2026-06-01
ANTONIO DIAZ VESGA | 0.0077 | SOLAR | EN OPERACIÓN | AGPE | 2023-11-16 | 2023 | MONTERIA | CORDOBA | 23001 | 23 | 174 | 2026-06-01
S.A.S. PROYECTO SEVILLANA | 0.0077 | SOLAR | EN OPERACIÓN | AGPE | 2024-08-05 | 2024 | MONTERIA | CORDOBA | 23001 | 23 | 174 | 2026-06-01
S.F.V. GERMAN DARIO BUILES GIL | 0.0077 | SOLAR | EN OPERACIÓN | AGPE | 2025-06-12 | 2025 | YARUMAL | ANTIOQUIA | 05887 | 05 | 174 | 2026-06-01
ARMANDO JOS¿ TABAODA TORREZ | 0.0077 | SOLAR | EN OPERACIÓN | AGPE | 2024-08-15 | 2024 | MONTERIA | CORDOBA | 23001 | 23 | 174 | 2026-06-01
CASA 33 CR CASAS DEL BOSQUE RUITOQUE CONDOMINIO | 0.0077 | SOLAR | EN OPERACIÓN | AGPE | 2025-08-06 | 2025 | PIEDECUESTA | SANTANDER | 68547 | 68 | 174 | 2026-06-01
CLARA LILIANA RAMIREZ SILVA | 0.0077 | SOLAR | EN OPERACIÓN | AGPE | 2023-06-15 | 2023 | RIONEGRO | ANTIOQUIA | 05615 | 05 | 174 | 2026-06-01
6281 | 0.00768 | SOLAR | EN OPERACIÓN | AGPE | 2025-10-16 | 2025 | CUMARAL | META | 50226 | 50 | 174 | 2026-06-01
CTA_432112_CLAUDIA PATRICIA TORRES DIAZ | 0.00768 | SOLAR | EN OPERACIÓN | AGPE | 2024-10-29 | 2024 | BARRANCABERMEJA | SANTANDER | 68081 | 68 | 174 | 2026-06-01
DANIEL RAMIREZ | 0.00768 | SOLAR | EN OPERACIÓN | AGPE | 2025-04-05 | 2025 | LA_UNION | ANTIOQUIA | 05400 | 05 | 174 | 2026-06-01
VDA LA TRINIDAD CDM PALO SANTO ETP 2 CAS 27 JOSE FERNANDO JIMENEZ A | 0.00768 | SOLAR | EN OPERACIÓN | AGPE | 2025-06-17 | 2025 | BOGOTA_D.C. | CUNDINAMARCA | 11001 | 11 | 174 | 2026-06-01
7517 | 0.00765 | SOLAR | EN OPERACIÓN | AGPE | 2024-10-09 | 2024 | PEREIRA | RISARALDA | 66001 | 66 | 174 | 2026-06-01
CTA_409373 MARTHA ROCIO CASTRO CASTELL | 0.00763 | SOLAR | EN OPERACIÓN | AGPE | 2021-02-16 | 2021 | BARRANCABERMEJA | SANTANDER | 68081 | 68 | 174 | 2026-06-01
SSFV LAURA STEFANNY DURAN QUINTERO | 0.00763 | SOLAR | EN OPERACIÓN | AGPE | 2025-01-24 | 2025 | PUERTO_SANTANDER | NORTE_DE_SANTANDER | 54553 | 54 | 174 | 2026-06-01
S.F.V. FERNANDO CUBILLOS GUZMAN | 0.00763 | SOLAR | EN OPERACIÓN | AGPE | 2025-02-03 | 2025 | LA_CEJA | ANTIOQUIA | 05376 | 05 | 174 | 2026-06-01
CTA_1181122_EDWAR JOSÉ NAVAS GARCÍA | 0.00763 | SOLAR | EN OPERACIÓN | AGPE | 2025-02-20 | 2025 | GIRON | SANTANDER | 68307 | 68 | 174 | 2026-06-01
GRUPO EDS AUTOGAS S.A.S. | 0.0076 | SOLAR | EN OPERACIÓN | AGPE | 2019-09-23 | 2019 | MEDELLIN | ANTIOQUIA | 05001 | 05 | 174 | 2026-06-01
ENETEL S.A.S | 0.0076 | SOLAR | EN OPERACIÓN | AGPE | 2021-09-22 | 2021 | MEDELLIN | ANTIOQUIA | 05001 | 05 | 174 | 2026-06-01
CATALINA SIERRA TREJOS | 0.0076 | SOLAR | EN OPERACIÓN | AGPE | 2022-04-04 | 2022 | MEDELLIN | ANTIOQUIA | 05001 | 05 | 174 | 2026-06-01
CELSO JOSE MENDOZA DIAZ | 0.0076 | SOLAR | EN OPERACIÓN | AGPE | 2023-12-12 | 2023 | VALLEDUPAR | CESAR | 20001 | 20 | 174 | 2026-06-01
Alexander Palacios Lasprilla | 0.0076 | SOLAR | EN OPERACIÓN | AGPE | 2024-03-20 | 2024 | CALI | VALLE_DEL_CAUCA | 76001 | 76 | 174 | 2026-06-01
2718 | 0.0076 | SOLAR | EN OPERACIÓN | AGPE | 2025-04-16 | 2025 | NEIVA | HUILA | 41001 | 41 | 174 | 2026-06-01
ARMANDO VEGA | 0.0076 | SOLAR | EN OPERACIÓN | AGPE | 2024-08-20 | 2024 | VALLEDUPAR | CESAR | 20001 | 20 | 174 | 2026-06-01
ACILO DE ANCIANOS JOSE MARIA GALLO BRR SAN FRANCISCO | 0.0076 | SOLAR | EN OPERACIÓN | AGPE | 2021-07-16 | 2021 | BOGOTA_D.C. | CUNDINAMARCA | 11001 | 11 | 174 | 2026-06-01
GUSTAVO MUNERA MUNERA | 0.0076 | SOLAR | EN OPERACIÓN | AGPE | 2024-12-17 | 2024 | SAN_PEDRO_DE_LOS_MILAGROS | ANTIOQUIA | 05664 | 05 | 174 | 2026-06-01
6916 | 0.0076 | SOLAR | EN OPERACIÓN | AGPE | 2024-07-24 | 2024 | PEREIRA | RISARALDA | 66001 | 66 | 174 | 2026-06-01
S.F.V. Jorge Elias Montoya Velez | 0.0076 | SOLAR | EN OPERACIÓN | AGPE | 2025-05-03 | 2025 | MEDELLIN | ANTIOQUIA | 05001 | 05 | 174 | 2026-06-01
YINA MARIA MARTINEZ CANCIO | 0.0076 | SOLAR | EN OPERACIÓN | AGPE | 2023-09-30 | 2023 | CARTAGENA_DE_INDIAS | BOLIVAR | 13001 | 13 | 174 | 2026-06-01
INVERSIONES S. ARANGO E HIJAS & CIA. S.A.S. | 0.0076 | SOLAR | EN OPERACIÓN | AGPE | 2021-02-02 | 2021 | ENVIGADO | ANTIOQUIA | 05266 | 05 | 174 | 2026-06-01
GRUPO EDS AUTOGAS S.A.S | 0.0076 | SOLAR | EN OPERACIÓN | AGPE | 2019-08-14 | 2019 | LA_ESTRELLA | ANTIOQUIA | 05380 | 05 | 174 | 2026-06-01
2816 | 0.0076 | SOLAR | EN OPERACIÓN | AGPE | 2025-05-22 | 2025 | PALERMO | HUILA | 41524 | 41 | 174 | 2026-06-01
854610776 AGPE (Potencia menor o igual a1MW) 7.6kW | 0.0076 | SOLAR | EN OPERACIÓN | AGPE | 2025-10-16 | 2025 | BOGOTA_D.C. | BOGOTA_D.C. | 11001 | 11 | 174 | 2026-06-01
ELLEN MEDINA PITRE | 0.0076 | SOLAR | EN OPERACIÓN | AGPE | 2023-07-13 | 2023 | VALLEDUPAR | CESAR | 20001 | 20 | 174 | 2026-06-01
SILICATOS PARA LA INDISTRIA S.A | 0.0076 | SOLAR | EN OPERACIÓN | AGPE | 2021-12-06 | 2021 | SABANETA | ANTIOQUIA | 05631 | 05 | 174 | 2026-06-01
REYNALDO RODRIGUEZ G | 0.0076 | SOLAR | EN OPERACIÓN | AGPE | 2024-11-16 | 2024 | CARTAGENA_DE_INDIAS | BOLIVAR | 13001 | 13 | 174 | 2026-06-01
S.F.V. Luisa Fernanda Henao | 0.0076 | SOLAR | EN OPERACIÓN | AGPE | 2025-12-12 | 2025 | SANTA_FE_DE_ANTIOQUIA | ANTIOQUIA | 05042 | 05 | 174 | 2026-06-01
ROLDAN ENRIQUE CACERES CORAO | 0.0076 | SOLAR | EN OPERACIÓN | AGPE | 2025-12-29 | 2025 | BARRANQUILLA | ATLANTICO | 08001 | 08 | 174 | 2026-06-01
JOSE OMAR ZORRILLA | 0.0076 | SOLAR | EN OPERACIÓN | AGPE | 2022-12-24 | 2022 | CALI | VALLE_DEL_CAUCA | 76001 | 76 | 174 | 2026-06-01
PABLO LEONEL ULLOA | 0.0076 | SOLAR | EN OPERACIÓN | AGPE | 2025-12-26 | 2025 | MANIZALES | CALDAS | 17001 | 17 | 174 | 2026-06-01
Fabio Hernan Soto | 0.0076 | SOLAR | EN OPERACIÓN | AGPE | 2022-02-12 | 2022 | CALI | VALLE_DEL_CAUCA | 76001 | 76 | 174 | 2026-06-01
S.F.V. JAVIER ANTONIO BOTERO BOTERO | 0.0076 | SOLAR | EN OPERACIÓN | AGPE | 2025-11-29 | 2025 | SANTA_ROSA_DE_OSOS | ANTIOQUIA | 05686 | 05 | 174 | 2026-06-01
GUSTAVO ARBELAEZ | 0.0076 | SOLAR | EN OPERACIÓN | AGPE | 2021-09-14 | 2021 | MEDELLIN | ANTIOQUIA | 05001 | 05 | 174 | 2026-06-01
ROCIO ASTORGA VERA | 0.0076 | SOLAR | EN OPERACIÓN | AGPE | 2022-05-28 | 2022 | VALLEDUPAR | CESAR | 20001 | 20 | 174 | 2026-06-01
BEATRIZ ELENA GOMEZ TIRADO | 0.0076 | SOLAR | EN OPERACIÓN | AGPE | 2022-12-23 | 2022 | BARRANQUILLA | ATLANTICO | 08001 | 08 | 174 | 2026-06-01
Hector Mario Gabino Restrepo Montoya | 0.0076 | SOLAR | EN OPERACIÓN | AGPE | 2025-01-15 | 2025 | ENTRERRIOS | ANTIOQUIA | 05264 | 05 | 174 | 2026-06-01
miryam ocampo | 0.0076 | SOLAR | EN OPERACIÓN | AGPE | 2025-01-31 | 2025 | RIONEGRO | ANTIOQUIA | 05615 | 05 | 174 | 2026-06-01
FCA EL TESORO (SMARTSOLAR) | 0.0076 | SOLAR | EN OPERACIÓN | AGPE | 2020-01-30 | 2020 | BOGOTA_D.C. | CUNDINAMARCA | 11001 | 11 | 174 | 2026-06-01
OLIVIA ZARUR BASMAGI | 0.0076 | SOLAR | EN OPERACIÓN | AGPE | 2024-03-08 | 2024 | CARTAGENA_DE_INDIAS | BOLIVAR | 13001 | 13 | 174 | 2026-06-01
S.F.V. AGRO CBB SAS | 0.0076 | SOLAR | EN OPERACIÓN | AGPE | 2025-12-01 | 2025 | EL_RETIRO | ANTIOQUIA | 05607 | 05 | 174 | 2026-06-01
15067 | 0.0076 | SOLAR | EN OPERACIÓN | AGPE | 2023-12-28 | 2023 | CHIQUINQUIRA | BOYACA | 15176 | 15 | 174 | 2026-06-01
9256 | 0.0076 | SOLAR | EN OPERACIÓN | AGPE | 2025-06-03 | 2025 | PEREIRA | RISARALDA | 66001 | 66 | 174 | 2026-06-01
512 | 0.0076 | SOLAR | EN OPERACIÓN | AGPE | 2020-11-10 | 2020 | PITALITO | HUILA | 41551 | 41 | 174 | 2026-06-01
580 | 0.0076 | SOLAR | EN OPERACIÓN | AGPE | 2021-01-07 | 2021 | NEIVA | HUILA | 41001 | 41 | 174 | 2026-06-01
630 | 0.0076 | SOLAR | EN OPERACIÓN | AGPE | 2021-04-05 | 2021 | NEIVA | HUILA | 41001 | 41 | 174 | 2026-06-01
ALBA LUZ TAMAYO OCHOA | 0.0076 | SOLAR | EN OPERACIÓN | AGPE | 2021-09-20 | 2021 | SAN_PEDRO_DE_LOS_MILAGROS | ANTIOQUIA | 05664 | 05 | 174 | 2026-06-01
CORPORACIÓN ANTENA PARABOLICA GALAXIA | 0.0076 | SOLAR | EN OPERACIÓN | AGPE | 2022-10-27 | 2022 | EL_PENOL | ANTIOQUIA | 05541 | 05 | 174 | 2026-06-01
VEREDA LLANOGRANDE FINCA YANOHIS NEIRA CALDAS GERARDO MARIA GOMEZ | 0.0076 | SOLAR | EN OPERACIÓN | AGPE | 2025-02-26 | 2025 | VILLAMARIA | CALDAS | 17873 | 17 | 174 | 2026-06-01
SSFV EDGAR RAMIREZ DIAZ | 0.0076 | SOLAR | EN OPERACIÓN | AGPE | 2025-07-14 | 2025 | VILLA_DEL_ROSARIO | NORTE_DE_SANTANDER | 54874 | 54 | 174 | 2026-06-01
EMPRESA DE SERVICIOS PÚBLICOS DE SABANETA EAPSA | 0.0076 | SOLAR | EN OPERACIÓN | AGPE | 2019-08-15 | 2019 | SABANETA | ANTIOQUIA | 05631 | 05 | 174 | 2026-06-01
AUTOGAS TEXACO 28 | 0.0076 | SOLAR | EN OPERACIÓN | AGPE | 2022-03-16 | 2022 | BOGOTA_D.C. | BOGOTA_D.C. | 11001 | 11 | 174 | 2026-06-01
730 | 0.0076 | SOLAR | EN OPERACIÓN | AGPE | 2022-01-21 | 2022 | RIVERA | HUILA | 41615 | 41 | 174 | 2026-06-01
JOSE PARDO | 0.0076 | SOLAR | EN OPERACIÓN | AGPE | 2025-02-21 | 2025 | BARRANQUILLA | ATLANTICO | 08001 | 08 | 174 | 2026-06-01
LLANO VALENCIA, JOSE RICARDO | 0.0076 | SOLAR | EN OPERACIÓN | AGPE | 2024-05-15 | 2024 | LA_VICTORIA | VALLE_DEL_CAUCA | 76403 | 76 | 174 | 2026-06-01
CARMEN CECILIA CARCAMO ORTEGA | 0.0076 | SOLAR | EN OPERACIÓN | AGPE | 2022-02-01 | 2022 | BARRANQUILLA | ATLANTICO | 08001 | 08 | 174 | 2026-06-01
807971410 AGPE (Potencia menor o igual a1MW) 7.6kW | 0.0076 | SOLAR | EN OPERACIÓN | AGPE | 2025-07-25 | 2025 | CHIA | CUNDINAMARCA | 25175 | 25 | 174 | 2026-06-01
EDILSA SOSA | 0.0076 | SOLAR | EN OPERACIÓN | AGPE | 2025-08-11 | 2025 | BARRANQUILLA | ATLANTICO | 08001 | 08 | 174 | 2026-06-01
JOSE MARTIN BERMUDEZ CUELLO | 0.0076 | SOLAR | EN OPERACIÓN | AGPE | 2024-08-21 | 2024 | VALLEDUPAR | CESAR | 20001 | 20 | 174 | 2026-06-01
812861141 AGPE (Potencia menor o igual a1MW) 7.6kW | 0.0076 | SOLAR | EN OPERACIÓN | AGPE | 2025-07-23 | 2025 | COTA | CUNDINAMARCA | 25214 | 25 | 174 | 2026-06-01
SONIA MARY MOLINA VIZCAINO | 0.0076 | SOLAR | EN OPERACIÓN | AGPE | 2022-05-20 | 2022 | CARTAGENA_DE_INDIAS | BOLIVAR | 13001 | 13 | 174 | 2026-06-01
GRUPO EDS AUTOGAS S.A.S. | 0.0076 | SOLAR | EN OPERACIÓN | AGPE | 2019-08-14 | 2019 | MEDELLIN | ANTIOQUIA | 05001 | 05 | 174 | 2026-06-01
6299 | 0.0076 | SOLAR | EN OPERACIÓN | AGPE | 2024-02-06 | 2024 | PEREIRA | RISARALDA | 66001 | 66 | 174 | 2026-06-01
1832 | 0.0076 | SOLAR | EN OPERACIÓN | AGPE | 2020-11-15 | 2020 | PEREIRA | RISARALDA | 66001 | 66 | 174 | 2026-06-01
MAYRA XIMENA TORO RODRIGUEZ | 0.0076 | SOLAR | EN OPERACIÓN | AGPE | 2025-04-23 | 2025 | VALLEDUPAR | CESAR | 20001 | 20 | 174 | 2026-06-01
S.F.V. ELKIN DARIO MUÑOZ MUÑOZ | 0.0076 | SOLAR | EN OPERACIÓN | AGPE | 2025-10-20 | 2025 | EL_RETIRO | ANTIOQUIA | 05607 | 05 | 174 | 2026-06-01
ETHEL MAGALIS DIAZ VEGA | 0.0076 | SOLAR | EN OPERACIÓN | AGPE | 2022-11-30 | 2022 | VALLEDUPAR | CESAR | 20001 | 20 | 174 | 2026-06-01
856605019 AGPE (Potencia menor o igual a1MW) 7.6kW | 0.0076 | SOLAR | EN OPERACIÓN | AGPE | 2025-10-31 | 2025 | BOGOTA_D.C. | BOGOTA_D.C. | 11001 | 11 | 174 | 2026-06-01
TECHOS RENTABLES | 0.0076 | SOLAR | EN OPERACIÓN | AGPE | 2025-10-27 | 2025 | CARTAGO | VALLE_DEL_CAUCA | 76147 | 76 | 174 | 2026-06-01
DOUGLAS VAUGHN CALVANO | 0.0076 | SOLAR | EN OPERACIÓN | AGPE | 2019-09-02 | 2019 | MEDELLIN | ANTIOQUIA | 05001 | 05 | 174 | 2026-06-01
WILLIAM ROLANDO MARTINEZ SANTOS | 0.0076 | SOLAR | EN OPERACIÓN | AGPE | 2025-07-29 | 2025 | YOPAL | CASANARE | 85001 | 85 | 174 | 2026-06-01
SSFV ANA LUCIA AYALA | 0.0076 | SOLAR | EN OPERACIÓN | AGPE | 2024-04-18 | 2024 | BOGOTA_D.C. | BOGOTA_D.C. | 11001 | 11 | 174 | 2026-06-01
CLARA INES BERNAL DE VELEZ | 0.0076 | SOLAR | EN OPERACIÓN | AGPE | 2020-10-30 | 2020 | TARSO | ANTIOQUIA | 05792 | 05 | 174 | 2026-06-01
SSFV ARVEY DUQUE VILLAMIZAR | 0.0076 | SOLAR | EN OPERACIÓN | AGPE | 2024-02-09 | 2024 | SAN_JOSE_DE_CUCUTA | NORTE_DE_SANTANDER | 54001 | 54 | 174 | 2026-06-01
ALMA CECILIA QUINTERO DE RODRIGUEZ | 0.0076 | SOLAR | EN OPERACIÓN | AGPE | 2025-08-21 | 2025 | VALLEDUPAR | CESAR | 20001 | 20 | 174 | 2026-06-01
LUIS OROZCO C | 0.0076 | SOLAR | EN OPERACIÓN | AGPE | 2024-07-30 | 2024 | VALLEDUPAR | CESAR | 20001 | 20 | 174 | 2026-06-01
SSFV JERSON JONATHAN QUICENO BECERRA | 0.0076 | SOLAR | EN OPERACIÓN | AGPE | 2025-01-02 | 2025 | SAN_JOSE_DE_CUCUTA | NORTE_DE_SANTANDER | 54001 | 54 | 174 | 2026-06-01
830994981 AGPE (Potencia menor o igual a1MW) 6.2kW | 0.0076 | SOLAR | EN OPERACIÓN | AGPE | 2025-08-26 | 2025 | VILLETA | CUNDINAMARCA | 25875 | 25 | 174 | 2026-06-01
825267916 AGPE (Potencia menor o igual a1MW) 4.96kW | 0.0076 | SOLAR | EN OPERACIÓN | AGPE | 2025-08-27 | 2025 | BOGOTA_D.C. | BOGOTA_D.C. | 11001 | 11 | 174 | 2026-06-01
831056567 AGPE (Potencia menor o igual a1MW) 7.6kW | 0.0076 | SOLAR | EN OPERACIÓN | AGPE | 2025-09-23 | 2025 | BOGOTA_D.C. | BOGOTA_D.C. | 11001 | 11 | 174 | 2026-06-01
CASA JOSE ROMAN | 0.0076 | SOLAR | EN OPERACIÓN | AGPE | 2024-05-18 | 2024 | BARRANQUILLA | ATLANTICO | 08001 | 08 | 174 | 2026-06-01
STELA B DE SAAD | 0.0076 | SOLAR | EN OPERACIÓN | AGPE | 2021-03-27 | 2021 | VALLEDUPAR | CESAR | 20001 | 20 | 174 | 2026-06-01
GRUPO EDS AUTOGAS | 0.0076 | SOLAR | EN OPERACIÓN | AGPE | 2019-09-16 | 2019 | ITAGUI | ANTIOQUIA | 05360 | 05 | 174 | 2026-06-01
CTA_409207_EDWAR JOSÉ NAVAS GARCÍA | 0.00759 | SOLAR | EN OPERACIÓN | AGPE | 2025-05-23 | 2025 | GIRON | SANTANDER | 68307 | 68 | 174 | 2026-06-01
CTA_58513_EDWAR JOSÉ NAVAS GARCÍA | 0.00759 | SOLAR | EN OPERACIÓN | AGPE | 2025-06-04 | 2025 | GIRON | SANTANDER | 68307 | 68 | 174 | 2026-06-01
254021908 AGPE (Potencia menor o igual a1MW) 7.56kW | 0.00756 | SOLAR | EN OPERACIÓN | AGPE | 2022-08-31 | 2022 | TOCANCIPA | CUNDINAMARCA | 25817 | 25 | 174 | 2026-06-01
CTA_1224258 UNIVERSIDAD LIBRE DEL SOCORRO | 0.00756 | SOLAR | EN OPERACIÓN | AGPE | 2020-10-20 | 2020 | SOCORRO | SANTANDER | 68755 | 68 | 174 | 2026-06-01
CTA_387572 DAVID MORENO OLAYA PARNASO | 0.00754 | SOLAR | EN OPERACIÓN | AGPE | 2020-02-27 | 2020 | BARRANCABERMEJA | SANTANDER | 68081 | 68 | 174 | 2026-06-01
CTA_ 1701424- ALCALDIA DISTRITAL DE BARRANCABERMEJA_ BARRANCABERMEJA | 0.00754 | SOLAR | EN OPERACIÓN | AGPE | 2023-04-28 | 2023 | BARRANCABERMEJA | SANTANDER | 68081 | 68 | 174 | 2026-06-01
S.F.V. Sol Marina De La Rosa Florez | 0.00754 | SOLAR | EN OPERACIÓN | AGPE | 2025-05-02 | 2025 | EL_RETIRO | ANTIOQUIA | 05607 | 05 | 174 | 2026-06-01
CLAUDIA PATRICIA ECHEVERRI ECHEVERRI | 0.00752 | SOLAR | EN OPERACIÓN | AGPE | 2023-07-07 | 2023 | SOPETRAN | ANTIOQUIA | 05761 | 05 | 174 | 2026-06-01
DAVID ALEJANDRO LONDOÑO BENITEZ | 0.0075 | SOLAR | EN OPERACIÓN | AGPE | 2021-07-14 | 2021 | SANTA_FE_DE_ANTIOQUIA | ANTIOQUIA | 05042 | 05 | 174 | 2026-06-01
MARIA FERNANDA RUBIO PINZON | 0.0075 | SOLAR | EN OPERACIÓN | AGPE | 2020-02-14 | 2020 | BARRANQUILLA | ATLANTICO | 08001 | 08 | 174 | 2026-06-01
ORLAY BARRIENTOS LONDOÑO | 0.0075 | SOLAR | EN OPERACIÓN | AGPE | 2024-06-04 | 2024 | BELMIRA | ANTIOQUIA | 05086 | 05 | 174 | 2026-06-01
S.F.V. JORGE LUIS MORENO BUENDIA | 0.0075 | SOLAR | EN OPERACIÓN | AGPE | 2025-10-01 | 2025 | YONDO | ANTIOQUIA | 05893 | 05 | 174 | 2026-06-01
ROSA EMILIA GONZALEZ ZAPATA | 0.0075 | SOLAR | EN OPERACIÓN | AGPE | 2024-12-11 | 2024 | SAN_PEDRO_DE_LOS_MILAGROS | ANTIOQUIA | 05664 | 05 | 174 | 2026-06-01
CTA_1210886_MEJIA LEON ALCIRA | 0.0075 | SOLAR | EN OPERACIÓN | AGPE | 2022-10-24 | 2022 | LEBRIJA | SANTANDER | 68406 | 68 | 174 | 2026-06-01
S.F.V. JAIMA DE JESUS GALLO ESPINOSA | 0.0075 | SOLAR | EN OPERACIÓN | AGPE | 2025-05-02 | 2025 | RIONEGRO | ANTIOQUIA | 05615 | 05 | 174 | 2026-06-01
274289043 AGPE (Potencia menor o igual a1MW) 7.5kW | 0.0075 | SOLAR | EN OPERACIÓN | AGPE | 2022-10-05 | 2022 | VILLETA | CUNDINAMARCA | 25875 | 25 | 174 | 2026-06-01
CTA_1219463_BELLO ALVAREZ MARIA LIZ KATERINE_PUERTO WILCHES | 0.0075 | SOLAR | EN OPERACIÓN | AGPE | 2024-02-16 | 2024 | BARRANCABERMEJA | SANTANDER | 68081 | 68 | 174 | 2026-06-01
S.F.V. FERNANDO ALONSO PEÑA BALBIN | 0.0075 | SOLAR | EN OPERACIÓN | AGPE | 2025-05-23 | 2025 | ENTRERRIOS | ANTIOQUIA | 05264 | 05 | 174 | 2026-06-01
APONZA GUTIERREZ, CLAUDIA INES | 0.0075 | SOLAR | EN OPERACIÓN | AGPE | 2025-02-14 | 2025 | JAMUNDI | VALLE_DEL_CAUCA | 76364 | 76 | 174 | 2026-06-01
15079 | 0.0075 | SOLAR | EN OPERACIÓN | AGPE | 2023-10-03 | 2023 | DUITAMA | BOYACA | 15238 | 15 | 174 | 2026-06-01
JOSE JESUS BOBADILLA VARGAS | 0.0075 | SOLAR | EN OPERACIÓN | AGPE | 2022-11-10 | 2022 | CALI | VALLE_DEL_CAUCA | 76001 | 76 | 174 | 2026-06-01
VASQUESZ TABARES PATRICIA ELVIRA | 0.0075 | SOLAR | EN OPERACIÓN | AGPE | 2022-07-30 | 2022 | SINCELEJO | SUCRE | 70001 | 70 | 174 | 2026-06-01
EUCARIO NICOLAS PALACIO ROLDAN | 0.0075 | SOLAR | EN OPERACIÓN | AGPE | 2023-08-03 | 2023 | ENTRERRIOS | ANTIOQUIA | 05264 | 05 | 174 | 2026-06-01
278564366 AGPE (Potencia menor o igual a1MW) 7.5kW | 0.0075 | SOLAR | EN OPERACIÓN | AGPE | 2022-11-09 | 2022 | MACHETA | CUNDINAMARCA | 25426 | 25 | 174 | 2026-06-01
744829001 AGPE (Potencia menor o igual a1MW) 7.5kW | 0.0075 | SOLAR | EN OPERACIÓN | AGPE | 2025-03-11 | 2025 | CUNDINAMARCA | CUNDINAMARCA |  | 25 | 174 | 2026-06-01
CTA_398972 ALIX ROCIO FIGUEREDO RANGEL | 0.0075 | SOLAR | EN OPERACIÓN | AGPE | 2021-10-02 | 2021 | BARRANCABERMEJA | SANTANDER | 68081 | 68 | 174 | 2026-06-01
SANDRA PATRICIA GALLO GARRIDO | 0.0075 | SOLAR | EN OPERACIÓN | AGPE | 2023-01-23 | 2023 | MANIZALES | CALDAS | 17001 | 17 | 174 | 2026-06-01
JOSE ORLANDO BEDOYA MUÑOZ | 0.0075 | SOLAR | EN OPERACIÓN | AGPE | 2023-12-01 | 2023 | RIONEGRO | ANTIOQUIA | 05615 | 05 | 174 | 2026-06-01
S.F.V. LAZARO GOMEZ MUNERA | 0.0075 | SOLAR | EN OPERACIÓN | AGPE | 2024-12-28 | 2024 | SAN_PEDRO_DE_LOS_MILAGROS | ANTIOQUIA | 05664 | 05 | 174 | 2026-06-01
JESUALDO GNECCO | 0.0075 | SOLAR | EN OPERACIÓN | AGPE | 2024-04-17 | 2024 | VALLEDUPAR | CESAR | 20001 | 20 | 174 | 2026-06-01
S.F.V. Rosa Amelia Gomez Zapata | 0.0075 | SOLAR | EN OPERACIÓN | AGPE | 2025-05-28 | 2025 | EL_RETIRO | ANTIOQUIA | 05607 | 05 | 174 | 2026-06-01
JOHN JAIRO JIMENEZ MORENO | 0.0075 | SOLAR | EN OPERACIÓN | AGPE | 2023-08-05 | 2023 | MEDELLIN | ANTIOQUIA | 05001 | 05 | 174 | 2026-06-01
DIEGO ARANGO PEREZ | 0.0075 | SOLAR | EN OPERACIÓN | AGPE | 2024-05-03 | 2024 | ENTRERRIOS | ANTIOQUIA | 05264 | 05 | 174 | 2026-06-01
RUBEN MILLER AGREDO SARRIA | 0.0075 | SOLAR | EN OPERACIÓN | AGPE | 2024-11-08 | 2024 | CALI | VALLE_DEL_CAUCA | 76001 | 76 | 174 | 2026-06-01
CTA_25912 BAYONA GUERRERO LUIS GABRIEL | 0.0075 | SOLAR | EN OPERACIÓN | AGPE | 2021-11-25 | 2021 | BUCARAMANGA | SANTANDER | 68001 | 68 | 174 | 2026-06-01
S.F.V. HERNAN HUMBERTO CANO CADAVID | 0.0075 | SOLAR | EN OPERACIÓN | AGPE | 2025-09-08 | 2025 | COPACABANA | ANTIOQUIA | 05212 | 05 | 174 | 2026-06-01
MUNERA , JAVIER | 0.0075 | SOLAR | EN OPERACIÓN | AGPE | 2025-09-18 | 2025 | JAMUNDI | VALLE_DEL_CAUCA | 76364 | 76 | 174 | 2026-06-01
2737 | 0.0075 | SOLAR | EN OPERACIÓN | AGPE | 2025-04-30 | 2025 | NEIVA | HUILA | 41001 | 41 | 174 | 2026-06-01
Shariff Badavid Quintero | 0.0075 | SOLAR | EN OPERACIÓN | AGPE | 2024-01-16 | 2024 | SAN_VICENTE | ANTIOQUIA |  | 05 | 174 | 2026-06-01
S.F.V. CARLOTA BEYER MORTLER | 0.0075 | SOLAR | EN OPERACIÓN | AGPE | 2025-05-02 | 2025 | EL_RETIRO | ANTIOQUIA | 05607 | 05 | 174 | 2026-06-01
S.F.V. JAIME ALFONSO CALDERÓN LÓPEZ | 0.0075 | SOLAR | EN OPERACIÓN | AGPE | 2025-02-11 | 2025 | SAN_JERONIMO | ANTIOQUIA | 05656 | 05 | 174 | 2026-06-01
TORRE VALPARAISO A.C | 0.0075 | SOLAR | EN OPERACIÓN | AGPE | 2023-11-09 | 2023 | PALMIRA | VALLE_DEL_CAUCA | 76520 | 76 | 174 | 2026-06-01
CTA_579655_CASTRO GODOY NUBIA CRISTINA_FLORIDABLANCA | 0.0075 | SOLAR | EN OPERACIÓN | AGPE | 2024-05-16 | 2024 | FLORIDABLANCA | SANTANDER | 68276 | 68 | 174 | 2026-06-01
ECCO ESTUDIOS CONTRACTUALES S.A.S | 0.0075 | SOLAR | EN OPERACIÓN | AGPE | 2021-12-06 | 2021 | ENVIGADO | ANTIOQUIA | 05266 | 05 | 174 | 2026-06-01
LOS CORRALES SEC COLOMBIA ARANGO CORREA LUIS GUILLERMO | 0.0075 | SOLAR | EN OPERACIÓN | AGPE | 2022-06-17 | 2022 | MANIZALES | CALDAS | 17001 | 17 | 174 | 2026-06-01
INVERSIONES VERDE HORIZONTE S.A.S | 0.0075 | SOLAR | EN OPERACIÓN | AGPE | 2022-07-19 | 2022 | JAMUNDI | VALLE_DEL_CAUCA | 76364 | 76 | 174 | 2026-06-01
DAVID EDUARDO GALLO ESPINOSA | 0.0075 | SOLAR | EN OPERACIÓN | AGPE | 2023-07-11 | 2023 | BELLO | ANTIOQUIA | 05088 | 05 | 174 | 2026-06-01
CTA_1712890_LUZ MARINA SUAREZ DE RODRIGUEZ_ GIRON | 0.0075 | SOLAR | EN OPERACIÓN | AGPE | 2023-04-12 | 2023 | FLORIDABLANCA | SANTANDER | 68276 | 68 | 174 | 2026-06-01
EUCARIO NICOLAS PALACIO ROLDAN | 0.0075 | SOLAR | EN OPERACIÓN | AGPE | 2023-08-02 | 2023 | ENTRERRIOS | ANTIOQUIA | 05264 | 05 | 174 | 2026-06-01
MARCOS SEPULVEDA TRUJILLO | 0.0075 | SOLAR | EN OPERACIÓN | AGPE | 2024-03-01 | 2024 | YARUMAL | ANTIOQUIA | 05887 | 05 | 174 | 2026-06-01
Conjunto Residencial Robles del Castillo | 0.0075 | SOLAR | EN OPERACIÓN | AGPE | 2020-03-03 | 2020 | JAMUNDI | VALLE_DEL_CAUCA | 76364 | 76 | 174 | 2026-06-01
SSFV LUDIM ANDRÉS OBREGON GOMEZ | 0.0075 | SOLAR | EN OPERACIÓN | AGPE | 2025-08-02 | 2025 | AGUACHICA | CESAR | 20011 | 20 | 174 | 2026-06-01
Colegio Ingles | 0.0075 | SOLAR | EN OPERACIÓN | AGPE | 2021-04-30 | 2021 | IBAGUE | TOLIMA | 73001 | 73 | 174 | 2026-06-01
SHARIFF BADAVID QUINTERO | 0.0075 | SOLAR | EN OPERACIÓN | AGPE | 2021-11-29 | 2021 | SAN_VICENTE | ANTIOQUIA |  | 05 | 174 | 2026-06-01
OLGA LUCIA LOPEZ VELEZ | 0.0075 | SOLAR | EN OPERACIÓN | AGPE | 2023-10-05 | 2023 | ENVIGADO | ANTIOQUIA | 05266 | 05 | 174 | 2026-06-01
WILDER ANDREY BARRIENTOS LONDOÑO | 0.0075 | SOLAR | EN OPERACIÓN | AGPE | 2024-05-31 | 2024 | BELMIRA | ANTIOQUIA | 05086 | 05 | 174 | 2026-06-01
GIRALDO GIRALDO CATALINA | 0.0075 | SOLAR | EN OPERACIÓN | AGPE | 2022-03-07 | 2022 | MANIZALES | CALDAS | 17001 | 17 | 174 | 2026-06-01
David Escobar | 0.0075 | SOLAR | EN OPERACIÓN | AGPE | 2021-02-15 | 2021 | CALI | VALLE_DEL_CAUCA | 76001 | 76 | 174 | 2026-06-01
S.F.V. DARIO PATIÑO GIL | 0.0075 | SOLAR | EN OPERACIÓN | AGPE | 2025-01-29 | 2025 | BELLO | ANTIOQUIA | 05088 | 05 | 174 | 2026-06-01
264522782 AGPE (Potencia menor o igual a1MW) 7.5kW | 0.0075 | SOLAR | EN OPERACIÓN | AGPE | 2022-07-16 | 2022 | LA_CALERA | CUNDINAMARCA | 25377 | 25 | 174 | 2026-06-01
S.F.V. RICARDO MUÑOZ | 0.0075 | SOLAR | EN OPERACIÓN | AGPE | 2025-03-21 | 2025 | BELMIRA | ANTIOQUIA | 05086 | 05 | 174 | 2026-06-01
CTA_1339677 FRANCO MARTINEZ ALVARO | 0.0075 | SOLAR | EN OPERACIÓN | AGPE | 2021-07-22 | 2021 | BUCARAMANGA | SANTANDER | 68001 | 68 | 174 | 2026-06-01
CTA_1677541_CAMILO MUTIS RUEDA _FLORIDABLANCA | 0.0075 | SOLAR | EN OPERACIÓN | AGPE | 2023-05-10 | 2023 | FLORIDABLANCA | SANTANDER | 68276 | 68 | 174 | 2026-06-01
15051 | 0.0075 | SOLAR | EN OPERACIÓN | AGPE | 2023-11-09 | 2023 | PUERTO_BOYACA | BOYACA | 15572 | 15 | 174 | 2026-06-01
S.F.V. BUSINESS DEVELOPMENT INTERNATIONAL S.A.S | 0.0075 | SOLAR | EN OPERACIÓN | AGPE | 2025-12-01 | 2025 | CONCORDIA | ANTIOQUIA | 05209 | 05 | 174 | 2026-06-01
DIEGO ALBERTO OCHOA CASTAÑO | 0.0075 | SOLAR | EN OPERACIÓN | AGPE | 2022-12-16 | 2022 | LA_CEJA | ANTIOQUIA | 05376 | 05 | 174 | 2026-06-01
CUERPO DE BOMBEROS VOLUNTARIOS DE PORE | 0.0075 | SOLAR | EN OPERACIÓN | AGPE | 2022-08-10 | 2022 | PORE | CASANARE | 85263 | 85 | 174 | 2026-06-01
IBETH DEL ROSARIO PASTRANA | 0.0075 | SOLAR | EN OPERACIÓN | AGPE | 2024-09-12 | 2024 | MONTERIA | CORDOBA | 23001 | 23 | 174 | 2026-06-01
CTA_431476 MORENO MORA SIMON | 0.0075 | SOLAR | EN OPERACIÓN | AGPE | 2022-02-09 | 2022 | BARRANCABERMEJA | SANTANDER | 68081 | 68 | 174 | 2026-06-01
Conjunto Acacias del Castillo | 0.0075 | SOLAR | EN OPERACIÓN | AGPE | 2020-03-03 | 2020 | JAMUNDI | VALLE_DEL_CAUCA | 76364 | 76 | 174 | 2026-06-01
MEJIA SOLANO GABRIEL ANTONIO DE JESU | 0.0075 | SOLAR | EN OPERACIÓN | AGPE | 2023-05-08 | 2023 | FLANDES | TOLIMA | 73275 | 73 | 174 | 2026-06-01
HUMBERTO PRADA CARVAJAL | 0.0075 | SOLAR | EN OPERACIÓN | AGPE | 2022-01-27 | 2022 | CARTAGENA_DE_INDIAS | BOLIVAR | 13001 | 13 | 174 | 2026-06-01
CASA 44 CR LA MONTA?A RUITOQUE CONDOMINIO | 0.0075 | SOLAR | EN OPERACIÓN | AGPE | 2023-09-02 | 2023 | FLORIDABLANCA | SANTANDER | 68276 | 68 | 174 | 2026-06-01
LUIS PUERTAS SUCECION ILIQUIDA | 0.00749 | SOLAR | EN OPERACIÓN | AGPE | 2021-10-01 | 2021 | PACHO | CUNDINAMARCA | 25513 | 25 | 174 | 2026-06-01
710538267 AGPE (Potencia menor o igual a1MW) 7.48kW | 0.00748 | SOLAR | EN OPERACIÓN | AGPE | 2025-04-02 | 2025 | BOGOTA_D.C. | BOGOTA_D.C. | 11001 | 11 | 174 | 2026-06-01
507267824 AGPE (Potencia menor o igual a1MW) 7.45kW | 0.00745 | SOLAR | EN OPERACIÓN | AGPE | 2023-11-16 | 2023 | BOGOTA_D.C. | BOGOTA_D.C. | 11001 | 11 | 174 | 2026-06-01
274201907 AGPE (Potencia menor o igual a1MW) 7.4kW | 0.0074 | SOLAR | EN OPERACIÓN | AGPE | 2022-08-23 | 2022 | BOGOTA_D.C. | BOGOTA_D.C. | 11001 | 11 | 174 | 2026-06-01
S.F.V. LORENA ANDREA URIBE LOPERA | 0.00739 | SOLAR | EN OPERACIÓN | AGPE | 2025-08-12 | 2025 | SANTA_ROSA_DE_OSOS | ANTIOQUIA | 05686 | 05 | 174 | 2026-06-01
CTA_433053_OMAR AUGUSTO RODRIGUEZ WALTEROS | 0.00738 | SOLAR | EN OPERACIÓN | AGPE | 2025-06-14 | 2025 | BARRANCABERMEJA | SANTANDER | 68081 | 68 | 174 | 2026-06-01
CASA 98 CR VALLE DE ROCAS RUITOQUE CONDOMINIO | 0.00738 | SOLAR | EN OPERACIÓN | AGPE | 2025-06-06 | 2025 | PIEDECUESTA | SANTANDER | 68547 | 68 | 174 | 2026-06-01
CTA_421898_PSM ELECTRICA S.A.S. | 0.00738 | SOLAR | EN OPERACIÓN | AGPE | 2025-05-13 | 2025 | BARRANCABERMEJA | SANTANDER | 68081 | 68 | 174 | 2026-06-01
CASA 32 REMANSO RUITOQUE CONDOMINIO | 0.00738 | SOLAR | EN OPERACIÓN | AGPE | 2025-11-14 | 2025 | PIEDECUESTA | SANTANDER | 68547 | 68 | 174 | 2026-06-01
S.F.V. CONJUNTO RESIDENCIAL PINARES DEL RODEO P.H | 0.00738 | SOLAR | EN OPERACIÓN | AGPE | 2025-12-19 | 2025 | MEDELLIN | ANTIOQUIA | 05001 | 05 | 174 | 2026-06-01
JAIME PALACIO | 0.00737 | SOLAR | EN OPERACIÓN | AGPE | 2022-02-24 | 2022 | LA_CEJA | ANTIOQUIA | 05376 | 05 | 174 | 2026-06-01
CTA_388283_EDWAR JOSÉ NAVAS GARCÍA | 0.00737 | SOLAR | EN OPERACIÓN | AGPE | 2025-05-21 | 2025 | GIRON | SANTANDER | 68307 | 68 | 174 | 2026-06-01
S.F.V. Hector Emilio Zuluaga Arango | 0.007365 | SOLAR | EN OPERACIÓN | AGPE | 2025-11-18 | 2025 | SAN_PEDRO_DE_LOS_MILAGROS | ANTIOQUIA | 05664 | 05 | 174 | 2026-06-01
S.F.V. Luis Fernando Cuervo | 0.00736 | SOLAR | EN OPERACIÓN | AGPE | 2025-08-12 | 2025 | RIONEGRO | ANTIOQUIA | 05615 | 05 | 174 | 2026-06-01
S.F.V. John Franklin Gardner | 0.00734 | SOLAR | EN OPERACIÓN | AGPE | 2025-08-20 | 2025 | RIONEGRO | ANTIOQUIA | 05615 | 05 | 174 | 2026-06-01
S.F.V. James Edwin Giraldo Orrego | 0.00732 | SOLAR | EN OPERACIÓN | AGPE | 2025-09-26 | 2025 | SANTA_ROSA_DE_OSOS | ANTIOQUIA | 05686 | 05 | 174 | 2026-06-01
CTA_86428_PABLO ENRIQUE PEÑA CASTRO | 0.00732 | SOLAR | EN OPERACIÓN | AGPE | 2025-05-20 | 2025 | FLORIDABLANCA | SANTANDER | 68276 | 68 | 174 | 2026-06-01
CTA_1225552_EDWAR JOSÉ NAVAS GARCÍA | 0.007315 | SOLAR | EN OPERACIÓN | AGPE | 2025-01-25 | 2025 | GIRON | SANTANDER | 68307 | 68 | 174 | 2026-06-01
Julio Eduardo Caidedo | 0.0073 | SOLAR | EN OPERACIÓN | AGPE | 2018-08-06 | 2018 | CALI | VALLE_DEL_CAUCA | 76001 | 76 | 174 | 2026-06-01
BRIGITTE VARGAS ALOMIAS | 0.0073 | SOLAR | EN OPERACIÓN | AGPE | 2022-11-30 | 2022 | CALI | VALLE_DEL_CAUCA | 76001 | 76 | 174 | 2026-06-01
S.F.V. Alvaro Jose Villa Velez | 0.0073 | SOLAR | EN OPERACIÓN | AGPE | 2025-07-31 | 2025 | JERICO | ANTIOQUIA | 05368 | 05 | 174 | 2026-06-01
SSFV VILLAS DE ALTAMIRA - CASA 15 | 0.0073 | SOLAR | EN OPERACIÓN | AGPE | 2020-12-29 | 2020 | LOS_PATIOS | NORTE_DE_SANTANDER | 54405 | 54 | 174 | 2026-06-01
Luis Carlos Pinzon Roa | 0.0073 | SOLAR | EN OPERACIÓN | AGPE | 2021-05-18 | 2021 | FLANDES | TOLIMA | 73275 | 73 | 174 | 2026-06-01
Martin Duque | 0.0073 | SOLAR | EN OPERACIÓN | AGPE | 2025-10-06 | 2025 | CALI | VALLE_DEL_CAUCA | 76001 | 76 | 174 | 2026-06-01
CASA 34 CR VALLE DE ROCAS RUITOQUE CONDOMINIO | 0.00729 | SOLAR | EN OPERACIÓN | AGPE | 2022-05-07 | 2022 | PIEDECUESTA | SANTANDER | 68547 | 68 | 174 | 2026-06-01
URBANIZACIÓN GREEN ECOLIVING PROPIEDAD HORIZONTAL | 0.00728 | SOLAR | EN OPERACIÓN | AGPE | 2024-01-23 | 2024 | MEDELLIN | ANTIOQUIA | 05001 | 05 | 174 | 2026-06-01
CTA_388769_EDWAR JOSÉ NAVAS GARCÍA | 0.00726 | SOLAR | EN OPERACIÓN | AGPE | 2025-02-13 | 2025 | GIRON | SANTANDER | 68307 | 68 | 174 | 2026-06-01
Javier Guzman Murillo | 0.00726 | SOLAR | EN OPERACIÓN | AGPE | 2020-05-13 | 2020 | IBAGUE | TOLIMA | 73001 | 73 | 174 | 2026-06-01
CTA_504127_VMW INGENIERIA ESPECIALIZADA EN PROYECTOS SAS | 0.00726 | SOLAR | EN OPERACIÓN | AGPE | 2025-02-11 | 2025 | BUCARAMANGA | SANTANDER | 68001 | 68 | 174 | 2026-06-01
CTA_1472714_EDWAR JOSÉ NAVAS GARCÍA | 0.00726 | SOLAR | EN OPERACIÓN | AGPE | 2025-02-03 | 2025 | GIRON | SANTANDER | 68307 | 68 | 174 | 2026-06-01
CTA_30883_CESAR JESÚS DUARTE FERRUCHO | 0.00726 | SOLAR | EN OPERACIÓN | AGPE | 2025-03-05 | 2025 | BUCARAMANGA | SANTANDER | 68001 | 68 | 174 | 2026-06-01
CTA_370342_GIMECOL SOLAR SAS | 0.00726 | SOLAR | EN OPERACIÓN | AGPE | 2025-06-16 | 2025 | BARRANCABERMEJA | SANTANDER | 68081 | 68 | 174 | 2026-06-01
691355571 AGPE (Potencia menor o igual a1MW) 7.26kW | 0.00726 | SOLAR | EN OPERACIÓN | AGPE | 2025-01-27 | 2025 | CUNDINAMARCA | CUNDINAMARCA |  | 25 | 174 | 2026-06-01
CTA_430430 DISTRIBUIDORA EL HUECO S.A.S | 0.00725 | SOLAR | EN OPERACIÓN | AGPE | 2021-12-01 | 2021 | BARRANCABERMEJA | SANTANDER | 68081 | 68 | 174 | 2026-06-01
S.F.V. Jorge Alonso Arango Chavarriaga | 0.00725 | SOLAR | EN OPERACIÓN | AGPE | 2025-08-12 | 2025 | BELLO | ANTIOQUIA | 05088 | 05 | 174 | 2026-06-01
S.F.V. Juan Carlos Perez Correa | 0.0072 | SOLAR | EN OPERACIÓN | AGPE | 2025-09-17 | 2025 | SANTA_ROSA_DE_OSOS | ANTIOQUIA | 05686 | 05 | 174 | 2026-06-01
JOSE EUGENIO MUÑOZ MENENDEZ | 0.0072 | SOLAR | EN OPERACIÓN | AGPE | 2022-10-22 | 2022 | RIONEGRO | ANTIOQUIA | 05615 | 05 | 174 | 2026-06-01
S.F.V. Elizabeth Gutierrez Vera | 0.0072 | SOLAR | EN OPERACIÓN | AGPE | 2025-10-02 | 2025 | YARUMAL | ANTIOQUIA | 05887 | 05 | 174 | 2026-06-01
S.F.V. Carlos Alberto Restrepo Berrio | 0.0072 | SOLAR | EN OPERACIÓN | AGPE | 2025-12-11 | 2025 | SANTA_ROSA_DE_OSOS | ANTIOQUIA | 05686 | 05 | 174 | 2026-06-01
GAVIRIA ANGARITA Y COMPAÑIA SOCIEDAD C.C.A | 0.0072 | SOLAR | EN OPERACIÓN | AGPE | 2021-07-22 | 2021 | RIONEGRO | ANTIOQUIA | 05615 | 05 | 174 | 2026-06-01
S.F.V. Jose Gregorio Correa Gallego | 0.0072 | SOLAR | EN OPERACIÓN | AGPE | 2025-10-03 | 2025 | DONMATIAS | ANTIOQUIA | 05237 | 05 | 174 | 2026-06-01
GUILLERMO GORDILLO ALFONSO | 0.0072 | SOLAR | EN OPERACIÓN | AGPE | 2021-05-21 | 2021 | FONTIBON | BOGOTA_D.C. | 11001 | 11 | 174 | 2026-06-01
CONJ RES DIANA VERONICA | 0.0072 | SOLAR | EN OPERACIÓN | AGPE | 2023-11-22 | 2023 | BARRANQUILLA | ATLANTICO | 08001 | 08 | 174 | 2026-06-01
SSFV JOSE EXPEDITO CONTRERAS MENDOZA | 0.0072 | SOLAR | EN OPERACIÓN | AGPE | 2023-01-27 | 2023 | SAN_JOSE_DE_CUCUTA | NORTE_DE_SANTANDER | 54001 | 54 | 174 | 2026-06-01
NORBERTO SIERRA PEREZ | 0.0072 | SOLAR | EN OPERACIÓN | AGPE | 2022-10-05 | 2022 | SAN_PEDRO_DE_LOS_MILAGROS | ANTIOQUIA | 05664 | 05 | 174 | 2026-06-01
S.F.V. John Diego Betancur Arango | 0.0072 | SOLAR | EN OPERACIÓN | AGPE | 2025-12-01 | 2025 | ENTRERRIOS | ANTIOQUIA | 05264 | 05 | 174 | 2026-06-01
SSFV OSCAR MARTAN | 0.0072 | SOLAR | EN OPERACIÓN | AGPE | 2025-02-10 | 2025 | CALI | VALLE_DEL_CAUCA | 76001 | 76 | 174 | 2026-06-01
S.F.V. Rodrigo de Jesus Perez Arango | 0.0072 | SOLAR | EN OPERACIÓN | AGPE | 2025-12-01 | 2025 | ENTRERRIOS | ANTIOQUIA | 05264 | 05 | 174 | 2026-06-01
JUAN GUILLERMO GUERRA PATIÑO | 0.0072 | SOLAR | EN OPERACIÓN | AGPE | 2022-09-08 | 2022 | SAN_PEDRO_DE_LOS_MILAGROS | ANTIOQUIA | 05664 | 05 | 174 | 2026-06-01
JANETH ALEJANDRA SALAZAR SANCHEZ | 0.0072 | SOLAR | EN OPERACIÓN | AGPE | 2022-06-16 | 2022 | ENVIGADO | ANTIOQUIA | 05266 | 05 | 174 | 2026-06-01
CTA_431863 EDUARDO ENRIQUE ESCUDERO GRAVINO | 0.0072 | SOLAR | EN OPERACIÓN | AGPE | 2022-03-17 | 2022 | GIRON | SANTANDER | 68307 | 68 | 174 | 2026-06-01
S.F.V. Bladimilson Jaramillo Perez | 0.0072 | SOLAR | EN OPERACIÓN | AGPE | 2025-11-29 | 2025 | SANTA_ROSA_DE_OSOS | ANTIOQUIA | 05686 | 05 | 174 | 2026-06-01
S.F.V. Luis Alfredo Rojas Arroyave | 0.0072 | SOLAR | EN OPERACIÓN | AGPE | 2025-12-19 | 2025 | SANTA_ROSA_DE_OSOS | ANTIOQUIA | 05686 | 05 | 174 | 2026-06-01
Ricardo Gonzalez | 0.0072 | SOLAR | EN OPERACIÓN | AGPE | 2022-01-14 | 2022 | LA_CALERA | CUNDINAMARCA | 25377 | 25 | 174 | 2026-06-01
AVELINO DA MOTA OLIVEIRA | 0.0072 | SOLAR | EN OPERACIÓN | AGPE | 2024-10-15 | 2024 | ENVIGADO | ANTIOQUIA | 05266 | 05 | 174 | 2026-06-01
GABRIEL JAIME CADAVID VELEZ | 0.0072 | SOLAR | EN OPERACIÓN | AGPE | 2022-06-11 | 2022 | ENVIGADO | ANTIOQUIA | 05266 | 05 | 174 | 2026-06-01
ROBERTO DE JESUS MIRA MARULANDA | 0.0072 | SOLAR | EN OPERACIÓN | AGPE | 2022-01-28 | 2022 | EL_COPEY | CESAR | 20238 | 20 | 174 | 2026-06-01
JOSE GREGORIO PÉREZ MONCADA | 0.0072 | SOLAR | EN OPERACIÓN | AGPE | 2022-08-12 | 2022 | RIONEGRO | ANTIOQUIA | 05615 | 05 | 174 | 2026-06-01
S.F.V. EUIS ARLED MONSALVE | 0.0072 | SOLAR | EN OPERACIÓN | AGPE | 2025-02-06 | 2025 | SANTA_ROSA_DE_OSOS | ANTIOQUIA | 05686 | 05 | 174 | 2026-06-01
CDM SAN SEBASTIAN DEL ROSARIO LOTE 4D ENTRA RAFAEL JARAMILLO SAFFON | 0.0072 | SOLAR | EN OPERACIÓN | AGPE | 2025-08-14 | 2025 | MANIZALES | CALDAS | 17001 | 17 | 174 | 2026-06-01
BALCAZAR SINISTERRA, LUIS ARTURO | 0.0072 | SOLAR | EN OPERACIÓN | AGPE | 2023-05-06 | 2023 | PALMIRA | VALLE_DEL_CAUCA | 76520 | 76 | 174 | 2026-06-01
JUAN ANGEL LONDOÑO PEREZ | 0.0072 | SOLAR | EN OPERACIÓN | AGPE | 2024-11-20 | 2024 | BELMIRA | ANTIOQUIA | 05086 | 05 | 174 | 2026-06-01
S.F.V. Olga Patricia Chavarria Chavarria | 0.0072 | SOLAR | EN OPERACIÓN | AGPE | 2025-05-20 | 2025 | EL_RETIRO | ANTIOQUIA | 05607 | 05 | 174 | 2026-06-01
MARIA ROSMIRA BALVIN BALVIN | 0.0072 | SOLAR | EN OPERACIÓN | AGPE | 2024-08-20 | 2024 | SANTA_ROSA_DE_OSOS | ANTIOQUIA | 05686 | 05 | 174 | 2026-06-01
CTA_1667507_ORANGE EXPORT SAS_PIEDECUESTA | 0.0072 | SOLAR | EN OPERACIÓN | AGPE | 2022-08-22 | 2022 | PIEDECUESTA | SANTANDER | 68547 | 68 | 174 | 2026-06-01
ISM CONSTRUCCIONES SAS | 0.0072 | SOLAR | EN OPERACIÓN | AGPE | 2022-06-23 | 2022 | PALMIRA | VALLE_DEL_CAUCA | 76520 | 76 | 174 | 2026-06-01
PARCELACION BOSQUES DE LUISINES ETAPAS I Y II P.H | 0.0072 | SOLAR | EN OPERACIÓN | AGPE | 2025-02-10 | 2025 | RETIRO | ANTIOQUIA | 05607 | 05 | 174 | 2026-06-01
S.F.V. INVERMUR SAS | 0.0072 | SOLAR | EN OPERACIÓN | AGPE | 2025-02-14 | 2025 | MEDELLIN | ANTIOQUIA | 05001 | 05 | 174 | 2026-06-01
PAULA MARIA URIBE SILVA | 0.0072 | SOLAR | EN OPERACIÓN | AGPE | 2021-07-30 | 2021 | GIRARDOT | CUNDINAMARCA | 25307 | 25 | 174 | 2026-06-01
S.F.V. CARLOS DICKEN ALBERTO GARCÍA IRAGORRI | 0.0072 | SOLAR | EN OPERACIÓN | AGPE | 2025-05-26 | 2025 | RIONEGRO | ANTIOQUIA | 05615 | 05 | 174 | 2026-06-01
S.F.V. Jair Horacio Ochoa Builes | 0.0072 | SOLAR | EN OPERACIÓN | AGPE | 2025-05-13 | 2025 | MEDELLIN | ANTIOQUIA | 05001 | 05 | 174 | 2026-06-01
JOSE EMILIANO PINZON REYES | 0.0072 | SOLAR | EN OPERACIÓN | AGPE | 2022-01-05 | 2022 | CAJICA | CUNDINAMARCA | 25126 | 25 | 174 | 2026-06-01
14752 | 0.0072 | SOLAR | EN OPERACIÓN | AGPE | 2021-10-01 | 2021 | DUITAMA | BOYACA | 15238 | 15 | 174 | 2026-06-01
CTA_401247_NELSON ANDRES ENTRALGO MALDONADO | 0.0072 | SOLAR | EN OPERACIÓN | AGPE | 2025-02-04 | 2025 | BUCARAMANGA | SANTANDER | 68001 | 68 | 174 | 2026-06-01
318360318 AGPE (Potencia menor o igual a1MW) 7.2kW | 0.0072 | SOLAR | EN OPERACIÓN | AGPE | 2022-11-23 | 2022 | BOGOTA_D.C. | BOGOTA_D.C. | 11001 | 11 | 174 | 2026-06-01
Robin Suarez Toscano | 0.0072 | SOLAR | EN OPERACIÓN | AGPE | 2020-11-28 | 2020 | JAMUNDI | VALLE_DEL_CAUCA | 76364 | 76 | 174 | 2026-06-01
ANDRES FELIPE PELAEZ SALDARRIAGA | 0.0072 | SOLAR | EN OPERACIÓN | AGPE | 2024-12-03 | 2024 | RETIRO | ANTIOQUIA | 05607 | 05 | 174 | 2026-06-01
S.F.V. MARFREY S.A.S | 0.0072 | SOLAR | EN OPERACIÓN | AGPE | 2025-04-19 | 2025 | BELLO | ANTIOQUIA | 05088 | 05 | 174 | 2026-06-01
S.F.V. ISIDRO ALFONSO LONDOÑO BARRIENTOS | 0.0072 | SOLAR | EN OPERACIÓN | AGPE | 2024-10-30 | 2024 | BELMIRA | ANTIOQUIA | 05086 | 05 | 174 | 2026-06-01
S.F.V. Carlos Augusto Gallego Mejia | 0.0072 | SOLAR | EN OPERACIÓN | AGPE | 2025-08-25 | 2025 | EL_RETIRO | ANTIOQUIA | 05607 | 05 | 174 | 2026-06-01
S.F.V. Wilmar Esneider Lopera Perez | 0.0072 | SOLAR | EN OPERACIÓN | AGPE | 2025-05-20 | 2025 | EL_RETIRO | ANTIOQUIA | 05607 | 05 | 174 | 2026-06-01
S.F.V. Rigoberto Munera Muñetones | 0.0072 | SOLAR | EN OPERACIÓN | AGPE | 2025-05-13 | 2025 | ITAGUI | ANTIOQUIA | 05360 | 05 | 174 | 2026-06-01
HECTOR LEON DURANGO | 0.0072 | SOLAR | EN OPERACIÓN | AGPE | 2024-02-27 | 2024 | GIRARDOTA | ANTIOQUIA | 05308 | 05 | 174 | 2026-06-01
GLORIA HELENA ANGEL DE URIBE | 0.0072 | SOLAR | EN OPERACIÓN | AGPE | 2024-05-25 | 2024 | SANTA_FE_DE_ANTIOQUIA | ANTIOQUIA | 05042 | 05 | 174 | 2026-06-01
S.F.V. Jose Gregorio Correa Gallego | 0.0072 | SOLAR | EN OPERACIÓN | AGPE | 2025-10-03 | 2025 | BARBOSA | ANTIOQUIA | 05079 | 05 | 174 | 2026-06-01
CTA_423499_LUIS ALEJANDRO JAIMES ROZO | 0.0072 | SOLAR | EN OPERACIÓN | AGPE | 2022-11-01 | 2022 | BARRANCABERMEJA | SANTANDER | 68081 | 68 | 174 | 2026-06-01
S.F.V. Carlos Alberto Zapata Echeverri | 0.0072 | SOLAR | EN OPERACIÓN | AGPE | 2025-05-20 | 2025 | ENVIGADO | ANTIOQUIA | 05266 | 05 | 174 | 2026-06-01
CTA_423499 LUIS ALEJANDRO JAIMES ROZO | 0.0072 | SOLAR | EN OPERACIÓN | AGPE | 2021-09-13 | 2021 | BUCARAMANGA | SANTANDER | 68001 | 68 | 174 | 2026-06-01
URIEL ALONSO ARANGO ARBOLEDA | 0.0072 | SOLAR | EN OPERACIÓN | AGPE | 2023-12-04 | 2023 | SAN_PEDRO_DE_LOS_MILAGROS | ANTIOQUIA | 05664 | 05 | 174 | 2026-06-01
AGROPECUARIA EL MORRO EU | 0.0072 | SOLAR | EN OPERACIÓN | AGPE | 2023-11-27 | 2023 | SANTA_ROSA_DE_OSOS | ANTIOQUIA | 05686 | 05 | 174 | 2026-06-01
S.F.V. Jose Alirio Rodriguez Guerra | 0.0072 | SOLAR | EN OPERACIÓN | AGPE | 2025-06-13 | 2025 | GUARNE | ANTIOQUIA | 05318 | 05 | 174 | 2026-06-01
SIDE BY SIDE | 0.0072 | SOLAR | EN OPERACIÓN | AGPE | 2023-11-28 | 2023 | ENVIGADO | ANTIOQUIA | 05266 | 05 | 174 | 2026-06-01
Stella Gonzales | 0.0072 | SOLAR | EN OPERACIÓN | AGPE | 2022-10-14 | 2022 | IBAGUE | TOLIMA | 73001 | 73 | 174 | 2026-06-01
Inversiones Amancay SAS | 0.0072 | SOLAR | EN OPERACIÓN | AGPE | 2022-11-18 | 2022 | HONDA | TOLIMA | 73349 | 73 | 174 | 2026-06-01
VIVIENDA NUBIA GONZÁLEZ CÁRDENAS | 0.0072 | SOLAR | EN OPERACIÓN | AGPE | 2020-12-09 | 2020 | BARRANQUILLA | ATLANTICO | 08001 | 08 | 174 | 2026-06-01
GERMAN ENRIQUE GUTIERREZ RAMIREZ | 0.0072 | SOLAR | EN OPERACIÓN | AGPE | 2021-02-16 | 2021 | BARRANQUILLA | ATLANTICO | 08001 | 08 | 174 | 2026-06-01
HACIENDA VELABA S.A (FINCA CARIBE 1) | 0.0072 | SOLAR | EN OPERACIÓN | AGPE | 2020-06-18 | 2020 | APARTADO | ANTIOQUIA | 05045 | 05 | 174 | 2026-06-01
ANTONIO GONZALEZ | 0.0072 | SOLAR | EN OPERACIÓN | AGPE | 2024-03-05 | 2024 | SABANETA | ANTIOQUIA | 05631 | 05 | 174 | 2026-06-01
DISTRIBUCIONES VASQUEZ HERMANOS | 0.0072 | SOLAR | EN OPERACIÓN | AGPE | 2020-07-25 | 2020 | ITAGUI | ANTIOQUIA | 05360 | 05 | 174 | 2026-06-01
328500_URIBE RODRIGUEZ LUIS GUILLERMO | 0.0072 | SOLAR | EN OPERACIÓN | AGPE | 2025-07-24 | 2025 | FLORIDABLANCA | SANTANDER | 68276 | 68 | 174 | 2026-06-01
S.F.V. Arley Euclides Correa Perez | 0.0072 | SOLAR | EN OPERACIÓN | AGPE | 2025-07-21 | 2025 | LA_CEJA | ANTIOQUIA | 05376 | 05 | 174 | 2026-06-01
SSFV ALIRIO AUGUSTO ALVAREZ, | 0.0072 | SOLAR | EN OPERACIÓN | AGPE | 2024-03-08 | 2024 | MEDELLIN | ANTIOQUIA | 05001 | 05 | 174 | 2026-06-01
INVERSIONES SEGEMER SAS | 0.0072 | SOLAR | EN OPERACIÓN | AGPE | 2023-09-14 | 2023 | LA_CEJA | ANTIOQUIA | 05376 | 05 | 174 | 2026-06-01
Predio La Aurora | 0.0072 | SOLAR | EN OPERACIÓN | AGPE | 2018-08-16 | 2018 | CALI | VALLE_DEL_CAUCA | 76001 | 76 | 174 | 2026-06-01
JUAN GONZALO ARISTIZABAL | 0.0072 | SOLAR | EN OPERACIÓN | AGPE | 2023-10-12 | 2023 | AMAGA | ANTIOQUIA | 05030 | 05 | 174 | 2026-06-01
S.F.V. Wilson De Jesus Restrepo Velez | 0.0072 | SOLAR | EN OPERACIÓN | AGPE | 2025-09-18 | 2025 | MEDELLIN | ANTIOQUIA | 05001 | 05 | 174 | 2026-06-01
S.F.V. Ruben Dario Yepes Londoño | 0.0072 | SOLAR | EN OPERACIÓN | AGPE | 2025-08-13 | 2025 | MEDELLIN | ANTIOQUIA | 05001 | 05 | 174 | 2026-06-01
S.F.V. Luis Carlos Perez Restrepo | 0.0072 | SOLAR | EN OPERACIÓN | AGPE | 2025-08-14 | 2025 | SANTA_ROSA_DE_OSOS | ANTIOQUIA | 05686 | 05 | 174 | 2026-06-01
JUAN PIO MONTUFAR ECHEVERRI | 0.0072 | SOLAR | EN OPERACIÓN | AGPE | 2020-11-16 | 2020 | CALI | VALLE_DEL_CAUCA | 76001 | 76 | 174 | 2026-06-01
S.F.V. Jaime Elias Medina Fernandez | 0.0072 | SOLAR | EN OPERACIÓN | AGPE | 2025-08-16 | 2025 | YARUMAL | ANTIOQUIA | 05887 | 05 | 174 | 2026-06-01
S.F.V. Hector Danilo Martinez Medina | 0.0072 | SOLAR | EN OPERACIÓN | AGPE | 2025-08-16 | 2025 | YARUMAL | ANTIOQUIA | 05887 | 05 | 174 | 2026-06-01
S.F.V. Jesus Gildardo Sierra Perez | 0.0072 | SOLAR | EN OPERACIÓN | AGPE | 2025-07-18 | 2025 | SAN_PEDRO_DE_LOS_MILAGROS | ANTIOQUIA | 05664 | 05 | 174 | 2026-06-01
SSFV ISRAEL BAHAR | 0.0072 | SOLAR | EN OPERACIÓN | AGPE | 2023-12-22 | 2023 | MEDELLIN | ANTIOQUIA | 05001 | 05 | 174 | 2026-06-01
S.F.V. Ivan Alberto Ramirez Yepes | 0.0072 | SOLAR | EN OPERACIÓN | AGPE | 2025-04-28 | 2025 | BELMIRA | ANTIOQUIA | 05086 | 05 | 174 | 2026-06-01
MARCO ANIBAL PEREZ RESTREPO | 0.0072 | SOLAR | EN OPERACIÓN | AGPE | 2024-08-15 | 2024 | ENTRERRIOS | ANTIOQUIA | 05264 | 05 | 174 | 2026-06-01
S.F.V. Ignacio Alberto Ruiz Arango | 0.0072 | SOLAR | EN OPERACIÓN | AGPE | 2025-08-14 | 2025 | YARUMAL | ANTIOQUIA | 05887 | 05 | 174 | 2026-06-01
404889_MEDINA V CESAR F | 0.0072 | SOLAR | EN OPERACIÓN | AGPE | 2025-10-21 | 2025 | BARRANCABERMEJA | SANTANDER | 68081 | 68 | 174 | 2026-06-01
William Garces Castro | 0.0072 | SOLAR | EN OPERACIÓN | AGPE | 2025-12-01 | 2025 | RIONEGRO | ANTIOQUIA | 05615 | 05 | 174 | 2026-06-01
BELSAY DEL CARMEN CALDERON TORRADO | 0.0072 | SOLAR | EN OPERACIÓN | AGPE | 2021-12-10 | 2021 | BARRANQUILLA | ATLANTICO | 08001 | 08 | 174 | 2026-06-01
JUAN GUILLERMO NARANJO ARISTIZABAL | 0.0072 | SOLAR | EN OPERACIÓN | AGPE | 2023-03-07 | 2023 | PUERTO_TRIUNFO | ANTIOQUIA | 05591 | 05 | 174 | 2026-06-01
S.F.V. ANDRÉS FELIPE ZULUAGA GOMEZ | 0.0072 | SOLAR | EN OPERACIÓN | AGPE | 2025-10-20 | 2025 | RIONEGRO | ANTIOQUIA | 05615 | 05 | 174 | 2026-06-01
JOSE ESTEBAN ESCOBAR | 0.0072 | SOLAR | EN OPERACIÓN | AGPE | 2023-02-21 | 2023 | ENVIGADO | ANTIOQUIA | 05266 | 05 | 174 | 2026-06-01
436781493 AGPE (Potencia menor o igual a1MW) 7.2kW | 0.0072 | SOLAR | EN OPERACIÓN | AGPE | 2023-08-03 | 2023 | ANAPOIMA | CUNDINAMARCA | 25035 | 25 | 174 | 2026-06-01
FEDERICO ALONSO BALTHAZAR JIMENEZ | 0.0072 | SOLAR | EN OPERACIÓN | AGPE | 2023-01-12 | 2023 | RETIRO | ANTIOQUIA | 05607 | 05 | 174 | 2026-06-01
S.F.V. Dairo Alcides Martinez Medina | 0.0072 | SOLAR | EN OPERACIÓN | AGPE | 2025-09-25 | 2025 | YARUMAL | ANTIOQUIA | 05887 | 05 | 174 | 2026-06-01
S.F.V. Jesus Angel Palacio | 0.0072 | SOLAR | EN OPERACIÓN | AGPE | 2025-12-16 | 2025 | YARUMAL | ANTIOQUIA | 05887 | 05 | 174 | 2026-06-01
INVECOSER S.A.S. | 0.0072 | SOLAR | EN OPERACIÓN | AGPE | 2022-10-28 | 2022 | RIONEGRO | ANTIOQUIA | 05615 | 05 | 174 | 2026-06-01
CASA 29 MONTERREAL RUITOQUE CONDOMINIO | 0.00715 | SOLAR | EN OPERACIÓN | AGPE | 2025-12-15 | 2025 | FLORIDABLANCA | SANTANDER | 68276 | 68 | 174 | 2026-06-01
S.F.V. MUNICIPIO DE BRICEÑO | 0.00714 | SOLAR | EN OPERACIÓN | AGPE | 2025-04-16 | 2025 | BRICENO | ANTIOQUIA | 05107 | 05 | 174 | 2026-06-01
S.F.V. MARIA CLARA SOTO VARGAS | 0.00713 | SOLAR | EN OPERACIÓN | AGPE | 2025-02-10 | 2025 | EL_RETIRO | ANTIOQUIA | 05607 | 05 | 174 | 2026-06-01
254289278 AGPE (Potencia menor o igual a 1 MW) 7.12kW | 0.00712 | SOLAR | EN OPERACIÓN | AGPE | 2022-09-17 | 2022 | SIBATE | CUNDINAMARCA | 25740 | 25 | 174 | 2026-06-01
HERNÁN SALAZAR OCAMPO | 0.00708 | SOLAR | EN OPERACIÓN | AGPE | 2021-06-04 | 2021 | SABANALARGA | ATLANTICO | 08638 | 08 | 174 | 2026-06-01
756380067 AGPE (Potencia menor o igual a1MW) 7.08kW | 0.00708 | SOLAR | EN OPERACIÓN | AGPE | 2025-05-22 | 2025 | BOGOTA_D.C. | BOGOTA_D.C. | 11001 | 11 | 174 | 2026-06-01
CTA_427813_GIMECOL SOLAR S.A.S | 0.00708 | SOLAR | EN OPERACIÓN | AGPE | 2025-02-19 | 2025 | BARRANCABERMEJA | SANTANDER | 68081 | 68 | 174 | 2026-06-01
CTA_433234_VORTECH GROUP SAS | 0.00708 | SOLAR | EN OPERACIÓN | AGPE | 2025-06-12 | 2025 | FLORIDABLANCA | SANTANDER | 68276 | 68 | 174 | 2026-06-01
CTA_409603 JHON EDINSON CORDERO BAYONA | 0.00704 | SOLAR | EN OPERACIÓN | AGPE | 2021-10-29 | 2021 | GIRON | SANTANDER | 68307 | 68 | 174 | 2026-06-01
SSFV DEIVIS ALBERTO ARIAS VERGARA | 0.007 | SOLAR | EN OPERACIÓN | AGPE | 2024-12-07 | 2024 | AGUACHICA | CESAR | 20011 | 20 | 174 | 2026-06-01
DIEGO ALEJANDRO GUTIERREZ MONTILLA | 0.007 | SOLAR | EN OPERACIÓN | AGPE | 2024-06-27 | 2024 | MEDELLIN | ANTIOQUIA | 05001 | 05 | 174 | 2026-06-01
MAQUITODO SAS | 0.007 | SOLAR | EN OPERACIÓN | AGPE | 2024-06-26 | 2024 | JAMUNDI | VALLE_DEL_CAUCA | 76364 | 76 | 174 | 2026-06-01
S.F.V. Iversiones La Inmaculada S.A.S | 0.007 | SOLAR | EN OPERACIÓN | AGPE | 2025-08-21 | 2025 | MEDELLIN | ANTIOQUIA | 05001 | 05 | 174 | 2026-06-01
TRANSPORTE LOGISTICO MS S.A.S | 0.007 | SOLAR | EN OPERACIÓN | AGPE | 2022-01-20 | 2022 | PALMIRA | VALLE_DEL_CAUCA | 76520 | 76 | 174 | 2026-06-01
SSFV SHIRLEY SILVANA CORRALES DUARTE | 0.007 | SOLAR | EN OPERACIÓN | AGPE | 2024-09-27 | 2024 | SAN_JOSE_DE_CUCUTA | NORTE_DE_SANTANDER | 54001 | 54 | 174 | 2026-06-01
AGPE SSFV PROTEGEMOS | 0.007 | SOLAR | EN OPERACIÓN | AGPE | 2025-10-09 | 2025 | POPAYAN | CAUCA | 19001 | 19 | 174 | 2026-06-01
386360_MARTINEZ CABALLERO JAIRO | 0.007 | SOLAR | EN OPERACIÓN | AGPE | 2025-07-10 | 2025 | BARRANCABERMEJA | SANTANDER | 68081 | 68 | 174 | 2026-06-01
SSFV MARIA PAULA MUÑOZ | 0.007 | SOLAR | EN OPERACIÓN | AGPE | 2019-10-03 | 2019 | SAN_JOSE_DE_CUCUTA | NORTE_DE_SANTANDER | 54001 | 54 | 174 | 2026-06-01
ROSARIO MENDOZA DIAZ | 0.007 | SOLAR | EN OPERACIÓN | AGPE | 2025-08-13 | 2025 | VALLEDUPAR | CESAR | 20001 | 20 | 174 | 2026-06-01
SSFV SABINA DIAZ CAÑAS | 0.007 | SOLAR | EN OPERACIÓN | AGPE | 2025-10-09 | 2025 | SAN_JOSE_DE_CUCUTA | NORTE_DE_SANTANDER | 54001 | 54 | 174 | 2026-06-01
S.F.V. ELEHACHE S.A.S. | 0.007 | SOLAR | EN OPERACIÓN | AGPE | 2025-07-18 | 2025 | EL_RETIRO | ANTIOQUIA | 05607 | 05 | 174 | 2026-06-01
SSFV BENJAMIN HERRERA | 0.007 | SOLAR | EN OPERACIÓN | AGPE | 2024-08-16 | 2024 | AGUACHICA | CESAR | 20011 | 20 | 174 | 2026-06-01
S.F.V. MARCELA VASQUEZ CUELLAR | 0.007 | SOLAR | EN OPERACIÓN | AGPE | 2024-11-15 | 2024 | JERICO | ANTIOQUIA | 05368 | 05 | 174 | 2026-06-01
JUAN DAVID SOTO | 0.007 | SOLAR | EN OPERACIÓN | AGPE | 2019-04-05 | 2019 | ENVIGADO | ANTIOQUIA | 05266 | 05 | 174 | 2026-06-01
CTA_423750_BELLUCCI DE VILLA YOLANDA_BARRANCABERMEJA | 0.007 | SOLAR | EN OPERACIÓN | AGPE | 2023-03-01 | 2023 | BUCARAMANGA | SANTANDER | 68001 | 68 | 174 | 2026-06-01
SSFV CARMEN MENESES BARRANCO | 0.007 | SOLAR | EN OPERACIÓN | AGPE | 2025-07-04 | 2025 | VILLA_DEL_ROSARIO | NORTE_DE_SANTANDER | 54874 | 54 | 174 | 2026-06-01
S.F.V. Oscar Javier Gaviria Diez | 0.007 | SOLAR | EN OPERACIÓN | AGPE | 2025-08-20 | 2025 | LA_UNION | ANTIOQUIA | 05400 | 05 | 174 | 2026-06-01
BERNARDO LEON USME GUTIERREZ | 0.007 | SOLAR | EN OPERACIÓN | AGPE | 2022-11-01 | 2022 | RIONEGRO | ANTIOQUIA | 05615 | 05 | 174 | 2026-06-01
420407259 AGPE (Potencia menor o igual a1MW) 7kW | 0.007 | SOLAR | EN OPERACIÓN | AGPE | 2023-08-16 | 2023 | SOACHA | CUNDINAMARCA | 25754 | 25 | 174 | 2026-06-01
CASA JORGE GOMEZ | 0.007 | SOLAR | EN OPERACIÓN | AGPE | 2024-03-13 | 2024 | BARRANQUILLA | ATLANTICO | 08001 | 08 | 174 | 2026-06-01
AGPE SSFV ROBLES DE LA HACIENDA | 0.007 | SOLAR | EN OPERACIÓN | AGPE | 2025-10-09 | 2025 | POPAYAN | CAUCA | 19001 | 19 | 174 | 2026-06-01
SSFV MAIRA ALEJANDRA RIOJAS QUINTERO | 0.007 | SOLAR | EN OPERACIÓN | AGPE | 2024-06-07 | 2024 | AGUACHICA | CESAR | 20011 | 20 | 174 | 2026-06-01
AGPE SARA MEJÍA DE GIRALDO | 0.007 | SOLAR | EN OPERACIÓN | AGPE | 2025-09-05 | 2025 | POPAYAN | CAUCA | 19001 | 19 | 174 | 2026-06-01
S.F.V. ESPECIAL INMOBILIARIA SAS | 0.007 | SOLAR | EN OPERACIÓN | AGPE | 2025-12-05 | 2025 | MEDELLIN | ANTIOQUIA | 05001 | 05 | 174 | 2026-06-01
S.F.V. Gabriel Jaime Echeverri Ceballos | 0.007 | SOLAR | EN OPERACIÓN | AGPE | 2025-07-26 | 2025 | RIONEGRO | ANTIOQUIA | 05615 | 05 | 174 | 2026-06-01
CESAR EDUARDO GUERRERO MENDIETA | 0.007 | SOLAR | EN OPERACIÓN | AGPE | 2025-07-04 | 2025 | MONTERIA | CORDOBA | 23001 | 23 | 174 | 2026-06-01
NELSON ALBERTO ARANGO | 0.007 | SOLAR | EN OPERACIÓN | AGPE | 2024-07-22 | 2024 | ENTRERRIOS | ANTIOQUIA | 05264 | 05 | 174 | 2026-06-01
FABIAN DARIO ROLDAN LOPEZ | 0.007 | SOLAR | EN OPERACIÓN | AGPE | 2024-08-21 | 2024 | SANTA_FE_DE_ANTIOQUIA | ANTIOQUIA | 05042 | 05 | 174 | 2026-06-01
ANDRES ERNESTO DUQUE ACEVEDO | 0.007 | SOLAR | EN OPERACIÓN | AGPE | 2024-02-23 | 2024 | TITIRIBI | ANTIOQUIA | 05809 | 05 | 174 | 2026-06-01
SSFV YESSICA ANDREA VILLAMIZAR ARIAS | 0.007 | SOLAR | EN OPERACIÓN | AGPE | 2025-07-16 | 2025 | SAN_JOSE_DE_CUCUTA | NORTE_DE_SANTANDER | 54001 | 54 | 174 | 2026-06-01
S.F.V. Luz Adiela Barrientos Builes | 0.007 | SOLAR | EN OPERACIÓN | AGPE | 2025-08-27 | 2025 | DONMATIAS | ANTIOQUIA | 05237 | 05 | 174 | 2026-06-01
JAIRO DE JESUS JARAMILLO JARAMILLO | 0.007 | SOLAR | EN OPERACIÓN | AGPE | 2024-07-16 | 2024 | RIONEGRO | ANTIOQUIA | 05615 | 05 | 174 | 2026-06-01
VERONICA ECHEVERRY LÓPEZ | 0.007 | SOLAR | EN OPERACIÓN | AGPE | 2021-07-23 | 2021 | ENVIGADO | ANTIOQUIA | 05266 | 05 | 174 | 2026-06-01
CRA 22 52 62 PSO 2 - LEONORA MIGUEL MONTOYA | 0.007 | SOLAR | EN OPERACIÓN | AGPE | 2023-02-16 | 2023 | MANIZALES | CALDAS | 17001 | 17 | 174 | 2026-06-01
327382340 AGPE (Potencia menor o igual a1MW) 7kW | 0.007 | SOLAR | EN OPERACIÓN | AGPE | 2022-12-05 | 2022 | GIRARDOT | CUNDINAMARCA | 25307 | 25 | 174 | 2026-06-01
S.F.V. INVERSIONES GONZALEZ SANIN Y CIA S.C.A | 0.007 | SOLAR | EN OPERACIÓN | AGPE | 2025-11-27 | 2025 | TAMESIS | ANTIOQUIA | 05789 | 05 | 174 | 2026-06-01
SSFV PARROQUIA MAYOR DE NUESTRA SEÑORA DE LAS NIEVES | 0.007 | SOLAR | EN OPERACIÓN | AGPE | 2025-07-29 | 2025 | PAMPLONA | NORTE_DE_SANTANDER | 54518 | 54 | 174 | 2026-06-01
S.F.V. ASÍA SUPPLY & LOGISTICS S.A.S | 0.007 | SOLAR | EN OPERACIÓN | AGPE | 2025-03-25 | 2025 | ENVIGADO | ANTIOQUIA | 05266 | 05 | 174 | 2026-06-01
S.F.V. Angela Maria Perez Londoño | 0.007 | SOLAR | EN OPERACIÓN | AGPE | 2025-08-14 | 2025 | EL_RETIRO | ANTIOQUIA | 05607 | 05 | 174 | 2026-06-01
582 | 0.007 | SOLAR | EN OPERACIÓN | AGPE | 2019-12-18 | 2019 | PUERTO_LOPEZ | META | 50573 | 50 | 174 | 2026-06-01
3455 | 0.007 | SOLAR | EN OPERACIÓN | AGPE | 2025-11-05 | 2025 | NEIVA | HUILA | 41001 | 41 | 174 | 2026-06-01
MANUEL CABRALES LACHARME | 0.007 | SOLAR | EN OPERACIÓN | AGPE | 2024-04-23 | 2024 | MONTERIA | CORDOBA | 23001 | 23 | 174 | 2026-06-01
LUIS FERNANDO GIRALDO GIRALDO | 0.007 | SOLAR | EN OPERACIÓN | AGPE | 2025-07-24 | 2025 | MONTERIA | CORDOBA | 23001 | 23 | 174 | 2026-06-01
S.F.V. MARTHA CECILIA GOMEZ OSORIO | 0.007 | SOLAR | EN OPERACIÓN | AGPE | 2024-12-15 | 2024 | LA_UNION | ANTIOQUIA | 05400 | 05 | 174 | 2026-06-01
S.F.V. Efren Yepes Tabarez | 0.007 | SOLAR | EN OPERACIÓN | AGPE | 2025-06-04 | 2025 | BELLO | ANTIOQUIA | 05088 | 05 | 174 | 2026-06-01
S.F.V. Francisco Aurelio Mejía Yepez | 0.007 | SOLAR | EN OPERACIÓN | AGPE | 2025-08-29 | 2025 | RIONEGRO | ANTIOQUIA | 05615 | 05 | 174 | 2026-06-01
CANENCIO SANCHEZ, FREDY | 0.007 | SOLAR | EN OPERACIÓN | AGPE | 2025-01-04 | 2025 | JAMUNDI | VALLE_DEL_CAUCA | 76364 | 76 | 174 | 2026-06-01
S.F.V. Oscar Javier Gaviria Diez | 0.007 | SOLAR | EN OPERACIÓN | AGPE | 2025-12-11 | 2025 | SANTA_ROSA_DE_OSOS | ANTIOQUIA | 05686 | 05 | 174 | 2026-06-01
2321 | 0.007 | SOLAR | EN OPERACIÓN | AGPE | 2023-01-19 | 2023 | PUERTO_LOPEZ | META | 50573 | 50 | 174 | 2026-06-01
HENRY CARRILLO DELGADO | 0.007 | SOLAR | EN OPERACIÓN | AGPE | 2025-07-09 | 2025 | SAN_PELAYO | CORDOBA | 23686 | 23 | 174 | 2026-06-01
FONDO DE EMPLEADOS DOCENTES DE LA UNIVERSIDAD NACIONAL DE COLOMBIA | 0.007 | SOLAR | EN OPERACIÓN | AGPE | 2019-08-21 | 2019 | SANTA_FE_DE_ANTIOQUIA | ANTIOQUIA | 05042 | 05 | 174 | 2026-06-01
COLEGIO DPTA. FEMENINO TEODORO AYA | 0.007 | SOLAR | EN OPERACIÓN | AGPE | 2021-07-23 | 2021 | FUSAGASUGA | CUNDINAMARCA | 25290 | 25 | 174 | 2026-06-01
SSFV JUAN DE JESUS BUENO CHACIN | 0.007 | SOLAR | EN OPERACIÓN | AGPE | 2025-07-23 | 2025 | SAN_JOSE_DE_CUCUTA | NORTE_DE_SANTANDER | 54001 | 54 | 174 | 2026-06-01
JUAN SEBASTIAN ECHEVERRI FACIOLINCE | 0.007 | SOLAR | EN OPERACIÓN | AGPE | 2019-09-24 | 2019 | MEDELLIN | ANTIOQUIA | 05001 | 05 | 174 | 2026-06-01
754666926 AGPE (Potencia menor o igual a1MW) 7kW | 0.007 | SOLAR | EN OPERACIÓN | AGPE | 2025-05-22 | 2025 | BOGOTA_D.C. | BOGOTA_D.C. | 11001 | 11 | 174 | 2026-06-01
CDM TEJARES DE SAN SEBASTIAN CAS 3 CLL 75 A 24 A 39 NICOLAS GOMEZ QUINTERO | 0.007 | SOLAR | EN OPERACIÓN | AGPE | 2022-09-28 | 2022 | MANIZALES | CALDAS | 17001 | 17 | 174 | 2026-06-01
2584 | 0.007 | SOLAR | EN OPERACIÓN | AGPE | 2023-06-28 | 2023 | VILLAVICENCIO | META | 50001 | 50 | 174 | 2026-06-01
PIEDRA LUNA CASA 74 | 0.007 | SOLAR | EN OPERACIÓN | AGPE | 2022-05-27 | 2022 | CAJICA | CUNDINAMARCA | 25126 | 25 | 174 | 2026-06-01
1642 | 0.007 | SOLAR | EN OPERACIÓN | AGPE | 2025-07-27 | 2025 | MORELIA | CAQUETA | 18479 | 18 | 174 | 2026-06-01
SSFV JEISLER HASSIR RANGEL GELVEZ | 0.007 | SOLAR | EN OPERACIÓN | AGPE | 2025-09-12 | 2025 | SAN_JOSE_DE_CUCUTA | NORTE_DE_SANTANDER | 54001 | 54 | 174 | 2026-06-01
S.F.V. GLADIS HELENA URIBE MONSALVE | 0.007 | SOLAR | EN OPERACIÓN | AGPE | 2025-09-22 | 2025 | SANTA_ROSA_DE_OSOS | ANTIOQUIA | 05686 | 05 | 174 | 2026-06-01
CENOR S.A. | 0.007 | SOLAR | EN OPERACIÓN | AGPE | 2024-11-12 | 2024 | CARTAGENA_DE_INDIAS | BOLIVAR | 13001 | 13 | 174 | 2026-06-01
2781 | 0.007 | SOLAR | EN OPERACIÓN | AGPE | 2023-12-07 | 2023 | VILLAVICENCIO | META | 50001 | 50 | 174 | 2026-06-01
CTA_1442598_ARDILA LIZARAZO LAURA INES _BARRANCABERMEJA | 0.007 | SOLAR | EN OPERACIÓN | AGPE | 2023-10-09 | 2023 | BARRANCABERMEJA | SANTANDER | 68081 | 68 | 174 | 2026-06-01
INSDUSTRIAS SOLARTE S.A.S. | 0.007 | SOLAR | EN OPERACIÓN | AGPE | 2020-02-13 | 2020 | PALMIRA | VALLE_DEL_CAUCA | 76520 | 76 | 174 | 2026-06-01
Manuel Alejandro Cipagauta | 0.007 | SOLAR | EN OPERACIÓN | AGPE | 2025-05-20 | 2025 | RIONEGRO | ANTIOQUIA | 05615 | 05 | 174 | 2026-06-01
721650496 AGPE (Potencia menor o igual a1MW) 7kW | 0.007 | SOLAR | EN OPERACIÓN | AGPE | 2025-02-13 | 2025 | BOGOTA_D.C. | BOGOTA_D.C. | 11001 | 11 | 174 | 2026-06-01
6321 | 0.007 | SOLAR | EN OPERACIÓN | AGPE | 2025-08-20 | 2025 | RESTREPO | META | 50606 | 50 | 174 | 2026-06-01
2057 | 0.007 | SOLAR | EN OPERACIÓN | AGPE | 2024-09-20 | 2024 | NEIVA | HUILA | 41001 | 41 | 174 | 2026-06-01
721512363 AGPE (Potencia menor o igual a1MW) 7kW | 0.007 | SOLAR | EN OPERACIÓN | AGPE | 2025-02-13 | 2025 | BOGOTA_D.C. | BOGOTA_D.C. | 11001 | 11 | 174 | 2026-06-01
S.F.V. Jorge Ivan Gutierrez Montoya | 0.007 | SOLAR | EN OPERACIÓN | AGPE | 2025-09-29 | 2025 | CHIGORODO | ANTIOQUIA | 05172 | 05 | 174 | 2026-06-01
S.F.V. Hosman de Jesus Ardila Palacio | 0.007 | SOLAR | EN OPERACIÓN | AGPE | 2025-12-22 | 2025 | MEDELLIN | ANTIOQUIA | 05001 | 05 | 174 | 2026-06-01
STELLA CORREA ACEVEDO | 0.007 | SOLAR | EN OPERACIÓN | AGPE | 2025-02-26 | 2025 | BELMIRA | ANTIOQUIA | 05086 | 05 | 174 | 2026-06-01
GUMERLOCK ERIC LIU | 0.007 | SOLAR | EN OPERACIÓN | AGPE | 2024-12-31 | 2024 | ARMENIA | QUINDIO | 63001 | 63 | 174 | 2026-06-01
LAURA INES ESCOBAR ZAPATA | 0.007 | SOLAR | EN OPERACIÓN | AGPE | 2024-09-12 | 2024 | BELMIRA | ANTIOQUIA | 05086 | 05 | 174 | 2026-06-01
S.F.V. CARLOS VIDAL VELAZQUEZ TAMAYO | 0.007 | SOLAR | EN OPERACIÓN | AGPE | 2025-03-28 | 2025 | SAN_PEDRO_DE_LOS_MILAGROS | ANTIOQUIA | 05664 | 05 | 174 | 2026-06-01
WILLIAM DE JESUS ORTEGA ROJAS | 0.007 | SOLAR | EN OPERACIÓN | AGPE | 2021-09-30 | 2021 | SAN_JERONIMO | ANTIOQUIA | 05656 | 05 | 174 | 2026-06-01
SSFV EMPERATRIZ GONZALEZ PABON | 0.007 | SOLAR | EN OPERACIÓN | AGPE | 2025-11-25 | 2025 | SAN_JOSE_DE_CUCUTA | NORTE_DE_SANTANDER | 54001 | 54 | 174 | 2026-06-01
CRISTO DUMAR ROJAS | 0.007 | SOLAR | EN OPERACIÓN | AGPE | 2025-02-28 | 2025 | SAHAGUN | CORDOBA | 23660 | 23 | 174 | 2026-06-01
S.F.V. CARLOS MARIO VELASQUEZ OCHOA | 0.007 | SOLAR | EN OPERACIÓN | AGPE | 2025-01-23 | 2025 | TARSO | ANTIOQUIA | 05792 | 05 | 174 | 2026-06-01
S.F.V. GLORIA ESCOBAR URIBE | 0.007 | SOLAR | EN OPERACIÓN | AGPE | 2025-05-26 | 2025 | TARSO | ANTIOQUIA | 05792 | 05 | 174 | 2026-06-01
241421767 AGPE (Potencia menor o igual a1MW) 7kW | 0.007 | SOLAR | EN OPERACIÓN | AGPE | 2022-07-15 | 2022 | CAJICA | CUNDINAMARCA | 25126 | 25 | 174 | 2026-06-01
CONJUNTO RESIDENCIAL PALO DE AGUA, CASA 47 katios | 0.007 | SOLAR | EN OPERACIÓN | AGPE | 2022-06-16 | 2022 | COTA | CUNDINAMARCA | 25214 | 25 | 174 | 2026-06-01
S.F.V. Margarita Gomez | 0.007 | SOLAR | EN OPERACIÓN | AGPE | 2025-05-09 | 2025 | EL_RETIRO | ANTIOQUIA | 05607 | 05 | 174 | 2026-06-01
SSFV FREDY ADRIAN DURAN GONZALEZ | 0.007 | SOLAR | EN OPERACIÓN | AGPE | 2025-10-24 | 2025 | SAN_JOSE_DE_CUCUTA | NORTE_DE_SANTANDER | 54001 | 54 | 174 | 2026-06-01
WILVER RAMIRO PEREZ ARANGO | 0.007 | SOLAR | EN OPERACIÓN | AGPE | 2025-01-23 | 2025 | MONTERIA | CORDOBA | 23001 | 23 | 174 | 2026-06-01
KONSTRUMEK SAS | 0.007 | SOLAR | EN OPERACIÓN | AGPE | 2025-10-31 | 2025 | CALI | VALLE_DEL_CAUCA | 76001 | 76 | 174 | 2026-06-01
SSFV ORIELSO AREVALO VEGA | 0.007 | SOLAR | EN OPERACIÓN | AGPE | 2025-12-10 | 2025 | ABREGO | NORTE_DE_SANTANDER | 54003 | 54 | 174 | 2026-06-01
FCA ALTO BONITO VDA CHAGUALA - SALENTO - | 0.007 | SOLAR | EN OPERACIÓN | AGPE | 2025-06-25 | 2025 | ARMENIA | QUINDIO | 63001 | 63 | 174 | 2026-06-01
ENRIQUE CASAS | 0.007 | SOLAR | EN OPERACIÓN | AGPE | 2022-08-30 | 2022 | BARRANQUILLA | ATLANTICO | 08001 | 08 | 174 | 2026-06-01
834022154 AGPE (Potencia menor o igual a1MW) 7kW | 0.007 | SOLAR | EN OPERACIÓN | AGPE | 2025-09-16 | 2025 | ANAPOIMA | CUNDINAMARCA | 25035 | 25 | 174 | 2026-06-01
ERNESTO PARRA SALAZAR | 0.007 | SOLAR | EN OPERACIÓN | AGPE | 2025-10-07 | 2025 | VALLEDUPAR | CESAR | 20001 | 20 | 174 | 2026-06-01
Nicolas Ocampo | 0.007 | SOLAR | EN OPERACIÓN | AGPE | 2025-05-30 | 2025 | EL_CARMEN_DE_VIBORAL | ANTIOQUIA | 05148 | 05 | 174 | 2026-06-01
SSFV NICOLL ADRIANGELA MONTAÑO VARGAS | 0.007 | SOLAR | EN OPERACIÓN | AGPE | 2025-04-09 | 2025 | SAN_JOSE_DE_CUCUTA | NORTE_DE_SANTANDER | 54001 | 54 | 174 | 2026-06-01
GUSTAVO ADOLFO ORTIZ | 0.007 | SOLAR | EN OPERACIÓN | AGPE | 2024-04-24 | 2024 | MEDELLIN | ANTIOQUIA | 05001 | 05 | 174 | 2026-06-01
SUB LA UNION CARMINALES BALBOA SANDRA MARCELA ARCILA VELASQUEZ | 0.007 | SOLAR | EN OPERACIÓN | AGPE | 2025-09-19 | 2025 | CARTAGO | VALLE_DEL_CAUCA | 76147 | 76 | 174 | 2026-06-01
BANCO DE OCCIDENTE SA | 0.007 | SOLAR | EN OPERACIÓN | AGPE | 2021-01-07 | 2021 | ARMENIA | QUINDIO | 63001 | 63 | 174 | 2026-06-01
INVERSIONES RESTREPO MONTES & CIA S.C.A. | 0.007 | SOLAR | EN OPERACIÓN | AGPE | 2023-08-24 | 2023 | TAMESIS | ANTIOQUIA | 05789 | 05 | 174 | 2026-06-01
Silvia Margarita Harker Peralta | 0.007 | SOLAR | EN OPERACIÓN | AGPE | 2022-03-02 | 2022 | ANAPOIMA | CUNDINAMARCA | 25035 | 25 | 174 | 2026-06-01
Jorge Andres Ciro Montoya | 0.007 | SOLAR | EN OPERACIÓN | AGPE | 2025-06-24 | 2025 | SOPETRAN | ANTIOQUIA | 05761 | 05 | 174 | 2026-06-01
871300489 AGPE (Potencia menor o igual a1MW) 7kW | 0.007 | SOLAR | EN OPERACIÓN | AGPE | 2025-12-02 | 2025 | BOGOTA_D.C. | BOGOTA_D.C. | 11001 | 11 | 174 | 2026-06-01
JESUS ANTONIO GANTIVA VILLAMIL | 0.007 | SOLAR | EN OPERACIÓN | AGPE | 2022-07-31 | 2022 | MELGAR | TOLIMA | 73449 | 73 | 174 | 2026-06-01
S.F.V. John Fauriciano Gallego Correa | 0.007 | SOLAR | EN OPERACIÓN | AGPE | 2025-07-28 | 2025 | SABANETA | ANTIOQUIA | 05631 | 05 | 174 | 2026-06-01
S.F.V. FELIPE URIBE POSADA | 0.007 | SOLAR | EN OPERACIÓN | AGPE | 2025-02-13 | 2025 | TAMESIS | ANTIOQUIA | 05789 | 05 | 174 | 2026-06-01
Walter Prieto | 0.007 | SOLAR | EN OPERACIÓN | AGPE | 2025-04-30 | 2025 | CALI | VALLE_DEL_CAUCA | 76001 | 76 | 174 | 2026-06-01
SSFV JEFFERSON GARCIA MACIAS | 0.007 | SOLAR | EN OPERACIÓN | AGPE | 2025-02-27 | 2025 | LOS_PATIOS | NORTE_DE_SANTANDER | 54405 | 54 | 174 | 2026-06-01
SSFV ARTURO FLECHAS CAMARGO | 0.007 | SOLAR | EN OPERACIÓN | AGPE | 2026-01-02 | 2026 | SAN_JOSE_DE_CUCUTA | NORTE_DE_SANTANDER | 54001 | 54 | 174 | 2026-06-01
S.F.V. FELJA | 0.007 | SOLAR | EN OPERACIÓN | AGPE | 2025-03-31 | 2025 | EL_PENOL | ANTIOQUIA | 05541 | 05 | 174 | 2026-06-01
JOSE MAURICIO GOMEZ JARAMILLO | 0.007 | SOLAR | EN OPERACIÓN | AGPE | 2022-05-18 | 2022 | ENVIGADO | ANTIOQUIA | 05266 | 05 | 174 | 2026-06-01
SOLAR CASA MIRIAM | 0.007 | SOLAR | EN OPERACIÓN | AGPE | 2025-03-17 | 2025 | CALI | VALLE_DEL_CAUCA | 76001 | 76 | 174 | 2026-06-01
LUIS FERNANDO ROLDAN PEREZ | 0.007 | SOLAR | EN OPERACIÓN | AGPE | 2023-09-01 | 2023 | ENTRERRIOS | ANTIOQUIA | 05264 | 05 | 174 | 2026-06-01
GEORGINA DE GIRON | 0.007 | SOLAR | EN OPERACIÓN | AGPE | 2023-12-29 | 2023 | RIONEGRO | ANTIOQUIA | 05615 | 05 | 174 | 2026-06-01
ELKIN HAVIT HERRERA MONTES | 0.007 | SOLAR | EN OPERACIÓN | AGPE | 2024-05-11 | 2024 | MONTERIA | CORDOBA | 23001 | 23 | 174 | 2026-06-01
S.F.V. Luis Fernando Marin Orozco | 0.007 | SOLAR | EN OPERACIÓN | AGPE | 2025-08-20 | 2025 | ENVIGADO | ANTIOQUIA | 05266 | 05 | 174 | 2026-06-01
S.F.V. Gustavo Barreneche | 0.007 | SOLAR | EN OPERACIÓN | AGPE | 2025-05-06 | 2025 | MEDELLIN | ANTIOQUIA | 05001 | 05 | 174 | 2026-06-01
S.F.V. Diego Fernando Giraldo Molina | 0.007 | SOLAR | EN OPERACIÓN | AGPE | 2025-12-03 | 2025 | JERICO | ANTIOQUIA | 05368 | 05 | 174 | 2026-06-01
SSFV SANDRA QUIÑONES QUINTERO | 0.007 | SOLAR | EN OPERACIÓN | AGPE | 2023-12-04 | 2023 | AGUACHICA | CESAR | 20011 | 20 | 174 | 2026-06-01
CARLOS MARIO VALENCIA FRANCO | 0.007 | SOLAR | EN OPERACIÓN | AGPE | 2023-03-23 | 2023 | RETIRO | ANTIOQUIA | 05607 | 05 | 174 | 2026-06-01
725908582 AGPE (Potencia menor o igual a1MW) 7kW | 0.007 | SOLAR | EN OPERACIÓN | AGPE | 2025-02-17 | 2025 | CUNDINAMARCA | CUNDINAMARCA |  | 25 | 174 | 2026-06-01
JORGE EDUARDO DUQUE ARBELAEZ | 0.007 | SOLAR | EN OPERACIÓN | AGPE | 2023-03-06 | 2023 | ENVIGADO | ANTIOQUIA | 05266 | 05 | 174 | 2026-06-01
ALCALDIA MUNICIPAL | 0.007 | SOLAR | EN OPERACIÓN | AGPE | 2021-09-01 | 2021 | FUSAGASUGA | CUNDINAMARCA | 25290 | 25 | 174 | 2026-06-01
S.F.V. LUIS FERNANDO LOPERA AGUIRRE | 0.007 | SOLAR | EN OPERACIÓN | AGPE | 2025-03-28 | 2025 | TAMESIS | ANTIOQUIA | 05789 | 05 | 174 | 2026-06-01
S.F.V. LUIS HERNANDO ZULUAGA RUIZ | 0.007 | SOLAR | EN OPERACIÓN | AGPE | 2025-03-26 | 2025 | MEDELLIN | ANTIOQUIA | 05001 | 05 | 174 | 2026-06-01
S.F.V. Diego Valencia Cañas | 0.007 | SOLAR | EN OPERACIÓN | AGPE | 2025-07-31 | 2025 | ANDES | ANTIOQUIA | 05034 | 05 | 174 | 2026-06-01
SSFV LUIS ALFONSO ROPERO | 0.007 | SOLAR | EN OPERACIÓN | AGPE | 2025-08-05 | 2025 | OCANA | NORTE_DE_SANTANDER | 54498 | 54 | 174 | 2026-06-01
ESTEBAN GAVIRIA LOPEZ | 0.007 | SOLAR | EN OPERACIÓN | AGPE | 2024-04-17 | 2024 | EL_CARMEN_DE_VIBORAL | ANTIOQUIA | 05148 | 05 | 174 | 2026-06-01
SSFV LEIDY YOHANA VERGEL MARTÍNEZ (SUPERMERCADO ALKOSTO) | 0.007 | SOLAR | EN OPERACIÓN | AGPE | 2021-12-03 | 2021 | ABREGO | NORTE_DE_SANTANDER | 54003 | 54 | 174 | 2026-06-01
S.F.V. Liliana Maria Castaño Valderrama | 0.007 | SOLAR | EN OPERACIÓN | AGPE | 2025-07-29 | 2025 | MEDELLIN | ANTIOQUIA | 05001 | 05 | 174 | 2026-06-01
GABRIEL TAMAYO GIRALDO | 0.007 | SOLAR | EN OPERACIÓN | AGPE | 2020-06-02 | 2020 | ENVIGADO | ANTIOQUIA | 05266 | 05 | 174 | 2026-06-01
CTA_373640_NIÑO CARDENAS LUIS EDUARDO_ SIMACOTA | 0.007 | SOLAR | EN OPERACIÓN | AGPE | 2023-05-17 | 2023 | BOGOTA_D.C. | BOGOTA_D.C. | 11001 | 11 | 174 | 2026-06-01
S.F.V. JUAN MARIO ESCORCIA ARAMBURO | 0.007 | SOLAR | EN OPERACIÓN | AGPE | 2025-08-13 | 2025 | LA_CEJA | ANTIOQUIA | 05376 | 05 | 174 | 2026-06-01
SSFV MARTHA CECILIA MEDINA BLANCO | 0.007 | SOLAR | EN OPERACIÓN | AGPE | 2026-01-28 | 2026 | VILLA_DEL_ROSARIO | NORTE_DE_SANTANDER | 54874 | 54 | 174 | 2026-06-01
Gildardo Herrera | 0.007 | SOLAR | EN OPERACIÓN | AGPE | 2021-06-17 | 2021 | CARTAGENA_DE_INDIAS | BOLIVAR | 13001 | 13 | 174 | 2026-06-01
SSFV CLASMER ALEXANDER VILLAN SUAREZ | 0.007 | SOLAR | EN OPERACIÓN | AGPE | 2024-06-24 | 2024 | CHINACOTA | NORTE_DE_SANTANDER | 54172 | 54 | 174 | 2026-06-01
S.F.V. pópcorn factory sas | 0.007 | SOLAR | EN OPERACIÓN | AGPE | 2025-07-23 | 2025 | BOGOTA_D.C. | ANTIOQUIA | 11001 | 11 | 174 | 2026-06-01
CASTRO MENDOZA GUILLERMO ABRAHAM | 0.007 | SOLAR | EN OPERACIÓN | AGPE | 2025-08-16 | 2025 | BARRANQUILLA | ATLANTICO | 08001 | 08 | 174 | 2026-06-01
2920 | 0.007 | SOLAR | EN OPERACIÓN | AGPE | 2025-07-21 | 2025 | LA_PLATA | HUILA | 41396 | 41 | 174 | 2026-06-01
S.F.V. CAROLINA ARISTIZABAL URIBE | 0.007 | SOLAR | EN OPERACIÓN | AGPE | 2025-09-05 | 2025 | YARUMAL | ANTIOQUIA | 05887 | 05 | 174 | 2026-06-01
1293 | 0.007 | SOLAR | EN OPERACIÓN | AGPE | 2020-05-19 | 2020 | PEREIRA | RISARALDA | 66001 | 66 | 174 | 2026-06-01
S.F.V. GRUPO JGA SAS | 0.007 | SOLAR | EN OPERACIÓN | AGPE | 2025-05-09 | 2025 | ENVIGADO | ANTIOQUIA | 05266 | 05 | 174 | 2026-06-01
SSFV ANDRILEY ZABALA | 0.007 | SOLAR | EN OPERACIÓN | AGPE | 2024-12-20 | 2024 | LOS_PATIOS | NORTE_DE_SANTANDER | 54405 | 54 | 174 | 2026-06-01
SSFV CLAUDIA ELIZABETH MONTES LEAL | 0.007 | SOLAR | EN OPERACIÓN | AGPE | 2025-06-12 | 2025 | SAN_JOSE_DE_CUCUTA | NORTE_DE_SANTANDER | 54001 | 54 | 174 | 2026-06-01
INSTITUCION EDUCATIVA TORIBIO | 0.007 | SOLAR | EN OPERACIÓN | AGPE | 2019-03-14 | 2019 | TORIBIO | CAUCA | 19821 | 19 | 174 | 2026-06-01
S.F.V. CENTRO DE PROTECCION SOCIAL | 0.007 | SOLAR | EN OPERACIÓN | AGPE | 2025-04-19 | 2025 | BELLO | ANTIOQUIA | 05088 | 05 | 174 | 2026-06-01
S.F.V. E-BUSINESS SOFTWARE FACTORY SA | 0.007 | SOLAR | EN OPERACIÓN | AGPE | 2025-08-20 | 2025 | EL_CARMEN_DE_VIBORAL | ANTIOQUIA | 05148 | 05 | 174 | 2026-06-01
S.F.V. JAVIER OVIDIO ZULUAGA RUIZ | 0.007 | SOLAR | EN OPERACIÓN | AGPE | 2025-09-26 | 2025 | SANTA_FE_DE_ANTIOQUIA | ANTIOQUIA | 05042 | 05 | 174 | 2026-06-01
ANTONIO PACHECHO ALMACENES AO | 0.007 | SOLAR | EN OPERACIÓN | AGPE | 2025-08-29 | 2025 | SANTA_MARTA | MAGDALENA | 47001 | 47 | 174 | 2026-06-01
SSFV BELKYS TEJADA SARMIENTO | 0.007 | SOLAR | EN OPERACIÓN | AGPE | 2025-12-02 | 2025 | SAN_JOSE_DE_CUCUTA | NORTE_DE_SANTANDER | 54001 | 54 | 174 | 2026-06-01
ORLEIMA ANDREA CONGOTE SOLIS | 0.007 | SOLAR | EN OPERACIÓN | AGPE | 2023-12-04 | 2023 | MEDELLIN | ANTIOQUIA | 05001 | 05 | 174 | 2026-06-01
VDA SANTA CLARA CA 15 ELSA MARIA MONTES GARCIA | 0.007 | SOLAR | EN OPERACIÓN | AGPE | 2025-07-15 | 2025 | MANIZALES | CALDAS | 17001 | 17 | 174 | 2026-06-01
S.F.V. OIGAMOS S.A.S. | 0.007 | SOLAR | EN OPERACIÓN | AGPE | 2025-11-10 | 2025 | MEDELLIN | ANTIOQUIA | 05001 | 05 | 174 | 2026-06-01
CTA_ 431070_RINCON BALLESTEROS ENRIQUE_ BARRANCABERMEJA | 0.00696 | SOLAR | EN OPERACIÓN | AGPE | 2024-02-13 | 2024 | BARRANCABERMEJA | SANTANDER | 68081 | 68 | 174 | 2026-06-01
SSFV LIBARDO GOMEZ VARGAS | 0.00696 | SOLAR | EN OPERACIÓN | AGPE | 2025-07-21 | 2025 | LOS_PATIOS | NORTE_DE_SANTANDER | 54405 | 54 | 174 | 2026-06-01
CTA_398412_REYES BAYONA CARLOS FERNANDO_BARRANCABERMEJA | 0.00696 | SOLAR | EN OPERACIÓN | AGPE | 2024-02-29 | 2024 | BARRANCABERMEJA | SANTANDER | 68081 | 68 | 174 | 2026-06-01
CTA_399122_GEMM SAS | 0.00696 | SOLAR | EN OPERACIÓN | AGPE | 2025-02-27 | 2025 | BUCARAMANGA | SANTANDER | 68001 | 68 | 174 | 2026-06-01
CTA_1160799_JHON JAIRO BERMUDEZ ZAMBRANO_BARRANCABERMEJA | 0.00696 | SOLAR | EN OPERACIÓN | AGPE | 2023-03-07 | 2023 | BARRANCABERMEJA | SANTANDER | 68081 | 68 | 174 | 2026-06-01
CTA_399888 LEONOR SERRANO DUARTE | 0.00696 | SOLAR | EN OPERACIÓN | AGPE | 2021-10-05 | 2021 | BARRANCABERMEJA | SANTANDER | 68081 | 68 | 174 | 2026-06-01
CTA_431637_CALDERON SILVA HERNANDO | 0.00696 | SOLAR | EN OPERACIÓN | AGPE | 2023-01-30 | 2023 | BARRANCABERMEJA | SANTANDER | 68081 | 68 | 174 | 2026-06-01
SSFV JOSE JAIME MARTINEZ ROZO | 0.00696 | SOLAR | EN OPERACIÓN | AGPE | 2025-02-07 | 2025 | SAN_JOSE_DE_CUCUTA | NORTE_DE_SANTANDER | 54001 | 54 | 174 | 2026-06-01
S.F.V. Cristina Garcia Botero | 0.00696 | SOLAR | EN OPERACIÓN | AGPE | 2025-07-10 | 2025 | YARUMAL | ANTIOQUIA | 05887 | 05 | 174 | 2026-06-01
Casa 56 CR Valle Rocas Ruitoque Condominio | 0.00696 | SOLAR | EN OPERACIÓN | AGPE | 2024-10-10 | 2024 | PIEDECUESTA | SANTANDER | 68547 | 68 | 174 | 2026-06-01
693567871 AGPE (Potencia menor o igual a1MW) 6.96kW | 0.00696 | SOLAR | EN OPERACIÓN | AGPE | 2025-01-07 | 2025 | CUNDINAMARCA | CUNDINAMARCA |  | 25 | 174 | 2026-06-01
S.F.V. INVERSIONES TORO S. Y CIA SCA | 0.00696 | SOLAR | EN OPERACIÓN | AGPE | 2025-02-14 | 2025 | MEDELLIN | ANTIOQUIA | 05001 | 05 | 174 | 2026-06-01
CTA_701645_INVERSIONES SODANLU SAS | 0.00696 | SOLAR | EN OPERACIÓN | AGPE | 2022-11-21 | 2022 | BARRANCABERMEJA | SANTANDER | 68081 | 68 | 174 | 2026-06-01
CTA_423479_MEDINA DE BALLESTEROS ALCIRA_BARRANCABERMEJA | 0.00696 | SOLAR | EN OPERACIÓN | AGPE | 2024-08-22 | 2024 |  | SANTANDER |  | 68 | 174 | 2026-06-01
CTA_1518029_DANIEL RICARDO MEJIA PEÑA | 0.00696 | SOLAR | EN OPERACIÓN | AGPE | 2025-05-30 | 2025 | BUCARAMANGA | SANTANDER | 68001 | 68 | 174 | 2026-06-01
S.F.V. JOSE LUIS BUITRAGO | 0.00696 | SOLAR | EN OPERACIÓN | AGPE | 2025-05-13 | 2025 | EL_RETIRO | ANTIOQUIA | 05607 | 05 | 174 | 2026-06-01
CTA_388357_EDWAR JOSÉ NAVAS GARCÍA | 0.00696 | SOLAR | EN OPERACIÓN | AGPE | 2025-05-08 | 2025 | GIRON | SANTANDER | 68307 | 68 | 174 | 2026-06-01
CASA 22 LA ALDEA RUITOQUE CONDOMINIO | 0.00696 | SOLAR | EN OPERACIÓN | AGPE | 2024-09-05 | 2024 | FLORIDABLANCA | SANTANDER | 68276 | 68 | 174 | 2026-06-01
LA MEMORIA SAS | 0.00696 | SOLAR | EN OPERACIÓN | AGPE | 2024-08-29 | 2024 | CARTAGENA_DE_INDIAS | BOLIVAR | 13001 | 13 | 174 | 2026-06-01
CTA_260486_ERCO ENERGIA S.A.S | 0.00696 | SOLAR | EN OPERACIÓN | AGPE | 2025-03-29 | 2025 | BUCARAMANGA | SANTANDER | 68001 | 68 | 174 | 2026-06-01
CTA_1775779_EMERSON HERNANDEZ PATIÑO | 0.00696 | SOLAR | EN OPERACIÓN | AGPE | 2025-04-21 | 2025 | BARRANCABERMEJA | SANTANDER | 68081 | 68 | 174 | 2026-06-01
CTA_441073_CRISTIAN CAMILO CUERVO ORTIZ | 0.00696 | SOLAR | EN OPERACIÓN | AGPE | 2025-02-03 | 2025 | BUCARAMANGA | SANTANDER | 68001 | 68 | 174 | 2026-06-01
691351894 AGPE (Potencia menor o igual a1MW) 6.96kW | 0.00696 | SOLAR | EN OPERACIÓN | AGPE | 2025-02-12 | 2025 | CUNDINAMARCA | CUNDINAMARCA |  | 25 | 174 | 2026-06-01
SSFV URIEL GUALDRON MAYORGA | 0.00695 | SOLAR | EN OPERACIÓN | AGPE | 2025-06-16 | 2025 | VILLA_DEL_ROSARIO | NORTE_DE_SANTANDER | 54874 | 54 | 174 | 2026-06-01
3702 | 0.00693 | SOLAR | EN OPERACIÓN | AGPE | 2024-08-01 | 2024 | SAN_MARTIN | META | 50689 | 50 | 174 | 2026-06-01
ARBEY CIRO GARCÍA | 0.00693 | SOLAR | EN OPERACIÓN | AGPE | 2022-11-12 | 2022 | ENVIGADO | ANTIOQUIA | 05266 | 05 | 174 | 2026-06-01
30086_GONZALO MEJIA BELTRAN | 0.006912 | SOLAR | EN OPERACIÓN | AGPE | 2025-11-20 | 2025 | BUCARAMANGA | SANTANDER | 68001 | 68 | 174 | 2026-06-01
CJT MOCAWA CASA DE CAMPO I 8 | 0.006912 | SOLAR | EN OPERACIÓN | AGPE | 2024-11-18 | 2024 | ARMENIA | QUINDIO | 63001 | 63 | 174 | 2026-06-01
741145139 AGPE (Potencia menor o igual a1MW) 6.91kW | 0.00691 | SOLAR | EN OPERACIÓN | AGPE | 2025-06-04 | 2025 | CUNDINAMARCA | CUNDINAMARCA |  | 25 | 174 | 2026-06-01
CTA_1231730_FENIX CONSTRUCCIONES | 0.00691 | SOLAR | EN OPERACIÓN | AGPE | 2024-12-11 | 2024 | MEDELLIN | ANTIOQUIA | 05001 | 05 | 174 | 2026-06-01
IMELDA MARGARITA ROMERO PORTO | 0.00691 | SOLAR | EN OPERACIÓN | AGPE | 2024-10-12 | 2024 | VALLEDUPAR | CESAR | 20001 | 20 | 174 | 2026-06-01
15393 | 0.00691 | SOLAR | EN OPERACIÓN | AGPE | 2025-05-23 | 2025 | PESCA | BOYACA | 15542 | 15 | 174 | 2026-06-01
735119292 AGPE (Potencia menor o igual a1MW) 6.91kW | 0.00691 | SOLAR | EN OPERACIÓN | AGPE | 2025-02-20 | 2025 | CUNDINAMARCA | CUNDINAMARCA |  | 25 | 174 | 2026-06-01
1789603_NIEVES NIEVES EYDA BEYANITH | 0.00691 | SOLAR | EN OPERACIÓN | AGPE | 2025-09-25 | 2025 | GIRON | SANTANDER | 68307 | 68 | 174 | 2026-06-01
669512256 AGPE (Potencia menor o igual a1MW) 6.91kW | 0.00691 | SOLAR | EN OPERACIÓN | AGPE | 2024-10-17 | 2024 | CUNDINAMARCA | CUNDINAMARCA |  | 25 | 174 | 2026-06-01
CTA_1189042_BUENO GARCE CARLOS_FLORIDABLANCA | 0.00691 | SOLAR | EN OPERACIÓN | AGPE | 2024-09-17 | 2024 | BUCARAMANGA | SANTANDER | 68001 | 68 | 174 | 2026-06-01
656896153 AGPE (Potencia menor o igual a1MW) 6.9kW | 0.0069 | SOLAR | EN OPERACIÓN | AGPE | 2024-10-16 | 2024 | CUNDINAMARCA | CUNDINAMARCA |  | 25 | 174 | 2026-06-01
5062 | 0.0069 | SOLAR | EN OPERACIÓN | AGPE | 2025-06-19 | 2025 | VILLAVICENCIO | META | 50001 | 50 | 174 | 2026-06-01
565736231 AGPE (Potencia menor o igual a1MW) 6.9kW | 0.0069 | SOLAR | EN OPERACIÓN | AGPE | 2024-03-12 | 2024 | CUNDINAMARCA | CUNDINAMARCA |  | 25 | 174 | 2026-06-01
CTA_1779268_PSM ELECTRICA S.A.S. | 0.0069 | SOLAR | EN OPERACIÓN | AGPE | 2025-04-07 | 2025 | BARRANCABERMEJA | SANTANDER | 68081 | 68 | 174 | 2026-06-01
CTA_273162_VORTECH GROUP SAS | 0.0069 | SOLAR | EN OPERACIÓN | AGPE | 2025-01-27 | 2025 | FLORIDABLANCA | SANTANDER | 68276 | 68 | 174 | 2026-06-01
CASA 18 CR MONTERREAL RUITOQUE CONDOMINIO | 0.0069 | SOLAR | EN OPERACIÓN | AGPE | 2024-09-12 | 2024 | FLORIDABLANCA | SANTANDER | 68276 | 68 | 174 | 2026-06-01
CASA 17 BALMORAL RUITOQUE CONDOMINIO | 0.0069 | SOLAR | EN OPERACIÓN | AGPE | 2024-07-30 | 2024 | PIEDECUESTA | SANTANDER | 68547 | 68 | 174 | 2026-06-01
CTA_436199_PSM ELECTRICA S.A.S. | 0.0069 | SOLAR | EN OPERACIÓN | AGPE | 2025-03-20 | 2025 | BARRANCABERMEJA | SANTANDER | 68081 | 68 | 174 | 2026-06-01
CTA_386846_OMAR AUGUSTO RODRIGUEZ WALTEROS | 0.0069 | SOLAR | EN OPERACIÓN | AGPE | 2025-01-24 | 2025 | BARRANCABERMEJA | SANTANDER | 68081 | 68 | 174 | 2026-06-01
SSFV COMERCIALIZADORA AGROPECUARIA LA BODEGA DE JONAS ZOMAC S.A.S. | 0.0069 | SOLAR | EN OPERACIÓN | AGPE | 2024-09-02 | 2024 | SAN_JOSE_DE_CUCUTA | NORTE_DE_SANTANDER | 54001 | 54 | 174 | 2026-06-01
SSFV ELECTRI LAPO | 0.0069 | SOLAR | EN OPERACIÓN | AGPE | 2025-11-24 | 2025 | SAN_JOSE_DE_CUCUTA | NORTE_DE_SANTANDER | 54001 | 54 | 174 | 2026-06-01
CASA JANIEL MELAMED | 0.0069 | SOLAR | EN OPERACIÓN | AGPE | 2023-10-12 | 2023 | BARRANQUILLA | ATLANTICO | 08001 | 08 | 174 | 2026-06-01
751557651 AGPE (Potencia menor o igual a1MW) 6.9kW | 0.0069 | SOLAR | EN OPERACIÓN | AGPE | 2025-04-11 | 2025 | CUNDINAMARCA | CUNDINAMARCA |  | 25 | 174 | 2026-06-01
CASA 7 CR BUENAVISTA RUITOQUE CONDOMINIO | 0.0069 | SOLAR | EN OPERACIÓN | AGPE | 2024-11-04 | 2024 | PIEDECUESTA | SANTANDER | 68547 | 68 | 174 | 2026-06-01
605 | 0.0069 | SOLAR | EN OPERACIÓN | AGPE | 2018-08-10 | 2018 | PEREIRA | RISARALDA | 66001 | 66 | 174 | 2026-06-01
529444363 AGPE (Potencia menor o igual a1MW) 6.9kW | 0.0069 | SOLAR | EN OPERACIÓN | AGPE | 2024-01-26 | 2024 | CUNDINAMARCA | CUNDINAMARCA |  | 25 | 174 | 2026-06-01
RIOS RODRIGUEZ, FRANCELLY | 0.0069 | SOLAR | EN OPERACIÓN | AGPE | 2025-03-29 | 2025 | JAMUNDI | VALLE_DEL_CAUCA | 76364 | 76 | 174 | 2026-06-01
CABA?A 23 CR NAUTICA RUITOQUE CONDOMINIO | 0.0069 | SOLAR | EN OPERACIÓN | AGPE | 2024-05-03 | 2024 | FLORIDABLANCA | SANTANDER | 68276 | 68 | 174 | 2026-06-01
CTA_386608_EDWAR JOSÉ NAVAS GARCÍA | 0.0069 | SOLAR | EN OPERACIÓN | AGPE | 2025-03-04 | 2025 | GIRON | SANTANDER | 68307 | 68 | 174 | 2026-06-01
PROYECTO SSFV MIGUEL FEDERMAN CALVACHE CAGUAZANGO | 0.0069 | SOLAR | EN OPERACIÓN | AGPE | 2025-04-21 | 2025 | CALI | VALLE_DEL_CAUCA | 76001 | 76 | 174 | 2026-06-01
SSFV CLAUDIA CECILIA URIBE RANGEL | 0.0069 | SOLAR | EN OPERACIÓN | AGPE | 2024-06-12 | 2024 | SAN_JOSE_DE_CUCUTA | NORTE_DE_SANTANDER | 54001 | 54 | 174 | 2026-06-01
800577148 AGPE (Potencia menor o igual a1MW) 6.9kW | 0.0069 | SOLAR | EN OPERACIÓN | AGPE | 2025-09-08 | 2025 | NOCAIMA | CUNDINAMARCA | 25491 | 25 | 174 | 2026-06-01
SSFV LAURA YAMILE BUENDIA RAMIREZ | 0.0069 | SOLAR | EN OPERACIÓN | AGPE | 2024-10-22 | 2024 | SAN_JOSE_DE_CUCUTA | NORTE_DE_SANTANDER | 54001 | 54 | 174 | 2026-06-01
S.F.V. FRANCISCO JAVIER DIAZ RESTREPO | 0.0069 | SOLAR | EN OPERACIÓN | AGPE | 2025-01-09 | 2025 | SAN_PEDRO_DE_LOS_MILAGROS | ANTIOQUIA | 05664 | 05 | 174 | 2026-06-01
CTA_703989_EME INGENIERIA | 0.0069 | SOLAR | EN OPERACIÓN | AGPE | 2025-01-13 | 2025 | BUCARAMANGA | SANTANDER | 68001 | 68 | 174 | 2026-06-01
MONICA CARRILLO CAMACHO | 0.0069 | SOLAR | EN OPERACIÓN | AGPE | 2023-10-27 | 2023 | CALI | VALLE_DEL_CAUCA | 76001 | 76 | 174 | 2026-06-01
1305562_FUENTES SANDOVAL CARLOS | 0.0069 | SOLAR | EN OPERACIÓN | AGPE | 2025-10-09 | 2025 | BUCARAMANGA | SANTANDER | 68001 | 68 | 174 | 2026-06-01
CAMILO CARDONA AGUDELO | 0.0069 | SOLAR | EN OPERACIÓN | AGPE | 2023-12-01 | 2023 | CARTAGENA_DE_INDIAS | BOLIVAR | 13001 | 13 | 174 | 2026-06-01
CASA 1 CR LA PRADERA RUITOQUE CONDOMINIO | 0.0069 | SOLAR | EN OPERACIÓN | AGPE | 2023-11-09 | 2023 | FLORIDABLANCA | SANTANDER | 68276 | 68 | 174 | 2026-06-01
CTA_373127_COPOWER LIMITADA | 0.00686 | SOLAR | EN OPERACIÓN | AGPE | 2025-04-30 | 2025 | BUCARAMANGA | SANTANDER | 68001 | 68 | 174 | 2026-06-01
Alexander Velez Hernandez | 0.00684 | SOLAR | EN OPERACIÓN | AGPE | 2021-01-28 | 2021 | TOCAIMA | CUNDINAMARCA | 25815 | 25 | 174 | 2026-06-01
7022 | 0.0068 | SOLAR | EN OPERACIÓN | AGPE | 2024-06-19 | 2024 | PEREIRA | RISARALDA | 66001 | 66 | 174 | 2026-06-01
CTA_1740226_RODRIGUEZ WALTEROS OMAR AUGUSTO_BARRANCABERMEJA | 0.0068 | SOLAR | EN OPERACIÓN | AGPE | 2023-10-20 | 2023 | BARRANCABERMEJA | SANTANDER | 68081 | 68 | 174 | 2026-06-01
LUIS IGNACIO HERRERA MORENO | 0.0068 | SOLAR | EN OPERACIÓN | AGPE | 2024-05-29 | 2024 | CARTAGENA_DE_INDIAS | BOLIVAR | 13001 | 13 | 174 | 2026-06-01
14878 | 0.0068 | SOLAR | EN OPERACIÓN | AGPE | 2022-12-02 | 2022 | TINJACA | BOYACA | 15808 | 15 | 174 | 2026-06-01
SSFV MARIBEL CHACON VILLAMIZAR | 0.0068 | SOLAR | EN OPERACIÓN | AGPE | 2024-04-26 | 2024 | SAN_JOSE_DE_CUCUTA | NORTE_DE_SANTANDER | 54001 | 54 | 174 | 2026-06-01
MAURICIO MESA LONDOÑO | 0.0068 | SOLAR | EN OPERACIÓN | AGPE | 2020-05-28 | 2020 | RIONEGRO | ANTIOQUIA | 05615 | 05 | 174 | 2026-06-01
CTA_463149 INVERSIONES VENAHIREZ S.A.S | 0.0068 | SOLAR | EN OPERACIÓN | AGPE | 2022-04-07 | 2022 | BUCARAMANGA | SANTANDER | 68001 | 68 | 174 | 2026-06-01
630450298 AGPE (Potencia menor o igual a1MW) 6.78kW | 0.00678 | SOLAR | EN OPERACIÓN | AGPE | 2024-09-13 | 2024 | CUNDINAMARCA | CUNDINAMARCA |  | 25 | 174 | 2026-06-01
CTA_94316_EDWAR JOSÉ NAVAS GARCÍA | 0.00678 | SOLAR | EN OPERACIÓN | AGPE | 2025-05-27 | 2025 | GIRON | SANTANDER | 68307 | 68 | 174 | 2026-06-01
6373 | 0.00678 | SOLAR | EN OPERACIÓN | AGPE | 2024-12-10 | 2024 | CARTAGO | VALLE_DEL_CAUCA | 76147 | 76 | 174 | 2026-06-01
CTA_1687564_HERNAN DARIO CONTRERAS ROMERO | 0.00678 | SOLAR | EN OPERACIÓN | AGPE | 2025-04-09 | 2025 | BOGOTA_D.C. | CUNDINAMARCA | 11001 | 11 | 174 | 2026-06-01
CTA_423889_EDWAR JOSÉ NAVAS GARCÍA | 0.00678 | SOLAR | EN OPERACIÓN | AGPE | 2025-01-22 | 2025 | GIRON | SANTANDER | 68307 | 68 | 174 | 2026-06-01
CTA_409283_GIMECOL SOLAR S.A.S | 0.00678 | SOLAR | EN OPERACIÓN | AGPE | 2025-02-27 | 2025 | BARRANCABERMEJA | SANTANDER | 68081 | 68 | 174 | 2026-06-01
CTA_1378546_CESAR JESÚS DUARTE FERRUCHO | 0.00678 | SOLAR | EN OPERACIÓN | AGPE | 2025-03-12 | 2025 | BUCARAMANGA | SANTANDER | 68001 | 68 | 174 | 2026-06-01
567604923 AGPE (Potencia menor o igual a1MW) 6.78kW | 0.00678 | SOLAR | EN OPERACIÓN | AGPE | 2024-04-04 | 2024 | CUNDINAMARCA | CUNDINAMARCA |  | 25 | 174 | 2026-06-01
CARMEN MARIA SALAZAR DE ORTEGA | 0.00678 | SOLAR | EN OPERACIÓN | AGPE | 2020-01-22 | 2020 | SANTA_MARTA | MAGDALENA | 47001 | 47 | 174 | 2026-06-01
CTA_1384515_SERGIO SANTOS VILLAMIL | 0.00678 | SOLAR | EN OPERACIÓN | AGPE | 2025-01-23 | 2025 | BUCARAMANGA | SANTANDER | 68001 | 68 | 174 | 2026-06-01
JUAN CAMILO OSPINA GUTIÉRREZ | 0.00675 | SOLAR | EN OPERACIÓN | AGPE | 2022-06-09 | 2022 | MEDELLIN | ANTIOQUIA | 05001 | 05 | 174 | 2026-06-01
14659 | 0.00675 | SOLAR | EN OPERACIÓN | AGPE | 2021-02-11 | 2021 | DUITAMA | BOYACA | 15238 | 15 | 174 | 2026-06-01
1623 | 0.00675 | SOLAR | EN OPERACIÓN | AGPE | 2022-08-11 | 2022 | VILLAVICENCIO | META | 50001 | 50 | 174 | 2026-06-01
Miguel Angel Parada Prieto | 0.00672 | SOLAR | EN OPERACIÓN | AGPE | 2020-01-10 | 2020 | CAJICA | CUNDINAMARCA | 25126 | 25 | 174 | 2026-06-01
S.F.V. SAULO | 0.00672 | SOLAR | EN OPERACIÓN | AGPE | 2024-12-11 | 2024 | MEDELLIN | ANTIOQUIA | 05001 | 05 | 174 | 2026-06-01
1440634_JOYA DUARTE HUX LEY | 0.00672 | SOLAR | EN OPERACIÓN | AGPE | 2025-11-18 | 2025 | BARRANCABERMEJA | SANTANDER | 68081 | 68 | 174 | 2026-06-01
CTA_410134_ARGOTA GONZALEZ LUZ MARINA | 0.00672 | SOLAR | EN OPERACIÓN | AGPE | 2024-12-16 | 2024 | BARRANCABERMEJA | SANTANDER | 68081 | 68 | 174 | 2026-06-01
CTA_387124_PADILLA DURAN JUAN CARLOS | 0.00672 | SOLAR | EN OPERACIÓN | AGPE | 2024-12-12 | 2024 | BARRANCABERMEJA | SANTANDER | 68081 | 68 | 174 | 2026-06-01
423616_JOYA DUARTE HUX LEY | 0.00672 | SOLAR | EN OPERACIÓN | AGPE | 2025-11-13 | 2025 | BARRANCABERMEJA | SANTANDER | 68081 | 68 | 174 | 2026-06-01
278940_INVERSIONES ALDANA ASOCIADOS S C A | 0.00672 | SOLAR | EN OPERACIÓN | AGPE | 2025-11-11 | 2025 | BUCARAMANGA | SANTANDER | 68001 | 68 | 174 | 2026-06-01
JORGE JARAMILLO ARANGO | 0.0067 | SOLAR | EN OPERACIÓN | AGPE | 2023-11-20 | 2023 | COPACABANA | ANTIOQUIA | 05212 | 05 | 174 | 2026-06-01
GUSTAVO JARAMILLO PELAEZ | 0.0067 | SOLAR | EN OPERACIÓN | AGPE | 2023-08-02 | 2023 | CARTAGENA_DE_INDIAS | BOLIVAR | 13001 | 13 | 174 | 2026-06-01
S.F.V. Santiago Restrepo Congote | 0.0067 | SOLAR | EN OPERACIÓN | AGPE | 2025-08-14 | 2025 | MEDELLIN | ANTIOQUIA | 05001 | 05 | 174 | 2026-06-01
645306923 AGPE (Potencia menor o igual a1MW) 6.7kW | 0.0067 | SOLAR | EN OPERACIÓN | AGPE | 2024-10-08 | 2024 | CUNDINAMARCA | CUNDINAMARCA |  | 25 | 174 | 2026-06-01
JUAN DANIEL GALAN | 0.0067 | SOLAR | EN OPERACIÓN | AGPE | 2023-08-02 | 2023 | CARTAGENA_DE_INDIAS | BOLIVAR | 13001 | 13 | 174 | 2026-06-01
CTA_537597 DURAN DURAN LINO ANDRES | 0.0067 | SOLAR | EN OPERACIÓN | AGPE | 2021-09-21 | 2021 | BUCARAMANGA | SANTANDER | 68001 | 68 | 174 | 2026-06-01
CTA_ 398249_ JONATHAN EDUARDO MACIAS RODRIGUEZ_BARRANCABERMEJA | 0.00667 | SOLAR | EN OPERACIÓN | AGPE | 2023-04-28 | 2023 | BARRANCABERMEJA | SANTANDER | 68081 | 68 | 174 | 2026-06-01
INVERSIONES GAMESA LTDA | 0.00667 | SOLAR | EN OPERACIÓN | AGPE | 2022-04-22 | 2022 | BARBOSA | ANTIOQUIA | 05079 | 05 | 174 | 2026-06-01
CTA_440404_ OLAYA FONSECA ADONAY_BARRANCABERJA | 0.00667 | SOLAR | EN OPERACIÓN | AGPE | 2023-10-19 | 2023 | FLORIDABLANCA | SANTANDER | 68276 | 68 | 174 | 2026-06-01
CTA_1796033_DICSON VEGA | 0.00666 | SOLAR | EN OPERACIÓN | AGPE | 2025-05-23 | 2025 | BOGOTA_D.C. | CUNDINAMARCA | 11001 | 11 | 174 | 2026-06-01
CTA_387059_GIMECOL SOLAR SAS | 0.006655 | SOLAR | EN OPERACIÓN | AGPE | 2025-05-17 | 2025 | BARRANCABERMEJA | SANTANDER | 68081 | 68 | 174 | 2026-06-01
278246_BANCO DAVIVIENDA SA | 0.00665 | SOLAR | EN OPERACIÓN | AGPE | 2025-10-01 | 2025 | BUCARAMANGA | SANTANDER | 68001 | 68 | 174 | 2026-06-01
398327_VARGAS ARIZA HERY | 0.00665 | SOLAR | EN OPERACIÓN | AGPE | 2025-11-12 | 2025 | BARRANCABERMEJA | SANTANDER | 68081 | 68 | 174 | 2026-06-01
CASA 49 CR BOSQUE ALTO RUITOQUE CONDOMINIO | 0.00665 | SOLAR | EN OPERACIÓN | AGPE | 2024-09-07 | 2024 | PIEDECUESTA | SANTANDER | 68547 | 68 | 174 | 2026-06-01
CTA_98254_PALMERAS DEL CACIQUE 2 CASA 40 | 0.00665 | SOLAR | EN OPERACIÓN | AGPE | 2025-02-26 | 2025 | BUCARAMANGA | SANTANDER | 68001 | 68 | 174 | 2026-06-01
S.F.V. Silvia Elena Angel De Greiff | 0.00665 | SOLAR | EN OPERACIÓN | AGPE | 2025-07-12 | 2025 | GUARNE | ANTIOQUIA | 05318 | 05 | 174 | 2026-06-01
CTA_98272 JAIMES LANDAZABAL ORLANDO | 0.00663 | SOLAR | EN OPERACIÓN | AGPE | 2021-10-21 | 2021 | BOGOTA_D.C. | BOGOTA_D.C. | 11001 | 11 | 174 | 2026-06-01
MARIA VICTORIA GOMEZ VARGAS | 0.00662 | SOLAR | EN OPERACIÓN | AGPE | 2022-08-19 | 2022 | ENVIGADO | ANTIOQUIA | 05266 | 05 | 174 | 2026-06-01
SSFV NANCY PEÑALOZA PÁEZ | 0.0066 | SOLAR | EN OPERACIÓN | AGPE | 2025-02-21 | 2025 | SAN_JOSE_DE_CUCUTA | NORTE_DE_SANTANDER | 54001 | 54 | 174 | 2026-06-01
AGRICOLA MEDITERRANEO S.A.S (FINCA MEDITERRANEO) | 0.0066 | SOLAR | EN OPERACIÓN | AGPE | 2020-06-19 | 2020 | APARTADO | ANTIOQUIA | 05045 | 05 | 174 | 2026-06-01
269324_PITA PINTO LUIS JESUS | 0.0066 | SOLAR | EN OPERACIÓN | AGPE | 2025-09-01 | 2025 | BUCARAMANGA | SANTANDER | 68001 | 68 | 174 | 2026-06-01
LAURA BOTERO MENDOZA | 0.0066 | SOLAR | EN OPERACIÓN | AGPE | 2023-04-12 | 2023 | CORDOBA | CORDOBA |  | 23 | 174 | 2026-06-01
388377_FUENTES POLANCO JULIO DARIO | 0.0066 | SOLAR | EN OPERACIÓN | AGPE | 2025-09-25 | 2025 | BARRANCABERMEJA | SANTANDER | 68081 | 68 | 174 | 2026-06-01
1800647_FRIAS HERNANDEZ ALONSO | 0.0066 | SOLAR | EN OPERACIÓN | AGPE | 2025-07-19 | 2025 | PUERTO_WILCHES | SANTANDER | 68575 | 68 | 174 | 2026-06-01
DORIS DE BERMUDEZ | 0.0066 | SOLAR | EN OPERACIÓN | AGPE | 2021-07-28 | 2021 | BARRANQUILLA | ATLANTICO | 08001 | 08 | 174 | 2026-06-01
PAOLA DORILE VALIENTE CALDERON | 0.0066 | SOLAR | EN OPERACIÓN | AGPE | 2019-01-01 | 2019 | CALI | VALLE_DEL_CAUCA | 76001 | 76 | 174 | 2026-06-01
Ernesto Marin Giraldo | 0.0066 | SOLAR | EN OPERACIÓN | AGPE | 2019-11-05 | 2019 | CALI | VALLE_DEL_CAUCA | 76001 | 76 | 174 | 2026-06-01
CASA 2 CR LA PRADERA RUITOQUE CONDOMINIO | 0.0066 | SOLAR | EN OPERACIÓN | AGPE | 2022-01-12 | 2022 | FLORIDABLANCA | SANTANDER | 68276 | 68 | 174 | 2026-06-01
DIEGO ALEJANDRO ESTRADA RAMIREZ | 0.0066 | SOLAR | EN OPERACIÓN | AGPE | 2021-01-23 | 2021 | RIONEGRO | ANTIOQUIA | 05615 | 05 | 174 | 2026-06-01
Martha C. Pérez | 0.0066 | SOLAR | EN OPERACIÓN | AGPE | 2021-02-15 | 2021 | CALI | VALLE_DEL_CAUCA | 76001 | 76 | 174 | 2026-06-01
ISABEL LUCIA CASARRUBIA BERROCAL | 0.0066 | SOLAR | EN OPERACIÓN | AGPE | 2023-04-13 | 2023 | VALLEDUPAR | CESAR | 20001 | 20 | 174 | 2026-06-01
CTA_1561588 QUINTERO RUEDA OSCAR ALONSO | 0.0066 | SOLAR | EN OPERACIÓN | AGPE | 2021-11-09 | 2021 | MEDELLIN | ANTIOQUIA | 05001 | 05 | 174 | 2026-06-01
Vicente Perdomo | 0.0066 | SOLAR | EN OPERACIÓN | AGPE | 2021-12-26 | 2021 | YUMBO | VALLE_DEL_CAUCA | 76892 | 76 | 174 | 2026-06-01
400113_LUIS EDUARDO PEREZ JACOME | 0.0066 | SOLAR | EN OPERACIÓN | AGPE | 2025-10-29 | 2025 | BARRANCABERMEJA | SANTANDER | 68081 | 68 | 174 | 2026-06-01
GERMAN ALBERTO LORDUY HERNANDEZ | 0.0066 | SOLAR | EN OPERACIÓN | AGPE | 2024-11-06 | 2024 | VALLEDUPAR | CESAR | 20001 | 20 | 174 | 2026-06-01
4143 | 0.0066 | SOLAR | EN OPERACIÓN | AGPE | 2024-09-24 | 2024 | VILLAVICENCIO | META | 50001 | 50 | 174 | 2026-06-01
85942_ORTIZ NORBERTO | 0.0066 | SOLAR | EN OPERACIÓN | AGPE | 2025-12-12 | 2025 | RIONEGRO | SANTANDER | 68615 | 68 | 174 | 2026-06-01
Hermanas mercenarios Colegio Eucaristico | 0.0066 | SOLAR | EN OPERACIÓN | AGPE | 2023-03-17 | 2023 | BARRANQUILLA | ATLANTICO | 08001 | 08 | 174 | 2026-06-01
CARLOS EDUARDO PEREZ LONDOÑO | 0.0066 | SOLAR | EN OPERACIÓN | AGPE | 2021-07-28 | 2021 | ENVIGADO | ANTIOQUIA | 05266 | 05 | 174 | 2026-06-01
LUIS CARLOS RAMIREZ RAMIREZ | 0.0066 | SOLAR | EN OPERACIÓN | AGPE | 2022-11-08 | 2022 | ITAGUI | ANTIOQUIA | 05360 | 05 | 174 | 2026-06-01
505354984 AGPE (Potencia menor o igual a1MW) 6.6kW | 0.0066 | SOLAR | EN OPERACIÓN | AGPE | 2023-11-01 | 2023 | CAJICA | CUNDINAMARCA | 25126 | 25 | 174 | 2026-06-01
CASA 2 CR LA PRADERA RUITOQUE CONDOMINIO | 0.0066 | SOLAR | EN OPERACIÓN | AGPE | 2022-02-11 | 2022 | FLORIDABLANCA | SANTANDER | 68276 | 68 | 174 | 2026-06-01
ADOLFO LOPEZ | 0.0066 | SOLAR | EN OPERACIÓN | AGPE | 2021-07-17 | 2021 | PALMIRA | VALLE_DEL_CAUCA | 76520 | 76 | 174 | 2026-06-01
SSFV CLEYVER FRANCISCO ASTIER OSORIO | 0.0066 | SOLAR | EN OPERACIÓN | AGPE | 2025-04-23 | 2025 | AGUACHICA | CESAR | 20011 | 20 | 174 | 2026-06-01
500853154 AGPE (Potencia menor o igual a1MW) 6.6kW | 0.0066 | SOLAR | EN OPERACIÓN | AGPE | 2023-10-11 | 2023 | RICAURTE | CUNDINAMARCA | 25612 | 25 | 174 | 2026-06-01
CAROLAY MARTINEZ (FINCA HOSTAL JOSHE) | 0.0066 | SOLAR | EN OPERACIÓN | AGPE | 2021-10-08 | 2021 | EL_CERRITO | VALLE_DEL_CAUCA | 76248 | 76 | 174 | 2026-06-01
OSCAR ROA RODAS (FINCA HOSTAL JOSHE) | 0.0066 | SOLAR | EN OPERACIÓN | AGPE | 2021-10-08 | 2021 | EL_CERRITO | VALLE_DEL_CAUCA | 76248 | 76 | 174 | 2026-06-01
730358852 AGPE (Potencia menor o igual a1MW) 6.6kW | 0.0066 | SOLAR | EN OPERACIÓN | AGPE | 2025-02-19 | 2025 | CUNDINAMARCA | CUNDINAMARCA |  | 25 | 174 | 2026-06-01
S.F.V. ANA MILENA ACOSTA ECHEVERRI | 0.0066 | SOLAR | EN OPERACIÓN | AGPE | 2025-05-26 | 2025 | MEDELLIN | ANTIOQUIA | 05001 | 05 | 174 | 2026-06-01
8920 | 0.0066 | SOLAR | EN OPERACIÓN | AGPE | 2025-05-15 | 2025 | PEREIRA | RISARALDA | 66001 | 66 | 174 | 2026-06-01
476952697 AGPE (Potencia menor o igual a1MW) 6.6kW | 0.0066 | SOLAR | EN OPERACIÓN | AGPE | 2023-09-29 | 2023 | CHIA | CUNDINAMARCA | 25175 | 25 | 174 | 2026-06-01
S.F.V. Angelica Isabel Cardenas Martinez | 0.0066 | SOLAR | EN OPERACIÓN | AGPE | 2025-05-13 | 2025 | CAUCASIA | ANTIOQUIA | 05154 | 05 | 174 | 2026-06-01
SSFV OLIMPO PEÑUELA BONILLA | 0.0066 | SOLAR | EN OPERACIÓN | AGPE | 2024-11-26 | 2024 | SAN_JOSE_DE_CUCUTA | NORTE_DE_SANTANDER | 54001 | 54 | 174 | 2026-06-01
576041381 AGPE (Potencia menor o igual a1MW) 6.6kW | 0.0066 | SOLAR | EN OPERACIÓN | AGPE | 2024-04-01 | 2024 | CUNDINAMARCA | CUNDINAMARCA |  | 25 | 174 | 2026-06-01
531766065 AGPE (Potencia menor o igual a1MW) 6.6kW | 0.0066 | SOLAR | EN OPERACIÓN | AGPE | 2024-01-02 | 2024 | CUNDINAMARCA | CUNDINAMARCA |  | 25 | 174 | 2026-06-01
ALEJANDRO AUGUSTO ZAPATA SANCHEZ | 0.0066 | SOLAR | EN OPERACIÓN | AGPE | 2019-12-13 | 2019 | RIONEGRO | ANTIOQUIA | 05615 | 05 | 174 | 2026-06-01
COMERCIALIZADORA INTERNACIONAL A.T.R. REPRESENTACIONES S.A | 0.0066 | SOLAR | EN OPERACIÓN | AGPE | 2023-02-02 | 2023 | SABANETA | ANTIOQUIA | 05631 | 05 | 174 | 2026-06-01
CTA_1230551 LUIS MANUEL BOTERO SALAZAR | 0.0066 | SOLAR | EN OPERACIÓN | AGPE | 2020-02-11 | 2020 | BUCARAMANGA | SANTANDER | 68001 | 68 | 174 | 2026-06-01
ALVAREZ ROJAS ROSA YASMID | 0.0066 | SOLAR | EN OPERACIÓN | AGPE | 2025-06-12 | 2025 | IBAGUE | TOLIMA | 73001 | 73 | 174 | 2026-06-01
SAHA SOLUCIONES CON INGENIERIA SAS | 0.00657 | SOLAR | EN OPERACIÓN | AGPE | 2022-08-04 | 2022 | RETIRO | ANTIOQUIA | 05607 | 05 | 174 | 2026-06-01
Gustavo Mendez | 0.00657 | SOLAR | EN OPERACIÓN | AGPE | 2020-12-03 | 2020 | MELGAR | TOLIMA | 73449 | 73 | 174 | 2026-06-01
CYMADE SAS | 0.00657 | SOLAR | EN OPERACIÓN | AGPE | 2020-12-19 | 2020 | IBAGUE | TOLIMA | 73001 | 73 | 174 | 2026-06-01
DARIO CEPEDA | 0.00657 | SOLAR | EN OPERACIÓN | AGPE | 2020-12-22 | 2020 | NILO | TOLIMA | 25488 | 25 | 174 | 2026-06-01
S.F.V. TEODULO TAMAYO GOMEZ | 0.00654 | SOLAR | EN OPERACIÓN | AGPE | 2025-02-11 | 2025 | SAN_JERONIMO | ANTIOQUIA | 05656 | 05 | 174 | 2026-06-01
CTA_1067520_EDWAR JOSÉ NAVAS GARCÍA | 0.00654 | SOLAR | EN OPERACIÓN | AGPE | 2025-03-06 | 2025 | GIRON | SANTANDER | 68307 | 68 | 174 | 2026-06-01
GRUPO INVERSIONISTA ELOHIM SAS GRUPO INVERSIONISTA ELOHIM SAS | 0.00654 | SOLAR | EN OPERACIÓN | AGPE | 2024-12-15 | 2024 | RIONEGRO | ANTIOQUIA | 05615 | 05 | 174 | 2026-06-01
S.F.V. OLGA LUCIA DE LAS MERCEDES PATIÑO RESTREPO | 0.00654 | SOLAR | EN OPERACIÓN | AGPE | 2025-02-25 | 2025 | MEDELLIN | ANTIOQUIA | 05001 | 05 | 174 | 2026-06-01
750474672 AGPE (Potencia menor o igual a1MW) 6.54kW | 0.00654 | SOLAR | EN OPERACIÓN | AGPE | 2025-04-02 | 2025 | CUNDINAMARCA | CUNDINAMARCA |  | 25 | 174 | 2026-06-01
Luis Fernando Jimenez Marin | 0.00651 | SOLAR | EN OPERACIÓN | AGPE | 2025-02-11 | 2025 | ENVIGADO | ANTIOQUIA | 05266 | 05 | 174 | 2026-06-01
SSFV INGESSA S.A.S. | 0.0065 | SOLAR | EN OPERACIÓN | AGPE | 2022-05-24 | 2022 | SAN_JOSE_DE_CUCUTA | NORTE_DE_SANTANDER | 54001 | 54 | 174 | 2026-06-01
Alberto Castro zawdzki | 0.0065 | SOLAR | EN OPERACIÓN | AGPE | 2023-10-15 | 2023 | CALI | VALLE_DEL_CAUCA | 76001 | 76 | 174 | 2026-06-01
SANTIAGO LONDOÑO BRIDGE | 0.0065 | SOLAR | EN OPERACIÓN | AGPE | 2023-11-30 | 2023 | MONTELIBANO | CORDOBA | 23466 | 23 | 174 | 2026-06-01
JOHN ENRIQUE VARGAS | 0.0065 | SOLAR | EN OPERACIÓN | AGPE | 2021-04-10 | 2021 | CALI | VALLE_DEL_CAUCA | 76001 | 76 | 174 | 2026-06-01
SSFV VLADIMIR ANDRES SERRANO GALVIS | 0.0065 | SOLAR | EN OPERACIÓN | AGPE | 2025-09-19 | 2025 | LOS_PATIOS | NORTE_DE_SANTANDER | 54405 | 54 | 174 | 2026-06-01
MILENA MARIA PEREIRA | 0.0065 | SOLAR | EN OPERACIÓN | AGPE | 2024-05-15 | 2024 | SINCELEJO | SUCRE | 70001 | 70 | 174 | 2026-06-01
MARTHA XIMENA FIGUEROA MARMOLEJO | 0.0065 | SOLAR | EN OPERACIÓN | AGPE | 2023-04-17 | 2023 | RIONEGRO | ANTIOQUIA | 05615 | 05 | 174 | 2026-06-01
1239 | 0.0065 | SOLAR | EN OPERACIÓN | AGPE | 2023-04-01 | 2023 | NEIVA | HUILA | 41001 | 41 | 174 | 2026-06-01
590148443 AGPE (Potencia menor o igual a1MW) 6.5kW | 0.0065 | SOLAR | EN OPERACIÓN | AGPE | 2024-08-23 | 2024 | CUNDINAMARCA | CUNDINAMARCA |  | 25 | 174 | 2026-06-01
535591115 AGPE (Potencia menor o igual a1MW) 6.5kW | 0.0065 | SOLAR | EN OPERACIÓN | AGPE | 2024-01-25 | 2024 | CUNDINAMARCA | CUNDINAMARCA |  | 25 | 174 | 2026-06-01
375975339 AGPE (Potencia menor o igual a1MW) 6.5kW | 0.0065 | SOLAR | EN OPERACIÓN | AGPE | 2023-05-18 | 2023 | RICAURTE | CUNDINAMARCA | 25612 | 25 | 174 | 2026-06-01
CTA_537451_REA SOLAR COLOMBIA SAS | 0.00649 | SOLAR | EN OPERACIÓN | AGPE | 2025-06-06 | 2025 | VILLAMARIA | CALDAS | 17873 | 17 | 174 | 2026-06-01
CTA_520870_GIMECOL SOLAR S.A.S | 0.00649 | SOLAR | EN OPERACIÓN | AGPE | 2025-03-04 | 2025 | BARRANCABERMEJA | SANTANDER | 68081 | 68 | 174 | 2026-06-01
S.F.V. ELECTROCONTROL S.A.S | 0.00648 | SOLAR | EN OPERACIÓN | AGPE | 2025-05-15 | 2025 | EL_CARMEN_DE_VIBORAL | ANTIOQUIA | 05148 | 05 | 174 | 2026-06-01
CTA_1258549_AUTOSOLAR SAS | 0.00648 | SOLAR | EN OPERACIÓN | AGPE | 2025-03-19 | 2025 | CHIA | CUNDINAMARCA | 25175 | 25 | 174 | 2026-06-01
SSFV WILSON ORLANDO SANCHEZ | 0.00648 | SOLAR | EN OPERACIÓN | AGPE | 2019-12-20 | 2019 | LOS_PATIOS | NORTE_DE_SANTANDER | 54405 | 54 | 174 | 2026-06-01
SSFV XIOMARA ROJAS CALDERON | 0.0064 | SOLAR | EN OPERACIÓN | AGPE | 2025-04-09 | 2025 | SAN_JOSE_DE_CUCUTA | NORTE_DE_SANTANDER | 54001 | 54 | 174 | 2026-06-01
CTA_421922 JOSE LEONARDO BONNET LOPEZ | 0.0064 | SOLAR | EN OPERACIÓN | AGPE | 2020-11-04 | 2020 | BARRANCABERMEJA | SANTANDER | 68081 | 68 | 174 | 2026-06-01
MARIA LILIANA CASTILLO FLOREZ | 0.0064 | SOLAR | EN OPERACIÓN | AGPE | 2019-11-15 | 2019 | CALI | VALLE_DEL_CAUCA | 76001 | 76 | 174 | 2026-06-01
WILFER HERNANDO RAMIREZ RAMIREZ | 0.0064 | SOLAR | EN OPERACIÓN | AGPE | 2025-03-27 | 2025 | SINCELEJO | SUCRE | 70001 | 70 | 174 | 2026-06-01
ESPERANZA CUETO SARMIENTO | 0.0064 | SOLAR | EN OPERACIÓN | AGPE | 2024-12-10 | 2024 | MONTERIA | CORDOBA | 23001 | 23 | 174 | 2026-06-01
SSFV JUAN CARLOS NIETO RODRIGUEZ | 0.0064 | SOLAR | EN OPERACIÓN | AGPE | 2025-04-09 | 2025 | SAN_JOSE_DE_CUCUTA | NORTE_DE_SANTANDER | 54001 | 54 | 174 | 2026-06-01
SSFV LUIS HUMBERTO RODRIGUEZ RODRIGUEZ | 0.0064 | SOLAR | EN OPERACIÓN | AGPE | 2025-02-26 | 2025 | SALAZAR | NORTE_DE_SANTANDER | 54660 | 54 | 174 | 2026-06-01
ALEJANDRO AGUILAR | 0.0064 | SOLAR | EN OPERACIÓN | AGPE | 2023-03-27 | 2023 | SAN_JERONIMO | ANTIOQUIA | 05656 | 05 | 174 | 2026-06-01
JUAN RAMON ABELLO REYES | 0.0064 | SOLAR | EN OPERACIÓN | AGPE | 2022-01-05 | 2022 | CALI | VALLE_DEL_CAUCA | 76001 | 76 | 174 | 2026-06-01
MAURICIO ANTONIO PAREJA CARDENAS | 0.0064 | SOLAR | EN OPERACIÓN | AGPE | 2021-01-16 | 2021 | ENVIGADO | ANTIOQUIA | 05266 | 05 | 174 | 2026-06-01
SANDRA SALGADO | 0.0064 | SOLAR | EN OPERACIÓN | AGPE | 2024-09-10 | 2024 | MONTERIA | CORDOBA | 23001 | 23 | 174 | 2026-06-01
SSFV JOSE MARIA JAIMES RAMIREZ | 0.0064 | SOLAR | EN OPERACIÓN | AGPE | 2025-08-13 | 2025 | SAN_JOSE_DE_CUCUTA | NORTE_DE_SANTANDER | 54001 | 54 | 174 | 2026-06-01
259260851 AGPE (Potencia menor o igual a1MW) 6.4kW | 0.0064 | SOLAR | EN OPERACIÓN | AGPE | 2022-06-06 | 2022 | GIRARDOT | CUNDINAMARCA | 25307 | 25 | 174 | 2026-06-01
SSFV LUIS FERNANDO MENDIETA COLMENARES | 0.0064 | SOLAR | EN OPERACIÓN | AGPE | 2025-12-29 | 2025 | SAN_JOSE_DE_CUCUTA | NORTE_DE_SANTANDER | 54001 | 54 | 174 | 2026-06-01
SSFV MARIA FELISIA GUTIERREZ VERA | 0.0064 | SOLAR | EN OPERACIÓN | AGPE | 2025-02-06 | 2025 | SAN_JOSE_DE_CUCUTA | NORTE_DE_SANTANDER | 54001 | 54 | 174 | 2026-06-01
SSFV MIGUEL ANGEL OLIVARES VAGEON | 0.0064 | SOLAR | EN OPERACIÓN | AGPE | 2025-08-15 | 2025 | SAN_JOSE_DE_CUCUTA | NORTE_DE_SANTANDER | 54001 | 54 | 174 | 2026-06-01
MONTELAGOS CASA 17 | 0.0064 | SOLAR | EN OPERACIÓN | AGPE | 2022-06-13 | 2022 | LA_MESA | CUNDINAMARCA | 25386 | 25 | 174 | 2026-06-01
WILMAR ANDRES SALAMANCA VALDERRAMA | 0.00638 | SOLAR | EN OPERACIÓN | AGPE | 2025-05-20 | 2025 | VALLEDUPAR | CESAR | 20001 | 20 | 174 | 2026-06-01
SSFV E.S.E IMSALUD | 0.00638 | SOLAR | EN OPERACIÓN | AGPE | 2024-04-09 | 2024 | SAN_JOSE_DE_CUCUTA | NORTE_DE_SANTANDER | 54001 | 54 | 174 | 2026-06-01
SSFV JOSE FRANCISCO DIAS TARUD | 0.00638 | SOLAR | EN OPERACIÓN | AGPE | 2025-09-20 | 2025 | BARRANQUILLA | ATLANTICO | 08001 | 08 | 174 | 2026-06-01
CASA BANANOS OCHOA | 0.00638 | SOLAR | EN OPERACIÓN | AGPE | 2024-10-24 | 2024 | BARRANQUILLA | ATLANTICO | 08001 | 08 | 174 | 2026-06-01
CTA_387048_MARTINEZ CEDIEL JAZMITH JENISETH_BARRANCABERMEJA | 0.00638 | SOLAR | EN OPERACIÓN | AGPE | 2023-11-07 | 2023 | BUCARAMANGA | SANTANDER | 68001 | 68 | 174 | 2026-06-01
CTA_387532_EDWAR JOSÉ NAVAS GARCÍA | 0.006325 | SOLAR | EN OPERACIÓN | AGPE | 2025-04-12 | 2025 | GIRON | SANTANDER | 68307 | 68 | 174 | 2026-06-01
CASA 2 CR LA PRADERA RUITOQUE CONDOMINIO | 0.00632 | SOLAR | EN OPERACIÓN | AGPE | 2021-11-15 | 2021 | FLORIDABLANCA | SANTANDER | 68276 | 68 | 174 | 2026-06-01
4750 | 0.0063 | SOLAR | EN OPERACIÓN | AGPE | 2023-05-12 | 2023 | PEREIRA | RISARALDA | 66001 | 66 | 174 | 2026-06-01
CTA_398620_ CALA VEGA LUZ MARINA_BARRANCABERMEJA | 0.0063 | SOLAR | EN OPERACIÓN | AGPE | 2024-05-29 | 2024 | BARRANCABERMEJA | SANTANDER | 68081 | 68 | 174 | 2026-06-01
DIAZ BARRERA JUAN DAVID | 0.0063 | SOLAR | EN OPERACIÓN | AGPE | 2021-05-28 | 2021 | YOPAL | CASANARE | 85001 | 85 | 174 | 2026-06-01
Myriam Cristina Juri | 0.0063 | SOLAR | EN OPERACIÓN | AGPE | 2022-12-24 | 2022 | CALI | VALLE_DEL_CAUCA | 76001 | 76 | 174 | 2026-06-01
CASA NORBERTO CERPA | 0.0063 | SOLAR | EN OPERACIÓN | AGPE | 2019-04-04 | 2019 | BARRANQUILLA | ATLANTICO | 08001 | 08 | 174 | 2026-06-01
Margarita Amin | 0.0063 | SOLAR | EN OPERACIÓN | AGPE | 2021-08-17 | 2021 | LA_CALERA | CUNDINAMARCA | 25377 | 25 | 174 | 2026-06-01
CTA_1392666_SIERRA GONZALEZ ROBERTH_ PUERTO WILCHES | 0.0063 | SOLAR | EN OPERACIÓN | AGPE | 2024-07-19 | 2024 | BARRANCABERMEJA | SANTANDER | 68081 | 68 | 174 | 2026-06-01
CTA_434449_ TRIANA MARTINEZ ALIRIO_ BARRANCABERMEJA | 0.0063 | SOLAR | EN OPERACIÓN | AGPE | 2024-05-29 | 2024 | BARRANCABERMEJA | SANTANDER | 68081 | 68 | 174 | 2026-06-01
MARCELO ARANGO | 0.0063 | SOLAR | EN OPERACIÓN | AGPE | 2021-05-28 | 2021 | LA_CALERA | CUNDINAMARCA | 25377 | 25 | 174 | 2026-06-01
1648005_ERICK JONATHAN SANABRIA GOMEZ | 0.0063 | SOLAR | EN OPERACIÓN | AGPE | 2025-09-04 | 2025 | LOS_SANTOS | SANTANDER | 68418 | 68 | 174 | 2026-06-01
CTA_1084607_BALLESTEROS GARCIA YESENIA_BARRANCABERMEJA | 0.0063 | SOLAR | EN OPERACIÓN | AGPE | 2024-09-24 | 2024 | BARRANCABERMEJA | SANTANDER | 68081 | 68 | 174 | 2026-06-01
ROMERO LEONEL | 0.0063 | SOLAR | EN OPERACIÓN | AGPE | 2021-02-26 | 2021 | YOPAL | CASANARE | 85001 | 85 | 174 | 2026-06-01
Jorge Andres Ciro Montoya | 0.0063 | SOLAR | EN OPERACIÓN | AGPE | 2025-07-12 | 2025 | ENVIGADO | ANTIOQUIA | 05266 | 05 | 174 | 2026-06-01
MUNERA ASOCIADOS Y CIA. SC.S | 0.00629 | SOLAR | EN OPERACIÓN | AGPE | 2021-07-29 | 2021 | RIONEGRO | ANTIOQUIA | 05615 | 05 | 174 | 2026-06-01
SSFV MARIO NEL IZQUIERDO SANDOVAL | 0.00627 | SOLAR | EN OPERACIÓN | AGPE | 2024-01-26 | 2024 | SAN_JOSE_DE_CUCUTA | NORTE_DE_SANTANDER | 54001 | 54 | 174 | 2026-06-01
SSFV OSWALDO ALEJANDRO PALACIOS GONZÁLEZ | 0.0062 | SOLAR | EN OPERACIÓN | AGPE | 2021-07-13 | 2021 | SAN_JOSE_DE_CUCUTA | NORTE_DE_SANTANDER | 54001 | 54 | 174 | 2026-06-01
S.F.V. Mauricio Ramírez Acosta | 0.0062 | SOLAR | EN OPERACIÓN | AGPE | 2025-12-01 | 2025 | ENVIGADO | ANTIOQUIA | 05266 | 05 | 174 | 2026-06-01
Gunnar Frank Mordhorst Garcia | 0.0062 | SOLAR | EN OPERACIÓN | AGPE | 2019-09-25 | 2019 | CALI | VALLE_DEL_CAUCA | 76001 | 76 | 174 | 2026-06-01
CTA_388062 ALBERTO PEINADO GUIDERMAN | 0.0062 | SOLAR | EN OPERACIÓN | AGPE | 2021-02-04 | 2021 | BARRANCABERMEJA | SANTANDER | 68081 | 68 | 174 | 2026-06-01
HOTEL TIERRA DE ORO | 0.0062 | SOLAR | EN OPERACIÓN | AGPE | 2019-08-10 | 2019 | SANTANDER_DE_QUILICHAO | CAUCA | 19698 | 19 | 174 | 2026-06-01
ESTEBAN OCHOA MEJIA | 0.0062 | SOLAR | EN OPERACIÓN | AGPE | 2021-03-03 | 2021 | ENVIGADO | ANTIOQUIA | 05266 | 05 | 174 | 2026-06-01
398978433 AGPE (Potencia menor o igual a1MW) 6.2kW | 0.0062 | SOLAR | EN OPERACIÓN | AGPE | 2023-08-25 | 2023 | COTA | CUNDINAMARCA | 25214 | 25 | 174 | 2026-06-01
S.F.V. ISABEL CRISTINA ROLDAN RESTREPO | 0.0062 | SOLAR | EN OPERACIÓN | AGPE | 2025-05-26 | 2025 | JERICO | ANTIOQUIA | 05368 | 05 | 174 | 2026-06-01
ENRIQUE YUNES | 0.0062 | SOLAR | EN OPERACIÓN | AGPE | 2023-06-06 | 2023 | POPAYAN | CAUCA | 19001 | 19 | 174 | 2026-06-01
CTA_15487_GUSTAVO LOPEZ MICHELSEN | 0.00618 | SOLAR | EN OPERACIÓN | AGPE | 2024-10-02 | 2024 | BUCARAMANGA | SANTANDER | 68001 | 68 | 174 | 2026-06-01
SSFV VALENTIN VEGA ROMERO | 0.00617 | SOLAR | EN OPERACIÓN | AGPE | 2024-03-01 | 2024 | SAN_JOSE_DE_CUCUTA | NORTE_DE_SANTANDER | 54001 | 54 | 174 | 2026-06-01
CRA 27 81C 04 CAS 9 RINCON DEL TREBOL - LILIANA CARDENAS CASTRO | 0.00616 | SOLAR | EN OPERACIÓN | AGPE | 2021-06-01 | 2021 | MANIZALES | CALDAS | 17001 | 17 | 174 | 2026-06-01
CTA_430961_VORTECH GROUP SAS | 0.00616 | SOLAR | EN OPERACIÓN | AGPE | 2025-01-18 | 2025 | FLORIDABLANCA | SANTANDER | 68276 | 68 | 174 | 2026-06-01
CTA_705972_CTA_705975_HERNANDEZ GALLO HECTOR JULIO_SIMACOTA | 0.00616 | SOLAR | EN OPERACIÓN | AGPE | 2024-10-04 | 2024 | FLORIDABLANCA | SANTANDER | 68276 | 68 | 174 | 2026-06-01
CTA_399870_VORTECH GROUP SAS | 0.00616 | SOLAR | EN OPERACIÓN | AGPE | 2025-01-24 | 2025 | FLORIDABLANCA | SANTANDER | 68276 | 68 | 174 | 2026-06-01
CTA_1375411_VORTECH GROUP SAS | 0.00616 | SOLAR | EN OPERACIÓN | AGPE | 2025-01-21 | 2025 | FLORIDABLANCA | SANTANDER | 68276 | 68 | 174 | 2026-06-01
ANA C V DE GARCIA | 0.00615 | SOLAR | EN OPERACIÓN | AGPE | 2021-01-06 | 2021 | BOGOTA_D.C. | BOGOTA_D.C. | 11001 | 11 | 174 | 2026-06-01
DIAZ ARANA, ANA MILENA | 0.00615 | SOLAR | EN OPERACIÓN | AGPE | 2026-06-01 | 2026 | ZARZAL | VALLE_DEL_CAUCA | 76895 | 76 | 174 | 2026-06-01
CASA 31 COLINAS DE YERBABUENA RUITOQUE CONDOMINIO | 0.00615 | SOLAR | EN OPERACIÓN | AGPE | 2025-09-03 | 2025 | PIEDECUESTA | SANTANDER | 68547 | 68 | 174 | 2026-06-01
SSFV ORLANDO BAUTISTA ARENAS | 0.00615 | SOLAR | EN OPERACIÓN | AGPE | 2025-05-20 | 2025 | AGUACHICA | CESAR | 20011 | 20 | 174 | 2026-06-01
SSFV JEANNIE VILARDY NARANJO | 0.00615 | SOLAR | EN OPERACIÓN | AGPE | 2025-05-05 | 2025 | AGUACHICA | CESAR | 20011 | 20 | 174 | 2026-06-01
ALBERTO LOPEZ | 0.00615 | SOLAR | EN OPERACIÓN | AGPE | 2025-09-15 | 2025 | PASTO | NARINO | 52001 | 52 | 174 | 2026-06-01
CADECOE DE COLOMBIA S.A.S | 0.00612 | SOLAR | EN OPERACIÓN | AGPE | 2020-12-04 | 2020 | ENVIGADO | ANTIOQUIA | 05266 | 05 | 174 | 2026-06-01
DEL CARIBE S.A.S COMPAÑIA DE INVERSIONES | 0.00611 | SOLAR | EN OPERACIÓN | AGPE | 2022-01-07 | 2022 | CARTAGENA_DE_INDIAS | BOLIVAR | 13001 | 13 | 174 | 2026-06-01
CONCEPCION ESTHER PUELLO DE CABARCAS | 0.0061 | SOLAR | EN OPERACIÓN | AGPE | 2024-03-09 | 2024 | TURBACO | BOLIVAR | 13836 | 13 | 174 | 2026-06-01
1152504_ESTUPINAN PERTUZ RICARDO | 0.0061 | SOLAR | EN OPERACIÓN | AGPE | 2025-07-15 | 2025 | SAN_MARTIN | BARRANCA |  | 68 | 174 | 2026-06-01
CTA_1226582_JOHAN GUILLERMO CHACÓN PÉREZ | 0.0061 | SOLAR | EN OPERACIÓN | AGPE | 2025-02-25 | 2025 | BUCARAMANGA | SANTANDER | 68001 | 68 | 174 | 2026-06-01
CTA_333408 EDER SIERRA LESMES | 0.0061 | SOLAR | EN OPERACIÓN | AGPE | 2019-08-27 | 2019 | FLORIDABLANCA | SANTANDER | 68276 | 68 | 174 | 2026-06-01
GUSTAVO VELASQUEZ | 0.0061 | SOLAR | EN OPERACIÓN | AGPE | 2023-03-15 | 2023 | RETIRO | ANTIOQUIA | 05607 | 05 | 174 | 2026-06-01
CTA_429841_TRANSPORTES SAN PABLO_ BARRANCABERMEJA | 0.00609 | SOLAR | EN OPERACIÓN | AGPE | 2023-05-05 | 2023 | BARRANCABERMEJA | SANTANDER | 68081 | 68 | 174 | 2026-06-01
JUAN RICARDO PALACIO ESCOBAR | 0.00609 | SOLAR | EN OPERACIÓN | AGPE | 2022-01-14 | 2022 | EL_CARMEN_DE_VIBORAL | ANTIOQUIA | 05148 | 05 | 174 | 2026-06-01
CTA_700064 ARDILA DURAN JHONY ARMANDO | 0.00609 | SOLAR | EN OPERACIÓN | AGPE | 2021-09-15 | 2021 | BARRANCABERMEJA | SANTANDER | 68081 | 68 | 174 | 2026-06-01
CTA_398748 BERTULFO VILLARUEL MONTENEGRO | 0.00609 | SOLAR | EN OPERACIÓN | AGPE | 2021-03-09 | 2021 | BARRANCABERMEJA | SANTANDER | 68081 | 68 | 174 | 2026-06-01
JUVENAL GUERRA | 0.00609 | SOLAR | EN OPERACIÓN | AGPE | 2024-03-15 | 2024 | VALLEDUPAR | CESAR | 20001 | 20 | 174 | 2026-06-01
CTA_423268_GIMECOL SOLAR SAS | 0.00605 | SOLAR | EN OPERACIÓN | AGPE | 2025-06-06 | 2025 | BARRANCABERMEJA | SANTANDER | 68081 | 68 | 174 | 2026-06-01
CTA_708262_INNOVATION INGENIERIA ENERGIAS RENOVABLES Y TELECO | 0.00605 | SOLAR | EN OPERACIÓN | AGPE | 2025-03-17 | 2025 | BUCARAMANGA | SANTANDER | 68001 | 68 | 174 | 2026-06-01
CTA_1311531_TATIHANA VÁSQUEZ BEJARANO | 0.00605 | SOLAR | EN OPERACIÓN | AGPE | 2025-06-25 | 2025 | BUCARAMANGA | SANTANDER | 68001 | 68 | 174 | 2026-06-01
SSFV LEIDY JOHANNA MORENO CAÑAS | 0.00603 | SOLAR | EN OPERACIÓN | AGPE | 2020-06-18 | 2020 | AGUACHICA | CESAR | 20011 | 20 | 174 | 2026-06-01
326292914 AGPE (Potencia menor o igual a1MW) 6.01kW | 0.00601 | SOLAR | EN OPERACIÓN | AGPE | 2022-12-30 | 2022 | COTA | CUNDINAMARCA | 25214 | 25 | 174 | 2026-06-01
CTA_254369_YI MARIA LIBIA DE_BUCARAMANGA | 0.006 | SOLAR | EN OPERACIÓN | AGPE | 2024-05-29 | 2024 | BUCARAMANGA | SANTANDER | 68001 | 68 | 174 | 2026-06-01
YENNIS CARRASCAL | 0.006 | SOLAR | EN OPERACIÓN | AGPE | 2024-08-06 | 2024 | SABANETA | ANTIOQUIA | 05631 | 05 | 174 | 2026-06-01
HUMBERTO PUGLIESE CASA 3 | 0.006 | SOLAR | EN OPERACIÓN | AGPE | 2024-04-19 | 2024 | BARRANQUILLA | ATLANTICO | 08001 | 08 | 174 | 2026-06-01
SSFV RUBBY STELLA SANCHEZ CAMPO | 0.006 | SOLAR | EN OPERACIÓN | AGPE | 2025-10-14 | 2025 | GAMARRA | CESAR | 20295 | 20 | 174 | 2026-06-01
SSFV EVELIO RANGEL CAÑIZAREZ | 0.006 | SOLAR | EN OPERACIÓN | AGPE | 2025-08-19 | 2025 | EL_CARMEN | NORTE_DE_SANTANDER | 54245 | 54 | 174 | 2026-06-01
SSFV ELGAR JAVIER GALVIS PEÑA | 0.006 | SOLAR | EN OPERACIÓN | AGPE | 2025-07-17 | 2025 | SAN_JOSE_DE_CUCUTA | NORTE_DE_SANTANDER | 54001 | 54 | 174 | 2026-06-01
CND HACIENDA EL RANCHO CS 07 | 0.006 | SOLAR | EN OPERACIÓN | AGPE | 2024-06-14 | 2024 | ARMENIA | QUINDIO | 63001 | 63 | 174 | 2026-06-01
AMERICA COTES DE OSPINO | 0.006 | SOLAR | EN OPERACIÓN | AGPE | 2025-06-25 | 2025 | VALLEDUPAR | CESAR | 20001 | 20 | 174 | 2026-06-01
OSCAR LOPEZ | 0.006 | SOLAR | EN OPERACIÓN | AGPE | 2025-03-22 | 2025 | VALLEDUPAR | CESAR | 20001 | 20 | 174 | 2026-06-01
TASCON VARELA, CLAUDIA LORENA | 0.006 | SOLAR | EN OPERACIÓN | AGPE | 2024-12-04 | 2024 | YOTOCO | VALLE_DEL_CAUCA | 76890 | 76 | 174 | 2026-06-01
URIBE , FELIPE | 0.006 | SOLAR | EN OPERACIÓN | AGPE | 2024-10-24 | 2024 | ULLOA | VALLE_DEL_CAUCA | 76845 | 76 | 174 | 2026-06-01
NAVIA MONTILLA, WILSON | 0.006 | SOLAR | EN OPERACIÓN | AGPE | 2025-01-16 | 2025 | PALMIRA | VALLE_DEL_CAUCA | 76520 | 76 | 174 | 2026-06-01
Casa Urbano Hernandez | 0.006 | SOLAR | EN OPERACIÓN | AGPE | 2025-02-17 | 2025 | BARRANQUILLA | ATLANTICO | 08001 | 08 | 174 | 2026-06-01
LUIS ANTONIO CASERES | 0.006 | SOLAR | EN OPERACIÓN | AGPE | 2025-03-21 | 2025 | SANTA_MARTA | MAGDALENA | 47001 | 47 | 174 | 2026-06-01
SSFV MARCO ANDRES JAIMES VILLAMIZAR | 0.006 | SOLAR | EN OPERACIÓN | AGPE | 2024-11-28 | 2024 | LOS_PATIOS | NORTE_DE_SANTANDER | 54405 | 54 | 174 | 2026-06-01
SSFV JAIRO PEÑA MORALES | 0.006 | SOLAR | EN OPERACIÓN | AGPE | 2025-07-11 | 2025 | SAN_JOSE_DE_CUCUTA | NORTE_DE_SANTANDER | 54001 | 54 | 174 | 2026-06-01
SSFV ELVANIO LOZANO OSORIO | 0.006 | SOLAR | EN OPERACIÓN | AGPE | 2025-06-28 | 2025 | AGUACHICA | CESAR | 20011 | 20 | 174 | 2026-06-01
GERARDO ARTURO VARGAS CRUZ | 0.006 | SOLAR | EN OPERACIÓN | AGPE | 2024-11-30 | 2024 | MEDELLIN | ANTIOQUIA | 05001 | 05 | 174 | 2026-06-01
SSFV JUAN CARLOS ROJAS SOLANO | 0.006 | SOLAR | EN OPERACIÓN | AGPE | 2024-11-13 | 2024 | SAN_JOSE_DE_CUCUTA | NORTE_DE_SANTANDER | 54001 | 54 | 174 | 2026-06-01
S.F.V. NICOLAS GOMEZ BOTERO | 0.006 | SOLAR | EN OPERACIÓN | AGPE | 2024-12-01 | 2024 | SANTUARIO | ANTIOQUIA | 66687 | 66 | 174 | 2026-06-01
S.F.V. JUAN GUILLERMO TOBON GUTIERREZ | 0.006 | SOLAR | EN OPERACIÓN | AGPE | 2025-02-04 | 2025 | MEDELLIN | ANTIOQUIA | 05001 | 05 | 174 | 2026-06-01
S.F.V. TATIANA CASTILLO PUYO | 0.006 | SOLAR | EN OPERACIÓN | AGPE | 2024-10-30 | 2024 | FREDONIA | ANTIOQUIA | 05282 | 05 | 174 | 2026-06-01
S.F.V. CLAUDIA PATRICIA ECHEVERRI ECHEVERRI | 0.006 | SOLAR | EN OPERACIÓN | AGPE | 2024-12-15 | 2024 | RIONEGRO | ANTIOQUIA | 05615 | 05 | 174 | 2026-06-01
S.F.V. MARIA DEL MAR HERNANDEZ ATEHORTÚA | 0.006 | SOLAR | EN OPERACIÓN | AGPE | 2025-02-17 | 2025 | RIONEGRO | ANTIOQUIA | 05615 | 05 | 174 | 2026-06-01
S.F.V. HETOR DARIO RUIZ QUICENO | 0.006 | SOLAR | EN OPERACIÓN | AGPE | 2025-03-22 | 2025 | MEDELLIN | ANTIOQUIA | 05001 | 05 | 174 | 2026-06-01
S.F.V. JULIANA SANTANA GOMEZ | 0.006 | SOLAR | EN OPERACIÓN | AGPE | 2025-02-08 | 2025 | SANTA_FE_DE_ANTIOQUIA | ANTIOQUIA | 05042 | 05 | 174 | 2026-06-01
CTA_1712855_WILLIAM BOLLAND PAGE III_GIRON | 0.006 | SOLAR | EN OPERACIÓN | AGPE | 2023-04-21 | 2023 | FLORIDABLANCA | SANTANDER | 68276 | 68 | 174 | 2026-06-01
CTA _1712857_JUAN ENRIQUE IBARRA BLANCO_ GIRON | 0.006 | SOLAR | EN OPERACIÓN | AGPE | 2023-04-21 | 2023 | FLORIDABLANCA | SANTANDER | 68276 | 68 | 174 | 2026-06-01
CTA_1731244_JURADO JABBA LORENA ALEXANDRA_BARRANCABERMEJA | 0.006 | SOLAR | EN OPERACIÓN | AGPE | 2024-06-26 | 2024 | GIRON | SANTANDER | 68307 | 68 | 174 | 2026-06-01
CTA_1137957_SALAMANCA TULIA INES_SOCORRO | 0.006 | SOLAR | EN OPERACIÓN | AGPE | 2024-06-20 | 2024 | GIRON | SANTANDER | 68307 | 68 | 174 | 2026-06-01
CTA_1192003_ ARGUELLO RIALES LUZ MADY_BARRANCABERMEJA | 0.006 | SOLAR | EN OPERACIÓN | AGPE | 2024-06-20 | 2024 | GIRON | SANTANDER | 68307 | 68 | 174 | 2026-06-01
CTA_386247_URZOLA ARGEL SILVIO AUGUSTO_ BARRRANCABERMEJA | 0.006 | SOLAR | EN OPERACIÓN | AGPE | 2024-06-19 | 2024 | FLORIDABLANCA | SANTANDER | 68276 | 68 | 174 | 2026-06-01
SSFV LINEA HERNANDO GENE S.A.S | 0.006 | SOLAR | EN OPERACIÓN | AGPE | 2024-10-02 | 2024 | VILLA_DEL_ROSARIO | NORTE_DE_SANTANDER | 54874 | 54 | 174 | 2026-06-01
JEANNETTE MOLINARES | 0.006 | SOLAR | EN OPERACIÓN | AGPE | 2024-05-17 | 2024 | BARRANQUILLA | ATLANTICO | 08001 | 08 | 174 | 2026-06-01
Gemán Melo | 0.006 | SOLAR | EN OPERACIÓN | AGPE | 2022-01-05 | 2022 | BOGOTA_D.C. | BOGOTA_D.C. | 11001 | 11 | 174 | 2026-06-01
JAIME ANDRES FLOREZ OCHOA | 0.006 | SOLAR | EN OPERACIÓN | AGPE | 2021-08-31 | 2021 | GIRARDOT | CUNDINAMARCA | 25307 | 25 | 174 | 2026-06-01
Inversiones Fenissa SAS | 0.006 | SOLAR | EN OPERACIÓN | AGPE | 2021-11-02 | 2021 | BOGOTA_D.C. | BOGOTA_D.C. | 11001 | 11 | 174 | 2026-06-01
FAIRY RINCON | 0.006 | SOLAR | EN OPERACIÓN | AGPE | 2025-05-30 | 2025 | VALLEDUPAR | CESAR | 20001 | 20 | 174 | 2026-06-01
3962 | 0.006 | SOLAR | EN OPERACIÓN | AGPE | 2024-07-31 | 2024 | RESTREPO | META | 50606 | 50 | 174 | 2026-06-01
3201 | 0.006 | SOLAR | EN OPERACIÓN | AGPE | 2024-02-13 | 2024 | RESTREPO | META | 50606 | 50 | 174 | 2026-06-01
ASTRID BARRANCO | 0.006 | SOLAR | EN OPERACIÓN | AGPE | 2025-04-08 | 2025 | VALLEDUPAR | CESAR | 20001 | 20 | 174 | 2026-06-01
EPIDOC SAS | 0.006 | SOLAR | EN OPERACIÓN | AGPE | 2023-12-14 | 2023 | ARMENIA | QUINDIO | 63001 | 63 | 174 | 2026-06-01
SSFV MARTHA LISETH GALVIS JURADO | 0.006 | SOLAR | EN OPERACIÓN | AGPE | 2025-01-13 | 2025 | SAN_JOSE_DE_CUCUTA | NORTE_DE_SANTANDER | 54001 | 54 | 174 | 2026-06-01
SSFV SANDRA LILIANA ANGARITA SERRANO | 0.006 | SOLAR | EN OPERACIÓN | AGPE | 2024-09-26 | 2024 | LOS_PATIOS | NORTE_DE_SANTANDER | 54405 | 54 | 174 | 2026-06-01
CTA_387376_ HERIDALDO PEREZ RANGEL_BARRANCABERMEJA | 0.006 | SOLAR | EN OPERACIÓN | AGPE | 2024-07-11 | 2024 | BARRANCABERMEJA | SANTANDER | 68081 | 68 | 174 | 2026-06-01
CTA_ 81549_ MELO YAMARIS_ EL PALYON | 0.006 | SOLAR | EN OPERACIÓN | AGPE | 2024-07-04 | 2024 | BUCARAMANGA | SANTANDER | 68001 | 68 | 174 | 2026-06-01
CTA_387036_ SOLANO SOTO LUIS EDUARDO_ BARRANCABERMEJA | 0.006 | SOLAR | EN OPERACIÓN | AGPE | 2024-07-03 | 2024 | GIRON | SANTANDER | 68307 | 68 | 174 | 2026-06-01
PEDRO FELIPE CAMARGO MEJIA | 0.006 | SOLAR | EN OPERACIÓN | AGPE | 2021-06-29 | 2021 | SOPO | CUNDINAMARCA | 25758 | 25 | 174 | 2026-06-01
MARTÍN POLO | 0.006 | SOLAR | EN OPERACIÓN | AGPE | 2024-04-25 | 2024 | BARRANQUILLA | ATLANTICO | 08001 | 08 | 174 | 2026-06-01
S.F.V. CONSORCIO SETI | 0.006 | SOLAR | EN OPERACIÓN | AGPE | 2024-11-30 | 2024 | ITAGUI | ANTIOQUIA | 05360 | 05 | 174 | 2026-06-01
TOVAR REZA, OSCAR DANIEL | 0.006 | SOLAR | EN OPERACIÓN | AGPE | 2024-06-25 | 2024 | JAMUNDI | VALLE_DEL_CAUCA | 76364 | 76 | 174 | 2026-06-01
MARTINEZ , BERNARDO | 0.006 | SOLAR | EN OPERACIÓN | AGPE | 2024-06-18 | 2024 | PALMIRA | VALLE_DEL_CAUCA | 76520 | 76 | 174 | 2026-06-01
S.F.V. JOSE GABRIEL LOAIZA HERRERA | 0.006 | SOLAR | EN OPERACIÓN | AGPE | 2024-10-28 | 2024 | EL_RETIRO | ANTIOQUIA | 05607 | 05 | 174 | 2026-06-01
S.F.V. IVAN RODRIGO ASUAD MESA | 0.006 | SOLAR | EN OPERACIÓN | AGPE | 2025-02-17 | 2025 | LA_CEJA | ANTIOQUIA | 05376 | 05 | 174 | 2026-06-01
S.F.V. EDISON CORREA RESTREPO | 0.006 | SOLAR | EN OPERACIÓN | AGPE | 2024-11-29 | 2024 | SOPETRAN | ANTIOQUIA | 05761 | 05 | 174 | 2026-06-01
SSFV ALFONSO ROJAS GALVÁN | 0.006 | SOLAR | EN OPERACIÓN | AGPE | 2025-08-29 | 2025 | SAN_JOSE_DE_CUCUTA | NORTE_DE_SANTANDER | 54001 | 54 | 174 | 2026-06-01
SSFV INVERSIONES MARIANGUIS SAS | 0.006 | SOLAR | EN OPERACIÓN | AGPE | 2025-09-08 | 2025 | SAN_JOSE_DE_CUCUTA | NORTE_DE_SANTANDER | 54001 | 54 | 174 | 2026-06-01
SSFV GRUPO MONDRAGON PINTUTECNICAS FULLCOLOR | 0.006 | SOLAR | EN OPERACIÓN | AGPE | 2024-09-19 | 2024 | SAN_JOSE_DE_CUCUTA | NORTE_DE_SANTANDER | 54001 | 54 | 174 | 2026-06-01
SSFV ESPERANZA CONTRERAS MOGOLLON | 0.006 | SOLAR | EN OPERACIÓN | AGPE | 2024-09-13 | 2024 | SAN_JOSE_DE_CUCUTA | NORTE_DE_SANTANDER | 54001 | 54 | 174 | 2026-06-01
SSFV SERGIO ANDRES MONDRAGON CONTRERAS | 0.006 | SOLAR | EN OPERACIÓN | AGPE | 2024-09-13 | 2024 | SAN_JOSE_DE_CUCUTA | NORTE_DE_SANTANDER | 54001 | 54 | 174 | 2026-06-01
SSFV ADRIAN GONZALEZ RINCÓN | 0.006 | SOLAR | EN OPERACIÓN | AGPE | 2025-07-02 | 2025 | EL_CARMEN | NORTE_DE_SANTANDER | 54245 | 54 | 174 | 2026-06-01
SSFV MARGARITA ADDY CAROLINA SABAGH SALCEDO | 0.006 | SOLAR | EN OPERACIÓN | AGPE | 2025-01-22 | 2025 | SAN_JOSE_DE_CUCUTA | NORTE_DE_SANTANDER | 54001 | 54 | 174 | 2026-06-01
ENYS YOJANNA PINTO CONTRERAS | 0.006 | SOLAR | EN OPERACIÓN | AGPE | 2025-07-11 | 2025 | VALLEDUPAR | CESAR | 20001 | 20 | 174 | 2026-06-01
CRISTINA CALDERON GUILLOT | 0.006 | SOLAR | EN OPERACIÓN | AGPE | 2025-07-30 | 2025 | CARTAGENA_DE_INDIAS | BOLIVAR | 13001 | 13 | 174 | 2026-06-01
YURANIS YANETH PEDROZO SORACA | 0.006 | SOLAR | EN OPERACIÓN | AGPE | 2025-05-22 | 2025 | VALLEDUPAR | CESAR | 20001 | 20 | 174 | 2026-06-01
MARIA CRISTINA ALVAREZ GOMEZ | 0.006 | SOLAR | EN OPERACIÓN | AGPE | 2025-07-17 | 2025 | VALLEDUPAR | CESAR | 20001 | 20 | 174 | 2026-06-01
2863 | 0.006 | SOLAR | EN OPERACIÓN | AGPE | 2024-04-01 | 2024 | VILLAVICENCIO | META | 50001 | 50 | 174 | 2026-06-01
CTA_1560671_ANDRES OCTAVIO ACHICANOY LALINDE | 0.006 | SOLAR | EN OPERACIÓN | AGPE | 2023-02-01 | 2023 | BARRANCABERMEJA | SANTANDER | 68081 | 68 | 174 | 2026-06-01
CL 21 23 22 ED ATLAS P 21 ARIAS ARISTIZABAL ABOGADOS SAS | 0.006 | SOLAR | EN OPERACIÓN | AGPE | 2026-01-09 | 2026 | MANIZALES | CALDAS | 17001 | 17 | 174 | 2026-06-01
MARLON DE JESUS RONDON MEZA | 0.006 | SOLAR | EN OPERACIÓN | AGPE | 2025-01-08 | 2025 | VALLEDUPAR | CESAR | 20001 | 20 | 174 | 2026-06-01
BLAS ALFONSO VILLADIEGO DOMINGUEZ | 0.006 | SOLAR | EN OPERACIÓN | AGPE | 2025-01-27 | 2025 | MONTERIA | CORDOBA | 23001 | 23 | 174 | 2026-06-01
ANTONIO JOSE RUIZ RUIZ | 0.006 | SOLAR | EN OPERACIÓN | AGPE | 2025-01-30 | 2025 | BOGOTA_D.C. | CUNDINAMARCA | 11001 | 11 | 174 | 2026-06-01
GUTIERREZ MANRIQUE, CAROLINA | 0.006 | SOLAR | EN OPERACIÓN | AGPE | 2024-06-13 | 2024 | JAMUNDI | VALLE_DEL_CAUCA | 76364 | 76 | 174 | 2026-06-01
S.F.V. SALANA INMOBILIARIA SAS | 0.006 | SOLAR | EN OPERACIÓN | AGPE | 2024-12-15 | 2024 | EL_PENOL | ANTIOQUIA | 05541 | 05 | 174 | 2026-06-01
S.F.V. LUIS FERNANDO DUQUE PEREZ | 0.006 | SOLAR | EN OPERACIÓN | AGPE | 2024-11-04 | 2024 | GUARNE | ANTIOQUIA | 05318 | 05 | 174 | 2026-06-01
PAOLA ALEXANDRA GUARNIZO SOTOMAYOR | 0.006 | SOLAR | EN OPERACIÓN | AGPE | 2025-03-25 | 2025 | MONTERIA | CORDOBA | 23001 | 23 | 174 | 2026-06-01
OTALVARO BERNAL, JHON | 0.006 | SOLAR | EN OPERACIÓN | AGPE | 2024-06-07 | 2024 | JAMUNDI | VALLE_DEL_CAUCA | 76364 | 76 | 174 | 2026-06-01
SOLANILLA MAFLA, CESAR ALFONSO | 0.006 | SOLAR | EN OPERACIÓN | AGPE | 2024-05-20 | 2024 | GUACARI | VALLE_DEL_CAUCA | 76318 | 76 | 174 | 2026-06-01
MEJIA POTES, ISABEL CRISTINA | 0.006 | SOLAR | EN OPERACIÓN | AGPE | 2024-05-25 | 2024 | JAMUNDI | VALLE_DEL_CAUCA | 76364 | 76 | 174 | 2026-06-01
ARANGO OCAMPO, JANETH LISMORY | 0.006 | SOLAR | EN OPERACIÓN | AGPE | 2024-05-16 | 2024 | PALMIRA | VALLE_DEL_CAUCA | 76520 | 76 | 174 | 2026-06-01
SAAVEDRA RENDON, JORGE ISAAC | 0.006 | SOLAR | EN OPERACIÓN | AGPE | 2024-05-15 | 2024 | LA_CUMBRE | VALLE_DEL_CAUCA | 76377 | 76 | 174 | 2026-06-01
MAURICIO ANTONIO MOLANO ARBELAEZ | 0.006 | SOLAR | EN OPERACIÓN | AGPE | 2025-03-22 | 2025 | BARRANQUILLA | ATLANTICO | 08001 | 08 | 174 | 2026-06-01
MIGUEL SANTIAGO | 0.006 | SOLAR | EN OPERACIÓN | AGPE | 2024-11-29 | 2024 | BARRANQUILLA | ATLANTICO | 08001 | 08 | 174 | 2026-06-01
KLAVS L ALDANA VILLOTA | 0.006 | SOLAR | EN OPERACIÓN | AGPE | 2025-06-14 | 2025 | MOSQUERA | CUNDINAMARCA | 25473 | 25 | 174 | 2026-06-01
SSFV CARMEN CECILIA QUERO DE GONZALEZ | 0.006 | SOLAR | EN OPERACIÓN | AGPE | 2025-10-21 | 2025 | LOS_PATIOS | NORTE_DE_SANTANDER | 54405 | 54 | 174 | 2026-06-01
SSFV CLAUDIA PATRICIA DOMINGUEZ RUIZ | 0.006 | SOLAR | EN OPERACIÓN | AGPE | 2025-11-11 | 2025 | SAN_JOSE_DE_CUCUTA | NORTE_DE_SANTANDER | 54001 | 54 | 174 | 2026-06-01
SSFV LUIS ANTONIO FUENTES TRIGOS | 0.006 | SOLAR | EN OPERACIÓN | AGPE | 2025-09-09 | 2025 | LOS_PATIOS | NORTE_DE_SANTANDER | 54405 | 54 | 174 | 2026-06-01
SSFV FELIX ANTONIO QUINTERO CHALARCA | 0.006 | SOLAR | EN OPERACIÓN | AGPE | 2024-12-19 | 2024 | SAN_JOSE_DE_CUCUTA | NORTE_DE_SANTANDER | 54001 | 54 | 174 | 2026-06-01
CTA_385789 _RODRIGUEZ WALTEROS OMAR AUGUSTO_BARRANCABERMEJA | 0.006 | SOLAR | EN OPERACIÓN | AGPE | 2024-07-19 | 2024 | BARRANCABERMEJA | SANTANDER | 68081 | 68 | 174 | 2026-06-01
SSFV GRUPO MONDRAGON PINTUTECNICAS FULLCOLORS S.A.S | 0.006 | SOLAR | EN OPERACIÓN | AGPE | 2024-09-13 | 2024 | SAN_JOSE_DE_CUCUTA | NORTE_DE_SANTANDER | 54001 | 54 | 174 | 2026-06-01
SSFV IRMA ROSA GALVIS LIZCANO | 0.006 | SOLAR | EN OPERACIÓN | AGPE | 2024-10-16 | 2024 | TIBU | NORTE_DE_SANTANDER | 54810 | 54 | 174 | 2026-06-01
SSFV REINA HERRERA | 0.006 | SOLAR | EN OPERACIÓN | AGPE | 2024-10-03 | 2024 | SAN_JOSE_DE_CUCUTA | NORTE_DE_SANTANDER | 54001 | 54 | 174 | 2026-06-01
Camilo Pinzón | 0.006 | SOLAR | EN OPERACIÓN | AGPE | 2021-04-21 | 2021 | LA_CALERA | CUNDINAMARCA | 25377 | 25 | 174 | 2026-06-01
CMD CERROS DE LA ALHAMBRA CASA 78 GERMAN ALBERTO RAMIREZ VASQUEZ | 0.006 | SOLAR | EN OPERACIÓN | AGPE | 2025-12-16 | 2025 | MANIZALES | CALDAS | 17001 | 17 | 174 | 2026-06-01
CALLE 68 NO 23C 08 MARIETA MEJIA DE ESTRADA | 0.006 | SOLAR | EN OPERACIÓN | AGPE | 2026-01-16 | 2026 | VILLAMARIA | CALDAS | 17873 | 17 | 174 | 2026-06-01
CR 27 54 69 AP TO 1 A 2 CONJ ALAMEDA DE SAN LUIS CLAUDIO RIVERA TRINCHERI | 0.006 | SOLAR | EN OPERACIÓN | AGPE | 2025-10-27 | 2025 | MANIZALES | CALDAS | 17001 | 17 | 174 | 2026-06-01
RINCON DE DONA ELVIRA CASA 3 SEC TEJARES ANDRES GOMEZ BOTERO | 0.006 | SOLAR | EN OPERACIÓN | AGPE | 2025-10-20 | 2025 | PALESTINA | CALDAS | 17524 | 17 | 174 | 2026-06-01
CDM PALMA REAL LTE 26 CAMILO AVENDANO MORA | 0.006 | SOLAR | EN OPERACIÓN | AGPE | 2026-01-13 | 2026 | MANIZALES | CALDAS | 17001 | 17 | 174 | 2026-06-01
SEC EL EDEN FCA PONTEVEDRA CARLOS IVAN LAVERDE | 0.006 | SOLAR | EN OPERACIÓN | AGPE | 2025-11-27 | 2025 | MANIZALES | CALDAS | 17001 | 17 | 174 | 2026-06-01
SSFV RUBBY SANCHEZ | 0.006 | SOLAR | EN OPERACIÓN | AGPE | 2025-10-14 | 2025 | AGUACHICA | CESAR | 20011 | 20 | 174 | 2026-06-01
SSFV JOSE DEL CARMEN MELO ASCANIO | 0.006 | SOLAR | EN OPERACIÓN | AGPE | 2025-09-22 | 2025 | SAN_JOSE_DE_CUCUTA | NORTE_DE_SANTANDER | 54001 | 54 | 174 | 2026-06-01
SSFV REINEL ORTEGA PALACIO | 0.006 | SOLAR | EN OPERACIÓN | AGPE | 2025-09-08 | 2025 | OCANA | NORTE_DE_SANTANDER | 54498 | 54 | 174 | 2026-06-01
S.F.V. MONICA TORO FUECHTMANN | 0.006 | SOLAR | EN OPERACIÓN | AGPE | 2024-09-13 | 2024 | FREDONIA | ANTIOQUIA | 05282 | 05 | 174 | 2026-06-01
CTA_1687585_CRISTIAN JAVIER RINCON SILVA | 0.006 | SOLAR | EN OPERACIÓN | AGPE | 2023-01-26 | 2023 | FLORIDABLANCA | SANTANDER | 68276 | 68 | 174 | 2026-06-01
CTA_1524113_SUAREZ TELLEZ JULIO CESAR | 0.006 | SOLAR | EN OPERACIÓN | AGPE | 2023-01-27 | 2023 | PIEDECUESTA | SANTANDER | 68547 | 68 | 174 | 2026-06-01
CTA_432204_OSORIO ORTIZ YOLANDA | 0.006 | SOLAR | EN OPERACIÓN | AGPE | 2023-01-17 | 2023 | BARRANCABERMEJA | SANTANDER | 68081 | 68 | 174 | 2026-06-01
TRINH JEAN THANH TAN | 0.006 | SOLAR | EN OPERACIÓN | AGPE | 2024-08-27 | 2024 | MEDELLIN | ANTIOQUIA | 05001 | 05 | 174 | 2026-06-01
CONDOMINIO CAMPESTRE EL EDEN CHALET 5 | 0.006 | SOLAR | EN OPERACIÓN | AGPE | 2024-08-13 | 2024 | ARMENIA | QUINDIO | 63001 | 63 | 174 | 2026-06-01
CONJUNTO MOCAWA CASA DE CAMPO III CASA 61 | 0.006 | SOLAR | EN OPERACIÓN | AGPE | 2024-09-09 | 2024 | MANIZALES | CALDAS | 17001 | 17 | 174 | 2026-06-01
2842 | 0.006 | SOLAR | EN OPERACIÓN | AGPE | 2023-08-29 | 2023 | SAN_MARTIN | META | 50689 | 50 | 174 | 2026-06-01
CTA_1136123_OFELIA DUARTE PEREIRA | 0.006 | SOLAR | EN OPERACIÓN | AGPE | 2023-01-17 | 2023 | LOS_SANTOS | SANTANDER | 68418 | 68 | 174 | 2026-06-01
SSFV CARLOS YESID JAIMES REINA | 0.006 | SOLAR | EN OPERACIÓN | AGPE | 2025-09-25 | 2025 | SAN_JOSE_DE_CUCUTA | NORTE_DE_SANTANDER | 54001 | 54 | 174 | 2026-06-01
S.F.V. ARIEL FERNANDO RUA MONCADA | 0.006 | SOLAR | EN OPERACIÓN | AGPE | 2025-04-04 | 2025 | BARBOSA | ANTIOQUIA | 05079 | 05 | 174 | 2026-06-01
CTA_1480413_POLANCO POLO EDILMA | 0.006 | SOLAR | EN OPERACIÓN | AGPE | 2023-01-20 | 2023 | BARRANCABERMEJA | SANTANDER | 68081 | 68 | 174 | 2026-06-01
CTA_1439991_FLOREZ VILLAMIZAR LINA ROCIO_PIEDECUESTA | 0.006 | SOLAR | EN OPERACIÓN | AGPE | 2024-07-30 | 2024 | BUCARAMANGA | SANTANDER | 68001 | 68 | 174 | 2026-06-01
CTA_1336922_ CARREÑO DE MORA FIDELINA_ FLORIDABLANCA | 0.006 | SOLAR | EN OPERACIÓN | AGPE | 2024-07-19 | 2024 | BUCARAMANGA | SANTANDER | 68001 | 68 | 174 | 2026-06-01
CTA_1488721_SARMIENTO CISNEROS JHON JHAMER_PUERTO WILCHES | 0.006 | SOLAR | EN OPERACIÓN | AGPE | 2024-07-19 | 2024 | BARRANCABERMEJA | SANTANDER | 68081 | 68 | 174 | 2026-06-01
Alejandro Ivan Gualy Guzman | 0.006 | SOLAR | EN OPERACIÓN | AGPE | 2022-05-19 | 2022 | GIRARDOT | CUNDINAMARCA | 25307 | 25 | 174 | 2026-06-01
236723288 AGPE (Potencia menor o igual a1MW) 6kW | 0.006 | SOLAR | EN OPERACIÓN | AGPE | 2022-02-24 | 2022 | FUSAGASUGA | CUNDINAMARCA | 25290 | 25 | 174 | 2026-06-01
ANA MARIA HOYOS RENDON | 0.006 | SOLAR | EN OPERACIÓN | AGPE | 2022-03-15 | 2022 | BOGOTA_D.C. | BOGOTA_D.C. | 11001 | 11 | 174 | 2026-06-01
ROSA LILIANA BUITRAGO MEJIA | 0.006 | SOLAR | EN OPERACIÓN | AGPE | 2022-03-01 | 2022 | GIRARDOT | CUNDINAMARCA | 25307 | 25 | 174 | 2026-06-01
CAS 27 VERACRUZ BOMBAY ALEXYS MARQUES | 0.006 | SOLAR | EN OPERACIÓN | AGPE | 2025-09-26 | 2025 | PEREIRA | RISARALDA | 66001 | 66 | 174 | 2026-06-01
SSFV JESSICA CATALINA PERDOMO MONTEALEGRE | 0.006 | SOLAR | EN OPERACIÓN | AGPE | 2025-11-14 | 2025 | LOS_PATIOS | NORTE_DE_SANTANDER | 54405 | 54 | 174 | 2026-06-01
SSFV ALONSO CASTILLO CARDENAS | 0.006 | SOLAR | EN OPERACIÓN | AGPE | 2025-10-21 | 2025 | OCANA | NORTE_DE_SANTANDER | 54498 | 54 | 174 | 2026-06-01
SSFV MARIA DEL PILAR CEPEDA BASTO | 0.006 | SOLAR | EN OPERACIÓN | AGPE | 2025-10-20 | 2025 | SAN_JOSE_DE_CUCUTA | NORTE_DE_SANTANDER | 54001 | 54 | 174 | 2026-06-01
SSFV FERNANDO MANDON HERNANDEZ | 0.006 | SOLAR | EN OPERACIÓN | AGPE | 2025-09-12 | 2025 | AGUACHICA | CESAR | 20011 | 20 | 174 | 2026-06-01
S.F.V. FEDERICO ESCOBAR GUTIERREZ | 0.006 | SOLAR | EN OPERACIÓN | AGPE | 2025-02-24 | 2025 | RIONEGRO | ANTIOQUIA | 05615 | 05 | 174 | 2026-06-01
S.F.V LUIS ERNESTO PEREZ | 0.006 | SOLAR | EN OPERACIÓN | AGPE | 2024-12-10 | 2024 | ENTRERRIOS | ANTIOQUIA | 05264 | 05 | 174 | 2026-06-01
SSFV INVERSIONES ABBI SAS | 0.006 | SOLAR | EN OPERACIÓN | AGPE | 2025-09-11 | 2025 | SAN_JOSE_DE_CUCUTA | NORTE_DE_SANTANDER | 54001 | 54 | 174 | 2026-06-01
CTA_1020101_Oscar Velaides Navarro | 0.006 | SOLAR | EN OPERACIÓN | AGPE | 2023-01-30 | 2023 | BARRANCABERMEJA | SANTANDER | 68081 | 68 | 174 | 2026-06-01
SSFV JOSE ANGEL CORONEL DUARTE | 0.006 | SOLAR | EN OPERACIÓN | AGPE | 2025-10-10 | 2025 | SAN_JOSE_DE_CUCUTA | NORTE_DE_SANTANDER | 54001 | 54 | 174 | 2026-06-01
SSFV MALVILLA SAS | 0.006 | SOLAR | EN OPERACIÓN | AGPE | 2025-11-10 | 2025 | LOS_PATIOS | NORTE_DE_SANTANDER | 54405 | 54 | 174 | 2026-06-01
SSFV ALONSO CASTILLO | 0.006 | SOLAR | EN OPERACIÓN | AGPE | 2025-10-21 | 2025 | OCANA | NORTE_DE_SANTANDER | 54498 | 54 | 174 | 2026-06-01
SSFV FERNANDO ANDRES DIEZ LIZARAZO | 0.006 | SOLAR | EN OPERACIÓN | AGPE | 2024-09-03 | 2024 | SAN_JOSE_DE_CUCUTA | NORTE_DE_SANTANDER | 54001 | 54 | 174 | 2026-06-01
PAOLA MANZI ROZO | 0.006 | SOLAR | EN OPERACIÓN | AGPE | 2024-02-28 | 2024 | CARTAGENA_DE_INDIAS | BOLIVAR | 13001 | 13 | 174 | 2026-06-01
LUISA FERNANDA BARRERO FLOREZ | 0.006 | SOLAR | EN OPERACIÓN | AGPE | 2024-03-07 | 2024 | SINCELEJO | SUCRE | 70001 | 70 | 174 | 2026-06-01
LUIS ANGEL OSORIO OCAMPO | 0.006 | SOLAR | EN OPERACIÓN | AGPE | 2024-02-14 | 2024 | VALLEDUPAR | CESAR | 20001 | 20 | 174 | 2026-06-01
FERNANDEZ ROJAS, HUGO FRANCISCO | 0.006 | SOLAR | EN OPERACIÓN | AGPE | 2024-06-06 | 2024 | PALMIRA | VALLE_DEL_CAUCA | 76520 | 76 | 174 | 2026-06-01
FLOREZ MORENO, FABIO ANDRES | 0.006 | SOLAR | EN OPERACIÓN | AGPE | 2024-05-22 | 2024 | TRUJILLO | VALLE_DEL_CAUCA | 76828 | 76 | 174 | 2026-06-01
CASA ANGEL RIVEIRA | 0.006 | SOLAR | EN OPERACIÓN | AGPE | 2025-03-21 | 2025 | BARRANQUILLA | ATLANTICO | 08001 | 08 | 174 | 2026-06-01
CASA FELIX URINA | 0.006 | SOLAR | EN OPERACIÓN | AGPE | 2025-06-12 | 2025 | SANTA_MARTA | MAGDALENA | 47001 | 47 | 174 | 2026-06-01
MARIA ALEXANDRA GRANJA MESA | 0.006 | SOLAR | EN OPERACIÓN | AGPE | 2021-05-19 | 2021 | CAJICA | CUNDINAMARCA | 25126 | 25 | 174 | 2026-06-01
CONJ CERRADO SENDEROS DEL COUN ORBE SAS CONSTRUCCIONES | 0.006 | SOLAR | EN OPERACIÓN | AGPE | 2025-07-23 | 2025 | VALLEDUPAR | CESAR | 20001 | 20 | 174 | 2026-06-01
AMAHADI PARODI GUERRA | 0.006 | SOLAR | EN OPERACIÓN | AGPE | 2025-05-20 | 2025 | VALLEDUPAR | CESAR | 20001 | 20 | 174 | 2026-06-01
CTA_1306613_MOLINA LAZZIANO JAIRO ALFONSO | 0.006 | SOLAR | EN OPERACIÓN | AGPE | 2022-12-14 | 2022 | BARRANCABERMEJA | SANTANDER | 68081 | 68 | 174 | 2026-06-01
CTA_424808_FONSECA DAZA CARLOS ROBERTO | 0.006 | SOLAR | EN OPERACIÓN | AGPE | 2022-12-13 | 2022 | BARRANCABERMEJA | SANTANDER | 68081 | 68 | 174 | 2026-06-01
CTA_424809_FONSECA DAZA CARLOS ROBERTO | 0.006 | SOLAR | EN OPERACIÓN | AGPE | 2022-12-13 | 2022 | BARRANCABERMEJA | SANTANDER | 68081 | 68 | 174 | 2026-06-01
SSFV JAIME ALBERTO GELVEZ CACERES | 0.006 | SOLAR | EN OPERACIÓN | AGPE | 2024-12-20 | 2024 | SAN_JOSE_DE_CUCUTA | NORTE_DE_SANTANDER | 54001 | 54 | 174 | 2026-06-01
SSFV GERARDO YAÑEZ BOTELLO | 0.006 | SOLAR | EN OPERACIÓN | AGPE | 2025-01-23 | 2025 | SAN_JOSE_DE_CUCUTA | NORTE_DE_SANTANDER | 54001 | 54 | 174 | 2026-06-01
SSFV ANA MARIBEL MORANTES ROZO | 0.006 | SOLAR | EN OPERACIÓN | AGPE | 2025-08-04 | 2025 | VILLA_DEL_ROSARIO | NORTE_DE_SANTANDER | 54874 | 54 | 174 | 2026-06-01
LUIS GONZAGA CASTILLA ALVAREZ | 0.006 | SOLAR | EN OPERACIÓN | AGPE | 2025-01-15 | 2025 | VALLEDUPAR | CESAR | 20001 | 20 | 174 | 2026-06-01
LACIDES ALFONSO BALETA PALOMINO | 0.006 | SOLAR | EN OPERACIÓN | AGPE | 2024-11-30 | 2024 | VALLEDUPAR | CESAR | 20001 | 20 | 174 | 2026-06-01
KM 15 VIA MANIZALES MEDELLIN VDA LA TRINIDAD SECTOR SAN BERNARDO DEL VIENTO PORTAL DE LOS CEREZOS CASA 11 CARLOS IVAN HEREDIA | 0.006 | SOLAR | EN OPERACIÓN | AGPE | 2025-09-03 | 2025 | VILLAMARIA | CALDAS | 17873 | 17 | 174 | 2026-06-01
JOSEFINA CUELLO DAZA | 0.006 | SOLAR | EN OPERACIÓN | AGPE | 2024-06-25 | 2024 | VALLEDUPAR | CESAR | 20001 | 20 | 174 | 2026-06-01
ROSARIO SIMANCAS | 0.006 | SOLAR | EN OPERACIÓN | AGPE | 2024-06-17 | 2024 | MONTERIA | CORDOBA | 23001 | 23 | 174 | 2026-06-01
AURORA DE ANAYA | 0.006 | SOLAR | EN OPERACIÓN | AGPE | 2024-07-16 | 2024 | VALLEDUPAR | CESAR | 20001 | 20 | 174 | 2026-06-01
SSFV RAFAEL ORLANDO MORA GEREDA | 0.006 | SOLAR | EN OPERACIÓN | AGPE | 2024-09-19 | 2024 | SAN_JOSE_DE_CUCUTA | NORTE_DE_SANTANDER | 54001 | 54 | 174 | 2026-06-01
SSFV MARIA CLAUDIA DE LOURDES VILLAMIZAR CLARO | 0.006 | SOLAR | EN OPERACIÓN | AGPE | 2025-10-17 | 2025 | SAN_JOSE_DE_CUCUTA | NORTE_DE_SANTANDER | 54001 | 54 | 174 | 2026-06-01
CASA FATIMA INVESTMENTS | 0.006 | SOLAR | EN OPERACIÓN | AGPE | 2025-10-03 | 2025 | SANTA_MARTA | MAGDALENA | 47001 | 47 | 174 | 2026-06-01
LAURA GONZALEZ | 0.006 | SOLAR | EN OPERACIÓN | AGPE | 2024-09-18 | 2024 | BARRANQUILLA | ATLANTICO | 08001 | 08 | 174 | 2026-06-01
EDUARDO RENDON | 0.006 | SOLAR | EN OPERACIÓN | AGPE | 2025-06-13 | 2025 | SANTA_MARTA | MAGDALENA | 47001 | 47 | 174 | 2026-06-01
IES INGENIEROS SAS | 0.006 | SOLAR | EN OPERACIÓN | AGPE | 2022-04-04 | 2022 | BOGOTA_D.C. | BOGOTA_D.C. | 11001 | 11 | 174 | 2026-06-01
AMANDA MORENO DIAZ | 0.006 | SOLAR | EN OPERACIÓN | AGPE | 2022-05-20 | 2022 | TENJO | CUNDINAMARCA | 25799 | 25 | 174 | 2026-06-01
DIANA PATRICIA AGUAS JARABA | 0.006 | SOLAR | EN OPERACIÓN | AGPE | 2024-11-22 | 2024 | MONTERIA | CORDOBA | 23001 | 23 | 174 | 2026-06-01
CTA_64151_MEJIA CASTELLANOS JORGE M | 0.006 | SOLAR | EN OPERACIÓN | AGPE | 2023-01-16 | 2023 | BUCARAMANGA | SANTANDER | 68001 | 68 | 174 | 2026-06-01
2102 | 0.006 | SOLAR | EN OPERACIÓN | AGPE | 2023-03-29 | 2023 | VILLAVICENCIO | META | 50001 | 50 | 174 | 2026-06-01
1923 | 0.006 | SOLAR | EN OPERACIÓN | AGPE | 2022-07-06 | 2022 | VILLAVICENCIO | META | 50001 | 50 | 174 | 2026-06-01
GUILLERMO ARTURO CORTES PORTELA | 0.006 | SOLAR | EN OPERACIÓN | AGPE | 2025-05-16 | 2025 | MAGANGUE | BOLIVAR | 13430 | 13 | 174 | 2026-06-01
BERTHA TORRES ALVEAR | 0.006 | SOLAR | EN OPERACIÓN | AGPE | 2024-07-12 | 2024 | VALLEDUPAR | CESAR | 20001 | 20 | 174 | 2026-06-01
SILVESTRE DAZA YANCE | 0.006 | SOLAR | EN OPERACIÓN | AGPE | 2024-07-22 | 2024 | VALLEDUPAR | CESAR | 20001 | 20 | 174 | 2026-06-01
WILSON ALEXANDER HERRERA FLOREZ | 0.006 | SOLAR | EN OPERACIÓN | AGPE | 2024-09-12 | 2024 | GUARNE | ANTIOQUIA | 05318 | 05 | 174 | 2026-06-01
RAFAEL ANGEL TAMAYO ZULUAGA | 0.006 | SOLAR | EN OPERACIÓN | AGPE | 2024-09-20 | 2024 | SAN_PEDRO_DE_LOS_MILAGROS | ANTIOQUIA | 05664 | 05 | 174 | 2026-06-01
SSFV HYALMAR FREDDY NEWMARK PEREZ | 0.006 | SOLAR | EN OPERACIÓN | AGPE | 2025-08-18 | 2025 | SAN_JOSE_DE_CUCUTA | NORTE_DE_SANTANDER | 54001 | 54 | 174 | 2026-06-01
SSFV JIMMY ALEXANDERMARTINEZ OMAÑA | 0.006 | SOLAR | EN OPERACIÓN | AGPE | 2025-10-03 | 2025 | SAN_JOSE_DE_CUCUTA | NORTE_DE_SANTANDER | 54001 | 54 | 174 | 2026-06-01
HUMBERTO RODRIGUEZ | 0.006 | SOLAR | EN OPERACIÓN | AGPE | 2025-04-04 | 2025 | VALLEDUPAR | CESAR | 20001 | 20 | 174 | 2026-06-01
PEDRO BALLEN | 0.006 | SOLAR | EN OPERACIÓN | AGPE | 2020-07-01 | 2020 | BOGOTA_D.C. | BOGOTA_D.C. | 11001 | 11 | 174 | 2026-06-01
PROMOTORA DE PROYECTOS INMOBILIARIOS 3 G SAS | 0.006 | SOLAR | EN OPERACIÓN | AGPE | 2022-05-23 | 2022 | CARTAGENA_DE_INDIAS | BOLIVAR | 13001 | 13 | 174 | 2026-06-01
ANDRES JARAMILLO BERNAL | 0.006 | SOLAR | EN OPERACIÓN | AGPE | 2022-12-21 | 2022 | CURUMANI | CESAR | 20228 | 20 | 174 | 2026-06-01
CTA_95627_RODRIGUEZ MOYA YURLAY_LEBRIJA | 0.006 | SOLAR | EN OPERACIÓN | AGPE | 2024-08-20 | 2024 | FLORIDABLANCA | SANTANDER | 68276 | 68 | 174 | 2026-06-01
CTA_1191636_MUÑOZ BOGARIN LUIS ARTURO_GIRON | 0.006 | SOLAR | EN OPERACIÓN | AGPE | 2024-08-14 | 2024 | BUCARAMANGA | SANTANDER | 68001 | 68 | 174 | 2026-06-01
CTA_399657_MATIZ PROYECTOS DE INGENIERIA Y CONSTRUCCION SAS_BARRANCABERMEJA | 0.006 | SOLAR | EN OPERACIÓN | AGPE | 2024-08-13 | 2024 | BARRANCABERMEJA | SANTANDER | 68081 | 68 | 174 | 2026-06-01
CTA_399902_ BACCA PADILLA JESUS RAFAEL_BARRANCABERMEJA | 0.006 | SOLAR | EN OPERACIÓN | AGPE | 2024-08-13 | 2024 | BARRANCABERMEJA | SANTANDER | 68081 | 68 | 174 | 2026-06-01
CTA_410799_ DUARTE SERRANO SERAFIN_BARRANCABERMEJA | 0.006 | SOLAR | EN OPERACIÓN | AGPE | 2024-08-13 | 2024 | BUCARAMANGA | SANTANDER | 68001 | 68 | 174 | 2026-06-01
TANIA YADIRA DIAZ GRAU | 0.006 | SOLAR | EN OPERACIÓN | AGPE | 2025-07-25 | 2025 | MONTERIA | CORDOBA | 23001 | 23 | 174 | 2026-06-01
PATRICIO EDGAR DE LA ROSA RAMOS | 0.006 | SOLAR | EN OPERACIÓN | AGPE | 2025-06-24 | 2025 | MONTERIA | CORDOBA | 23001 | 23 | 174 | 2026-06-01
FRANCISCO PACHECO | 0.006 | SOLAR | EN OPERACIÓN | AGPE | 2024-06-07 | 2024 | SANTA_MARTA | MAGDALENA | 47001 | 47 | 174 | 2026-06-01
CRISTIAN HEIBRON | 0.006 | SOLAR | EN OPERACIÓN | AGPE | 2025-03-20 | 2025 | BARRANQUILLA | ATLANTICO | 08001 | 08 | 174 | 2026-06-01
RAMIREZ , IDALBA | 0.006 | SOLAR | EN OPERACIÓN | AGPE | 2024-02-26 | 2024 | EL_CERRITO | VALLE_DEL_CAUCA | 76248 | 76 | 174 | 2026-06-01
SOTO ARISTIZABAL, LIBARDO | 0.006 | SOLAR | EN OPERACIÓN | AGPE | 2024-05-09 | 2024 | EL_CERRITO | VALLE_DEL_CAUCA | 76248 | 76 | 174 | 2026-06-01
JULIANA TASCON | 0.006 | SOLAR | EN OPERACIÓN | AGPE | 2024-01-02 | 2024 | GINEBRA | VALLE_DEL_CAUCA | 76306 | 76 | 174 | 2026-06-01
HOLGUIN CUELLAR, JUAN CARLOS | 0.006 | SOLAR | EN OPERACIÓN | AGPE | 2023-12-20 | 2023 | JAMUNDI | VALLE_DEL_CAUCA | 76364 | 76 | 174 | 2026-06-01
QUIRON IPS | 0.006 | SOLAR | EN OPERACIÓN | AGPE | 2023-12-13 | 2023 | SEVILLA | VALLE_DEL_CAUCA | 76736 | 76 | 174 | 2026-06-01
BARONA , CAMILO | 0.006 | SOLAR | EN OPERACIÓN | AGPE | 2024-01-04 | 2024 | EL_CERRITO | VALLE_DEL_CAUCA | 76248 | 76 | 174 | 2026-06-01
ARANGO CAMPO, FABIO EDUARDO | 0.006 | SOLAR | EN OPERACIÓN | AGPE | 2023-12-20 | 2023 | GUADALAJARA_DE_BUGA | VALLE_DEL_CAUCA |  | 76 | 174 | 2026-06-01
LIZZET YANIRIS CAVIEDES PEINADO | 0.006 | SOLAR | EN OPERACIÓN | AGPE | 2024-08-03 | 2024 | VALLEDUPAR | CESAR | 20001 | 20 | 174 | 2026-06-01
ALDEMAR PALMERA CARRASCAL | 0.006 | SOLAR | EN OPERACIÓN | AGPE | 2024-10-09 | 2024 | VALLEDUPAR | CESAR | 20001 | 20 | 174 | 2026-06-01
JAIRO RICO GORDILLO | 0.006 | SOLAR | EN OPERACIÓN | AGPE | 2024-04-11 | 2024 | RIOHACHA | LA_GUAJIRA | 44001 | 44 | 174 | 2026-06-01
CECILIA RODRIGUEZ | 0.006 | SOLAR | EN OPERACIÓN | AGPE | 2024-03-11 | 2024 | BARRANQUILLA | ATLANTICO | 08001 | 08 | 174 | 2026-06-01
YAQUELIN BARRIOS MEJIA | 0.006 | SOLAR | EN OPERACIÓN | AGPE | 2024-11-08 | 2024 | SAN_JUAN_NEPOMUCENO | BOLIVAR | 13657 | 13 | 174 | 2026-06-01
JORGE GONZALEZ | 0.006 | SOLAR | EN OPERACIÓN | AGPE | 2024-12-20 | 2024 | VALLEDUPAR | CESAR | 20001 | 20 | 174 | 2026-06-01
CTA_349200_RAMIREZ CARLINA DE_FLORIDABLANCA | 0.006 | SOLAR | EN OPERACIÓN | AGPE | 2024-08-27 | 2024 | CUCUTA | NORTE_DE_SANTANDER | 54001 | 54 | 174 | 2026-06-01
SSFV HENRY ALONSO OROZCO RAMIREZ | 0.006 | SOLAR | EN OPERACIÓN | AGPE | 2025-10-16 | 2025 | LOS_PATIOS | NORTE_DE_SANTANDER | 54405 | 54 | 174 | 2026-06-01
SSFV LUIS DANIEL CONTRERAS MENESES | 0.006 | SOLAR | EN OPERACIÓN | AGPE | 2025-10-07 | 2025 | SAN_JOSE_DE_CUCUTA | NORTE_DE_SANTANDER | 54001 | 54 | 174 | 2026-06-01
SSFV ADRIANA RODRÍGUEZ LIZCANO | 0.006 | SOLAR | EN OPERACIÓN | AGPE | 2025-10-07 | 2025 | LOS_PATIOS | NORTE_DE_SANTANDER | 54405 | 54 | 174 | 2026-06-01
SSFV NAHUN DOMINGUEZ DOMINGUEZ | 0.006 | SOLAR | EN OPERACIÓN | AGPE | 2025-09-08 | 2025 | AGUACHICA | CESAR | 20011 | 20 | 174 | 2026-06-01
CARLOS ANDRES BALLESTAS JULIAO | 0.006 | SOLAR | EN OPERACIÓN | AGPE | 2024-06-20 | 2024 | CARTAGENA_DE_INDIAS | BOLIVAR | 13001 | 13 | 174 | 2026-06-01
FIDUCIARIA BOGOTA | 0.006 | SOLAR | EN OPERACIÓN | AGPE | 2020-08-27 | 2020 | COTA | CUNDINAMARCA | 25214 | 25 | 174 | 2026-06-01
MORENO HERRERA, CRISTHIAN CAMILO | 0.006 | SOLAR | EN OPERACIÓN | AGPE | 2024-03-22 | 2024 | JAMUNDI | VALLE_DEL_CAUCA | 76364 | 76 | 174 | 2026-06-01
ALVARO DARIO LOPEZ HERMOSA | 0.006 | SOLAR | EN OPERACIÓN | AGPE | 2025-07-22 | 2025 | VALLEDUPAR | CESAR | 20001 | 20 | 174 | 2026-06-01
CABAL N, ALFONSO | 0.006 | SOLAR | EN OPERACIÓN | AGPE | 2025-12-28 | 2025 | GUADALAJARA_DE_BUGA | VALLE_DEL_CAUCA |  | 76 | 174 | 2026-06-01
VIDAL LOZANO, PAUL | 0.006 | SOLAR | EN OPERACIÓN | AGPE | 2025-10-22 | 2025 | JAMUNDI | VALLE_DEL_CAUCA | 76364 | 76 | 174 | 2026-06-01
DULIS VILLA | 0.006 | SOLAR | EN OPERACIÓN | AGPE | 2024-06-06 | 2024 | BARRANQUILLA | ATLANTICO | 08001 | 08 | 174 | 2026-06-01
EVER ENRIQUE AGUDELO PATIÑO | 0.006 | SOLAR | EN OPERACIÓN | AGPE | 2024-06-12 | 2024 | BARRANQUILLA | ATLANTICO | 08001 | 08 | 174 | 2026-06-01
SSFV MIRIAM DEL CARMEN LOPEZ ROMERO | 0.006 | SOLAR | EN OPERACIÓN | AGPE | 2025-01-28 | 2025 | SAN_JOSE_DE_CUCUTA | NORTE_DE_SANTANDER | 54001 | 54 | 174 | 2026-06-01
S.F.V. MIGUEL ANGEL LOPEZ OSORIO | 0.006 | SOLAR | EN OPERACIÓN | AGPE | 2025-02-24 | 2025 | LA_CEJA | ANTIOQUIA | 05376 | 05 | 174 | 2026-06-01
S.F.V. LILIANA RESTREPO YEPES | 0.006 | SOLAR | EN OPERACIÓN | AGPE | 2025-05-13 | 2025 | YARUMAL | ANTIOQUIA | 05887 | 05 | 174 | 2026-06-01
SSFV ANGEL IGNACIO ARIAS | 0.006 | SOLAR | EN OPERACIÓN | AGPE | 2024-11-19 | 2024 | SAN_JOSE_DE_CUCUTA | NORTE_DE_SANTANDER | 54001 | 54 | 174 | 2026-06-01
SSFV ADRIAN FERNEY VEGA MEJIA | 0.006 | SOLAR | EN OPERACIÓN | AGPE | 2024-09-09 | 2024 | SAN_JOSE_DE_CUCUTA | NORTE_DE_SANTANDER | 54001 | 54 | 174 | 2026-06-01
CTA_409915_ DEVIA PEÑATE JOSE ROMAN_BARRANCABERMEJA | 0.006 | SOLAR | EN OPERACIÓN | AGPE | 2024-09-05 | 2024 | BARRANCABERMEJA | SANTANDER | 68081 | 68 | 174 | 2026-06-01
CASA ADOLFO | 0.006 | SOLAR | EN OPERACIÓN | AGPE | 2025-01-20 | 2025 | BARRANQUILLA | ATLANTICO | 08001 | 08 | 174 | 2026-06-01
JHON SIERRA | 0.006 | SOLAR | EN OPERACIÓN | AGPE | 2024-12-24 | 2024 | BARRANQUILLA | ATLANTICO | 08001 | 08 | 174 | 2026-06-01
ECHAVARRIA VELEZ, MARGARITA MARIA | 0.006 | SOLAR | EN OPERACIÓN | AGPE | 2023-12-05 | 2023 | CALIMA | VALLE_DEL_CAUCA | 76126 | 76 | 174 | 2026-06-01
PARROQUIA PRADERA | 0.006 | SOLAR | EN OPERACIÓN | AGPE | 2023-11-04 | 2023 | PRADERA | VALLE_DEL_CAUCA | 76563 | 76 | 174 | 2026-06-01
S.F.V. LUIS FERNANDO PELAEZ | 0.006 | SOLAR | EN OPERACIÓN | AGPE | 2024-11-04 | 2024 | EL_RETIRO | ANTIOQUIA | 05607 | 05 | 174 | 2026-06-01
CTA_270105_GAMBOA CRISTANCHO JUAN DE JESUS_BUCARAMANGA | 0.006 | SOLAR | EN OPERACIÓN | AGPE | 2024-09-12 | 2024 | BUCARAMANGA | SANTANDER | 68001 | 68 | 174 | 2026-06-01
CTA_1242808_ FORERO DURAN ELSA ESTHER_SOCORRO | 0.006 | SOLAR | EN OPERACIÓN | AGPE | 2024-09-10 | 2024 | GIRON | SANTANDER | 68307 | 68 | 174 | 2026-06-01
SSFV DIANA DEL PILAR PRATO RANGEL | 0.006 | SOLAR | EN OPERACIÓN | AGPE | 2024-09-11 | 2024 | SAN_JOSE_DE_CUCUTA | NORTE_DE_SANTANDER | 54001 | 54 | 174 | 2026-06-01
FINCA MANUEL ARTETA | 0.006 | SOLAR | EN OPERACIÓN | AGPE | 2024-04-15 | 2024 | BARRANQUILLA | ATLANTICO | 08001 | 08 | 174 | 2026-06-01
BOTERO ISAZA, JUAN MARIO | 0.006 | SOLAR | EN OPERACIÓN | AGPE | 2023-11-22 | 2023 | JAMUNDI | VALLE_DEL_CAUCA | 76364 | 76 | 174 | 2026-06-01
VARELA VILLEGAS, OSCAR | 0.006 | SOLAR | EN OPERACIÓN | AGPE | 2024-01-02 | 2024 | CALIMA | VALLE_DEL_CAUCA | 76126 | 76 | 174 | 2026-06-01
MARIA INMACULADA MONTOYA PEREZ | 0.006 | SOLAR | EN OPERACIÓN | AGPE | 2024-09-30 | 2024 | EL_PENOL | ANTIOQUIA | 05541 | 05 | 174 | 2026-06-01
MISAEL ANTONIO RICARDO COTERA | 0.006 | SOLAR | EN OPERACIÓN | AGPE | 2024-10-27 | 2024 | MONTELIBANO | CORDOBA | 23466 | 23 | 174 | 2026-06-01
SSFV CARLOS HERNAN SALDAÑA MARTIN | 0.006 | SOLAR | EN OPERACIÓN | AGPE | 2024-10-10 | 2024 | AGUACHICA | CESAR | 20011 | 20 | 174 | 2026-06-01
ENRIQUE SIERRA JULIO | 0.006 | SOLAR | EN OPERACIÓN | AGPE | 2021-12-12 | 2021 | COROZAL | SUCRE | 70215 | 70 | 174 | 2026-06-01
CTA_1342288_SANCHEZ CELIS CESAR AUGUSTO_BARRANCABERMEJA | 0.006 | SOLAR | EN OPERACIÓN | AGPE | 2024-09-19 | 2024 | BARRANCABERMEJA | SANTANDER | 68081 | 68 | 174 | 2026-06-01
CTA_387216_ CASTAÑO PEREZ REINALDO_BARRANCABERMEJA | 0.006 | SOLAR | EN OPERACIÓN | AGPE | 2024-09-19 | 2024 | BARRANCABERMEJA | SANTANDER | 68081 | 68 | 174 | 2026-06-01
CARLOS MARIO GIRALDO GOMEZ | 0.006 | SOLAR | EN OPERACIÓN | AGPE | 2024-11-13 | 2024 | MEDELLIN | ANTIOQUIA | 05001 | 05 | 174 | 2026-06-01
JAVIER ANTONIO BOTERO BOTERO | 0.006 | SOLAR | EN OPERACIÓN | AGPE | 2024-12-28 | 2024 | LA_UNION | ANTIOQUIA | 05400 | 05 | 174 | 2026-06-01
DIAZ RUIZ , JUAN CAMILO | 0.006 | SOLAR | EN OPERACIÓN | AGPE | 2023-09-11 | 2023 | JAMUNDI | VALLE_DEL_CAUCA | 76364 | 76 | 174 | 2026-06-01
LOPEZ GONZALEZ, DIEGO GILBERTO | 0.006 | SOLAR | EN OPERACIÓN | AGPE | 2023-09-11 | 2023 | JAMUNDI | VALLE_DEL_CAUCA | 76364 | 76 | 174 | 2026-06-01
WILLIAM CAMPO | 0.006 | SOLAR | EN OPERACIÓN | AGPE | 2024-12-13 | 2024 | SOACHA | CUNDINAMARCA | 25754 | 25 | 174 | 2026-06-01
MANTILLA GARCIA JORGE ENRIQUE | 0.006 | SOLAR | EN OPERACIÓN | AGPE | 2024-09-16 | 2024 | BUCARAMANGA | SANTANDER | 68001 | 68 | 174 | 2026-06-01
CTA_431865_ELSA BAZA ACUÑA | 0.006 | SOLAR | EN OPERACIÓN | AGPE | 2022-10-06 | 2022 | BARRANCABERMEJA | SANTANDER | 68081 | 68 | 174 | 2026-06-01
1003 | 0.006 | SOLAR | EN OPERACIÓN | AGPE | 2021-02-03 | 2021 | PUERTO_LOPEZ | META | 50573 | 50 | 174 | 2026-06-01
7673 | 0.006 | SOLAR | EN OPERACIÓN | AGPE | 2025-08-29 | 2025 | CARTAGO | VALLE_DEL_CAUCA | 76147 | 76 | 174 | 2026-06-01
7373 | 0.006 | SOLAR | EN OPERACIÓN | AGPE | 2025-07-25 | 2025 | CARTAGO | VALLE_DEL_CAUCA | 76147 | 76 | 174 | 2026-06-01
7353 | 0.006 | SOLAR | EN OPERACIÓN | AGPE | 2025-09-04 | 2025 | CARTAGO | VALLE_DEL_CAUCA | 76147 | 76 | 174 | 2026-06-01
CND CAMPESTRE LOS NOGALES CASA 29. casa jorge botero | 0.006 | SOLAR | EN OPERACIÓN | AGPE | 2025-01-28 | 2025 | QUIMBAYA | QUINDIO | 63594 | 63 | 174 | 2026-06-01
FINCA LA CASTELLANA VDA CRISTALES | 0.006 | SOLAR | EN OPERACIÓN | AGPE | 2024-10-25 | 2024 | ARMENIA | QUINDIO | 63001 | 63 | 174 | 2026-06-01
YULIHANA ISABEL BLANCO HERNANDEZ | 0.006 | SOLAR | EN OPERACIÓN | AGPE | 2025-07-21 | 2025 | VALLEDUPAR | CESAR | 20001 | 20 | 174 | 2026-06-01
VDA MONTEOSCURO CACIQUE FCA LA MELINA LEGADO MJ SAS | 0.006 | SOLAR | EN OPERACIÓN | AGPE | 2025-09-01 | 2025 | PALESTINA | CALDAS | 17524 | 17 | 174 | 2026-06-01
ADIELA JAIMES CHINCHILLA | 0.006 | SOLAR | EN OPERACIÓN | AGPE | 2025-04-25 | 2025 | VALLEDUPAR | CESAR | 20001 | 20 | 174 | 2026-06-01
ROLFONSO SAADE M | 0.006 | SOLAR | EN OPERACIÓN | AGPE | 2024-12-12 | 2024 | VALLEDUPAR | CESAR | 20001 | 20 | 174 | 2026-06-01
CARLOS ROBERTO GOMEZ SARMIENTO | 0.006 | SOLAR | EN OPERACIÓN | AGPE | 2025-04-01 | 2025 | VALLEDUPAR | CESAR | 20001 | 20 | 174 | 2026-06-01
509500359 AGPE (Potencia menor o igual a1MW) 6kW | 0.006 | SOLAR | EN OPERACIÓN | AGPE | 2024-02-22 | 2024 | BOGOTA_D.C. | BOGOTA_D.C. | 11001 | 11 | 174 | 2026-06-01
505116748 AGPE (Potencia menor o igual a1MW) 6kW | 0.006 | SOLAR | EN OPERACIÓN | AGPE | 2024-01-03 | 2024 | CUNDINAMARCA | CUNDINAMARCA |  | 25 | 174 | 2026-06-01
CTA_1137418_DIAZ JOSE_FLORIDABLANCA | 0.006 | SOLAR | EN OPERACIÓN | AGPE | 2024-09-26 | 2024 | FLORIDABLANCA | SANTANDER | 68276 | 68 | 174 | 2026-06-01
CTA_1139121_ SEDE ADMINIS. COOTRAGUANENTA_SAN GIL | 0.006 | SOLAR | EN OPERACIÓN | AGPE | 2024-09-25 | 2024 | SAN_GIL | SANTANDER | 68679 | 68 | 174 | 2026-06-01
CONSUELO MELENDEZ | 0.006 | SOLAR | EN OPERACIÓN | AGPE | 2025-01-03 | 2025 | VALLEDUPAR | CESAR | 20001 | 20 | 174 | 2026-06-01
ROBLEDO GIRALDO, VALENTINA | 0.006 | SOLAR | EN OPERACIÓN | AGPE | 2023-08-10 | 2023 | PALMIRA | VALLE_DEL_CAUCA | 76520 | 76 | 174 | 2026-06-01
HENAO CANAS, JANETH | 0.006 | SOLAR | EN OPERACIÓN | AGPE | 2023-07-25 | 2023 | TULUA | VALLE_DEL_CAUCA | 76834 | 76 | 174 | 2026-06-01
ALCIBIADES ACOSTA | 0.006 | SOLAR | EN OPERACIÓN | AGPE | 2024-11-28 | 2024 | BARRANQUILLA | ATLANTICO | 08001 | 08 | 174 | 2026-06-01
MELIDA SUAREZ | 0.006 | SOLAR | EN OPERACIÓN | AGPE | 2024-11-20 | 2024 | RIOHACHA | LA_GUAJIRA | 44001 | 44 | 174 | 2026-06-01
CARLOS MARIO ISAZA TAMAYO | 0.006 | SOLAR | EN OPERACIÓN | AGPE | 2025-01-04 | 2025 | ENVIGADO | ANTIOQUIA | 05266 | 05 | 174 | 2026-06-01
JORGE ELIECER FLOREZ PAEZ | 0.006 | SOLAR | EN OPERACIÓN | AGPE | 2022-02-04 | 2022 | BARRANQUILLA | ATLANTICO | 08001 | 08 | 174 | 2026-06-01
JUAN CARLOS FRANCO RESTREPO | 0.006 | SOLAR | EN OPERACIÓN | AGPE | 2022-02-07 | 2022 | ENVIGADO | ANTIOQUIA | 05266 | 05 | 174 | 2026-06-01
LUIS MANGONES | 0.006 | SOLAR | EN OPERACIÓN | AGPE | 2022-02-16 | 2022 | BARRANQUILLA | ATLANTICO | 08001 | 08 | 174 | 2026-06-01
SSFV KAROL ANDREA CARDONA CELY | 0.006 | SOLAR | EN OPERACIÓN | AGPE | 2024-10-09 | 2024 | SAN_JOSE_DE_CUCUTA | NORTE_DE_SANTANDER | 54001 | 54 | 174 | 2026-06-01
S.F.V. MARCO ANTONIO ALVAREZ RODRIGUEZ | 0.006 | SOLAR | EN OPERACIÓN | AGPE | 2025-04-30 | 2025 | RIONEGRO | ANTIOQUIA | 05615 | 05 | 174 | 2026-06-01
S.F.V. Mariana Londoño Vallejo | 0.006 | SOLAR | EN OPERACIÓN | AGPE | 2025-04-04 | 2025 | YARUMAL | ANTIOQUIA | 05887 | 05 | 174 | 2026-06-01
SSFV NUBIA MARTHA PIZA | 0.006 | SOLAR | EN OPERACIÓN | AGPE | 2024-12-27 | 2024 | VILLA_DEL_ROSARIO | NORTE_DE_SANTANDER | 54874 | 54 | 174 | 2026-06-01
SSFV PABLO ANDRES DAZA RAMOS | 0.006 | SOLAR | EN OPERACIÓN | AGPE | 2024-12-27 | 2024 | VILLA_DEL_ROSARIO | NORTE_DE_SANTANDER | 54874 | 54 | 174 | 2026-06-01
6793 | 0.006 | SOLAR | EN OPERACIÓN | AGPE | 2025-02-05 | 2025 | CARTAGO | VALLE_DEL_CAUCA | 76147 | 76 | 174 | 2026-06-01
7675 | 0.006 | SOLAR | EN OPERACIÓN | AGPE | 2025-10-06 | 2025 | CARTAGO | VALLE_DEL_CAUCA | 76147 | 76 | 174 | 2026-06-01
JUAN DAVID GOMEZ FERNANDEZ | 0.006 | SOLAR | EN OPERACIÓN | AGPE | 2024-05-20 | 2024 | MONTERIA | CORDOBA | 23001 | 23 | 174 | 2026-06-01
535936352 AGPE (Potencia menor o igual a1MW) 6kW | 0.006 | SOLAR | EN OPERACIÓN | AGPE | 2024-01-03 | 2024 | CUNDINAMARCA | CUNDINAMARCA |  | 25 | 174 | 2026-06-01
MIRIAM LIA RAMIREZ DE VELASQUEZ | 0.006 | SOLAR | EN OPERACIÓN | AGPE | 2024-09-30 | 2024 | ENVIGADO | ANTIOQUIA | 05266 | 05 | 174 | 2026-06-01
MARI A MARCELA JARAMILLO VELASQUEZ | 0.006 | SOLAR | EN OPERACIÓN | AGPE | 2024-12-28 | 2024 | LA_CEJA | ANTIOQUIA | 05376 | 05 | 174 | 2026-06-01
SSFV JEINER RIVERA | 0.006 | SOLAR | EN OPERACIÓN | AGPE | 2025-10-23 | 2025 | SAN_JOSE_DE_CUCUTA | NORTE_DE_SANTANDER | 54001 | 54 | 174 | 2026-06-01
SSFV JORGE ENRIQUE LABRADOR CALIXTO | 0.006 | SOLAR | EN OPERACIÓN | AGPE | 2025-10-14 | 2025 | LOS_PATIOS | NORTE_DE_SANTANDER | 54405 | 54 | 174 | 2026-06-01
AURA ISABEL BOTERO ESCOBAR | 0.006 | SOLAR | EN OPERACIÓN | AGPE | 2024-10-22 | 2024 | LA_UNION | ANTIOQUIA | 05400 | 05 | 174 | 2026-06-01
JULIAN FERNANDO BOTERO ARISTIZABAL | 0.006 | SOLAR | EN OPERACIÓN | AGPE | 2024-10-19 | 2024 | MEDELLIN | ANTIOQUIA | 05001 | 05 | 174 | 2026-06-01
SANTIAGO DE JESUS BETANCUR ZAPATA | 0.006 | SOLAR | EN OPERACIÓN | AGPE | 2024-10-30 | 2024 | SANTA_ROSA_DE_OSOS | ANTIOQUIA | 05686 | 05 | 174 | 2026-06-01
MARIANA CUELLO MAESTRE | 0.006 | SOLAR | EN OPERACIÓN | AGPE | 2024-02-10 | 2024 | VALLEDUPAR | CESAR | 20001 | 20 | 174 | 2026-06-01
JAVIER GONZALEZ WALTEROS | 0.006 | SOLAR | EN OPERACIÓN | AGPE | 2024-02-16 | 2024 | VALLEDUPAR | CESAR | 20001 | 20 | 174 | 2026-06-01
DELCY DEL PILAR COGOLLO CORDERO | 0.006 | SOLAR | EN OPERACIÓN | AGPE | 2024-01-18 | 2024 | MONTERIA | CORDOBA | 23001 | 23 | 174 | 2026-06-01
SSFV JAIME DURAN URIBE | 0.006 | SOLAR | EN OPERACIÓN | AGPE | 2024-08-15 | 2024 | SAN_JOSE_DE_CUCUTA | NORTE_DE_SANTANDER | 54001 | 54 | 174 | 2026-06-01
HERNANDO ROMERO | 0.006 | SOLAR | EN OPERACIÓN | AGPE | 2025-01-24 | 2025 | BARRANQUILLA | ATLANTICO | 08001 | 08 | 174 | 2026-06-01
FERRETERIA LA ISLITA | 0.006 | SOLAR | EN OPERACIÓN | AGPE | 2024-08-24 | 2024 | BARRANQUILLA | ATLANTICO | 08001 | 08 | 174 | 2026-06-01
MARIA TERESA CAYON PADILLA | 0.006 | SOLAR | EN OPERACIÓN | AGPE | 2024-01-24 | 2024 | SOACHA | CUNDINAMARCA | 25754 | 25 | 174 | 2026-06-01
RAUL PATINO | 0.006 | SOLAR | EN OPERACIÓN | AGPE | 2024-02-14 | 2024 | BOGOTA_D.C. | CUNDINAMARCA | 11001 | 11 | 174 | 2026-06-01
COMPAÑIA DE SEGURIDAD ESCOLTAR LTDA. | 0.006 | SOLAR | EN OPERACIÓN | AGPE | 2022-10-10 | 2022 | VALLEDUPAR | CESAR | 20001 | 20 | 174 | 2026-06-01
OLGA ROSADO | 0.006 | SOLAR | EN OPERACIÓN | AGPE | 2025-02-20 | 2025 | SANTA_MARTA | MAGDALENA | 47001 | 47 | 174 | 2026-06-01
CASA ELVIA UTRIA | 0.006 | SOLAR | EN OPERACIÓN | AGPE | 2024-11-15 | 2024 | BARRANQUILLA | ATLANTICO | 08001 | 08 | 174 | 2026-06-01
SSFV GUSTAVO DURAN | 0.006 | SOLAR | EN OPERACIÓN | AGPE | 2025-05-15 | 2025 | BARRANQUILLA | ATLANTICO | 08001 | 08 | 174 | 2026-06-01
PABLO ARIAS AMEZQUITA II | 0.006 | SOLAR | EN OPERACIÓN | AGPE | 2025-03-19 | 2025 | BUCARAMANGA | SANTANDER | 68001 | 68 | 174 | 2026-06-01
JUAN FERNANDO DONADO BUITRAGO | 0.006 | SOLAR | EN OPERACIÓN | AGPE | 2022-08-29 | 2022 | BARRANQUILLA | ATLANTICO | 08001 | 08 | 174 | 2026-06-01
SSFV FRANCISCO VEGA QUINTERO | 0.006 | SOLAR | EN OPERACIÓN | AGPE | 2025-05-27 | 2025 | AGUACHICA | CESAR | 20011 | 20 | 174 | 2026-06-01
CONJUNTO LA CECILIA CASA 16 | 0.006 | SOLAR | EN OPERACIÓN | AGPE | 2024-09-09 | 2024 | ARMENIA | QUINDIO | 63001 | 63 | 174 | 2026-06-01
6593 | 0.006 | SOLAR | EN OPERACIÓN | AGPE | 2025-02-18 | 2025 | CARTAGO | VALLE_DEL_CAUCA | 76147 | 76 | 174 | 2026-06-01
6273 | 0.006 | SOLAR | EN OPERACIÓN | AGPE | 2025-01-23 | 2025 | CARTAGO | VALLE_DEL_CAUCA | 76147 | 76 | 174 | 2026-06-01
7133 | 0.006 | SOLAR | EN OPERACIÓN | AGPE | 2025-05-06 | 2025 | CARTAGO | VALLE_DEL_CAUCA | 76147 | 76 | 174 | 2026-06-01
6813 | 0.006 | SOLAR | EN OPERACIÓN | AGPE | 2025-04-23 | 2025 | CARTAGO | VALLE_DEL_CAUCA | 76147 | 76 | 174 | 2026-06-01
CTA_1572725_MUISCA CONSTRUCCIONES SAS | 0.006 | SOLAR | EN OPERACIÓN | AGPE | 2022-08-03 | 2022 | BUCARAMANGA | SANTANDER | 68001 | 68 | 174 | 2026-06-01
YESUA OROZCO ARBELAEZ | 0.006 | SOLAR | EN OPERACIÓN | AGPE | 2024-12-01 | 2024 | RIONEGRO | ANTIOQUIA | 05615 | 05 | 174 | 2026-06-01
SSFV ELIZABETH HERNÁNDEZ ESPINOSA | 0.006 | SOLAR | EN OPERACIÓN | AGPE | 2025-09-02 | 2025 | SAN_JOSE_DE_CUCUTA | NORTE_DE_SANTANDER | 54001 | 54 | 174 | 2026-06-01
CRA 7 18 42 LAS CRUCES FRANCIA TORO SANCHEZ | 0.006 | SOLAR | EN OPERACIÓN | AGPE | 2025-09-30 | 2025 | MANIZALES | CALDAS | 17001 | 17 | 174 | 2026-06-01
539473487 AGPE (Potencia menor o igual a1MW) 6kW | 0.006 | SOLAR | EN OPERACIÓN | AGPE | 2024-02-07 | 2024 | CUNDINAMARCA | CUNDINAMARCA |  | 25 | 174 | 2026-06-01
SSFV CESAR MAURICIO RODRIGUEZ AYALA | 0.006 | SOLAR | EN OPERACIÓN | AGPE | 2024-08-03 | 2024 | CHINACOTA | NORTE_DE_SANTANDER | 54172 | 54 | 174 | 2026-06-01
SSFV LADDY DEL SOCORRO CARRASCAL OSORIO | 0.006 | SOLAR | EN OPERACIÓN | AGPE | 2024-09-05 | 2024 | OCANA | NORTE_DE_SANTANDER | 54498 | 54 | 174 | 2026-06-01
SONIA ELENA O¿ATE FERNANDEZ | 0.006 | SOLAR | EN OPERACIÓN | AGPE | 2024-02-17 | 2024 | VALLEDUPAR | CESAR | 20001 | 20 | 174 | 2026-06-01
S.F.V. Oscar Dario Palacio Mejía | 0.006 | SOLAR | EN OPERACIÓN | AGPE | 2025-03-04 | 2025 | YARUMAL | ANTIOQUIA | 05887 | 05 | 174 | 2026-06-01
5473 | 0.006 | SOLAR | EN OPERACIÓN | AGPE | 2024-05-15 | 2024 | CARTAGO | VALLE_DEL_CAUCA | 76147 | 76 | 174 | 2026-06-01
YAMIL ALBERTO SABALLET POSADA | 0.006 | SOLAR | EN OPERACIÓN | AGPE | 2025-05-09 | 2025 | VALLEDUPAR | CESAR | 20001 | 20 | 174 | 2026-06-01
FCA SAN GABRIEL VD CAIMO | 0.006 | SOLAR | EN OPERACIÓN | AGPE | 2025-01-16 | 2025 | ARMENIA | QUINDIO | 63001 | 63 | 174 | 2026-06-01
WILBER JOSE MEJIA NAVARRO | 0.006 | SOLAR | EN OPERACIÓN | AGPE | 2025-07-10 | 2025 | VALLEDUPAR | CESAR | 20001 | 20 | 174 | 2026-06-01
JOSE NICOLAS BARRIOS CALDERON | 0.006 | SOLAR | EN OPERACIÓN | AGPE | 2025-05-27 | 2025 | VALLEDUPAR | CESAR | 20001 | 20 | 174 | 2026-06-01
LUIS FERNANDO ARAQUE BARROS | 0.006 | SOLAR | EN OPERACIÓN | AGPE | 2025-05-21 | 2025 | VALLEDUPAR | CESAR | 20001 | 20 | 174 | 2026-06-01
LUISA FERNANDA RIVERO MARHALL | 0.006 | SOLAR | EN OPERACIÓN | AGPE | 2025-07-10 | 2025 | VALLEDUPAR | CESAR | 20001 | 20 | 174 | 2026-06-01
FEDERICO CASTILLO JOHANA SAENZ | 0.006 | SOLAR | EN OPERACIÓN | AGPE | 2024-12-03 | 2024 | MONTERIA | CORDOBA | 23001 | 23 | 174 | 2026-06-01
PEDRO RODRIGUEZ | 0.006 | SOLAR | EN OPERACIÓN | AGPE | 2024-12-31 | 2024 | VALLEDUPAR | CESAR | 20001 | 20 | 174 | 2026-06-01
LUDYS DEL CARMEN RAMOS , | 0.006 | SOLAR | EN OPERACIÓN | AGPE | 2024-11-04 | 2024 | VALLEDUPAR | CESAR | 20001 | 20 | 174 | 2026-06-01
SSFV WILLIAM AUGUSTO NAVARRO | 0.006 | SOLAR | EN OPERACIÓN | AGPE | 2025-11-14 | 2025 | SAN_JOSE_DE_CUCUTA | NORTE_DE_SANTANDER | 54001 | 54 | 174 | 2026-06-01
ALBA LUZ ACEVEDO COLON | 0.006 | SOLAR | EN OPERACIÓN | AGPE | 2024-08-09 | 2024 | MAGANGUE | BOLIVAR | 13430 | 13 | 174 | 2026-06-01
S.F.V. JOHN JAIRO ARISTIZABAL GOMEZ | 0.006 | SOLAR | EN OPERACIÓN | AGPE | 2025-03-03 | 2025 | CAUCASIA | ANTIOQUIA | 05154 | 05 | 174 | 2026-06-01
EMER ALONSO LONDOÑO RESTREPO | 0.006 | SOLAR | EN OPERACIÓN | AGPE | 2024-10-30 | 2024 | SANTA_ROSA_DE_OSOS | ANTIOQUIA | 05686 | 05 | 174 | 2026-06-01
CARLOS RICARDO SOSA MAYA | 0.006 | SOLAR | EN OPERACIÓN | AGPE | 2024-11-20 | 2024 | ENVIGADO | ANTIOQUIA | 05266 | 05 | 174 | 2026-06-01
SSFV FABIAN ANDRES DUQUE BAYONA | 0.006 | SOLAR | EN OPERACIÓN | AGPE | 2025-10-30 | 2025 | VILLA_DEL_ROSARIO | NORTE_DE_SANTANDER | 54874 | 54 | 174 | 2026-06-01
SSFV EDGAR ALEXANDER MAESTRE CENTENO | 0.006 | SOLAR | EN OPERACIÓN | AGPE | 2025-11-13 | 2025 | AGUACHICA | CESAR | 20011 | 20 | 174 | 2026-06-01
SSFV ENRIQUE PEÑARANDA ACEVEDO | 0.006 | SOLAR | EN OPERACIÓN | AGPE | 2025-11-11 | 2025 | SAN_JOSE_DE_CUCUTA | NORTE_DE_SANTANDER | 54001 | 54 | 174 | 2026-06-01
SSFV PARROQUIA NUESTRA SEÑORA DEL CARMEN PAMPLONA | 0.006 | SOLAR | EN OPERACIÓN | AGPE | 2025-11-20 | 2025 | PAMPLONA | NORTE_DE_SANTANDER | 54518 | 54 | 174 | 2026-06-01
CLL 43 1 348 CAS 108 TERRANOVA WALTER MONTES HOYOS | 0.006 | SOLAR | EN OPERACIÓN | AGPE | 2025-07-08 | 2025 | MANIZALES | CALDAS | 17001 | 17 | 174 | 2026-06-01
AV ALBERTO MENDOZA HOYOS 89 94 SANDRA LUCIA RESTREPO FONSECA | 0.006 | SOLAR | EN OPERACIÓN | AGPE | 2025-07-01 | 2025 | MANIZALES | CALDAS | 17001 | 17 | 174 | 2026-06-01
BOSQUES DEL PALMAR LOTE 22 JUAN CARLOS ECHEVERRY LOPEZ | 0.006 | SOLAR | EN OPERACIÓN | AGPE | 2025-07-22 | 2025 | DOSQUEBRADAS | RISARALDA | 66170 | 66 | 174 | 2026-06-01
551582146 AGPE (Potencia menor o igual a1MW) 6kW | 0.006 | SOLAR | EN OPERACIÓN | AGPE | 2024-03-14 | 2024 | BOGOTA_D.C. | BOGOTA_D.C. | 11001 | 11 | 174 | 2026-06-01
550417780 AGPE (Potencia menor o igual a1MW) 6kW | 0.006 | SOLAR | EN OPERACIÓN | AGPE | 2024-02-19 | 2024 | BOGOTA_D.C. | BOGOTA_D.C. | 11001 | 11 | 174 | 2026-06-01
CTA_387219 ARBEY ALEXANDER VILLALBA | 0.006 | SOLAR | EN OPERACIÓN | AGPE | 2022-07-27 | 2022 | GIRON | SANTANDER | 68307 | 68 | 174 | 2026-06-01
SSFV CLAUDIA ROSA OMAÑA MALDONADO. | 0.006 | SOLAR | EN OPERACIÓN | AGPE | 2024-12-28 | 2024 | LOS_PATIOS | NORTE_DE_SANTANDER | 54405 | 54 | 174 | 2026-06-01
SSFV MARTHA LILIA MARTINEZ FIGUEROA | 0.006 | SOLAR | EN OPERACIÓN | AGPE | 2025-01-20 | 2025 | SAN_JOSE_DE_CUCUTA | NORTE_DE_SANTANDER | 54001 | 54 | 174 | 2026-06-01
SSFV EDMUNDO CORREDOR RODRIGUEZ | 0.006 | SOLAR | EN OPERACIÓN | AGPE | 2024-12-16 | 2024 | SAN_JOSE_DE_CUCUTA | NORTE_DE_SANTANDER | 54001 | 54 | 174 | 2026-06-01
CONJ CERRADO SENDEROS DEL COUN ORBE SAS CONSTRUCCIONES | 0.006 | SOLAR | EN OPERACIÓN | AGPE | 2024-09-14 | 2024 | VALLEDUPAR | CESAR | 20001 | 20 | 174 | 2026-06-01
RAMIRO FERNANDO OSPINO VELASQUEZ | 0.006 | SOLAR | EN OPERACIÓN | AGPE | 2024-02-17 | 2024 | VALLEDUPAR | CESAR | 20001 | 20 | 174 | 2026-06-01
ERNESTO JOSE AMARIS CUELLO | 0.006 | SOLAR | EN OPERACIÓN | AGPE | 2024-02-17 | 2024 | VALLEDUPAR | CESAR | 20001 | 20 | 174 | 2026-06-01
566067988 AGPE (Potencia menor o igual a1MW) 6kW | 0.006 | SOLAR | EN OPERACIÓN | AGPE | 2024-03-21 | 2024 | CUNDINAMARCA | CUNDINAMARCA |  | 25 | 174 | 2026-06-01
565041249 AGPE (Potencia menor o igual a1MW) 6kW | 0.006 | SOLAR | EN OPERACIÓN | AGPE | 2024-05-03 | 2024 | BOGOTA_D.C. | BOGOTA_D.C. | 11001 | 11 | 174 | 2026-06-01
CALLE 77 NO 21 87 RESERVAS DE MILAN CASA 2 JUAN SEBASTIAN ORTEGON ARANGO | 0.006 | SOLAR | EN OPERACIÓN | AGPE | 2025-07-29 | 2025 | MANIZALES | CALDAS | 17001 | 17 | 174 | 2026-06-01
FINCA SAN FERMIN A.M. INDUSTRIAL S.A.S | 0.006 | SOLAR | EN OPERACIÓN | AGPE | 2025-07-18 | 2025 | MANIZALES | CALDAS | 17001 | 17 | 174 | 2026-06-01
CDM AEROPUERTO SANTAGUEDA OLGA MARIA SANCHEZ SANCHEZ | 0.006 | SOLAR | EN OPERACIÓN | AGPE | 2025-09-02 | 2025 | MANIZALES | CALDAS | 17001 | 17 | 174 | 2026-06-01
CDM 103 03 CAS 95 CERROS DE LA ALHAMBRA GERMAN SAFOON | 0.006 | SOLAR | EN OPERACIÓN | AGPE | 2025-11-05 | 2025 | ARMENIA | QUINDIO | 63001 | 63 | 174 | 2026-06-01
CDM ROSARIO CAMPESTRE CASA 53 CALDERON RODAS Y CIA S EN CS | 0.006 | SOLAR | EN OPERACIÓN | AGPE | 2025-09-29 | 2025 | MANIZALES | CALDAS | 17001 | 17 | 174 | 2026-06-01
CRA 5 1 08S RENAN BARCO LEONAR ADOLFO SURMAY ORTIZ | 0.006 | SOLAR | EN OPERACIÓN | AGPE | 2025-07-30 | 2025 | MANIZALES | CALDAS | 17001 | 17 | 174 | 2026-06-01
IVAN DE JESUS HERRERA BERRIO | 0.006 | SOLAR | EN OPERACIÓN | AGPE | 2024-10-18 | 2024 | GUARNE | ANTIOQUIA | 05318 | 05 | 174 | 2026-06-01
ANA PIEDAD FORONDA MONTOYA | 0.006 | SOLAR | EN OPERACIÓN | AGPE | 2025-02-03 | 2025 | RETIRO | ANTIOQUIA | 05607 | 05 | 174 | 2026-06-01
CTA_709449 PONTON SANCHEZ JULIETH MAYERLY | 0.006 | SOLAR | EN OPERACIÓN | AGPE | 2022-05-27 | 2022 | GIRON | SANTANDER | 68307 | 68 | 174 | 2026-06-01
578218028 AGPE (Potencia menor o igual a1MW) 6kW | 0.006 | SOLAR | EN OPERACIÓN | AGPE | 2024-05-03 | 2024 | BOGOTA_D.C. | BOGOTA_D.C. | 11001 | 11 | 174 | 2026-06-01
576098077 AGPE (Potencia menor o igual a1MW) 6kW | 0.006 | SOLAR | EN OPERACIÓN | AGPE | 2024-05-31 | 2024 | CUNDINAMARCA | CUNDINAMARCA |  | 25 | 174 | 2026-06-01
575313352 AGPE (Potencia menor o igual a1MW) 6kW | 0.006 | SOLAR | EN OPERACIÓN | AGPE | 2024-05-06 | 2024 | CUNDINAMARCA | CUNDINAMARCA |  | 25 | 174 | 2026-06-01
574349650 AGPE (Potencia menor o igual a1MW) 6kW | 0.006 | SOLAR | EN OPERACIÓN | AGPE | 2024-05-09 | 2024 | BOGOTA_D.C. | BOGOTA_D.C. | 11001 | 11 | 174 | 2026-06-01
CTA_1719680_MARITZA GUALDRON CAMARGO | 0.006 | SOLAR | EN OPERACIÓN | AGPE | 2024-10-04 | 2024 | BUCARAMANGA | SANTANDER | 68001 | 68 | 174 | 2026-06-01
CTA_433125_CTA_433125_VELASQUEZ PLATA JAIME ELIECER_BARRANCABERMEJA | 0.006 | SOLAR | EN OPERACIÓN | AGPE | 2024-10-01 | 2024 | FLORIDABLANCA | SANTANDER | 68276 | 68 | 174 | 2026-06-01
CTA_567125_MONARES LUIS A | 0.006 | SOLAR | EN OPERACIÓN | AGPE | 2024-09-30 | 2024 | BUCARAMANGA | SANTANDER | 68001 | 68 | 174 | 2026-06-01
SSFV CARLOS AUGUSTO CELIS VERGEL | 0.006 | SOLAR | EN OPERACIÓN | AGPE | 2024-10-04 | 2024 | LOS_PATIOS | NORTE_DE_SANTANDER | 54405 | 54 | 174 | 2026-06-01
SSFV BIOFERMIL EDS SAS | 0.006 | SOLAR | EN OPERACIÓN | AGPE | 2024-09-20 | 2024 | LOS_PATIOS | NORTE_DE_SANTANDER | 54405 | 54 | 174 | 2026-06-01
HUGES ALBERTO ORTEGA GAMEZ | 0.006 | SOLAR | EN OPERACIÓN | AGPE | 2025-05-20 | 2025 | VALLEDUPAR | CESAR | 20001 | 20 | 174 | 2026-06-01
SSFV RAMIRO ROPERO | 0.006 | SOLAR | EN OPERACIÓN | AGPE | 2025-03-25 | 2025 | AGUACHICA | CESAR | 20011 | 20 | 174 | 2026-06-01
LTDA IMAGEN VISUAL | 0.006 | SOLAR | EN OPERACIÓN | AGPE | 2024-06-15 | 2024 | VALLEDUPAR | CESAR | 20001 | 20 | 174 | 2026-06-01
MILTON ALCIDES MEJIA CORZO | 0.006 | SOLAR | EN OPERACIÓN | AGPE | 2024-03-15 | 2024 | VALLEDUPAR | CESAR | 20001 | 20 | 174 | 2026-06-01
PAULA ANDREA VALDES CUARTAS | 0.006 | SOLAR | EN OPERACIÓN | AGPE | 2024-09-09 | 2024 | ENVIGADO | ANTIOQUIA | 05266 | 05 | 174 | 2026-06-01
CRISTIAN FABIAN GOMEZ ROJAS | 0.006 | SOLAR | EN OPERACIÓN | AGPE | 2024-11-29 | 2024 | ENVIGADO | ANTIOQUIA | 05266 | 05 | 174 | 2026-06-01
LILIANA MARIA RAMIREZ CUARTAS | 0.006 | SOLAR | EN OPERACIÓN | AGPE | 2024-12-09 | 2024 | ENVIGADO | ANTIOQUIA | 05266 | 05 | 174 | 2026-06-01
581947123 AGPE (Potencia menor o igual a1MW) 6kW | 0.006 | SOLAR | EN OPERACIÓN | AGPE | 2024-05-15 | 2024 | CUNDINAMARCA | CUNDINAMARCA |  | 25 | 174 | 2026-06-01
607706077 AGPE (Potencia menor o igual a1MW) 6kW | 0.006 | SOLAR | EN OPERACIÓN | AGPE | 2024-06-17 | 2024 | CUNDINAMARCA | CUNDINAMARCA |  | 25 | 174 | 2026-06-01
CDM SAN RAFAEL VEREDA EL ROSARIO CASA 1 PAULO ANDRES RESTREPO | 0.006 | SOLAR | EN OPERACIÓN | AGPE | 2025-07-16 | 2025 | MANIZALES | CALDAS | 17001 | 17 | 174 | 2026-06-01
S.F.V. Juan David Osorio Avalos | 0.006 | SOLAR | EN OPERACIÓN | AGPE | 2025-08-22 | 2025 | LA_ESTRELLA | ANTIOQUIA | 05380 | 05 | 174 | 2026-06-01
SSFV JOSE YEZID SACRISTAN CASTAÑEDA | 0.006 | SOLAR | EN OPERACIÓN | AGPE | 2025-01-14 | 2025 | VILLA_DEL_ROSARIO | NORTE_DE_SANTANDER | 54874 | 54 | 174 | 2026-06-01
SSFV MARCO AURELIO SUA | 0.006 | SOLAR | EN OPERACIÓN | AGPE | 2025-01-23 | 2025 | SAN_JOSE_DE_CUCUTA | NORTE_DE_SANTANDER | 54001 | 54 | 174 | 2026-06-01
SSFV JOSE RAMON MORANTES MARTINEZ | 0.006 | SOLAR | EN OPERACIÓN | AGPE | 2025-01-24 | 2025 | CHINACOTA | NORTE_DE_SANTANDER | 54172 | 54 | 174 | 2026-06-01
SSFV CARLOS DONEY GONZALEZ RUA | 0.006 | SOLAR | EN OPERACIÓN | AGPE | 2025-01-29 | 2025 | SAN_JOSE_DE_CUCUTA | NORTE_DE_SANTANDER | 54001 | 54 | 174 | 2026-06-01
SSFV ORLANDO CASTILLO NAVAS | 0.006 | SOLAR | EN OPERACIÓN | AGPE | 2025-02-06 | 2025 | SAN_JOSE_DE_CUCUTA | NORTE_DE_SANTANDER | 54001 | 54 | 174 | 2026-06-01
5293 | 0.006 | SOLAR | EN OPERACIÓN | AGPE | 2024-02-19 | 2024 | CARTAGO | VALLE_DEL_CAUCA | 76147 | 76 | 174 | 2026-06-01
4473 | 0.006 | SOLAR | EN OPERACIÓN | AGPE | 2023-03-28 | 2023 | PEREIRA | RISARALDA | 66001 | 66 | 174 | 2026-06-01
S.F.V. IMPLANTECH LTDA | 0.006 | SOLAR | EN OPERACIÓN | AGPE | 2025-04-10 | 2025 | LA_CEJA | ANTIOQUIA | 05376 | 05 | 174 | 2026-06-01
CND PALO DE AGUA CASA 32 - MURILLO | 0.006 | SOLAR | EN OPERACIÓN | AGPE | 2025-03-06 | 2025 | ARMENIA | QUINDIO | 63001 | 63 | 174 | 2026-06-01
FCA LA CASA - QUIMBAYA - LA GRANJA | 0.006 | SOLAR | EN OPERACIÓN | AGPE | 2025-03-07 | 2025 | ARMENIA | QUINDIO | 63001 | 63 | 174 | 2026-06-01
3298 | 0.006 | SOLAR | EN OPERACIÓN | AGPE | 2025-10-31 | 2025 | NEIVA | HUILA | 41001 | 41 | 174 | 2026-06-01
SSFV FABIAN ORLANDO QUINTERO DIAZ | 0.006 | SOLAR | EN OPERACIÓN | AGPE | 2025-10-17 | 2025 | SAN_JOSE_DE_CUCUTA | NORTE_DE_SANTANDER | 54001 | 54 | 174 | 2026-06-01
SSFV SANDRA PATRICIA GARAY | 0.006 | SOLAR | EN OPERACIÓN | AGPE | 2025-11-20 | 2025 | SAN_JOSE_DE_CUCUTA | NORTE_DE_SANTANDER | 54001 | 54 | 174 | 2026-06-01
SSFV LUCY JANETH ECHAVEZ ELAM | 0.006 | SOLAR | EN OPERACIÓN | AGPE | 2025-09-02 | 2025 | LOS_PATIOS | NORTE_DE_SANTANDER | 54405 | 54 | 174 | 2026-06-01
SSFV GERSON DONAIRES ESPINOSA PEREZ | 0.006 | SOLAR | EN OPERACIÓN | AGPE | 2025-09-17 | 2025 | SAN_JOSE_DE_CUCUTA | NORTE_DE_SANTANDER | 54001 | 54 | 174 | 2026-06-01
SANDRA HURTADO | 0.006 | SOLAR | EN OPERACIÓN | AGPE | 2024-10-01 | 2024 | MOSQUERA | CUNDINAMARCA | 25473 | 25 | 174 | 2026-06-01
IBETH LEYVA OSPINO | 0.006 | SOLAR | EN OPERACIÓN | AGPE | 2025-01-18 | 2025 | BARRANQUILLA | ATLANTICO | 08001 | 08 | 174 | 2026-06-01
CAROLINA XIMENA GASTALDI CALERO | 0.006 | SOLAR | EN OPERACIÓN | AGPE | 2022-12-29 | 2022 | JAMUNDI | VALLE_DEL_CAUCA | 76364 | 76 | 174 | 2026-06-01
CASA GABRIEL GOMEZ | 0.006 | SOLAR | EN OPERACIÓN | AGPE | 2025-01-20 | 2025 | BARRANQUILLA | ATLANTICO | 08001 | 08 | 174 | 2026-06-01
SSFV EILEEN BONNETT | 0.006 | SOLAR | EN OPERACIÓN | AGPE | 2025-08-20 | 2025 | BARRANQUILLA | ATLANTICO | 08001 | 08 | 174 | 2026-06-01
SSFV CARMEN CECILIA RUIZ | 0.006 | SOLAR | EN OPERACIÓN | AGPE | 2025-07-14 | 2025 | BARRANQUILLA | ATLANTICO | 08001 | 08 | 174 | 2026-06-01
CONGREGACION OBLATAS DE LA MADRE DE LOS HUERFANOS | 0.006 | SOLAR | EN OPERACIÓN | AGPE | 2024-08-28 | 2024 | RIONEGRO | ANTIOQUIA | 05615 | 05 | 174 | 2026-06-01
CTA_1295619_CTA_1295619_URBINA GARCIA ADRIANA PATRICIA_SABANA DE TORRES | 0.006 | SOLAR | EN OPERACIÓN | AGPE | 2024-10-25 | 2024 | BUCARAMANGA | SANTANDER | 68001 | 68 | 174 | 2026-06-01
CTA_388014_MEZA CANTERO CLAUDIA PATRICIA | 0.006 | SOLAR | EN OPERACIÓN | AGPE | 2024-10-23 | 2024 | BUCARAMANGA | SANTANDER | 68001 | 68 | 174 | 2026-06-01
CTA_93393_GUSTAVO MANTILLA MARTINEZ | 0.006 | SOLAR | EN OPERACIÓN | AGPE | 2024-10-17 | 2024 | FLORIDABLANCA | SANTANDER | 68276 | 68 | 174 | 2026-06-01
CTA_428167_HURTADO SANCHEZ MONICA | 0.006 | SOLAR | EN OPERACIÓN | AGPE | 2024-10-11 | 2024 | BARRANCABERMEJA | SANTANDER | 68081 | 68 | 174 | 2026-06-01
ORLANDO GOMEZ PIMIENTO | 0.006 | SOLAR | EN OPERACIÓN | AGPE | 2023-01-07 | 2023 | BARRANQUILLA | ATLANTICO | 08001 | 08 | 174 | 2026-06-01
HELENA G DE HERRERA | 0.006 | SOLAR | EN OPERACIÓN | AGPE | 2023-03-11 | 2023 | GALAPA | ATLANTICO | 08296 | 08 | 174 | 2026-06-01
CR 25 65 200 AP 801 ED AVENTINO VALENCIA HINCAPIE SAS | 0.006 | SOLAR | EN OPERACIÓN | AGPE | 2025-07-24 | 2025 | MANIZALES | CALDAS | 17001 | 17 | 174 | 2026-06-01
CALLE 65 1 71 SANTA MARIA DEL CAMINO CASA 5 BARRIO LA FLORIDA JUAN CARLOS CUJAR ARANGUREN | 0.006 | SOLAR | EN OPERACIÓN | AGPE | 2025-08-05 | 2025 | VILLAMARIA | CALDAS | 17873 | 17 | 174 | 2026-06-01
557683851 AGPE (Potencia menor o igual a1MW) 6kW | 0.006 | SOLAR | EN OPERACIÓN | AGPE | 2024-04-27 | 2024 | CUNDINAMARCA | CUNDINAMARCA |  | 25 | 174 | 2026-06-01
MARIA RAQUEL GOMEZ LOPEZ | 0.006 | SOLAR | EN OPERACIÓN | AGPE | 2024-08-20 | 2024 | MONTERIA | CORDOBA | 23001 | 23 | 174 | 2026-06-01
LUZ MARIA QUINTERO CASTA¿O | 0.006 | SOLAR | EN OPERACIÓN | AGPE | 2024-09-27 | 2024 | MONTERIA | CORDOBA | 23001 | 23 | 174 | 2026-06-01
SSFV JOSE DOMINGO PARRA PARADA | 0.006 | SOLAR | EN OPERACIÓN | AGPE | 2025-10-02 | 2025 | VILLA_DEL_ROSARIO | NORTE_DE_SANTANDER | 54874 | 54 | 174 | 2026-06-01
SSFV NANCY DEL CARMEN SANTIAGO VELASQUEZ | 0.006 | SOLAR | EN OPERACIÓN | AGPE | 2025-10-23 | 2025 | LOS_PATIOS | NORTE_DE_SANTANDER | 54405 | 54 | 174 | 2026-06-01
CTA_1075462 ORTIZ GARCIA GUILLERMO | 0.006 | SOLAR | EN OPERACIÓN | AGPE | 2022-05-21 | 2022 | BUCARAMANGA | SANTANDER | 68001 | 68 | 174 | 2026-06-01
CTA_1249562 MUNICIPIO DE BUCARAMANGA | 0.006 | SOLAR | EN OPERACIÓN | AGPE | 2022-04-29 | 2022 | BUCARAMANGA | SANTANDER | 68001 | 68 | 174 | 2026-06-01
3418 | 0.006 | SOLAR | EN OPERACIÓN | AGPE | 2025-11-05 | 2025 | YAGUARA | HUILA | 41885 | 41 | 174 | 2026-06-01
CTA_414071 ALICIA ESTER CARABALLO ANDRADE | 0.006 | SOLAR | EN OPERACIÓN | AGPE | 2022-04-01 | 2022 | GIRON | SANTANDER | 68307 | 68 | 174 | 2026-06-01
CTA_388624 JOSE DOMINGO VANEGAS CALDERON | 0.006 | SOLAR | EN OPERACIÓN | AGPE | 2022-03-26 | 2022 | GIRON | SANTANDER | 68307 | 68 | 174 | 2026-06-01
CTA_400153 FRANCISCA CARDENAS HOSTIA | 0.006 | SOLAR | EN OPERACIÓN | AGPE | 2022-03-18 | 2022 | GIRON | SANTANDER | 68307 | 68 | 174 | 2026-06-01
CTA_1681634 ITAU CORPOBANCA COLOMBIA SA | 0.006 | SOLAR | EN OPERACIÓN | AGPE | 2022-03-11 | 2022 | FLORIDABLANCA | SANTANDER | 68276 | 68 | 174 | 2026-06-01
CTA_414464 MELISSA JULIETH AGUAS CANTILLO | 0.006 | SOLAR | EN OPERACIÓN | AGPE | 2022-02-18 | 2022 | GIRON | SANTANDER | 68307 | 68 | 174 | 2026-06-01
SSFV LEONEL RODRIGUEZ PINZON | 0.006 | SOLAR | EN OPERACIÓN | AGPE | 2025-11-18 | 2025 | SAN_JOSE_DE_CUCUTA | NORTE_DE_SANTANDER | 54001 | 54 | 174 | 2026-06-01
ALBERTO GOMEZ RUIZ | 0.006 | SOLAR | EN OPERACIÓN | AGPE | 2025-05-26 | 2025 | TURBACO | BOLIVAR | 13836 | 13 | 174 | 2026-06-01
ANA MURGAS DE RIVEIRA | 0.006 | SOLAR | EN OPERACIÓN | AGPE | 2025-01-15 | 2025 | VALLEDUPAR | CESAR | 20001 | 20 | 174 | 2026-06-01
OTILIA DELGADO ANAYA | 0.006 | SOLAR | EN OPERACIÓN | AGPE | 2024-12-06 | 2024 | VALLEDUPAR | CESAR | 20001 | 20 | 174 | 2026-06-01
VICTOR CABRA CA¿ON | 0.006 | SOLAR | EN OPERACIÓN | AGPE | 2025-05-28 | 2025 | VALLEDUPAR | CESAR | 20001 | 20 | 174 | 2026-06-01
JHON FREDY MEJIA | 0.006 | SOLAR | EN OPERACIÓN | AGPE | 2025-05-07 | 2025 | MONTERIA | CORDOBA | 23001 | 23 | 174 | 2026-06-01
ROBINSON CARLOS MARTINEZ ESTRADA | 0.006 | SOLAR | EN OPERACIÓN | AGPE | 2024-12-12 | 2024 | VALLEDUPAR | CESAR | 20001 | 20 | 174 | 2026-06-01
SSFV YULIETH TATIANA PÉREZ PINTO | 0.006 | SOLAR | EN OPERACIÓN | AGPE | 2024-07-30 | 2024 | CHINACOTA | NORTE_DE_SANTANDER | 54172 | 54 | 174 | 2026-06-01
SSFV CARMEN FIDELIA SEPULVEDA CARRERO | 0.006 | SOLAR | EN OPERACIÓN | AGPE | 2025-11-13 | 2025 | SAN_JOSE_DE_CUCUTA | NORTE_DE_SANTANDER | 54001 | 54 | 174 | 2026-06-01
SSFV PAUL HERNANDO OTALVORA GALLEGO | 0.006 | SOLAR | EN OPERACIÓN | AGPE | 2025-09-22 | 2025 | SAN_JOSE_DE_CUCUTA | NORTE_DE_SANTANDER | 54001 | 54 | 174 | 2026-06-01
CLAURIS AMALIA MORON BERMUDEZ | 0.006 | SOLAR | EN OPERACIÓN | AGPE | 2024-12-13 | 2024 | VALLEDUPAR | CESAR | 20001 | 20 | 174 | 2026-06-01
ARANGO SANTAMARIA Y COMPAÑIA S.A.S | 0.006 | SOLAR | EN OPERACIÓN | AGPE | 2024-07-25 | 2024 | ENVIGADO | ANTIOQUIA | 05266 | 05 | 174 | 2026-06-01
3TRAUME S.A.S. | 0.006 | SOLAR | EN OPERACIÓN | AGPE | 2024-09-06 | 2024 | MEDELLIN | ANTIOQUIA | 05001 | 05 | 174 | 2026-06-01
RAUL JAIRO MEJIA GOMEZ | 0.006 | SOLAR | EN OPERACIÓN | AGPE | 2024-11-04 | 2024 | RIONEGRO | ANTIOQUIA | 05615 | 05 | 174 | 2026-06-01
IVAN DARIO FLOREZ GOMEZ | 0.006 | SOLAR | EN OPERACIÓN | AGPE | 2024-09-11 | 2024 | RIONEGRO | ANTIOQUIA | 05615 | 05 | 174 | 2026-06-01
SSFV ABEL FERNANDO BECERRA CARRILLO | 0.006 | SOLAR | EN OPERACIÓN | AGPE | 2025-09-18 | 2025 | VILLA_DEL_ROSARIO | NORTE_DE_SANTANDER | 54874 | 54 | 174 | 2026-06-01
3558 | 0.006 | SOLAR | EN OPERACIÓN | AGPE | 2026-02-25 | 2026 | NEIVA | HUILA | 41001 | 41 | 174 | 2026-06-01
3504 | 0.006 | SOLAR | EN OPERACIÓN | AGPE | 2025-12-15 | 2025 | NEIVA | HUILA | 41001 | 41 | 174 | 2026-06-01
3462 | 0.006 | SOLAR | EN OPERACIÓN | AGPE | 2025-11-30 | 2025 | NEIVA | HUILA | 41001 | 41 | 174 | 2026-06-01
S.F.V. CESAR ARIAS | 0.006 | SOLAR | EN OPERACIÓN | AGPE | 2025-03-31 | 2025 | EL_CARMEN_DE_VIBORAL | ANTIOQUIA | 05148 | 05 | 174 | 2026-06-01
CLL 4 CR 8 -64 - CENTRO - MUN. BUENAVISTA | 0.006 | SOLAR | EN OPERACIÓN | AGPE | 2025-03-03 | 2025 | DOSQUEBRADAS | RISARALDA | 66170 | 66 | 174 | 2026-06-01
CJT RESIDENCIAL PRADERA C 15 | 0.006 | SOLAR | EN OPERACIÓN | AGPE | 2025-03-21 | 2025 | ARMENIA | QUINDIO | 63001 | 63 | 174 | 2026-06-01
3351 | 0.006 | SOLAR | EN OPERACIÓN | AGPE | 2025-12-01 | 2025 | GARZON | HUILA | 41298 | 41 | 174 | 2026-06-01
3348 | 0.006 | SOLAR | EN OPERACIÓN | AGPE | 2025-10-22 | 2025 | NEIVA | HUILA | 41001 | 41 | 174 | 2026-06-01
3326 | 0.006 | SOLAR | EN OPERACIÓN | AGPE | 2025-12-31 | 2025 | NEIVA | HUILA | 41001 | 41 | 174 | 2026-06-01
3314 | 0.006 | SOLAR | EN OPERACIÓN | AGPE | 2025-09-30 | 2025 | NEIVA | HUILA | 41001 | 41 | 174 | 2026-06-01
3308 | 0.006 | SOLAR | EN OPERACIÓN | AGPE | 2025-09-22 | 2025 | GIGANTE | HUILA | 41306 | 41 | 174 | 2026-06-01
HEIDIS JOJANNA ARDILA SILVERA | 0.006 | SOLAR | EN OPERACIÓN | AGPE | 2024-12-06 | 2024 | VALLEDUPAR | CESAR | 20001 | 20 | 174 | 2026-06-01
599263654 AGPE (Potencia menor o igual a1MW) 6kW | 0.006 | SOLAR | EN OPERACIÓN | AGPE | 2024-07-23 | 2024 | CUNDINAMARCA | CUNDINAMARCA |  | 25 | 174 | 2026-06-01
EDGAR GOMEZ | 0.006 | SOLAR | EN OPERACIÓN | AGPE | 2025-07-25 | 2025 | RIOHACHA | LA_GUAJIRA | 44001 | 44 | 174 | 2026-06-01
ACUACULTURA SAS | 0.006 | SOLAR | EN OPERACIÓN | AGPE | 2024-11-28 | 2024 | MEDELLIN | ANTIOQUIA | 05001 | 05 | 174 | 2026-06-01
CTA_385951_ARROYO CARDONA ELKIN RAFAEL | 0.006 | SOLAR | EN OPERACIÓN | AGPE | 2024-10-26 | 2024 | GIRON | SANTANDER | 68307 | 68 | 174 | 2026-06-01
SSFV LISBE MAYERLY SARMIENTO BADILLO | 0.006 | SOLAR | EN OPERACIÓN | AGPE | 2024-08-06 | 2024 | LOS_PATIOS | NORTE_DE_SANTANDER | 54405 | 54 | 174 | 2026-06-01
SSFV ANDRES JOSE MORA NUÑEZ | 0.006 | SOLAR | EN OPERACIÓN | AGPE | 2024-09-04 | 2024 | CHINACOTA | NORTE_DE_SANTANDER | 54172 | 54 | 174 | 2026-06-01
CELINA MENDOZA | 0.006 | SOLAR | EN OPERACIÓN | AGPE | 2024-07-24 | 2024 | SAN_MARCOS | SUCRE | 70708 | 70 | 174 | 2026-06-01
OKENDY MELISSA MARTELO ORTIZ | 0.006 | SOLAR | EN OPERACIÓN | AGPE | 2024-01-18 | 2024 | MONTERIA | CORDOBA | 23001 | 23 | 174 | 2026-06-01
SSFV CARMEN CECILIA YAÑEZ GUTIERREZ | 0.006 | SOLAR | EN OPERACIÓN | AGPE | 2026-01-02 | 2026 | SAN_JOSE_DE_CUCUTA | NORTE_DE_SANTANDER | 54001 | 54 | 174 | 2026-06-01
SEC LA ERMITA FCA SANTA ANA X HDA EL SEDAN GERMAN LOPEZ GOMEZ | 0.006 | SOLAR | EN OPERACIÓN | AGPE | 2025-04-14 | 2025 | MANIZALES | CALDAS | 17001 | 17 | 174 | 2026-06-01
CARRERA 7 2 54 FREDDY GCATANEDA GIL | 0.006 | SOLAR | EN OPERACIÓN | AGPE | 2025-05-09 | 2025 | MANIZALES | CALDAS | 17001 | 17 | 174 | 2026-06-01
OLMA TEREZ MORENO OJEDA | 0.006 | SOLAR | EN OPERACIÓN | AGPE | 2025-04-24 | 2025 | CHINU | CORDOBA | 23182 | 23 | 174 | 2026-06-01
JAVIER EDUARDO SERRANO HERRERA | 0.006 | SOLAR | EN OPERACIÓN | AGPE | 2025-05-21 | 2025 | VALLEDUPAR | CESAR | 20001 | 20 | 174 | 2026-06-01
3291 | 0.006 | SOLAR | EN OPERACIÓN | AGPE | 2025-10-31 | 2025 | NEIVA | HUILA | 41001 | 41 | 174 | 2026-06-01
ANA LUISA GRANADOS GUERRA | 0.006 | SOLAR | EN OPERACIÓN | AGPE | 2025-11-12 | 2025 | VALLEDUPAR | CESAR | 20001 | 20 | 174 | 2026-06-01
DEMETRIO RAFAEL VERGARA AREVALO | 0.006 | SOLAR | EN OPERACIÓN | AGPE | 2025-11-04 | 2025 | VALLEDUPAR | CESAR | 20001 | 20 | 174 | 2026-06-01
S.F.V. Carlos Alberto Restrepo Molina | 0.006 | SOLAR | EN OPERACIÓN | AGPE | 2025-04-16 | 2025 | MEDELLIN | ANTIOQUIA | 05001 | 05 | 174 | 2026-06-01
SSFV HUGO LEON TABORDA OCAMPO | 0.006 | SOLAR | EN OPERACIÓN | AGPE | 2025-01-07 | 2025 | VILLA_DEL_ROSARIO | NORTE_DE_SANTANDER | 54874 | 54 | 174 | 2026-06-01
SSFV RAMON ALEXIS ROJAS OMAÑA | 0.006 | SOLAR | EN OPERACIÓN | AGPE | 2025-07-10 | 2025 | SAN_JOSE_DE_CUCUTA | NORTE_DE_SANTANDER | 54001 | 54 | 174 | 2026-06-01
SSFV JOSÉ MARÍA ARCHILA GALVIS | 0.006 | SOLAR | EN OPERACIÓN | AGPE | 2025-06-18 | 2025 | AGUACHICA | CESAR | 20011 | 20 | 174 | 2026-06-01
CND SAN JOSE LT 5 | 0.006 | SOLAR | EN OPERACIÓN | AGPE | 2025-09-17 | 2025 | ARMENIA | QUINDIO | 63001 | 63 | 174 | 2026-06-01
CONSTRUCTORA SAS AL CIELO | 0.006 | SOLAR | EN OPERACIÓN | AGPE | 2025-07-30 | 2025 | MONTERIA | CORDOBA | 23001 | 23 | 174 | 2026-06-01
3280 | 0.006 | SOLAR | EN OPERACIÓN | AGPE | 2025-11-13 | 2025 | NEIVA | HUILA | 41001 | 41 | 174 | 2026-06-01
3274 | 0.006 | SOLAR | EN OPERACIÓN | AGPE | 2025-11-20 | 2025 | NEIVA | HUILA | 41001 | 41 | 174 | 2026-06-01
3260 | 0.006 | SOLAR | EN OPERACIÓN | AGPE | 2025-09-15 | 2025 | NEIVA | HUILA | 41001 | 41 | 174 | 2026-06-01
3236 | 0.006 | SOLAR | EN OPERACIÓN | AGPE | 2025-09-25 | 2025 | RIVERA | HUILA | 41615 | 41 | 174 | 2026-06-01
HDA CARIBE - QUIMBAYA - LA MONTANA | 0.006 | SOLAR | EN OPERACIÓN | AGPE | 2025-11-25 | 2025 | QUIMBAYA | QUINDIO | 63594 | 63 | 174 | 2026-06-01
KMT 05 PRADERA BOREAL CS 03 - SAN ANTONIO | 0.006 | SOLAR | EN OPERACIÓN | AGPE | 2025-12-30 | 2025 | QUIMBAYA | QUINDIO | 63594 | 63 | 174 | 2026-06-01
MARITZA DAVID GALINDO | 0.006 | SOLAR | EN OPERACIÓN | AGPE | 2022-12-01 | 2022 | PALMIRA | VALLE_DEL_CAUCA | 76520 | 76 | 174 | 2026-06-01
JAIRO DIAZ JARAMILLO | 0.006 | SOLAR | EN OPERACIÓN | AGPE | 2022-09-01 | 2022 | PALMIRA | VALLE_DEL_CAUCA | 76520 | 76 | 174 | 2026-06-01
LUIS ANTONIO GONZALEZ GIL | 0.006 | SOLAR | EN OPERACIÓN | AGPE | 2022-09-15 | 2022 | GUADALAJARA_DE_BUGA | VALLE_DEL_CAUCA |  | 76 | 174 | 2026-06-01
SERGIO DE JESUS RESTREPO FERNANDEZ | 0.006 | SOLAR | EN OPERACIÓN | AGPE | 2024-08-09 | 2024 | MEDELLIN | ANTIOQUIA | 05001 | 05 | 174 | 2026-06-01
SSFV FRANCISCO VEGA | 0.006 | SOLAR | EN OPERACIÓN | AGPE | 2024-08-23 | 2024 | AGUACHICA | CESAR | 20011 | 20 | 174 | 2026-06-01
SSFV DAYAN ALEXANDRA NUÑEZ YAZO | 0.006 | SOLAR | EN OPERACIÓN | AGPE | 2024-09-24 | 2024 | OCANA | NORTE_DE_SANTANDER | 54498 | 54 | 174 | 2026-06-01
CTA_1348222 AMAYA DE NOVA ANA | 0.006 | SOLAR | EN OPERACIÓN | AGPE | 2022-02-17 | 2022 | GIRON | SANTANDER | 68307 | 68 | 174 | 2026-06-01
CTA_423712 GUILLERMO FERREIRA | 0.006 | SOLAR | EN OPERACIÓN | AGPE | 2022-06-07 | 2022 | GIRON | SANTANDER | 68307 | 68 | 174 | 2026-06-01
MARCO ANIBAL PEREZ RESTREPO | 0.006 | SOLAR | EN OPERACIÓN | AGPE | 2024-08-30 | 2024 | ENTRERRIOS | ANTIOQUIA | 05264 | 05 | 174 | 2026-06-01
MATILDE QUIROZ RAMIREZ | 0.006 | SOLAR | EN OPERACIÓN | AGPE | 2024-12-09 | 2024 | VALLEDUPAR | CESAR | 20001 | 20 | 174 | 2026-06-01
636779089 AGPE (Potencia menor o igual a1MW) 6kW | 0.006 | SOLAR | EN OPERACIÓN | AGPE | 2024-10-10 | 2024 | CUNDINAMARCA | CUNDINAMARCA |  | 25 | 174 | 2026-06-01
628710235 AGPE (Potencia menor o igual a1MW) 6kW | 0.006 | SOLAR | EN OPERACIÓN | AGPE | 2024-08-21 | 2024 | CUNDINAMARCA | CUNDINAMARCA |  | 25 | 174 | 2026-06-01
628515430 AGPE (Potencia menor o igual a1MW) 6kW | 0.006 | SOLAR | EN OPERACIÓN | AGPE | 2024-08-05 | 2024 | BOGOTA_D.C. | BOGOTA_D.C. | 11001 | 11 | 174 | 2026-06-01
CRA 3 4 27 PSO 1 FABIO VALENCIA CARDONA | 0.006 | SOLAR | EN OPERACIÓN | AGPE | 2025-05-26 | 2025 | BOGOTA_D.C. | CUNDINAMARCA | 11001 | 11 | 174 | 2026-06-01
CALLE 15 9A 37 ABELARDO GAVIRIA ROJAS | 0.006 | SOLAR | EN OPERACIÓN | AGPE | 2025-04-14 | 2025 | MANIZALES | CALDAS | 17001 | 17 | 174 | 2026-06-01
CARRERA 23 25 61 OF 1008 ZULUAGA Y CASTANO Y CIA S EN C | 0.006 | SOLAR | EN OPERACIÓN | AGPE | 2025-04-21 | 2025 | MANIZALES | CALDAS | 17001 | 17 | 174 | 2026-06-01
SEC LA ROMELIA CR 16 CL 79 A BG 7 UNION INDUSTRIAL Y COMERCIAL DE CARGA UNICARGA LTDA | 0.006 | SOLAR | EN OPERACIÓN | AGPE | 2025-05-27 | 2025 | PEREIRA | RISARALDA | 66001 | 66 | 174 | 2026-06-01
CR 16 27 08 OF 22 CEN COMERCIAL YELLOW CONSTRUMURO & MEJIA SAS BIC | 0.006 | SOLAR | EN OPERACIÓN | AGPE | 2025-04-29 | 2025 | MANIZALES | CALDAS | 17001 | 17 | 174 | 2026-06-01
SSFV SANTOS ARVEY ROJAS LATORRE | 0.006 | SOLAR | EN OPERACIÓN | AGPE | 2025-07-01 | 2025 | SAN_JOSE_DE_CUCUTA | NORTE_DE_SANTANDER | 54001 | 54 | 174 | 2026-06-01
OLGA LUCIA HOYOS | 0.006 | SOLAR | EN OPERACIÓN | AGPE | 2025-02-20 | 2025 | BARRANQUILLA | ATLANTICO | 08001 | 08 | 174 | 2026-06-01
AILEN PRADO | 0.006 | SOLAR | EN OPERACIÓN | AGPE | 2025-02-19 | 2025 | RIOHACHA | LA_GUAJIRA | 44001 | 44 | 174 | 2026-06-01
PARROQUIA SAN JOSE | 0.006 | SOLAR | EN OPERACIÓN | AGPE | 2025-03-06 | 2025 | SANTA_MARTA | MAGDALENA | 47001 | 47 | 174 | 2026-06-01
CR 23 67 A 55 AP 402 JAIME ROBAYO CHICA | 0.006 | SOLAR | EN OPERACIÓN | AGPE | 2025-05-14 | 2025 | PEREIRA | RISARALDA | 66001 | 66 | 174 | 2026-06-01
CLL 13 CRA 4 ALICIA BEDOYA DE LOPEZ | 0.006 | SOLAR | EN OPERACIÓN | AGPE | 2025-04-11 | 2025 | MANIZALES | CALDAS | 17001 | 17 | 174 | 2026-06-01
MARTHA CUELLO BERMUDEZ | 0.006 | SOLAR | EN OPERACIÓN | AGPE | 2024-12-21 | 2024 | VALLEDUPAR | CESAR | 20001 | 20 | 174 | 2026-06-01
647773236 AGPE (Potencia menor o igual a1MW) 6kW | 0.006 | SOLAR | EN OPERACIÓN | AGPE | 2024-10-10 | 2024 | CUNDINAMARCA | CUNDINAMARCA |  | 25 | 174 | 2026-06-01
CTA_433160_SURMAY RAMIREZ DIOFANOR | 0.006 | SOLAR | EN OPERACIÓN | AGPE | 2024-11-27 | 2024 | FLORIDABLANCA | SANTANDER | 68276 | 68 | 174 | 2026-06-01
CTA_1496799_RUIZ CASTRO REYNEL ALBERTO | 0.006 | SOLAR | EN OPERACIÓN | AGPE | 2024-11-26 | 2024 | FLORIDABLANCA | SANTANDER | 68276 | 68 | 174 | 2026-06-01
3188 | 0.006 | SOLAR | EN OPERACIÓN | AGPE | 2025-09-30 | 2025 | NEIVA | HUILA | 41001 | 41 | 174 | 2026-06-01
3149 | 0.006 | SOLAR | EN OPERACIÓN | AGPE | 2025-08-30 | 2025 | PALERMO | HUILA | 41524 | 41 | 174 | 2026-06-01
SSFV JAIRO TOMAS YAÑEZ RODRIGUEZ | 0.006 | SOLAR | EN OPERACIÓN | AGPE | 2025-01-08 | 2025 | VILLA_DEL_ROSARIO | NORTE_DE_SANTANDER | 54874 | 54 | 174 | 2026-06-01
SSFV WILLIAM HERNANDO PRIETO AVELLANEDA | 0.006 | SOLAR | EN OPERACIÓN | AGPE | 2025-01-15 | 2025 | SAN_JOSE_DE_CUCUTA | NORTE_DE_SANTANDER | 54001 | 54 | 174 | 2026-06-01
CTA_1645829 UNELMA SAS | 0.006 | SOLAR | EN OPERACIÓN | AGPE | 2022-03-18 | 2022 | SAN_GIL | SANTANDER | 68679 | 68 | 174 | 2026-06-01
S.F.V. Juan Jacobo Uribe Correa | 0.006 | SOLAR | EN OPERACIÓN | AGPE | 2025-05-25 | 2025 | MEDELLIN | ANTIOQUIA | 05001 | 05 | 174 | 2026-06-01
Nolasco De Jesus Perez Osorno | 0.006 | SOLAR | EN OPERACIÓN | AGPE | 2025-02-06 | 2025 | RIONEGRO | ANTIOQUIA | 05615 | 05 | 174 | 2026-06-01
SSFV JOSE DAVID CALDERON ARCINIEGAS | 0.006 | SOLAR | EN OPERACIÓN | AGPE | 2025-11-25 | 2025 | VILLA_DEL_ROSARIO | NORTE_DE_SANTANDER | 54874 | 54 | 174 | 2026-06-01
SSFV MARIA CONCEPCION DURAN CAICEDO | 0.006 | SOLAR | EN OPERACIÓN | AGPE | 2025-11-06 | 2025 | SAN_JOSE_DE_CUCUTA | NORTE_DE_SANTANDER | 54001 | 54 | 174 | 2026-06-01
SSFV CARLOS HERNANDEZ | 0.006 | SOLAR | EN OPERACIÓN | AGPE | 2025-05-27 | 2025 | AGUACHICA | CESAR | 20011 | 20 | 174 | 2026-06-01
3132 | 0.006 | SOLAR | EN OPERACIÓN | AGPE | 2025-08-22 | 2025 | YAGUARA | HUILA | 41885 | 41 | 174 | 2026-06-01
3122 | 0.006 | SOLAR | EN OPERACIÓN | AGPE | 2025-08-30 | 2025 | PALERMO | HUILA | 41524 | 41 | 174 | 2026-06-01
3107 | 0.006 | SOLAR | EN OPERACIÓN | AGPE | 2025-08-17 | 2025 | NEIVA | HUILA | 41001 | 41 | 174 | 2026-06-01
SSFV DIANA CAROLINA RINCON BAYONA | 0.006 | SOLAR | EN OPERACIÓN | AGPE | 2025-10-03 | 2025 | SAN_JOSE_DE_CUCUTA | NORTE_DE_SANTANDER | 54001 | 54 | 174 | 2026-06-01
CTA_1454723_ARDILA DE SERRANO MARIA VICTORIA | 0.006 | SOLAR | EN OPERACIÓN | AGPE | 2024-12-06 | 2024 | FLORIDABLANCA | SANTANDER | 68276 | 68 | 174 | 2026-06-01
644951494 AGPE (Potencia menor o igual a1MW) 6kW | 0.006 | SOLAR | EN OPERACIÓN | AGPE | 2024-08-29 | 2024 | BOGOTA_D.C. | BOGOTA_D.C. | 11001 | 11 | 174 | 2026-06-01
642009137 AGPE (Potencia menor o igual a1MW) 6kW | 0.006 | SOLAR | EN OPERACIÓN | AGPE | 2024-09-17 | 2024 | CUNDINAMARCA | CUNDINAMARCA |  | 25 | 174 | 2026-06-01
DAVID ALVAREZ | 0.006 | SOLAR | EN OPERACIÓN | AGPE | 2024-11-29 | 2024 | BARRANQUILLA | ATLANTICO | 08001 | 08 | 174 | 2026-06-01
SSFV BICHARA | 0.006 | SOLAR | EN OPERACIÓN | AGPE | 2024-12-24 | 2024 | BARRANQUILLA | ATLANTICO | 08001 | 08 | 174 | 2026-06-01
S.F.V. INVERSIONES DAOSTO S.A.S. | 0.006 | SOLAR | EN OPERACIÓN | AGPE | 2025-07-26 | 2025 | SAN_JERONIMO | ANTIOQUIA | 05656 | 05 | 174 | 2026-06-01
S.F.V. UMBRAL JURIDICO S.A.S. | 0.006 | SOLAR | EN OPERACIÓN | AGPE | 2025-07-26 | 2025 | JARDIN | ANTIOQUIA | 05364 | 05 | 174 | 2026-06-01
S.F.V. Ruben Ramirez Serna | 0.006 | SOLAR | EN OPERACIÓN | AGPE | 2025-04-11 | 2025 | JARDIN | ANTIOQUIA | 05364 | 05 | 174 | 2026-06-01
CTA_428800_SARA JAIDY SAAVEDRA DIAZ | 0.006 | SOLAR | EN OPERACIÓN | AGPE | 2024-12-09 | 2024 | BARRANCABERMEJA | SANTANDER | 68081 | 68 | 174 | 2026-06-01
DIANA CAROLINA ASPRILLA FERRIN | 0.006 | SOLAR | EN OPERACIÓN | AGPE | 2022-08-05 | 2022 | JAMUNDI | VALLE_DEL_CAUCA | 76364 | 76 | 174 | 2026-06-01
681827120 AGPE (Potencia menor o igual a1MW) 6kW | 0.006 | SOLAR | EN OPERACIÓN | AGPE | 2024-12-12 | 2024 | CUNDINAMARCA | CUNDINAMARCA |  | 25 | 174 | 2026-06-01
665704527 AGPE (Potencia menor o igual a1MW) 6kW | 0.006 | SOLAR | EN OPERACIÓN | AGPE | 2024-12-27 | 2024 | CUNDINAMARCA | CUNDINAMARCA |  | 25 | 174 | 2026-06-01
SSFV MARTHA LILIANA ARDILA GUTIERREZ | 0.006 | SOLAR | EN OPERACIÓN | AGPE | 2025-12-11 | 2025 | SAN_JOSE_DE_CUCUTA | NORTE_DE_SANTANDER | 54001 | 54 | 174 | 2026-06-01
SSFV DANIEL MAURICIO CONTRERAS ORTÍZ | 0.006 | SOLAR | EN OPERACIÓN | AGPE | 2025-11-10 | 2025 | SAN_JOSE_DE_CUCUTA | NORTE_DE_SANTANDER | 54001 | 54 | 174 | 2026-06-01
SSFV ANA KARINA CARRILLO ORTIZ | 0.006 | SOLAR | EN OPERACIÓN | AGPE | 2025-12-04 | 2025 | LOS_PATIOS | NORTE_DE_SANTANDER | 54405 | 54 | 174 | 2026-06-01
GLORIA ELENA RESTREPO GALLEGO | 0.006 | SOLAR | EN OPERACIÓN | AGPE | 2024-08-12 | 2024 | ENVIGADO | ANTIOQUIA | 05266 | 05 | 174 | 2026-06-01
663079130 AGPE (Potencia menor o igual a1MW) 6kW | 0.006 | SOLAR | EN OPERACIÓN | AGPE | 2024-12-30 | 2024 | CUNDINAMARCA | CUNDINAMARCA |  | 25 | 174 | 2026-06-01
JHON HAROLD HERRERA MARTINEZ | 0.006 | SOLAR | EN OPERACIÓN | AGPE | 2022-04-04 | 2022 | JAMUNDI | VALLE_DEL_CAUCA | 76364 | 76 | 174 | 2026-06-01
LOSADA Y LOSADA LTDA | 0.006 | SOLAR | EN OPERACIÓN | AGPE | 2022-04-02 | 2022 | GUADALAJARA_DE_BUGA | VALLE_DEL_CAUCA |  | 76 | 174 | 2026-06-01
VILLA CAMPESTRE QUINTAS DE | 0.006 | SOLAR | EN OPERACIÓN | AGPE | 2024-01-25 | 2024 | BARRANQUILLA | ATLANTICO | 08001 | 08 | 174 | 2026-06-01
MARIA TERESA GARCES | 0.006 | SOLAR | EN OPERACIÓN | AGPE | 2025-09-23 | 2025 | VALLEDUPAR | CESAR | 20001 | 20 | 174 | 2026-06-01
CND TESORO CAMPESTRES CS 37 | 0.006 | SOLAR | EN OPERACIÓN | AGPE | 2025-08-13 | 2025 | ARMENIA | QUINDIO | 63001 | 63 | 174 | 2026-06-01
3073 | 0.006 | SOLAR | EN OPERACIÓN | AGPE | 2025-08-21 | 2025 | NEIVA | HUILA | 41001 | 41 | 174 | 2026-06-01
3057 | 0.006 | SOLAR | EN OPERACIÓN | AGPE | 2025-09-01 | 2025 | PITALITO | HUILA | 41551 | 41 | 174 | 2026-06-01
HDA HORIZONTES CS 19 | 0.006 | SOLAR | EN OPERACIÓN | AGPE | 2025-12-04 | 2025 | PEREIRA | RISARALDA | 66001 | 66 | 174 | 2026-06-01
2975 | 0.006 | SOLAR | EN OPERACIÓN | AGPE | 2025-06-27 | 2025 | GARZON | HUILA | 41298 | 41 | 174 | 2026-06-01
S.F.V. YAQUELINE MARTINEZ BANDERA | 0.006 | SOLAR | EN OPERACIÓN | AGPE | 2025-05-17 | 2025 | BELLO | ANTIOQUIA | 05088 | 05 | 174 | 2026-06-01
VICTOR GASTON | 0.006 | SOLAR | EN OPERACIÓN | AGPE | 2025-04-30 | 2025 | BARRANQUILLA | ATLANTICO | 08001 | 08 | 174 | 2026-06-01
PEDRO ARTURO PERALTA PACHECO | 0.006 | SOLAR | EN OPERACIÓN | AGPE | 2025-05-14 | 2025 | BARRANQUILLA | ATLANTICO | 08001 | 08 | 174 | 2026-06-01
JORGE VIVES | 0.006 | SOLAR | EN OPERACIÓN | AGPE | 2025-04-24 | 2025 | BARRANQUILLA | ATLANTICO | 08001 | 08 | 174 | 2026-06-01
JORGE ANTONIO VARGAS ARANGO | 0.006 | SOLAR | EN OPERACIÓN | AGPE | 2024-11-23 | 2024 | VALLEDUPAR | CESAR | 20001 | 20 | 174 | 2026-06-01
CTA_1073730_JIMENEZ BENAVIDES REINALDO | 0.006 | SOLAR | EN OPERACIÓN | AGPE | 2024-12-20 | 2024 | GIRON | SANTANDER | 68307 | 68 | 174 | 2026-06-01
CTA_399995_PRADO SANCHEZ REINALDO | 0.006 | SOLAR | EN OPERACIÓN | AGPE | 2024-12-19 | 2024 | GIRON | SANTANDER | 68307 | 68 | 174 | 2026-06-01
CTA_1232404_RUTH MERY BARON GARCIA | 0.006 | SOLAR | EN OPERACIÓN | AGPE | 2024-12-19 | 2024 | BOGOTA_D.C. | CUNDINAMARCA | 11001 | 11 | 174 | 2026-06-01
CTA_1226556_RONALD ROJAS DIAZ | 0.006 | SOLAR | EN OPERACIÓN | AGPE | 2024-12-19 | 2024 | BARRANCABERMEJA | SANTANDER | 68081 | 68 | 174 | 2026-06-01
JORGE HUMBERTO CORREA CORREA | 0.006 | SOLAR | EN OPERACIÓN | AGPE | 2024-08-06 | 2024 | JERICO | ANTIOQUIA | 05368 | 05 | 174 | 2026-06-01
CTA_1760861_PARCELACION CAMPESTRE BUENAVENTURA | 0.006 | SOLAR | EN OPERACIÓN | AGPE | 2024-12-27 | 2024 | BUCARAMANGA | SANTANDER | 68001 | 68 | 174 | 2026-06-01
CTA_571083_MANTILLA ALBA ESMERALDA | 0.006 | SOLAR | EN OPERACIÓN | AGPE | 2024-12-23 | 2024 | BUCARAMANGA | SANTANDER | 68001 | 68 | 174 | 2026-06-01
639561432 AGPE (Potencia menor o igual a1MW) 6kW | 0.006 | SOLAR | EN OPERACIÓN | AGPE | 2024-08-22 | 2024 | CUNDINAMARCA | CUNDINAMARCA |  | 25 | 174 | 2026-06-01
636813617 AGPE (Potencia menor o igual a1MW) 6kW | 0.006 | SOLAR | EN OPERACIÓN | AGPE | 2024-09-16 | 2024 | CUNDINAMARCA | CUNDINAMARCA |  | 25 | 174 | 2026-06-01
626533614 AGPE (Potencia menor o igual a1MW) 6kW | 0.006 | SOLAR | EN OPERACIÓN | AGPE | 2024-08-06 | 2024 | CUNDINAMARCA | CUNDINAMARCA |  | 25 | 174 | 2026-06-01
JOSE LUIS CARVAJAL RIVEIRA | 0.006 | SOLAR | EN OPERACIÓN | AGPE | 2024-12-06 | 2024 | VALLEDUPAR | CESAR | 20001 | 20 | 174 | 2026-06-01
JAVIER PEREZ VASQUEZ | 0.006 | SOLAR | EN OPERACIÓN | AGPE | 2025-05-29 | 2025 | VALLEDUPAR | CESAR | 20001 | 20 | 174 | 2026-06-01
SIXTO MANUEL BATISTA FUENTES | 0.006 | SOLAR | EN OPERACIÓN | AGPE | 2024-11-21 | 2024 | VALLEDUPAR | CESAR | 20001 | 20 | 174 | 2026-06-01
CASA JOAN VELASQUEZ | 0.006 | SOLAR | EN OPERACIÓN | AGPE | 2024-11-30 | 2024 | OCANA | NORTE_DE_SANTANDER | 54498 | 54 | 174 | 2026-06-01
CONJUNTO RESIDENCIAL CASTELLANA CS 123 | 0.006 | SOLAR | EN OPERACIÓN | AGPE | 2025-01-02 | 2025 | SOLEDAD | ATLANTICO | 08758 | 08 | 174 | 2026-06-01
SONIA DE LEON PADILLA | 0.006 | SOLAR | EN OPERACIÓN | AGPE | 2024-04-12 | 2024 | BARRANQUILLA | ATLANTICO | 08001 | 08 | 174 | 2026-06-01
S.F.V. Alejandra Maria Bentancur Mejia | 0.006 | SOLAR | EN OPERACIÓN | AGPE | 2025-04-19 | 2025 | EL_RETIRO | ANTIOQUIA | 05607 | 05 | 174 | 2026-06-01
IGNACIO PALACIO | 0.006 | SOLAR | EN OPERACIÓN | AGPE | 2024-12-13 | 2024 | BARRANQUILLA | ATLANTICO | 08001 | 08 | 174 | 2026-06-01
3012 | 0.006 | SOLAR | EN OPERACIÓN | AGPE | 2025-07-31 | 2025 | NEIVA | HUILA | 41001 | 41 | 174 | 2026-06-01
2987 | 0.006 | SOLAR | EN OPERACIÓN | AGPE | 2025-07-31 | 2025 | NEIVA | HUILA | 41001 | 41 | 174 | 2026-06-01
SSFV HENRY HUMBERTO MONDRAGON VILLAMIZAR | 0.006 | SOLAR | EN OPERACIÓN | AGPE | 2025-05-23 | 2025 | SAN_JOSE_DE_CUCUTA | NORTE_DE_SANTANDER | 54001 | 54 | 174 | 2026-06-01
S.F.V. Rodrigo Alberto Estrada Mesa | 0.006 | SOLAR | EN OPERACIÓN | AGPE | 2025-04-11 | 2025 | JARDIN | ANTIOQUIA | 05364 | 05 | 174 | 2026-06-01
S.F.V. LILIANA RESTREPO YEPES | 0.006 | SOLAR | EN OPERACIÓN | AGPE | 2025-05-13 | 2025 | RIONEGRO | ANTIOQUIA | 05615 | 05 | 174 | 2026-06-01
S.F.V. Hernan Alfonso Alzate Alzate | 0.006 | SOLAR | EN OPERACIÓN | AGPE | 2025-07-19 | 2025 | MEDELLIN | ANTIOQUIA | 05001 | 05 | 174 | 2026-06-01
650641346 AGPE (Potencia menor o igual a1MW) 6kW | 0.006 | SOLAR | EN OPERACIÓN | AGPE | 2024-10-04 | 2024 | CUNDINAMARCA | CUNDINAMARCA |  | 25 | 174 | 2026-06-01
649269291 AGPE (Potencia menor o igual a1MW) 6kW | 0.006 | SOLAR | EN OPERACIÓN | AGPE | 2024-09-20 | 2024 | CUNDINAMARCA | CUNDINAMARCA |  | 25 | 174 | 2026-06-01
SSFV CARMEN YOLANDA PORRAS CARRILLO | 0.006 | SOLAR | EN OPERACIÓN | AGPE | 2024-08-21 | 2024 | LOS_PATIOS | NORTE_DE_SANTANDER | 54405 | 54 | 174 | 2026-06-01
SSFV JOSE MARIA RINCON CETINA | 0.006 | SOLAR | EN OPERACIÓN | AGPE | 2024-07-15 | 2024 | SAN_JOSE_DE_CUCUTA | NORTE_DE_SANTANDER | 54001 | 54 | 174 | 2026-06-01
SSFV HUGO CHAPARRO SALAZAR | 0.006 | SOLAR | EN OPERACIÓN | AGPE | 2024-07-29 | 2024 | AGUACHICA | CESAR | 20011 | 20 | 174 | 2026-06-01
656736936 AGPE (Potencia menor o igual a1MW) 6kW | 0.006 | SOLAR | EN OPERACIÓN | AGPE | 2024-10-10 | 2024 | CUNDINAMARCA | CUNDINAMARCA |  | 25 | 174 | 2026-06-01
ELISA ECHAVARRIA VELEZ | 0.006 | SOLAR | EN OPERACIÓN | AGPE | 2024-08-05 | 2024 | ENVIGADO | ANTIOQUIA | 05266 | 05 | 174 | 2026-06-01
SSFV GLORIA PATRICIA FLOREZ ESCALANTE | 0.006 | SOLAR | EN OPERACIÓN | AGPE | 2024-07-24 | 2024 | CHINACOTA | NORTE_DE_SANTANDER | 54172 | 54 | 174 | 2026-06-01
SSFV ANGEL IVAN VINCHIRA VINCHIRA | 0.006 | SOLAR | EN OPERACIÓN | AGPE | 2024-06-14 | 2024 | AGUACHICA | CESAR | 20011 | 20 | 174 | 2026-06-01
SSFV LUIS GONZAGA PARRA RMIREZ | 0.006 | SOLAR | EN OPERACIÓN | AGPE | 2024-07-10 | 2024 | LOS_PATIOS | NORTE_DE_SANTANDER | 54405 | 54 | 174 | 2026-06-01
639760347 AGPE (Potencia menor o igual a1MW) 6kW | 0.006 | SOLAR | EN OPERACIÓN | AGPE | 2024-09-13 | 2024 | BOGOTA_D.C. | BOGOTA_D.C. | 11001 | 11 | 174 | 2026-06-01
639670354 AGPE (Potencia menor o igual a1MW) 6kW | 0.006 | SOLAR | EN OPERACIÓN | AGPE | 2024-08-21 | 2024 | CUNDINAMARCA | CUNDINAMARCA |  | 25 | 174 | 2026-06-01
VALENCIA ERAZO, FERNANDO EDGAR | 0.006 | SOLAR | EN OPERACIÓN | AGPE | 2021-10-19 | 2021 | EL_CERRITO | VALLE_DEL_CAUCA | 76248 | 76 | 174 | 2026-06-01
RONALD ALBERTO CASTRO | 0.006 | SOLAR | EN OPERACIÓN | AGPE | 2025-06-21 | 2025 | BOGOTA_D.C. | CUNDINAMARCA | 11001 | 11 | 174 | 2026-06-01
SONIA PORTAL DE GALILEA LOTE 17 VITERBO | 0.006 | SOLAR | EN OPERACIÓN | AGPE | 2025-06-03 | 2025 | VILLAMARIA | CALDAS | 17873 | 17 | 174 | 2026-06-01
CAMARGO SAUL | 0.006 | SOLAR | EN OPERACIÓN | AGPE | 2025-01-24 | 2025 | BARRANQUILLA | ATLANTICO | 08001 | 08 | 174 | 2026-06-01
SSFV LEVIS ALFONSO PÉREZ HURTADO | 0.006 | SOLAR | EN OPERACIÓN | AGPE | 2025-07-21 | 2025 | AGUACHICA | CESAR | 20011 | 20 | 174 | 2026-06-01
SSFV JOSE ALIRIO TARAZONA MENDOZA | 0.006 | SOLAR | EN OPERACIÓN | AGPE | 2025-06-11 | 2025 | VILLA_DEL_ROSARIO | NORTE_DE_SANTANDER | 54874 | 54 | 174 | 2026-06-01
SSFV OMER IBARRA | 0.006 | SOLAR | EN OPERACIÓN | AGPE | 2025-06-17 | 2025 | AGUACHICA | CESAR | 20011 | 20 | 174 | 2026-06-01
CND ENTREMADEROS CS 70 - EL CONGAL | 0.006 | SOLAR | EN OPERACIÓN | AGPE | 2026-01-20 | 2026 | CIRCASIA | QUINDIO | 63190 | 63 | 174 | 2026-06-01
CND EL TESORO CAMPESTRE CS 25 | 0.006 | SOLAR | EN OPERACIÓN | AGPE | 2025-12-01 | 2025 | ARMENIA | QUINDIO | 63001 | 63 | 174 | 2026-06-01
AGUSTIN MEDINA ZULETA | 0.006 | SOLAR | EN OPERACIÓN | AGPE | 2025-07-21 | 2025 | VALLEDUPAR | CESAR | 20001 | 20 | 174 | 2026-06-01
MARITZA ESTHER BRITTO ESCOBAR | 0.006 | SOLAR | EN OPERACIÓN | AGPE | 2025-11-06 | 2025 | VALLEDUPAR | CESAR | 20001 | 20 | 174 | 2026-06-01
WILSON PINEDA DUARTE | 0.006 | SOLAR | EN OPERACIÓN | AGPE | 2025-08-12 | 2025 | VALLEDUPAR | CESAR | 20001 | 20 | 174 | 2026-06-01
2966 | 0.006 | SOLAR | EN OPERACIÓN | AGPE | 2025-07-10 | 2025 | NEIVA | HUILA | 41001 | 41 | 174 | 2026-06-01
2957 | 0.006 | SOLAR | EN OPERACIÓN | AGPE | 2025-07-31 | 2025 | NEIVA | HUILA | 41001 | 41 | 174 | 2026-06-01
2951 | 0.006 | SOLAR | EN OPERACIÓN | AGPE | 2025-06-30 | 2025 | NEIVA | HUILA | 41001 | 41 | 174 | 2026-06-01
2830 | 0.006 | SOLAR | EN OPERACIÓN | AGPE | 2025-05-14 | 2025 | PITALITO | HUILA | 41551 | 41 | 174 | 2026-06-01
SSFV FERRETERIA EL KIOSKO CUCUTA SAS | 0.006 | SOLAR | EN OPERACIÓN | AGPE | 2025-12-02 | 2025 | SAN_JOSE_DE_CUCUTA | NORTE_DE_SANTANDER | 54001 | 54 | 174 | 2026-06-01
OSCAR HERNANDO LONDOÑO URIBE | 0.006 | SOLAR | EN OPERACIÓN | AGPE | 2024-12-05 | 2024 | BELMIRA | ANTIOQUIA | 05086 | 05 | 174 | 2026-06-01
SANDRA NIEVES HERNANDEZ | 0.006 | SOLAR | EN OPERACIÓN | AGPE | 2024-11-30 | 2024 | ENVIGADO | ANTIOQUIA | 05266 | 05 | 174 | 2026-06-01
HERNANDO RODRIGUEZ RODRIGUEZ | 0.006 | SOLAR | EN OPERACIÓN | AGPE | 2024-09-17 | 2024 | BELLO | ANTIOQUIA | 05088 | 05 | 174 | 2026-06-01
LAURA INES ESCOBAR ZAPATA | 0.006 | SOLAR | EN OPERACIÓN | AGPE | 2024-09-12 | 2024 | BELMIRA | ANTIOQUIA | 05086 | 05 | 174 | 2026-06-01
HERNAN ALBERTO GARZON CASTAÑO | 0.006 | SOLAR | EN OPERACIÓN | AGPE | 2024-08-05 | 2024 | RIONEGRO | ANTIOQUIA | 05615 | 05 | 174 | 2026-06-01
CND ENTREMADEROS CS 42 | 0.006 | SOLAR | EN OPERACIÓN | AGPE | 2025-12-09 | 2025 | CIRCASIA | QUINDIO | 63190 | 63 | 174 | 2026-06-01
SSFV DECCY NORELY GARCIA TARAZONA | 0.006 | SOLAR | EN OPERACIÓN | AGPE | 2025-07-21 | 2025 | VILLA_DEL_ROSARIO | NORTE_DE_SANTANDER | 54874 | 54 | 174 | 2026-06-01
SSFV CARLOS EDUARDO BERBESI ARGUELLO | 0.006 | SOLAR | EN OPERACIÓN | AGPE | 2025-07-18 | 2025 | LOS_PATIOS | NORTE_DE_SANTANDER | 54405 | 54 | 174 | 2026-06-01
GONZALO MEDINA | 0.006 | SOLAR | EN OPERACIÓN | AGPE | 2024-07-10 | 2024 | YARUMAL | ANTIOQUIA | 05887 | 05 | 174 | 2026-06-01
VICTOR ISAZA ARANGO | 0.006 | SOLAR | EN OPERACIÓN | AGPE | 2025-01-14 | 2025 | YARUMAL | ANTIOQUIA | 05887 | 05 | 174 | 2026-06-01
SSFV JAVIER FLOREZ FLOREZ | 0.006 | SOLAR | EN OPERACIÓN | AGPE | 2024-07-12 | 2024 | SAN_JOSE_DE_CUCUTA | NORTE_DE_SANTANDER | 54001 | 54 | 174 | 2026-06-01
676332672 AGPE (Potencia menor o igual a1MW) 6kW | 0.006 | SOLAR | EN OPERACIÓN | AGPE | 2024-12-04 | 2024 | CUNDINAMARCA | CUNDINAMARCA |  | 25 | 174 | 2026-06-01
CASA ALVARO URIBE SA CDM SAN RAFAEL CS8 | 0.006 | SOLAR | EN OPERACIÓN | AGPE | 2025-04-22 | 2025 | MANIZALES | CALDAS | 17001 | 17 | 174 | 2026-06-01
SIMON ANDRES GIRALDO HENAO SANTAGUEDA VDA MONTE OSCURO PALESTINA CALDAS | 0.006 | SOLAR | EN OPERACIÓN | AGPE | 2025-06-18 | 2025 | MANIZALES | CALDAS | 17001 | 17 | 174 | 2026-06-01
SSFV JOSE ANTONIO SANTANDER QUINTERO | 0.006 | SOLAR | EN OPERACIÓN | AGPE | 2024-06-25 | 2024 | SAN_JOSE_DE_CUCUTA | NORTE_DE_SANTANDER | 54001 | 54 | 174 | 2026-06-01
SSFV YOLANDA SANDOVAL CARRILLO | 0.006 | SOLAR | EN OPERACIÓN | AGPE | 2024-07-04 | 2024 | LOS_PATIOS | NORTE_DE_SANTANDER | 54405 | 54 | 174 | 2026-06-01
SSFV JOSE ANGEL PEREZ MORA | 0.006 | SOLAR | EN OPERACIÓN | AGPE | 2025-11-19 | 2025 | SAN_JOSE_DE_CUCUTA | NORTE_DE_SANTANDER | 54001 | 54 | 174 | 2026-06-01
S.F.V. Maria Donelly Leon Gañan | 0.006 | SOLAR | EN OPERACIÓN | AGPE | 2025-06-02 | 2025 | ENVIGADO | ANTIOQUIA | 05266 | 05 | 174 | 2026-06-01
S.F.V. C.I AMALY FLOWERS S.A.S | 0.006 | SOLAR | EN OPERACIÓN | AGPE | 2025-05-03 | 2025 | MEDELLIN | ANTIOQUIA | 05001 | 05 | 174 | 2026-06-01
S.F.V. MAURICIO STIVEN ECHEVERRI GUTIERREZ | 0.006 | SOLAR | EN OPERACIÓN | AGPE | 2025-05-03 | 2025 | SAN_JERONIMO | ANTIOQUIA | 05656 | 05 | 174 | 2026-06-01
SSFV RUBEN | 0.006 | SOLAR | EN OPERACIÓN | AGPE | 2025-05-16 | 2025 | BARRANQUILLA | ATLANTICO | 08001 | 08 | 174 | 2026-06-01
PEDRO PABÓN | 0.006 | SOLAR | EN OPERACIÓN | AGPE | 2025-07-04 | 2025 | SANTA_MARTA | MAGDALENA | 47001 | 47 | 174 | 2026-06-01
ANNETTE FINNAZO | 0.006 | SOLAR | EN OPERACIÓN | AGPE | 2025-05-19 | 2025 | SANTA_MARTA | MAGDALENA | 47001 | 47 | 174 | 2026-06-01
DUNIA DIAZ | 0.006 | SOLAR | EN OPERACIÓN | AGPE | 2025-05-27 | 2025 | BARRANQUILLA | ATLANTICO | 08001 | 08 | 174 | 2026-06-01
CPV LTDA | 0.006 | SOLAR | EN OPERACIÓN | AGPE | 2025-08-12 | 2025 | SANTA_MARTA | MAGDALENA | 47001 | 47 | 174 | 2026-06-01
ANA AVILA ROMERO | 0.006 | SOLAR | EN OPERACIÓN | AGPE | 2025-06-12 | 2025 | BARRANQUILLA | ATLANTICO | 08001 | 08 | 174 | 2026-06-01
SSFV EINYS PATRICIA CARABALLO GONZALEZ | 0.006 | SOLAR | EN OPERACIÓN | AGPE | 2025-10-31 | 2025 | SAN_JOSE_DE_CUCUTA | NORTE_DE_SANTANDER | 54001 | 54 | 174 | 2026-06-01
CESAR LOPERA TAMAYO | 0.006 | SOLAR | EN OPERACIÓN | AGPE | 2024-08-21 | 2024 | ENTRERRIOS | ANTIOQUIA | 05264 | 05 | 174 | 2026-06-01
2825 | 0.006 | SOLAR | EN OPERACIÓN | AGPE | 2025-06-02 | 2025 | PALESTINA | HUILA | 41530 | 41 | 174 | 2026-06-01
2874 | 0.006 | SOLAR | EN OPERACIÓN | AGPE | 2025-08-05 | 2025 | NEIVA | HUILA | 41001 | 41 | 174 | 2026-06-01
2869 | 0.006 | SOLAR | EN OPERACIÓN | AGPE | 2025-06-30 | 2025 | NEIVA | HUILA | 41001 | 41 | 174 | 2026-06-01
2860 | 0.006 | SOLAR | EN OPERACIÓN | AGPE | 2025-06-30 | 2025 | ISNOS | HUILA | 41359 | 41 | 174 | 2026-06-01
2852 | 0.006 | SOLAR | EN OPERACIÓN | AGPE | 2025-06-30 | 2025 | NEIVA | HUILA | 41001 | 41 | 174 | 2026-06-01
2850 | 0.006 | SOLAR | EN OPERACIÓN | AGPE | 2025-06-30 | 2025 | NEIVA | HUILA | 41001 | 41 | 174 | 2026-06-01
CJT MOCAWA CS DE CAMPO III CS 56 - LA POPA | 0.006 | SOLAR | EN OPERACIÓN | AGPE | 2025-11-29 | 2025 | ARMENIA | QUINDIO | 63001 | 63 | 174 | 2026-06-01
2832 | 0.006 | SOLAR | EN OPERACIÓN | AGPE | 2025-07-17 | 2025 | NEIVA | HUILA | 41001 | 41 | 174 | 2026-06-01
EDILSON ORLANDO ARANGO MEDINA | 0.006 | SOLAR | EN OPERACIÓN | AGPE | 2024-08-15 | 2024 | ENTRERRIOS | ANTIOQUIA | 05264 | 05 | 174 | 2026-06-01
SSFV JHON JAIME CASTRO CHAPARRO | 0.006 | SOLAR | EN OPERACIÓN | AGPE | 2024-07-29 | 2024 | SAN_JOSE_DE_CUCUTA | NORTE_DE_SANTANDER | 54001 | 54 | 174 | 2026-06-01
CTA_214636_JORGE ANDRES TORRES RODRIGUEZ | 0.006 | SOLAR | EN OPERACIÓN | AGPE | 2025-05-23 | 2025 | VALLEDUPAR | CESAR | 20001 | 20 | 174 | 2026-06-01
SSFV WILLIAM MAURICIO PALACIO LOPEZ | 0.006 | SOLAR | EN OPERACIÓN | AGPE | 2024-09-03 | 2024 | CHINACOTA | NORTE_DE_SANTANDER | 54172 | 54 | 174 | 2026-06-01
SSFV FANNY PATRICIA NIÑO HERNANDEZ | 0.006 | SOLAR | EN OPERACIÓN | AGPE | 2024-07-05 | 2024 | LOS_PATIOS | NORTE_DE_SANTANDER | 54405 | 54 | 174 | 2026-06-01
LEOPOLDO PINO ARANGO | 0.006 | SOLAR | EN OPERACIÓN | AGPE | 2025-04-11 | 2025 | BELMIRA | ANTIOQUIA | 05086 | 05 | 174 | 2026-06-01
JUSTINA FIDELIA ARGEL ESCOBAR | 0.006 | SOLAR | EN OPERACIÓN | AGPE | 2024-12-13 | 2024 | MONTERIA | CORDOBA | 23001 | 23 | 174 | 2026-06-01
699785019 AGPE (Potencia menor o igual a1MW) 6kW | 0.006 | SOLAR | EN OPERACIÓN | AGPE | 2025-01-20 | 2025 | CUNDINAMARCA | CUNDINAMARCA |  | 25 | 174 | 2026-06-01
688869486 AGPE (Potencia menor o igual a1MW) 6kW | 0.006 | SOLAR | EN OPERACIÓN | AGPE | 2025-01-13 | 2025 | BOGOTA_D.C. | BOGOTA_D.C. | 11001 | 11 | 174 | 2026-06-01
2797 | 0.006 | SOLAR | EN OPERACIÓN | AGPE | 2025-05-24 | 2025 | SUAZA | HUILA | 41770 | 41 | 174 | 2026-06-01
MERCEDES LETICIA ESTRADA MARTINEZ | 0.006 | SOLAR | EN OPERACIÓN | AGPE | 2024-06-28 | 2024 | PLANETA_RICA | CORDOBA | 23555 | 23 | 174 | 2026-06-01
MIRYAM DEL CRISTO DE LA OSSA NADER | 0.006 | SOLAR | EN OPERACIÓN | AGPE | 2024-09-18 | 2024 | COROZAL | SUCRE | 70215 | 70 | 174 | 2026-06-01
ISRAEL CAMPO MARQUEZ | 0.006 | SOLAR | EN OPERACIÓN | AGPE | 2024-05-06 | 2024 | VALLEDUPAR | CESAR | 20001 | 20 | 174 | 2026-06-01
S.F.V. JESUS EDUARDO RAMIREZ GOMEZ | 0.006 | SOLAR | EN OPERACIÓN | AGPE | 2025-04-05 | 2025 | ITAGUI | ANTIOQUIA | 05360 | 05 | 174 | 2026-06-01
CONSUELO MARIA SANJUAN GARCIA | 0.006 | SOLAR | EN OPERACIÓN | AGPE | 2024-02-02 | 2024 | MONTERIA | CORDOBA | 23001 | 23 | 174 | 2026-06-01
SSFV NICOLAS ALFONSO CORREA DUARTE | 0.006 | SOLAR | EN OPERACIÓN | AGPE | 2024-12-18 | 2024 | LOS_PATIOS | NORTE_DE_SANTANDER | 54405 | 54 | 174 | 2026-06-01
JUDELIS LERMA MEZA | 0.006 | SOLAR | EN OPERACIÓN | AGPE | 2024-11-28 | 2024 | VALLEDUPAR | CESAR | 20001 | 20 | 174 | 2026-06-01
AV ALBERTO MENDOZA 89 89 CASA 78 JORGE EDUARDO VALENCIA | 0.006 | SOLAR | EN OPERACIÓN | AGPE | 2025-03-12 | 2025 | VILLAMARIA | CALDAS | 17873 | 17 | 174 | 2026-06-01
CL 41 25 33 JHON JAIRO ARANGO ARANGO | 0.006 | SOLAR | EN OPERACIÓN | AGPE | 2025-02-25 | 2025 | MANIZALES | CALDAS | 17001 | 17 | 174 | 2026-06-01
CALLE 69A 27 48 SANCANCIO GILBERTO BOTERO GIRALDO | 0.006 | SOLAR | EN OPERACIÓN | AGPE | 2025-03-26 | 2025 | MANIZALES | CALDAS | 17001 | 17 | 174 | 2026-06-01
CASA 22 CDM MAKADAMIA 1 KM 45 VIA MANIZALES LA FELISA DIANA LUCIA GUZMAN GOMEZ | 0.006 | SOLAR | EN OPERACIÓN | AGPE | 2025-02-28 | 2025 | MANIZALES | CALDAS | 17001 | 17 | 174 | 2026-06-01
SSFV ENGELBERT JESID DIAZ BASTOS | 0.006 | SOLAR | EN OPERACIÓN | AGPE | 2025-11-29 | 2025 | SAN_JOSE_DE_CUCUTA | NORTE_DE_SANTANDER | 54001 | 54 | 174 | 2026-06-01
LUIS JAIME MONTOYA | 0.006 | SOLAR | EN OPERACIÓN | AGPE | 2024-06-22 | 2024 | MONTERIA | CORDOBA | 23001 | 23 | 174 | 2026-06-01
2743 | 0.006 | SOLAR | EN OPERACIÓN | AGPE | 2025-05-05 | 2025 | NEIVA | HUILA | 41001 | 41 | 174 | 2026-06-01
SSFV PEDRO JESUS GAMBOA VERA | 0.006 | SOLAR | EN OPERACIÓN | AGPE | 2025-06-20 | 2025 | SAN_JOSE_DE_CUCUTA | NORTE_DE_SANTANDER | 54001 | 54 | 174 | 2026-06-01
SSFV HUMBERTO DE LA HOZ | 0.006 | SOLAR | EN OPERACIÓN | AGPE | 2025-06-26 | 2025 | AGUACHICA | CESAR | 20011 | 20 | 174 | 2026-06-01
ERICA MARIA VILLADIEGO OROZCO | 0.006 | SOLAR | EN OPERACIÓN | AGPE | 2024-10-01 | 2024 | MONTERIA | CORDOBA | 23001 | 23 | 174 | 2026-06-01
LA CASITA FERRETERIA | 0.006 | SOLAR | EN OPERACIÓN | AGPE | 2024-08-03 | 2024 | VALLEDUPAR | CESAR | 20001 | 20 | 174 | 2026-06-01
CDM PALMA REAL 234C FRANCISCO FELIPE FACCINI ROBLEDO | 0.006 | SOLAR | EN OPERACIÓN | AGPE | 2025-01-20 | 2025 | MANIZALES | CALDAS | 17001 | 17 | 174 | 2026-06-01
683561186 AGPE (Potencia menor o igual a1MW) 6kW | 0.006 | SOLAR | EN OPERACIÓN | AGPE | 2025-01-28 | 2025 | BOGOTA_D.C. | BOGOTA_D.C. | 11001 | 11 | 174 | 2026-06-01
696629231 AGPE (Potencia menor o igual a1MW) 6kW | 0.006 | SOLAR | EN OPERACIÓN | AGPE | 2025-01-21 | 2025 | CUNDINAMARCA | CUNDINAMARCA |  | 25 | 174 | 2026-06-01
702410568 AGPE (Potencia menor o igual a1MW) 6kW | 0.006 | SOLAR | EN OPERACIÓN | AGPE | 2025-02-05 | 2025 | CUNDINAMARCA | CUNDINAMARCA |  | 25 | 174 | 2026-06-01
MIGUEL E BRITO | 0.006 | SOLAR | EN OPERACIÓN | AGPE | 2024-09-02 | 2024 | VALLEDUPAR | CESAR | 20001 | 20 | 174 | 2026-06-01
ARACELY MARTINEZ MATOS | 0.006 | SOLAR | EN OPERACIÓN | AGPE | 2024-10-23 | 2024 | VALLEDUPAR | CESAR | 20001 | 20 | 174 | 2026-06-01
SSFV ILVA MILENA PARADA SILVA | 0.006 | SOLAR | EN OPERACIÓN | AGPE | 2026-01-02 | 2026 | SAN_JOSE_DE_CUCUTA | NORTE_DE_SANTANDER | 54001 | 54 | 174 | 2026-06-01
CRA 19 CL 12 -05 - CENTRO | 0.006 | SOLAR | EN OPERACIÓN | AGPE | 2025-12-23 | 2025 | ARMENIA | QUINDIO | 63001 | 63 | 174 | 2026-06-01
CND ZIMBABWE CS 5 - CENTRO | 0.006 | SOLAR | EN OPERACIÓN | AGPE | 2025-12-15 | 2025 | ARMENIA | QUINDIO | 63001 | 63 | 174 | 2026-06-01
CND ENTREMADEROS CS 19 | 0.006 | SOLAR | EN OPERACIÓN | AGPE | 2025-12-11 | 2025 | BOGOTA_D.C. | CUNDINAMARCA | 11001 | 11 | 174 | 2026-06-01
721746667 AGPE (Potencia menor o igual a1MW) 6kW | 0.006 | SOLAR | EN OPERACIÓN | AGPE | 2025-02-17 | 2025 | CUNDINAMARCA | CUNDINAMARCA |  | 25 | 174 | 2026-06-01
VDA EL ROSARIO LTE 4 PARCELACION SAN RAFAEL ARBOLEDA CORTES S A S | 0.006 | SOLAR | EN OPERACIÓN | AGPE | 2025-02-12 | 2025 | MANIZALES | CALDAS | 17001 | 17 | 174 | 2026-06-01
SSFV GERSON ADRIANO RINCON ALVAREZ | 0.006 | SOLAR | EN OPERACIÓN | AGPE | 2026-01-22 | 2026 | VILLA_DEL_ROSARIO | NORTE_DE_SANTANDER | 54874 | 54 | 174 | 2026-06-01
SSFV JESUS ANTONIO ARIZA PARRA | 0.006 | SOLAR | EN OPERACIÓN | AGPE | 2025-11-10 | 2025 | PELAYA | CESAR | 20550 | 20 | 174 | 2026-06-01
SSFV GERSON JOSUE ZAPATA OSPINA | 0.006 | SOLAR | EN OPERACIÓN | AGPE | 2025-11-18 | 2025 | SAN_JOSE_DE_CUCUTA | NORTE_DE_SANTANDER | 54001 | 54 | 174 | 2026-06-01
SSFV LINO JACOME ARENAS | 0.006 | SOLAR | EN OPERACIÓN | AGPE | 2025-11-27 | 2025 | OCANA | NORTE_DE_SANTANDER | 54498 | 54 | 174 | 2026-06-01
BARCELONA DE INDIA | 0.006 | SOLAR | EN OPERACIÓN | AGPE | 2024-08-31 | 2024 | CARTAGENA_DE_INDIAS | BOLIVAR | 13001 | 13 | 174 | 2026-06-01
2734 | 0.006 | SOLAR | EN OPERACIÓN | AGPE | 2025-05-02 | 2025 | NEIVA | HUILA | 41001 | 41 | 174 | 2026-06-01
2726 | 0.006 | SOLAR | EN OPERACIÓN | AGPE | 2025-05-28 | 2025 | NEIVA | HUILA | 41001 | 41 | 174 | 2026-06-01
ALFREDO SANCHEZ | 0.006 | SOLAR | EN OPERACIÓN | AGPE | 2025-05-30 | 2025 | VALLEDUPAR | CESAR | 20001 | 20 | 174 | 2026-06-01
FELIX E DAZA | 0.006 | SOLAR | EN OPERACIÓN | AGPE | 2025-06-04 | 2025 | VALLEDUPAR | CESAR | 20001 | 20 | 174 | 2026-06-01
CARMEN CECILIA MARTINEZ PAEZ | 0.006 | SOLAR | EN OPERACIÓN | AGPE | 2025-06-06 | 2025 | VALLEDUPAR | CESAR | 20001 | 20 | 174 | 2026-06-01
MARIA AMPARO RUEDA RUEDA | 0.006 | SOLAR | EN OPERACIÓN | AGPE | 2025-10-08 | 2025 | VALLEDUPAR | CESAR | 20001 | 20 | 174 | 2026-06-01
ANA PATRICIA PADILLA VILLARREAL | 0.006 | SOLAR | EN OPERACIÓN | AGPE | 2025-05-27 | 2025 | MAGANGUE | BOLIVAR | 13430 | 13 | 174 | 2026-06-01
2660 | 0.006 | SOLAR | EN OPERACIÓN | AGPE | 2025-05-30 | 2025 | NEIVA | HUILA | 41001 | 41 | 174 | 2026-06-01
2697 | 0.006 | SOLAR | EN OPERACIÓN | AGPE | 2025-06-10 | 2025 | NEIVA | HUILA | 41001 | 41 | 174 | 2026-06-01
CTA_92646_JAIDER ANDRES REYES VILLEGAS | 0.006 | SOLAR | EN OPERACIÓN | AGPE | 2025-06-13 | 2025 | AGUACHICA | CESAR | 20011 | 20 | 174 | 2026-06-01
EVER ENRIQUE CASTRILLO CHAPARRO | 0.006 | SOLAR | EN OPERACIÓN | AGPE | 2024-02-14 | 2024 | VALLEDUPAR | CESAR | 20001 | 20 | 174 | 2026-06-01
695732724 AGPE (Potencia menor o igual a1MW) 6kW | 0.006 | SOLAR | EN OPERACIÓN | AGPE | 2025-02-12 | 2025 | CUNDINAMARCA | CUNDINAMARCA |  | 25 | 174 | 2026-06-01
JASMITH JOHANNA BENITEZ VERGARA | 0.006 | SOLAR | EN OPERACIÓN | AGPE | 2024-11-29 | 2024 | SINCELEJO | SUCRE | 70001 | 70 | 174 | 2026-06-01
735995739 AGPE (Potencia menor o igual a1MW) 6kW | 0.006 | SOLAR | EN OPERACIÓN | AGPE | 2025-03-07 | 2025 | CUNDINAMARCA | CUNDINAMARCA |  | 25 | 174 | 2026-06-01
SSFV HUBER ANTONIO AMAYA LOBO | 0.006 | SOLAR | EN OPERACIÓN | AGPE | 2024-08-26 | 2024 | AGUACHICA | CESAR | 20011 | 20 | 174 | 2026-06-01
SSFV JAVIER ALEXANDER BLANCO LINDARTE | 0.006 | SOLAR | EN OPERACIÓN | AGPE | 2024-07-16 | 2024 | SAN_JOSE_DE_CUCUTA | NORTE_DE_SANTANDER | 54001 | 54 | 174 | 2026-06-01
NORBEY PALOMINO | 0.006 | SOLAR | EN OPERACIÓN | AGPE | 2021-06-30 | 2021 | JAMUNDI | VALLE_DEL_CAUCA | 76364 | 76 | 174 | 2026-06-01
Mauricio Alvarez | 0.006 | SOLAR | EN OPERACIÓN | AGPE | 2021-06-10 | 2021 | PALMIRA | VALLE_DEL_CAUCA | 76520 | 76 | 174 | 2026-06-01
GINA HERRERA CEBALLOS | 0.006 | SOLAR | EN OPERACIÓN | AGPE | 2024-01-24 | 2024 | SANTA_MARTA | MAGDALENA | 47001 | 47 | 174 | 2026-06-01
RADIOCOMUNICACIONES | 0.006 | SOLAR | EN OPERACIÓN | AGPE | 2023-12-12 | 2023 | BARRANQUILLA | ATLANTICO | 08001 | 08 | 174 | 2026-06-01
CLL 16A 15A 19 NICOLAS ALBERTO MOLINA MARIN | 0.006 | SOLAR | EN OPERACIÓN | AGPE | 2025-03-31 | 2025 | MANIZALES | CALDAS | 17001 | 17 | 174 | 2026-06-01
SSFV DIANA HERENIA GONZALEZ MONEDERO | 0.006 | SOLAR | EN OPERACIÓN | AGPE | 2024-06-19 | 2024 | SAN_JOSE_DE_CUCUTA | NORTE_DE_SANTANDER | 54001 | 54 | 174 | 2026-06-01
SSFV DIEGO ALEJANDRO SANTAFE GARCIA | 0.006 | SOLAR | EN OPERACIÓN | AGPE | 2025-07-23 | 2025 | SAN_JOSE_DE_CUCUTA | NORTE_DE_SANTANDER | 54001 | 54 | 174 | 2026-06-01
S.F.V. Maria Eugenia Mejia Sierra | 0.006 | SOLAR | EN OPERACIÓN | AGPE | 2025-04-19 | 2025 | GUARNE | ANTIOQUIA | 05318 | 05 | 174 | 2026-06-01
S.F.V. WILLIAM GALLEGO LOPEZ | 0.006 | SOLAR | EN OPERACIÓN | AGPE | 2025-04-14 | 2025 | SABANETA | ANTIOQUIA | 05631 | 05 | 174 | 2026-06-01
NANCY ELENA SIERRA VILLAMIL | 0.006 | SOLAR | EN OPERACIÓN | AGPE | 2024-03-26 | 2024 | VALLEDUPAR | CESAR | 20001 | 20 | 174 | 2026-06-01
HORACIO EDUARDO CORAL CAICEDO | 0.006 | SOLAR | EN OPERACIÓN | AGPE | 2024-03-22 | 2024 | SINCELEJO | SUCRE | 70001 | 70 | 174 | 2026-06-01
DEIVYS MIGUEL SUAREZ JIMENEZ | 0.006 | SOLAR | EN OPERACIÓN | AGPE | 2023-03-09 | 2023 | GALAPA | ATLANTICO | 08296 | 08 | 174 | 2026-06-01
2659 | 0.006 | SOLAR | EN OPERACIÓN | AGPE | 2025-05-30 | 2025 | NEIVA | HUILA | 41001 | 41 | 174 | 2026-06-01
2658 | 0.006 | SOLAR | EN OPERACIÓN | AGPE | 2025-05-20 | 2025 | NEIVA | HUILA | 41001 | 41 | 174 | 2026-06-01
2636 | 0.006 | SOLAR | EN OPERACIÓN | AGPE | 2025-04-08 | 2025 | NEIVA | HUILA | 41001 | 41 | 174 | 2026-06-01
S.F.V. Carlos Alejandro Gómez Torres | 0.006 | SOLAR | EN OPERACIÓN | AGPE | 2025-09-03 | 2025 | ENVIGADO | ANTIOQUIA | 05266 | 05 | 174 | 2026-06-01
SSFV MARCELA QUICENO MANOSALVA | 0.006 | SOLAR | EN OPERACIÓN | AGPE | 2025-07-24 | 2025 | SAN_JOSE_DE_CUCUTA | NORTE_DE_SANTANDER | 54001 | 54 | 174 | 2026-06-01
SSFV GUSTAVO VARGAS TAMI | 0.006 | SOLAR | EN OPERACIÓN | AGPE | 2024-06-04 | 2024 | LOS_PATIOS | NORTE_DE_SANTANDER | 54405 | 54 | 174 | 2026-06-01
SSFV LUZ FARID LOPEZ RINCON | 0.006 | SOLAR | EN OPERACIÓN | AGPE | 2024-06-11 | 2024 | CHINACOTA | NORTE_DE_SANTANDER | 54172 | 54 | 174 | 2026-06-01
VDA CANTADELICIA CAROLINA LOPEZ PEREZ | 0.006 | SOLAR | EN OPERACIÓN | AGPE | 2025-01-20 | 2025 | MANIZALES | CALDAS | 17001 | 17 | 174 | 2026-06-01
711623891 AGPE (Potencia menor o igual a1MW) 6kW | 0.006 | SOLAR | EN OPERACIÓN | AGPE | 2025-02-21 | 2025 | CUNDINAMARCA | CUNDINAMARCA |  | 25 | 174 | 2026-06-01
2623 | 0.006 | SOLAR | EN OPERACIÓN | AGPE | 2025-05-08 | 2025 | NEIVA | HUILA | 41001 | 41 | 174 | 2026-06-01
2508 | 0.006 | SOLAR | EN OPERACIÓN | AGPE | 2025-02-24 | 2025 | NEIVA | HUILA | 41001 | 41 | 174 | 2026-06-01
CARRERA 23 A 74 71 OF 802 ED ANDI GILBERTO ROBLEDO QUINTERO | 0.006 | SOLAR | EN OPERACIÓN | AGPE | 2025-02-14 | 2025 | MANIZALES | CALDAS | 17001 | 17 | 174 | 2026-06-01
CARRERA 9 6 46 LUZ DARY DUQUE TRUJILLO | 0.006 | SOLAR | EN OPERACIÓN | AGPE | 2025-01-16 | 2025 | MANIZALES | CALDAS | 17001 | 17 | 174 | 2026-06-01
SSFV CONSTRUCTORA VASQUEZ GIRALDO S.A.S. | 0.006 | SOLAR | EN OPERACIÓN | AGPE | 2024-06-04 | 2024 | LOS_PATIOS | NORTE_DE_SANTANDER | 54405 | 54 | 174 | 2026-06-01
SSFV RWE COLOMBIA SAS | 0.006 | SOLAR | EN OPERACIÓN | AGPE | 2025-07-18 | 2025 | SAN_JOSE_DE_CUCUTA | NORTE_DE_SANTANDER | 54001 | 54 | 174 | 2026-06-01
SIRENA DEL MAR 2 | 0.006 | SOLAR | EN OPERACIÓN | AGPE | 2024-08-23 | 2024 | BARRANQUILLA | ATLANTICO | 08001 | 08 | 174 | 2026-06-01
SIRENA DEL MAR 1 | 0.006 | SOLAR | EN OPERACIÓN | AGPE | 2024-08-22 | 2024 | BARRANQUILLA | ATLANTICO | 08001 | 08 | 174 | 2026-06-01
IVAN REBOLLEDO | 0.006 | SOLAR | EN OPERACIÓN | AGPE | 2025-01-17 | 2025 | RIOHACHA | LA_GUAJIRA | 44001 | 44 | 174 | 2026-06-01
BEDOYA, JULIAN | 0.006 | SOLAR | EN OPERACIÓN | AGPE | 2025-11-13 | 2025 | JAMUNDI | VALLE_DEL_CAUCA | 76364 | 76 | 174 | 2026-06-01
SSFV OMAIRA VERGEL SANCHEZ | 0.006 | SOLAR | EN OPERACIÓN | AGPE | 2024-07-11 | 2024 | SAN_JOSE_DE_CUCUTA | NORTE_DE_SANTANDER | 54001 | 54 | 174 | 2026-06-01
LUIS JAVIER GALINDO MURGAS | 0.006 | SOLAR | EN OPERACIÓN | AGPE | 2024-11-21 | 2024 | VALLEDUPAR | CESAR | 20001 | 20 | 174 | 2026-06-01
ALEJANDRINA MARTINEZ S | 0.006 | SOLAR | EN OPERACIÓN | AGPE | 2024-11-22 | 2024 | MONTERIA | CORDOBA | 23001 | 23 | 174 | 2026-06-01
ORFA ROSANA BARAZARTE SIERRA | 0.006 | SOLAR | EN OPERACIÓN | AGPE | 2024-11-21 | 2024 | MONTERIA | CORDOBA | 23001 | 23 | 174 | 2026-06-01
MIGUEL ALCIDES MORENO NEGRETE | 0.006 | SOLAR | EN OPERACIÓN | AGPE | 2024-12-10 | 2024 | PLANETA_RICA | CORDOBA | 23555 | 23 | 174 | 2026-06-01
CESAR G SOLANO | 0.006 | SOLAR | EN OPERACIÓN | AGPE | 2025-06-24 | 2025 | VALLEDUPAR | CESAR | 20001 | 20 | 174 | 2026-06-01
734699388 AGPE (Potencia menor o igual a1MW) 6kW | 0.006 | SOLAR | EN OPERACIÓN | AGPE | 2025-03-06 | 2025 | CUNDINAMARCA | CUNDINAMARCA |  | 25 | 174 | 2026-06-01
735015702 AGPE (Potencia menor o igual a1MW) 6kW | 0.006 | SOLAR | EN OPERACIÓN | AGPE | 2025-02-28 | 2025 | CUNDINAMARCA | CUNDINAMARCA |  | 25 | 174 | 2026-06-01
S.F.V. Juan Alexander Escobar | 0.006 | SOLAR | EN OPERACIÓN | AGPE | 2025-07-25 | 2025 | RIONEGRO | ANTIOQUIA | 05615 | 05 | 174 | 2026-06-01
1272 | 0.006 | SOLAR | EN OPERACIÓN | AGPE | 2020-05-19 | 2020 | PEREIRA | RISARALDA | 66001 | 66 | 174 | 2026-06-01
GUSTAVO ALBEIRO VERA MU¿OZ | 0.006 | SOLAR | EN OPERACIÓN | AGPE | 2024-10-25 | 2024 | MONTERIA | CORDOBA | 23001 | 23 | 174 | 2026-06-01
JUAN ANTONIO CARRE¿O PABA | 0.006 | SOLAR | EN OPERACIÓN | AGPE | 2025-05-31 | 2025 | VALLEDUPAR | CESAR | 20001 | 20 | 174 | 2026-06-01
721819813 AGPE (Potencia menor o igual a1MW) 6kW | 0.006 | SOLAR | EN OPERACIÓN | AGPE | 2025-04-09 | 2025 | CUNDINAMARCA | CUNDINAMARCA |  | 25 | 174 | 2026-06-01
CRA 10 47 40A LOC VIL CAMPO GUILLERMO LEON GONZALEZ HURTADO | 0.006 | SOLAR | EN OPERACIÓN | AGPE | 2025-04-02 | 2025 | PEREIRA | RISARALDA | 66001 | 66 | 174 | 2026-06-01
JUAN FELIPE JARAMILLO VILLEGAS | 0.006 | SOLAR | EN OPERACIÓN | AGPE | 2025-01-21 | 2025 | ENVIGADO | ANTIOQUIA | 05266 | 05 | 174 | 2026-06-01
CRA 3 4 25 PSO 4 FABIO VALENCIA CARDONA | 0.006 | SOLAR | EN OPERACIÓN | AGPE | 2025-03-20 | 2025 | BOGOTA_D.C. | CUNDINAMARCA | 11001 | 11 | 174 | 2026-06-01
746781428 AGPE (Potencia menor o igual a1MW) 6kW | 0.006 | SOLAR | EN OPERACIÓN | AGPE | 2025-03-25 | 2025 | CUNDINAMARCA | CUNDINAMARCA |  | 25 | 174 | 2026-06-01
CTA_1282293_CESAR JESÚS DUARTE FERRUCHO | 0.006 | SOLAR | EN OPERACIÓN | AGPE | 2025-01-27 | 2025 | BUCARAMANGA | SANTANDER | 68001 | 68 | 174 | 2026-06-01
CTA_1222748_CESAR JESÚS DUARTE FERRUCHO | 0.006 | SOLAR | EN OPERACIÓN | AGPE | 2025-01-27 | 2025 | BUCARAMANGA | SANTANDER | 68001 | 68 | 174 | 2026-06-01
2521 | 0.006 | SOLAR | EN OPERACIÓN | AGPE | 2025-02-27 | 2025 | RIVERA | HUILA | 41615 | 41 | 174 | 2026-06-01
1532 | 0.006 | SOLAR | EN OPERACIÓN | AGPE | 2020-10-07 | 2020 | PEREIRA | RISARALDA | 66001 | 66 | 174 | 2026-06-01
PUREZA RAMIREZ MOLINA | 0.006 | SOLAR | EN OPERACIÓN | AGPE | 2025-08-12 | 2025 | VALLEDUPAR | CESAR | 20001 | 20 | 174 | 2026-06-01
MARIELA RAMIREZ MOLINA | 0.006 | SOLAR | EN OPERACIÓN | AGPE | 2025-08-12 | 2025 | VALLEDUPAR | CESAR | 20001 | 20 | 174 | 2026-06-01
DANUBIS FRIAS RONDON | 0.006 | SOLAR | EN OPERACIÓN | AGPE | 2025-08-25 | 2025 | VALLEDUPAR | CESAR | 20001 | 20 | 174 | 2026-06-01
CTA_399555 GONZALO EDUARDO CALDERON ROA | 0.006 | SOLAR | EN OPERACIÓN | AGPE | 2021-12-01 | 2021 | GIRON | SANTANDER | 68307 | 68 | 174 | 2026-06-01
CTA_385560 RUBIO RIVERA NELSON | 0.006 | SOLAR | EN OPERACIÓN | AGPE | 2021-11-26 | 2021 | GIRON | SANTANDER | 68307 | 68 | 174 | 2026-06-01
URB SNTAG FCA LA QUINTA ROSA INES VARGAS PARRA | 0.006 | SOLAR | EN OPERACIÓN | AGPE | 2025-01-24 | 2025 | VILLAMARIA | CALDAS | 17873 | 17 | 174 | 2026-06-01
MANUEL MENDOZA | 0.006 | SOLAR | EN OPERACIÓN | AGPE | 2025-04-26 | 2025 | SANTA_MARTA | MAGDALENA | 47001 | 47 | 174 | 2026-06-01
ALFREDO JOSE PEREZ VASQUEZ | 0.006 | SOLAR | EN OPERACIÓN | AGPE | 2022-08-02 | 2022 | VALLEDUPAR | CESAR | 20001 | 20 | 174 | 2026-06-01
CONSTRUCTORA ORBE LTDA | 0.006 | SOLAR | EN OPERACIÓN | AGPE | 2024-11-22 | 2024 | VALLEDUPAR | CESAR | 20001 | 20 | 174 | 2026-06-01
CARLOS ALBERTO RIOS CHAVEZ | 0.006 | SOLAR | EN OPERACIÓN | AGPE | 2024-10-26 | 2024 | VALLEDUPAR | CESAR | 20001 | 20 | 174 | 2026-06-01
KIELVI SAUL LOPEZ CANO | 0.006 | SOLAR | EN OPERACIÓN | AGPE | 2024-11-22 | 2024 | MONTERIA | CORDOBA | 23001 | 23 | 174 | 2026-06-01
FRANKLIN ENRIQUE ROSADO ARMENTA | 0.006 | SOLAR | EN OPERACIÓN | AGPE | 2024-10-26 | 2024 | VALLEDUPAR | CESAR | 20001 | 20 | 174 | 2026-06-01
SSFV MARIA ESTELA DEL REAL GARRIDO | 0.006 | SOLAR | EN OPERACIÓN | AGPE | 2025-09-29 | 2025 | MORALES | BOLIVAR | 13473 | 13 | 174 | 2026-06-01
S.F.V. Elkin Horacio Gonzalez | 0.006 | SOLAR | EN OPERACIÓN | AGPE | 2025-03-31 | 2025 | SAN_JOSE_DE_LA_MONTANA | ANTIOQUIA | 05658 | 05 | 174 | 2026-06-01
UNION TEMPORAL LAS LOMAS CLL 86 3 CAS 02 AVE ALBERTO MENDOZA CDM FTE VIVERO | 0.006 | SOLAR | EN OPERACIÓN | AGPE | 2024-12-17 | 2024 | MANIZALES | CALDAS | 17001 | 17 | 174 | 2026-06-01
SSFV DIDIER LOBO CASTILLA | 0.006 | SOLAR | EN OPERACIÓN | AGPE | 2024-08-26 | 2024 | AGUACHICA | CESAR | 20011 | 20 | 174 | 2026-06-01
IVAN MANUEL PEÑA MERCADO | 0.006 | SOLAR | EN OPERACIÓN | AGPE | 2024-01-22 | 2024 | MONTELIBANO | CORDOBA | 23466 | 23 | 174 | 2026-06-01
LUCY STELLA RIZO TORRES | 0.006 | SOLAR | EN OPERACIÓN | AGPE | 2024-02-10 | 2024 | VALLEDUPAR | CESAR | 20001 | 20 | 174 | 2026-06-01
EDINSON GARCIA MEJIA | 0.006 | SOLAR | EN OPERACIÓN | AGPE | 2024-02-14 | 2024 | SANTIAGO_DE_TOLU | SUCRE | 70820 | 70 | 174 | 2026-06-01
ANDRES ALBERTO SOTO MORON | 0.006 | SOLAR | EN OPERACIÓN | AGPE | 2024-02-13 | 2024 | VALLEDUPAR | CESAR | 20001 | 20 | 174 | 2026-06-01
JOAQUIN GUILLERMO MARTINEZ | 0.006 | SOLAR | EN OPERACIÓN | AGPE | 2024-07-04 | 2024 | YARUMAL | ANTIOQUIA | 05887 | 05 | 174 | 2026-06-01
2499 | 0.006 | SOLAR | EN OPERACIÓN | AGPE | 2025-03-06 | 2025 | NEIVA | HUILA | 41001 | 41 | 174 | 2026-06-01
2537 | 0.006 | SOLAR | EN OPERACIÓN | AGPE | 2025-03-03 | 2025 | NEIVA | HUILA | 41001 | 41 | 174 | 2026-06-01
2525 | 0.006 | SOLAR | EN OPERACIÓN | AGPE | 2025-02-28 | 2025 | NEIVA | HUILA | 41001 | 41 | 174 | 2026-06-01
SSFV OLGA CECILIA ANDRADE DE CELIS | 0.006 | SOLAR | EN OPERACIÓN | AGPE | 2025-11-29 | 2025 | SAN_JOSE_DE_CUCUTA | NORTE_DE_SANTANDER | 54001 | 54 | 174 | 2026-06-01
GABRIEL ALBERTO GOMEZ BERNAL | 0.006 | SOLAR | EN OPERACIÓN | AGPE | 2024-07-22 | 2024 | EL_PENOL | ANTIOQUIA | 05541 | 05 | 174 | 2026-06-01
OSCAR ANDRES ROJAS PAYAN | 0.006 | SOLAR | EN OPERACIÓN | AGPE | 2021-04-17 | 2021 | JAMUNDI | VALLE_DEL_CAUCA | 76364 | 76 | 174 | 2026-06-01
HOYOS OSSA FRANCISCO JAVIER | 0.006 | SOLAR | EN OPERACIÓN | AGPE | 2021-07-28 | 2021 | EL_CERRITO | VALLE_DEL_CAUCA | 76248 | 76 | 174 | 2026-06-01
ORLANDO PARRA HERRERA | 0.006 | SOLAR | EN OPERACIÓN | AGPE | 2024-11-25 | 2024 | BARRANQUILLA | ATLANTICO | 08001 | 08 | 174 | 2026-06-01
luisa fernanda navia | 0.006 | SOLAR | EN OPERACIÓN | AGPE | 2021-07-10 | 2021 | JAMUNDI | VALLE_DEL_CAUCA | 76364 | 76 | 174 | 2026-06-01
SSFV PISCISHOP PRO S.A.S | 0.006 | SOLAR | EN OPERACIÓN | AGPE | 2024-06-11 | 2024 | LOS_PATIOS | NORTE_DE_SANTANDER | 54405 | 54 | 174 | 2026-06-01
CTA_258638_EDWAR JOSÉ NAVAS GARCÍA | 0.006 | SOLAR | EN OPERACIÓN | AGPE | 2025-02-05 | 2025 | GIRON | SANTANDER | 68307 | 68 | 174 | 2026-06-01
SSFV CLEMENTE ALVARADO PEÑARANDA | 0.006 | SOLAR | EN OPERACIÓN | AGPE | 2024-06-04 | 2024 | LOS_PATIOS | NORTE_DE_SANTANDER | 54405 | 54 | 174 | 2026-06-01
SSFV FAUSTINO MORENO GAMBOA | 0.006 | SOLAR | EN OPERACIÓN | AGPE | 2025-01-24 | 2025 | LOS_PATIOS | NORTE_DE_SANTANDER | 54405 | 54 | 174 | 2026-06-01
2520 | 0.006 | SOLAR | EN OPERACIÓN | AGPE | 2025-02-27 | 2025 | NEIVA | HUILA | 41001 | 41 | 174 | 2026-06-01
SSFV ANGEL GABRIEL GOMEZ DUQUE | 0.006 | SOLAR | EN OPERACIÓN | AGPE | 2025-06-09 | 2025 | SAN_JOSE_DE_CUCUTA | NORTE_DE_SANTANDER | 54001 | 54 | 174 | 2026-06-01
CTA_431899_INNOVATION INGENIERIA ENERGIAS RENOVABLES Y TELECO | 0.006 | SOLAR | EN OPERACIÓN | AGPE | 2025-02-18 | 2025 | BUCARAMANGA | SANTANDER | 68001 | 68 | 174 | 2026-06-01
CTA_1092259_TATIHANA VÁSQUEZ BEJARANO | 0.006 | SOLAR | EN OPERACIÓN | AGPE | 2025-02-17 | 2025 | BUCARAMANGA | SANTANDER | 68001 | 68 | 174 | 2026-06-01
CONJ RESIDENCIAL CASTELLANA REAL | 0.006 | SOLAR | EN OPERACIÓN | AGPE | 2023-03-13 | 2023 | GALAPA | ATLANTICO | 08296 | 08 | 174 | 2026-06-01
768054264 AGPE (Potencia menor o igual a1MW) 6kW | 0.006 | SOLAR | EN OPERACIÓN | AGPE | 2025-05-02 | 2025 | CUNDINAMARCA | CUNDINAMARCA |  | 25 | 174 | 2026-06-01
766059457 AGPE (Potencia menor o igual a1MW) 6kW | 0.006 | SOLAR | EN OPERACIÓN | AGPE | 2025-04-25 | 2025 | CUNDINAMARCA | CUNDINAMARCA |  | 25 | 174 | 2026-06-01
CDM PALMA REAL LTE 102 LUIS HERNAN FLOREZ PARODI | 0.006 | SOLAR | EN OPERACIÓN | AGPE | 2024-11-07 | 2024 | MANIZALES | CALDAS | 17001 | 17 | 174 | 2026-06-01
VDA FLORESTA MARIA LUZMILA PALACIO RAMIREZ | 0.006 | SOLAR | EN OPERACIÓN | AGPE | 2025-01-14 | 2025 | MANIZALES | CALDAS | 17001 | 17 | 174 | 2026-06-01
CLL 65 24 49 GUAYACANES DR JAVIER CASTANO N | 0.006 | SOLAR | EN OPERACIÓN | AGPE | 2025-04-10 | 2025 | MANIZALES | CALDAS | 17001 | 17 | 174 | 2026-06-01
CDM CAMPESTRE LOS NOGALES LOT 1 CIELO BARBOSA DUQUE | 0.006 | SOLAR | EN OPERACIÓN | AGPE | 2024-11-13 | 2024 | MANIZALES | CALDAS | 17001 | 17 | 174 | 2026-06-01
PRADERA HACIENDA CAMPESTRE CAS 45 DYLAN ANDRES ALZATE | 0.006 | SOLAR | EN OPERACIÓN | AGPE | 2024-11-20 | 2024 | PEREIRA | RISARALDA | 66001 | 66 | 174 | 2026-06-01
JULIO ERNESTO BETANCUR JIMENEZ | 0.006 | SOLAR | EN OPERACIÓN | AGPE | 2024-06-04 | 2024 | ENVIGADO | ANTIOQUIA | 05266 | 05 | 174 | 2026-06-01
SSFV SONIA AMPARO CHONA TORRES | 0.006 | SOLAR | EN OPERACIÓN | AGPE | 2025-11-10 | 2025 | SAN_JOSE_DE_CUCUTA | NORTE_DE_SANTANDER | 54001 | 54 | 174 | 2026-06-01
SSFV GEWYLER ADRIANA VILLALBA PEÑA | 0.006 | SOLAR | EN OPERACIÓN | AGPE | 2025-12-16 | 2025 | VILLA_DEL_ROSARIO | NORTE_DE_SANTANDER | 54874 | 54 | 174 | 2026-06-01
2413 | 0.006 | SOLAR | EN OPERACIÓN | AGPE | 2025-03-01 | 2025 | NEIVA | HUILA | 41001 | 41 | 174 | 2026-06-01
2404 | 0.006 | SOLAR | EN OPERACIÓN | AGPE | 2025-01-23 | 2025 | RIVERA | HUILA | 41615 | 41 | 174 | 2026-06-01
2377 | 0.006 | SOLAR | EN OPERACIÓN | AGPE | 2025-01-12 | 2025 | NEIVA | HUILA | 41001 | 41 | 174 | 2026-06-01
2353 | 0.006 | SOLAR | EN OPERACIÓN | AGPE | 2025-02-06 | 2025 | NEIVA | HUILA | 41001 | 41 | 174 | 2026-06-01
2492 | 0.006 | SOLAR | EN OPERACIÓN | AGPE | 2025-02-28 | 2025 | NEIVA | HUILA | 41001 | 41 | 174 | 2026-06-01
2488 | 0.006 | SOLAR | EN OPERACIÓN | AGPE | 2025-02-20 | 2025 | NEIVA | HUILA | 41001 | 41 | 174 | 2026-06-01
2443 | 0.006 | SOLAR | EN OPERACIÓN | AGPE | 2025-04-17 | 2025 | NEIVA | HUILA | 41001 | 41 | 174 | 2026-06-01
SSFV MATILDE CRUZ RODRIGUEZ | 0.006 | SOLAR | EN OPERACIÓN | AGPE | 2025-01-14 | 2025 | LOS_PATIOS | NORTE_DE_SANTANDER | 54405 | 54 | 174 | 2026-06-01
MARIA HELDA BOTERO MARULANDA | 0.006 | SOLAR | EN OPERACIÓN | AGPE | 2024-08-05 | 2024 | LA_CEJA | ANTIOQUIA | 05376 | 05 | 174 | 2026-06-01
JUAN DIEGO BLAIR LLORENS | 0.006 | SOLAR | EN OPERACIÓN | AGPE | 2024-08-06 | 2024 | FREDONIA | ANTIOQUIA | 05282 | 05 | 174 | 2026-06-01
& CIA EN C INVERSIONES MUVDI ANILLO | 0.006 | SOLAR | EN OPERACIÓN | AGPE | 2024-11-09 | 2024 | VALLEDUPAR | CESAR | 20001 | 20 | 174 | 2026-06-01
RAFAEL DAVID OROZCO AMAYA | 0.006 | SOLAR | EN OPERACIÓN | AGPE | 2024-10-26 | 2024 | VALLEDUPAR | CESAR | 20001 | 20 | 174 | 2026-06-01
IBIS CUELLO FLOREZ LASTRE CUELLO VALERIA | 0.006 | SOLAR | EN OPERACIÓN | AGPE | 2024-11-13 | 2024 | SINCELEJO | SUCRE | 70001 | 70 | 174 | 2026-06-01
CLL 16 9 96 MNZ 25 CAS 32 JEISSON AUDIER LOPEZ CASTANO | 0.006 | SOLAR | EN OPERACIÓN | AGPE | 2024-10-18 | 2024 | MANIZALES | CALDAS | 17001 | 17 | 174 | 2026-06-01
HDA EL PRADO SAUSALITO CARLOS A RESTREPO | 0.006 | SOLAR | EN OPERACIÓN | AGPE | 2024-11-28 | 2024 | PEREIRA | RISARALDA | 66001 | 66 | 174 | 2026-06-01
ANDRES VELEZ | 0.006 | SOLAR | EN OPERACIÓN | AGPE | 2024-06-24 | 2024 | ENVIGADO | ANTIOQUIA | 05266 | 05 | 174 | 2026-06-01
TANQUE LECHE CONSUELO BOTERO | 0.006 | SOLAR | EN OPERACIÓN | AGPE | 2024-08-19 | 2024 | LA_UNION | ANTIOQUIA | 05400 | 05 | 174 | 2026-06-01
MIDELY ACUÑA CRUZ | 0.006 | SOLAR | EN OPERACIÓN | AGPE | 2021-04-06 | 2021 | JAMUNDI | VALLE_DEL_CAUCA | 76364 | 76 | 174 | 2026-06-01
Orlando Arias | 0.006 | SOLAR | EN OPERACIÓN | AGPE | 2021-06-17 | 2021 | DAGUA | VALLE_DEL_CAUCA | 76233 | 76 | 174 | 2026-06-01
JORGE ORJUELA | 0.006 | SOLAR | EN OPERACIÓN | AGPE | 2024-03-07 | 2024 | BARRANQUILLA | ATLANTICO | 08001 | 08 | 174 | 2026-06-01
HUMBERTO SALLEG | 0.006 | SOLAR | EN OPERACIÓN | AGPE | 2023-12-01 | 2023 | BARRANQUILLA | ATLANTICO | 08001 | 08 | 174 | 2026-06-01
JUAN RAMON VILLA GOMEZ | 0.006 | SOLAR | EN OPERACIÓN | AGPE | 2024-11-21 | 2024 | RIONEGRO | ANTIOQUIA | 05615 | 05 | 174 | 2026-06-01
JESUS EMILIO LOPERA LOPERA | 0.006 | SOLAR | EN OPERACIÓN | AGPE | 2024-04-17 | 2024 | ENVIGADO | ANTIOQUIA | 05266 | 05 | 174 | 2026-06-01
SSFV SANDRA LUZ FERREIRA GARCIA | 0.006 | SOLAR | EN OPERACIÓN | AGPE | 2026-01-21 | 2026 | SAN_JOSE_DE_CUCUTA | NORTE_DE_SANTANDER | 54001 | 54 | 174 | 2026-06-01
SSFV MANUEL DIAZ CARO | 0.006 | SOLAR | EN OPERACIÓN | AGPE | 2025-11-19 | 2025 | VILLA_DEL_ROSARIO | NORTE_DE_SANTANDER | 54874 | 54 | 174 | 2026-06-01
SSFV JAIME ROBINSON RAMIREZ CANO | 0.006 | SOLAR | EN OPERACIÓN | AGPE | 2025-10-10 | 2025 | SAN_JOSE_DE_CUCUTA | NORTE_DE_SANTANDER | 54001 | 54 | 174 | 2026-06-01
MARIA HELDA BOTERO MARULANDA | 0.006 | SOLAR | EN OPERACIÓN | AGPE | 2025-02-24 | 2025 | LA_CEJA | ANTIOQUIA | 05376 | 05 | 174 | 2026-06-01
S.F.V. MARIA ANTONIA SANCHEZ RAVE | 0.006 | SOLAR | EN OPERACIÓN | AGPE | 2025-05-26 | 2025 | RIONEGRO | ANTIOQUIA | 05615 | 05 | 174 | 2026-06-01
S.F.V. Luz Angela Palacio VelAsquez | 0.006 | SOLAR | EN OPERACIÓN | AGPE | 2025-11-20 | 2025 | MEDELLIN | ANTIOQUIA | 05001 | 05 | 174 | 2026-06-01
S.F.V. ISABEL CRISTINA ARANGO PEREZ | 0.006 | SOLAR | EN OPERACIÓN | AGPE | 2025-05-25 | 2025 | SANTA_ROSA_DE_OSOS | ANTIOQUIA | 05686 | 05 | 174 | 2026-06-01
S.F.V Claudia Jimena Zea | 0.006 | SOLAR | EN OPERACIÓN | AGPE | 2025-06-16 | 2025 | EL_PENOL | ANTIOQUIA | 05541 | 05 | 174 | 2026-06-01
S.F.V. VIVIANA MARIA MEJIA ZAPATA | 0.006 | SOLAR | EN OPERACIÓN | AGPE | 2025-05-27 | 2025 | RIONEGRO | ANTIOQUIA | 05615 | 05 | 174 | 2026-06-01
S.F.V. Sebastian Jaramillo Jimenez | 0.006 | SOLAR | EN OPERACIÓN | AGPE | 2025-07-08 | 2025 | RIONEGRO | ANTIOQUIA | 05615 | 05 | 174 | 2026-06-01
CTA_434064 ARTURO PARRA HERNANDEZ | 0.006 | SOLAR | EN OPERACIÓN | AGPE | 2021-11-16 | 2021 | BARRANCABERMEJA | SANTANDER | 68081 | 68 | 174 | 2026-06-01
CTA_388281 ARNOL MONSALVE NAVARRO | 0.006 | SOLAR | EN OPERACIÓN | AGPE | 2021-10-04 | 2021 | BUCARAMANGA | SANTANDER | 68001 | 68 | 174 | 2026-06-01
JOSE MANUEL DAZA DAZA | 0.006 | SOLAR | EN OPERACIÓN | AGPE | 2024-07-19 | 2024 | VALLEDUPAR | CESAR | 20001 | 20 | 174 | 2026-06-01
SSFV WILLIAM HERNAN LAGOS PEREZ | 0.006 | SOLAR | EN OPERACIÓN | AGPE | 2025-11-24 | 2025 | SAN_JOSE_DE_CUCUTA | NORTE_DE_SANTANDER | 54001 | 54 | 174 | 2026-06-01
SSFV AUTO REPUESTOS LA DIAGONAL SAS | 0.006 | SOLAR | EN OPERACIÓN | AGPE | 2025-11-10 | 2025 | SAN_JOSE_DE_CUCUTA | NORTE_DE_SANTANDER | 54001 | 54 | 174 | 2026-06-01
CARLOS ANGEL | 0.006 | SOLAR | EN OPERACIÓN | AGPE | 2024-08-28 | 2024 | VALLEDUPAR | CESAR | 20001 | 20 | 174 | 2026-06-01
Luz Maria Jaramillo | 0.006 | SOLAR | EN OPERACIÓN | AGPE | 2021-03-17 | 2021 | PALMIRA | VALLE_DEL_CAUCA | 76520 | 76 | 174 | 2026-06-01
diego fernando victoria ochoa | 0.006 | SOLAR | EN OPERACIÓN | AGPE | 2021-01-22 | 2021 | SAN_PEDRO | VALLE_DEL_CAUCA | 76670 | 76 | 174 | 2026-06-01
SSFV ALEXANDER RHENALS | 0.006 | SOLAR | EN OPERACIÓN | AGPE | 2025-05-15 | 2025 | BARANOA | ATLANTICO | 08078 | 08 | 174 | 2026-06-01
756641162 AGPE (Potencia menor o igual a1MW) 6kW | 0.006 | SOLAR | EN OPERACIÓN | AGPE | 2025-05-20 | 2025 | CUNDINAMARCA | CUNDINAMARCA |  | 25 | 174 | 2026-06-01
SSFV INVERSIONES FAMICO TURISMO SAS | 0.006 | SOLAR | EN OPERACIÓN | AGPE | 2025-02-26 | 2025 | SAN_JOSE_DE_CUCUTA | NORTE_DE_SANTANDER | 54001 | 54 | 174 | 2026-06-01
CTA_387035 EDUARDO ENRIQUE DIAZ ACEVEDO | 0.006 | SOLAR | EN OPERACIÓN | AGPE | 2021-11-16 | 2021 | BARRANCABERMEJA | SANTANDER | 68081 | 68 | 174 | 2026-06-01
S.F.V. MARTIN LEON MEDINA MEDINA | 0.006 | SOLAR | EN OPERACIÓN | AGPE | 2025-05-30 | 2025 | RIONEGRO | ANTIOQUIA | 05615 | 05 | 174 | 2026-06-01
Jorge Andres Ciro Montoya | 0.006 | SOLAR | EN OPERACIÓN | AGPE | 2025-05-05 | 2025 | EL_PENOL | ANTIOQUIA | 05541 | 05 | 174 | 2026-06-01
S.F.V. LUZ STELLA DE JESUS MARIA Y JOSE | 0.006 | SOLAR | EN OPERACIÓN | AGPE | 2025-05-26 | 2025 | EL_PENOL | ANTIOQUIA | 05541 | 05 | 174 | 2026-06-01
S.F.V. Santiago Jiménez Ramírez | 0.006 | SOLAR | EN OPERACIÓN | AGPE | 2025-07-12 | 2025 | RIONEGRO | ANTIOQUIA | 05615 | 05 | 174 | 2026-06-01
2276 | 0.006 | SOLAR | EN OPERACIÓN | AGPE | 2024-12-07 | 2024 | NEIVA | HUILA | 41001 | 41 | 174 | 2026-06-01
2344 | 0.006 | SOLAR | EN OPERACIÓN | AGPE | 2024-12-30 | 2024 | NEIVA | HUILA | 41001 | 41 | 174 | 2026-06-01
2318 | 0.006 | SOLAR | EN OPERACIÓN | AGPE | 2024-12-31 | 2024 | NEIVA | HUILA | 41001 | 41 | 174 | 2026-06-01
2315 | 0.006 | SOLAR | EN OPERACIÓN | AGPE | 2024-12-23 | 2024 | NEIVA | HUILA | 41001 | 41 | 174 | 2026-06-01
2314 | 0.006 | SOLAR | EN OPERACIÓN | AGPE | 2024-12-21 | 2024 | RIVERA | HUILA | 41615 | 41 | 174 | 2026-06-01
2267 | 0.006 | SOLAR | EN OPERACIÓN | AGPE | 2024-12-20 | 2024 | NEIVA | HUILA | 41001 | 41 | 174 | 2026-06-01
2259 | 0.006 | SOLAR | EN OPERACIÓN | AGPE | 2024-11-22 | 2024 | PALERMO | HUILA | 41524 | 41 | 174 | 2026-06-01
789848125 AGPE (Potencia menor o igual a1MW) 7.38kW | 0.006 | SOLAR | EN OPERACIÓN | AGPE | 2025-07-15 | 2025 | GIRARDOT | CUNDINAMARCA | 25307 | 25 | 174 | 2026-06-01
806356730 AGPE (Potencia menor o igual a1MW) 6kW | 0.006 | SOLAR | EN OPERACIÓN | AGPE | 2025-07-25 | 2025 | CAJICA | CUNDINAMARCA | 25126 | 25 | 174 | 2026-06-01
753224393 AGPE (Potencia menor o igual a1MW) 6kW | 0.006 | SOLAR | EN OPERACIÓN | AGPE | 2025-07-29 | 2025 | SILVANIA | CUNDINAMARCA | 25743 | 25 | 174 | 2026-06-01
784426192 AGPE (Potencia menor o igual a1MW) 6kW | 0.006 | SOLAR | EN OPERACIÓN | AGPE | 2025-07-31 | 2025 | CHIA | CUNDINAMARCA | 25175 | 25 | 174 | 2026-06-01
799513634 AGPE (Potencia menor o igual a1MW) 6kW | 0.006 | SOLAR | EN OPERACIÓN | AGPE | 2025-07-25 | 2025 | COTA | CUNDINAMARCA | 25214 | 25 | 174 | 2026-06-01
CDM MAKADAMIA 2 CAS 41 VDA PALERMO GUILLERMO DABRACCIO | 0.006 | SOLAR | EN OPERACIÓN | AGPE | 2024-09-27 | 2024 | VILLAMARIA | CALDAS | 17873 | 17 | 174 | 2026-06-01
CARLOS ALBERTO GONZALEZ MORENO | 0.006 | SOLAR | EN OPERACIÓN | AGPE | 2024-06-21 | 2024 | RIONEGRO | ANTIOQUIA | 05615 | 05 | 174 | 2026-06-01
DIANA PATRICIA MEJIA ACOSTA | 0.006 | SOLAR | EN OPERACIÓN | AGPE | 2024-07-12 | 2024 | BARBOSA | ANTIOQUIA | 05079 | 05 | 174 | 2026-06-01
SSFV DIEGO ALFONSO VELANDIA PATIÑO | 0.006 | SOLAR | EN OPERACIÓN | AGPE | 2025-10-31 | 2025 | SAN_JOSE_DE_CUCUTA | NORTE_DE_SANTANDER | 54001 | 54 | 174 | 2026-06-01
SSFV AMANDA CRISTINA GAMBOA MALDONADO | 0.006 | SOLAR | EN OPERACIÓN | AGPE | 2026-01-16 | 2026 | SAN_JOSE_DE_CUCUTA | NORTE_DE_SANTANDER | 54001 | 54 | 174 | 2026-06-01
SSFV GLORIA ESTELA CALAD SERRANO | 0.006 | SOLAR | EN OPERACIÓN | AGPE | 2025-12-01 | 2025 | SAN_JOSE_DE_CUCUTA | NORTE_DE_SANTANDER | 54001 | 54 | 174 | 2026-06-01
Mora Marin Efrain Antonio | 0.006 | SOLAR | EN OPERACIÓN | AGPE | 2020-09-30 | 2020 | ROLDANILLO | VALLE_DEL_CAUCA | 76622 | 76 | 174 | 2026-06-01
TEDDY MALDONADO | 0.006 | SOLAR | EN OPERACIÓN | AGPE | 2024-02-17 | 2024 | BARRANQUILLA | ATLANTICO | 08001 | 08 | 174 | 2026-06-01
JOSE M CORZO | 0.006 | SOLAR | EN OPERACIÓN | AGPE | 2024-01-13 | 2024 | FONSECA | LA_GUAJIRA | 44279 | 44 | 174 | 2026-06-01
HAROLD MESTRE HERRERA | 0.006 | SOLAR | EN OPERACIÓN | AGPE | 2025-03-19 | 2025 | TURBACO | BOLIVAR | 13836 | 13 | 174 | 2026-06-01
YELIS LENGUA VANEGAS | 0.006 | SOLAR | EN OPERACIÓN | AGPE | 2024-11-28 | 2024 | VALLEDUPAR | CESAR | 20001 | 20 | 174 | 2026-06-01
778854673 AGPE (Potencia menor o igual a1MW) 6.15kW | 0.006 | SOLAR | EN OPERACIÓN | AGPE | 2025-07-15 | 2025 | VILLETA | CUNDINAMARCA | 25875 | 25 | 174 | 2026-06-01
SSFV LUCIANO CANAL MOROS | 0.006 | SOLAR | EN OPERACIÓN | AGPE | 2025-03-21 | 2025 | VILLA_DEL_ROSARIO | NORTE_DE_SANTANDER | 54874 | 54 | 174 | 2026-06-01
2244 | 0.006 | SOLAR | EN OPERACIÓN | AGPE | 2024-11-29 | 2024 | NEIVA | HUILA | 41001 | 41 | 174 | 2026-06-01
HECTOR JAVIER BARROS BERMUDEZ | 0.006 | SOLAR | EN OPERACIÓN | AGPE | 2025-07-08 | 2025 | VALLEDUPAR | CESAR | 20001 | 20 | 174 | 2026-06-01
RUTH MORA BARRIOS | 0.006 | SOLAR | EN OPERACIÓN | AGPE | 2025-11-01 | 2025 | CARTAGENA_DE_INDIAS | BOLIVAR | 13001 | 13 | 174 | 2026-06-01
VALERIE ANDREA ROMERO CUETO | 0.006 | SOLAR | EN OPERACIÓN | AGPE | 2025-06-17 | 2025 | VALLEDUPAR | CESAR | 20001 | 20 | 174 | 2026-06-01
DARIO RAFAEL ROCA CARDENAS | 0.006 | SOLAR | EN OPERACIÓN | AGPE | 2025-07-01 | 2025 | CERETE | CORDOBA | 23162 | 23 | 174 | 2026-06-01
CTA_1646352 INGRID JOHANA HERRERA DURAN | 0.006 | SOLAR | EN OPERACIÓN | AGPE | 2021-11-12 | 2021 | BARRANCABERMEJA | SANTANDER | 68081 | 68 | 174 | 2026-06-01
SSFV HILDER ALFONSO VILLAMIZAR BARRERA | 0.006 | SOLAR | EN OPERACIÓN | AGPE | 2025-02-18 | 2025 | VILLA_DEL_ROSARIO | NORTE_DE_SANTANDER | 54874 | 54 | 174 | 2026-06-01
SSFV MARIA DE LA CRUZ PEÑALOZA PAEZ | 0.006 | SOLAR | EN OPERACIÓN | AGPE | 2025-04-08 | 2025 | SAN_JOSE_DE_CUCUTA | NORTE_DE_SANTANDER | 54001 | 54 | 174 | 2026-06-01
SSFV HERMES GUTIERREZ PABON | 0.006 | SOLAR | EN OPERACIÓN | AGPE | 2024-12-19 | 2024 | SANTIAGO | NORTE_DE_SANTANDER | 54680 | 54 | 174 | 2026-06-01
CTA_596756_NEIRO NARCES PRADA NAVAS | 0.006 | SOLAR | EN OPERACIÓN | AGPE | 2025-03-04 | 2025 | PIEDECUESTA | SANTANDER | 68547 | 68 | 174 | 2026-06-01
7957 | 0.006 | SOLAR | EN OPERACIÓN | AGPE | 2025-01-24 | 2025 | PEREIRA | RISARALDA | 66001 | 66 | 174 | 2026-06-01
RAFAEL SERRANO | 0.006 | SOLAR | EN OPERACIÓN | AGPE | 2024-05-07 | 2024 | BARRANQUILLA | ATLANTICO | 08001 | 08 | 174 | 2026-06-01
BORNACELLY Y ASOCIADOS | 0.006 | SOLAR | EN OPERACIÓN | AGPE | 2023-12-13 | 2023 | VALLEDUPAR | CESAR | 20001 | 20 | 174 | 2026-06-01
HOVER DE JESUS CACERES DIAZ | 0.006 | SOLAR | EN OPERACIÓN | AGPE | 2025-02-10 | 2025 | TURBACO | BOLIVAR | 13836 | 13 | 174 | 2026-06-01
CARMENDE SOCARRAZ | 0.006 | SOLAR | EN OPERACIÓN | AGPE | 2024-10-26 | 2024 | VALLEDUPAR | CESAR | 20001 | 20 | 174 | 2026-06-01
SANAGRIA | 0.006 | SOLAR | EN OPERACIÓN | AGPE | 2024-11-05 | 2024 | SINCELEJO | SUCRE | 70001 | 70 | 174 | 2026-06-01
SSFV MARTHA CECILIA RODRIGUEZ ORTIZ | 0.006 | SOLAR | EN OPERACIÓN | AGPE | 2025-07-14 | 2025 | SAN_JOSE_DE_CUCUTA | NORTE_DE_SANTANDER | 54001 | 54 | 174 | 2026-06-01
SSFV KARLA KATTERIN CHACON GONZALEZ | 0.006 | SOLAR | EN OPERACIÓN | AGPE | 2025-06-20 | 2025 | SAN_JOSE_DE_CUCUTA | NORTE_DE_SANTANDER | 54001 | 54 | 174 | 2026-06-01
S.F.V. BORIS VLADIMIR ASTUDILLO RAMIREZ | 0.006 | SOLAR | EN OPERACIÓN | AGPE | 2025-05-22 | 2025 | DONMATIAS | ANTIOQUIA | 05237 | 05 | 174 | 2026-06-01
S.F.V. Mauricio Castañeda Gomez | 0.006 | SOLAR | EN OPERACIÓN | AGPE | 2025-05-24 | 2025 | SABANETA | ANTIOQUIA | 05631 | 05 | 174 | 2026-06-01
LIGIA GALLARDO | 0.006 | SOLAR | EN OPERACIÓN | AGPE | 2024-07-15 | 2024 | BARRANQUILLA | ATLANTICO | 08001 | 08 | 174 | 2026-06-01
S.F.V. Diana Margarita Pinto Masis | 0.006 | SOLAR | EN OPERACIÓN | AGPE | 2025-08-14 | 2025 | CALDAS | ANTIOQUIA | 05129 | 05 | 174 | 2026-06-01
S.F.V. JUANITA OCHOA | 0.006 | SOLAR | EN OPERACIÓN | AGPE | 2025-05-19 | 2025 | RIONEGRO | ANTIOQUIA | 05615 | 05 | 174 | 2026-06-01
CASA KAREN ARIZA | 0.006 | SOLAR | EN OPERACIÓN | AGPE | 2024-07-24 | 2024 | BARRANQUILLA | ATLANTICO | 08001 | 08 | 174 | 2026-06-01
MEJIA NUDOS CIA SCA SEC MORRO AZUL | 0.006 | SOLAR | EN OPERACIÓN | AGPE | 2024-10-03 | 2024 | PALESTINA | CALDAS | 17524 | 17 | 174 | 2026-06-01
SSFV BLANCA NIEVES ORTIZ DE SUAREZ | 0.006 | SOLAR | EN OPERACIÓN | AGPE | 2025-02-06 | 2025 | SALAZAR | NORTE_DE_SANTANDER | 54660 | 54 | 174 | 2026-06-01
7805 | 0.006 | SOLAR | EN OPERACIÓN | AGPE | 2025-03-07 | 2025 | PEREIRA | RISARALDA | 66001 | 66 | 174 | 2026-06-01
SSFV ANNY JOHANNA PEÑA GARCIA | 0.006 | SOLAR | EN OPERACIÓN | AGPE | 2024-05-03 | 2024 | SAN_JOSE_DE_CUCUTA | NORTE_DE_SANTANDER | 54001 | 54 | 174 | 2026-06-01
SSFV MARIA AMPARO GELVES GELVES | 0.006 | SOLAR | EN OPERACIÓN | AGPE | 2024-04-24 | 2024 | SAN_JOSE_DE_CUCUTA | NORTE_DE_SANTANDER | 54001 | 54 | 174 | 2026-06-01
ARNOVIS VILORIA CASTILLO | 0.006 | SOLAR | EN OPERACIÓN | AGPE | 2023-12-14 | 2023 | VALLEDUPAR | CESAR | 20001 | 20 | 174 | 2026-06-01
2257 | 0.006 | SOLAR | EN OPERACIÓN | AGPE | 2024-12-31 | 2024 | NEIVA | HUILA | 41001 | 41 | 174 | 2026-06-01
2256 | 0.006 | SOLAR | EN OPERACIÓN | AGPE | 2024-12-26 | 2024 | NEIVA | HUILA | 41001 | 41 | 174 | 2026-06-01
SSFV JOSE BASILIO MEDINA POVEDA | 0.006 | SOLAR | EN OPERACIÓN | AGPE | 2025-03-10 | 2025 | SAN_JOSE_DE_CUCUTA | NORTE_DE_SANTANDER | 54001 | 54 | 174 | 2026-06-01
2151 | 0.006 | SOLAR | EN OPERACIÓN | AGPE | 2024-11-08 | 2024 | NEIVA | HUILA | 41001 | 41 | 174 | 2026-06-01
2140 | 0.006 | SOLAR | EN OPERACIÓN | AGPE | 2024-11-21 | 2024 | NEIVA | HUILA | 41001 | 41 | 174 | 2026-06-01
OSMAR ANDRES LOPEZ FLOREZ | 0.006 | SOLAR | EN OPERACIÓN | AGPE | 2025-08-06 | 2025 | VALLEDUPAR | CESAR | 20001 | 20 | 174 | 2026-06-01
RAFAEL SUAREZ | 0.006 | SOLAR | EN OPERACIÓN | AGPE | 2025-08-28 | 2025 | VALLEDUPAR | CESAR | 20001 | 20 | 174 | 2026-06-01
FRAYAN ANDRES BERNAL ARMESTO | 0.006 | SOLAR | EN OPERACIÓN | AGPE | 2025-06-16 | 2025 | VALLEDUPAR | CESAR | 20001 | 20 | 174 | 2026-06-01
2224 | 0.006 | SOLAR | EN OPERACIÓN | AGPE | 2024-12-23 | 2024 | NEIVA | HUILA | 41001 | 41 | 174 | 2026-06-01
2222 | 0.006 | SOLAR | EN OPERACIÓN | AGPE | 2024-11-14 | 2024 | NEIVA | HUILA | 41001 | 41 | 174 | 2026-06-01
ALEXIS MARTINEZ DAZA | 0.006 | SOLAR | EN OPERACIÓN | AGPE | 2023-08-28 | 2023 | CARTAGENA_DE_INDIAS | BOLIVAR | 13001 | 13 | 174 | 2026-06-01
PARQUE CENTRO BOD 2B VIA PANAMERICANA CONSTRUCCIONES CFC Y ASOCIADOS SAS | 0.006 | SOLAR | EN OPERACIÓN | AGPE | 2025-01-13 | 2025 | MANIZALES | CALDAS | 17001 | 17 | 174 | 2026-06-01
CASA PAOLA MORDECAI II | 0.006 | SOLAR | EN OPERACIÓN | AGPE | 2025-02-22 | 2025 | BARRANQUILLA | ATLANTICO | 08001 | 08 | 174 | 2026-06-01
BLEIDYS GALVAN BUSTILLO | 0.006 | SOLAR | EN OPERACIÓN | AGPE | 2025-06-27 | 2025 | SANTA_MARTA | MAGDALENA | 47001 | 47 | 174 | 2026-06-01
ANDRES MOLINEROS | 0.006 | SOLAR | EN OPERACIÓN | AGPE | 2025-04-11 | 2025 | PASTO | NARINO | 52001 | 52 | 174 | 2026-06-01
826042975 AGPE (Potencia menor o igual a1MW) 6kW | 0.006 | SOLAR | EN OPERACIÓN | AGPE | 2025-08-27 | 2025 | BOGOTA_D.C. | BOGOTA_D.C. | 11001 | 11 | 174 | 2026-06-01
NATACHA RESTREPO ESTRADA | 0.006 | SOLAR | EN OPERACIÓN | AGPE | 2024-07-17 | 2024 | LA_ESTRELLA | ANTIOQUIA | 05380 | 05 | 174 | 2026-06-01
SSFV ARMANDO LOZADA ESTEBAN | 0.006 | SOLAR | EN OPERACIÓN | AGPE | 2025-06-18 | 2025 | SAN_JOSE_DE_CUCUTA | NORTE_DE_SANTANDER | 54001 | 54 | 174 | 2026-06-01
2112 | 0.006 | SOLAR | EN OPERACIÓN | AGPE | 2024-10-23 | 2024 | RIVERA | HUILA | 41615 | 41 | 174 | 2026-06-01
2163 | 0.006 | SOLAR | EN OPERACIÓN | AGPE | 2024-12-25 | 2024 | NEIVA | HUILA | 41001 | 41 | 174 | 2026-06-01
2161 | 0.006 | SOLAR | EN OPERACIÓN | AGPE | 2024-11-08 | 2024 | GARZON | HUILA | 41298 | 41 | 174 | 2026-06-01
2102 | 0.006 | SOLAR | EN OPERACIÓN | AGPE | 2024-10-09 | 2024 | NEIVA | HUILA | 41001 | 41 | 174 | 2026-06-01
JORGE HERNANDO GOMEZ PALACIO | 0.006 | SOLAR | EN OPERACIÓN | AGPE | 2022-03-02 | 2022 | RIONEGRO | ANTIOQUIA | 05615 | 05 | 174 | 2026-06-01
MUNICIPIO DE MEDELLIN | 0.006 | SOLAR | EN OPERACIÓN | AGPE | 2022-02-25 | 2022 | MEDELLIN | ANTIOQUIA | 05001 | 05 | 174 | 2026-06-01
CDM EL POBLADO BRISAMAR MNZ 5 LOT 31 EDUARDO ESPINOSA CARDENAS | 0.006 | SOLAR | EN OPERACIÓN | AGPE | 2024-08-12 | 2024 | CHIA | CUNDINAMARCA | 25175 | 25 | 174 | 2026-06-01
SSFV LEIDY KATHERINE FUENTES ROJAS | 0.006 | SOLAR | EN OPERACIÓN | AGPE | 2025-01-31 | 2025 | SAN_JOSE_DE_CUCUTA | NORTE_DE_SANTANDER | 54001 | 54 | 174 | 2026-06-01
817035659 AGPE (Potencia menor o igual a1MW) 6kW | 0.006 | SOLAR | EN OPERACIÓN | AGPE | 2025-09-18 | 2025 | BOGOTA_D.C. | BOGOTA_D.C. | 11001 | 11 | 174 | 2026-06-01
SSFV JENNY MILENA ROLON LOPEZ | 0.006 | SOLAR | EN OPERACIÓN | AGPE | 2025-03-17 | 2025 | SAN_JOSE_DE_CUCUTA | NORTE_DE_SANTANDER | 54001 | 54 | 174 | 2026-06-01
SSFV JORGE TRINO ROLÓN CELIS | 0.006 | SOLAR | EN OPERACIÓN | AGPE | 2025-02-18 | 2025 | SAN_JOSE_DE_CUCUTA | NORTE_DE_SANTANDER | 54001 | 54 | 174 | 2026-06-01
SSFV GIANCARLO BOTTA FERNANDEZ | 0.006 | SOLAR | EN OPERACIÓN | AGPE | 2025-03-06 | 2025 | LOS_PATIOS | NORTE_DE_SANTANDER | 54405 | 54 | 174 | 2026-06-01
SSFV HERNEY PAEZ LAZARO | 0.006 | SOLAR | EN OPERACIÓN | AGPE | 2024-06-06 | 2024 | SAN_JOSE_DE_CUCUTA | NORTE_DE_SANTANDER | 54001 | 54 | 174 | 2026-06-01
SSFV EDGAR GIOVANNI LEAL CÁRDENAS | 0.006 | SOLAR | EN OPERACIÓN | AGPE | 2024-05-15 | 2024 | LOS_PATIOS | NORTE_DE_SANTANDER | 54405 | 54 | 174 | 2026-06-01
SSFV CARLOS IGNACIO SEPULVEDA CARRERO | 0.006 | SOLAR | EN OPERACIÓN | AGPE | 2025-06-26 | 2025 | LOS_PATIOS | NORTE_DE_SANTANDER | 54405 | 54 | 174 | 2026-06-01
SSFV JULIO CESAR VILLAMIZAR ALVAREZ | 0.006 | SOLAR | EN OPERACIÓN | AGPE | 2025-08-13 | 2025 | LOS_PATIOS | NORTE_DE_SANTANDER | 54405 | 54 | 174 | 2026-06-01
S.F.V. PATRICIA ELENA QUINTERO VILLADA | 0.006 | SOLAR | EN OPERACIÓN | AGPE | 2025-07-19 | 2025 | BELLO | ANTIOQUIA | 05088 | 05 | 174 | 2026-06-01
CARMEN R JIMENEZ | 0.006 | SOLAR | EN OPERACIÓN | AGPE | 2024-07-10 | 2024 | SAHAGUN | CORDOBA | 23660 | 23 | 174 | 2026-06-01
ALVARO ZEQUEDA | 0.006 | SOLAR | EN OPERACIÓN | AGPE | 2024-06-13 | 2024 | VALLEDUPAR | CESAR | 20001 | 20 | 174 | 2026-06-01
832543597 AGPE (Potencia menor o igual a1MW) 4.88kW | 0.006 | SOLAR | EN OPERACIÓN | AGPE | 2025-09-18 | 2025 | CAJICA | CUNDINAMARCA | 25126 | 25 | 174 | 2026-06-01
Gustavo Pachon | 0.006 | SOLAR | EN OPERACIÓN | AGPE | 2020-08-11 | 2020 | EL_CERRITO | VALLE_DEL_CAUCA | 76248 | 76 | 174 | 2026-06-01
839831678 AGPE (Potencia menor o igual a1MW) 6kW | 0.006 | SOLAR | EN OPERACIÓN | AGPE | 2025-10-21 | 2025 | APULO | CUNDINAMARCA | 25599 | 25 | 174 | 2026-06-01
BERNARDO VIECO | 0.006 | SOLAR | EN OPERACIÓN | AGPE | 2024-05-02 | 2024 | RIONEGRO | ANTIOQUIA | 05615 | 05 | 174 | 2026-06-01
7975 | 0.006 | SOLAR | EN OPERACIÓN | AGPE | 2024-12-19 | 2024 | PEREIRA | RISARALDA | 66001 | 66 | 174 | 2026-06-01
SERGIO ALFREDO RAMIREZ ZULUAGA | 0.006 | SOLAR | EN OPERACIÓN | AGPE | 2024-10-29 | 2024 | SOPETRAN | ANTIOQUIA | 05761 | 05 | 174 | 2026-06-01
7595 | 0.006 | SOLAR | EN OPERACIÓN | AGPE | 2025-02-07 | 2025 | PEREIRA | RISARALDA | 66001 | 66 | 174 | 2026-06-01
SSFV PEDRO ANTONIO BERMUDEZ FLOREZ | 0.006 | SOLAR | EN OPERACIÓN | AGPE | 2024-06-06 | 2024 | VILLA_DEL_ROSARIO | NORTE_DE_SANTANDER | 54874 | 54 | 174 | 2026-06-01
SSFV ANTHONY PAUL MONTOYA RANGEL | 0.006 | SOLAR | EN OPERACIÓN | AGPE | 2025-01-24 | 2025 | VILLA_DEL_ROSARIO | NORTE_DE_SANTANDER | 54874 | 54 | 174 | 2026-06-01
SSFV WILSON OVALLE DIAZ | 0.006 | SOLAR | EN OPERACIÓN | AGPE | 2025-01-28 | 2025 | SAN_JOSE_DE_CUCUTA | NORTE_DE_SANTANDER | 54001 | 54 | 174 | 2026-06-01
LUIS A LOBO ORCASITAS | 0.006 | SOLAR | EN OPERACIÓN | AGPE | 2025-05-19 | 2025 | CARTAGENA_DE_INDIAS | BOLIVAR | 13001 | 13 | 174 | 2026-06-01
2125 | 0.006 | SOLAR | EN OPERACIÓN | AGPE | 2024-11-14 | 2024 | NEIVA | HUILA | 41001 | 41 | 174 | 2026-06-01
2113 | 0.006 | SOLAR | EN OPERACIÓN | AGPE | 2024-10-19 | 2024 | NEIVA | HUILA | 41001 | 41 | 174 | 2026-06-01
SSFV MANUEL YIVAN RODRIGUEZ CARREÑO | 0.006 | SOLAR | EN OPERACIÓN | AGPE | 2025-07-23 | 2025 | SAN_JOSE_DE_CUCUTA | NORTE_DE_SANTANDER | 54001 | 54 | 174 | 2026-06-01
SSFV CLARA INES ALVAREZ TRIGOS | 0.006 | SOLAR | EN OPERACIÓN | AGPE | 2025-08-04 | 2025 | OCANA | NORTE_DE_SANTANDER | 54498 | 54 | 174 | 2026-06-01
SSFV ABEL VERA | 0.006 | SOLAR | EN OPERACIÓN | AGPE | 2025-06-19 | 2025 | SAN_JOSE_DE_CUCUTA | NORTE_DE_SANTANDER | 54001 | 54 | 174 | 2026-06-01
SSFV LUIS GILBERTO ARIZA ARDILA | 0.006 | SOLAR | EN OPERACIÓN | AGPE | 2025-06-28 | 2025 | AGUACHICA | CESAR | 20011 | 20 | 174 | 2026-06-01
AMANDO FIDEL MARTINEZ URRUTIA | 0.006 | SOLAR | EN OPERACIÓN | AGPE | 2025-01-03 | 2025 | VALLEDUPAR | CESAR | 20001 | 20 | 174 | 2026-06-01
IRAN CARRE¿O OTERO | 0.006 | SOLAR | EN OPERACIÓN | AGPE | 2024-11-21 | 2024 | VALLEDUPAR | CESAR | 20001 | 20 | 174 | 2026-06-01
S.F.V. JESUS SANIN FONNEGRA | 0.006 | SOLAR | EN OPERACIÓN | AGPE | 2025-03-03 | 2025 | CAREPA | ANTIOQUIA | 05145 | 05 | 174 | 2026-06-01
S.F.V. JESUS SANIN FONNEGRA | 0.006 | SOLAR | EN OPERACIÓN | AGPE | 2025-02-24 | 2025 | CAREPA | ANTIOQUIA | 05145 | 05 | 174 | 2026-06-01
S.F.V. GUILLERMO FRANCO | 0.006 | SOLAR | EN OPERACIÓN | AGPE | 2025-02-24 | 2025 | RIONEGRO | ANTIOQUIA | 05615 | 05 | 174 | 2026-06-01
S.F.V. VÍCTOR HERNAN RAMÍREZ HERNANDEZ | 0.006 | SOLAR | EN OPERACIÓN | AGPE | 2024-12-15 | 2024 | EL_PENOL | ANTIOQUIA | 05541 | 05 | 174 | 2026-06-01
2056 | 0.006 | SOLAR | EN OPERACIÓN | AGPE | 2024-10-23 | 2024 | NEIVA | HUILA | 41001 | 41 | 174 | 2026-06-01
2053 | 0.006 | SOLAR | EN OPERACIÓN | AGPE | 2024-10-23 | 2024 | NEIVA | HUILA | 41001 | 41 | 174 | 2026-06-01
2051 | 0.006 | SOLAR | EN OPERACIÓN | AGPE | 2024-10-23 | 2024 | NEIVA | HUILA | 41001 | 41 | 174 | 2026-06-01
2048 | 0.006 | SOLAR | EN OPERACIÓN | AGPE | 2024-09-26 | 2024 | VILLAVIEJA | HUILA | 41872 | 41 | 174 | 2026-06-01
2136 | 0.006 | SOLAR | EN OPERACIÓN | AGPE | 2024-11-21 | 2024 | NEIVA | HUILA | 41001 | 41 | 174 | 2026-06-01
2135 | 0.006 | SOLAR | EN OPERACIÓN | AGPE | 2024-11-21 | 2024 | NEIVA | HUILA | 41001 | 41 | 174 | 2026-06-01
SSFV FERRETERIA EL KIOSKO CUCUTA SAS | 0.006 | SOLAR | EN OPERACIÓN | AGPE | 2025-12-04 | 2025 | SAN_JOSE_DE_CUCUTA | NORTE_DE_SANTANDER | 54001 | 54 | 174 | 2026-06-01
SSFV ALEYDA ROPERO | 0.006 | SOLAR | EN OPERACIÓN | AGPE | 2025-11-14 | 2025 | SAN_JOSE_DE_CUCUTA | NORTE_DE_SANTANDER | 54001 | 54 | 174 | 2026-06-01
JORGE MARIO ARANGO LONDOÑO | 0.006 | SOLAR | EN OPERACIÓN | AGPE | 2024-12-01 | 2024 | RIONEGRO | ANTIOQUIA | 05615 | 05 | 174 | 2026-06-01
TERESA PEREZ LOPERA | 0.006 | SOLAR | EN OPERACIÓN | AGPE | 2024-05-15 | 2024 | SANTA_ROSA_DE_OSOS | ANTIOQUIA | 05686 | 05 | 174 | 2026-06-01
JOSE SAENZ | 0.006 | SOLAR | EN OPERACIÓN | AGPE | 2024-04-05 | 2024 | RIONEGRO | ANTIOQUIA | 05615 | 05 | 174 | 2026-06-01
XIOMARA PATRICIA GONZALEZ QUINTERO | 0.006 | SOLAR | EN OPERACIÓN | AGPE | 2025-10-21 | 2025 | VALLEDUPAR | CESAR | 20001 | 20 | 174 | 2026-06-01
806297362 AGPE (Potencia menor o igual a1MW) 4.64kW | 0.006 | SOLAR | EN OPERACIÓN | AGPE | 2025-10-20 | 2025 | NIMAIMA | CUNDINAMARCA | 25489 | 25 | 174 | 2026-06-01
833747452 AGPE (Potencia menor o igual a1MW) 6kW | 0.006 | SOLAR | EN OPERACIÓN | AGPE | 2025-10-17 | 2025 | BOGOTA_D.C. | BOGOTA_D.C. | 11001 | 11 | 174 | 2026-06-01
JOSE RAFAEL PALLARES CORDERO | 0.006 | SOLAR | EN OPERACIÓN | AGPE | 2025-11-26 | 2025 | VALLEDUPAR | CESAR | 20001 | 20 | 174 | 2026-06-01
WILLIAM VEGA O | 0.006 | SOLAR | EN OPERACIÓN | AGPE | 2025-11-10 | 2025 | VALLEDUPAR | CESAR | 20001 | 20 | 174 | 2026-06-01
MARIA VICTORIA CABRALES SOLANO | 0.006 | SOLAR | EN OPERACIÓN | AGPE | 2024-07-05 | 2024 | MONTERIA | CORDOBA | 23001 | 23 | 174 | 2026-06-01
2045 | 0.006 | SOLAR | EN OPERACIÓN | AGPE | 2024-10-23 | 2024 | NEIVA | HUILA | 41001 | 41 | 174 | 2026-06-01
2007 | 0.006 | SOLAR | EN OPERACIÓN | AGPE | 2024-08-31 | 2024 | NEIVA | HUILA | 41001 | 41 | 174 | 2026-06-01
3362 | 0.006 | SOLAR | EN OPERACIÓN | AGPE | 2022-04-05 | 2022 | PEREIRA | RISARALDA | 66001 | 66 | 174 | 2026-06-01
3338 | 0.006 | SOLAR | EN OPERACIÓN | AGPE | 2022-04-27 | 2022 | PEREIRA | RISARALDA | 66001 | 66 | 174 | 2026-06-01
2111 | 0.006 | SOLAR | EN OPERACIÓN | AGPE | 2024-10-17 | 2024 | NEIVA | HUILA | 41001 | 41 | 174 | 2026-06-01
1961 | 0.006 | SOLAR | EN OPERACIÓN | AGPE | 2024-08-07 | 2024 | NEIVA | HUILA | 41001 | 41 | 174 | 2026-06-01
1957 | 0.006 | SOLAR | EN OPERACIÓN | AGPE | 2024-09-11 | 2024 | NEIVA | HUILA | 41001 | 41 | 174 | 2026-06-01
1953 | 0.006 | SOLAR | EN OPERACIÓN | AGPE | 2024-08-01 | 2024 | NEIVA | HUILA | 41001 | 41 | 174 | 2026-06-01
1944 | 0.006 | SOLAR | EN OPERACIÓN | AGPE | 2024-07-31 | 2024 | NEIVA | HUILA | 41001 | 41 | 174 | 2026-06-01
JORGE RAFAEL ROYS BECERRA | 0.006 | SOLAR | EN OPERACIÓN | AGPE | 2025-11-04 | 2025 | VALLEDUPAR | CESAR | 20001 | 20 | 174 | 2026-06-01
JUAN CARLOS VILLEGAS SIERRA | 0.006 | SOLAR | EN OPERACIÓN | AGPE | 2024-02-26 | 2024 | RIONEGRO | ANTIOQUIA | 05615 | 05 | 174 | 2026-06-01
CTA_ 1115651_TELLEZ MOSQUERA LUIS ERNESTO | 0.006 | SOLAR | EN OPERACIÓN | AGPE | 2023-06-26 | 2023 | BUCARAMANGA | SANTANDER | 68001 | 68 | 174 | 2026-06-01
DIDIER EFREN ZAMBRANO TACHE | 0.006 | SOLAR | EN OPERACIÓN | AGPE | 2024-07-19 | 2024 | VALLEDUPAR | CESAR | 20001 | 20 | 174 | 2026-06-01
ANDRES CAMILO QUITIAN SANCHEZ | 0.006 | SOLAR | EN OPERACIÓN | AGPE | 2024-08-28 | 2024 | VALLEDUPAR | CESAR | 20001 | 20 | 174 | 2026-06-01
ELENA ROSA VILLEGAS | 0.006 | SOLAR | EN OPERACIÓN | AGPE | 2024-07-29 | 2024 | VALLEDUPAR | CESAR | 20001 | 20 | 174 | 2026-06-01
CTA _434210_REY CARDENAS LUIS ALBERTO_ BARRANCABERMEJA | 0.006 | SOLAR | EN OPERACIÓN | AGPE | 2023-06-23 | 2023 | GIRON | SANTANDER | 68307 | 68 | 174 | 2026-06-01
CABAA CARIBE MAR IV | 0.006 | SOLAR | EN OPERACIÓN | AGPE | 2025-11-12 | 2025 | BUCARAMANGA | SANTANDER | 68001 | 68 | 174 | 2026-06-01
CDM PALMA REAL LTE 114 GLADYS TERESA GONZALEZ DE LA TORRE | 0.006 | SOLAR | EN OPERACIÓN | AGPE | 2024-11-07 | 2024 | MANIZALES | CALDAS | 17001 | 17 | 174 | 2026-06-01
CDM CAMPESTRE PALMA REAL 59 B LUZ ELENA SALAZAR BEDOYA | 0.006 | SOLAR | EN OPERACIÓN | AGPE | 2024-11-07 | 2024 | MANIZALES | CALDAS | 17001 | 17 | 174 | 2026-06-01
JUAN CUBELLS SANCHEZ | 0.006 | SOLAR | EN OPERACIÓN | AGPE | 2024-02-26 | 2024 | MEDELLIN | ANTIOQUIA | 05001 | 05 | 174 | 2026-06-01
SSFV NUMAR JOHAN SALAZAR URQUIJO | 0.006 | SOLAR | EN OPERACIÓN | AGPE | 2025-12-09 | 2025 | OCANA | NORTE_DE_SANTANDER | 54498 | 54 | 174 | 2026-06-01
MUNDIAL DE GRANOS Y PANELAS | 0.006 | SOLAR | EN OPERACIÓN | AGPE | 2024-05-11 | 2024 | ENVIGADO | ANTIOQUIA | 05266 | 05 | 174 | 2026-06-01
JAIME ANDRES MORENO BETANCUR | 0.006 | SOLAR | EN OPERACIÓN | AGPE | 2024-06-01 | 2024 | EL_PENOL | ANTIOQUIA | 05541 | 05 | 174 | 2026-06-01
VICTOR BARRIENTOS LONDOÑO | 0.006 | SOLAR | EN OPERACIÓN | AGPE | 2024-05-31 | 2024 | BELMIRA | ANTIOQUIA | 05086 | 05 | 174 | 2026-06-01
SSFV DILIA PATRICIA ESCALANTE | 0.006 | SOLAR | EN OPERACIÓN | AGPE | 2025-11-26 | 2025 | VILLA_DEL_ROSARIO | NORTE_DE_SANTANDER | 54874 | 54 | 174 | 2026-06-01
SSFV YOLIMA CARVAJAL ARTEAGA | 0.006 | SOLAR | EN OPERACIÓN | AGPE | 2025-11-24 | 2025 | VILLA_DEL_ROSARIO | NORTE_DE_SANTANDER | 54874 | 54 | 174 | 2026-06-01
SSFV CARLOS DARIO RESTREPO ALVAREZ | 0.006 | SOLAR | EN OPERACIÓN | AGPE | 2025-10-31 | 2025 | SAN_JOSE_DE_CUCUTA | NORTE_DE_SANTANDER | 54001 | 54 | 174 | 2026-06-01
SSFV LIBAR ROPERO | 0.006 | SOLAR | EN OPERACIÓN | AGPE | 2025-12-15 | 2025 | LOS_PATIOS | NORTE_DE_SANTANDER | 54405 | 54 | 174 | 2026-06-01
839751577 AGPE (Potencia menor o igual a1MW) 6kW | 0.006 | SOLAR | EN OPERACIÓN | AGPE | 2025-10-29 | 2025 | LA_CALERA | CUNDINAMARCA | 25377 | 25 | 174 | 2026-06-01
853681352 AGPE (Potencia menor o igual a1MW) 6kW | 0.006 | SOLAR | EN OPERACIÓN | AGPE | 2025-10-27 | 2025 | BOGOTA_D.C. | BOGOTA_D.C. | 11001 | 11 | 174 | 2026-06-01
SSFV CARMEN VICTORIA ARCHILA ZAMBRANO | 0.006 | SOLAR | EN OPERACIÓN | AGPE | 2025-07-14 | 2025 | LOS_PATIOS | NORTE_DE_SANTANDER | 54405 | 54 | 174 | 2026-06-01
CTA_328528_LUIS CARLOS BUENO PATARROYO_FLORIDABLANCA | 0.006 | SOLAR | EN OPERACIÓN | AGPE | 2023-06-21 | 2023 | FLORIDABLANCA | SANTANDER | 68276 | 68 | 174 | 2026-06-01
S.F.V. DUQUE GIRALDO Y CIA S.A.S. | 0.006 | SOLAR | EN OPERACIÓN | AGPE | 2025-10-31 | 2025 | EL_RETIRO | ANTIOQUIA | 05607 | 05 | 174 | 2026-06-01
S.F.V. ANDRES FELIPE VARGAS OCAMPO | 0.006 | SOLAR | EN OPERACIÓN | AGPE | 2025-07-18 | 2025 | ENVIGADO | ANTIOQUIA | 05266 | 05 | 174 | 2026-06-01
CTA_1645340 NATALIA MEZA CAMACHO | 0.006 | SOLAR | EN OPERACIÓN | AGPE | 2021-09-03 | 2021 | BARRANCABERMEJA | SANTANDER | 68081 | 68 | 174 | 2026-06-01
1982 | 0.006 | SOLAR | EN OPERACIÓN | AGPE | 2024-08-30 | 2024 | NEIVA | HUILA | 41001 | 41 | 174 | 2026-06-01
1978 | 0.006 | SOLAR | EN OPERACIÓN | AGPE | 2024-07-31 | 2024 | NEIVA | HUILA | 41001 | 41 | 174 | 2026-06-01
SSFV MARIA BIANEY ORTIZ QUINTERO | 0.006 | SOLAR | EN OPERACIÓN | AGPE | 2025-08-14 | 2025 | VILLA_DEL_ROSARIO | NORTE_DE_SANTANDER | 54874 | 54 | 174 | 2026-06-01
4112 | 0.006 | SOLAR | EN OPERACIÓN | AGPE | 2023-01-20 | 2023 | PEREIRA | RISARALDA | 66001 | 66 | 174 | 2026-06-01
3992 | 0.006 | SOLAR | EN OPERACIÓN | AGPE | 2023-04-13 | 2023 | PEREIRA | RISARALDA | 66001 | 66 | 174 | 2026-06-01
1930 | 0.006 | SOLAR | EN OPERACIÓN | AGPE | 2024-08-22 | 2024 | NEIVA | HUILA | 41001 | 41 | 174 | 2026-06-01
1926 | 0.006 | SOLAR | EN OPERACIÓN | AGPE | 2024-08-15 | 2024 | NEIVA | HUILA | 41001 | 41 | 174 | 2026-06-01
4652 | 0.006 | SOLAR | EN OPERACIÓN | AGPE | 2023-04-19 | 2023 | PEREIRA | RISARALDA | 66001 | 66 | 174 | 2026-06-01
SSFV JOHANA ESTHER VASQUEZ CORZO | 0.006 | SOLAR | EN OPERACIÓN | AGPE | 2025-12-10 | 2025 | AGUACHICA | CESAR | 20011 | 20 | 174 | 2026-06-01
SSFV INDUSTRIAS ALEISA MODA SAS | 0.006 | SOLAR | EN OPERACIÓN | AGPE | 2025-10-28 | 2025 | SAN_JOSE_DE_CUCUTA | NORTE_DE_SANTANDER | 54001 | 54 | 174 | 2026-06-01
S.F.V. GONZALO AGUILAR GOMEZ | 0.006 | SOLAR | EN OPERACIÓN | AGPE | 2025-04-14 | 2025 | GUARNE | ANTIOQUIA | 05318 | 05 | 174 | 2026-06-01
ELPIDIO CEBALLO MAYA | 0.006 | SOLAR | EN OPERACIÓN | AGPE | 2024-02-22 | 2024 | SAN_JERONIMO | ANTIOQUIA | 05656 | 05 | 174 | 2026-06-01
GILBERTO DE JESUS CARMONA | 0.006 | SOLAR | EN OPERACIÓN | AGPE | 2024-07-25 | 2024 | LA_UNION | ANTIOQUIA | 05400 | 05 | 174 | 2026-06-01
SSFV PABLO EMILIO CORONEL | 0.006 | SOLAR | EN OPERACIÓN | AGPE | 2025-07-31 | 2025 | AGUACHICA | CESAR | 20011 | 20 | 174 | 2026-06-01
855174503 AGPE (Potencia menor o igual a1MW) 6kW | 0.006 | SOLAR | EN OPERACIÓN | AGPE | 2025-11-12 | 2025 | MADRID | CUNDINAMARCA | 25430 | 25 | 174 | 2026-06-01
CDM PALOSANTO CAS 30 VDA LA TRINIDAD MARIA TERESA JIMENEZ ARANGO | 0.006 | SOLAR | EN OPERACIÓN | AGPE | 2024-08-09 | 2024 | MANIZALES | CALDAS | 17001 | 17 | 174 | 2026-06-01
CARMEN TERESA RESTREPO GONZALEZ CRA 4 11 48 CENTRO | 0.006 | SOLAR | EN OPERACIÓN | AGPE | 2024-11-29 | 2024 | MANIZALES | CALDAS | 17001 | 17 | 174 | 2026-06-01
MARIA ELENA OSPINA DE HENAO CRA 10A 8 32 | 0.006 | SOLAR | EN OPERACIÓN | AGPE | 2024-08-06 | 2024 | VILLAMARIA | CALDAS | 17873 | 17 | 174 | 2026-06-01
S.F.V. Jorge Federico Velez Moreno | 0.006 | SOLAR | EN OPERACIÓN | AGPE | 2025-06-12 | 2025 | EL_RETIRO | ANTIOQUIA | 05607 | 05 | 174 | 2026-06-01
SSFV RAMIRO GUERRERO RODRIGUEZ | 0.006 | SOLAR | EN OPERACIÓN | AGPE | 2025-07-02 | 2025 | SAN_JOSE_DE_CUCUTA | NORTE_DE_SANTANDER | 54001 | 54 | 174 | 2026-06-01
SSFV EDS EL DISTRIBUIDOR | 0.006 | SOLAR | EN OPERACIÓN | AGPE | 2025-09-08 | 2025 | OCANA | NORTE_DE_SANTANDER | 54498 | 54 | 174 | 2026-06-01
SSFV LADDY BELEN CELIS BOADA | 0.006 | SOLAR | EN OPERACIÓN | AGPE | 2025-10-10 | 2025 | SAN_JOSE_DE_CUCUTA | NORTE_DE_SANTANDER | 54001 | 54 | 174 | 2026-06-01
CTA_1299173_BARRETO BUITRAGO JOSE_BCA | 0.006 | SOLAR | EN OPERACIÓN | AGPE | 2023-07-28 | 2023 | GIRON | SANTANDER | 68307 | 68 | 174 | 2026-06-01
15697 | 0.006 | SOLAR | EN OPERACIÓN | AGPE | 2025-08-19 | 2025 | VILLA_DE_LEYVA | BOYACA | 15407 | 15 | 174 | 2026-06-01
SSFV LEONARDO ALFONSO VERGEL AREVALO | 0.006 | SOLAR | EN OPERACIÓN | AGPE | 2024-04-18 | 2024 | SABANETA | ANTIOQUIA | 05631 | 05 | 174 | 2026-06-01
SSFV LUZ MILENA GARCÍA GONZÁLEZ | 0.006 | SOLAR | EN OPERACIÓN | AGPE | 2024-04-09 | 2024 | VILLA_DEL_ROSARIO | NORTE_DE_SANTANDER | 54874 | 54 | 174 | 2026-06-01
864837108 AGPE (Potencia menor o igual a1MW) 6kW | 0.006 | SOLAR | EN OPERACIÓN | AGPE | 2025-12-01 | 2025 | GIRARDOT | CUNDINAMARCA | 25307 | 25 | 174 | 2026-06-01
870454669 AGPE (Potencia menor o igual a1MW) 6kW | 0.006 | SOLAR | EN OPERACIÓN | AGPE | 2025-11-28 | 2025 | BOGOTA_D.C. | BOGOTA_D.C. | 11001 | 11 | 174 | 2026-06-01
JAVIER JOSE PARODI JIMENEZ | 0.006 | SOLAR | EN OPERACIÓN | AGPE | 2024-12-17 | 2024 | VALLEDUPAR | CESAR | 20001 | 20 | 174 | 2026-06-01
ERNESTO JAVIER MU¿OZ SUAREZ | 0.006 | SOLAR | EN OPERACIÓN | AGPE | 2025-03-31 | 2025 | PLANETA_RICA | CORDOBA | 23555 | 23 | 174 | 2026-06-01
JOHNNY RAFAEL ARIAS RODRIGUEZ | 0.006 | SOLAR | EN OPERACIÓN | AGPE | 2025-05-07 | 2025 | VALLEDUPAR | CESAR | 20001 | 20 | 174 | 2026-06-01
ROBERTO MIELES CORONADO | 0.006 | SOLAR | EN OPERACIÓN | AGPE | 2025-04-03 | 2025 | VALLEDUPAR | CESAR | 20001 | 20 | 174 | 2026-06-01
S.F.V. Diana Luz del carmen Acosta Toro | 0.006 | SOLAR | EN OPERACIÓN | AGPE | 2025-07-14 | 2025 | ENVIGADO | ANTIOQUIA | 05266 | 05 | 174 | 2026-06-01
S.F.V. Valentina Toro Trujillo | 0.006 | SOLAR | EN OPERACIÓN | AGPE | 2025-04-09 | 2025 | RIONEGRO | ANTIOQUIA | 05615 | 05 | 174 | 2026-06-01
OLGA LUCIA TABOADA MORRIS | 0.006 | SOLAR | EN OPERACIÓN | AGPE | 2024-07-25 | 2024 | CARTAGENA_DE_INDIAS | BOLIVAR | 13001 | 13 | 174 | 2026-06-01
MONICA PATRICIA TEJADA CALI | 0.006 | SOLAR | EN OPERACIÓN | AGPE | 2024-11-29 | 2024 | MONTELIBANO | CORDOBA | 23466 | 23 | 174 | 2026-06-01
CAROLINA VALDES VALDES | 0.006 | SOLAR | EN OPERACIÓN | AGPE | 2024-08-23 | 2024 | VALLEDUPAR | CESAR | 20001 | 20 | 174 | 2026-06-01
SSFV OSCAR MARTIN RODRIGUEZ MOLINA | 0.006 | SOLAR | EN OPERACIÓN | AGPE | 2025-11-29 | 2025 | SAN_JOSE_DE_CUCUTA | NORTE_DE_SANTANDER | 54001 | 54 | 174 | 2026-06-01
SSFV YAMILE PARRA SEPULVEDA | 0.006 | SOLAR | EN OPERACIÓN | AGPE | 2025-12-16 | 2025 | SAN_JOSE_DE_CUCUTA | NORTE_DE_SANTANDER | 54001 | 54 | 174 | 2026-06-01
DORLLYS LOPEZ ZULETA | 0.006 | SOLAR | EN OPERACIÓN | AGPE | 2025-04-25 | 2025 | VALLEDUPAR | CESAR | 20001 | 20 | 174 | 2026-06-01
ALEJANDRO PALACIO VILLEGAZ | 0.006 | SOLAR | EN OPERACIÓN | AGPE | 2024-02-17 | 2024 | ENTRERRIOS | ANTIOQUIA | 05264 | 05 | 174 | 2026-06-01
CARMEN DE BOLIVAR S.A. AGROPECUARIA | 0.006 | SOLAR | EN OPERACIÓN | AGPE | 2025-06-05 | 2025 | EL_CARMEN_DE_BOLIVAR | BOLIVAR | 13244 | 13 | 174 | 2026-06-01
LAUREANO DE JESUS OSPINO CAMPO | 0.006 | SOLAR | EN OPERACIÓN | AGPE | 2025-03-19 | 2025 | VALLEDUPAR | CESAR | 20001 | 20 | 174 | 2026-06-01
NESTOR ENRIQUE SANCHEZ QUINTANA | 0.006 | SOLAR | EN OPERACIÓN | AGPE | 2025-01-15 | 2025 | COROZAL | SUCRE | 70215 | 70 | 174 | 2026-06-01
507018875 AGPE (Potencia menor o igual a1MW) 6kW | 0.006 | SOLAR | EN OPERACIÓN | AGPE | 2023-10-26 | 2023 | COTA | CUNDINAMARCA | 25214 | 25 | 174 | 2026-06-01
879213574 AGPE (Potencia menor o igual a1MW) 6kW | 0.006 | SOLAR | EN OPERACIÓN | AGPE | 2025-12-16 | 2025 | BOGOTA_D.C. | BOGOTA_D.C. | 11001 | 11 | 174 | 2026-06-01
884177491 AGPE (Potencia menor o igual a1MW) 6kW | 0.006 | SOLAR | EN OPERACIÓN | AGPE | 2025-12-15 | 2025 | GIRARDOT | CUNDINAMARCA | 25307 | 25 | 174 | 2026-06-01
875206014 AGPE (Potencia menor o igual a1MW) 6kW | 0.006 | SOLAR | EN OPERACIÓN | AGPE | 2025-12-11 | 2025 | RICAURTE | CUNDINAMARCA | 25612 | 25 | 174 | 2026-06-01
1882 | 0.006 | SOLAR | EN OPERACIÓN | AGPE | 2024-06-15 | 2024 | RIVERA | HUILA | 41615 | 41 | 174 | 2026-06-01
4172 | 0.006 | SOLAR | EN OPERACIÓN | AGPE | 2023-01-16 | 2023 | PEREIRA | RISARALDA | 66001 | 66 | 174 | 2026-06-01
4832 | 0.006 | SOLAR | EN OPERACIÓN | AGPE | 2023-07-06 | 2023 | PEREIRA | RISARALDA | 66001 | 66 | 174 | 2026-06-01
AURI ESTELLA OJITOS LACERA | 0.006 | SOLAR | EN OPERACIÓN | AGPE | 2025-11-19 | 2025 | VALLEDUPAR | CESAR | 20001 | 20 | 174 | 2026-06-01
1860 | 0.006 | SOLAR | EN OPERACIÓN | AGPE | 2024-07-01 | 2024 | NEIVA | HUILA | 41001 | 41 | 174 | 2026-06-01
1853 | 0.006 | SOLAR | EN OPERACIÓN | AGPE | 2024-07-01 | 2024 | NEIVA | HUILA | 41001 | 41 | 174 | 2026-06-01
1852 | 0.006 | SOLAR | EN OPERACIÓN | AGPE | 2024-06-14 | 2024 | NEIVA | HUILA | 41001 | 41 | 174 | 2026-06-01
1846 | 0.006 | SOLAR | EN OPERACIÓN | AGPE | 2024-07-02 | 2024 | NEIVA | HUILA | 41001 | 41 | 174 | 2026-06-01
S.F.V. Maria Elena Ruiz Arroyave | 0.006 | SOLAR | EN OPERACIÓN | AGPE | 2025-05-21 | 2025 | ENVIGADO | ANTIOQUIA | 05266 | 05 | 174 | 2026-06-01
SSFV EDGAR ALEXANDER GUZMÁN CASTILLO | 0.006 | SOLAR | EN OPERACIÓN | AGPE | 2025-08-28 | 2025 | SAN_JOSE_DE_CUCUTA | NORTE_DE_SANTANDER | 54001 | 54 | 174 | 2026-06-01
S.F.V. Daniel Botero Echeverri | 0.006 | SOLAR | EN OPERACIÓN | AGPE | 2025-08-21 | 2025 | CALDAS | ANTIOQUIA | 05129 | 05 | 174 | 2026-06-01
CDM SAN BERNARDO DEL VIENTO LTE 16 JORGE GOMEZ GUTIERREZ | 0.006 | SOLAR | EN OPERACIÓN | AGPE | 2024-07-11 | 2024 | MANIZALES | CALDAS | 17001 | 17 | 174 | 2026-06-01
RESERVA DE LOS ALAMOS CASA 35 LTE 8 VDA LA TRINIDAD JESUS ELIAS MONTES ALVARES | 0.006 | SOLAR | EN OPERACIÓN | AGPE | 2024-07-15 | 2024 | MANIZALES | CALDAS | 17001 | 17 | 174 | 2026-06-01
CDM RESERVA LOS ALAMOS LTE 35 VDA TRINIDAD ALVARO CALLEJAS JARAMILLO | 0.006 | SOLAR | EN OPERACIÓN | AGPE | 2024-07-15 | 2024 | MANIZALES | CALDAS | 17001 | 17 | 174 | 2026-06-01
FCA MAKENA SEC LA ROCHELA ANTES BOMBA LILLY VELEZ VELEZ | 0.006 | SOLAR | EN OPERACIÓN | AGPE | 2024-07-12 | 2024 | PALESTINA | CALDAS | 17524 | 17 | 174 | 2026-06-01
JUAN JOSE CABAL ESCOBAR | 0.006 | SOLAR | EN OPERACIÓN | AGPE | 2024-07-05 | 2024 | RETIRO | ANTIOQUIA | 05607 | 05 | 174 | 2026-06-01
SUSANA DUQUE BERRIO | 0.006 | SOLAR | EN OPERACIÓN | AGPE | 2024-11-02 | 2024 | MEDELLIN | ANTIOQUIA | 05001 | 05 | 174 | 2026-06-01
FRANK MAURICIO BOHORQUEZ | 0.006 | SOLAR | EN OPERACIÓN | AGPE | 2024-08-12 | 2024 | RETIRO | ANTIOQUIA | 05607 | 05 | 174 | 2026-06-01
1816 | 0.006 | SOLAR | EN OPERACIÓN | AGPE | 2024-06-25 | 2024 | NEIVA | HUILA | 41001 | 41 | 174 | 2026-06-01
1803 | 0.006 | SOLAR | EN OPERACIÓN | AGPE | 2024-05-10 | 2024 | RIVERA | HUILA | 41615 | 41 | 174 | 2026-06-01
5535 | 0.006 | SOLAR | EN OPERACIÓN | AGPE | 2023-11-07 | 2023 | PEREIRA | RISARALDA | 66001 | 66 | 174 | 2026-06-01
S.F.V. Cecilia Henao | 0.006 | SOLAR | EN OPERACIÓN | AGPE | 2025-06-27 | 2025 | BARBOSA | ANTIOQUIA | 05079 | 05 | 174 | 2026-06-01
SSFV ADRIANA MARGARITA LOPEZ MORA | 0.006 | SOLAR | EN OPERACIÓN | AGPE | 2025-10-09 | 2025 | LOS_PATIOS | NORTE_DE_SANTANDER | 54405 | 54 | 174 | 2026-06-01
LUCY RUIZ DE GOMEZ | 0.006 | SOLAR | EN OPERACIÓN | AGPE | 2024-11-26 | 2024 | MONTERIA | CORDOBA | 23001 | 23 | 174 | 2026-06-01
CLARA INES NAVARRETE ROMERO | 0.006 | SOLAR | EN OPERACIÓN | AGPE | 2024-02-07 | 2024 | MEDELLIN | ANTIOQUIA | 05001 | 05 | 174 | 2026-06-01
CARLOS IVAN CUELLO VELEZ | 0.006 | SOLAR | EN OPERACIÓN | AGPE | 2025-11-12 | 2025 | VALLEDUPAR | CESAR | 20001 | 20 | 174 | 2026-06-01
SSFV JAIME ALONSO GIRON VILLAMIZAR | 0.006 | SOLAR | EN OPERACIÓN | AGPE | 2025-10-08 | 2025 | VILLA_DEL_ROSARIO | NORTE_DE_SANTANDER | 54874 | 54 | 174 | 2026-06-01
SSFV LAURA MARIA MALDONADO RIVEROS | 0.006 | SOLAR | EN OPERACIÓN | AGPE | 2025-11-19 | 2025 | SAN_JOSE_DE_CUCUTA | NORTE_DE_SANTANDER | 54001 | 54 | 174 | 2026-06-01
TOBINSON TOBIAS GUTIERREZ BABILONIA | 0.006 | SOLAR | EN OPERACIÓN | AGPE | 2024-08-30 | 2024 | MONTERIA | CORDOBA | 23001 | 23 | 174 | 2026-06-01
CENDIPUNTO SAS SAS | 0.006 | SOLAR | EN OPERACIÓN | AGPE | 2024-03-01 | 2024 | RIONEGRO | ANTIOQUIA | 05615 | 05 | 174 | 2026-06-01
S.F.V. Wilmar Alexander Castrillón García | 0.006 | SOLAR | EN OPERACIÓN | AGPE | 2025-07-16 | 2025 | SABANETA | ANTIOQUIA | 05631 | 05 | 174 | 2026-06-01
S.F.V.MUNICIPIO PTO NARE | 0.006 | SOLAR | EN OPERACIÓN | AGPE | 2025-08-12 | 2025 | MEDELLIN | ANTIOQUIA | 05001 | 05 | 174 | 2026-06-01
5196 | 0.006 | SOLAR | EN OPERACIÓN | AGPE | 2023-08-10 | 2023 | PEREIRA | RISARALDA | 66001 | 66 | 174 | 2026-06-01
4853 | 0.006 | SOLAR | EN OPERACIÓN | AGPE | 2023-07-06 | 2023 | PEREIRA | RISARALDA | 66001 | 66 | 174 | 2026-06-01
CATALIA JAIMES GARCIA | 0.006 | SOLAR | EN OPERACIÓN | AGPE | 2024-01-23 | 2024 | RIONEGRO | ANTIOQUIA | 05615 | 05 | 174 | 2026-06-01
OMAR ORTEGA | 0.006 | SOLAR | EN OPERACIÓN | AGPE | 2024-06-15 | 2024 | VALLEDUPAR | CESAR | 20001 | 20 | 174 | 2026-06-01
SANCANCIO CLL 69B 27A 32 CARLOS EDMUNDO MURILLO SANCHEZ | 0.006 | SOLAR | EN OPERACIÓN | AGPE | 2024-08-26 | 2024 | MANIZALES | CALDAS | 17001 | 17 | 174 | 2026-06-01
COMITE DE CAFETEROS CRA 4 8 38 | 0.006 | SOLAR | EN OPERACIÓN | AGPE | 2024-07-09 | 2024 | BOGOTA_D.C. | CUNDINAMARCA | 11001 | 11 | 174 | 2026-06-01
FCA LA PLAYA SEC TRES PUERTAS GLORIA MARIA BOTERO GOMEZ | 0.006 | SOLAR | EN OPERACIÓN | AGPE | 2024-08-08 | 2024 | MANIZALES | CALDAS | 17001 | 17 | 174 | 2026-06-01
884421750 AGPE (Potencia menor o igual a1MW) 6kW | 0.006 | SOLAR | EN OPERACIÓN | AGPE | 2026-01-07 | 2026 | GIRARDOT | CUNDINAMARCA | 25307 | 25 | 174 | 2026-06-01
874681438 AGPE (Potencia menor o igual a1MW) 6kW | 0.006 | SOLAR | EN OPERACIÓN | AGPE | 2026-01-05 | 2026 | BOGOTA_D.C. | BOGOTA_D.C. | 11001 | 11 | 174 | 2026-06-01
CESAR BUENDIA PARRA | 0.006 | SOLAR | EN OPERACIÓN | AGPE | 2025-03-05 | 2025 | MONTERIA | CORDOBA | 23001 | 23 | 174 | 2026-06-01
CRUZ GRAJALES, MARIELA | 0.006 | SOLAR | EN OPERACIÓN | AGPE | 2025-07-02 | 2025 | TRUJILLO | VALLE_DEL_CAUCA | 76828 | 76 | 174 | 2026-06-01
AMAURY PLAZA | 0.006 | SOLAR | EN OPERACIÓN | AGPE | 2025-05-04 | 2025 | MONTERIA | CORDOBA | 23001 | 23 | 174 | 2026-06-01
1837 | 0.006 | SOLAR | EN OPERACIÓN | AGPE | 2024-06-19 | 2024 | NEIVA | HUILA | 41001 | 41 | 174 | 2026-06-01
1829 | 0.006 | SOLAR | EN OPERACIÓN | AGPE | 2024-06-29 | 2024 | NEIVA | HUILA | 41001 | 41 | 174 | 2026-06-01
1828 | 0.006 | SOLAR | EN OPERACIÓN | AGPE | 2024-06-28 | 2024 | PALERMO | HUILA | 41524 | 41 | 174 | 2026-06-01
1827 | 0.006 | SOLAR | EN OPERACIÓN | AGPE | 2024-06-19 | 2024 | NEIVA | HUILA | 41001 | 41 | 174 | 2026-06-01
1826 | 0.006 | SOLAR | EN OPERACIÓN | AGPE | 2024-06-20 | 2024 | NEIVA | HUILA | 41001 | 41 | 174 | 2026-06-01
1824 | 0.006 | SOLAR | EN OPERACIÓN | AGPE | 2024-06-27 | 2024 | NEIVA | HUILA | 41001 | 41 | 174 | 2026-06-01
CASANOVA , LUIS P | 0.006 | SOLAR | EN OPERACIÓN | AGPE | 2025-11-29 | 2025 | JAMUNDI | VALLE_DEL_CAUCA | 76364 | 76 | 174 | 2026-06-01
LENIN ESCARRAGA | 0.006 | SOLAR | EN OPERACIÓN | AGPE | 2025-02-06 | 2025 | MOSQUERA | CUNDINAMARCA | 25473 | 25 | 174 | 2026-06-01
FABIO BENAVIDES | 0.006 | SOLAR | EN OPERACIÓN | AGPE | 2024-05-24 | 2024 | BARRANQUILLA | ATLANTICO | 08001 | 08 | 174 | 2026-06-01
NELLY CUELLAR | 0.006 | SOLAR | EN OPERACIÓN | AGPE | 2024-05-17 | 2024 | RIOHACHA | LA_GUAJIRA | 44001 | 44 | 174 | 2026-06-01
1745 | 0.006 | SOLAR | EN OPERACIÓN | AGPE | 2024-05-13 | 2024 | NEIVA | HUILA | 41001 | 41 | 174 | 2026-06-01
5515 | 0.006 | SOLAR | EN OPERACIÓN | AGPE | 2023-10-19 | 2023 | PEREIRA | RISARALDA | 66001 | 66 | 174 | 2026-06-01
AGPE 1481 - EDELMIRA REY SERRANO | 0.006 | SOLAR | EN OPERACIÓN | AGPE | 2025-03-20 | 2025 | ARAUCA | ARAUCA | 81001 | 81 | 174 | 2026-06-01
GENOVEVA FLOREZ DE GIL | 0.006 | SOLAR | EN OPERACIÓN | AGPE | 2025-05-23 | 2025 | SANTA_MARTA | MAGDALENA | 47001 | 47 | 174 | 2026-06-01
BALAGUERA LARA CARLOS EDUARDO Y OTRA | 0.006 | SOLAR | EN OPERACIÓN | AGPE | 2025-11-26 | 2025 | HONDA | TOLIMA | 73349 | 73 | 174 | 2026-06-01
JOHN JAIRO ZAPATA MONTERO | 0.006 | SOLAR | EN OPERACIÓN | AGPE | 2025-11-06 | 2025 | VALLEDUPAR | CESAR | 20001 | 20 | 174 | 2026-06-01
CASA IVAN HERNANDEZ | 0.006 | SOLAR | EN OPERACIÓN | AGPE | 2025-06-26 | 2025 | BARRANQUILLA | ATLANTICO | 08001 | 08 | 174 | 2026-06-01
WILMER ROSARIO MENESES | 0.006 | SOLAR | EN OPERACIÓN | AGPE | 2025-07-24 | 2025 | SANTA_MARTA | MAGDALENA | 47001 | 47 | 174 | 2026-06-01
RICARDO MONTOYA EL JARDIN | 0.006 | SOLAR | EN OPERACIÓN | AGPE | 2024-12-12 | 2024 | VALLEDUPAR | CESAR | 20001 | 20 | 174 | 2026-06-01
JORGE LUIS VARGAS LOPEZ | 0.006 | SOLAR | EN OPERACIÓN | AGPE | 2024-01-11 | 2024 | ENVIGADO | ANTIOQUIA | 05266 | 05 | 174 | 2026-06-01
SSFV FABIOLA CASTILLO ESTUPIÑAN | 0.006 | SOLAR | EN OPERACIÓN | AGPE | 2025-11-11 | 2025 | SAN_JOSE_DE_CUCUTA | NORTE_DE_SANTANDER | 54001 | 54 | 174 | 2026-06-01
SSFV JUAN BAUTISTA SANDOVAL SANDOVAL | 0.006 | SOLAR | EN OPERACIÓN | AGPE | 2025-10-09 | 2025 | SAN_JOSE_DE_CUCUTA | NORTE_DE_SANTANDER | 54001 | 54 | 174 | 2026-06-01
SSFV GLADYS CHACON SANTANDER | 0.006 | SOLAR | EN OPERACIÓN | AGPE | 2026-01-02 | 2026 | SAN_JOSE_DE_CUCUTA | NORTE_DE_SANTANDER | 54001 | 54 | 174 | 2026-06-01
SSFV NELSON ENRIQUE SALAMANCA JAIMES | 0.006 | SOLAR | EN OPERACIÓN | AGPE | 2025-11-26 | 2025 | SAN_JOSE_DE_CUCUTA | NORTE_DE_SANTANDER | 54001 | 54 | 174 | 2026-06-01
SSFV CESAR HERNADO BAUTISTA MONSALVE | 0.006 | SOLAR | EN OPERACIÓN | AGPE | 2025-11-11 | 2025 | SAN_JOSE_DE_CUCUTA | NORTE_DE_SANTANDER | 54001 | 54 | 174 | 2026-06-01
ELKIN GIOVANNI GUERRA PATIÑO | 0.006 | SOLAR | EN OPERACIÓN | AGPE | 2024-03-01 | 2024 | SAN_PEDRO_DE_LOS_MILAGROS | ANTIOQUIA | 05664 | 05 | 174 | 2026-06-01
ALVARO LUIS CUELLO GAMEZ | 0.006 | SOLAR | EN OPERACIÓN | AGPE | 2025-11-20 | 2025 | VALLEDUPAR | CESAR | 20001 | 20 | 174 | 2026-06-01
HILDA CRESPO | 0.006 | SOLAR | EN OPERACIÓN | AGPE | 2023-12-28 | 2023 | ENVIGADO | ANTIOQUIA | 05266 | 05 | 174 | 2026-06-01
JUAN HUMBERTO PRIETO VILLEGAS | 0.006 | SOLAR | EN OPERACIÓN | AGPE | 2024-04-03 | 2024 | CAUCASIA | ANTIOQUIA | 05154 | 05 | 174 | 2026-06-01
JAVIER ENRIQUE CRUZ TAFUR | 0.006 | SOLAR | EN OPERACIÓN | AGPE | 2025-11-06 | 2025 | VALLEDUPAR | CESAR | 20001 | 20 | 174 | 2026-06-01
RUBEN ALFREDO CARVAJAL RIVEIRA | 0.006 | SOLAR | EN OPERACIÓN | AGPE | 2025-11-06 | 2025 | VALLEDUPAR | CESAR | 20001 | 20 | 174 | 2026-06-01
SSFV LEYDI MARCELA CARVAJAL | 0.006 | SOLAR | EN OPERACIÓN | AGPE | 2025-06-18 | 2025 | AGUACHICA | CESAR | 20011 | 20 | 174 | 2026-06-01
SSFV JOSE LUIS PINEDA FLOREZ | 0.006 | SOLAR | EN OPERACIÓN | AGPE | 2025-08-06 | 2025 | SAN_JOSE_DE_CUCUTA | NORTE_DE_SANTANDER | 54001 | 54 | 174 | 2026-06-01
SSFV PEDRO ALONSO FUENTES TORRADO | 0.006 | SOLAR | EN OPERACIÓN | AGPE | 2025-07-16 | 2025 | LOS_PATIOS | NORTE_DE_SANTANDER | 54405 | 54 | 174 | 2026-06-01
S.F.V. JOSE MAURICIO GIRALDO HERRERA | 0.006 | SOLAR | EN OPERACIÓN | AGPE | 2025-12-04 | 2025 | TITIRIBI | ANTIOQUIA | 05809 | 05 | 174 | 2026-06-01
S.F.V. CUATRO MEJIAS S.A.S. | 0.006 | SOLAR | EN OPERACIÓN | AGPE | 2025-07-18 | 2025 | CALDAS | ANTIOQUIA | 05129 | 05 | 174 | 2026-06-01
S.F.V. Frankin Fabian Martinez Martinez | 0.006 | SOLAR | EN OPERACIÓN | AGPE | 2025-09-15 | 2025 | EL_RETIRO | ANTIOQUIA | 05607 | 05 | 174 | 2026-06-01
SILVIA LUZ TUIRAN ARRIETA | 0.006 | SOLAR | EN OPERACIÓN | AGPE | 2025-10-27 | 2025 | MAGANGUE | BOLIVAR | 13430 | 13 | 174 | 2026-06-01
JULIO BURITICA L | 0.006 | SOLAR | EN OPERACIÓN | AGPE | 2024-05-22 | 2024 | TOLU_VIEJO | SUCRE |  | 70 | 174 | 2026-06-01
LUIS FERNANDO GONZALEZ CORRALES | 0.006 | SOLAR | EN OPERACIÓN | AGPE | 2024-03-23 | 2024 | CARTAGENA_DE_INDIAS | BOLIVAR | 13001 | 13 | 174 | 2026-06-01
CTA_400017_CARLOS ANDRES RODELO MENCO_BARRANCABERMEJA | 0.006 | SOLAR | EN OPERACIÓN | AGPE | 2023-08-04 | 2023 | BUCARAMANGA | SANTANDER | 68001 | 68 | 174 | 2026-06-01
CONSTRUCTORA LOS MAYALES S.A. | 0.006 | SOLAR | EN OPERACIÓN | AGPE | 2025-04-10 | 2025 | VALLEDUPAR | CESAR | 20001 | 20 | 174 | 2026-06-01
ALEXANDRA BORROMEO VILLARRUZ | 0.006 | SOLAR | EN OPERACIÓN | AGPE | 2025-04-16 | 2025 | CURUMANI | CESAR | 20228 | 20 | 174 | 2026-06-01
501912904 AGPE (Potencia menor o igual a1MW) 6kW | 0.006 | SOLAR | EN OPERACIÓN | AGPE | 2023-10-25 | 2023 | GIRARDOT | CUNDINAMARCA | 25307 | 25 | 174 | 2026-06-01
501171452 AGPE (Potencia menor o igual a1MW) 6kW | 0.006 | SOLAR | EN OPERACIÓN | AGPE | 2023-10-19 | 2023 | FACATATIVA | CUNDINAMARCA | 25269 | 25 | 174 | 2026-06-01
CARMEN ELI SUAREZ ARTEAGA | 0.006 | SOLAR | EN OPERACIÓN | AGPE | 2019-08-27 | 2019 | ENVIGADO | ANTIOQUIA | 05266 | 05 | 174 | 2026-06-01
CARLOS MARIO POSADA URIBE | 0.006 | SOLAR | EN OPERACIÓN | AGPE | 2019-09-24 | 2019 | ENVIGADO | ANTIOQUIA | 05266 | 05 | 174 | 2026-06-01
MARIA FERNANDA ARAUJO CANALES | 0.006 | SOLAR | EN OPERACIÓN | AGPE | 2024-07-11 | 2024 | VALLEDUPAR | CESAR | 20001 | 20 | 174 | 2026-06-01
S.F.V. WEIMAR HOYOS | 0.006 | SOLAR | EN OPERACIÓN | AGPE | 2025-04-22 | 2025 | ENVIGADO | ANTIOQUIA | 05266 | 05 | 174 | 2026-06-01
Daf International Corporation S.A.S | 0.006 | SOLAR | EN OPERACIÓN | AGPE | 2024-12-19 | 2024 | MEDELLIN | ANTIOQUIA | 05001 | 05 | 174 | 2026-06-01
CARLOS ESTEBAN LONDOÑO URIBE | 0.006 | SOLAR | EN OPERACIÓN | AGPE | 2019-07-10 | 2019 | MEDELLIN | ANTIOQUIA | 05001 | 05 | 174 | 2026-06-01
DIEGO ALEXANDER ARIAS CARMONA | 0.006 | SOLAR | EN OPERACIÓN | AGPE | 2024-06-19 | 2024 | LA_CEJA | ANTIOQUIA | 05376 | 05 | 174 | 2026-06-01
NANCY FIGUEROA | 0.006 | SOLAR | EN OPERACIÓN | AGPE | 2024-10-01 | 2024 | BARRANQUILLA | ATLANTICO | 08001 | 08 | 174 | 2026-06-01
STEVEN HOWARD BIRMISH | 0.006 | SOLAR | EN OPERACIÓN | AGPE | 2024-07-05 | 2024 | MEDELLIN | ANTIOQUIA | 05001 | 05 | 174 | 2026-06-01
1787 | 0.006 | SOLAR | EN OPERACIÓN | AGPE | 2024-06-20 | 2024 | PALERMO | HUILA | 41524 | 41 | 174 | 2026-06-01
1771 | 0.006 | SOLAR | EN OPERACIÓN | AGPE | 2024-05-23 | 2024 | NEIVA | HUILA | 41001 | 41 | 174 | 2026-06-01
1769 | 0.006 | SOLAR | EN OPERACIÓN | AGPE | 2024-05-30 | 2024 | NEIVA | HUILA | 41001 | 41 | 174 | 2026-06-01
1757 | 0.006 | SOLAR | EN OPERACIÓN | AGPE | 2024-05-31 | 2024 | NEIVA | HUILA | 41001 | 41 | 174 | 2026-06-01
ANA BERMUDEZ | 0.006 | SOLAR | EN OPERACIÓN | AGPE | 2024-07-26 | 2024 | BARRANQUILLA | ATLANTICO | 08001 | 08 | 174 | 2026-06-01
HUMBERTO PUGLIESE CASA 1B | 0.006 | SOLAR | EN OPERACIÓN | AGPE | 2024-04-22 | 2024 | BARRANQUILLA | ATLANTICO | 08001 | 08 | 174 | 2026-06-01
S.F.V. FUNDACION PARA EL BIENESTAR DEL NIÑO | 0.006 | SOLAR | EN OPERACIÓN | AGPE | 2025-08-28 | 2025 | TURBO | ANTIOQUIA | 05837 | 05 | 174 | 2026-06-01
S.F.V. NELSON DAVID QUIRAMA GAVIRIA | 0.006 | SOLAR | EN OPERACIÓN | AGPE | 2025-08-16 | 2025 | FREDONIA | ANTIOQUIA | 05282 | 05 | 174 | 2026-06-01
MARYCERES SANCHEZ LEON | 0.006 | SOLAR | EN OPERACIÓN | AGPE | 2024-10-30 | 2024 | BARRANQUILLA | ATLANTICO | 08001 | 08 | 174 | 2026-06-01
S.F.V. Maria Estefania Uribe Botero | 0.006 | SOLAR | EN OPERACIÓN | AGPE | 2025-10-09 | 2025 | ENVIGADO | ANTIOQUIA | 05266 | 05 | 174 | 2026-06-01
S.F.V. Carlos Mario Bedoya Moreno | 0.006 | SOLAR | EN OPERACIÓN | AGPE | 2025-07-10 | 2025 | DONMATIAS | ANTIOQUIA | 05237 | 05 | 174 | 2026-06-01
S.F.V. MUNICIPIO DE BRICEÑO | 0.006 | SOLAR | EN OPERACIÓN | AGPE | 2025-09-04 | 2025 | APARTADO | ANTIOQUIA | 05045 | 05 | 174 | 2026-06-01
SSFV DANIEL DOMINGO PEREZ QUINTERO | 0.006 | SOLAR | EN OPERACIÓN | AGPE | 2024-12-19 | 2024 | VILLA_DEL_ROSARIO | NORTE_DE_SANTANDER | 54874 | 54 | 174 | 2026-06-01
SSFV JAVIER BARRAGAN CAICEDO | 0.006 | SOLAR | EN OPERACIÓN | AGPE | 2026-01-02 | 2026 | SAN_JOSE_DE_CUCUTA | NORTE_DE_SANTANDER | 54001 | 54 | 174 | 2026-06-01
CTA_386133_ RUEDA ODILIA_BARRANCABERMEJA | 0.006 | SOLAR | EN OPERACIÓN | AGPE | 2023-09-15 | 2023 | BUCARAMANGA | SANTANDER | 68001 | 68 | 174 | 2026-06-01
JOS¿ LUIS LOZANO DUR¿N | 0.006 | SOLAR | EN OPERACIÓN | AGPE | 2024-01-19 | 2024 | MONTERIA | CORDOBA | 23001 | 23 | 174 | 2026-06-01
FABY CORREA SIERRA | 0.006 | SOLAR | EN OPERACIÓN | AGPE | 2025-08-12 | 2025 | LORICA | CORDOBA | 23417 | 23 | 174 | 2026-06-01
JONATHAN EDUARDO VELASQUEZ TORRES | 0.006 | SOLAR | EN OPERACIÓN | AGPE | 2025-05-24 | 2025 | VALLEDUPAR | CESAR | 20001 | 20 | 174 | 2026-06-01
S.F.V. Andre Kurt Schober Maya | 0.006 | SOLAR | EN OPERACIÓN | AGPE | 2025-09-25 | 2025 | RIONEGRO | ANTIOQUIA | 05615 | 05 | 174 | 2026-06-01
CTA_714001_CHINCHILLA CHINCHILLA JORGE EDGARDO_BARRANCABERMEJA | 0.006 | SOLAR | EN OPERACIÓN | AGPE | 2023-09-12 | 2023 | FLORIDABLANCA | SANTANDER | 68276 | 68 | 174 | 2026-06-01
TEOBLADO JOSE PESTANA CALDERON | 0.006 | SOLAR | EN OPERACIÓN | AGPE | 2024-06-06 | 2024 | VALLEDUPAR | CESAR | 20001 | 20 | 174 | 2026-06-01
VARELA RUBIO ELIANA MILENA | 0.006 | SOLAR | EN OPERACIÓN | AGPE | 2025-04-21 | 2025 | ESPINAL | TOLIMA | 73268 | 73 | 174 | 2026-06-01
JIMENEZ D MARIA FELISA D | 0.006 | SOLAR | EN OPERACIÓN | AGPE | 2025-03-10 | 2025 | CARMEN_DE_APICALA | TOLIMA | 73148 | 73 | 174 | 2026-06-01
SSFV FELIX LOZANO CARDENAS | 0.006 | SOLAR | EN OPERACIÓN | AGPE | 2026-01-27 | 2026 | LOS_PATIOS | NORTE_DE_SANTANDER | 54405 | 54 | 174 | 2026-06-01
SSFV INDER MARLAY RODRIGUEZ DIAZ | 0.006 | SOLAR | EN OPERACIÓN | AGPE | 2025-11-26 | 2025 | VILLA_DEL_ROSARIO | NORTE_DE_SANTANDER | 54874 | 54 | 174 | 2026-06-01
SSFV FLOR ALICIA MARTINEZ PALENCIA | 0.006 | SOLAR | EN OPERACIÓN | AGPE | 2025-12-15 | 2025 | SAN_JOSE_DE_CUCUTA | NORTE_DE_SANTANDER | 54001 | 54 | 174 | 2026-06-01
GERMAN HUMBERTO URIBE ARANGO | 0.006 | SOLAR | EN OPERACIÓN | AGPE | 2024-01-03 | 2024 | ENTRERRIOS | ANTIOQUIA | 05264 | 05 | 174 | 2026-06-01
CARLOS FERNANDO POSADA VALENCIA | 0.006 | SOLAR | EN OPERACIÓN | AGPE | 2023-11-10 | 2023 | ENVIGADO | ANTIOQUIA | 05266 | 05 | 174 | 2026-06-01
ANTONIO ANASTACIO | 0.006 | SOLAR | EN OPERACIÓN | AGPE | 2024-07-31 | 2024 | MONTERIA | CORDOBA | 23001 | 23 | 174 | 2026-06-01
GRACIELA ESCOBAR MONTOYA | 0.006 | SOLAR | EN OPERACIÓN | AGPE | 2024-01-11 | 2024 | ENVIGADO | ANTIOQUIA | 05266 | 05 | 174 | 2026-06-01
5355 | 0.006 | SOLAR | EN OPERACIÓN | AGPE | 2023-11-07 | 2023 | PEREIRA | RISARALDA | 66001 | 66 | 174 | 2026-06-01
1796 | 0.006 | SOLAR | EN OPERACIÓN | AGPE | 2024-06-19 | 2024 | NEIVA | HUILA | 41001 | 41 | 174 | 2026-06-01
DURAN LTDA. ISAAC & | 0.006 | SOLAR | EN OPERACIÓN | AGPE | 2024-05-18 | 2024 | SINCELEJO | SUCRE | 70001 | 70 | 174 | 2026-06-01
ADU CONSTRUCTORES S.A.S CONDOMINIO CASA MILANO | 0.006 | SOLAR | EN OPERACIÓN | AGPE | 2024-08-16 | 2024 | VALLEDUPAR | CESAR | 20001 | 20 | 174 | 2026-06-01
GERMAN ENRIQUE CARDONA PINZON | 0.006 | SOLAR | EN OPERACIÓN | AGPE | 2024-10-18 | 2024 | SOACHA | CUNDINAMARCA | 25754 | 25 | 174 | 2026-06-01
SSFV CARLOS IVAN MARQUEZ PEREZ | 0.006 | SOLAR | EN OPERACIÓN | AGPE | 2026-01-08 | 2026 | OCANA | NORTE_DE_SANTANDER | 54498 | 54 | 174 | 2026-06-01
CABRERA CERON MARINA | 0.006 | SOLAR | EN OPERACIÓN | AGPE | 2025-02-10 | 2025 | ESPINAL | TOLIMA | 73268 | 73 | 174 | 2026-06-01
15392 | 0.006 | SOLAR | EN OPERACIÓN | AGPE | 2025-03-20 | 2025 | PUERTO_BOYACA | BOYACA | 15572 | 15 | 174 | 2026-06-01
LUIS F.GIMENEZ | 0.006 | SOLAR | EN OPERACIÓN | AGPE | 2025-04-04 | 2025 | VALLEDUPAR | CESAR | 20001 | 20 | 174 | 2026-06-01
LUIS ORTEGA | 0.006 | SOLAR | EN OPERACIÓN | AGPE | 2025-09-08 | 2025 | BARRANQUILLA | ATLANTICO | 08001 | 08 | 174 | 2026-06-01
DORIAN AUGUSTO LASTRE GONZALEZ | 0.006 | SOLAR | EN OPERACIÓN | AGPE | 2022-10-08 | 2022 | SINCELEJO | SUCRE | 70001 | 70 | 174 | 2026-06-01
GARCIA LOPEZ RAMIRO ADRIAN | 0.006 | SOLAR | EN OPERACIÓN | AGPE | 2025-05-16 | 2025 | IBAGUE | TOLIMA | 73001 | 73 | 174 | 2026-06-01
SSFV YOHN TIMY LOPEZ GOMEZ | 0.006 | SOLAR | EN OPERACIÓN | AGPE | 2025-05-30 | 2025 | AGUACHICA | CESAR | 20011 | 20 | 174 | 2026-06-01
S.F.V. LUZ ELENA ROLDAN CARAJAL | 0.006 | SOLAR | EN OPERACIÓN | AGPE | 2025-01-22 | 2025 | CAUCASIA | ANTIOQUIA | 05154 | 05 | 174 | 2026-06-01
S.F.V. RC2 PHARMACEUTICAL S.A.S | 0.006 | SOLAR | EN OPERACIÓN | AGPE | 2025-08-12 | 2025 | RIONEGRO | ANTIOQUIA | 05615 | 05 | 174 | 2026-06-01
S.F.V. ALEJANDRO SALINAS VELASQUEZ | 0.006 | SOLAR | EN OPERACIÓN | AGPE | 2025-02-17 | 2025 | EL_RETIRO | ANTIOQUIA | 05607 | 05 | 174 | 2026-06-01
TIENDA LA NACIONAL | 0.006 | SOLAR | EN OPERACIÓN | AGPE | 2024-07-29 | 2024 | BARRANQUILLA | ATLANTICO | 08001 | 08 | 174 | 2026-06-01
ILVA DE JESUS PACHECO ALVAREZ | 0.006 | SOLAR | EN OPERACIÓN | AGPE | 2025-07-23 | 2025 | VALLEDUPAR | CESAR | 20001 | 20 | 174 | 2026-06-01
1718 | 0.006 | SOLAR | EN OPERACIÓN | AGPE | 2024-05-24 | 2024 | NEIVA | HUILA | 41001 | 41 | 174 | 2026-06-01
CASA YESID PACHECO | 0.006 | SOLAR | EN OPERACIÓN | AGPE | 2024-11-29 | 2024 | BARRANQUILLA | ATLANTICO | 08001 | 08 | 174 | 2026-06-01
1616 | 0.006 | SOLAR | EN OPERACIÓN | AGPE | 2024-02-07 | 2024 | NEIVA | HUILA | 41001 | 41 | 174 | 2026-06-01
1696 | 0.006 | SOLAR | EN OPERACIÓN | AGPE | 2024-05-16 | 2024 | NEIVA | HUILA | 41001 | 41 | 174 | 2026-06-01
RAMIRO GUERRERO DURAN | 0.006 | SOLAR | EN OPERACIÓN | AGPE | 2022-04-02 | 2022 | SANTA_MARTA | MAGDALENA | 47001 | 47 | 174 | 2026-06-01
SSFV MARISOL ESCOBAR HEREDIA | 0.006 | SOLAR | EN OPERACIÓN | AGPE | 2025-11-27 | 2025 | VILLA_DEL_ROSARIO | NORTE_DE_SANTANDER | 54874 | 54 | 174 | 2026-06-01
SSFV JOSE NESTOR ACUÑA JAIMES | 0.006 | SOLAR | EN OPERACIÓN | AGPE | 2025-12-10 | 2025 | LOS_PATIOS | NORTE_DE_SANTANDER | 54405 | 54 | 174 | 2026-06-01
SSFV OMAR SERRANO DURAN | 0.006 | SOLAR | EN OPERACIÓN | AGPE | 2025-12-03 | 2025 | AGUACHICA | CESAR | 20011 | 20 | 174 | 2026-06-01
CARLOS RUEDA | 0.006 | SOLAR | EN OPERACIÓN | AGPE | 2025-07-25 | 2025 | BUCARAMANGA | SANTANDER | 68001 | 68 | 174 | 2026-06-01
ZULUAGA VELEZ CARLOS IVAN | 0.006 | SOLAR | EN OPERACIÓN | AGPE | 2025-01-16 | 2025 | CARMEN_DE_APICALA | TOLIMA | 73148 | 73 | 174 | 2026-06-01
CONDE LUNA MAURICIO Y OTRO | 0.006 | SOLAR | EN OPERACIÓN | AGPE | 2025-01-07 | 2025 | ESPINAL | TOLIMA | 73268 | 73 | 174 | 2026-06-01
AGENCIA ESPUMADOS LTDA | 0.006 | SOLAR | EN OPERACIÓN | AGPE | 2024-12-16 | 2024 | IBAGUE | TOLIMA | 73001 | 73 | 174 | 2026-06-01
SASTOQUE DIEGO | 0.006 | SOLAR | EN OPERACIÓN | AGPE | 2024-10-11 | 2024 | MELGAR | TOLIMA | 73449 | 73 | 174 | 2026-06-01
TORRES GIRALDO ALBA LUCIA | 0.006 | SOLAR | EN OPERACIÓN | AGPE | 2024-10-23 | 2024 | IBAGUE | TOLIMA | 73001 | 73 | 174 | 2026-06-01
CARLOS RICARDO ARISTIZABAL VASQUEZ | 0.006 | SOLAR | EN OPERACIÓN | AGPE | 2024-02-23 | 2024 | AMAGA | ANTIOQUIA | 05030 | 05 | 174 | 2026-06-01
JOHANNA LOEWY NUÑEZ | 0.006 | SOLAR | EN OPERACIÓN | AGPE | 2023-11-09 | 2023 | RIONEGRO | ANTIOQUIA | 05615 | 05 | 174 | 2026-06-01
SSFV BETTY RINCON RODRIGUEZ | 0.006 | SOLAR | EN OPERACIÓN | AGPE | 2025-07-22 | 2025 | SAN_JOSE_DE_CUCUTA | NORTE_DE_SANTANDER | 54001 | 54 | 174 | 2026-06-01
SSFV AMERICANCARGO DIESEL SAS | 0.006 | SOLAR | EN OPERACIÓN | AGPE | 2026-01-23 | 2026 | SAN_JOSE_DE_CUCUTA | NORTE_DE_SANTANDER | 54001 | 54 | 174 | 2026-06-01
SSFV DIOSELINA CONTRERAS PRADO | 0.006 | SOLAR | EN OPERACIÓN | AGPE | 2026-01-16 | 2026 | SAN_JOSE_DE_CUCUTA | NORTE_DE_SANTANDER | 54001 | 54 | 174 | 2026-06-01
FIDEL MARTINEZ | 0.006 | SOLAR | EN OPERACIÓN | AGPE | 2024-04-16 | 2024 | SANTA_MARTA | MAGDALENA | 47001 | 47 | 174 | 2026-06-01
CLAUDIA PATRICIA CUETO RODRIGUEZ | 0.006 | SOLAR | EN OPERACIÓN | AGPE | 2024-09-30 | 2024 | CARTAGENA_DE_INDIAS | BOLIVAR | 13001 | 13 | 174 | 2026-06-01
LUZ DARY VILLEGAS USMA | 0.006 | SOLAR | EN OPERACIÓN | AGPE | 2023-11-20 | 2023 | GUARNE | ANTIOQUIA | 05318 | 05 | 174 | 2026-06-01
MARIA PAULINA PEREZ MEJIA | 0.006 | SOLAR | EN OPERACIÓN | AGPE | 2019-10-09 | 2019 | ENVIGADO | ANTIOQUIA | 05266 | 05 | 174 | 2026-06-01
MARIA PATRICIA OSPINA MORALES | 0.006 | SOLAR | EN OPERACIÓN | AGPE | 2019-10-09 | 2019 | ENVIGADO | ANTIOQUIA | 05266 | 05 | 174 | 2026-06-01
ANA GABRIELA MEJIA BOTERO | 0.006 | SOLAR | EN OPERACIÓN | AGPE | 2019-10-09 | 2019 | RETIRO | ANTIOQUIA | 05607 | 05 | 174 | 2026-06-01
CASTILLO MONTILLA JONNATHAN ESTEBAN | 0.006 | SOLAR | EN OPERACIÓN | AGPE | 2024-10-09 | 2024 | IBAGUE | TOLIMA | 73001 | 73 | 174 | 2026-06-01
REGULO MATERA GARCIA | 0.006 | SOLAR | EN OPERACIÓN | AGPE | 2025-10-14 | 2025 | GALAPA | ATLANTICO | 08296 | 08 | 174 | 2026-06-01
JAIME RAMIREZ | 0.006 | SOLAR | EN OPERACIÓN | AGPE | 2023-11-09 | 2023 | RIONEGRO | ANTIOQUIA | 05615 | 05 | 174 | 2026-06-01
CTA_388280 YURLEDINSON HERNANDEZ CABARIQUE | 0.006 | SOLAR | EN OPERACIÓN | AGPE | 2021-07-23 | 2021 | GIRON | SANTANDER | 68307 | 68 | 174 | 2026-06-01
CTA_400178 VICTOR RICARDO MIRANDA LEYVA | 0.006 | SOLAR | EN OPERACIÓN | AGPE | 2021-07-27 | 2021 | GIRON | SANTANDER | 68307 | 68 | 174 | 2026-06-01
BETANCOURT BRAVO, MARIA ALEJANDRA | 0.006 | SOLAR | EN OPERACIÓN | AGPE | 2025-07-08 | 2025 | GUADALAJARA_DE_BUGA | VALLE_DEL_CAUCA |  | 76 | 174 | 2026-06-01
S.F.V. MUNICIPIO VENECIA | 0.006 | SOLAR | EN OPERACIÓN | AGPE | 2025-09-26 | 2025 | EL_RETIRO | ANTIOQUIA | 05607 | 05 | 174 | 2026-06-01
SSFV CAROLINA RODRIGUEZ | 0.006 | SOLAR | EN OPERACIÓN | AGPE | 2024-05-24 | 2024 | AGUACHICA | CESAR | 20011 | 20 | 174 | 2026-06-01
SSFV DAVID BARRIOS | 0.006 | SOLAR | EN OPERACIÓN | AGPE | 2024-05-24 | 2024 | AGUACHICA | CESAR | 20011 | 20 | 174 | 2026-06-01
JORGE GUEVARA | 0.006 | SOLAR | EN OPERACIÓN | AGPE | 2025-02-28 | 2025 | RIOHACHA | LA_GUAJIRA | 44001 | 44 | 174 | 2026-06-01
MONROY MARQUEZ ALFONSO EDUARDO | 0.006 | SOLAR | EN OPERACIÓN | AGPE | 2024-09-10 | 2024 | IBAGUE | TOLIMA | 73001 | 73 | 174 | 2026-06-01
ARDILA ESPINEL FLORINDA | 0.006 | SOLAR | EN OPERACIÓN | AGPE | 2024-10-22 | 2024 | MELGAR | TOLIMA | 73449 | 73 | 174 | 2026-06-01
VERGARA HERRERA ARRENDAMIENTOS SAS | 0.006 | SOLAR | EN OPERACIÓN | AGPE | 2024-10-18 | 2024 | IBAGUE | TOLIMA | 73001 | 73 | 174 | 2026-06-01
ROMAN ARCANGEL HERRERA HERRERA | 0.006 | SOLAR | EN OPERACIÓN | AGPE | 2023-11-17 | 2023 | SAN_PEDRO_DE_LOS_MILAGROS | ANTIOQUIA | 05664 | 05 | 174 | 2026-06-01
ISABEL MARGARITA PEREZ MENDOZA | 0.006 | SOLAR | EN OPERACIÓN | AGPE | 2024-01-18 | 2024 | RIONEGRO | ANTIOQUIA | 05615 | 05 | 174 | 2026-06-01
CAROLINA SANCHEZ ARBELAEZ | 0.006 | SOLAR | EN OPERACIÓN | AGPE | 2023-10-07 | 2023 | ENVIGADO | ANTIOQUIA | 05266 | 05 | 174 | 2026-06-01
1689 | 0.006 | SOLAR | EN OPERACIÓN | AGPE | 2024-04-24 | 2024 | NEIVA | HUILA | 41001 | 41 | 174 | 2026-06-01
1664 | 0.006 | SOLAR | EN OPERACIÓN | AGPE | 2024-03-29 | 2024 | NEIVA | HUILA | 41001 | 41 | 174 | 2026-06-01
LA PINTADA | 0.006 | SOLAR | EN OPERACIÓN | AGPE | 2025-10-01 | 2025 | RIONEGRO | ANTIOQUIA | 05615 | 05 | 174 | 2026-06-01
OROZCO BETANCOURT, OSCAR GUIOBANY | 0.006 | SOLAR | EN OPERACIÓN | AGPE | 2025-05-08 | 2025 | DAGUA | VALLE_DEL_CAUCA | 76233 | 76 | 174 | 2026-06-01
SSFV CARLOS JOSE MEJIA LONDOÑO | 0.006 | SOLAR | EN OPERACIÓN | AGPE | 2025-08-04 | 2025 | AGUACHICA | CESAR | 20011 | 20 | 174 | 2026-06-01
SSFV ANA ELSIDA VEGA GALVIS | 0.006 | SOLAR | EN OPERACIÓN | AGPE | 2025-07-11 | 2025 | SAN_JOSE_DE_CUCUTA | NORTE_DE_SANTANDER | 54001 | 54 | 174 | 2026-06-01
SSFV ALEXI PARADA ISCALA | 0.006 | SOLAR | EN OPERACIÓN | AGPE | 2025-07-23 | 2025 | LOS_PATIOS | NORTE_DE_SANTANDER | 54405 | 54 | 174 | 2026-06-01
SSFV MARITZA ARELLY RODRIGUEZ QUIROZ | 0.006 | SOLAR | EN OPERACIÓN | AGPE | 2025-08-22 | 2025 | SAN_JOSE_DE_CUCUTA | NORTE_DE_SANTANDER | 54001 | 54 | 174 | 2026-06-01
BROWNIES DEL CLUB (COSDECOL) | 0.006 | SOLAR | EN OPERACIÓN | AGPE | 2020-06-02 | 2020 | MEDELLIN | ANTIOQUIA | 05001 | 05 | 174 | 2026-06-01
CALLEJAS CARLOS JAVIER | 0.006 | SOLAR | EN OPERACIÓN | AGPE | 2024-03-11 | 2024 | IBAGUE | TOLIMA | 73001 | 73 | 174 | 2026-06-01
JORGE MARIO ESPELETA CARDENAS | 0.006 | SOLAR | EN OPERACIÓN | AGPE | 2022-08-11 | 2022 | SANTA_MARTA | MAGDALENA | 47001 | 47 | 174 | 2026-06-01
CARLOS MANOTAS | 0.006 | SOLAR | EN OPERACIÓN | AGPE | 2025-01-15 | 2025 | BARRANQUILLA | ATLANTICO | 08001 | 08 | 174 | 2026-06-01
HDA LA PLAYA NEIRA RAMIRO HENAO J | 0.006 | SOLAR | EN OPERACIÓN | AGPE | 2024-04-26 | 2024 | MANIZALES | CALDAS | 17001 | 17 | 174 | 2026-06-01
CDM PALMA A REAL LOTE 131 NELCY NATALIA MUNOZ ARIAS | 0.006 | SOLAR | EN OPERACIÓN | AGPE | 2024-07-03 | 2024 | MANIZALES | CALDAS | 17001 | 17 | 174 | 2026-06-01
JORGE JAVIER PORTELA LIÑAN | 0.006 | SOLAR | EN OPERACIÓN | AGPE | 2024-11-22 | 2024 | VALLEDUPAR | CESAR | 20001 | 20 | 174 | 2026-06-01
AMPARO PINEDA | 0.006 | SOLAR | EN OPERACIÓN | AGPE | 2024-08-22 | 2024 | VALLEDUPAR | CESAR | 20001 | 20 | 174 | 2026-06-01
HIRIAM DE JESUS ALVAREZ TORDECILLA | 0.006 | SOLAR | EN OPERACIÓN | AGPE | 2024-09-16 | 2024 | VALLEDUPAR | CESAR | 20001 | 20 | 174 | 2026-06-01
PEDRO ANTONIO FERNANDEZ QUIROZ | 0.006 | SOLAR | EN OPERACIÓN | AGPE | 2024-10-26 | 2024 | VALLEDUPAR | CESAR | 20001 | 20 | 174 | 2026-06-01
EDWIN JAVIER DIAZ BLANCO | 0.006 | SOLAR | EN OPERACIÓN | AGPE | 2024-11-22 | 2024 | VALLEDUPAR | CESAR | 20001 | 20 | 174 | 2026-06-01
ROBERTO DE VARGAS B | 0.006 | SOLAR | EN OPERACIÓN | AGPE | 2024-09-07 | 2024 | MONTERIA | CORDOBA | 23001 | 23 | 174 | 2026-06-01
PAOLA LUCIA HENAO CERRA | 0.006 | SOLAR | EN OPERACIÓN | AGPE | 2022-04-01 | 2022 | BARRANQUILLA | ATLANTICO | 08001 | 08 | 174 | 2026-06-01
LUIS SEGUNDO GRANADOS CASTILLO | 0.006 | SOLAR | EN OPERACIÓN | AGPE | 2025-04-07 | 2025 | VALLEDUPAR | CESAR | 20001 | 20 | 174 | 2026-06-01
DARLYN JOSE JIMENEZ PAHUANA | 0.006 | SOLAR | EN OPERACIÓN | AGPE | 2024-02-14 | 2024 | VALLEDUPAR | CESAR | 20001 | 20 | 174 | 2026-06-01
S.F.V. Luis Gullermo Alvares Barrera | 0.006 | SOLAR | EN OPERACIÓN | AGPE | 2025-07-16 | 2025 | COPACABANA | ANTIOQUIA | 05212 | 05 | 174 | 2026-06-01
S.F.V. Andrés Felipe Múnera Giraldo | 0.006 | SOLAR | EN OPERACIÓN | AGPE | 2025-07-16 | 2025 | MEDELLIN | ANTIOQUIA | 05001 | 05 | 174 | 2026-06-01
S.F.V. IVAN DARIO GALINDO JIMENEZ | 0.006 | SOLAR | EN OPERACIÓN | AGPE | 2025-07-30 | 2025 | MEDELLIN | ANTIOQUIA | 05001 | 05 | 174 | 2026-06-01
FLORISTERIA DIANA | 0.006 | SOLAR | EN OPERACIÓN | AGPE | 2025-02-28 | 2025 | VALLEDUPAR | CESAR | 20001 | 20 | 174 | 2026-06-01
S.F.V. Luis Fernando Amaya Gonzalez | 0.006 | SOLAR | EN OPERACIÓN | AGPE | 2025-07-18 | 2025 | ITAGUI | ANTIOQUIA | 05360 | 05 | 174 | 2026-06-01
S.F.V. Carlos Gonzalez | 0.006 | SOLAR | EN OPERACIÓN | AGPE | 2025-07-25 | 2025 | SANTA_ROSA_DE_OSOS | ANTIOQUIA | 05686 | 05 | 174 | 2026-06-01
1656 | 0.006 | SOLAR | EN OPERACIÓN | AGPE | 2024-04-10 | 2024 | NEIVA | HUILA | 41001 | 41 | 174 | 2026-06-01
1643 | 0.006 | SOLAR | EN OPERACIÓN | AGPE | 2024-03-05 | 2024 | NEIVA | HUILA | 41001 | 41 | 174 | 2026-06-01
1632 | 0.006 | SOLAR | EN OPERACIÓN | AGPE | 2024-02-20 | 2024 | NEIVA | HUILA | 41001 | 41 | 174 | 2026-06-01
1537 | 0.006 | SOLAR | EN OPERACIÓN | AGPE | 2023-12-20 | 2023 | NEIVA | HUILA | 41001 | 41 | 174 | 2026-06-01
NOHORA BERNAL MESTRE | 0.006 | SOLAR | EN OPERACIÓN | AGPE | 2025-08-06 | 2025 | VALLEDUPAR | CESAR | 20001 | 20 | 174 | 2026-06-01
JULIAN ESTEBAN INFANTE RICO | 0.006 | SOLAR | EN OPERACIÓN | AGPE | 2023-10-05 | 2023 | ENVIGADO | ANTIOQUIA | 05266 | 05 | 174 | 2026-06-01
JESUALDO OROZCO PITRE | 0.006 | SOLAR | EN OPERACIÓN | AGPE | 2025-02-26 | 2025 | VALLEDUPAR | CESAR | 20001 | 20 | 174 | 2026-06-01
SSFV VICTOR LEONEL GOMEZ AGUDELO | 0.006 | SOLAR | EN OPERACIÓN | AGPE | 2026-01-16 | 2026 | SAN_JOSE_DE_CUCUTA | NORTE_DE_SANTANDER | 54001 | 54 | 174 | 2026-06-01
SSFV ANA MARIA MALVACIAS FERNANDEZ | 0.006 | SOLAR | EN OPERACIÓN | AGPE | 2025-12-23 | 2025 | VILLA_DEL_ROSARIO | NORTE_DE_SANTANDER | 54874 | 54 | 174 | 2026-06-01
SSFV NUBIA ROSA GONZALEZ GONZALEZ | 0.006 | SOLAR | EN OPERACIÓN | AGPE | 2025-12-23 | 2025 | SAN_JOSE_DE_CUCUTA | NORTE_DE_SANTANDER | 54001 | 54 | 174 | 2026-06-01
SSFV JOSE ANTONIO OSORIO CAÑIZAREZ | 0.006 | SOLAR | EN OPERACIÓN | AGPE | 2026-01-05 | 2026 | AGUACHICA | CESAR | 20011 | 20 | 174 | 2026-06-01
LINA PATRICIA SARAH PARRA | 0.006 | SOLAR | EN OPERACIÓN | AGPE | 2023-10-10 | 2023 | SANTA_FE_DE_ANTIOQUIA | ANTIOQUIA | 05042 | 05 | 174 | 2026-06-01
ALFREDO RUIZ CUAN | 0.006 | SOLAR | EN OPERACIÓN | AGPE | 2025-11-05 | 2025 | VALLEDUPAR | CESAR | 20001 | 20 | 174 | 2026-06-01
EDGAR TROCHEZ | 0.006 | SOLAR | EN OPERACIÓN | AGPE | 2025-06-19 | 2025 | BARRANQUILLA | ATLANTICO | 08001 | 08 | 174 | 2026-06-01
VILMA ANGULO | 0.006 | SOLAR | EN OPERACIÓN | AGPE | 2024-12-31 | 2024 | BARRANQUILLA | ATLANTICO | 08001 | 08 | 174 | 2026-06-01
JHONNY GIRALDO | 0.006 | SOLAR | EN OPERACIÓN | AGPE | 2024-12-31 | 2024 | BARRANQUILLA | ATLANTICO | 08001 | 08 | 174 | 2026-06-01
HILDA ALVERNIA CARCAMO | 0.006 | SOLAR | EN OPERACIÓN | AGPE | 2025-11-19 | 2025 | VALLEDUPAR | CESAR | 20001 | 20 | 174 | 2026-06-01
ADECARLOS VEGA ARMENTA | 0.006 | SOLAR | EN OPERACIÓN | AGPE | 2025-10-21 | 2025 | VALLEDUPAR | CESAR | 20001 | 20 | 174 | 2026-06-01
JAIME RIANO | 0.006 | SOLAR | EN OPERACIÓN | AGPE | 2025-11-19 | 2025 | VALLEDUPAR | CESAR | 20001 | 20 | 174 | 2026-06-01
Bertha Inés Calderón Castro | 0.006 | SOLAR | EN OPERACIÓN | AGPE | 2022-08-03 | 2022 | MELGAR | TOLIMA | 73449 | 73 | 174 | 2026-06-01
ADOLFO LEON GOMEZ MIRA | 0.006 | SOLAR | EN OPERACIÓN | AGPE | 2023-10-19 | 2023 | DONMATIAS | ANTIOQUIA | 05237 | 05 | 174 | 2026-06-01
ANDRES SALDARRIAGA | 0.006 | SOLAR | EN OPERACIÓN | AGPE | 2023-10-07 | 2023 | MEDELLIN | ANTIOQUIA | 05001 | 05 | 174 | 2026-06-01
NANCY GUEVARA CASELLAS | 0.006 | SOLAR | EN OPERACIÓN | AGPE | 2025-11-28 | 2025 | VALLEDUPAR | CESAR | 20001 | 20 | 174 | 2026-06-01
HERNANDO OROZCO OLMEDO | 0.006 | SOLAR | EN OPERACIÓN | AGPE | 2025-11-19 | 2025 | VALLEDUPAR | CESAR | 20001 | 20 | 174 | 2026-06-01
TANIA MILENA MOYA YEPEZ | 0.006 | SOLAR | EN OPERACIÓN | AGPE | 2025-11-19 | 2025 | VALLEDUPAR | CESAR | 20001 | 20 | 174 | 2026-06-01
S.F.V. Diego Alejandro Gaviria Arroyave | 0.006 | SOLAR | EN OPERACIÓN | AGPE | 2025-08-20 | 2025 | SAN_VICENTE | ANTIOQUIA |  | 05 | 174 | 2026-06-01
SSFV BRUCY EMEL RODRIGUEZ BUITRAGO | 0.006 | SOLAR | EN OPERACIÓN | AGPE | 2025-07-03 | 2025 | SAN_JOSE_DE_CUCUTA | NORTE_DE_SANTANDER | 54001 | 54 | 174 | 2026-06-01
15280 | 0.006 | SOLAR | EN OPERACIÓN | AGPE | 2024-11-07 | 2024 | DUITAMA | BOYACA | 15238 | 15 | 174 | 2026-06-01
CTA_706764_URICOECHEA BORRERO MAURICIO_CIMITARRA | 0.006 | SOLAR | EN OPERACIÓN | AGPE | 2023-10-09 | 2023 | BARICHARA | SANTANDER | 68079 | 68 | 174 | 2026-06-01
S.F.V. Donaglo SAS | 0.006 | SOLAR | EN OPERACIÓN | AGPE | 2025-09-25 | 2025 | BELLO | ANTIOQUIA | 05088 | 05 | 174 | 2026-06-01
ROSA A. ACOSTA DE PACHECO | 0.006 | SOLAR | EN OPERACIÓN | AGPE | 2025-11-15 | 2025 | VALLEDUPAR | CESAR | 20001 | 20 | 174 | 2026-06-01
8062 | 0.006 | SOLAR | EN OPERACIÓN | AGPE | 2026-01-22 | 2026 | RESTREPO | META | 50606 | 50 | 174 | 2026-06-01
Blassina Rosa Nisperuza Fabra | 0.006 | SOLAR | EN OPERACIÓN | AGPE | 2025-04-08 | 2025 | VALLEDUPAR | CESAR | 20001 | 20 | 174 | 2026-06-01
S.F.V. ANDRÉS SOSA VANEGAS | 0.006 | SOLAR | EN OPERACIÓN | AGPE | 2025-05-29 | 2025 | MEDELLIN | ANTIOQUIA | 05001 | 05 | 174 | 2026-06-01
CTA_409856_WM SAS | 0.006 | SOLAR | EN OPERACIÓN | AGPE | 2025-05-15 | 2025 | BUCARAMANGA | SANTANDER | 68001 | 68 | 174 | 2026-06-01
JORGE PACHECO | 0.006 | SOLAR | EN OPERACIÓN | AGPE | 2025-08-15 | 2025 | SANTA_MARTA | MAGDALENA | 47001 | 47 | 174 | 2026-06-01
HEBERTO DE JESUS TURIZO ARZUZA | 0.006 | SOLAR | EN OPERACIÓN | AGPE | 2023-11-27 | 2023 | PUERTO_COLOMBIA | ATLANTICO | 08573 | 08 | 174 | 2026-06-01
CDM VILLA BEATRIZ 2 SEC TG CRISTINA PRIETO URIBE | 0.006 | SOLAR | EN OPERACIÓN | AGPE | 2024-07-12 | 2024 | MANIZALES | CALDAS | 17001 | 17 | 174 | 2026-06-01
LAS AMERICAS CLL 16 15 03 PSO 1 MA CECILIA GARCIA DE GOMEZ | 0.006 | SOLAR | EN OPERACIÓN | AGPE | 2024-04-11 | 2024 | PALESTINA | CALDAS | 17524 | 17 | 174 | 2026-06-01
SSFV IMPORTACIONES AC ING SAS | 0.006 | SOLAR | EN OPERACIÓN | AGPE | 2025-12-22 | 2025 | SAN_JOSE_DE_CUCUTA | NORTE_DE_SANTANDER | 54001 | 54 | 174 | 2026-06-01
SSFV VIVIANA MARIA HERRERA RIOS | 0.006 | SOLAR | EN OPERACIÓN | AGPE | 2025-12-19 | 2025 | AGUACHICA | CESAR | 20011 | 20 | 174 | 2026-06-01
SSFV MADGA ALEJANDRA VELANDIA GUEVARA | 0.006 | SOLAR | EN OPERACIÓN | AGPE | 2025-12-23 | 2025 | SAN_JOSE_DE_CUCUTA | NORTE_DE_SANTANDER | 54001 | 54 | 174 | 2026-06-01
SSFV LEONILDE RAMIREZ BACCA | 0.006 | SOLAR | EN OPERACIÓN | AGPE | 2025-09-18 | 2025 | BOCHALEMA | NORTE_DE_SANTANDER | 54099 | 54 | 174 | 2026-06-01
JENARO ECHEVERRI MARULANDA | 0.006 | SOLAR | EN OPERACIÓN | AGPE | 2023-09-13 | 2023 | RETIRO | ANTIOQUIA | 05607 | 05 | 174 | 2026-06-01
JORGE RAMIRO MARQUEZ CALLE SEC SANTA CLARA | 0.006 | SOLAR | EN OPERACIÓN | AGPE | 2024-03-22 | 2024 | MANIZALES | CALDAS | 17001 | 17 | 174 | 2026-06-01
509797655 AGPE (Potencia menor o igual a1MW) 6kW | 0.006 | SOLAR | EN OPERACIÓN | AGPE | 2023-12-11 | 2023 | PUERTO_SALGAR | CUNDINAMARCA | 25572 | 25 | 174 | 2026-06-01
CDM ALTOS DEL CAMPESTRE CAS 2 VDA EL ROSARIO BERTHA ORTIZ DE VELEZ | 0.006 | SOLAR | EN OPERACIÓN | AGPE | 2024-04-03 | 2024 | VILLAMARIA | CALDAS | 17873 | 17 | 174 | 2026-06-01
SSFV JESUS MARIA CERCADO CAMERO | 0.006 | SOLAR | EN OPERACIÓN | AGPE | 2024-03-18 | 2024 | VILLA_DEL_ROSARIO | NORTE_DE_SANTANDER | 54874 | 54 | 174 | 2026-06-01
497713559 AGPE (Potencia menor o igual a1MW) 6kW | 0.006 | SOLAR | EN OPERACIÓN | AGPE | 2023-09-28 | 2023 | GUATAVITA | CUNDINAMARCA | 25326 | 25 | 174 | 2026-06-01
15257 | 0.006 | SOLAR | EN OPERACIÓN | AGPE | 2024-12-23 | 2024 | VENTAQUEMADA | BOYACA | 15861 | 15 | 174 | 2026-06-01
15254 | 0.006 | SOLAR | EN OPERACIÓN | AGPE | 2024-09-11 | 2024 | TUNJA | BOYACA | 15001 | 15 | 174 | 2026-06-01
1581 | 0.006 | SOLAR | EN OPERACIÓN | AGPE | 2024-01-15 | 2024 | NEIVA | HUILA | 41001 | 41 | 174 | 2026-06-01
1576 | 0.006 | SOLAR | EN OPERACIÓN | AGPE | 2024-01-10 | 2024 | NEIVA | HUILA | 41001 | 41 | 174 | 2026-06-01
S.F.V. Teodardo De Jesús Quintero Cardona | 0.006 | SOLAR | EN OPERACIÓN | AGPE | 2025-08-04 | 2025 | TAMESIS | ANTIOQUIA | 05789 | 05 | 174 | 2026-06-01
15092 | 0.006 | SOLAR | EN OPERACIÓN | AGPE | 2024-04-17 | 2024 | TUNJA | BOYACA | 15001 | 15 | 174 | 2026-06-01
S.F.V. Lucas Chavarriaga Ortiz | 0.006 | SOLAR | EN OPERACIÓN | AGPE | 2025-07-31 | 2025 | ENTRERRIOS | ANTIOQUIA | 05264 | 05 | 174 | 2026-06-01
S.F.V. JUAN DIEGO AGUDELO GOMEZ | 0.006 | SOLAR | EN OPERACIÓN | AGPE | 2025-05-06 | 2025 | PUERTO_BERRIO | ANTIOQUIA | 05579 | 05 | 174 | 2026-06-01
SSFV JORGE ELIECER ARIAS CARRASCAL | 0.006 | SOLAR | EN OPERACIÓN | AGPE | 2025-06-03 | 2025 | OCANA | NORTE_DE_SANTANDER | 54498 | 54 | 174 | 2026-06-01
1518 | 0.006 | SOLAR | EN OPERACIÓN | AGPE | 2023-12-07 | 2023 | NEIVA | HUILA | 41001 | 41 | 174 | 2026-06-01
1517 | 0.006 | SOLAR | EN OPERACIÓN | AGPE | 2023-12-07 | 2023 | NEIVA | HUILA | 41001 | 41 | 174 | 2026-06-01
1515 | 0.006 | SOLAR | EN OPERACIÓN | AGPE | 2023-11-30 | 2023 | NEIVA | HUILA | 41001 | 41 | 174 | 2026-06-01
ROCIO DEL ROSARIO SALCEDO CHARRIS | 0.006 | SOLAR | EN OPERACIÓN | AGPE | 2024-08-15 | 2024 | VALLEDUPAR | CESAR | 20001 | 20 | 174 | 2026-06-01
DANIEL EDUARDO FUENTES HERAZO | 0.006 | SOLAR | EN OPERACIÓN | AGPE | 2024-10-23 | 2024 | SINCELEJO | SUCRE | 70001 | 70 | 174 | 2026-06-01
ANGELICA GUARIN AYALA | 0.006 | SOLAR | EN OPERACIÓN | AGPE | 2024-07-10 | 2024 | VALLEDUPAR | CESAR | 20001 | 20 | 174 | 2026-06-01
GUSTAVO A PEREZ CANIZARES | 0.006 | SOLAR | EN OPERACIÓN | AGPE | 2024-09-18 | 2024 | SINCELEJO | SUCRE | 70001 | 70 | 174 | 2026-06-01
ELMER ALBERTO HERNANDEZ BULA | 0.006 | SOLAR | EN OPERACIÓN | AGPE | 2024-08-23 | 2024 | MONTERIA | CORDOBA | 23001 | 23 | 174 | 2026-06-01
EDER ALONSO ACEVEDO MARIN | 0.006 | SOLAR | EN OPERACIÓN | AGPE | 2023-10-04 | 2023 | MEDELLIN | ANTIOQUIA | 05001 | 05 | 174 | 2026-06-01
SSFV ALEXIS JAVIER SEPÚLVEDA ORTEGA | 0.006 | SOLAR | EN OPERACIÓN | AGPE | 2026-01-08 | 2026 | SAN_JOSE_DE_CUCUTA | NORTE_DE_SANTANDER | 54001 | 54 | 174 | 2026-06-01
CDM PALMA REAL LTE 35 DARIO ALBERTO GOMEZ FERNANDEZ | 0.006 | SOLAR | EN OPERACIÓN | AGPE | 2024-07-03 | 2024 | MANIZALES | CALDAS | 17001 | 17 | 174 | 2026-06-01
CASA LILIAN INSIGNARES | 0.006 | SOLAR | EN OPERACIÓN | AGPE | 2023-11-30 | 2023 | BARRANQUILLA | ATLANTICO | 08001 | 08 | 174 | 2026-06-01
BALMES QUINTERO | 0.006 | SOLAR | EN OPERACIÓN | AGPE | 2023-11-20 | 2023 | PUERTO_COLOMBIA | ATLANTICO | 08573 | 08 | 174 | 2026-06-01
S.F.V. ANA MARIA GAVIRIA MONTOYA | 0.006 | SOLAR | EN OPERACIÓN | AGPE | 2024-12-01 | 2024 | EL_RETIRO | ANTIOQUIA | 05607 | 05 | 174 | 2026-06-01
SSFV JAIME SAMUEL AREVALO GUTIERREZ | 0.006 | SOLAR | EN OPERACIÓN | AGPE | 2025-10-20 | 2025 | SAN_JOSE_DE_CUCUTA | NORTE_DE_SANTANDER | 54001 | 54 | 174 | 2026-06-01
SSFV LUIS ALBERTO MENDOZA CELIS | 0.006 | SOLAR | EN OPERACIÓN | AGPE | 2025-12-09 | 2025 | SAN_JOSE_DE_CUCUTA | NORTE_DE_SANTANDER | 54001 | 54 | 174 | 2026-06-01
SSFV CRISTIAN DE JESUS AMAYA CANO | 0.006 | SOLAR | EN OPERACIÓN | AGPE | 2025-08-06 | 2025 | AGUACHICA | CESAR | 20011 | 20 | 174 | 2026-06-01
JUAN FERNANDO JARAMILLO CUADROS | 0.006 | SOLAR | EN OPERACIÓN | AGPE | 2023-10-09 | 2023 | SABANALARGA | ANTIOQUIA | 05628 | 05 | 174 | 2026-06-01
SSFV PAULA ANDREA RAMIREZ ARENAS | 0.006 | SOLAR | EN OPERACIÓN | AGPE | 2025-12-17 | 2025 | SAN_JOSE_DE_CUCUTA | NORTE_DE_SANTANDER | 54001 | 54 | 174 | 2026-06-01
SSFV JAIME ENRIQUE RAMIREZ PEREZ | 0.006 | SOLAR | EN OPERACIÓN | AGPE | 2026-01-23 | 2026 | SAN_JOSE_DE_CUCUTA | NORTE_DE_SANTANDER | 54001 | 54 | 174 | 2026-06-01
SSFV MIGUEL ALFONSO BAYONA VERGEL | 0.006 | SOLAR | EN OPERACIÓN | AGPE | 2026-01-16 | 2026 | VILLA_DEL_ROSARIO | NORTE_DE_SANTANDER | 54874 | 54 | 174 | 2026-06-01
VECTOR INGENIERIA Y CONSTRUCCION SAS | 0.006 | SOLAR | EN OPERACIÓN | AGPE | 2023-10-30 | 2023 | ENVIGADO | ANTIOQUIA | 05266 | 05 | 174 | 2026-06-01
S.F.V. FUNDACIÓN UNIVERSITARIA ESUMER | 0.006 | SOLAR | EN OPERACIÓN | AGPE | 2025-06-04 | 2025 | MEDELLIN | ANTIOQUIA | 05001 | 05 | 174 | 2026-06-01
S.F.V. EDGAR ALEJANDRO ESCUDERO SAÑUDO | 0.006 | SOLAR | EN OPERACIÓN | AGPE | 2025-01-21 | 2025 | SOPETRAN | ANTIOQUIA | 05761 | 05 | 174 | 2026-06-01
405467401 AGPE (Potencia menor o igual a1MW) 6kW | 0.006 | SOLAR | EN OPERACIÓN | AGPE | 2023-08-02 | 2023 | CHIA | CUNDINAMARCA | 25175 | 25 | 174 | 2026-06-01
405982656 AGPE (Potencia menor o igual a1MW) 6kW | 0.006 | SOLAR | EN OPERACIÓN | AGPE | 2023-06-13 | 2023 | LA_CALERA | CUNDINAMARCA | 25377 | 25 | 174 | 2026-06-01
JAIRO ALONSO GONZALEZ GOMEZ | 0.006 | SOLAR | EN OPERACIÓN | AGPE | 2023-12-07 | 2023 | SAN_PEDRO_DE_LOS_MILAGROS | ANTIOQUIA | 05664 | 05 | 174 | 2026-06-01
JHON JAIME CARVAJAL GUTIERREZ | 0.006 | SOLAR | EN OPERACIÓN | AGPE | 2023-10-24 | 2023 | RETIRO | ANTIOQUIA | 05607 | 05 | 174 | 2026-06-01
S.F.V. Edwar David Taborda Parra | 0.006 | SOLAR | EN OPERACIÓN | AGPE | 2025-08-04 | 2025 | BELLO | ANTIOQUIA | 05088 | 05 | 174 | 2026-06-01
INDIRA PATRICIA VEGA DIAZ | 0.006 | SOLAR | EN OPERACIÓN | AGPE | 2024-06-06 | 2024 | VALLEDUPAR | CESAR | 20001 | 20 | 174 | 2026-06-01
413044786 AGPE (Potencia menor o igual a1MW) 6kW | 0.006 | SOLAR | EN OPERACIÓN | AGPE | 2023-08-02 | 2023 | BOGOTA_D.C. | CUNDINAMARCA | 11001 | 11 | 174 | 2026-06-01
ACOFIC S.A.S. | 0.006 | SOLAR | EN OPERACIÓN | AGPE | 2025-10-20 | 2025 | RIONEGRO | ANTIOQUIA | 05615 | 05 | 174 | 2026-06-01
ALVARO SALGADO MENDOZA | 0.006 | SOLAR | EN OPERACIÓN | AGPE | 2025-06-20 | 2025 | MONTERIA | CORDOBA | 23001 | 23 | 174 | 2026-06-01
JORGE ALBERTO HUMANEZ JIMENEZ | 0.006 | SOLAR | EN OPERACIÓN | AGPE | 2025-06-20 | 2025 | MONTERIA | CORDOBA | 23001 | 23 | 174 | 2026-06-01
425048003 AGPE (Potencia menor o igual a1MW) 6kW | 0.006 | SOLAR | EN OPERACIÓN | AGPE | 2023-08-01 | 2023 | BOGOTA_D.C. | BOGOTA_D.C. | 11001 | 11 | 174 | 2026-06-01
HUMBERTO VERGARA ARANGO | 0.006 | SOLAR | EN OPERACIÓN | AGPE | 2025-07-18 | 2025 | MONTERIA | CORDOBA | 23001 | 23 | 174 | 2026-06-01
JOVANE JAIME NAVARRO | 0.006 | SOLAR | EN OPERACIÓN | AGPE | 2025-07-14 | 2025 | BOSCONIA | CESAR | 20060 | 20 | 174 | 2026-06-01
FERNANDO JESUS BORREGO QUINTERO | 0.006 | SOLAR | EN OPERACIÓN | AGPE | 2025-08-25 | 2025 | VALLEDUPAR | CESAR | 20001 | 20 | 174 | 2026-06-01
RAFAEL ARTURO FRAGOZO RUIZ | 0.006 | SOLAR | EN OPERACIÓN | AGPE | 2025-07-10 | 2025 | VALLEDUPAR | CESAR | 20001 | 20 | 174 | 2026-06-01
MIRYAM DEL CRISTO DE LA OSSA NADER | 0.006 | SOLAR | EN OPERACIÓN | AGPE | 2025-05-02 | 2025 | SAN_JUAN_DE_BETULIA | SUCRE | 70702 | 70 | 174 | 2026-06-01
530316413 AGPE (Potencia menor o igual a1MW) 6kW | 0.006 | SOLAR | EN OPERACIÓN | AGPE | 2024-02-23 | 2024 | FUSAGASUGA | CUNDINAMARCA | 25290 | 25 | 174 | 2026-06-01
402781744 AGPE (Potencia menor o igual a1MW) 6kW | 0.006 | SOLAR | EN OPERACIÓN | AGPE | 2023-07-13 | 2023 | CAJICA | CUNDINAMARCA | 25126 | 25 | 174 | 2026-06-01
SSFV CARLOS ANDRÉS YAZO POSADA | 0.006 | SOLAR | EN OPERACIÓN | AGPE | 2025-09-09 | 2025 | AGUACHICA | CESAR | 20011 | 20 | 174 | 2026-06-01
SSFV CARLOS LUIS BUENDIA RAMÍREZ | 0.006 | SOLAR | EN OPERACIÓN | AGPE | 2025-09-10 | 2025 | SAN_JOSE_DE_CUCUTA | NORTE_DE_SANTANDER | 54001 | 54 | 174 | 2026-06-01
SSFV MARIA MAGDA TERESA PEREZ GONZALEZ | 0.006 | SOLAR | EN OPERACIÓN | AGPE | 2024-08-30 | 2024 | SAN_JOSE_DE_CUCUTA | NORTE_DE_SANTANDER | 54001 | 54 | 174 | 2026-06-01
KATHERINE TURBELO BECERRA | 0.006 | SOLAR | EN OPERACIÓN | AGPE | 2025-11-29 | 2025 | MANAURE_CESAR | CESAR | 20443 | 20 | 174 | 2026-06-01
ALFREDO BAYTER | 0.006 | SOLAR | EN OPERACIÓN | AGPE | 2021-03-09 | 2021 | BARRANQUILLA | ATLANTICO | 08001 | 08 | 174 | 2026-06-01
CDM QUINTAS DE VILLA BEATRIZ LTE 19 GLORIA BEATRIZ ARANGO JARAMILLO | 0.006 | SOLAR | EN OPERACIÓN | AGPE | 2024-03-22 | 2024 | MANIZALES | CALDAS | 17001 | 17 | 174 | 2026-06-01
SSFV YOLANDA ACEVEDO VEGA | 0.006 | SOLAR | EN OPERACIÓN | AGPE | 2025-12-29 | 2025 | SAN_JOSE_DE_CUCUTA | NORTE_DE_SANTANDER | 54001 | 54 | 174 | 2026-06-01
SSFV FRANCI MARELI GUTIÉRREZ DÍAZ | 0.006 | SOLAR | EN OPERACIÓN | AGPE | 2026-01-02 | 2026 | SAN_JOSE_DE_CUCUTA | NORTE_DE_SANTANDER | 54001 | 54 | 174 | 2026-06-01
CARMEN ALICIA DAVILA ESQUEA | 0.006 | SOLAR | EN OPERACIÓN | AGPE | 2025-11-11 | 2025 | VALLEDUPAR | CESAR | 20001 | 20 | 174 | 2026-06-01
SSFV MARTHA CECILIA JAIMES ROMERO | 0.006 | SOLAR | EN OPERACIÓN | AGPE | 2024-03-15 | 2024 | LOS_PATIOS | NORTE_DE_SANTANDER | 54405 | 54 | 174 | 2026-06-01
JHANENER OSWALDO PATI¿O CARVAJAL | 0.006 | SOLAR | EN OPERACIÓN | AGPE | 2024-04-25 | 2024 | VALLEDUPAR | CESAR | 20001 | 20 | 174 | 2026-06-01
CTA_431645_SAMUEL JOSE LARIOS DIAZ_BCA | 0.006 | SOLAR | EN OPERACIÓN | AGPE | 2023-06-14 | 2023 | GIRON | SANTANDER | 68307 | 68 | 174 | 2026-06-01
CTA _386674_ACOSTA ORJUELA JOSE HERNAN_BARRANCABERMEJA | 0.006 | SOLAR | EN OPERACIÓN | AGPE | 2023-06-09 | 2023 | BARRANCABERMEJA | SANTANDER | 68081 | 68 | 174 | 2026-06-01
CTA_ 1721888_ FABIO ALEXANDER DIAZ OTERO_ PIEDECUESTA | 0.006 | SOLAR | EN OPERACIÓN | AGPE | 2023-05-31 | 2023 | FLORIDABLANCA | SANTANDER | 68276 | 68 | 174 | 2026-06-01
CASA BONDA | 0.006 | SOLAR | EN OPERACIÓN | AGPE | 2025-01-21 | 2025 | BUCARAMANGA | SANTANDER | 68001 | 68 | 174 | 2026-06-01
CTA_100811_ CLAUDIA XIMENA DEL PILAR GOMEZ SERRANO_ ZAPATOCA | 0.006 | SOLAR | EN OPERACIÓN | AGPE | 2023-05-30 | 2023 | BARICHARA | SANTANDER | 68079 | 68 | 174 | 2026-06-01
CTA_414267_ANA ISABEL HERNANDEZ DE RIVERA_BARRANCABERMEJA | 0.006 | SOLAR | EN OPERACIÓN | AGPE | 2023-05-29 | 2023 | BARRANCABERMEJA | SANTANDER | 68081 | 68 | 174 | 2026-06-01
FERNEY PINEDA RUIZ | 0.006 | SOLAR | EN OPERACIÓN | AGPE | 2024-07-31 | 2024 | VALLEDUPAR | CESAR | 20001 | 20 | 174 | 2026-06-01
CTA_1645337 CESAR LEANDRO HERNANDEZ ARCINIEGAS | 0.006 | SOLAR | EN OPERACIÓN | AGPE | 2021-08-11 | 2021 | BARRANCABERMEJA | SANTANDER | 68081 | 68 | 174 | 2026-06-01
S.F.V. Jaime de Jesus Valencia Sanchez | 0.006 | SOLAR | EN OPERACIÓN | AGPE | 2025-10-23 | 2025 | ENVIGADO | ANTIOQUIA | 05266 | 05 | 174 | 2026-06-01
1400 | 0.006 | SOLAR | EN OPERACIÓN | AGPE | 2023-09-15 | 2023 | NEIVA | HUILA | 41001 | 41 | 174 | 2026-06-01
1399 | 0.006 | SOLAR | EN OPERACIÓN | AGPE | 2023-11-23 | 2023 | NEIVA | HUILA | 41001 | 41 | 174 | 2026-06-01
1442 | 0.006 | SOLAR | EN OPERACIÓN | AGPE | 2023-10-20 | 2023 | NEIVA | HUILA | 41001 | 41 | 174 | 2026-06-01
CTA_330902_ESCOBAR PARADA ALVARO HERNANDO L_FLORIDABLANCA | 0.006 | SOLAR | EN OPERACIÓN | AGPE | 2023-11-01 | 2023 | GIRON | SANTANDER | 68307 | 68 | 174 | 2026-06-01
S.F.V. Antonio José Valencia Vargas | 0.006 | SOLAR | EN OPERACIÓN | AGPE | 2025-12-15 | 2025 | GUARNE | ANTIOQUIA | 05318 | 05 | 174 | 2026-06-01
SSFV ALIRIO MEDINA RAMIREZ | 0.006 | SOLAR | EN OPERACIÓN | AGPE | 2025-07-09 | 2025 | SALAZAR | NORTE_DE_SANTANDER | 54660 | 54 | 174 | 2026-06-01
CTA_1098647_ACOSTA ACUNA CESAR AUGUSTO_ SAN GIL | 0.006 | SOLAR | EN OPERACIÓN | AGPE | 2023-10-27 | 2023 | OCANA | NORTE_DE_SANTANDER | 54498 | 54 | 174 | 2026-06-01
CARLOS DAVID MARTINEZ RODRIGUEZ | 0.006 | SOLAR | EN OPERACIÓN | AGPE | 2024-09-25 | 2024 | MONTERIA | CORDOBA | 23001 | 23 | 174 | 2026-06-01
ALFONSO CABEZAS GAITAN | 0.006 | SOLAR | EN OPERACIÓN | AGPE | 2024-07-26 | 2024 | VALLEDUPAR | CESAR | 20001 | 20 | 174 | 2026-06-01
INVARIAL S.A.S | 0.006 | SOLAR | EN OPERACIÓN | AGPE | 2020-06-02 | 2020 | ENVIGADO | ANTIOQUIA | 05266 | 05 | 174 | 2026-06-01
CTA_386302_ESPERANZA JIMENEZ CARRILLO_BARRANCABERMEJA | 0.006 | SOLAR | EN OPERACIÓN | AGPE | 2023-10-25 | 2023 | BOGOTA_D.C. | CUNDINAMARCA | 11001 | 11 | 174 | 2026-06-01
RESIDENCIA DE ALBERTO BALLESTA | 0.006 | SOLAR | EN OPERACIÓN | AGPE | 2025-05-23 | 2025 | PUERTO_COLOMBIA | ATLANTICO | 08573 | 08 | 174 | 2026-06-01
DIANA GOMEZ | 0.006 | SOLAR | EN OPERACIÓN | AGPE | 2025-08-28 | 2025 | BARRANQUILLA | ATLANTICO | 08001 | 08 | 174 | 2026-06-01
AMADO DE JESUS PATIÑO RIOS | 0.006 | SOLAR | EN OPERACIÓN | AGPE | 2023-11-17 | 2023 | SAN_PEDRO_DE_LOS_MILAGROS | ANTIOQUIA | 05664 | 05 | 174 | 2026-06-01
COCHES Y CARRUAJES DE COLOMBIA S.A.S. | 0.006 | SOLAR | EN OPERACIÓN | AGPE | 2023-12-01 | 2023 | RIONEGRO | ANTIOQUIA | 05615 | 05 | 174 | 2026-06-01
COCHES Y CARRUAJES DE COLOMBIA S.A.S. | 0.006 | SOLAR | EN OPERACIÓN | AGPE | 2023-10-19 | 2023 | RIONEGRO | ANTIOQUIA | 05615 | 05 | 174 | 2026-06-01
SSFV JAIRO ELIAS OSORIO RODRIGUEZ | 0.006 | SOLAR | EN OPERACIÓN | AGPE | 2026-01-27 | 2026 | VILLA_DEL_ROSARIO | NORTE_DE_SANTANDER | 54874 | 54 | 174 | 2026-06-01
SSFV ADOLFO ORLANDO PEDRAZA | 0.006 | SOLAR | EN OPERACIÓN | AGPE | 2026-01-13 | 2026 | LOS_PATIOS | NORTE_DE_SANTANDER | 54405 | 54 | 174 | 2026-06-01
JOSE PAVA | 0.006 | SOLAR | EN OPERACIÓN | AGPE | 2025-07-04 | 2025 | BARRANQUILLA | ATLANTICO | 08001 | 08 | 174 | 2026-06-01
FABRICIANA VEGA | 0.006 | SOLAR | EN OPERACIÓN | AGPE | 2022-10-08 | 2022 | VALLEDUPAR | CESAR | 20001 | 20 | 174 | 2026-06-01
SALVADOR ABREO ARRIETA | 0.006 | SOLAR | EN OPERACIÓN | AGPE | 2025-03-26 | 2025 | BARRANQUILLA | ATLANTICO | 08001 | 08 | 174 | 2026-06-01
CTA_433465_MACIAS DAVID_BARRANCABERMEJA | 0.006 | SOLAR | EN OPERACIÓN | AGPE | 2023-10-24 | 2023 | BUCARAMANGA | SANTANDER | 68001 | 68 | 174 | 2026-06-01
ÁLVARO ABEL ACHURY MEDINA | 0.006 | SOLAR | EN OPERACIÓN | AGPE | 2020-03-02 | 2020 | MELGAR | TOLIMA | 73449 | 73 | 174 | 2026-06-01
JUAN MARTINEZ | 0.006 | SOLAR | EN OPERACIÓN | AGPE | 2025-04-28 | 2025 | BARRANQUILLA | ATLANTICO | 08001 | 08 | 174 | 2026-06-01
MARÍA ISAURA CÉSPEDES RESTREPO | 0.006 | SOLAR | EN OPERACIÓN | AGPE | 2020-06-16 | 2020 | SANTA_ROSA_DE_OSOS | ANTIOQUIA | 05686 | 05 | 174 | 2026-06-01
JORGE_BARLIZA | 0.006 | SOLAR | EN OPERACIÓN | AGPE | 2025-05-24 | 2025 | BARRANQUILLA | ATLANTICO | 08001 | 08 | 174 | 2026-06-01
ROSAURA GUERRA | 0.006 | SOLAR | EN OPERACIÓN | AGPE | 2025-06-20 | 2025 | OCANA | NORTE_DE_SANTANDER | 54498 | 54 | 174 | 2026-06-01
DEYANIRA CAMPO | 0.006 | SOLAR | EN OPERACIÓN | AGPE | 2025-10-20 | 2025 | IBAGUE | TOLIMA | 73001 | 73 | 174 | 2026-06-01
ARCESIO MARTINEZ | 0.006 | SOLAR | EN OPERACIÓN | AGPE | 2023-03-09 | 2023 | BARRANQUILLA | ATLANTICO | 08001 | 08 | 174 | 2026-06-01
CARLOS CAMARGO | 0.006 | SOLAR | EN OPERACIÓN | AGPE | 2023-04-17 | 2023 | BARRANQUILLA | ATLANTICO | 08001 | 08 | 174 | 2026-06-01
PAOLA ANDREA ARISTIZABAL LEMA | 0.006 | SOLAR | EN OPERACIÓN | AGPE | 2023-09-13 | 2023 | RIONEGRO | ANTIOQUIA | 05615 | 05 | 174 | 2026-06-01
JULIAN FERNANDO IBARBO IBARBO GIL | 0.006 | SOLAR | EN OPERACIÓN | AGPE | 2023-09-21 | 2023 | AMALFI | ANTIOQUIA | 05031 | 05 | 174 | 2026-06-01
1481 | 0.006 | SOLAR | EN OPERACIÓN | AGPE | 2023-11-30 | 2023 | NEIVA | HUILA | 41001 | 41 | 174 | 2026-06-01
1460 | 0.006 | SOLAR | EN OPERACIÓN | AGPE | 2023-11-15 | 2023 | NEIVA | HUILA | 41001 | 41 | 174 | 2026-06-01
CTA_431945 HENAO ZAMBRANO THAYLA EMILCE | 0.006 | SOLAR | EN OPERACIÓN | AGPE | 2021-04-15 | 2021 | GIRON | SANTANDER | 68307 | 68 | 174 | 2026-06-01
ZAPATA DUQUE, JAMES ANTONIO | 0.006 | SOLAR | EN OPERACIÓN | AGPE | 2025-05-30 | 2025 | JAMUNDI | VALLE_DEL_CAUCA | 76364 | 76 | 174 | 2026-06-01
CTA_1186849 MANUEL ESTEBAN BENAVIDES | 0.006 | SOLAR | EN OPERACIÓN | AGPE | 2021-05-05 | 2021 | FLORIDABLANCA | SANTANDER | 68276 | 68 | 174 | 2026-06-01
CTA_1162090 AMOROCHO S. MIGUEL A | 0.006 | SOLAR | EN OPERACIÓN | AGPE | 2021-03-24 | 2021 | BUCARAMANGA | SANTANDER | 68001 | 68 | 174 | 2026-06-01
LONDONO , ANCIZAR | 0.006 | SOLAR | EN OPERACIÓN | AGPE | 2025-06-05 | 2025 | OBANDO | VALLE_DEL_CAUCA | 76497 | 76 | 174 | 2026-06-01
S.F.V. Jael Del Socorro Trujillo Guisao | 0.006 | SOLAR | EN OPERACIÓN | AGPE | 2025-10-23 | 2025 | EL_RETIRO | ANTIOQUIA | 05607 | 05 | 174 | 2026-06-01
S.F.V. Judy Gómez Jiménez | 0.006 | SOLAR | EN OPERACIÓN | AGPE | 2025-08-12 | 2025 | MEDELLIN | ANTIOQUIA | 05001 | 05 | 174 | 2026-06-01
S.F.V. JUAN SEBASTIAN URIBE ECHEVERRI | 0.006 | SOLAR | EN OPERACIÓN | AGPE | 2025-07-18 | 2025 | COPACABANA | ANTIOQUIA | 05212 | 05 | 174 | 2026-06-01
409854_CLAVIJO QUINTANA HENRY | 0.006 | SOLAR | EN OPERACIÓN | AGPE | 2025-08-13 | 2025 | BARRANCABERMEJA | SANTANDER | 68081 | 68 | 174 | 2026-06-01
386661_ALVAREZ QUINTERO BIBIANA ISABEL | 0.006 | SOLAR | EN OPERACIÓN | AGPE | 2025-07-04 | 2025 | BARRANCABERMEJA | SANTANDER | 68081 | 68 | 174 | 2026-06-01
709450_JORGE ERNEL RUIZ RUIZ | 0.006 | SOLAR | EN OPERACIÓN | AGPE | 2025-06-17 | 2025 | VELEZ | BARBOSA | 68861 | 68 | 174 | 2026-06-01
MARIO LOZANO MONTAÑA | 0.006 | SOLAR | EN OPERACIÓN | AGPE | 2025-12-17 | 2025 | YOPAL | CASANARE | 85001 | 85 | 174 | 2026-06-01
JAIRO HUMBERTO GARCIA GARCIA | 0.006 | SOLAR | EN OPERACIÓN | AGPE | 2026-01-20 | 2026 | YOPAL | CASANARE | 85001 | 85 | 174 | 2026-06-01
DILESA OBRAS Y SUMINISTROS CESAR GALLEGO ALFONSO | 0.006 | SOLAR | EN OPERACIÓN | AGPE | 2026-04-06 | 2026 | AGUAZUL | CASANARE | 85010 | 85 | 174 | 2026-06-01
EDICIONES JOSE GRANADOS | 0.006 | SOLAR | EN OPERACIÓN | AGPE | 2025-03-20 | 2025 | OCANA | NORTE_DE_SANTANDER | 54498 | 54 | 174 | 2026-06-01
SSFV JAROL GUSTAVO PICON QUINTERO | 0.006 | SOLAR | EN OPERACIÓN | AGPE | 2025-08-02 | 2025 | AGUACHICA | CESAR | 20011 | 20 | 174 | 2026-06-01
SSFV JUAN PABLO JACOME PEÑARANDA | 0.006 | SOLAR | EN OPERACIÓN | AGPE | 2025-05-19 | 2025 | SAN_JOSE_DE_CUCUTA | NORTE_DE_SANTANDER | 54001 | 54 | 174 | 2026-06-01
SSFV PROYECTOS Y CONSTRUCCIONES ECOLOGICAS | 0.006 | SOLAR | EN OPERACIÓN | AGPE | 2025-07-09 | 2025 | SAN_JOSE_DE_CUCUTA | NORTE_DE_SANTANDER | 54001 | 54 | 174 | 2026-06-01
SSFV BARÍ ENERGY SAS | 0.006 | SOLAR | EN OPERACIÓN | AGPE | 2025-07-16 | 2025 | LOS_PATIOS | NORTE_DE_SANTANDER | 54405 | 54 | 174 | 2026-06-01
SSFV PARROQUIA EL SANTO ANGEL DE GUAMALITO | 0.006 | SOLAR | EN OPERACIÓN | AGPE | 2025-05-15 | 2025 | EL_CARMEN | NORTE_DE_SANTANDER | 54245 | 54 | 174 | 2026-06-01
704926_PLATA DIAZ LUZ MARY | 0.006 | SOLAR | EN OPERACIÓN | AGPE | 2025-07-04 | 2025 | BARRANCABERMEJA | SANTANDER | 68081 | 68 | 174 | 2026-06-01
BEATRIZ MIRA JARAMILLO | 0.006 | SOLAR | EN OPERACIÓN | AGPE | 2020-07-23 | 2020 | RETIRO | ANTIOQUIA | 05607 | 05 | 174 | 2026-06-01
GARCIA CORDOBA YEXY ALEXANDRA | 0.006 | SOLAR | EN OPERACIÓN | AGPE | 2025-12-22 | 2025 | YOPAL | CASANARE | 85001 | 85 | 174 | 2026-06-01
ANA MARIA MONTES SANCHEZ | 0.006 | SOLAR | EN OPERACIÓN | AGPE | 2025-12-16 | 2025 | YOPAL | CASANARE | 85001 | 85 | 174 | 2026-06-01
ALBA TORRES | 0.006 | SOLAR | EN OPERACIÓN | AGPE | 2024-08-05 | 2024 | BARRANQUILLA | ATLANTICO | 08001 | 08 | 174 | 2026-06-01
NELLYS ARTEAGA NARVAEZ | 0.006 | SOLAR | EN OPERACIÓN | AGPE | 2025-07-17 | 2025 | MONTERIA | CORDOBA | 23001 | 23 | 174 | 2026-06-01
1135711_PALOMINO VELANDIA RUBEN DARIO | 0.006 | SOLAR | EN OPERACIÓN | AGPE | 2025-08-04 | 2025 | BARRANCABERMEJA | SANTANDER | 68081 | 68 | 174 | 2026-06-01
JORGE ANTONIO CABARCAS VIELLARD | 0.006 | SOLAR | EN OPERACIÓN | AGPE | 2025-03-14 | 2025 | MONTERIA | CORDOBA | 23001 | 23 | 174 | 2026-06-01
GABRIEL JOSE TAMAYO GALLEGO | 0.006 | SOLAR | EN OPERACIÓN | AGPE | 2023-10-05 | 2023 | MEDELLIN | ANTIOQUIA | 05001 | 05 | 174 | 2026-06-01
JUAN DAVID URIBE MEJIA | 0.006 | SOLAR | EN OPERACIÓN | AGPE | 2023-09-14 | 2023 | LA_CEJA | ANTIOQUIA | 05376 | 05 | 174 | 2026-06-01
JAIME OROZCO | 0.006 | SOLAR | EN OPERACIÓN | AGPE | 2025-03-14 | 2025 | VALLEDUPAR | CESAR | 20001 | 20 | 174 | 2026-06-01
S.F.V. Pedro Aguilar Gomez | 0.006 | SOLAR | EN OPERACIÓN | AGPE | 2025-08-04 | 2025 | MEDELLIN | ANTIOQUIA | 05001 | 05 | 174 | 2026-06-01
ABRAHAM FRAGOZO VEGA | 0.006 | SOLAR | EN OPERACIÓN | AGPE | 2024-08-14 | 2024 | VALLEDUPAR | CESAR | 20001 | 20 | 174 | 2026-06-01
SSFV GERALDYN GISELLE VILLAMIZAR HERRERA | 0.006 | SOLAR | EN OPERACIÓN | AGPE | 2026-01-22 | 2026 | VILLA_DEL_ROSARIO | NORTE_DE_SANTANDER | 54874 | 54 | 174 | 2026-06-01
SSFV MAURICIO LIZCANO RAMIREZ | 0.006 | SOLAR | EN OPERACIÓN | AGPE | 2026-01-19 | 2026 | VILLA_DEL_ROSARIO | NORTE_DE_SANTANDER | 54874 | 54 | 174 | 2026-06-01
SSFV JOSE ANTONIO ORTEGA PARRA | 0.006 | SOLAR | EN OPERACIÓN | AGPE | 2026-01-15 | 2026 | SAN_JOSE_DE_CUCUTA | NORTE_DE_SANTANDER | 54001 | 54 | 174 | 2026-06-01
SSFV ERIKA TATIANA TORRES RAMIREZ | 0.006 | SOLAR | EN OPERACIÓN | AGPE | 2025-01-23 | 2025 | SAN_JOSE_DE_CUCUTA | NORTE_DE_SANTANDER | 54001 | 54 | 174 | 2026-06-01
SSFV DORIS RODRIGUEZ MEZA | 0.006 | SOLAR | EN OPERACIÓN | AGPE | 2025-12-18 | 2025 | SAN_JOSE_DE_CUCUTA | NORTE_DE_SANTANDER | 54001 | 54 | 174 | 2026-06-01
S.F.V. CARLOS ARTURO GONZALEZ VILLA | 0.006 | SOLAR | EN OPERACIÓN | AGPE | 2025-06-13 | 2025 | RIONEGRO | ANTIOQUIA | 05615 | 05 | 174 | 2026-06-01
NEYLA ALVAREZ RODRIGUEZ | 0.006 | SOLAR | EN OPERACIÓN | AGPE | 2024-08-09 | 2024 | MAGANGUE | BOLIVAR | 13430 | 13 | 174 | 2026-06-01
CARLOS FELIPE MUNERA RUIZ | 0.006 | SOLAR | EN OPERACIÓN | AGPE | 2022-12-17 | 2022 | CARTAGENA_DE_INDIAS | BOLIVAR | 13001 | 13 | 174 | 2026-06-01
425102_SANCHEZ BURGOS VICTOR JULIO | 0.006 | SOLAR | EN OPERACIÓN | AGPE | 2025-07-01 | 2025 | BARRANCABERMEJA | SANTANDER | 68081 | 68 | 174 | 2026-06-01
DANILSA DEL CARMEN LORDUY ARELLANO | 0.006 | SOLAR | EN OPERACIÓN | AGPE | 2024-07-05 | 2024 | MONTERIA | CORDOBA | 23001 | 23 | 174 | 2026-06-01
1311 | 0.006 | SOLAR | EN OPERACIÓN | AGPE | 2023-07-12 | 2023 | NEIVA | HUILA | 41001 | 41 | 174 | 2026-06-01
1359 | 0.006 | SOLAR | EN OPERACIÓN | AGPE | 2023-09-20 | 2023 | NEIVA | HUILA | 41001 | 41 | 174 | 2026-06-01
S.F.V. Lina Maria Gomez Arismendi | 0.006 | SOLAR | EN OPERACIÓN | AGPE | 2025-07-30 | 2025 | SANTA_FE_DE_ANTIOQUIA | ANTIOQUIA | 05042 | 05 | 174 | 2026-06-01
CLAUDIA LUCIA GIRALDO GONZALEZ | 0.006 | SOLAR | EN OPERACIÓN | AGPE | 2024-07-11 | 2024 | VALLEDUPAR | CESAR | 20001 | 20 | 174 | 2026-06-01
S.F.V. ENRIQUE ARANGO MEJIA | 0.006 | SOLAR | EN OPERACIÓN | AGPE | 2025-08-13 | 2025 | SAN_JERONIMO | ANTIOQUIA | 05656 | 05 | 174 | 2026-06-01
MARIA ELENA OCAMPO GRANADOS | 0.006 | SOLAR | EN OPERACIÓN | AGPE | 2024-08-28 | 2024 | VALLEDUPAR | CESAR | 20001 | 20 | 174 | 2026-06-01
JERSON NICOLAS AGUIAR SIERRA | 0.006 | SOLAR | EN OPERACIÓN | AGPE | 2025-11-01 | 2025 | VALLEDUPAR | CESAR | 20001 | 20 | 174 | 2026-06-01
NORBERTO SOTOMAYOR GONZALEZ | 0.006 | SOLAR | EN OPERACIÓN | AGPE | 2025-11-13 | 2025 | VALLEDUPAR | CESAR | 20001 | 20 | 174 | 2026-06-01
S.F.V. Andrés Felipe Alzate Restrepo | 0.006 | SOLAR | EN OPERACIÓN | AGPE | 2025-11-28 | 2025 | CONCORDIA | ANTIOQUIA | 05209 | 05 | 174 | 2026-06-01
SSFV SANDRA LILIANA SANCHEZ ARIAS | 0.006 | SOLAR | EN OPERACIÓN | AGPE | 2025-06-26 | 2025 | SAN_JOSE_DE_CUCUTA | NORTE_DE_SANTANDER | 54001 | 54 | 174 | 2026-06-01
S.F.V. Rosa Angelica Tamayo De Gutierrez | 0.006 | SOLAR | EN OPERACIÓN | AGPE | 2025-08-22 | 2025 | DONMATIAS | ANTIOQUIA | 05237 | 05 | 174 | 2026-06-01
1271 | 0.006 | SOLAR | EN OPERACIÓN | AGPE | 2023-04-28 | 2023 | NEIVA | HUILA | 41001 | 41 | 174 | 2026-06-01
1267 | 0.006 | SOLAR | EN OPERACIÓN | AGPE | 2023-04-28 | 2023 | PALERMO | HUILA | 41524 | 41 | 174 | 2026-06-01
BLAS ALFONSO VILLADIEGO DOMINGUEZ | 0.006 | SOLAR | EN OPERACIÓN | AGPE | 2025-11-11 | 2025 | CHINU | CORDOBA | 23182 | 23 | 174 | 2026-06-01
449758_ADARME JAIMES WILSON | 0.006 | SOLAR | EN OPERACIÓN | AGPE | 2025-11-19 | 2025 | ARATOCA | SANTANDER | 68051 | 68 | 174 | 2026-06-01
400303_TORRES LACHE OMAIRA | 0.006 | SOLAR | EN OPERACIÓN | AGPE | 2025-07-16 | 2025 | SABANA_DE_TORRES | SANTANDER | 68655 | 68 | 174 | 2026-06-01
JUAN CARLOS FUENTES | 0.006 | SOLAR | EN OPERACIÓN | AGPE | 2025-06-16 | 2025 | SANTA_MARTA | MAGDALENA | 47001 | 47 | 174 | 2026-06-01
NELSON QUINTERO | 0.006 | SOLAR | EN OPERACIÓN | AGPE | 2025-06-13 | 2025 | SANTA_MARTA | MAGDALENA | 47001 | 47 | 174 | 2026-06-01
ASOCIACION MUNDO HERMANOS VDA BAJO GUAYABAL | 0.006 | SOLAR | EN OPERACIÓN | AGPE | 2024-01-22 | 2024 | MANIZALES | CALDAS | 17001 | 17 | 174 | 2026-06-01
431830_DOMINGUEZ CALA OMAR JOSE | 0.006 | SOLAR | EN OPERACIÓN | AGPE | 2025-07-08 | 2025 | BARRANCABERMEJA | SANTANDER | 68081 | 68 | 174 | 2026-06-01
ALIRIO ARTURO BECERRA GUTIERREZ | 0.006 | SOLAR | EN OPERACIÓN | AGPE | 2025-09-25 | 2025 | VALLEDUPAR | CESAR | 20001 | 20 | 174 | 2026-06-01
SSFV SANTALI DEL CARMEN UZCATEGUI LEAL | 0.006 | SOLAR | EN OPERACIÓN | AGPE | 2025-08-18 | 2025 | LOS_PATIOS | NORTE_DE_SANTANDER | 54405 | 54 | 174 | 2026-06-01
SSFV JOSE RAMON MORANTES MANZANO | 0.006 | SOLAR | EN OPERACIÓN | AGPE | 2024-03-15 | 2024 | LOS_PATIOS | NORTE_DE_SANTANDER | 54405 | 54 | 174 | 2026-06-01
S.F.V. QUIMICA ORION S.A.S | 0.006 | SOLAR | EN OPERACIÓN | AGPE | 2025-01-29 | 2025 | ENVIGADO | ANTIOQUIA | 05266 | 05 | 174 | 2026-06-01
WILLIAM FERNANDO TORO MESA | 0.006 | SOLAR | EN OPERACIÓN | AGPE | 2020-06-16 | 2020 | EL_CARMEN_DE_VIBORAL | ANTIOQUIA | 05148 | 05 | 174 | 2026-06-01
SSFV JHONNY IVAN GONZALEZ GRATEROL | 0.006 | SOLAR | EN OPERACIÓN | AGPE | 2025-09-08 | 2025 | LOS_PATIOS | NORTE_DE_SANTANDER | 54405 | 54 | 174 | 2026-06-01
PARRA P MARIA EUGENIA | 0.006 | SOLAR | EN OPERACIÓN | AGPE | 2021-09-16 | 2021 | CALI | VALLE_DEL_CAUCA | 76001 | 76 | 174 | 2026-06-01
FELIPE BARBOSA FERNANDEZ | 0.006 | SOLAR | EN OPERACIÓN | AGPE | 2025-05-13 | 2025 | BARRANQUILLA | ATLANTICO | 08001 | 08 | 174 | 2026-06-01
EDUARDO BETANCOURT | 0.006 | SOLAR | EN OPERACIÓN | AGPE | 2025-05-24 | 2025 | PUERTO_COLOMBIA | ATLANTICO | 08573 | 08 | 174 | 2026-06-01
ALFONSO SANDOVAL GOMEZ | 0.006 | SOLAR | EN OPERACIÓN | AGPE | 2025-07-22 | 2025 | SANTA_MARTA | MAGDALENA | 47001 | 47 | 174 | 2026-06-01
JHON JAIRO MUÑOZ JIMENEZ | 0.006 | SOLAR | EN OPERACIÓN | AGPE | 2023-10-17 | 2023 | PUERTO_NARE | ANTIOQUIA | 05585 | 05 | 174 | 2026-06-01
TUERCAS Y TORNILLOS | 0.006 | SOLAR | EN OPERACIÓN | AGPE | 2025-05-22 | 2025 | VALLEDUPAR | CESAR | 20001 | 20 | 174 | 2026-06-01
SEBASTIAN PERTUZ | 0.006 | SOLAR | EN OPERACIÓN | AGPE | 2025-03-21 | 2025 | VALLEDUPAR | CESAR | 20001 | 20 | 174 | 2026-06-01
CTA_1155741_ROJAS CAPACHO HUGO_TONA | 0.006 | SOLAR | EN OPERACIÓN | AGPE | 2023-11-02 | 2023 | BUCARAMANGA | SANTANDER | 68001 | 68 | 174 | 2026-06-01
SSFV PARROQUIA SAN ANTONIO | 0.006 | SOLAR | EN OPERACIÓN | AGPE | 2025-01-31 | 2025 | OCANA | NORTE_DE_SANTANDER | 54498 | 54 | 174 | 2026-06-01
S.F.V. GUILLERMO LEON FRANCO RIOS | 0.006 | SOLAR | EN OPERACIÓN | AGPE | 2025-08-28 | 2025 | ENTRERRIOS | ANTIOQUIA | 05264 | 05 | 174 | 2026-06-01
CTA_398503 CAMILO JOSE MONTES LOPEZ | 0.006 | SOLAR | EN OPERACIÓN | AGPE | 2021-04-23 | 2021 | GIRON | SANTANDER | 68307 | 68 | 174 | 2026-06-01
SSFV NADIA BELEN FLOREZ ORDOÑEZ | 0.006 | SOLAR | EN OPERACIÓN | AGPE | 2026-01-09 | 2026 | SAN_JOSE_DE_CUCUTA | NORTE_DE_SANTANDER | 54001 | 54 | 174 | 2026-06-01
JAIME ANDRES BOCANUMENTH ALVAREZ | 0.006 | SOLAR | EN OPERACIÓN | AGPE | 2023-07-14 | 2023 | AMAGA | ANTIOQUIA | 05030 | 05 | 174 | 2026-06-01
JAIRO ALFREDO MU¿OZ PRADA | 0.006 | SOLAR | EN OPERACIÓN | AGPE | 2022-11-30 | 2022 | VALLEDUPAR | CESAR | 20001 | 20 | 174 | 2026-06-01
SSFV OSCAR FREDDY GOMEZ PRADA | 0.006 | SOLAR | EN OPERACIÓN | AGPE | 2024-12-10 | 2024 | SAN_JOSE_DE_CUCUTA | NORTE_DE_SANTANDER | 54001 | 54 | 174 | 2026-06-01
SSFV GUSTAVO ANTONIO NIZ HERRERA | 0.006 | SOLAR | EN OPERACIÓN | AGPE | 2024-12-19 | 2024 | AGUACHICA | CESAR | 20011 | 20 | 174 | 2026-06-01
389982805 AGPE (Potencia menor o igual a1MW) 6kW | 0.006 | SOLAR | EN OPERACIÓN | AGPE | 2023-08-31 | 2023 | MARTIRES | BOGOTA_D.C. | 11001 | 11 | 174 | 2026-06-01
S.F.V. IVAN DE JESUS HERRERA BERRIO | 0.006 | SOLAR | EN OPERACIÓN | AGPE | 2025-09-22 | 2025 | ENVIGADO | ANTIOQUIA | 05266 | 05 | 174 | 2026-06-01
GOMEZ, ALBA NUBIA | 0.006 | SOLAR | EN OPERACIÓN | AGPE | 2025-04-30 | 2025 | JAMUNDI | VALLE_DEL_CAUCA | 76364 | 76 | 174 | 2026-06-01
SSFV ELKIN ALFREDO GOMEZ SIERRA | 0.006 | SOLAR | EN OPERACIÓN | AGPE | 2025-05-13 | 2025 | SAN_JOSE_DE_CUCUTA | NORTE_DE_SANTANDER | 54001 | 54 | 174 | 2026-06-01
SSFV HEMER AVILO ARTEAGA MUÑOZ | 0.006 | SOLAR | EN OPERACIÓN | AGPE | 2025-07-07 | 2025 | VILLA_DEL_ROSARIO | NORTE_DE_SANTANDER | 54874 | 54 | 174 | 2026-06-01
HERMANOS PENALOZA DIAGO | 0.006 | SOLAR | EN OPERACIÓN | AGPE | 2025-06-20 | 2025 | ARMERO | TOLIMA | 73055 | 73 | 174 | 2026-06-01
6017 | 0.006 | SOLAR | EN OPERACIÓN | AGPE | 2023-11-16 | 2023 | PEREIRA | RISARALDA | 66001 | 66 | 174 | 2026-06-01
5855 | 0.006 | SOLAR | EN OPERACIÓN | AGPE | 2023-11-07 | 2023 | PEREIRA | RISARALDA | 66001 | 66 | 174 | 2026-06-01
1307 | 0.006 | SOLAR | EN OPERACIÓN | AGPE | 2023-06-30 | 2023 | NEIVA | HUILA | 41001 | 41 | 174 | 2026-06-01
1296 | 0.006 | SOLAR | EN OPERACIÓN | AGPE | 2023-06-21 | 2023 | NEIVA | HUILA | 41001 | 41 | 174 | 2026-06-01
364201621 AGPE (Potencia menor o igual a1MW) 6kW | 0.006 | SOLAR | EN OPERACIÓN | AGPE | 2023-03-02 | 2023 | LA_CALERA | CUNDINAMARCA | 25377 | 25 | 174 | 2026-06-01
DARIO GOMEZ CORREA | 0.006 | SOLAR | EN OPERACIÓN | AGPE | 2025-02-24 | 2025 | BOGOTA_D.C. | CUNDINAMARCA | 11001 | 11 | 174 | 2026-06-01
SSFV VICTOR ELIAS CIFUENTES BERNAL | 0.006 | SOLAR | EN OPERACIÓN | AGPE | 2024-02-05 | 2024 | SAN_JOSE_DE_CUCUTA | NORTE_DE_SANTANDER | 54001 | 54 | 174 | 2026-06-01
SSFV URBANIZADORA HACIENDA CLUB | 0.006 | SOLAR | EN OPERACIÓN | AGPE | 2024-03-13 | 2024 | MEDELLIN | ANTIOQUIA | 05001 | 05 | 174 | 2026-06-01
CLAUDIA DEL CARMEN VERGARA SALCEDO | 0.006 | SOLAR | EN OPERACIÓN | AGPE | 2025-11-12 | 2025 | MONTERIA | CORDOBA | 23001 | 23 | 174 | 2026-06-01
1135065_CALPA JEREZ VERNEY | 0.006 | SOLAR | EN OPERACIÓN | AGPE | 2025-08-21 | 2025 | BUCARAMANGA | SANTANDER | 68001 | 68 | 174 | 2026-06-01
442491_QUIROGA BECERRA MILTON EMIGDIO | 0.006 | SOLAR | EN OPERACIÓN | AGPE | 2025-07-31 | 2025 | SAN_GIL | SANTANDER | 68679 | 68 | 174 | 2026-06-01
414978_CAICEDO LINARES ARIEL MAURICIO | 0.006 | SOLAR | EN OPERACIÓN | AGPE | 2025-07-04 | 2025 | BARRANCABERMEJA | SANTANDER | 68081 | 68 | 174 | 2026-06-01
JUAN DIEGO GAVIRIA NARANJO | 0.006 | SOLAR | EN OPERACIÓN | AGPE | 2023-09-18 | 2023 | HELICONIA | ANTIOQUIA | 05347 | 05 | 174 | 2026-06-01
OLGA PATRICIA URRUTIA MARTINEZ | 0.006 | SOLAR | EN OPERACIÓN | AGPE | 2025-11-28 | 2025 | VALLEDUPAR | CESAR | 20001 | 20 | 174 | 2026-06-01
JAIME LAUREANO ARANGO OSORNO | 0.006 | SOLAR | EN OPERACIÓN | AGPE | 2023-09-01 | 2023 | ENTRERRIOS | ANTIOQUIA | 05264 | 05 | 174 | 2026-06-01
PROACTIVOS S.A | 0.006 | SOLAR | EN OPERACIÓN | AGPE | 2020-07-14 | 2020 | AMAGA | ANTIOQUIA | 05030 | 05 | 174 | 2026-06-01
MGM INNOVA ENERGY SERVICES S.A.S | 0.006 | SOLAR | EN OPERACIÓN | AGPE | 2021-03-25 | 2021 | RIONEGRO | ANTIOQUIA | 05615 | 05 | 174 | 2026-06-01
CR BAVARIA CLUB CASA 16 | 0.006 | SOLAR | EN OPERACIÓN | AGPE | 2023-10-31 | 2023 | PUERTO_COLOMBIA | ATLANTICO | 08573 | 08 | 174 | 2026-06-01
374433152 AGPE (Potencia menor o igual a1MW) 6kW | 0.006 | SOLAR | EN OPERACIÓN | AGPE | 2023-04-03 | 2023 | BOGOTA_D.C. | BOGOTA_D.C. | 11001 | 11 | 174 | 2026-06-01
MARIA TERESA VELASQUEZ | 0.006 | SOLAR | EN OPERACIÓN | AGPE | 2023-06-16 | 2023 | RETIRO | ANTIOQUIA | 05607 | 05 | 174 | 2026-06-01
MANUEL SALVADOR MONTOYA GIRALDO | 0.006 | SOLAR | EN OPERACIÓN | AGPE | 2023-07-07 | 2023 | SAN_JERONIMO | ANTIOQUIA | 05656 | 05 | 174 | 2026-06-01
S.F.V. Raul ernesto villa Galeano | 0.006 | SOLAR | EN OPERACIÓN | AGPE | 2025-09-03 | 2025 | LA_CEJA | ANTIOQUIA | 05376 | 05 | 174 | 2026-06-01
S.F.V. Juan Felipe Calle Londoño | 0.006 | SOLAR | EN OPERACIÓN | AGPE | 2025-08-21 | 2025 | JERICO | ANTIOQUIA | 05368 | 05 | 174 | 2026-06-01
375382026 AGPE (Potencia menor o igual a1MW) 6kW | 0.006 | SOLAR | EN OPERACIÓN | AGPE | 2023-03-31 | 2023 | MOSQUERA | CUNDINAMARCA | 25473 | 25 | 174 | 2026-06-01
1202 | 0.006 | SOLAR | EN OPERACIÓN | AGPE | 2023-05-15 | 2023 | NEIVA | HUILA | 41001 | 41 | 174 | 2026-06-01
ARMANDO CASTRO MOJICA | 0.006 | SOLAR | EN OPERACIÓN | AGPE | 2025-09-25 | 2025 | VALLEDUPAR | CESAR | 20001 | 20 | 174 | 2026-06-01
ANGEL RAUL BECERRA RAMOS | 0.006 | SOLAR | EN OPERACIÓN | AGPE | 2025-06-24 | 2025 | VALLEDUPAR | CESAR | 20001 | 20 | 174 | 2026-06-01
NAYETH SAMIRA HERNANDEZ PINILLA | 0.006 | SOLAR | EN OPERACIÓN | AGPE | 2025-05-27 | 2025 | VALLEDUPAR | CESAR | 20001 | 20 | 174 | 2026-06-01
376616662 AGPE (Potencia menor o igual a1MW) 6kW | 0.006 | SOLAR | EN OPERACIÓN | AGPE | 2023-04-25 | 2023 | SIMIJACA | CUNDINAMARCA | 25745 | 25 | 174 | 2026-06-01
SSFV CARLOS ARTURO CORZO MARTINEZ | 0.006 | SOLAR | EN OPERACIÓN | AGPE | 2025-10-28 | 2025 | SAN_JOSE_DE_CUCUTA | NORTE_DE_SANTANDER | 54001 | 54 | 174 | 2026-06-01
S.F.V. Jose Antonio Ruiz Sanchez | 0.006 | SOLAR | EN OPERACIÓN | AGPE | 2025-07-31 | 2025 | EL_CARMEN_DE_VIBORAL | ANTIOQUIA | 05148 | 05 | 174 | 2026-06-01
NADIN ALBERTO ARENAS PRASCA | 0.006 | SOLAR | EN OPERACIÓN | AGPE | 2024-03-09 | 2024 | SINCELEJO | SUCRE | 70001 | 70 | 174 | 2026-06-01
MARTA LIGIA MONTOYA VALENCIA | 0.006 | SOLAR | EN OPERACIÓN | AGPE | 2023-08-08 | 2023 | ENVIGADO | ANTIOQUIA | 05266 | 05 | 174 | 2026-06-01
SANDRA INES ALBA MARTIN | 0.006 | SOLAR | EN OPERACIÓN | AGPE | 2023-10-18 | 2023 | GUARNE | ANTIOQUIA | 05318 | 05 | 174 | 2026-06-01
NOE ROMERO LEON | 0.006 | SOLAR | EN OPERACIÓN | AGPE | 2024-02-12 | 2024 | VALLEDUPAR | CESAR | 20001 | 20 | 174 | 2026-06-01
ARIOSTO JIMINEZ ZAMBRANO | 0.006 | SOLAR | EN OPERACIÓN | AGPE | 2022-07-08 | 2022 | YOPAL | CASANARE | 85001 | 85 | 174 | 2026-06-01
S.F.V. JUAN LUIS LONDOÑO BLAIR | 0.006 | SOLAR | EN OPERACIÓN | AGPE | 2025-03-19 | 2025 | MEDELLIN | ANTIOQUIA | 05001 | 05 | 174 | 2026-06-01
ALVAREZ GALLEGO JESUS ALBERTO | 0.006 | SOLAR | EN OPERACIÓN | AGPE | 2022-06-08 | 2022 | MEDELLIN | ANTIOQUIA | 05001 | 05 | 174 | 2026-06-01
1185 | 0.006 | SOLAR | EN OPERACIÓN | AGPE | 2023-02-28 | 2023 | NEIVA | HUILA | 41001 | 41 | 174 | 2026-06-01
6006 | 0.006 | SOLAR | EN OPERACIÓN | AGPE | 2025-10-20 | 2025 | SAN_JUAN_DE_ARAMA | META | 50683 | 50 | 174 | 2026-06-01
6215 | 0.006 | SOLAR | EN OPERACIÓN | AGPE | 2024-03-15 | 2024 | PEREIRA | RISARALDA | 66001 | 66 | 174 | 2026-06-01
6196 | 0.006 | SOLAR | EN OPERACIÓN | AGPE | 2024-07-18 | 2024 | PEREIRA | RISARALDA | 66001 | 66 | 174 | 2026-06-01
6183 | 0.006 | SOLAR | EN OPERACIÓN | AGPE | 2024-03-11 | 2024 | PEREIRA | RISARALDA | 66001 | 66 | 174 | 2026-06-01
701614_DAZA CASTANEDA MARTHA LUCIA | 0.006 | SOLAR | EN OPERACIÓN | AGPE | 2025-07-07 | 2025 | BARRANCABERMEJA | SANTANDER | 68081 | 68 | 174 | 2026-06-01
MAURICIO PEDROZA CANIZALES | 0.006 | SOLAR | EN OPERACIÓN | AGPE | 2025-06-03 | 2025 | VALLEDUPAR | CESAR | 20001 | 20 | 174 | 2026-06-01
SSFV JUAN GUILLERMO BONET SOLANO | 0.006 | SOLAR | EN OPERACIÓN | AGPE | 2025-09-08 | 2025 | OCANA | NORTE_DE_SANTANDER | 54498 | 54 | 174 | 2026-06-01
433703_CAMPOS RUIZ JEISSON ANDRES | 0.006 | SOLAR | EN OPERACIÓN | AGPE | 2025-07-04 | 2025 | BARRANCABERMEJA | SANTANDER | 68081 | 68 | 174 | 2026-06-01
S.F.V. FERNANDO ALBERTO ROLDAN GUZMAN | 0.006 | SOLAR | EN OPERACIÓN | AGPE | 2025-02-10 | 2025 | EL_RETIRO | ANTIOQUIA | 05607 | 05 | 174 | 2026-06-01
S.F.V. SEBASTIAN BARRIENTOS | 0.006 | SOLAR | EN OPERACIÓN | AGPE | 2024-12-03 | 2024 | MEDELLIN | ANTIOQUIA | 05001 | 05 | 174 | 2026-06-01
S.F.V. JORGE ALBERTO RESTREPODUPERLY | 0.006 | SOLAR | EN OPERACIÓN | AGPE | 2025-02-03 | 2025 | LA_CEJA | ANTIOQUIA | 05376 | 05 | 174 | 2026-06-01
PILAR PAOLA AGAMEZ LORA | 0.006 | SOLAR | EN OPERACIÓN | AGPE | 2025-11-11 | 2025 | MONTERIA | CORDOBA | 23001 | 23 | 174 | 2026-06-01
CONSTRUCTORA INCON S.A. | 0.006 | SOLAR | EN OPERACIÓN | AGPE | 2025-04-30 | 2025 | JAMUNDI | VALLE_DEL_CAUCA | 76364 | 76 | 174 | 2026-06-01
S.F.V. Diana Maria Gil Ochoa | 0.006 | SOLAR | EN OPERACIÓN | AGPE | 2025-10-06 | 2025 | MEDELLIN | ANTIOQUIA | 05001 | 05 | 174 | 2026-06-01
409737_CARLOS WILFREDO AGON LEON | 0.006 | SOLAR | EN OPERACIÓN | AGPE | 2025-07-30 | 2025 | BARRANCABERMEJA | SANTANDER | 68081 | 68 | 174 | 2026-06-01
1728775_CATALINA ACEVEDO MORENO | 0.006 | SOLAR | EN OPERACIÓN | AGPE | 2025-07-29 | 2025 | FLORIDABLANCA | SANTANDER | 68276 | 68 | 174 | 2026-06-01
SANTIAGO MARULANDA BOTERO | 0.006 | SOLAR | EN OPERACIÓN | AGPE | 2023-12-13 | 2023 | RIONEGRO | ANTIOQUIA | 05615 | 05 | 174 | 2026-06-01
S.F.V. FELJA | 0.006 | SOLAR | EN OPERACIÓN | AGPE | 2025-03-31 | 2025 | EL_PENOL | ANTIOQUIA | 05541 | 05 | 174 | 2026-06-01
398763_BONILLA SEPULVEDA DORA IMELDA | 0.006 | SOLAR | EN OPERACIÓN | AGPE | 2025-07-25 | 2025 | BARRANCABERMEJA | SANTANDER | 68081 | 68 | 174 | 2026-06-01
403038_MARGORIE PATRICIA BAYONA JAIMES | 0.006 | SOLAR | EN OPERACIÓN | AGPE | 2025-07-23 | 2025 | BARRANCABERMEJA | SANTANDER | 68081 | 68 | 174 | 2026-06-01
CTA_528899_CONJ.RESIDENCIAL CANTABRIA_BUCARAMANGA | 0.006 | SOLAR | EN OPERACIÓN | AGPE | 2023-11-16 | 2023 | BUCARAMANGA | SANTANDER | 68001 | 68 | 174 | 2026-06-01
1574059_SUAREZ FAJARDO JOHN ADOLFO | 0.006 | SOLAR | EN OPERACIÓN | AGPE | 2025-07-17 | 2025 | BARICHARA | SANTANDER | 68079 | 68 | 174 | 2026-06-01
CTA_385477_GONZALEZ BORJA TIRSO_BARRANCABERMEJA | 0.006 | SOLAR | EN OPERACIÓN | AGPE | 2023-11-09 | 2023 | GIRON | SANTANDER | 68307 | 68 | 174 | 2026-06-01
APTO 67 CONJUNTO RESIDENCIAL POBLADO CAMPESTRE | 0.006 | SOLAR | EN OPERACIÓN | AGPE | 2025-07-23 | 2025 | SANTA_MARTA | MAGDALENA | 47001 | 47 | 174 | 2026-06-01
INGRID YOJANNA ARIZA OTALORA | 0.006 | SOLAR | EN OPERACIÓN | AGPE | 2023-01-12 | 2023 | VALLEDUPAR | CESAR | 20001 | 20 | 174 | 2026-06-01
SSFV PATRICIA FRANCO DIAZ | 0.006 | SOLAR | EN OPERACIÓN | AGPE | 2025-04-09 | 2025 | AGUACHICA | CESAR | 20011 | 20 | 174 | 2026-06-01
SSFV CLAUDIA PILAR LOZANO LOPEZ | 0.006 | SOLAR | EN OPERACIÓN | AGPE | 2024-11-13 | 2024 | LOS_PATIOS | NORTE_DE_SANTANDER | 54405 | 54 | 174 | 2026-06-01
430074_MUNOZ RUEDA LUCIA | 0.006 | SOLAR | EN OPERACIÓN | AGPE | 2025-07-15 | 2025 | BUCARAMANGA | SANTANDER | 68001 | 68 | 174 | 2026-06-01
SSFV WILLIAM HUMBERTO CHAVES RANGEL. | 0.006 | SOLAR | EN OPERACIÓN | AGPE | 2024-11-05 | 2024 | LOS_PATIOS | NORTE_DE_SANTANDER | 54405 | 54 | 174 | 2026-06-01
ELIDIA BEATRIZ MELO ZU¿IGA | 0.006 | SOLAR | EN OPERACIÓN | AGPE | 2025-03-17 | 2025 | VALLEDUPAR | CESAR | 20001 | 20 | 174 | 2026-06-01
1061 | 0.006 | SOLAR | EN OPERACIÓN | AGPE | 2023-03-21 | 2023 | NEIVA | HUILA | 41001 | 41 | 174 | 2026-06-01
1032 | 0.006 | SOLAR | EN OPERACIÓN | AGPE | 2022-09-02 | 2022 | RIVERA | HUILA | 41615 | 41 | 174 | 2026-06-01
LUISA ISABEL FLOREZ OLIVERO | 0.006 | SOLAR | EN OPERACIÓN | AGPE | 2025-04-03 | 2025 | MONTERIA | CORDOBA | 23001 | 23 | 174 | 2026-06-01
ROSMIRA TERESA JACOME DELGADO | 0.006 | SOLAR | EN OPERACIÓN | AGPE | 2025-03-17 | 2025 | VALLEDUPAR | CESAR | 20001 | 20 | 174 | 2026-06-01
SSFV VICTOR ELIAS CIFUENTES BERNAL | 0.006 | SOLAR | EN OPERACIÓN | AGPE | 2025-06-05 | 2025 | VILLA_DEL_ROSARIO | NORTE_DE_SANTANDER | 54874 | 54 | 174 | 2026-06-01
SSFV JAIRO ANDRES VILLALBA VILLAREAL | 0.006 | SOLAR | EN OPERACIÓN | AGPE | 2025-05-06 | 2025 | AGUACHICA | CESAR | 20011 | 20 | 174 | 2026-06-01
SSFV CLAUDIA JAIMES FRANCO | 0.006 | SOLAR | EN OPERACIÓN | AGPE | 2025-04-29 | 2025 | ABREGO | NORTE_DE_SANTANDER | 54003 | 54 | 174 | 2026-06-01
ALVARO FRANCISCO AMAYA CORRALES | 0.006 | SOLAR | EN OPERACIÓN | AGPE | 2025-05-31 | 2025 | MONTERIA | CORDOBA | 23001 | 23 | 174 | 2026-06-01
S.F.V. Maribel Rodriguez Jaramillo | 0.006 | SOLAR | EN OPERACIÓN | AGPE | 2025-12-11 | 2025 | SANTA_FE_DE_ANTIOQUIA | ANTIOQUIA | 05042 | 05 | 174 | 2026-06-01
NARCISO PALACIOS | 0.006 | SOLAR | EN OPERACIÓN | AGPE | 2025-02-13 | 2025 | VALLEDUPAR | CESAR | 20001 | 20 | 174 | 2026-06-01
ALEX JOSE CHICO SOTO | 0.006 | SOLAR | EN OPERACIÓN | AGPE | 2022-09-02 | 2022 | BARRANQUILLA | ATLANTICO | 08001 | 08 | 174 | 2026-06-01
JAIME IGNACIO ECHEVERRY ZAPATA | 0.006 | SOLAR | EN OPERACIÓN | AGPE | 2023-05-24 | 2023 | SAN_PEDRO_DE_LOS_MILAGROS | ANTIOQUIA | 05664 | 05 | 174 | 2026-06-01
OSTELLO S.A.S. | 0.006 | SOLAR | EN OPERACIÓN | AGPE | 2023-07-13 | 2023 | SALGAR | ANTIOQUIA | 05642 | 05 | 174 | 2026-06-01
DARIO RESTREPO | 0.006 | SOLAR | EN OPERACIÓN | AGPE | 2023-11-15 | 2023 | BARBOSA | ANTIOQUIA | 05079 | 05 | 174 | 2026-06-01
413999_MARCOS ANTONIO FURNIELES OROPESA | 0.006 | SOLAR | EN OPERACIÓN | AGPE | 2025-07-31 | 2025 | BARRANCABERMEJA | SANTANDER | 68081 | 68 | 174 | 2026-06-01
388139_MORALES GAMARRA MAURICIO | 0.006 | SOLAR | EN OPERACIÓN | AGPE | 2025-07-31 | 2025 | BARRANCABERMEJA | SANTANDER | 68081 | 68 | 174 | 2026-06-01
SSFV RICHARD RIVEROS PINEDA | 0.006 | SOLAR | EN OPERACIÓN | AGPE | 2024-01-17 | 2024 | EL_ZULIA | NORTE_DE_SANTANDER | 54261 | 54 | 174 | 2026-06-01
SSFV KATHERINE CIFUENTES MAHECHA | 0.006 | SOLAR | EN OPERACIÓN | AGPE | 2024-01-12 | 2024 | SAN_JOSE_DE_CUCUTA | NORTE_DE_SANTANDER | 54001 | 54 | 174 | 2026-06-01
CENTRO DE BIENESTAR DEL ANCIANO SAN JOSE | 0.006 | SOLAR | EN OPERACIÓN | AGPE | 2023-08-17 | 2023 | EL_PENOL | ANTIOQUIA | 05541 | 05 | 174 | 2026-06-01
ARYSA SAS | 0.006 | SOLAR | EN OPERACIÓN | AGPE | 2023-08-11 | 2023 | MEDELLIN | ANTIOQUIA | 05001 | 05 | 174 | 2026-06-01
LUIS ALBERTO QUICENO SALAZAR | 0.006 | SOLAR | EN OPERACIÓN | AGPE | 2023-10-19 | 2023 | EL_PENOL | ANTIOQUIA | 05541 | 05 | 174 | 2026-06-01
SSFV DORIS ANGARITA ACOSTA | 0.006 | SOLAR | EN OPERACIÓN | AGPE | 2024-01-19 | 2024 | SAN_JOSE_DE_CUCUTA | NORTE_DE_SANTANDER | 54001 | 54 | 174 | 2026-06-01
SSFV DELLY TERESA GOMEZ PARRA | 0.006 | SOLAR | EN OPERACIÓN | AGPE | 2024-01-23 | 2024 | SAN_JOSE_DE_CUCUTA | NORTE_DE_SANTANDER | 54001 | 54 | 174 | 2026-06-01
1218463_ESCOBAR AYALA YONATAN BERNARDO | 0.006 | SOLAR | EN OPERACIÓN | AGPE | 2025-08-17 | 2025 | GIRON | SANTANDER | 68307 | 68 | 174 | 2026-06-01
529110_GOMEZ JIMENEZ CARLOS FERNANDO | 0.006 | SOLAR | EN OPERACIÓN | AGPE | 2025-08-17 | 2025 | FLORIDABLANCA | SANTANDER | 68276 | 68 | 174 | 2026-06-01
JOSE MARDARIO CARDONA MUÑOZ | 0.006 | SOLAR | EN OPERACIÓN | AGPE | 2020-08-12 | 2020 | VENECIA | ANTIOQUIA | 05861 | 05 | 174 | 2026-06-01
437038_ALZATE JIMENEZ CONDORCET | 0.006 | SOLAR | EN OPERACIÓN | AGPE | 2025-08-11 | 2025 | BARRANCABERMEJA | SANTANDER | 68081 | 68 | 174 | 2026-06-01
MATEO RESTREPO | 0.006 | SOLAR | EN OPERACIÓN | AGPE | 2023-06-29 | 2023 | MEDELLIN | ANTIOQUIA | 05001 | 05 | 174 | 2026-06-01
CASA DUVAN MARIN LOPEZ | 0.006 | SOLAR | EN OPERACIÓN | AGPE | 2025-01-17 | 2025 | MOSQUERA | CUNDINAMARCA | 25473 | 25 | 174 | 2026-06-01
JOSE ARNULFO VALENCIA GALLEGO | 0.006 | SOLAR | EN OPERACIÓN | AGPE | 2023-08-17 | 2023 | EL_PENOL | ANTIOQUIA | 05541 | 05 | 174 | 2026-06-01
SANTIAGO SALDARRIAGA TOBAR | 0.006 | SOLAR | EN OPERACIÓN | AGPE | 2023-06-29 | 2023 | ENVIGADO | ANTIOQUIA | 05266 | 05 | 174 | 2026-06-01
JOSE GABRIEL SEJIN ESQUIVIA | 0.006 | SOLAR | EN OPERACIÓN | AGPE | 2025-07-30 | 2025 | MONTERIA | CORDOBA | 23001 | 23 | 174 | 2026-06-01
VANESSA MARGARITA PINILLA ANDRADE | 0.006 | SOLAR | EN OPERACIÓN | AGPE | 2025-06-27 | 2025 | BARRANQUILLA | ATLANTICO | 08001 | 08 | 174 | 2026-06-01
INVERSIONES Y LOGISTICA TITAN | 0.006 | SOLAR | EN OPERACIÓN | AGPE | 2019-12-14 | 2019 | YUMBO | VALLE_DEL_CAUCA | 76892 | 76 | 174 | 2026-06-01
CASA GABRIEL NOGUERA | 0.006 | SOLAR | EN OPERACIÓN | AGPE | 2023-11-04 | 2023 | BARRANQUILLA | ATLANTICO | 08001 | 08 | 174 | 2026-06-01
LINA MARCELA PAZ MENDOZA | 0.006 | SOLAR | EN OPERACIÓN | AGPE | 2025-03-19 | 2025 | VALLEDUPAR | CESAR | 20001 | 20 | 174 | 2026-06-01
FELIX ENRIQUE DIAZ RAMIREZ | 0.006 | SOLAR | EN OPERACIÓN | AGPE | 2024-06-27 | 2024 | SANTA_MARTA | MAGDALENA | 47001 | 47 | 174 | 2026-06-01
GUILLERMO ENRIQUE BUILES PE¿A | 0.006 | SOLAR | EN OPERACIÓN | AGPE | 2023-07-18 | 2023 | VALLEDUPAR | CESAR | 20001 | 20 | 174 | 2026-06-01
LIGIA RIOS | 0.006 | SOLAR | EN OPERACIÓN | AGPE | 2025-07-08 | 2025 | BARRANQUILLA | ATLANTICO | 08001 | 08 | 174 | 2026-06-01
LUZ AMPARO APARICIO GUEVARA | 0.006 | SOLAR | EN OPERACIÓN | AGPE | 2025-08-01 | 2025 | BARRANQUILLA | ATLANTICO | 08001 | 08 | 174 | 2026-06-01
JOSE AMADO ARAMENDIZ GÓMEZ | 0.006 | SOLAR | EN OPERACIÓN | AGPE | 2025-12-10 | 2025 | BARRANQUILLA | ATLANTICO | 08001 | 08 | 174 | 2026-06-01
SSFV RICARDO MARQUEZ RENZA | 0.006 | SOLAR | EN OPERACIÓN | AGPE | 2024-01-19 | 2024 | VILLA_DEL_ROSARIO | NORTE_DE_SANTANDER | 54874 | 54 | 174 | 2026-06-01
SSFV JAQUELINE HERNANDEZ CAMARGO | 0.006 | SOLAR | EN OPERACIÓN | AGPE | 2024-05-02 | 2024 | SAN_JOSE_DE_CUCUTA | NORTE_DE_SANTANDER | 54001 | 54 | 174 | 2026-06-01
84315_RODRIGUEZ VERGEL MARCIAL | 0.006 | SOLAR | EN OPERACIÓN | AGPE | 2025-08-25 | 2025 | SABANA_DE_TORRES | SANTANDER | 68655 | 68 | 174 | 2026-06-01
401437_PINILLA CHAPETA NILSON OMAR | 0.006 | SOLAR | EN OPERACIÓN | AGPE | 2025-08-24 | 2025 | BARRANCABERMEJA | SANTANDER | 68081 | 68 | 174 | 2026-06-01
63136_GARCIA JAIMES EDITH | 0.006 | SOLAR | EN OPERACIÓN | AGPE | 2025-08-22 | 2025 | BUCARAMANGA | SANTANDER | 68001 | 68 | 174 | 2026-06-01
414218_SAMPAYO TURIZO RAUL ANTONIO | 0.006 | SOLAR | EN OPERACIÓN | AGPE | 2025-08-22 | 2025 | BARRANCABERMEJA | SANTANDER | 68081 | 68 | 174 | 2026-06-01
1761443_PEREA MEJIA ALBEYRO JOSE | 0.006 | SOLAR | EN OPERACIÓN | AGPE | 2025-08-19 | 2025 | SAN_VICENTE_DE_CHUCURI | SANTANDER | 68689 | 68 | 174 | 2026-06-01
ENEY ESTEBAN MONTALVO OSORIO | 0.006 | SOLAR | EN OPERACIÓN | AGPE | 2025-07-23 | 2025 | VALLEDUPAR | CESAR | 20001 | 20 | 174 | 2026-06-01
LUCINDA MENGUAL | 0.006 | SOLAR | EN OPERACIÓN | AGPE | 2025-11-12 | 2025 | VALLEDUPAR | CESAR | 20001 | 20 | 174 | 2026-06-01
YECID ALEXANDER MAESTRE HINOJOSA | 0.006 | SOLAR | EN OPERACIÓN | AGPE | 2025-07-07 | 2025 | VALLEDUPAR | CESAR | 20001 | 20 | 174 | 2026-06-01
EDUARD CUJIA | 0.006 | SOLAR | EN OPERACIÓN | AGPE | 2025-08-13 | 2025 | VALLEDUPAR | CESAR | 20001 | 20 | 174 | 2026-06-01
CESAR AUGUSTO BARROS SOFFIA | 0.006 | SOLAR | EN OPERACIÓN | AGPE | 2025-08-20 | 2025 | VALLEDUPAR | CESAR | 20001 | 20 | 174 | 2026-06-01
DANITH MOLINA | 0.006 | SOLAR | EN OPERACIÓN | AGPE | 2025-06-18 | 2025 | VALLEDUPAR | CESAR | 20001 | 20 | 174 | 2026-06-01
RAFAEL VALENCIA TORRES | 0.006 | SOLAR | EN OPERACIÓN | AGPE | 2023-02-14 | 2023 | BARRANQUILLA | ATLANTICO | 08001 | 08 | 174 | 2026-06-01
YALEMA SOFIA HERNANDEZ OCHOA | 0.006 | SOLAR | EN OPERACIÓN | AGPE | 2025-03-19 | 2025 | VALLEDUPAR | CESAR | 20001 | 20 | 174 | 2026-06-01
SSFV DIANA MARIA LINDARTE GOMEZ | 0.006 | SOLAR | EN OPERACIÓN | AGPE | 2025-05-15 | 2025 | VILLA_DEL_ROSARIO | NORTE_DE_SANTANDER | 54874 | 54 | 174 | 2026-06-01
SSFV MAGRE YEREINE RAMOS BUITRAGO | 0.006 | SOLAR | EN OPERACIÓN | AGPE | 2025-06-13 | 2025 | SAN_JOSE_DE_CUCUTA | NORTE_DE_SANTANDER | 54001 | 54 | 174 | 2026-06-01
S.F.V. Blair Ortiz Giraldo | 0.006 | SOLAR | EN OPERACIÓN | AGPE | 2025-09-25 | 2025 | SAN_VICENTE | ANTIOQUIA |  | 05 | 174 | 2026-06-01
MI TALLER | 0.006 | SOLAR | EN OPERACIÓN | AGPE | 2025-03-21 | 2025 | VALLEDUPAR | CESAR | 20001 | 20 | 174 | 2026-06-01
SSFV LIDDY KARINE VASQUEZ FUENTES | 0.006 | SOLAR | EN OPERACIÓN | AGPE | 2024-02-05 | 2024 | SAN_JOSE_DE_CUCUTA | NORTE_DE_SANTANDER | 54001 | 54 | 174 | 2026-06-01
5681 | 0.006 | SOLAR | EN OPERACIÓN | AGPE | 2025-08-21 | 2025 | VILLAVICENCIO | META | 50001 | 50 | 174 | 2026-06-01
ALAIN CASTILLEJO DIAZ | 0.006 | SOLAR | EN OPERACIÓN | AGPE | 2025-07-22 | 2025 | VALLEDUPAR | CESAR | 20001 | 20 | 174 | 2026-06-01
JOSE ANTONIO AMAYA PARDO | 0.006 | SOLAR | EN OPERACIÓN | AGPE | 2025-04-27 | 2025 | BARRANQUILLA | ATLANTICO | 08001 | 08 | 174 | 2026-06-01
SSFV ON GRID JULIA GANTIVA OJO DE AGUA SANTA MARTA 6,72KWP | 0.006 | SOLAR | EN OPERACIÓN | AGPE | 2025-08-29 | 2025 | VALLEDUPAR | CESAR | 20001 | 20 | 174 | 2026-06-01
RAMIRO CORREA RESTREPO | 0.006 | SOLAR | EN OPERACIÓN | AGPE | 2020-11-04 | 2020 | MEDELLIN | ANTIOQUIA | 05001 | 05 | 174 | 2026-06-01
CASA PAOLA MEDINA | 0.006 | SOLAR | EN OPERACIÓN | AGPE | 2025-06-26 | 2025 | BARRANQUILLA | ATLANTICO | 08001 | 08 | 174 | 2026-06-01
ARANGO G INVERSIONES SAS | 0.006 | SOLAR | EN OPERACIÓN | AGPE | 2020-12-02 | 2020 | ARMENIA | QUINDIO | 63001 | 63 | 174 | 2026-06-01
BIBIANA ORLANDO | 0.006 | SOLAR | EN OPERACIÓN | AGPE | 2023-10-31 | 2023 | SANTA_MARTA | MAGDALENA | 47001 | 47 | 174 | 2026-06-01
S.F.V. INVERSIONES CARDIOMETRICS SAS | 0.006 | SOLAR | EN OPERACIÓN | AGPE | 2025-05-05 | 2025 | MEDELLIN | ANTIOQUIA | 05001 | 05 | 174 | 2026-06-01
CONSTRUCTORA LOS MAYALES | 0.006 | SOLAR | EN OPERACIÓN | AGPE | 2023-02-22 | 2023 | VALLEDUPAR | CESAR | 20001 | 20 | 174 | 2026-06-01
DELFINA MARIA GNECCO OÑATE | 0.006 | SOLAR | EN OPERACIÓN | AGPE | 2023-06-22 | 2023 | VALLEDUPAR | CESAR | 20001 | 20 | 174 | 2026-06-01
ROSA GUTIERREZ G | 0.006 | SOLAR | EN OPERACIÓN | AGPE | 2025-08-08 | 2025 | SANTA_MARTA | MAGDALENA | 47001 | 47 | 174 | 2026-06-01
SSFV FULVIO BOLAÑO | 0.006 | SOLAR | EN OPERACIÓN | AGPE | 2025-07-27 | 2025 | BARRANQUILLA | ATLANTICO | 08001 | 08 | 174 | 2026-06-01
432791_CABALLERO ARON HENRRY NELSON | 0.006 | SOLAR | EN OPERACIÓN | AGPE | 2025-09-01 | 2025 | BARRANCABERMEJA | SANTANDER | 68081 | 68 | 174 | 2026-06-01
1198213_MENCO CASTILLO JULIETH PAOLA | 0.006 | SOLAR | EN OPERACIÓN | AGPE | 2025-09-01 | 2025 | SAN_PABLO_SUR | BOLIVAR | 13670 | 13 | 174 | 2026-06-01
SSFV JUAN PABLO SANDOVAL | 0.006 | SOLAR | EN OPERACIÓN | AGPE | 2024-01-15 | 2024 | SAN_JOSE_DE_CUCUTA | NORTE_DE_SANTANDER | 54001 | 54 | 174 | 2026-06-01
SSFV ADRIANA CHAVES PARRA | 0.006 | SOLAR | EN OPERACIÓN | AGPE | 2024-01-25 | 2024 | SAN_JOSE_DE_CUCUTA | NORTE_DE_SANTANDER | 54001 | 54 | 174 | 2026-06-01
6421 | 0.006 | SOLAR | EN OPERACIÓN | AGPE | 2024-02-21 | 2024 | PEREIRA | RISARALDA | 66001 | 66 | 174 | 2026-06-01
6396 | 0.006 | SOLAR | EN OPERACIÓN | AGPE | 2024-02-26 | 2024 | PEREIRA | RISARALDA | 66001 | 66 | 174 | 2026-06-01
ISENA CABARCAS NARVAEZ | 0.006 | SOLAR | EN OPERACIÓN | AGPE | 2025-06-28 | 2025 | CARTAGENA_DE_INDIAS | BOLIVAR | 13001 | 13 | 174 | 2026-06-01
SSFV YOBEIRO GOMEZ PEÑARANDA | 0.006 | SOLAR | EN OPERACIÓN | AGPE | 2025-09-16 | 2025 | SAN_JOSE_DE_CUCUTA | NORTE_DE_SANTANDER | 54001 | 54 | 174 | 2026-06-01
958 | 0.006 | SOLAR | EN OPERACIÓN | AGPE | 2022-05-12 | 2022 | NEIVA | HUILA | 41001 | 41 | 174 | 2026-06-01
954 | 0.006 | SOLAR | EN OPERACIÓN | AGPE | 2022-05-04 | 2022 | YAGUARA | HUILA | 41885 | 41 | 174 | 2026-06-01
6536 | 0.006 | SOLAR | EN OPERACIÓN | AGPE | 2024-06-25 | 2024 | PEREIRA | RISARALDA | 66001 | 66 | 174 | 2026-06-01
CTA_701652_GARCIA LEON FREDY GIOVANNY_ BARRANCARMEJA | 0.006 | SOLAR | EN OPERACIÓN | AGPE | 2023-12-13 | 2023 | BUCARAMANGA | SANTANDER | 68001 | 68 | 174 | 2026-06-01
S.F.V. LEONARDO FABIO GUEVARA DIAZ | 0.006 | SOLAR | EN OPERACIÓN | AGPE | 2025-08-12 | 2025 | ITAGUI | ANTIOQUIA | 05360 | 05 | 174 | 2026-06-01
SSFV KEVIN GALVIS ACEVEDO | 0.006 | SOLAR | EN OPERACIÓN | AGPE | 2025-07-09 | 2025 | SAN_JOSE_DE_CUCUTA | NORTE_DE_SANTANDER | 54001 | 54 | 174 | 2026-06-01
DANIEL ENRIQUE GOMEZ OCHOA | 0.006 | SOLAR | EN OPERACIÓN | AGPE | 2024-05-29 | 2024 | VALLEDUPAR | CESAR | 20001 | 20 | 174 | 2026-06-01
MAURICIO JOSE VASQUEZ PINEDA | 0.006 | SOLAR | EN OPERACIÓN | AGPE | 2025-02-26 | 2025 | VALLEDUPAR | CESAR | 20001 | 20 | 174 | 2026-06-01
INVERUS SAS | 0.006 | SOLAR | EN OPERACIÓN | AGPE | 2023-04-10 | 2023 | MEDELLIN | ANTIOQUIA | 05001 | 05 | 174 | 2026-06-01
CTA_1377335_MOSCOTE SALCEDO LEONARDO_BARRANCABERMEJA | 0.006 | SOLAR | EN OPERACIÓN | AGPE | 2023-12-06 | 2023 | BUCARAMANGA | SANTANDER | 68001 | 68 | 174 | 2026-06-01
CARLOS CASTAÑO URIBE | 0.006 | SOLAR | EN OPERACIÓN | AGPE | 2022-11-19 | 2022 | SANTA_MARTA | MAGDALENA | 47001 | 47 | 174 | 2026-06-01
RAFAEL ROMERO | 0.006 | SOLAR | EN OPERACIÓN | AGPE | 2022-04-23 | 2022 | BARRANQUILLA | ATLANTICO | 08001 | 08 | 174 | 2026-06-01
414798_GARCIA AVILA BENITO MANUEL | 0.006 | SOLAR | EN OPERACIÓN | AGPE | 2025-09-03 | 2025 | BARRANCABERMEJA | SANTANDER | 68081 | 68 | 174 | 2026-06-01
404584_PEREZ ORTEGA CLAUDIA | 0.006 | SOLAR | EN OPERACIÓN | AGPE | 2025-09-02 | 2025 | BARRANCABERMEJA | SANTANDER | 68081 | 68 | 174 | 2026-06-01
S.F.V. OSCAR JAVIER GAVIRIA DIEZ | 0.006 | SOLAR | EN OPERACIÓN | AGPE | 2024-11-15 | 2024 | JERICO | ANTIOQUIA | 05368 | 05 | 174 | 2026-06-01
894 | 0.006 | SOLAR | EN OPERACIÓN | AGPE | 2022-04-04 | 2022 | RIVERA | HUILA | 41615 | 41 | 174 | 2026-06-01
S.F.V. Óscar IvAn Saavedra Gómez | 0.006 | SOLAR | EN OPERACIÓN | AGPE | 2025-08-26 | 2025 | MEDELLIN | ANTIOQUIA | 05001 | 05 | 174 | 2026-06-01
S.F.V. Juan Carlos Giraldo Gomez | 0.006 | SOLAR | EN OPERACIÓN | AGPE | 2025-10-09 | 2025 | MEDELLIN | ANTIOQUIA | 05001 | 05 | 174 | 2026-06-01
S.F.V. Deisy Sepulveda García | 0.006 | SOLAR | EN OPERACIÓN | AGPE | 2025-09-25 | 2025 | RIONEGRO | ANTIOQUIA | 05615 | 05 | 174 | 2026-06-01
83982_PENA ZUNIGA JOSE ARMANDO | 0.006 | SOLAR | EN OPERACIÓN | AGPE | 2025-09-10 | 2025 | SABANA_DE_TORRES | SANTANDER | 68655 | 68 | 174 | 2026-06-01
1747605_HERRERA PICO MONICA LILIANA | 0.006 | SOLAR | EN OPERACIÓN | AGPE | 2025-09-09 | 2025 | SABANA_DE_TORRES | SANTANDER | 68655 | 68 | 174 | 2026-06-01
568921_ORTEGA MURILLO NATHALIA | 0.006 | SOLAR | EN OPERACIÓN | AGPE | 2025-09-03 | 2025 | FLORIDABLANCA | SANTANDER | 68276 | 68 | 174 | 2026-06-01
BETTY SERRANO | 0.006 | SOLAR | EN OPERACIÓN | AGPE | 2024-11-29 | 2024 | BARRANQUILLA | ATLANTICO | 08001 | 08 | 174 | 2026-06-01
ELIANA MIREYA GUTIERREZ SILVA | 0.006 | SOLAR | EN OPERACIÓN | AGPE | 2024-11-30 | 2024 | VALLEDUPAR | CESAR | 20001 | 20 | 174 | 2026-06-01
FIGUEROA FORERO, JAVIER | 0.006 | SOLAR | EN OPERACIÓN | AGPE | 2025-04-28 | 2025 | BUENAVENTURA | VALLE_DEL_CAUCA | 76109 | 76 | 174 | 2026-06-01
RODRIGO JOSE SARASTI GUERRERO | 0.006 | SOLAR | EN OPERACIÓN | AGPE | 2021-01-04 | 2021 | YUMBO | VALLE_DEL_CAUCA | 76892 | 76 | 174 | 2026-06-01
DIANA GRISELLA JIMENEZ PINZON | 0.006 | SOLAR | EN OPERACIÓN | AGPE | 2025-02-08 | 2025 | VALLEDUPAR | CESAR | 20001 | 20 | 174 | 2026-06-01
REYNALDO ENRRIQUE VASQUEZ PINEDA | 0.006 | SOLAR | EN OPERACIÓN | AGPE | 2024-12-20 | 2024 | VALLEDUPAR | CESAR | 20001 | 20 | 174 | 2026-06-01
S.F.V. LEIDY YOHANA CACANTE GALVIS | 0.006 | SOLAR | EN OPERACIÓN | AGPE | 2025-08-20 | 2025 | ITAGUI | ANTIOQUIA | 05360 | 05 | 174 | 2026-06-01
S.F.V. INMOBILIARIA GIRALDO VALLEJO S.A.S | 0.006 | SOLAR | EN OPERACIÓN | AGPE | 2025-10-08 | 2025 | EL_RETIRO | ANTIOQUIA | 05607 | 05 | 174 | 2026-06-01
SSFV NUMA VELANDIA HERRERA | 0.006 | SOLAR | EN OPERACIÓN | AGPE | 2024-02-02 | 2024 | SAN_JOSE_DE_CUCUTA | NORTE_DE_SANTANDER | 54001 | 54 | 174 | 2026-06-01
INVERSIONES LAS FLORES Y CIA LTDA LOCAL N°01 | 0.006 | SOLAR | EN OPERACIÓN | AGPE | 2023-05-04 | 2023 | PUERTO_BERRIO | ANTIOQUIA | 05579 | 05 | 174 | 2026-06-01
ELBA BEATRIZ ROJAS JIMENEZ | 0.006 | SOLAR | EN OPERACIÓN | AGPE | 2024-10-12 | 2024 | VALLEDUPAR | CESAR | 20001 | 20 | 174 | 2026-06-01
CLARA MONICA GARCIA RESTREPO | 0.006 | SOLAR | EN OPERACIÓN | AGPE | 2024-03-05 | 2024 | ENVIGADO | ANTIOQUIA | 05266 | 05 | 174 | 2026-06-01
ANTONIO JOSÉ ZULUAGA CASTAÑO | 0.006 | SOLAR | EN OPERACIÓN | AGPE | 2020-09-24 | 2020 | MEDELLIN | ANTIOQUIA | 05001 | 05 | 174 | 2026-06-01
BEATRIZ DIAZ | 0.006 | SOLAR | EN OPERACIÓN | AGPE | 2024-10-04 | 2024 | MOSQUERA | CUNDINAMARCA | 25473 | 25 | 174 | 2026-06-01
JORGE DIAZ | 0.006 | SOLAR | EN OPERACIÓN | AGPE | 2025-02-24 | 2025 | BARRANQUILLA | ATLANTICO | 08001 | 08 | 174 | 2026-06-01
355170714 AGPE (Potencia menor o igual a1MW) 6kW | 0.006 | SOLAR | EN OPERACIÓN | AGPE | 2023-03-28 | 2023 | MOSQUERA | CUNDINAMARCA | 25473 | 25 | 174 | 2026-06-01
OLGA LUCIA GUERRERO M. | 0.006 | SOLAR | EN OPERACIÓN | AGPE | 2021-03-02 | 2021 | CALI | VALLE_DEL_CAUCA | 76001 | 76 | 174 | 2026-06-01
SSFV ISMAEL HUMBERTO GARCIA PAEZ | 0.006 | SOLAR | EN OPERACIÓN | AGPE | 2023-12-18 | 2023 | VILLA_DEL_ROSARIO | NORTE_DE_SANTANDER | 54874 | 54 | 174 | 2026-06-01
SSFV ANDRES ALFONSON ACEVEDO MORA | 0.006 | SOLAR | EN OPERACIÓN | AGPE | 2023-12-15 | 2023 | VILLA_DEL_ROSARIO | NORTE_DE_SANTANDER | 54874 | 54 | 174 | 2026-06-01
MARIA JOSE AMAYA DIAZ | 0.006 | SOLAR | EN OPERACIÓN | AGPE | 2024-04-03 | 2024 | VALLEDUPAR | CESAR | 20001 | 20 | 174 | 2026-06-01
DANIEL EDUARDO FUENTES HERAZO | 0.006 | SOLAR | EN OPERACIÓN | AGPE | 2024-04-24 | 2024 | SINCELEJO | SUCRE | 70001 | 70 | 174 | 2026-06-01
331605708 AGPE (Potencia menor o igual a1MW) 6kW | 0.006 | SOLAR | EN OPERACIÓN | AGPE | 2022-12-15 | 2022 | BOGOTA_D.C. | BOGOTA_D.C. | 11001 | 11 | 174 | 2026-06-01
343257329 AGPE (Potencia menor o igual a1MW) 6kW | 0.006 | SOLAR | EN OPERACIÓN | AGPE | 2023-01-12 | 2023 | BOGOTA_D.C. | BOGOTA_D.C. | 11001 | 11 | 174 | 2026-06-01
6445 | 0.006 | SOLAR | EN OPERACIÓN | AGPE | 2024-04-03 | 2024 | PEREIRA | RISARALDA | 66001 | 66 | 174 | 2026-06-01
CTA_1133009_ÉXITO BARRANQUEÑO SAS_BARRANCABERMEJA | 0.006 | SOLAR | EN OPERACIÓN | AGPE | 2023-12-15 | 2023 | BUCARAMANGA | SANTANDER | 68001 | 68 | 174 | 2026-06-01
LUIS PORTO | 0.006 | SOLAR | EN OPERACIÓN | AGPE | 2020-10-18 | 2020 | MEDELLIN | ANTIOQUIA | 05001 | 05 | 174 | 2026-06-01
JULIAN ANGEL BOTERO | 0.006 | SOLAR | EN OPERACIÓN | AGPE | 2020-10-30 | 2020 | MEDELLIN | ANTIOQUIA | 05001 | 05 | 174 | 2026-06-01
JHONNY ALBERTO ARIZA ARNEDO | 0.006 | SOLAR | EN OPERACIÓN | AGPE | 2025-11-29 | 2025 | BOGOTA_D.C. | CUNDINAMARCA | 11001 | 11 | 174 | 2026-06-01
BEATRIZ ELENA ROJAS VALDES | 0.006 | SOLAR | EN OPERACIÓN | AGPE | 2023-05-27 | 2023 | VALLEDUPAR | CESAR | 20001 | 20 | 174 | 2026-06-01
ANDRÉS FERNANDEZ CADAVID | 0.006 | SOLAR | EN OPERACIÓN | AGPE | 2020-10-19 | 2020 | RETIRO | ANTIOQUIA | 05607 | 05 | 174 | 2026-06-01
CTA_1077590_CONSUELO GUTIERREZ ARDILA_BARRANCABERMEJA | 0.006 | SOLAR | EN OPERACIÓN | AGPE | 2023-12-13 | 2023 | FLORIDABLANCA | SANTANDER | 68276 | 68 | 174 | 2026-06-01
Adolfo Leon Vivas | 0.006 | SOLAR | EN OPERACIÓN | AGPE | 2021-03-24 | 2021 | CALI | VALLE_DEL_CAUCA | 76001 | 76 | 174 | 2026-06-01
DIANA ALEXANDRA GARCIA BUITRAGO | 0.006 | SOLAR | EN OPERACIÓN | AGPE | 2021-06-04 | 2021 | CALI | VALLE_DEL_CAUCA | 76001 | 76 | 174 | 2026-06-01
Conjunto Pradera 2 El Castillo | 0.006 | SOLAR | EN OPERACIÓN | AGPE | 2021-05-21 | 2021 | CALI | VALLE_DEL_CAUCA | 76001 | 76 | 174 | 2026-06-01
JORGE PACHECO CORREA | 0.006 | SOLAR | EN OPERACIÓN | AGPE | 2023-12-05 | 2023 | MONTERIA | CORDOBA | 23001 | 23 | 174 | 2026-06-01
CONSTRUCTORA HV&B S.A.S | 0.006 | SOLAR | EN OPERACIÓN | AGPE | 2024-02-10 | 2024 | VALLEDUPAR | CESAR | 20001 | 20 | 174 | 2026-06-01
VICTOR FUENTES | 0.006 | SOLAR | EN OPERACIÓN | AGPE | 2024-02-17 | 2024 | VALLEDUPAR | CESAR | 20001 | 20 | 174 | 2026-06-01
OLGA OVALLE DE B F | 0.006 | SOLAR | EN OPERACIÓN | AGPE | 2024-02-15 | 2024 | VALLEDUPAR | CESAR | 20001 | 20 | 174 | 2026-06-01
1672838_LEOTECNICAS | 0.006 | SOLAR | EN OPERACIÓN | AGPE | 2025-09-12 | 2025 | BARRANCABERMEJA | SANTANDER | 68081 | 68 | 174 | 2026-06-01
SSFV CARMEN CECILIA CASTELLANOS GOMEZ | 0.006 | SOLAR | EN OPERACIÓN | AGPE | 2024-01-12 | 2024 | SAN_JOSE_DE_CUCUTA | NORTE_DE_SANTANDER | 54001 | 54 | 174 | 2026-06-01
747 | 0.006 | SOLAR | EN OPERACIÓN | AGPE | 2021-09-10 | 2021 | PAICOL | HUILA | 41518 | 41 | 174 | 2026-06-01
CTA_330910_ANGARITA GOMEZ MAURICIO ALBERTO_ FLORIDABLANCA | 0.006 | SOLAR | EN OPERACIÓN | AGPE | 2023-12-13 | 2023 | FLORIDABLANCA | SANTANDER | 68276 | 68 | 174 | 2026-06-01
672 | 0.006 | SOLAR | EN OPERACIÓN | AGPE | 2021-08-26 | 2021 | NEIVA | HUILA | 41001 | 41 | 174 | 2026-06-01
SSFV MAIRA ALEJANDRA RINCON | 0.006 | SOLAR | EN OPERACIÓN | AGPE | 2025-06-17 | 2025 | SAN_JOSE_DE_CUCUTA | NORTE_DE_SANTANDER | 54001 | 54 | 174 | 2026-06-01
DIANA LEONOR PALENCIA GUERRERO | 0.006 | SOLAR | EN OPERACIÓN | AGPE | 2025-10-10 | 2025 | VALLEDUPAR | CESAR | 20001 | 20 | 174 | 2026-06-01
FABIAN AUGUSTO GARCIA RIVERA | 0.006 | SOLAR | EN OPERACIÓN | AGPE | 2025-03-25 | 2025 | VALLEDUPAR | CESAR | 20001 | 20 | 174 | 2026-06-01
ARANGO VELASQUEZ MARTA DOLLY | 0.006 | SOLAR | EN OPERACIÓN | AGPE | 2023-01-25 | 2023 | MANIZALES | CALDAS | 17001 | 17 | 174 | 2026-06-01
SSFV HUGO FRANCISCO PINZON PARRA | 0.006 | SOLAR | EN OPERACIÓN | AGPE | 2023-12-20 | 2023 | SAN_JOSE_DE_CUCUTA | NORTE_DE_SANTANDER | 54001 | 54 | 174 | 2026-06-01
SSFV MYRIAM ASTRID MORENO ROZO | 0.006 | SOLAR | EN OPERACIÓN | AGPE | 2023-12-18 | 2023 | SAN_JOSE_DE_CUCUTA | NORTE_DE_SANTANDER | 54001 | 54 | 174 | 2026-06-01
SSFV INVERSIONES DALHI BETANCOURT S.A.S. | 0.006 | SOLAR | EN OPERACIÓN | AGPE | 2023-12-04 | 2023 | VILLA_DEL_ROSARIO | NORTE_DE_SANTANDER | 54874 | 54 | 174 | 2026-06-01
FRANCO ARIZA MARILYN | 0.006 | SOLAR | EN OPERACIÓN | AGPE | 2022-08-25 | 2022 | ARMENIA | QUINDIO | 63001 | 63 | 174 | 2026-06-01
RICARDO SOTO ARIAS | 0.006 | SOLAR | EN OPERACIÓN | AGPE | 2023-08-11 | 2023 | ENVIGADO | ANTIOQUIA | 05266 | 05 | 174 | 2026-06-01
JULIAN PALACIO CASTRILLON | 0.006 | SOLAR | EN OPERACIÓN | AGPE | 2023-07-11 | 2023 | RETIRO | ANTIOQUIA | 05607 | 05 | 174 | 2026-06-01
MAURICIO RAFAEL SALCEDO ANGULO | 0.006 | SOLAR | EN OPERACIÓN | AGPE | 2022-11-04 | 2022 | BOGOTA_D.C. | CUNDINAMARCA | 11001 | 11 | 174 | 2026-06-01
SSFV ROSA ELENA CAÑON ABRIL | 0.006 | SOLAR | EN OPERACIÓN | AGPE | 2023-12-07 | 2023 | VILLA_DEL_ROSARIO | NORTE_DE_SANTANDER | 54874 | 54 | 174 | 2026-06-01
LAS CIBELES SAS | 0.006 | SOLAR | EN OPERACIÓN | AGPE | 2023-05-19 | 2023 | CARTAGENA_DE_INDIAS | BOLIVAR | 13001 | 13 | 174 | 2026-06-01
Alonso Giraldo Hoyos | 0.006 | SOLAR | EN OPERACIÓN | AGPE | 2021-10-31 | 2021 | CALI | VALLE_DEL_CAUCA | 76001 | 76 | 174 | 2026-06-01
MARIA TERESA MARTINEZ | 0.006 | SOLAR | EN OPERACIÓN | AGPE | 2021-12-15 | 2021 | CALI | VALLE_DEL_CAUCA | 76001 | 76 | 174 | 2026-06-01
SSFV JAIME ALBERTO MONCADA ROJAS | 0.006 | SOLAR | EN OPERACIÓN | AGPE | 2024-12-10 | 2024 | SAN_JOSE_DE_CUCUTA | NORTE_DE_SANTANDER | 54001 | 54 | 174 | 2026-06-01
500171_MARIN LOZA JUAN FELIPE | 0.006 | SOLAR | EN OPERACIÓN | AGPE | 2025-09-23 | 2025 | FLORIDABLANCA | SANTANDER | 68276 | 68 | 174 | 2026-06-01
1724907_NESTOR OCTAVIO OREJARENA PLATA | 0.006 | SOLAR | EN OPERACIÓN | AGPE | 2025-09-18 | 2025 | ZAPATOCA | SANTANDER | 68895 | 68 | 174 | 2026-06-01
SSFV LUIS HERNANDO OCHOA PABÓN | 0.006 | SOLAR | EN OPERACIÓN | AGPE | 2024-12-18 | 2024 | SAN_JOSE_DE_CUCUTA | NORTE_DE_SANTANDER | 54001 | 54 | 174 | 2026-06-01
APTO 402 JOSE LUIS GOMEZ OLARTE | 0.006 | SOLAR | EN OPERACIÓN | AGPE | 2025-07-27 | 2025 | SOLEDAD | ATLANTICO | 08758 | 08 | 174 | 2026-06-01
LOCAL 5 RESTAURANTE | 0.006 | SOLAR | EN OPERACIÓN | AGPE | 2025-09-22 | 2025 | BARRANQUILLA | ATLANTICO | 08001 | 08 | 174 | 2026-06-01
JUAN CAMILO RIVERA LOPEZ | 0.006 | SOLAR | EN OPERACIÓN | AGPE | 2025-11-14 | 2025 | BARRANQUILLA | ATLANTICO | 08001 | 08 | 174 | 2026-06-01
CAMILO ANDRES MEJIA BRAVO | 0.006 | SOLAR | EN OPERACIÓN | AGPE | 2020-10-19 | 2020 | MEDELLIN | ANTIOQUIA | 05001 | 05 | 174 | 2026-06-01
JORGE ERNESTO GONZALEZ | 0.006 | SOLAR | EN OPERACIÓN | AGPE | 2025-11-04 | 2025 | BARRANQUILLA | ATLANTICO | 08001 | 08 | 174 | 2026-06-01
LUZ STELLA BOTERO | 0.006 | SOLAR | EN OPERACIÓN | AGPE | 2023-03-13 | 2023 | RETIRO | ANTIOQUIA | 05607 | 05 | 174 | 2026-06-01
S.F.V. Jaisson Orlando Rivera Velez | 0.006 | SOLAR | EN OPERACIÓN | AGPE | 2025-08-26 | 2025 | ENVIGADO | ANTIOQUIA | 05266 | 05 | 174 | 2026-06-01
882 | 0.006 | SOLAR | EN OPERACIÓN | AGPE | 2022-02-25 | 2022 | NEIVA | HUILA | 41001 | 41 | 174 | 2026-06-01
870 | 0.006 | SOLAR | EN OPERACIÓN | AGPE | 2022-02-18 | 2022 | NEIVA | HUILA | 41001 | 41 | 174 | 2026-06-01
SSFV JORGE EDUARDO GRANADOS GRANADOS | 0.006 | SOLAR | EN OPERACIÓN | AGPE | 2025-01-20 | 2025 | SAN_JOSE_DE_CUCUTA | NORTE_DE_SANTANDER | 54001 | 54 | 174 | 2026-06-01
SSFV ASTRID LENNEY CORREA PEÑA | 0.006 | SOLAR | EN OPERACIÓN | AGPE | 2025-01-17 | 2025 | VILLA_DEL_ROSARIO | NORTE_DE_SANTANDER | 54874 | 54 | 174 | 2026-06-01
S.F.V. Pablo Emilio Perez Rua | 0.006 | SOLAR | EN OPERACIÓN | AGPE | 2025-08-25 | 2025 | DONMATIAS | ANTIOQUIA | 05237 | 05 | 174 | 2026-06-01
S.F.V. RODRIGO GOMEZ PINEDA | 0.006 | SOLAR | EN OPERACIÓN | AGPE | 2025-07-29 | 2025 | COPACABANA | ANTIOQUIA | 05212 | 05 | 174 | 2026-06-01
S.F.V. Jorge Ivan Castro Villa | 0.006 | SOLAR | EN OPERACIÓN | AGPE | 2025-08-05 | 2025 | MEDELLIN | ANTIOQUIA | 05001 | 05 | 174 | 2026-06-01
SSFV ZORAIDA CARRILLO HERNANDEZ | 0.006 | SOLAR | EN OPERACIÓN | AGPE | 2025-04-01 | 2025 | VILLA_DEL_ROSARIO | NORTE_DE_SANTANDER | 54874 | 54 | 174 | 2026-06-01
SSFV PEDRO LUIS ACERO RICO | 0.006 | SOLAR | EN OPERACIÓN | AGPE | 2025-09-19 | 2025 | SAN_JOSE_DE_CUCUTA | NORTE_DE_SANTANDER | 54001 | 54 | 174 | 2026-06-01
SSFV CONT LOS PRADOS | 0.006 | SOLAR | EN OPERACIÓN | AGPE | 2024-12-19 | 2024 | SAN_JOSE_DE_CUCUTA | NORTE_DE_SANTANDER | 54001 | 54 | 174 | 2026-06-01
SSFV RICHARD FERNANDO QUINTERO CARRASCAL | 0.006 | SOLAR | EN OPERACIÓN | AGPE | 2025-05-01 | 2025 | AGUACHICA | CESAR | 20011 | 20 | 174 | 2026-06-01
S.F.V. YULY ANDREA URREGO GOMEZ | 0.006 | SOLAR | EN OPERACIÓN | AGPE | 2025-12-18 | 2025 | EL_PENOL | ANTIOQUIA | 05541 | 05 | 174 | 2026-06-01
S.F.V. SIMON JAMES DANIELS | 0.006 | SOLAR | EN OPERACIÓN | AGPE | 2025-10-06 | 2025 | RIONEGRO | ANTIOQUIA | 05615 | 05 | 174 | 2026-06-01
SSFV JUAN ANDRES MONSALVE JAIMES | 0.006 | SOLAR | EN OPERACIÓN | AGPE | 2025-09-25 | 2025 | VILLA_DEL_ROSARIO | NORTE_DE_SANTANDER | 54874 | 54 | 174 | 2026-06-01
1220705_DELGADO SUAREZ FABIO | 0.006 | SOLAR | EN OPERACIÓN | AGPE | 2025-09-26 | 2025 | FLORIDABLANCA | SANTANDER | 68276 | 68 | 174 | 2026-06-01
CTA_431691_MORENO PRADA CARLOS_BARRANCABERMEJA | 0.006 | SOLAR | EN OPERACIÓN | AGPE | 2024-01-17 | 2024 | BUCARAMANGA | SANTANDER | 68001 | 68 | 174 | 2026-06-01
LIGIA ROSA OLIVERA MONROY | 0.006 | SOLAR | EN OPERACIÓN | AGPE | 2025-06-20 | 2025 | BARRANQUILLA | ATLANTICO | 08001 | 08 | 174 | 2026-06-01
AYDALUZ SEGRERA ALARCON | 0.006 | SOLAR | EN OPERACIÓN | AGPE | 2025-07-08 | 2025 | BARRANQUILLA | ATLANTICO | 08001 | 08 | 174 | 2026-06-01
GUSTAVO RAFAEL URIBINA GAMEZ | 0.006 | SOLAR | EN OPERACIÓN | AGPE | 2025-07-09 | 2025 | BARRANQUILLA | ATLANTICO | 08001 | 08 | 174 | 2026-06-01
CTA_703748 MARCELINO DIAZ SIERRA | 0.006 | SOLAR | EN OPERACIÓN | AGPE | 2021-03-25 | 2021 | BUCARAMANGA | SANTANDER | 68001 | 68 | 174 | 2026-06-01
SONIA ARZUAGA | 0.006 | SOLAR | EN OPERACIÓN | AGPE | 2022-05-28 | 2022 | LA_PAZ | CESAR | 20621 | 20 | 174 | 2026-06-01
SSFV FREDY SEGUNDO MEJIA RODRIGUEZ | 0.006 | SOLAR | EN OPERACIÓN | AGPE | 2025-04-08 | 2025 | AGUACHICA | CESAR | 20011 | 20 | 174 | 2026-06-01
AGPE PORTALES DEL RIO 6KW - HALMA MILENA | 0.006 | SOLAR | EN OPERACIÓN | AGPE | 2024-04-29 | 2024 | POPAYAN | CAUCA | 19001 | 19 | 174 | 2026-06-01
DALADIER ELJAIEK | 0.006 | SOLAR | EN OPERACIÓN | AGPE | 2025-06-18 | 2025 | BARRANQUILLA | ATLANTICO | 08001 | 08 | 174 | 2026-06-01
SSFV ON GRID HEIMAR TRUJILLO | 0.006 | SOLAR | EN OPERACIÓN | AGPE | 2025-06-25 | 2025 | VALLEDUPAR | CESAR | 20001 | 20 | 174 | 2026-06-01
VIVIENDA BABINTON RIPOLL | 0.006 | SOLAR | EN OPERACIÓN | AGPE | 2025-05-28 | 2025 | BARRANQUILLA | ATLANTICO | 08001 | 08 | 174 | 2026-06-01
HECTOR ESPINOSA GARCIA | 0.006 | SOLAR | EN OPERACIÓN | AGPE | 2021-12-28 | 2021 | CARTAGENA_DE_INDIAS | BOLIVAR | 13001 | 13 | 174 | 2026-06-01
EDIFICIO JHERUSALEM GOMEZ FERNANDEZ ELLA CECILIA | 0.006 | SOLAR | EN OPERACIÓN | AGPE | 2025-01-15 | 2025 | SINCELEJO | SUCRE | 70001 | 70 | 174 | 2026-06-01
ALVARO ANGEL ARRIETA ALMARIO | 0.006 | SOLAR | EN OPERACIÓN | AGPE | 2024-10-17 | 2024 | MONTERIA | CORDOBA | 23001 | 23 | 174 | 2026-06-01
NICOLAS CORREA HEREDIA | 0.006 | SOLAR | EN OPERACIÓN | AGPE | 2024-09-12 | 2024 | MONTERIA | CORDOBA | 23001 | 23 | 174 | 2026-06-01
HERNANDO HOYOS | 0.006 | SOLAR | EN OPERACIÓN | AGPE | 2022-02-03 | 2022 | TOLU_VIEJO | SUCRE |  | 70 | 174 | 2026-06-01
JESUS OCHOA | 0.006 | SOLAR | EN OPERACIÓN | AGPE | 2025-03-13 | 2025 | BARRANQUILLA | ATLANTICO | 08001 | 08 | 174 | 2026-06-01
EDUARDO MANJARRES PANTOJA | 0.006 | SOLAR | EN OPERACIÓN | AGPE | 2024-08-29 | 2024 | BARRANQUILLA | ATLANTICO | 08001 | 08 | 174 | 2026-06-01
6637 | 0.006 | SOLAR | EN OPERACIÓN | AGPE | 2024-07-04 | 2024 | PEREIRA | RISARALDA | 66001 | 66 | 174 | 2026-06-01
6575 | 0.006 | SOLAR | EN OPERACIÓN | AGPE | 2024-05-24 | 2024 | PEREIRA | RISARALDA | 66001 | 66 | 174 | 2026-06-01
1802659_ALVARO ANDRES PACHECO SIERRA | 0.006 | SOLAR | EN OPERACIÓN | AGPE | 2025-10-09 | 2025 | PIEDECUESTA | SANTANDER | 68547 | 68 | 174 | 2026-06-01
SSFV DIEGO MORELLI | 0.006 | SOLAR | EN OPERACIÓN | AGPE | 2023-10-24 | 2023 | VILLA_DEL_ROSARIO | NORTE_DE_SANTANDER | 54874 | 54 | 174 | 2026-06-01
SSFV JOHAN DAVID RAMIREZ CARRERO | 0.006 | SOLAR | EN OPERACIÓN | AGPE | 2023-11-04 | 2023 | LOS_PATIOS | NORTE_DE_SANTANDER | 54405 | 54 | 174 | 2026-06-01
GUSTAVO ALBERTO VIERA MONSALVE | 0.006 | SOLAR | EN OPERACIÓN | AGPE | 2023-03-28 | 2023 | ENVIGADO | ANTIOQUIA | 05266 | 05 | 174 | 2026-06-01
SSFV JOSÉ GREGORIO SÁNCHEZ GARCÍA | 0.006 | SOLAR | EN OPERACIÓN | AGPE | 2023-11-17 | 2023 | SAN_JOSE_DE_CUCUTA | NORTE_DE_SANTANDER | 54001 | 54 | 174 | 2026-06-01
MARIA DEL AMADOR | 0.006 | SOLAR | EN OPERACIÓN | AGPE | 2025-02-06 | 2025 | BARRANQUILLA | ATLANTICO | 08001 | 08 | 174 | 2026-06-01
HILKA SAYURIS | 0.006 | SOLAR | EN OPERACIÓN | AGPE | 2025-08-16 | 2025 | SANTA_MARTA | MAGDALENA | 47001 | 47 | 174 | 2026-06-01
KETTY CORREA | 0.006 | SOLAR | EN OPERACIÓN | AGPE | 2025-07-23 | 2025 | SANTA_MARTA | MAGDALENA | 47001 | 47 | 174 | 2026-06-01
1166840_RANGEL SANCHEZ JAVIER MAURICIO | 0.006 | SOLAR | EN OPERACIÓN | AGPE | 2025-10-04 | 2025 | FLORIDABLANCA | SANTANDER | 68276 | 68 | 174 | 2026-06-01
716104_AIDA YOLANDA GUERRON GUERRERO | 0.006 | SOLAR | EN OPERACIÓN | AGPE | 2025-10-03 | 2025 | BARRANCABERMEJA | SANTANDER | 68081 | 68 | 174 | 2026-06-01
AGPE ASPROPAPA 6 KW | 0.006 | SOLAR | EN OPERACIÓN | AGPE | 2024-08-28 | 2024 | TOTORO | CAUCA | 19824 | 19 | 174 | 2026-06-01
MARIA LUISA CARDENAS | 0.006 | SOLAR | EN OPERACIÓN | AGPE | 2024-04-27 | 2024 | BOGOTA_D.C. | CUNDINAMARCA | 11001 | 11 | 174 | 2026-06-01
AYALA ESTACIO, CAROLINA | 0.006 | SOLAR | EN OPERACIÓN | AGPE | 2026-01-21 | 2026 | GUADALAJARA_DE_BUGA | VALLE_DEL_CAUCA |  | 76 | 174 | 2026-06-01
ABRAHAM VARÓN | 0.006 | SOLAR | EN OPERACIÓN | AGPE | 2024-08-02 | 2024 | BARRANQUILLA | ATLANTICO | 08001 | 08 | 174 | 2026-06-01
HAYLEY LUCIA SAMPAYO GUTIERREZ | 0.006 | SOLAR | EN OPERACIÓN | AGPE | 2025-05-07 | 2025 | CARTAGENA_DE_INDIAS | BOLIVAR | 13001 | 13 | 174 | 2026-06-01
S.F.V. Jesus Antonio Zapata Echeverri | 0.006 | SOLAR | EN OPERACIÓN | AGPE | 2025-08-13 | 2025 | BELMIRA | ANTIOQUIA | 05086 | 05 | 174 | 2026-06-01
CDM RESERVA DE LOS ALAMOS LTE 31 ALEJANDRO PLAZA ESCOBAR | 0.006 | SOLAR | EN OPERACIÓN | AGPE | 2024-01-23 | 2024 | VILLAMARIA | CALDAS | 17873 | 17 | 174 | 2026-06-01
CASA CIRO PORTO | 0.006 | SOLAR | EN OPERACIÓN | AGPE | 2023-08-18 | 2023 | FLORIDABLANCA | SANTANDER | 68276 | 68 | 174 | 2026-06-01
CALI CARGO LIMITADA | 0.006 | SOLAR | EN OPERACIÓN | AGPE | 2022-09-29 | 2022 | CALI | VALLE_DEL_CAUCA | 76001 | 76 | 174 | 2026-06-01
1741727_ORTIZ CAICEDO JOSE WILTHON | 0.006 | SOLAR | EN OPERACIÓN | AGPE | 2025-10-23 | 2025 | FLORIDABLANCA | SANTANDER | 68276 | 68 | 174 | 2026-06-01
NILSON ALBERTO VILLEGAS RAMOS | 0.006 | SOLAR | EN OPERACIÓN | AGPE | 2025-06-17 | 2025 | VALLEDUPAR | CESAR | 20001 | 20 | 174 | 2026-06-01
1188578_MALDONADO CASELLY ORLANDO | 0.006 | SOLAR | EN OPERACIÓN | AGPE | 2025-10-20 | 2025 | PIEDECUESTA | SANTANDER | 68547 | 68 | 174 | 2026-06-01
386235_CARO ROMERO CARLOS HARBEY | 0.006 | SOLAR | EN OPERACIÓN | AGPE | 2025-10-18 | 2025 | BARRANCABERMEJA | SANTANDER | 68081 | 68 | 174 | 2026-06-01
1197799_SALAZAR VELANDIA ALEXANDER | 0.006 | SOLAR | EN OPERACIÓN | AGPE | 2025-10-15 | 2025 | PIEDECUESTA | SANTANDER | 68547 | 68 | 174 | 2026-06-01
398436_BOHORQUEZ NORIEGA ROXANA | 0.006 | SOLAR | EN OPERACIÓN | AGPE | 2025-10-15 | 2025 | BARRANCABERMEJA | SANTANDER | 68081 | 68 | 174 | 2026-06-01
1558242_GONZALEZ REYES BRANKY YOANY | 0.006 | SOLAR | EN OPERACIÓN | AGPE | 2025-10-15 | 2025 | BUCARAMANGA | SANTANDER | 68001 | 68 | 174 | 2026-06-01
701612_PEDROZO ACONCHA OSCAR DARIO | 0.006 | SOLAR | EN OPERACIÓN | AGPE | 2025-10-11 | 2025 | BARRANCABERMEJA | SANTANDER | 68081 | 68 | 174 | 2026-06-01
DIGNA AMPARO ARTEAGA DE ROSERO | 0.006 | SOLAR | EN OPERACIÓN | AGPE | 2022-07-11 | 2022 | CALI | VALLE_DEL_CAUCA | 76001 | 76 | 174 | 2026-06-01
Ronald Francisco Linares Araujo | 0.006 | SOLAR | EN OPERACIÓN | AGPE | 2022-07-15 | 2022 | CALI | VALLE_DEL_CAUCA | 76001 | 76 | 174 | 2026-06-01
FATIMA DEL CARMEN PEÑARANDA VERA | 0.006 | SOLAR | EN OPERACIÓN | AGPE | 2025-08-26 | 2025 | SANTA_MARTA | MAGDALENA | 47001 | 47 | 174 | 2026-06-01
FCA TOPACIO VDA SAN PEREGRINO DARIO GIRALDO NIETO | 0.006 | SOLAR | EN OPERACIÓN | AGPE | 2024-01-26 | 2024 | VILLAMARIA | CALDAS | 17873 | 17 | 174 | 2026-06-01
705349_ZULOAGA VILLAMIZAR JAIME ALBERTO | 0.006 | SOLAR | EN OPERACIÓN | AGPE | 2025-10-10 | 2025 | BARRANCABERMEJA | SANTANDER | 68081 | 68 | 174 | 2026-06-01
S.F.V. JUAN GUILLERMO BRAVO MARQUEZ | 0.006 | SOLAR | EN OPERACIÓN | AGPE | 2025-10-29 | 2025 | EL_CARMEN_DE_VIBORAL | ANTIOQUIA | 05148 | 05 | 174 | 2026-06-01
NELLY CAROLINA LEAL QUINTERO | 0.006 | SOLAR | EN OPERACIÓN | AGPE | 2025-07-21 | 2025 | VALLEDUPAR | CESAR | 20001 | 20 | 174 | 2026-06-01
S.F.V. Juan Guillermo Velásquez Restrepo | 0.006 | SOLAR | EN OPERACIÓN | AGPE | 2025-08-14 | 2025 | RIONEGRO | ANTIOQUIA | 05615 | 05 | 174 | 2026-06-01
SSFV JERRY NABIL HAWKINS CHANIN | 0.006 | SOLAR | EN OPERACIÓN | AGPE | 2025-10-02 | 2025 | SAN_JOSE_DE_CUCUTA | NORTE_DE_SANTANDER | 54001 | 54 | 174 | 2026-06-01
SSFV ALVARO TORRES PABON | 0.006 | SOLAR | EN OPERACIÓN | AGPE | 2025-04-10 | 2025 | SAN_JOSE_DE_CUCUTA | NORTE_DE_SANTANDER | 54001 | 54 | 174 | 2026-06-01
SSFV MARIA GIOVANNA DAL MOLIN COGOLLO | 0.006 | SOLAR | EN OPERACIÓN | AGPE | 2025-04-30 | 2025 | LOS_PATIOS | NORTE_DE_SANTANDER | 54405 | 54 | 174 | 2026-06-01
SSFV DIANA MARIA DAL MOLIN COGOLLO | 0.006 | SOLAR | EN OPERACIÓN | AGPE | 2025-04-30 | 2025 | LOS_PATIOS | NORTE_DE_SANTANDER | 54405 | 54 | 174 | 2026-06-01
FABIOLA-GUSTAVO CHARRIS ZULETA BARROS | 0.006 | SOLAR | EN OPERACIÓN | AGPE | 2025-07-11 | 2025 | VALLEDUPAR | CESAR | 20001 | 20 | 174 | 2026-06-01
S.F.V. EL GOLAZO FUTBOL 5,6 Y 7 SAS | 0.006 | SOLAR | EN OPERACIÓN | AGPE | 2025-02-01 | 2025 | MEDELLIN | ANTIOQUIA | 05001 | 05 | 174 | 2026-06-01
S.F.V. JUAN EDUARDO MEDINA ARANGO | 0.006 | SOLAR | EN OPERACIÓN | AGPE | 2025-04-22 | 2025 | ITAGUI | ANTIOQUIA | 05360 | 05 | 174 | 2026-06-01
S.F.V. CLAUDIA CECILIA ECHEVERRI AGUILAR | 0.006 | SOLAR | EN OPERACIÓN | AGPE | 2025-10-23 | 2025 | MEDELLIN | ANTIOQUIA | 05001 | 05 | 174 | 2026-06-01
ALEJANDRINA MENDOZA C | 0.006 | SOLAR | EN OPERACIÓN | AGPE | 2023-05-27 | 2023 | BOGOTA_D.C. | CUNDINAMARCA | 11001 | 11 | 174 | 2026-06-01
SSFV MARIA KATHERINE COVILLA PEDROZO | 0.006 | SOLAR | EN OPERACIÓN | AGPE | 2025-08-04 | 2025 | AGUACHICA | CESAR | 20011 | 20 | 174 | 2026-06-01
HUGO ANDRES SANCHEZ BOLIVAR | 0.006 | SOLAR | EN OPERACIÓN | AGPE | 2023-03-15 | 2023 | RETIRO | ANTIOQUIA | 05607 | 05 | 174 | 2026-06-01
SSFV GLORIA ISABEL MARTINEZ CELIS | 0.006 | SOLAR | EN OPERACIÓN | AGPE | 2023-10-05 | 2023 | VILLA_DEL_ROSARIO | NORTE_DE_SANTANDER | 54874 | 54 | 174 | 2026-06-01
1195838_MUNOZ BOGARIN LUIS ARTURO | 0.006 | SOLAR | EN OPERACIÓN | AGPE | 2025-10-27 | 2025 | GIRON | SANTANDER | 68307 | 68 | 174 | 2026-06-01
LUIS RAFAEL VELASQUEZ ALVAREZ | 0.006 | SOLAR | EN OPERACIÓN | AGPE | 2020-11-06 | 2020 | AMAGA | ANTIOQUIA | 05030 | 05 | 174 | 2026-06-01
VILMA ROSA MANZANO VILLEGAS | 0.006 | SOLAR | EN OPERACIÓN | AGPE | 2025-11-12 | 2025 | VALLEDUPAR | CESAR | 20001 | 20 | 174 | 2026-06-01
326648637 AGPE (Potencia menor o igual a1MW) 6kW | 0.006 | SOLAR | EN OPERACIÓN | AGPE | 2022-12-28 | 2022 | COTA | CUNDINAMARCA | 25214 | 25 | 174 | 2026-06-01
JUAN CARLOS ALVAREZ CASTRO | 0.006 | SOLAR | EN OPERACIÓN | AGPE | 2022-01-21 | 2022 | BARRANQUILLA | ATLANTICO | 08001 | 08 | 174 | 2026-06-01
JULIAN CADAVID PEÑA | 0.006 | SOLAR | EN OPERACIÓN | AGPE | 2020-12-02 | 2020 | LA_PINTADA | ANTIOQUIA | 05390 | 05 | 174 | 2026-06-01
ALBA LUZ HOYOS | 0.006 | SOLAR | EN OPERACIÓN | AGPE | 2020-10-29 | 2020 | MEDELLIN | ANTIOQUIA | 05001 | 05 | 174 | 2026-06-01
ESTEBAN UPARELA RAMOS | 0.006 | SOLAR | EN OPERACIÓN | AGPE | 2025-01-31 | 2025 | MONTELIBANO | CORDOBA | 23466 | 23 | 174 | 2026-06-01
OPA CONSTRUCTORES S.A. | 0.006 | SOLAR | EN OPERACIÓN | AGPE | 2025-02-13 | 2025 | TURBACO | BOLIVAR | 13836 | 13 | 174 | 2026-06-01
LUIS D GARZON | 0.006 | SOLAR | EN OPERACIÓN | AGPE | 2024-10-26 | 2024 | VALLEDUPAR | CESAR | 20001 | 20 | 174 | 2026-06-01
1021698_JUAN CARLOS BERNAL GARCIA | 0.006 | SOLAR | EN OPERACIÓN | AGPE | 2025-11-02 | 2025 | BARRANCABERMEJA | SANTANDER | 68081 | 68 | 174 | 2026-06-01
701595_MANTILLA MORENO NELSON | 0.006 | SOLAR | EN OPERACIÓN | AGPE | 2025-10-31 | 2025 | BARRANCABERMEJA | SANTANDER | 68081 | 68 | 174 | 2026-06-01
SSFV JULIE MARLEM RAMIREZ DIAZ | 0.006 | SOLAR | EN OPERACIÓN | AGPE | 2025-09-26 | 2025 | LOS_PATIOS | NORTE_DE_SANTANDER | 54405 | 54 | 174 | 2026-06-01
5402 | 0.006 | SOLAR | EN OPERACIÓN | AGPE | 2025-08-20 | 2025 | RESTREPO | META | 50606 | 50 | 174 | 2026-06-01
S.F.V. Jesus Adrian Tobon Perez | 0.006 | SOLAR | EN OPERACIÓN | AGPE | 2025-08-25 | 2025 | ENTRERRIOS | ANTIOQUIA | 05264 | 05 | 174 | 2026-06-01
S.F.V. Marta Ortiz Ortiz | 0.006 | SOLAR | EN OPERACIÓN | AGPE | 2025-08-28 | 2025 | LA_CEJA | ANTIOQUIA | 05376 | 05 | 174 | 2026-06-01
S.F.V. Joaquin Guillermo Tobon Ruiz | 0.006 | SOLAR | EN OPERACIÓN | AGPE | 2025-08-11 | 2025 | SANTA_ROSA_DE_OSOS | ANTIOQUIA | 05686 | 05 | 174 | 2026-06-01
S.F.V. Lucas Delgado Restrepo | 0.006 | SOLAR | EN OPERACIÓN | AGPE | 2025-09-01 | 2025 | SANTA_FE_DE_ANTIOQUIA | ANTIOQUIA | 05042 | 05 | 174 | 2026-06-01
S.F.V. Juan Carlos Jimenez | 0.006 | SOLAR | EN OPERACIÓN | AGPE | 2025-10-02 | 2025 | EL_RETIRO | ANTIOQUIA | 05607 | 05 | 174 | 2026-06-01
SSFV JOSE ENCARNACION PARADA MUÑOZ | 0.006 | SOLAR | EN OPERACIÓN | AGPE | 2025-04-22 | 2025 | SAN_JOSE_DE_CUCUTA | NORTE_DE_SANTANDER | 54001 | 54 | 174 | 2026-06-01
SSFV YELENIHT VARGAS QUINTERO | 0.006 | SOLAR | EN OPERACIÓN | AGPE | 2025-03-25 | 2025 | AGUACHICA | CESAR | 20011 | 20 | 174 | 2026-06-01
S.F.V. Sergio Humberto Rodriguez Rodriguez | 0.006 | SOLAR | EN OPERACIÓN | AGPE | 2025-12-01 | 2025 | SANTA_ROSA_DE_OSOS | ANTIOQUIA | 05686 | 05 | 174 | 2026-06-01
5401 | 0.006 | SOLAR | EN OPERACIÓN | AGPE | 2025-07-08 | 2025 | VILLAVICENCIO | META | 50001 | 50 | 174 | 2026-06-01
6763 | 0.006 | SOLAR | EN OPERACIÓN | AGPE | 2024-05-24 | 2024 | PEREIRA | RISARALDA | 66001 | 66 | 174 | 2026-06-01
S.F.V. MUNICIPIO DE BETANIA | 0.006 | SOLAR | EN OPERACIÓN | AGPE | 2025-10-01 | 2025 | BETANIA | ANTIOQUIA | 05091 | 05 | 174 | 2026-06-01
S.F.V. Victoria Eugenia Velez Gutierrez | 0.006 | SOLAR | EN OPERACIÓN | AGPE | 2025-10-27 | 2025 | ENVIGADO | ANTIOQUIA | 05266 | 05 | 174 | 2026-06-01
SSFV BEQUEN VAWHUER SIERRA BARRETO | 0.006 | SOLAR | EN OPERACIÓN | AGPE | 2025-10-24 | 2025 | VILLA_DEL_ROSARIO | NORTE_DE_SANTANDER | 54874 | 54 | 174 | 2026-06-01
S.F.V. ANDRES FELIPE ACOSTA GALLEGO | 0.006 | SOLAR | EN OPERACIÓN | AGPE | 2025-10-17 | 2025 | CAUCASIA | ANTIOQUIA | 05154 | 05 | 174 | 2026-06-01
SSFV HERALDO CADENA VALAIDES | 0.006 | SOLAR | EN OPERACIÓN | AGPE | 2025-09-10 | 2025 | SAN_JOSE_DE_CUCUTA | NORTE_DE_SANTANDER | 54001 | 54 | 174 | 2026-06-01
SSFV GLORIA NANCY JAIMES GONZALES | 0.006 | SOLAR | EN OPERACIÓN | AGPE | 2025-09-09 | 2025 | SAN_JOSE_DE_CUCUTA | NORTE_DE_SANTANDER | 54001 | 54 | 174 | 2026-06-01
1439046_SIERRA SIERRA ALIRIO JOSE | 0.006 | SOLAR | EN OPERACIÓN | AGPE | 2025-11-11 | 2025 | PIEDECUESTA | SANTANDER | 68547 | 68 | 174 | 2026-06-01
14899 | 0.006 | SOLAR | EN OPERACIÓN | AGPE | 2023-03-06 | 2023 | SAMACA | BOYACA | 15646 | 15 | 174 | 2026-06-01
LAURA VILLEGAS | 0.006 | SOLAR | EN OPERACIÓN | AGPE | 2022-09-02 | 2022 | CALI | VALLE_DEL_CAUCA | 76001 | 76 | 174 | 2026-06-01
6918 | 0.006 | SOLAR | EN OPERACIÓN | AGPE | 2024-08-06 | 2024 | PEREIRA | RISARALDA | 66001 | 66 | 174 | 2026-06-01
316027423 AGPE (Potencia menor o igual a1MW) 6kW | 0.006 | SOLAR | EN OPERACIÓN | AGPE | 2022-12-03 | 2022 | FUSAGASUGA | CUNDINAMARCA | 25290 | 25 | 174 | 2026-06-01
S.F.V. Beatriz Elena Craig | 0.006 | SOLAR | EN OPERACIÓN | AGPE | 2025-12-16 | 2025 | LA_CEJA | ANTIOQUIA | 05376 | 05 | 174 | 2026-06-01
S.F.V. MAURICIO ANDRES SILVA OLMOS | 0.006 | SOLAR | EN OPERACIÓN | AGPE | 2025-09-17 | 2025 | CAUCASIA | ANTIOQUIA | 05154 | 05 | 174 | 2026-06-01
FRANCISCO JOSE MORA URIBE | 0.006 | SOLAR | EN OPERACIÓN | AGPE | 2020-11-13 | 2020 | RIONEGRO | ANTIOQUIA | 05615 | 05 | 174 | 2026-06-01
321950455 AGPE (Potencia menor o igual a1MW) 6kW | 0.006 | SOLAR | EN OPERACIÓN | AGPE | 2023-02-25 | 2023 | PUERTO_SALGAR | CUNDINAMARCA | 25572 | 25 | 174 | 2026-06-01
GLADYS OTERO DE PRADA | 0.006 | SOLAR | EN OPERACIÓN | AGPE | 2025-12-18 | 2025 | BARRANQUILLA | ATLANTICO | 08001 | 08 | 174 | 2026-06-01
SFV NIC 8014036 | 0.006 | SOLAR | EN OPERACIÓN | AGPE | 2025-11-24 | 2025 | BARRANQUILLA | ATLANTICO | 08001 | 08 | 174 | 2026-06-01
Francisco Gonzales | 0.006 | SOLAR | EN OPERACIÓN | AGPE | 2023-02-28 | 2023 | CALI | VALLE_DEL_CAUCA | 76001 | 76 | 174 | 2026-06-01
VIVIENDA UNIFILAR AFIFE | 0.006 | SOLAR | EN OPERACIÓN | AGPE | 2018-10-11 | 2018 | BARRANQUILLA | ATLANTICO | 08001 | 08 | 174 | 2026-06-01
DISPOCOL S.A.S. | 0.006 | SOLAR | EN OPERACIÓN | AGPE | 2022-11-07 | 2022 | CALI | VALLE_DEL_CAUCA | 76001 | 76 | 174 | 2026-06-01
SSFV MARÍA DEL CARMEN DÍAZ RODRIGUEZ | 0.006 | SOLAR | EN OPERACIÓN | AGPE | 2023-10-25 | 2023 | OCANA | NORTE_DE_SANTANDER | 54498 | 54 | 174 | 2026-06-01
SSFV CANDY NATALY MOLINA | 0.006 | SOLAR | EN OPERACIÓN | AGPE | 2023-09-16 | 2023 | SAN_JOSE_DE_CUCUTA | NORTE_DE_SANTANDER | 54001 | 54 | 174 | 2026-06-01
SSFV SOCIEDAD DE MEJORAS PÚBLICAS | 0.006 | SOLAR | EN OPERACIÓN | AGPE | 2023-10-03 | 2023 | SAN_JOSE_DE_CUCUTA | NORTE_DE_SANTANDER | 54001 | 54 | 174 | 2026-06-01
SSFV CAMPO ELÍAS SANABRIA NARANJO | 0.006 | SOLAR | EN OPERACIÓN | AGPE | 2023-10-04 | 2023 | VILLA_DEL_ROSARIO | NORTE_DE_SANTANDER | 54874 | 54 | 174 | 2026-06-01
S.F.V. Carlos Mario Restrepo Garces | 0.006 | SOLAR | EN OPERACIÓN | AGPE | 2025-10-14 | 2025 | FREDONIA | ANTIOQUIA | 05282 | 05 | 174 | 2026-06-01
349241_QUINTERO CALDERON EDUARDO | 0.006 | SOLAR | EN OPERACIÓN | AGPE | 2025-11-14 | 2025 | FLORIDABLANCA | SANTANDER | 68276 | 68 | 174 | 2026-06-01
INES EMILSE O¿ATE DE AVENDA¿O | 0.006 | SOLAR | EN OPERACIÓN | AGPE | 2025-11-27 | 2025 | VALLEDUPAR | CESAR | 20001 | 20 | 174 | 2026-06-01
JUAN DAVID DUQUE | 0.006 | SOLAR | EN OPERACIÓN | AGPE | 2022-11-30 | 2022 | CALI | VALLE_DEL_CAUCA | 76001 | 76 | 174 | 2026-06-01
JULIO CESAR TRUJILLO | 0.006 | SOLAR | EN OPERACIÓN | AGPE | 2022-11-30 | 2022 | CALI | VALLE_DEL_CAUCA | 76001 | 76 | 174 | 2026-06-01
CTA_1583290_FIDEL PLATA LOZANO_BARRANCABERMEJA | 0.006 | SOLAR | EN OPERACIÓN | AGPE | 2023-05-19 | 2023 | GIRON | SANTANDER | 68307 | 68 | 174 | 2026-06-01
CDM RESERVA DE LOS ALAMOS CASA 7 VICTORIA EUGENIA COPPIANO PALACIO | 0.006 | SOLAR | EN OPERACIÓN | AGPE | 2023-10-27 | 2023 | MANIZALES | CALDAS | 17001 | 17 | 174 | 2026-06-01
CDM PALMA REAL LTE 220 MARIO PINEDA BETANCUR | 0.006 | SOLAR | EN OPERACIÓN | AGPE | 2024-02-01 | 2024 | VILLAMARIA | CALDAS | 17873 | 17 | 174 | 2026-06-01
CDM ALTOS DEL CAMPESTRE LTE 53 EDUARDO ESCOBAR FRANCO | 0.006 | SOLAR | EN OPERACIÓN | AGPE | 2023-10-20 | 2023 | MANIZALES | CALDAS | 17001 | 17 | 174 | 2026-06-01
JUAN DAVID ALVAREZ SIERRA | 0.006 | SOLAR | EN OPERACIÓN | AGPE | 2023-03-14 | 2023 | GUATAPE | ANTIOQUIA | 05321 | 05 | 174 | 2026-06-01
LEON DARIO RUIZ RUIZ | 0.006 | SOLAR | EN OPERACIÓN | AGPE | 2023-02-28 | 2023 | ENTRERRIOS | ANTIOQUIA | 05264 | 05 | 174 | 2026-06-01
FERNANDO MORENO | 0.006 | SOLAR | EN OPERACIÓN | AGPE | 2023-03-31 | 2023 | RETIRO | ANTIOQUIA | 05607 | 05 | 174 | 2026-06-01
LUIS HERNANDO MONTOYA RESTREPO | 0.006 | SOLAR | EN OPERACIÓN | AGPE | 2023-03-16 | 2023 | SABANETA | ANTIOQUIA | 05631 | 05 | 174 | 2026-06-01
JOSE RAFAEL GOMEZ SOLANO | 0.006 | SOLAR | EN OPERACIÓN | AGPE | 2025-05-21 | 2025 | VALLEDUPAR | CESAR | 20001 | 20 | 174 | 2026-06-01
MARIA ISABELLA BUEN HOGAR LTDA CONJ CERRADO | 0.006 | SOLAR | EN OPERACIÓN | AGPE | 2025-05-09 | 2025 | VALLEDUPAR | CESAR | 20001 | 20 | 174 | 2026-06-01
S.F.V. Luis Edwardo de Jesus Velasquez Velasquez | 0.006 | SOLAR | EN OPERACIÓN | AGPE | 2025-09-26 | 2025 | SAN_PEDRO_DE_LOS_MILAGROS | ANTIOQUIA | 05664 | 05 | 174 | 2026-06-01
WILDER ALONSO HODER DUARTE | 0.006 | SOLAR | EN OPERACIÓN | AGPE | 2023-05-12 | 2023 | MEDELLIN | ANTIOQUIA | 05001 | 05 | 174 | 2026-06-01
JOSE NAVIA VELASQUEZ | 0.006 | SOLAR | EN OPERACIÓN | AGPE | 2023-06-07 | 2023 | ARMENIA | QUINDIO | 63001 | 63 | 174 | 2026-06-01
S.F.V. MAURICIO ESTEBAN VALENCIA AGUDELO | 0.006 | SOLAR | EN OPERACIÓN | AGPE | 2025-03-31 | 2025 | CARMEN_DE_VIBORAL | ANTIOQUIA | 05148 | 05 | 174 | 2026-06-01
S.F.V. MAURICIO ESTEBAN VALENCIA AGUDELO | 0.006 | SOLAR | EN OPERACIÓN | AGPE | 2025-02-24 | 2025 | CARMEN_DE_VIBORAL | ANTIOQUIA | 05148 | 05 | 174 | 2026-06-01
EDUARDO BETTIN | 0.006 | SOLAR | EN OPERACIÓN | AGPE | 2023-01-24 | 2023 | ENVIGADO | ANTIOQUIA | 05266 | 05 | 174 | 2026-06-01
ANTONIO SAGLIMBENI SALAZAR | 0.006 | SOLAR | EN OPERACIÓN | AGPE | 2023-02-13 | 2023 | RETIRO | ANTIOQUIA | 05607 | 05 | 174 | 2026-06-01
MANUEL HORACIO LONDOÑO ZAPATA | 0.006 | SOLAR | EN OPERACIÓN | AGPE | 2023-02-28 | 2023 | ENTRERRIOS | ANTIOQUIA | 05264 | 05 | 174 | 2026-06-01
S.F.V. LUIS CARLOS PEREZ RESTREPO | 0.006 | SOLAR | EN OPERACIÓN | AGPE | 2025-02-26 | 2025 | ENTRERRIOS | ANTIOQUIA | 05264 | 05 | 174 | 2026-06-01
EDGAR YOVANNY PRADA VELANDIA | 0.006 | SOLAR | EN OPERACIÓN | AGPE | 2025-11-14 | 2025 | VALLEDUPAR | CESAR | 20001 | 20 | 174 | 2026-06-01
Walter Muñoz | 0.006 | SOLAR | EN OPERACIÓN | AGPE | 2023-01-06 | 2023 | CALI | VALLE_DEL_CAUCA | 76001 | 76 | 174 | 2026-06-01
SSFV CRISTIAN SEBASTIAN GALINDO SANCHEZ | 0.006 | SOLAR | EN OPERACIÓN | AGPE | 2025-06-24 | 2025 | SAN_JOSE_DE_CUCUTA | NORTE_DE_SANTANDER | 54001 | 54 | 174 | 2026-06-01
301818991 AGPE (Potencia menor o igual a1MW) 6kW | 0.006 | SOLAR | EN OPERACIÓN | AGPE | 2022-12-13 | 2022 | CIUDAD_BOLIVAR | BOGOTA_D.C. | 05101 | 05 | 174 | 2026-06-01
JUAN GUILLERMO ARISTIZABAL GOMEZ | 0.006 | SOLAR | EN OPERACIÓN | AGPE | 2023-01-19 | 2023 | RETIRO | ANTIOQUIA | 05607 | 05 | 174 | 2026-06-01
SSFV VICTOR BOCAREJO CARREÑO | 0.006 | SOLAR | EN OPERACIÓN | AGPE | 2023-10-04 | 2023 | SAN_JOSE_DE_CUCUTA | NORTE_DE_SANTANDER | 54001 | 54 | 174 | 2026-06-01
IRLENES MARIA IBARRA SANCHEZ | 0.006 | SOLAR | EN OPERACIÓN | AGPE | 2025-09-09 | 2025 | CARTAGENA_DE_INDIAS | BOLIVAR | 13001 | 13 | 174 | 2026-06-01
1806172_MARMOL VANEGAS GELVER ANGEL | 0.006 | SOLAR | EN OPERACIÓN | AGPE | 2025-11-19 | 2025 | BARRANCABERMEJA | SANTANDER | 68081 | 68 | 174 | 2026-06-01
NALMIS GREGORIO NAVARRO MORALES | 0.006 | SOLAR | EN OPERACIÓN | AGPE | 2025-02-05 | 2025 | VALLEDUPAR | CESAR | 20001 | 20 | 174 | 2026-06-01
JOSE LUIS MENDEZ M. | 0.006 | SOLAR | EN OPERACIÓN | AGPE | 2024-11-28 | 2024 | MONTERIA | CORDOBA | 23001 | 23 | 174 | 2026-06-01
SSFV NIDIA TRILLOS QUINTERO | 0.006 | SOLAR | EN OPERACIÓN | AGPE | 2025-04-23 | 2025 | AGUACHICA | CESAR | 20011 | 20 | 174 | 2026-06-01
SSFV EDGAR CARDONA REYES | 0.006 | SOLAR | EN OPERACIÓN | AGPE | 2025-05-26 | 2025 | SAN_JOSE_DE_CUCUTA | NORTE_DE_SANTANDER | 54001 | 54 | 174 | 2026-06-01
14876 | 0.006 | SOLAR | EN OPERACIÓN | AGPE | 2023-02-06 | 2023 | COMBITA | BOYACA | 15204 | 15 | 174 | 2026-06-01
SSFV JULIO ANDREY TORRES ACOSTA CC 1004821196 | 0.006 | SOLAR | EN OPERACIÓN | AGPE | 2025-04-06 | 2025 | EL_TARRA | NORTE_DE_SANTANDER | 54250 | 54 | 174 | 2026-06-01
ALVARO JESUS HERRERA PIMIENTA | 0.006 | SOLAR | EN OPERACIÓN | AGPE | 2025-07-16 | 2025 | VALLEDUPAR | CESAR | 20001 | 20 | 174 | 2026-06-01
1102 | 0.006 | SOLAR | EN OPERACIÓN | AGPE | 2024-11-15 | 2024 | SAN_VICENTE_DEL_CAGUAN | CAQUETA | 18753 | 18 | 174 | 2026-06-01
1733114_DIEGO FERNANDO GOMEZ DURAN | 0.006 | SOLAR | EN OPERACIÓN | AGPE | 2025-11-22 | 2025 | PIEDECUESTA | SANTANDER | 68547 | 68 | 174 | 2026-06-01
AGPE PARCELACION SAN FRANCISCO CASA 40 6KW | 0.006 | SOLAR | EN OPERACIÓN | AGPE | 2025-03-17 | 2025 | POPAYAN | CAUCA | 19001 | 19 | 174 | 2026-06-01
SSFV DORIS MARIA ARCINIEGAS ESTRADA | 0.006 | SOLAR | EN OPERACIÓN | AGPE | 2024-11-05 | 2024 | OCANA | NORTE_DE_SANTANDER | 54498 | 54 | 174 | 2026-06-01
JAIRO ALONSO RAMIREZ SALAZAR | 0.006 | SOLAR | EN OPERACIÓN | AGPE | 2023-01-26 | 2023 | EL_SANTUARIO | ANTIOQUIA | 05697 | 05 | 174 | 2026-06-01
ANDRES MONTOYA | 0.006 | SOLAR | EN OPERACIÓN | AGPE | 2023-01-16 | 2023 | MEDELLIN | ANTIOQUIA | 05001 | 05 | 174 | 2026-06-01
14800 | 0.006 | SOLAR | EN OPERACIÓN | AGPE | 2022-05-09 | 2022 | VILLA_DE_LEYVA | BOYACA | 15407 | 15 | 174 | 2026-06-01
RAUL ANDRES DUQUE BOTERO | 0.006 | SOLAR | EN OPERACIÓN | AGPE | 2025-01-28 | 2025 | MAGANGUE | BOLIVAR | 13430 | 13 | 174 | 2026-06-01
CARMEN MARIN BLANCO | 0.006 | SOLAR | EN OPERACIÓN | AGPE | 2024-11-26 | 2024 | MONTERIA | CORDOBA | 23001 | 23 | 174 | 2026-06-01
MUNERA , CARLOS | 0.006 | SOLAR | EN OPERACIÓN | AGPE | 2025-03-13 | 2025 | LA_UNION | VALLE_DEL_CAUCA | 76400 | 76 | 174 | 2026-06-01
ALEJANDRO GIRALDO CADAVID | 0.006 | SOLAR | EN OPERACIÓN | AGPE | 2023-02-21 | 2023 | MEDELLIN | ANTIOQUIA | 05001 | 05 | 174 | 2026-06-01
GLORIA MARIA MEJIA RAMIREZ | 0.006 | SOLAR | EN OPERACIÓN | AGPE | 2022-12-21 | 2022 | LA_CEJA | ANTIOQUIA | 05376 | 05 | 174 | 2026-06-01
GUSTAVO ARBOLEDA | 0.006 | SOLAR | EN OPERACIÓN | AGPE | 2023-02-08 | 2023 | ENVIGADO | ANTIOQUIA | 05266 | 05 | 174 | 2026-06-01
PAOLA ANDREA LONDOÑO ALVAREZ | 0.006 | SOLAR | EN OPERACIÓN | AGPE | 2023-02-02 | 2023 | SABANETA | ANTIOQUIA | 05631 | 05 | 174 | 2026-06-01
EUGENIO RICARDO JARAMILLO ESCOBAR | 0.006 | SOLAR | EN OPERACIÓN | AGPE | 2023-04-14 | 2023 | LA_ESTRELLA | ANTIOQUIA | 05380 | 05 | 174 | 2026-06-01
ELIZABETH VILLEGAS | 0.006 | SOLAR | EN OPERACIÓN | AGPE | 2025-10-21 | 2025 | BARRANQUILLA | ATLANTICO | 08001 | 08 | 174 | 2026-06-01
NICHOLAS DAVIDSON BERRÍO | 0.006 | SOLAR | EN OPERACIÓN | AGPE | 2021-01-19 | 2021 | RIONEGRO | ANTIOQUIA | 05615 | 05 | 174 | 2026-06-01
RUTH STORE | 0.006 | SOLAR | EN OPERACIÓN | AGPE | 2024-08-02 | 2024 | BARRANQUILLA | ATLANTICO | 08001 | 08 | 174 | 2026-06-01
SERGO MAURICIO VEGA | 0.006 | SOLAR | EN OPERACIÓN | AGPE | 2023-05-11 | 2023 | ENVIGADO | ANTIOQUIA | 05266 | 05 | 174 | 2026-06-01
SSFV WILMAR FERNANDO ORTEGA RINCON | 0.006 | SOLAR | EN OPERACIÓN | AGPE | 2023-08-15 | 2023 | SAN_JOSE_DE_CUCUTA | NORTE_DE_SANTANDER | 54001 | 54 | 174 | 2026-06-01
555081_URIBE PRADA LEONIDAS | 0.006 | SOLAR | EN OPERACIÓN | AGPE | 2025-12-01 | 2025 | BUCARAMANGA | SANTANDER | 68001 | 68 | 174 | 2026-06-01
73407_BANCO DAVIVIENDA S A | 0.006 | SOLAR | EN OPERACIÓN | AGPE | 2025-11-26 | 2025 | BUCARAMANGA | SANTANDER | 68001 | 68 | 174 | 2026-06-01
ADOLFO IBARRA | 0.006 | SOLAR | EN OPERACIÓN | AGPE | 2022-12-16 | 2022 | BARRANQUILLA | ATLANTICO | 08001 | 08 | 174 | 2026-06-01
EDIFICIO SUEÑOS DEL RECREO CASA 1 | 0.006 | SOLAR | EN OPERACIÓN | AGPE | 2022-09-15 | 2022 | BARRANQUILLA | ATLANTICO | 08001 | 08 | 174 | 2026-06-01
SSFV GUILLERMO FORERO FERNANDEZ | 0.006 | SOLAR | EN OPERACIÓN | AGPE | 2025-06-06 | 2025 | VILLA_DEL_ROSARIO | NORTE_DE_SANTANDER | 54874 | 54 | 174 | 2026-06-01
S.F.V. For Elvia Castaño | 0.006 | SOLAR | EN OPERACIÓN | AGPE | 2025-11-24 | 2025 | RIONEGRO | ANTIOQUIA | 05615 | 05 | 174 | 2026-06-01
RICARDO JOSE PALACIO | 0.006 | SOLAR | EN OPERACIÓN | AGPE | 2021-09-22 | 2021 | SANTA_MARTA | MAGDALENA | 47001 | 47 | 174 | 2026-06-01
FELIPE VALLEJO TORO | 0.006 | SOLAR | EN OPERACIÓN | AGPE | 2022-12-06 | 2022 | ENVIGADO | ANTIOQUIA | 05266 | 05 | 174 | 2026-06-01
SSFV HIERROS FERROSUR LTDA. | 0.006 | SOLAR | EN OPERACIÓN | AGPE | 2023-06-17 | 2023 | SAN_JOSE_DE_CUCUTA | NORTE_DE_SANTANDER | 54001 | 54 | 174 | 2026-06-01
SSFV EDGAR ANDRES FORERO PRADO | 0.006 | SOLAR | EN OPERACIÓN | AGPE | 2023-07-24 | 2023 | LOS_PATIOS | NORTE_DE_SANTANDER | 54405 | 54 | 174 | 2026-06-01
CASA JORGE TIJARO | 0.006 | SOLAR | EN OPERACIÓN | AGPE | 2024-12-02 | 2024 | BARRANQUILLA | ATLANTICO | 08001 | 08 | 174 | 2026-06-01
LUIS ENRIQUE BOTERO RESTREPO | 0.006 | SOLAR | EN OPERACIÓN | AGPE | 2021-04-23 | 2021 | LA_CEJA | ANTIOQUIA | 05376 | 05 | 174 | 2026-06-01
JUAN GUILLERMO VELASQUEZ RESTREPO | 0.006 | SOLAR | EN OPERACIÓN | AGPE | 2021-01-28 | 2021 | AMAGA | ANTIOQUIA | 05030 | 05 | 174 | 2026-06-01
DANIEL MEJIA URIBE | 0.006 | SOLAR | EN OPERACIÓN | AGPE | 2021-01-23 | 2021 | ENVIGADO | ANTIOQUIA | 05266 | 05 | 174 | 2026-06-01
JAVIER HERNAN DUQUE RAMÍREZ | 0.006 | SOLAR | EN OPERACIÓN | AGPE | 2021-07-14 | 2021 | SANTA_FE_DE_ANTIOQUIA | ANTIOQUIA | 05042 | 05 | 174 | 2026-06-01
FABIAN CORRALES CORRALES | 0.006 | SOLAR | EN OPERACIÓN | AGPE | 2023-12-11 | 2023 | VALLEDUPAR | CESAR | 20001 | 20 | 174 | 2026-06-01
CASA LIA BARZALLO | 0.006 | SOLAR | EN OPERACIÓN | AGPE | 2024-08-02 | 2024 | BARRANQUILLA | ATLANTICO | 08001 | 08 | 174 | 2026-06-01
DAISSY MARIA PINEDO CABELLO | 0.006 | SOLAR | EN OPERACIÓN | AGPE | 2023-12-02 | 2023 | VALLEDUPAR | CESAR | 20001 | 20 | 174 | 2026-06-01
JUAN TADEO OROZCO | 0.006 | SOLAR | EN OPERACIÓN | AGPE | 2023-12-11 | 2023 | VALLEDUPAR | CESAR | 20001 | 20 | 174 | 2026-06-01
WILLIAM MARTINEZ DORIA | 0.006 | SOLAR | EN OPERACIÓN | AGPE | 2023-11-11 | 2023 | VALLEDUPAR | CESAR | 20001 | 20 | 174 | 2026-06-01
ELKIN FABIAN ARISTIZABAL GIRALDO | 0.006 | SOLAR | EN OPERACIÓN | AGPE | 2024-02-13 | 2024 | VALLEDUPAR | CESAR | 20001 | 20 | 174 | 2026-06-01
CRA 6 10 45 MANZANA 3 CASA 6 MONSERRATE ALTO MELISSA LOPEZ MONSALVE | 0.006 | SOLAR | EN OPERACIÓN | AGPE | 2026-01-19 | 2026 | PEREIRA | RISARALDA | 66001 | 66 | 174 | 2026-06-01
JAIME ALFONSO CASTRO MARTINEZ | 0.006 | SOLAR | EN OPERACIÓN | AGPE | 2025-06-14 | 2025 | VALLEDUPAR | CESAR | 20001 | 20 | 174 | 2026-06-01
S.F.V. Gustavo Salazar Jimenez | 0.006 | SOLAR | EN OPERACIÓN | AGPE | 2025-12-16 | 2025 | CAREPA | ANTIOQUIA | 05145 | 05 | 174 | 2026-06-01
S.F.V. DROGUERIA DOCTOR PHARMA S.A.S | 0.006 | SOLAR | EN OPERACIÓN | AGPE | 2025-10-27 | 2025 | ENVIGADO | ANTIOQUIA | 05266 | 05 | 174 | 2026-06-01
CTA_400092_RIVERO MENDEZ BLANCA ROCIO_BARRANCABERMEJA | 0.006 | SOLAR | EN OPERACIÓN | AGPE | 2024-02-22 | 2024 | BARRANCABERMEJA | SANTANDER | 68081 | 68 | 174 | 2026-06-01
ANA OLIVA TORO MINORTA | 0.006 | SOLAR | EN OPERACIÓN | AGPE | 2024-05-02 | 2024 | VALLEDUPAR | CESAR | 20001 | 20 | 174 | 2026-06-01
CTA_421893_HERNAN ALONSO SANABRIA GOEZ_BARRANCABERMEJA | 0.006 | SOLAR | EN OPERACIÓN | AGPE | 2024-02-21 | 2024 | BARRANCABERMEJA | SANTANDER | 68081 | 68 | 174 | 2026-06-01
STENIE DEL SOCORRO | 0.006 | SOLAR | EN OPERACIÓN | AGPE | 2025-11-05 | 2025 | SANTA_MARTA | MAGDALENA | 47001 | 47 | 174 | 2026-06-01
ADAULFO LEON IBARRA ROJANO | 0.006 | SOLAR | EN OPERACIÓN | AGPE | 2025-07-08 | 2025 | SANTA_MARTA | MAGDALENA | 47001 | 47 | 174 | 2026-06-01
Zullys Miranda | 0.006 | SOLAR | EN OPERACIÓN | AGPE | 2025-10-17 | 2025 | SANTA_MARTA | MAGDALENA | 47001 | 47 | 174 | 2026-06-01
EDELMIRA PARODIS DE MOVILLA | 0.006 | SOLAR | EN OPERACIÓN | AGPE | 2025-11-14 | 2025 | SABANALARGA | ATLANTICO | 08638 | 08 | 174 | 2026-06-01
ANABELLA ARBELAEZ | 0.006 | SOLAR | EN OPERACIÓN | AGPE | 2023-04-30 | 2023 | CALI | VALLE_DEL_CAUCA | 76001 | 76 | 174 | 2026-06-01
AGRICOLA UNIVERSAL | 0.006 | SOLAR | EN OPERACIÓN | AGPE | 2023-04-19 | 2023 | CALI | VALLE_DEL_CAUCA | 76001 | 76 | 174 | 2026-06-01
NANCY JUDITH MEJIA BARROS | 0.006 | SOLAR | EN OPERACIÓN | AGPE | 2023-06-17 | 2023 | VALLEDUPAR | CESAR | 20001 | 20 | 174 | 2026-06-01
COOPERATIVA TAX LA FERIA CRA 17 18 38 APT 301 BL C - LAS AMERICAS | 0.006 | SOLAR | EN OPERACIÓN | AGPE | 2023-05-26 | 2023 | PALESTINA | CALDAS | 17524 | 17 | 174 | 2026-06-01
SEC CONDMINIO SANTAGUEDA MARLENY BERMUDEZ LOPEZ | 0.006 | SOLAR | EN OPERACIÓN | AGPE | 2023-06-14 | 2023 | CALI | VALLE_DEL_CAUCA | 76001 | 76 | 174 | 2026-06-01
GEPROTICOLSA | 0.006 | SOLAR | EN OPERACIÓN | AGPE | 2023-03-29 | 2023 | ENTRERRIOS | ANTIOQUIA | 05264 | 05 | 174 | 2026-06-01
CDM AEROPUERTO SANTAGUEDA LTE B17 MARLENY BERMUDEZ LOPEZ | 0.006 | SOLAR | EN OPERACIÓN | AGPE | 2023-06-14 | 2023 | CALI | VALLE_DEL_CAUCA | 76001 | 76 | 174 | 2026-06-01
UNIVERSIDAD DE CALDAS GRANJA MONTELINDO PISCICOLA | 0.006 | SOLAR | EN OPERACIÓN | AGPE | 2023-05-12 | 2023 | MANIZALES | CALDAS | 17001 | 17 | 174 | 2026-06-01
REBECA ISABEL MONTERROZA VILLALBA | 0.006 | SOLAR | EN OPERACIÓN | AGPE | 2024-09-01 | 2024 | VALLEDUPAR | CESAR | 20001 | 20 | 174 | 2026-06-01
LUIS ERNESTO MORALES POLO | 0.006 | SOLAR | EN OPERACIÓN | AGPE | 2024-10-15 | 2024 | VALLEDUPAR | CESAR | 20001 | 20 | 174 | 2026-06-01
KAROL EDITH AGUILAR TABARES | 0.006 | SOLAR | EN OPERACIÓN | AGPE | 2024-11-18 | 2024 | VALLEDUPAR | CESAR | 20001 | 20 | 174 | 2026-06-01
CTA_432852_FIGUEREDO RAUL_BARRANCABERMEJA | 0.006 | SOLAR | EN OPERACIÓN | AGPE | 2024-02-14 | 2024 | BARRANCABERMEJA | SANTANDER | 68081 | 68 | 174 | 2026-06-01
ISABEL CRISTINA GOMEZ WEISS | 0.006 | SOLAR | EN OPERACIÓN | AGPE | 2023-02-06 | 2023 | RIONEGRO | ANTIOQUIA | 05615 | 05 | 174 | 2026-06-01
SSFV JHON FREDDY TORRES | 0.006 | SOLAR | EN OPERACIÓN | AGPE | 2023-05-05 | 2023 | VILLA_DEL_ROSARIO | NORTE_DE_SANTANDER | 54874 | 54 | 174 | 2026-06-01
SSFV ABELARDO PRADO RINCON | 0.006 | SOLAR | EN OPERACIÓN | AGPE | 2023-06-16 | 2023 | GAMARRA | CESAR | 20295 | 20 | 174 | 2026-06-01
1617164_RODRIGUEZ ESTEVEZ CARLOS ARTURO | 0.006 | SOLAR | EN OPERACIÓN | AGPE | 2025-12-12 | 2025 | VILLANUEVA | SANTANDER | 68872 | 68 | 174 | 2026-06-01
SSFV JUAN BERNARDO ROJAS BERMUDEZ | 0.006 | SOLAR | EN OPERACIÓN | AGPE | 2025-10-10 | 2025 | SAN_JOSE_DE_CUCUTA | NORTE_DE_SANTANDER | 54001 | 54 | 174 | 2026-06-01
366153_BALLESTEROS MONSALVE MARIA EDI | 0.006 | SOLAR | EN OPERACIÓN | AGPE | 2025-12-05 | 2025 | SOCORRO | SANTANDER | 68755 | 68 | 174 | 2026-06-01
403130_PIMIENTA QUINONEZ DOLORES | 0.006 | SOLAR | EN OPERACIÓN | AGPE | 2025-12-05 | 2025 | BARRANCABERMEJA | SANTANDER | 68081 | 68 | 174 | 2026-06-01
11099 | 0.006 | SOLAR | EN OPERACIÓN | AGPE | 2025-12-29 | 2025 | PEREIRA | RISARALDA | 66001 | 66 | 174 | 2026-06-01
5163 | 0.006 | SOLAR | EN OPERACIÓN | AGPE | 2025-06-11 | 2025 | VILLAVICENCIO | META | 50001 | 50 | 174 | 2026-06-01
6895 | 0.006 | SOLAR | EN OPERACIÓN | AGPE | 2024-07-04 | 2024 | PEREIRA | RISARALDA | 66001 | 66 | 174 | 2026-06-01
JAIME DE JESUS MARTINEZ GONZALEZ | 0.006 | SOLAR | EN OPERACIÓN | AGPE | 2024-04-21 | 2024 | SINCELEJO | SUCRE | 70001 | 70 | 174 | 2026-06-01
ANGELICA MASSIRIS MASSIRIS MELO | 0.006 | SOLAR | EN OPERACIÓN | AGPE | 2024-09-14 | 2024 | MONTERIA | CORDOBA | 23001 | 23 | 174 | 2026-06-01
4964 | 0.006 | SOLAR | EN OPERACIÓN | AGPE | 2025-04-10 | 2025 | VILLAVICENCIO | META | 50001 | 50 | 174 | 2026-06-01
SSFV YENNY ZULAY MOLINA IBARRA | 0.006 | SOLAR | EN OPERACIÓN | AGPE | 2025-06-13 | 2025 | SALAZAR | NORTE_DE_SANTANDER | 54660 | 54 | 174 | 2026-06-01
SSFV ALMACEN Y FERRETERIA EL TORNILLO | 0.006 | SOLAR | EN OPERACIÓN | AGPE | 2025-05-01 | 2025 | AGUACHICA | CESAR | 20011 | 20 | 174 | 2026-06-01
SSFV CARMEN ALICIA FLOREZ PABON | 0.006 | SOLAR | EN OPERACIÓN | AGPE | 2025-04-24 | 2025 | SAN_JOSE_DE_CUCUTA | NORTE_DE_SANTANDER | 54001 | 54 | 174 | 2026-06-01
ERIKA PATRICIA DUQUE PLATA | 0.006 | SOLAR | EN OPERACIÓN | AGPE | 2025-01-22 | 2025 | VALLEDUPAR | CESAR | 20001 | 20 | 174 | 2026-06-01
S.F.V. Dora Lia Betancur berruecos | 0.006 | SOLAR | EN OPERACIÓN | AGPE | 2025-12-19 | 2025 | VENECIA | ANTIOQUIA | 05861 | 05 | 174 | 2026-06-01
S.F.V. Carlos Jaime Bahamon Trujillo | 0.006 | SOLAR | EN OPERACIÓN | AGPE | 2025-11-20 | 2025 | JERICO | ANTIOQUIA | 05368 | 05 | 174 | 2026-06-01
713308_OJEDA ALONSO JONTH ALEXANDER | 0.006 | SOLAR | EN OPERACIÓN | AGPE | 2025-12-18 | 2025 | BARRANCABERMEJA | SANTANDER | 68081 | 68 | 174 | 2026-06-01
MARIA CAMILA NORTE CONSTRUCTORA LOS MAYALES S.A- | 0.006 | SOLAR | EN OPERACIÓN | AGPE | 2024-12-20 | 2024 | VALLEDUPAR | CESAR | 20001 | 20 | 174 | 2026-06-01
ISMEL ADOLFO CORREA URIBE | 0.006 | SOLAR | EN OPERACIÓN | AGPE | 2023-04-21 | 2023 | MEDELLIN | ANTIOQUIA | 05001 | 05 | 174 | 2026-06-01
SSFV ALMA REGINA BERNAL | 0.006 | SOLAR | EN OPERACIÓN | AGPE | 2023-07-26 | 2023 | CALI | VALLE_DEL_CAUCA | 76001 | 76 | 174 | 2026-06-01
Amarilys Romero Gutierrez | 0.006 | SOLAR | EN OPERACIÓN | AGPE | 2025-11-20 | 2025 | PEREIRA | RISARALDA | 66001 | 66 | 174 | 2026-06-01
JAIME REDONDO BRUGES | 0.006 | SOLAR | EN OPERACIÓN | AGPE | 2025-08-13 | 2025 | MAICAO | LA_GUAJIRA | 44430 | 44 | 174 | 2026-06-01
ANA MAIBETH QUINTANA | 0.006 | SOLAR | EN OPERACIÓN | AGPE | 2021-06-22 | 2021 | CHIGORODO | ANTIOQUIA | 05172 | 05 | 174 | 2026-06-01
10901 | 0.006 | SOLAR | EN OPERACIÓN | AGPE | 2025-12-10 | 2025 | PEREIRA | RISARALDA | 66001 | 66 | 174 | 2026-06-01
10880 | 0.006 | SOLAR | EN OPERACIÓN | AGPE | 2025-12-26 | 2025 | PEREIRA | RISARALDA | 66001 | 66 | 174 | 2026-06-01
SSFV ANA CECILIA RICO | 0.006 | SOLAR | EN OPERACIÓN | AGPE | 2025-05-06 | 2025 | LOS_PATIOS | NORTE_DE_SANTANDER | 54405 | 54 | 174 | 2026-06-01
432168_LUIS ANTONIO SUAREZ | 0.006 | SOLAR | EN OPERACIÓN | AGPE | 2025-12-21 | 2025 | BARRANCABERMEJA | SANTANDER | 68081 | 68 | 174 | 2026-06-01
432163_ROJAS PARRA JEISON DAVID | 0.006 | SOLAR | EN OPERACIÓN | AGPE | 2025-12-21 | 2025 | BARRANCABERMEJA | SANTANDER | 68081 | 68 | 174 | 2026-06-01
BERENGUER CERTAIN | 0.006 | SOLAR | EN OPERACIÓN | AGPE | 2023-05-19 | 2023 | BARRANQUILLA | ATLANTICO | 08001 | 08 | 174 | 2026-06-01
JUAN MANUEL TORO ESCOBAR | 0.006 | SOLAR | EN OPERACIÓN | AGPE | 2022-11-10 | 2022 | ENVIGADO | ANTIOQUIA | 05266 | 05 | 174 | 2026-06-01
EDWIN RICARDO MONTOYA RODRIGUEZ | 0.006 | SOLAR | EN OPERACIÓN | AGPE | 2025-08-30 | 2025 | BARRANQUILLA | ATLANTICO | 08001 | 08 | 174 | 2026-06-01
JORGE LUIS DUARTE PEÑALOZA | 0.006 | SOLAR | EN OPERACIÓN | AGPE | 2025-09-05 | 2025 | BARRANQUILLA | ATLANTICO | 08001 | 08 | 174 | 2026-06-01
WENDY YURANIS TORRES BERDUGO | 0.006 | SOLAR | EN OPERACIÓN | AGPE | 2025-11-10 | 2025 | SANTA_MARTA | MAGDALENA | 47001 | 47 | 174 | 2026-06-01
MARIA EUGENIA CARDENAS JAIMES | 0.006 | SOLAR | EN OPERACIÓN | AGPE | 2023-06-13 | 2023 | VALLEDUPAR | CESAR | 20001 | 20 | 174 | 2026-06-01
NAPOLEON MONTERROZA | 0.006 | SOLAR | EN OPERACIÓN | AGPE | 2024-08-30 | 2024 | SINCELEJO | SUCRE | 70001 | 70 | 174 | 2026-06-01
SSFV EDILSA REYES SOSA | 0.006 | SOLAR | EN OPERACIÓN | AGPE | 2023-06-05 | 2023 | AGUACHICA | CESAR | 20011 | 20 | 174 | 2026-06-01
1806227_OJEDA MENDOZA LILIA YANETH | 0.006 | SOLAR | EN OPERACIÓN | AGPE | 2025-12-19 | 2025 | RIONEGRO | SANTANDER | 68615 | 68 | 174 | 2026-06-01
1723607_RODRIGUEZ ROJAS ZULMA YAMILE | 0.006 | SOLAR | EN OPERACIÓN | AGPE | 2025-12-19 | 2025 | GIRON | SANTANDER | 68307 | 68 | 174 | 2026-06-01
LUIS ANGEL RODRIGUEZ BOLA¿O | 0.006 | SOLAR | EN OPERACIÓN | AGPE | 2024-04-23 | 2024 | VALLEDUPAR | CESAR | 20001 | 20 | 174 | 2026-06-01
CDM RESERVA ALAMOS SEC SAN BERNARDO DEL VIENTO CASA 10 JOSE CARLOS TINAGEROS QUIROGA | 0.006 | SOLAR | EN OPERACIÓN | AGPE | 2023-06-13 | 2023 | MANIZALES | CALDAS | 17001 | 17 | 174 | 2026-06-01
CASA 27 PEÑON DEL LAGO RUITOQUE CONDOMINIO | 0.006 | SOLAR | EN OPERACIÓN | AGPE | 2021-10-28 | 2021 | PIEDECUESTA | SANTANDER | 68547 | 68 | 174 | 2026-06-01
SSFV MARY HERNANDEZ | 0.006 | SOLAR | EN OPERACIÓN | AGPE | 2023-03-29 | 2023 | SAN_JOSE_DE_CUCUTA | NORTE_DE_SANTANDER | 54001 | 54 | 174 | 2026-06-01
S.F.V. KAREM MARCELA NAVARRO CASTRO | 0.006 | SOLAR | EN OPERACIÓN | AGPE | 2024-12-06 | 2024 | CAUCASIA | ANTIOQUIA | 05154 | 05 | 174 | 2026-06-01
DAM INGENIEROS SAS | 0.006 | SOLAR | EN OPERACIÓN | AGPE | 2022-11-24 | 2022 | GUARNE | ANTIOQUIA | 05318 | 05 | 174 | 2026-06-01
FERNANDO GAVIRIA | 0.006 | SOLAR | EN OPERACIÓN | AGPE | 2021-04-13 | 2021 | LA_CEJA | ANTIOQUIA | 05376 | 05 | 174 | 2026-06-01
MANUEL SANTIAGO MARTINEZ RENGIFO | 0.006 | SOLAR | EN OPERACIÓN | AGPE | 2021-04-15 | 2021 | ENVIGADO | ANTIOQUIA | 05266 | 05 | 174 | 2026-06-01
NATALIA MONTES GIRALDO | 0.006 | SOLAR | EN OPERACIÓN | AGPE | 2021-05-18 | 2021 | MEDELLIN | ANTIOQUIA | 05001 | 05 | 174 | 2026-06-01
EZIO LAINO F | 0.006 | SOLAR | EN OPERACIÓN | AGPE | 2024-02-09 | 2024 | BARRANQUILLA | ATLANTICO | 08001 | 08 | 174 | 2026-06-01
S.F.V. STELLA MARIA VIECO QUIROZ | 0.006 | SOLAR | EN OPERACIÓN | AGPE | 2025-06-13 | 2025 | RIONEGRO | ANTIOQUIA | 05615 | 05 | 174 | 2026-06-01
446377_SANCHEZ MACIAS RAMON | 0.006 | SOLAR | EN OPERACIÓN | AGPE | 2025-12-22 | 2025 | SAN_GIL | SANTANDER | 68679 | 68 | 174 | 2026-06-01
S.F.V. GERTRUDIS PATIÑO TRUJILLO | 0.006 | SOLAR | EN OPERACIÓN | AGPE | 2025-01-16 | 2025 | CAUCASIA | ANTIOQUIA | 05154 | 05 | 174 | 2026-06-01
GABRIEL FERNANDO ARGEL GUERRA | 0.006 | SOLAR | EN OPERACIÓN | AGPE | 2024-04-23 | 2024 | MONTERIA | CORDOBA | 23001 | 23 | 174 | 2026-06-01
S.F.V. ANA CATALINA SALDARRIAGA VELASQUEZ | 0.006 | SOLAR | EN OPERACIÓN | AGPE | 2024-12-15 | 2024 | EL_RETIRO | ANTIOQUIA | 05607 | 05 | 174 | 2026-06-01
SSFV ANDRES JULIAN GARCIA NIÑO | 0.006 | SOLAR | EN OPERACIÓN | AGPE | 2025-04-30 | 2025 | SAN_JOSE_DE_CUCUTA | NORTE_DE_SANTANDER | 54001 | 54 | 174 | 2026-06-01
10902 | 0.006 | SOLAR | EN OPERACIÓN | AGPE | 2025-12-17 | 2025 | PEREIRA | RISARALDA | 66001 | 66 | 174 | 2026-06-01
EDGAR RAFAEL GONZALEZ GUTIERREZ | 0.006 | SOLAR | EN OPERACIÓN | AGPE | 2024-07-03 | 2024 | VALLEDUPAR | CESAR | 20001 | 20 | 174 | 2026-06-01
SA OK BANCO DAVIVIENDA | 0.006 | SOLAR | EN OPERACIÓN | AGPE | 2024-07-01 | 2024 | VALLEDUPAR | CESAR | 20001 | 20 | 174 | 2026-06-01
MARIA ANTONIA GRANADOS ESQUIVEL | 0.006 | SOLAR | EN OPERACIÓN | AGPE | 2024-10-23 | 2024 | MONTERIA | CORDOBA | 23001 | 23 | 174 | 2026-06-01
JUANA E FRANCO CARDENAS | 0.006 | SOLAR | EN OPERACIÓN | AGPE | 2024-11-21 | 2024 | MONTERIA | CORDOBA | 23001 | 23 | 174 | 2026-06-01
MARITZA GOMEZ ROMERO | 0.006 | SOLAR | EN OPERACIÓN | AGPE | 2024-09-16 | 2024 | MONTERIA | CORDOBA | 23001 | 23 | 174 | 2026-06-01
CRA 34 99 20 LUIS GONZALO NORENA AGUDELO | 0.006 | SOLAR | EN OPERACIÓN | AGPE | 2026-01-08 | 2026 | MANIZALES | CALDAS | 17001 | 17 | 174 | 2026-06-01
AGPE SSFV LAVANDERIA LAVAYA | 0.006 | SOLAR | EN OPERACIÓN | AGPE | 2025-09-26 | 2025 | POPAYAN | CAUCA | 19001 | 19 | 174 | 2026-06-01
GILBERTO ANDRES MARTINEZ GAVIRIA | 0.006 | SOLAR | EN OPERACIÓN | AGPE | 2022-12-09 | 2022 | SOPETRAN | ANTIOQUIA | 05761 | 05 | 174 | 2026-06-01
MARIA ISABEL MEJIA VELEZ | 0.006 | SOLAR | EN OPERACIÓN | AGPE | 2022-12-28 | 2022 | RIONEGRO | ANTIOQUIA | 05615 | 05 | 174 | 2026-06-01
JUAN CAMILO RESTREPO RODRIGUEZ | 0.006 | SOLAR | EN OPERACIÓN | AGPE | 2022-11-16 | 2022 | RIONEGRO | ANTIOQUIA | 05615 | 05 | 174 | 2026-06-01
DARIEM GARCEZ | 0.006 | SOLAR | EN OPERACIÓN | AGPE | 2022-11-16 | 2022 | ENVIGADO | ANTIOQUIA | 05266 | 05 | 174 | 2026-06-01
CTA_ 1370146_DIAZ GALVIS JOAQUIN_ SOCORRO | 0.006 | SOLAR | EN OPERACIÓN | AGPE | 2024-03-12 | 2024 | SOCORRO | SANTANDER | 68755 | 68 | 174 | 2026-06-01
ABRAHAM RAFAEL MACIAS FONTALVO | 0.006 | SOLAR | EN OPERACIÓN | AGPE | 2025-11-12 | 2025 | BARRANQUILLA | ATLANTICO | 08001 | 08 | 174 | 2026-06-01
BARBARA ELIZABETH ESTUPIÑAN DE OYOLA | 0.006 | SOLAR | EN OPERACIÓN | AGPE | 2025-09-05 | 2025 | BARRANQUILLA | ATLANTICO | 08001 | 08 | 174 | 2026-06-01
CTA_ 708096_ LOPEZ MELO CARLOS ALBERTO_BARRANCABERMEJA | 0.006 | SOLAR | EN OPERACIÓN | AGPE | 2024-03-05 | 2024 | GIRON | SANTANDER | 68307 | 68 | 174 | 2026-06-01
JOSE CAMPOS GALICIA | 0.006 | SOLAR | EN OPERACIÓN | AGPE | 2023-09-04 | 2023 | CALI | VALLE_DEL_CAUCA | 76001 | 76 | 174 | 2026-06-01
CELIA MARIA FLOREZ PEÑATA | 0.006 | SOLAR | EN OPERACIÓN | AGPE | 2024-05-08 | 2024 | MONTERIA | CORDOBA | 23001 | 23 | 174 | 2026-06-01
CONSTRUCTORA LOS MAYALES | 0.006 | SOLAR | EN OPERACIÓN | AGPE | 2024-04-29 | 2024 | VALLEDUPAR | CESAR | 20001 | 20 | 174 | 2026-06-01
9895 | 0.006 | SOLAR | EN OPERACIÓN | AGPE | 2025-09-09 | 2025 | PEREIRA | RISARALDA | 66001 | 66 | 174 | 2026-06-01
9695 | 0.006 | SOLAR | EN OPERACIÓN | AGPE | 2025-12-26 | 2025 | PEREIRA | RISARALDA | 66001 | 66 | 174 | 2026-06-01
9679 | 0.006 | SOLAR | EN OPERACIÓN | AGPE | 2025-07-24 | 2025 | PEREIRA | RISARALDA | 66001 | 66 | 174 | 2026-06-01
CTA_ 399855_ VESGA NIÑO FERNANDO _ BARRANCABERMEJA | 0.006 | SOLAR | EN OPERACIÓN | AGPE | 2024-03-04 | 2024 | BARRANCABERMEJA | SANTANDER | 68081 | 68 | 174 | 2026-06-01
LUZ ESTELA PINEDO | 0.006 | SOLAR | EN OPERACIÓN | AGPE | 2024-03-13 | 2024 | MONTERIA | CORDOBA | 23001 | 23 | 174 | 2026-06-01
SSFV CARLOS DANIEL SERRANO RODRIGUEZ | 0.006 | SOLAR | EN OPERACIÓN | AGPE | 2025-03-11 | 2025 | VILLA_DEL_ROSARIO | NORTE_DE_SANTANDER | 54874 | 54 | 174 | 2026-06-01
SSFV ALEXANDER CASTRILLON BOTELLO | 0.006 | SOLAR | EN OPERACIÓN | AGPE | 2025-04-23 | 2025 | SAN_JOSE_DE_CUCUTA | NORTE_DE_SANTANDER | 54001 | 54 | 174 | 2026-06-01
SILVIA HELENA MONTOYA HERNANDEZ | 0.006 | SOLAR | EN OPERACIÓN | AGPE | 2025-06-09 | 2025 | RIONEGRO | ANTIOQUIA | 05615 | 05 | 174 | 2026-06-01
S.F.V. Luis Fernando Palacio VelAsquez | 0.006 | SOLAR | EN OPERACIÓN | AGPE | 2025-08-15 | 2025 | PUERTO_TRIUNFO | ANTIOQUIA | 05591 | 05 | 174 | 2026-06-01
SSFV DAVID MORENO FIGUEREDO | 0.006 | SOLAR | EN OPERACIÓN | AGPE | 2025-07-16 | 2025 | LOS_PATIOS | NORTE_DE_SANTANDER | 54405 | 54 | 174 | 2026-06-01
ALEJANDRA MARIA TORO MURILLO | 0.006 | SOLAR | EN OPERACIÓN | AGPE | 2021-04-27 | 2021 | EL_RETIRO | ANTIOQUIA | 05607 | 05 | 174 | 2026-06-01
AGRICOLA OTRAPARTE S.A.S FINCA SAN RAMON | 0.006 | SOLAR | EN OPERACIÓN | AGPE | 2021-05-27 | 2021 | CAREPA | ANTIOQUIA | 05145 | 05 | 174 | 2026-06-01
4826 | 0.006 | SOLAR | EN OPERACIÓN | AGPE | 2025-01-22 | 2025 | VILLAVICENCIO | META | 50001 | 50 | 174 | 2026-06-01
CESAR ENRIQUE CASTILLA PE¿A | 0.006 | SOLAR | EN OPERACIÓN | AGPE | 2024-11-22 | 2024 | TURBACO | BOLIVAR | 13836 | 13 | 174 | 2026-06-01
HEIDER BECERRA SARMIENTO | 0.006 | SOLAR | EN OPERACIÓN | AGPE | 2025-12-09 | 2025 | SABANALARGA | ATLANTICO | 08638 | 08 | 174 | 2026-06-01
4721 | 0.006 | SOLAR | EN OPERACIÓN | AGPE | 2025-03-20 | 2025 | VILLAVICENCIO | META | 50001 | 50 | 174 | 2026-06-01
WILLIAM GUBELLINI | 0.006 | SOLAR | EN OPERACIÓN | AGPE | 2022-11-28 | 2022 | ARBOLETES | ANTIOQUIA | 05051 | 05 | 174 | 2026-06-01
SSFV LEIDA YURLEY SAYAGO PRATO | 0.006 | SOLAR | EN OPERACIÓN | AGPE | 2025-08-14 | 2025 | VILLA_DEL_ROSARIO | NORTE_DE_SANTANDER | 54874 | 54 | 174 | 2026-06-01
CARLOS ANDRES ZAPATA RIVERA | 0.006 | SOLAR | EN OPERACIÓN | AGPE | 2022-11-01 | 2022 | FRONTINO | ANTIOQUIA | 05284 | 05 | 174 | 2026-06-01
LASSO L, ALBA L | 0.006 | SOLAR | EN OPERACIÓN | AGPE | 2023-11-01 | 2023 | TULUA | VALLE_DEL_CAUCA | 76834 | 76 | 174 | 2026-06-01
CDM AEROPUERTO LTE C 7 SANTAGUEDA SILVIA LUZ DIAZ JARAMILLO | 0.006 | SOLAR | EN OPERACIÓN | AGPE | 2023-02-22 | 2023 | MANIZALES | CALDAS | 17001 | 17 | 174 | 2026-06-01
AGRICOLA LA CASCADA CORREA Y CIA S.C.A | 0.006 | SOLAR | EN OPERACIÓN | AGPE | 2021-06-30 | 2021 | RIONEGRO | ANTIOQUIA | 05615 | 05 | 174 | 2026-06-01
CTA_1517810_BUITRAGO BOHORQUEZ JAIDER JOSUE_BUCARAMANGA | 0.006 | SOLAR | EN OPERACIÓN | AGPE | 2024-03-12 | 2024 | BUCARAMANGA | SANTANDER | 68001 | 68 | 174 | 2026-06-01
CABA?A 23 CON BUENAVISTA RUITOQUE CONDOMINIO | 0.006 | SOLAR | EN OPERACIÓN | AGPE | 2023-10-13 | 2023 | PIEDECUESTA | SANTANDER | 68547 | 68 | 174 | 2026-06-01
ANA TULIA HUERTAS MORA | 0.006 | SOLAR | EN OPERACIÓN | AGPE | 2025-05-26 | 2025 | SANTA_ROSA_DEL_SUR | BOLIVAR | 13688 | 13 | 174 | 2026-06-01
VILLAQUIRAN RAIGOZA, CLAUDIA FERNANDA | 0.006 | SOLAR | EN OPERACIÓN | AGPE | 2025-06-26 | 2025 | JAMUNDI | VALLE_DEL_CAUCA | 76364 | 76 | 174 | 2026-06-01
SSFV ALEXANDER DIEGO VARGAS GARCIA | 0.006 | SOLAR | EN OPERACIÓN | AGPE | 2025-03-17 | 2025 | SAN_JOSE_DE_CUCUTA | NORTE_DE_SANTANDER | 54001 | 54 | 174 | 2026-06-01
SSFV NANCY PEÑALOZA PAEZ | 0.006 | SOLAR | EN OPERACIÓN | AGPE | 2025-02-27 | 2025 | SAN_JOSE_DE_CUCUTA | NORTE_DE_SANTANDER | 54001 | 54 | 174 | 2026-06-01
LUCELLY DEL SOCORRO RIOS IDARRAGA | 0.006 | SOLAR | EN OPERACIÓN | AGPE | 2024-03-22 | 2024 | VALLEDUPAR | CESAR | 20001 | 20 | 174 | 2026-06-01
MUNICIPIO DE BOSCONIA | 0.006 | SOLAR | EN OPERACIÓN | AGPE | 2024-09-13 | 2024 | BOSCONIA | CESAR | 20060 | 20 | 174 | 2026-06-01
S.F.V. GILDARDO DE JESUS GIRALDO RAMIREZ | 0.006 | SOLAR | EN OPERACIÓN | AGPE | 2025-11-21 | 2025 | COCORNA | ANTIOQUIA | 05197 | 05 | 174 | 2026-06-01
S.F.V. Juan Felipe Rodriguez Ramos | 0.006 | SOLAR | EN OPERACIÓN | AGPE | 2025-10-27 | 2025 | EL_RETIRO | ANTIOQUIA | 05607 | 05 | 174 | 2026-06-01
10419 | 0.006 | SOLAR | EN OPERACIÓN | AGPE | 2025-11-25 | 2025 | PEREIRA | RISARALDA | 66001 | 66 | 174 | 2026-06-01
10379 | 0.006 | SOLAR | EN OPERACIÓN | AGPE | 2025-11-10 | 2025 | PEREIRA | RISARALDA | 66001 | 66 | 174 | 2026-06-01
10185 | 0.006 | SOLAR | EN OPERACIÓN | AGPE | 2025-11-10 | 2025 | PEREIRA | RISARALDA | 66001 | 66 | 174 | 2026-06-01
S.F.V. FREDY ALONSO GARCIA ECHEVERRI | 0.006 | SOLAR | EN OPERACIÓN | AGPE | 2025-11-18 | 2025 | CAUCASIA | ANTIOQUIA | 05154 | 05 | 174 | 2026-06-01
S.F.V. MOXIE S.A.S. | 0.006 | SOLAR | EN OPERACIÓN | AGPE | 2025-12-24 | 2025 | MEDELLIN | ANTIOQUIA | 05001 | 05 | 174 | 2026-06-01
S.F.V. Francisco Javier Lopez Navarrete | 0.006 | SOLAR | EN OPERACIÓN | AGPE | 2025-12-18 | 2025 | SOPETRAN | ANTIOQUIA | 05761 | 05 | 174 | 2026-06-01
SSFV ANGELA OJEDA | 0.006 | SOLAR | EN OPERACIÓN | AGPE | 2025-03-26 | 2025 | AGUACHICA | CESAR | 20011 | 20 | 174 | 2026-06-01
diego fernando victoria ochoa | 0.006 | SOLAR | EN OPERACIÓN | AGPE | 2020-11-30 | 2020 | SAN_PEDRO | VALLE_DEL_CAUCA | 76670 | 76 | 174 | 2026-06-01
LA BAKANA, GRUPO | 0.006 | SOLAR | EN OPERACIÓN | AGPE | 2025-06-17 | 2025 | GUADALAJARA_DE_BUGA | VALLE_DEL_CAUCA |  | 76 | 174 | 2026-06-01
Javier Tovar | 0.006 | SOLAR | EN OPERACIÓN | AGPE | 2023-10-18 | 2023 | CALI | VALLE_DEL_CAUCA | 76001 | 76 | 174 | 2026-06-01
Juan Pablo Márquez Torres | 0.006 | SOLAR | EN OPERACIÓN | AGPE | 2023-12-20 | 2023 | CALI | VALLE_DEL_CAUCA | 76001 | 76 | 174 | 2026-06-01
MARINO OSPINA | 0.006 | SOLAR | EN OPERACIÓN | AGPE | 2024-02-08 | 2024 | CALI | VALLE_DEL_CAUCA | 76001 | 76 | 174 | 2026-06-01
CONSULTORIAS E INVERSIONES BT S.A.S | 0.006 | SOLAR | EN OPERACIÓN | AGPE | 2023-10-19 | 2023 | CALI | VALLE_DEL_CAUCA | 76001 | 76 | 174 | 2026-06-01
carlos andres narvaez zambrano | 0.006 | SOLAR | EN OPERACIÓN | AGPE | 2023-12-18 | 2023 | CALI | VALLE_DEL_CAUCA | 76001 | 76 | 174 | 2026-06-01
9660 | 0.006 | SOLAR | EN OPERACIÓN | AGPE | 2025-08-19 | 2025 | PEREIRA | RISARALDA | 66001 | 66 | 174 | 2026-06-01
ROJAS RESTREPO, RAFAEL | 0.006 | SOLAR | EN OPERACIÓN | AGPE | 2025-07-14 | 2025 | PALMIRA | VALLE_DEL_CAUCA | 76520 | 76 | 174 | 2026-06-01
S.F.V. JOSE LEON GOMEZ ZULUAGA | 0.006 | SOLAR | EN OPERACIÓN | AGPE | 2025-11-24 | 2025 | GUARNE | ANTIOQUIA | 05318 | 05 | 174 | 2026-06-01
SSFV ALVARO ENRIQUE RAMIREZ RODRIGUEZ | 0.006 | SOLAR | EN OPERACIÓN | AGPE | 2025-03-21 | 2025 | SAN_JOSE_DE_CUCUTA | NORTE_DE_SANTANDER | 54001 | 54 | 174 | 2026-06-01
SSFV JAIME GRISALES AVILA | 0.006 | SOLAR | EN OPERACIÓN | AGPE | 2025-03-17 | 2025 | SAN_JOSE_DE_CUCUTA | NORTE_DE_SANTANDER | 54001 | 54 | 174 | 2026-06-01
ECHEVERRI, NILSA | 0.006 | SOLAR | EN OPERACIÓN | AGPE | 2025-07-15 | 2025 | EL_CERRITO | VALLE_DEL_CAUCA | 76248 | 76 | 174 | 2026-06-01
RODOLFO ALBEIRO LOPEZ ZAPATA | 0.006 | SOLAR | EN OPERACIÓN | AGPE | 2023-02-14 | 2023 | ENVIGADO | ANTIOQUIA | 05266 | 05 | 174 | 2026-06-01
LUIS JAVIER ESCOBAR RESTREPO | 0.006 | SOLAR | EN OPERACIÓN | AGPE | 2022-10-13 | 2022 | LA_CEJA | ANTIOQUIA | 05376 | 05 | 174 | 2026-06-01
DIEGO BRAVO | 0.006 | SOLAR | EN OPERACIÓN | AGPE | 2022-10-12 | 2022 | RETIRO | ANTIOQUIA | 05607 | 05 | 174 | 2026-06-01
LUZ MARINA GOMEZ MONTES | 0.006 | SOLAR | EN OPERACIÓN | AGPE | 2022-11-29 | 2022 | MEDELLIN | ANTIOQUIA | 05001 | 05 | 174 | 2026-06-01
MANUEL JOSÉ GIRALDO JARAMILLO - HACIENDA MANDALAY (ERCO) | 0.006 | SOLAR | EN OPERACIÓN | AGPE | 2019-04-26 | 2019 |  |  |  |  | 174 | 2026-06-01
4562 | 0.006 | SOLAR | EN OPERACIÓN | AGPE | 2025-05-13 | 2025 | VILLAVICENCIO | META | 50001 | 50 | 174 | 2026-06-01
DIEGO ALBERTO POSADA VELEZ | 0.006 | SOLAR | EN OPERACIÓN | AGPE | 2021-07-21 | 2021 | EL_RETIRO | ANTIOQUIA | 05607 | 05 | 174 | 2026-06-01
S.F.V. ANDRES FERNANDO ZAPATA JIMÉNEZ | 0.006 | SOLAR | EN OPERACIÓN | AGPE | 2024-12-26 | 2024 | BELLO | ANTIOQUIA | 05088 | 05 | 174 | 2026-06-01
CA 20 CON VALLE DE ROCAS | 0.006 | SOLAR | EN OPERACIÓN | AGPE | 2023-12-29 | 2023 | PIEDECUESTA | SANTANDER | 68547 | 68 | 174 | 2026-06-01
SSFV FABIAN DAVID GALVIS LINDARTE | 0.006 | SOLAR | EN OPERACIÓN | AGPE | 2025-11-07 | 2025 | VILLA_DEL_ROSARIO | NORTE_DE_SANTANDER | 54874 | 54 | 174 | 2026-06-01
LUIS GUILLERMO VELEZ URIBE | 0.006 | SOLAR | EN OPERACIÓN | AGPE | 2022-10-27 | 2022 | RIONEGRO | ANTIOQUIA | 05615 | 05 | 174 | 2026-06-01
LUIS ARMANDO PIÑERES ORDOÑEZ | 0.006 | SOLAR | EN OPERACIÓN | AGPE | 2021-08-14 | 2021 | BARRANQUILLA | ATLANTICO | 08001 | 08 | 174 | 2026-06-01
CONSTR DELTA LTDA | 0.006 | SOLAR | EN OPERACIÓN | AGPE | 2021-07-28 | 2021 | BARRANQUILLA | ATLANTICO | 08001 | 08 | 174 | 2026-06-01
SSFV JAIRO FAJARDO PRADA | 0.006 | SOLAR | EN OPERACIÓN | AGPE | 2025-09-08 | 2025 | AGUACHICA | CESAR | 20011 | 20 | 174 | 2026-06-01
FRANKLIN JOSE OVALLE CUELLAR | 0.006 | SOLAR | EN OPERACIÓN | AGPE | 2025-06-24 | 2025 | VALLEDUPAR | CESAR | 20001 | 20 | 174 | 2026-06-01
SEC SANTAGUEDALA GUAIRA CLAUDIA GUTIERREZ ROBLEDO | 0.006 | SOLAR | EN OPERACIÓN | AGPE | 2025-12-24 | 2025 | PALESTINA | CALDAS | 17524 | 17 | 174 | 2026-06-01
LUIS ALBERTO VENGOECHEA AZUERO | 0.006 | SOLAR | EN OPERACIÓN | AGPE | 2025-12-18 | 2025 | BARRANQUILLA | ATLANTICO | 08001 | 08 | 174 | 2026-06-01
BLANCA DE LEWIS | 0.006 | SOLAR | EN OPERACIÓN | AGPE | 2025-11-18 | 2025 | BARRANQUILLA | ATLANTICO | 08001 | 08 | 174 | 2026-06-01
OMER FABIAN RODRIGUEZ | 0.006 | SOLAR | EN OPERACIÓN | AGPE | 2025-12-15 | 2025 | BARRANQUILLA | ATLANTICO | 08001 | 08 | 174 | 2026-06-01
SEGURIDAD TAYRONA CO | 0.006 | SOLAR | EN OPERACIÓN | AGPE | 2025-11-20 | 2025 | FUNDACION | MAGDALENA | 47288 | 47 | 174 | 2026-06-01
RODRIGO ARTURO LONDOÑO | 0.006 | SOLAR | EN OPERACIÓN | AGPE | 2022-09-28 | 2022 | BELMIRA | ANTIOQUIA | 05086 | 05 | 174 | 2026-06-01
German - Yerbabuena | 0.006 | SOLAR | EN OPERACIÓN | AGPE | 2022-05-26 | 2022 | CHIA | CUNDINAMARCA | 25175 | 25 | 174 | 2026-06-01
ANCESTROS ECOPARQUE | 0.006 | SOLAR | EN OPERACIÓN | AGPE | 2022-12-12 | 2022 | GUARNE | ANTIOQUIA | 05318 | 05 | 174 | 2026-06-01
SSFV KELLY DAYANA SALAZAR ORTIZ | 0.006 | SOLAR | EN OPERACIÓN | AGPE | 2025-03-13 | 2025 | VILLA_DEL_ROSARIO | NORTE_DE_SANTANDER | 54874 | 54 | 174 | 2026-06-01
SSFV GLADYS PEÑARANDA | 0.006 | SOLAR | EN OPERACIÓN | AGPE | 2025-03-27 | 2025 | SAN_JOSE_DE_CUCUTA | NORTE_DE_SANTANDER | 54001 | 54 | 174 | 2026-06-01
VILLA CAMPESTRE QUINTAS DE | 0.006 | SOLAR | EN OPERACIÓN | AGPE | 2024-03-19 | 2024 | BARRANQUILLA | ATLANTICO | 08001 | 08 | 174 | 2026-06-01
9144 | 0.006 | SOLAR | EN OPERACIÓN | AGPE | 2025-06-17 | 2025 | PEREIRA | RISARALDA | 66001 | 66 | 174 | 2026-06-01
SSFV TIMOLEON VILLAMIZAR MARIÑO. | 0.006 | SOLAR | EN OPERACIÓN | AGPE | 2025-03-12 | 2025 | SAN_JOSE_DE_CUCUTA | NORTE_DE_SANTANDER | 54001 | 54 | 174 | 2026-06-01
SSFV GERMAN ENRIQUE WILCHES REINA | 0.006 | SOLAR | EN OPERACIÓN | AGPE | 2025-04-08 | 2025 | VILLA_DEL_ROSARIO | NORTE_DE_SANTANDER | 54874 | 54 | 174 | 2026-06-01
S.F.V. Jorge Asdrubal Alzate Alzate | 0.006 | SOLAR | EN OPERACIÓN | AGPE | 2025-12-18 | 2025 | EL_PENOL | ANTIOQUIA | 05541 | 05 | 174 | 2026-06-01
S.F.V. Otoniel de Jesus Marin Garcia | 0.006 | SOLAR | EN OPERACIÓN | AGPE | 2025-12-13 | 2025 | EL_PENOL | ANTIOQUIA | 05541 | 05 | 174 | 2026-06-01
TANIA INES DE CASTRO HINOJOSA | 0.006 | SOLAR | EN OPERACIÓN | AGPE | 2024-10-15 | 2024 | VALLEDUPAR | CESAR | 20001 | 20 | 174 | 2026-06-01
CTA_327322_ SUAREZ TELLEZ NELSON_ FLORIDABLANCA | 0.006 | SOLAR | EN OPERACIÓN | AGPE | 2024-03-23 | 2024 | FLORIDABLANCA | SANTANDER | 68276 | 68 | 174 | 2026-06-01
CTA_1755065_HERNANDEZ NARANJO CLAUDIA MILENA_BUCARAMANGA | 0.006 | SOLAR | EN OPERACIÓN | AGPE | 2024-03-21 | 2024 | BUCARAMANGA | SANTANDER | 68001 | 68 | 174 | 2026-06-01
CTA_ 1755060_ CAMINOS DEL CAMPESTRE SA_BUCARMANGA | 0.006 | SOLAR | EN OPERACIÓN | AGPE | 2024-03-21 | 2024 | BUCARAMANGA | SANTANDER | 68001 | 68 | 174 | 2026-06-01
IRALCO SAS CLL 71 1 750 LTE 1 FLORIDA BLANCA JUAN NICOLAS RAMIREZ BUITRAGO | 0.006 | SOLAR | EN OPERACIÓN | AGPE | 2023-01-30 | 2023 | MANIZALES | CALDAS | 17001 | 17 | 174 | 2026-06-01
SEC PALO NEGRO HERNANDO DUQUE | 0.006 | SOLAR | EN OPERACIÓN | AGPE | 2022-12-13 | 2022 | MANIZALES | CALDAS | 17001 | 17 | 174 | 2026-06-01
ANA J MALDONADO | 0.006 | SOLAR | EN OPERACIÓN | AGPE | 2025-12-30 | 2025 | BARRANQUILLA | ATLANTICO | 08001 | 08 | 174 | 2026-06-01
SSFV ANA OFELIA QUINTERO BADILLO | 0.006 | SOLAR | EN OPERACIÓN | AGPE | 2025-06-28 | 2025 | AGUACHICA | CESAR | 20011 | 20 | 174 | 2026-06-01
OLGA LUCIA CABRERA | 0.006 | SOLAR | EN OPERACIÓN | AGPE | 2024-02-05 | 2024 | CALI | VALLE_DEL_CAUCA | 76001 | 76 | 174 | 2026-06-01
SARAY MILENA NOBLES PEREZ | 0.006 | SOLAR | EN OPERACIÓN | AGPE | 2024-10-18 | 2024 | MONTERIA | CORDOBA | 23001 | 23 | 174 | 2026-06-01
ECHAVARRIA GARCIA, BRANDON STEVENS | 0.006 | SOLAR | EN OPERACIÓN | AGPE | 2025-01-19 | 2025 | PALMIRA | VALLE_DEL_CAUCA | 76520 | 76 | 174 | 2026-06-01
ADALBERTO AFANADOR | 0.006 | SOLAR | EN OPERACIÓN | AGPE | 2021-07-28 | 2021 | BARRANQUILLA | ATLANTICO | 08001 | 08 | 174 | 2026-06-01
MARTREPO RINCON DEL TREBOL (ENERACCION) | 0.006 | SOLAR | EN OPERACIÓN | AGPE | 2019-10-18 | 2019 | MANIZALES | CALDAS | 17001 | 17 | 174 | 2026-06-01
ESCOBAR MORA, CRISTIAN ALEJANDRO | 0.006 | SOLAR | EN OPERACIÓN | AGPE | 2024-12-16 | 2024 | JAMUNDI | VALLE_DEL_CAUCA | 76364 | 76 | 174 | 2026-06-01
OXIEQUIPOS S.A.S | 0.006 | SOLAR | EN OPERACIÓN | AGPE | 2023-12-29 | 2023 | CALI | VALLE_DEL_CAUCA | 76001 | 76 | 174 | 2026-06-01
KEVIN JAIR MARTINEZ FIGUEROA | 0.006 | SOLAR | EN OPERACIÓN | AGPE | 2025-12-10 | 2025 | BARRANQUILLA | ATLANTICO | 08001 | 08 | 174 | 2026-06-01
FRIDA MARIA PEREZ B | 0.006 | SOLAR | EN OPERACIÓN | AGPE | 2025-11-20 | 2025 | BOGOTA_D.C. | CUNDINAMARCA | 11001 | 11 | 174 | 2026-06-01
RAFAEL ARJONA | 0.006 | SOLAR | EN OPERACIÓN | AGPE | 2025-12-26 | 2025 | BARRANQUILLA | ATLANTICO | 08001 | 08 | 174 | 2026-06-01
JUAN ANDRES FAWCETT AVILA | 0.006 | SOLAR | EN OPERACIÓN | AGPE | 2025-11-18 | 2025 | VALLEDUPAR | CESAR | 20001 | 20 | 174 | 2026-06-01
AGRIPINA ISABEL IGLESIAS GARCIA | 0.006 | SOLAR | EN OPERACIÓN | AGPE | 2024-10-04 | 2024 | SANTA_MARTA | MAGDALENA | 47001 | 47 | 174 | 2026-06-01
CS 09 CR COLINA DEL VIENTO | 0.006 | SOLAR | EN OPERACIÓN | AGPE | 2024-08-13 | 2024 | FLORIDABLANCA | SANTANDER | 68276 | 68 | 174 | 2026-06-01
SSFV FRANCISCO JOSÉ SERRANO | 0.006 | SOLAR | EN OPERACIÓN | AGPE | 2023-03-01 | 2023 | SAN_JOSE_DE_CUCUTA | NORTE_DE_SANTANDER | 54001 | 54 | 174 | 2026-06-01
PAOLA ISABEL ALCAZAR HERNANDEZ | 0.006 | SOLAR | EN OPERACIÓN | AGPE | 2025-08-30 | 2025 | BOGOTA_D.C. | CUNDINAMARCA | 11001 | 11 | 174 | 2026-06-01
S.F.V. Sebastian Ramirez Mosquera | 0.006 | SOLAR | EN OPERACIÓN | AGPE | 2025-11-20 | 2025 | COPACABANA | ANTIOQUIA | 05212 | 05 | 174 | 2026-06-01
S.F.V. EDISON ANDRES CEBALLOS ATEHORTUA | 0.006 | SOLAR | EN OPERACIÓN | AGPE | 2025-12-02 | 2025 | GUARNE | ANTIOQUIA | 05318 | 05 | 174 | 2026-06-01
INTEGRA ENERGY S.A.S. | 0.006 | SOLAR | EN OPERACIÓN | AGPE | 2025-05-23 | 2025 | BARRANQUILLA | ATLANTICO | 08001 | 08 | 174 | 2026-06-01
ALEXANDRA ACUÑA | 0.006 | SOLAR | EN OPERACIÓN | AGPE | 2025-04-23 | 2025 | VALLEDUPAR | CESAR | 20001 | 20 | 174 | 2026-06-01
S.F.V. Wilmar Andres Muñoz Giraldo | 0.006 | SOLAR | EN OPERACIÓN | AGPE | 2025-10-15 | 2025 | SAN_PEDRO_DE_LOS_MILAGROS | ANTIOQUIA | 05664 | 05 | 174 | 2026-06-01
FERNANDO DE JESUS LARIOS DIAZ | 0.006 | SOLAR | EN OPERACIÓN | AGPE | 2025-03-31 | 2025 | MONTERIA | CORDOBA | 23001 | 23 | 174 | 2026-06-01
S.F.V. SURTIMOS COSMETICOS S.A.S | 0.006 | SOLAR | EN OPERACIÓN | AGPE | 2025-12-16 | 2025 | MEDELLIN | ANTIOQUIA | 05001 | 05 | 174 | 2026-06-01
SSFV OWEN ARIAS | 0.006 | SOLAR | EN OPERACIÓN | AGPE | 2025-04-22 | 2025 | VILLA_DEL_ROSARIO | NORTE_DE_SANTANDER | 54874 | 54 | 174 | 2026-06-01
SSFV RICARDO JAVIER SEPÚLVEDA MORA | 0.006 | SOLAR | EN OPERACIÓN | AGPE | 2025-03-10 | 2025 | SAN_JOSE_DE_CUCUTA | NORTE_DE_SANTANDER | 54001 | 54 | 174 | 2026-06-01
SSFV WLADIMIR DUARTE GALVIS | 0.006 | SOLAR | EN OPERACIÓN | AGPE | 2025-09-09 | 2025 | SAN_JOSE_DE_CUCUTA | NORTE_DE_SANTANDER | 54001 | 54 | 174 | 2026-06-01
FLAVIO DUQUE ZULUAGA | 0.006 | SOLAR | EN OPERACIÓN | AGPE | 2021-10-27 | 2021 | EL_CARMEN_DE_VIBORAL | ANTIOQUIA | 05148 | 05 | 174 | 2026-06-01
MARCO FIDEL ACOSTA | 0.006 | SOLAR | EN OPERACIÓN | AGPE | 2021-07-22 | 2021 | RIONEGRO | ANTIOQUIA | 05615 | 05 | 174 | 2026-06-01
MAURICIO CASTRO MORENO | 0.006 | SOLAR | EN OPERACIÓN | AGPE | 2021-08-05 | 2021 | LA_CEJA | ANTIOQUIA | 05376 | 05 | 174 | 2026-06-01
SSFV FANNY CARRILLO MEZA | 0.006 | SOLAR | EN OPERACIÓN | AGPE | 2025-07-29 | 2025 | SAN_JOSE_DE_CUCUTA | NORTE_DE_SANTANDER | 54001 | 54 | 174 | 2026-06-01
FCA LA CORRALEJA KM 41 VDA LA ISLA IRMA ESTELLA ALCOCER ROSA | 0.006 | SOLAR | EN OPERACIÓN | AGPE | 2022-10-26 | 2022 | MANIZALES | CALDAS | 17001 | 17 | 174 | 2026-06-01
ANDRÉS IGNACIO POSADA DURANGO | 0.006 | SOLAR | EN OPERACIÓN | AGPE | 2021-08-26 | 2021 | SAN_JERONIMO | ANTIOQUIA | 05656 | 05 | 174 | 2026-06-01
EULOGIO ALEY ARDILA | 0.006 | SOLAR | EN OPERACIÓN | AGPE | 2023-06-13 | 2023 | BARRANQUILLA | ATLANTICO | 08001 | 08 | 174 | 2026-06-01
ANTONIO MALDONADO MALDONADO | 0.006 | SOLAR | EN OPERACIÓN | AGPE | 2023-06-08 | 2023 | COTA | CUNDINAMARCA | 25214 | 25 | 174 | 2026-06-01
SSFV OVERSEAS EDUCATION PROGRAMS S.A.S. | 0.006 | SOLAR | EN OPERACIÓN | AGPE | 2022-12-20 | 2022 | SAN_JOSE_DE_CUCUTA | NORTE_DE_SANTANDER | 54001 | 54 | 174 | 2026-06-01
JOSE MANUEL CURVELO RODRIGUEZ | 0.006 | SOLAR | EN OPERACIÓN | AGPE | 2024-07-11 | 2024 | VALLEDUPAR | CESAR | 20001 | 20 | 174 | 2026-06-01
JESUS DAVID MACHADO ORTEGA | 0.006 | SOLAR | EN OPERACIÓN | AGPE | 2024-02-17 | 2024 | VALLEDUPAR | CESAR | 20001 | 20 | 174 | 2026-06-01
PINTURAS ALGRECO SA | 0.006 | SOLAR | EN OPERACIÓN | AGPE | 2023-12-15 | 2023 | YUMBO | VALLE_DEL_CAUCA | 76892 | 76 | 174 | 2026-06-01
SERGIO PERAFAN | 0.006 | SOLAR | EN OPERACIÓN | AGPE | 2023-11-30 | 2023 | CALI | VALLE_DEL_CAUCA | 76001 | 76 | 174 | 2026-06-01
WILSON SILVA | 0.006 | SOLAR | EN OPERACIÓN | AGPE | 2025-10-18 | 2025 | SANTA_MARTA | MAGDALENA | 47001 | 47 | 174 | 2026-06-01
HECTOR JIMENEZ RODRIGUEZ | 0.006 | SOLAR | EN OPERACIÓN | AGPE | 2025-12-15 | 2025 | BARRANQUILLA | ATLANTICO | 08001 | 08 | 174 | 2026-06-01
YESICA MILENA SALAZAR HENAO | 0.006 | SOLAR | EN OPERACIÓN | AGPE | 2023-09-26 | 2023 | MONTELIBANO | CORDOBA | 23466 | 23 | 174 | 2026-06-01
CARLOS ALBERTO BOLA¿O VEGA | 0.006 | SOLAR | EN OPERACIÓN | AGPE | 2024-02-10 | 2024 | VALLEDUPAR | CESAR | 20001 | 20 | 174 | 2026-06-01
CASA 12 CR PUNTA RUITOQUE 1 ETAPA | 0.006 | SOLAR | EN OPERACIÓN | AGPE | 2024-12-01 | 2024 | FLORIDABLANCA | SANTANDER | 68276 | 68 | 174 | 2026-06-01
MARCOLINA LOPEZ | 0.006 | SOLAR | EN OPERACIÓN | AGPE | 2024-02-17 | 2024 | VALLEDUPAR | CESAR | 20001 | 20 | 174 | 2026-06-01
LUISA FERNANDA ROMAN HERAZO | 0.006 | SOLAR | EN OPERACIÓN | AGPE | 2024-09-18 | 2024 | COROZAL | SUCRE | 70215 | 70 | 174 | 2026-06-01
CESAR JULIO HERNANDEZ NAVARRO | 0.006 | SOLAR | EN OPERACIÓN | AGPE | 2024-03-08 | 2024 | SINCELEJO | SUCRE | 70001 | 70 | 174 | 2026-06-01
GOMEZ ORTIZ, LUZ DARY | 0.006 | SOLAR | EN OPERACIÓN | AGPE | 2025-04-11 | 2025 | ROLDANILLO | VALLE_DEL_CAUCA | 76622 | 76 | 174 | 2026-06-01
245443773 AGPE (Potencia menor o igual a1MW) 6kW | 0.006 | SOLAR | EN OPERACIÓN | AGPE | 2022-04-28 | 2022 | BOGOTA_D.C. | BOGOTA_D.C. | 11001 | 11 | 174 | 2026-06-01
246587050 AGPE (Potencia menor o igual a1MW) 6kW | 0.006 | SOLAR | EN OPERACIÓN | AGPE | 2022-06-29 | 2022 | SUBACHOQUE | CUNDINAMARCA | 25769 | 25 | 174 | 2026-06-01
SSFV ALIRIO DELGADO ORDOÑEZ | 0.006 | SOLAR | EN OPERACIÓN | AGPE | 2025-08-27 | 2025 | SAN_JOSE_DE_CUCUTA | NORTE_DE_SANTANDER | 54001 | 54 | 174 | 2026-06-01
SSFV ANDRES MAURICIO BUENO FRANCO | 0.006 | SOLAR | EN OPERACIÓN | AGPE | 2025-09-12 | 2025 | OCANA | NORTE_DE_SANTANDER | 54498 | 54 | 174 | 2026-06-01
SSFV FRANCISCO JOSE SERRANO | 0.006 | SOLAR | EN OPERACIÓN | AGPE | 2025-09-22 | 2025 | VILLA_DEL_ROSARIO | NORTE_DE_SANTANDER | 54874 | 54 | 174 | 2026-06-01
CDM ALTOS DEL CAMPESTRE CASA 17 JULIO MIGUEL SILVA SALAMANCA | 0.006 | SOLAR | EN OPERACIÓN | AGPE | 2022-10-27 | 2022 | MANIZALES | CALDAS | 17001 | 17 | 174 | 2026-06-01
SSFV ANA MARITZA HERRERA BLANCO | 0.006 | SOLAR | EN OPERACIÓN | AGPE | 2025-08-12 | 2025 | SAN_JOSE_DE_CUCUTA | NORTE_DE_SANTANDER | 54001 | 54 | 174 | 2026-06-01
NICOLAS ANTONIO MARULANDA CARDENAS | 0.006 | SOLAR | EN OPERACIÓN | AGPE | 2022-11-04 | 2022 | ENTRERRIOS | ANTIOQUIA | 05264 | 05 | 174 | 2026-06-01
JOSE JAIME RODRIGUEZ VEGA | 0.006 | SOLAR | EN OPERACIÓN | AGPE | 2025-01-16 | 2025 | VALLEDUPAR | CESAR | 20001 | 20 | 174 | 2026-06-01
FARIDES MARTINEZ ALVAREZ | 0.006 | SOLAR | EN OPERACIÓN | AGPE | 2024-12-31 | 2024 | VALLEDUPAR | CESAR | 20001 | 20 | 174 | 2026-06-01
SSFV EMIRO CLAVIJO AMAYA | 0.006 | SOLAR | EN OPERACIÓN | AGPE | 2022-11-14 | 2022 | SAN_JOSE_DE_CUCUTA | NORTE_DE_SANTANDER | 54001 | 54 | 174 | 2026-06-01
SANTIAGO ALEJANDRO CANO MONTOYA | 0.006 | SOLAR | EN OPERACIÓN | AGPE | 2022-09-23 | 2022 | RIONEGRO | ANTIOQUIA | 05615 | 05 | 174 | 2026-06-01
LUIS FERNARDO IRAL VÉLEZ | 0.006 | SOLAR | EN OPERACIÓN | AGPE | 2021-08-12 | 2021 | JERICO | ANTIOQUIA | 05368 | 05 | 174 | 2026-06-01
WENDIS YURANIS SCOTT GIL | 0.006 | SOLAR | EN OPERACIÓN | AGPE | 2025-01-08 | 2025 | VALLEDUPAR | CESAR | 20001 | 20 | 174 | 2026-06-01
CARLOS ALBERTO PEÑALOZA SALAZAR | 0.006 | SOLAR | EN OPERACIÓN | AGPE | 2025-03-21 | 2025 | AGUSTIN_CODAZZI | CESAR | 20013 | 20 | 174 | 2026-06-01
ERIKA MARIA LUJAN MARTINEZ | 0.006 | SOLAR | EN OPERACIÓN | AGPE | 2022-10-05 | 2022 | SAN_PEDRO_DE_LOS_MILAGROS | ANTIOQUIA | 05664 | 05 | 174 | 2026-06-01
IVIS YOHANA SALGADO QUI¿ONEZ | 0.006 | SOLAR | EN OPERACIÓN | AGPE | 2025-02-21 | 2025 | MONTERIA | CORDOBA | 23001 | 23 | 174 | 2026-06-01
SSFV EDUARDO PADILLA PORTILLA | 0.006 | SOLAR | EN OPERACIÓN | AGPE | 2023-01-24 | 2023 | SAN_JOSE_DE_CUCUTA | NORTE_DE_SANTANDER | 54001 | 54 | 174 | 2026-06-01
CL 11A 8 B 03 MZ 31 CASA 5 MAURICIO HERNANDEZ ARIAS | 0.006 | SOLAR | EN OPERACIÓN | AGPE | 2025-12-15 | 2025 | MANIZALES | CALDAS | 17001 | 17 | 174 | 2026-06-01
RESERVA DE UPAR HIRACA FIDUBOGOTA S.A | 0.006 | SOLAR | EN OPERACIÓN | AGPE | 2024-02-21 | 2024 | VALLEDUPAR | CESAR | 20001 | 20 | 174 | 2026-06-01
CONJUNTO RESIDENCIAL NORMANDIA | 0.006 | SOLAR | EN OPERACIÓN | AGPE | 2022-05-11 | 2022 | BOGOTA_D.C. | BOGOTA_D.C. | 11001 | 11 | 174 | 2026-06-01
IBETH DEL ROSARIO MORALES ESCOBAR | 0.006 | SOLAR | EN OPERACIÓN | AGPE | 2024-06-19 | 2024 | MONTERIA | CORDOBA | 23001 | 23 | 174 | 2026-06-01
LUCY DEL ROSARIO RAMOS BITAR | 0.006 | SOLAR | EN OPERACIÓN | AGPE | 2024-07-23 | 2024 | SINCELEJO | SUCRE | 70001 | 70 | 174 | 2026-06-01
ESCOBAR ALVAREZ, DIEGO | 0.006 | SOLAR | EN OPERACIÓN | AGPE | 2025-01-21 | 2025 | JAMUNDI | VALLE_DEL_CAUCA | 76364 | 76 | 174 | 2026-06-01
CARLOS JOSE PALENCIA DIEGO | 0.006 | SOLAR | EN OPERACIÓN | AGPE | 2024-04-26 | 2024 | SAMPUES | SUCRE | 70670 | 70 | 174 | 2026-06-01
SERGIO JOSE MASSON ARRIETA | 0.006 | SOLAR | EN OPERACIÓN | AGPE | 2024-05-03 | 2024 | SANTA_ANA | BOLIVAR | 47707 | 47 | 174 | 2026-06-01
CESAR GABRIEL GOMEZ CANTERO | 0.006 | SOLAR | EN OPERACIÓN | AGPE | 2024-03-04 | 2024 | MONTERIA | CORDOBA | 23001 | 23 | 174 | 2026-06-01
SSFV SANDRA LUZDAY MORANTES ROZO | 0.006 | SOLAR | EN OPERACIÓN | AGPE | 2025-03-28 | 2025 | LOS_PATIOS | NORTE_DE_SANTANDER | 54405 | 54 | 174 | 2026-06-01
S.F.V. Teresa De Jesus Velez Castañeda | 0.006 | SOLAR | EN OPERACIÓN | AGPE | 2025-12-12 | 2025 | SAN_JERONIMO | ANTIOQUIA | 05656 | 05 | 174 | 2026-06-01
VELASQUEZ ECHEVERRY GUSTAVO | 0.006 | SOLAR | EN OPERACIÓN | AGPE | 2023-08-19 | 2023 | ARMENIA | QUINDIO | 63001 | 63 | 174 | 2026-06-01
AGUDELO MUÑOZ ALBA ENERITH | 0.006 | SOLAR | EN OPERACIÓN | AGPE | 2023-08-15 | 2023 | ARMENIA | QUINDIO | 63001 | 63 | 174 | 2026-06-01
CASA 9 CR LA MONTA?A RUITOQUE CONDOMINIO | 0.006 | SOLAR | EN OPERACIÓN | AGPE | 2025-09-13 | 2025 | FLORIDABLANCA | SANTANDER | 68276 | 68 | 174 | 2026-06-01
FIDEICOMISO PA CABRERO INMOBILIARIA | 0.006 | SOLAR | EN OPERACIÓN | AGPE | 2023-10-24 | 2023 | BOGOTA_D.C. | CUNDINAMARCA | 11001 | 11 | 174 | 2026-06-01
JAIRO ANCIZAR SERNA ARIAS | 0.006 | SOLAR | EN OPERACIÓN | AGPE | 2023-09-26 | 2023 | MONTERIA | CORDOBA | 23001 | 23 | 174 | 2026-06-01
HECTOR ANDRES MEDINA CUBILLOS | 0.006 | SOLAR | EN OPERACIÓN | AGPE | 2023-06-20 | 2023 | ARMENIA | QUINDIO | 63001 | 63 | 174 | 2026-06-01
ZADAZUE LLC | 0.006 | SOLAR | EN OPERACIÓN | AGPE | 2023-06-20 | 2023 | ARMENIA | QUINDIO | 63001 | 63 | 174 | 2026-06-01
S.F.V. YUJI KIRIKI RODRIGUEZ | 0.006 | SOLAR | EN OPERACIÓN | AGPE | 2025-03-31 | 2025 | EL_RETIRO | ANTIOQUIA | 05607 | 05 | 174 | 2026-06-01
CABA?A 32 CR LA PRADERA RUITOQUE CONDOMINIO | 0.006 | SOLAR | EN OPERACIÓN | AGPE | 2025-09-24 | 2025 | FLORIDABLANCA | SANTANDER | 68276 | 68 | 174 | 2026-06-01
CASA 16 CR RUITOQUE GOLD RUITOQUE CONDOMINIO | 0.006 | SOLAR | EN OPERACIÓN | AGPE | 2025-09-12 | 2025 | PIEDECUESTA | SANTANDER | 68547 | 68 | 174 | 2026-06-01
SSFV RUBÉN DARIO SOTO MALDONADO | 0.006 | SOLAR | EN OPERACIÓN | AGPE | 2025-07-17 | 2025 | SAN_JOSE_DE_CUCUTA | NORTE_DE_SANTANDER | 54001 | 54 | 174 | 2026-06-01
CTA_386502_FABIAN MAURICIO GUTIERREZ MACIAS_ BARRANCABERMEJA | 0.006 | SOLAR | EN OPERACIÓN | AGPE | 2024-04-26 | 2024 | BUCARAMANGA | SANTANDER | 68001 | 68 | 174 | 2026-06-01
JULIO CESAR MURGUEITO - CDM PALMA REAL LOTE123 (JP REDES SOLAR) | 0.006 | SOLAR | EN OPERACIÓN | AGPE | 2020-05-28 | 2020 | MANIZALES | CALDAS | 17001 | 17 | 174 | 2026-06-01
VDA MINA RICA EL RECREO PABLO ARAQUE H | 0.006 | SOLAR | EN OPERACIÓN | AGPE | 2022-10-06 | 2022 | MANIZALES | CALDAS | 17001 | 17 | 174 | 2026-06-01
JANETH APONTE PEÑARANDA | 0.006 | SOLAR | EN OPERACIÓN | AGPE | 2022-02-11 | 2022 | GUARNE | ANTIOQUIA | 05318 | 05 | 174 | 2026-06-01
CTA_1755056_CAMINOS DEL CAMPESTRE SA_BUCARAMANGA | 0.006 | SOLAR | EN OPERACIÓN | AGPE | 2024-04-10 | 2024 | BUCARAMANGA | SANTANDER | 68001 | 68 | 174 | 2026-06-01
CTA_425048_ SONIA MERCHAN AGUILAR_ BARRANCABERMEJA | 0.006 | SOLAR | EN OPERACIÓN | AGPE | 2024-04-10 | 2024 | BARRANCABERMEJA | SANTANDER | 68081 | 68 | 174 | 2026-06-01
CTA_1456867_ QUINTERO ROMAN NELSON ENRIQUE_ GIRON | 0.006 | SOLAR | EN OPERACIÓN | AGPE | 2024-04-09 | 2024 | BUCARAMANGA | SANTANDER | 68001 | 68 | 174 | 2026-06-01
LUIS ANTONIO AGUAS PEREZ | 0.006 | SOLAR | EN OPERACIÓN | AGPE | 2024-12-16 | 2024 | MAGANGUE | BOLIVAR | 13430 | 13 | 174 | 2026-06-01
S.F.V. LUIS GUILLERMO TORO RENDON | 0.006 | SOLAR | EN OPERACIÓN | AGPE | 2025-11-24 | 2025 | GUARNE | ANTIOQUIA | 05318 | 05 | 174 | 2026-06-01
CTA_386609_JAIRO TAUTIVA TAUTIVA_ BARRANCABERMEJA | 0.006 | SOLAR | EN OPERACIÓN | AGPE | 2024-04-04 | 2024 | BUCARAMANGA | SANTANDER | 68001 | 68 | 174 | 2026-06-01
S.F.V. Rodrigo Antonio Osorno Gil | 0.006 | SOLAR | EN OPERACIÓN | AGPE | 2025-11-29 | 2025 | DONMATIAS | ANTIOQUIA | 05237 | 05 | 174 | 2026-06-01
SSFV OLIVERIO VALENCIA CASTRO | 0.006 | SOLAR | EN OPERACIÓN | AGPE | 2024-10-08 | 2024 | SAN_JOSE_DE_CUCUTA | NORTE_DE_SANTANDER | 54001 | 54 | 174 | 2026-06-01
SSFV PEDRO RAFAEL SARMIENTO RAMIREZ | 0.006 | SOLAR | EN OPERACIÓN | AGPE | 2024-09-26 | 2024 | SAN_JOSE_DE_CUCUTA | NORTE_DE_SANTANDER | 54001 | 54 | 174 | 2026-06-01
SSFV WLAMYR PALACIOS | 0.006 | SOLAR | EN OPERACIÓN | AGPE | 2022-02-19 | 2022 | SAN_JOSE_DE_CUCUTA | NORTE_DE_SANTANDER | 54001 | 54 | 174 | 2026-06-01
WILDER RENE CASTIBLANCO MANDON | 0.006 | SOLAR | EN OPERACIÓN | AGPE | 2023-05-17 | 2023 | BARRANQUILLA | ATLANTICO | 08001 | 08 | 174 | 2026-06-01
EDUART ALEXANDER URIBE ARANGO | 0.006 | SOLAR | EN OPERACIÓN | AGPE | 2022-08-03 | 2022 | RIONEGRO | ANTIOQUIA | 05615 | 05 | 174 | 2026-06-01
LADRILLERA DELTA S.A.S. | 0.006 | SOLAR | EN OPERACIÓN | AGPE | 2022-10-19 | 2022 | TAMESIS | ANTIOQUIA | 05789 | 05 | 174 | 2026-06-01
CTA_1413635_ MORA SARMIENTO EDISSON_ BARRANCABERMEJA | 0.006 | SOLAR | EN OPERACIÓN | AGPE | 2024-05-02 | 2024 | GIRON | SANTANDER | 68307 | 68 | 174 | 2026-06-01
CTA_1253635_AMAYA GUTIERREZ ALBA LUZ_BARRANCABERMEJA | 0.006 | SOLAR | EN OPERACIÓN | AGPE | 2024-05-02 | 2024 | GIRON | SANTANDER | 68307 | 68 | 174 | 2026-06-01
ANA TERESA OCHOA | 0.006 | SOLAR | EN OPERACIÓN | AGPE | 2024-10-15 | 2024 | VALLEDUPAR | CESAR | 20001 | 20 | 174 | 2026-06-01
EDWIN SAMIR MARTINEZ DIAZ | 0.006 | SOLAR | EN OPERACIÓN | AGPE | 2024-10-17 | 2024 | MONTERIA | CORDOBA | 23001 | 23 | 174 | 2026-06-01
CTA_447622_RUIZ BERNARDO_SAN GIL | 0.006 | SOLAR | EN OPERACIÓN | AGPE | 2024-05-02 | 2024 | FLORIDABLANCA | SANTANDER | 68276 | 68 | 174 | 2026-06-01
S.F.V. Carlos Ivan Giraldo Montoya | 0.006 | SOLAR | EN OPERACIÓN | AGPE | 2025-11-24 | 2025 | EL_CARMEN_DE_VIBORAL | ANTIOQUIA | 05148 | 05 | 174 | 2026-06-01
S.F.V. Juan David de Jesus Jaramillo Jaramillo | 0.006 | SOLAR | EN OPERACIÓN | AGPE | 2025-12-10 | 2025 | RIONEGRO | ANTIOQUIA | 05615 | 05 | 174 | 2026-06-01
TATIANA BAYTER ORLANDO | 0.006 | SOLAR | EN OPERACIÓN | AGPE | 2025-04-14 | 2025 | IBAGUE | TOLIMA | 73001 | 73 | 174 | 2026-06-01
DURANGO CARDENAS, KELLY | 0.006 | SOLAR | EN OPERACIÓN | AGPE | 2024-12-17 | 2024 | PALMIRA | VALLE_DEL_CAUCA | 76520 | 76 | 174 | 2026-06-01
SSFV ALYIBER MARTINEZ MORA | 0.006 | SOLAR | EN OPERACIÓN | AGPE | 2025-03-31 | 2025 | AGUACHICA | CESAR | 20011 | 20 | 174 | 2026-06-01
8941 | 0.006 | SOLAR | EN OPERACIÓN | AGPE | 2025-06-26 | 2025 | PEREIRA | RISARALDA | 66001 | 66 | 174 | 2026-06-01
CASA CARLOS ZUÑIGA | 0.006 | SOLAR | EN OPERACIÓN | AGPE | 2024-06-05 | 2024 | SANTA_MARTA | MAGDALENA | 47001 | 47 | 174 | 2026-06-01
JOSE ANDRES DE LA ROCHE ECHEVERRI | 0.006 | SOLAR | EN OPERACIÓN | AGPE | 2021-12-06 | 2021 | ENVIGADO | ANTIOQUIA | 05266 | 05 | 174 | 2026-06-01
JORGE MEJIA | 0.006 | SOLAR | EN OPERACIÓN | AGPE | 2024-05-24 | 2024 | BARRANQUILLA | ATLANTICO | 08001 | 08 | 174 | 2026-06-01
ALEJANDRO QUIROZ VICTORIA | 0.006 | SOLAR | EN OPERACIÓN | AGPE | 2025-11-10 | 2025 | CALI | VALLE_DEL_CAUCA | 76001 | 76 | 174 | 2026-06-01
ANA FELICIA RODRIGUEZ | 0.006 | SOLAR | EN OPERACIÓN | AGPE | 2024-02-21 | 2024 | BARRANQUILLA | ATLANTICO | 08001 | 08 | 174 | 2026-06-01
SSFV BLANCA YEZMITH CASANOVA CASTIBLANCO | 0.006 | SOLAR | EN OPERACIÓN | AGPE | 2022-01-05 | 2022 | SAN_JOSE_DE_CUCUTA | NORTE_DE_SANTANDER | 54001 | 54 | 174 | 2026-06-01
S.F.V. ALEJANDRO AGUILAR GOMEZ | 0.006 | SOLAR | EN OPERACIÓN | AGPE | 2025-03-31 | 2025 | GUARNE | ANTIOQUIA | 05318 | 05 | 174 | 2026-06-01
SSFV EDWIN GALLARDO | 0.006 | SOLAR | EN OPERACIÓN | AGPE | 2021-11-26 | 2021 | SAN_JOSE_DE_CUCUTA | NORTE_DE_SANTANDER | 54001 | 54 | 174 | 2026-06-01
VICTORIA AVENDA¿O PEDROZO | 0.006 | SOLAR | EN OPERACIÓN | AGPE | 2024-10-09 | 2024 | VALLEDUPAR | CESAR | 20001 | 20 | 174 | 2026-06-01
ROYMER DAVID LOPEZ ARTEAGA | 0.006 | SOLAR | EN OPERACIÓN | AGPE | 2024-10-26 | 2024 | VALLEDUPAR | CESAR | 20001 | 20 | 174 | 2026-06-01
KEIMER JOSE JIMENEZ GOMEZ | 0.006 | SOLAR | EN OPERACIÓN | AGPE | 2024-12-27 | 2024 | LA_APARTADA | CORDOBA | 23350 | 23 | 174 | 2026-06-01
EDUARDO VELASQUEZ GIRON | 0.006 | SOLAR | EN OPERACIÓN | AGPE | 2024-05-20 | 2024 | CALI | VALLE_DEL_CAUCA | 76001 | 76 | 174 | 2026-06-01
4501 | 0.006 | SOLAR | EN OPERACIÓN | AGPE | 2025-05-25 | 2025 | VILLAVICENCIO | META | 50001 | 50 | 174 | 2026-06-01
ROSANA CARRILLO MONSALVO | 0.006 | SOLAR | EN OPERACIÓN | AGPE | 2023-06-16 | 2023 | VALLEDUPAR | CESAR | 20001 | 20 | 174 | 2026-06-01
SSFV ALEXANDER ENCISO RONDON | 0.006 | SOLAR | EN OPERACIÓN | AGPE | 2025-07-28 | 2025 | VILLA_DEL_ROSARIO | NORTE_DE_SANTANDER | 54874 | 54 | 174 | 2026-06-01
S.F.V. JUAN CAMILO ALVAREZ BOTERO | 0.006 | SOLAR | EN OPERACIÓN | AGPE | 2025-02-18 | 2025 | ENVIGADO | ANTIOQUIA | 05266 | 05 | 174 | 2026-06-01
4363 | 0.006 | SOLAR | EN OPERACIÓN | AGPE | 2025-01-09 | 2025 | GRANADA | META | 50313 | 50 | 174 | 2026-06-01
SSFV ANDREA KATHERINE RODRIGUEZ BOTELLO | 0.006 | SOLAR | EN OPERACIÓN | AGPE | 2025-02-25 | 2025 | SAN_JOSE_DE_CUCUTA | NORTE_DE_SANTANDER | 54001 | 54 | 174 | 2026-06-01
SSFV GLADYS MARITZA OMAÑA DE VARGAS | 0.006 | SOLAR | EN OPERACIÓN | AGPE | 2025-03-17 | 2025 | SAN_JOSE_DE_CUCUTA | NORTE_DE_SANTANDER | 54001 | 54 | 174 | 2026-06-01
S.F.V. Elena Paola Gonzales Jaimes | 0.006 | SOLAR | EN OPERACIÓN | AGPE | 2025-12-09 | 2025 | ENVIGADO | ANTIOQUIA | 05266 | 05 | 174 | 2026-06-01
S.F.V. SONIA ELENA GOMEZ GIRALDO | 0.006 | SOLAR | EN OPERACIÓN | AGPE | 2025-12-31 | 2025 | GUARNE | ANTIOQUIA | 05318 | 05 | 174 | 2026-06-01
8896 | 0.006 | SOLAR | EN OPERACIÓN | AGPE | 2025-06-24 | 2025 | PEREIRA | RISARALDA | 66001 | 66 | 174 | 2026-06-01
8875 | 0.006 | SOLAR | EN OPERACIÓN | AGPE | 2025-09-04 | 2025 | PEREIRA | RISARALDA | 66001 | 66 | 174 | 2026-06-01
8795 | 0.006 | SOLAR | EN OPERACIÓN | AGPE | 2025-05-12 | 2025 | PEREIRA | RISARALDA | 66001 | 66 | 174 | 2026-06-01
S.F.V. BRAIAN TAMAYO SILVA | 0.006 | SOLAR | EN OPERACIÓN | AGPE | 2025-12-31 | 2025 | MARINILLA | ANTIOQUIA | 05440 | 05 | 174 | 2026-06-01
4362 | 0.006 | SOLAR | EN OPERACIÓN | AGPE | 2025-01-21 | 2025 | GRANADA | META | 50313 | 50 | 174 | 2026-06-01
ZULUAGA GUILLERMO | 0.006 | SOLAR | EN OPERACIÓN | AGPE | 2024-01-24 | 2024 | ARMENIA | QUINDIO | 63001 | 63 | 174 | 2026-06-01
JOSE LUIS COLPAS BUSTAMANTE | 0.006 | SOLAR | EN OPERACIÓN | AGPE | 2023-09-23 | 2023 | VALLEDUPAR | CESAR | 20001 | 20 | 174 | 2026-06-01
ENGRANDECE S.A.S GRUPO EMPRESARIAL | 0.006 | SOLAR | EN OPERACIÓN | AGPE | 2025-07-11 | 2025 | MONTERIA | CORDOBA | 23001 | 23 | 174 | 2026-06-01
CTA_ 1265940_ CHAVEZ ARANDA MILLER_ SABANA DE TORRES | 0.006 | SOLAR | EN OPERACIÓN | AGPE | 2024-05-17 | 2024 | BARRANQUILLA | ATLANTICO | 08001 | 08 | 174 | 2026-06-01
MARIA ANGELICA MARCHESI MURCIA | 0.006 | SOLAR | EN OPERACIÓN | AGPE | 2022-09-02 | 2022 | MEDELLIN | ANTIOQUIA | 05001 | 05 | 174 | 2026-06-01
LUIS EDUARDO OSPINA GIRALDO | 0.006 | SOLAR | EN OPERACIÓN | AGPE | 2021-10-01 | 2021 | EL_CARMEN_DE_VIBORAL | ANTIOQUIA | 05148 | 05 | 174 | 2026-06-01
7095 | 0.006 | SOLAR | EN OPERACIÓN | AGPE | 2025-01-24 | 2025 | PEREIRA | RISARALDA | 66001 | 66 | 174 | 2026-06-01
7060 | 0.006 | SOLAR | EN OPERACIÓN | AGPE | 2024-07-19 | 2024 | PEREIRA | RISARALDA | 66001 | 66 | 174 | 2026-06-01
CTA_432777_ SILVA SERRANO EDUARDO_BARRANCABERMEJA | 0.006 | SOLAR | EN OPERACIÓN | AGPE | 2024-05-14 | 2024 | GIRON | SANTANDER | 68307 | 68 | 174 | 2026-06-01
S.F.V. yanira medina guerrero | 0.006 | SOLAR | EN OPERACIÓN | AGPE | 2025-12-19 | 2025 | CAUCASIA | ANTIOQUIA | 05154 | 05 | 174 | 2026-06-01
S.F.V. Fredy Arturo Osorno Osorno | 0.006 | SOLAR | EN OPERACIÓN | AGPE | 2025-11-29 | 2025 | DONMATIAS | ANTIOQUIA | 05237 | 05 | 174 | 2026-06-01
S.F.V. JHON CAMILO HENAO CORTES | 0.006 | SOLAR | EN OPERACIÓN | AGPE | 2025-12-30 | 2025 | APARTADO | ANTIOQUIA | 05045 | 05 | 174 | 2026-06-01
GRUPO CINQUE S.A.S. | 0.006 | SOLAR | EN OPERACIÓN | AGPE | 2025-12-30 | 2025 | ENVIGADO | ANTIOQUIA | 05266 | 05 | 174 | 2026-06-01
SSFV AMEDD TRUJILLO DURÁN | 0.006 | SOLAR | EN OPERACIÓN | AGPE | 2025-02-14 | 2025 | VILLA_DEL_ROSARIO | NORTE_DE_SANTANDER | 54874 | 54 | 174 | 2026-06-01
SSFV GUILLERMO SALDAÑA | 0.006 | SOLAR | EN OPERACIÓN | AGPE | 2025-01-08 | 2025 | AGUACHICA | CESAR | 20011 | 20 | 174 | 2026-06-01
MARIA DEL CARMEN SOLANO DE SOTELO | 0.006 | SOLAR | EN OPERACIÓN | AGPE | 2024-10-18 | 2024 | SAHAGUN | CORDOBA | 23660 | 23 | 174 | 2026-06-01
MONTOYA MONTOYA Y ASOCIADOS MONTOYA MONTOYA Y ASOCIADOS | 0.006 | SOLAR | EN OPERACIÓN | AGPE | 2022-01-21 | 2022 | MEDELLIN | ANTIOQUIA | 05001 | 05 | 174 | 2026-06-01
SEC PARADOR SANTAGUEDA JORGE CARDONA ECHEVERRY | 0.006 | SOLAR | EN OPERACIÓN | AGPE | 2022-10-14 | 2022 | VILLAMARIA | CALDAS | 17873 | 17 | 174 | 2026-06-01
JORGE FRANCISCO LOPEZ ARRIETA | 0.006 | SOLAR | EN OPERACIÓN | AGPE | 2024-10-18 | 2024 | SAHAGUN | CORDOBA | 23660 | 23 | 174 | 2026-06-01
SIMON GARCIA ORREGO | 0.006 | SOLAR | EN OPERACIÓN | AGPE | 2022-08-06 | 2022 | MEDELLIN | ANTIOQUIA | 05001 | 05 | 174 | 2026-06-01
SSFV FERCO SAS FERRETERIA Y CONSTRUCCION | 0.006 | SOLAR | EN OPERACIÓN | AGPE | 2022-05-21 | 2022 | SAN_JOSE_DE_CUCUTA | NORTE_DE_SANTANDER | 54001 | 54 | 174 | 2026-06-01
SSFV EDEN YAMITH JAIMES REINA | 0.006 | SOLAR | EN OPERACIÓN | AGPE | 2025-04-10 | 2025 | VILLA_DEL_ROSARIO | NORTE_DE_SANTANDER | 54874 | 54 | 174 | 2026-06-01
SSFV LIBARDO SALAZAR | 0.006 | SOLAR | EN OPERACIÓN | AGPE | 2024-10-23 | 2024 | AGUACHICA | CESAR | 20011 | 20 | 174 | 2026-06-01
SSFV GEOVANNI REDONDO ROSALES | 0.006 | SOLAR | EN OPERACIÓN | AGPE | 2021-02-04 | 2021 | SAN_JOSE_DE_CUCUTA | NORTE_DE_SANTANDER | 54001 | 54 | 174 | 2026-06-01
DISTRIBUIDORA INFINITA S.A.S | 0.006 | SOLAR | EN OPERACIÓN | AGPE | 2022-07-29 | 2022 | ITAGUI | ANTIOQUIA | 05360 | 05 | 174 | 2026-06-01
ESCOBAR MORA Y CIA S EN C.S. | 0.006 | SOLAR | EN OPERACIÓN | AGPE | 2022-04-29 | 2022 | RETIRO | ANTIOQUIA | 05607 | 05 | 174 | 2026-06-01
JOSE RICARDO LOPERA ARANGO | 0.006 | SOLAR | EN OPERACIÓN | AGPE | 2022-06-10 | 2022 | RIONEGRO | ANTIOQUIA | 05615 | 05 | 174 | 2026-06-01
JUAN FELIPE ARISTIZABAL VASQUEZ | 0.006 | SOLAR | EN OPERACIÓN | AGPE | 2022-08-09 | 2022 | ENVIGADO | ANTIOQUIA | 05266 | 05 | 174 | 2026-06-01
JAIME QUINTERO MENDOZA | 0.006 | SOLAR | EN OPERACIÓN | AGPE | 2022-06-06 | 2022 | MONTERIA | CORDOBA | 23001 | 23 | 174 | 2026-06-01
CDM RESERVA LOS ALAMO LTE17 GUILLERMO ALBERTO MONTES CASTELLANOS | 0.006 | SOLAR | EN OPERACIÓN | AGPE | 2021-05-11 | 2021 | MANIZALES | CALDAS | 17001 | 17 | 174 | 2026-06-01
ARRENDAMIENTO DE EQUIPOS Y CONSTRUCCIONES S.A.S. | 0.006 | SOLAR | EN OPERACIÓN | AGPE | 2024-04-15 | 2024 | YUMBO | VALLE_DEL_CAUCA | 76892 | 76 | 174 | 2026-06-01
FCA MONSERRATE VEREDA LA CHINA ANDRES FELIPE MARIN | 0.006 | SOLAR | EN OPERACIÓN | AGPE | 2021-04-16 | 2021 | MANIZALES | CALDAS | 17001 | 17 | 174 | 2026-06-01
Casa Alfonso Diaz | 0.006 | SOLAR | EN OPERACIÓN | AGPE | 2024-08-01 | 2024 | BARRANQUILLA | ATLANTICO | 08001 | 08 | 174 | 2026-06-01
S.F.V. esteban gallego restrepo | 0.006 | SOLAR | EN OPERACIÓN | AGPE | 2025-12-29 | 2025 | SANTA_ROSA_DE_OSOS | ANTIOQUIA | 05686 | 05 | 174 | 2026-06-01
Casa Suslay Cortes | 0.006 | SOLAR | EN OPERACIÓN | AGPE | 2024-07-24 | 2024 | BARRANQUILLA | ATLANTICO | 08001 | 08 | 174 | 2026-06-01
S.F.V. Maria Isabel Lenis Zapata | 0.006 | SOLAR | EN OPERACIÓN | AGPE | 2025-12-10 | 2025 | APARTADO | ANTIOQUIA | 05045 | 05 | 174 | 2026-06-01
S.F.V. Marta Emma Madrid Gil | 0.006 | SOLAR | EN OPERACIÓN | AGPE | 2025-12-06 | 2025 | SANTA_ROSA_DE_OSOS | ANTIOQUIA | 05686 | 05 | 174 | 2026-06-01
7096 | 0.006 | SOLAR | EN OPERACIÓN | AGPE | 2025-02-04 | 2025 | PEREIRA | RISARALDA | 66001 | 66 | 174 | 2026-06-01
S.F.V. Juan Camilo Gutierrez Jaramillo | 0.006 | SOLAR | EN OPERACIÓN | AGPE | 2025-12-29 | 2025 | ENVIGADO | ANTIOQUIA | 05266 | 05 | 174 | 2026-06-01
MARGARITA BUITRAGO | 0.006 | SOLAR | EN OPERACIÓN | AGPE | 2024-07-11 | 2024 | BARRANQUILLA | ATLANTICO | 08001 | 08 | 174 | 2026-06-01
S.F.V. VERANO MESA RIVERA | 0.006 | SOLAR | EN OPERACIÓN | AGPE | 2025-12-31 | 2025 | NECOCLI | ANTIOQUIA | 05490 | 05 | 174 | 2026-06-01
7218 | 0.006 | SOLAR | EN OPERACIÓN | AGPE | 2024-09-12 | 2024 | PEREIRA | RISARALDA | 66001 | 66 | 174 | 2026-06-01
7199 | 0.006 | SOLAR | EN OPERACIÓN | AGPE | 2024-07-18 | 2024 | PEREIRA | RISARALDA | 66001 | 66 | 174 | 2026-06-01
FABIAN PI¿ERES MARTINEZ | 0.006 | SOLAR | EN OPERACIÓN | AGPE | 2025-01-16 | 2025 | VALLEDUPAR | CESAR | 20001 | 20 | 174 | 2026-06-01
DAYAN BELLO SERRANO | 0.006 | SOLAR | EN OPERACIÓN | AGPE | 2023-12-12 | 2023 | VALLEDUPAR | CESAR | 20001 | 20 | 174 | 2026-06-01
DIEGO ANDRES BELTRAN SOLANO | 0.006 | SOLAR | EN OPERACIÓN | AGPE | 2023-08-24 | 2023 | BOGOTA_D.C. | CUNDINAMARCA | 11001 | 11 | 174 | 2026-06-01
DIANA PATRICIA MENDOZA GARIZABALO | 0.006 | SOLAR | EN OPERACIÓN | AGPE | 2023-06-23 | 2023 | BARRANQUILLA | ATLANTICO | 08001 | 08 | 174 | 2026-06-01
JUAN MANUEL ORTIZ GALEANO | 0.006 | SOLAR | EN OPERACIÓN | AGPE | 2025-01-03 | 2025 | VALLEDUPAR | CESAR | 20001 | 20 | 174 | 2026-06-01
MARIA NANCY CASTA¿O MORALES | 0.006 | SOLAR | EN OPERACIÓN | AGPE | 2025-01-08 | 2025 | VALLEDUPAR | CESAR | 20001 | 20 | 174 | 2026-06-01
SSFV JHON JAIRO RAMIREZ MATEUS | 0.006 | SOLAR | EN OPERACIÓN | AGPE | 2025-09-04 | 2025 | SAN_JOSE_DE_CUCUTA | NORTE_DE_SANTANDER | 54001 | 54 | 174 | 2026-06-01
JOSÉ ÉLIAS GUTIERREZ | 0.006 | SOLAR | EN OPERACIÓN | AGPE | 2021-12-02 | 2021 | FREDONIA | ANTIOQUIA | 05282 | 05 | 174 | 2026-06-01
ANA FRANCISCA RAMIREZ ESCOBAR | 0.006 | SOLAR | EN OPERACIÓN | AGPE | 2024-04-18 | 2024 | CALI | VALLE_DEL_CAUCA | 76001 | 76 | 174 | 2026-06-01
SSFV BARBARA YAQUELIN ORTIZ | 0.006 | SOLAR | EN OPERACIÓN | AGPE | 2020-11-10 | 2020 | SAN_JOSE_DE_CUCUTA | NORTE_DE_SANTANDER | 54001 | 54 | 174 | 2026-06-01
SSFV NELSON DAVID NAVA CORREA | 0.006 | SOLAR | EN OPERACIÓN | AGPE | 2025-07-31 | 2025 | SAN_JOSE_DE_CUCUTA | NORTE_DE_SANTANDER | 54001 | 54 | 174 | 2026-06-01
7296 | 0.006 | SOLAR | EN OPERACIÓN | AGPE | 2024-09-10 | 2024 | PEREIRA | RISARALDA | 66001 | 66 | 174 | 2026-06-01
7261 | 0.006 | SOLAR | EN OPERACIÓN | AGPE | 2024-08-14 | 2024 | PEREIRA | RISARALDA | 66001 | 66 | 174 | 2026-06-01
SSFV MANUEL YESID PACHECO | 0.006 | SOLAR | EN OPERACIÓN | AGPE | 2025-09-25 | 2025 | OCANA | NORTE_DE_SANTANDER | 54498 | 54 | 174 | 2026-06-01
CTA_1429184 RAFAEL ACEVEDO SANCHEZ | 0.006 | SOLAR | EN OPERACIÓN | AGPE | 2019-09-11 | 2019 | BUCARAMANGA | SANTANDER | 68001 | 68 | 174 | 2026-06-01
FCA EL PINAR SEC EL ARENILLO MAURICIO ALVAREZ ARENAS | 0.006 | SOLAR | EN OPERACIÓN | AGPE | 2021-07-01 | 2021 | MEDELLIN | ANTIOQUIA | 05001 | 05 | 174 | 2026-06-01
CDM ALTOS DEL CAMPESTRE CASA 37 AMPARO QUINTERO LONDONO | 0.006 | SOLAR | EN OPERACIÓN | AGPE | 2021-05-12 | 2021 | ITAGUI | ANTIOQUIA | 05360 | 05 | 174 | 2026-06-01
JUAN CARLOS PELAEZ ROJAS | 0.006 | SOLAR | EN OPERACIÓN | AGPE | 2024-11-15 | 2024 | VALLEDUPAR | CESAR | 20001 | 20 | 174 | 2026-06-01
SSFV JANNER ALFONSO GOMEZ QUINTANA | 0.006 | SOLAR | EN OPERACIÓN | AGPE | 2025-08-02 | 2025 | AGUACHICA | CESAR | 20011 | 20 | 174 | 2026-06-01
ABKA COLOMBIA S.A. | 0.006 | SOLAR | EN OPERACIÓN | AGPE | 2024-05-24 | 2024 | CALI | VALLE_DEL_CAUCA | 76001 | 76 | 174 | 2026-06-01
CTA_707632_AYALA VEGA ELIAS_BARRANCABERMEJA | 0.006 | SOLAR | EN OPERACIÓN | AGPE | 2024-05-17 | 2024 | BARRANCABERMEJA | SANTANDER | 68081 | 68 | 174 | 2026-06-01
LUZ MARIA AGUIRRE GALVEZ | 0.006 | SOLAR | EN OPERACIÓN | AGPE | 2024-07-19 | 2024 | CALI | VALLE_DEL_CAUCA | 76001 | 76 | 174 | 2026-06-01
SAN BERNARDO VIENTO CASA 12 FABIAN ESCOBAR MONTOYA SEC | 0.006 | SOLAR | EN OPERACIÓN | AGPE | 2022-05-02 | 2022 | MANIZALES | CALDAS | 17001 | 17 | 174 | 2026-06-01
JESUS JAVIER RENTERIA MORENO | 0.006 | SOLAR | EN OPERACIÓN | AGPE | 2025-07-30 | 2025 | CALI | VALLE_DEL_CAUCA | 76001 | 76 | 174 | 2026-06-01
Jorge Alarcon | 0.006 | SOLAR | EN OPERACIÓN | AGPE | 2025-07-21 | 2025 | CALI | VALLE_DEL_CAUCA | 76001 | 76 | 174 | 2026-06-01
SSFV RAMON GREGORIO FLOREZ AMAYA | 0.006 | SOLAR | EN OPERACIÓN | AGPE | 2025-03-18 | 2025 | SAN_JOSE_DE_CUCUTA | NORTE_DE_SANTANDER | 54001 | 54 | 174 | 2026-06-01
SSFV ZULY NIÑO SERRANO | 0.006 | SOLAR | EN OPERACIÓN | AGPE | 2025-02-25 | 2025 | SAN_JOSE_DE_CUCUTA | NORTE_DE_SANTANDER | 54001 | 54 | 174 | 2026-06-01
SOMEX S.A | 0.006 | SOLAR | EN OPERACIÓN | AGPE | 2022-04-26 | 2022 | ENVIGADO | ANTIOQUIA | 05266 | 05 | 174 | 2026-06-01
SEBASTIAN TAMAYO LOPERA | 0.006 | SOLAR | EN OPERACIÓN | AGPE | 2022-06-03 | 2022 | BELLO | ANTIOQUIA | 05088 | 05 | 174 | 2026-06-01
LUIS ALFREDO ARROYAVE ARROYAVE | 0.006 | SOLAR | EN OPERACIÓN | AGPE | 2022-04-13 | 2022 | ENTRERRIOS | ANTIOQUIA | 05264 | 05 | 174 | 2026-06-01
BERNARDO ERNESTO GOMEZ SIMANCA | 0.006 | SOLAR | EN OPERACIÓN | AGPE | 2024-06-17 | 2024 | MONTERIA | CORDOBA | 23001 | 23 | 174 | 2026-06-01
Alexander Campo | 0.006 | SOLAR | EN OPERACIÓN | AGPE | 2025-06-27 | 2025 | CALI | VALLE_DEL_CAUCA | 76001 | 76 | 174 | 2026-06-01
JOSE TOMAS ARISTIZABAL LEAL | 0.006 | SOLAR | EN OPERACIÓN | AGPE | 2024-11-01 | 2024 | VALLEDUPAR | CESAR | 20001 | 20 | 174 | 2026-06-01
MIRTA ROMERO ARRIETA | 0.006 | SOLAR | EN OPERACIÓN | AGPE | 2023-08-23 | 2023 | SAN_JUAN_NEPOMUCENO | BOLIVAR | 13657 | 13 | 174 | 2026-06-01
JORGE LUIS OÑATE MARTINEZ | 0.006 | SOLAR | EN OPERACIÓN | AGPE | 2023-07-14 | 2023 | VALLEDUPAR | CESAR | 20001 | 20 | 174 | 2026-06-01
MM RESTREPO Y CIA SAS | 0.006 | SOLAR | EN OPERACIÓN | AGPE | 2021-11-24 | 2021 | EL_RETIRO | ANTIOQUIA | 05607 | 05 | 174 | 2026-06-01
PATRICIA ELENA SALAZAR MOLINA | 0.006 | SOLAR | EN OPERACIÓN | AGPE | 2022-04-18 | 2022 | SANTA_ROSA_DE_OSOS | ANTIOQUIA | 05686 | 05 | 174 | 2026-06-01
JUAN GUILLERMO ARANGO HURTADO | 0.006 | SOLAR | EN OPERACIÓN | AGPE | 2022-04-19 | 2022 | EL_RETIRO | ANTIOQUIA | 05607 | 05 | 174 | 2026-06-01
SSFV EDWIN ARMANDO YAÑEZ MEZA | 0.006 | SOLAR | EN OPERACIÓN | AGPE | 2025-03-19 | 2025 | SAN_JOSE_DE_CUCUTA | NORTE_DE_SANTANDER | 54001 | 54 | 174 | 2026-06-01
SSFV GIOVANNY DUQUE PEREIRA | 0.006 | SOLAR | EN OPERACIÓN | AGPE | 2025-09-17 | 2025 | SAN_JOSE_DE_CUCUTA | NORTE_DE_SANTANDER | 54001 | 54 | 174 | 2026-06-01
SSFV RONALD ADOLFO PABON GONZALEZ | 0.006 | SOLAR | EN OPERACIÓN | AGPE | 2025-06-12 | 2025 | SAN_JOSE_DE_CUCUTA | NORTE_DE_SANTANDER | 54001 | 54 | 174 | 2026-06-01
7378 | 0.006 | SOLAR | EN OPERACIÓN | AGPE | 2024-09-18 | 2024 | PEREIRA | RISARALDA | 66001 | 66 | 174 | 2026-06-01
8536 | 0.006 | SOLAR | EN OPERACIÓN | AGPE | 2025-02-19 | 2025 | PEREIRA | RISARALDA | 66001 | 66 | 174 | 2026-06-01
TULIANO GALEANO HERNANDEZ | 0.006 | SOLAR | EN OPERACIÓN | AGPE | 2024-02-23 | 2024 | MONTERIA | CORDOBA | 23001 | 23 | 174 | 2026-06-01
AISAR MIGUEL PEÑA GALE | 0.006 | SOLAR | EN OPERACIÓN | AGPE | 2023-10-06 | 2023 | SINCELEJO | SUCRE | 70001 | 70 | 174 | 2026-06-01
CARLOS ALFONSO FRAGOSO PUPO | 0.006 | SOLAR | EN OPERACIÓN | AGPE | 2024-04-03 | 2024 | CARTAGENA_DE_INDIAS | BOLIVAR | 13001 | 13 | 174 | 2026-06-01
JUAN CARLOS TORO HERRERA | 0.006 | SOLAR | EN OPERACIÓN | AGPE | 2023-09-29 | 2023 | MONTELIBANO | CORDOBA | 23466 | 23 | 174 | 2026-06-01
LUIGI FARELO GALIANO | 0.006 | SOLAR | EN OPERACIÓN | AGPE | 2024-05-29 | 2024 | BARRANQUILLA | ATLANTICO | 08001 | 08 | 174 | 2026-06-01
JAIRO DE JESÚS PATIÑO | 0.006 | SOLAR | EN OPERACIÓN | AGPE | 2022-05-17 | 2022 | SAN_PEDRO_DE_LOS_MILAGROS | ANTIOQUIA | 05664 | 05 | 174 | 2026-06-01
ACEVEDO LOPEZ, CARLOS ARTURO | 0.006 | SOLAR | EN OPERACIÓN | AGPE | 2025-10-23 | 2025 | PALMIRA | VALLE_DEL_CAUCA | 76520 | 76 | 174 | 2026-06-01
JUAN CARLOS ZAPATA POSADA | 0.006 | SOLAR | EN OPERACIÓN | AGPE | 2022-03-23 | 2022 | ENVIGADO | ANTIOQUIA | 05266 | 05 | 174 | 2026-06-01
CASTILLO CASTANEDA, NUBIA STELLA | 0.006 | SOLAR | EN OPERACIÓN | AGPE | 2025-01-09 | 2025 | PALMIRA | VALLE_DEL_CAUCA | 76520 | 76 | 174 | 2026-06-01
IZQUIERDO , MARIA CRISTINA | 0.006 | SOLAR | EN OPERACIÓN | AGPE | 2025-10-10 | 2025 | PRADERA | VALLE_DEL_CAUCA | 76563 | 76 | 174 | 2026-06-01
JAIRO DE JESÚS PATIÑO | 0.006 | SOLAR | EN OPERACIÓN | AGPE | 2022-05-17 | 2022 | SAN_PEDRO_DE_LOS_MILAGROS | ANTIOQUIA | 05664 | 05 | 174 | 2026-06-01
BLANCO ALVARADO, JUAN MANUEL | 0.006 | SOLAR | EN OPERACIÓN | AGPE | 2025-08-25 | 2025 | JAMUNDI | VALLE_DEL_CAUCA | 76364 | 76 | 174 | 2026-06-01
HENRY OSORNO | 0.006 | SOLAR | EN OPERACIÓN | AGPE | 2022-05-20 | 2022 | ENTRERRIOS | ANTIOQUIA | 05264 | 05 | 174 | 2026-06-01
FREDY HUMBERTO PÉREZ PÉREZ | 0.006 | SOLAR | EN OPERACIÓN | AGPE | 2022-04-25 | 2022 | ENTRERRIOS | ANTIOQUIA | 05264 | 05 | 174 | 2026-06-01
MANUEL MOSQUERA OSORIO | 0.006 | SOLAR | EN OPERACIÓN | AGPE | 2022-06-09 | 2022 | ENVIGADO | ANTIOQUIA | 05266 | 05 | 174 | 2026-06-01
LOPRETO , FRANCISCO | 0.006 | SOLAR | EN OPERACIÓN | AGPE | 2025-04-11 | 2025 | OBANDO | VALLE_DEL_CAUCA | 76497 | 76 | 174 | 2026-06-01
8455 | 0.006 | SOLAR | EN OPERACIÓN | AGPE | 2025-02-14 | 2025 | PEREIRA | RISARALDA | 66001 | 66 | 174 | 2026-06-01
8355 | 0.006 | SOLAR | EN OPERACIÓN | AGPE | 2025-03-07 | 2025 | PEREIRA | RISARALDA | 66001 | 66 | 174 | 2026-06-01
7414 | 0.006 | SOLAR | EN OPERACIÓN | AGPE | 2024-10-09 | 2024 | PEREIRA | RISARALDA | 66001 | 66 | 174 | 2026-06-01
7381 | 0.006 | SOLAR | EN OPERACIÓN | AGPE | 2024-09-10 | 2024 | PEREIRA | RISARALDA | 66001 | 66 | 174 | 2026-06-01
7380 | 0.006 | SOLAR | EN OPERACIÓN | AGPE | 2025-02-06 | 2025 | PEREIRA | RISARALDA | 66001 | 66 | 174 | 2026-06-01
7379 | 0.006 | SOLAR | EN OPERACIÓN | AGPE | 2024-10-18 | 2024 | PEREIRA | RISARALDA | 66001 | 66 | 174 | 2026-06-01
CTA_1713196_GLADYS VESGA VERA_GIRON | 0.006 | SOLAR | EN OPERACIÓN | AGPE | 2023-04-26 | 2023 | FLORIDABLANCA | SANTANDER | 68276 | 68 | 174 | 2026-06-01
CTA_422958_HERNANDEZ GONZALEZ BIBIANA MARCELA_BARRANCABERMEJA | 0.006 | SOLAR | EN OPERACIÓN | AGPE | 2024-05-21 | 2024 | GIRON | SANTANDER | 68307 | 68 | 174 | 2026-06-01
PROYECTO SOLAR CAMILA BLANCO | 0.006 | SOLAR | EN OPERACIÓN | AGPE | 2025-05-26 | 2025 | CALI | VALLE_DEL_CAUCA | 76001 | 76 | 174 | 2026-06-01
ELVIA ROMERO | 0.006 | SOLAR | EN OPERACIÓN | AGPE | 2025-03-19 | 2025 | VALLEDUPAR | CESAR | 20001 | 20 | 174 | 2026-06-01
ARANGO SANTAMARIA Y COMPAÑIA S.A.S | 0.006 | SOLAR | EN OPERACIÓN | AGPE | 2021-12-10 | 2021 | ENVIGADO | ANTIOQUIA | 05266 | 05 | 174 | 2026-06-01
ISAAC FAUCETT | 0.006 | SOLAR | EN OPERACIÓN | AGPE | 2024-12-31 | 2024 | BARRANQUILLA | ATLANTICO | 08001 | 08 | 174 | 2026-06-01
CARMEN ELENA CUCUNUBA | 0.006 | SOLAR | EN OPERACIÓN | AGPE | 2023-05-26 | 2023 | BARRANQUILLA | ATLANTICO | 08001 | 08 | 174 | 2026-06-01
ANDRES FELIPE MOLANO RODRIGUEZ | 0.006 | SOLAR | EN OPERACIÓN | AGPE | 2025-02-03 | 2025 | MONTERIA | CORDOBA | 23001 | 23 | 174 | 2026-06-01
SOL MILENA GRANOBLE ARIAS | 0.006 | SOLAR | EN OPERACIÓN | AGPE | 2024-12-19 | 2024 | MONTERIA | CORDOBA | 23001 | 23 | 174 | 2026-06-01
JAIRO ARAGON | 0.006 | SOLAR | EN OPERACIÓN | AGPE | 2024-11-22 | 2024 | RIOHACHA | LA_GUAJIRA | 44001 | 44 | 174 | 2026-06-01
SANDRA ISABEL AGAMEZ PALACIO | 0.006 | SOLAR | EN OPERACIÓN | AGPE | 2021-12-17 | 2021 | SANTA_MARTA | MAGDALENA | 47001 | 47 | 174 | 2026-06-01
SANTIAGO OCAMPO MUNOZ | 0.006 | SOLAR | EN OPERACIÓN | AGPE | 2022-03-04 | 2022 | ENVIGADO | ANTIOQUIA | 05266 | 05 | 174 | 2026-06-01
INVERSIONES Y GANADERIA MONTEAZUL S.A.S. | 0.006 | SOLAR | EN OPERACIÓN | AGPE | 2022-03-09 | 2022 | FREDONIA | ANTIOQUIA | 05282 | 05 | 174 | 2026-06-01
CARDONA HENAO, HAROLD | 0.006 | SOLAR | EN OPERACIÓN | AGPE | 2024-10-22 | 2024 | JAMUNDI | VALLE_DEL_CAUCA | 76364 | 76 | 174 | 2026-06-01
GANGI //, FILIPO | 0.006 | SOLAR | EN OPERACIÓN | AGPE | 2024-09-16 | 2024 | JAMUNDI | VALLE_DEL_CAUCA | 76364 | 76 | 174 | 2026-06-01
MARIA ELENA QUINTERO JULIO | 0.006 | SOLAR | EN OPERACIÓN | AGPE | 2024-10-18 | 2024 | VALLEDUPAR | CESAR | 20001 | 20 | 174 | 2026-06-01
ALEXANDER GARCIA IBARRA | 0.006 | SOLAR | EN OPERACIÓN | AGPE | 2024-11-01 | 2024 | VALLEDUPAR | CESAR | 20001 | 20 | 174 | 2026-06-01
EDUAR ENRIQUE CAMACHO ALGUERO | 0.006 | SOLAR | EN OPERACIÓN | AGPE | 2024-12-30 | 2024 | VALLEDUPAR | CESAR | 20001 | 20 | 174 | 2026-06-01
SAN GABRIEL LA FLORIDA SA CLL 60 1 177 SAN GABRIEL | 0.006 | SOLAR | EN OPERACIÓN | AGPE | 2022-05-17 | 2022 | MANIZALES | CALDAS | 17001 | 17 | 174 | 2026-06-01
PLURAL S.A | 0.006 | SOLAR | EN OPERACIÓN | AGPE | 2021-12-21 | 2021 | MEDELLIN | ANTIOQUIA | 05001 | 05 | 174 | 2026-06-01
JUAN CARLOS GRANADOS CORREA | 0.006 | SOLAR | EN OPERACIÓN | AGPE | 2022-06-17 | 2022 | SOPETRAN | ANTIOQUIA | 05761 | 05 | 174 | 2026-06-01
MAURICIO JAILLIER OCHOA | 0.006 | SOLAR | EN OPERACIÓN | AGPE | 2021-12-10 | 2021 | EL_RETIRO | ANTIOQUIA | 05607 | 05 | 174 | 2026-06-01
SSFV GLADYS TERESA JAIMES VILLAMIZAR | 0.006 | SOLAR | EN OPERACIÓN | AGPE | 2025-04-11 | 2025 | SAN_JOSE_DE_CUCUTA | NORTE_DE_SANTANDER | 54001 | 54 | 174 | 2026-06-01
SSFV JUAN DE JESUS CELIS GOMEZ | 0.006 | SOLAR | EN OPERACIÓN | AGPE | 2025-04-12 | 2025 | SARDINATA | NORTE_DE_SANTANDER | 54720 | 54 | 174 | 2026-06-01
SSFV TOMAS EDUARDO ROPERO RAMIREZ | 0.006 | SOLAR | EN OPERACIÓN | AGPE | 2025-04-10 | 2025 | VILLA_DEL_ROSARIO | NORTE_DE_SANTANDER | 54874 | 54 | 174 | 2026-06-01
8496 | 0.006 | SOLAR | EN OPERACIÓN | AGPE | 2025-02-19 | 2025 | PEREIRA | RISARALDA | 66001 | 66 | 174 | 2026-06-01
SSFV LUZ DARY BARBOSA RODRIGUEZ | 0.006 | SOLAR | EN OPERACIÓN | AGPE | 2025-03-31 | 2025 | AGUACHICA | CESAR | 20011 | 20 | 174 | 2026-06-01
8120 | 0.006 | SOLAR | EN OPERACIÓN | AGPE | 2025-02-10 | 2025 | PEREIRA | RISARALDA | 66001 | 66 | 174 | 2026-06-01
8117 | 0.006 | SOLAR | EN OPERACIÓN | AGPE | 2025-02-21 | 2025 | PEREIRA | RISARALDA | 66001 | 66 | 174 | 2026-06-01
ELIZABETH MARIA CASTRO AMADOR | 0.006 | SOLAR | EN OPERACIÓN | AGPE | 2024-12-16 | 2024 | IBAGUE | TOLIMA | 73001 | 73 | 174 | 2026-06-01
7459 | 0.006 | SOLAR | EN OPERACIÓN | AGPE | 2024-11-13 | 2024 | PEREIRA | RISARALDA | 66001 | 66 | 174 | 2026-06-01
SSFV YURANI PABON SALCEDO | 0.006 | SOLAR | EN OPERACIÓN | AGPE | 2025-01-22 | 2025 | AGUACHICA | CESAR | 20011 | 20 | 174 | 2026-06-01
SSFV YOLANDA ALVAREZ TIRADO | 0.006 | SOLAR | EN OPERACIÓN | AGPE | 2025-02-27 | 2025 | SAN_JOSE_DE_CUCUTA | NORTE_DE_SANTANDER | 54001 | 54 | 174 | 2026-06-01
CDM RESERVA DEL CAMPO LTE 20 HERNANDO ARBELAEZ YEPES | 0.006 | SOLAR | EN OPERACIÓN | AGPE | 2021-11-09 | 2021 | MANIZALES | CALDAS | 17001 | 17 | 174 | 2026-06-01
LINDA ARENAS | 0.006 | SOLAR | EN OPERACIÓN | AGPE | 2024-10-18 | 2024 | VALLEDUPAR | CESAR | 20001 | 20 | 174 | 2026-06-01
IRENE ZULETA | 0.006 | SOLAR | EN OPERACIÓN | AGPE | 2024-10-29 | 2024 | VALLEDUPAR | CESAR | 20001 | 20 | 174 | 2026-06-01
LADY VIVIANA BONILLA JURADO | 0.006 | SOLAR | EN OPERACIÓN | AGPE | 2024-10-18 | 2024 | VALLEDUPAR | CESAR | 20001 | 20 | 174 | 2026-06-01
ELVIS DEL CRISTO RAMOS MONTES | 0.006 | SOLAR | EN OPERACIÓN | AGPE | 2025-02-27 | 2025 | SAN_ANTERO | CORDOBA | 23672 | 23 | 174 | 2026-06-01
HENRY JOSE CEPEDA PARRA | 0.006 | SOLAR | EN OPERACIÓN | AGPE | 2024-09-14 | 2024 | VALLEDUPAR | CESAR | 20001 | 20 | 174 | 2026-06-01
SEC SAN BERNARDO VIENTO CASA 33 GILBERTO SAFFON | 0.006 | SOLAR | EN OPERACIÓN | AGPE | 2021-07-26 | 2021 | MANIZALES | CALDAS | 17001 | 17 | 174 | 2026-06-01
CTA_424971_VIVIESCAS GOMEZ BENITO_ BARRANCABERMEJA | 0.006 | SOLAR | EN OPERACIÓN | AGPE | 2024-06-17 | 2024 | FLORIDABLANCA | SANTANDER | 68276 | 68 | 174 | 2026-06-01
5G ACTIVOS SAS | 0.006 | SOLAR | EN OPERACIÓN | AGPE | 2024-12-11 | 2024 | CALI | VALLE_DEL_CAUCA | 76001 | 76 | 174 | 2026-06-01
CTA_249365_ SARMIENTO ACEVEDO HUGO_ BUCARAMANGA | 0.006 | SOLAR | EN OPERACIÓN | AGPE | 2024-06-13 | 2024 | FLORIDABLANCA | SANTANDER | 68276 | 68 | 174 | 2026-06-01
SSFV JOSE DEL CARMEN GALVIZ LEAL | 0.006 | SOLAR | EN OPERACIÓN | AGPE | 2024-12-11 | 2024 | SAN_JOSE_DE_CUCUTA | NORTE_DE_SANTANDER | 54001 | 54 | 174 | 2026-06-01
SSFV JAVIER HUMBERTO CUADROS PICON | 0.006 | SOLAR | EN OPERACIÓN | AGPE | 2024-12-27 | 2024 | LOS_PATIOS | NORTE_DE_SANTANDER | 54405 | 54 | 174 | 2026-06-01
RUBEN SERNA | 0.006 | SOLAR | EN OPERACIÓN | AGPE | 2024-07-27 | 2024 | BARRANQUILLA | ATLANTICO | 08001 | 08 | 174 | 2026-06-01
JAIRO CERTAIN | 0.006 | SOLAR | EN OPERACIÓN | AGPE | 2024-08-31 | 2024 | BARRANQUILLA | ATLANTICO | 08001 | 08 | 174 | 2026-06-01
LUZ MARTINEZ | 0.006 | SOLAR | EN OPERACIÓN | AGPE | 2024-08-27 | 2024 | BARRANQUILLA | ATLANTICO | 08001 | 08 | 174 | 2026-06-01
CTA_534298_ CARREÑO MARTINEZ GABRIEL_PIEDECUESTA | 0.006 | SOLAR | EN OPERACIÓN | AGPE | 2024-06-12 | 2024 | BUCARAMANGA | SANTANDER | 68001 | 68 | 174 | 2026-06-01
CTA_716158_ANAYA CASTRO CLAUDIA CAMILA_BARRANCABERMEJA | 0.006 | SOLAR | EN OPERACIÓN | AGPE | 2024-06-04 | 2024 | GIRON | SANTANDER | 68307 | 68 | 174 | 2026-06-01
7740 | 0.006 | SOLAR | EN OPERACIÓN | AGPE | 2024-10-24 | 2024 | PEREIRA | RISARALDA | 66001 | 66 | 174 | 2026-06-01
7697 | 0.006 | SOLAR | EN OPERACIÓN | AGPE | 2025-02-06 | 2025 | PEREIRA | RISARALDA | 66001 | 66 | 174 | 2026-06-01
FCA EL PALMAR VDA ALTO BONITO BELARMINO SEGURA GIRALDO | 0.006 | SOLAR | EN OPERACIÓN | AGPE | 2025-10-09 | 2025 | PALESTINA | CALDAS | 17524 | 17 | 174 | 2026-06-01
SUSANA LOPEZ GALINDO | 0.006 | SOLAR | EN OPERACIÓN | AGPE | 2022-02-11 | 2022 | RIONEGRO | ANTIOQUIA | 05615 | 05 | 174 | 2026-06-01
CL TOBON Y CIA S.A. | 0.006 | SOLAR | EN OPERACIÓN | AGPE | 2022-01-13 | 2022 | EL_RETIRO | ANTIOQUIA | 05607 | 05 | 174 | 2026-06-01
MAURICIO ECHEVERRI DIEZ | 0.006 | SOLAR | EN OPERACIÓN | AGPE | 2022-02-10 | 2022 | MEDELLIN | ANTIOQUIA | 05001 | 05 | 174 | 2026-06-01
CTA_614377 ALVARO MARTINEZ GALVIS | 0.006 | SOLAR | EN OPERACIÓN | AGPE | 2020-11-18 | 2020 | BUCARAMANGA | SANTANDER | 68001 | 68 | 174 | 2026-06-01
7635 | 0.006 | SOLAR | EN OPERACIÓN | AGPE | 2025-01-07 | 2025 | PEREIRA | RISARALDA | 66001 | 66 | 174 | 2026-06-01
7614 | 0.006 | SOLAR | EN OPERACIÓN | AGPE | 2024-11-05 | 2024 | PEREIRA | RISARALDA | 66001 | 66 | 174 | 2026-06-01
SEC BUENAVISTA FCA EL CORTIJO JESUS EDUARDO ZULUAGA GUTIERREZ | 0.006 | SOLAR | EN OPERACIÓN | AGPE | 2025-12-10 | 2025 | VILLAMARIA | CALDAS | 17873 | 17 | 174 | 2026-06-01
SSFV PABLO ENRIQUE CONTRERAS ORTEGA | 0.006 | SOLAR | EN OPERACIÓN | AGPE | 2025-03-26 | 2025 | SAN_JOSE_DE_CUCUTA | NORTE_DE_SANTANDER | 54001 | 54 | 174 | 2026-06-01
CDM CAMPESTRE PALMA REAL CASA 96 MIGUEL ANTONIO CALDERON GARZON | 0.006 | SOLAR | EN OPERACIÓN | AGPE | 2026-01-14 | 2026 | MANIZALES | CALDAS | 17001 | 17 | 174 | 2026-06-01
INVERSIONES Y PLANES EXEQUIALES SAN GBARIEL SAS | 0.006 | SOLAR | EN OPERACIÓN | AGPE | 2022-03-08 | 2022 | MEDELLIN | ANTIOQUIA | 05001 | 05 | 174 | 2026-06-01
SFV GUSTAVO DE VIVIERO | 0.006 | SOLAR | EN OPERACIÓN | AGPE | 2025-04-24 | 2025 | CALI | VALLE_DEL_CAUCA | 76001 | 76 | 174 | 2026-06-01
EL SAMAN 6.9KWP | 0.006 | SOLAR | EN OPERACIÓN | AGPE | 2025-02-14 | 2025 | YUMBO | VALLE_DEL_CAUCA | 76892 | 76 | 174 | 2026-06-01
PATRICIA TENORIO 6 kW | 0.006 | SOLAR | EN OPERACIÓN | AGPE | 2025-03-12 | 2025 | CALI | VALLE_DEL_CAUCA | 76001 | 76 | 174 | 2026-06-01
GABRIELA MANZI 6 kW | 0.006 | SOLAR | EN OPERACIÓN | AGPE | 2025-03-11 | 2025 | CALI | VALLE_DEL_CAUCA | 76001 | 76 | 174 | 2026-06-01
SSFV COINPROGUA | 0.006 | SOLAR | EN OPERACIÓN | AGPE | 2020-10-12 | 2020 | EL_CARMEN | NORTE_DE_SANTANDER | 54245 | 54 | 174 | 2026-06-01
SSFV CÁMARA DE COMERCIO OCAÑA | 0.006 | SOLAR | EN OPERACIÓN | AGPE | 2020-03-14 | 2020 | OCANA | NORTE_DE_SANTANDER | 54498 | 54 | 174 | 2026-06-01
SSFV ELISEO CARRILLO CARRILLO | 0.006 | SOLAR | EN OPERACIÓN | AGPE | 2024-10-30 | 2024 | SAN_JOSE_DE_CUCUTA | NORTE_DE_SANTANDER | 54001 | 54 | 174 | 2026-06-01
VDA LA ISLA ARANGO BEATRIZ ARANGO DE | 0.006 | SOLAR | EN OPERACIÓN | AGPE | 2022-01-12 | 2022 | MANIZALES | CALDAS | 17001 | 17 | 174 | 2026-06-01
BOSQUES DEL TREBOL CASA 13 - CLL 80 27 90 | 0.006 | SOLAR | EN OPERACIÓN | AGPE | 2022-02-23 | 2022 | MANIZALES | CALDAS | 17001 | 17 | 174 | 2026-06-01
SSFV MIREYA DEL PILAR CAMACHO OCHOA | 0.006 | SOLAR | EN OPERACIÓN | AGPE | 2024-10-17 | 2024 | VILLA_DEL_ROSARIO | NORTE_DE_SANTANDER | 54874 | 54 | 174 | 2026-06-01
7836 | 0.006 | SOLAR | EN OPERACIÓN | AGPE | 2024-12-12 | 2024 | PEREIRA | RISARALDA | 66001 | 66 | 174 | 2026-06-01
S.F.V. CONCENAGRO S.A | 0.005995 | SOLAR | EN OPERACIÓN | AGPE | 2025-02-17 | 2025 | ENTRERRIOS | ANTIOQUIA | 05264 | 05 | 174 | 2026-06-01
FUNDACIÓN HOGAR SAN CAMILO | 0.00597 | SOLAR | EN OPERACIÓN | AGPE | 2019-05-22 | 2019 | BOGOTA_D.C. | CUNDINAMARCA | 11001 | 11 | 174 | 2026-06-01
FRANCISCO JAVIER ZULUAGA OCHOA | 0.00594 | SOLAR | EN OPERACIÓN | AGPE | 2020-11-26 | 2020 | VENECIA | ANTIOQUIA | 05861 | 05 | 174 | 2026-06-01
JESUS ADRIAN TOBON PEREZ | 0.00594 | SOLAR | EN OPERACIÓN | AGPE | 2023-11-24 | 2023 | ENTRERRIOS | ANTIOQUIA | 05264 | 05 | 174 | 2026-06-01
GLORIA PIEDRAHITA | 0.00594 | SOLAR | EN OPERACIÓN | AGPE | 2022-10-10 | 2022 | RIONEGRO | ANTIOQUIA | 05615 | 05 | 174 | 2026-06-01
LUIS MIGUEL RESTREPO OCHOA | 0.00594 | SOLAR | EN OPERACIÓN | AGPE | 2023-06-23 | 2023 | TITIRIBI | ANTIOQUIA | 05809 | 05 | 174 | 2026-06-01
CTA_400600 ALEXANDER PINZON AVILA | 0.00594 | SOLAR | EN OPERACIÓN | AGPE | 2019-11-28 | 2019 | BUCARAMANGA | SANTANDER | 68001 | 68 | 174 | 2026-06-01
MUNICIPIO DE GOMEZ PLATA | 0.00593 | SOLAR | EN OPERACIÓN | AGPE | 2022-03-15 | 2022 | GOMEZ_PLATA | ANTIOQUIA | 05310 | 05 | 174 | 2026-06-01
CTA_252403 LEASING BANCOLOMBIA | 0.00592 | SOLAR | EN OPERACIÓN | AGPE | 2020-10-30 | 2020 | BUCARAMANGA | SANTANDER | 68001 | 68 | 174 | 2026-06-01
MUNICIPIO DE CALDAS | 0.00592 | SOLAR | EN OPERACIÓN | AGPE | 2021-07-27 | 2021 | CALDAS | ANTIOQUIA | 05129 | 05 | 174 | 2026-06-01
SSFV PARQUE RESID BOGOTA | 0.0059 | SOLAR | EN OPERACIÓN | AGPE | 2024-12-06 | 2024 | SAN_JOSE_DE_CUCUTA | NORTE_DE_SANTANDER | 54001 | 54 | 174 | 2026-06-01
S.F.V. IVAN DE JESÚS SANCHEZ VASQUEZ | 0.0059 | SOLAR | EN OPERACIÓN | AGPE | 2024-10-17 | 2024 | LA_PINTADA | ANTIOQUIA | 05390 | 05 | 174 | 2026-06-01
JAVIER ATEHORTUA LONDOÑO | 0.0059 | SOLAR | EN OPERACIÓN | AGPE | 2023-02-13 | 2023 | RIONEGRO | ANTIOQUIA | 05615 | 05 | 174 | 2026-06-01
jorge salazar | 0.0059 | SOLAR | EN OPERACIÓN | AGPE | 2022-06-10 | 2022 | CALI | VALLE_DEL_CAUCA | 76001 | 76 | 174 | 2026-06-01
SSFV ORLANDO QUINTERO | 0.0059 | SOLAR | EN OPERACIÓN | AGPE | 2021-04-15 | 2021 | SAN_JOSE_DE_CUCUTA | NORTE_DE_SANTANDER | 54001 | 54 | 174 | 2026-06-01
S.F.V. jair leon arciniegas montoya | 0.0059 | SOLAR | EN OPERACIÓN | AGPE | 2025-02-28 | 2025 | CAUCASIA | ANTIOQUIA | 05154 | 05 | 174 | 2026-06-01
CTA_1370904_ANTONIO JAIMES OVIEDO | 0.0059 | SOLAR | EN OPERACIÓN | AGPE | 2025-01-16 | 2025 | BUCARAMANGA | SANTANDER | 68001 | 68 | 174 | 2026-06-01
CTA_602251_GIMECOL SOLAR S.A.S | 0.0059 | SOLAR | EN OPERACIÓN | AGPE | 2025-02-08 | 2025 | BARRANCABERMEJA | SANTANDER | 68081 | 68 | 174 | 2026-06-01
CTA_1190180_DIEGO RODRÍGUEZ CASTAÑEDA | 0.0059 | SOLAR | EN OPERACIÓN | AGPE | 2025-03-10 | 2025 | BARBOSA | SANTANDER | 68077 | 68 | 174 | 2026-06-01
S.F.V. CARLOS ARTURO CARVAJAL VELASCO | 0.00589 | SOLAR | EN OPERACIÓN | AGPE | 2025-02-24 | 2025 | LA_CEJA | ANTIOQUIA | 05376 | 05 | 174 | 2026-06-01
CTA_277342_PALMERAS DEL CACIQUE 2 CASA 40 | 0.00588 | SOLAR | EN OPERACIÓN | AGPE | 2025-03-26 | 2025 | BUCARAMANGA | SANTANDER | 68001 | 68 | 174 | 2026-06-01
SERGIO GABRIEL SARMIENTO CRIALES | 0.00585 | SOLAR | EN OPERACIÓN | AGPE | 2024-04-26 | 2024 | JERICO | ANTIOQUIA | 05368 | 05 | 174 | 2026-06-01
ARMANDO GOMEZ HOYOS | 0.00585 | SOLAR | EN OPERACIÓN | AGPE | 2024-05-16 | 2024 | RIONEGRO | ANTIOQUIA | 05615 | 05 | 174 | 2026-06-01
S.F.V. HARMON SAS | 0.00585 | SOLAR | EN OPERACIÓN | AGPE | 2025-01-21 | 2025 | ENVIGADO | ANTIOQUIA | 05266 | 05 | 174 | 2026-06-01
S.F.V. ANDRES RODRIGUEZ JARAMILLO | 0.00585 | SOLAR | EN OPERACIÓN | AGPE | 2024-11-13 | 2024 | LA_ESTRELLA | ANTIOQUIA | 05380 | 05 | 174 | 2026-06-01
S.F.V. MARIA GILMA RAMIREZ LOPE | 0.00585 | SOLAR | EN OPERACIÓN | AGPE | 2025-03-11 | 2025 | LA_CEJA | ANTIOQUIA | 05376 | 05 | 174 | 2026-06-01
S.F.V. juan guillermo hoyos ramirez | 0.00585 | SOLAR | EN OPERACIÓN | AGPE | 2025-12-16 | 2025 | LA_CEJA | ANTIOQUIA | 05376 | 05 | 174 | 2026-06-01
670707971 AGPE (Potencia menor o igual a1MW) 5.85kW | 0.00585 | SOLAR | EN OPERACIÓN | AGPE | 2024-10-31 | 2024 | CUNDINAMARCA | CUNDINAMARCA |  | 25 | 174 | 2026-06-01
702946560 AGPE (Potencia menor o igual a1MW) 5.85kW | 0.00585 | SOLAR | EN OPERACIÓN | AGPE | 2025-01-20 | 2025 | CUNDINAMARCA | CUNDINAMARCA |  | 25 | 174 | 2026-06-01
MARIO ROSALES DELGADO | 0.00584 | SOLAR | EN OPERACIÓN | AGPE | 2021-10-05 | 2021 | CARTAGENA_DE_INDIAS | BOLIVAR | 13001 | 13 | 174 | 2026-06-01
CASA 4 CR PICO DEL AGUILA RUITOQUE CONDOMINIO | 0.0058 | SOLAR | EN OPERACIÓN | AGPE | 2024-09-30 | 2024 | PIEDECUESTA | SANTANDER | 68547 | 68 | 174 | 2026-06-01
SSFV MARIA FERNANDA MOLINA CALDERON | 0.0058 | SOLAR | EN OPERACIÓN | AGPE | 2025-08-29 | 2025 | SAN_JOSE_DE_CUCUTA | NORTE_DE_SANTANDER | 54001 | 54 | 174 | 2026-06-01
CTA_387334 RANGEL DIAZ MIGUEL ANTONIO | 0.0058 | SOLAR | EN OPERACIÓN | AGPE | 2021-08-26 | 2021 | BARRANCABERMEJA | SANTANDER | 68081 | 68 | 174 | 2026-06-01
CTA_387349_GILBERTO MORENO JOSE MANUEL | 0.0058 | SOLAR | EN OPERACIÓN | AGPE | 2022-12-13 | 2022 | BARRANCABERMEJA | SANTANDER | 68081 | 68 | 174 | 2026-06-01
364445675 AGPE (Potencia menor o igual a1MW) 5.8kW | 0.0058 | SOLAR | EN OPERACIÓN | AGPE | 2023-06-20 | 2023 | BOGOTA_D.C. | BOGOTA_D.C. | 11001 | 11 | 174 | 2026-06-01
CTA_1154506_INGENIERIA CC SSFV | 0.0058 | SOLAR | EN OPERACIÓN | AGPE | 2025-05-12 | 2025 | BUCARAMANGA | SANTANDER | 68001 | 68 | 174 | 2026-06-01
SSFV FUNDACION HOGAR SANTA MARIA DE LA ESPERANZA ABREGO | 0.0058 | SOLAR | EN OPERACIÓN | AGPE | 2025-08-06 | 2025 | ABREGO | NORTE_DE_SANTANDER | 54003 | 54 | 174 | 2026-06-01
CTA_401202 CAMELO NUNEZ CARMEN CECILIA | 0.0058 | SOLAR | EN OPERACIÓN | AGPE | 2021-05-27 | 2021 | BARRANCABERMEJA | SANTANDER | 68081 | 68 | 174 | 2026-06-01
CTA_414017_VILLEGAS MONTERO AIRON ALFONSO_BARRANCABERMEJA | 0.0058 | SOLAR | EN OPERACIÓN | AGPE | 2024-09-03 | 2024 |  | SANTANDER |  | 68 | 174 | 2026-06-01
Luis Jaramillo | 0.0058 | SOLAR | EN OPERACIÓN | AGPE | 2021-12-26 | 2021 | CALI | VALLE_DEL_CAUCA | 76001 | 76 | 174 | 2026-06-01
ROCIO DEL CARMEN GAMARRA PEÑA | 0.0058 | SOLAR | EN OPERACIÓN | AGPE | 2022-09-27 | 2022 | BARRANQUILLA | ATLANTICO | 08001 | 08 | 174 | 2026-06-01
CTA_398586 SORAYA SAAD CURE | 0.0058 | SOLAR | EN OPERACIÓN | AGPE | 2021-03-26 | 2021 | BARRANCABERMEJA | SANTANDER | 68081 | 68 | 174 | 2026-06-01
CTA_409794 DE MOYA GARCES VICTOR ORLANDO | 0.0058 | SOLAR | EN OPERACIÓN | AGPE | 2022-04-25 | 2022 | BARRANCABERMEJA | SANTANDER | 68081 | 68 | 174 | 2026-06-01
CTA_398388 WILMAN DAVID POLO | 0.0058 | SOLAR | EN OPERACIÓN | AGPE | 2019-11-06 | 2019 | BARRANCABERMEJA | SANTANDER | 68081 | 68 | 174 | 2026-06-01
CTA_398441_GEMM SAS | 0.0058 | SOLAR | EN OPERACIÓN | AGPE | 2025-02-27 | 2025 | BUCARAMANGA | SANTANDER | 68001 | 68 | 174 | 2026-06-01
SSFV HILDER ALFONSO VILLAMIZAR BARRERA | 0.0058 | SOLAR | EN OPERACIÓN | AGPE | 2025-02-18 | 2025 | VILLA_DEL_ROSARIO | NORTE_DE_SANTANDER | 54874 | 54 | 174 | 2026-06-01
CTA_ 432988_PRIETO GONZALEZ JOSE ANTONIO_BARRANCABERMEJA | 0.0058 | SOLAR | EN OPERACIÓN | AGPE | 2024-08-06 | 2024 |  | SANTANDER |  | 68 | 174 | 2026-06-01
CTA_1386549_VASQUEZ DIAZ EVER_BARRANCABERMEJA | 0.0058 | SOLAR | EN OPERACIÓN | AGPE | 2024-08-22 | 2024 |  | SANTANDER |  | 68 | 174 | 2026-06-01
Álvaro Lee | 0.0058 | SOLAR | EN OPERACIÓN | AGPE | 2021-11-18 | 2021 | CHIA | CUNDINAMARCA | 25175 | 25 | 174 | 2026-06-01
LUIS FELIPE OROZCO MENDEZ | 0.0058 | SOLAR | EN OPERACIÓN | AGPE | 2021-08-05 | 2021 | BARRANQUILLA | ATLANTICO | 08001 | 08 | 174 | 2026-06-01
Y COMPAÑIA S EN C L. F. OROZCO PEREZ | 0.0058 | SOLAR | EN OPERACIÓN | AGPE | 2021-08-05 | 2021 | BARRANQUILLA | ATLANTICO | 08001 | 08 | 174 | 2026-06-01
YOLANDA MARGARITA TORRES DE OSORIO | 0.0058 | SOLAR | EN OPERACIÓN | AGPE | 2021-08-05 | 2021 | BARRANQUILLA | ATLANTICO | 08001 | 08 | 174 | 2026-06-01
CTA_701646_MUJICA REYES LUIS FERNANDO_ BARRANCABERMEJA | 0.0058 | SOLAR | EN OPERACIÓN | AGPE | 2024-07-02 | 2024 | BARRANCABERMEJA | SANTANDER | 68081 | 68 | 174 | 2026-06-01
CTA_433052 GOMEZ CORREA ALEXANDER | 0.0058 | SOLAR | EN OPERACIÓN | AGPE | 2021-09-16 | 2021 | BARRANCABERMEJA | SANTANDER | 68081 | 68 | 174 | 2026-06-01
CTA_431734 LUIS FELIPE ROMERO MONSALVE | 0.0058 | SOLAR | EN OPERACIÓN | AGPE | 2021-09-13 | 2021 | BARRANCABERMEJA | SANTANDER | 68081 | 68 | 174 | 2026-06-01
S.F.V. David Rodriguez Ramos | 0.0058 | SOLAR | EN OPERACIÓN | AGPE | 2025-12-11 | 2025 | EL_RETIRO | ANTIOQUIA | 05607 | 05 | 174 | 2026-06-01
SFV ON GRID VICTOR CORTES | 0.0058 | SOLAR | EN OPERACIÓN | AGPE | 2025-01-17 | 2025 | CALI | VALLE_DEL_CAUCA | 76001 | 76 | 174 | 2026-06-01
LEONEL RICARDO FIGUEROA ROJAS | 0.0058 | SOLAR | EN OPERACIÓN | AGPE | 2023-05-25 | 2023 | VALLEDUPAR | CESAR | 20001 | 20 | 174 | 2026-06-01
628 | 0.0058 | SOLAR | EN OPERACIÓN | AGPE | 2018-11-27 | 2018 | PEREIRA | RISARALDA | 66001 | 66 | 174 | 2026-06-01
CTA_409349_PINTO PORRAS ELVER ALEXANDER_ BARRANCABERMEJA | 0.0058 | SOLAR | EN OPERACIÓN | AGPE | 2024-02-08 | 2024 | BARRANCABERMEJA | SANTANDER | 68081 | 68 | 174 | 2026-06-01
SSFV HERNANDO ARDILA ESPINEL | 0.0058 | SOLAR | EN OPERACIÓN | AGPE | 2025-10-10 | 2025 | SAN_JOSE_DE_CUCUTA | NORTE_DE_SANTANDER | 54001 | 54 | 174 | 2026-06-01
595138058 AGPE (Potencia menor o igual a1MW) 5.8kW | 0.0058 | SOLAR | EN OPERACIÓN | AGPE | 2024-05-20 | 2024 | CUNDINAMARCA | CUNDINAMARCA |  | 25 | 174 | 2026-06-01
CTA_432950_RODRIGUEZ R. JUAN A._BARRANCABERMEJA | 0.0058 | SOLAR | EN OPERACIÓN | AGPE | 2024-01-22 | 2024 | GIRON | SANTANDER | 68307 | 68 | 174 | 2026-06-01
JHON JAIRO TOVON | 0.0058 | SOLAR | EN OPERACIÓN | AGPE | 2025-11-25 | 2025 | BARRANQUILLA | ATLANTICO | 08001 | 08 | 174 | 2026-06-01
H Y R DISTRIBUCIONES S.A.S | 0.0058 | SOLAR | EN OPERACIÓN | AGPE | 2025-07-22 | 2025 | ITAGUI | ANTIOQUIA | 05360 | 05 | 174 | 2026-06-01
EL ESPINAL | 0.0058 | SOLAR | EN OPERACIÓN | AGPE | 2025-01-21 | 2025 | SANTA_FE_DE_ANTIOQUIA | ANTIOQUIA | 05042 | 05 | 174 | 2026-06-01
CTA_388085 LEON JIMENEZ NEPOMUCENO | 0.0058 | SOLAR | EN OPERACIÓN | AGPE | 2021-10-08 | 2021 | BARRANCABERMEJA | SANTANDER | 68081 | 68 | 174 | 2026-06-01
661487232 AGPE (Potencia menor o igual a1MW) 5.8kW | 0.0058 | SOLAR | EN OPERACIÓN | AGPE | 2025-02-27 | 2025 | CUNDINAMARCA | CUNDINAMARCA |  | 25 | 174 | 2026-06-01
CTA_1216727_NELSON ANDRES ENTRALGO MALDONADO | 0.0058 | SOLAR | EN OPERACIÓN | AGPE | 2025-02-10 | 2025 | BUCARAMANGA | SANTANDER | 68001 | 68 | 174 | 2026-06-01
410384_RAUL Y OTRO TORRES DUARTE | 0.0058 | SOLAR | EN OPERACIÓN | AGPE | 2025-10-15 | 2025 | BARRANCABERMEJA | SANTANDER | 68081 | 68 | 174 | 2026-06-01
CTA_1419978_CRISTIAN CAMILO CUERVO ORTIZ | 0.0058 | SOLAR | EN OPERACIÓN | AGPE | 2025-02-04 | 2025 | BUCARAMANGA | SANTANDER | 68001 | 68 | 174 | 2026-06-01
Silvia Espinosa De C | 0.00578 | SOLAR | EN OPERACIÓN | AGPE | 2021-02-02 | 2021 | CARTAGENA_DE_INDIAS | BOLIVAR | 13001 | 13 | 174 | 2026-06-01
Proyecto solar Casa Freyre | 0.005775 | SOLAR | EN OPERACIÓN | AGPE | 2025-04-08 | 2025 | PASTO | NARINO | 52001 | 52 | 174 | 2026-06-01
ARIAS SERNA SARAVI CONSTRCTORA | 0.00576 | SOLAR | EN OPERACIÓN | AGPE | 2021-12-20 | 2021 | LA_CALERA | CUNDINAMARCA | 25377 | 25 | 174 | 2026-06-01
536627372 AGPE (Potencia menor o igual a1MW) 5.75kW | 0.00575 | SOLAR | EN OPERACIÓN | AGPE | 2024-02-27 | 2024 | CUNDINAMARCA | CUNDINAMARCA |  | 25 | 174 | 2026-06-01
726101113 AGPE (Potencia menor o igual a1MW) 5.75kW | 0.00575 | SOLAR | EN OPERACIÓN | AGPE | 2025-03-31 | 2025 | BOGOTA_D.C. | BOGOTA_D.C. | 11001 | 11 | 174 | 2026-06-01
CTA_435868_EDWAR JOSÉ NAVAS GARCÍA | 0.00575 | SOLAR | EN OPERACIÓN | AGPE | 2025-04-23 | 2025 | GIRON | SANTANDER | 68307 | 68 | 174 | 2026-06-01
SSFV MARIA EUGENIA BUSTOS DE CRISTO | 0.00575 | SOLAR | EN OPERACIÓN | AGPE | 2024-01-17 | 2024 | SAN_JOSE_DE_CUCUTA | NORTE_DE_SANTANDER | 54001 | 54 | 174 | 2026-06-01
PABLO PALACIO HOYOS | 0.00575 | SOLAR | EN OPERACIÓN | AGPE | 2024-08-12 | 2024 | PUERTO_TRIUNFO | ANTIOQUIA | 05591 | 05 | 174 | 2026-06-01
CA 4 CR PE?ON DEL LAGO | 0.00575 | SOLAR | EN OPERACIÓN | AGPE | 2024-07-01 | 2024 | PIEDECUESTA | SANTANDER | 68547 | 68 | 174 | 2026-06-01
704753932 AGPE (Potencia menor o igual a1MW) 5.75kW | 0.00575 | SOLAR | EN OPERACIÓN | AGPE | 2025-01-15 | 2025 | CUNDINAMARCA | CUNDINAMARCA |  | 25 | 174 | 2026-06-01
CTA_1341334_MAURICIO ZAPATA QUINTANA | 0.00575 | SOLAR | EN OPERACIÓN | AGPE | 2025-02-03 | 2025 | BARRANCABERMEJA | SANTANDER | 68081 | 68 | 174 | 2026-06-01
Masucar S.A.S. | 0.00574 | SOLAR | EN OPERACIÓN | AGPE | 2019-05-10 | 2019 | CARTAGENA_DE_INDIAS | BOLIVAR | 13001 | 13 | 174 | 2026-06-01
VDA EL ZAJON NEIRA CENTRAL DEL RIO | 0.005716 | SOLAR | EN OPERACIÓN | AGPE | 2024-11-22 | 2024 | MANIZALES | CALDAS | 17001 | 17 | 174 | 2026-06-01
S.F.V. Jorge Humberto Delgado Velez | 0.0057 | SOLAR | EN OPERACIÓN | AGPE | 2025-12-31 | 2025 | SAN_JERONIMO | ANTIOQUIA | 05656 | 05 | 174 | 2026-06-01
JOSE ALEJANDRO ROJAS VELEZ | 0.0057 | SOLAR | EN OPERACIÓN | AGPE | 2025-10-03 | 2025 | LA_ESTRELLA | ANTIOQUIA | 05380 | 05 | 174 | 2026-06-01
PAULINA GRANADOS NAVARRO | 0.0057 | SOLAR | EN OPERACIÓN | AGPE | 2025-06-28 | 2025 | SANTA_MARTA | MAGDALENA | 47001 | 47 | 174 | 2026-06-01
WALDER CANOVA | 0.0057 | SOLAR | EN OPERACIÓN | AGPE | 2025-08-30 | 2025 | SANTA_MARTA | MAGDALENA | 47001 | 47 | 174 | 2026-06-01
386406_CHAVEZ IRIARTE EFREN ANTONIO | 0.0057 | SOLAR | EN OPERACIÓN | AGPE | 2025-12-10 | 2025 | BARRANCABERMEJA | SANTANDER | 68081 | 68 | 174 | 2026-06-01
INVERSIONES ALMEIDA BUSTILLO S.A | 0.0057 | SOLAR | EN OPERACIÓN | AGPE | 2024-05-29 | 2024 | CARTAGENA_DE_INDIAS | BOLIVAR | 13001 | 13 | 174 | 2026-06-01
CTA_386291_GONZALO MEJÍA ACEVEDO | 0.0057 | SOLAR | EN OPERACIÓN | AGPE | 2025-05-16 | 2025 | BUCARAMANGA | SANTANDER | 68001 | 68 | 174 | 2026-06-01
Proyecto piloto de energía solar UNIFORCE S.A.S. | 0.0057 | SOLAR | EN OPERACIÓN | AGPE | 2025-03-18 | 2025 | PASTO | NARINO | 52001 | 52 | 174 | 2026-06-01
CA 25 CON BUENAVISTA RUITOQUE CONDOMINIO | 0.00568 | SOLAR | EN OPERACIÓN | AGPE | 2021-10-28 | 2021 | PIEDECUESTA | SANTANDER | 68547 | 68 | 174 | 2026-06-01
638 | 0.00567 | SOLAR | EN OPERACIÓN | AGPE | 2021-04-02 | 2021 | NEIVA | HUILA | 41001 | 41 | 174 | 2026-06-01
14816 | 0.00567 | SOLAR | EN OPERACIÓN | AGPE | 2022-05-25 | 2022 | SACHICA | BOYACA | 15638 | 15 | 174 | 2026-06-01
SSFV DAVID MUÑOZ | 0.00565 | SOLAR | EN OPERACIÓN | AGPE | 2024-10-30 | 2024 | SAN_JOSE_DE_CUCUTA | NORTE_DE_SANTANDER | 54001 | 54 | 174 | 2026-06-01
S.F.V. MARIA MERCEDES MEJIA BARRENECHA | 0.00565 | SOLAR | EN OPERACIÓN | AGPE | 2025-03-03 | 2025 | SANTA_FE_DE_ANTIOQUIA | ANTIOQUIA | 05042 | 05 | 174 | 2026-06-01
CTA_350236_JOHAN ANDRÉS PADILLA PÉREZ | 0.00565 | SOLAR | EN OPERACIÓN | AGPE | 2025-01-13 | 2025 | AGUACHICA | CESAR | 20011 | 20 | 174 | 2026-06-01
JAIME ANDRES RESTREPO SANTA | 0.00565 | SOLAR | EN OPERACIÓN | AGPE | 2025-04-28 | 2025 | EL_RETIRO | ANTIOQUIA | 05607 | 05 | 174 | 2026-06-01
CASA 27 MIRADOR ORIENTE RUITOQUE CONDOMINIO | 0.00565 | SOLAR | EN OPERACIÓN | AGPE | 2024-04-24 | 2024 | FLORIDABLANCA | SANTANDER | 68276 | 68 | 174 | 2026-06-01
S.F.V. ANA MARIA ARANGO VASQUEZ | 0.00565 | SOLAR | EN OPERACIÓN | AGPE | 2025-07-17 | 2025 | AMAGA | ANTIOQUIA | 05030 | 05 | 174 | 2026-06-01
S.F.V. CRISTIAN NORBEY AVENDAÑO MEJIA | 0.005635 | SOLAR | EN OPERACIÓN | AGPE | 2025-01-31 | 2025 | DONMATIAS | ANTIOQUIA | 05237 | 05 | 174 | 2026-06-01
SOCIOS VEINTISEIS | 0.00563 | SOLAR | EN OPERACIÓN | AGPE | 2024-07-25 | 2024 | ITAGUI | ANTIOQUIA | 05360 | 05 | 174 | 2026-06-01
CTA_1228335_MAURICIO ZAPATA QUINTANA | 0.005625 | SOLAR | EN OPERACIÓN | AGPE | 2025-06-19 | 2025 | BARRANCABERMEJA | SANTANDER | 68081 | 68 | 174 | 2026-06-01
SSFV YURI ALEXANDRA NAVARRO MENDEZ 5.6KW | 0.0056 | SOLAR | EN OPERACIÓN | AGPE | 2025-06-17 | 2025 | POPAYAN | CAUCA | 19001 | 19 | 174 | 2026-06-01
489 | 0.0056 | SOLAR | EN OPERACIÓN | AGPE | 2020-10-24 | 2020 | NEIVA | HUILA | 41001 | 41 | 174 | 2026-06-01
4841 | 0.0056 | SOLAR | EN OPERACIÓN | AGPE | 2024-12-17 | 2024 | VILLAVICENCIO | META | 50001 | 50 | 174 | 2026-06-01
GIOVANNI SALAZAR BARRERO | 0.0056 | SOLAR | EN OPERACIÓN | AGPE | 2024-07-16 | 2024 | ENVIGADO | ANTIOQUIA | 05266 | 05 | 174 | 2026-06-01
CASA 32 CR BUENAVISTA RUITOQUE CONDOMINIO | 0.0056 | SOLAR | EN OPERACIÓN | AGPE | 2025-12-01 | 2025 | PIEDECUESTA | SANTANDER | 68547 | 68 | 174 | 2026-06-01
CARMEN VELASQUEZ | 0.0056 | SOLAR | EN OPERACIÓN | AGPE | 2024-09-12 | 2024 | MONTERIA | CORDOBA | 23001 | 23 | 174 | 2026-06-01
CTA_529108_LUIS GUILLERMO MENDOZA ALVARAN | 0.0056 | SOLAR | EN OPERACIÓN | AGPE | 2025-05-21 | 2025 | CUCUTA | NORTE_DE_SANTANDER | 54001 | 54 | 174 | 2026-06-01
PROYECTO AGPE ON GRID 5.6KWP BIFASICO FOTOVOLTAICO | 0.0056 | SOLAR | EN OPERACIÓN | AGPE | 2025-04-09 | 2025 | CHACHAGUI | NARINO | 52240 | 52 | 174 | 2026-06-01
461882271 AGPE (Potencia menor o igual a1MW) 5.6kW | 0.0056 | SOLAR | EN OPERACIÓN | AGPE | 2023-11-24 | 2023 | GIRARDOT | CUNDINAMARCA | 25307 | 25 | 174 | 2026-06-01
JUAN ANDRES LANDA GARCIA | 0.0056 | SOLAR | EN OPERACIÓN | AGPE | 2019-05-03 | 2019 | RETIRO | ANTIOQUIA | 05607 | 05 | 174 | 2026-06-01
JOSE LUIS MERCHAN | 0.0056 | SOLAR | EN OPERACIÓN | AGPE | 2021-11-02 | 2021 | RICAURTE | CUNDINAMARCA | 25612 | 25 | 174 | 2026-06-01
MARTA MARIA TORO | 0.0056 | SOLAR | EN OPERACIÓN | AGPE | 2024-09-10 | 2024 | RETIRO | ANTIOQUIA | 05607 | 05 | 174 | 2026-06-01
JAIME EUGENIO GRAJALES RAMIREZ | 0.0056 | SOLAR | EN OPERACIÓN | AGPE | 2020-09-08 | 2020 | LA_UNION | VALLE_DEL_CAUCA | 76400 | 76 | 174 | 2026-06-01
GERMAN ALBERTO SAAVEDRA CASTRILLON | 0.0056 | SOLAR | EN OPERACIÓN | AGPE | 2021-08-30 | 2021 | JAMUNDI | VALLE_DEL_CAUCA | 76364 | 76 | 174 | 2026-06-01
XUE COLOMBIA LTDA | 0.0056 | SOLAR | EN OPERACIÓN | AGPE | 2022-06-21 | 2022 | LA_CALERA | CUNDINAMARCA | 25377 | 25 | 174 | 2026-06-01
MARTA CECILIA SALAZAR MAYA | 0.00558 | SOLAR | EN OPERACIÓN | AGPE | 2020-10-20 | 2020 | LA_CEJA | ANTIOQUIA | 05376 | 05 | 174 | 2026-06-01
JHONATAN ARROYO MARMOLEJO | 0.00558 | SOLAR | EN OPERACIÓN | AGPE | 2020-09-11 | 2020 | MEDELLIN | ANTIOQUIA | 05001 | 05 | 174 | 2026-06-01
LILIANA MARIA CASTAÑEDA DUQUE | 0.00555 | SOLAR | EN OPERACIÓN | AGPE | 2025-04-14 | 2025 | RIONEGRO | ANTIOQUIA | 05615 | 05 | 174 | 2026-06-01
653904672 AGPE (Potencia menor o igual a1MW) 5.55kW | 0.00555 | SOLAR | EN OPERACIÓN | AGPE | 2024-12-02 | 2024 | CUNDINAMARCA | CUNDINAMARCA |  | 25 | 174 | 2026-06-01
S.F.V. Luis Alejandro Mendez | 0.005535 | SOLAR | EN OPERACIÓN | AGPE | 2025-11-27 | 2025 | ENVIGADO | ANTIOQUIA | 05266 | 05 | 174 | 2026-06-01
CTA_431917 FIGUEROA GOMEZ DORA | 0.00553 | SOLAR | EN OPERACIÓN | AGPE | 2021-06-03 | 2021 | BARRANCABERMEJA | SANTANDER | 68081 | 68 | 174 | 2026-06-01
S.F.V. NELSON ROSA CRISTO | 0.005525 | SOLAR | EN OPERACIÓN | AGPE | 2025-03-03 | 2025 | MEDELLIN | ANTIOQUIA | 05001 | 05 | 174 | 2026-06-01
Inmobiliaria El Trebol | 0.00551 | SOLAR | EN OPERACIÓN | AGPE | 2019-03-26 | 2019 | CARTAGENA_DE_INDIAS | BOLIVAR | 13001 | 13 | 174 | 2026-06-01
CTA_433553 RANGEL GOMEZ LUIS FERNANDO | 0.00551 | SOLAR | EN OPERACIÓN | AGPE | 2020-11-04 | 2020 | BARRANCABERMEJA | SANTANDER | 68081 | 68 | 174 | 2026-06-01
2802 | 0.0055 | SOLAR | EN OPERACIÓN | AGPE | 2023-10-06 | 2023 | RESTREPO | META | 50606 | 50 | 174 | 2026-06-01
CTA_266166 LIGIA REYES ARDILA B. SAN PIO | 0.0055 | SOLAR | EN OPERACIÓN | AGPE | 2019-04-04 | 2019 | BUCARAMANGA | SANTANDER | 68001 | 68 | 174 | 2026-06-01
S.F.V. MISAEL ALBERTO CADAVID JARAMILLO | 0.0055 | SOLAR | EN OPERACIÓN | AGPE | 2025-05-03 | 2025 | GUARNE | ANTIOQUIA | 05318 | 05 | 174 | 2026-06-01
Maria Ofelia Guarin Garzon | 0.0055 | SOLAR | EN OPERACIÓN | AGPE | 2025-12-19 | 2025 | RIONEGRO | ANTIOQUIA | 05615 | 05 | 174 | 2026-06-01
CARLOS ALBERTO CUBIDES SANCHEZ | 0.0055 | SOLAR | EN OPERACIÓN | AGPE | 2024-08-12 | 2024 | RETIRO | ANTIOQUIA | 05607 | 05 | 174 | 2026-06-01
413286510 AGPE (Potencia menor o igual a1MW) 5.5kW | 0.0055 | SOLAR | EN OPERACIÓN | AGPE | 2023-07-24 | 2023 | CHIA | CUNDINAMARCA | 25175 | 25 | 174 | 2026-06-01
6295 | 0.0055 | SOLAR | EN OPERACIÓN | AGPE | 2024-03-19 | 2024 | PEREIRA | RISARALDA | 66001 | 66 | 174 | 2026-06-01
SSFV JOSE LUIS FLOREZ RIVERA | 0.0055 | SOLAR | EN OPERACIÓN | AGPE | 2025-09-22 | 2025 | SAN_JOSE_DE_CUCUTA | NORTE_DE_SANTANDER | 54001 | 54 | 174 | 2026-06-01
DYLAN ALEXANDER PRITCHETT CEBALLOS | 0.0055 | SOLAR | EN OPERACIÓN | AGPE | 2022-11-26 | 2022 | YUMBO | VALLE_DEL_CAUCA | 76892 | 76 | 174 | 2026-06-01
Mauricio Barney Villegas | 0.0055 | SOLAR | EN OPERACIÓN | AGPE | 2020-08-31 | 2020 | CALI | VALLE_DEL_CAUCA | 76001 | 76 | 174 | 2026-06-01
Carlos Hernando Escobar Marmolejo | 0.0055 | SOLAR | EN OPERACIÓN | AGPE | 2025-07-16 | 2025 | CALI | VALLE_DEL_CAUCA | 76001 | 76 | 174 | 2026-06-01
INVERAGRO EL CAMBULO SAS | 0.0055 | SOLAR | EN OPERACIÓN | AGPE | 2024-03-02 | 2024 | MEDELLIN | ANTIOQUIA | 05001 | 05 | 174 | 2026-06-01
Andres Astudillo | 0.0055 | SOLAR | EN OPERACIÓN | AGPE | 2023-11-15 | 2023 | CALI | VALLE_DEL_CAUCA | 76001 | 76 | 174 | 2026-06-01
OCAMPO OSORIO MIRYAM ASTRID | 0.0055 | SOLAR | EN OPERACIÓN | AGPE | 2024-03-09 | 2024 | RIONEGRO | ANTIOQUIA | 05615 | 05 | 174 | 2026-06-01
OSCAR EDUARDO MEDINA ARANGO | 0.0055 | SOLAR | EN OPERACIÓN | AGPE | 2019-10-24 | 2019 | ENVIGADO | ANTIOQUIA | 05266 | 05 | 174 | 2026-06-01
CASA 25 CR MONTERREAL RUITOQUE CONDOMINIO | 0.0055 | SOLAR | EN OPERACIÓN | AGPE | 2023-11-30 | 2023 | FLORIDABLANCA | SANTANDER | 68276 | 68 | 174 | 2026-06-01
Laboratorio cardiovascular | 0.0055 | SOLAR | EN OPERACIÓN | AGPE | 2021-05-19 | 2021 | CARTAGENA_DE_INDIAS | BOLIVAR | 13001 | 13 | 174 | 2026-06-01
463996827 AGPE (Potencia menor o igual a1MW) 5.5kW | 0.0055 | SOLAR | EN OPERACIÓN | AGPE | 2023-09-14 | 2023 | CAJICA | CUNDINAMARCA | 25126 | 25 | 174 | 2026-06-01
660498750 AGPE (Potencia menor o igual a1MW) 5.5kW | 0.0055 | SOLAR | EN OPERACIÓN | AGPE | 2024-10-22 | 2024 | CUNDINAMARCA | CUNDINAMARCA |  | 25 | 174 | 2026-06-01
ANDRES FELIPE ANGEL TORO | 0.0055 | SOLAR | EN OPERACIÓN | AGPE | 2024-02-13 | 2024 | GIRARDOTA | ANTIOQUIA | 05308 | 05 | 174 | 2026-06-01
JUAN FELIPE BETANCUR FRANCO | 0.0055 | SOLAR | EN OPERACIÓN | AGPE | 2020-09-24 | 2020 | ENVIGADO | ANTIOQUIA | 05266 | 05 | 174 | 2026-06-01
ISABEL TRUJILLO | 0.00546 | SOLAR | EN OPERACIÓN | AGPE | 2023-01-27 | 2023 | MEDELLIN | ANTIOQUIA | 05001 | 05 | 174 | 2026-06-01
DARIO VARGAS LINARES | 0.00546 | SOLAR | EN OPERACIÓN | AGPE | 2022-12-13 | 2022 | RETIRO | ANTIOQUIA | 05607 | 05 | 174 | 2026-06-01
SSFV ARMINDA ROA SERRANO | 0.00546 | SOLAR | EN OPERACIÓN | AGPE | 2022-02-23 | 2022 | SAN_JOSE_DE_CUCUTA | NORTE_DE_SANTANDER | 54001 | 54 | 174 | 2026-06-01
BENECIO ANTONIO OCAMPO ARCILA | 0.00546 | SOLAR | EN OPERACIÓN | AGPE | 2024-09-10 | 2024 | LA_UNION | ANTIOQUIA | 05400 | 05 | 174 | 2026-06-01
MARIBEL MAYA ZULUAGA | 0.00546 | SOLAR | EN OPERACIÓN | AGPE | 2022-10-20 | 2022 | RETIRO | ANTIOQUIA | 05607 | 05 | 174 | 2026-06-01
HERMANAS DEL SAGRADO CORAZON DE JESUS | 0.00546 | SOLAR | EN OPERACIÓN | AGPE | 2023-12-29 | 2023 | MEDELLIN | ANTIOQUIA | 05001 | 05 | 174 | 2026-06-01
S.F.V. Paulina Villa Bedoya | 0.00546 | SOLAR | EN OPERACIÓN | AGPE | 2025-07-14 | 2025 | RIONEGRO | ANTIOQUIA | 05615 | 05 | 174 | 2026-06-01
CTA_582479_INNOVATION INGENIERIA ENERGIAS RENOVABLES Y TELECO | 0.005454 | SOLAR | EN OPERACIÓN | AGPE | 2025-04-15 | 2025 | BUCARAMANGA | SANTANDER | 68001 | 68 | 174 | 2026-06-01
CARLOS IGNACIO GALLEGO PALACIO | 0.00545 | SOLAR | EN OPERACIÓN | AGPE | 2023-10-11 | 2023 | FREDONIA | ANTIOQUIA | 05282 | 05 | 174 | 2026-06-01
JUAN FRANCISCO VELASQUEZ VARGAS | 0.00545 | SOLAR | EN OPERACIÓN | AGPE | 2023-06-29 | 2023 | ENVIGADO | ANTIOQUIA | 05266 | 05 | 174 | 2026-06-01
513718830 AGPE (Potencia menor o igual a1MW) 5.45kW | 0.00545 | SOLAR | EN OPERACIÓN | AGPE | 2024-02-15 | 2024 | CUNDINAMARCA | CUNDINAMARCA |  | 25 | 174 | 2026-06-01
CA 16 17 CON NAUTICA BAY | 0.00545 | SOLAR | EN OPERACIÓN | AGPE | 2022-09-12 | 2022 | FLORIDABLANCA | SANTANDER | 68276 | 68 | 174 | 2026-06-01
ALEJANDRO GIRALDO CADAVID | 0.00545 | SOLAR | EN OPERACIÓN | AGPE | 2024-08-20 | 2024 | AMAGA | ANTIOQUIA | 05030 | 05 | 174 | 2026-06-01
CTA_432082 LUIS ALVARO TORRES MARTINEZ | 0.005442 | SOLAR | EN OPERACIÓN | AGPE | 2021-09-03 | 2021 | GIRON | SANTANDER | 68307 | 68 | 174 | 2026-06-01
4212 | 0.0054 | SOLAR | EN OPERACIÓN | AGPE | 2023-01-21 | 2023 | PEREIRA | RISARALDA | 66001 | 66 | 174 | 2026-06-01
613614965 AGPE (Potencia menor o igual a1MW) 5.4kW | 0.0054 | SOLAR | EN OPERACIÓN | AGPE | 2024-07-19 | 2024 | CUNDINAMARCA | CUNDINAMARCA |  | 25 | 174 | 2026-06-01
14735 | 0.0054 | SOLAR | EN OPERACIÓN | AGPE | 2021-08-07 | 2021 | TUNJA | BOYACA | 15001 | 15 | 174 | 2026-06-01
1622 | 0.0054 | SOLAR | EN OPERACIÓN | AGPE | 2022-08-11 | 2022 | VILLAVICENCIO | META | 50001 | 50 | 174 | 2026-06-01
SSFV ORLANDO JOSE BAÑOS ROCHA | 0.0054 | SOLAR | EN OPERACIÓN | AGPE | 2022-02-28 | 2022 | AGUACHICA | CESAR | 20011 | 20 | 174 | 2026-06-01
SARA MARIA TOBON HERDANDEZ | 0.0054 | SOLAR | EN OPERACIÓN | AGPE | 2019-10-23 | 2019 | ENVIGADO | ANTIOQUIA | 05266 | 05 | 174 | 2026-06-01
Francisco Heladio Castro | 0.0054 | SOLAR | EN OPERACIÓN | AGPE | 2019-07-31 | 2019 | CALI | VALLE_DEL_CAUCA | 76001 | 76 | 174 | 2026-06-01
MOLI S.A.S | 0.0054 | SOLAR | EN OPERACIÓN | AGPE | 2022-06-17 | 2022 | MEDELLIN | ANTIOQUIA | 05001 | 05 | 174 | 2026-06-01
CARLOS EDUARDO VELEZ GUTIERREZ | 0.0054 | SOLAR | EN OPERACIÓN | AGPE | 2023-01-13 | 2023 | ENVIGADO | ANTIOQUIA | 05266 | 05 | 174 | 2026-06-01
JESUS ALBENIS GIRALDO QUINTANA | 0.0054 | SOLAR | EN OPERACIÓN | AGPE | 2021-10-21 | 2021 | PALMIRA | VALLE_DEL_CAUCA | 76520 | 76 | 174 | 2026-06-01
PROMOTORA | 0.0054 | SOLAR | EN OPERACIÓN | AGPE | 2022-05-12 | 2022 | RICAURTE | CUNDINAMARCA | 25612 | 25 | 174 | 2026-06-01
SANTIAGO JARAMILLO VILLEGAS | 0.0054 | SOLAR | EN OPERACIÓN | AGPE | 2022-11-30 | 2022 | ENVIGADO | ANTIOQUIA | 05266 | 05 | 174 | 2026-06-01
ANA MARIA ARANGO TORO | 0.0054 | SOLAR | EN OPERACIÓN | AGPE | 2023-04-14 | 2023 | ENVIGADO | ANTIOQUIA | 05266 | 05 | 174 | 2026-06-01
GUSTAVO ADOLFO ATEHORTÚA DE LA CUESTA | 0.0054 | SOLAR | EN OPERACIÓN | AGPE | 2021-11-12 | 2021 | SANTA_FE_DE_ANTIOQUIA | ANTIOQUIA | 05042 | 05 | 174 | 2026-06-01
RAFAEL BAQUERO CADAVID | 0.0054 | SOLAR | EN OPERACIÓN | AGPE | 2022-12-10 | 2022 | ENVIGADO | ANTIOQUIA | 05266 | 05 | 174 | 2026-06-01
S.F.V. CARLOS ANDRES ZAPATA RIVERA | 0.0054 | SOLAR | EN OPERACIÓN | AGPE | 2024-10-29 | 2024 | FRONTINO | ANTIOQUIA | 05284 | 05 | 174 | 2026-06-01
MARINES CALVO CURIEL | 0.0054 | SOLAR | EN OPERACIÓN | AGPE | 2024-03-20 | 2024 | VALLEDUPAR | CESAR | 20001 | 20 | 174 | 2026-06-01
376709445 AGPE (Potencia menor o igual a1MW) 5.4kW | 0.0054 | SOLAR | EN OPERACIÓN | AGPE | 2023-05-02 | 2023 | CHIA | CUNDINAMARCA | 25175 | 25 | 174 | 2026-06-01
MOLI S.A.S | 0.0054 | SOLAR | EN OPERACIÓN | AGPE | 2020-07-25 | 2020 | MEDELLIN | ANTIOQUIA | 05001 | 05 | 174 | 2026-06-01
SSFV MARIA EUGENIA DE CRISTO | 0.0054 | SOLAR | EN OPERACIÓN | AGPE | 2023-02-24 | 2023 | SAN_JOSE_DE_CUCUTA | NORTE_DE_SANTANDER | 54001 | 54 | 174 | 2026-06-01
680281122 AGPE (Potencia menor o igual a1MW) 5.4kW | 0.0054 | SOLAR | EN OPERACIÓN | AGPE | 2025-01-03 | 2025 | CUNDINAMARCA | CUNDINAMARCA |  | 25 | 174 | 2026-06-01
ALURACK S.A.S | 0.0054 | SOLAR | EN OPERACIÓN | AGPE | 2021-03-11 | 2021 | LA_ESTRELLA | ANTIOQUIA | 05380 | 05 | 174 | 2026-06-01
PROYECTO SOLAR FOTOVOLTAICO ONGRID REÁTIGA | 0.0054 | SOLAR | EN OPERACIÓN | AGPE | 2020-12-10 | 2020 | BARRANQUILLA | ATLANTICO | 08001 | 08 | 174 | 2026-06-01
695461216 AGPE (Potencia menor o igual a1MW) 5.4kW | 0.0054 | SOLAR | EN OPERACIÓN | AGPE | 2025-01-31 | 2025 | BOGOTA_D.C. | BOGOTA_D.C. | 11001 | 11 | 174 | 2026-06-01
Orlando Alvarez | 0.0054 | SOLAR | EN OPERACIÓN | AGPE | 2022-03-15 | 2022 | LA_CALERA | CUNDINAMARCA | 25377 | 25 | 174 | 2026-06-01
Oscar Alberto Victoria | 0.0054 | SOLAR | EN OPERACIÓN | AGPE | 2021-03-31 | 2021 | LA_CALERA | CUNDINAMARCA | 25377 | 25 | 174 | 2026-06-01
JUAN FELIPE VARGAS SILVA | 0.0054 | SOLAR | EN OPERACIÓN | AGPE | 2020-09-23 | 2020 | RETIRO | ANTIOQUIA | 05607 | 05 | 174 | 2026-06-01
JEAN ROBERT STRELE | 0.0054 | SOLAR | EN OPERACIÓN | AGPE | 2019-07-01 | 2019 | EL_CARMEN_DE_VIBORAL | ANTIOQUIA | 05148 | 05 | 174 | 2026-06-01
391874224 AGPE (Potencia menor o igual a 1 MW) 5.4kW | 0.0054 | SOLAR | EN OPERACIÓN | AGPE | 2023-06-30 | 2023 | NARINO | CUNDINAMARCA | 25483 | 25 | 174 | 2026-06-01
SSFV CARLOS ALBERTO CRISTO BUSTOS | 0.0054 | SOLAR | EN OPERACIÓN | AGPE | 2023-02-23 | 2023 | SAN_JOSE_DE_CUCUTA | NORTE_DE_SANTANDER | 54001 | 54 | 174 | 2026-06-01
FABIO LEÓN CADAVID SANTAMARIA | 0.0054 | SOLAR | EN OPERACIÓN | AGPE | 2020-10-20 | 2020 | LA_CEJA | ANTIOQUIA | 05376 | 05 | 174 | 2026-06-01
JUAN FELIPE SERNA PULGARIN | 0.0054 | SOLAR | EN OPERACIÓN | AGPE | 2023-04-18 | 2023 | RETIRO | ANTIOQUIA | 05607 | 05 | 174 | 2026-06-01
DIEGO HERNAN MONTOYA MORENO | 0.0054 | SOLAR | EN OPERACIÓN | AGPE | 2021-10-28 | 2021 | EL_RETIRO | ANTIOQUIA | 05607 | 05 | 174 | 2026-06-01
GUSTAVO ADOLFO JARAMILLO SANTANDER | 0.0054 | SOLAR | EN OPERACIÓN | AGPE | 2022-11-28 | 2022 | RIONEGRO | ANTIOQUIA | 05615 | 05 | 174 | 2026-06-01
1824 | 0.0054 | SOLAR | EN OPERACIÓN | AGPE | 2022-08-31 | 2022 | VILLAVICENCIO | META | 50001 | 50 | 174 | 2026-06-01
SSFV DIOGENES ANTONIO PINO | 0.0054 | SOLAR | EN OPERACIÓN | AGPE | 2021-09-21 | 2021 | VILLA_DEL_ROSARIO | NORTE_DE_SANTANDER | 54874 | 54 | 174 | 2026-06-01
ÓSCAR MEDINA TIRADO | 0.0054 | SOLAR | EN OPERACIÓN | AGPE | 2020-01-24 | 2020 | ENVIGADO | ANTIOQUIA | 05266 | 05 | 174 | 2026-06-01
CARLOS ALBERTO SALDAÑA BETANCURT | 0.0054 | SOLAR | EN OPERACIÓN | AGPE | 2021-06-24 | 2021 | EL_RETIRO | ANTIOQUIA | 05607 | 05 | 174 | 2026-06-01
FRANCISCO JAVIER BOTERO JARAMILLO | 0.0054 | SOLAR | EN OPERACIÓN | AGPE | 2022-01-05 | 2022 | SAN_JERONIMO | ANTIOQUIA | 05656 | 05 | 174 | 2026-06-01
CTA_328462_EDWAR JOSÉ NAVAS GARCÍA | 0.005365 | SOLAR | EN OPERACIÓN | AGPE | 2025-06-09 | 2025 | GIRON | SANTANDER | 68307 | 68 | 174 | 2026-06-01
CTA_431905_OMAR AUGUSTO RODRIGUEZ WALTEROS | 0.00536 | SOLAR | EN OPERACIÓN | AGPE | 2025-01-30 | 2025 | BARRANCABERMEJA | SANTANDER | 68081 | 68 | 174 | 2026-06-01
541477649 AGPE (Potencia menor o igual a1MW) 5.35kW | 0.00535 | SOLAR | EN OPERACIÓN | AGPE | 2024-05-21 | 2024 | CUNDINAMARCA | CUNDINAMARCA |  | 25 | 174 | 2026-06-01
JULIAN FERNANDO BOTERO ARISTIZABAL | 0.00535 | SOLAR | EN OPERACIÓN | AGPE | 2021-10-25 | 2021 | PUERTO_TRIUNFO | ANTIOQUIA | 05591 | 05 | 174 | 2026-06-01
JORGE ALEJANDRO OSPINA | 0.00535 | SOLAR | EN OPERACIÓN | AGPE | 2020-09-23 | 2020 | RETIRO | ANTIOQUIA | 05607 | 05 | 174 | 2026-06-01
VIVARCO SA | 0.00535 | SOLAR | EN OPERACIÓN | AGPE | 2022-01-02 | 2022 | VILLETA | CUNDINAMARCA | 25875 | 25 | 174 | 2026-06-01
VIVARCO | 0.00535 | SOLAR | EN OPERACIÓN | AGPE | 2021-08-18 | 2021 | VILLETA | CUNDINAMARCA | 25875 | 25 | 174 | 2026-06-01
CASA 34 COLINA DE YERBABUENA RUITOQUE CONDOMINIO | 0.00532 | SOLAR | EN OPERACIÓN | AGPE | 2025-08-04 | 2025 | PIEDECUESTA | SANTANDER | 68547 | 68 | 174 | 2026-06-01
CASA 40 LA CIMA RUITOQUE CONDOMINIO | 0.00532 | SOLAR | EN OPERACIÓN | AGPE | 2024-05-29 | 2024 | PIEDECUESTA | SANTANDER | 68547 | 68 | 174 | 2026-06-01
CASA 56 CR LA PRADERA RUITOQUE CONDOMINIO | 0.00532 | SOLAR | EN OPERACIÓN | AGPE | 2024-09-08 | 2024 | FLORIDABLANCA | SANTANDER | 68276 | 68 | 174 | 2026-06-01
CASA 12 CR VALLE DE ROCAS RUITOQUE CONDOMINIO | 0.00532 | SOLAR | EN OPERACIÓN | AGPE | 2024-09-07 | 2024 | PIEDECUESTA | SANTANDER | 68547 | 68 | 174 | 2026-06-01
CTA_409845 VILLALBA MANCIPE JESUS DAVID | 0.00532 | SOLAR | EN OPERACIÓN | AGPE | 2021-03-26 | 2021 | BARRANCABERMEJA | SANTANDER | 68081 | 68 | 174 | 2026-06-01
CA 24 CASAS BOSQUE | 0.00532 | SOLAR | EN OPERACIÓN | AGPE | 2025-01-31 | 2025 | PIEDECUESTA | SANTANDER | 68547 | 68 | 174 | 2026-06-01
CASA 15 REMANSO RUITOQUE CONDOMINIO | 0.00532 | SOLAR | EN OPERACIÓN | AGPE | 2025-12-01 | 2025 | PIEDECUESTA | SANTANDER | 68547 | 68 | 174 | 2026-06-01
CASA 24 CR BOSQUE ALTO RUITOQUE CONDOMINIO | 0.00532 | SOLAR | EN OPERACIÓN | AGPE | 2025-05-27 | 2025 | PIEDECUESTA | SANTANDER | 68547 | 68 | 174 | 2026-06-01
CASA 14 CR NAUTICA RUITOQUE CONDOMINIO | 0.00532 | SOLAR | EN OPERACIÓN | AGPE | 2025-05-28 | 2025 | FLORIDABLANCA | SANTANDER | 68276 | 68 | 174 | 2026-06-01
CTA_215112 COOMULTRASAN | 0.00531 | SOLAR | EN OPERACIÓN | AGPE | 2019-05-08 | 2019 | BUCARAMANGA | SANTANDER | 68001 | 68 | 174 | 2026-06-01
CTA_1021105 ORTIZ SAAVEDRA JORGE ELIECER | 0.00531 | SOLAR | EN OPERACIÓN | AGPE | 2021-09-17 | 2021 | BUCARAMANGA | SANTANDER | 68001 | 68 | 174 | 2026-06-01
CTA_1753481_GIMECOL SOLAR SAS | 0.00531 | SOLAR | EN OPERACIÓN | AGPE | 2025-05-21 | 2025 | BARRANCABERMEJA | SANTANDER | 68081 | 68 | 174 | 2026-06-01
IVAN SERNA RMIREZ | 0.0053 | SOLAR | EN OPERACIÓN | AGPE | 2021-08-27 | 2021 | ENVIGADO | ANTIOQUIA | 05266 | 05 | 174 | 2026-06-01
ARCELIA ORTIZ CANTILLO | 0.0053 | SOLAR | EN OPERACIÓN | AGPE | 2022-02-21 | 2022 | VALLEDUPAR | CESAR | 20001 | 20 | 174 | 2026-06-01
903 | 0.00528 | SOLAR | EN OPERACIÓN | AGPE | 2020-09-09 | 2020 | RESTREPO | META | 50606 | 50 | 174 | 2026-06-01
1176938_CASTILLO GARRIDO OSVALDO JOSE | 0.00528 | SOLAR | EN OPERACIÓN | AGPE | 2025-12-23 | 2025 | BARRANCABERMEJA | SANTANDER | 68081 | 68 | 174 | 2026-06-01
JUAN MIGUEL BEDOYA | 0.00528 | SOLAR | EN OPERACIÓN | AGPE | 2022-02-24 | 2022 | EL_RETIRO | ANTIOQUIA | 05607 | 05 | 174 | 2026-06-01
LUZ MARIA LONDONO TOBAR | 0.00528 | SOLAR | EN OPERACIÓN | AGPE | 2022-01-27 | 2022 | ENVIGADO | ANTIOQUIA | 05266 | 05 | 174 | 2026-06-01
901 | 0.00528 | SOLAR | EN OPERACIÓN | AGPE | 2020-09-09 | 2020 | RESTREPO | META | 50606 | 50 | 174 | 2026-06-01
JORGE ALBERTO FERRER | 0.00528 | SOLAR | EN OPERACIÓN | AGPE | 2021-07-28 | 2021 | ENVIGADO | ANTIOQUIA | 05266 | 05 | 174 | 2026-06-01
CTA_1591135 ANGIE SOFIA ARDILA CIFUENTES | 0.00525 | SOLAR | EN OPERACIÓN | AGPE | 2022-05-06 | 2022 | BUCARAMANGA | SANTANDER | 68001 | 68 | 174 | 2026-06-01
1472 | 0.00525 | SOLAR | EN OPERACIÓN | AGPE | 2020-08-19 | 2020 | PEREIRA | RISARALDA | 66001 | 66 | 174 | 2026-06-01
GABRIEL JARAMILLO | 0.00525 | SOLAR | EN OPERACIÓN | AGPE | 2023-01-25 | 2023 | RIONEGRO | ANTIOQUIA | 05615 | 05 | 174 | 2026-06-01
SSFV EDWIN CALDERON | 0.005225 | SOLAR | EN OPERACIÓN | AGPE | 2024-05-14 | 2024 | SAN_JOSE_DE_CUCUTA | NORTE_DE_SANTANDER | 54001 | 54 | 174 | 2026-06-01
SSFV MERCEDES HELENA CAMARGO | 0.005225 | SOLAR | EN OPERACIÓN | AGPE | 2024-02-02 | 2024 | SAN_JOSE_DE_CUCUTA | NORTE_DE_SANTANDER | 54001 | 54 | 174 | 2026-06-01
SSFV GILMA GOMEZ JAIME | 0.005225 | SOLAR | EN OPERACIÓN | AGPE | 2024-02-08 | 2024 | SAN_JOSE_DE_CUCUTA | NORTE_DE_SANTANDER | 54001 | 54 | 174 | 2026-06-01
NAZLY AVILA GARCIA CA 7 | 0.00522 | SOLAR | EN OPERACIÓN | AGPE | 2025-09-15 | 2025 | BARRANQUILLA | ATLANTICO | 08001 | 08 | 174 | 2026-06-01
SSFV GILMA GOMEZ JAIME | 0.00522 | SOLAR | EN OPERACIÓN | AGPE | 2024-02-08 | 2024 | SAN_JOSE_DE_CUCUTA | NORTE_DE_SANTANDER | 54001 | 54 | 174 | 2026-06-01
CTA_432895 MARTINEZ CUETO EDGARDO ENRIQUE | 0.00522 | SOLAR | EN OPERACIÓN | AGPE | 2021-10-01 | 2021 | BARRANCABERMEJA | SANTANDER | 68081 | 68 | 174 | 2026-06-01
CTA_431684 ANA MIENA SUAREZ RODRIGUEZ | 0.00522 | SOLAR | EN OPERACIÓN | AGPE | 2020-02-27 | 2020 | BARRANCABERMEJA | SANTANDER | 68081 | 68 | 174 | 2026-06-01
SILVIO ALONSO SIERRA RESTREPO | 0.00522 | SOLAR | EN OPERACIÓN | AGPE | 2022-11-30 | 2022 | ENVIGADO | ANTIOQUIA | 05266 | 05 | 174 | 2026-06-01
CTA_385634 TAMI RUEDA LUIGI JEISSON | 0.00522 | SOLAR | EN OPERACIÓN | AGPE | 2020-03-05 | 2020 | BARRANCABERMEJA | SANTANDER | 68081 | 68 | 174 | 2026-06-01
CTA_386335 DEIBY QUINTERO CEPEDA | 0.00522 | SOLAR | EN OPERACIÓN | AGPE | 2020-09-25 | 2020 | BARRANCABERMEJA | SANTANDER | 68081 | 68 | 174 | 2026-06-01
CTA_431834 LUZ ANDREA MOTTA VILLABONA | 0.00522 | SOLAR | EN OPERACIÓN | AGPE | 2021-09-23 | 2021 | BARRANCABERMEJA | SANTANDER | 68081 | 68 | 174 | 2026-06-01
SSFV MERCEDES HELENA CAMARGO | 0.00522 | SOLAR | EN OPERACIÓN | AGPE | 2024-02-02 | 2024 | SAN_JOSE_DE_CUCUTA | NORTE_DE_SANTANDER | 54001 | 54 | 174 | 2026-06-01
367903039 AGPE (Potencia menor o igual a1MW) 5.22kW | 0.00522 | SOLAR | EN OPERACIÓN | AGPE | 2023-05-10 | 2023 | BOGOTA_D.C. | BOGOTA_D.C. | 11001 | 11 | 174 | 2026-06-01
2800 | 0.00522 | SOLAR | EN OPERACIÓN | AGPE | 2021-06-15 | 2021 | PEREIRA | RISARALDA | 66001 | 66 | 174 | 2026-06-01
SISTEMA FV - 5.2 KWP - H. SAN MARINO - TUMACO | 0.0052 | SOLAR | EN OPERACIÓN | AGPE | 2025-04-24 | 2025 | TUMACO | NARINO | 52835 | 52 | 174 | 2026-06-01
749641344 AGPE (Potencia menor o igual a1MW) 5.2kW | 0.0052 | SOLAR | EN OPERACIÓN | AGPE | 2025-05-22 | 2025 | CUNDINAMARCA | CUNDINAMARCA |  | 25 | 174 | 2026-06-01
S.F.V. MUNICIPIO LA CEJA | 0.0052 | SOLAR | EN OPERACIÓN | AGPE | 2025-02-24 | 2025 | LA_CEJA | ANTIOQUIA | 05376 | 05 | 174 | 2026-06-01
855155998 AGPE (Potencia menor o igual a1MW) 5.2kW | 0.0052 | SOLAR | EN OPERACIÓN | AGPE | 2025-11-11 | 2025 | GIRARDOT | CUNDINAMARCA | 25307 | 25 | 174 | 2026-06-01
JUAN MANUEL MORENO VASQUEZ | 0.0052 | SOLAR | EN OPERACIÓN | AGPE | 2023-10-31 | 2023 | CALI | VALLE_DEL_CAUCA | 76001 | 76 | 174 | 2026-06-01
CAROL ROCIO CASTAÑEDA VILLAMIZAR | 0.0052 | SOLAR | EN OPERACIÓN | AGPE | 2021-11-10 | 2021 | VENECIA | ANTIOQUIA | 05861 | 05 | 174 | 2026-06-01
JOSE RICARDO VEGA | 0.0052 | SOLAR | EN OPERACIÓN | AGPE | 2021-04-14 | 2021 | COTA | CUNDINAMARCA | 25214 | 25 | 174 | 2026-06-01
Erco Energia | 0.0052 | SOLAR | EN OPERACIÓN | AGPE | 2025-08-21 | 2025 | JERICO | ANTIOQUIA | 05368 | 05 | 174 | 2026-06-01
CLUB DE TIRO CAZA Y PESCA | 0.0052 | SOLAR | EN OPERACIÓN | AGPE | 2020-08-21 | 2020 | GUAMO | TOLIMA | 73319 | 73 | 174 | 2026-06-01
656821947 AGPE (Potencia menor o igual a1MW) 5.2kW | 0.0052 | SOLAR | EN OPERACIÓN | AGPE | 2024-10-10 | 2024 | CUNDINAMARCA | CUNDINAMARCA |  | 25 | 174 | 2026-06-01
CRA 28D 69 64 FABIAN FERNANDO SERRRANO | 0.0052 | SOLAR | EN OPERACIÓN | AGPE | 2025-01-24 | 2025 | VILLAMARIA | CALDAS | 17873 | 17 | 174 | 2026-06-01
SANTIAGO CASTAÑO VELASQUEZ | 0.0052 | SOLAR | EN OPERACIÓN | AGPE | 2022-05-27 | 2022 | MEDELLIN | ANTIOQUIA | 05001 | 05 | 174 | 2026-06-01
Valeria Moncaleano Lopez | 0.0052 | SOLAR | EN OPERACIÓN | AGPE | 2025-09-29 | 2025 | CALI | VALLE_DEL_CAUCA | 76001 | 76 | 174 | 2026-06-01
S.F.V. Luis Alberto Munera Cataño | 0.0052 | SOLAR | EN OPERACIÓN | AGPE | 2025-06-11 | 2025 | MEDELLIN | ANTIOQUIA | 05001 | 05 | 174 | 2026-06-01
ALFREDO HERNANDO OSUNA | 0.0052 | SOLAR | EN OPERACIÓN | AGPE | 2019-01-19 | 2019 | SANTA_FE_DE_ANTIOQUIA | ANTIOQUIA | 05042 | 05 | 174 | 2026-06-01
Fundacion Casa Ronald Mcdonald de Colombia | 0.0052 | SOLAR | EN OPERACIÓN | AGPE | 2024-06-12 | 2024 | CALI | VALLE_DEL_CAUCA | 76001 | 76 | 174 | 2026-06-01
SSFV URBANIZADORA HACIENDA CLUB S.A.S. CASA 1 | 0.0052 | SOLAR | EN OPERACIÓN | AGPE | 2020-12-16 | 2020 | SAN_JOSE_DE_CUCUTA | NORTE_DE_SANTANDER | 54001 | 54 | 174 | 2026-06-01
ANDRES ESTRADA ESCOBAR | 0.0052 | SOLAR | EN OPERACIÓN | AGPE | 2022-05-27 | 2022 | MEDELLIN | ANTIOQUIA | 05001 | 05 | 174 | 2026-06-01
JORGE LUIS AGUDELO TRUJILLO | 0.0052 | SOLAR | EN OPERACIÓN | AGPE | 2018-11-09 | 2018 | MEDELLIN | ANTIOQUIA | 05001 | 05 | 174 | 2026-06-01
4044 | 0.0052 | SOLAR | EN OPERACIÓN | AGPE | 2024-09-23 | 2024 | VILLAVICENCIO | META | 50001 | 50 | 174 | 2026-06-01
SSFV JESUS MARIA ARGUELLO PARRA | 0.0052 | SOLAR | EN OPERACIÓN | AGPE | 2024-01-11 | 2024 | SAN_JOSE_DE_CUCUTA | NORTE_DE_SANTANDER | 54001 | 54 | 174 | 2026-06-01
KUMPANIA DE TOLIMA | 0.0052 | SOLAR | EN OPERACIÓN | AGPE | 2025-06-24 | 2025 |  |  |  |  | 174 | 2026-06-01
15052 | 0.005184 | SOLAR | EN OPERACIÓN | AGPE | 2023-12-28 | 2023 | SACHICA | BOYACA | 15638 | 15 | 174 | 2026-06-01
CASTILLO MARIN | 0.005184 | SOLAR | EN OPERACIÓN | AGPE | 2025-02-24 | 2025 | BARRANQUILLA | ATLANTICO | 08001 | 08 | 174 | 2026-06-01
HDA EL CABRERO CS DE CAMPO 4 | 0.005184 | SOLAR | EN OPERACIÓN | AGPE | 2024-04-01 | 2024 | ARMENIA | QUINDIO | 63001 | 63 | 174 | 2026-06-01
1539 | 0.005184 | SOLAR | EN OPERACIÓN | AGPE | 2023-12-15 | 2023 | NEIVA | HUILA | 41001 | 41 | 174 | 2026-06-01
CTA_1540709_ALVAREZ MARTHA_ BUCARMANGA | 0.005184 | SOLAR | EN OPERACIÓN | AGPE | 2024-04-26 | 2024 | BARRANCABERMEJA | SANTANDER | 68081 | 68 | 174 | 2026-06-01
31733_SARMIENTO F ELDA C | 0.005184 | SOLAR | EN OPERACIÓN | AGPE | 2025-11-20 | 2025 | BUCARAMANGA | SANTANDER | 68001 | 68 | 174 | 2026-06-01
1509718_BAYONA SERRANO SOFIA | 0.00518 | SOLAR | EN OPERACIÓN | AGPE | 2025-11-21 | 2025 | PIEDECUESTA | SANTANDER | 68547 | 68 | 174 | 2026-06-01
SSFV JESUS ENRIQUE PACHECO | 0.00518 | SOLAR | EN OPERACIÓN | AGPE | 2024-07-31 | 2024 | VILLA_DEL_ROSARIO | NORTE_DE_SANTANDER | 54874 | 54 | 174 | 2026-06-01
PAUL ALEXANDER FORERO PEREZ | 0.00518 | SOLAR | EN OPERACIÓN | AGPE | 2024-04-27 | 2024 | VALLEDUPAR | CESAR | 20001 | 20 | 174 | 2026-06-01
AGPE CASA DUQUE MIRANDA | 0.00518 | SOLAR | EN OPERACIÓN | AGPE | 2025-02-25 | 2025 | BARRANQUILLA | ATLANTICO | 08001 | 08 | 174 | 2026-06-01
RAUL ERNESTO CORDOBA QUERUZ | 0.00518 | SOLAR | EN OPERACIÓN | AGPE | 2024-07-23 | 2024 | VALLEDUPAR | CESAR | 20001 | 20 | 174 | 2026-06-01
842233383 AGPE (Potencia menor o igual a1MW) 5.18kW | 0.00518 | SOLAR | EN OPERACIÓN | AGPE | 2025-12-15 | 2025 | ANAPOIMA | CUNDINAMARCA | 25035 | 25 | 174 | 2026-06-01
CTA_1577791_ARIZA PELAEZ LUIS ORLANDO_PIEDECUESTA | 0.00518 | SOLAR | EN OPERACIÓN | AGPE | 2024-04-05 | 2024 | BUCARAMANGA | SANTANDER | 68001 | 68 | 174 | 2026-06-01
AGPE CASA CENTRO | 0.00518 | SOLAR | EN OPERACIÓN | AGPE | 2024-11-05 | 2024 | POPAYAN | CAUCA | 19001 | 19 | 174 | 2026-06-01
REAL CONJUNTO RESIDENCIAL CASTELLANA | 0.00518 | SOLAR | EN OPERACIÓN | AGPE | 2025-08-11 | 2025 | BARRANQUILLA | ATLANTICO | 08001 | 08 | 174 | 2026-06-01
850798043 AGPE (Potencia menor o igual a1MW) 5.18kW | 0.00518 | SOLAR | EN OPERACIÓN | AGPE | 2025-10-27 | 2025 | ANAPOIMA | CUNDINAMARCA | 25035 | 25 | 174 | 2026-06-01
650719673 AGPE (Potencia menor o igual a1MW) 5.18kW | 0.00518 | SOLAR | EN OPERACIÓN | AGPE | 2024-09-18 | 2024 | CUNDINAMARCA | CUNDINAMARCA |  | 25 | 174 | 2026-06-01
745057986 AGPE (Potencia menor o igual a1MW) 5.18kW | 0.00518 | SOLAR | EN OPERACIÓN | AGPE | 2025-04-14 | 2025 | CUNDINAMARCA | CUNDINAMARCA |  | 25 | 174 | 2026-06-01
PIMENTEL VIVAS, LUZ ADRIANA | 0.00518 | SOLAR | EN OPERACIÓN | AGPE | 2024-05-28 | 2024 | TULUA | VALLE_DEL_CAUCA | 76834 | 76 | 174 | 2026-06-01
CTA_350260_BOTERO MACHADO ADOLFO | 0.00518 | SOLAR | EN OPERACIÓN | AGPE | 2024-11-25 | 2024 | BUCARAMANGA | SANTANDER | 68001 | 68 | 174 | 2026-06-01
MORA MARTINEZ LUIS ERNESTO | 0.00518 | SOLAR | EN OPERACIÓN | AGPE | 2024-10-22 | 2024 | MELGAR | TOLIMA | 73449 | 73 | 174 | 2026-06-01
NORBERTO PEREIRA RODRIGUEZ II | 0.00518 | SOLAR | EN OPERACIÓN | AGPE | 2025-04-21 | 2025 | BARRANQUILLA | ATLANTICO | 08001 | 08 | 174 | 2026-06-01
AGPE CASA VAQUITA | 0.00518 | SOLAR | EN OPERACIÓN | AGPE | 2024-11-05 | 2024 | POPAYAN | CAUCA | 19001 | 19 | 174 | 2026-06-01
S.F.V. Jhon Fredy Tabares Salazar | 0.00518 | SOLAR | EN OPERACIÓN | AGPE | 2025-12-01 | 2025 | LA_ESTRELLA | ANTIOQUIA | 05380 | 05 | 174 | 2026-06-01
CTA_1438391_EDIFICIO MAJESTIC _BUCARAMANGA | 0.00518 | SOLAR | EN OPERACIÓN | AGPE | 2024-08-30 | 2024 | BUCARAMANGA | SANTANDER | 68001 | 68 | 174 | 2026-06-01
NELYS GALLEGO QUIROGA | 0.00518 | SOLAR | EN OPERACIÓN | AGPE | 2024-03-13 | 2024 | BARRANQUILLA | ATLANTICO | 08001 | 08 | 174 | 2026-06-01
S.F.V. ALIRIO PATIÑO RESTREPO | 0.005175 | SOLAR | EN OPERACIÓN | AGPE | 2025-04-05 | 2025 | ABEJORRAL | ANTIOQUIA | 05002 | 05 | 174 | 2026-06-01
775806611 AGPE (Potencia menor o igual a1MW) 5.17kW | 0.00517 | SOLAR | EN OPERACIÓN | AGPE | 2025-07-17 | 2025 | ZIPAQUIRA | CUNDINAMARCA | 25899 | 25 | 174 | 2026-06-01
MORALES DELGADO, ROBERT | 0.00516 | SOLAR | EN OPERACIÓN | AGPE | 2025-12-17 | 2025 | JAMUNDI | VALLE_DEL_CAUCA | 76364 | 76 | 174 | 2026-06-01
MESIAS CHAVEZ | 0.00516 | SOLAR | EN OPERACIÓN | AGPE | 2025-09-15 | 2025 | SANDONA | NARINO | 52683 | 52 | 174 | 2026-06-01
HELIS JUDITH PEÑATE PEREZ | 0.00516 | SOLAR | EN OPERACIÓN | AGPE | 2024-07-10 | 2024 | CAUCASIA | ANTIOQUIA | 05154 | 05 | 174 | 2026-06-01
CABA?A 17 CR BUENAVISTA RUITOQUE CONDOMINIO | 0.00516 | SOLAR | EN OPERACIÓN | AGPE | 2025-11-14 | 2025 | PIEDECUESTA | SANTANDER | 68547 | 68 | 174 | 2026-06-01
694520537 AGPE (Potencia menor o igual a1MW) 5.16kW | 0.00516 | SOLAR | EN OPERACIÓN | AGPE | 2024-12-30 | 2024 | CUNDINAMARCA | CUNDINAMARCA |  | 25 | 174 | 2026-06-01
CTA_89258_WILSON PARRA HERNÁNDEZ | 0.00513 | SOLAR | EN OPERACIÓN | AGPE | 2025-05-30 | 2025 | FLORIDABLANCA | SANTANDER | 68276 | 68 | 174 | 2026-06-01
IRMA DE JESÚS GUISAO CARDONA | 0.00512 | SOLAR | EN OPERACIÓN | AGPE | 2020-12-12 | 2020 | GUATAPE | ANTIOQUIA | 05321 | 05 | 174 | 2026-06-01
HARVEY ALONSO TABORDA ESCOBAR | 0.00511 | SOLAR | EN OPERACIÓN | AGPE | 2023-06-27 | 2023 | CALDAS | ANTIOQUIA | 05129 | 05 | 174 | 2026-06-01
Comware S.A. | 0.00511 | SOLAR | EN OPERACIÓN | AGPE | 2020-01-20 | 2020 | BOGOTA_D.C. | BOGOTA_D.C. | 11001 | 11 | 174 | 2026-06-01
Jorge Cifuentes | 0.00511 | SOLAR | EN OPERACIÓN | AGPE | 2021-05-20 | 2021 | CARMEN_DE_APICALA | TOLIMA | 73148 | 73 | 174 | 2026-06-01
DIANA VALDERRAMA | 0.00511 | SOLAR | EN OPERACIÓN | AGPE | 2021-11-04 | 2021 | ENVIGADO | ANTIOQUIA | 05266 | 05 | 174 | 2026-06-01
CTA_386015 GARCIA PEREZ CAROLINA | 0.0051 | SOLAR | EN OPERACIÓN | AGPE | 2021-10-01 | 2021 | GIRON | SANTANDER | 68307 | 68 | 174 | 2026-06-01
CTA_1183163_CTA_1183163_SEMBERGMAN ESPITIA INGRID_ BARRANCABERMEJA | 0.0051 | SOLAR | EN OPERACIÓN | AGPE | 2024-12-19 | 2024 | BUCARAMANGA | SANTANDER | 68001 | 68 | 174 | 2026-06-01
Hernan Mendez | 0.0051 | SOLAR | EN OPERACIÓN | AGPE | 2021-09-08 | 2021 | IBAGUE | TOLIMA | 73001 | 73 | 174 | 2026-06-01
MUNICIPIO DE GOMEZ PLATA | 0.0051 | SOLAR | EN OPERACIÓN | AGPE | 2022-03-15 | 2022 | GOMEZ_PLATA | ANTIOQUIA | 05310 | 05 | 174 | 2026-06-01
843 | 0.0051 | SOLAR | EN OPERACIÓN | AGPE | 2021-01-21 | 2021 | VILLAVICENCIO | META | 50001 | 50 | 174 | 2026-06-01
CASA 4 CR PRADERA RUITOQUE CONDOMINIO | 0.0051 | SOLAR | EN OPERACIÓN | AGPE | 2023-06-19 | 2023 | FLORIDABLANCA | SANTANDER | 68276 | 68 | 174 | 2026-06-01
842 | 0.0051 | SOLAR | EN OPERACIÓN | AGPE | 2021-01-21 | 2021 | VILLAVICENCIO | META | 50001 | 50 | 174 | 2026-06-01
SSFV JORGE ORLANDO GUTIERREZ CANO | 0.0051 | SOLAR | EN OPERACIÓN | AGPE | 2024-08-26 | 2024 | AGUACHICA | CESAR | 20011 | 20 | 174 | 2026-06-01
S.F.V. JUAN CARLOS ROLDAN MUÑOZ | 0.005085 | SOLAR | EN OPERACIÓN | AGPE | 2025-02-10 | 2025 | DONMATIAS | ANTIOQUIA | 05237 | 05 | 174 | 2026-06-01
SSFV RENSON GUILLERMO ESLAVA RODRIGUEZ | 0.005085 | SOLAR | EN OPERACIÓN | AGPE | 2024-10-24 | 2024 | SAN_JOSE_DE_CUCUTA | NORTE_DE_SANTANDER | 54001 | 54 | 174 | 2026-06-01
URB. PORTAL DEL ED¿N II AC PR0YECTOS LTDA | 0.00507 | SOLAR | EN OPERACIÓN | AGPE | 2022-12-15 | 2022 | CARTAGENA_DE_INDIAS | BOLIVAR | 13001 | 13 | 174 | 2026-06-01
TOMAS VARGAS SALDARRIAGA | 0.00504 | SOLAR | EN OPERACIÓN | AGPE | 2023-07-11 | 2023 | RETIRO | ANTIOQUIA | 05607 | 05 | 174 | 2026-06-01
CTA_398983 MILDRED NAVARRO SIERRA | 0.00504 | SOLAR | EN OPERACIÓN | AGPE | 2019-02-19 | 2019 | BARRANCABERMEJA | SANTANDER | 68081 | 68 | 174 | 2026-06-01
JOSE MIGUEL TORRES SCAFF | 0.00502 | SOLAR | EN OPERACIÓN | AGPE | 2023-08-28 | 2023 | CARTAGENA_DE_INDIAS | BOLIVAR | 13001 | 13 | 174 | 2026-06-01
EULALIA GAVIRIA | 0.005 | SOLAR | EN OPERACIÓN | AGPE | 2022-05-25 | 2022 | ENVIGADO | ANTIOQUIA | 05266 | 05 | 174 | 2026-06-01
S.F.V. Martin Alonso Sanchez Medina | 0.005 | SOLAR | EN OPERACIÓN | AGPE | 2025-08-16 | 2025 | YARUMAL | ANTIOQUIA | 05887 | 05 | 174 | 2026-06-01
SSFV HECTOR ENRIQUE GAMBOA GONZALEZ | 0.005 | SOLAR | EN OPERACIÓN | AGPE | 2025-04-08 | 2025 | SAN_JOSE_DE_CUCUTA | NORTE_DE_SANTANDER | 54001 | 54 | 174 | 2026-06-01
CRA 7 8 16 MARIA EUGENIA GARCIA DOMINGUEZ | 0.005 | SOLAR | EN OPERACIÓN | AGPE | 2024-11-06 | 2024 | MANIZALES | CALDAS | 17001 | 17 | 174 | 2026-06-01
504 | 0.005 | SOLAR | EN OPERACIÓN | AGPE | 2020-11-07 | 2020 | NEIVA | HUILA | 41001 | 41 | 174 | 2026-06-01
503 | 0.005 | SOLAR | EN OPERACIÓN | AGPE | 2020-11-07 | 2020 | ACEVEDO | HUILA | 41006 | 41 | 174 | 2026-06-01
646 | 0.005 | SOLAR | EN OPERACIÓN | AGPE | 2021-04-30 | 2021 | NEIVA | HUILA | 41001 | 41 | 174 | 2026-06-01
618 | 0.005 | SOLAR | EN OPERACIÓN | AGPE | 2021-05-19 | 2021 | NEIVA | HUILA | 41001 | 41 | 174 | 2026-06-01
523 | 0.005 | SOLAR | EN OPERACIÓN | AGPE | 2020-11-16 | 2020 | NEIVA | HUILA | 41001 | 41 | 174 | 2026-06-01
S.F.V. Ricardo jose Restrepo Moreno | 0.005 | SOLAR | EN OPERACIÓN | AGPE | 2025-10-06 | 2025 | EL_RETIRO | ANTIOQUIA | 05607 | 05 | 174 | 2026-06-01
SSFV JESUS ALFONSO URQUIJO | 0.005 | SOLAR | EN OPERACIÓN | AGPE | 2025-04-10 | 2025 | AGUACHICA | CESAR | 20011 | 20 | 174 | 2026-06-01
SSFV ANDRES FERNANDO BARAJAS SOLANO | 0.005 | SOLAR | EN OPERACIÓN | AGPE | 2025-06-03 | 2025 | LOS_PATIOS | NORTE_DE_SANTANDER | 54405 | 54 | 174 | 2026-06-01
S.F.V. Lucy Hermilda Rojo Betancur | 0.005 | SOLAR | EN OPERACIÓN | AGPE | 2025-08-11 | 2025 | SANTA_ROSA_DE_OSOS | ANTIOQUIA | 05686 | 05 | 174 | 2026-06-01
S.F.V. Diego Fernando Velásquez Escobar | 0.005 | SOLAR | EN OPERACIÓN | AGPE | 2025-08-30 | 2025 | MEDELLIN | ANTIOQUIA | 05001 | 05 | 174 | 2026-06-01
662 | 0.005 | SOLAR | EN OPERACIÓN | AGPE | 2021-10-08 | 2021 | NEIVA | HUILA | 41001 | 41 | 174 | 2026-06-01
S.F.V. GABRIEL ERNESTO GIL PRECIADO | 0.005 | SOLAR | EN OPERACIÓN | AGPE | 2025-08-11 | 2025 | SANTA_ROSA_DE_OSOS | ANTIOQUIA | 05686 | 05 | 174 | 2026-06-01
ALBA LUCIA PALACIO QUINTERO | 0.005 | SOLAR | EN OPERACIÓN | AGPE | 2025-09-01 | 2025 | CALI | VALLE_DEL_CAUCA | 76001 | 76 | 174 | 2026-06-01
SSFV BARÍ ENERGY SAS | 0.005 | SOLAR | EN OPERACIÓN | AGPE | 2021-07-13 | 2021 | LOS_PATIOS | NORTE_DE_SANTANDER | 54405 | 54 | 174 | 2026-06-01
OMAIRA QUINTERO | 0.005 | SOLAR | EN OPERACIÓN | AGPE | 2021-04-22 | 2021 | BUCARAMANGA | SANTANDER | 68001 | 68 | 174 | 2026-06-01
6795 | 0.005 | SOLAR | EN OPERACIÓN | AGPE | 2024-05-24 | 2024 | PEREIRA | RISARALDA | 66001 | 66 | 174 | 2026-06-01
6769 | 0.005 | SOLAR | EN OPERACIÓN | AGPE | 2024-05-07 | 2024 | PEREIRA | RISARALDA | 66001 | 66 | 174 | 2026-06-01
YEISON JARAMILLO PERALTA | 0.005 | SOLAR | EN OPERACIÓN | AGPE | 2024-06-08 | 2024 | VALLEDUPAR | CESAR | 20001 | 20 | 174 | 2026-06-01
BERNARDA TAMAYO | 0.005 | SOLAR | EN OPERACIÓN | AGPE | 2024-06-21 | 2024 | BARRANQUILLA | ATLANTICO | 08001 | 08 | 174 | 2026-06-01
SSFV MARIA ESTER CARRASCAL ORTIZ | 0.005 | SOLAR | EN OPERACIÓN | AGPE | 2025-02-06 | 2025 | OCANA | NORTE_DE_SANTANDER | 54498 | 54 | 174 | 2026-06-01
RODRIGO ARBELAEZ ESTRADA | 0.005 | SOLAR | EN OPERACIÓN | AGPE | 2022-07-13 | 2022 | SOPETRAN | ANTIOQUIA | 05761 | 05 | 174 | 2026-06-01
BORJA DE LA PLAZA | 0.005 | SOLAR | EN OPERACIÓN | AGPE | 2022-08-16 | 2022 | JERICO | ANTIOQUIA | 05368 | 05 | 174 | 2026-06-01
GERMAN ALBERTO CAICEDO BELTRAN | 0.005 | SOLAR | EN OPERACIÓN | AGPE | 2022-05-25 | 2022 | MEDELLIN | ANTIOQUIA | 05001 | 05 | 174 | 2026-06-01
UBIER EUGENIO PEREZ TORO | 0.005 | SOLAR | EN OPERACIÓN | AGPE | 2022-06-22 | 2022 | RETIRO | ANTIOQUIA | 05607 | 05 | 174 | 2026-06-01
JUAN CARLOS SOTO VASQUEZ | 0.005 | SOLAR | EN OPERACIÓN | AGPE | 2022-06-10 | 2022 | RIONEGRO | ANTIOQUIA | 05615 | 05 | 174 | 2026-06-01
SIMON GARCIA ORREGO | 0.005 | SOLAR | EN OPERACIÓN | AGPE | 2022-09-22 | 2022 | MEDELLIN | ANTIOQUIA | 05001 | 05 | 174 | 2026-06-01
LUIS ROBERTO DI CLEMENTE CASTRO | 0.005 | SOLAR | EN OPERACIÓN | AGPE | 2022-08-19 | 2022 | ENVIGADO | ANTIOQUIA | 05266 | 05 | 174 | 2026-06-01
OSCAR RODRIGO GIRALDO GRANDA | 0.005 | SOLAR | EN OPERACIÓN | AGPE | 2021-11-25 | 2021 | EL_PENOL | ANTIOQUIA | 05541 | 05 | 174 | 2026-06-01
866 | 0.005 | SOLAR | EN OPERACIÓN | AGPE | 2022-07-29 | 2022 | NEIVA | HUILA | 41001 | 41 | 174 | 2026-06-01
838 | 0.005 | SOLAR | EN OPERACIÓN | AGPE | 2022-04-01 | 2022 | PALERMO | HUILA | 41524 | 41 | 174 | 2026-06-01
781 | 0.005 | SOLAR | EN OPERACIÓN | AGPE | 2021-11-01 | 2021 | GARZON | HUILA | 41298 | 41 | 174 | 2026-06-01
772 | 0.005 | SOLAR | EN OPERACIÓN | AGPE | 2022-03-25 | 2022 | YAGUARA | HUILA | 41885 | 41 | 174 | 2026-06-01
766 | 0.005 | SOLAR | EN OPERACIÓN | AGPE | 2022-03-18 | 2022 | PALERMO | HUILA | 41524 | 41 | 174 | 2026-06-01
758 | 0.005 | SOLAR | EN OPERACIÓN | AGPE | 2022-03-04 | 2022 | PALERMO | HUILA | 41524 | 41 | 174 | 2026-06-01
SSFV CONSTRUCCIONES ALEMANAS SOSTENIBLES S.A.S. | 0.005 | SOLAR | EN OPERACIÓN | AGPE | 2025-05-05 | 2025 | LOS_PATIOS | NORTE_DE_SANTANDER | 54405 | 54 | 174 | 2026-06-01
6561 | 0.005 | SOLAR | EN OPERACIÓN | AGPE | 2024-04-24 | 2024 | PEREIRA | RISARALDA | 66001 | 66 | 174 | 2026-06-01
6559 | 0.005 | SOLAR | EN OPERACIÓN | AGPE | 2024-04-19 | 2024 | PEREIRA | RISARALDA | 66001 | 66 | 174 | 2026-06-01
6558 | 0.005 | SOLAR | EN OPERACIÓN | AGPE | 2024-04-23 | 2024 | PEREIRA | RISARALDA | 66001 | 66 | 174 | 2026-06-01
668 | 0.005 | SOLAR | EN OPERACIÓN | AGPE | 2021-10-22 | 2021 | NEIVA | HUILA | 41001 | 41 | 174 | 2026-06-01
CDM PORTAL DE LOS CEREZOS LTE 17 LILIANA MARTINEZ CARDONA | 0.005 | SOLAR | EN OPERACIÓN | AGPE | 2021-06-28 | 2021 | MANIZALES | CALDAS | 17001 | 17 | 174 | 2026-06-01
SSFV URBANIZADORA HACIENDA CLUB - PORTERIA | 0.005 | SOLAR | EN OPERACIÓN | AGPE | 2021-06-03 | 2021 | VILLA_DEL_ROSARIO | NORTE_DE_SANTANDER | 54874 | 54 | 174 | 2026-06-01
6537 | 0.005 | SOLAR | EN OPERACIÓN | AGPE | 2024-05-15 | 2024 | PEREIRA | RISARALDA | 66001 | 66 | 174 | 2026-06-01
S.F.V. SERGIO DE JESUS SALAZAR AGUDELO | 0.005 | SOLAR | EN OPERACIÓN | AGPE | 2025-09-15 | 2025 | BELLO | ANTIOQUIA | 05088 | 05 | 174 | 2026-06-01
DIEGO LUIS ALVAREZ LOPEZ | 0.005 | SOLAR | EN OPERACIÓN | AGPE | 2024-05-25 | 2024 | SINCELEJO | SUCRE | 70001 | 70 | 174 | 2026-06-01
6522 | 0.005 | SOLAR | EN OPERACIÓN | AGPE | 2024-04-10 | 2024 | PEREIRA | RISARALDA | 66001 | 66 | 174 | 2026-06-01
920 | 0.005 | SOLAR | EN OPERACIÓN | AGPE | 2022-03-15 | 2022 | NEIVA | HUILA | 41001 | 41 | 174 | 2026-06-01
890 | 0.005 | SOLAR | EN OPERACIÓN | AGPE | 2022-03-01 | 2022 | NEIVA | HUILA | 41001 | 41 | 174 | 2026-06-01
SSFV CARLOS KEVIN RAYO VELASQUEZ | 0.005 | SOLAR | EN OPERACIÓN | AGPE | 2025-04-24 | 2025 | SAN_JOSE_DE_CUCUTA | NORTE_DE_SANTANDER | 54001 | 54 | 174 | 2026-06-01
S.F.V. Hernan Dario Perez Lozano | 0.005 | SOLAR | EN OPERACIÓN | AGPE | 2025-10-02 | 2025 | COPACABANA | ANTIOQUIA | 05212 | 05 | 174 | 2026-06-01
650 | 0.005 | SOLAR | EN OPERACIÓN | AGPE | 2021-04-14 | 2021 | NEIVA | HUILA | 41001 | 41 | 174 | 2026-06-01
ROBERTO ALEXANDER MALDONADO PETRO | 0.005 | SOLAR | EN OPERACIÓN | AGPE | 2023-06-08 | 2023 | CERETE | CORDOBA | 23162 | 23 | 174 | 2026-06-01
6436 | 0.005 | SOLAR | EN OPERACIÓN | AGPE | 2024-04-23 | 2024 | PEREIRA | RISARALDA | 66001 | 66 | 174 | 2026-06-01
6416 | 0.005 | SOLAR | EN OPERACIÓN | AGPE | 2024-03-22 | 2024 | PEREIRA | RISARALDA | 66001 | 66 | 174 | 2026-06-01
6415 | 0.005 | SOLAR | EN OPERACIÓN | AGPE | 2024-04-10 | 2024 | PEREIRA | RISARALDA | 66001 | 66 | 174 | 2026-06-01
6395 | 0.005 | SOLAR | EN OPERACIÓN | AGPE | 2024-02-26 | 2024 | PEREIRA | RISARALDA | 66001 | 66 | 174 | 2026-06-01
6375 | 0.005 | SOLAR | EN OPERACIÓN | AGPE | 2024-03-12 | 2024 | PEREIRA | RISARALDA | 66001 | 66 | 174 | 2026-06-01
CASTRO DE QUINTERO & CIA SCA | 0.005 | SOLAR | EN OPERACIÓN | AGPE | 2025-10-16 | 2025 | PUEBLO_BELLO | CESAR | 20570 | 20 | 174 | 2026-06-01
SSFV CIRO ALFONSO SERRANO | 0.005 | SOLAR | EN OPERACIÓN | AGPE | 2025-05-01 | 2025 | AGUACHICA | CESAR | 20011 | 20 | 174 | 2026-06-01
CATALINA NARANJO RESTREPO | 0.005 | SOLAR | EN OPERACIÓN | AGPE | 2021-11-19 | 2021 | MEDELLIN | ANTIOQUIA | 05001 | 05 | 174 | 2026-06-01
GABRIEL ESTEBAN REY FIGUEROA | 0.005 | SOLAR | EN OPERACIÓN | AGPE | 2024-10-10 | 2024 | MONTERIA | CORDOBA | 23001 | 23 | 174 | 2026-06-01
YESIKA SAAVEDRA CASTRILLON | 0.005 | SOLAR | EN OPERACIÓN | AGPE | 2019-09-27 | 2019 | CALI | VALLE_DEL_CAUCA | 76001 | 76 | 174 | 2026-06-01
FREDY WILLIAN BENAVIDES NARVAEZ | 0.005 | SOLAR | EN OPERACIÓN | AGPE | 2019-09-25 | 2019 | CALI | VALLE_DEL_CAUCA | 76001 | 76 | 174 | 2026-06-01
832600911 AGPE (Potencia menor o igual a1MW) 5kW | 0.005 | SOLAR | EN OPERACIÓN | AGPE | 2025-09-08 | 2025 | NEMOCON | CUNDINAMARCA | 25486 | 25 | 174 | 2026-06-01
ALVARO RAFAEL PALLARES QUINTERO | 0.005 | SOLAR | EN OPERACIÓN | AGPE | 2025-04-08 | 2025 | VALLEDUPAR | CESAR | 20001 | 20 | 174 | 2026-06-01
840082876 AGPE (Potencia menor o igual a1MW) 5kW | 0.005 | SOLAR | EN OPERACIÓN | AGPE | 2025-10-01 | 2025 | CHIA | CUNDINAMARCA | 25175 | 25 | 174 | 2026-06-01
SSFV MONICA ANDREA ARIAS PEÑARANDA | 0.005 | SOLAR | EN OPERACIÓN | AGPE | 2024-05-16 | 2024 | BOGOTA_D.C. | BOGOTA_D.C. | 11001 | 11 | 174 | 2026-06-01
INES ELENA PARDO GONZALEZ | 0.005 | SOLAR | EN OPERACIÓN | AGPE | 2024-06-06 | 2024 | ENVIGADO | ANTIOQUIA | 05266 | 05 | 174 | 2026-06-01
ENRIQUE GOMEZ ESTRADA KMT 41 | 0.005 | SOLAR | EN OPERACIÓN | AGPE | 2024-10-11 | 2024 | MANIZALES | CALDAS | 17001 | 17 | 174 | 2026-06-01
DAVID EUSEBIO GARZON CARRILLO | 0.005 | SOLAR | EN OPERACIÓN | AGPE | 2020-07-21 | 2020 | BARRANQUILLA | ATLANTICO | 08001 | 08 | 174 | 2026-06-01
SSFV HUGO ALBERTO FUENTES PARADA | 0.005 | SOLAR | EN OPERACIÓN | AGPE | 2024-06-12 | 2024 | SAN_JOSE_DE_CUCUTA | NORTE_DE_SANTANDER | 54001 | 54 | 174 | 2026-06-01
ISABEL CRISTINA AGUDELO MUÑOZ | 0.005 | SOLAR | EN OPERACIÓN | AGPE | 2024-05-27 | 2024 | SOPETRAN | ANTIOQUIA | 05761 | 05 | 174 | 2026-06-01
6336 | 0.005 | SOLAR | EN OPERACIÓN | AGPE | 2024-02-15 | 2024 | PEREIRA | RISARALDA | 66001 | 66 | 174 | 2026-06-01
ANA MERCEDES VILLEGAS | 0.005 | SOLAR | EN OPERACIÓN | AGPE | 2022-08-18 | 2022 | RETIRO | ANTIOQUIA | 05607 | 05 | 174 | 2026-06-01
JORGE IVAN RESTREPO RESTREPO | 0.005 | SOLAR | EN OPERACIÓN | AGPE | 2022-09-13 | 2022 | GOMEZ_PLATA | ANTIOQUIA | 05310 | 05 | 174 | 2026-06-01
FCA LA GUAIRA PEDREGAL SANTAGUEDA | 0.005 | SOLAR | EN OPERACIÓN | AGPE | 2022-08-09 | 2022 | VILLAMARIA | CALDAS | 17873 | 17 | 174 | 2026-06-01
SARAH LUCIA ARANGO GARCIA | 0.005 | SOLAR | EN OPERACIÓN | AGPE | 2021-11-05 | 2021 | ENVIGADO | ANTIOQUIA | 05266 | 05 | 174 | 2026-06-01
STEVEN MONCAYO VIVEROS | 0.005 | SOLAR | EN OPERACIÓN | AGPE | 2021-11-10 | 2021 | VENECIA | ANTIOQUIA | 05861 | 05 | 174 | 2026-06-01
6297 | 0.005 | SOLAR | EN OPERACIÓN | AGPE | 2024-02-06 | 2024 | PEREIRA | RISARALDA | 66001 | 66 | 174 | 2026-06-01
1012 | 0.005 | SOLAR | EN OPERACIÓN | AGPE | 2023-01-05 | 2023 | PALERMO | HUILA | 41524 | 41 | 174 | 2026-06-01
6437 | 0.005 | SOLAR | EN OPERACIÓN | AGPE | 2024-04-23 | 2024 | PEREIRA | RISARALDA | 66001 | 66 | 174 | 2026-06-01
S.F.V. Claudia Marcela Valdivieso Gomez | 0.005 | SOLAR | EN OPERACIÓN | AGPE | 2025-11-05 | 2025 | MEDELLIN | ANTIOQUIA | 05001 | 05 | 174 | 2026-06-01
SSFV DIANA KARINA AFANADOR VILLAMIZAR | 0.005 | SOLAR | EN OPERACIÓN | AGPE | 2025-06-20 | 2025 | SAN_JOSE_DE_CUCUTA | NORTE_DE_SANTANDER | 54001 | 54 | 174 | 2026-06-01
DUVER MARY PEREZ ARANGO | 0.005 | SOLAR | EN OPERACIÓN | AGPE | 2023-09-27 | 2023 | MONTERIA | CORDOBA | 23001 | 23 | 174 | 2026-06-01
SSFV ANDRÉS GUTIERREZ | 0.005 | SOLAR | EN OPERACIÓN | AGPE | 2021-11-05 | 2021 | VILLA_DEL_ROSARIO | NORTE_DE_SANTANDER | 54874 | 54 | 174 | 2026-06-01
SSFV CONJUNTO CERRADO LA PRADERA | 0.005 | SOLAR | EN OPERACIÓN | AGPE | 2021-09-27 | 2021 | VILLA_DEL_ROSARIO | NORTE_DE_SANTANDER | 54874 | 54 | 174 | 2026-06-01
SSFV HERLAN FORERO | 0.005 | SOLAR | EN OPERACIÓN | AGPE | 2022-03-03 | 2022 | SAN_JOSE_DE_CUCUTA | NORTE_DE_SANTANDER | 54001 | 54 | 174 | 2026-06-01
SSFV GREGORIO SUAREZ VILLAMIZAR | 0.005 | SOLAR | EN OPERACIÓN | AGPE | 2021-12-27 | 2021 | SAN_JOSE_DE_CUCUTA | NORTE_DE_SANTANDER | 54001 | 54 | 174 | 2026-06-01
SSFV CARMEN ELENA TELLEZ CARRASCAL | 0.005 | SOLAR | EN OPERACIÓN | AGPE | 2021-12-22 | 2021 | SAN_JOSE_DE_CUCUTA | NORTE_DE_SANTANDER | 54001 | 54 | 174 | 2026-06-01
MARICLER SAS | 0.005 | SOLAR | EN OPERACIÓN | AGPE | 2024-02-23 | 2024 | YUMBO | VALLE_DEL_CAUCA | 76892 | 76 | 174 | 2026-06-01
JOSE ORLANDO PINTO DUARTE | 0.005 | SOLAR | EN OPERACIÓN | AGPE | 2023-05-25 | 2023 | VALLEDUPAR | CESAR | 20001 | 20 | 174 | 2026-06-01
ED MUNOZ MARTINEZ | 0.005 | SOLAR | EN OPERACIÓN | AGPE | 2023-09-19 | 2023 | VALLEDUPAR | CESAR | 20001 | 20 | 174 | 2026-06-01
JOSE F BALLESTAS CAMPO | 0.005 | SOLAR | EN OPERACIÓN | AGPE | 2023-07-15 | 2023 | CARTAGENA_DE_INDIAS | BOLIVAR | 13001 | 13 | 174 | 2026-06-01
SSFV ALEXANDER MONTOYA | 0.005 | SOLAR | EN OPERACIÓN | AGPE | 2025-05-16 | 2025 | AGUACHICA | CESAR | 20011 | 20 | 174 | 2026-06-01
SSFV FUNDACIÓN OASIS DE AMOR Y PAZ OCAÑA | 0.005 | SOLAR | EN OPERACIÓN | AGPE | 2025-05-26 | 2025 | OCANA | NORTE_DE_SANTANDER | 54498 | 54 | 174 | 2026-06-01
S.F.V. Jaime Alberto Gomez Vargas | 0.005 | SOLAR | EN OPERACIÓN | AGPE | 2025-08-22 | 2025 | MEDELLIN | ANTIOQUIA | 05001 | 05 | 174 | 2026-06-01
6178 | 0.005 | SOLAR | EN OPERACIÓN | AGPE | 2024-01-16 | 2024 | PEREIRA | RISARALDA | 66001 | 66 | 174 | 2026-06-01
SSFV GLORIA ESPERANZA DURAN BARRERA | 0.005 | SOLAR | EN OPERACIÓN | AGPE | 2025-04-28 | 2025 | VILLA_DEL_ROSARIO | NORTE_DE_SANTANDER | 54874 | 54 | 174 | 2026-06-01
SSFV ERIKA PAOLA MARTINEZ CRISTANCHO | 0.005 | SOLAR | EN OPERACIÓN | AGPE | 2025-04-22 | 2025 | VILLA_DEL_ROSARIO | NORTE_DE_SANTANDER | 54874 | 54 | 174 | 2026-06-01
1179 | 0.005 | SOLAR | EN OPERACIÓN | AGPE | 2023-05-05 | 2023 | NEIVA | HUILA | 41001 | 41 | 174 | 2026-06-01
6345 | 0.005 | SOLAR | EN OPERACIÓN | AGPE | 2024-02-26 | 2024 | PEREIRA | RISARALDA | 66001 | 66 | 174 | 2026-06-01
1250 | 0.005 | SOLAR | EN OPERACIÓN | AGPE | 2023-04-14 | 2023 | COLOMBIA | HUILA | 41206 | 41 | 174 | 2026-06-01
SSFV MARGENI BOHORQUEZ CARRASCAL | 0.005 | SOLAR | EN OPERACIÓN | AGPE | 2021-12-27 | 2021 | SAN_JOSE_DE_CUCUTA | NORTE_DE_SANTANDER | 54001 | 54 | 174 | 2026-06-01
S.F.V. Alicia Maria Soto Bermudez | 0.005 | SOLAR | EN OPERACIÓN | AGPE | 2025-08-30 | 2025 | TARSO | ANTIOQUIA | 05792 | 05 | 174 | 2026-06-01
S.F.V. Gonzalo Felipe Pizarro Correal | 0.005 | SOLAR | EN OPERACIÓN | AGPE | 2025-08-21 | 2025 | ENVIGADO | ANTIOQUIA | 05266 | 05 | 174 | 2026-06-01
SSFV YUBIRIS TATIANA FELIZZOLA ALVARADO | 0.005 | SOLAR | EN OPERACIÓN | AGPE | 2025-05-28 | 2025 | AGUACHICA | CESAR | 20011 | 20 | 174 | 2026-06-01
SSFV NELSON LUGO TRIANA | 0.005 | SOLAR | EN OPERACIÓN | AGPE | 2025-05-15 | 2025 | AGUACHICA | CESAR | 20011 | 20 | 174 | 2026-06-01
6021 | 0.005 | SOLAR | EN OPERACIÓN | AGPE | 2024-04-23 | 2024 | PEREIRA | RISARALDA | 66001 | 66 | 174 | 2026-06-01
6020 | 0.005 | SOLAR | EN OPERACIÓN | AGPE | 2023-11-23 | 2023 | PEREIRA | RISARALDA | 66001 | 66 | 174 | 2026-06-01
6015 | 0.005 | SOLAR | EN OPERACIÓN | AGPE | 2023-12-07 | 2023 | PEREIRA | RISARALDA | 66001 | 66 | 174 | 2026-06-01
5875 | 0.005 | SOLAR | EN OPERACIÓN | AGPE | 2023-10-06 | 2023 | PEREIRA | RISARALDA | 66001 | 66 | 174 | 2026-06-01
BALMORE MARTINEZ | 0.005 | SOLAR | EN OPERACIÓN | AGPE | 2025-10-06 | 2025 | CALI | VALLE_DEL_CAUCA | 76001 | 76 | 174 | 2026-06-01
Heriberto Osorio Castillo | 0.005 | SOLAR | EN OPERACIÓN | AGPE | 2025-11-30 | 2025 | CALI | VALLE_DEL_CAUCA | 76001 | 76 | 174 | 2026-06-01
SSFV JAIRO VELANDIA | 0.005 | SOLAR | EN OPERACIÓN | AGPE | 2021-12-29 | 2021 | VILLA_DEL_ROSARIO | NORTE_DE_SANTANDER | 54874 | 54 | 174 | 2026-06-01
HOTEL MALOCA | 0.005 | SOLAR | EN OPERACIÓN | AGPE | 2020-07-30 | 2020 | MANIZALES | CALDAS | 17001 | 17 | 174 | 2026-06-01
GUILLERMO RAFAEL FORERO PEREZ | 0.005 | SOLAR | EN OPERACIÓN | AGPE | 2023-04-05 | 2023 | BARRANQUILLA | ATLANTICO | 08001 | 08 | 174 | 2026-06-01
JOSE LUIS AMAYA VELEZ | 0.005 | SOLAR | EN OPERACIÓN | AGPE | 2023-09-13 | 2023 | BOGOTA_D.C. | CUNDINAMARCA | 11001 | 11 | 174 | 2026-06-01
SALA DE VENTAS HERSIC INTERNATIONAL | 0.005 | SOLAR | EN OPERACIÓN | AGPE | 2021-10-26 | 2021 | MEDELLIN | ANTIOQUIA | 05001 | 05 | 174 | 2026-06-01
CARLOS ALBERTO MONTOYA | 0.005 | SOLAR | EN OPERACIÓN | AGPE | 2025-10-10 | 2025 | BOGOTA_D.C. | CUNDINAMARCA | 11001 | 11 | 174 | 2026-06-01
CTA_1140243 DARIO ANTONIO NAVARRO NAVARRO | 0.005 | SOLAR | EN OPERACIÓN | AGPE | 2021-06-01 | 2021 | SAN_MARTIN | CESAR | 20770 | 20 | 174 | 2026-06-01
CTA_89565 NAVARRO NAVARRO DARIO ANTONIO | 0.005 | SOLAR | EN OPERACIÓN | AGPE | 2021-03-25 | 2021 | SAN_MARTIN | CESAR | 20770 | 20 | 174 | 2026-06-01
CTA_89210 HERCILIA ORLANDO MARQUEZ QUINTANILLA | 0.005 | SOLAR | EN OPERACIÓN | AGPE | 2021-03-02 | 2021 | SAN_MARTIN | CESAR | 20770 | 20 | 174 | 2026-06-01
CTA_89579 CAMACHO VEGA MONICA VIVIANA | 0.005 | SOLAR | EN OPERACIÓN | AGPE | 2021-03-02 | 2021 | SAN_MARTIN | CESAR | 20770 | 20 | 174 | 2026-06-01
CTA_423626 NIBALDO GIL RANGEL | 0.005 | SOLAR | EN OPERACIÓN | AGPE | 2021-03-19 | 2021 | BUCARAMANGA | SANTANDER | 68001 | 68 | 174 | 2026-06-01
S.F.V. LUIS ALBERTO RESTREPO CASTAÑO | 0.005 | SOLAR | EN OPERACIÓN | AGPE | 2025-07-26 | 2025 | FREDONIA | ANTIOQUIA | 05282 | 05 | 174 | 2026-06-01
S.F.V. Ivan Dario Londoño Restrepo | 0.005 | SOLAR | EN OPERACIÓN | AGPE | 2025-07-01 | 2025 | ENVIGADO | ANTIOQUIA | 05266 | 05 | 174 | 2026-06-01
S.F.V. Maria Piedad Londoño | 0.005 | SOLAR | EN OPERACIÓN | AGPE | 2025-08-04 | 2025 | MARINILLA | ANTIOQUIA | 05440 | 05 | 174 | 2026-06-01
SSFV YURI KATERINE HINESTROZA MENDOZA | 0.005 | SOLAR | EN OPERACIÓN | AGPE | 2025-04-30 | 2025 | SAN_JOSE_DE_CUCUTA | NORTE_DE_SANTANDER | 54001 | 54 | 174 | 2026-06-01
1275 | 0.005 | SOLAR | EN OPERACIÓN | AGPE | 2023-05-10 | 2023 | RIVERA | HUILA | 41615 | 41 | 174 | 2026-06-01
CASA 12 BALMORAL RUITOQUE CONDOMINIO | 0.005 | SOLAR | EN OPERACIÓN | AGPE | 2025-09-10 | 2025 | PIEDECUESTA | SANTANDER | 68547 | 68 | 174 | 2026-06-01
VDA ALTO LISBOA LUIS CARLOS PLAZAS BORRERO | 0.005 | SOLAR | EN OPERACIÓN | AGPE | 2022-11-02 | 2022 | VILLAMARIA | CALDAS | 17873 | 17 | 174 | 2026-06-01
ANA YULY GUTIERREZ SANCHEZ | 0.005 | SOLAR | EN OPERACIÓN | AGPE | 2021-10-12 | 2021 | MEDELLIN | ANTIOQUIA | 05001 | 05 | 174 | 2026-06-01
1319 | 0.005 | SOLAR | EN OPERACIÓN | AGPE | 2023-07-31 | 2023 | NEIVA | HUILA | 41001 | 41 | 174 | 2026-06-01
1310 | 0.005 | SOLAR | EN OPERACIÓN | AGPE | 2023-07-12 | 2023 | NEIVA | HUILA | 41001 | 41 | 174 | 2026-06-01
1388 | 0.005 | SOLAR | EN OPERACIÓN | AGPE | 2023-10-20 | 2023 | NEIVA | HUILA | 41001 | 41 | 174 | 2026-06-01
1346 | 0.005 | SOLAR | EN OPERACIÓN | AGPE | 2023-09-29 | 2023 | RIVERA | HUILA | 41615 | 41 | 174 | 2026-06-01
1339 | 0.005 | SOLAR | EN OPERACIÓN | AGPE | 2023-08-31 | 2023 | NEIVA | HUILA | 41001 | 41 | 174 | 2026-06-01
SSFV CARLOS MARIO RAMIREZ PELAEZ | 0.005 | SOLAR | EN OPERACIÓN | AGPE | 2025-06-20 | 2025 | SAN_JOSE_DE_CUCUTA | NORTE_DE_SANTANDER | 54001 | 54 | 174 | 2026-06-01
S.F.V. AGRICOLA SANTA CRUZ S.A.S. | 0.005 | SOLAR | EN OPERACIÓN | AGPE | 2025-07-30 | 2025 | LA_ESTRELLA | ANTIOQUIA | 05380 | 05 | 174 | 2026-06-01
NELSON ENRIQUE LARIOS OLIVEROS | 0.005 | SOLAR | EN OPERACIÓN | AGPE | 2023-04-24 | 2023 | BOGOTA_D.C. | CUNDINAMARCA | 11001 | 11 | 174 | 2026-06-01
FCA BELLA VISTA - FRANCISCO FERNANDO TORO ZAPATA | 0.005 | SOLAR | EN OPERACIÓN | AGPE | 2020-07-13 | 2020 | MANIZALES | CALDAS | 17001 | 17 | 174 | 2026-06-01
RINCON DEL TREBOL CASA 49 - JOSE ROBERTO MONTES MARIN | 0.005 | SOLAR | EN OPERACIÓN | AGPE | 2020-11-05 | 2020 | MANIZALES | CALDAS | 17001 | 17 | 174 | 2026-06-01
ANDRES SALDARRIAGA | 0.005 | SOLAR | EN OPERACIÓN | AGPE | 2022-08-09 | 2022 | RIONEGRO | ANTIOQUIA | 05615 | 05 | 174 | 2026-06-01
CARLOS HERNANDO AULESTIA BOTERO | 0.005 | SOLAR | EN OPERACIÓN | AGPE | 2022-10-07 | 2022 | CAUCASIA | ANTIOQUIA | 05154 | 05 | 174 | 2026-06-01
MARGARITA DE FATIMA ARBELAEZ CASTAÑO | 0.005 | SOLAR | EN OPERACIÓN | AGPE | 2022-12-13 | 2022 | RETIRO | ANTIOQUIA | 05607 | 05 | 174 | 2026-06-01
SAN BERNARDO DEL VIENTO - LUCIA RESTREPO MEJIA | 0.005 | SOLAR | EN OPERACIÓN | AGPE | 2020-07-27 | 2020 | MANIZALES | CALDAS | 17001 | 17 | 174 | 2026-06-01
S.F.V. Edison Fred Henao Atehortua | 0.005 | SOLAR | EN OPERACIÓN | AGPE | 2025-07-15 | 2025 | LA_CEJA | ANTIOQUIA | 05376 | 05 | 174 | 2026-06-01
S.F.V. AGRICOLA SANTA CRUZ S.A.S. | 0.005 | SOLAR | EN OPERACIÓN | AGPE | 2025-07-30 | 2025 | LA_CEJA | ANTIOQUIA | 05376 | 05 | 174 | 2026-06-01
S.F.V. Juan Carlos Bedoya Yespes | 0.005 | SOLAR | EN OPERACIÓN | AGPE | 2025-08-28 | 2025 | EL_RETIRO | ANTIOQUIA | 05607 | 05 | 174 | 2026-06-01
S.F.V. Alain Betancur | 0.005 | SOLAR | EN OPERACIÓN | AGPE | 2025-08-13 | 2025 | EL_RETIRO | ANTIOQUIA | 05607 | 05 | 174 | 2026-06-01
SSFV LUDE CASTRO | 0.005 | SOLAR | EN OPERACIÓN | AGPE | 2025-05-27 | 2025 | AGUACHICA | CESAR | 20011 | 20 | 174 | 2026-06-01
1330 | 0.005 | SOLAR | EN OPERACIÓN | AGPE | 2023-08-31 | 2023 | NEIVA | HUILA | 41001 | 41 | 174 | 2026-06-01
1324 | 0.005 | SOLAR | EN OPERACIÓN | AGPE | 2023-08-02 | 2023 | RIVERA | HUILA | 41615 | 41 | 174 | 2026-06-01
5834 | 0.005 | SOLAR | EN OPERACIÓN | AGPE | 2023-10-06 | 2023 | PEREIRA | RISARALDA | 66001 | 66 | 174 | 2026-06-01
CASA 6 LA BAHIA RUITOQUE CONDOMINIO | 0.005 | SOLAR | EN OPERACIÓN | AGPE | 2025-09-18 | 2025 | FLORIDABLANCA | SANTANDER | 68276 | 68 | 174 | 2026-06-01
SARITZA JAMEL SALAZAR MOJICA | 0.005 | SOLAR | EN OPERACIÓN | AGPE | 2023-11-27 | 2023 | VALLEDUPAR | CESAR | 20001 | 20 | 174 | 2026-06-01
PABLO BALLESTAS CARBONEL | 0.005 | SOLAR | EN OPERACIÓN | AGPE | 2023-12-09 | 2023 | GALAPA | ATLANTICO | 08296 | 08 | 174 | 2026-06-01
ANTONIO ELIAS CHALJUB CARDENAS | 0.005 | SOLAR | EN OPERACIÓN | AGPE | 2023-11-10 | 2023 | BARRANQUILLA | ATLANTICO | 08001 | 08 | 174 | 2026-06-01
JOSE PATERNINA | 0.005 | SOLAR | EN OPERACIÓN | AGPE | 2025-12-06 | 2025 | SINCELEJO | SUCRE | 70001 | 70 | 174 | 2026-06-01
DANIELA MONTES BELE¿O | 0.005 | SOLAR | EN OPERACIÓN | AGPE | 2025-11-11 | 2025 | SINCELEJO | SUCRE | 70001 | 70 | 174 | 2026-06-01
1468 | 0.005 | SOLAR | EN OPERACIÓN | AGPE | 2023-12-20 | 2023 | NEIVA | HUILA | 41001 | 41 | 174 | 2026-06-01
1436 | 0.005 | SOLAR | EN OPERACIÓN | AGPE | 2023-09-29 | 2023 | NEIVA | HUILA | 41001 | 41 | 174 | 2026-06-01
S.F.V. Jorge Ortega | 0.005 | SOLAR | EN OPERACIÓN | AGPE | 2025-08-14 | 2025 | LA_UNION | ANTIOQUIA | 05400 | 05 | 174 | 2026-06-01
SSFV FABIAN GUILLEN ROJAS | 0.005 | SOLAR | EN OPERACIÓN | AGPE | 2025-08-14 | 2025 | SAN_JOSE_DE_CUCUTA | NORTE_DE_SANTANDER | 54001 | 54 | 174 | 2026-06-01
ZARELA SANCHEZ NIZ | 0.005 | SOLAR | EN OPERACIÓN | AGPE | 2024-09-02 | 2024 | VALLEDUPAR | CESAR | 20001 | 20 | 174 | 2026-06-01
RICARDO LEON ARANGO DIAZ | 0.005 | SOLAR | EN OPERACIÓN | AGPE | 2024-12-11 | 2024 | VALLEDUPAR | CESAR | 20001 | 20 | 174 | 2026-06-01
1586 | 0.005 | SOLAR | EN OPERACIÓN | AGPE | 2024-02-14 | 2024 | NEIVA | HUILA | 41001 | 41 | 174 | 2026-06-01
1584 | 0.005 | SOLAR | EN OPERACIÓN | AGPE | 2024-01-30 | 2024 | NEIVA | HUILA | 41001 | 41 | 174 | 2026-06-01
SSFV DEBORA BAYONA PEREZ | 0.005 | SOLAR | EN OPERACIÓN | AGPE | 2022-11-28 | 2022 | OCANA | NORTE_DE_SANTANDER | 54498 | 54 | 174 | 2026-06-01
SSFV LUIS FRANCISCO PANTALEON CASTELLANOS | 0.005 | SOLAR | EN OPERACIÓN | AGPE | 2022-09-10 | 2022 | SAN_JOSE_DE_CUCUTA | NORTE_DE_SANTANDER | 54001 | 54 | 174 | 2026-06-01
TOMAS DUQUE PÉREZ | 0.005 | SOLAR | EN OPERACIÓN | AGPE | 2021-08-10 | 2021 | RIONEGRO | ANTIOQUIA | 05615 | 05 | 174 | 2026-06-01
HDA LUCIA SEC LA CABANA PTE CAFAM JAIME CALDERON | 0.005 | SOLAR | EN OPERACIÓN | AGPE | 2023-01-12 | 2023 | MANIZALES | CALDAS | 17001 | 17 | 174 | 2026-06-01
SSFV LUIS RIOS LUNA | 0.005 | SOLAR | EN OPERACIÓN | AGPE | 2025-06-19 | 2025 | AGUACHICA | CESAR | 20011 | 20 | 174 | 2026-06-01
1509 | 0.005 | SOLAR | EN OPERACIÓN | AGPE | 2023-12-21 | 2023 | NEIVA | HUILA | 41001 | 41 | 174 | 2026-06-01
1544 | 0.005 | SOLAR | EN OPERACIÓN | AGPE | 2023-12-29 | 2023 | YAGUARA | HUILA | 41885 | 41 | 174 | 2026-06-01
MEDICINA INTEGRAL SAS | 0.005 | SOLAR | EN OPERACIÓN | AGPE | 2024-04-16 | 2024 | MONTERIA | CORDOBA | 23001 | 23 | 174 | 2026-06-01
MEDICINA INTEGRAL SAS | 0.005 | SOLAR | EN OPERACIÓN | AGPE | 2023-10-23 | 2023 | MONTERIA | CORDOBA | 23001 | 23 | 174 | 2026-06-01
506 | 0.005 | SOLAR | EN OPERACIÓN | AGPE | 2020-11-07 | 2020 | NEIVA | HUILA | 41001 | 41 | 174 | 2026-06-01
1736 | 0.005 | SOLAR | EN OPERACIÓN | AGPE | 2024-05-31 | 2024 | NEIVA | HUILA | 41001 | 41 | 174 | 2026-06-01
1707 | 0.005 | SOLAR | EN OPERACIÓN | AGPE | 2024-04-30 | 2024 | CAMPOALEGRE | HUILA | 41132 | 41 | 174 | 2026-06-01
1627 | 0.005 | SOLAR | EN OPERACIÓN | AGPE | 2024-02-28 | 2024 | PALERMO | HUILA | 41524 | 41 | 174 | 2026-06-01
1622 | 0.005 | SOLAR | EN OPERACIÓN | AGPE | 2024-02-20 | 2024 | YAGUARA | HUILA | 41885 | 41 | 174 | 2026-06-01
1618 | 0.005 | SOLAR | EN OPERACIÓN | AGPE | 2024-03-20 | 2024 | PALERMO | HUILA | 41524 | 41 | 174 | 2026-06-01
1660 | 0.005 | SOLAR | EN OPERACIÓN | AGPE | 2024-04-17 | 2024 | NEIVA | HUILA | 41001 | 41 | 174 | 2026-06-01
S.F.V. Horacio Salas Guerra | 0.005 | SOLAR | EN OPERACIÓN | AGPE | 2025-05-30 | 2025 | MEDELLIN | ANTIOQUIA | 05001 | 05 | 174 | 2026-06-01
S.F.V. Luis Javier Del corral Suescun | 0.005 | SOLAR | EN OPERACIÓN | AGPE | 2025-08-14 | 2025 | SOPETRAN | ANTIOQUIA | 05761 | 05 | 174 | 2026-06-01
S.F.V. Juan Guillermo Gomez Herrera | 0.005 | SOLAR | EN OPERACIÓN | AGPE | 2025-08-21 | 2025 | GIRARDOTA | ANTIOQUIA | 05308 | 05 | 174 | 2026-06-01
S.F.V. NICOLAS ALCARAZ MARTINEZ | 0.005 | SOLAR | EN OPERACIÓN | AGPE | 2025-07-26 | 2025 | RIONEGRO | ANTIOQUIA | 05615 | 05 | 174 | 2026-06-01
1614 | 0.005 | SOLAR | EN OPERACIÓN | AGPE | 2024-02-28 | 2024 | NEIVA | HUILA | 41001 | 41 | 174 | 2026-06-01
1612 | 0.005 | SOLAR | EN OPERACIÓN | AGPE | 2024-03-14 | 2024 | NEIVA | HUILA | 41001 | 41 | 174 | 2026-06-01
CASA ALBERTOHERRERA | 0.005 | SOLAR | EN OPERACIÓN | AGPE | 2025-10-25 | 2025 | BARRANQUILLA | ATLANTICO | 08001 | 08 | 174 | 2026-06-01
ALFONSO ANTONIO POLO TORRES | 0.005 | SOLAR | EN OPERACIÓN | AGPE | 2025-11-26 | 2025 | BARRANQUILLA | ATLANTICO | 08001 | 08 | 174 | 2026-06-01
JOSE EDUARDO BAQUERO DAZA | 0.005 | SOLAR | EN OPERACIÓN | AGPE | 2023-11-08 | 2023 | VALLEDUPAR | CESAR | 20001 | 20 | 174 | 2026-06-01
MARIA MARLENE RUEDA RUEDA | 0.005 | SOLAR | EN OPERACIÓN | AGPE | 2023-09-04 | 2023 | LORICA | CORDOBA | 23417 | 23 | 174 | 2026-06-01
ALANA S.A.S INVERSIONES Y CONSTRUCCIONES | 0.005 | SOLAR | EN OPERACIÓN | AGPE | 2023-04-27 | 2023 | BOGOTA_D.C. | CUNDINAMARCA | 11001 | 11 | 174 | 2026-06-01
SSFV DEISY ROCIO GIRALDO RANGEL | 0.005 | SOLAR | EN OPERACIÓN | AGPE | 2025-05-16 | 2025 | VILLA_DEL_ROSARIO | NORTE_DE_SANTANDER | 54874 | 54 | 174 | 2026-06-01
S.F.V. Ruben Dario Jaramillo Velez | 0.005 | SOLAR | EN OPERACIÓN | AGPE | 2025-08-02 | 2025 | SAN_PEDRO_DE_LOS_MILAGROS | ANTIOQUIA | 05664 | 05 | 174 | 2026-06-01
S.F.V. Jesus Angel Barrientos Uribe | 0.005 | SOLAR | EN OPERACIÓN | AGPE | 2025-07-07 | 2025 | GIRARDOTA | ANTIOQUIA | 05308 | 05 | 174 | 2026-06-01
S.F.V. AGRICOLA MONACO S.A.S. | 0.005 | SOLAR | EN OPERACIÓN | AGPE | 2025-08-21 | 2025 | YARUMAL | ANTIOQUIA | 05887 | 05 | 174 | 2026-06-01
JUAN CAMILO RUIZ PÉREZ | 0.005 | SOLAR | EN OPERACIÓN | AGPE | 2021-10-05 | 2021 | ENTRERRIOS | ANTIOQUIA | 05264 | 05 | 174 | 2026-06-01
LAURA RAMIREZ CORREA | 0.005 | SOLAR | EN OPERACIÓN | AGPE | 2022-12-16 | 2022 | ENVIGADO | ANTIOQUIA | 05266 | 05 | 174 | 2026-06-01
SSFV ADRIANA PEREZ JIMENEZ | 0.005 | SOLAR | EN OPERACIÓN | AGPE | 2022-12-26 | 2022 | SAN_JOSE_DE_CUCUTA | NORTE_DE_SANTANDER | 54001 | 54 | 174 | 2026-06-01
1807 | 0.005 | SOLAR | EN OPERACIÓN | AGPE | 2024-05-31 | 2024 | NEIVA | HUILA | 41001 | 41 | 174 | 2026-06-01
LIGIA EMILSEN PALACIOS URIBE | 0.005 | SOLAR | EN OPERACIÓN | AGPE | 2022-09-29 | 2022 | LA_CEJA | ANTIOQUIA | 05376 | 05 | 174 | 2026-06-01
JOSE GUIDO VILLEGAS ZAPATA | 0.005 | SOLAR | EN OPERACIÓN | AGPE | 2022-10-14 | 2022 | EL_CARMEN_DE_VIBORAL | ANTIOQUIA | 05148 | 05 | 174 | 2026-06-01
JOHN MADRIÑAN | 0.005 | SOLAR | EN OPERACIÓN | AGPE | 2023-11-15 | 2023 | CALI | VALLE_DEL_CAUCA | 76001 | 76 | 174 | 2026-06-01
SSFV ALIDA FLOR TRIGOS OJEDA | 0.005 | SOLAR | EN OPERACIÓN | AGPE | 2025-06-19 | 2025 | AGUACHICA | CESAR | 20011 | 20 | 174 | 2026-06-01
S.F.V. Alvaro IvAn Botero Isaza | 0.005 | SOLAR | EN OPERACIÓN | AGPE | 2025-08-26 | 2025 | EL_RETIRO | ANTIOQUIA | 05607 | 05 | 174 | 2026-06-01
S.F.V. robert peckham | 0.005 | SOLAR | EN OPERACIÓN | AGPE | 2025-07-12 | 2025 | VENECIA | ANTIOQUIA | 05861 | 05 | 174 | 2026-06-01
MARLON PIÑERES | 0.005 | SOLAR | EN OPERACIÓN | AGPE | 2024-08-03 | 2024 | BARRANQUILLA | ATLANTICO | 08001 | 08 | 174 | 2026-06-01
OCAMPO NUNEZ, JULIAN | 0.005 | SOLAR | EN OPERACIÓN | AGPE | 2026-01-25 | 2026 | GINEBRA | VALLE_DEL_CAUCA | 76306 | 76 | 174 | 2026-06-01
1743 | 0.005 | SOLAR | EN OPERACIÓN | AGPE | 2024-05-24 | 2024 | PALERMO | HUILA | 41524 | 41 | 174 | 2026-06-01
1764 | 0.005 | SOLAR | EN OPERACIÓN | AGPE | 2024-05-22 | 2024 | PALERMO | HUILA | 41524 | 41 | 174 | 2026-06-01
S.F.V. Dora Lucia Zapata Herrera | 0.005 | SOLAR | EN OPERACIÓN | AGPE | 2025-07-28 | 2025 | NECOCLI | ANTIOQUIA | 05490 | 05 | 174 | 2026-06-01
4494 | 0.005 | SOLAR | EN OPERACIÓN | AGPE | 2023-04-14 | 2023 | PEREIRA | RISARALDA | 66001 | 66 | 174 | 2026-06-01
4392 | 0.005 | SOLAR | EN OPERACIÓN | AGPE | 2023-04-13 | 2023 | PEREIRA | RISARALDA | 66001 | 66 | 174 | 2026-06-01
1900 | 0.005 | SOLAR | EN OPERACIÓN | AGPE | 2024-07-31 | 2024 | LA_PLATA | HUILA | 41396 | 41 | 174 | 2026-06-01
1890 | 0.005 | SOLAR | EN OPERACIÓN | AGPE | 2024-07-17 | 2024 | NEIVA | HUILA | 41001 | 41 | 174 | 2026-06-01
5237 | 0.005 | SOLAR | EN OPERACIÓN | AGPE | 2023-07-06 | 2023 | PEREIRA | RISARALDA | 66001 | 66 | 174 | 2026-06-01
SSFV LILIANA ESTHER VELANDIA ARTEAGA | 0.005 | SOLAR | EN OPERACIÓN | AGPE | 2025-07-21 | 2025 | SAN_JOSE_DE_CUCUTA | NORTE_DE_SANTANDER | 54001 | 54 | 174 | 2026-06-01
SSFV JULIO ENRIQUE NAVARRO FAJARDO | 0.005 | SOLAR | EN OPERACIÓN | AGPE | 2025-07-17 | 2025 | AGUACHICA | CESAR | 20011 | 20 | 174 | 2026-06-01
S.F.V. Hector Julio Sanchez Zapata | 0.005 | SOLAR | EN OPERACIÓN | AGPE | 2025-05-28 | 2025 | JERICO | ANTIOQUIA | 05368 | 05 | 174 | 2026-06-01
4852 | 0.005 | SOLAR | EN OPERACIÓN | AGPE | 2023-05-18 | 2023 | PEREIRA | RISARALDA | 66001 | 66 | 174 | 2026-06-01
4833 | 0.005 | SOLAR | EN OPERACIÓN | AGPE | 2023-06-22 | 2023 | PEREIRA | RISARALDA | 66001 | 66 | 174 | 2026-06-01
1854 | 0.005 | SOLAR | EN OPERACIÓN | AGPE | 2024-06-18 | 2024 | NEIVA | HUILA | 41001 | 41 | 174 | 2026-06-01
1847 | 0.005 | SOLAR | EN OPERACIÓN | AGPE | 2024-07-01 | 2024 | NEIVA | HUILA | 41001 | 41 | 174 | 2026-06-01
S.F.V. Luis Felipe Londoño Ardila | 0.005 | SOLAR | EN OPERACIÓN | AGPE | 2025-08-25 | 2025 | EL_CARMEN_DE_VIBORAL | ANTIOQUIA | 05148 | 05 | 174 | 2026-06-01
S.F.V. JORGE ELIECER CAMPUZANO | 0.005 | SOLAR | EN OPERACIÓN | AGPE | 2025-07-26 | 2025 | EL_RETIRO | ANTIOQUIA | 05607 | 05 | 174 | 2026-06-01
S.F.V. Julieth Milena Henao Arango | 0.005 | SOLAR | EN OPERACIÓN | AGPE | 2025-08-21 | 2025 | EL_CARMEN_DE_VIBORAL | ANTIOQUIA | 05148 | 05 | 174 | 2026-06-01
1841 | 0.005 | SOLAR | EN OPERACIÓN | AGPE | 2024-06-26 | 2024 | NEIVA | HUILA | 41001 | 41 | 174 | 2026-06-01
CDM PALMAR DEL RIO CASA 35 ENTRADA 10 VDA SANTAGUEDA CIPAGUA JOSE FERNANDO REYES CUARTAS | 0.005 | SOLAR | EN OPERACIÓN | AGPE | 2023-03-13 | 2023 | MANIZALES | CALDAS | 17001 | 17 | 174 | 2026-06-01
GLADYS GRACIELA GOMEZ DE COTES | 0.005 | SOLAR | EN OPERACIÓN | AGPE | 2021-08-14 | 2021 | PUERTO_COLOMBIA | ATLANTICO | 08573 | 08 | 174 | 2026-06-01
NEISA GRACE JARABA CUELLO | 0.005 | SOLAR | EN OPERACIÓN | AGPE | 2023-05-12 | 2023 | SINCELEJO | SUCRE | 70001 | 70 | 174 | 2026-06-01
1927 | 0.005 | SOLAR | EN OPERACIÓN | AGPE | 2024-08-22 | 2024 | SANTA_MARIA | HUILA | 41676 | 41 | 174 | 2026-06-01
1925 | 0.005 | SOLAR | EN OPERACIÓN | AGPE | 2024-08-21 | 2024 | NEIVA | HUILA | 41001 | 41 | 174 | 2026-06-01
4592 | 0.005 | SOLAR | EN OPERACIÓN | AGPE | 2023-04-05 | 2023 | PEREIRA | RISARALDA | 66001 | 66 | 174 | 2026-06-01
4512 | 0.005 | SOLAR | EN OPERACIÓN | AGPE | 2023-04-19 | 2023 | PEREIRA | RISARALDA | 66001 | 66 | 174 | 2026-06-01
I.E. JOSE MARIA VIVAS BALCAZAR SEDE FERNANDO VELAZCO | 0.005 | SOLAR | EN OPERACIÓN | AGPE | 2024-04-01 | 2024 | CALI | VALLE_DEL_CAUCA | 76001 | 76 | 174 | 2026-06-01
OSCAR JAVIER TIRADO | 0.005 | SOLAR | EN OPERACIÓN | AGPE | 2022-10-04 | 2022 | ENVIGADO | ANTIOQUIA | 05266 | 05 | 174 | 2026-06-01
2059 | 0.005 | SOLAR | EN OPERACIÓN | AGPE | 2024-10-23 | 2024 | NEIVA | HUILA | 41001 | 41 | 174 | 2026-06-01
2050 | 0.005 | SOLAR | EN OPERACIÓN | AGPE | 2024-09-20 | 2024 | RIVERA | HUILA | 41615 | 41 | 174 | 2026-06-01
SSFV RUBIELA MONTAÑEZ DE CABRALES | 0.005 | SOLAR | EN OPERACIÓN | AGPE | 2025-09-10 | 2025 | SAN_JOSE_DE_CUCUTA | NORTE_DE_SANTANDER | 54001 | 54 | 174 | 2026-06-01
S.F.V. INVERSIONES LUSAIL S.A.S | 0.005 | SOLAR | EN OPERACIÓN | AGPE | 2025-07-26 | 2025 | JARDIN | ANTIOQUIA | 05364 | 05 | 174 | 2026-06-01
GERMAN JOSE DORIA ALVAREZ | 0.005 | SOLAR | EN OPERACIÓN | AGPE | 2024-07-25 | 2024 | CARTAGENA_DE_INDIAS | BOLIVAR | 13001 | 13 | 174 | 2026-06-01
3913 | 0.005 | SOLAR | EN OPERACIÓN | AGPE | 2022-12-12 | 2022 | PEREIRA | RISARALDA | 66001 | 66 | 174 | 2026-06-01
SSFV JOSE MANUEL MARQUEZ FIGUEREDO | 0.005 | SOLAR | EN OPERACIÓN | AGPE | 2025-07-23 | 2025 | SAN_JOSE_DE_CUCUTA | NORTE_DE_SANTANDER | 54001 | 54 | 174 | 2026-06-01
S.F.V. Maria Eugenia Cabal | 0.005 | SOLAR | EN OPERACIÓN | AGPE | 2025-07-07 | 2025 | LA_ESTRELLA | ANTIOQUIA | 05380 | 05 | 174 | 2026-06-01
3672 | 0.005 | SOLAR | EN OPERACIÓN | AGPE | 2022-09-09 | 2022 | PEREIRA | RISARALDA | 66001 | 66 | 174 | 2026-06-01
JESUS ALBERTO LONDOÑO MEJIA | 0.005 | SOLAR | EN OPERACIÓN | AGPE | 2021-07-02 | 2021 | EL_RETIRO | ANTIOQUIA | 05607 | 05 | 174 | 2026-06-01
GENARO GARCÍA DOMINGUEZ | 0.005 | SOLAR | EN OPERACIÓN | AGPE | 2021-07-21 | 2021 | EL_RETIRO | ANTIOQUIA | 05607 | 05 | 174 | 2026-06-01
S.F.V. JUAN CAMILO SEPULVEDA | 0.005 | SOLAR | EN OPERACIÓN | AGPE | 2025-05-24 | 2025 | RIONEGRO | ANTIOQUIA | 05615 | 05 | 174 | 2026-06-01
2139 | 0.005 | SOLAR | EN OPERACIÓN | AGPE | 2024-11-21 | 2024 | NEIVA | HUILA | 41001 | 41 | 174 | 2026-06-01
ANDRES PEREZ ESPINOZA | 0.005 | SOLAR | EN OPERACIÓN | AGPE | 2022-10-15 | 2022 | ENVIGADO | ANTIOQUIA | 05266 | 05 | 174 | 2026-06-01
JORGE HUMBERTO RESTREPO MOLINA | 0.005 | SOLAR | EN OPERACIÓN | AGPE | 2021-07-02 | 2021 | ENVIGADO | ANTIOQUIA | 05266 | 05 | 174 | 2026-06-01
MARIA FANERY SUCERQUIA JARAMILLO | 0.005 | SOLAR | EN OPERACIÓN | AGPE | 2021-06-02 | 2021 | ENVIGADO | ANTIOQUIA | 05266 | 05 | 174 | 2026-06-01
2231 | 0.005 | SOLAR | EN OPERACIÓN | AGPE | 2024-11-24 | 2024 | NEIVA | HUILA | 41001 | 41 | 174 | 2026-06-01
SSFV COLPROYECTOS S A S | 0.005 | SOLAR | EN OPERACIÓN | AGPE | 2025-03-14 | 2025 | SAN_JOSE_DE_CUCUTA | NORTE_DE_SANTANDER | 54001 | 54 | 174 | 2026-06-01
CTA_388093 LUIS EDUARDO GOMEZ CASTANO | 0.005 | SOLAR | EN OPERACIÓN | AGPE | 2021-09-16 | 2021 | BUCARAMANGA | SANTANDER | 68001 | 68 | 174 | 2026-06-01
CTA_434130 RUBEN DARIO GOMEZ CASTAÑO | 0.005 | SOLAR | EN OPERACIÓN | AGPE | 2021-09-16 | 2021 | BUCARAMANGA | SANTANDER | 68001 | 68 | 174 | 2026-06-01
Carlos Alberto Aponte Mondragon | 0.005 | SOLAR | EN OPERACIÓN | AGPE | 2021-08-11 | 2021 | TULUA | VALLE_DEL_CAUCA | 76834 | 76 | 174 | 2026-06-01
AGPE SSFV CASA DE PASO | 0.005 | SOLAR | EN OPERACIÓN | AGPE | 2025-10-24 | 2025 | POPAYAN | CAUCA | 19001 | 19 | 174 | 2026-06-01
LA BARBERIA JP | 0.005 | SOLAR | EN OPERACIÓN | AGPE | 2023-10-26 | 2023 | CALI | VALLE_DEL_CAUCA | 76001 | 76 | 174 | 2026-06-01
ALFONSO ARRIETA PASTRANA | 0.005 | SOLAR | EN OPERACIÓN | AGPE | 2024-02-23 | 2024 | CARTAGENA_DE_INDIAS | BOLIVAR | 13001 | 13 | 174 | 2026-06-01
2268 | 0.005 | SOLAR | EN OPERACIÓN | AGPE | 2024-12-20 | 2024 | NEIVA | HUILA | 41001 | 41 | 174 | 2026-06-01
2250 | 0.005 | SOLAR | EN OPERACIÓN | AGPE | 2024-11-15 | 2024 | NEIVA | HUILA | 41001 | 41 | 174 | 2026-06-01
2248 | 0.005 | SOLAR | EN OPERACIÓN | AGPE | 2024-11-30 | 2024 | PALERMO | HUILA | 41524 | 41 | 174 | 2026-06-01
CTA_82669 NOGUERA AMPARO | 0.005 | SOLAR | EN OPERACIÓN | AGPE | 2021-11-03 | 2021 | BUCARAMANGA | SANTANDER | 68001 | 68 | 174 | 2026-06-01
S.F.V. Alvaro De Jesus Castaño Otalvaro | 0.005 | SOLAR | EN OPERACIÓN | AGPE | 2025-05-20 | 2025 | FREDONIA | ANTIOQUIA | 05282 | 05 | 174 | 2026-06-01
2169 | 0.005 | SOLAR | EN OPERACIÓN | AGPE | 2024-11-02 | 2024 | NEIVA | HUILA | 41001 | 41 | 174 | 2026-06-01
3012 | 0.005 | SOLAR | EN OPERACIÓN | AGPE | 2021-10-14 | 2021 | PEREIRA | RISARALDA | 66001 | 66 | 174 | 2026-06-01
S.F.V. Juan Guillermo Mesa Diaz | 0.005 | SOLAR | EN OPERACIÓN | AGPE | 2025-07-25 | 2025 | ITAGUI | ANTIOQUIA | 05360 | 05 | 174 | 2026-06-01
AGPE CASA DE OXIGENACIÓN | 0.005 | SOLAR | EN OPERACIÓN | AGPE | 2025-08-15 | 2025 | POPAYAN | CAUCA | 19001 | 19 | 174 | 2026-06-01
F.J.A. INVERSIONES S.A. | 0.005 | SOLAR | EN OPERACIÓN | AGPE | 2021-05-21 | 2021 | ENVIGADO | ANTIOQUIA | 05266 | 05 | 174 | 2026-06-01
2333 | 0.005 | SOLAR | EN OPERACIÓN | AGPE | 2021-06-17 | 2021 | PEREIRA | RISARALDA | 66001 | 66 | 174 | 2026-06-01
2152 | 0.005 | SOLAR | EN OPERACIÓN | AGPE | 2021-06-17 | 2021 | PEREIRA | RISARALDA | 66001 | 66 | 174 | 2026-06-01
1992 | 0.005 | SOLAR | EN OPERACIÓN | AGPE | 2021-06-18 | 2021 | PEREIRA | RISARALDA | 66001 | 66 | 174 | 2026-06-01
2421 | 0.005 | SOLAR | EN OPERACIÓN | AGPE | 2025-03-15 | 2025 | NEIVA | HUILA | 41001 | 41 | 174 | 2026-06-01
2487 | 0.005 | SOLAR | EN OPERACIÓN | AGPE | 2025-02-20 | 2025 | NEIVA | HUILA | 41001 | 41 | 174 | 2026-06-01
INSTITUTO TECNICO INDUSTRIAL - CRA 8 13 62 | 0.005 | SOLAR | EN OPERACIÓN | AGPE | 2023-04-10 | 2023 | MANIZALES | CALDAS | 17001 | 17 | 174 | 2026-06-01
INVERSIONES LUQUE LEYVA Y CIAS EN C SEC HDA SANTA INES | 0.005 | SOLAR | EN OPERACIÓN | AGPE | 2023-06-29 | 2023 | ZIPAQUIRA | CUNDINAMARCA | 25899 | 25 | 174 | 2026-06-01
CDM EL LIBANO LOTE 61 JOSE GUILLERMO SANTANDER MEJIA | 0.005 | SOLAR | EN OPERACIÓN | AGPE | 2023-03-27 | 2023 | MANIZALES | CALDAS | 17001 | 17 | 174 | 2026-06-01
OSCAR IVAN VASQUEZ GÓMEZ | 0.005 | SOLAR | EN OPERACIÓN | AGPE | 2021-04-27 | 2021 | EL_RETIRO | ANTIOQUIA | 05607 | 05 | 174 | 2026-06-01
2456 | 0.005 | SOLAR | EN OPERACIÓN | AGPE | 2025-03-15 | 2025 | NEIVA | HUILA | 41001 | 41 | 174 | 2026-06-01
2452 | 0.005 | SOLAR | EN OPERACIÓN | AGPE | 2025-04-18 | 2025 | NEIVA | HUILA | 41001 | 41 | 174 | 2026-06-01
2446 | 0.005 | SOLAR | EN OPERACIÓN | AGPE | 2025-04-04 | 2025 | NEIVA | HUILA | 41001 | 41 | 174 | 2026-06-01
SSFV CONSTRUCTORA J I GONZALEZ S A S | 0.005 | SOLAR | EN OPERACIÓN | AGPE | 2025-02-27 | 2025 | SAN_JOSE_DE_CUCUTA | NORTE_DE_SANTANDER | 54001 | 54 | 174 | 2026-06-01
SSFV BUENAVENTURA BERNAL | 0.005 | SOLAR | EN OPERACIÓN | AGPE | 2025-06-16 | 2025 | SAN_JOSE_DE_CUCUTA | NORTE_DE_SANTANDER | 54001 | 54 | 174 | 2026-06-01
CTA_386101 EILEN ARRIETA CORENA | 0.005 | SOLAR | EN OPERACIÓN | AGPE | 2021-12-28 | 2021 | BOGOTA_D.C. | BOGOTA_D.C. | 11001 | 11 | 174 | 2026-06-01
S.F.V. ANDRES FELIPE BOTERO BARRANTES | 0.005 | SOLAR | EN OPERACIÓN | AGPE | 2025-06-10 | 2025 | ITAGUI | ANTIOQUIA | 05360 | 05 | 174 | 2026-06-01
S.F.V. Jose Aurelio Medina | 0.005 | SOLAR | EN OPERACIÓN | AGPE | 2025-04-28 | 2025 | RIONEGRO | ANTIOQUIA | 05615 | 05 | 174 | 2026-06-01
EDGAR DANIEL RUBIANO RIA¿O | 0.005 | SOLAR | EN OPERACIÓN | AGPE | 2024-10-10 | 2024 | MONTERIA | CORDOBA | 23001 | 23 | 174 | 2026-06-01
PAULINO CORTES SOLANO | 0.005 | SOLAR | EN OPERACIÓN | AGPE | 2024-08-05 | 2024 | TURBACO | BOLIVAR | 13836 | 13 | 174 | 2026-06-01
AGPE SSFV CARLOS SARRIA | 0.005 | SOLAR | EN OPERACIÓN | AGPE | 2025-10-09 | 2025 | POPAYAN | CAUCA | 19001 | 19 | 174 | 2026-06-01
2526 | 0.005 | SOLAR | EN OPERACIÓN | AGPE | 2025-02-14 | 2025 | NEIVA | HUILA | 41001 | 41 | 174 | 2026-06-01
S.F.V. INVERSIONES BLUMAN LEVY S.A.S | 0.005 | SOLAR | EN OPERACIÓN | AGPE | 2025-05-02 | 2025 | EL_RETIRO | ANTIOQUIA | 05607 | 05 | 174 | 2026-06-01
CTA_1353932 GUALDRON DE GUTIERREZ ALBA | 0.005 | SOLAR | EN OPERACIÓN | AGPE | 2022-02-28 | 2022 | BUCARAMANGA | SANTANDER | 68001 | 68 | 174 | 2026-06-01
CTA_385702 EFREN EVELIO SUAREZ URIBE | 0.005 | SOLAR | EN OPERACIÓN | AGPE | 2021-11-26 | 2021 | GIRON | SANTANDER | 68307 | 68 | 174 | 2026-06-01
2335 | 0.005 | SOLAR | EN OPERACIÓN | AGPE | 2021-07-13 | 2021 | PEREIRA | RISARALDA | 66001 | 66 | 174 | 2026-06-01
2334 | 0.005 | SOLAR | EN OPERACIÓN | AGPE | 2021-06-18 | 2021 | PEREIRA | RISARALDA | 66001 | 66 | 174 | 2026-06-01
1833 | 0.005 | SOLAR | EN OPERACIÓN | AGPE | 2020-10-16 | 2020 | PEREIRA | RISARALDA | 66001 | 66 | 174 | 2026-06-01
SSFV ERIKA PAOLA VERGARA CHIA | 0.005 | SOLAR | EN OPERACIÓN | AGPE | 2025-08-26 | 2025 | SAN_JOSE_DE_CUCUTA | NORTE_DE_SANTANDER | 54001 | 54 | 174 | 2026-06-01
S.F.V. Jorge Ignacio Londoño Restrepo | 0.005 | SOLAR | EN OPERACIÓN | AGPE | 2025-05-30 | 2025 | RIONEGRO | ANTIOQUIA | 05615 | 05 | 174 | 2026-06-01
2398 | 0.005 | SOLAR | EN OPERACIÓN | AGPE | 2025-02-20 | 2025 | YAGUARA | HUILA | 41885 | 41 | 174 | 2026-06-01
2354 | 0.005 | SOLAR | EN OPERACIÓN | AGPE | 2025-01-04 | 2025 | NEIVA | HUILA | 41001 | 41 | 174 | 2026-06-01
MARTHA CECILIA VALENCIA OSORIO | 0.005 | SOLAR | EN OPERACIÓN | AGPE | 2023-02-24 | 2023 | SAN_VICENTE | ANTIOQUIA |  | 05 | 174 | 2026-06-01
ERIKA ASTRID LURAN NAVARRO | 0.005 | SOLAR | EN OPERACIÓN | AGPE | 2023-08-18 | 2023 | BOGOTA_D.C. | CUNDINAMARCA | 11001 | 11 | 174 | 2026-06-01
MIGUEL ANGEL GALLEGO GALLEGO | 0.005 | SOLAR | EN OPERACIÓN | AGPE | 2023-07-10 | 2023 | CALI | VALLE_DEL_CAUCA | 76001 | 76 | 174 | 2026-06-01
S.F.V. Carlos Esteban Sepúlveda Acevedo | 0.005 | SOLAR | EN OPERACIÓN | AGPE | 2025-05-20 | 2025 | RIONEGRO | ANTIOQUIA | 05615 | 05 | 174 | 2026-06-01
SSFV JOHON AIDER BOTELLO FIGUEROA | 0.005 | SOLAR | EN OPERACIÓN | AGPE | 2025-07-28 | 2025 | VILLA_DEL_ROSARIO | NORTE_DE_SANTANDER | 54874 | 54 | 174 | 2026-06-01
SSFV PEDRO RAMIRO CARVAJAL RUEDA | 0.005 | SOLAR | EN OPERACIÓN | AGPE | 2025-07-17 | 2025 | SAN_JOSE_DE_CUCUTA | NORTE_DE_SANTANDER | 54001 | 54 | 174 | 2026-06-01
S.F.V. Juan Posada Martinez | 0.005 | SOLAR | EN OPERACIÓN | AGPE | 2025-08-30 | 2025 | EL_RETIRO | ANTIOQUIA | 05607 | 05 | 174 | 2026-06-01
S.F.V. CHEM FLUID S.A.S. | 0.005 | SOLAR | EN OPERACIÓN | AGPE | 2025-11-12 | 2025 | ENTRERRIOS | ANTIOQUIA | 05264 | 05 | 174 | 2026-06-01
1033 | 0.005 | SOLAR | EN OPERACIÓN | AGPE | 2020-07-06 | 2020 | PEREIRA | RISARALDA | 66001 | 66 | 174 | 2026-06-01
ESCUELA ANTONIO SANTOS - CLL 8 6 41 | 0.005 | SOLAR | EN OPERACIÓN | AGPE | 2023-04-10 | 2023 | MANIZALES | CALDAS | 17001 | 17 | 174 | 2026-06-01
ALBERTO VELASQUEZ URIBE | 0.005 | SOLAR | EN OPERACIÓN | AGPE | 2021-04-13 | 2021 | LA_CEJA | ANTIOQUIA | 05376 | 05 | 174 | 2026-06-01
RAUL ARBELAEZ GOMEZ | 0.005 | SOLAR | EN OPERACIÓN | AGPE | 2021-05-18 | 2021 | RIONEGRO | ANTIOQUIA | 05615 | 05 | 174 | 2026-06-01
S.F.V. Juan Guillermo Gonzalez Gonzalez | 0.005 | SOLAR | EN OPERACIÓN | AGPE | 2025-03-31 | 2025 | EL_CARMEN_DE_VIBORAL | ANTIOQUIA | 05148 | 05 | 174 | 2026-06-01
FRANCISCO ANDRADE | 0.005 | SOLAR | EN OPERACIÓN | AGPE | 2024-07-23 | 2024 | BARRANQUILLA | ATLANTICO | 08001 | 08 | 174 | 2026-06-01
HERNANDO MURILLO | 0.005 | SOLAR | EN OPERACIÓN | AGPE | 2024-11-29 | 2024 | BARRANQUILLA | ATLANTICO | 08001 | 08 | 174 | 2026-06-01
SSFV CONSTRUCTORA AEDROS | 0.005 | SOLAR | EN OPERACIÓN | AGPE | 2023-03-28 | 2023 | SAN_JOSE_DE_CUCUTA | NORTE_DE_SANTANDER | 54001 | 54 | 174 | 2026-06-01
INVERSIONES COLOMBO ESPAÑOLAS S.A.S | 0.005 | SOLAR | EN OPERACIÓN | AGPE | 2021-04-14 | 2021 | EL_RETIRO | ANTIOQUIA | 05607 | 05 | 174 | 2026-06-01
JUAN RODRGO TORO | 0.005 | SOLAR | EN OPERACIÓN | AGPE | 2021-04-14 | 2021 | EL_RETIRO | ANTIOQUIA | 05607 | 05 | 174 | 2026-06-01
MUNOZ LOMBANA, JOSE LUIS | 0.005 | SOLAR | EN OPERACIÓN | AGPE | 2026-01-15 | 2026 | JAMUNDI | VALLE_DEL_CAUCA | 76364 | 76 | 174 | 2026-06-01
CALLE CANO, JUAN GUILLERMO | 0.005 | SOLAR | EN OPERACIÓN | AGPE | 2025-10-25 | 2025 | JAMUNDI | VALLE_DEL_CAUCA | 76364 | 76 | 174 | 2026-06-01
SSFV SERGIO BASILIO SEPULVEDA MORA | 0.005 | SOLAR | EN OPERACIÓN | AGPE | 2025-01-02 | 2025 | SAN_JOSE_DE_CUCUTA | NORTE_DE_SANTANDER | 54001 | 54 | 174 | 2026-06-01
CTA_1346898 GONZALEZ HOYA LINA MARIA | 0.005 | SOLAR | EN OPERACIÓN | AGPE | 2022-01-21 | 2022 | GIRON | SANTANDER | 68307 | 68 | 174 | 2026-06-01
CTA_1186757 REY QUESEDA JAIRO | 0.005 | SOLAR | EN OPERACIÓN | AGPE | 2022-03-15 | 2022 | BOGOTA_D.C. | CUNDINAMARCA | 11001 | 11 | 174 | 2026-06-01
S.F.V. Conrado Carmona Bedoya | 0.005 | SOLAR | EN OPERACIÓN | AGPE | 2025-07-10 | 2025 | MEDELLIN | ANTIOQUIA | 05001 | 05 | 174 | 2026-06-01
S.F.V. FERRINSON DE JESUS FRANCO HERNANDEZ | 0.005 | SOLAR | EN OPERACIÓN | AGPE | 2025-08-14 | 2025 | EL_RETIRO | ANTIOQUIA | 05607 | 05 | 174 | 2026-06-01
WALTER MAURICIO VELASQUEZ CANO | 0.005 | SOLAR | EN OPERACIÓN | AGPE | 2022-12-12 | 2022 | RETIRO | ANTIOQUIA | 05607 | 05 | 174 | 2026-06-01
MARIA ALEJANDRA MIRANDA BENITEZ | 0.005 | SOLAR | EN OPERACIÓN | AGPE | 2023-05-17 | 2023 | BARRANQUILLA | ATLANTICO | 08001 | 08 | 174 | 2026-06-01
GREEN PARK EDS | 0.005 | SOLAR | EN OPERACIÓN | AGPE | 2023-03-06 | 2023 | BARRANQUILLA | ATLANTICO | 08001 | 08 | 174 | 2026-06-01
AMPARO PEÑA DE GOMEZ | 0.005 | SOLAR | EN OPERACIÓN | AGPE | 2023-06-06 | 2023 | PLANETA_RICA | CORDOBA | 23555 | 23 | 174 | 2026-06-01
SSFV FREDDY ORTEGA | 0.005 | SOLAR | EN OPERACIÓN | AGPE | 2024-12-06 | 2024 | SAN_JOSE_DE_CUCUTA | NORTE_DE_SANTANDER | 54001 | 54 | 174 | 2026-06-01
792 | 0.005 | SOLAR | EN OPERACIÓN | AGPE | 2019-12-23 | 2019 | PEREIRA | RISARALDA | 66001 | 66 | 174 | 2026-06-01
732 | 0.005 | SOLAR | EN OPERACIÓN | AGPE | 2019-10-28 | 2019 | PEREIRA | RISARALDA | 66001 | 66 | 174 | 2026-06-01
663 | 0.005 | SOLAR | EN OPERACIÓN | AGPE | 2019-12-23 | 2019 | PEREIRA | RISARALDA | 66001 | 66 | 174 | 2026-06-01
657 | 0.005 | SOLAR | EN OPERACIÓN | AGPE | 2019-10-28 | 2019 | PEREIRA | RISARALDA | 66001 | 66 | 174 | 2026-06-01
2633 | 0.005 | SOLAR | EN OPERACIÓN | AGPE | 2025-05-23 | 2025 | RIVERA | HUILA | 41615 | 41 | 174 | 2026-06-01
S.F.V. INVERSIONES BLUMAN LEVY S.A.S | 0.005 | SOLAR | EN OPERACIÓN | AGPE | 2025-05-02 | 2025 | GIRARDOTA | ANTIOQUIA | 05308 | 05 | 174 | 2026-06-01
FORERO AMAYA ANTONIO JOSE | 0.005 | SOLAR | EN OPERACIÓN | AGPE | 2025-12-12 | 2025 | MELGAR | TOLIMA | 73449 | 73 | 174 | 2026-06-01
INVERSIONES Y CONSTRUCCIONES LA CAROLINA SAS | 0.005 | SOLAR | EN OPERACIÓN | AGPE | 2026-01-19 | 2026 | IBAGUE | TOLIMA | 73001 | 73 | 174 | 2026-06-01
BELISARIO FABREGAS | 0.005 | SOLAR | EN OPERACIÓN | AGPE | 2025-05-16 | 2025 | BOGOTA_D.C. | CUNDINAMARCA | 11001 | 11 | 174 | 2026-06-01
YEISON RAFAEL JARAMILLO PERALTA | 0.005 | SOLAR | EN OPERACIÓN | AGPE | 2023-11-02 | 2023 | SOACHA | CUNDINAMARCA | 25754 | 25 | 174 | 2026-06-01
DORIAN AUGUSTO LASTRE GONZALEZ | 0.005 | SOLAR | EN OPERACIÓN | AGPE | 2022-10-08 | 2022 | SINCELEJO | SUCRE | 70001 | 70 | 174 | 2026-06-01
JUAN CARLOS MADRID ECHEVERRY | 0.005 | SOLAR | EN OPERACIÓN | AGPE | 2024-05-03 | 2024 | SAN_PEDRO_DE_LOS_MILAGROS | ANTIOQUIA | 05664 | 05 | 174 | 2026-06-01
ALFONSO JAVIER URIBE URIBE | 0.005 | SOLAR | EN OPERACIÓN | AGPE | 2024-06-24 | 2024 | RIONEGRO | ANTIOQUIA | 05615 | 05 | 174 | 2026-06-01
JUAN CARLOS RESTREPO POSADA | 0.005 | SOLAR | EN OPERACIÓN | AGPE | 2024-07-10 | 2024 | RETIRO | ANTIOQUIA | 05607 | 05 | 174 | 2026-06-01
SSFV CARLOS JORGE REY AREVALO | 0.005 | SOLAR | EN OPERACIÓN | AGPE | 2025-10-10 | 2025 | SAN_JOSE_DE_CUCUTA | NORTE_DE_SANTANDER | 54001 | 54 | 174 | 2026-06-01
CDM FLORIDA DEL CAMPO CAS 18 CRA 1 64 09 CONSTRUCCIONES CFC Y ASOCIADOS SAS | 0.005 | SOLAR | EN OPERACIÓN | AGPE | 2024-07-10 | 2024 | VILLAMARIA | CALDAS | 17873 | 17 | 174 | 2026-06-01
RAMON ALONSO ALZATE MONTOYA | 0.005 | SOLAR | EN OPERACIÓN | AGPE | 2024-02-01 | 2024 | GUARNE | ANTIOQUIA | 05318 | 05 | 174 | 2026-06-01
855734219 AGPE (Potencia menor o igual a1MW) 5kW | 0.005 | SOLAR | EN OPERACIÓN | AGPE | 2025-10-30 | 2025 | BOGOTA_D.C. | BOGOTA_D.C. | 11001 | 11 | 174 | 2026-06-01
ALVARO SUAREZ | 0.005 | SOLAR | EN OPERACIÓN | AGPE | 2022-12-12 | 2022 | RIONEGRO | ANTIOQUIA | 05615 | 05 | 174 | 2026-06-01
MAURICIO MILLAN | 0.005 | SOLAR | EN OPERACIÓN | AGPE | 2022-12-27 | 2022 | MEDELLIN | ANTIOQUIA | 05001 | 05 | 174 | 2026-06-01
CJT RESERVA DEL BOSQUE CS 11 - EL CONGAL | 0.005 | SOLAR | EN OPERACIÓN | AGPE | 2025-09-25 | 2025 | ARMENIA | QUINDIO | 63001 | 63 | 174 | 2026-06-01
CND SENDEROS DE BRUSELAS CS 28 | 0.005 | SOLAR | EN OPERACIÓN | AGPE | 2026-01-19 | 2026 | PEREIRA | RISARALDA | 66001 | 66 | 174 | 2026-06-01
CRA 19 CL 25N -50 CS 14 - SANTA CLARA | 0.005 | SOLAR | EN OPERACIÓN | AGPE | 2025-11-24 | 2025 | ARMENIA | QUINDIO | 63001 | 63 | 174 | 2026-06-01
FCA LOS ALMENDROS - ARMENIA | 0.005 | SOLAR | EN OPERACIÓN | AGPE | 2025-12-04 | 2025 | ARMENIA | QUINDIO | 63001 | 63 | 174 | 2026-06-01
S.F.V. DEPOSITO DE MADERAS J.M.G S.A.S. | 0.005 | SOLAR | EN OPERACIÓN | AGPE | 2025-04-22 | 2025 | APARTADO | ANTIOQUIA | 05045 | 05 | 174 | 2026-06-01
S.F.V. Maria Gloria Mejia Correa | 0.005 | SOLAR | EN OPERACIÓN | AGPE | 2025-08-22 | 2025 | MEDELLIN | ANTIOQUIA | 05001 | 05 | 174 | 2026-06-01
SSFV YANETH SOCORRO ROLON ALARCON | 0.005 | SOLAR | EN OPERACIÓN | AGPE | 2025-07-17 | 2025 | VILLA_DEL_ROSARIO | NORTE_DE_SANTANDER | 54874 | 54 | 174 | 2026-06-01
SSFV ERICK ROJAS ROLON | 0.005 | SOLAR | EN OPERACIÓN | AGPE | 2025-07-16 | 2025 | SAN_JOSE_DE_CUCUTA | NORTE_DE_SANTANDER | 54001 | 54 | 174 | 2026-06-01
SSFV ERIKA PAOLA VERGARA CHIA | 0.005 | SOLAR | EN OPERACIÓN | AGPE | 2025-08-26 | 2025 | EL_ZULIA | NORTE_DE_SANTANDER | 54261 | 54 | 174 | 2026-06-01
S.F.V. Jaime Alvarez Osorio | 0.005 | SOLAR | EN OPERACIÓN | AGPE | 2025-08-06 | 2025 | JERICO | ANTIOQUIA | 05368 | 05 | 174 | 2026-06-01
SSFV FABIO SEGURA | 0.005 | SOLAR | EN OPERACIÓN | AGPE | 2023-03-23 | 2023 | SAN_JOSE_DE_CUCUTA | NORTE_DE_SANTANDER | 54001 | 54 | 174 | 2026-06-01
AGPE SSFV BALCON DEL NORTE CASA 124 | 0.005 | SOLAR | EN OPERACIÓN | AGPE | 2025-08-02 | 2025 | POPAYAN | CAUCA | 19001 | 19 | 174 | 2026-06-01
CRA 19 CL 23AN -21 CS 9 - LA PASTORITA | 0.005 | SOLAR | EN OPERACIÓN | AGPE | 2026-01-20 | 2026 | ARMENIA | QUINDIO | 63001 | 63 | 174 | 2026-06-01
2904 | 0.005 | SOLAR | EN OPERACIÓN | AGPE | 2025-08-29 | 2025 | NEIVA | HUILA | 41001 | 41 | 174 | 2026-06-01
2883 | 0.005 | SOLAR | EN OPERACIÓN | AGPE | 2025-07-18 | 2025 | NEIVA | HUILA | 41001 | 41 | 174 | 2026-06-01
2879 | 0.005 | SOLAR | EN OPERACIÓN | AGPE | 2025-07-18 | 2025 | NEIVA | HUILA | 41001 | 41 | 174 | 2026-06-01
HDA HORIZONTES CS 7-NIU-284650 - EL CONGAL | 0.005 | SOLAR | EN OPERACIÓN | AGPE | 2025-10-28 | 2025 | ARMENIA | QUINDIO | 63001 | 63 | 174 | 2026-06-01
SSFV ANA LIBIA GONZALEZ NIÑO | 0.005 | SOLAR | EN OPERACIÓN | AGPE | 2025-08-28 | 2025 | SAN_JOSE_DE_CUCUTA | NORTE_DE_SANTANDER | 54001 | 54 | 174 | 2026-06-01
SSFV JOSE RAFAEL OMAÑA FLOREZ | 0.005 | SOLAR | EN OPERACIÓN | AGPE | 2025-06-20 | 2025 | SAN_JOSE_DE_CUCUTA | NORTE_DE_SANTANDER | 54001 | 54 | 174 | 2026-06-01
2777 | 0.005 | SOLAR | EN OPERACIÓN | AGPE | 2025-06-25 | 2025 | NEIVA | HUILA | 41001 | 41 | 174 | 2026-06-01
2752 | 0.005 | SOLAR | EN OPERACIÓN | AGPE | 2025-05-08 | 2025 | NEIVA | HUILA | 41001 | 41 | 174 | 2026-06-01
2744 | 0.005 | SOLAR | EN OPERACIÓN | AGPE | 2025-05-15 | 2025 | NEIVA | HUILA | 41001 | 41 | 174 | 2026-06-01
ALEX JOSE BRACAMONTE MIRANDA | 0.005 | SOLAR | EN OPERACIÓN | AGPE | 2023-05-12 | 2023 | SINCELEJO | SUCRE | 70001 | 70 | 174 | 2026-06-01
RICARDO ALVAREZ | 0.005 | SOLAR | EN OPERACIÓN | AGPE | 2023-06-22 | 2023 | CALI | VALLE_DEL_CAUCA | 76001 | 76 | 174 | 2026-06-01
SSFV ALHIM JOSUE MUÑOZ PINZON | 0.005 | SOLAR | EN OPERACIÓN | AGPE | 2023-05-03 | 2023 | SAN_JOSE_DE_CUCUTA | NORTE_DE_SANTANDER | 54001 | 54 | 174 | 2026-06-01
JAVIER ISAAC RODRIGUEZ VIZCAINO | 0.005 | SOLAR | EN OPERACIÓN | AGPE | 2024-06-24 | 2024 | BOGOTA_D.C. | CUNDINAMARCA | 11001 | 11 | 174 | 2026-06-01
MAGDALENA LUCIA ESCOBAR ORTIZ | 0.005 | SOLAR | EN OPERACIÓN | AGPE | 2021-03-12 | 2021 | EL_CARMEN_DE_VIBORAL | ANTIOQUIA | 05148 | 05 | 174 | 2026-06-01
ALVARO DE JESÚS GÓMEZ ZULUAGA | 0.005 | SOLAR | EN OPERACIÓN | AGPE | 2021-04-20 | 2021 | TARSO | ANTIOQUIA | 05792 | 05 | 174 | 2026-06-01
CDM BRISAMAR MNZ 10 LOT 11 MARIA EIBAS MARULANDA GRAJALES | 0.005 | SOLAR | EN OPERACIÓN | AGPE | 2023-09-11 | 2023 | MANIZALES | CALDAS | 17001 | 17 | 174 | 2026-06-01
CND EL TESORO CAMPESTRE CS 40 - LA FLORESTA | 0.005 | SOLAR | EN OPERACIÓN | AGPE | 2025-09-10 | 2025 | ARMENIA | QUINDIO | 63001 | 63 | 174 | 2026-06-01
EDITH SOFIA SIERRA AVILA | 0.005 | SOLAR | EN OPERACIÓN | AGPE | 2025-08-28 | 2025 | EL_CARMEN_DE_BOLIVAR | BOLIVAR | 13244 | 13 | 174 | 2026-06-01
S.F.V. Yira Marcela Gonzalez Zarabanda | 0.005 | SOLAR | EN OPERACIÓN | AGPE | 2025-04-23 | 2025 | EL_RETIRO | ANTIOQUIA | 05607 | 05 | 174 | 2026-06-01
LOZANO VIDAL, VIRGINIA | 0.005 | SOLAR | EN OPERACIÓN | AGPE | 2025-10-23 | 2025 | JAMUNDI | VALLE_DEL_CAUCA | 76364 | 76 | 174 | 2026-06-01
NORENA SERRANO, DIANA KATHERINE | 0.005 | SOLAR | EN OPERACIÓN | AGPE | 2025-10-14 | 2025 | PALMIRA | VALLE_DEL_CAUCA | 76520 | 76 | 174 | 2026-06-01
Municipio de MutatA | 0.005 | SOLAR | EN OPERACIÓN | AGPE | 2025-02-28 | 2025 | JARDIN | ANTIOQUIA | 05364 | 05 | 174 | 2026-06-01
ETANISLAO JOSE SIERRA TORDECILLA | 0.005 | SOLAR | EN OPERACIÓN | AGPE | 2024-04-23 | 2024 | MONTERIA | CORDOBA | 23001 | 23 | 174 | 2026-06-01
ALMACEN ELECTRO COSTA | 0.005 | SOLAR | EN OPERACIÓN | AGPE | 2025-08-01 | 2025 | SINCELEJO | SUCRE | 70001 | 70 | 174 | 2026-06-01
SARA RODRIGUEZ | 0.005 | SOLAR | EN OPERACIÓN | AGPE | 2021-12-29 | 2021 | SAN_JUAN_DEL_CESAR | LA_GUAJIRA | 44650 | 44 | 174 | 2026-06-01
GUSTAVO YABRUDY | 0.005 | SOLAR | EN OPERACIÓN | AGPE | 2021-10-20 | 2021 | BOGOTA_D.C. | CUNDINAMARCA | 11001 | 11 | 174 | 2026-06-01
CTA_1203313 AVELLANEDA LAMUS MARIA | 0.005 | SOLAR | EN OPERACIÓN | AGPE | 2022-04-22 | 2022 | BUCARAMANGA | SANTANDER | 68001 | 68 | 174 | 2026-06-01
Estacion de servicio rio palo S.A.S. | 0.005 | SOLAR | EN OPERACIÓN | AGPE | 2023-06-01 | 2023 | PUERTO_TEJADA | CAUCA | 19573 | 19 | 174 | 2026-06-01
FERNANDO GARCES VERNAZA | 0.005 | SOLAR | EN OPERACIÓN | AGPE | 2023-05-01 | 2023 | CALI | VALLE_DEL_CAUCA | 76001 | 76 | 174 | 2026-06-01
LEONARDO SAENZ YABRUDY | 0.005 | SOLAR | EN OPERACIÓN | AGPE | 2022-04-02 | 2022 | PUERTO_COLOMBIA | ATLANTICO | 08573 | 08 | 174 | 2026-06-01
JOSE ANIBAL LOPEZ | 0.005 | SOLAR | EN OPERACIÓN | AGPE | 2023-04-03 | 2023 | RIONEGRO | ANTIOQUIA | 05615 | 05 | 174 | 2026-06-01
S.F.V. Huber Orlando Muñoz Lopez | 0.005 | SOLAR | EN OPERACIÓN | AGPE | 2025-03-14 | 2025 | EL_CARMEN_DE_VIBORAL | ANTIOQUIA | 05148 | 05 | 174 | 2026-06-01
SSFV RICHARD JONNYHER AYALA DELGADO | 0.005 | SOLAR | EN OPERACIÓN | AGPE | 2025-06-27 | 2025 | SAN_JOSE_DE_CUCUTA | NORTE_DE_SANTANDER | 54001 | 54 | 174 | 2026-06-01
S.F.V. William Arturo Vallejo Ruiz | 0.005 | SOLAR | EN OPERACIÓN | AGPE | 2025-07-21 | 2025 | ENTRERRIOS | ANTIOQUIA | 05264 | 05 | 174 | 2026-06-01
CND CAMPESTRE ZINAMAYCA CAS 9 - ARMENIA | 0.005 | SOLAR | EN OPERACIÓN | AGPE | 2025-09-30 | 2025 | ARMENIA | QUINDIO | 63001 | 63 | 174 | 2026-06-01
VIA EDEN KL 1 BODEGA 4 - ARMENI | 0.005 | SOLAR | EN OPERACIÓN | AGPE | 2025-07-14 | 2025 | BOGOTA_D.C. | CUNDINAMARCA | 11001 | 11 | 174 | 2026-06-01
CLL 15 CR 16 -48 LC | 0.005 | SOLAR | EN OPERACIÓN | AGPE | 2025-07-25 | 2025 | ARMENIA | QUINDIO | 63001 | 63 | 174 | 2026-06-01
3078 | 0.005 | SOLAR | EN OPERACIÓN | AGPE | 2025-08-31 | 2025 | NEIVA | HUILA | 41001 | 41 | 174 | 2026-06-01
S.F.V. CONSUELO MONCADAQUIRAMA | 0.005 | SOLAR | EN OPERACIÓN | AGPE | 2025-05-03 | 2025 | ENVIGADO | ANTIOQUIA | 05266 | 05 | 174 | 2026-06-01
S.F.V. ANDRES FEDERICO BOTERO ARANGO | 0.005 | SOLAR | EN OPERACIÓN | AGPE | 2025-07-18 | 2025 | YARUMAL | ANTIOQUIA | 05887 | 05 | 174 | 2026-06-01
KMT 05 PRADERA BOREAL CS 07 - SAN ANTONIO | 0.005 | SOLAR | EN OPERACIÓN | AGPE | 2025-08-29 | 2025 | QUIMBAYA | QUINDIO | 63594 | 63 | 174 | 2026-06-01
VILMA RINCON | 0.005 | SOLAR | EN OPERACIÓN | AGPE | 2025-08-27 | 2025 | VALLEDUPAR | CESAR | 20001 | 20 | 174 | 2026-06-01
SEBASTIAN RADI VILLEGAS | 0.005 | SOLAR | EN OPERACIÓN | AGPE | 2021-02-05 | 2021 | RIONEGRO | ANTIOQUIA | 05615 | 05 | 174 | 2026-06-01
AMPARO RESTREPO ANGEL | 0.005 | SOLAR | EN OPERACIÓN | AGPE | 2021-02-24 | 2021 | MEDELLIN | ANTIOQUIA | 05001 | 05 | 174 | 2026-06-01
CDM ALTOS DEL CAMPESTRE LOT 11 IVAN ESCOBAR ECOBAR | 0.005 | SOLAR | EN OPERACIÓN | AGPE | 2023-10-04 | 2023 | MANIZALES | CALDAS | 17001 | 17 | 174 | 2026-06-01
PATRICIA MOSQUERA | 0.005 | SOLAR | EN OPERACIÓN | AGPE | 2023-02-22 | 2023 | CALI | VALLE_DEL_CAUCA | 76001 | 76 | 174 | 2026-06-01
CLL 11N CR 9 -55 CS 6 - LA CASTELLANA | 0.005 | SOLAR | EN OPERACIÓN | AGPE | 2025-05-02 | 2025 | ARMENIA | QUINDIO | 63001 | 63 | 174 | 2026-06-01
HDA HORIZONTES CS 48-NIU-316048 - EL CONGAL | 0.005 | SOLAR | EN OPERACIÓN | AGPE | 2025-04-02 | 2025 | ARMENIA | QUINDIO | 63001 | 63 | 174 | 2026-06-01
MARIA MERCEDES GARCIA BURGOS | 0.005 | SOLAR | EN OPERACIÓN | AGPE | 2025-05-09 | 2025 | MONTERIA | CORDOBA | 23001 | 23 | 174 | 2026-06-01
S.F.V. DIEGO HUMBERTO MONTOYA MESA | 0.005 | SOLAR | EN OPERACIÓN | AGPE | 2025-03-29 | 2025 | LA_CEJA | ANTIOQUIA | 05376 | 05 | 174 | 2026-06-01
URB CANTABRIA MZ P CS 02 - RODGER POSADA | 0.005 | SOLAR | EN OPERACIÓN | AGPE | 2025-05-02 | 2025 | ARMENIA | QUINDIO | 63001 | 63 | 174 | 2026-06-01
3198 | 0.005 | SOLAR | EN OPERACIÓN | AGPE | 2025-11-28 | 2025 | LA_PLATA | HUILA | 41396 | 41 | 174 | 2026-06-01
3165 | 0.005 | SOLAR | EN OPERACIÓN | AGPE | 2025-10-15 | 2025 | YAGUARA | HUILA | 41885 | 41 | 174 | 2026-06-01
CND EL TESORO CAMPESTRE CS 53 | 0.005 | SOLAR | EN OPERACIÓN | AGPE | 2025-07-15 | 2025 | ARMENIA | QUINDIO | 63001 | 63 | 174 | 2026-06-01
S.F.V. Juan Carlos Ochoa Botero | 0.005 | SOLAR | EN OPERACIÓN | AGPE | 2025-03-31 | 2025 | RIONEGRO | ANTIOQUIA | 05615 | 05 | 174 | 2026-06-01
INVERSIONES LOS 3 GALLOS S.A.S | 0.005 | SOLAR | EN OPERACIÓN | AGPE | 2021-01-06 | 2021 | RETIRO | ANTIOQUIA | 05607 | 05 | 174 | 2026-06-01
SSFV JOHAN ANDRES PADILLA PEREZ | 0.005 | SOLAR | EN OPERACIÓN | AGPE | 2024-01-16 | 2024 | AGUACHICA | CESAR | 20011 | 20 | 174 | 2026-06-01
AGPE PARCELACION CIUDAD VERDE C164 5KW | 0.005 | SOLAR | EN OPERACIÓN | AGPE | 2025-04-11 | 2025 | POPAYAN | CAUCA | 19001 | 19 | 174 | 2026-06-01
AGPE GUILLERMO LEÓN VALENCIA 5 KW | 0.005 | SOLAR | EN OPERACIÓN | AGPE | 2025-03-10 | 2025 | CALDONO | CAUCA | 19137 | 19 | 174 | 2026-06-01
DAF INTERNATIONAL CORPORATION | 0.005 | SOLAR | EN OPERACIÓN | AGPE | 2023-08-05 | 2023 | MEDELLIN | ANTIOQUIA | 05001 | 05 | 174 | 2026-06-01
JAIRO CESAR VERGARA | 0.005 | SOLAR | EN OPERACIÓN | AGPE | 2025-05-19 | 2025 | MONTERIA | CORDOBA | 23001 | 23 | 174 | 2026-06-01
S.F.V. Eduardo Adrian Restrepo Uribe | 0.005 | SOLAR | EN OPERACIÓN | AGPE | 2025-05-13 | 2025 | MEDELLIN | ANTIOQUIA | 05001 | 05 | 174 | 2026-06-01
S.F.V. G&R INGENIERIA SAS | 0.005 | SOLAR | EN OPERACIÓN | AGPE | 2025-10-08 | 2025 | MEDELLIN | ANTIOQUIA | 05001 | 05 | 174 | 2026-06-01
2803 | 0.005 | SOLAR | EN OPERACIÓN | AGPE | 2021-07-14 | 2021 | CARTAGO | VALLE_DEL_CAUCA | 76147 | 76 | 174 | 2026-06-01
2112 | 0.005 | SOLAR | EN OPERACIÓN | AGPE | 2021-07-14 | 2021 | CARTAGO | VALLE_DEL_CAUCA | 76147 | 76 | 174 | 2026-06-01
CND ENTREMADEROS CS 40 | 0.005 | SOLAR | EN OPERACIÓN | AGPE | 2025-02-03 | 2025 | BOGOTA_D.C. | CUNDINAMARCA | 11001 | 11 | 174 | 2026-06-01
FCA EL PARAISO - ARMENIA-NIU-117983 - GOLCONDA | 0.005 | SOLAR | EN OPERACIÓN | AGPE | 2025-03-13 | 2025 | ARMENIA | QUINDIO | 63001 | 63 | 174 | 2026-06-01
HDA HORIZONTES CS 24-NIU-284667 - EL CONGAL | 0.005 | SOLAR | EN OPERACIÓN | AGPE | 2025-02-21 | 2025 | ARMENIA | QUINDIO | 63001 | 63 | 174 | 2026-06-01
VDA KERMAN KM7 - QUIMBAYA-NIU-237762 - LA MONTANA | 0.005 | SOLAR | EN OPERACIÓN | AGPE | 2025-03-04 | 2025 | PEREIRA | RISARALDA | 66001 | 66 | 174 | 2026-06-01
CDM ALTOS DEL CAMPESTRE LTE 27 ALVARO GIRALDO GIRALDO | 0.005 | SOLAR | EN OPERACIÓN | AGPE | 2023-11-15 | 2023 | MANIZALES | CALDAS | 17001 | 17 | 174 | 2026-06-01
JAVIER VELEZ GONZALEZ | 0.005 | SOLAR | EN OPERACIÓN | AGPE | 2021-04-23 | 2021 | CALDAS | ANTIOQUIA | 05129 | 05 | 174 | 2026-06-01
CND EL TESORO CAMPESTRE CS 10 | 0.005 | SOLAR | EN OPERACIÓN | AGPE | 2025-01-23 | 2025 | ARMENIA | QUINDIO | 63001 | 63 | 174 | 2026-06-01
DAGOBERTO VANEGAS | 0.005 | SOLAR | EN OPERACIÓN | AGPE | 2025-04-29 | 2025 | TURBACO | BOLIVAR | 13836 | 13 | 174 | 2026-06-01
HDA EL RANCHO ET 2 CS 29 - LA ARGENTINA | 0.005 | SOLAR | EN OPERACIÓN | AGPE | 2025-01-23 | 2025 | ARMENIA | QUINDIO | 63001 | 63 | 174 | 2026-06-01
6173 | 0.005 | SOLAR | EN OPERACIÓN | AGPE | 2024-10-10 | 2024 | CARTAGO | VALLE_DEL_CAUCA | 76147 | 76 | 174 | 2026-06-01
SSFV JESUS DAVID ROJAS FERREIRA | 0.005 | SOLAR | EN OPERACIÓN | AGPE | 2025-01-08 | 2025 | VILLA_DEL_ROSARIO | NORTE_DE_SANTANDER | 54874 | 54 | 174 | 2026-06-01
MARLON AUGUSTO HERRERA BERTEL | 0.005 | SOLAR | EN OPERACIÓN | AGPE | 2024-03-07 | 2024 | CARTAGENA_DE_INDIAS | BOLIVAR | 13001 | 13 | 174 | 2026-06-01
S.F.V. Maria Magdalena Lopera Gil | 0.005 | SOLAR | EN OPERACIÓN | AGPE | 2025-05-26 | 2025 | EL_CARMEN_DE_VIBORAL | ANTIOQUIA | 05148 | 05 | 174 | 2026-06-01
S.F.V. Colrental Sas | 0.005 | SOLAR | EN OPERACIÓN | AGPE | 2025-04-14 | 2025 | SANTA_ROSA_DE_OSOS | ANTIOQUIA | 05686 | 05 | 174 | 2026-06-01
5313 | 0.005 | SOLAR | EN OPERACIÓN | AGPE | 2024-04-02 | 2024 | CARTAGO | VALLE_DEL_CAUCA | 76147 | 76 | 174 | 2026-06-01
CND EL TESORO CAMPESTRE CS 6- | 0.005 | SOLAR | EN OPERACIÓN | AGPE | 2024-11-05 | 2024 | ARMENIA | QUINDIO | 63001 | 63 | 174 | 2026-06-01
FCA LA ARBOLEDA FRANCISCO OMAR OROZCO | 0.005 | SOLAR | EN OPERACIÓN | AGPE | 2023-08-24 | 2023 | MANIZALES | CALDAS | 17001 | 17 | 174 | 2026-06-01
LUIS CARLOS LOPERA UPEGUI | 0.005 | SOLAR | EN OPERACIÓN | AGPE | 2021-01-06 | 2021 | RIONEGRO | ANTIOQUIA | 05615 | 05 | 174 | 2026-06-01
AGPE JOVANI IDROBO MONDRAGÓN | 0.005 | SOLAR | EN OPERACIÓN | AGPE | 2025-02-25 | 2025 | POPAYAN | CAUCA | 19001 | 19 | 174 | 2026-06-01
AGPE HUGO A POSSO 5KW | 0.005 | SOLAR | EN OPERACIÓN | AGPE | 2025-05-05 | 2025 | POPAYAN | CAUCA | 19001 | 19 | 174 | 2026-06-01
CARLOS ALBERTO TEJADA FERNANDEZ | 0.005 | SOLAR | EN OPERACIÓN | AGPE | 2023-02-10 | 2023 | SANTA_FE_DE_ANTIOQUIA | ANTIOQUIA | 05042 | 05 | 174 | 2026-06-01
JOSE ECHAVARRIA | 0.005 | SOLAR | EN OPERACIÓN | AGPE | 2023-10-10 | 2023 | MEDELLIN | ANTIOQUIA | 05001 | 05 | 174 | 2026-06-01
6253 | 0.005 | SOLAR | EN OPERACIÓN | AGPE | 2025-03-14 | 2025 | CARTAGO | VALLE_DEL_CAUCA | 76147 | 76 | 174 | 2026-06-01
CTA_1676473_JENNIFER MUÑOZ PAEZ | 0.005 | SOLAR | EN OPERACIÓN | AGPE | 2022-08-02 | 2022 | GIRON | SANTANDER | 68307 | 68 | 174 | 2026-06-01
S.F.V. Oscar Alberto Perez Correa | 0.005 | SOLAR | EN OPERACIÓN | AGPE | 2025-04-24 | 2025 | SABANETA | ANTIOQUIA | 05631 | 05 | 174 | 2026-06-01
5453 | 0.005 | SOLAR | EN OPERACIÓN | AGPE | 2024-08-01 | 2024 | CARTAGO | VALLE_DEL_CAUCA | 76147 | 76 | 174 | 2026-06-01
URB SAN JORGE CASA 4 | 0.005 | SOLAR | EN OPERACIÓN | AGPE | 2024-12-04 | 2024 | ARMENIA | QUINDIO | 63001 | 63 | 174 | 2026-06-01
FCA ARRAYANES LOT 4 VDA POPA | 0.005 | SOLAR | EN OPERACIÓN | AGPE | 2025-01-23 | 2025 | ARMENIA | QUINDIO | 63001 | 63 | 174 | 2026-06-01
FCA MERAKI VD. BUENAVISTA | 0.005 | SOLAR | EN OPERACIÓN | AGPE | 2025-02-03 | 2025 | ARMENIA | QUINDIO | 63001 | 63 | 174 | 2026-06-01
MARY CARMEN ROSADO ANDRADE | 0.005 | SOLAR | EN OPERACIÓN | AGPE | 2024-12-06 | 2024 | VALLEDUPAR | CESAR | 20001 | 20 | 174 | 2026-06-01
AGPE VALLE ORTIGAL 5 KW | 0.005 | SOLAR | EN OPERACIÓN | AGPE | 2025-02-14 | 2025 | POPAYAN | CAUCA | 19001 | 19 | 174 | 2026-06-01
MAURICIO ARANGO MESA | 0.005 | SOLAR | EN OPERACIÓN | AGPE | 2020-12-18 | 2020 | ENVIGADO | ANTIOQUIA | 05266 | 05 | 174 | 2026-06-01
SSFV LINA MARÍA QUINTERO RODRÍGUEZ | 0.005 | SOLAR | EN OPERACIÓN | AGPE | 2023-08-29 | 2023 | VILLA_DEL_ROSARIO | NORTE_DE_SANTANDER | 54874 | 54 | 174 | 2026-06-01
JAIME COLMENARES LUCENA | 0.005 | SOLAR | EN OPERACIÓN | AGPE | 2025-11-18 | 2025 | VALLEDUPAR | CESAR | 20001 | 20 | 174 | 2026-06-01
KATHERINE BARBA ALVAREZ | 0.005 | SOLAR | EN OPERACIÓN | AGPE | 2025-10-24 | 2025 | BARRANQUILLA | ATLANTICO | 08001 | 08 | 174 | 2026-06-01
7893 | 0.005 | SOLAR | EN OPERACIÓN | AGPE | 2025-11-12 | 2025 | CARTAGO | VALLE_DEL_CAUCA | 76147 | 76 | 174 | 2026-06-01
7773 | 0.005 | SOLAR | EN OPERACIÓN | AGPE | 2025-10-29 | 2025 | CARTAGO | VALLE_DEL_CAUCA | 76147 | 76 | 174 | 2026-06-01
S.F.V. MANAPO SAS | 0.005 | SOLAR | EN OPERACIÓN | AGPE | 2025-03-19 | 2025 | MEDELLIN | ANTIOQUIA | 05001 | 05 | 174 | 2026-06-01
S.F.V. Luis Alonso Marín Flórez | 0.005 | SOLAR | EN OPERACIÓN | AGPE | 2025-03-28 | 2025 | LA_PINTADA | ANTIOQUIA | 05390 | 05 | 174 | 2026-06-01
CONJUNTO RESIDENCIAL SAN BERNARDO CASA 23 | 0.005 | SOLAR | EN OPERACIÓN | AGPE | 2022-09-15 | 2022 | BARRANQUILLA | ATLANTICO | 08001 | 08 | 174 | 2026-06-01
6533 | 0.005 | SOLAR | EN OPERACIÓN | AGPE | 2024-12-20 | 2024 | CARTAGO | VALLE_DEL_CAUCA | 76147 | 76 | 174 | 2026-06-01
DORA LIGIA HENAO | 0.005 | SOLAR | EN OPERACIÓN | AGPE | 2020-12-17 | 2020 | GUARNE | ANTIOQUIA | 05318 | 05 | 174 | 2026-06-01
AGPE TÉCNICO TUNIA 5 KW | 0.005 | SOLAR | EN OPERACIÓN | AGPE | 2025-02-14 | 2025 | PIENDAMO | CAUCA | 19548 | 19 | 174 | 2026-06-01
ZAGREV S A S | 0.005 | SOLAR | EN OPERACIÓN | AGPE | 2020-11-19 | 2020 | ENVIGADO | ANTIOQUIA | 05266 | 05 | 174 | 2026-06-01
S.F.V. Jorge Ivan Velez Aguilar | 0.005 | SOLAR | EN OPERACIÓN | AGPE | 2025-03-31 | 2025 | GUARNE | ANTIOQUIA | 05318 | 05 | 174 | 2026-06-01
S.F.V. Lina Maria Moreno Perez | 0.005 | SOLAR | EN OPERACIÓN | AGPE | 2025-05-03 | 2025 | EL_CARMEN_DE_VIBORAL | ANTIOQUIA | 05148 | 05 | 174 | 2026-06-01
S.F.V. Saul de Jesus Ochoa Barrientos | 0.005 | SOLAR | EN OPERACIÓN | AGPE | 2025-05-13 | 2025 | ENTRERRIOS | ANTIOQUIA | 05264 | 05 | 174 | 2026-06-01
7613 | 0.005 | SOLAR | EN OPERACIÓN | AGPE | 2025-07-14 | 2025 | CARTAGO | VALLE_DEL_CAUCA | 76147 | 76 | 174 | 2026-06-01
FINCA VILLA JARDIN VDA LA ESPERANZA | 0.005 | SOLAR | EN OPERACIÓN | AGPE | 2024-10-04 | 2024 | ARMENIA | QUINDIO | 63001 | 63 | 174 | 2026-06-01
CTA_1614578_SANCHEZ CARDENAS ALVARO JAVIER | 0.005 | SOLAR | EN OPERACIÓN | AGPE | 2022-09-06 | 2022 | FLORIDABLANCA | SANTANDER | 68276 | 68 | 174 | 2026-06-01
MARCIANO PUCHE URIBE | 0.005 | SOLAR | EN OPERACIÓN | AGPE | 2023-02-07 | 2023 | BARRANQUILLA | ATLANTICO | 08001 | 08 | 174 | 2026-06-01
CND HACIENDA EL RANCHO CS 16 | 0.005 | SOLAR | EN OPERACIÓN | AGPE | 2025-02-26 | 2025 | ARMENIA | QUINDIO | 63001 | 63 | 174 | 2026-06-01
Francisco Pizarro | 0.005 | SOLAR | EN OPERACIÓN | AGPE | 2022-10-10 | 2022 | CALI | VALLE_DEL_CAUCA | 76001 | 76 | 174 | 2026-06-01
CASA VILLA ROMANA | 0.005 | SOLAR | EN OPERACIÓN | AGPE | 2025-06-24 | 2025 | BARRANQUILLA | ATLANTICO | 08001 | 08 | 174 | 2026-06-01
SOLEDAD MURILLO LUNA | 0.005 | SOLAR | EN OPERACIÓN | AGPE | 2025-04-25 | 2025 | MONTERIA | CORDOBA | 23001 | 23 | 174 | 2026-06-01
DORIAN AUGUSTO LASTRE GONZALEZ | 0.005 | SOLAR | EN OPERACIÓN | AGPE | 2025-09-02 | 2025 | SINCELEJO | SUCRE | 70001 | 70 | 174 | 2026-06-01
MONICA SILVERA GOMEZ | 0.005 | SOLAR | EN OPERACIÓN | AGPE | 2025-08-26 | 2025 | GALAPA | ATLANTICO | 08296 | 08 | 174 | 2026-06-01
Mari Cruz Medina Pérez | 0.005 | SOLAR | EN OPERACIÓN | AGPE | 2021-05-29 | 2021 | VALLEDUPAR | CESAR | 20001 | 20 | 174 | 2026-06-01
VIVAS PACHECO, OMAR | 0.005 | SOLAR | EN OPERACIÓN | AGPE | 2026-01-16 | 2026 | JAMUNDI | VALLE_DEL_CAUCA | 76364 | 76 | 174 | 2026-06-01
CTA_1074076_BANCOLOMBIA SA | 0.005 | SOLAR | EN OPERACIÓN | AGPE | 2022-12-21 | 2022 | BUCARAMANGA | SANTANDER | 68001 | 68 | 174 | 2026-06-01
CTA_400214_EDWING ALBERTO RESTREPO CASTRO | 0.005 | SOLAR | EN OPERACIÓN | AGPE | 2022-12-01 | 2022 | BARRANCABERMEJA | SANTANDER | 68081 | 68 | 174 | 2026-06-01
CTA_388305_HERRERA B. FRANCISCO J | 0.005 | SOLAR | EN OPERACIÓN | AGPE | 2022-11-02 | 2022 | BARRANCABERMEJA | SANTANDER | 68081 | 68 | 174 | 2026-06-01
S.F.V. LIDA PATRICIA GIRALDO MORALES | 0.005 | SOLAR | EN OPERACIÓN | AGPE | 2025-08-28 | 2025 | RIONEGRO | ANTIOQUIA | 05615 | 05 | 174 | 2026-06-01
CTA_716666_PEDRAZA ROMERO JOSE MANUEL | 0.005 | SOLAR | EN OPERACIÓN | AGPE | 2022-10-26 | 2022 | BARRANCABERMEJA | SANTANDER | 68081 | 68 | 174 | 2026-06-01
CTA_400168_ERNESTO CABALLERO DELGADO | 0.005 | SOLAR | EN OPERACIÓN | AGPE | 2022-10-26 | 2022 | BARRANCABERMEJA | SANTANDER | 68081 | 68 | 174 | 2026-06-01
CTA_1684161_DANIEL NAVAS CORONA | 0.005 | SOLAR | EN OPERACIÓN | AGPE | 2022-10-12 | 2022 | PIEDECUESTA | SANTANDER | 68547 | 68 | 174 | 2026-06-01
SSFV GLORIA MERCEDES OROZCO CHAPARRO | 0.005 | SOLAR | EN OPERACIÓN | AGPE | 2025-02-12 | 2025 | LOS_PATIOS | NORTE_DE_SANTANDER | 54405 | 54 | 174 | 2026-06-01
SSFV ARACELY CACERES ROBALLO | 0.005 | SOLAR | EN OPERACIÓN | AGPE | 2025-06-09 | 2025 | VILLA_DEL_ROSARIO | NORTE_DE_SANTANDER | 54874 | 54 | 174 | 2026-06-01
SSFV ORLANDO VILLAMIZAR CARRERO | 0.005 | SOLAR | EN OPERACIÓN | AGPE | 2025-07-03 | 2025 | SAN_JOSE_DE_CUCUTA | NORTE_DE_SANTANDER | 54001 | 54 | 174 | 2026-06-01
1433951_MENESES VELAIDES ALFONSO | 0.005 | SOLAR | EN OPERACIÓN | AGPE | 2025-11-05 | 2025 | BARRANCABERMEJA | SANTANDER | 68081 | 68 | 174 | 2026-06-01
1841 | 0.005 | SOLAR | EN OPERACIÓN | AGPE | 2022-08-31 | 2022 | RESTREPO | META | 50606 | 50 | 174 | 2026-06-01
ANA BELA DIAZGRANADOS HERNANDEZ | 0.005 | SOLAR | EN OPERACIÓN | AGPE | 2025-05-29 | 2025 | SINCE | SUCRE | 70001 | 70 | 174 | 2026-06-01
SSFV DANIELA ALEJANDRA HERNADEZ HERNANDEZ | 0.005 | SOLAR | EN OPERACIÓN | AGPE | 2024-12-16 | 2024 | SAN_JOSE_DE_CUCUTA | NORTE_DE_SANTANDER | 54001 | 54 | 174 | 2026-06-01
SSFV VILMA VILLEGAS VILLAMIL | 0.005 | SOLAR | EN OPERACIÓN | AGPE | 2023-10-25 | 2023 | VILLA_DEL_ROSARIO | NORTE_DE_SANTANDER | 54874 | 54 | 174 | 2026-06-01
JOSÉ TRIANA | 0.005 | SOLAR | EN OPERACIÓN | AGPE | 2021-09-24 | 2021 | PUERTO_COLOMBIA | ATLANTICO | 08573 | 08 | 174 | 2026-06-01
ROSA ISMENIA DE LA HOZ MEJIA | 0.005 | SOLAR | EN OPERACIÓN | AGPE | 2022-09-22 | 2022 | BARRANQUILLA | ATLANTICO | 08001 | 08 | 174 | 2026-06-01
FEDERICO DE JESUS ZEA ROMERO | 0.005 | SOLAR | EN OPERACIÓN | AGPE | 2023-04-24 | 2023 | MONTERIA | CORDOBA | 23001 | 23 | 174 | 2026-06-01
Rafael Ignacio Serrano | 0.005 | SOLAR | EN OPERACIÓN | AGPE | 2022-07-25 | 2022 | CALI | VALLE_DEL_CAUCA | 76001 | 76 | 174 | 2026-06-01
CONDOMINIO CAMPESTRE LA ARBOLEDA CASA 4 | 0.005 | SOLAR | EN OPERACIÓN | AGPE | 2024-08-15 | 2024 | PEREIRA | RISARALDA | 66001 | 66 | 174 | 2026-06-01
CJT HDA EL CABRERO CS 28 - MURILLO | 0.005 | SOLAR | EN OPERACIÓN | AGPE | 2024-05-28 | 2024 | BOGOTA_D.C. | CUNDINAMARCA | 11001 | 11 | 174 | 2026-06-01
CTA_423890_SILVIA FERNANDA BERMUDEZ BERMUDEZ | 0.005 | SOLAR | EN OPERACIÓN | AGPE | 2023-01-20 | 2023 | BARRANCABERMEJA | SANTANDER | 68081 | 68 | 174 | 2026-06-01
CONJUNTO MOCAWA CASA DE CAMPO III CASA 89 | 0.005 | SOLAR | EN OPERACIÓN | AGPE | 2024-08-09 | 2024 | PEREIRA | RISARALDA | 66001 | 66 | 174 | 2026-06-01
CONJUNTO MOCAWA CASA DE CAMPO CASA 20 | 0.005 | SOLAR | EN OPERACIÓN | AGPE | 2024-08-09 | 2024 | PEREIRA | RISARALDA | 66001 | 66 | 174 | 2026-06-01
2682 | 0.005 | SOLAR | EN OPERACIÓN | AGPE | 2023-06-29 | 2023 | GRANADA | META | 50313 | 50 | 174 | 2026-06-01
2681 | 0.005 | SOLAR | EN OPERACIÓN | AGPE | 2023-07-12 | 2023 | GRANADA | META | 50313 | 50 | 174 | 2026-06-01
FCA VILLA SOLITA | 0.005 | SOLAR | EN OPERACIÓN | AGPE | 2024-08-08 | 2024 | ARMENIA | QUINDIO | 63001 | 63 | 174 | 2026-06-01
JOSE M VERGARA BOHORQU | 0.005 | SOLAR | EN OPERACIÓN | AGPE | 2024-09-17 | 2024 | PLANETA_RICA | CORDOBA | 23555 | 23 | 174 | 2026-06-01
S.F.V. LUIS ALEJANDRO CAMARGO SUAN | 0.005 | SOLAR | EN OPERACIÓN | AGPE | 2025-01-29 | 2025 | ENVIGADO | ANTIOQUIA | 05266 | 05 | 174 | 2026-06-01
CND HACIENDA EL RANCHO CS 15 | 0.005 | SOLAR | EN OPERACIÓN | AGPE | 2024-07-29 | 2024 | ARMENIA | QUINDIO | 63001 | 63 | 174 | 2026-06-01
JORGE ENRIQUE MORA URIBE | 0.005 | SOLAR | EN OPERACIÓN | AGPE | 2020-11-03 | 2020 | RIONEGRO | ANTIOQUIA | 05615 | 05 | 174 | 2026-06-01
1747635_DURAN REYES EDELBERTO | 0.005 | SOLAR | EN OPERACIÓN | AGPE | 2025-10-23 | 2025 | FLORIDABLANCA | SANTANDER | 68276 | 68 | 174 | 2026-06-01
ARELYS RODRIGUEZ BARROS | 0.005 | SOLAR | EN OPERACIÓN | AGPE | 2025-06-10 | 2025 | BARRANQUILLA | ATLANTICO | 08001 | 08 | 174 | 2026-06-01
EMIRO ALFONSO BOHORQUEZ GUTIERREZ | 0.005 | SOLAR | EN OPERACIÓN | AGPE | 2025-08-12 | 2025 | MAICAO | LA_GUAJIRA | 44430 | 44 | 174 | 2026-06-01
SSFV ANDRES DHARO | 0.005 | SOLAR | EN OPERACIÓN | AGPE | 2025-11-18 | 2025 | BARRANQUILLA | ATLANTICO | 08001 | 08 | 174 | 2026-06-01
3682 | 0.005 | SOLAR | EN OPERACIÓN | AGPE | 2024-05-15 | 2024 | RESTREPO | META | 50606 | 50 | 174 | 2026-06-01
SSFV HUGO ALEXANDER PEREZ IBAÑEZ | 0.005 | SOLAR | EN OPERACIÓN | AGPE | 2024-12-19 | 2024 | AGUACHICA | CESAR | 20011 | 20 | 174 | 2026-06-01
MARCO ANTONIO HERNANDEZ | 0.005 | SOLAR | EN OPERACIÓN | AGPE | 2025-06-11 | 2025 | MONTELIBANO | CORDOBA | 23466 | 23 | 174 | 2026-06-01
2844 | 0.005 | SOLAR | EN OPERACIÓN | AGPE | 2023-07-25 | 2023 | RESTREPO | META | 50606 | 50 | 174 | 2026-06-01
JORGE JULIAN CADAVID PEÑA | 0.005 | SOLAR | EN OPERACIÓN | AGPE | 2020-12-02 | 2020 | LA_PINTADA | ANTIOQUIA | 05390 | 05 | 174 | 2026-06-01
MARIA ISABEL PELAEZ ESCOBAR | 0.005 | SOLAR | EN OPERACIÓN | AGPE | 2020-10-20 | 2020 | RIONEGRO | ANTIOQUIA | 05615 | 05 | 174 | 2026-06-01
NATALIA PEREZ VASQUEZ | 0.005 | SOLAR | EN OPERACIÓN | AGPE | 2023-02-14 | 2023 | BARRANQUILLA | ATLANTICO | 08001 | 08 | 174 | 2026-06-01
SSFV JOSÉ ANTONIO PRIETO MARTÍNEZ | 0.005 | SOLAR | EN OPERACIÓN | AGPE | 2023-11-08 | 2023 | SAN_JOSE_DE_CUCUTA | NORTE_DE_SANTANDER | 54001 | 54 | 174 | 2026-06-01
ALBERTO ECHEVERRI ARCILA | 0.005 | SOLAR | EN OPERACIÓN | AGPE | 2020-11-19 | 2020 | TITIRIBI | ANTIOQUIA | 05809 | 05 | 174 | 2026-06-01
RESTAURANTES LIDA VDA LA PALMA MARCELA GALVIS CARDOZO | 0.005 | SOLAR | EN OPERACIÓN | AGPE | 2023-12-26 | 2023 | VILLAMARIA | CALDAS | 17873 | 17 | 174 | 2026-06-01
CESAR AUGUSTO VELEZ AGUDELO | 0.005 | SOLAR | EN OPERACIÓN | AGPE | 2023-05-05 | 2023 | GUARNE | ANTIOQUIA | 05318 | 05 | 174 | 2026-06-01
SSFV CARLOS ANDRÉS BORRERO PARRA | 0.005 | SOLAR | EN OPERACIÓN | AGPE | 2023-11-17 | 2023 | SAN_JOSE_DE_CUCUTA | NORTE_DE_SANTANDER | 54001 | 54 | 174 | 2026-06-01
SSFV ANGELA MARIA FRANCO CARDONA | 0.005 | SOLAR | EN OPERACIÓN | AGPE | 2023-11-17 | 2023 | VILLA_DEL_ROSARIO | NORTE_DE_SANTANDER | 54874 | 54 | 174 | 2026-06-01
SSFV XIOMARA HERNANDEZ CAMARGO | 0.005 | SOLAR | EN OPERACIÓN | AGPE | 2023-11-08 | 2023 | VILLA_DEL_ROSARIO | NORTE_DE_SANTANDER | 54874 | 54 | 174 | 2026-06-01
SSFV RONALDO PEDRAZA SARABIA | 0.005 | SOLAR | EN OPERACIÓN | AGPE | 2023-11-11 | 2023 | VILLA_DEL_ROSARIO | NORTE_DE_SANTANDER | 54874 | 54 | 174 | 2026-06-01
8138 | 0.005 | SOLAR | EN OPERACIÓN | AGPE | 2025-01-07 | 2025 | PEREIRA | RISARALDA | 66001 | 66 | 174 | 2026-06-01
BRR GAITAN MNZ 1 1 - QUIMBAYA - GAITAN | 0.005 | SOLAR | EN OPERACIÓN | AGPE | 2024-05-06 | 2024 | ARMENIA | QUINDIO | 63001 | 63 | 174 | 2026-06-01
SERGIO MARTINEZ EL ROBLE | 0.005 | SOLAR | EN OPERACIÓN | AGPE | 2025-08-15 | 2025 | SAHAGUN | CORDOBA | 23660 | 23 | 174 | 2026-06-01
HERNAN GONZALEZ BAUTE | 0.005 | SOLAR | EN OPERACIÓN | AGPE | 2025-07-31 | 2025 | VALLEDUPAR | CESAR | 20001 | 20 | 174 | 2026-06-01
SSFV HEYNLER NORBEY ACEVEDO MEZA | 0.005 | SOLAR | EN OPERACIÓN | AGPE | 2025-08-21 | 2025 | VILLA_DEL_ROSARIO | NORTE_DE_SANTANDER | 54874 | 54 | 174 | 2026-06-01
S.F.V. MARINA ESTHER SIERRA HOLGUIN | 0.005 | SOLAR | EN OPERACIÓN | AGPE | 2025-02-24 | 2025 | FREDONIA | ANTIOQUIA | 05282 | 05 | 174 | 2026-06-01
S.F.V. MARIA PAOLA MESA MESA BARRENECHE | 0.005 | SOLAR | EN OPERACIÓN | AGPE | 2025-05-02 | 2025 | EL_RETIRO | ANTIOQUIA | 05607 | 05 | 174 | 2026-06-01
SSFV JORGE ENRIQUE BOHORQUEZ CACUA | 0.005 | SOLAR | EN OPERACIÓN | AGPE | 2024-12-12 | 2024 | VILLA_DEL_ROSARIO | NORTE_DE_SANTANDER | 54874 | 54 | 174 | 2026-06-01
3042 | 0.005 | SOLAR | EN OPERACIÓN | AGPE | 2024-06-14 | 2024 | CUMARAL | META | 50226 | 50 | 174 | 2026-06-01
2921 | 0.005 | SOLAR | EN OPERACIÓN | AGPE | 2023-10-06 | 2023 | RESTREPO | META | 50606 | 50 | 174 | 2026-06-01
CRISTIAN ALBERTO PEREZ ARRIETA | 0.005 | SOLAR | EN OPERACIÓN | AGPE | 2024-10-11 | 2024 | MONTELIBANO | CORDOBA | 23466 | 23 | 174 | 2026-06-01
Sacha Charlot Caicedo Salgado | 0.005 | SOLAR | EN OPERACIÓN | AGPE | 2020-03-18 | 2020 | MONTERIA | CORDOBA | 23001 | 23 | 174 | 2026-06-01
Emilio Alberto Ricaurte Ariza | 0.005 | SOLAR | EN OPERACIÓN | AGPE | 2022-01-28 | 2022 | CALI | VALLE_DEL_CAUCA | 76001 | 76 | 174 | 2026-06-01
SSFV IVAN ENRIQUE CASTIBLANCO GOMEZ | 0.005 | SOLAR | EN OPERACIÓN | AGPE | 2025-07-21 | 2025 | VILLA_DEL_ROSARIO | NORTE_DE_SANTANDER | 54874 | 54 | 174 | 2026-06-01
SSFV LAURA NATALY GALVIS VELANDIA | 0.005 | SOLAR | EN OPERACIÓN | AGPE | 2025-07-21 | 2025 | SAN_JOSE_DE_CUCUTA | NORTE_DE_SANTANDER | 54001 | 54 | 174 | 2026-06-01
S.F.V. JAIME ALBERTO PEREZ | 0.005 | SOLAR | EN OPERACIÓN | AGPE | 2025-02-10 | 2025 | SANTA_ROSA_DE_OSOS | ANTIOQUIA | 05686 | 05 | 174 | 2026-06-01
CND HACIENDA EL RANCHO CS 9 | 0.005 | SOLAR | EN OPERACIÓN | AGPE | 2024-03-21 | 2024 | ARMENIA | QUINDIO | 63001 | 63 | 174 | 2026-06-01
7440 | 0.005 | SOLAR | EN OPERACIÓN | AGPE | 2024-09-17 | 2024 | PEREIRA | RISARALDA | 66001 | 66 | 174 | 2026-06-01
CND HACIENDA EL RANCHO CS 19 | 0.005 | SOLAR | EN OPERACIÓN | AGPE | 2024-02-27 | 2024 | ARMENIA | QUINDIO | 63001 | 63 | 174 | 2026-06-01
PRIA PROYECTOS DE INGENIERIA Y ARQUITECTURA SAS | 0.005 | SOLAR | EN OPERACIÓN | AGPE | 2023-09-26 | 2023 | ARMENIA | QUINDIO | 63001 | 63 | 174 | 2026-06-01
4325 | 0.005 | SOLAR | EN OPERACIÓN | AGPE | 2024-11-15 | 2024 | RESTREPO | META | 50606 | 50 | 174 | 2026-06-01
4125 | 0.005 | SOLAR | EN OPERACIÓN | AGPE | 2024-09-13 | 2024 | VILLAVICENCIO | META | 50001 | 50 | 174 | 2026-06-01
Distracom | 0.005 | SOLAR | EN OPERACIÓN | AGPE | 2019-06-11 | 2019 | MONTERIA | CORDOBA | 23001 | 23 | 174 | 2026-06-01
SSFV IFINORTE | 0.005 | SOLAR | EN OPERACIÓN | AGPE | 2024-12-13 | 2024 | SAN_JOSE_DE_CUCUTA | NORTE_DE_SANTANDER | 54001 | 54 | 174 | 2026-06-01
CTA_1586201_GLORIA MARIA PEÑA VARGAS_SABANA DE TORRES | 0.005 | SOLAR | EN OPERACIÓN | AGPE | 2023-03-16 | 2023 | BARRANQUILLA | ATLANTICO | 08001 | 08 | 174 | 2026-06-01
CND MOCAWA ET I CS 29 | 0.005 | SOLAR | EN OPERACIÓN | AGPE | 2024-05-31 | 2024 | ARMENIA | QUINDIO | 63001 | 63 | 174 | 2026-06-01
ANA ISABEL GUERRA DIAZ | 0.005 | SOLAR | EN OPERACIÓN | AGPE | 2024-10-27 | 2024 | MONTELIBANO | CORDOBA | 23466 | 23 | 174 | 2026-06-01
LUZ MERY OSPINO | 0.005 | SOLAR | EN OPERACIÓN | AGPE | 2024-04-16 | 2024 | BARRANQUILLA | ATLANTICO | 08001 | 08 | 174 | 2026-06-01
AGPE BOSQUES DE SAN MARTIN CASA 44 | 0.005 | SOLAR | EN OPERACIÓN | AGPE | 2024-12-18 | 2024 | SANTANDER_DE_QUILICHAO | CAUCA | 19698 | 19 | 174 | 2026-06-01
4604 | 0.005 | SOLAR | EN OPERACIÓN | AGPE | 2025-07-15 | 2025 | VILLAVICENCIO | META | 50001 | 50 | 174 | 2026-06-01
S.F.V. ADMINISTRACIONES LUGA | 0.005 | SOLAR | EN OPERACIÓN | AGPE | 2025-02-18 | 2025 | MEDELLIN | ANTIOQUIA | 05001 | 05 | 174 | 2026-06-01
CTA_1362956_SERRANO AGAMEZ RAUL EDUARDO_BARRANCABERMEJA | 0.005 | SOLAR | EN OPERACIÓN | AGPE | 2023-04-27 | 2023 | BARRANCABERMEJA | SANTANDER | 68081 | 68 | 174 | 2026-06-01
CTA_431942_EDWIN ALEXANDER RANGEL CARRILLO_BARRANCABERMEJA | 0.005 | SOLAR | EN OPERACIÓN | AGPE | 2023-04-19 | 2023 | GIRON | SANTANDER | 68307 | 68 | 174 | 2026-06-01
CTA_400755_DAVID GOMEZ VESGA_BCA | 0.005 | SOLAR | EN OPERACIÓN | AGPE | 2023-04-19 | 2023 | BARRANCABERMEJA | SANTANDER | 68081 | 68 | 174 | 2026-06-01
SSFV INELDEC ENERGY SAS | 0.005 | SOLAR | EN OPERACIÓN | AGPE | 2024-12-12 | 2024 | VILLA_DEL_ROSARIO | NORTE_DE_SANTANDER | 54874 | 54 | 174 | 2026-06-01
CTA_431828 OMAR OTERO CASTILLO | 0.005 | SOLAR | EN OPERACIÓN | AGPE | 2020-05-28 | 2020 | BARRANCABERMEJA | SANTANDER | 68081 | 68 | 174 | 2026-06-01
S.F.V. OCTAVIO GERMAN MUÑOZ MAYA | 0.005 | SOLAR | EN OPERACIÓN | AGPE | 2025-04-22 | 2025 | LA_ESTRELLA | ANTIOQUIA | 05380 | 05 | 174 | 2026-06-01
NANCY MALDONADO ALVAREZ | 0.005 | SOLAR | EN OPERACIÓN | AGPE | 2022-05-13 | 2022 | CALI | VALLE_DEL_CAUCA | 76001 | 76 | 174 | 2026-06-01
SARAH ESCOBAR MAYA | 0.005 | SOLAR | EN OPERACIÓN | AGPE | 2020-11-03 | 2020 | RIONEGRO | ANTIOQUIA | 05615 | 05 | 174 | 2026-06-01
AGPE COLINAS DEL RIO CASA 8 | 0.005 | SOLAR | EN OPERACIÓN | AGPE | 2024-09-26 | 2024 | POPAYAN | CAUCA | 19001 | 19 | 174 | 2026-06-01
EDINSON M. DIAZ JARAMILLO | 0.005 | SOLAR | EN OPERACIÓN | AGPE | 2024-10-15 | 2024 | MONTELIBANO | CORDOBA | 23466 | 23 | 174 | 2026-06-01
GUTIERREZ BOTERO FERNANDO ALBERTO | 0.005 | SOLAR | EN OPERACIÓN | AGPE | 2023-09-27 | 2023 | MANIZALES | CALDAS | 17001 | 17 | 174 | 2026-06-01
SALAZAR MARTHA EUGENIA | 0.005 | SOLAR | EN OPERACIÓN | AGPE | 2023-07-17 | 2023 | BOGOTA_D.C. | CUNDINAMARCA | 11001 | 11 | 174 | 2026-06-01
ARNULFO TOVAR | 0.005 | SOLAR | EN OPERACIÓN | AGPE | 2023-03-13 | 2023 | CALI | VALLE_DEL_CAUCA | 76001 | 76 | 174 | 2026-06-01
CESAR CUADROS | 0.005 | SOLAR | EN OPERACIÓN | AGPE | 2021-12-15 | 2021 | CALI | VALLE_DEL_CAUCA | 76001 | 76 | 174 | 2026-06-01
SSFV EDGAR RODRIGUEZ PARADA | 0.005 | SOLAR | EN OPERACIÓN | AGPE | 2025-06-18 | 2025 | SAN_JOSE_DE_CUCUTA | NORTE_DE_SANTANDER | 54001 | 54 | 174 | 2026-06-01
SSFV EHILIN TORCOROMA FELIZZOLA ALVARADO | 0.005 | SOLAR | EN OPERACIÓN | AGPE | 2025-06-27 | 2025 | AGUACHICA | CESAR | 20011 | 20 | 174 | 2026-06-01
4682 | 0.005 | SOLAR | EN OPERACIÓN | AGPE | 2025-05-22 | 2025 | VILLAVICENCIO | META | 50001 | 50 | 174 | 2026-06-01
4612 | 0.005 | SOLAR | EN OPERACIÓN | AGPE | 2025-06-11 | 2025 | VILLAVICENCIO | META | 50001 | 50 | 174 | 2026-06-01
4610 | 0.005 | SOLAR | EN OPERACIÓN | AGPE | 2025-05-26 | 2025 | VILLAVICENCIO | META | 50001 | 50 | 174 | 2026-06-01
4609 | 0.005 | SOLAR | EN OPERACIÓN | AGPE | 2025-05-26 | 2025 | VILLAVICENCIO | META | 50001 | 50 | 174 | 2026-06-01
4608 | 0.005 | SOLAR | EN OPERACIÓN | AGPE | 2025-05-26 | 2025 | VILLAVICENCIO | META | 50001 | 50 | 174 | 2026-06-01
8057 | 0.005 | SOLAR | EN OPERACIÓN | AGPE | 2025-04-15 | 2025 | PEREIRA | RISARALDA | 66001 | 66 | 174 | 2026-06-01
JAIME ROSALES | 0.005 | SOLAR | EN OPERACIÓN | AGPE | 2025-07-27 | 2025 | BARRANQUILLA | ATLANTICO | 08001 | 08 | 174 | 2026-06-01
8058 | 0.005 | SOLAR | EN OPERACIÓN | AGPE | 2025-03-03 | 2025 | PEREIRA | RISARALDA | 66001 | 66 | 174 | 2026-06-01
FRANCISCO JAVIER ORTIZ | 0.005 | SOLAR | EN OPERACIÓN | AGPE | 2022-02-12 | 2022 | CALI | VALLE_DEL_CAUCA | 76001 | 76 | 174 | 2026-06-01
Santiago cabal Gonzales | 0.005 | SOLAR | EN OPERACIÓN | AGPE | 2022-03-30 | 2022 | CALI | VALLE_DEL_CAUCA | 76001 | 76 | 174 | 2026-06-01
ZIADE BENITEZ NAZIN | 0.005 | SOLAR | EN OPERACIÓN | AGPE | 2023-04-17 | 2023 | BOGOTA_D.C. | CUNDINAMARCA | 11001 | 11 | 174 | 2026-06-01
MILENA HERNANDEZ DAZA | 0.005 | SOLAR | EN OPERACIÓN | AGPE | 2020-07-21 | 2020 | VALLEDUPAR | CESAR | 20001 | 20 | 174 | 2026-06-01
SFV- FRANCISCO JOSE PALACIO RAMIREZ | 0.005 | SOLAR | EN OPERACIÓN | AGPE | 2025-08-11 | 2025 | EL_RETIRO | ANTIOQUIA | 05607 | 05 | 174 | 2026-06-01
4903 | 0.005 | SOLAR | EN OPERACIÓN | AGPE | 2025-05-12 | 2025 | VILLAVICENCIO | META | 50001 | 50 | 174 | 2026-06-01
LIRA LUZ GARCIA IBARRA | 0.005 | SOLAR | EN OPERACIÓN | AGPE | 2021-02-08 | 2021 | VALLEDUPAR | CESAR | 20001 | 20 | 174 | 2026-06-01
4821 | 0.005 | SOLAR | EN OPERACIÓN | AGPE | 2025-01-15 | 2025 | RESTREPO | META | 50606 | 50 | 174 | 2026-06-01
4805 | 0.005 | SOLAR | EN OPERACIÓN | AGPE | 2025-01-15 | 2025 | RESTREPO | META | 50606 | 50 | 174 | 2026-06-01
4804 | 0.005 | SOLAR | EN OPERACIÓN | AGPE | 2025-01-15 | 2025 | RESTREPO | META | 50606 | 50 | 174 | 2026-06-01
4803 | 0.005 | SOLAR | EN OPERACIÓN | AGPE | 2025-01-22 | 2025 | RESTREPO | META | 50606 | 50 | 174 | 2026-06-01
4802 | 0.005 | SOLAR | EN OPERACIÓN | AGPE | 2025-01-15 | 2025 | RESTREPO | META | 50606 | 50 | 174 | 2026-06-01
JOSE LUIS ARZUAGA SALAZAR | 0.005 | SOLAR | EN OPERACIÓN | AGPE | 2024-07-19 | 2024 | VALLEDUPAR | CESAR | 20001 | 20 | 174 | 2026-06-01
Inversiones VC SAS | 0.005 | SOLAR | EN OPERACIÓN | AGPE | 2024-02-28 | 2024 | CARTAGENA_DE_INDIAS | BOLIVAR | 13001 | 13 | 174 | 2026-06-01
CARMEN MIELES LOPEZ | 0.005 | SOLAR | EN OPERACIÓN | AGPE | 2024-02-17 | 2024 | MAGANGUE | BOLIVAR | 13430 | 13 | 174 | 2026-06-01
CAICEDO GONZALEZ, EDGAR ELIECER | 0.005 | SOLAR | EN OPERACIÓN | AGPE | 2025-08-22 | 2025 | EL_CERRITO | VALLE_DEL_CAUCA | 76248 | 76 | 174 | 2026-06-01
4603 | 0.005 | SOLAR | EN OPERACIÓN | AGPE | 2025-05-22 | 2025 | VILLAVICENCIO | META | 50001 | 50 | 174 | 2026-06-01
4601 | 0.005 | SOLAR | EN OPERACIÓN | AGPE | 2025-06-10 | 2025 | VILLAVICENCIO | META | 50001 | 50 | 174 | 2026-06-01
CARLOS ALBERTO LOPEZ JARAMILLO | 0.005 | SOLAR | EN OPERACIÓN | AGPE | 2023-04-19 | 2023 | TITIRIBI | ANTIOQUIA | 05809 | 05 | 174 | 2026-06-01
SSFV MARGARITA MARIA CRUZ CORONEL | 0.005 | SOLAR | EN OPERACIÓN | AGPE | 2024-01-11 | 2024 | VILLA_DEL_ROSARIO | NORTE_DE_SANTANDER | 54874 | 54 | 174 | 2026-06-01
RONAL OROZCO MARIN | 0.005 | SOLAR | EN OPERACIÓN | AGPE | 2025-08-22 | 2025 | OCANA | NORTE_DE_SANTANDER | 54498 | 54 | 174 | 2026-06-01
Edgardo Alfonso Arrieta Arrieta | 0.005 | SOLAR | EN OPERACIÓN | AGPE | 2021-05-22 | 2021 | VALLEDUPAR | CESAR | 20001 | 20 | 174 | 2026-06-01
5184 | 0.005 | SOLAR | EN OPERACIÓN | AGPE | 2025-08-20 | 2025 | VILLAVICENCIO | META | 50001 | 50 | 174 | 2026-06-01
Lilibeth Ascanio Nuñez | 0.005 | SOLAR | EN OPERACIÓN | AGPE | 2021-04-24 | 2021 | VALLEDUPAR | CESAR | 20001 | 20 | 174 | 2026-06-01
Alfonso Javier Uribe Uribe | 0.005 | SOLAR | EN OPERACIÓN | AGPE | 2025-01-20 | 2025 | RIONEGRO | ANTIOQUIA | 05615 | 05 | 174 | 2026-06-01
S.F.V. MAURICIO ESTEBAN VALENCIA AGUDELO | 0.005 | SOLAR | EN OPERACIÓN | AGPE | 2025-02-24 | 2025 | LA_UNION | ANTIOQUIA | 05400 | 05 | 174 | 2026-06-01
PERUGIA S.A.S. | 0.005 | SOLAR | EN OPERACIÓN | AGPE | 2021-08-30 | 2021 | CALI | VALLE_DEL_CAUCA | 76001 | 76 | 174 | 2026-06-01
JOE BERMUDEZ CANO | 0.005 | SOLAR | EN OPERACIÓN | AGPE | 2021-07-30 | 2021 | TURBACO | BOLIVAR | 13836 | 13 | 174 | 2026-06-01
S. EN C.S. PUPO ARAUJO | 0.005 | SOLAR | EN OPERACIÓN | AGPE | 2023-03-27 | 2023 | VALLEDUPAR | CESAR | 20001 | 20 | 174 | 2026-06-01
7746 | 0.005 | SOLAR | EN OPERACIÓN | AGPE | 2025-02-12 | 2025 | PEREIRA | RISARALDA | 66001 | 66 | 174 | 2026-06-01
SSFV LUIS ANTONIO ORTEGA SILVA | 0.005 | SOLAR | EN OPERACIÓN | AGPE | 2023-12-18 | 2023 | SAN_JOSE_DE_CUCUTA | NORTE_DE_SANTANDER | 54001 | 54 | 174 | 2026-06-01
7735 | 0.005 | SOLAR | EN OPERACIÓN | AGPE | 2025-01-29 | 2025 | PEREIRA | RISARALDA | 66001 | 66 | 174 | 2026-06-01
AGPE 5KW FINCA NAPOLES | 0.005 | SOLAR | EN OPERACIÓN | AGPE | 2023-05-18 | 2023 | PIENDAMO | CAUCA | 19548 | 19 | 174 | 2026-06-01
JESUS DAVID MESTRA POLO | 0.005 | SOLAR | EN OPERACIÓN | AGPE | 2023-02-24 | 2023 | MONTERIA | CORDOBA | 23001 | 23 | 174 | 2026-06-01
7835 | 0.005 | SOLAR | EN OPERACIÓN | AGPE | 2024-10-24 | 2024 | PEREIRA | RISARALDA | 66001 | 66 | 174 | 2026-06-01
7822 | 0.005 | SOLAR | EN OPERACIÓN | AGPE | 2025-01-29 | 2025 | PEREIRA | RISARALDA | 66001 | 66 | 174 | 2026-06-01
7821 | 0.005 | SOLAR | EN OPERACIÓN | AGPE | 2024-11-05 | 2024 | PEREIRA | RISARALDA | 66001 | 66 | 174 | 2026-06-01
7820 | 0.005 | SOLAR | EN OPERACIÓN | AGPE | 2024-11-15 | 2024 | PEREIRA | RISARALDA | 66001 | 66 | 174 | 2026-06-01
INVERSIONES JARANGO SAS | 0.005 | SOLAR | EN OPERACIÓN | AGPE | 2021-05-27 | 2021 | ARMENIA | QUINDIO | 63001 | 63 | 174 | 2026-06-01
5664 | 0.005 | SOLAR | EN OPERACIÓN | AGPE | 2025-08-22 | 2025 | VILLAVICENCIO | META | 50001 | 50 | 174 | 2026-06-01
GARCIA RONDEROS RAFAEL HERNANDO | 0.005 | SOLAR | EN OPERACIÓN | AGPE | 2020-06-01 | 2020 | ARMENIA | QUINDIO | 63001 | 63 | 174 | 2026-06-01
CTA_1134309 DOIL AUGUSTO CARRASCAL MARTINEZ | 0.005 | SOLAR | EN OPERACIÓN | AGPE | 2020-03-02 | 2020 | BARRANCABERMEJA | SANTANDER | 68081 | 68 | 174 | 2026-06-01
GIRALDO A. ATILANO A. | 0.005 | SOLAR | EN OPERACIÓN | AGPE | 2022-10-05 | 2022 | ARMENIA | QUINDIO | 63001 | 63 | 174 | 2026-06-01
CTA_1068163_ROJAS LUCY MILENA_BCA | 0.005 | SOLAR | EN OPERACIÓN | AGPE | 2023-05-17 | 2023 | BARRANCABERMEJA | SANTANDER | 68081 | 68 | 174 | 2026-06-01
S.F.V. ALBA NURY MEJIA CALDERON | 0.005 | SOLAR | EN OPERACIÓN | AGPE | 2025-05-09 | 2025 | ENVIGADO | ANTIOQUIA | 05266 | 05 | 174 | 2026-06-01
8136 | 0.005 | SOLAR | EN OPERACIÓN | AGPE | 2024-12-18 | 2024 | PEREIRA | RISARALDA | 66001 | 66 | 174 | 2026-06-01
842512722 AGPE (Potencia menor o igual a1MW) 5kW | 0.005 | SOLAR | EN OPERACIÓN | AGPE | 2025-10-29 | 2025 | EL_PENON | CUNDINAMARCA | 25258 | 25 | 174 | 2026-06-01
7501 | 0.005 | SOLAR | EN OPERACIÓN | AGPE | 2024-10-18 | 2024 | PEREIRA | RISARALDA | 66001 | 66 | 174 | 2026-06-01
860193882 AGPE (Potencia menor o igual a1MW) 5kW | 0.005 | SOLAR | EN OPERACIÓN | AGPE | 2025-11-20 | 2025 | GIRARDOT | CUNDINAMARCA | 25307 | 25 | 174 | 2026-06-01
CDM CAMPESTRE SAN BERNARDO DEL VIENTO CAS 27 BLANCA INES GOMEZ DE GONZALEZ | 0.005 | SOLAR | EN OPERACIÓN | AGPE | 2024-10-03 | 2024 | PALESTINA | CALDAS | 17524 | 17 | 174 | 2026-06-01
SSFV MARIO EDUARD LOBO RANGEL | 0.005 | SOLAR | EN OPERACIÓN | AGPE | 2024-04-26 | 2024 | SAN_JOSE_DE_CUCUTA | NORTE_DE_SANTANDER | 54001 | 54 | 174 | 2026-06-01
ALEX ATENCIA GUZMAN | 0.005 | SOLAR | EN OPERACIÓN | AGPE | 2024-12-11 | 2024 | SINCELEJO | SUCRE | 70001 | 70 | 174 | 2026-06-01
JUAN CARLOS ESTRADA SIERRA | 0.005 | SOLAR | EN OPERACIÓN | AGPE | 2022-09-02 | 2022 | ENVIGADO | ANTIOQUIA | 05266 | 05 | 174 | 2026-06-01
CDM LA CEIBA CASA 9 VDA COROZAL LAS CEIBAS MARIA CRISTINA CALDERON CASTANO | 0.005 | SOLAR | EN OPERACIÓN | AGPE | 2024-11-06 | 2024 | MANIZALES | CALDAS | 17001 | 17 | 174 | 2026-06-01
863469950 AGPE (Potencia menor o igual a1MW) 5kW | 0.005 | SOLAR | EN OPERACIÓN | AGPE | 2025-12-02 | 2025 | ZIPAQUIRA | CUNDINAMARCA | 25899 | 25 | 174 | 2026-06-01
SSFV LEONEL ALFONSO SANCHEZ AREVALO | 0.005 | SOLAR | EN OPERACIÓN | AGPE | 2025-11-13 | 2025 | SAN_JOSE_DE_CUCUTA | NORTE_DE_SANTANDER | 54001 | 54 | 174 | 2026-06-01
SSFV MARITZA TRIGOS ORTEGA | 0.005 | SOLAR | EN OPERACIÓN | AGPE | 2025-10-27 | 2025 | SAN_JOSE_DE_CUCUTA | NORTE_DE_SANTANDER | 54001 | 54 | 174 | 2026-06-01
JORGE ISAAC GONZALEZ BOTERO S.A.S. | 0.005 | SOLAR | EN OPERACIÓN | AGPE | 2024-09-23 | 2024 | RETIRO | ANTIOQUIA | 05607 | 05 | 174 | 2026-06-01
853583249 AGPE (Potencia menor o igual a1MW) 5kW | 0.005 | SOLAR | EN OPERACIÓN | AGPE | 2025-11-25 | 2025 | PUERTO_SALGAR | CUNDINAMARCA | 25572 | 25 | 174 | 2026-06-01
CDM ALQUERIA CAS 43 MARTHA LUCIA BEDOYA MARIN | 0.005 | SOLAR | EN OPERACIÓN | AGPE | 2024-07-24 | 2024 | PEREIRA | RISARALDA | 66001 | 66 | 174 | 2026-06-01
MARCELA DE ANGULO LOSADA | 0.005 | SOLAR | EN OPERACIÓN | AGPE | 2021-03-19 | 2021 | CALI | VALLE_DEL_CAUCA | 76001 | 76 | 174 | 2026-06-01
6350 | 0.005 | SOLAR | EN OPERACIÓN | AGPE | 2025-10-10 | 2025 | RESTREPO | META | 50606 | 50 | 174 | 2026-06-01
LUIS ALBERTO SUAREZ AHUMADA | 0.005 | SOLAR | EN OPERACIÓN | AGPE | 2024-03-15 | 2024 | SINCELEJO | SUCRE | 70001 | 70 | 174 | 2026-06-01
SSFV LESLI DANIELA JAIMES CARDENAS | 0.005 | SOLAR | EN OPERACIÓN | AGPE | 2025-09-08 | 2025 | SAN_JOSE_DE_CUCUTA | NORTE_DE_SANTANDER | 54001 | 54 | 174 | 2026-06-01
SSFV YORLED PATRICIA FLOREZ BASTOS | 0.005 | SOLAR | EN OPERACIÓN | AGPE | 2024-12-13 | 2024 | SAN_JOSE_DE_CUCUTA | NORTE_DE_SANTANDER | 54001 | 54 | 174 | 2026-06-01
CTA_1718343_EDGAR OCTAVIO RIVERA GONZALEZ_LOS SANTOS | 0.005 | SOLAR | EN OPERACIÓN | AGPE | 2023-06-20 | 2023 | BUCARAMANGA | SANTANDER | 68001 | 68 | 174 | 2026-06-01
CTA _1675471_VELASCO ORTIZ MARIA PAULA_LOS SANTOS | 0.005 | SOLAR | EN OPERACIÓN | AGPE | 2023-06-20 | 2023 | BUCARAMANGA | SANTANDER | 68001 | 68 | 174 | 2026-06-01
CONJUNTO CASA BELLA CASA 6 | 0.005 | SOLAR | EN OPERACIÓN | AGPE | 2022-12-15 | 2022 | BARRANQUILLA | ATLANTICO | 08001 | 08 | 174 | 2026-06-01
S.F.V. JUAN GUILLERMO HERRERA ABOGADOS SAS | 0.005 | SOLAR | EN OPERACIÓN | AGPE | 2025-02-14 | 2025 | SANTA_FE_DE_ANTIOQUIA | ANTIOQUIA | 05042 | 05 | 174 | 2026-06-01
JUAN GUILLERMO ARISTIZABAL VASQUEZ | 0.005 | SOLAR | EN OPERACIÓN | AGPE | 2022-01-06 | 2022 | FREDONIA | ANTIOQUIA | 05282 | 05 | 174 | 2026-06-01
SSFV LUIS EDGAR UMBARIBA ORTIZ | 0.005 | SOLAR | EN OPERACIÓN | AGPE | 2025-08-08 | 2025 | SAN_JOSE_DE_CUCUTA | NORTE_DE_SANTANDER | 54001 | 54 | 174 | 2026-06-01
OSCAR MARTINEZ CARVAJAL | 0.005 | SOLAR | EN OPERACIÓN | AGPE | 2022-04-09 | 2022 | BARRANQUILLA | ATLANTICO | 08001 | 08 | 174 | 2026-06-01
JUAN YUNES RIFA URBE | 0.005 | SOLAR | EN OPERACIÓN | AGPE | 2021-12-16 | 2021 | BARRANQUILLA | ATLANTICO | 08001 | 08 | 174 | 2026-06-01
INVERSIONES CHEMAS R. &. CIA | 0.005 | SOLAR | EN OPERACIÓN | AGPE | 2021-06-25 | 2021 | BARRANQUILLA | ATLANTICO | 08001 | 08 | 174 | 2026-06-01
MAGDA CARDONA GÓMEZ | 0.005 | SOLAR | EN OPERACIÓN | AGPE | 2021-08-13 | 2021 | PUERTO_COLOMBIA | ATLANTICO | 08573 | 08 | 174 | 2026-06-01
MANUEL LUIS HINOJOSA MAESTRE | 0.005 | SOLAR | EN OPERACIÓN | AGPE | 2025-09-25 | 2025 | VALLEDUPAR | CESAR | 20001 | 20 | 174 | 2026-06-01
FELIPE ANGULO BUSTILLO | 0.005 | SOLAR | EN OPERACIÓN | AGPE | 2024-10-22 | 2024 | BARRANQUILLA | ATLANTICO | 08001 | 08 | 174 | 2026-06-01
BUENAVISTA CONSTRUCT Y PROMOTORA S.A | 0.005 | SOLAR | EN OPERACIÓN | AGPE | 2025-06-26 | 2025 | JAMUNDI | VALLE_DEL_CAUCA | 76364 | 76 | 174 | 2026-06-01
NEBELCAR SAS | 0.005 | SOLAR | EN OPERACIÓN | AGPE | 2020-03-25 | 2020 | SALENTO | QUINDIO | 63690 | 63 | 174 | 2026-06-01
Constructora Jaramillo Agudelo SAS | 0.005 | SOLAR | EN OPERACIÓN | AGPE | 2020-03-05 | 2020 | SALENTO | QUINDIO | 63690 | 63 | 174 | 2026-06-01
Knudsen Quevedo Hans Peter | 0.005 | SOLAR | EN OPERACIÓN | AGPE | 2020-01-03 | 2020 | TEBAIDA | QUINDIO | 63401 | 63 | 174 | 2026-06-01
DIANA PATRICIA ZAPPA MARTELO | 0.005 | SOLAR | EN OPERACIÓN | AGPE | 2024-09-03 | 2024 | MONTERIA | CORDOBA | 23001 | 23 | 174 | 2026-06-01
VICTOR FUENTES CONTRERAS | 0.005 | SOLAR | EN OPERACIÓN | AGPE | 2024-09-19 | 2024 | VALLEDUPAR | CESAR | 20001 | 20 | 174 | 2026-06-01
PROINVER SANTANDER S.A.S | 0.005 | SOLAR | EN OPERACIÓN | AGPE | 2022-02-07 | 2022 | FREDONIA | ANTIOQUIA | 05282 | 05 | 174 | 2026-06-01
7499 | 0.005 | SOLAR | EN OPERACIÓN | AGPE | 2024-10-04 | 2024 | PEREIRA | RISARALDA | 66001 | 66 | 174 | 2026-06-01
MONICA MARIA VASQUEZ LOPEZ | 0.005 | SOLAR | EN OPERACIÓN | AGPE | 2023-08-16 | 2023 | SOPETRAN | ANTIOQUIA | 05761 | 05 | 174 | 2026-06-01
VERONICA ZULUAGA LONDOÑO | 0.005 | SOLAR | EN OPERACIÓN | AGPE | 2020-08-14 | 2020 | RETIRO | ANTIOQUIA | 05607 | 05 | 174 | 2026-06-01
OCTAVIO ADOLFO MEJIA GONZALES | 0.005 | SOLAR | EN OPERACIÓN | AGPE | 2020-09-23 | 2020 | RETIRO | ANTIOQUIA | 05607 | 05 | 174 | 2026-06-01
LUIS ALEJANDRO JARAMILLO MONTOYA | 0.005 | SOLAR | EN OPERACIÓN | AGPE | 2020-10-15 | 2020 | SOPETRAN | ANTIOQUIA | 05761 | 05 | 174 | 2026-06-01
JORGE EDUARDO MARIN VELASQUEZ | 0.005 | SOLAR | EN OPERACIÓN | AGPE | 2020-08-25 | 2020 | RETIRO | ANTIOQUIA | 05607 | 05 | 174 | 2026-06-01
MARGARITA ESTHER THERAN PALACIO | 0.005 | SOLAR | EN OPERACIÓN | AGPE | 2025-04-08 | 2025 | SAMPUES | SUCRE | 70670 | 70 | 174 | 2026-06-01
IVAN DARIO HERRERA ARBELAEZ | 0.005 | SOLAR | EN OPERACIÓN | AGPE | 2025-04-14 | 2025 | MONTERIA | CORDOBA | 23001 | 23 | 174 | 2026-06-01
515910531 AGPE (Potencia menor o igual a1MW) 5kW | 0.005 | SOLAR | EN OPERACIÓN | AGPE | 2023-12-29 | 2023 | BOGOTA_D.C. | BOGOTA_D.C. | 11001 | 11 | 174 | 2026-06-01
457349121 AGPE (Potencia menor o igual a1MW) 5kW | 0.005 | SOLAR | EN OPERACIÓN | AGPE | 2023-09-01 | 2023 | GIRARDOT | CUNDINAMARCA | 25307 | 25 | 174 | 2026-06-01
GIOMAR ARIAS SANCHEZ | 0.005 | SOLAR | EN OPERACIÓN | AGPE | 2025-10-09 | 2025 | MONTERIA | CORDOBA | 23001 | 23 | 174 | 2026-06-01
7480 | 0.005 | SOLAR | EN OPERACIÓN | AGPE | 2024-10-07 | 2024 | PEREIRA | RISARALDA | 66001 | 66 | 174 | 2026-06-01
468216387 AGPE (Potencia menor o igual a1MW) 5kW | 0.005 | SOLAR | EN OPERACIÓN | AGPE | 2023-09-11 | 2023 | BOGOTA_D.C. | BOGOTA_D.C. | 11001 | 11 | 174 | 2026-06-01
427185136 AGPE (Potencia menor o igual a1MW) 5kW | 0.005 | SOLAR | EN OPERACIÓN | AGPE | 2023-08-11 | 2023 | BOGOTA_D.C. | BOGOTA_D.C. | 11001 | 11 | 174 | 2026-06-01
S.F.V. CLARA PINEDA | 0.005 | SOLAR | EN OPERACIÓN | AGPE | 2025-02-17 | 2025 | RIONEGRO | ANTIOQUIA | 05615 | 05 | 174 | 2026-06-01
471443419 AGPE (Potencia menor o igual a1MW) 5kW | 0.005 | SOLAR | EN OPERACIÓN | AGPE | 2023-09-04 | 2023 | RICAURTE | CUNDINAMARCA | 25612 | 25 | 174 | 2026-06-01
534973919 AGPE (Potencia menor o igual a1MW) 5kW | 0.005 | SOLAR | EN OPERACIÓN | AGPE | 2023-12-28 | 2023 | CAJICA | CUNDINAMARCA | 25126 | 25 | 174 | 2026-06-01
CTA_431855 FERNAN SMITH MORENO | 0.005 | SOLAR | EN OPERACIÓN | AGPE | 2019-12-05 | 2019 | BARRANCABERMEJA | SANTANDER | 68081 | 68 | 174 | 2026-06-01
Naira Morales | 0.005 | SOLAR | EN OPERACIÓN | AGPE | 2021-10-28 | 2021 | MONTERIA | CORDOBA | 23001 | 23 | 174 | 2026-06-01
AVENIDA EDIFICIO QUINTA | 0.005 | SOLAR | EN OPERACIÓN | AGPE | 2024-11-18 | 2024 | BARRANQUILLA | ATLANTICO | 08001 | 08 | 174 | 2026-06-01
SSFV ADRIANA CRUZ COY | 0.005 | SOLAR | EN OPERACIÓN | AGPE | 2025-03-17 | 2025 | SAN_JOSE_DE_CUCUTA | NORTE_DE_SANTANDER | 54001 | 54 | 174 | 2026-06-01
CTA_399550_QUIROGA GARCES GLENDA_BCA | 0.005 | SOLAR | EN OPERACIÓN | AGPE | 2023-09-13 | 2023 | FLORIDABLANCA | SANTANDER | 68276 | 68 | 174 | 2026-06-01
CTA_435913_ESTEBENZON TELLEZ ALVAREZ_ BARRANCABERMEJA | 0.005 | SOLAR | EN OPERACIÓN | AGPE | 2023-09-12 | 2023 | BARRANCABERMEJA | SANTANDER | 68081 | 68 | 174 | 2026-06-01
CTA_1087668_GOMEZ CASTAÑO LUIS EDUARDO_BCA | 0.005 | SOLAR | EN OPERACIÓN | AGPE | 2023-08-25 | 2023 | FLORIDABLANCA | SANTANDER | 68276 | 68 | 174 | 2026-06-01
CTA_1653571_LUIS ESTEBAN CANDELARIO ROJAS_SABANA DE TORRES | 0.005 | SOLAR | EN OPERACIÓN | AGPE | 2023-08-10 | 2023 | BARRANCABERMEJA | SANTANDER | 68081 | 68 | 174 | 2026-06-01
EINAR JOSE MARTINEZ DE LA OSSA | 0.005 | SOLAR | EN OPERACIÓN | AGPE | 2025-05-12 | 2025 | SAHAGUN | CORDOBA | 23660 | 23 | 174 | 2026-06-01
488891843 AGPE (Potencia menor o igual a1MW) 5kW | 0.005 | SOLAR | EN OPERACIÓN | AGPE | 2023-10-03 | 2023 | BOGOTA_D.C. | BOGOTA_D.C. | 11001 | 11 | 174 | 2026-06-01
7779 | 0.005 | SOLAR | EN OPERACIÓN | AGPE | 2024-11-06 | 2024 | PEREIRA | RISARALDA | 66001 | 66 | 174 | 2026-06-01
SSFV LESLI DANIELA JAIMES CARDENAS | 0.005 | SOLAR | EN OPERACIÓN | AGPE | 2025-09-09 | 2025 | VILLA_DEL_ROSARIO | NORTE_DE_SANTANDER | 54874 | 54 | 174 | 2026-06-01
S.F.V. ALEJANDRO GOMEZ ARBELAEZ | 0.005 | SOLAR | EN OPERACIÓN | AGPE | 2025-02-08 | 2025 | SANTA_FE_DE_ANTIOQUIA | ANTIOQUIA | 05042 | 05 | 174 | 2026-06-01
S.F.V. ELVIA MARIA BOLIVAR | 0.005 | SOLAR | EN OPERACIÓN | AGPE | 2025-02-14 | 2025 | BOGOTA_D.C. | ANTIOQUIA | 11001 | 11 | 174 | 2026-06-01
CTA_414025_DIEGO ALONSO DIAZ GARCIA_BARRANCABERMEJA | 0.005 | SOLAR | EN OPERACIÓN | AGPE | 2023-08-03 | 2023 | BARRANCABERMEJA | SANTANDER | 68081 | 68 | 174 | 2026-06-01
PETRA MARIA GRAVIER MANJARRES | 0.005 | SOLAR | EN OPERACIÓN | AGPE | 2021-02-17 | 2021 | PUERTO_COLOMBIA | ATLANTICO | 08573 | 08 | 174 | 2026-06-01
SSFV HAROL ALEXIS LERMA C | 0.005 | SOLAR | EN OPERACIÓN | AGPE | 2024-12-02 | 2024 | VILLA_DEL_ROSARIO | NORTE_DE_SANTANDER | 54874 | 54 | 174 | 2026-06-01
INGENIERIA Y PROYECTOS DEL AMBIENTE SAS | 0.005 | SOLAR | EN OPERACIÓN | AGPE | 2024-02-14 | 2024 | BOGOTA_D.C. | CUNDINAMARCA | 11001 | 11 | 174 | 2026-06-01
MARIA ARANGO | 0.005 | SOLAR | EN OPERACIÓN | AGPE | 2025-08-04 | 2025 | BARRANQUILLA | ATLANTICO | 08001 | 08 | 174 | 2026-06-01
LUIS FERNANDO ESCOBAR ASSIS | 0.005 | SOLAR | EN OPERACIÓN | AGPE | 2023-01-21 | 2023 | MONTERIA | CORDOBA | 23001 | 23 | 174 | 2026-06-01
ALEX JOSE BRACAMONTE MIRANDA | 0.005 | SOLAR | EN OPERACIÓN | AGPE | 2023-02-22 | 2023 | SINCELEJO | SUCRE | 70001 | 70 | 174 | 2026-06-01
SSFV CONSTRUCCIONES AMBAR FT S.A.S | 0.005 | SOLAR | EN OPERACIÓN | AGPE | 2024-02-12 | 2024 | BOGOTA_D.C. | BOGOTA_D.C. | 11001 | 11 | 174 | 2026-06-01
499445821 AGPE (Potencia menor o igual a1MW) 5kW | 0.005 | SOLAR | EN OPERACIÓN | AGPE | 2023-11-16 | 2023 | GIRARDOT | CUNDINAMARCA | 25307 | 25 | 174 | 2026-06-01
FREDY RINCON QUINTANA | 0.005 | SOLAR | EN OPERACIÓN | AGPE | 2025-11-04 | 2025 | VALLEDUPAR | CESAR | 20001 | 20 | 174 | 2026-06-01
7441 | 0.005 | SOLAR | EN OPERACIÓN | AGPE | 2024-09-17 | 2024 | PEREIRA | RISARALDA | 66001 | 66 | 174 | 2026-06-01
FABIO ENRIQUE BOLIVAR BRITO | 0.005 | SOLAR | EN OPERACIÓN | AGPE | 2023-09-15 | 2023 | MAICAO | LA_GUAJIRA | 44430 | 44 | 174 | 2026-06-01
CASA ENRIQUE MOJICA | 0.005 | SOLAR | EN OPERACIÓN | AGPE | 2023-09-15 | 2023 | BARRANQUILLA | ATLANTICO | 08001 | 08 | 174 | 2026-06-01
PERPOS CONSTRUCTORES S.A.S | 0.005 | SOLAR | EN OPERACIÓN | AGPE | 2023-09-26 | 2023 | MONTERIA | CORDOBA | 23001 | 23 | 174 | 2026-06-01
WILLIAM MIGUEL (LLANERA SANTAN REQUENA GALVIS | 0.005 | SOLAR | EN OPERACIÓN | AGPE | 2023-06-27 | 2023 | CERETE | CORDOBA | 23162 | 23 | 174 | 2026-06-01
8555 | 0.005 | SOLAR | EN OPERACIÓN | AGPE | 2025-04-03 | 2025 | PEREIRA | RISARALDA | 66001 | 66 | 174 | 2026-06-01
MARLYZ ALMANZA | 0.005 | SOLAR | EN OPERACIÓN | AGPE | 2025-07-25 | 2025 | BARRANQUILLA | ATLANTICO | 08001 | 08 | 174 | 2026-06-01
S.F.V. ESTILO EJECUTIVO SUITES SA | 0.005 | SOLAR | EN OPERACIÓN | AGPE | 2025-02-25 | 2025 | MEDELLIN | ANTIOQUIA | 05001 | 05 | 174 | 2026-06-01
S.F.V. MANUEL ARTURO CORREA GIL | 0.005 | SOLAR | EN OPERACIÓN | AGPE | 2025-04-14 | 2025 | DONMATIAS | ANTIOQUIA | 05237 | 05 | 174 | 2026-06-01
396921815 AGPE (Potencia menor o igual a1MW) 5kW | 0.005 | SOLAR | EN OPERACIÓN | AGPE | 2023-07-05 | 2023 | GUATAQUI | CUNDINAMARCA | 25324 | 25 | 174 | 2026-06-01
VDA GALLINAZO LEONIDAS ROBLEDO PALACIO | 0.005 | SOLAR | EN OPERACIÓN | AGPE | 2022-05-10 | 2022 | SABANETA | ANTIOQUIA | 05631 | 05 | 174 | 2026-06-01
ALEJANDRO OCHOA BOTERO | 0.005 | SOLAR | EN OPERACIÓN | AGPE | 2022-03-09 | 2022 | FREDONIA | ANTIOQUIA | 05282 | 05 | 174 | 2026-06-01
SSFV IMSALUD IPS EL CONTENTO | 0.005 | SOLAR | EN OPERACIÓN | AGPE | 2023-12-27 | 2023 | SAN_JOSE_DE_CUCUTA | NORTE_DE_SANTANDER | 54001 | 54 | 174 | 2026-06-01
Proyecto de EMCALI realizado en predios de OFICINAS SINDICATO USE DE EMCALI | 0.005 | SOLAR | EN OPERACIÓN | AGPE | 2019-10-31 | 2019 | CALI | VALLE_DEL_CAUCA | 76001 | 76 | 174 | 2026-06-01
SSFV MIRENA LAZO BUSTOS | 0.005 | SOLAR | EN OPERACIÓN | AGPE | 2025-08-20 | 2025 | AGUACHICA | CESAR | 20011 | 20 | 174 | 2026-06-01
SSFV JOSE RAMON MORANTES MARTINEZ | 0.005 | SOLAR | EN OPERACIÓN | AGPE | 2025-10-20 | 2025 | SAN_JOSE_DE_CUCUTA | NORTE_DE_SANTANDER | 54001 | 54 | 174 | 2026-06-01
NIRIAN OFELIA ROMERO OVALLE | 0.005 | SOLAR | EN OPERACIÓN | AGPE | 2025-11-19 | 2025 | VALLEDUPAR | CESAR | 20001 | 20 | 174 | 2026-06-01
JORGE OSPINA | 0.005 | SOLAR | EN OPERACIÓN | AGPE | 2022-03-02 | 2022 | RIONEGRO | ANTIOQUIA | 05615 | 05 | 174 | 2026-06-01
S.F.V. ESTEBAN GONZALEZ | 0.005 | SOLAR | EN OPERACIÓN | AGPE | 2025-05-22 | 2025 | MEDELLIN | ANTIOQUIA | 05001 | 05 | 174 | 2026-06-01
498402661 AGPE (Potencia menor o igual a1MW) 5kW | 0.005 | SOLAR | EN OPERACIÓN | AGPE | 2023-11-03 | 2023 | BOGOTA_D.C. | BOGOTA_D.C. | 11001 | 11 | 174 | 2026-06-01
CTA_431895_JAIMES SUAREZ HENRY_BARRANCABERMEJA | 0.005 | SOLAR | EN OPERACIÓN | AGPE | 2023-10-06 | 2023 | PIEDECUESTA | SANTANDER | 68547 | 68 | 174 | 2026-06-01
CTA_82852_SANABRIA ANGARITA TERESA_SABANA DE TORRES | 0.005 | SOLAR | EN OPERACIÓN | AGPE | 2023-10-04 | 2023 | MANIZALES | CALDAS | 17001 | 17 | 174 | 2026-06-01
CTA_410018_DANIEL MARIA PARRADO RAMIREZ_BARRANCABERMEJA | 0.005 | SOLAR | EN OPERACIÓN | AGPE | 2023-09-25 | 2023 | BARRANCABERMEJA | SANTANDER | 68081 | 68 | 174 | 2026-06-01
Kevin Alexis Paba Lizcano | 0.005 | SOLAR | EN OPERACIÓN | AGPE | 2024-03-14 | 2024 | TURBACO | BOLIVAR | 13836 | 13 | 174 | 2026-06-01
VATIA S.A. E.S.P. | 0.005 | SOLAR | EN OPERACIÓN | AGPE | 2024-01-29 | 2024 | MONTERIA | CORDOBA | 23001 | 23 | 174 | 2026-06-01
8537 | 0.005 | SOLAR | EN OPERACIÓN | AGPE | 2025-05-07 | 2025 | PEREIRA | RISARALDA | 66001 | 66 | 174 | 2026-06-01
8636 | 0.005 | SOLAR | EN OPERACIÓN | AGPE | 2025-04-25 | 2025 | PEREIRA | RISARALDA | 66001 | 66 | 174 | 2026-06-01
JULIANA YEPES MADRID | 0.005 | SOLAR | EN OPERACIÓN | AGPE | 2023-07-12 | 2023 | RETIRO | ANTIOQUIA | 05607 | 05 | 174 | 2026-06-01
CARLOS MARIO LOPEZ MARQUEZ | 0.005 | SOLAR | EN OPERACIÓN | AGPE | 2023-06-13 | 2023 | MEDELLIN | ANTIOQUIA | 05001 | 05 | 174 | 2026-06-01
CASA KARIME SCHMALBACH | 0.005 | SOLAR | EN OPERACIÓN | AGPE | 2024-10-18 | 2024 | BARRANQUILLA | ATLANTICO | 08001 | 08 | 174 | 2026-06-01
CTA_520853 JORGE EMIRO ARCINIEGAS | 0.005 | SOLAR | EN OPERACIÓN | AGPE | 2019-12-16 | 2019 | BUCARAMANGA | SANTANDER | 68001 | 68 | 174 | 2026-06-01
ALEXANDER ALBERTO SALAZAR OVALLE | 0.005 | SOLAR | EN OPERACIÓN | AGPE | 2024-08-02 | 2024 | VALLEDUPAR | CESAR | 20001 | 20 | 174 | 2026-06-01
CTA_1712268_ALIX PAOLA AGREDO DIAZ_BARRANCABERMEJA | 0.005 | SOLAR | EN OPERACIÓN | AGPE | 2023-10-09 | 2023 | BUCARAMANGA | SANTANDER | 68001 | 68 | 174 | 2026-06-01
CTA_ 385771_ PEREZ GALEANO GABRIEL_BARRANCABERMEJA | 0.005 | SOLAR | EN OPERACIÓN | AGPE | 2023-10-09 | 2023 | CALI | VALLE_DEL_CAUCA | 76001 | 76 | 174 | 2026-06-01
BRAYAN ARENAS | 0.005 | SOLAR | EN OPERACIÓN | AGPE | 2024-02-26 | 2024 | BOGOTA_D.C. | CUNDINAMARCA | 11001 | 11 | 174 | 2026-06-01
CARLOS MOSCOTE | 0.005 | SOLAR | EN OPERACIÓN | AGPE | 2024-05-11 | 2024 | RIOHACHA | LA_GUAJIRA | 44001 | 44 | 174 | 2026-06-01
COOTRAIPI | 0.005 | SOLAR | EN OPERACIÓN | AGPE | 2025-07-14 | 2025 | EL_CERRITO | VALLE_DEL_CAUCA | 76248 | 76 | 174 | 2026-06-01
SSFV TAHINA ANDREA PULIDO GUTIERREZ | 0.005 | SOLAR | EN OPERACIÓN | AGPE | 2025-09-22 | 2025 | SAN_JOSE_DE_CUCUTA | NORTE_DE_SANTANDER | 54001 | 54 | 174 | 2026-06-01
7255 | 0.005 | SOLAR | EN OPERACIÓN | AGPE | 2024-09-18 | 2024 | PEREIRA | RISARALDA | 66001 | 66 | 174 | 2026-06-01
VICTOR ALBERTO VELASQUEZ LONDOÑO | 0.005 | SOLAR | EN OPERACIÓN | AGPE | 2023-06-20 | 2023 | LA_CEJA | ANTIOQUIA | 05376 | 05 | 174 | 2026-06-01
1095202_MANTILLA ESPARZA EDGAR ISAIAS | 0.005 | SOLAR | EN OPERACIÓN | AGPE | 2025-08-08 | 2025 | LEBRIJA | SANTANDER | 68406 | 68 | 174 | 2026-06-01
436972_AGON LEON RICARDO | 0.005 | SOLAR | EN OPERACIÓN | AGPE | 2025-07-30 | 2025 | BARRANCABERMEJA | SANTANDER | 68081 | 68 | 174 | 2026-06-01
SSFV LISETH YOLANDA MATAMOROS IBAÑEZ | 0.005 | SOLAR | EN OPERACIÓN | AGPE | 2024-02-12 | 2024 | SAN_JOSE_DE_CUCUTA | NORTE_DE_SANTANDER | 54001 | 54 | 174 | 2026-06-01
SSFV NUBIA ENRIQUETA VILLA SUAREZ | 0.005 | SOLAR | EN OPERACIÓN | AGPE | 2025-08-14 | 2025 | AGUACHICA | CESAR | 20011 | 20 | 174 | 2026-06-01
SSFV FREDY OSWALDO RIVERA CONTRERAS | 0.005 | SOLAR | EN OPERACIÓN | AGPE | 2025-09-04 | 2025 | SAN_JOSE_DE_CUCUTA | NORTE_DE_SANTANDER | 54001 | 54 | 174 | 2026-06-01
373828828 AGPE (Potencia menor o igual a1MW) 5kW | 0.005 | SOLAR | EN OPERACIÓN | AGPE | 2023-05-30 | 2023 | SESQUILE | CUNDINAMARCA | 25736 | 25 | 174 | 2026-06-01
15073 | 0.005 | SOLAR | EN OPERACIÓN | AGPE | 2023-12-15 | 2023 | PUERTO_BOYACA | BOYACA | 15572 | 15 | 174 | 2026-06-01
15058 | 0.005 | SOLAR | EN OPERACIÓN | AGPE | 2023-11-21 | 2023 | DUITAMA | BOYACA | 15238 | 15 | 174 | 2026-06-01
7225 | 0.005 | SOLAR | EN OPERACIÓN | AGPE | 2024-09-10 | 2024 | PEREIRA | RISARALDA | 66001 | 66 | 174 | 2026-06-01
8435 | 0.005 | SOLAR | EN OPERACIÓN | AGPE | 2025-04-08 | 2025 | PEREIRA | RISARALDA | 66001 | 66 | 174 | 2026-06-01
365374095 AGPE (Potencia menor o igual a1MW) 5kW | 0.005 | SOLAR | EN OPERACIÓN | AGPE | 2023-06-27 | 2023 | LA_VEGA | CUNDINAMARCA | 25402 | 25 | 174 | 2026-06-01
LINA MARGRITA VEGA GARCIA | 0.005 | SOLAR | EN OPERACIÓN | AGPE | 2025-11-13 | 2025 | VALLEDUPAR | CESAR | 20001 | 20 | 174 | 2026-06-01
CTA_89216 NAVARRO NAVARRO EDILMA | 0.005 | SOLAR | EN OPERACIÓN | AGPE | 2020-11-03 | 2020 | SAN_MARTIN | CESAR | 20770 | 20 | 174 | 2026-06-01
SSFV GUSTAVO RORIGUEZ PEREZ | 0.005 | SOLAR | EN OPERACIÓN | AGPE | 2025-12-10 | 2025 | AGUACHICA | CESAR | 20011 | 20 | 174 | 2026-06-01
IRMA ESTHER GERMAN RAMOS | 0.005 | SOLAR | EN OPERACIÓN | AGPE | 2024-04-26 | 2024 | PLANETA_RICA | CORDOBA | 23555 | 23 | 174 | 2026-06-01
SSFV PEDRO JOSE TORRES MARIN | 0.005 | SOLAR | EN OPERACIÓN | AGPE | 2025-09-11 | 2025 | SAN_JOSE_DE_CUCUTA | NORTE_DE_SANTANDER | 54001 | 54 | 174 | 2026-06-01
SSFV REINALDO RINCON | 0.005 | SOLAR | EN OPERACIÓN | AGPE | 2025-08-21 | 2025 | AGUACHICA | CESAR | 20011 | 20 | 174 | 2026-06-01
S.F.V. HELY HENRY GÓMEZ ARISTIZABAL | 0.005 | SOLAR | EN OPERACIÓN | AGPE | 2025-02-24 | 2025 | SANTUARIO | ANTIOQUIA | 66687 | 66 | 174 | 2026-06-01
8176 | 0.005 | SOLAR | EN OPERACIÓN | AGPE | 2024-12-18 | 2024 | PEREIRA | RISARALDA | 66001 | 66 | 174 | 2026-06-01
S.F.V. LEOCADIO DE JESUS MEDINA ARROYAVE | 0.005 | SOLAR | EN OPERACIÓN | AGPE | 2025-03-27 | 2025 | SANTA_ROSA_DE_OSOS | ANTIOQUIA | 05686 | 05 | 174 | 2026-06-01
LUDWING OJEDA | 0.005 | SOLAR | EN OPERACIÓN | AGPE | 2023-09-19 | 2023 | BARRANQUILLA | ATLANTICO | 08001 | 08 | 174 | 2026-06-01
CTA_1172359_ROJAS LIZARAZO GUSTAVO_SAN GIL | 0.005 | SOLAR | EN OPERACIÓN | AGPE | 2024-01-15 | 2024 | BARRANCABERMEJA | SANTANDER | 68081 | 68 | 174 | 2026-06-01
JAIRO FRANCISCO USECHE VIVERO | 0.005 | SOLAR | EN OPERACIÓN | AGPE | 2022-02-24 | 2022 | CARTAGENA_DE_INDIAS | BOLIVAR | 13001 | 13 | 174 | 2026-06-01
Luis Fernando Caicedo Bastidas | 0.005 | SOLAR | EN OPERACIÓN | AGPE | 2025-05-09 | 2025 | PASTO | NARINO | 52001 | 52 | 174 | 2026-06-01
Luis Fernando Roman Echavarria | 0.005 | SOLAR | EN OPERACIÓN | AGPE | 2024-11-15 | 2024 | CALI | VALLE_DEL_CAUCA | 76001 | 76 | 174 | 2026-06-01
CTA_448476_TERMINAL DE TRANSPORTES_SAN GIL | 0.005 | SOLAR | EN OPERACIÓN | AGPE | 2023-12-06 | 2023 | GIRON | SANTANDER | 68307 | 68 | 174 | 2026-06-01
SSFV LAURA CRISTINA RIOJAS | 0.005 | SOLAR | EN OPERACIÓN | AGPE | 2024-12-19 | 2024 | AGUACHICA | CESAR | 20011 | 20 | 174 | 2026-06-01
LIBANIEL MESA VALENCIA | 0.005 | SOLAR | EN OPERACIÓN | AGPE | 2024-12-09 | 2024 | CALI | VALLE_DEL_CAUCA | 76001 | 76 | 174 | 2026-06-01
7100 | 0.005 | SOLAR | EN OPERACIÓN | AGPE | 2024-07-17 | 2024 | PEREIRA | RISARALDA | 66001 | 66 | 174 | 2026-06-01
CTA_1301233 INVERFRUTALES LA HACIENDA S.A.S | 0.005 | SOLAR | EN OPERACIÓN | AGPE | 2020-09-25 | 2020 | BUCARAMANGA | SANTANDER | 68001 | 68 | 174 | 2026-06-01
CTA_388095 CARLOS ADOLFO ROBLES SILVA | 0.005 | SOLAR | EN OPERACIÓN | AGPE | 2020-10-16 | 2020 | BUCARAMANGA | SANTANDER | 68001 | 68 | 174 | 2026-06-01
SSFV EDUARD ALFONSO GONZALEZ ALVAREZ | 0.005 | SOLAR | EN OPERACIÓN | AGPE | 2025-02-12 | 2025 | SAN_JOSE_DE_CUCUTA | NORTE_DE_SANTANDER | 54001 | 54 | 174 | 2026-06-01
SSFV JOSE LUIS PERALTA LOPEZ | 0.005 | SOLAR | EN OPERACIÓN | AGPE | 2024-01-04 | 2024 | SAN_JOSE_DE_CUCUTA | NORTE_DE_SANTANDER | 54001 | 54 | 174 | 2026-06-01
KENORA SAS | 0.005 | SOLAR | EN OPERACIÓN | AGPE | 2019-01-14 | 2019 | CALI | VALLE_DEL_CAUCA | 76001 | 76 | 174 | 2026-06-01
310291022 AGPE (Potencia menor o igual a1MW) 5kW | 0.005 | SOLAR | EN OPERACIÓN | AGPE | 2022-11-11 | 2022 | BOGOTA_D.C. | BOGOTA_D.C. | 11001 | 11 | 174 | 2026-06-01
8617 | 0.005 | SOLAR | EN OPERACIÓN | AGPE | 2025-03-20 | 2025 | PEREIRA | RISARALDA | 66001 | 66 | 174 | 2026-06-01
CTA_ 399121_PRADILLA LLINAS ARTURO_BARRANCABERMEJA | 0.005 | SOLAR | EN OPERACIÓN | AGPE | 2024-02-05 | 2024 | BARRANCABERMEJA | SANTANDER | 68081 | 68 | 174 | 2026-06-01
CTA_413814_ FIGUEROA MOSQUERA ELIZABETH_BARRANCABERMEJA | 0.005 | SOLAR | EN OPERACIÓN | AGPE | 2024-01-26 | 2024 | BARRANCABERMEJA | SANTANDER | 68081 | 68 | 174 | 2026-06-01
SSFV BEATRIZ ADRIANA RODRIGUEZ TIRADO | 0.005 | SOLAR | EN OPERACIÓN | AGPE | 2024-10-09 | 2024 | SAN_JOSE_DE_CUCUTA | NORTE_DE_SANTANDER | 54001 | 54 | 174 | 2026-06-01
14879 | 0.005 | SOLAR | EN OPERACIÓN | AGPE | 2022-09-26 | 2022 | PUERTO_BOYACA | BOYACA | 15572 | 15 | 174 | 2026-06-01
ALCIRA RUIZ DE RUIZ | 0.005 | SOLAR | EN OPERACIÓN | AGPE | 2025-06-10 | 2025 | MONTERIA | CORDOBA | 23001 | 23 | 174 | 2026-06-01
AMELIA ROSA VILLA PINEDA | 0.005 | SOLAR | EN OPERACIÓN | AGPE | 2023-07-10 | 2023 | EL_CARMEN_DE_VIBORAL | ANTIOQUIA | 05148 | 05 | 174 | 2026-06-01
SSFV IMSALUD IPS CUNDINAMARCA | 0.005 | SOLAR | EN OPERACIÓN | AGPE | 2024-03-18 | 2024 | SAN_JOSE_DE_CUCUTA | NORTE_DE_SANTANDER | 54001 | 54 | 174 | 2026-06-01
NELLY RUEDA | 0.005 | SOLAR | EN OPERACIÓN | AGPE | 2025-10-29 | 2025 | SANTA_MARTA | MAGDALENA | 47001 | 47 | 174 | 2026-06-01
YINA CASARRUBIA VELEZ | 0.005 | SOLAR | EN OPERACIÓN | AGPE | 2025-11-05 | 2025 | MONTELIBANO | CORDOBA | 23466 | 23 | 174 | 2026-06-01
ROYMAR DURAN BARON | 0.005 | SOLAR | EN OPERACIÓN | AGPE | 2025-08-11 | 2025 | BARRANQUILLA | ATLANTICO | 08001 | 08 | 174 | 2026-06-01
EDGAR SALAZAR RUIZ | 0.005 | SOLAR | EN OPERACIÓN | AGPE | 2025-10-23 | 2025 | BARRANQUILLA | ATLANTICO | 08001 | 08 | 174 | 2026-06-01
EDILMA HERRERA PINTO | 0.005 | SOLAR | EN OPERACIÓN | AGPE | 2025-08-23 | 2025 | SANTA_MARTA | MAGDALENA | 47001 | 47 | 174 | 2026-06-01
253760960 AGPE (Potencia menor o igual a1MW) 5kW | 0.005 | SOLAR | EN OPERACIÓN | AGPE | 2022-06-21 | 2022 | BOGOTA_D.C. | BOGOTA_D.C. | 11001 | 11 | 174 | 2026-06-01
RUBEN DARIO CEPEDA | 0.005 | SOLAR | EN OPERACIÓN | AGPE | 2023-04-26 | 2023 | BARRANQUILLA | ATLANTICO | 08001 | 08 | 174 | 2026-06-01
8595 | 0.005 | SOLAR | EN OPERACIÓN | AGPE | 2025-05-07 | 2025 | PEREIRA | RISARALDA | 66001 | 66 | 174 | 2026-06-01
S.F.V. JORGE EUSEBIO ARANGO LOPEZ | 0.005 | SOLAR | EN OPERACIÓN | AGPE | 2024-10-30 | 2024 | FREDONIA | ANTIOQUIA | 05282 | 05 | 174 | 2026-06-01
ASOCIACION MUTUAL FAMILIAR SANTA FE DE A | 0.005 | SOLAR | EN OPERACIÓN | AGPE | 2024-11-20 | 2024 | SANTA_FE_DE_ANTIOQUIA | ANTIOQUIA | 05042 | 05 | 174 | 2026-06-01
GUSTAVO ADOLFO GARCÍA BENEDETTI | 0.005 | SOLAR | EN OPERACIÓN | AGPE | 2022-11-06 | 2022 | BARRANQUILLA | ATLANTICO | 08001 | 08 | 174 | 2026-06-01
VDA EL PALO LUIS FERNANDO CANAVERAL | 0.005 | SOLAR | EN OPERACIÓN | AGPE | 2025-01-08 | 2025 | PALESTINA | CALDAS | 17524 | 17 | 174 | 2026-06-01
CTA_400154_ROSANA DAZA CASTAÑEDA_BARRANCABERMEJA | 0.005 | SOLAR | EN OPERACIÓN | AGPE | 2024-03-05 | 2024 | GIRON | SANTANDER | 68307 | 68 | 174 | 2026-06-01
CTA_1378850_PIMIENTO MARQUEZ ORACIO_BARRANCABERMEJA | 0.005 | SOLAR | EN OPERACIÓN | AGPE | 2024-02-29 | 2024 | GIRON | SANTANDER | 68307 | 68 | 174 | 2026-06-01
OROZCO HERRERA, ELMIS DE JESUS | 0.005 | SOLAR | EN OPERACIÓN | AGPE | 2025-06-05 | 2025 | PALMIRA | VALLE_DEL_CAUCA | 76520 | 76 | 174 | 2026-06-01
GOMEZ MEJIA, ROBERTO | 0.005 | SOLAR | EN OPERACIÓN | AGPE | 2025-02-04 | 2025 | PALMIRA | VALLE_DEL_CAUCA | 76520 | 76 | 174 | 2026-06-01
BARRIOS GOMEZ, MAURICIO JAVIER | 0.005 | SOLAR | EN OPERACIÓN | AGPE | 2024-12-23 | 2024 | PALMIRA | VALLE_DEL_CAUCA | 76520 | 76 | 174 | 2026-06-01
VALENCIA ARCILA, LUISA FERNANDA | 0.005 | SOLAR | EN OPERACIÓN | AGPE | 2024-12-18 | 2024 | JAMUNDI | VALLE_DEL_CAUCA | 76364 | 76 | 174 | 2026-06-01
SSFV JOSE DEL CARMEN GALVIS LEAL | 0.005 | SOLAR | EN OPERACIÓN | AGPE | 2024-04-01 | 2024 | SAN_JOSE_DE_CUCUTA | NORTE_DE_SANTANDER | 54001 | 54 | 174 | 2026-06-01
SSFV WILMER JAIR CONTRERAS DURAN | 0.005 | SOLAR | EN OPERACIÓN | AGPE | 2024-04-01 | 2024 | SAN_JOSE_DE_CUCUTA | NORTE_DE_SANTANDER | 54001 | 54 | 174 | 2026-06-01
JUAN CAMILO ZAPATA ARCILA | 0.005 | SOLAR | EN OPERACIÓN | AGPE | 2023-06-20 | 2023 | EL_CARMEN_DE_VIBORAL | ANTIOQUIA | 05148 | 05 | 174 | 2026-06-01
GUILLERMO LEON CARDEÑO RAMIREZ | 0.005 | SOLAR | EN OPERACIÓN | AGPE | 2023-07-07 | 2023 | SOPETRAN | ANTIOQUIA | 05761 | 05 | 174 | 2026-06-01
8558 | 0.005 | SOLAR | EN OPERACIÓN | AGPE | 2025-03-07 | 2025 | PEREIRA | RISARALDA | 66001 | 66 | 174 | 2026-06-01
SSFV AURELIO ALBERTO FERNANDEZ GARCIA | 0.005 | SOLAR | EN OPERACIÓN | AGPE | 2024-01-26 | 2024 | VILLA_DEL_ROSARIO | NORTE_DE_SANTANDER | 54874 | 54 | 174 | 2026-06-01
BEATRIZ ELENA HERNANDEZ VARELA | 0.005 | SOLAR | EN OPERACIÓN | AGPE | 2020-08-14 | 2020 | RETIRO | ANTIOQUIA | 05607 | 05 | 174 | 2026-06-01
CL 49 A 28 08 JARAMILLO GALLO HERMANOS COMPANIA SA | 0.005 | SOLAR | EN OPERACIÓN | AGPE | 2026-01-23 | 2026 | MANIZALES | CALDAS | 17001 | 17 | 174 | 2026-06-01
S.F.V. Wilson de Jesus Restrepo Velez | 0.005 | SOLAR | EN OPERACIÓN | AGPE | 2025-12-10 | 2025 | ARBOLETES | ANTIOQUIA | 05051 | 05 | 174 | 2026-06-01
251508013 AGPE (Potencia menor o igual a1MW) 5kW | 0.005 | SOLAR | EN OPERACIÓN | AGPE | 2022-07-29 | 2022 | CHIA | CUNDINAMARCA | 25175 | 25 | 174 | 2026-06-01
CTA_402753_VARGAS JARAMILLO ELKIN JAVIER_BARRANCABERMEJA | 0.005 | SOLAR | EN OPERACIÓN | AGPE | 2024-03-23 | 2024 | GIRON | SANTANDER | 68307 | 68 | 174 | 2026-06-01
CTA_1672808_LEOTECNICAS_BARRANCABERMEJA | 0.005 | SOLAR | EN OPERACIÓN | AGPE | 2024-03-21 | 2024 | BUCARAMANGA | SANTANDER | 68001 | 68 | 174 | 2026-06-01
265078695 AGPE (Potencia menor o igual a1MW) 5kW | 0.005 | SOLAR | EN OPERACIÓN | AGPE | 2022-07-13 | 2022 | BOGOTA_D.C. | BOGOTA_D.C. | 11001 | 11 | 174 | 2026-06-01
JUAN PABLO CASTRO | 0.005 | SOLAR | EN OPERACIÓN | AGPE | 2022-12-10 | 2022 | VALLEDUPAR | CESAR | 20001 | 20 | 174 | 2026-06-01
COLEGIO JOSE TORIBIO PAZ | 0.005 | SOLAR | EN OPERACIÓN | AGPE | 2020-02-12 | 2020 | FLORENCIA | CAUCA | 19290 | 19 | 174 | 2026-06-01
DAVID ENRIQUE RODRIGUEZ MARTINEZ | 0.005 | SOLAR | EN OPERACIÓN | AGPE | 2023-08-10 | 2023 | MONTERIA | CORDOBA | 23001 | 23 | 174 | 2026-06-01
VDA LA BRETANA ALBERTO POSSO J | 0.005 | SOLAR | EN OPERACIÓN | AGPE | 2022-02-07 | 2022 | PEREIRA | RISARALDA | 66001 | 66 | 174 | 2026-06-01
GUSTAVO MORALES GUILLEN | 0.005 | SOLAR | EN OPERACIÓN | AGPE | 2023-08-23 | 2023 | VALLEDUPAR | CESAR | 20001 | 20 | 174 | 2026-06-01
ROBERTO TOVAR | 0.005 | SOLAR | EN OPERACIÓN | AGPE | 2025-07-15 | 2025 | BARRANQUILLA | ATLANTICO | 08001 | 08 | 174 | 2026-06-01
S.F.V. LUIS JAVIER ARANGO | 0.005 | SOLAR | EN OPERACIÓN | AGPE | 2025-02-10 | 2025 | EL_RETIRO | ANTIOQUIA | 05607 | 05 | 174 | 2026-06-01
S.F.V. GAIA LMG S.A.S. | 0.005 | SOLAR | EN OPERACIÓN | AGPE | 2025-02-17 | 2025 | EL_RETIRO | ANTIOQUIA | 05607 | 05 | 174 | 2026-06-01
MUNICIPIO DE MEDELLIN | 0.005 | SOLAR | EN OPERACIÓN | AGPE | 2022-02-25 | 2022 | MEDELLIN | ANTIOQUIA | 05001 | 05 | 174 | 2026-06-01
YALENIS LEONOR FERNANDEZ TORTELLO | 0.005 | SOLAR | EN OPERACIÓN | AGPE | 2024-08-28 | 2024 | CHIRIGUANA | CESAR | 20178 | 20 | 174 | 2026-06-01
GLORIA PATRICIA MONCADA ALVAREZ | 0.005 | SOLAR | EN OPERACIÓN | AGPE | 2025-06-11 | 2025 | SAHAGUN | CORDOBA | 23660 | 23 | 174 | 2026-06-01
248135622 AGPE (Potencia menor o igual a1MW) 5kW | 0.005 | SOLAR | EN OPERACIÓN | AGPE | 2022-10-06 | 2022 | CHIA | CUNDINAMARCA | 25175 | 25 | 174 | 2026-06-01
CL 70 27 82 AP 202 ED PAUJIL BRR PALERMO GOMEZ GIRALDO Y CIA SAS | 0.005 | SOLAR | EN OPERACIÓN | AGPE | 2026-01-16 | 2026 | PEREIRA | RISARALDA | 66001 | 66 | 174 | 2026-06-01
ROCIO DEL PILAR MORALES CANO | 0.005 | SOLAR | EN OPERACIÓN | AGPE | 2024-08-23 | 2024 | MONTERIA | CORDOBA | 23001 | 23 | 174 | 2026-06-01
CORREA , LUIS A | 0.005 | SOLAR | EN OPERACIÓN | AGPE | 2025-01-03 | 2025 | CANDELARIA | VALLE_DEL_CAUCA | 76130 | 76 | 174 | 2026-06-01
SSFV GUSTAVO CAMACHO FLOREZ | 0.005 | SOLAR | EN OPERACIÓN | AGPE | 2025-10-06 | 2025 | SAN_JOSE_DE_CUCUTA | NORTE_DE_SANTANDER | 54001 | 54 | 174 | 2026-06-01
S.F.V. JHOAN ALEXANDER TRUJILLO | 0.005 | SOLAR | EN OPERACIÓN | AGPE | 2024-11-14 | 2024 | ENVIGADO | ANTIOQUIA | 05266 | 05 | 174 | 2026-06-01
ARENAS ROMERO ASOCIADOS Y CIA S EN C | 0.005 | SOLAR | EN OPERACIÓN | AGPE | 2024-09-30 | 2024 | YOPAL | CASANARE | 85001 | 85 | 174 | 2026-06-01
ANA LUCY JIMENEZ RODRIGUEZ | 0.005 | SOLAR | EN OPERACIÓN | AGPE | 2022-09-29 | 2022 | YOPAL | CASANARE | 85001 | 85 | 174 | 2026-06-01
PARROQUIA SAN MIGUEL ARCANGEL | 0.005 | SOLAR | EN OPERACIÓN | AGPE | 2022-09-26 | 2022 | YOPAL | CASANARE | 85001 | 85 | 174 | 2026-06-01
JANET ALFONSO COBA FOTOVOLTAICA | 0.005 | SOLAR | EN OPERACIÓN | AGPE | 2022-09-26 | 2022 | YOPAL | CASANARE | 85001 | 85 | 174 | 2026-06-01
CRUZ GONZALEZ, NATALI | 0.005 | SOLAR | EN OPERACIÓN | AGPE | 2025-01-15 | 2025 | JAMUNDI | VALLE_DEL_CAUCA | 76364 | 76 | 174 | 2026-06-01
SSFV DIEGO FERNANDO CORREDOR AYALA | 0.005 | SOLAR | EN OPERACIÓN | AGPE | 2024-10-25 | 2024 | SAN_JOSE_DE_CUCUTA | NORTE_DE_SANTANDER | 54001 | 54 | 174 | 2026-06-01
SSFV JUAN BAUTISTA VEGA PALLARES | 0.005 | SOLAR | EN OPERACIÓN | AGPE | 2025-01-14 | 2025 | ABREGO | NORTE_DE_SANTANDER | 54003 | 54 | 174 | 2026-06-01
S.F.V. JOSE IGNACIO CORREA GRIRALDO | 0.005 | SOLAR | EN OPERACIÓN | AGPE | 2025-02-01 | 2025 | LA_ESTRELLA | ANTIOQUIA | 05380 | 05 | 174 | 2026-06-01
FAMILIA GALVIZ MEZA | 0.005 | SOLAR | EN OPERACIÓN | AGPE | 2024-02-10 | 2024 | BOGOTA_D.C. | CUNDINAMARCA | 11001 | 11 | 174 | 2026-06-01
VICTOR RODRIGUEZ MINDIOLA | 0.005 | SOLAR | EN OPERACIÓN | AGPE | 2024-04-11 | 2024 | SAN_JUAN_DEL_CESAR | LA_GUAJIRA | 44650 | 44 | 174 | 2026-06-01
CTA_1309543 DEPOSITO DE MATERIALES EL NOGAL | 0.005 | SOLAR | EN OPERACIÓN | AGPE | 2018-04-22 | 2018 | BUCARAMANGA | SANTANDER | 68001 | 68 | 174 | 2026-06-01
7224 | 0.005 | SOLAR | EN OPERACIÓN | AGPE | 2024-08-29 | 2024 | PEREIRA | RISARALDA | 66001 | 66 | 174 | 2026-06-01
CL 70 27 82 AP 202 ED PAUJIL BRR PALERMO GMEZ GIRALDO Y CIA SAS | 0.005 | SOLAR | EN OPERACIÓN | AGPE | 2026-01-06 | 2026 | PEREIRA | RISARALDA | 66001 | 66 | 174 | 2026-06-01
CALLE 62 24 88 MANIZALES JHON POSADA RESTREPO | 0.005 | SOLAR | EN OPERACIÓN | AGPE | 2025-12-29 | 2025 | VILLAMARIA | CALDAS | 17873 | 17 | 174 | 2026-06-01
Henry Valencia Ocampo | 0.005 | SOLAR | EN OPERACIÓN | AGPE | 2021-06-27 | 2021 | CALI | VALLE_DEL_CAUCA | 76001 | 76 | 174 | 2026-06-01
SSFV HUMBERTO MURCIA REYES | 0.005 | SOLAR | EN OPERACIÓN | AGPE | 2024-01-26 | 2024 | VILLA_DEL_ROSARIO | NORTE_DE_SANTANDER | 54874 | 54 | 174 | 2026-06-01
WILLIAM SALLEG SOFAN FINCA LA VICTORIA | 0.005 | SOLAR | EN OPERACIÓN | AGPE | 2023-01-13 | 2023 | MONTERIA | CORDOBA | 23001 | 23 | 174 | 2026-06-01
7202 | 0.005 | SOLAR | EN OPERACIÓN | AGPE | 2024-07-24 | 2024 | PEREIRA | RISARALDA | 66001 | 66 | 174 | 2026-06-01
90018_CALDERON RIVEROS JESUS ARTURO | 0.005 | SOLAR | EN OPERACIÓN | AGPE | 2025-07-04 | 2025 | SAN_MARTIN | CESAR | 20770 | 20 | 174 | 2026-06-01
PROYECTOS HOYOS Y ARANGO S.A.S. | 0.005 | SOLAR | EN OPERACIÓN | AGPE | 2023-10-13 | 2023 | PUERTO_NARE | ANTIOQUIA | 05585 | 05 | 174 | 2026-06-01
CTA_1234861_ DURAN SANCHEZ ALFREDO_ BARRANCABERMEJA | 0.005 | SOLAR | EN OPERACIÓN | AGPE | 2024-05-10 | 2024 | GIRON | SANTANDER | 68307 | 68 | 174 | 2026-06-01
S.F.V. ROSSA NIBIA OSSA ANGEL | 0.005 | SOLAR | EN OPERACIÓN | AGPE | 2025-02-03 | 2025 | GUARNE | ANTIOQUIA | 05318 | 05 | 174 | 2026-06-01
SSFV EDGARDO BALLESTEROS | 0.005 | SOLAR | EN OPERACIÓN | AGPE | 2024-12-13 | 2024 | AGUACHICA | CESAR | 20011 | 20 | 174 | 2026-06-01
MARIA ELISA ZAMBRANO | 0.005 | SOLAR | EN OPERACIÓN | AGPE | 2021-12-15 | 2021 | LA_CALERA | CUNDINAMARCA | 25377 | 25 | 174 | 2026-06-01
CARLOS SANCHEZ ALVAREZ | 0.005 | SOLAR | EN OPERACIÓN | AGPE | 2025-06-19 | 2025 | BARRANQUILLA | ATLANTICO | 08001 | 08 | 174 | 2026-06-01
7198 | 0.005 | SOLAR | EN OPERACIÓN | AGPE | 2024-08-06 | 2024 | PEREIRA | RISARALDA | 66001 | 66 | 174 | 2026-06-01
SSFV NELSON ESTEBAN SUAREZ CASTELLANOS | 0.005 | SOLAR | EN OPERACIÓN | AGPE | 2025-12-23 | 2025 | SAN_JOSE_DE_CUCUTA | NORTE_DE_SANTANDER | 54001 | 54 | 174 | 2026-06-01
DAVID GONZALO VELEZ RAMIREZ | 0.005 | SOLAR | EN OPERACIÓN | AGPE | 2023-09-14 | 2023 | LA_CEJA | ANTIOQUIA | 05376 | 05 | 174 | 2026-06-01
94363_SAMUEL ARIAS HERNANDEZ | 0.005 | SOLAR | EN OPERACIÓN | AGPE | 2025-07-07 | 2025 | GIRON | SANTANDER | 68307 | 68 | 174 | 2026-06-01
VALLES DE LA FLORIDA CAS 218 CLL 71 1 516 JUAN CARLOS MARIN SOSSA | 0.005 | SOLAR | EN OPERACIÓN | AGPE | 2024-08-02 | 2024 | VILLAMARIA | CALDAS | 17873 | 17 | 174 | 2026-06-01
CDM VALLES DE LA FLORIDA CAS 224 CLL 71 1 516 CONSTRUCTORA BERLIN | 0.005 | SOLAR | EN OPERACIÓN | AGPE | 2024-10-24 | 2024 | MANIZALES | CALDAS | 17001 | 17 | 174 | 2026-06-01
7197 | 0.005 | SOLAR | EN OPERACIÓN | AGPE | 2024-08-06 | 2024 | PEREIRA | RISARALDA | 66001 | 66 | 174 | 2026-06-01
CARLOS ANDRES PIEDRAHITA | 0.005 | SOLAR | EN OPERACIÓN | AGPE | 2024-06-07 | 2024 | MEDELLIN | ANTIOQUIA | 05001 | 05 | 174 | 2026-06-01
SSFV AYDA LUZ CARDONA OSPINA | 0.005 | SOLAR | EN OPERACIÓN | AGPE | 2025-10-27 | 2025 | SAN_JOSE_DE_CUCUTA | NORTE_DE_SANTANDER | 54001 | 54 | 174 | 2026-06-01
ANDRES VALENCIA JURADO | 0.005 | SOLAR | EN OPERACIÓN | AGPE | 2024-08-05 | 2024 | LA_CEJA | ANTIOQUIA | 05376 | 05 | 174 | 2026-06-01
7196 | 0.005 | SOLAR | EN OPERACIÓN | AGPE | 2024-08-06 | 2024 | PEREIRA | RISARALDA | 66001 | 66 | 174 | 2026-06-01
Alexandra Rocio Burgos Rodriguez | 0.005 | SOLAR | EN OPERACIÓN | AGPE | 2024-02-17 | 2024 | BARRANQUILLA | ATLANTICO | 08001 | 08 | 174 | 2026-06-01
OSCAR ALBERTO RAMIREZ MARQUEZ | 0.005 | SOLAR | EN OPERACIÓN | AGPE | 2023-09-14 | 2023 | BARRANQUILLA | ATLANTICO | 08001 | 08 | 174 | 2026-06-01
URB EL CORTIJO | 0.005 | SOLAR | EN OPERACIÓN | AGPE | 2025-04-21 | 2025 | MONTERIA | CORDOBA | 23001 | 23 | 174 | 2026-06-01
SANTA ANA | 0.005 | SOLAR | EN OPERACIÓN | AGPE | 2025-06-06 | 2025 | CARTAGENA | BOLIVAR | 13001 | 13 | 174 | 2026-06-01
S.F.V. Juan Carlos Giraldo Gómez | 0.005 | SOLAR | EN OPERACIÓN | AGPE | 2025-12-13 | 2025 | SAN_RAFAEL | ANTIOQUIA | 05667 | 05 | 174 | 2026-06-01
7099 | 0.005 | SOLAR | EN OPERACIÓN | AGPE | 2024-07-19 | 2024 | PEREIRA | RISARALDA | 66001 | 66 | 174 | 2026-06-01
784496209 AGPE (Potencia menor o igual a1MW) 5kW | 0.005 | SOLAR | EN OPERACIÓN | AGPE | 2025-05-29 | 2025 | CUNDINAMARCA | CUNDINAMARCA |  | 25 | 174 | 2026-06-01
OSCAR LONDO¿O MONTOYA | 0.005 | SOLAR | EN OPERACIÓN | AGPE | 2025-08-25 | 2025 | BARRANQUILLA | ATLANTICO | 08001 | 08 | 174 | 2026-06-01
SSFV RAMIRO NUMA PEINADO | 0.005 | SOLAR | EN OPERACIÓN | AGPE | 2019-12-03 | 2019 | OCANA | NORTE_DE_SANTANDER | 54498 | 54 | 174 | 2026-06-01
SSFV YENIS YORLEY NAVAS | 0.005 | SOLAR | EN OPERACIÓN | AGPE | 2024-02-15 | 2024 | SAN_JOSE_DE_CUCUTA | NORTE_DE_SANTANDER | 54001 | 54 | 174 | 2026-06-01
CAMACHO JARAMILLO, GLORIA PATRICIA | 0.005 | SOLAR | EN OPERACIÓN | AGPE | 2025-01-21 | 2025 | JAMUNDI | VALLE_DEL_CAUCA | 76364 | 76 | 174 | 2026-06-01
CL 16 43 B 44 AP 503 JOSE LUIS NARANJO LOPEZ | 0.005 | SOLAR | EN OPERACIÓN | AGPE | 2025-11-19 | 2025 | PEREIRA | RISARALDA | 66001 | 66 | 174 | 2026-06-01
Mario Pinzón | 0.005 | SOLAR | EN OPERACIÓN | AGPE | 2021-11-30 | 2021 | LA_CALERA | CUNDINAMARCA | 25377 | 25 | 174 | 2026-06-01
GERMAN GARCES GARCIA | 0.005 | SOLAR | EN OPERACIÓN | AGPE | 2024-11-04 | 2024 | CALI | VALLE_DEL_CAUCA | 76001 | 76 | 174 | 2026-06-01
CTA_1311412_FORERO DUARTE NABOR_BARRANCABERMEJA | 0.005 | SOLAR | EN OPERACIÓN | AGPE | 2024-05-27 | 2024 | GIRON | SANTANDER | 68307 | 68 | 174 | 2026-06-01
CTA_700113_ARDILA CORREA ANGELA MARIA_BARRANCABERMEJA | 0.005 | SOLAR | EN OPERACIÓN | AGPE | 2024-05-27 | 2024 | MEDELLIN | ANTIOQUIA | 05001 | 05 | 174 | 2026-06-01
MARISOL ORTIZ | 0.005 | SOLAR | EN OPERACIÓN | AGPE | 2024-08-08 | 2024 | BARRANQUILLA | ATLANTICO | 08001 | 08 | 174 | 2026-06-01
CALIU S.A.S | 0.005 | SOLAR | EN OPERACIÓN | AGPE | 2025-05-13 | 2025 | SANTA_MARTA | MAGDALENA | 47001 | 47 | 174 | 2026-06-01
INDIRA ROSA PERDOMO MADRIGAL | 0.005 | SOLAR | EN OPERACIÓN | AGPE | 2024-11-27 | 2024 | AGUSTIN_CODAZZI | CESAR | 20013 | 20 | 174 | 2026-06-01
SSFV ALBERTO RAFAEL VIDES GONZALEZ | 0.005 | SOLAR | EN OPERACIÓN | AGPE | 2025-08-28 | 2025 | AGUACHICA | CESAR | 20011 | 20 | 174 | 2026-06-01
CTA_84524_MENDOZA SUAREZ CARMEN ROSA_ SABANA DE TORRES | 0.005 | SOLAR | EN OPERACIÓN | AGPE | 2024-05-17 | 2024 | BUCARAMANGA | SANTANDER | 68001 | 68 | 174 | 2026-06-01
AGROPECUARIA EL UBERRIMO SAS | 0.005 | SOLAR | EN OPERACIÓN | AGPE | 2023-02-11 | 2023 | CIENAGA_DE_ORO | CORDOBA | 23189 | 23 | 174 | 2026-06-01
AGROPECUARIA EL UBERRIMO SAS | 0.005 | SOLAR | EN OPERACIÓN | AGPE | 2022-12-05 | 2022 | MONTERIA | CORDOBA | 23001 | 23 | 174 | 2026-06-01
CDM FLORIDA DEL CAMPO CASA 2 | 0.005 | SOLAR | EN OPERACIÓN | AGPE | 2024-02-27 | 2024 | VILLAMARIA | CALDAS | 17873 | 17 | 174 | 2026-06-01
Edificio Solsticio 1 Propiedad horizontal | 0.005 | SOLAR | EN OPERACIÓN | AGPE | 2025-04-11 | 2025 | PASTO | NARINO | 52001 | 52 | 174 | 2026-06-01
CARMEN J GONZALEZ DE MARTINEZ | 0.005 | SOLAR | EN OPERACIÓN | AGPE | 2024-10-15 | 2024 | SINCELEJO | SUCRE | 70001 | 70 | 174 | 2026-06-01
SSFV CARLOS JULIO DIAZ TORRES | 0.005 | SOLAR | EN OPERACIÓN | AGPE | 2026-01-20 | 2026 | SARDINATA | NORTE_DE_SANTANDER | 54720 | 54 | 174 | 2026-06-01
ANDRES MAURICIO RODRIGUEZ | 0.005 | SOLAR | EN OPERACIÓN | AGPE | 2023-09-15 | 2023 | RETIRO | ANTIOQUIA | 05607 | 05 | 174 | 2026-06-01
JAIRO PEREIRA EBRAT | 0.005 | SOLAR | EN OPERACIÓN | AGPE | 2022-08-02 | 2022 | MONTERIA | CORDOBA | 23001 | 23 | 174 | 2026-06-01
Carlos Felipe López Pérez | 0.005 | SOLAR | EN OPERACIÓN | AGPE | 2021-12-06 | 2021 | BOGOTA_D.C. | BOGOTA_D.C. | 11001 | 11 | 174 | 2026-06-01
Banco de las Microfinanzas Bancamía S.A. | 0.005 | SOLAR | EN OPERACIÓN | AGPE | 2021-09-23 | 2021 | BOGOTA_D.C. | BOGOTA_D.C. | 11001 | 11 | 174 | 2026-06-01
8722 | 0.005 | SOLAR | EN OPERACIÓN | AGPE | 2025-04-03 | 2025 | PEREIRA | RISARALDA | 66001 | 66 | 174 | 2026-06-01
FLOREZ MARTINEZ, JOSE REINEL | 0.005 | SOLAR | EN OPERACIÓN | AGPE | 2024-11-27 | 2024 | EL_DOVIO | VALLE_DEL_CAUCA | 76250 | 76 | 174 | 2026-06-01
LOZANO MEJIA, JAVIER | 0.005 | SOLAR | EN OPERACIÓN | AGPE | 2024-06-26 | 2024 | JAMUNDI | VALLE_DEL_CAUCA | 76364 | 76 | 174 | 2026-06-01
SSFV VIVIANA ANDREA ARGUELLO | 0.005 | SOLAR | EN OPERACIÓN | AGPE | 2024-11-29 | 2024 | SAN_JOSE_DE_CUCUTA | NORTE_DE_SANTANDER | 54001 | 54 | 174 | 2026-06-01
SSFV YUSED KATHERIN ARGUELLO | 0.005 | SOLAR | EN OPERACIÓN | AGPE | 2024-10-11 | 2024 | SAN_JOSE_DE_CUCUTA | NORTE_DE_SANTANDER | 54001 | 54 | 174 | 2026-06-01
ARIEL POLO II | 0.005 | SOLAR | EN OPERACIÓN | AGPE | 2025-06-24 | 2025 | ITAGUI | ANTIOQUIA | 05360 | 05 | 174 | 2026-06-01
America Torres | 0.005 | SOLAR | EN OPERACIÓN | AGPE | 2025-08-25 | 2025 | BARRANQUILLA | ATLANTICO | 08001 | 08 | 174 | 2026-06-01
OSCAR MEDINA | 0.005 | SOLAR | EN OPERACIÓN | AGPE | 2023-10-19 | 2023 | RIONEGRO | ANTIOQUIA | 05615 | 05 | 174 | 2026-06-01
CARLOS PALACIO | 0.005 | SOLAR | EN OPERACIÓN | AGPE | 2023-10-03 | 2023 | RIONEGRO | ANTIOQUIA | 05615 | 05 | 174 | 2026-06-01
BLANCA MARGARITA GONZALVEZ MESA | 0.005 | SOLAR | EN OPERACIÓN | AGPE | 2023-08-14 | 2023 | MEDELLIN | ANTIOQUIA | 05001 | 05 | 174 | 2026-06-01
JUAN CARLOS SALCEDO MENDOZA | 0.005 | SOLAR | EN OPERACIÓN | AGPE | 2022-10-12 | 2022 | SAN_CARLOS | CORDOBA | 23678 | 23 | 174 | 2026-06-01
JORGE LEONARDO BLANCO MENDOZA | 0.005 | SOLAR | EN OPERACIÓN | AGPE | 2024-03-20 | 2024 | MAICAO | LA_GUAJIRA | 44430 | 44 | 174 | 2026-06-01
CLÍNICA VETERINARIA SHARPEY SAS | 0.005 | SOLAR | EN OPERACIÓN | AGPE | 2019-04-17 | 2019 | BARRANQUILLA | ATLANTICO | 08001 | 08 | 174 | 2026-06-01
8720 | 0.005 | SOLAR | EN OPERACIÓN | AGPE | 2025-03-25 | 2025 | PEREIRA | RISARALDA | 66001 | 66 | 174 | 2026-06-01
8642 | 0.005 | SOLAR | EN OPERACIÓN | AGPE | 2025-04-25 | 2025 | PEREIRA | RISARALDA | 66001 | 66 | 174 | 2026-06-01
CTA_424326_RUEDA RUEDA LUIS JESUS_BARRANCABERMEJA | 0.005 | SOLAR | EN OPERACIÓN | AGPE | 2024-06-24 | 2024 | GIRON | SANTANDER | 68307 | 68 | 174 | 2026-06-01
CTA_433334_LEOTECNICAS LIMITADA CENTRAL DE MENTENIMIENTOS ELECTRO INDUSTRIALES_ BARRANCABERMEJA | 0.005 | SOLAR | EN OPERACIÓN | AGPE | 2024-06-19 | 2024 | BUCARAMANGA | SANTANDER | 68001 | 68 | 174 | 2026-06-01
FRANCISCO ANTONIO MANRIQUE LAGOS | 0.005 | SOLAR | EN OPERACIÓN | AGPE | 2022-04-22 | 2022 | MONTERIA | CORDOBA | 23001 | 23 | 174 | 2026-06-01
FIDEICOMISO BODEGA BOSQUE DOS | 0.005 | SOLAR | EN OPERACIÓN | AGPE | 2022-04-29 | 2022 | CARTAGENA_DE_INDIAS | BOLIVAR | 13001 | 13 | 174 | 2026-06-01
GERALDINE 2DA ETAPA | 0.005 | SOLAR | EN OPERACIÓN | AGPE | 2025-09-17 | 2025 | BARRANQUILLA | ATLANTICO | 08001 | 08 | 174 | 2026-06-01
INT COMERCIAL VERDUM CLL 8B 15 26 VERDUM | 0.005 | SOLAR | EN OPERACIÓN | AGPE | 2024-02-23 | 2024 | MEDELLIN | ANTIOQUIA | 05001 | 05 | 174 | 2026-06-01
ALTOS DEL PRINCIPE- ORLANDO CASTELLANO | 0.005 | SOLAR | EN OPERACIÓN | AGPE | 2025-07-04 | 2025 | BARRANQUILLA | ATLANTICO | 08001 | 08 | 174 | 2026-06-01
SSFV ANGEL MARIA VERGEL GARCIA | 0.005 | SOLAR | EN OPERACIÓN | AGPE | 2025-04-03 | 2025 | SAN_JOSE_DE_CUCUTA | NORTE_DE_SANTANDER | 54001 | 54 | 174 | 2026-06-01
MARTHA LUZ GOMEZ JARAMILLO | 0.005 | SOLAR | EN OPERACIÓN | AGPE | 2023-08-23 | 2023 | RETIRO | ANTIOQUIA | 05607 | 05 | 174 | 2026-06-01
CLAUDIA PATRICIA MADRID ROLDAN | 0.005 | SOLAR | EN OPERACIÓN | AGPE | 2023-10-10 | 2023 | SOPETRAN | ANTIOQUIA | 05761 | 05 | 174 | 2026-06-01
FRANCISCO JAVIER LALINDE PULIDO | 0.005 | SOLAR | EN OPERACIÓN | AGPE | 2023-11-02 | 2023 | RIONEGRO | ANTIOQUIA | 05615 | 05 | 174 | 2026-06-01
INMOBILIARIA SOREMA S.A.S. | 0.005 | SOLAR | EN OPERACIÓN | AGPE | 2023-08-11 | 2023 | MEDELLIN | ANTIOQUIA | 05001 | 05 | 174 | 2026-06-01
SSFV GRUPO EMPRESARIAL DE PALMA TRANSPORTE E INGENIERIA CATATUMBO SAS | 0.005 | SOLAR | EN OPERACIÓN | AGPE | 2024-09-26 | 2024 | SAN_JOSE_DE_CUCUTA | NORTE_DE_SANTANDER | 54001 | 54 | 174 | 2026-06-01
CTA_1437390 _BANCO DAVIVIENDA S.A.S_LEBRIJA | 0.005 | SOLAR | EN OPERACIÓN | AGPE | 2024-07-18 | 2024 | BUCARAMANGA | SANTANDER | 68001 | 68 | 174 | 2026-06-01
CTA_1113602 _JUAN GERARDO GUTIERREZ YAÑEZ_FLORIDABLANCA | 0.005 | SOLAR | EN OPERACIÓN | AGPE | 2024-07-12 | 2024 | BUCARAMANGA | SANTANDER | 68001 | 68 | 174 | 2026-06-01
GUILLERMO MUTIS GAITAN | 0.005 | SOLAR | EN OPERACIÓN | AGPE | 2021-10-15 | 2021 | VILLETA | CUNDINAMARCA | 25875 | 25 | 174 | 2026-06-01
SSFV VICTOR ARBEY PEREZ BUITRAGO | 0.005 | SOLAR | EN OPERACIÓN | AGPE | 2025-08-27 | 2025 | SAN_JOSE_DE_CUCUTA | NORTE_DE_SANTANDER | 54001 | 54 | 174 | 2026-06-01
S.F.V. Gloria Janed Arango Sierra | 0.005 | SOLAR | EN OPERACIÓN | AGPE | 2025-12-19 | 2025 | SANTA_ROSA_DE_OSOS | ANTIOQUIA | 05686 | 05 | 174 | 2026-06-01
S.F.V. Santiago Alberto Medina | 0.005 | SOLAR | EN OPERACIÓN | AGPE | 2025-12-12 | 2025 | YARUMAL | ANTIOQUIA | 05887 | 05 | 174 | 2026-06-01
S.F.V. Wilson de Jesus Restrepo Velez | 0.005 | SOLAR | EN OPERACIÓN | AGPE | 2025-12-09 | 2025 | ARBOLETES | ANTIOQUIA | 05051 | 05 | 174 | 2026-06-01
FULVIO BOLANO | 0.005 | SOLAR | EN OPERACIÓN | AGPE | 2025-06-19 | 2025 | SABANALARGA | ATLANTICO | 08638 | 08 | 174 | 2026-06-01
CAROLINA BLANCO POLO | 0.005 | SOLAR | EN OPERACIÓN | AGPE | 2023-03-22 | 2023 | VALLEDUPAR | CESAR | 20001 | 20 | 174 | 2026-06-01
8953 | 0.005 | SOLAR | EN OPERACIÓN | AGPE | 2025-05-08 | 2025 | PEREIRA | RISARALDA | 66001 | 66 | 174 | 2026-06-01
MANUEL ALFONSO CID GAMEZ | 0.005 | SOLAR | EN OPERACIÓN | AGPE | 2023-03-17 | 2023 | BOGOTA_D.C. | CUNDINAMARCA | 11001 | 11 | 174 | 2026-06-01
MARIO BERMUDEZ MORALES | 0.005 | SOLAR | EN OPERACIÓN | AGPE | 2023-04-15 | 2023 | BARRANQUILLA | ATLANTICO | 08001 | 08 | 174 | 2026-06-01
8926 | 0.005 | SOLAR | EN OPERACIÓN | AGPE | 2025-06-20 | 2025 | PEREIRA | RISARALDA | 66001 | 66 | 174 | 2026-06-01
Diana Jackeline Martinez Ortiz | 0.005 | SOLAR | EN OPERACIÓN | AGPE | 2025-05-28 | 2025 | PASTO | NARINO | 52001 | 52 | 174 | 2026-06-01
GUILLERMO ANGARITA | 0.005 | SOLAR | EN OPERACIÓN | AGPE | 2021-04-30 | 2021 | GIRARDOT | CUNDINAMARCA | 25307 | 25 | 174 | 2026-06-01
TRAXLER MEDINA, HELKA | 0.005 | SOLAR | EN OPERACIÓN | AGPE | 2024-06-24 | 2024 | JAMUNDI | VALLE_DEL_CAUCA | 76364 | 76 | 174 | 2026-06-01
SSFV BETSY BELEN SANCHEZ DURAN | 0.005 | SOLAR | EN OPERACIÓN | AGPE | 2020-08-10 | 2020 | SAN_JOSE_DE_CUCUTA | NORTE_DE_SANTANDER | 54001 | 54 | 174 | 2026-06-01
S.F.V. PETER SOHM CORREA | 0.005 | SOLAR | EN OPERACIÓN | AGPE | 2024-08-30 | 2024 | TITIRIBI | ANTIOQUIA | 05809 | 05 | 174 | 2026-06-01
S.F.V. ALVARO JARAMILLO LODOÑO | 0.005 | SOLAR | EN OPERACIÓN | AGPE | 2025-08-01 | 2025 | EL_RETIRO | ANTIOQUIA | 05607 | 05 | 174 | 2026-06-01
OF LA VICTORIA | 0.005 | SOLAR | EN OPERACIÓN | AGPE | 2023-11-11 | 2023 | BARRANQUILLA | ATLANTICO | 08001 | 08 | 174 | 2026-06-01
CASA GERALDINE CABARCAS P | 0.005 | SOLAR | EN OPERACIÓN | AGPE | 2023-10-13 | 2023 | BARRANQUILLA | ATLANTICO | 08001 | 08 | 174 | 2026-06-01
ESTEBAN ZULUAGA | 0.005 | SOLAR | EN OPERACIÓN | AGPE | 2020-08-31 | 2020 | ENVIGADO | ANTIOQUIA | 05266 | 05 | 174 | 2026-06-01
VIXO SAS | 0.005 | SOLAR | EN OPERACIÓN | AGPE | 2020-06-05 | 2020 | SANTA_FE_DE_ANTIOQUIA | ANTIOQUIA | 05042 | 05 | 174 | 2026-06-01
CUATRO ESES INVERSIONES S.A.S. | 0.005 | SOLAR | EN OPERACIÓN | AGPE | 2020-07-18 | 2020 | RIONEGRO | ANTIOQUIA | 05615 | 05 | 174 | 2026-06-01
INTITUTO TECNICO DEPARTAMENTAL | 0.005 | SOLAR | EN OPERACIÓN | AGPE | 2021-07-23 | 2021 | FUSAGASUGA | CUNDINAMARCA | 25290 | 25 | 174 | 2026-06-01
INSTITUCION EDUCATIVA CARLOS LOZANO | 0.005 | SOLAR | EN OPERACIÓN | AGPE | 2021-07-23 | 2021 | FUSAGASUGA | CUNDINAMARCA | 25290 | 25 | 174 | 2026-06-01
YINA PATRICIA LOPEZ FUENTES | 0.005 | SOLAR | EN OPERACIÓN | AGPE | 2023-11-15 | 2023 | MONTERIA | CORDOBA | 23001 | 23 | 174 | 2026-06-01
LIBIA EUMELIA GUERRA DE ARBOLEDA | 0.005 | SOLAR | EN OPERACIÓN | AGPE | 2020-04-01 | 2020 | MEDELLIN | ANTIOQUIA | 05001 | 05 | 174 | 2026-06-01
OSCAR HERNAN CARDONA RAMÍREZ | 0.005 | SOLAR | EN OPERACIÓN | AGPE | 2020-06-05 | 2020 | LA_ESTRELLA | ANTIOQUIA | 05380 | 05 | 174 | 2026-06-01
GUSTAVO MIRA | 0.005 | SOLAR | EN OPERACIÓN | AGPE | 2023-10-12 | 2023 | FREDONIA | ANTIOQUIA | 05282 | 05 | 174 | 2026-06-01
JAIR ALONSO MEZA RESTREPO | 0.005 | SOLAR | EN OPERACIÓN | AGPE | 2023-11-11 | 2023 | VALLEDUPAR | CESAR | 20001 | 20 | 174 | 2026-06-01
CUSTODIAR LTDA | 0.005 | SOLAR | EN OPERACIÓN | AGPE | 2021-03-12 | 2021 | BOGOTA_D.C. | BOGOTA_D.C. | 11001 | 11 | 174 | 2026-06-01
ESCOBAR VALENCIA, DAISY | 0.005 | SOLAR | EN OPERACIÓN | AGPE | 2024-03-20 | 2024 | ZARZAL | VALLE_DEL_CAUCA | 76895 | 76 | 174 | 2026-06-01
SSFV INGESSA | 0.005 | SOLAR | EN OPERACIÓN | AGPE | 2025-08-21 | 2025 | SAN_JOSE_DE_CUCUTA | NORTE_DE_SANTANDER | 54001 | 54 | 174 | 2026-06-01
SSFV JOSE RAFAEL OMAÑA SILVA | 0.005 | SOLAR | EN OPERACIÓN | AGPE | 2025-04-10 | 2025 | SAN_JOSE_DE_CUCUTA | NORTE_DE_SANTANDER | 54001 | 54 | 174 | 2026-06-01
S.F.V. SUSANA DUQUE BERRIO | 0.005 | SOLAR | EN OPERACIÓN | AGPE | 2025-03-27 | 2025 | SALGAR | ANTIOQUIA | 05642 | 05 | 174 | 2026-06-01
S.F.V. Juan Rafael Lopez Foronda | 0.005 | SOLAR | EN OPERACIÓN | AGPE | 2025-11-13 | 2025 | VALPARAISO | ANTIOQUIA | 05856 | 05 | 174 | 2026-06-01
CASA YESER JOSE OJEDA VERA | 0.005 | SOLAR | EN OPERACIÓN | AGPE | 2019-09-25 | 2019 | BARRANQUILLA | ATLANTICO | 08001 | 08 | 174 | 2026-06-01
CASA CONSTANZA CANTILLO | 0.005 | SOLAR | EN OPERACIÓN | AGPE | 2019-06-25 | 2019 | SANTA_MARTA | MAGDALENA | 47001 | 47 | 174 | 2026-06-01
(BLANCO CASTELLAR NELLY CONSTRUCTORA A.I.E. | 0.005 | SOLAR | EN OPERACIÓN | AGPE | 2024-08-16 | 2024 | MONTERIA | CORDOBA | 23001 | 23 | 174 | 2026-06-01
MARTHA CONSUELO UPARELA URETA | 0.005 | SOLAR | EN OPERACIÓN | AGPE | 2024-10-15 | 2024 | MONTELIBANO | CORDOBA | 23466 | 23 | 174 | 2026-06-01
8898 | 0.005 | SOLAR | EN OPERACIÓN | AGPE | 2025-06-17 | 2025 | PEREIRA | RISARALDA | 66001 | 66 | 174 | 2026-06-01
8897 | 0.005 | SOLAR | EN OPERACIÓN | AGPE | 2025-03-19 | 2025 | PEREIRA | RISARALDA | 66001 | 66 | 174 | 2026-06-01
ALVAREZ CERON, PAULA ANDREA | 0.005 | SOLAR | EN OPERACIÓN | AGPE | 2024-05-23 | 2024 | JAMUNDI | VALLE_DEL_CAUCA | 76364 | 76 | 174 | 2026-06-01
MARIA MELBA TAFUR CARDOSO | 0.005 | SOLAR | EN OPERACIÓN | AGPE | 2024-09-07 | 2024 | VALLEDUPAR | CESAR | 20001 | 20 | 174 | 2026-06-01
8837 | 0.005 | SOLAR | EN OPERACIÓN | AGPE | 2025-06-10 | 2025 | PEREIRA | RISARALDA | 66001 | 66 | 174 | 2026-06-01
8755 | 0.005 | SOLAR | EN OPERACIÓN | AGPE | 2025-05-12 | 2025 | PEREIRA | RISARALDA | 66001 | 66 | 174 | 2026-06-01
8733 | 0.005 | SOLAR | EN OPERACIÓN | AGPE | 2025-05-12 | 2025 | PEREIRA | RISARALDA | 66001 | 66 | 174 | 2026-06-01
S.F.V. COLEGIO PESTALOZZI | 0.005 | SOLAR | EN OPERACIÓN | AGPE | 2025-05-02 | 2025 | MEDELLIN | ANTIOQUIA | 05001 | 05 | 174 | 2026-06-01
CTA_220553_VERA ALICIA PICO DE_PIEDECUESTA | 0.005 | SOLAR | EN OPERACIÓN | AGPE | 2024-07-25 | 2024 | BUCARAMANGA | SANTANDER | 68001 | 68 | 174 | 2026-06-01
CTA_1076279_DIAZ FLOR MARIA_ BARRANCABERMEJA | 0.005 | SOLAR | EN OPERACIÓN | AGPE | 2024-07-19 | 2024 | GIRON | SANTANDER | 68307 | 68 | 174 | 2026-06-01
CTA_1575337_HERNANDEZ GRACIA MARIA_ BARICHARA | 0.005 | SOLAR | EN OPERACIÓN | AGPE | 2024-07-19 | 2024 | FLORIDABLANCA | SANTANDER | 68276 | 68 | 174 | 2026-06-01
SSFV SIOMARA MILENA BOTIA URIBE | 0.005 | SOLAR | EN OPERACIÓN | AGPE | 2024-11-05 | 2024 | LOS_PATIOS | NORTE_DE_SANTANDER | 54405 | 54 | 174 | 2026-06-01
ARCILA RESTREPO, JUAN CAMILO | 0.005 | SOLAR | EN OPERACIÓN | AGPE | 2023-12-14 | 2023 | PALMIRA | VALLE_DEL_CAUCA | 76520 | 76 | 174 | 2026-06-01
PIEDRAHITA CUERVO, JORGE ELIECER | 0.005 | SOLAR | EN OPERACIÓN | AGPE | 2023-12-13 | 2023 | JAMUNDI | VALLE_DEL_CAUCA | 76364 | 76 | 174 | 2026-06-01
LAMUS RODRIGUEZ WILMER CONSTRUCTORA A.I.E | 0.005 | SOLAR | EN OPERACIÓN | AGPE | 2024-07-11 | 2024 | MONTERIA | CORDOBA | 23001 | 23 | 174 | 2026-06-01
SSFV OLIVER CONTRERAS | 0.005 | SOLAR | EN OPERACIÓN | AGPE | 2025-10-14 | 2025 | AGUACHICA | CESAR | 20011 | 20 | 174 | 2026-06-01
LICET SOLANO TORRES | 0.005 | SOLAR | EN OPERACIÓN | AGPE | 2021-08-13 | 2021 | RIOHACHA | LA_GUAJIRA | 44001 | 44 | 174 | 2026-06-01
JULIANA DIAZ MOLANO | 0.005 | SOLAR | EN OPERACIÓN | AGPE | 2023-10-09 | 2023 | RETIRO | ANTIOQUIA | 05607 | 05 | 174 | 2026-06-01
9355 | 0.005 | SOLAR | EN OPERACIÓN | AGPE | 2025-06-26 | 2025 | PEREIRA | RISARALDA | 66001 | 66 | 174 | 2026-06-01
SHATAH MONROY VICTOR MAURICIO | 0.005 | SOLAR | EN OPERACIÓN | AGPE | 2021-05-13 | 2021 | ARMENIA | QUINDIO | 63001 | 63 | 174 | 2026-06-01
RICARDO CALIXTO MEDRANO | 0.005 | SOLAR | EN OPERACIÓN | AGPE | 2020-08-14 | 2020 | ANAPOIMA | CUNDINAMARCA | 25035 | 25 | 174 | 2026-06-01
ASENEG LTDA | 0.005 | SOLAR | EN OPERACIÓN | AGPE | 2020-05-22 | 2020 | APULO | CUNDINAMARCA | 25599 | 25 | 174 | 2026-06-01
9335 | 0.005 | SOLAR | EN OPERACIÓN | AGPE | 2025-09-18 | 2025 | PEREIRA | RISARALDA | 66001 | 66 | 174 | 2026-06-01
WILMAN GARZON R | 0.005 | SOLAR | EN OPERACIÓN | AGPE | 2019-12-24 | 2019 | CAJICA | CUNDINAMARCA | 25126 | 25 | 174 | 2026-06-01
DAIRO ANTONIO SIMANCA SOTO | 0.005 | SOLAR | EN OPERACIÓN | AGPE | 2025-10-17 | 2025 | MONTERIA | CORDOBA | 23001 | 23 | 174 | 2026-06-01
JRE INGENIERIA SAS - Rogers Carreño Jara - Ampliación | 0.005 | SOLAR | EN OPERACIÓN | AGPE | 2019-03-12 | 2019 | BOGOTA_D.C. | BOGOTA_D.C. | 11001 | 11 | 174 | 2026-06-01
CDM FLORIDA DEL RIO KM 48 VIA LA MANIZALES LA FELISA CASA 5 ANGELA MARIA URIBE | 0.005 | SOLAR | EN OPERACIÓN | AGPE | 2025-09-03 | 2025 | VILLAMARIA | CALDAS | 17873 | 17 | 174 | 2026-06-01
SSFV REINALDO ALBA ROMAN | 0.005 | SOLAR | EN OPERACIÓN | AGPE | 2025-08-14 | 2025 | VILLA_DEL_ROSARIO | NORTE_DE_SANTANDER | 54874 | 54 | 174 | 2026-06-01
CASA HERNANDEZ | 0.005 | SOLAR | EN OPERACIÓN | AGPE | 2024-05-31 | 2024 | BARRANQUILLA | ATLANTICO | 08001 | 08 | 174 | 2026-06-01
OSWALDO MURILLO MOLANO | 0.005 | SOLAR | EN OPERACIÓN | AGPE | 2022-06-22 | 2022 | CARTAGENA_DE_INDIAS | BOLIVAR | 13001 | 13 | 174 | 2026-06-01
S.F.V. Melissa Pajon Marin | 0.005 | SOLAR | EN OPERACIÓN | AGPE | 2025-12-24 | 2025 | SOPETRAN | ANTIOQUIA | 05761 | 05 | 174 | 2026-06-01
OCHOA FRANCO, JULIAN ANDRES | 0.005 | SOLAR | EN OPERACIÓN | AGPE | 2023-12-20 | 2023 | JAMUNDI | VALLE_DEL_CAUCA | 76364 | 76 | 174 | 2026-06-01
GABRIELA DE LOS DOLORES MUNERA GAVIRIA | 0.005 | SOLAR | EN OPERACIÓN | AGPE | 2020-06-09 | 2020 | BARBOSA | ANTIOQUIA | 05079 | 05 | 174 | 2026-06-01
DAVID CHICA LATORRE | 0.005 | SOLAR | EN OPERACIÓN | AGPE | 2023-08-17 | 2023 | GUATAPE | ANTIOQUIA | 05321 | 05 | 174 | 2026-06-01
YENNIFER ARRIETA ALVIS | 0.005 | SOLAR | EN OPERACIÓN | AGPE | 2023-11-24 | 2023 | SOACHA | CUNDINAMARCA | 25754 | 25 | 174 | 2026-06-01
PLANTA SOLAR FV INREGO | 0.005 | SOLAR | EN OPERACIÓN | AGPE | 2020-09-30 | 2020 | BARRANQUILLA | ATLANTICO | 08001 | 08 | 174 | 2026-06-01
LASTENIA CARRASQUILLA | 0.005 | SOLAR | EN OPERACIÓN | AGPE | 2025-03-26 | 2025 | TURBACO | BOLIVAR | 13836 | 13 | 174 | 2026-06-01
S.F.V. Harrison Humberto Montoya Lopez | 0.005 | SOLAR | EN OPERACIÓN | AGPE | 2025-12-16 | 2025 | MEDELLIN | ANTIOQUIA | 05001 | 05 | 174 | 2026-06-01
CTA_1210966_GELVEZ GELVEZ NELY_SAN ALBERTO | 0.005 | SOLAR | EN OPERACIÓN | AGPE | 2024-08-28 | 2024 | BUCARAMANGA | SANTANDER | 68001 | 68 | 174 | 2026-06-01
CASA BARRANCAS | 0.005 | SOLAR | EN OPERACIÓN | AGPE | 2024-11-09 | 2024 | BARRANQUILLA | ATLANTICO | 08001 | 08 | 174 | 2026-06-01
JOSE SOTO | 0.005 | SOLAR | EN OPERACIÓN | AGPE | 2024-09-18 | 2024 | BARRANQUILLA | ATLANTICO | 08001 | 08 | 174 | 2026-06-01
BORIS RENÉ SÁNCHEZ BOGOTÁ | 0.005 | SOLAR | EN OPERACIÓN | AGPE | 2020-11-06 | 2020 | LA_CALERA | CUNDINAMARCA | 25377 | 25 | 174 | 2026-06-01
MARIA SOLANO | 0.005 | SOLAR | EN OPERACIÓN | AGPE | 2025-08-27 | 2025 | BARRANQUILLA | ATLANTICO | 08001 | 08 | 174 | 2026-06-01
CONSORCIO MORENO, TAFURT S.A. | 0.005 | SOLAR | EN OPERACIÓN | AGPE | 2024-01-04 | 2024 | PALMIRA | VALLE_DEL_CAUCA | 76520 | 76 | 174 | 2026-06-01
VDA SANTAGUEDA SEC TRIANGULO ENS ORI POLICIA AMPARO GIRALDO GIRALDO | 0.005 | SOLAR | EN OPERACIÓN | AGPE | 2025-09-04 | 2025 | PALESTINA | CALDAS | 17524 | 17 | 174 | 2026-06-01
HERNAN DARIO EUSSE SALAZAR | 0.005 | SOLAR | EN OPERACIÓN | AGPE | 2020-05-07 | 2020 | RIONEGRO | ANTIOQUIA | 05615 | 05 | 174 | 2026-06-01
SSFV RICARDO SUAREZ SUESCUN | 0.005 | SOLAR | EN OPERACIÓN | AGPE | 2025-12-18 | 2025 | LOS_PATIOS | NORTE_DE_SANTANDER | 54405 | 54 | 174 | 2026-06-01
SSFV CARLOS JULIO GARCIA SIERRA | 0.005 | SOLAR | EN OPERACIÓN | AGPE | 2026-01-06 | 2026 | SAN_JOSE_DE_CUCUTA | NORTE_DE_SANTANDER | 54001 | 54 | 174 | 2026-06-01
CLAUDIA MARIA DE LOS DOLORES URIBE JIMENEZ | 0.005 | SOLAR | EN OPERACIÓN | AGPE | 2023-08-23 | 2023 | RETIRO | ANTIOQUIA | 05607 | 05 | 174 | 2026-06-01
SSFV CONFITERIA LA GRAN FORTUNA | 0.005 | SOLAR | EN OPERACIÓN | AGPE | 2024-03-11 | 2024 | SAN_JOSE_DE_CUCUTA | NORTE_DE_SANTANDER | 54001 | 54 | 174 | 2026-06-01
PEDRO NEL MAYA RESTREPO | 0.005 | SOLAR | EN OPERACIÓN | AGPE | 2020-06-05 | 2020 | FREDONIA | ANTIOQUIA | 05282 | 05 | 174 | 2026-06-01
ERIKA LURAN NAVARRO | 0.005 | SOLAR | EN OPERACIÓN | AGPE | 2022-09-15 | 2022 | BOGOTA_D.C. | CUNDINAMARCA | 11001 | 11 | 174 | 2026-06-01
9037 | 0.005 | SOLAR | EN OPERACIÓN | AGPE | 2025-06-16 | 2025 | PEREIRA | RISARALDA | 66001 | 66 | 174 | 2026-06-01
MEZA RINCON, MAURICIO | 0.005 | SOLAR | EN OPERACIÓN | AGPE | 2023-11-23 | 2023 | JAMUNDI | VALLE_DEL_CAUCA | 76364 | 76 | 174 | 2026-06-01
ALZATE RODRIGUEZ, JULIO CESAR | 0.005 | SOLAR | EN OPERACIÓN | AGPE | 2023-10-11 | 2023 | ULLOA | VALLE_DEL_CAUCA | 76845 | 76 | 174 | 2026-06-01
VELASQUE ECHEVRRY, ALBA LUCIA | 0.005 | SOLAR | EN OPERACIÓN | AGPE | 2023-09-20 | 2023 | ANSERMANUEVO | VALLE_DEL_CAUCA | 76041 | 76 | 174 | 2026-06-01
JUAN MIGUEL PACHON REYES II | 0.005 | SOLAR | EN OPERACIÓN | AGPE | 2024-12-16 | 2024 | SOACHA | CUNDINAMARCA | 25754 | 25 | 174 | 2026-06-01
BANCO DE OCCIDENTE | 0.005 | SOLAR | EN OPERACIÓN | AGPE | 2024-09-13 | 2024 | BUCARAMANGA | SANTANDER | 68001 | 68 | 174 | 2026-06-01
GOMEZ MEZA CIRO ALFONSO | 0.005 | SOLAR | EN OPERACIÓN | AGPE | 2024-09-10 | 2024 | GIRON | SANTANDER | 68307 | 68 | 174 | 2026-06-01
CTA_1664543_EDGAR ACELAS DIAZ_ZAPATOCA | 0.005 | SOLAR | EN OPERACIÓN | AGPE | 2024-09-06 | 2024 | BUCARAMANGA | SANTANDER | 68001 | 68 | 174 | 2026-06-01
9035 | 0.005 | SOLAR | EN OPERACIÓN | AGPE | 2025-06-13 | 2025 | PEREIRA | RISARALDA | 66001 | 66 | 174 | 2026-06-01
8990 | 0.005 | SOLAR | EN OPERACIÓN | AGPE | 2025-06-11 | 2025 | PEREIRA | RISARALDA | 66001 | 66 | 174 | 2026-06-01
SSFV FERNEY ANDRES BARRERA LOZANO | 0.005 | SOLAR | EN OPERACIÓN | AGPE | 2025-12-29 | 2025 | SAN_JOSE_DE_CUCUTA | NORTE_DE_SANTANDER | 54001 | 54 | 174 | 2026-06-01
SOLITEC INGENIERIA SAS | 0.005 | SOLAR | EN OPERACIÓN | AGPE | 2021-11-17 | 2021 | CARMEN_DE_APICALA | TOLIMA | 73148 | 73 | 174 | 2026-06-01
8983 | 0.005 | SOLAR | EN OPERACIÓN | AGPE | 2025-06-11 | 2025 | PEREIRA | RISARALDA | 66001 | 66 | 174 | 2026-06-01
543533292 AGPE (Potencia menor o igual a1MW) 5kW | 0.005 | SOLAR | EN OPERACIÓN | AGPE | 2024-01-23 | 2024 | BOGOTA_D.C. | BOGOTA_D.C. | 11001 | 11 | 174 | 2026-06-01
ALEJANDRO ARLEY CORREA EUSSE | 0.005 | SOLAR | EN OPERACIÓN | AGPE | 2024-09-06 | 2024 | MONTELIBANO | CORDOBA | 23466 | 23 | 174 | 2026-06-01
SEBASTIA RESTREPO JAAMAN | 0.005 | SOLAR | EN OPERACIÓN | AGPE | 2024-05-25 | 2024 | MONTELIBANO | CORDOBA | 23466 | 23 | 174 | 2026-06-01
MARIBEL PEREZ ANGEL | 0.005 | SOLAR | EN OPERACIÓN | AGPE | 2024-08-06 | 2024 | ENVIGADO | ANTIOQUIA | 05266 | 05 | 174 | 2026-06-01
RODRIGO MADRID DEL RISCO | 0.005 | SOLAR | EN OPERACIÓN | AGPE | 2022-06-18 | 2022 | CARTAGENA_DE_INDIAS | BOLIVAR | 13001 | 13 | 174 | 2026-06-01
525612815 AGPE (Potencia menor o igual a1MW) 5kW | 0.005 | SOLAR | EN OPERACIÓN | AGPE | 2024-01-25 | 2024 | BOGOTA_D.C. | BOGOTA_D.C. | 11001 | 11 | 174 | 2026-06-01
CARVAJAL MURGUEITIO, ALVARO JOSE | 0.005 | SOLAR | EN OPERACIÓN | AGPE | 2023-10-02 | 2023 | JAMUNDI | VALLE_DEL_CAUCA | 76364 | 76 | 174 | 2026-06-01
LILIANA JAIMES MONCADA II | 0.005 | SOLAR | EN OPERACIÓN | AGPE | 2025-04-29 | 2025 | SANTA_MARTA | MAGDALENA | 47001 | 47 | 174 | 2026-06-01
ESTHER MELINA DE MUNOZ | 0.005 | SOLAR | EN OPERACIÓN | AGPE | 2022-08-22 | 2022 | BARRANQUILLA | ATLANTICO | 08001 | 08 | 174 | 2026-06-01
S.F.V. MATEO LONDOÑO BARRIENTOS | 0.005 | SOLAR | EN OPERACIÓN | AGPE | 2025-12-11 | 2025 | BELMIRA | ANTIOQUIA | 05086 | 05 | 174 | 2026-06-01
MIGUEL CAPELLA | 0.005 | SOLAR | EN OPERACIÓN | AGPE | 2024-02-14 | 2024 | BARRANQUILLA | ATLANTICO | 08001 | 08 | 174 | 2026-06-01
DAVID ALEJANDRO CASTAÑEDA DUQUE | 0.005 | SOLAR | EN OPERACIÓN | AGPE | 2022-04-27 | 2022 | MEDELLIN | ANTIOQUIA | 05001 | 05 | 174 | 2026-06-01
CDM EL FARO CARLOS A MORA | 0.005 | SOLAR | EN OPERACIÓN | AGPE | 2024-03-21 | 2024 | PEREIRA | RISARALDA | 66001 | 66 | 174 | 2026-06-01
MARLENY BETANCOURT CLL 8 6 06 | 0.005 | SOLAR | EN OPERACIÓN | AGPE | 2024-04-24 | 2024 | MANIZALES | CALDAS | 17001 | 17 | 174 | 2026-06-01
CDM CERROS DE LA ALHAMBRA CAS 29A 103 03 CONSTANZA MEJIA DE LOS RIOS | 0.005 | SOLAR | EN OPERACIÓN | AGPE | 2024-02-13 | 2024 | MANIZALES | CALDAS | 17001 | 17 | 174 | 2026-06-01
SSFV ADRIAN ALONSO PINEDA CARRASCAL | 0.005 | SOLAR | EN OPERACIÓN | AGPE | 2026-01-02 | 2026 | SAN_JOSE_DE_CUCUTA | NORTE_DE_SANTANDER | 54001 | 54 | 174 | 2026-06-01
MANURIO FERNANDO MEJIA RIVIERE | 0.005 | SOLAR | EN OPERACIÓN | AGPE | 2023-11-02 | 2023 | RIONEGRO | ANTIOQUIA | 05615 | 05 | 174 | 2026-06-01
FABIO GIRALDO SANTA MARTA | 0.005 | SOLAR | EN OPERACIÓN | AGPE | 2025-12-30 | 2025 | BOGOTA_D.C. | CUNDINAMARCA | 11001 | 11 | 174 | 2026-06-01
ROBERTO DE LOS ANGELES GAMERO SANCHEZ | 0.005 | SOLAR | EN OPERACIÓN | AGPE | 2025-01-23 | 2025 | MONTERIA | CORDOBA | 23001 | 23 | 174 | 2026-06-01
549507293 AGPE (Potencia menor o igual a1MW) 5kW | 0.005 | SOLAR | EN OPERACIÓN | AGPE | 2024-02-13 | 2024 | CUNDINAMARCA | CUNDINAMARCA |  | 25 | 174 | 2026-06-01
HECTOR DARIAN BOLAÑOS AGUILERA | 0.005 | SOLAR | EN OPERACIÓN | AGPE | 2024-10-22 | 2024 | CAUCASIA | ANTIOQUIA | 05154 | 05 | 174 | 2026-06-01
CR 22 67 A 90 AP 702 ED RINCO ATALAYA TO 2 JUAN DAVID ARDILA PENA | 0.005 | SOLAR | EN OPERACIÓN | AGPE | 2025-07-16 | 2025 | MANIZALES | CALDAS | 17001 | 17 | 174 | 2026-06-01
NELSON BARRIENTOS | 0.005 | SOLAR | EN OPERACIÓN | AGPE | 2022-07-19 | 2022 | BELMIRA | ANTIOQUIA | 05086 | 05 | 174 | 2026-06-01
LUIS FERNANDO MEJIA ZULUAGA | 0.005 | SOLAR | EN OPERACIÓN | AGPE | 2020-04-01 | 2020 | ENVIGADO | ANTIOQUIA | 05266 | 05 | 174 | 2026-06-01
S.F.V. GERMAN MORELOS FAJARDO | 0.005 | SOLAR | EN OPERACIÓN | AGPE | 2025-10-14 | 2025 | APARTADO | ANTIOQUIA | 05045 | 05 | 174 | 2026-06-01
607701515 AGPE (Potencia menor o igual a1MW) 5kW | 0.005 | SOLAR | EN OPERACIÓN | AGPE | 2024-06-12 | 2024 | BOGOTA_D.C. | BOGOTA_D.C. | 11001 | 11 | 174 | 2026-06-01
MARLOS MARIO MEJIA TORO | 0.005 | SOLAR | EN OPERACIÓN | AGPE | 2019-11-28 | 2019 | RIONEGRO | ANTIOQUIA | 05615 | 05 | 174 | 2026-06-01
SAMARRA S.A.S. | 0.005 | SOLAR | EN OPERACIÓN | AGPE | 2023-10-03 | 2023 | RETIRO | ANTIOQUIA | 05607 | 05 | 174 | 2026-06-01
SSFV NANCY ALCARAZ | 0.005 | SOLAR | EN OPERACIÓN | AGPE | 2026-01-29 | 2026 | AGUACHICA | CESAR | 20011 | 20 | 174 | 2026-06-01
S.F.V. INVERSIONES GONZALEZ SANIN Y CIA S.C.A | 0.005 | SOLAR | EN OPERACIÓN | AGPE | 2025-11-27 | 2025 | TAMESIS | ANTIOQUIA | 05789 | 05 | 174 | 2026-06-01
MARTHA CECILLA URIBE BARRENECHE | 0.005 | SOLAR | EN OPERACIÓN | AGPE | 2023-09-21 | 2023 | YOLOMBO | ANTIOQUIA | 05890 | 05 | 174 | 2026-06-01
597359225 AGPE (Potencia menor o igual a1MW) 5kW | 0.005 | SOLAR | EN OPERACIÓN | AGPE | 2024-05-20 | 2024 | CUNDINAMARCA | CUNDINAMARCA |  | 25 | 174 | 2026-06-01
574900986 AGPE (Potencia menor o igual a1MW) 5kW | 0.005 | SOLAR | EN OPERACIÓN | AGPE | 2024-06-13 | 2024 | CUNDINAMARCA | CUNDINAMARCA |  | 25 | 174 | 2026-06-01
CTA_63326_JOSE ALEXANDER MONTENEGRO MOGOLLON | 0.005 | SOLAR | EN OPERACIÓN | AGPE | 2024-10-02 | 2024 | CUCUTA | NORTE_DE_SANTANDER | 54001 | 54 | 174 | 2026-06-01
S.F.V. HANS PETER CALB HECKEL | 0.005 | SOLAR | EN OPERACIÓN | AGPE | 2025-11-06 | 2025 | EL_RETIRO | ANTIOQUIA | 05607 | 05 | 174 | 2026-06-01
566442280 AGPE (Potencia menor o igual a1MW) 5kW | 0.005 | SOLAR | EN OPERACIÓN | AGPE | 2024-03-13 | 2024 | BOGOTA_D.C. | BOGOTA_D.C. | 11001 | 11 | 174 | 2026-06-01
555900130 AGPE (Potencia menor o igual a1MW) 5kW | 0.005 | SOLAR | EN OPERACIÓN | AGPE | 2024-03-11 | 2024 | CUNDINAMARCA | CUNDINAMARCA |  | 25 | 174 | 2026-06-01
CR 37 95 A 03 OLIVER JUNIOR ARTEAGA RUBIANO | 0.005 | SOLAR | EN OPERACIÓN | AGPE | 2025-07-14 | 2025 | MANIZALES | CALDAS | 17001 | 17 | 174 | 2026-06-01
CL 70 27 17 AP 201 CESAR AUGUSTO VALENCIA C | 0.005 | SOLAR | EN OPERACIÓN | AGPE | 2025-07-24 | 2025 | MANIZALES | CALDAS | 17001 | 17 | 174 | 2026-06-01
ARTURO PARGA | 0.005 | SOLAR | EN OPERACIÓN | AGPE | 2024-02-14 | 2024 | BARRANQUILLA | ATLANTICO | 08001 | 08 | 174 | 2026-06-01
JAIME ENRIQUE PATIÑO ALZATE | 0.005 | SOLAR | EN OPERACIÓN | AGPE | 2024-05-11 | 2024 | SEGOVIA | ANTIOQUIA | 05736 | 05 | 174 | 2026-06-01
CARLOS ANDRES GOMEZ BEDOYA | 0.005 | SOLAR | EN OPERACIÓN | AGPE | 2023-12-07 | 2023 | SAN_PEDRO_DE_LOS_MILAGROS | ANTIOQUIA | 05664 | 05 | 174 | 2026-06-01
TERMINALES DE TRANSPORTE DE MEDELLIN | 0.005 | SOLAR | EN OPERACIÓN | AGPE | 2020-02-12 | 2020 | MEDELLIN | ANTIOQUIA | 05001 | 05 | 174 | 2026-06-01
CDM PALMA REAL LTE 64 ORLANDO HOYOS VASQUEZ | 0.005 | SOLAR | EN OPERACIÓN | AGPE | 2024-07-04 | 2024 | MANIZALES | CALDAS | 17001 | 17 | 174 | 2026-06-01
GUERRERO LAVERDE JOHN FABIAN | 0.005 | SOLAR | EN OPERACIÓN | AGPE | 2024-04-23 | 2024 | HONDA | TOLIMA | 73349 | 73 | 174 | 2026-06-01
SARABIA CARRANZA ANDRES GIOVANNI | 0.005 | SOLAR | EN OPERACIÓN | AGPE | 2024-03-22 | 2024 | IBAGUE | TOLIMA | 73001 | 73 | 174 | 2026-06-01
GOMEZ DE CALLEJAS MARIA MARGARITA | 0.005 | SOLAR | EN OPERACIÓN | AGPE | 2023-05-16 | 2023 | ESPINAL | TOLIMA | 73268 | 73 | 174 | 2026-06-01
CDM TERRANOVA CASA 137 LA FLORIDA ELIZABETH RESTREPO CASTANO | 0.005 | SOLAR | EN OPERACIÓN | AGPE | 2025-06-11 | 2025 | PALESTINA | CALDAS | 17524 | 17 | 174 | 2026-06-01
VDA LOS ALMENDROS LOT 32 ROSALBA OCAMPO DE RAMIREZ | 0.005 | SOLAR | EN OPERACIÓN | AGPE | 2025-09-04 | 2025 | MANIZALES | CALDAS | 17001 | 17 | 174 | 2026-06-01
MARIA VICTORIA PATI¿O DE PIZZIRUSSO | 0.005 | SOLAR | EN OPERACIÓN | AGPE | 2025-02-17 | 2025 | MONTERIA | CORDOBA | 23001 | 23 | 174 | 2026-06-01
9295 | 0.005 | SOLAR | EN OPERACIÓN | AGPE | 2025-07-31 | 2025 | PEREIRA | RISARALDA | 66001 | 66 | 174 | 2026-06-01
OSCAR FABIO LOZANO PEREIRA | 0.005 | SOLAR | EN OPERACIÓN | AGPE | 2023-03-03 | 2023 | PALMIRA | VALLE_DEL_CAUCA | 76520 | 76 | 174 | 2026-06-01
LUIS CASTELLANOS | 0.005 | SOLAR | EN OPERACIÓN | AGPE | 2023-04-24 | 2023 | GUACARI | VALLE_DEL_CAUCA | 76318 | 76 | 174 | 2026-06-01
EMILIO RAMON ECHAVARRIA SOTO | 0.005 | SOLAR | EN OPERACIÓN | AGPE | 2024-09-10 | 2024 | RIONEGRO | ANTIOQUIA | 05615 | 05 | 174 | 2026-06-01
CALLE 67 26 18 CA 8 CONJ SANTA LUCIA HORACIO DE JESUS OROZCO HENAO | 0.005 | SOLAR | EN OPERACIÓN | AGPE | 2025-07-01 | 2025 | MANIZALES | CALDAS | 17001 | 17 | 174 | 2026-06-01
DGN 14 A TRV 40 82 CASA 73 PRADERA HDA CAMPESTRE ORBEY DE JESUS MUNOZ GONZALEZ | 0.005 | SOLAR | EN OPERACIÓN | AGPE | 2025-09-18 | 2025 | PEREIRA | RISARALDA | 66001 | 66 | 174 | 2026-06-01
TELMA POLO | 0.005 | SOLAR | EN OPERACIÓN | AGPE | 2025-07-11 | 2025 | MEDELLIN | ANTIOQUIA | 05001 | 05 | 174 | 2026-06-01
EDUARD BENJUMEA | 0.005 | SOLAR | EN OPERACIÓN | AGPE | 2024-11-08 | 2024 | SOACHA | CUNDINAMARCA | 25754 | 25 | 174 | 2026-06-01
GOMEZ CALLEJAS ANGEL ANDRES | 0.005 | SOLAR | EN OPERACIÓN | AGPE | 2023-05-16 | 2023 | ESPINAL | TOLIMA | 73268 | 73 | 174 | 2026-06-01
INVEIN SAS | 0.005 | SOLAR | EN OPERACIÓN | AGPE | 2023-05-23 | 2023 | ESPINAL | TOLIMA | 73268 | 73 | 174 | 2026-06-01
WILSON IVAN ZULUAGA GALLEGO | 0.005 | SOLAR | EN OPERACIÓN | AGPE | 2019-10-18 | 2019 | MEDELLIN | ANTIOQUIA | 05001 | 05 | 174 | 2026-06-01
9255 | 0.005 | SOLAR | EN OPERACIÓN | AGPE | 2025-07-25 | 2025 | PEREIRA | RISARALDA | 66001 | 66 | 174 | 2026-06-01
581414128 AGPE (Potencia menor o igual a1MW) 5kW | 0.005 | SOLAR | EN OPERACIÓN | AGPE | 2024-08-23 | 2024 | BOGOTA_D.C. | BOGOTA_D.C. | 11001 | 11 | 174 | 2026-06-01
UNIDAD RESIDENCIAL CASAS DEL SAMAN | 0.005 | SOLAR | EN OPERACIÓN | AGPE | 2022-12-22 | 2022 | PALMIRA | VALLE_DEL_CAUCA | 76520 | 76 | 174 | 2026-06-01
SSFV DALIDA ESTHER VILLAFAÑE MARTÍNEZ | 0.005 | SOLAR | EN OPERACIÓN | AGPE | 2024-07-10 | 2024 | SAN_JOSE_DE_CUCUTA | NORTE_DE_SANTANDER | 54001 | 54 | 174 | 2026-06-01
SSFV MELISSA ANDREA GAONA GOMEZ | 0.005 | SOLAR | EN OPERACIÓN | AGPE | 2024-08-22 | 2024 | SAN_JOSE_DE_CUCUTA | NORTE_DE_SANTANDER | 54001 | 54 | 174 | 2026-06-01
S.F.V. Alejandro Gomez Quintero | 0.005 | SOLAR | EN OPERACIÓN | AGPE | 2025-12-31 | 2025 | GUARNE | ANTIOQUIA | 05318 | 05 | 174 | 2026-06-01
CRA 11 14 98 GILBERTO VARGAS Y OTRA | 0.005 | SOLAR | EN OPERACIÓN | AGPE | 2025-05-16 | 2025 | MANIZALES | CALDAS | 17001 | 17 | 174 | 2026-06-01
CTA_1155239_OCAZIONEZ JIMENEZ RAQUEL ELVIR | 0.005 | SOLAR | EN OPERACIÓN | AGPE | 2024-10-11 | 2024 | BUCARAMANGA | SANTANDER | 68001 | 68 | 174 | 2026-06-01
ISABEL ALICIA DE LA OSSA DE VESLIN | 0.005 | SOLAR | EN OPERACIÓN | AGPE | 2023-01-11 | 2023 | BARRANQUILLA | ATLANTICO | 08001 | 08 | 174 | 2026-06-01
CDM VALLES DE ALHAMBRA CAS 67 VIA AL MAGDALENA 103 03 FRANCIA HELENA MURILLO PATINO | 0.005 | SOLAR | EN OPERACIÓN | AGPE | 2024-11-07 | 2024 | MANIZALES | CALDAS | 17001 | 17 | 174 | 2026-06-01
S.F.V. Diana Cristina Escobar Restrepo | 0.005 | SOLAR | EN OPERACIÓN | AGPE | 2025-11-24 | 2025 | LA_CEJA | ANTIOQUIA | 05376 | 05 | 174 | 2026-06-01
9048 | 0.005 | SOLAR | EN OPERACIÓN | AGPE | 2025-07-25 | 2025 | PEREIRA | RISARALDA | 66001 | 66 | 174 | 2026-06-01
SSFV HELY ISIDRO DUARTE | 0.005 | SOLAR | EN OPERACIÓN | AGPE | 2024-04-16 | 2024 | SABANETA | ANTIOQUIA | 05631 | 05 | 174 | 2026-06-01
CDM RESERVA DE LOS ALAMOS LOT 15 HECTOR FABIO ORTIZ SOTO | 0.005 | SOLAR | EN OPERACIÓN | AGPE | 2024-07-24 | 2024 | VILLAMARIA | CALDAS | 17873 | 17 | 174 | 2026-06-01
TITO A SILVA F | 0.005 | SOLAR | EN OPERACIÓN | AGPE | 2021-08-12 | 2021 | JAMUNDI | VALLE_DEL_CAUCA | 76364 | 76 | 174 | 2026-06-01
José Fernando Uribe Jaramillo | 0.005 | SOLAR | EN OPERACIÓN | AGPE | 2021-07-08 | 2021 | JAMUNDI | VALLE_DEL_CAUCA | 76364 | 76 | 174 | 2026-06-01
VILMA RAMOS | 0.005 | SOLAR | EN OPERACIÓN | AGPE | 2023-12-28 | 2023 | BARRANQUILLA | ATLANTICO | 08001 | 08 | 174 | 2026-06-01
JESUS A GALVEZ | 0.005 | SOLAR | EN OPERACIÓN | AGPE | 2024-02-08 | 2024 | BARRANQUILLA | ATLANTICO | 08001 | 08 | 174 | 2026-06-01
SSFV NIRIA ARCHILA PABON | 0.005 | SOLAR | EN OPERACIÓN | AGPE | 2025-10-02 | 2025 | LOS_PATIOS | NORTE_DE_SANTANDER | 54405 | 54 | 174 | 2026-06-01
CDM CAMPESTRE SOLANA LTE 17 PH SEC LA ROCHELA GERMAN DARIO ARBELAEZ LOPEZ | 0.005 | SOLAR | EN OPERACIÓN | AGPE | 2024-11-20 | 2024 | PALESTINA | CALDAS | 17524 | 17 | 174 | 2026-06-01
MAGNO TOMAS DURAN BAQUERO | 0.005 | SOLAR | EN OPERACIÓN | AGPE | 2025-04-14 | 2025 | VALLEDUPAR | CESAR | 20001 | 20 | 174 | 2026-06-01
CDM PALMA REAL LOTE 231A JOSE DOMINGO FIGUEREDO BERNAL | 0.005 | SOLAR | EN OPERACIÓN | AGPE | 2024-10-24 | 2024 | LA_DORADA | CALDAS | 17380 | 17 | 174 | 2026-06-01
CDM PALMA REAL LTE 107 NORA EMILSEN LOPEZ HURTADO | 0.005 | SOLAR | EN OPERACIÓN | AGPE | 2025-01-03 | 2025 | MANIZALES | CALDAS | 17001 | 17 | 174 | 2026-06-01
ROGELIO ESTEBAN | 0.005 | SOLAR | EN OPERACIÓN | AGPE | 2025-04-15 | 2025 | BARRANQUILLA | ATLANTICO | 08001 | 08 | 174 | 2026-06-01
GUILLERMO DONADO | 0.005 | SOLAR | EN OPERACIÓN | AGPE | 2025-07-15 | 2025 | BARRANQUILLA | ATLANTICO | 08001 | 08 | 174 | 2026-06-01
GLORIA CASA 4 | 0.005 | SOLAR | EN OPERACIÓN | AGPE | 2025-05-08 | 2025 | BARRANQUILLA | ATLANTICO | 08001 | 08 | 174 | 2026-06-01
CARLOS MACHADO SALGADO | 0.005 | SOLAR | EN OPERACIÓN | AGPE | 2025-03-06 | 2025 | BARRANQUILLA | ATLANTICO | 08001 | 08 | 174 | 2026-06-01
ARMANDO FONSECA ORJUELA | 0.005 | SOLAR | EN OPERACIÓN | AGPE | 2024-05-14 | 2024 | ESPINAL | TOLIMA | 73268 | 73 | 174 | 2026-06-01
9045 | 0.005 | SOLAR | EN OPERACIÓN | AGPE | 2025-08-28 | 2025 | PEREIRA | RISARALDA | 66001 | 66 | 174 | 2026-06-01
Bernaldo Revueltas | 0.005 | SOLAR | EN OPERACIÓN | AGPE | 2024-10-07 | 2024 | MONTERIA | CORDOBA | 23001 | 23 | 174 | 2026-06-01
REGIS LEONOR TEJERA UTRIA | 0.005 | SOLAR | EN OPERACIÓN | AGPE | 2022-02-02 | 2022 | BARRANQUILLA | ATLANTICO | 08001 | 08 | 174 | 2026-06-01
RICHARD JAVIER URUETA | 0.005 | SOLAR | EN OPERACIÓN | AGPE | 2024-11-25 | 2024 | BOGOTA_D.C. | CUNDINAMARCA | 11001 | 11 | 174 | 2026-06-01
ALICIA DEL PILAR LOZADA | 0.005 | SOLAR | EN OPERACIÓN | AGPE | 2025-04-27 | 2025 | BARRANQUILLA | ATLANTICO | 08001 | 08 | 174 | 2026-06-01
EDIFICIO VERSILIA | 0.005 | SOLAR | EN OPERACIÓN | AGPE | 2022-09-03 | 2022 | PALMIRA | VALLE_DEL_CAUCA | 76520 | 76 | 174 | 2026-06-01
SSFV COLPROYECTOS SAS | 0.005 | SOLAR | EN OPERACIÓN | AGPE | 2024-11-19 | 2024 | BOGOTA_D.C. | BOGOTA_D.C. | 11001 | 11 | 174 | 2026-06-01
CARLOS ALBERTO ALEMAN CASTELLANO | 0.005 | SOLAR | EN OPERACIÓN | AGPE | 2024-07-13 | 2024 | CARTAGENA_DE_INDIAS | BOLIVAR | 13001 | 13 | 174 | 2026-06-01
SSFV CRISTOBAL YAÑEZ AYALA | 0.005 | SOLAR | EN OPERACIÓN | AGPE | 2025-10-20 | 2025 | SAN_JOSE_DE_CUCUTA | NORTE_DE_SANTANDER | 54001 | 54 | 174 | 2026-06-01
SSFV LUIS ALEXIS BETEZ PRADA | 0.005 | SOLAR | EN OPERACIÓN | AGPE | 2025-10-08 | 2025 | SAN_JOSE_DE_CUCUTA | NORTE_DE_SANTANDER | 54001 | 54 | 174 | 2026-06-01
MARTHA MESA | 0.005 | SOLAR | EN OPERACIÓN | AGPE | 2023-10-09 | 2023 | ENVIGADO | ANTIOQUIA | 05266 | 05 | 174 | 2026-06-01
MIGUEL ALBERTO BARVO ZORRILLA | 0.005 | SOLAR | EN OPERACIÓN | AGPE | 2021-10-15 | 2021 | BARRANQUILLA | ATLANTICO | 08001 | 08 | 174 | 2026-06-01
MARGARITA MARIA CADAVID DE VIVERO | 0.005 | SOLAR | EN OPERACIÓN | AGPE | 2025-04-02 | 2025 | MONTERIA | CORDOBA | 23001 | 23 | 174 | 2026-06-01
JOSE ORLANDO SALAZAR CASTAÑO | 0.005 | SOLAR | EN OPERACIÓN | AGPE | 2024-12-12 | 2024 | MONTERIA | CORDOBA | 23001 | 23 | 174 | 2026-06-01
SSFV ANA DIVA OVALLOS | 0.005 | SOLAR | EN OPERACIÓN | AGPE | 2025-12-16 | 2025 | SAN_JOSE_DE_CUCUTA | NORTE_DE_SANTANDER | 54001 | 54 | 174 | 2026-06-01
DAVID MARIN JARAMILLO | 0.005 | SOLAR | EN OPERACIÓN | AGPE | 2023-12-29 | 2023 | RETIRO | ANTIOQUIA | 05607 | 05 | 174 | 2026-06-01
CAMILO URREGO SANCHEZ | 0.005 | SOLAR | EN OPERACIÓN | AGPE | 2024-09-06 | 2024 | MEDELLIN | ANTIOQUIA | 05001 | 05 | 174 | 2026-06-01
JORGE ANIBAL BOHORQUEZ PEREZ | 0.005 | SOLAR | EN OPERACIÓN | AGPE | 2022-04-05 | 2022 | LA_ESTRELLA | ANTIOQUIA | 05380 | 05 | 174 | 2026-06-01
S.F.V. INVERSIONES RAMOS OSPINA S.A.S | 0.005 | SOLAR | EN OPERACIÓN | AGPE | 2025-10-08 | 2025 | MEDELLIN | ANTIOQUIA | 05001 | 05 | 174 | 2026-06-01
GUADALUPE RIOS | 0.005 | SOLAR | EN OPERACIÓN | AGPE | 2025-06-16 | 2025 | BOGOTA_D.C. | CUNDINAMARCA | 11001 | 11 | 174 | 2026-06-01
JANETH INES BENITES L | 0.005 | SOLAR | EN OPERACIÓN | AGPE | 2024-12-13 | 2024 | MONTERIA | CORDOBA | 23001 | 23 | 174 | 2026-06-01
S.F.V. Guillermo León Jaramillo De La Calle | 0.005 | SOLAR | EN OPERACIÓN | AGPE | 2025-12-29 | 2025 | MEDELLIN | ANTIOQUIA | 05001 | 05 | 174 | 2026-06-01
9635 | 0.005 | SOLAR | EN OPERACIÓN | AGPE | 2025-09-08 | 2025 | PEREIRA | RISARALDA | 66001 | 66 | 174 | 2026-06-01
9615 | 0.005 | SOLAR | EN OPERACIÓN | AGPE | 2025-07-28 | 2025 | PEREIRA | RISARALDA | 66001 | 66 | 174 | 2026-06-01
CTA_529103_PALOMINO PLATA ADRIANA ISABEL | 0.005 | SOLAR | EN OPERACIÓN | AGPE | 2024-12-04 | 2024 | BUCARAMANGA | SANTANDER | 68001 | 68 | 174 | 2026-06-01
CTA_526269_ALVAREZ TORRES EDELBERTO | 0.005 | SOLAR | EN OPERACIÓN | AGPE | 2024-12-04 | 2024 | BUCARAMANGA | SANTANDER | 68001 | 68 | 174 | 2026-06-01
S.F.V. ORFA ELENA DE LOS MILAGROS LONDAÑO LOPERA | 0.005 | SOLAR | EN OPERACIÓN | AGPE | 2025-11-24 | 2025 | ENTRERRIOS | ANTIOQUIA | 05264 | 05 | 174 | 2026-06-01
S.F.V. JORGE IVAN VALENCIA RAMIREZ | 0.005 | SOLAR | EN OPERACIÓN | AGPE | 2025-10-29 | 2025 | FREDONIA | ANTIOQUIA | 05282 | 05 | 174 | 2026-06-01
PABLO SALAZAR BOTERO | 0.005 | SOLAR | EN OPERACIÓN | AGPE | 2024-01-11 | 2024 | ENVIGADO | ANTIOQUIA | 05266 | 05 | 174 | 2026-06-01
WILMER GIL FONSECA | 0.005 | SOLAR | EN OPERACIÓN | AGPE | 2025-06-19 | 2025 | BOGOTA_D.C. | CUNDINAMARCA | 11001 | 11 | 174 | 2026-06-01
LUIS GABRIEL BERMUDEZ | 0.005 | SOLAR | EN OPERACIÓN | AGPE | 2025-02-25 | 2025 | BARRANQUILLA | ATLANTICO | 08001 | 08 | 174 | 2026-06-01
AGROPECUARIA EL UBERRIMO SAS | 0.005 | SOLAR | EN OPERACIÓN | AGPE | 2022-08-31 | 2022 | MONTERIA | CORDOBA | 23001 | 23 | 174 | 2026-06-01
JOSE ALBERTO CALDERON AGUDELO | 0.005 | SOLAR | EN OPERACIÓN | AGPE | 2022-05-28 | 2022 | VALLEDUPAR | CESAR | 20001 | 20 | 174 | 2026-06-01
JUAN RAMOS OROZCO | 0.005 | SOLAR | EN OPERACIÓN | AGPE | 2025-02-04 | 2025 | MONTERIA | CORDOBA | 23001 | 23 | 174 | 2026-06-01
CTA_398580_CHARRY POLANIA RAFAEL MARIA | 0.005 | SOLAR | EN OPERACIÓN | AGPE | 2024-12-20 | 2024 | GIRON | SANTANDER | 68307 | 68 | 174 | 2026-06-01
CTA_398577_BERMUDEZ PACHECO JOSE FRANCISCO | 0.005 | SOLAR | EN OPERACIÓN | AGPE | 2024-12-19 | 2024 | GIRON | SANTANDER | 68307 | 68 | 174 | 2026-06-01
9475 | 0.005 | SOLAR | EN OPERACIÓN | AGPE | 2025-08-19 | 2025 | PEREIRA | RISARALDA | 66001 | 66 | 174 | 2026-06-01
9670 | 0.005 | SOLAR | EN OPERACIÓN | AGPE | 2025-09-08 | 2025 | PEREIRA | RISARALDA | 66001 | 66 | 174 | 2026-06-01
NASELA SAS | 0.005 | SOLAR | EN OPERACIÓN | AGPE | 2024-11-06 | 2024 | RIONEGRO | ANTIOQUIA | 05615 | 05 | 174 | 2026-06-01
SSFV JAIME HERNANDO SERRANO TRILLOS | 0.005 | SOLAR | EN OPERACIÓN | AGPE | 2025-04-22 | 2025 | VILLA_DEL_ROSARIO | NORTE_DE_SANTANDER | 54874 | 54 | 174 | 2026-06-01
CTA_701915_DOLORES AGUIRRE MEJIA | 0.005 | SOLAR | EN OPERACIÓN | AGPE | 2024-12-10 | 2024 | GIRON | SANTANDER | 68307 | 68 | 174 | 2026-06-01
FRANCISCO JAVIER SANCHEZ GARCIA | 0.005 | SOLAR | EN OPERACIÓN | AGPE | 2022-09-08 | 2022 | DAGUA | VALLE_DEL_CAUCA | 76233 | 76 | 174 | 2026-06-01
DIEGO ISAAC URIBE RESTREPO | 0.005 | SOLAR | EN OPERACIÓN | AGPE | 2024-09-26 | 2024 | ENTRERRIOS | ANTIOQUIA | 05264 | 05 | 174 | 2026-06-01
INVERSIONES FELCAM S.A.S | 0.005 | SOLAR | EN OPERACIÓN | AGPE | 2024-07-16 | 2024 | RIONEGRO | ANTIOQUIA | 05615 | 05 | 174 | 2026-06-01
S.F.V. DARIO REY MORA | 0.005 | SOLAR | EN OPERACIÓN | AGPE | 2025-12-02 | 2025 | ENVIGADO | ANTIOQUIA | 05266 | 05 | 174 | 2026-06-01
LUIS ALBERTO ARANGO ARREDONDO | 0.005 | SOLAR | EN OPERACIÓN | AGPE | 2024-10-03 | 2024 | MEDELLIN | ANTIOQUIA | 05001 | 05 | 174 | 2026-06-01
SSFV ALVARO MURILLO | 0.005 | SOLAR | EN OPERACIÓN | AGPE | 2024-08-06 | 2024 | SAN_JOSE_DE_CUCUTA | NORTE_DE_SANTANDER | 54001 | 54 | 174 | 2026-06-01
OTERO TELLEZ FRANCISCO | 0.005 | SOLAR | EN OPERACIÓN | AGPE | 2021-10-20 | 2021 | DAGUA | VALLE_DEL_CAUCA | 76233 | 76 | 174 | 2026-06-01
LOPEZ COBO OSCAR | 0.005 | SOLAR | EN OPERACIÓN | AGPE | 2021-10-19 | 2021 | RESTREPO | VALLE_DEL_CAUCA | 76606 | 76 | 174 | 2026-06-01
FCA MONTERREY SEC SANTAGUEDA | 0.005 | SOLAR | EN OPERACIÓN | AGPE | 2022-03-25 | 2022 | VILLAMARIA | CALDAS | 17873 | 17 | 174 | 2026-06-01
VDA LA CABANA LOT 1 BENGALA 3 LUIS EVELIO OSORIO | 0.005 | SOLAR | EN OPERACIÓN | AGPE | 2025-04-22 | 2025 | MANIZALES | CALDAS | 17001 | 17 | 174 | 2026-06-01
JOHN ENRIQUE VARGAS | 0.005 | SOLAR | EN OPERACIÓN | AGPE | 2021-12-15 | 2021 | DAGUA | VALLE_DEL_CAUCA | 76233 | 76 | 174 | 2026-06-01
Jorge de Jesus Loaiza Gonzales | 0.005 | SOLAR | EN OPERACIÓN | AGPE | 2021-12-02 | 2021 | SANTIAGO_DE_CALI | VALLE_DEL_CAUCA | 76001 | 76 | 174 | 2026-06-01
Liceo Montesori | 0.005 | SOLAR | EN OPERACIÓN | AGPE | 2021-11-17 | 2021 | PALMIRA | VALLE_DEL_CAUCA | 76520 | 76 | 174 | 2026-06-01
WALTER NICOLAS GOMEZ GOMEZ | 0.005 | SOLAR | EN OPERACIÓN | AGPE | 2024-11-02 | 2024 | MEDELLIN | ANTIOQUIA | 05001 | 05 | 174 | 2026-06-01
637631751 AGPE (Potencia menor o igual a1MW) 5kW | 0.005 | SOLAR | EN OPERACIÓN | AGPE | 2024-08-14 | 2024 | BOGOTA_D.C. | BOGOTA_D.C. | 11001 | 11 | 174 | 2026-06-01
JOSE ABELARDO GONZALEZ VDA MANZANARES LA ARGELIA | 0.005 | SOLAR | EN OPERACIÓN | AGPE | 2025-05-16 | 2025 | MANIZALES | CALDAS | 17001 | 17 | 174 | 2026-06-01
10524 | 0.005 | SOLAR | EN OPERACIÓN | AGPE | 2025-11-19 | 2025 | PEREIRA | RISARALDA | 66001 | 66 | 174 | 2026-06-01
CDM SAN BERNARDO DEL VIENTO CASA 48 CARLOS HERNANDO DUQUE PELAEZ | 0.005 | SOLAR | EN OPERACIÓN | AGPE | 2025-04-03 | 2025 | PALESTINA | CALDAS | 17524 | 17 | 174 | 2026-06-01
TERESA DE JESUS CIRO GARCIA | 0.005 | SOLAR | EN OPERACIÓN | AGPE | 2019-09-16 | 2019 | ENVIGADO | ANTIOQUIA | 05266 | 05 | 174 | 2026-06-01
AGROPECUARIA EL UBERRIMO SAS | 0.005 | SOLAR | EN OPERACIÓN | AGPE | 2022-09-05 | 2022 | SAN_CARLOS | BOLIVAR |  | 13 | 174 | 2026-06-01
10480 | 0.005 | SOLAR | EN OPERACIÓN | AGPE | 2025-12-10 | 2025 | PEREIRA | RISARALDA | 66001 | 66 | 174 | 2026-06-01
ALEXANDER GRAJALES GRAJALES | 0.005 | SOLAR | EN OPERACIÓN | AGPE | 2019-11-04 | 2019 | SANTA_FE_DE_ANTIOQUIA | ANTIOQUIA | 05042 | 05 | 174 | 2026-06-01
CORPORACION ECOCESA | 0.005 | SOLAR | EN OPERACIÓN | AGPE | 2020-02-14 | 2020 | GIRARDOTA | ANTIOQUIA | 05308 | 05 | 174 | 2026-06-01
JUAN CARLOS RAMIREZ | 0.005 | SOLAR | EN OPERACIÓN | AGPE | 2022-02-24 | 2022 | COPACABANA | ANTIOQUIA | 05212 | 05 | 174 | 2026-06-01
LUIS FERNANDO MADRID VIECO | 0.005 | SOLAR | EN OPERACIÓN | AGPE | 2022-05-03 | 2022 | RIONEGRO | ANTIOQUIA | 05615 | 05 | 174 | 2026-06-01
SANTIAGO VELEZ | 0.005 | SOLAR | EN OPERACIÓN | AGPE | 2024-08-30 | 2024 | AMAGA | ANTIOQUIA | 05030 | 05 | 174 | 2026-06-01
JAIME ANDRES FLOREZ | 0.005 | SOLAR | EN OPERACIÓN | AGPE | 2023-10-12 | 2023 | VENECIA | ANTIOQUIA | 05861 | 05 | 174 | 2026-06-01
ODALIS DEL SOCORRO DORIA MARTINEZ | 0.005 | SOLAR | EN OPERACIÓN | AGPE | 2025-01-30 | 2025 | LORICA | CORDOBA | 23417 | 23 | 174 | 2026-06-01
CAMPOS GALICIA MIGUEL NELSON | 0.005 | SOLAR | EN OPERACIÓN | AGPE | 2025-02-06 | 2025 | GUAMO | TOLIMA | 73319 | 73 | 174 | 2026-06-01
HECTOR MAZUERA CORRALES | 0.005 | SOLAR | EN OPERACIÓN | AGPE | 2025-08-11 | 2025 | BOGOTA_D.C. | CUNDINAMARCA | 11001 | 11 | 174 | 2026-06-01
CESAR GOMEZ | 0.005 | SOLAR | EN OPERACIÓN | AGPE | 2025-06-20 | 2025 | BOGOTA_D.C. | CUNDINAMARCA | 11001 | 11 | 174 | 2026-06-01
Juan carlos escobar | 0.005 | SOLAR | EN OPERACIÓN | AGPE | 2025-07-17 | 2025 | CALI | VALLE_DEL_CAUCA | 76001 | 76 | 174 | 2026-06-01
OSCAR MONTOYA MARTINEZ | 0.005 | SOLAR | EN OPERACIÓN | AGPE | 2024-08-13 | 2024 | FRONTINO | ANTIOQUIA | 05284 | 05 | 174 | 2026-06-01
SSFV ESPERANZA PARRA DE BORRETO | 0.005 | SOLAR | EN OPERACIÓN | AGPE | 2024-07-16 | 2024 | LOS_PATIOS | NORTE_DE_SANTANDER | 54405 | 54 | 174 | 2026-06-01
GLENIS MENDOZA DE CASTRO | 0.005 | SOLAR | EN OPERACIÓN | AGPE | 2020-02-21 | 2020 | BARRANQUILLA | ATLANTICO | 08001 | 08 | 174 | 2026-06-01
GABRIEL JAIME VARELA AGUIRRE | 0.005 | SOLAR | EN OPERACIÓN | AGPE | 2023-12-07 | 2023 | GUARNE | ANTIOQUIA | 05318 | 05 | 174 | 2026-06-01
HBD INGENIERIA SAS | 0.005 | SOLAR | EN OPERACIÓN | AGPE | 2023-11-22 | 2023 | EL_CARMEN_DE_VIBORAL | ANTIOQUIA | 05148 | 05 | 174 | 2026-06-01
ALFREDO VILLA | 0.005 | SOLAR | EN OPERACIÓN | AGPE | 2024-01-12 | 2024 | MEDELLIN | ANTIOQUIA | 05001 | 05 | 174 | 2026-06-01
VIXO SAS | 0.005 | SOLAR | EN OPERACIÓN | AGPE | 2019-08-06 | 2019 | SANTA_FE_DE_ANTIOQUIA | ANTIOQUIA | 05042 | 05 | 174 | 2026-06-01
ALFONSO MARTINEZ NARVAEZ | 0.005 | SOLAR | EN OPERACIÓN | AGPE | 2024-08-26 | 2024 | CALI | VALLE_DEL_CAUCA | 76001 | 76 | 174 | 2026-06-01
Jaime Alberto Casas Franco Roldan | 0.005 | SOLAR | EN OPERACIÓN | AGPE | 2024-10-26 | 2024 | CALI | VALLE_DEL_CAUCA | 76001 | 76 | 174 | 2026-06-01
SSFV OFELIA PINO ROPERO | 0.005 | SOLAR | EN OPERACIÓN | AGPE | 2024-07-08 | 2024 | SABANETA | ANTIOQUIA | 05631 | 05 | 174 | 2026-06-01
10565 | 0.005 | SOLAR | EN OPERACIÓN | AGPE | 2025-11-12 | 2025 | PEREIRA | RISARALDA | 66001 | 66 | 174 | 2026-06-01
SSFV JOSE RAFAEL OMAÑA FLOREZ | 0.005 | SOLAR | EN OPERACIÓN | AGPE | 2024-07-24 | 2024 | SAN_JOSE_DE_CUCUTA | NORTE_DE_SANTANDER | 54001 | 54 | 174 | 2026-06-01
SSFV FREDY GIOVANNY TEJADA CAMPEROS | 0.005 | SOLAR | EN OPERACIÓN | AGPE | 2025-10-30 | 2025 | SAN_JOSE_DE_CUCUTA | NORTE_DE_SANTANDER | 54001 | 54 | 174 | 2026-06-01
10561 | 0.005 | SOLAR | EN OPERACIÓN | AGPE | 2025-11-24 | 2025 | PEREIRA | RISARALDA | 66001 | 66 | 174 | 2026-06-01
SSFV LEYLA CONSTANZA CONTRERAS JAIMES | 0.005 | SOLAR | EN OPERACIÓN | AGPE | 2024-05-16 | 2024 | BOGOTA_D.C. | BOGOTA_D.C. | 11001 | 11 | 174 | 2026-06-01
ANA VELASQUEZ | 0.005 | SOLAR | EN OPERACIÓN | AGPE | 2023-11-28 | 2023 | CERETE | CORDOBA | 23162 | 23 | 174 | 2026-06-01
GUSTAVO ADOLFO ATEHORTUA DE LA CUESTA | 0.005 | SOLAR | EN OPERACIÓN | AGPE | 2019-10-24 | 2019 | RETIRO | ANTIOQUIA | 05607 | 05 | 174 | 2026-06-01
CARLOS DARÍO PALACIO RESTREPO | 0.005 | SOLAR | EN OPERACIÓN | AGPE | 2019-07-11 | 2019 | RIONEGRO | ANTIOQUIA | 05615 | 05 | 174 | 2026-06-01
SSFV CARLOS ALDEMAR GARCIA VASQUEZ | 0.005 | SOLAR | EN OPERACIÓN | AGPE | 2025-04-24 | 2025 | LOS_PATIOS | NORTE_DE_SANTANDER | 54405 | 54 | 174 | 2026-06-01
SSFV VICTOR ALFONSO CARRASCAL ANGARITA | 0.005 | SOLAR | EN OPERACIÓN | AGPE | 2025-02-05 | 2025 | SAN_JOSE_DE_CUCUTA | NORTE_DE_SANTANDER | 54001 | 54 | 174 | 2026-06-01
MARTIN EDUARDO GIRALDO CRUZ | 0.005 | SOLAR | EN OPERACIÓN | AGPE | 2024-09-10 | 2024 | SANTA_FE_DE_ANTIOQUIA | ANTIOQUIA | 05042 | 05 | 174 | 2026-06-01
SSFV URBANIZADORA HACIENDA CLUB S.A.S. | 0.005 | SOLAR | EN OPERACIÓN | AGPE | 2020-10-07 | 2020 | SAN_JOSE_DE_CUCUTA | NORTE_DE_SANTANDER | 54001 | 54 | 174 | 2026-06-01
RINA LUZ NEGRETTE HERNANDEZ YESID | 0.005 | SOLAR | EN OPERACIÓN | AGPE | 2019-12-12 | 2019 | BARRANQUILLA | ATLANTICO | 08001 | 08 | 174 | 2026-06-01
SSFV ANDREA BARRIOS | 0.005 | SOLAR | EN OPERACIÓN | AGPE | 2020-09-02 | 2020 | SAN_JOSE_DE_CUCUTA | NORTE_DE_SANTANDER | 54001 | 54 | 174 | 2026-06-01
701265392 AGPE (Potencia menor o igual a1MW) 5kW | 0.005 | SOLAR | EN OPERACIÓN | AGPE | 2025-01-20 | 2025 | CUNDINAMARCA | CUNDINAMARCA |  | 25 | 174 | 2026-06-01
EDUAR BLANCO III | 0.005 | SOLAR | EN OPERACIÓN | AGPE | 2025-07-10 | 2025 | BARRANQUILLA | ATLANTICO | 08001 | 08 | 174 | 2026-06-01
OLMER EYBEL GARCIA RODRIGUEZ | 0.005 | SOLAR | EN OPERACIÓN | AGPE | 2021-08-02 | 2021 | CALIMA_CALIMA | VALLE_DEL_CAUCA | 76126 | 76 | 174 | 2026-06-01
FUNDACIÓN CAMINOS PROMOCIÓN DE ESTILO DE VIDA SALUDABLE | 0.005 | SOLAR | EN OPERACIÓN | AGPE | 2024-10-29 | 2024 | MEDELLIN | ANTIOQUIA | 05001 | 05 | 174 | 2026-06-01
LUIS FERNEY ZULUAGA GIRALDO | 0.005 | SOLAR | EN OPERACIÓN | AGPE | 2024-03-09 | 2024 | SAHAGUN | CORDOBA | 23660 | 23 | 174 | 2026-06-01
WILMAN ENRIQUE JIMENEZ ARZUAGA | 0.005 | SOLAR | EN OPERACIÓN | AGPE | 2024-02-12 | 2024 | SINCELEJO | SUCRE | 70001 | 70 | 174 | 2026-06-01
S.F.V. GLADIS HELENA URIBE MONSLVE | 0.005 | SOLAR | EN OPERACIÓN | AGPE | 2025-09-22 | 2025 | SAN_JOSE_DE_LA_MONTANA | ANTIOQUIA | 05658 | 05 | 174 | 2026-06-01
CAMILO ALEJANDRO RESTREPO BETANCUR | 0.005 | SOLAR | EN OPERACIÓN | AGPE | 2019-07-01 | 2019 | MEDELLIN | ANTIOQUIA | 05001 | 05 | 174 | 2026-06-01
SSFV CARLOS ALBERTO CAÑAS CHACON | 0.005 | SOLAR | EN OPERACIÓN | AGPE | 2025-12-15 | 2025 | SAN_JOSE_DE_CUCUTA | NORTE_DE_SANTANDER | 54001 | 54 | 174 | 2026-06-01
SSFV MARIA OLGA GARCIA DE GUERRERO | 0.005 | SOLAR | EN OPERACIÓN | AGPE | 2025-10-06 | 2025 | SAN_JOSE_DE_CUCUTA | NORTE_DE_SANTANDER | 54001 | 54 | 174 | 2026-06-01
CL 20 A SUR 29 16JHON JAIRO ESCOBAR GOMEZ | 0.005 | SOLAR | EN OPERACIÓN | AGPE | 2025-04-04 | 2025 | MANIZALES | CALDAS | 17001 | 17 | 174 | 2026-06-01
SSFV SANDRA JULIANA RANGEL MENDOZA | 0.005 | SOLAR | EN OPERACIÓN | AGPE | 2024-07-09 | 2024 | SAN_JOSE_DE_CUCUTA | NORTE_DE_SANTANDER | 54001 | 54 | 174 | 2026-06-01
SSFV BLANCA ISBELIA MENDOZA BEJARANO | 0.005 | SOLAR | EN OPERACIÓN | AGPE | 2024-07-09 | 2024 | SAN_JOSE_DE_CUCUTA | NORTE_DE_SANTANDER | 54001 | 54 | 174 | 2026-06-01
SSFV JOSE GREGORIO LOPEZ | 0.005 | SOLAR | EN OPERACIÓN | AGPE | 2024-09-03 | 2024 | AGUACHICA | CESAR | 20011 | 20 | 174 | 2026-06-01
SSFV HUMBERTO ADOLFO JOVES PAZ | 0.005 | SOLAR | EN OPERACIÓN | AGPE | 2025-12-11 | 2025 | VILLA_DEL_ROSARIO | NORTE_DE_SANTANDER | 54874 | 54 | 174 | 2026-06-01
SSFV JAVIER FERNANDO ARENALES BERNAL | 0.005 | SOLAR | EN OPERACIÓN | AGPE | 2024-08-16 | 2024 | VILLA_DEL_ROSARIO | NORTE_DE_SANTANDER | 54874 | 54 | 174 | 2026-06-01
CASA WILLIAM BADILLO | 0.005 | SOLAR | EN OPERACIÓN | AGPE | 2024-01-20 | 2024 | SOLEDAD | ATLANTICO | 08758 | 08 | 174 | 2026-06-01
LOURDES PINEDO CAMPO | 0.005 | SOLAR | EN OPERACIÓN | AGPE | 2023-11-02 | 2023 | SOACHA | CUNDINAMARCA | 25754 | 25 | 174 | 2026-06-01
FARUK NARVAEZ MOLINA | 0.005 | SOLAR | EN OPERACIÓN | AGPE | 2023-12-04 | 2023 | BARRANQUILLA | ATLANTICO | 08001 | 08 | 174 | 2026-06-01
SSFV RODRIGO FAJARDO | 0.005 | SOLAR | EN OPERACIÓN | AGPE | 2025-04-10 | 2025 | AGUACHICA | CESAR | 20011 | 20 | 174 | 2026-06-01
Luis Enrique Sanchez | 0.005 | SOLAR | EN OPERACIÓN | AGPE | 2021-06-10 | 2021 | PALMIRA | VALLE_DEL_CAUCA | 76520 | 76 | 174 | 2026-06-01
ANGELA MARIA RESTREPO GAVIRIA | 0.005 | SOLAR | EN OPERACIÓN | AGPE | 2024-08-06 | 2024 | MEDELLIN | ANTIOQUIA | 05001 | 05 | 174 | 2026-06-01
ZAFFARI SPOT SAS | 0.005 | SOLAR | EN OPERACIÓN | AGPE | 2022-04-30 | 2022 | SOPETRAN | ANTIOQUIA | 05761 | 05 | 174 | 2026-06-01
703456916 AGPE (Potencia menor o igual a1MW) 5kW | 0.005 | SOLAR | EN OPERACIÓN | AGPE | 2025-02-12 | 2025 | CUNDINAMARCA | CUNDINAMARCA |  | 25 | 174 | 2026-06-01
PEDRO ALEJANDRO JIMENEZ VERGARA | 0.005 | SOLAR | EN OPERACIÓN | AGPE | 2024-10-25 | 2024 | VALLEDUPAR | CESAR | 20001 | 20 | 174 | 2026-06-01
CALLE 43 1 348 JUAN CARLOS RINCON | 0.005 | SOLAR | EN OPERACIÓN | AGPE | 2025-03-12 | 2025 | VILLAMARIA | CALDAS | 17873 | 17 | 174 | 2026-06-01
CL 69B 27 124 BRR PALERMO CARLOS ARMANDO MEJIA LOBO | 0.005 | SOLAR | EN OPERACIÓN | AGPE | 2025-02-24 | 2025 | MANIZALES | CALDAS | 17001 | 17 | 174 | 2026-06-01
MERCEDES HERNANDEZ - VDA HORRO | 0.005 | SOLAR | EN OPERACIÓN | AGPE | 2021-07-22 | 2021 | PEREIRA | RISARALDA | 66001 | 66 | 174 | 2026-06-01
MARTIN DARIO ARANGO SERNA | 0.005 | SOLAR | EN OPERACIÓN | AGPE | 2021-11-22 | 2021 | ENVIGADO | ANTIOQUIA | 05266 | 05 | 174 | 2026-06-01
BEATRIZ ELENA CALLE DE GUZMAN | 0.005 | SOLAR | EN OPERACIÓN | AGPE | 2021-11-02 | 2021 | ENVIGADO | ANTIOQUIA | 05266 | 05 | 174 | 2026-06-01
ALONSO CARLOS ARTEAGA DURANGO | 0.005 | SOLAR | EN OPERACIÓN | AGPE | 2024-12-02 | 2024 | MONTERIA | CORDOBA | 23001 | 23 | 174 | 2026-06-01
CERROS DE LA ALHAMBRA CASA 29B VALENTINA MEJIA DE LOS RIOS | 0.005 | SOLAR | EN OPERACIÓN | AGPE | 2025-02-03 | 2025 | MANIZALES | CALDAS | 17001 | 17 | 174 | 2026-06-01
CALLE 12 NO 7 11 JULIANA RODRIGUEZ GARCIA | 0.005 | SOLAR | EN OPERACIÓN | AGPE | 2025-03-28 | 2025 | VILLAMARIA | CALDAS | 17873 | 17 | 174 | 2026-06-01
SSFV DIEGO ANDRES TREJOS NIENTO | 0.005 | SOLAR | EN OPERACIÓN | AGPE | 2026-01-02 | 2026 | SAN_JOSE_DE_CUCUTA | NORTE_DE_SANTANDER | 54001 | 54 | 174 | 2026-06-01
INVERSIONES SABERIA S.A.S. | 0.005 | SOLAR | EN OPERACIÓN | AGPE | 2021-12-03 | 2021 | EL_CARMEN_DE_VIBORAL | ANTIOQUIA | 05148 | 05 | 174 | 2026-06-01
CTA_255767_JARWY ALBADAN PATIÑO | 0.005 | SOLAR | EN OPERACIÓN | AGPE | 2025-01-09 | 2025 | AGUACHICA | CESAR | 20011 | 20 | 174 | 2026-06-01
SSFV ANDREA VIVIANA ROSAS MONCADA | 0.005 | SOLAR | EN OPERACIÓN | AGPE | 2024-07-08 | 2024 | LOS_PATIOS | NORTE_DE_SANTANDER | 54405 | 54 | 174 | 2026-06-01
WISTON GASTELBONDO GARCI | 0.005 | SOLAR | EN OPERACIÓN | AGPE | 2022-10-15 | 2022 | SINCELEJO | SUCRE | 70001 | 70 | 174 | 2026-06-01
NUBIA BERNAL | 0.005 | SOLAR | EN OPERACIÓN | AGPE | 2021-12-21 | 2021 | RIONEGRO | ANTIOQUIA | 05615 | 05 | 174 | 2026-06-01
ANDRES FELIPE PALACIO URIBE | 0.005 | SOLAR | EN OPERACIÓN | AGPE | 2024-01-09 | 2024 | RETIRO | ANTIOQUIA | 05607 | 05 | 174 | 2026-06-01
CDM SANTA HELENA LTE 6 SANTAGUEDA ALBA LUCIA QUINTERO DAVILA | 0.005 | SOLAR | EN OPERACIÓN | AGPE | 2024-06-28 | 2024 | MANIZALES | CALDAS | 17001 | 17 | 174 | 2026-06-01
CARLOS MAURICIO BERNAL RODRIGUEZ | 0.005 | SOLAR | EN OPERACIÓN | AGPE | 2024-03-06 | 2024 | LA_CEJA | ANTIOQUIA | 05376 | 05 | 174 | 2026-06-01
LUIS EDUARDO OSPINA GIRALDO | 0.005 | SOLAR | EN OPERACIÓN | AGPE | 2023-12-07 | 2023 | RIONEGRO | ANTIOQUIA | 05615 | 05 | 174 | 2026-06-01
JORGE HERNAN SANIN CALAD | 0.005 | SOLAR | EN OPERACIÓN | AGPE | 2024-11-18 | 2024 | RETIRO | ANTIOQUIA | 05607 | 05 | 174 | 2026-06-01
11119 | 0.005 | SOLAR | EN OPERACIÓN | AGPE | 2025-12-18 | 2025 | PEREIRA | RISARALDA | 66001 | 66 | 174 | 2026-06-01
LUIS FERNANDO PORTILLA DUQUE | 0.005 | SOLAR | EN OPERACIÓN | AGPE | 2019-05-10 | 2019 | GUARNE | ANTIOQUIA | 05318 | 05 | 174 | 2026-06-01
Q10 SOLUCIONES S.A.S. | 0.005 | SOLAR | EN OPERACIÓN | AGPE | 2019-05-20 | 2019 | MEDELLIN | ANTIOQUIA | 05001 | 05 | 174 | 2026-06-01
GLAMAR BLANCO SILVA | 0.005 | SOLAR | EN OPERACIÓN | AGPE | 2025-06-17 | 2025 | TURBACO | BOLIVAR | 13836 | 13 | 174 | 2026-06-01
CARLOS MANUEL BOOM BURGOS | 0.005 | SOLAR | EN OPERACIÓN | AGPE | 2024-03-22 | 2024 | CERETE | CORDOBA | 23162 | 23 | 174 | 2026-06-01
CDM PALMA REAL CASA 231 F YANNETH ROCIO PLATA CHICO | 0.005 | SOLAR | EN OPERACIÓN | AGPE | 2025-01-03 | 2025 | MANIZALES | CALDAS | 17001 | 17 | 174 | 2026-06-01
CDM EL LIBANO LOTE 23 JUAN DAVID MUNOZ CASTANO | 0.005 | SOLAR | EN OPERACIÓN | AGPE | 2024-06-08 | 2024 | MANIZALES | CALDAS | 17001 | 17 | 174 | 2026-06-01
ANA MILENA HOYOS OCHOA | 0.005 | SOLAR | EN OPERACIÓN | AGPE | 2019-03-15 | 2019 | MEDELLIN | ANTIOQUIA | 05001 | 05 | 174 | 2026-06-01
PAULA JARAMILLO BOTERO | 0.005 | SOLAR | EN OPERACIÓN | AGPE | 2024-10-23 | 2024 | CARTAGENA_DE_INDIAS | BOLIVAR | 13001 | 13 | 174 | 2026-06-01
MANUELA AGUIRRE MEDINA | 0.005 | SOLAR | EN OPERACIÓN | AGPE | 2023-12-11 | 2023 | ENVIGADO | ANTIOQUIA | 05266 | 05 | 174 | 2026-06-01
VDA EL ROSARIO SAN SEBASTIAN DEL ROSARIO CAS 6F FERNANDO MEJIA JARAMILLO | 0.005 | SOLAR | EN OPERACIÓN | AGPE | 2024-12-03 | 2024 | MANIZALES | CALDAS | 17001 | 17 | 174 | 2026-06-01
720488764 AGPE (Potencia menor o igual a1MW) 5kW | 0.005 | SOLAR | EN OPERACIÓN | AGPE | 2025-03-25 | 2025 | BOGOTA_D.C. | BOGOTA_D.C. | 11001 | 11 | 174 | 2026-06-01
748802867 AGPE (Potencia menor o igual a1MW) 5kW | 0.005 | SOLAR | EN OPERACIÓN | AGPE | 2025-04-02 | 2025 | CUNDINAMARCA | CUNDINAMARCA |  | 25 | 174 | 2026-06-01
S.F.V. MAS LIGHT SOLAR SAS | 0.005 | SOLAR | EN OPERACIÓN | AGPE | 2025-10-23 | 2025 | MEDELLIN | ANTIOQUIA | 05001 | 05 | 174 | 2026-06-01
LUIS EBERTO TOBIO G | 0.005 | SOLAR | EN OPERACIÓN | AGPE | 2025-03-20 | 2025 | MONTELIBANO | CORDOBA | 23466 | 23 | 174 | 2026-06-01
SSFV BLANCA OMAIRA CASTELLANOS CARVAJAL | 0.005 | SOLAR | EN OPERACIÓN | AGPE | 2024-06-21 | 2024 | SAN_JOSE_DE_CUCUTA | NORTE_DE_SANTANDER | 54001 | 54 | 174 | 2026-06-01
S.F.V. PORCI MILK AGROPECUARIA S.A.S. | 0.005 | SOLAR | EN OPERACIÓN | AGPE | 2025-08-27 | 2025 | SANTA_ROSA_DE_OSOS | ANTIOQUIA | 05686 | 05 | 174 | 2026-06-01
SSFV ALEXIS NAVARRO | 0.005 | SOLAR | EN OPERACIÓN | AGPE | 2024-08-05 | 2024 | AGUACHICA | CESAR | 20011 | 20 | 174 | 2026-06-01
10525 | 0.005 | SOLAR | EN OPERACIÓN | AGPE | 2025-12-22 | 2025 | PEREIRA | RISARALDA | 66001 | 66 | 174 | 2026-06-01
SSFV CARLOS ANDRES TORRES ARAMBULA | 0.005 | SOLAR | EN OPERACIÓN | AGPE | 2025-05-19 | 2025 | VILLA_DEL_ROSARIO | NORTE_DE_SANTANDER | 54874 | 54 | 174 | 2026-06-01
6875 | 0.005 | SOLAR | EN OPERACIÓN | AGPE | 2024-06-29 | 2024 | PEREIRA | RISARALDA | 66001 | 66 | 174 | 2026-06-01
VDA NUEVA PRIMAVERA MNZ B CAS 11 JHON FRANKLIN CATAÑO OSORIO | 0.005 | SOLAR | EN OPERACIÓN | AGPE | 2024-06-05 | 2024 | PALESTINA | CALDAS | 17524 | 17 | 174 | 2026-06-01
CELSO ALONSO RESTREPO LOPEZ | 0.005 | SOLAR | EN OPERACIÓN | AGPE | 2024-12-01 | 2024 | RIONEGRO | ANTIOQUIA | 05615 | 05 | 174 | 2026-06-01
RAFAEL CHICA POLO | 0.005 | SOLAR | EN OPERACIÓN | AGPE | 2024-12-02 | 2024 | MONTERIA | CORDOBA | 23001 | 23 | 174 | 2026-06-01
6817 | 0.005 | SOLAR | EN OPERACIÓN | AGPE | 2024-07-24 | 2024 | PEREIRA | RISARALDA | 66001 | 66 | 174 | 2026-06-01
744429709 AGPE (Potencia menor o igual a1MW) 5kW | 0.005 | SOLAR | EN OPERACIÓN | AGPE | 2025-04-09 | 2025 | CUNDINAMARCA | CUNDINAMARCA |  | 25 | 174 | 2026-06-01
6816 | 0.005 | SOLAR | EN OPERACIÓN | AGPE | 2024-07-10 | 2024 | PEREIRA | RISARALDA | 66001 | 66 | 174 | 2026-06-01
SSFV SERGIO ENRIQUE PEÑA ORTIZ | 0.005 | SOLAR | EN OPERACIÓN | AGPE | 2024-05-21 | 2024 | CHINACOTA | NORTE_DE_SANTANDER | 54172 | 54 | 174 | 2026-06-01
SSFV FABIAN AVENDAÑO | 0.005 | SOLAR | EN OPERACIÓN | AGPE | 2024-06-14 | 2024 | AGUACHICA | CESAR | 20011 | 20 | 174 | 2026-06-01
BANCO DAVIVIENDA INMUEBLE RESTITUIDO | 0.005 | SOLAR | EN OPERACIÓN | AGPE | 2024-05-30 | 2024 | CARTAGENA_DE_INDIAS | BOLIVAR | 13001 | 13 | 174 | 2026-06-01
MARIA HELDA BOTERO MARULANDA | 0.005 | SOLAR | EN OPERACIÓN | AGPE | 2024-08-05 | 2024 | LA_CEJA | ANTIOQUIA | 05376 | 05 | 174 | 2026-06-01
CR 14 25 08 | 0.005 | SOLAR | EN OPERACIÓN | AGPE | 2025-01-14 | 2025 | PALESTINA | CALDAS | 17524 | 17 | 174 | 2026-06-01
Sandra Maya Mazorra | 0.005 | SOLAR | EN OPERACIÓN | AGPE | 2021-06-10 | 2021 | PALMIRA | VALLE_DEL_CAUCA | 76520 | 76 | 174 | 2026-06-01
VIXO S.A.S. | 0.005 | SOLAR | EN OPERACIÓN | AGPE | 2021-11-19 | 2021 | LA_CEJA | ANTIOQUIA | 05376 | 05 | 174 | 2026-06-01
SSFV RENE ALBERTO DIAZ LEAL | 0.005 | SOLAR | EN OPERACIÓN | AGPE | 2021-02-18 | 2021 | SAN_JOSE_DE_CUCUTA | NORTE_DE_SANTANDER | 54001 | 54 | 174 | 2026-06-01
CTA_1458434_JOHN JAIRO RIVERA ARIZA | 0.005 | SOLAR | EN OPERACIÓN | AGPE | 2025-02-17 | 2025 | BUCARAMANGA | SANTANDER | 68001 | 68 | 174 | 2026-06-01
SSFV ELSA MERY QUIN DE ANDRADE | 0.005 | SOLAR | EN OPERACIÓN | AGPE | 2024-08-26 | 2024 | AGUACHICA | CESAR | 20011 | 20 | 174 | 2026-06-01
CONJUNTO BALBOA | 0.005 | SOLAR | EN OPERACIÓN | AGPE | 2023-04-18 | 2023 | BARRANQUILLA | ATLANTICO | 08001 | 08 | 174 | 2026-06-01
SSFV LUIS FERNANDO VILLAMIZAR DURAN | 0.005 | SOLAR | EN OPERACIÓN | AGPE | 2021-02-05 | 2021 | SAN_JOSE_DE_CUCUTA | NORTE_DE_SANTANDER | 54001 | 54 | 174 | 2026-06-01
COMERCIALIZADORA INTERNACIONAL A.T.R. REPRESENTACIONES S.A | 0.005 | SOLAR | EN OPERACIÓN | AGPE | 2024-07-10 | 2024 | AMAGA | ANTIOQUIA | 05030 | 05 | 174 | 2026-06-01
SHIRLEY MARIA PIZARRO | 0.005 | SOLAR | EN OPERACIÓN | AGPE | 2024-11-20 | 2024 | SINCELEJO | SUCRE | 70001 | 70 | 174 | 2026-06-01
CHEC ESTACION URIBE BODEGA | 0.005 | SOLAR | EN OPERACIÓN | AGPE | 2024-08-12 | 2024 | MANIZALES | CALDAS | 17001 | 17 | 174 | 2026-06-01
878437840 AGPE (Potencia menor o igual a1MW) 5kW | 0.005 | SOLAR | EN OPERACIÓN | AGPE | 2025-12-22 | 2025 | JERUSALEN | CUNDINAMARCA | 25368 | 25 | 174 | 2026-06-01
747337500 AGPE (Potencia menor o igual a1MW) 5kW | 0.005 | SOLAR | EN OPERACIÓN | AGPE | 2025-04-21 | 2025 | CUNDINAMARCA | CUNDINAMARCA |  | 25 | 174 | 2026-06-01
746764213 AGPE (Potencia menor o igual a1MW) 5kW | 0.005 | SOLAR | EN OPERACIÓN | AGPE | 2025-05-16 | 2025 | CUNDINAMARCA | CUNDINAMARCA |  | 25 | 174 | 2026-06-01
RAUL FERNANDO JARAMILLO CARDONA | 0.005 | SOLAR | EN OPERACIÓN | AGPE | 2024-07-16 | 2024 | MEDELLIN | ANTIOQUIA | 05001 | 05 | 174 | 2026-06-01
JOSE JAIME CHAVARRIAGA | 0.005 | SOLAR | EN OPERACIÓN | AGPE | 2024-07-12 | 2024 | ENVIGADO | ANTIOQUIA | 05266 | 05 | 174 | 2026-06-01
EDGAR ADOLFO VARGAS CRUZ | 0.005 | SOLAR | EN OPERACIÓN | AGPE | 2021-08-12 | 2021 | JAMUNDI | VALLE_DEL_CAUCA | 76364 | 76 | 174 | 2026-06-01
CASA NILSON DIAZ | 0.005 | SOLAR | EN OPERACIÓN | AGPE | 2025-04-21 | 2025 | OCANA | NORTE_DE_SANTANDER | 54498 | 54 | 174 | 2026-06-01
SSFV ANDERSON TORRES QUIÑONES | 0.005 | SOLAR | EN OPERACIÓN | AGPE | 2025-03-17 | 2025 | AGUACHICA | CESAR | 20011 | 20 | 174 | 2026-06-01
Casa Jose Camilo Manzur Jattin | 0.005 | SOLAR | EN OPERACIÓN | AGPE | 2019-05-10 | 2019 | CARTAGENA_DE_INDIAS | BOLIVAR | 13001 | 13 | 174 | 2026-06-01
SFV ON GRID GUSTAVO OSMARES ESCOBAR | 0.005 | SOLAR | EN OPERACIÓN | AGPE | 2025-01-24 | 2025 | YUMBO | VALLE_DEL_CAUCA | 76892 | 76 | 174 | 2026-06-01
SSFV ISEDCO | 0.005 | SOLAR | EN OPERACIÓN | AGPE | 2019-06-27 | 2019 | SAN_JOSE_DE_CUCUTA | NORTE_DE_SANTANDER | 54001 | 54 | 174 | 2026-06-01
JUAN GUILLERMO VILLEGAS VILLANEDA | 0.005 | SOLAR | EN OPERACIÓN | AGPE | 2022-02-12 | 2022 | RIONEGRO | ANTIOQUIA | 05615 | 05 | 174 | 2026-06-01
6697 | 0.005 | SOLAR | EN OPERACIÓN | AGPE | 2024-05-07 | 2024 | PEREIRA | RISARALDA | 66001 | 66 | 174 | 2026-06-01
JORGE IVAN URREA ARBELAEZ | 0.005 | SOLAR | EN OPERACIÓN | AGPE | 2022-03-08 | 2022 | VENECIA | ANTIOQUIA | 05861 | 05 | 174 | 2026-06-01
GAMADOS SAS | 0.005 | SOLAR | EN OPERACIÓN | AGPE | 2022-05-17 | 2022 | PUERTO_TRIUNFO | ANTIOQUIA | 05591 | 05 | 174 | 2026-06-01
508 | 0.005 | SOLAR | EN OPERACIÓN | AGPE | 2020-11-07 | 2020 | NEIVA | HUILA | 41001 | 41 | 174 | 2026-06-01
ZOILA LUNA | 0.005 | SOLAR | EN OPERACIÓN | AGPE | 2025-01-28 | 2025 | SOACHA | CUNDINAMARCA | 25754 | 25 | 174 | 2026-06-01
JUAN CARLOS GRANADOS CORREA | 0.005 | SOLAR | EN OPERACIÓN | AGPE | 2022-10-14 | 2022 | EL_RETIRO | ANTIOQUIA | 05607 | 05 | 174 | 2026-06-01
CHRISTIAN DANNECKER | 0.005 | SOLAR | EN OPERACIÓN | AGPE | 2022-02-11 | 2022 | RIONEGRO | ANTIOQUIA | 05615 | 05 | 174 | 2026-06-01
S.F.V. Jaime Diaz Echeverry | 0.005 | SOLAR | EN OPERACIÓN | AGPE | 2025-10-06 | 2025 | RIONEGRO | ANTIOQUIA | 05615 | 05 | 174 | 2026-06-01
SSFV JEISON JOSEPH HERNANDEZ TRILLOS | 0.005 | SOLAR | EN OPERACIÓN | AGPE | 2025-05-02 | 2025 | AGUACHICA | CESAR | 20011 | 20 | 174 | 2026-06-01
MARIA CRISTINA LOPEZ | 0.005 | SOLAR | EN OPERACIÓN | AGPE | 2025-08-15 | 2025 | PASTO | NARINO | 52001 | 52 | 174 | 2026-06-01
8055 | 0.005 | SOLAR | EN OPERACIÓN | AGPE | 2025-02-13 | 2025 | PEREIRA | RISARALDA | 66001 | 66 | 174 | 2026-06-01
486 | 0.005 | SOLAR | EN OPERACIÓN | AGPE | 2021-04-09 | 2021 | PALERMO | HUILA | 41524 | 41 | 174 | 2026-06-01
HECTOR MERCHAN | 0.005 | SOLAR | EN OPERACIÓN | AGPE | 2025-02-17 | 2025 | PUERTO_COLOMBIA | ATLANTICO | 08573 | 08 | 174 | 2026-06-01
CASA ALBERJANI | 0.005 | SOLAR | EN OPERACIÓN | AGPE | 2024-08-05 | 2024 | BARRANQUILLA | ATLANTICO | 08001 | 08 | 174 | 2026-06-01
PORTAL DE VILLA CAMPESTRE II, CASA 31 | 0.005 | SOLAR | EN OPERACIÓN | AGPE | 2020-08-28 | 2020 | BARRANQUILLA | ATLANTICO | 08001 | 08 | 174 | 2026-06-01
6881 | 0.005 | SOLAR | EN OPERACIÓN | AGPE | 2024-07-10 | 2024 | PEREIRA | RISARALDA | 66001 | 66 | 174 | 2026-06-01
MARGARITA SALAZAR BERRIO | 0.005 | SOLAR | EN OPERACIÓN | AGPE | 2024-11-29 | 2024 | VALLEDUPAR | CESAR | 20001 | 20 | 174 | 2026-06-01
Jose de Jesus Molina Daza | 0.005 | SOLAR | EN OPERACIÓN | AGPE | 2024-12-06 | 2024 | VALLEDUPAR | CESAR | 20001 | 20 | 174 | 2026-06-01
SSFV LUZ OFELIA MUÑOZ ORTEGA | 0.005 | SOLAR | EN OPERACIÓN | AGPE | 2024-04-19 | 2024 | LOS_PATIOS | NORTE_DE_SANTANDER | 54405 | 54 | 174 | 2026-06-01
NATALIA VILLAMIZAR VILLAMIZAR | 0.005 | SOLAR | EN OPERACIÓN | AGPE | 2025-11-04 | 2025 | SANTA_MARTA | MAGDALENA | 47001 | 47 | 174 | 2026-06-01
LA FRANCIA CLL 3 18 26 ASTRID CAROLINA LOPEZ SANTOS | 0.005 | SOLAR | EN OPERACIÓN | AGPE | 2024-08-16 | 2024 | MANIZALES | CALDAS | 17001 | 17 | 174 | 2026-06-01
CARLOS ALBER FEIJOO BRUNO | 0.005 | SOLAR | EN OPERACIÓN | AGPE | 2024-03-26 | 2024 | RIONEGRO | ANTIOQUIA | 05615 | 05 | 174 | 2026-06-01
DARIO AUGUSTO AGUILAR VANEGAS | 0.005 | SOLAR | EN OPERACIÓN | AGPE | 2024-04-16 | 2024 | LA_CEJA | ANTIOQUIA | 05376 | 05 | 174 | 2026-06-01
JUAN CARLOS CORREA TRUJILLO | 0.005 | SOLAR | EN OPERACIÓN | AGPE | 2024-07-16 | 2024 | RETIRO | ANTIOQUIA | 05607 | 05 | 174 | 2026-06-01
AGROPECUARIA LA RESERVA DEL DARIEN ZOMAC S.A.S. | 0.005 | SOLAR | EN OPERACIÓN | AGPE | 2024-07-12 | 2024 | ENVIGADO | ANTIOQUIA | 05266 | 05 | 174 | 2026-06-01
8155 | 0.005 | SOLAR | EN OPERACIÓN | AGPE | 2025-04-16 | 2025 | PEREIRA | RISARALDA | 66001 | 66 | 174 | 2026-06-01
CTA_1539411_CTA_1539411_LOPEZ GOMEZ WILGER_SABANA DE TORRES | 0.005 | SOLAR | EN OPERACIÓN | AGPE | 2024-11-06 | 2024 | BUCARAMANGA | SANTANDER | 68001 | 68 | 174 | 2026-06-01
CECILIA PARRA DE LORA | 0.00499 | SOLAR | EN OPERACIÓN | AGPE | 2022-05-23 | 2022 | MONTERIA | CORDOBA | 23001 | 23 | 174 | 2026-06-01
JHON JAIRO GONZALEZ MEJIA | 0.00496 | SOLAR | EN OPERACIÓN | AGPE | 2022-03-02 | 2022 | RIONEGRO | ANTIOQUIA | 05615 | 05 | 174 | 2026-06-01
Cabaña 12 - Nautica | 0.00495 | SOLAR | EN OPERACIÓN | AGPE | 2019-05-17 | 2019 | FLORIDABLANCA | SANTANDER | 68276 | 68 | 174 | 2026-06-01
ECOHOTEL TERRABELLA | 0.00495 | SOLAR | EN OPERACIÓN | AGPE | 2023-01-26 | 2023 | MEDELLIN | ANTIOQUIA | 05001 | 05 | 174 | 2026-06-01
3403 | 0.00495 | SOLAR | EN OPERACIÓN | AGPE | 2024-04-15 | 2024 | VILLAVICENCIO | META | 50001 | 50 | 174 | 2026-06-01
SSFV LUIS ALIRIO RANGEL SILVA | 0.00495 | SOLAR | EN OPERACIÓN | AGPE | 2023-09-27 | 2023 | VILLA_DEL_ROSARIO | NORTE_DE_SANTANDER | 54874 | 54 | 174 | 2026-06-01
S.F.V. AMPARO ISMENIA BALVIN MUNERA | 0.00495 | SOLAR | EN OPERACIÓN | AGPE | 2024-12-11 | 2024 | SANTA_ROSA_DE_OSOS | ANTIOQUIA | 05686 | 05 | 174 | 2026-06-01
CTA_424943_MARCELA CASTILLO GONZALEZ_ BARRANCABERMEJA | 0.00493 | SOLAR | EN OPERACIÓN | AGPE | 2023-05-11 | 2023 | BARRANCABERMEJA | SANTANDER | 68081 | 68 | 174 | 2026-06-01
CTA_713099 JAIME DOMINGUEZ LOPEZ | 0.00493 | SOLAR | EN OPERACIÓN | AGPE | 2021-12-01 | 2021 | BARRANCABERMEJA | SANTANDER | 68081 | 68 | 174 | 2026-06-01
CTA_1093647 JESUS EDUARDO TABARES RESTREPO | 0.00493 | SOLAR | EN OPERACIÓN | AGPE | 2021-02-25 | 2021 | BARRANCABERMEJA | SANTANDER | 68081 | 68 | 174 | 2026-06-01
ANA LACOUTURE DE VIVES | 0.00493 | SOLAR | EN OPERACIÓN | AGPE | 2022-11-17 | 2022 | BARRANQUILLA | ATLANTICO | 08001 | 08 | 174 | 2026-06-01
CTA_409807 NESTOR DANIEL TORRES LAVERDE | 0.00493 | SOLAR | EN OPERACIÓN | AGPE | 2020-07-24 | 2020 | BARRANCABERMEJA | SANTANDER | 68081 | 68 | 174 | 2026-06-01
S.F.V. WILVER VIVEROS GARZON | 0.00492 | SOLAR | EN OPERACIÓN | AGPE | 2025-12-19 | 2025 | MEDELLIN | ANTIOQUIA | 05001 | 05 | 174 | 2026-06-01
S.F.V. IVAN DARIO PALACIO CARO | 0.00492 | SOLAR | EN OPERACIÓN | AGPE | 2025-12-01 | 2025 | MEDELLIN | ANTIOQUIA | 05001 | 05 | 174 | 2026-06-01
CTA_1423005_OMAR AUGUSTO RODRIGUEZ WALTEROS | 0.00492 | SOLAR | EN OPERACIÓN | AGPE | 2025-04-24 | 2025 | BARRANCABERMEJA | SANTANDER | 68081 | 68 | 174 | 2026-06-01
CTA_1648720_CESAR JESÚS DUARTE FERRUCHO | 0.00492 | SOLAR | EN OPERACIÓN | AGPE | 2025-04-02 | 2025 | BUCARAMANGA | SANTANDER | 68001 | 68 | 174 | 2026-06-01
S.F.V. Sandra Milena Ayala Perez | 0.00492 | SOLAR | EN OPERACIÓN | AGPE | 2025-07-18 | 2025 | GIRARDOTA | ANTIOQUIA | 05308 | 05 | 174 | 2026-06-01
GABYS M ROMERO Q | 0.00491 | SOLAR | EN OPERACIÓN | AGPE | 2024-07-29 | 2024 | CURUMANI | CESAR | 20228 | 20 | 174 | 2026-06-01
PLANEACION EN INGENIERIA | 0.004905 | SOLAR | EN OPERACIÓN | AGPE | 2024-08-05 | 2024 | LA_APARTADA | CORDOBA | 23350 | 23 | 174 | 2026-06-01
HUGO ALBERTO RESTREPO RIOS | 0.0049 | SOLAR | EN OPERACIÓN | AGPE | 2023-08-11 | 2023 | ENVIGADO | ANTIOQUIA | 05266 | 05 | 174 | 2026-06-01
PLANTA SOLAR LA FLORA | 0.0049 | SOLAR | EN OPERACIÓN | AGPE | 2025-04-28 | 2025 | CALI | VALLE_DEL_CAUCA | 76001 | 76 | 174 | 2026-06-01
CTA_1146667_JUAN GUILLERMO CADENA | 0.0049 | SOLAR | EN OPERACIÓN | AGPE | 2025-04-09 | 2025 | SAN_GIL | SANTANDER | 68679 | 68 | 174 | 2026-06-01
CTA_521483 MARTINEZ JIMENEZ HERNANDO | 0.0049 | SOLAR | EN OPERACIÓN | AGPE | 2021-10-07 | 2021 | BUCARAMANGA | SANTANDER | 68001 | 68 | 174 | 2026-06-01
hugo bravo | 0.0049 | SOLAR | EN OPERACIÓN | AGPE | 2025-04-23 | 2025 | CALI | VALLE_DEL_CAUCA | 76001 | 76 | 174 | 2026-06-01
INVER 2K S.A.S | 0.004895 | SOLAR | EN OPERACIÓN | AGPE | 2022-06-10 | 2022 | RIONEGRO | ANTIOQUIA | 05615 | 05 | 174 | 2026-06-01
S.F.V. Baltazar Castañeda | 0.00488 | SOLAR | EN OPERACIÓN | AGPE | 2025-12-22 | 2025 | EL_CARMEN_DE_VIBORAL | ANTIOQUIA | 05148 | 05 | 174 | 2026-06-01
S.F.V. JUAN GUILLERMO GALLEGO RESTREPO | 0.00488 | SOLAR | EN OPERACIÓN | AGPE | 2025-11-04 | 2025 | SAN_JERONIMO | ANTIOQUIA | 05656 | 05 | 174 | 2026-06-01
2413 | 0.00486 | SOLAR | EN OPERACIÓN | AGPE | 2021-07-13 | 2021 | PEREIRA | RISARALDA | 66001 | 66 | 174 | 2026-06-01
2829 | 0.00486 | SOLAR | EN OPERACIÓN | AGPE | 2021-07-13 | 2021 | PEREIRA | RISARALDA | 66001 | 66 | 174 | 2026-06-01
2772 | 0.00486 | SOLAR | EN OPERACIÓN | AGPE | 2021-10-01 | 2021 | PEREIRA | RISARALDA | 66001 | 66 | 174 | 2026-06-01
JAIME EDUARDO ORTIZ URIBE | 0.00486 | SOLAR | EN OPERACIÓN | AGPE | 2019-05-03 | 2019 | ENVIGADO | ANTIOQUIA | 05266 | 05 | 174 | 2026-06-01
EDISOSN ANDRES RIVERA NOREÑA | 0.00486 | SOLAR | EN OPERACIÓN | AGPE | 2023-08-08 | 2023 | MEDELLIN | ANTIOQUIA | 05001 | 05 | 174 | 2026-06-01
CARLOS JAVIER BARRIOS VARGAS | 0.00486 | SOLAR | EN OPERACIÓN | AGPE | 2021-01-25 | 2021 | MEDELLIN | ANTIOQUIA | 05001 | 05 | 174 | 2026-06-01
JUAN FELIPE CAMPUZANO ZULUAGA | 0.00486 | SOLAR | EN OPERACIÓN | AGPE | 2023-06-19 | 2023 | RETIRO | ANTIOQUIA | 05607 | 05 | 174 | 2026-06-01
JAIME MEJIA | 0.00486 | SOLAR | EN OPERACIÓN | AGPE | 2023-02-23 | 2023 | RETIRO | ANTIOQUIA | 05607 | 05 | 174 | 2026-06-01
CTA_1659796 JUAN GABRIEL CALDERON CALDERON | 0.00486 | SOLAR | EN OPERACIÓN | AGPE | 2021-04-19 | 2021 | BUCARAMANGA | SANTANDER | 68001 | 68 | 174 | 2026-06-01
CABA?A 34 CRA PRADERA RUITOQUE CONDO | 0.00484 | SOLAR | EN OPERACIÓN | AGPE | 2025-02-28 | 2025 | FLORIDABLANCA | SANTANDER | 68276 | 68 | 174 | 2026-06-01
CABA?A 52 EL LAGUITO RUITOQUE CONDOMINIO | 0.00484 | SOLAR | EN OPERACIÓN | AGPE | 2025-09-22 | 2025 | PIEDECUESTA | SANTANDER | 68547 | 68 | 174 | 2026-06-01
CTA_460794_VMW INGENIERIA ESPECIALIZADA EN PROYECTOS SAS | 0.00484 | SOLAR | EN OPERACIÓN | AGPE | 2025-02-10 | 2025 | BUCARAMANGA | SANTANDER | 68001 | 68 | 174 | 2026-06-01
LUIS ALIRIO DUQUE ZULUAGA | 0.00481 | SOLAR | EN OPERACIÓN | AGPE | 2021-11-12 | 2021 | EL_SANTUARIO | ANTIOQUIA | 05697 | 05 | 174 | 2026-06-01
1020893_RANGEL MABEL OLGA | 0.0048 | SOLAR | EN OPERACIÓN | AGPE | 2025-07-17 | 2025 | BARRANCABERMEJA | BARRANCA | 68081 | 68 | 174 | 2026-06-01
CTA_81764_ MORENO PAEZ ZORAIDA_PLAYON | 0.0048 | SOLAR | EN OPERACIÓN | AGPE | 2024-05-10 | 2024 | SAN_GIL | SANTANDER | 68679 | 68 | 174 | 2026-06-01
WILLIAM SARMIENTO | 0.0048 | SOLAR | EN OPERACIÓN | AGPE | 2022-01-05 | 2022 | CAJICA | CUNDINAMARCA | 25126 | 25 | 174 | 2026-06-01
HOYO FRIO VIA MANGA BONITA SILVIO HERNAN VELEZ GOMEZ | 0.0048 | SOLAR | EN OPERACIÓN | AGPE | 2024-08-06 | 2024 | VILLAMARIA | CALDAS | 17873 | 17 | 174 | 2026-06-01
Adilson Yazo | 0.0048 | SOLAR | EN OPERACIÓN | AGPE | 2021-08-18 | 2021 | TENJO | CUNDINAMARCA | 25799 | 25 | 174 | 2026-06-01
SSFV AR PROYECTOS BIEN CONSTRUIDOS S.A.S | 0.0048 | SOLAR | EN OPERACIÓN | AGPE | 2024-03-20 | 2024 | SABANETA | ANTIOQUIA | 05631 | 05 | 174 | 2026-06-01
Carlos Guillermo Vanegas Lopez | 0.0048 | SOLAR | EN OPERACIÓN | AGPE | 2021-12-16 | 2021 | BOJACA | CUNDINAMARCA | 25099 | 25 | 174 | 2026-06-01
EDGAR SUAREZ GARCIA | 0.0048 | SOLAR | EN OPERACIÓN | AGPE | 2022-02-01 | 2022 | SANTA_MARTA | MAGDALENA | 47001 | 47 | 174 | 2026-06-01
MARIA CLAUDIA GAVIRIA ARANGO | 0.0048 | SOLAR | EN OPERACIÓN | AGPE | 2019-01-19 | 2019 | SOPETRAN | ANTIOQUIA | 05761 | 05 | 174 | 2026-06-01
VDA LA ISLA ARANGO CORREA AGROPECUARIA IRALCO SAS | 0.0048 | SOLAR | EN OPERACIÓN | AGPE | 2025-05-23 | 2025 | MANIZALES | CALDAS | 17001 | 17 | 174 | 2026-06-01
SERGIO BARTOLINI BOTERO | 0.0048 | SOLAR | EN OPERACIÓN | AGPE | 2022-01-18 | 2022 | EL_RETIRO | ANTIOQUIA | 05607 | 05 | 174 | 2026-06-01
CTA_265234_JOHN JAIRO RIVERA ARIZA | 0.0048 | SOLAR | EN OPERACIÓN | AGPE | 2025-05-26 | 2025 | BUCARAMANGA | SANTANDER | 68001 | 68 | 174 | 2026-06-01
747793192 AGPE (Potencia menor o igual a1MW) 4.8kW | 0.0048 | SOLAR | EN OPERACIÓN | AGPE | 2025-03-14 | 2025 | CUNDINAMARCA | CUNDINAMARCA |  | 25 | 174 | 2026-06-01
ALEXANDER GARZON | 0.0048 | SOLAR | EN OPERACIÓN | AGPE | 2024-08-05 | 2024 | RETIRO | ANTIOQUIA | 05607 | 05 | 174 | 2026-06-01
PROMOTORA ASTURIAS S.A. | 0.0048 | SOLAR | EN OPERACIÓN | AGPE | 2019-06-15 | 2019 | MEDELLIN | ANTIOQUIA | 05001 | 05 | 174 | 2026-06-01
GONZALO ALBERTO ANGEL CANO | 0.0048 | SOLAR | EN OPERACIÓN | AGPE | 2020-07-04 | 2020 | RETIRO | ANTIOQUIA | 05607 | 05 | 174 | 2026-06-01
JUSTO JAVIER MORALES MEDINA | 0.0048 | SOLAR | EN OPERACIÓN | AGPE | 2023-07-29 | 2023 | JAMUNDI | VALLE_DEL_CAUCA | 76364 | 76 | 174 | 2026-06-01
JAIME ANDRÉS MORENO BETANCUR | 0.0048 | SOLAR | EN OPERACIÓN | AGPE | 2019-12-16 | 2019 | ENVIGADO | ANTIOQUIA | 05266 | 05 | 174 | 2026-06-01
JAIRO SANIN ANGEL | 0.0048 | SOLAR | EN OPERACIÓN | AGPE | 2022-09-01 | 2022 | PALMIRA | VALLE_DEL_CAUCA | 76520 | 76 | 174 | 2026-06-01
CRA 4 NO 67 39 CASA 16A SECTOR LA MARIA LA FLORIDA JORGE EDIER | 0.0048 | SOLAR | EN OPERACIÓN | AGPE | 2025-08-14 | 2025 | VILLAMARIA | CALDAS | 17873 | 17 | 174 | 2026-06-01
PABLO FELIPE LOTE 44 CDM BRISAS DE SANTAGUEDA | 0.0048 | SOLAR | EN OPERACIÓN | AGPE | 2025-04-28 | 2025 | VILLAMARIA | CALDAS | 17873 | 17 | 174 | 2026-06-01
CTA_350206_CARLOS ANDRES ACOSTA CORREA | 0.0048 | SOLAR | EN OPERACIÓN | AGPE | 2025-04-24 | 2025 | BUCARAMANGA | SANTANDER | 68001 | 68 | 174 | 2026-06-01
SOME SOLUCIONES INTEGRALES S.A.S. | 0.0048 | SOLAR | EN OPERACIÓN | AGPE | 2024-07-22 | 2024 | MEDELLIN | ANTIOQUIA | 05001 | 05 | 174 | 2026-06-01
SSFV CONSTRUCTORA PRADOVERDE S.A.S | 0.0048 | SOLAR | EN OPERACIÓN | AGPE | 2024-03-04 | 2024 | MEDELLIN | ANTIOQUIA | 05001 | 05 | 174 | 2026-06-01
ALEJANDRO ECHAVARRÍA | 0.0048 | SOLAR | EN OPERACIÓN | AGPE | 2021-04-26 | 2021 | ENVIGADO | ANTIOQUIA | 05266 | 05 | 174 | 2026-06-01
ANA MARIA ESCOBAR VASCO | 0.0048 | SOLAR | EN OPERACIÓN | AGPE | 2023-05-02 | 2023 | GIRARDOTA | ANTIOQUIA | 05308 | 05 | 174 | 2026-06-01
JUAN FERNANDO ZULUAGA | 0.0048 | SOLAR | EN OPERACIÓN | AGPE | 2023-03-21 | 2023 | CALI | VALLE_DEL_CAUCA | 76001 | 76 | 174 | 2026-06-01
GLORIA ELENA PALACIO GONZALEZ | 0.0048 | SOLAR | EN OPERACIÓN | AGPE | 2021-06-04 | 2021 | CALI | VALLE_DEL_CAUCA | 76001 | 76 | 174 | 2026-06-01
SECAR SA | 0.0048 | SOLAR | EN OPERACIÓN | AGPE | 2022-07-15 | 2022 | CALI | VALLE_DEL_CAUCA | 76001 | 76 | 174 | 2026-06-01
2723 | 0.0048 | SOLAR | EN OPERACIÓN | AGPE | 2023-12-27 | 2023 | VILLAVICENCIO | META | 50001 | 50 | 174 | 2026-06-01
SSFV ALBEIRO VALDERRAMA MACHADO | 0.0048 | SOLAR | EN OPERACIÓN | AGPE | 2025-08-08 | 2025 | SAN_JOSE_DE_CUCUTA | NORTE_DE_SANTANDER | 54001 | 54 | 174 | 2026-06-01
7253 | 0.0048 | SOLAR | EN OPERACIÓN | AGPE | 2025-09-04 | 2025 | CARTAGO | VALLE_DEL_CAUCA | 76147 | 76 | 174 | 2026-06-01
SSFV ALVARO EUGENIO CRUCES SUAREZ | 0.0048 | SOLAR | EN OPERACIÓN | AGPE | 2024-01-10 | 2024 | SAN_JOSE_DE_CUCUTA | NORTE_DE_SANTANDER | 54001 | 54 | 174 | 2026-06-01
MARIA TERESA RODRIGUEZ GARCIA | 0.0048 | SOLAR | EN OPERACIÓN | AGPE | 2025-03-11 | 2025 | LA_ESTRELLA | ANTIOQUIA | 05380 | 05 | 174 | 2026-06-01
INVERSIONES VC S.A.S | 0.0048 | SOLAR | EN OPERACIÓN | AGPE | 2021-11-16 | 2021 | CARTAGENA_DE_INDIAS | BOLIVAR | 13001 | 13 | 174 | 2026-06-01
6961 | 0.0048 | SOLAR | EN OPERACIÓN | AGPE | 2025-10-14 | 2025 | VILLAVICENCIO | META | 50001 | 50 | 174 | 2026-06-01
476581308 AGPE (Potencia menor o igual a1MW) 4.8kW | 0.0048 | SOLAR | EN OPERACIÓN | AGPE | 2024-01-18 | 2024 | SAN_FRANCISCO | CUNDINAMARCA | 25658 | 25 | 174 | 2026-06-01
FCA EL OTONO VDA GALLINAZO MARIA LUCIA JARAMILLO DE ARANGO | 0.0048 | SOLAR | EN OPERACIÓN | AGPE | 2024-09-13 | 2024 | VILLAMARIA | CALDAS | 17873 | 17 | 174 | 2026-06-01
CDM VILLA MARCELA CAS 30 PAULA ARANGO GIRALDO | 0.0048 | SOLAR | EN OPERACIÓN | AGPE | 2024-09-20 | 2024 | VILLAMARIA | CALDAS | 17873 | 17 | 174 | 2026-06-01
LONDONO JAVIER | 0.0048 | SOLAR | EN OPERACIÓN | AGPE | 2021-12-22 | 2021 | ARMENIA | QUINDIO | 63001 | 63 | 174 | 2026-06-01
CALLE 18 N 8 24 ERIKA JULIETH MORENO VERGEL | 0.0048 | SOLAR | EN OPERACIÓN | AGPE | 2025-12-04 | 2025 | MANIZALES | CALDAS | 17001 | 17 | 174 | 2026-06-01
HUBERT MAURICIO ARROYABE BETANCOURT | 0.0048 | SOLAR | EN OPERACIÓN | AGPE | 2021-02-05 | 2021 | CALI | VALLE_DEL_CAUCA | 76001 | 76 | 174 | 2026-06-01
333004381 AGPE (Potencia menor o igual a1MW) 4.8kW | 0.0048 | SOLAR | EN OPERACIÓN | AGPE | 2022-12-22 | 2022 | APULO | CUNDINAMARCA | 25599 | 25 | 174 | 2026-06-01
14897 | 0.0048 | SOLAR | EN OPERACIÓN | AGPE | 2023-03-01 | 2023 | SAMACA | BOYACA | 15646 | 15 | 174 | 2026-06-01
SSFV RAMIRO GUERRERO RODRIGUEZ | 0.0048 | SOLAR | EN OPERACIÓN | AGPE | 2025-07-02 | 2025 | SAN_JOSE_DE_CUCUTA | NORTE_DE_SANTANDER | 54001 | 54 | 174 | 2026-06-01
LUIS CARLOS GIRALDO | 0.0048 | SOLAR | EN OPERACIÓN | AGPE | 2021-04-28 | 2021 | EL_RETIRO | ANTIOQUIA | 05607 | 05 | 174 | 2026-06-01
CASA 15 CR VALLE DE ROCAS RUITOQUE CONDOMINIO | 0.0048 | SOLAR | EN OPERACIÓN | AGPE | 2021-05-20 | 2021 | PIEDECUESTA | SANTANDER | 68547 | 68 | 174 | 2026-06-01
CASA 8 LA BAHIA RUITOQUE CONDOMINIO | 0.0048 | SOLAR | EN OPERACIÓN | AGPE | 2023-03-08 | 2023 | FLORIDABLANCA | SANTANDER | 68276 | 68 | 174 | 2026-06-01
JORGE ENRIQUE BENITEZ | 0.0048 | SOLAR | EN OPERACIÓN | AGPE | 2021-07-08 | 2021 | SAN_PEDRO_DE_LOS_MILAGROS | ANTIOQUIA | 05664 | 05 | 174 | 2026-06-01
SSFV JORGE ELIECER NARANJO GARCIA | 0.0048 | SOLAR | EN OPERACIÓN | AGPE | 2021-01-19 | 2021 | LOS_PATIOS | NORTE_DE_SANTANDER | 54405 | 54 | 174 | 2026-06-01
SSFV ROSALBA SUAREZ AVILA | 0.0048 | SOLAR | EN OPERACIÓN | AGPE | 2025-05-15 | 2025 | SAN_JOSE_DE_CUCUTA | NORTE_DE_SANTANDER | 54001 | 54 | 174 | 2026-06-01
Lyda Zurita | 0.0048 | SOLAR | EN OPERACIÓN | AGPE | 2025-11-05 | 2025 | CALI | VALLE_DEL_CAUCA | 76001 | 76 | 174 | 2026-06-01
JUAN CARLOS ARRIETA BECHARA | 0.0048 | SOLAR | EN OPERACIÓN | AGPE | 2021-11-22 | 2021 | ENVIGADO | ANTIOQUIA | 05266 | 05 | 174 | 2026-06-01
S.F.V. GLORIA INES VELASQUEZ PELAEZ | 0.0048 | SOLAR | EN OPERACIÓN | AGPE | 2025-08-24 | 2025 | ITAGUI | ANTIOQUIA | 05360 | 05 | 174 | 2026-06-01
CDM ALMENDROS SEC SANTAGUEDA HERYGLOR OSSA Y CIA S EN CS | 0.0048 | SOLAR | EN OPERACIÓN | AGPE | 2021-09-30 | 2021 | PEREIRA | RISARALDA | 66001 | 66 | 174 | 2026-06-01
836429398 AGPE (Potencia menor o igual a1MW) 4.92kW | 0.0048 | SOLAR | EN OPERACIÓN | AGPE | 2025-09-23 | 2025 | BOGOTA_D.C. | BOGOTA_D.C. | 11001 | 11 | 174 | 2026-06-01
CLAUDIA FERNANDA BOTERO FIGUEROA | 0.00476 | SOLAR | EN OPERACIÓN | AGPE | 2020-02-28 | 2020 | BOGOTA_D.C. | BOGOTA_D.C. | 11001 | 11 | 174 | 2026-06-01
S.F.V. LUZ ADRIANA QUINTERO GOMEZ | 0.00476 | SOLAR | EN OPERACIÓN | AGPE | 2025-09-22 | 2025 | EL_RETIRO | ANTIOQUIA | 05607 | 05 | 174 | 2026-06-01
400121_ORTEGA FERREIRA DIMAS SCHNEYDER | 0.00475 | SOLAR | EN OPERACIÓN | AGPE | 2025-08-15 | 2025 | BARRANCABERMEJA | SANTANDER | 68081 | 68 | 174 | 2026-06-01
CTA_400031 FREDY GIOVANNY GARCIA LEON | 0.00475 | SOLAR | EN OPERACIÓN | AGPE | 2019-02-21 | 2019 | BARRANCABERMEJA | SANTANDER | 68081 | 68 | 174 | 2026-06-01
CTA_1781692_DICSON VEGA | 0.00472 | SOLAR | EN OPERACIÓN | AGPE | 2025-03-25 | 2025 | BOGOTA_D.C. | CUNDINAMARCA | 11001 | 11 | 174 | 2026-06-01
CTA_403324_GIMECOL SOLAR S.A.S | 0.00472 | SOLAR | EN OPERACIÓN | AGPE | 2025-01-31 | 2025 | BARRANCABERMEJA | SANTANDER | 68081 | 68 | 174 | 2026-06-01
CTA_1223327_COPOWER LIMITADA | 0.00472 | SOLAR | EN OPERACIÓN | AGPE | 2025-03-13 | 2025 | BUCARAMANGA | SANTANDER | 68001 | 68 | 174 | 2026-06-01
ROSITA DAVILA DE CUELL | 0.00472 | SOLAR | EN OPERACIÓN | AGPE | 2021-12-24 | 2021 | VALLEDUPAR | CESAR | 20001 | 20 | 174 | 2026-06-01
Carlos Humberto | 0.0047 | SOLAR | EN OPERACIÓN | AGPE | 2021-04-28 | 2021 | BOGOTA_D.C. | BOGOTA_D.C. | 11001 | 11 | 174 | 2026-06-01
jesus fernando maya luna | 0.0047 | SOLAR | EN OPERACIÓN | AGPE | 2024-04-26 | 2024 | CALI | VALLE_DEL_CAUCA | 76001 | 76 | 174 | 2026-06-01
MODESTO ESCALANTE VALDES | 0.0047 | SOLAR | EN OPERACIÓN | AGPE | 2020-07-17 | 2020 | BARRANQUILLA | ATLANTICO | 08001 | 08 | 174 | 2026-06-01
656437956 AGPE (Potencia menor o igual a1MW) 4.7kW | 0.0047 | SOLAR | EN OPERACIÓN | AGPE | 2024-09-23 | 2024 | CUNDINAMARCA | CUNDINAMARCA |  | 25 | 174 | 2026-06-01
S.F.V. ANA MARIA ARANGO CARDONA | 0.00468 | SOLAR | EN OPERACIÓN | AGPE | 2025-02-13 | 2025 | TARSO | ANTIOQUIA | 05792 | 05 | 174 | 2026-06-01
ALARCON , HIMELDA | 0.00468 | SOLAR | EN OPERACIÓN | AGPE | 2025-01-14 | 2025 | CANDELARIA | VALLE_DEL_CAUCA | 76130 | 76 | 174 | 2026-06-01
SSFV ANTONIO MARIA PARADA CARRILLO | 0.00468 | SOLAR | EN OPERACIÓN | AGPE | 2025-05-12 | 2025 | SAN_JOSE_DE_CUCUTA | NORTE_DE_SANTANDER | 54001 | 54 | 174 | 2026-06-01
VILANCIZAR S.A.S. | 0.00468 | SOLAR | EN OPERACIÓN | AGPE | 2025-06-13 | 2025 | IBAGUE | TOLIMA | 73001 | 73 | 174 | 2026-06-01
LUZ ADIELA ARELLANO GONZALEZ | 0.00468 | SOLAR | EN OPERACIÓN | AGPE | 2024-05-25 | 2024 | COPACABANA | ANTIOQUIA | 05212 | 05 | 174 | 2026-06-01
OSCAR JAIME MOLINA MESA | 0.00468 | SOLAR | EN OPERACIÓN | AGPE | 2024-11-21 | 2024 | MEDELLIN | ANTIOQUIA | 05001 | 05 | 174 | 2026-06-01
TORRES GARCIA, FERNANDO | 0.00468 | SOLAR | EN OPERACIÓN | AGPE | 2025-07-09 | 2025 | JAMUNDI | VALLE_DEL_CAUCA | 76364 | 76 | 174 | 2026-06-01
S.F.V. NEGOCIOS F Y M METALES S.A.S | 0.00468 | SOLAR | EN OPERACIÓN | AGPE | 2025-12-15 | 2025 | ENVIGADO | ANTIOQUIA | 05266 | 05 | 174 | 2026-06-01
7979 | 0.00468 | SOLAR | EN OPERACIÓN | AGPE | 2025-04-28 | 2025 | PEREIRA | RISARALDA | 66001 | 66 | 174 | 2026-06-01
CASA 8 ALTOS DE YERBABUENA RUITOQUE CONDOMINIO | 0.004655 | SOLAR | EN OPERACIÓN | AGPE | 2025-08-12 | 2025 | PIEDECUESTA | SANTANDER | 68547 | 68 | 174 | 2026-06-01
JOSE LISARDO LONDOÑO RESTREPO | 0.00465 | SOLAR | EN OPERACIÓN | AGPE | 2020-11-05 | 2020 | AMAGA | ANTIOQUIA | 05030 | 05 | 174 | 2026-06-01
CTA_385718_GAMEZ MEJIA CHRISTIAN JOSE_ BARRANCABERMEJA | 0.00464 | SOLAR | EN OPERACIÓN | AGPE | 2024-03-12 | 2024 | BARRANCABERMEJA | SANTANDER | 68081 | 68 | 174 | 2026-06-01
CTA_22439_DIEGO GUILLERMO VILLARREAL PEÑALOZA | 0.00464 | SOLAR | EN OPERACIÓN | AGPE | 2025-02-06 | 2025 | BUCARAMANGA | SANTANDER | 68001 | 68 | 174 | 2026-06-01
CTA_386419_CHIVIRI TENJO JOHN ALEXANDER_BARRANCABERMEJA | 0.00464 | SOLAR | EN OPERACIÓN | AGPE | 2023-12-11 | 2023 | SAN_GIL | SANTANDER | 68679 | 68 | 174 | 2026-06-01
CTA_387142_CARLOS ALBERTO VERA GELVEZ_BARRANCABERMEJA | 0.00464 | SOLAR | EN OPERACIÓN | AGPE | 2023-12-20 | 2023 | ATLANTICO | ATLANTICO |  | 08 | 174 | 2026-06-01
CTA_433545 EFRAIN GARCIA PAEZ | 0.00464 | SOLAR | EN OPERACIÓN | AGPE | 2022-07-18 | 2022 | BARRANCABERMEJA | SANTANDER | 68081 | 68 | 174 | 2026-06-01
CARMEN MENESES NUÑEZ | 0.00464 | SOLAR | EN OPERACIÓN | AGPE | 2025-12-26 | 2025 | BARRANQUILLA | ATLANTICO | 08001 | 08 | 174 | 2026-06-01
CTA_386368 FABIAN EZEQUIEL MARTINEZ OTALORA | 0.00464 | SOLAR | EN OPERACIÓN | AGPE | 2021-07-09 | 2021 | BARRANCABERMEJA | SANTANDER | 68081 | 68 | 174 | 2026-06-01
CTA_431784 ALEXANDER SARMIENTO CISNEROS | 0.00464 | SOLAR | EN OPERACIÓN | AGPE | 2021-06-23 | 2021 | BARRANCABERMEJA | SANTANDER | 68081 | 68 | 174 | 2026-06-01
CTA_366569_ERCO ENERGIA S.A.S | 0.00464 | SOLAR | EN OPERACIÓN | AGPE | 2025-02-21 | 2025 | BUCARAMANGA | SANTANDER | 68001 | 68 | 174 | 2026-06-01
CTA_1073363_JAIRO ALBERTO PEDRAZA RAMIREZ_BARRANCABERMAJA | 0.00464 | SOLAR | EN OPERACIÓN | AGPE | 2024-01-23 | 2024 | BUCARAMANGA | SANTANDER |  | 68 | 174 | 2026-06-01
WILLIAM DANIEL QUIÑONES VILLAMIL | 0.00464 | SOLAR | EN OPERACIÓN | AGPE | 2022-09-27 | 2022 | BARRANQUILLA | ATLANTICO | 08001 | 08 | 174 | 2026-06-01
CTA_437178 CUBILLOS HERNANDEZ AIZAR | 0.00464 | SOLAR | EN OPERACIÓN | AGPE | 2022-05-06 | 2022 | BARRANCABERMEJA | SANTANDER | 68081 | 68 | 174 | 2026-06-01
620019561 AGPE (Potencia menor o igual a1MW) 4.64kW | 0.00464 | SOLAR | EN OPERACIÓN | AGPE | 2024-07-30 | 2024 | BOGOTA_D.C. | BOGOTA_D.C. | 11001 | 11 | 174 | 2026-06-01
CTA_431918 JULIO DAVID EVAN KNEPPER | 0.00464 | SOLAR | EN OPERACIÓN | AGPE | 2020-05-08 | 2020 | BARRANCABERMEJA | SANTANDER | 68081 | 68 | 174 | 2026-06-01
LIA BAUTISTA | 0.00464 | SOLAR | EN OPERACIÓN | AGPE | 2025-07-16 | 2025 | BARRANQUILLA | ATLANTICO | 08001 | 08 | 174 | 2026-06-01
SSFV ARNALDO BARANDICA LOZANO | 0.00464 | SOLAR | EN OPERACIÓN | AGPE | 2025-10-03 | 2025 | AGUACHICA | CESAR | 20011 | 20 | 174 | 2026-06-01
714036302 AGPE (Potencia menor o igual a1MW) 4.64kW | 0.00464 | SOLAR | EN OPERACIÓN | AGPE | 2025-04-10 | 2025 | CUNDINAMARCA | CUNDINAMARCA |  | 25 | 174 | 2026-06-01
SSFV FERNANDO RODRIGUEZ QUINTERO | 0.00464 | SOLAR | EN OPERACIÓN | AGPE | 2025-09-22 | 2025 | SAN_JOSE_DE_CUCUTA | NORTE_DE_SANTANDER | 54001 | 54 | 174 | 2026-06-01
JORGE HUMBERTO VALBUENA FARFAN | 0.00464 | SOLAR | EN OPERACIÓN | AGPE | 2023-10-27 | 2023 | MEDELLIN | ANTIOQUIA | 05001 | 05 | 174 | 2026-06-01
CTA_422268 OLGA LUCIA PARRA MANTILLA | 0.00464 | SOLAR | EN OPERACIÓN | AGPE | 2021-05-14 | 2021 | BARRANCABERMEJA | SANTANDER | 68081 | 68 | 174 | 2026-06-01
CTA_433274 JERRY LUIS DIAZ CEBALLOS | 0.00464 | SOLAR | EN OPERACIÓN | AGPE | 2021-09-02 | 2021 | BARRANCABERMEJA | SANTANDER | 68081 | 68 | 174 | 2026-06-01
TOPLUM S.A.S. | 0.00462 | SOLAR | EN OPERACIÓN | AGPE | 2020-08-18 | 2020 | ENVIGADO | ANTIOQUIA | 05266 | 05 | 174 | 2026-06-01
JUAN FERNANDO URIBE NAVARRO | 0.00462 | SOLAR | EN OPERACIÓN | AGPE | 2020-11-11 | 2020 | MEDELLIN | ANTIOQUIA | 05001 | 05 | 174 | 2026-06-01
ALEJANDRA ZABALA | 0.00462 | SOLAR | EN OPERACIÓN | AGPE | 2020-02-28 | 2020 | MEDELLIN | ANTIOQUIA | 05001 | 05 | 174 | 2026-06-01
S.F.V. REFRITECH SAS | 0.0046 | SOLAR | EN OPERACIÓN | AGPE | 2025-07-15 | 2025 | MEDELLIN | ANTIOQUIA | 05001 | 05 | 174 | 2026-06-01
864645378 AGPE (Potencia menor o igual a1MW) 4.6kW | 0.0046 | SOLAR | EN OPERACIÓN | AGPE | 2025-11-07 | 2025 | CHIA | CUNDINAMARCA | 25175 | 25 | 174 | 2026-06-01
592446294 AGPE (Potencia menor o igual a1MW) 4.6kW | 0.0046 | SOLAR | EN OPERACIÓN | AGPE | 2024-05-04 | 2024 | CUNDINAMARCA | CUNDINAMARCA |  | 25 | 174 | 2026-06-01
CND EL TESORO CAMPESTRE CS 13 | 0.0046 | SOLAR | EN OPERACIÓN | AGPE | 2023-12-18 | 2023 | ARMENIA | QUINDIO | 63001 | 63 | 174 | 2026-06-01
593338385 AGPE (Potencia menor o igual a1MW) 4.6kW | 0.0046 | SOLAR | EN OPERACIÓN | AGPE | 2024-05-14 | 2024 | CUNDINAMARCA | CUNDINAMARCA |  | 25 | 174 | 2026-06-01
690611761 AGPE (Potencia menor o igual a1MW) 4.6kW | 0.0046 | SOLAR | EN OPERACIÓN | AGPE | 2025-02-13 | 2025 | BOGOTA_D.C. | BOGOTA_D.C. | 11001 | 11 | 174 | 2026-06-01
OSCAR DARIO RESTREPO GARCES | 0.0046 | SOLAR | EN OPERACIÓN | AGPE | 2024-11-04 | 2024 | RIONEGRO | ANTIOQUIA | 05615 | 05 | 174 | 2026-06-01
CTA_248403_JOHN JAIRO RIVERA ARIZA | 0.0046 | SOLAR | EN OPERACIÓN | AGPE | 2025-01-15 | 2025 | BUCARAMANGA | SANTANDER | 68001 | 68 | 174 | 2026-06-01
934 | 0.0046 | SOLAR | EN OPERACIÓN | AGPE | 2022-09-17 | 2022 | NEIVA | HUILA | 41001 | 41 | 174 | 2026-06-01
941 | 0.0046 | SOLAR | EN OPERACIÓN | AGPE | 2022-10-03 | 2022 | PALERMO | HUILA | 41524 | 41 | 174 | 2026-06-01
DONNY MONTEJO COHENS | 0.0046 | SOLAR | EN OPERACIÓN | AGPE | 2023-12-18 | 2023 | SOACHA | CUNDINAMARCA | 25754 | 25 | 174 | 2026-06-01
S.F.V. LAURA FERNANDA MARIÑO RAMIREZ | 0.0046 | SOLAR | EN OPERACIÓN | AGPE | 2025-02-17 | 2025 | RIONEGRO | ANTIOQUIA | 05615 | 05 | 174 | 2026-06-01
S.F.V. JUAN VALENTIN BARTOLOME PEREZ BLAIR | 0.0046 | SOLAR | EN OPERACIÓN | AGPE | 2024-12-15 | 2024 | EL_RETIRO | ANTIOQUIA | 05607 | 05 | 174 | 2026-06-01
CTA_604562_JOHN JAIRO RIVERA ARIZA | 0.0046 | SOLAR | EN OPERACIÓN | AGPE | 2025-01-28 | 2025 | BUCARAMANGA | SANTANDER | 68001 | 68 | 174 | 2026-06-01
IMBENTAN SAS | 0.0046 | SOLAR | EN OPERACIÓN | AGPE | 2022-09-30 | 2022 | ARMENIA | QUINDIO | 63001 | 63 | 174 | 2026-06-01
CTA_507034_PSM ELECTRICA S.A.S. | 0.0046 | SOLAR | EN OPERACIÓN | AGPE | 2025-01-29 | 2025 | BARRANCABERMEJA | SANTANDER | 68081 | 68 | 174 | 2026-06-01
ANTONIO DE JESUS CAMPILLO VILLEGAS | 0.0046 | SOLAR | EN OPERACIÓN | AGPE | 2022-11-09 | 2022 | SANTA_FE_DE_ANTIOQUIA | ANTIOQUIA | 05042 | 05 | 174 | 2026-06-01
EFREN VARELA MONTES | 0.0046 | SOLAR | EN OPERACIÓN | AGPE | 2024-03-20 | 2024 | CALI | VALLE_DEL_CAUCA | 76001 | 76 | 174 | 2026-06-01
CARMEN TERESA VELEZ GONZALES | 0.0046 | SOLAR | EN OPERACIÓN | AGPE | 2024-04-24 | 2024 | LA_PINTADA | ANTIOQUIA | 05390 | 05 | 174 | 2026-06-01
PROYECTO SSFV CASA 109 - ALTOS DE GUADALUPE | 0.0046 | SOLAR | EN OPERACIÓN | AGPE | 2025-04-28 | 2025 | CALI | VALLE_DEL_CAUCA | 76001 | 76 | 174 | 2026-06-01
641 | 0.0046 | SOLAR | EN OPERACIÓN | AGPE | 2019-05-06 | 2019 | PEREIRA | RISARALDA | 66001 | 66 | 174 | 2026-06-01
CTA_399199_FARID ARAFATH CEPEDA GONZALEZ | 0.0046 | SOLAR | EN OPERACIÓN | AGPE | 2025-03-06 | 2025 | BUCARAMANGA | SANTANDER | 68001 | 68 | 174 | 2026-06-01
LUIS JAVIER GARCIA CORREA | 0.0046 | SOLAR | EN OPERACIÓN | AGPE | 2022-10-05 | 2022 | SANTA_FE_DE_ANTIOQUIA | ANTIOQUIA | 05042 | 05 | 174 | 2026-06-01
ARANGO , OCTAVIO | 0.0046 | SOLAR | EN OPERACIÓN | AGPE | 2024-11-05 | 2024 | TULUA | VALLE_DEL_CAUCA | 76834 | 76 | 174 | 2026-06-01
LUIS ALFONSO GIRALDO | 0.0046 | SOLAR | EN OPERACIÓN | AGPE | 2023-12-15 | 2023 | CALI | VALLE_DEL_CAUCA | 76001 | 76 | 174 | 2026-06-01
GUEDES, ANDRE | 0.0046 | SOLAR | EN OPERACIÓN | AGPE | 2025-10-10 | 2025 | JAMUNDI | VALLE_DEL_CAUCA | 76364 | 76 | 174 | 2026-06-01
GUSTAVO ADOLFO CORTES RAMIREZ | 0.0046 | SOLAR | EN OPERACIÓN | AGPE | 2021-08-30 | 2021 | YUMBO | VALLE_DEL_CAUCA | 76892 | 76 | 174 | 2026-06-01
S.F.V. SANDRA MARIA GOMEZ GIRALDO | 0.0046 | SOLAR | EN OPERACIÓN | AGPE | 2025-02-08 | 2025 | SOPETRAN | ANTIOQUIA | 05761 | 05 | 174 | 2026-06-01
CTA_1219102_VORTECH GROUP SAS | 0.0046 | SOLAR | EN OPERACIÓN | AGPE | 2025-02-13 | 2025 | FLORIDABLANCA | SANTANDER | 68276 | 68 | 174 | 2026-06-01
TIENDA BALLESTEROS | 0.0046 | SOLAR | EN OPERACIÓN | AGPE | 2024-03-16 | 2024 | SANTA_MARTA | MAGDALENA | 47001 | 47 | 174 | 2026-06-01
FUNDACION LAS DELICIAS | 0.0046 | SOLAR | EN OPERACIÓN | AGPE | 2021-06-30 | 2021 | ARMENIA | QUINDIO | 63001 | 63 | 174 | 2026-06-01
JUVENAL DARIO ESPINAL BETANCURT | 0.0046 | SOLAR | EN OPERACIÓN | AGPE | 2022-11-29 | 2022 | ENVIGADO | ANTIOQUIA | 05266 | 05 | 174 | 2026-06-01
Sonia Cortes Olaya | 0.0046 | SOLAR | EN OPERACIÓN | AGPE | 2019-06-16 | 2019 | CALI | VALLE_DEL_CAUCA | 76001 | 76 | 174 | 2026-06-01
SERGIO SALDARRIAGA | 0.0046 | SOLAR | EN OPERACIÓN | AGPE | 2022-12-16 | 2022 | RIONEGRO | ANTIOQUIA | 05615 | 05 | 174 | 2026-06-01
Jairo Jaime Giraldo | 0.0046 | SOLAR | EN OPERACIÓN | AGPE | 2019-11-27 | 2019 | ARMENIA | QUINDIO | 63001 | 63 | 174 | 2026-06-01
Finca Marruecos | 0.0046 | SOLAR | EN OPERACIÓN | AGPE | 2019-05-16 | 2019 | ARMENIA | QUINDIO | 63001 | 63 | 174 | 2026-06-01
5314 | 0.0046 | SOLAR | EN OPERACIÓN | AGPE | 2023-10-19 | 2023 | PEREIRA | RISARALDA | 66001 | 66 | 174 | 2026-06-01
CTA_92736_ANTONIO JAIMES OVIEDO | 0.0046 | SOLAR | EN OPERACIÓN | AGPE | 2025-05-05 | 2025 | BUCARAMANGA | SANTANDER | 68001 | 68 | 174 | 2026-06-01
ANDRES FELIPE ANGEL TORO | 0.0046 | SOLAR | EN OPERACIÓN | AGPE | 2024-02-06 | 2024 | SAN_JERONIMO | ANTIOQUIA | 05656 | 05 | 174 | 2026-06-01
NUEVO MUNDO OLEICO S.A.S | 0.0046 | SOLAR | EN OPERACIÓN | AGPE | 2023-01-16 | 2023 | MEDELLIN | ANTIOQUIA | 05001 | 05 | 174 | 2026-06-01
S.F.V. GABRIEL JAIME VARELA AGUIRRE | 0.004565 | SOLAR | EN OPERACIÓN | AGPE | 2025-02-24 | 2025 | GUARNE | ANTIOQUIA | 05318 | 05 | 174 | 2026-06-01
EDUARDO PEREZ GOMEZ | 0.00456 | SOLAR | EN OPERACIÓN | AGPE | 2024-05-29 | 2024 | CARTAGENA_DE_INDIAS | BOLIVAR | 13001 | 13 | 174 | 2026-06-01
CLAUDIA MARCELA VALDIVIESO GOMEZ | 0.00456 | SOLAR | EN OPERACIÓN | AGPE | 2023-11-10 | 2023 | SAN_JERONIMO | ANTIOQUIA | 05656 | 05 | 174 | 2026-06-01
HECTOR ALEXANDER ARANGO GIRALDO | 0.00455 | SOLAR | EN OPERACIÓN | AGPE | 2022-06-15 | 2022 | ENVIGADO | ANTIOQUIA | 05266 | 05 | 174 | 2026-06-01
1492 | 0.00455 | SOLAR | EN OPERACIÓN | AGPE | 2020-08-05 | 2020 | PEREIRA | RISARALDA | 66001 | 66 | 174 | 2026-06-01
MAURICIO PAEZ FOTOVOLTAICA | 0.00452 | SOLAR | EN OPERACIÓN | AGPE | 2021-09-13 | 2021 | YOPAL | CASANARE | 85001 | 85 | 174 | 2026-06-01
CTA_1701017_GIMECOL SOLAR S.A.S | 0.00452 | SOLAR | EN OPERACIÓN | AGPE | 2025-02-04 | 2025 | BARRANCABERMEJA | SANTANDER | 68081 | 68 | 174 | 2026-06-01
SEC SAN ANDRES ALTO BONITO GUTIERREZ HNOS | 0.00452 | SOLAR | EN OPERACIÓN | AGPE | 2023-03-29 | 2023 | BOGOTA_D.C. | CUNDINAMARCA | 11001 | 11 | 174 | 2026-06-01
CASA 39 BALMORAL RUITOQUE CONDOMINIO | 0.00452 | SOLAR | EN OPERACIÓN | AGPE | 2024-04-27 | 2024 | PIEDECUESTA | SANTANDER | 68547 | 68 | 174 | 2026-06-01
JUAN FERNANDO BETANCUR | 0.00452 | SOLAR | EN OPERACIÓN | AGPE | 2024-11-02 | 2024 | MEDELLIN | ANTIOQUIA | 05001 | 05 | 174 | 2026-06-01
LUCAS PEREZ | 0.00452 | SOLAR | EN OPERACIÓN | AGPE | 2024-08-27 | 2024 | SOPETRAN | ANTIOQUIA | 05761 | 05 | 174 | 2026-06-01
SSFV MARICELA LAGUADO CRISTANCHO | 0.00452 | SOLAR | EN OPERACIÓN | AGPE | 2024-12-23 | 2024 | SAN_JOSE_DE_CUCUTA | NORTE_DE_SANTANDER | 54001 | 54 | 174 | 2026-06-01
MAURICIO ANDRES BARAHONA DELGADO | 0.00452 | SOLAR | EN OPERACIÓN | AGPE | 2023-08-01 | 2023 | GUADALAJARA_DE_BUGA | VALLE_DEL_CAUCA |  | 76 | 174 | 2026-06-01
CTA_1584804 HERNANDO YEPEZ PEREZ | 0.00452 | SOLAR | EN OPERACIÓN | AGPE | 2021-11-03 | 2021 | BUCARAMANGA | SANTANDER | 68001 | 68 | 174 | 2026-06-01
BANCO DEL ESTADO VDA EL PALO FCA LOS CAMBULOS | 0.0045 | SOLAR | EN OPERACIÓN | AGPE | 2022-03-16 | 2022 | MANIZALES | CALDAS | 17001 | 17 | 174 | 2026-06-01
MARTHA LIGIA MONTIEL RODRIGUEZ | 0.0045 | SOLAR | EN OPERACIÓN | AGPE | 2021-11-02 | 2021 | MONTERIA | CORDOBA | 23001 | 23 | 174 | 2026-06-01
MARTHA CECILIA ARANGO GALARZA | 0.0045 | SOLAR | EN OPERACIÓN | AGPE | 2022-11-22 | 2022 | ENVIGADO | ANTIOQUIA | 05266 | 05 | 174 | 2026-06-01
15362 | 0.0045 | SOLAR | EN OPERACIÓN | AGPE | 2025-06-27 | 2025 | SOGAMOSO | BOYACA | 15759 | 15 | 174 | 2026-06-01
CTA_235587 ILIANA PATRICIA CASTELLANOS ORDOÑEZ | 0.0045 | SOLAR | EN OPERACIÓN | AGPE | 2022-03-10 | 2022 | BUCARAMANGA | SANTANDER | 68001 | 68 | 174 | 2026-06-01
ATW INTERNACIONAL S.A.S | 0.0045 | SOLAR | EN OPERACIÓN | AGPE | 2021-03-15 | 2021 | GIRARDOTA | ANTIOQUIA | 05308 | 05 | 174 | 2026-06-01
MERLIN JACQUELINES CASTRO MATURANA | 0.0045 | SOLAR | EN OPERACIÓN | AGPE | 2022-10-13 | 2022 | APARTADO | ANTIOQUIA | 05045 | 05 | 174 | 2026-06-01
SSFV MARIA RAMONA MANRIQUE TORRES | 0.0045 | SOLAR | EN OPERACIÓN | AGPE | 2022-10-01 | 2022 | SAN_JOSE_DE_CUCUTA | NORTE_DE_SANTANDER | 54001 | 54 | 174 | 2026-06-01
MARCO ANTONIO MUÑOZ VALENCIA | 0.0045 | SOLAR | EN OPERACIÓN | AGPE | 2023-04-01 | 2023 | RETIRO | ANTIOQUIA | 05607 | 05 | 174 | 2026-06-01
LILIANA MARIA TROMP CHARRIS | 0.0045 | SOLAR | EN OPERACIÓN | AGPE | 2021-07-24 | 2021 | SANTA_MARTA | MAGDALENA | 47001 | 47 | 174 | 2026-06-01
LUZ STELLA MORENA OSPINA | 0.0045 | SOLAR | EN OPERACIÓN | AGPE | 2023-12-02 | 2023 | LA_CEJA | ANTIOQUIA | 05376 | 05 | 174 | 2026-06-01
3141 | 0.0045 | SOLAR | EN OPERACIÓN | AGPE | 2024-07-31 | 2024 | RESTREPO | META | 50606 | 50 | 174 | 2026-06-01
SILVIA ELENA MONTOYA HERNANDEZ | 0.0045 | SOLAR | EN OPERACIÓN | AGPE | 2021-11-11 | 2021 | RIONEGRO | ANTIOQUIA | 05615 | 05 | 174 | 2026-06-01
LINA MARCELA PÉREZ ARENAS | 0.0045 | SOLAR | EN OPERACIÓN | AGPE | 2021-09-27 | 2021 | EL_RETIRO | ANTIOQUIA | 05607 | 05 | 174 | 2026-06-01
1741 | 0.0045 | SOLAR | EN OPERACIÓN | AGPE | 2022-04-08 | 2022 | SAN_MARTIN | META | 50689 | 50 | 174 | 2026-06-01
CARLOS PALACIO | 0.0045 | SOLAR | EN OPERACIÓN | AGPE | 2023-10-23 | 2023 | MEDELLIN | ANTIOQUIA | 05001 | 05 | 174 | 2026-06-01
CTA_1565358_ORTIZ DE RAMIREZ MARTHA ISABEL_ LEBRIJA | 0.0045 | SOLAR | EN OPERACIÓN | AGPE | 2024-04-08 | 2024 | BUCARAMANGA | SANTANDER | 68001 | 68 | 174 | 2026-06-01
DISTRIBUIDORA DE LUBRICANTES MAX-TER LTDA. | 0.0045 | SOLAR | EN OPERACIÓN | AGPE | 2023-07-21 | 2023 | SABANETA | ANTIOQUIA | 05631 | 05 | 174 | 2026-06-01
ALVARO LEON CANO BOTERO | 0.0045 | SOLAR | EN OPERACIÓN | AGPE | 2021-01-24 | 2021 | COPACABANA | ANTIOQUIA | 05212 | 05 | 174 | 2026-06-01
COLEGIO LIGIO FISHIONE | 0.0045 | SOLAR | EN OPERACIÓN | AGPE | 2019-12-06 | 2019 | BOGOTA_D.C. | CUNDINAMARCA | 11001 | 11 | 174 | 2026-06-01
Alfonso Henao de Brigard | 0.0045 | SOLAR | EN OPERACIÓN | AGPE | 2022-04-26 | 2022 | COTA | CUNDINAMARCA | 25214 | 25 | 174 | 2026-06-01
423004_ROMERO SILVA DANIELA | 0.0045 | SOLAR | EN OPERACIÓN | AGPE | 2025-07-15 | 2025 | GIRON | SANTANDER | 68307 | 68 | 174 | 2026-06-01
CORPORACION LA EMILIA | 0.0045 | SOLAR | EN OPERACIÓN | AGPE | 2021-09-27 | 2021 | GUATAPE | ANTIOQUIA | 05321 | 05 | 174 | 2026-06-01
JORGE HUMBERTO CESPEDES IBARRA | 0.0045 | SOLAR | EN OPERACIÓN | AGPE | 2021-10-04 | 2021 | VENECIA | ANTIOQUIA | 05861 | 05 | 174 | 2026-06-01
ALIANZA FIDUCIARIA | 0.0045 | SOLAR | EN OPERACIÓN | AGPE | 2022-01-04 | 2022 | BOGOTA_D.C. | BOGOTA_D.C. | 11001 | 11 | 174 | 2026-06-01
PEREZ MEJIA JOSE JAVIER | 0.0045 | SOLAR | EN OPERACIÓN | AGPE | 2022-02-16 | 2022 | MANIZALES | CALDAS | 17001 | 17 | 174 | 2026-06-01
YAMIR ELENA CARVAJAL AGUIRRE | 0.0045 | SOLAR | EN OPERACIÓN | AGPE | 2023-07-11 | 2023 | RETIRO | ANTIOQUIA | 05607 | 05 | 174 | 2026-06-01
JOSE ALEJANDRO RODAS CADAVID | 0.0045 | SOLAR | EN OPERACIÓN | AGPE | 2023-04-20 | 2023 | GIRARDOTA | ANTIOQUIA | 05308 | 05 | 174 | 2026-06-01
CTA_1323581_LUZ DINORA CARDENAS MUÑOZ_LOS SANTOS | 0.0045 | SOLAR | EN OPERACIÓN | AGPE | 2023-05-17 | 2023 | GIRON | SANTANDER | 68307 | 68 | 174 | 2026-06-01
SSFV ANGELICA MENESE VILLAMIZAR | 0.0045 | SOLAR | EN OPERACIÓN | AGPE | 2023-09-12 | 2023 | AGUACHICA | CESAR | 20011 | 20 | 174 | 2026-06-01
SILVIA ROSA PEREZ O¿ATE | 0.0045 | SOLAR | EN OPERACIÓN | AGPE | 2025-11-13 | 2025 | VALLEDUPAR | CESAR | 20001 | 20 | 174 | 2026-06-01
JUAN GUILLERMO BETANCUR LOPEZ | 0.0045 | SOLAR | EN OPERACIÓN | AGPE | 2022-10-21 | 2022 | LA_CEJA | ANTIOQUIA | 05376 | 05 | 174 | 2026-06-01
JOSE JAVIER PEREZ MEJIA | 0.0045 | SOLAR | EN OPERACIÓN | AGPE | 2023-01-25 | 2023 | MANIZALES | CALDAS | 17001 | 17 | 174 | 2026-06-01
CTA_ 717276_HECTOR JULIO BADILLO DE LA CRUZ_ BARRANCABERMEJA | 0.0045 | SOLAR | EN OPERACIÓN | AGPE | 2023-12-21 | 2023 | GIRON | SANTANDER | 68307 | 68 | 174 | 2026-06-01
CTA_ 1736999_ MONCADA FUENTES CIRO ALFONSO_ GIRON | 0.0045 | SOLAR | EN OPERACIÓN | AGPE | 2024-03-15 | 2024 | BUCARAMANGA | SANTANDER | 68001 | 68 | 174 | 2026-06-01
ADOLFO MARIO SANTIAGO CONDE | 0.0045 | SOLAR | EN OPERACIÓN | AGPE | 2023-03-10 | 2023 | MEDELLIN | ANTIOQUIA | 05001 | 05 | 174 | 2026-06-01
EPM | 0.0045 | SOLAR | EN OPERACIÓN | AGPE | 2023-05-16 | 2023 | GIRARDOTA | ANTIOQUIA | 05308 | 05 | 174 | 2026-06-01
CTA_584901 ANTONIO MARIA CABRERA NUÑEZ | 0.0045 | SOLAR | EN OPERACIÓN | AGPE | 2022-02-28 | 2022 | FLORIDABLANCA | SANTANDER | 68276 | 68 | 174 | 2026-06-01
CTA_388180 JIMENEZ ESCOBAR EDUARDO | 0.0045 | SOLAR | EN OPERACIÓN | AGPE | 2021-05-26 | 2021 | GIRON | SANTANDER | 68307 | 68 | 174 | 2026-06-01
CTA_438190 LUIS ERNESTO RUIZ CARDOZO | 0.0045 | SOLAR | EN OPERACIÓN | AGPE | 2021-06-10 | 2021 | BUCARAMANGA | SANTANDER | 68001 | 68 | 174 | 2026-06-01
VICARIA EPISCOPAL DE CRISTO | 0.0045 | SOLAR | EN OPERACIÓN | AGPE | 2021-09-16 | 2021 | BOGOTA_D.C. | BOGOTA_D.C. | 11001 | 11 | 174 | 2026-06-01
CTA_436802 GARCIA GONZALEZ WILSON | 0.0045 | SOLAR | EN OPERACIÓN | AGPE | 2021-06-03 | 2021 | GIRON | SANTANDER | 68307 | 68 | 174 | 2026-06-01
285080898 AGPE (Potencia menor o igual a1MW) 4.5kW | 0.0045 | SOLAR | EN OPERACIÓN | AGPE | 2022-08-31 | 2022 | COTA | CUNDINAMARCA | 25214 | 25 | 174 | 2026-06-01
14923 | 0.0045 | SOLAR | EN OPERACIÓN | AGPE | 2023-03-06 | 2023 | CUCAITA | BOYACA | 15224 | 15 | 174 | 2026-06-01
DISTRIBUIDORA DE LUBRICANTES MAX-TER LTDA. | 0.0045 | SOLAR | EN OPERACIÓN | AGPE | 2023-07-14 | 2023 | FREDONIA | ANTIOQUIA | 05282 | 05 | 174 | 2026-06-01
FELIPE VELASQUEZ OLARTE | 0.0045 | SOLAR | EN OPERACIÓN | AGPE | 2022-11-11 | 2022 | RIONEGRO | ANTIOQUIA | 05615 | 05 | 174 | 2026-06-01
308748155 AGPE (Potencia menor o igual a1MW) 4.5kW | 0.0045 | SOLAR | EN OPERACIÓN | AGPE | 2022-11-24 | 2022 | FLANDES | TOLIMA | 73275 | 73 | 174 | 2026-06-01
VIVIENDA ENREQUE DAZA | 0.0045 | SOLAR | EN OPERACIÓN | AGPE | 2024-08-23 | 2024 | SANTA_MARTA | MAGDALENA | 47001 | 47 | 174 | 2026-06-01
SSFV JUAN CARLOS ROBERTO SANCHEZ CRUZ | 0.0045 | SOLAR | EN OPERACIÓN | AGPE | 2025-10-15 | 2025 | AGUACHICA | CESAR | 20011 | 20 | 174 | 2026-06-01
JORGE ALVEIRO LOPERA RESTREPO | 0.0045 | SOLAR | EN OPERACIÓN | AGPE | 2024-07-05 | 2024 | SAN_PEDRO_DE_LOS_MILAGROS | ANTIOQUIA | 05664 | 05 | 174 | 2026-06-01
HERNANDO LIZCANO CAICEDO | 0.0045 | SOLAR | EN OPERACIÓN | AGPE | 2023-08-22 | 2023 | BARRANQUILLA | ATLANTICO | 08001 | 08 | 174 | 2026-06-01
HECTOR ROJAS | 0.0045 | SOLAR | EN OPERACIÓN | AGPE | 2023-06-15 | 2023 | RIONEGRO | ANTIOQUIA | 05615 | 05 | 174 | 2026-06-01
CTA_422070 BETTY PEDROZO GENES | 0.0045 | SOLAR | EN OPERACIÓN | AGPE | 2021-06-10 | 2021 | BARRANCABERMEJA | SANTANDER | 68081 | 68 | 174 | 2026-06-01
SSFV EDWIN FABIAN LANZZIANO LINDARTE | 0.0045 | SOLAR | EN OPERACIÓN | AGPE | 2022-05-07 | 2022 | VILLA_DEL_ROSARIO | NORTE_DE_SANTANDER | 54874 | 54 | 174 | 2026-06-01
ENRIQUE CARLOS ARIAS ESCOBAR | 0.0045 | SOLAR | EN OPERACIÓN | AGPE | 2022-03-22 | 2022 | EL_CARMEN_DE_VIBORAL | ANTIOQUIA | 05148 | 05 | 174 | 2026-06-01
3253 | 0.0045 | SOLAR | EN OPERACIÓN | AGPE | 2022-02-18 | 2022 | PEREIRA | RISARALDA | 66001 | 66 | 174 | 2026-06-01
CARLOS SIERRA - LUIS LOPERA | 0.0045 | SOLAR | EN OPERACIÓN | AGPE | 2021-04-26 | 2021 | EL_ROSAL | CUNDINAMARCA | 25260 | 25 | 174 | 2026-06-01
OSCAR IVAN SILVA GONZALEZ | 0.0045 | SOLAR | EN OPERACIÓN | AGPE | 2021-09-29 | 2021 | SANTA_FE_DE_ANTIOQUIA | ANTIOQUIA | 05042 | 05 | 174 | 2026-06-01
ALEJANDRO VELASQUEZ | 0.0045 | SOLAR | EN OPERACIÓN | AGPE | 2023-02-13 | 2023 | ENVIGADO | ANTIOQUIA | 05266 | 05 | 174 | 2026-06-01
PARQUE DE BODEGAS LA REGIONAL PH | 0.0045 | SOLAR | EN OPERACIÓN | AGPE | 2023-04-11 | 2023 | SABANETA | ANTIOQUIA | 05631 | 05 | 174 | 2026-06-01
CTA_166455_ROA VARGAS LUIS ROBERTO_ LOS SANTOS | 0.0045 | SOLAR | EN OPERACIÓN | AGPE | 2023-04-11 | 2023 | BUCARAMANGA | SANTANDER |  | 68 | 174 | 2026-06-01
CTA_1716468_DANIELA PERICO PEÑA_FLORIDABLANCA | 0.0045 | SOLAR | EN OPERACIÓN | AGPE | 2023-03-07 | 2023 | FLORIDABLANCA | SANTANDER | 68276 | 68 | 174 | 2026-06-01
CLL 61 24A 13 ESTRELLA ENRIQUE URIBE P | 0.0045 | SOLAR | EN OPERACIÓN | AGPE | 2023-03-27 | 2023 | CALI | VALLE_DEL_CAUCA | 76001 | 76 | 174 | 2026-06-01
CTA_1238852_SANCHEZ TORRES JANETH_PIEDECUESTA | 0.0045 | SOLAR | EN OPERACIÓN | AGPE | 2023-02-17 | 2023 | BUCARAMANGA | SANTANDER | 68001 | 68 | 174 | 2026-06-01
CTA_431697_JOHN ANDRES MONTES ROBLES_BARRANCABERMEJA | 0.0045 | SOLAR | EN OPERACIÓN | AGPE | 2023-06-26 | 2023 | BOGOTA_D.C. | CUNDINAMARCA | 11001 | 11 | 174 | 2026-06-01
CTA_1665439_MERCEDES ARIAS JAIMES_GIRON | 0.0045 | SOLAR | EN OPERACIÓN | AGPE | 2023-07-06 | 2023 | FLORIDABLANCA | SANTANDER | 68276 | 68 | 174 | 2026-06-01
COMUNIDAD RELIGIOSA DE LAS HERMANITAS DE LA ANUNCIACIÓN | 0.0045 | SOLAR | EN OPERACIÓN | AGPE | 2021-07-06 | 2021 | MEDELLIN | ANTIOQUIA | 05001 | 05 | 174 | 2026-06-01
CS 69 CR PUNTA RUITOQUE 2 ET 1 | 0.0045 | SOLAR | EN OPERACIÓN | AGPE | 2021-08-13 | 2021 | FLORIDABLANCA | SANTANDER | 68276 | 68 | 174 | 2026-06-01
SSFV CARLOS ALBERTO ARÉVALO ALVAREZ | 0.0045 | SOLAR | EN OPERACIÓN | AGPE | 2021-01-15 | 2021 | OCANA | NORTE_DE_SANTANDER | 54498 | 54 | 174 | 2026-06-01
GRUPO INVERSIONISTA PALMERA S.A.S | 0.0045 | SOLAR | EN OPERACIÓN | AGPE | 2023-11-23 | 2023 | MEDELLIN | ANTIOQUIA | 05001 | 05 | 174 | 2026-06-01
GUIOVANNA FERNANDEZ LOZANO | 0.0045 | SOLAR | EN OPERACIÓN | AGPE | 2022-09-02 | 2022 | JAMUNDI | VALLE_DEL_CAUCA | 76364 | 76 | 174 | 2026-06-01
MOISÉS FERES JORGE ELIAS | 0.0045 | SOLAR | EN OPERACIÓN | AGPE | 2022-12-16 | 2022 | CARTAGENA_DE_INDIAS | BOLIVAR | 13001 | 13 | 174 | 2026-06-01
VDA EL ZANJON IRENE JARAMILLO RESTREPO | 0.0045 | SOLAR | EN OPERACIÓN | AGPE | 2021-12-02 | 2021 | MANIZALES | CALDAS | 17001 | 17 | 174 | 2026-06-01
JUAN CARLOS VELASQUEZ URIBE | 0.0045 | SOLAR | EN OPERACIÓN | AGPE | 2021-09-30 | 2021 | SAN_JERONIMO | ANTIOQUIA | 05656 | 05 | 174 | 2026-06-01
SEBASTIAN ESCOBAR JARAMILLO | 0.0045 | SOLAR | EN OPERACIÓN | AGPE | 2022-09-02 | 2022 | ENVIGADO | ANTIOQUIA | 05266 | 05 | 174 | 2026-06-01
SSFV OLGER ARMANDO CLARO CARRASCAL | 0.0045 | SOLAR | EN OPERACIÓN | AGPE | 2020-12-28 | 2020 | OCANA | NORTE_DE_SANTANDER | 54498 | 54 | 174 | 2026-06-01
395303345 AGPE (Potencia menor o igual a1MW) 4.5kW | 0.0045 | SOLAR | EN OPERACIÓN | AGPE | 2023-06-07 | 2023 | GIRARDOT | CUNDINAMARCA | 25307 | 25 | 174 | 2026-06-01
FCA SAN CAYETANO | 0.0045 | SOLAR | EN OPERACIÓN | AGPE | 2022-08-13 | 2022 | BARRANQUILLA | ATLANTICO | 08001 | 08 | 174 | 2026-06-01
395255538 AGPE (Potencia menor o igual a1MW) 4.5kW | 0.0045 | SOLAR | EN OPERACIÓN | AGPE | 2023-05-31 | 2023 | GIRARDOT | CUNDINAMARCA | 25307 | 25 | 174 | 2026-06-01
J FCA AGUA DULCE GUARIN | 0.0045 | SOLAR | EN OPERACIÓN | AGPE | 2022-08-13 | 2022 | BARRANQUILLA | ATLANTICO | 08001 | 08 | 174 | 2026-06-01
JULIO LOAIZA | 0.0045 | SOLAR | EN OPERACIÓN | AGPE | 2022-03-07 | 2022 | CALI | VALLE_DEL_CAUCA | 76001 | 76 | 174 | 2026-06-01
BEATRIZ RODRIGUEZ VELEZ | 0.0045 | SOLAR | EN OPERACIÓN | AGPE | 2022-04-19 | 2022 | EL_RETIRO | ANTIOQUIA | 05607 | 05 | 174 | 2026-06-01
MUNICIPIO DE GOMEZ PLATA | 0.0045 | SOLAR | EN OPERACIÓN | AGPE | 2022-03-15 | 2022 | GOMEZ_PLATA | ANTIOQUIA | 05310 | 05 | 174 | 2026-06-01
1462 | 0.0045 | SOLAR | EN OPERACIÓN | AGPE | 2023-12-22 | 2023 | PALERMO | HUILA | 41524 | 41 | 174 | 2026-06-01
CTA_1341093_PAREDES GUTIERREZ EDGAR | 0.0045 | SOLAR | EN OPERACIÓN | AGPE | 2023-01-16 | 2023 | VILLANUEVA | SANTANDER | 68872 | 68 | 174 | 2026-06-01
JUAN FERNANDO JARAMILLO GARCES | 0.0045 | SOLAR | EN OPERACIÓN | AGPE | 2020-03-03 | 2020 | ENVIGADO | ANTIOQUIA | 05266 | 05 | 174 | 2026-06-01
LEYDI GERALDINE OSORIO VEGA | 0.0045 | SOLAR | EN OPERACIÓN | AGPE | 2022-05-18 | 2022 | SAN_ONOFRE | SUCRE | 70713 | 70 | 174 | 2026-06-01
759545050 AGPE (Potencia menor o igual a1MW) 4.5kW | 0.0045 | SOLAR | EN OPERACIÓN | AGPE | 2025-04-10 | 2025 | CUNDINAMARCA | CUNDINAMARCA |  | 25 | 174 | 2026-06-01
Andres Isaza | 0.0045 | SOLAR | EN OPERACIÓN | AGPE | 2021-05-01 | 2021 | LA_CALERA | CUNDINAMARCA | 25377 | 25 | 174 | 2026-06-01
MARIO JARAMILLO CORREDOR | 0.0045 | SOLAR | EN OPERACIÓN | AGPE | 2020-01-29 | 2020 | LA_CALERA | CUNDINAMARCA | 25377 | 25 | 174 | 2026-06-01
JOHN FREDY GIRALDO MONTOYA | 0.0045 | SOLAR | EN OPERACIÓN | AGPE | 2020-06-27 | 2020 | GUARNE | ANTIOQUIA | 05318 | 05 | 174 | 2026-06-01
CTA_1120957 ROMERO AGAMEZ BEATRIZ ELENA | 0.0045 | SOLAR | EN OPERACIÓN | AGPE | 2021-03-15 | 2021 | BUCARAMANGA | SANTANDER | 68001 | 68 | 174 | 2026-06-01
BERNARDO PEREZ GIL | 0.0045 | SOLAR | EN OPERACIÓN | AGPE | 2023-03-08 | 2023 | RIONEGRO | ANTIOQUIA | 05615 | 05 | 174 | 2026-06-01
325027496 AGPE (Potencia menor o igual a1MW) 4.5kW | 0.0045 | SOLAR | EN OPERACIÓN | AGPE | 2023-05-04 | 2023 | PUERTO_SALGAR | CUNDINAMARCA | 25572 | 25 | 174 | 2026-06-01
OSCAR DARIO CAÑAS MEJIA | 0.0045 | SOLAR | EN OPERACIÓN | AGPE | 2020-11-03 | 2020 | CALI | VALLE_DEL_CAUCA | 76001 | 76 | 174 | 2026-06-01
MARGARITA MARIA ARANZALES SARMIENTO | 0.0045 | SOLAR | EN OPERACIÓN | AGPE | 2021-01-21 | 2021 | CALI | VALLE_DEL_CAUCA | 76001 | 76 | 174 | 2026-06-01
PETTRA DESARROLLO INMOBILIARIO S.A.S. | 0.0045 | SOLAR | EN OPERACIÓN | AGPE | 2022-07-28 | 2022 | MEDELLIN | ANTIOQUIA | 05001 | 05 | 174 | 2026-06-01
GERMAN ALVERTO SAAVEDRA CASTRILLON | 0.0045 | SOLAR | EN OPERACIÓN | AGPE | 2021-08-21 | 2021 | JAMUNDI | VALLE_DEL_CAUCA | 76364 | 76 | 174 | 2026-06-01
LUIS MIGUEL TORO MILLAN | 0.0045 | SOLAR | EN OPERACIÓN | AGPE | 2020-11-24 | 2020 | RIONEGRO | ANTIOQUIA | 05615 | 05 | 174 | 2026-06-01
CTA_423516 GONZALEZ OSCAR ALFREDO | 0.0045 | SOLAR | EN OPERACIÓN | AGPE | 2021-04-23 | 2021 | BUCARAMANGA | SANTANDER | 68001 | 68 | 174 | 2026-06-01
MARÍA GLADYS SALAZAR GARCÉS | 0.0045 | SOLAR | EN OPERACIÓN | AGPE | 2020-12-02 | 2020 | TAMESIS | ANTIOQUIA | 05789 | 05 | 174 | 2026-06-01
COMUNIDAD PADRE SOMASCOS | 0.0045 | SOLAR | EN OPERACIÓN | AGPE | 2023-05-12 | 2023 | RIONEGRO | ANTIOQUIA | 05615 | 05 | 174 | 2026-06-01
6675 | 0.0045 | SOLAR | EN OPERACIÓN | AGPE | 2024-05-07 | 2024 | PEREIRA | RISARALDA | 66001 | 66 | 174 | 2026-06-01
892 | 0.0045 | SOLAR | EN OPERACIÓN | AGPE | 2020-07-01 | 2020 | PEREIRA | RISARALDA | 66001 | 66 | 174 | 2026-06-01
735132100 AGPE (Potencia menor o igual a1MW) 4.5kW | 0.0045 | SOLAR | EN OPERACIÓN | AGPE | 2025-02-28 | 2025 | CUNDINAMARCA | CUNDINAMARCA |  | 25 | 174 | 2026-06-01
CARLOS ALBERTO ALTAMIRANDA MORALES | 0.0045 | SOLAR | EN OPERACIÓN | AGPE | 2022-01-28 | 2022 | SANTA_MARTA | MAGDALENA | 47001 | 47 | 174 | 2026-06-01
S.F.V. Federico Beyer Tobón | 0.0045 | SOLAR | EN OPERACIÓN | AGPE | 2025-12-17 | 2025 | LA_ESTRELLA | ANTIOQUIA | 05380 | 05 | 174 | 2026-06-01
MARIA VERONICA HERNANDEZ FERNANDEZ | 0.0045 | SOLAR | EN OPERACIÓN | AGPE | 2022-04-02 | 2022 | BOGOTA_D.C. | CUNDINAMARCA | 11001 | 11 | 174 | 2026-06-01
1030 | 0.0045 | SOLAR | EN OPERACIÓN | AGPE | 2023-01-04 | 2023 | NEIVA | HUILA | 41001 | 41 | 174 | 2026-06-01
Mario arturo gomez niño | 0.0045 | SOLAR | EN OPERACIÓN | AGPE | 2021-03-19 | 2021 | BOGOTA_D.C. | BOGOTA_D.C. | 11001 | 11 | 174 | 2026-06-01
SSFV RAFAEL DE JESUS PINO ANGARITA | 0.0045 | SOLAR | EN OPERACIÓN | AGPE | 2021-10-07 | 2021 | LOS_PATIOS | NORTE_DE_SANTANDER | 54405 | 54 | 174 | 2026-06-01
JAIME EDUARDO ECHAVARRIA CORREA | 0.0045 | SOLAR | EN OPERACIÓN | AGPE | 2024-03-07 | 2024 | RETIRO | ANTIOQUIA | 05607 | 05 | 174 | 2026-06-01
CARLOS EDUARDO CORREA GOMEZ | 0.0045 | SOLAR | EN OPERACIÓN | AGPE | 2022-11-25 | 2022 | RIONEGRO | ANTIOQUIA | 05615 | 05 | 174 | 2026-06-01
JORGE IVAN RAMIREZ OTALVARO | 0.0045 | SOLAR | EN OPERACIÓN | AGPE | 2022-11-25 | 2022 | RIONEGRO | ANTIOQUIA | 05615 | 05 | 174 | 2026-06-01
FRANKLIN EDWIN GUERRA LÓPEZ | 0.0045 | SOLAR | EN OPERACIÓN | AGPE | 2021-04-26 | 2021 | SABANETA | ANTIOQUIA | 05631 | 05 | 174 | 2026-06-01
SANTIAGO VARGAS | 0.0045 | SOLAR | EN OPERACIÓN | AGPE | 2023-10-04 | 2023 | ENVIGADO | ANTIOQUIA | 05266 | 05 | 174 | 2026-06-01
14967 | 0.0045 | SOLAR | EN OPERACIÓN | AGPE | 2023-12-12 | 2023 | TUTA | BOYACA | 15837 | 15 | 174 | 2026-06-01
OSCAR JAIME CALLE SIERRA | 0.0045 | SOLAR | EN OPERACIÓN | AGPE | 2023-07-21 | 2023 | ENVIGADO | ANTIOQUIA | 05266 | 05 | 174 | 2026-06-01
CTA_1672160 PABLO CESAR HERNANDEZ HENAO | 0.0045 | SOLAR | EN OPERACIÓN | AGPE | 2021-10-04 | 2021 | BUCARAMANGA | SANTANDER | 68001 | 68 | 174 | 2026-06-01
S.F.V. Fabian Dario SAnchez Zuluaga | 0.0045 | SOLAR | EN OPERACIÓN | AGPE | 2025-11-28 | 2025 | SANTA_FE_DE_ANTIOQUIA | ANTIOQUIA | 05042 | 05 | 174 | 2026-06-01
INSTITUTO TECNICO AGROPECUARIO | 0.0045 | SOLAR | EN OPERACIÓN | AGPE | 2019-12-14 | 2019 | BOGOTA_D.C. | CUNDINAMARCA | 11001 | 11 | 174 | 2026-06-01
INSTITUCIÓN EDUCATIVA EL CARMELO | 0.0045 | SOLAR | EN OPERACIÓN | AGPE | 2019-12-11 | 2019 | BOGOTA_D.C. | CUNDINAMARCA | 11001 | 11 | 174 | 2026-06-01
JORGE IVAN COLONIA GARCIA | 0.0045 | SOLAR | EN OPERACIÓN | AGPE | 2023-04-04 | 2023 | PALMIRA | VALLE_DEL_CAUCA | 76520 | 76 | 174 | 2026-06-01
CTA_1155100 CENTRO DE DIAGNOSTICO AUTOMOTRIZ P H Y CIA LTDA | 0.0045 | SOLAR | EN OPERACIÓN | AGPE | 2021-04-23 | 2021 | BUCARAMANGA | SANTANDER | 68001 | 68 | 174 | 2026-06-01
HERNAN HELI ACEVEDO | 0.0045 | SOLAR | EN OPERACIÓN | AGPE | 2023-12-06 | 2023 | BOGOTA_D.C. | CUNDINAMARCA | 11001 | 11 | 174 | 2026-06-01
Nestor Zuluaga Gomez | 0.0045 | SOLAR | EN OPERACIÓN | AGPE | 2024-03-08 | 2024 | CALI | VALLE_DEL_CAUCA | 76001 | 76 | 174 | 2026-06-01
PIEDAD ORALIA TOBON | 0.0045 | SOLAR | EN OPERACIÓN | AGPE | 2020-11-30 | 2020 | TENJO | CUNDINAMARCA | 25799 | 25 | 174 | 2026-06-01
FERRETERIA RUEDA | 0.0045 | SOLAR | EN OPERACIÓN | AGPE | 2021-09-15 | 2021 | BARRANQUILLA | ATLANTICO | 08001 | 08 | 174 | 2026-06-01
SSFV JUAN DIEGO CABRAS | 0.0045 | SOLAR | EN OPERACIÓN | AGPE | 2022-02-28 | 2022 | AGUACHICA | CESAR | 20011 | 20 | 174 | 2026-06-01
MARIA EUGENIA MARTÍNEZ | 0.0045 | SOLAR | EN OPERACIÓN | AGPE | 2021-02-09 | 2021 | COTA | CUNDINAMARCA | 25214 | 25 | 174 | 2026-06-01
1243 | 0.0045 | SOLAR | EN OPERACIÓN | AGPE | 2023-04-01 | 2023 | NEIVA | HUILA | 41001 | 41 | 174 | 2026-06-01
CTA_328508 SILVA SANJUAN FERNANDO | 0.0045 | SOLAR | EN OPERACIÓN | AGPE | 2021-09-08 | 2021 | FLORIDABLANCA | SANTANDER | 68276 | 68 | 174 | 2026-06-01
GAVIRIA GARCES & CIA S.C.A | 0.0045 | SOLAR | EN OPERACIÓN | AGPE | 2022-05-12 | 2022 | MEDELLIN | ANTIOQUIA | 05001 | 05 | 174 | 2026-06-01
CTA_1712861_DORY ALEJANDRA TORRES CACERES_ GIRON | 0.0045 | SOLAR | EN OPERACIÓN | AGPE | 2023-04-28 | 2023 | FLORIDABLANCA | SANTANDER | 68276 | 68 | 174 | 2026-06-01
OVER ALBERTO DUQUE MARÍN | 0.0045 | SOLAR | EN OPERACIÓN | AGPE | 2022-06-29 | 2022 | BELLO | ANTIOQUIA | 05088 | 05 | 174 | 2026-06-01
EDISSON ALBEIRO TBORDA HOYOS | 0.0045 | SOLAR | EN OPERACIÓN | AGPE | 2023-10-31 | 2023 | SANTA_FE_DE_ANTIOQUIA | ANTIOQUIA | 05042 | 05 | 174 | 2026-06-01
YESIKA SAAVEDRA CASTRILLON | 0.0045 | SOLAR | EN OPERACIÓN | AGPE | 2021-12-20 | 2021 | JAMUNDI | VALLE_DEL_CAUCA | 76364 | 76 | 174 | 2026-06-01
FCA ROCALLOZA AGROPECUARIA LA MAQUINA SEC RUMAZON LISBOA | 0.0045 | SOLAR | EN OPERACIÓN | AGPE | 2022-08-25 | 2022 | MEDELLIN | ANTIOQUIA | 05001 | 05 | 174 | 2026-06-01
MUNICIPIO BURITICA | 0.0045 | SOLAR | EN OPERACIÓN | AGPE | 2024-07-19 | 2024 | BURITICA | ANTIOQUIA | 05113 | 05 | 174 | 2026-06-01
OLGA HERRERA DE B | 0.0045 | SOLAR | EN OPERACIÓN | AGPE | 2022-10-19 | 2022 | MONTERIA | CORDOBA | 23001 | 23 | 174 | 2026-06-01
JAIRO ALBERTO LONDOÑO ZAPATA | 0.0045 | SOLAR | EN OPERACIÓN | AGPE | 2022-01-20 | 2022 | TITIRIBI | ANTIOQUIA | 05809 | 05 | 174 | 2026-06-01
CAMILO MEDINA ARIAS | 0.0045 | SOLAR | EN OPERACIÓN | AGPE | 2022-01-27 | 2022 | ENVIGADO | ANTIOQUIA | 05266 | 05 | 174 | 2026-06-01
QUAVIS INTERNATIONAL | 0.0045 | SOLAR | EN OPERACIÓN | AGPE | 2024-09-10 | 2024 | RIONEGRO | ANTIOQUIA | 05615 | 05 | 174 | 2026-06-01
CTA_1238852_SANCHEZ TORRES JANETH | 0.0045 | SOLAR | EN OPERACIÓN | AGPE | 2023-02-17 | 2023 | PIEDECUESTA | SANTANDER | 68547 | 68 | 174 | 2026-06-01
ALBERTO HINCAPIÉ GIRALDO | 0.0045 | SOLAR | EN OPERACIÓN | AGPE | 2021-06-10 | 2021 | SAN_VICENTE | ANTIOQUIA |  | 05 | 174 | 2026-06-01
Maria Patricia Caliz - Violetas 4,5KW | 0.0045 | SOLAR | EN OPERACIÓN | AGPE | 2025-04-11 | 2025 | PASTO | NARINO | 52001 | 52 | 174 | 2026-06-01
Maria Victoria Gonzales Barragan | 0.0045 | SOLAR | EN OPERACIÓN | AGPE | 2021-08-13 | 2021 | ESPINAL | TOLIMA | 73268 | 73 | 174 | 2026-06-01
APTO 101 EDF DALI | 0.0045 | SOLAR | EN OPERACIÓN | AGPE | 2022-08-22 | 2022 | BARRANQUILLA | ATLANTICO | 08001 | 08 | 174 | 2026-06-01
IE MARIA DORALIZA | 0.0045 | SOLAR | EN OPERACIÓN | AGPE | 2019-12-09 | 2019 | BOGOTA_D.C. | CUNDINAMARCA | 11001 | 11 | 174 | 2026-06-01
MUNICIPIO LUIS ANTONIO ROBLES | 0.0045 | SOLAR | EN OPERACIÓN | AGPE | 2019-12-02 | 2019 | BOGOTA_D.C. | CUNDINAMARCA | 11001 | 11 | 174 | 2026-06-01
COLEGIO HUGES MANUEL LACOUTURE | 0.0045 | SOLAR | EN OPERACIÓN | AGPE | 2019-12-19 | 2019 | BOGOTA_D.C. | CUNDINAMARCA | 11001 | 11 | 174 | 2026-06-01
IE N°2 INMACULADA | 0.0045 | SOLAR | EN OPERACIÓN | AGPE | 2019-12-11 | 2019 | BOGOTA_D.C. | CUNDINAMARCA | 11001 | 11 | 174 | 2026-06-01
COLEGIO SAN RAFAEL DE ALBANIA | 0.0045 | SOLAR | EN OPERACIÓN | AGPE | 2019-12-11 | 2019 | BOGOTA_D.C. | CUNDINAMARCA | 11001 | 11 | 174 | 2026-06-01
CONJUNTO LOS PORTALES LOTE 6 SANTAGUEDA ELSA VICTORIA TRUJILLO ROBLEDO | 0.0045 | SOLAR | EN OPERACIÓN | AGPE | 2022-03-31 | 2022 | PEREIRA | RISARALDA | 66001 | 66 | 174 | 2026-06-01
ANDRES RAMIREZ ROJAS | 0.0045 | SOLAR | EN OPERACIÓN | AGPE | 2024-01-23 | 2024 | RIONEGRO | ANTIOQUIA | 05615 | 05 | 174 | 2026-06-01
CENTRO EMPRENDER S.A.S. | 0.0045 | SOLAR | EN OPERACIÓN | AGPE | 2022-12-17 | 2022 | BARRANQUILLA | ATLANTICO | 08001 | 08 | 174 | 2026-06-01
SSFV OSCAR NAVARRO | 0.0045 | SOLAR | EN OPERACIÓN | AGPE | 2021-01-15 | 2021 | OCANA | NORTE_DE_SANTANDER | 54498 | 54 | 174 | 2026-06-01
SSFV HERMES GARCÍA | 0.0045 | SOLAR | EN OPERACIÓN | AGPE | 2021-09-17 | 2021 | OCANA | NORTE_DE_SANTANDER | 54498 | 54 | 174 | 2026-06-01
CARLOS ANDRES FLOREZ ATEHORTUA | 0.0045 | SOLAR | EN OPERACIÓN | AGPE | 2022-07-19 | 2022 | GUARNE | ANTIOQUIA | 05318 | 05 | 174 | 2026-06-01
S.F.V. David Acevedo Ruiz | 0.0045 | SOLAR | EN OPERACIÓN | AGPE | 2025-09-22 | 2025 | GUARNE | ANTIOQUIA | 05318 | 05 | 174 | 2026-06-01
LICEO ALMIRANTE PADILLA | 0.0045 | SOLAR | EN OPERACIÓN | AGPE | 2019-12-06 | 2019 | BOGOTA_D.C. | CUNDINAMARCA | 11001 | 11 | 174 | 2026-06-01
IE JUAN JACOBO ARAGON | 0.0045 | SOLAR | EN OPERACIÓN | AGPE | 2020-01-22 | 2020 | BOGOTA_D.C. | CUNDINAMARCA | 11001 | 11 | 174 | 2026-06-01
ECCO ESTUDIOS CONTRACTUALES SAS | 0.0045 | SOLAR | EN OPERACIÓN | AGPE | 2022-04-18 | 2022 | MEDELLIN | ANTIOQUIA | 05001 | 05 | 174 | 2026-06-01
INVERSIONES JARAMILLO Y CIA SEC LA TRINIDAD SAN BERNARDO CAS EL TABOR | 0.0045 | SOLAR | EN OPERACIÓN | AGPE | 2022-03-22 | 2022 | MANIZALES | CALDAS | 17001 | 17 | 174 | 2026-06-01
675386873 AGPE (Potencia menor o igual a1MW) 4.5kW | 0.0045 | SOLAR | EN OPERACIÓN | AGPE | 2025-01-13 | 2025 | CUNDINAMARCA | CUNDINAMARCA |  | 25 | 174 | 2026-06-01
CTA_953300 CAMPUS MAJATIVA | 0.00449 | SOLAR | EN OPERACIÓN | AGPE | 2020-10-20 | 2020 | SOCORRO | SANTANDER | 68755 | 68 | 174 | 2026-06-01
S.F.V. CARLOS HORACIO POSADA BEDOYA | 0.00448 | SOLAR | EN OPERACIÓN | AGPE | 2025-04-14 | 2025 | YARUMAL | ANTIOQUIA | 05887 | 05 | 174 | 2026-06-01
14731 | 0.00448 | SOLAR | EN OPERACIÓN | AGPE | 2021-07-28 | 2021 | SOGAMOSO | BOYACA | 15759 | 15 | 174 | 2026-06-01
680243141 AGPE (Potencia menor o igual a1MW) 4.44kW | 0.00444 | SOLAR | EN OPERACIÓN | AGPE | 2024-12-02 | 2024 | CUNDINAMARCA | CUNDINAMARCA |  | 25 | 174 | 2026-06-01
653100356 AGPE (Potencia menor o igual a1MW) 4.44kW | 0.00444 | SOLAR | EN OPERACIÓN | AGPE | 2024-10-22 | 2024 | CUNDINAMARCA | CUNDINAMARCA |  | 25 | 174 | 2026-06-01
HUGO ENRIQUE VLLA VELEZ | 0.00444 | SOLAR | EN OPERACIÓN | AGPE | 2024-12-23 | 2024 | RETIRO | ANTIOQUIA | 05607 | 05 | 174 | 2026-06-01
1742 | 0.00444 | SOLAR | EN OPERACIÓN | AGPE | 2022-04-08 | 2022 | SAN_MARTIN | META | 50689 | 50 | 174 | 2026-06-01
CTA_1207037_ ORTIZ SAAVEDRA MANUEL_BARRANCABERMEJA | 0.004425 | SOLAR | EN OPERACIÓN | AGPE | 2024-06-06 | 2024 | BUCARAMANGA | SANTANDER | 68001 | 68 | 174 | 2026-06-01
ELLEN SOHOM CORREA | 0.0044 | SOLAR | EN OPERACIÓN | AGPE | 2024-07-17 | 2024 | MEDELLIN | ANTIOQUIA | 05001 | 05 | 174 | 2026-06-01
4713 | 0.0044 | SOLAR | EN OPERACIÓN | AGPE | 2023-06-08 | 2023 | PEREIRA | RISARALDA | 66001 | 66 | 174 | 2026-06-01
Dispropan Energia Solar | 0.0044 | SOLAR | EN OPERACIÓN | AGPE | 2025-04-22 | 2025 | PASTO | NARINO | 52001 | 52 | 174 | 2026-06-01
CTA_432649_DIEGO ALEJANDRO PEREZ PEREZ | 0.0044 | SOLAR | EN OPERACIÓN | AGPE | 2025-05-27 | 2025 | BUCARAMANGA | SANTANDER | 68001 | 68 | 174 | 2026-06-01
GRACILIANO PACHON TORO | 0.0044 | SOLAR | EN OPERACIÓN | AGPE | 2022-11-15 | 2022 | TARSO | ANTIOQUIA | 05792 | 05 | 174 | 2026-06-01
GUIDO PACHECO MACEA | 0.0044 | SOLAR | EN OPERACIÓN | AGPE | 2024-10-16 | 2024 | SAHAGUN | CORDOBA | 23660 | 23 | 174 | 2026-06-01
SSFV NELSON RAUL AVILA MONTAÑOEZ | 0.0044 | SOLAR | EN OPERACIÓN | AGPE | 2025-01-22 | 2025 | AGUACHICA | CESAR | 20011 | 20 | 174 | 2026-06-01
SSFV JESUS AREVALO | 0.0044 | SOLAR | EN OPERACIÓN | AGPE | 2025-08-27 | 2025 | SAN_JOSE_DE_CUCUTA | NORTE_DE_SANTANDER | 54001 | 54 | 174 | 2026-06-01
SSFV RODOLFO RAMON LEYVA BARRETO | 0.0044 | SOLAR | EN OPERACIÓN | AGPE | 2025-09-01 | 2025 | VILLA_DEL_ROSARIO | NORTE_DE_SANTANDER | 54874 | 54 | 174 | 2026-06-01
15168 | 0.0044 | SOLAR | EN OPERACIÓN | AGPE | 2024-08-22 | 2024 | TUNJA | BOYACA | 15001 | 15 | 174 | 2026-06-01
SSFV LUDWIN EDUARDO VEGA CAVIEDES | 0.0044 | SOLAR | EN OPERACIÓN | AGPE | 2024-12-02 | 2024 | AGUACHICA | CESAR | 20011 | 20 | 174 | 2026-06-01
492581540 AGPE (Potencia menor o igual a1MW) 4.4kW | 0.0044 | SOLAR | EN OPERACIÓN | AGPE | 2023-09-22 | 2023 | CHIA | CUNDINAMARCA | 25175 | 25 | 174 | 2026-06-01
MARCELA SANCHEZ | 0.0044 | SOLAR | EN OPERACIÓN | AGPE | 2021-12-14 | 2021 | BOGOTA_D.C. | BOGOTA_D.C. | 11001 | 11 | 174 | 2026-06-01
SSFV JOSE TELESFORO ESPINOSA REYES | 0.0044 | SOLAR | EN OPERACIÓN | AGPE | 2024-12-02 | 2024 | AGUACHICA | CESAR | 20011 | 20 | 174 | 2026-06-01
JUAN CARLOS MEDINA LOPEZ | 0.0044 | SOLAR | EN OPERACIÓN | AGPE | 2023-09-13 | 2023 | RIONEGRO | ANTIOQUIA | 05615 | 05 | 174 | 2026-06-01
CABA?A 26 CON BUENAVISTA RUITOQUE COND | 0.0044 | SOLAR | EN OPERACIÓN | AGPE | 2023-03-11 | 2023 | PIEDECUESTA | SANTANDER | 68547 | 68 | 174 | 2026-06-01
CS 54 CR PUNTA RUITOQUE 2 ETAPA 1 | 0.0044 | SOLAR | EN OPERACIÓN | AGPE | 2023-09-22 | 2023 | FLORIDABLANCA | SANTANDER | 68276 | 68 | 174 | 2026-06-01
CASA 27 CR MONTERREAL RUITOQUE CONDOMINIO | 0.0044 | SOLAR | EN OPERACIÓN | AGPE | 2023-12-22 | 2023 | FLORIDABLANCA | SANTANDER | 68276 | 68 | 174 | 2026-06-01
CATCAS S.A.S. | 0.0044 | SOLAR | EN OPERACIÓN | AGPE | 2020-07-24 | 2020 | BOGOTA_D.C. | BOGOTA_D.C. | 11001 | 11 | 174 | 2026-06-01
SALAZAR OROZCO, KENNEDY | 0.0044 | SOLAR | EN OPERACIÓN | AGPE | 2023-12-18 | 2023 | JAMUNDI | VALLE_DEL_CAUCA | 76364 | 76 | 174 | 2026-06-01
CTA_387934 DELCY ARDILA PALENCIA | 0.0044 | SOLAR | EN OPERACIÓN | AGPE | 2022-02-09 | 2022 | BARRANCABERMEJA | SANTANDER | 68081 | 68 | 174 | 2026-06-01
664868028 AGPE (Potencia menor o igual a1MW) 4.4kW | 0.0044 | SOLAR | EN OPERACIÓN | AGPE | 2024-12-02 | 2024 | CUNDINAMARCA | CUNDINAMARCA |  | 25 | 174 | 2026-06-01
416376479 AGPE (Potencia menor o igual a1MW) 4.4kW | 0.0044 | SOLAR | EN OPERACIÓN | AGPE | 2023-09-05 | 2023 | ANAPOIMA | CUNDINAMARCA | 25035 | 25 | 174 | 2026-06-01
JOSE GONZALO TRUJILLO JIMENEZ | 0.00438 | SOLAR | EN OPERACIÓN | AGPE | 2021-07-21 | 2021 | RIONEGRO | ANTIOQUIA | 05615 | 05 | 174 | 2026-06-01
JUAN FELIPE MONROY | 0.00438 | SOLAR | EN OPERACIÓN | AGPE | 2021-08-09 | 2021 | ENVIGADO | ANTIOQUIA | 05266 | 05 | 174 | 2026-06-01
LUZ MAR DE LOS RIOS GIRALDO | 0.00438 | SOLAR | EN OPERACIÓN | AGPE | 2021-06-26 | 2021 | IBAGUE | TOLIMA | 73001 | 73 | 174 | 2026-06-01
DANIELA MEJIA GAVIRIA | 0.00436 | SOLAR | EN OPERACIÓN | AGPE | 2023-10-04 | 2023 | MEDELLIN | ANTIOQUIA | 05001 | 05 | 174 | 2026-06-01
Alejandro Tamayo Villa | 0.00436 | SOLAR | EN OPERACIÓN | AGPE | 2025-12-01 | 2025 | MEDELLIN | ANTIOQUIA | 05001 | 05 | 174 | 2026-06-01
435647312 AGPE (Potencia menor o igual a1MW) 4.36kW | 0.00436 | SOLAR | EN OPERACIÓN | AGPE | 2023-08-15 | 2023 | LA_CALERA | CUNDINAMARCA | 25377 | 25 | 174 | 2026-06-01
SSFV JESUS ANDRES SANTOS FERREIRA | 0.00436 | SOLAR | EN OPERACIÓN | AGPE | 2024-03-22 | 2024 | SAN_JOSE_DE_CUCUTA | NORTE_DE_SANTANDER | 54001 | 54 | 174 | 2026-06-01
MERCEDES HELENA TORO TRUJILLO | 0.00436 | SOLAR | EN OPERACIÓN | AGPE | 2023-07-18 | 2023 | COPACABANA | ANTIOQUIA | 05212 | 05 | 174 | 2026-06-01
S.F.V. ANDRES FELIPE TABARES OSORNO TABARES OSORNO | 0.00436 | SOLAR | EN OPERACIÓN | AGPE | 2025-02-20 | 2025 | ENVIGADO | ANTIOQUIA | 05266 | 05 | 174 | 2026-06-01
NESTOR ANDRES URQUIZA | 0.00436 | SOLAR | EN OPERACIÓN | AGPE | 2024-09-30 | 2024 | RETIRO | ANTIOQUIA | 05607 | 05 | 174 | 2026-06-01
CTA_466341_BASILIO RIVERA_BARBOSA | 0.004351 | SOLAR | EN OPERACIÓN | AGPE | 2023-03-31 | 2023 | BARBOSA | SANTANDER | 68077 | 68 | 174 | 2026-06-01
JAIME ECHEVERRI CHAVARRIAGA | 0.00435 | SOLAR | EN OPERACIÓN | AGPE | 2022-09-23 | 2022 | RETIRO | ANTIOQUIA | 05607 | 05 | 174 | 2026-06-01
MARIA ANGELA MORALES MONTOYA | 0.00435 | SOLAR | EN OPERACIÓN | AGPE | 2022-03-23 | 2022 | MEDELLIN | ANTIOQUIA | 05001 | 05 | 174 | 2026-06-01
CTA_431698 LUIS GUILLERMO BERMUDES CARDENAS | 0.00435 | SOLAR | EN OPERACIÓN | AGPE | 2020-02-11 | 2020 | BARRANCABERMEJA | SANTANDER | 68081 | 68 | 174 | 2026-06-01
JESUS CASTILLO BERRIO | 0.00435 | SOLAR | EN OPERACIÓN | AGPE | 2025-12-30 | 2025 | BARRANQUILLA | ATLANTICO | 08001 | 08 | 174 | 2026-06-01
DANIEL ACUÑA CASA 17 | 0.00435 | SOLAR | EN OPERACIÓN | AGPE | 2025-03-04 | 2025 | BARRANQUILLA | ATLANTICO | 08001 | 08 | 174 | 2026-06-01
AGPE 82 - Jesus Alfonso Ardila Gutierrez | 0.00435 | SOLAR | EN OPERACIÓN | AGPE | 2020-12-11 | 2020 | ARAUCA | ARAUCA | 81001 | 81 | 174 | 2026-06-01
LA MEMORIA SAS | 0.00435 | SOLAR | EN OPERACIÓN | AGPE | 2024-06-15 | 2024 | CARTAGENA_DE_INDIAS | BOLIVAR | 13001 | 13 | 174 | 2026-06-01
CTA_410913_VICENTE MANUEL MARTINEZ GARCIA | 0.00435 | SOLAR | EN OPERACIÓN | AGPE | 2022-10-11 | 2022 | BARRANCABERMEJA | SANTANDER | 68081 | 68 | 174 | 2026-06-01
CTA_1616822 JIMMY JULIO | 0.00435 | SOLAR | EN OPERACIÓN | AGPE | 2021-05-04 | 2021 | BARRANCABERMEJA | SANTANDER | 68081 | 68 | 174 | 2026-06-01
CTA_1249334 GILMA RUEDA DE NAVARRO | 0.00435 | SOLAR | EN OPERACIÓN | AGPE | 2020-11-30 | 2020 | BARRANCABERMEJA | SANTANDER | 68081 | 68 | 174 | 2026-06-01
DANIEL ACUÑA CASA 5 | 0.00435 | SOLAR | EN OPERACIÓN | AGPE | 2025-03-04 | 2025 | BARRANQUILLA | ATLANTICO | 08001 | 08 | 174 | 2026-06-01
SOLUCIONES URBANAS INTEGRALES | 0.00435 | SOLAR | EN OPERACIÓN | AGPE | 2020-11-03 | 2020 | RIONEGRO | ANTIOQUIA | 05615 | 05 | 174 | 2026-06-01
DANIEL ACUÑA CASA 19 | 0.00435 | SOLAR | EN OPERACIÓN | AGPE | 2025-06-24 | 2025 | BARRANQUILLA | ATLANTICO | 08001 | 08 | 174 | 2026-06-01
ANTONIO NICHOLLS VELEZ | 0.00435 | SOLAR | EN OPERACIÓN | AGPE | 2022-09-23 | 2022 | ENVIGADO | ANTIOQUIA | 05266 | 05 | 174 | 2026-06-01
CTA_431700_PRADA GOMEZ JUAN PABLO_ BARRANCABERMEJA | 0.00435 | SOLAR | EN OPERACIÓN | AGPE | 2024-02-08 | 2024 | BARRANCABERMEJA | SANTANDER | 68081 | 68 | 174 | 2026-06-01
JOSE IGNACIO RESTREPO RESTREPO | 0.00434 | SOLAR | EN OPERACIÓN | AGPE | 2020-03-18 | 2020 | MEDELLIN | ANTIOQUIA | 05001 | 05 | 174 | 2026-06-01
RAVENBIRD S.A.S. | 0.00434 | SOLAR | EN OPERACIÓN | AGPE | 2019-12-03 | 2019 | TITIRIBI | ANTIOQUIA | 05809 | 05 | 174 | 2026-06-01
NATALIA RAMÍREZ RESTREPO | 0.00432 | SOLAR | EN OPERACIÓN | AGPE | 2019-11-18 | 2019 | ENVIGADO | ANTIOQUIA | 05266 | 05 | 174 | 2026-06-01
RICARDO ADOLFO ZAPATA GONZALES | 0.00432 | SOLAR | EN OPERACIÓN | AGPE | 2023-04-18 | 2023 | RETIRO | ANTIOQUIA | 05607 | 05 | 174 | 2026-06-01
CTA_1383993_ STEFANIA PARRA SANTANA_FLORIDABLANCA | 0.0043 | SOLAR | EN OPERACIÓN | AGPE | 2024-02-06 | 2024 | GIRON | SANTANDER | 68307 | 68 | 174 | 2026-06-01
SSFV CESAR AUGUSTO RAMOS PINEDA | 0.0043 | SOLAR | EN OPERACIÓN | AGPE | 2022-12-12 | 2022 | AGUACHICA | CESAR | 20011 | 20 | 174 | 2026-06-01
SSFV ANDRES BARRIOS | 0.0043 | SOLAR | EN OPERACIÓN | AGPE | 2023-05-07 | 2023 | AGUACHICA | CESAR | 20011 | 20 | 174 | 2026-06-01
CTA_410538 AURA LUZ RUEDA TELLEZ | 0.0043 | SOLAR | EN OPERACIÓN | AGPE | 2021-01-25 | 2021 | BUCARAMANGA | SANTANDER | 68001 | 68 | 174 | 2026-06-01
S.F.V. ASOC.CAMINOS JUANITO LAGUNA | 0.0043 | SOLAR | EN OPERACIÓN | AGPE | 2025-02-22 | 2025 | EL_RETIRO | ANTIOQUIA | 05607 | 05 | 174 | 2026-06-01
344267892 AGPE (Potencia menor o igual a1MW) 4.3kW | 0.0043 | SOLAR | EN OPERACIÓN | AGPE | 2023-01-26 | 2023 | COTA | CUNDINAMARCA | 25214 | 25 | 174 | 2026-06-01
CASA JORGE LORA | 0.00429 | SOLAR | EN OPERACIÓN | AGPE | 2019-06-18 | 2019 | BARRANQUILLA | ATLANTICO | 08001 | 08 | 174 | 2026-06-01
744933433 AGPE (Potencia menor o igual a1MW) 4.27kW | 0.00427 | SOLAR | EN OPERACIÓN | AGPE | 2025-04-14 | 2025 | CUNDINAMARCA | CUNDINAMARCA |  | 25 | 174 | 2026-06-01
3240 | 0.00427 | SOLAR | EN OPERACIÓN | AGPE | 2025-09-15 | 2025 | PITALITO | HUILA | 41551 | 41 | 174 | 2026-06-01
S.F.V. CONDOMINIO MIRADOR DE LOS TAHAMIES | 0.00425 | SOLAR | EN OPERACIÓN | AGPE | 2025-02-24 | 2025 | EL_RETIRO | ANTIOQUIA | 05607 | 05 | 174 | 2026-06-01
MAURICIO JOSE HENAO LOPEZ | 0.00425 | SOLAR | EN OPERACIÓN | AGPE | 2024-09-24 | 2024 | SANTA_FE_DE_ANTIOQUIA | ANTIOQUIA | 05042 | 05 | 174 | 2026-06-01
ELISA GONZALEZ RUBIO HARRISON | 0.00424 | SOLAR | EN OPERACIÓN | AGPE | 2021-09-27 | 2021 | BARRANQUILLA | ATLANTICO | 08001 | 08 | 174 | 2026-06-01
S.F.V. JUAN DE DIOS ESTRADA VALENCIA | 0.00423 | SOLAR | EN OPERACIÓN | AGPE | 2025-12-13 | 2025 | EL_CARMEN_DE_VIBORAL | ANTIOQUIA | 05148 | 05 | 174 | 2026-06-01
523228589 AGPE (Potencia menor o igual a1MW) 4.23kW | 0.00423 | SOLAR | EN OPERACIÓN | AGPE | 2024-02-22 | 2024 | CUNDINAMARCA | CUNDINAMARCA |  | 25 | 174 | 2026-06-01
335404896 AGPE (Potencia menor o igual a1MW) 4.21kW | 0.00421 | SOLAR | EN OPERACIÓN | AGPE | 2023-05-03 | 2023 | BOGOTA_D.C. | BOGOTA_D.C. | 11001 | 11 | 174 | 2026-06-01
CL 13 1 E 30 GUSTAVO ANTONIO VALENCIA PULGARIN | 0.0042 | SOLAR | EN OPERACIÓN | AGPE | 2026-01-15 | 2026 | MANIZALES | CALDAS | 17001 | 17 | 174 | 2026-06-01
S.F.V. NORA DELFINA VILLA RODRIGUEZ | 0.0042 | SOLAR | EN OPERACIÓN | AGPE | 2025-07-26 | 2025 | EL_RETIRO | ANTIOQUIA | 05607 | 05 | 174 | 2026-06-01
HERNAN ALONSO VELASQUEZ PUERTA | 0.0042 | SOLAR | EN OPERACIÓN | AGPE | 2021-03-19 | 2021 | LA_ESTRELLA | ANTIOQUIA | 05380 | 05 | 174 | 2026-06-01
ELENA ROSA ALVIS LOPEZ | 0.0042 | SOLAR | EN OPERACIÓN | AGPE | 2025-09-04 | 2025 | GALAPA | ATLANTICO | 08296 | 08 | 174 | 2026-06-01
MARIA CONSUELO ROMERO PELAEZ | 0.0042 | SOLAR | EN OPERACIÓN | AGPE | 2023-09-27 | 2023 | MAICAO | LA_GUAJIRA | 44430 | 44 | 174 | 2026-06-01
SSFV JUAN JOSÉ ZAMBRANO VILLAMIZAR | 0.0042 | SOLAR | EN OPERACIÓN | AGPE | 2023-12-18 | 2023 | VILLA_DEL_ROSARIO | NORTE_DE_SANTANDER | 54874 | 54 | 174 | 2026-06-01
SSFV ROBERT ALEXANDER CONTRERAS TORRES | 0.0042 | SOLAR | EN OPERACIÓN | AGPE | 2023-12-18 | 2023 | VILLA_DEL_ROSARIO | NORTE_DE_SANTANDER | 54874 | 54 | 174 | 2026-06-01
RAFAEL FERNANDO NEGRETE SUAREZ | 0.0042 | SOLAR | EN OPERACIÓN | AGPE | 2024-06-13 | 2024 | MONTERIA | CORDOBA | 23001 | 23 | 174 | 2026-06-01
CTA_1614989_PUENTES GOMEZ LUZ MARY | 0.0042 | SOLAR | EN OPERACIÓN | AGPE | 2022-12-14 | 2022 | BARRANCABERMEJA | SANTANDER | 68081 | 68 | 174 | 2026-06-01
MORRO AZUL JAIME DANED PEDROZA RAMIREZ | 0.0042 | SOLAR | EN OPERACIÓN | AGPE | 2023-11-28 | 2023 | MEDELLIN | ANTIOQUIA | 05001 | 05 | 174 | 2026-06-01
768900502 AGPE (Potencia menor o igual a1MW) 4.2kW | 0.0042 | SOLAR | EN OPERACIÓN | AGPE | 2025-05-23 | 2025 | CUNDINAMARCA | CUNDINAMARCA |  | 25 | 174 | 2026-06-01
CTA_424191 ELLIS PACHECO TERESA DE JESUS | 0.0042 | SOLAR | EN OPERACIÓN | AGPE | 2022-06-06 | 2022 | GIRON | SANTANDER | 68307 | 68 | 174 | 2026-06-01
S.F.V. TIRSO WINTER ALEJO MONTEALEGRE | 0.0042 | SOLAR | EN OPERACIÓN | AGPE | 2025-12-31 | 2025 | SAN_JERONIMO | ANTIOQUIA | 05656 | 05 | 174 | 2026-06-01
HERNANDEZ MARIN, FABIAN ALBERTO | 0.0042 | SOLAR | EN OPERACIÓN | AGPE | 2025-04-09 | 2025 | JAMUNDI | VALLE_DEL_CAUCA | 76364 | 76 | 174 | 2026-06-01
ALBERTO CORREA JARAMILLO CR 1 57 110 CA 4 | 0.0042 | SOLAR | EN OPERACIÓN | AGPE | 2025-04-07 | 2025 | PEREIRA | RISARALDA | 66001 | 66 | 174 | 2026-06-01
VARGAS , LUIS A | 0.0042 | SOLAR | EN OPERACIÓN | AGPE | 2025-05-02 | 2025 | PALMIRA | VALLE_DEL_CAUCA | 76520 | 76 | 174 | 2026-06-01
CR 17 1 130 MIGUEL ANGEL GOMEZ HERRERA | 0.0042 | SOLAR | EN OPERACIÓN | AGPE | 2026-01-13 | 2026 | MANIZALES | CALDAS | 17001 | 17 | 174 | 2026-06-01
S.F.V. AGUSTIN JOSE MAZZEO | 0.0042 | SOLAR | EN OPERACIÓN | AGPE | 2025-04-05 | 2025 | CARMEN_DE_VIBORAL | ANTIOQUIA | 05148 | 05 | 174 | 2026-06-01
CTA_433583_ VARGAS MEJIA JACQUELINE_ BARRANCABEREJA | 0.0042 | SOLAR | EN OPERACIÓN | AGPE | 2024-04-03 | 2024 | GIRON | SANTANDER | 68307 | 68 | 174 | 2026-06-01
PATRICIA CHICA OSPINA | 0.0042 | SOLAR | EN OPERACIÓN | AGPE | 2024-10-01 | 2024 | TURBO | ANTIOQUIA | 05837 | 05 | 174 | 2026-06-01
DARIO SARMIENTO OÑATE | 0.0042 | SOLAR | EN OPERACIÓN | AGPE | 2024-02-08 | 2024 | BARRANQUILLA | ATLANTICO | 08001 | 08 | 174 | 2026-06-01
PAJON TRIANA, JOSE MIGUEL | 0.0042 | SOLAR | EN OPERACIÓN | AGPE | 2026-01-29 | 2026 | JAMUNDI | VALLE_DEL_CAUCA | 76364 | 76 | 174 | 2026-06-01
TIENDA GILBERTO VALENCIA | 0.0042 | SOLAR | EN OPERACIÓN | AGPE | 2024-07-24 | 2024 | BARRANQUILLA | ATLANTICO | 08001 | 08 | 174 | 2026-06-01
SSFV MAGDA ZARELA SEPULVEDA ANGARITA | 0.0042 | SOLAR | EN OPERACIÓN | AGPE | 2023-10-23 | 2023 | SAN_JOSE_DE_CUCUTA | NORTE_DE_SANTANDER | 54001 | 54 | 174 | 2026-06-01
HECTOR ALEJANDRO PEREZ SANTOS | 0.0042 | SOLAR | EN OPERACIÓN | AGPE | 2022-01-13 | 2022 | SINCELEJO | SUCRE | 70001 | 70 | 174 | 2026-06-01
CTA_398765 JARAMILLO ALVARINO ORLANDO | 0.0042 | SOLAR | EN OPERACIÓN | AGPE | 2021-12-27 | 2021 | GIRON | SANTANDER | 68307 | 68 | 174 | 2026-06-01
NORBERTO PEREIRA RODRIGUEZ | 0.0042 | SOLAR | EN OPERACIÓN | AGPE | 2023-05-12 | 2023 | BARRANQUILLA | ATLANTICO | 08001 | 08 | 174 | 2026-06-01
JOSÉ SANTIAGO VALENCIA OCHOA | 0.0042 | SOLAR | EN OPERACIÓN | AGPE | 2020-08-14 | 2020 | RETIRO | ANTIOQUIA | 05607 | 05 | 174 | 2026-06-01
CTA_433415_PEREZ MORENO JAIRO ALEXANDER_ BARRANCABERMEJA | 0.0042 | SOLAR | EN OPERACIÓN | AGPE | 2023-12-11 | 2023 | BARRANCABERMEJA | SANTANDER | 68081 | 68 | 174 | 2026-06-01
CASTRILLON ARANGO, FROILAN | 0.0042 | SOLAR | EN OPERACIÓN | AGPE | 2025-06-16 | 2025 | GUADALAJARA_DE_BUGA | VALLE_DEL_CAUCA |  | 76 | 174 | 2026-06-01
SSFV CESAR ANDRÉS LEAL SÁNCHEZ | 0.0042 | SOLAR | EN OPERACIÓN | AGPE | 2025-03-31 | 2025 | SAN_JOSE_DE_CUCUTA | NORTE_DE_SANTANDER | 54001 | 54 | 174 | 2026-06-01
CTA_435273_CARDENAS GONZALEZ HUGO ORLANDO_ BARRANCABERMEJA | 0.0042 | SOLAR | EN OPERACIÓN | AGPE | 2023-06-23 | 2023 | BARRANCABERMEJA | SANTANDER | 68081 | 68 | 174 | 2026-06-01
VICTORIO JUNIOR MARTINEZ JULIAO | 0.0042 | SOLAR | EN OPERACIÓN | AGPE | 2024-06-13 | 2024 | VALLEDUPAR | CESAR | 20001 | 20 | 174 | 2026-06-01
CTA_431957 QUINTERO ALBA MANUEL ANTONIO | 0.0042 | SOLAR | EN OPERACIÓN | AGPE | 2022-06-24 | 2022 | GIRON | SANTANDER | 68307 | 68 | 174 | 2026-06-01
CTA_431914_PEDRAZA TABARES PAULA CARLINA_ BARRANCABERMEJA | 0.0042 | SOLAR | EN OPERACIÓN | AGPE | 2024-01-15 | 2024 | BUCARAMANGA | SANTANDER | 68001 | 68 | 174 | 2026-06-01
294874214 AGPE (Potencia menor o igual a1MW) 4.2kW | 0.0042 | SOLAR | EN OPERACIÓN | AGPE | 2023-02-09 | 2023 | RICAURTE | CUNDINAMARCA | 25612 | 25 | 174 | 2026-06-01
S.F.V. Juan David Escobar Franco | 0.0042 | SOLAR | EN OPERACIÓN | AGPE | 2025-08-12 | 2025 | ITAGUI | ANTIOQUIA | 05360 | 05 | 174 | 2026-06-01
414455098 AGPE (Potencia menor o igual a1MW) 4.2kW | 0.0042 | SOLAR | EN OPERACIÓN | AGPE | 2023-07-24 | 2023 | BOGOTA_D.C. | BOGOTA_D.C. | 11001 | 11 | 174 | 2026-06-01
CTA_399132_FELISA JAIMES SEPULVEDA_BARRANCABERMEJA | 0.0042 | SOLAR | EN OPERACIÓN | AGPE | 2023-09-28 | 2023 | FLORIDABLANCA | SANTANDER | 68276 | 68 | 174 | 2026-06-01
CTA_403754_CESAR AUGUSTO CASTRO ALMEYDA_BCA | 0.0042 | SOLAR | EN OPERACIÓN | AGPE | 2023-10-03 | 2023 | BUCARAMANGA | SANTANDER | 68001 | 68 | 174 | 2026-06-01
399592180 AGPE (Potencia menor o igual a1MW) 4.2kW | 0.0042 | SOLAR | EN OPERACIÓN | AGPE | 2023-07-13 | 2023 | TABIO | CUNDINAMARCA | 25785 | 25 | 174 | 2026-06-01
MARTA TORO MURILLO | 0.0042 | SOLAR | EN OPERACIÓN | AGPE | 2022-02-11 | 2022 | RIONEGRO | ANTIOQUIA | 05615 | 05 | 174 | 2026-06-01
S.F.V. FEDERICO GALLEGO DAVILA | 0.0042 | SOLAR | EN OPERACIÓN | AGPE | 2025-03-22 | 2025 | MEDELLIN | ANTIOQUIA | 05001 | 05 | 174 | 2026-06-01
ORLANDO CHAMPARRO GAVIDIA | 0.0042 | SOLAR | EN OPERACIÓN | AGPE | 2025-10-14 | 2025 | TUNJA | BOYACA | 15001 | 15 | 174 | 2026-06-01
JUAN PABLO BARNEY VILLEGAS | 0.0042 | SOLAR | EN OPERACIÓN | AGPE | 2020-08-31 | 2020 | CALI | VALLE_DEL_CAUCA | 76001 | 76 | 174 | 2026-06-01
SSFV JOSE FELIX ORTIZ LEMUS | 0.0042 | SOLAR | EN OPERACIÓN | AGPE | 2025-01-30 | 2025 | PAMPLONA | NORTE_DE_SANTANDER | 54518 | 54 | 174 | 2026-06-01
LUIS OCADIS BEDOYA | 0.0042 | SOLAR | EN OPERACIÓN | AGPE | 2021-12-29 | 2021 | MEDELLIN | ANTIOQUIA | 05001 | 05 | 174 | 2026-06-01
Carlos Ronderos | 0.0042 | SOLAR | EN OPERACIÓN | AGPE | 2020-05-20 | 2020 | PALMIRA | VALLE_DEL_CAUCA | 76520 | 76 | 174 | 2026-06-01
409827_PERDOMO PENA JHON EDUARDO | 0.0042 | SOLAR | EN OPERACIÓN | AGPE | 2025-11-13 | 2025 | BARRANCABERMEJA | SANTANDER | 68081 | 68 | 174 | 2026-06-01
CTA_402255_ANDREA PAOLA ARCILA MASSA | 0.0042 | SOLAR | EN OPERACIÓN | AGPE | 2022-11-23 | 2022 | BARRANCABERMEJA | SANTANDER | 68081 | 68 | 174 | 2026-06-01
CTA_1122496_AGUIRRE MEJIA ROSA_ BARRANCABERMEJA | 0.0042 | SOLAR | EN OPERACIÓN | AGPE | 2023-09-08 | 2023 | FLORIDABLANCA | SANTANDER | 68276 | 68 | 174 | 2026-06-01
Jose Ricardo SUAREZ Duran | 0.0042 | SOLAR | EN OPERACIÓN | AGPE | 2022-02-28 | 2022 | IBAGUE | TOLIMA | 73001 | 73 | 174 | 2026-06-01
908 | 0.0042 | SOLAR | EN OPERACIÓN | AGPE | 2022-08-19 | 2022 | RIVERA | HUILA | 41615 | 41 | 174 | 2026-06-01
S.F.V. Maria Sara Gutierrez | 0.0042 | SOLAR | EN OPERACIÓN | AGPE | 2025-12-02 | 2025 | COPACABANA | ANTIOQUIA | 05212 | 05 | 174 | 2026-06-01
3212 | 0.0042 | SOLAR | EN OPERACIÓN | AGPE | 2022-06-13 | 2022 | PEREIRA | RISARALDA | 66001 | 66 | 174 | 2026-06-01
S.F.V. JULIAN ALBERTO MORALES VALENCIA | 0.0042 | SOLAR | EN OPERACIÓN | AGPE | 2025-12-16 | 2025 | MEDELLIN | ANTIOQUIA | 05001 | 05 | 174 | 2026-06-01
CDM EL ROSARIO CAMPESTRE LOT 21 DIEGO CAMACHO BARCO | 0.0042 | SOLAR | EN OPERACIÓN | AGPE | 2025-10-10 | 2025 | MANIZALES | CALDAS | 17001 | 17 | 174 | 2026-06-01
JUAN EDUARDO MEDINA ARANGO | 0.0042 | SOLAR | EN OPERACIÓN | AGPE | 2023-09-13 | 2023 | RIONEGRO | ANTIOQUIA | 05615 | 05 | 174 | 2026-06-01
SSFV MARIA FERNANDA ASCANIO CHINCHILLA | 0.0042 | SOLAR | EN OPERACIÓN | AGPE | 2024-09-20 | 2024 | SAN_JOSE_DE_CUCUTA | NORTE_DE_SANTANDER | 54001 | 54 | 174 | 2026-06-01
BARBARA VILLA DE YEPES | 0.0042 | SOLAR | EN OPERACIÓN | AGPE | 2022-08-20 | 2022 | RETIRO | ANTIOQUIA | 05607 | 05 | 174 | 2026-06-01
SSFV ADONIAS QUINTERO SOLANO | 0.0042 | SOLAR | EN OPERACIÓN | AGPE | 2023-06-15 | 2023 | SAN_JOSE_DE_CUCUTA | NORTE_DE_SANTANDER | 54001 | 54 | 174 | 2026-06-01
CTA_399749 MONCADA BALLESTEROS ORLANDO | 0.0042 | SOLAR | EN OPERACIÓN | AGPE | 2022-03-26 | 2022 | GIRON | SANTANDER | 68307 | 68 | 174 | 2026-06-01
S.F.V. ANDRES GAITAN ARAQUE | 0.0042 | SOLAR | EN OPERACIÓN | AGPE | 2025-05-01 | 2025 | MEDELLIN | ANTIOQUIA | 05001 | 05 | 174 | 2026-06-01
S.F.V. LUIS FERNANDO RESTREPO FLOEZ | 0.0042 | SOLAR | EN OPERACIÓN | AGPE | 2025-08-11 | 2025 | SANTA_FE_DE_ANTIOQUIA | ANTIOQUIA | 05042 | 05 | 174 | 2026-06-01
940 | 0.0042 | SOLAR | EN OPERACIÓN | AGPE | 2022-10-03 | 2022 | RIVERA | HUILA | 41615 | 41 | 174 | 2026-06-01
CR 30 89 2 CASA 43 ANDRES GILBERTO GIL HENAO | 0.0042 | SOLAR | EN OPERACIÓN | AGPE | 2025-06-05 | 2025 | MANIZALES | CALDAS | 17001 | 17 | 174 | 2026-06-01
974 | 0.0042 | SOLAR | EN OPERACIÓN | AGPE | 2022-09-23 | 2022 | TIMANA | HUILA | 41807 | 41 | 174 | 2026-06-01
975 | 0.0042 | SOLAR | EN OPERACIÓN | AGPE | 2022-11-01 | 2022 | NEIVA | HUILA | 41001 | 41 | 174 | 2026-06-01
SSFV NORA YAMILE BUITRAGO MALDONADO | 0.0042 | SOLAR | EN OPERACIÓN | AGPE | 2023-10-25 | 2023 | SAN_JOSE_DE_CUCUTA | NORTE_DE_SANTANDER | 54001 | 54 | 174 | 2026-06-01
GABRIEL ARISTIZABAL VÉLEZ | 0.0042 | SOLAR | EN OPERACIÓN | AGPE | 2020-03-05 | 2020 | MEDELLIN | ANTIOQUIA | 05001 | 05 | 174 | 2026-06-01
CR 12 20 45 CESAR AUGUSTO CARDENAS JARAMILLO | 0.0042 | SOLAR | EN OPERACIÓN | AGPE | 2025-12-12 | 2025 | MANIZALES | CALDAS | 17001 | 17 | 174 | 2026-06-01
CALLE 66 CRA 11 ESQUINA MANIZALES CALDAS JHON HUMBERTO ZULUAGA HERNANDEZ | 0.0042 | SOLAR | EN OPERACIÓN | AGPE | 2025-11-13 | 2025 | MANIZALES | CALDAS | 17001 | 17 | 174 | 2026-06-01
1933 | 0.0042 | SOLAR | EN OPERACIÓN | AGPE | 2024-07-19 | 2024 | TIMANA | HUILA | 41807 | 41 | 174 | 2026-06-01
S.F.V. Francisco Alejandro Ramirez Ruiz | 0.0042 | SOLAR | EN OPERACIÓN | AGPE | 2025-06-12 | 2025 | BELLO | ANTIOQUIA | 05088 | 05 | 174 | 2026-06-01
VDA LA CABANA ZONA RURAL AGROINVERSIONES BERLIN SAS | 0.0042 | SOLAR | EN OPERACIÓN | AGPE | 2026-01-21 | 2026 | MANIZALES | CALDAS | 17001 | 17 | 174 | 2026-06-01
ILEANA MOLINA ROJAS | 0.0042 | SOLAR | EN OPERACIÓN | AGPE | 2022-09-02 | 2022 | CALI | VALLE_DEL_CAUCA | 76001 | 76 | 174 | 2026-06-01
S.F.V. LUKAS SALDARRIAGA | 0.0042 | SOLAR | EN OPERACIÓN | AGPE | 2024-11-30 | 2024 | ENVIGADO | ANTIOQUIA | 05266 | 05 | 174 | 2026-06-01
S.F.V. Carlos Enrique Mauricio Restrepo | 0.0042 | SOLAR | EN OPERACIÓN | AGPE | 2025-12-20 | 2025 | MEDELLIN | ANTIOQUIA | 05001 | 05 | 174 | 2026-06-01
LYM TRANSLOGISTICS SAS | 0.0042 | SOLAR | EN OPERACIÓN | AGPE | 2020-07-29 | 2020 | IBAGUE | TOLIMA | 73001 | 73 | 174 | 2026-06-01
S.F.V. ANDRES RESTREPO ECHAVARRIA | 0.0042 | SOLAR | EN OPERACIÓN | AGPE | 2024-10-22 | 2024 | CARMEN_DE_VIBORAL | ANTIOQUIA | 05148 | 05 | 174 | 2026-06-01
S.F.V. Alvaro Jaime Rodriguez Jaramillo | 0.0042 | SOLAR | EN OPERACIÓN | AGPE | 2025-08-21 | 2025 | PUEBLORRICO | ANTIOQUIA | 05576 | 05 | 174 | 2026-06-01
CTA_408595_KEOMA ARTURO HERNANDEZ VELASQUEZ_BARRANCABERMEJA | 0.0042 | SOLAR | EN OPERACIÓN | AGPE | 2023-04-27 | 2023 | GIRON | SANTANDER | 68307 | 68 | 174 | 2026-06-01
CR 26 34 12 JOSE DOMINGO GONZALES BURGOS | 0.0042 | SOLAR | EN OPERACIÓN | AGPE | 2025-08-13 | 2025 | MANIZALES | CALDAS | 17001 | 17 | 174 | 2026-06-01
3099 | 0.0042 | SOLAR | EN OPERACIÓN | AGPE | 2025-08-01 | 2025 | NEIVA | HUILA | 41001 | 41 | 174 | 2026-06-01
CDM PORTAL DE LOS CEREZOS LTE 19 OMAR BERNAL OROZCO | 0.0042 | SOLAR | EN OPERACIÓN | AGPE | 2024-07-23 | 2024 | MANIZALES | CALDAS | 17001 | 17 | 174 | 2026-06-01
BARRERA HOYOS MARTHA SOFIA | 0.0042 | SOLAR | EN OPERACIÓN | AGPE | 2023-04-21 | 2023 | ARMENIA | QUINDIO | 63001 | 63 | 174 | 2026-06-01
434037_JHON JAIRO SUAREZ RAMIREZ | 0.0042 | SOLAR | EN OPERACIÓN | AGPE | 2025-09-16 | 2025 | BARRANCABERMEJA | SANTANDER | 68081 | 68 | 174 | 2026-06-01
CL 76 A 21 75 BRR MILAN P 2 CESAR HUGO VARGAS | 0.0042 | SOLAR | EN OPERACIÓN | AGPE | 2025-10-17 | 2025 | MANIZALES | CALDAS | 17001 | 17 | 174 | 2026-06-01
Miguel Angel PRADO Parra | 0.0042 | SOLAR | EN OPERACIÓN | AGPE | 2019-09-11 | 2019 | IBAGUE | TOLIMA | 73001 | 73 | 174 | 2026-06-01
1493 | 0.0042 | SOLAR | EN OPERACIÓN | AGPE | 2023-12-11 | 2023 | NEIVA | HUILA | 41001 | 41 | 174 | 2026-06-01
JOSE E. CARVAJAL AGUIRRE | 0.0042 | SOLAR | EN OPERACIÓN | AGPE | 2023-09-26 | 2023 | ARMENIA | QUINDIO | 63001 | 63 | 174 | 2026-06-01
CESAR AUGUSTO JARAMILLO GALLO | 0.0042 | SOLAR | EN OPERACIÓN | AGPE | 2024-01-05 | 2024 | PUERTO_NARE | ANTIOQUIA | 05585 | 05 | 174 | 2026-06-01
CARLOS ERNESTO PALACIO LONOÑO | 0.0042 | SOLAR | EN OPERACIÓN | AGPE | 2023-11-03 | 2023 | RETIRO | ANTIOQUIA | 05607 | 05 | 174 | 2026-06-01
SSFV JENNIS YESMIN CASADIEGOS | 0.0042 | SOLAR | EN OPERACIÓN | AGPE | 2025-11-14 | 2025 | LOS_PATIOS | NORTE_DE_SANTANDER | 54405 | 54 | 174 | 2026-06-01
61 | 0.0042 | SOLAR | EN OPERACIÓN | AGPE | 2019-01-06 | 2019 | NEIVA | HUILA | 41001 | 41 | 174 | 2026-06-01
CTA_400636_ LOPEZ ROPERO GERLEIN MAURICIO_BARRANCABERMEJA | 0.0042 | SOLAR | EN OPERACIÓN | AGPE | 2024-07-18 | 2024 | GIRON | SANTANDER | 68307 | 68 | 174 | 2026-06-01
S.F.V. SALOMÓN ARANGO PUERTA | 0.0042 | SOLAR | EN OPERACIÓN | AGPE | 2025-08-22 | 2025 | MEDELLIN | ANTIOQUIA | 05001 | 05 | 174 | 2026-06-01
CTA_1315999_ROMERO MANRIQUE MARTA ISABEL | 0.0042 | SOLAR | EN OPERACIÓN | AGPE | 2023-01-20 | 2023 | BARRANCABERMEJA | SANTANDER | 68081 | 68 | 174 | 2026-06-01
FELIPE VÉLEZ ROA | 0.0042 | SOLAR | EN OPERACIÓN | AGPE | 2020-06-02 | 2020 | RETIRO | ANTIOQUIA | 05607 | 05 | 174 | 2026-06-01
ARMANDO BENEDETTI | 0.0042 | SOLAR | EN OPERACIÓN | AGPE | 2025-07-26 | 2025 | SANTA_MARTA | MAGDALENA | 47001 | 47 | 174 | 2026-06-01
TIENDA LUIS MARIA | 0.0042 | SOLAR | EN OPERACIÓN | AGPE | 2024-01-12 | 2024 | SANTA_MARTA | MAGDALENA | 47001 | 47 | 174 | 2026-06-01
S.F.V. SERGIO LUIS HENAO MONTOYA | 0.0042 | SOLAR | EN OPERACIÓN | AGPE | 2025-07-12 | 2025 | ENVIGADO | ANTIOQUIA | 05266 | 05 | 174 | 2026-06-01
CASA CLEMECIA | 0.0042 | SOLAR | EN OPERACIÓN | AGPE | 2025-05-15 | 2025 | SANTA_MARTA | MAGDALENA | 47001 | 47 | 174 | 2026-06-01
MUNOZ ROSERO, EDELVA | 0.0042 | SOLAR | EN OPERACIÓN | AGPE | 2025-11-19 | 2025 | JAMUNDI | VALLE_DEL_CAUCA | 76364 | 76 | 174 | 2026-06-01
JOSE PARODI | 0.0042 | SOLAR | EN OPERACIÓN | AGPE | 2025-11-14 | 2025 | SAN_JUAN_DEL_CESAR | LA_GUAJIRA | 44650 | 44 | 174 | 2026-06-01
Isabel Cristina Paiva Bueno | 0.0042 | SOLAR | EN OPERACIÓN | AGPE | 2021-06-15 | 2021 | SEVILLA | VALLE_DEL_CAUCA | 76736 | 76 | 174 | 2026-06-01
SSFV EDDY TERESA BOTELLO CONTRERAS | 0.0042 | SOLAR | EN OPERACIÓN | AGPE | 2024-09-25 | 2024 | SAN_JOSE_DE_CUCUTA | NORTE_DE_SANTANDER | 54001 | 54 | 174 | 2026-06-01
1143676_TORRES LACHE OMAIRA | 0.0042 | SOLAR | EN OPERACIÓN | AGPE | 2025-07-10 | 2025 | BARRANCABERMEJA | BARRANCA | 68081 | 68 | 174 | 2026-06-01
S.F.V. GUSTAVO ADOLFO RESTREPO LALINDE | 0.0042 | SOLAR | EN OPERACIÓN | AGPE | 2025-06-27 | 2025 | RIONEGRO | ANTIOQUIA | 05615 | 05 | 174 | 2026-06-01
YAMILE MERCEDES TORRES NAVAS | 0.0042 | SOLAR | EN OPERACIÓN | AGPE | 2025-02-20 | 2025 | MAGANGUE | BOLIVAR | 13430 | 13 | 174 | 2026-06-01
CL 18C 6A 26 CA ESQUINA NICOLAS RIVERA ARBELAES | 0.0042 | SOLAR | EN OPERACIÓN | AGPE | 2025-11-21 | 2025 | MANIZALES | CALDAS | 17001 | 17 | 174 | 2026-06-01
S.F.V. César Mejía | 0.0042 | SOLAR | EN OPERACIÓN | AGPE | 2025-06-26 | 2025 | ENTRERRIOS | ANTIOQUIA | 05264 | 05 | 174 | 2026-06-01
SSFV ANDRES BARRERA LOZANO | 0.0042 | SOLAR | EN OPERACIÓN | AGPE | 2025-02-06 | 2025 | VILLA_DEL_ROSARIO | NORTE_DE_SANTANDER | 54874 | 54 | 174 | 2026-06-01
CTA_410824_SONIA LOPEZ OCHOA | 0.0042 | SOLAR | EN OPERACIÓN | AGPE | 2022-11-21 | 2022 | BARRANCABERMEJA | SANTANDER | 68081 | 68 | 174 | 2026-06-01
S.F.V. Maria Elcy Gomez Serna | 0.0042 | SOLAR | EN OPERACIÓN | AGPE | 2025-12-01 | 2025 | COPACABANA | ANTIOQUIA | 05212 | 05 | 174 | 2026-06-01
Carlos Alberto Garcia Alvarez | 0.0042 | SOLAR | EN OPERACIÓN | AGPE | 2025-12-01 | 2025 | ENVIGADO | ANTIOQUIA | 05266 | 05 | 174 | 2026-06-01
GASOVIDA S.A.S | 0.0042 | SOLAR | EN OPERACIÓN | AGPE | 2025-01-22 | 2025 | CAREPA | ANTIOQUIA | 05145 | 05 | 174 | 2026-06-01
S.F.V. Jorge de Jesus Roldan Molina | 0.0042 | SOLAR | EN OPERACIÓN | AGPE | 2025-12-18 | 2025 | OLAYA | ANTIOQUIA | 05501 | 05 | 174 | 2026-06-01
S.F.V. ELKIN ADARVE | 0.0042 | SOLAR | EN OPERACIÓN | AGPE | 2025-12-31 | 2025 | GUARNE | ANTIOQUIA | 05318 | 05 | 174 | 2026-06-01
CDM PORTAL DE LOS CEREZOS LTE 30 MAURICIO SALAZAR SIERRA | 0.0042 | SOLAR | EN OPERACIÓN | AGPE | 2024-06-27 | 2024 | MANIZALES | CALDAS | 17001 | 17 | 174 | 2026-06-01
Jose Ricardo SUAREZ Duran | 0.0042 | SOLAR | EN OPERACIÓN | AGPE | 2022-08-15 | 2022 | CHAPARRAL | TOLIMA | 73168 | 73 | 174 | 2026-06-01
VDA EL ROSARIO PARCELACION SAN RAFAEL LTE 9 CLAUDIA ISABEL RIVAS ARISTIZABAL | 0.0042 | SOLAR | EN OPERACIÓN | AGPE | 2025-05-12 | 2025 | MANIZALES | CALDAS | 17001 | 17 | 174 | 2026-06-01
SUSANA ACOSTA | 0.0042 | SOLAR | EN OPERACIÓN | AGPE | 2022-01-06 | 2022 | FREDONIA | ANTIOQUIA | 05282 | 05 | 174 | 2026-06-01
Continental de Abrasivos SAS | 0.0042 | SOLAR | EN OPERACIÓN | AGPE | 2022-11-16 | 2022 | MELGAR | TOLIMA | 73449 | 73 | 174 | 2026-06-01
606391030 AGPE (Potencia menor o igual a1MW) 4.2kW | 0.0042 | SOLAR | EN OPERACIÓN | AGPE | 2024-06-14 | 2024 | BOGOTA_D.C. | BOGOTA_D.C. | 11001 | 11 | 174 | 2026-06-01
APOLONIA ISABEL MOLINA BARRANCO | 0.0042 | SOLAR | EN OPERACIÓN | AGPE | 2024-01-19 | 2024 | SANTA_MARTA | MAGDALENA | 47001 | 47 | 174 | 2026-06-01
976 | 0.0042 | SOLAR | EN OPERACIÓN | AGPE | 2022-08-26 | 2022 | NEIVA | HUILA | 41001 | 41 | 174 | 2026-06-01
S.F.V. Jhon Jairo Morales Rendon | 0.0042 | SOLAR | EN OPERACIÓN | AGPE | 2025-08-21 | 2025 | JERICO | ANTIOQUIA | 05368 | 05 | 174 | 2026-06-01
CND SAUSALITO CAMPESTRE 11 - LOS PINOS | 0.0042 | SOLAR | EN OPERACIÓN | AGPE | 2025-02-10 | 2025 | ARMENIA | QUINDIO | 63001 | 63 | 174 | 2026-06-01
INVERSIONES HORIZONTE CHIQUITO RAMIREZ & CIA S.C.A | 0.0042 | SOLAR | EN OPERACIÓN | AGPE | 2022-09-02 | 2022 | RETIRO | ANTIOQUIA | 05607 | 05 | 174 | 2026-06-01
3536 | 0.0042 | SOLAR | EN OPERACIÓN | AGPE | 2025-11-24 | 2025 | NEIVA | HUILA | 41001 | 41 | 174 | 2026-06-01
1112 | 0.0042 | SOLAR | EN OPERACIÓN | AGPE | 2023-01-24 | 2023 | NEIVA | HUILA | 41001 | 41 | 174 | 2026-06-01
Ruben Dario Morera | 0.0042 | SOLAR | EN OPERACIÓN | AGPE | 2025-10-03 | 2025 | CALI | VALLE_DEL_CAUCA | 76001 | 76 | 174 | 2026-06-01
CTA_299259_MARIA JOSE RODRIGUEZ LUQUE _BGA | 0.0042 | SOLAR | EN OPERACIÓN | AGPE | 2022-08-22 | 2022 | BUCARAMANGA | SANTANDER | 68001 | 68 | 174 | 2026-06-01
SSFV FABIAN ALBERTO PRATO DUARTE | 0.0042 | SOLAR | EN OPERACIÓN | AGPE | 2026-01-27 | 2026 | VILLA_DEL_ROSARIO | NORTE_DE_SANTANDER | 54874 | 54 | 174 | 2026-06-01
PAULO ANDRES CARDONA BENJUMEA | 0.00415 | SOLAR | EN OPERACIÓN | AGPE | 2024-01-17 | 2024 | LA_ESTRELLA | ANTIOQUIA | 05380 | 05 | 174 | 2026-06-01
SANTIAGO JOSE JARAMILLO VELEZ | 0.00414 | SOLAR | EN OPERACIÓN | AGPE | 2025-02-17 | 2025 | ENVIGADO | ANTIOQUIA | 05266 | 05 | 174 | 2026-06-01
Jose Eduardo Dulcey | 0.00414 | SOLAR | EN OPERACIÓN | AGPE | 2019-10-17 | 2019 | DAGUA | VALLE_DEL_CAUCA | 76233 | 76 | 174 | 2026-06-01
GLORIA MARIA ZULUAGA ARBELAEZ | 0.00414 | SOLAR | EN OPERACIÓN | AGPE | 2023-12-13 | 2023 | MEDELLIN | ANTIOQUIA | 05001 | 05 | 174 | 2026-06-01
MAURICIO ANDRES OSPINA URREA | 0.00414 | SOLAR | EN OPERACIÓN | AGPE | 2020-09-23 | 2020 | RIONEGRO | ANTIOQUIA | 05615 | 05 | 174 | 2026-06-01
JOHN JAIRO ARANGO | 0.00413 | SOLAR | EN OPERACIÓN | AGPE | 2020-06-17 | 2020 | VALLEDUPAR | CESAR | 20001 | 20 | 174 | 2026-06-01
FCA MARULANDA | 0.00413 | SOLAR | EN OPERACIÓN | AGPE | 2020-06-25 | 2020 | BOGOTA_D.C. | CUNDINAMARCA | 11001 | 11 | 174 | 2026-06-01
ROBERTO RESTREPO ANGARITA | 0.0041 | SOLAR | EN OPERACIÓN | AGPE | 2019-06-23 | 2019 | ANAPOIMA | CUNDINAMARCA | 25035 | 25 | 174 | 2026-06-01
Herley Tabima | 0.0041 | SOLAR | EN OPERACIÓN | AGPE | 2022-04-30 | 2022 | CALI | VALLE_DEL_CAUCA | 76001 | 76 | 174 | 2026-06-01
CTA_433354_JAVIER ORLANDO VILLAMIZAR CONTRERAS | 0.0041 | SOLAR | EN OPERACIÓN | AGPE | 2025-05-19 | 2025 | BUCARAMANGA | SANTANDER | 68001 | 68 | 174 | 2026-06-01
CABAÑA 32 CR NAUTICA RUITOQUE CONDOMINIO | 0.0041 | SOLAR | EN OPERACIÓN | AGPE | 2021-11-28 | 2021 | FLORIDABLANCA | SANTANDER | 68276 | 68 | 174 | 2026-06-01
JUAN FERNANDO ISAZA POSADA | 0.0041 | SOLAR | EN OPERACIÓN | AGPE | 2021-08-12 | 2021 | JERICO | ANTIOQUIA | 05368 | 05 | 174 | 2026-06-01
AUTOGENERACION SOLAR MARIAELA COQUE | 0.0041 | SOLAR | EN OPERACIÓN | AGPE | 2021-07-29 | 2021 | POPAYAN | CAUCA | 19001 | 19 | 174 | 2026-06-01
LILIA ROSA MEJIA PEMBERTHY | 0.004095 | SOLAR | EN OPERACIÓN | AGPE | 2024-09-25 | 2024 | ENTRERRIOS | ANTIOQUIA | 05264 | 05 | 174 | 2026-06-01
MARYORI MESA BEDOYA | 0.004095 | SOLAR | EN OPERACIÓN | AGPE | 2024-11-27 | 2024 | LA_ESTRELLA | ANTIOQUIA | 05380 | 05 | 174 | 2026-06-01
CTA_264580 SUPERINT. DE SERVICIOS PUB. | 0.00408 | SOLAR | EN OPERACIÓN | AGPE | 2020-02-21 | 2020 | BUCARAMANGA | SANTANDER | 68001 | 68 | 174 | 2026-06-01
CTA_431832 LEONARDO PRADA PRADA | 0.00408 | SOLAR | EN OPERACIÓN | AGPE | 2021-02-17 | 2021 | BARRANCABERMEJA | SANTANDER | 68081 | 68 | 174 | 2026-06-01
ROBERTULIO ROJAS PANESSO | 0.00407 | SOLAR | EN OPERACIÓN | AGPE | 2025-12-05 | 2025 | ENVIGADO | ANTIOQUIA | 05266 | 05 | 174 | 2026-06-01
CTA_701649 GUTIERREZ URIBE VICTOR EDUARDO | 0.00406 | SOLAR | EN OPERACIÓN | AGPE | 2021-12-07 | 2021 | BARRANCABERMEJA | SANTANDER | 68081 | 68 | 174 | 2026-06-01
CTA_388520 YUNER ALEXANDER FREINER PEREZ | 0.00406 | SOLAR | EN OPERACIÓN | AGPE | 2019-07-03 | 2019 | BARRANCABERMEJA | SANTANDER | 68081 | 68 | 174 | 2026-06-01
CTA_ 424532_ MARLON GOMEZ RINCON _ BARRANCABERMEJA | 0.00406 | SOLAR | EN OPERACIÓN | AGPE | 2023-12-12 | 2023 | FLORIDABLANCA | SANTANDER | 68276 | 68 | 174 | 2026-06-01
CTA_386614 GAMEZ MEJIA CHRISTIAN JOSE | 0.00406 | SOLAR | EN OPERACIÓN | AGPE | 2022-02-09 | 2022 | BARRANCABERMEJA | SANTANDER | 68081 | 68 | 174 | 2026-06-01
CTA_425195_ AMALIA JANETH ACERO BOLAÑOS_ BARRANCABERMEJA | 0.00406 | SOLAR | EN OPERACIÓN | AGPE | 2024-04-08 | 2024 | BARRANCABERMEJA | SANTANDER | 68081 | 68 | 174 | 2026-06-01
CTA_713887 DARLYNG FERMIN CABALLERO PEÑA | 0.00406 | SOLAR | EN OPERACIÓN | AGPE | 2021-11-12 | 2021 | BARRANCABERMEJA | SANTANDER | 68081 | 68 | 174 | 2026-06-01
CLAUDIA MARIA ELISA ROMERO VIVAS | 0.00406 | SOLAR | EN OPERACIÓN | AGPE | 2025-10-03 | 2025 | BARRANQUILLA | ATLANTICO | 08001 | 08 | 174 | 2026-06-01
JORGE ALFONSO VIDAL O¿ATE | 0.00406 | SOLAR | EN OPERACIÓN | AGPE | 2024-06-16 | 2024 | VALLEDUPAR | CESAR | 20001 | 20 | 174 | 2026-06-01
OLGA LUCIA ANGEL BEDOYA | 0.00406 | SOLAR | EN OPERACIÓN | AGPE | 2024-12-01 | 2024 | EL_PENOL | ANTIOQUIA | 05541 | 05 | 174 | 2026-06-01
CTA_399860_CORENA PELUFO ROBERTO | 0.00406 | SOLAR | EN OPERACIÓN | AGPE | 2023-01-18 | 2023 | BARRANCABERMEJA | SANTANDER | 68081 | 68 | 174 | 2026-06-01
CTA_400098_NEIRO NARCES PRADA NAVAS | 0.00406 | SOLAR | EN OPERACIÓN | AGPE | 2025-06-27 | 2025 | PIEDECUESTA | SANTANDER | 68547 | 68 | 174 | 2026-06-01
JULANTAR S.A.S. | 0.00406 | SOLAR | EN OPERACIÓN | AGPE | 2023-02-14 | 2023 | BARBOSA | ANTIOQUIA | 05079 | 05 | 174 | 2026-06-01
CTA_409402_JONNATHAN LEON CACERES_BARRANCABERMEJA | 0.00406 | SOLAR | EN OPERACIÓN | AGPE | 2024-06-20 | 2024 | BARRANCABERMEJA | SANTANDER | 68081 | 68 | 174 | 2026-06-01
CTA_432019 OSCAR MORALES SOTO | 0.00406 | SOLAR | EN OPERACIÓN | AGPE | 2021-06-25 | 2021 | BARRANCABERMEJA | SANTANDER | 68081 | 68 | 174 | 2026-06-01
CTA_398270_CAMPO CACERES EDGAR HERNANDO_BARRANCABERMEJA | 0.00406 | SOLAR | EN OPERACIÓN | AGPE | 2024-05-17 | 2024 | BARRANCABERMEJA | SANTANDER | 68081 | 68 | 174 | 2026-06-01
CTA_386370 GLORIA ENCISO DE CELIN | 0.00406 | SOLAR | EN OPERACIÓN | AGPE | 2020-12-10 | 2020 | BARRANCABERMEJA | SANTANDER | 68081 | 68 | 174 | 2026-06-01
JORGE ANDRES SOTO RAMIREZ | 0.00406 | SOLAR | EN OPERACIÓN | AGPE | 2024-01-23 | 2024 | MEDELLIN | ANTIOQUIA | 05001 | 05 | 174 | 2026-06-01
CTA_388459_HERNANDEZ VESGA JORGE LUIS | 0.00406 | SOLAR | EN OPERACIÓN | AGPE | 2022-09-21 | 2022 | BARRANCABERMEJA | SANTANDER | 68081 | 68 | 174 | 2026-06-01
ANDRES RESTREPO JARAMILLO | 0.00406 | SOLAR | EN OPERACIÓN | AGPE | 2024-08-19 | 2024 | RETIRO | ANTIOQUIA | 05607 | 05 | 174 | 2026-06-01
SISTEMA AGPE FOTOVOLTAICO 4.05KWP (ONGRID) FINCA 1 AEROPUERTO, CHACHAGÜI,NARIÑO | 0.00405 | SOLAR | EN OPERACIÓN | AGPE | 2025-05-30 | 2025 | CHACHAGUI | NARINO | 52240 | 52 | 174 | 2026-06-01
2414 | 0.00405 | SOLAR | EN OPERACIÓN | AGPE | 2021-06-17 | 2021 | PEREIRA | RISARALDA | 66001 | 66 | 174 | 2026-06-01
306897794 AGPE (Potencia menor o igual a1MW) 4.05kW | 0.00405 | SOLAR | EN OPERACIÓN | AGPE | 2022-10-19 | 2022 | RICAURTE | CUNDINAMARCA | 25612 | 25 | 174 | 2026-06-01
OLGA LUCIA RESTREPO MUÑOZ | 0.00405 | SOLAR | EN OPERACIÓN | AGPE | 2022-05-05 | 2022 | EL_RETIRO | ANTIOQUIA | 05607 | 05 | 174 | 2026-06-01
CTA_701606 NOHORA LUZ ARCINIEGAS GARCIA | 0.00404 | SOLAR | EN OPERACIÓN | AGPE | 2019-02-18 | 2019 | BARRANCABERMEJA | SANTANDER | 68081 | 68 | 174 | 2026-06-01
CTA_700065 EDWIN STIVENS MORENO DELGADO | 0.00403 | SOLAR | EN OPERACIÓN | AGPE | 2021-10-01 | 2021 | BARRANCABERMEJA | SANTANDER | 68081 | 68 | 174 | 2026-06-01
Cristina Cartagena Cepeda | 0.00402 | SOLAR | EN OPERACIÓN | AGPE | 2020-12-02 | 2020 | VILLETA | CUNDINAMARCA | 25875 | 25 | 174 | 2026-06-01
836497408 AGPE (Potencia menor o igual a1MW) 4kW | 0.004 | SOLAR | EN OPERACIÓN | AGPE | 2025-09-17 | 2025 | BOGOTA_D.C. | BOGOTA_D.C. | 11001 | 11 | 174 | 2026-06-01
HDA LA BARQUERENA BOD VDA LA CAS 1 MARIO ANGEL ANGEL MAYA | 0.004 | SOLAR | EN OPERACIÓN | AGPE | 2024-10-28 | 2024 | DOSQUEBRADAS | RISARALDA | 66170 | 66 | 174 | 2026-06-01
SSF SARA MARIA GIRALDO MEJIA 4kW | 0.004 | SOLAR | EN OPERACIÓN | AGPE | 2025-02-28 | 2025 | CALI | VALLE_DEL_CAUCA | 76001 | 76 | 174 | 2026-06-01
Marcial Enrique Quiñonez / Ana Ligia Cardona | 0.004 | SOLAR | EN OPERACIÓN | AGPE | 2020-05-18 | 2020 | JAMUNDI | VALLE_DEL_CAUCA | 76364 | 76 | 174 | 2026-06-01
SSFV CARIN ZULAY GARCIA ROA | 0.004 | SOLAR | EN OPERACIÓN | AGPE | 2020-03-09 | 2020 | SAN_JOSE_DE_CUCUTA | NORTE_DE_SANTANDER | 54001 | 54 | 174 | 2026-06-01
SSFV_Hector Orrego_Dapa_4.72kW | 0.004 | SOLAR | EN OPERACIÓN | AGPE | 2025-03-05 | 2025 | YUMBO | VALLE_DEL_CAUCA | 76892 | 76 | 174 | 2026-06-01
SSFV_Apliarqui SAS_Cali_4.52kW | 0.004 | SOLAR | EN OPERACIÓN | AGPE | 2025-02-12 | 2025 | CALI | VALLE_DEL_CAUCA | 76001 | 76 | 174 | 2026-06-01
8061 | 0.004 | SOLAR | EN OPERACIÓN | AGPE | 2024-12-03 | 2024 | PEREIRA | RISARALDA | 66001 | 66 | 174 | 2026-06-01
SSFV MARY ALEXANDRA GOMEZ QUINTANA | 0.004 | SOLAR | EN OPERACIÓN | AGPE | 2025-02-03 | 2025 | VILLA_DEL_ROSARIO | NORTE_DE_SANTANDER | 54874 | 54 | 174 | 2026-06-01
HECTOR ALONSO GIL BUILES | 0.004 | SOLAR | EN OPERACIÓN | AGPE | 2022-02-21 | 2022 | DONMATIAS | ANTIOQUIA | 05237 | 05 | 174 | 2026-06-01
SSFV ANGEL IVAN ROJAS LLANES | 0.004 | SOLAR | EN OPERACIÓN | AGPE | 2019-05-16 | 2019 | SAN_JOSE_DE_CUCUTA | NORTE_DE_SANTANDER | 54001 | 54 | 174 | 2026-06-01
Sistema solar fotovoltaico de conexion a red de 4kW AC con 3.32 kWp en 8 modulos solares | 0.004 | SOLAR | EN OPERACIÓN | AGPE | 2025-01-17 | 2025 | CALI | VALLE_DEL_CAUCA | 76001 | 76 | 174 | 2026-06-01
SSFV MIGUEL ANGEL SANDOVAL PINZON | 0.004 | SOLAR | EN OPERACIÓN | AGPE | 2024-12-18 | 2024 | SAN_JOSE_DE_CUCUTA | NORTE_DE_SANTANDER | 54001 | 54 | 174 | 2026-06-01
SSFV NHORA LUZ BOTIA RODRIGUEZ | 0.004 | SOLAR | EN OPERACIÓN | AGPE | 2025-02-14 | 2025 | LOS_PATIOS | NORTE_DE_SANTANDER | 54405 | 54 | 174 | 2026-06-01
9657 | 0.004 | SOLAR | EN OPERACIÓN | AGPE | 2025-08-15 | 2025 | PEREIRA | RISARALDA | 66001 | 66 | 174 | 2026-06-01
CDM PORTAL DE LOS CEREZOS LTE 35 FABIO ABAD CASTA NO | 0.004 | SOLAR | EN OPERACIÓN | AGPE | 2025-08-06 | 2025 | MANIZALES | CALDAS | 17001 | 17 | 174 | 2026-06-01
CRA 9 10 21 MARTA NELLY ZAPATA VELASQUEZ | 0.004 | SOLAR | EN OPERACIÓN | AGPE | 2025-06-13 | 2025 | PEREIRA | RISARALDA | 66001 | 66 | 174 | 2026-06-01
SEC LA ROCH CNDM EDEN LTE 2 LUIS FERNANDO OCAMPO RENDON | 0.004 | SOLAR | EN OPERACIÓN | AGPE | 2025-06-20 | 2025 | MANIZALES | CALDAS | 17001 | 17 | 174 | 2026-06-01
596112641 AGPE (Potencia menor o igual a1MW) 4kW | 0.004 | SOLAR | EN OPERACIÓN | AGPE | 2024-08-05 | 2024 | CUNDINAMARCA | CUNDINAMARCA |  | 25 | 174 | 2026-06-01
S.F.V. JORGE ELIAS DE JESUS LUJAN MEDINA | 0.004 | SOLAR | EN OPERACIÓN | AGPE | 2025-12-06 | 2025 | SAN_PEDRO_DE_LOS_MILAGROS | ANTIOQUIA | 05664 | 05 | 174 | 2026-06-01
6864 | 0.004 | SOLAR | EN OPERACIÓN | AGPE | 2024-06-11 | 2024 | PEREIRA | RISARALDA | 66001 | 66 | 174 | 2026-06-01
S.F.V. Ray Esteban Velasquez Perez | 0.004 | SOLAR | EN OPERACIÓN | AGPE | 2025-10-06 | 2025 | GUARNE | ANTIOQUIA | 05318 | 05 | 174 | 2026-06-01
611763100 AGPE (Potencia menor o igual a1MW) 4kW | 0.004 | SOLAR | EN OPERACIÓN | AGPE | 2024-08-06 | 2024 | CUNDINAMARCA | CUNDINAMARCA |  | 25 | 174 | 2026-06-01
VIA MANIZALES MEDELLIN KM41 VDA CANOAS ALTAS HACIENDA LA LECHUZA LUIS EDUARDO PINEDA | 0.004 | SOLAR | EN OPERACIÓN | AGPE | 2025-06-09 | 2025 | MANIZALES | CALDAS | 17001 | 17 | 174 | 2026-06-01
7776 | 0.004 | SOLAR | EN OPERACIÓN | AGPE | 2025-03-20 | 2025 | PEREIRA | RISARALDA | 66001 | 66 | 174 | 2026-06-01
7412 | 0.004 | SOLAR | EN OPERACIÓN | AGPE | 2024-12-19 | 2024 | PEREIRA | RISARALDA | 66001 | 66 | 174 | 2026-06-01
8295 | 0.004 | SOLAR | EN OPERACIÓN | AGPE | 2025-02-13 | 2025 | PEREIRA | RISARALDA | 66001 | 66 | 174 | 2026-06-01
8393 | 0.004 | SOLAR | EN OPERACIÓN | AGPE | 2025-12-18 | 2025 | CARTAGO | VALLE_DEL_CAUCA | 76147 | 76 | 174 | 2026-06-01
656879649 AGPE (Potencia menor o igual a1MW) 4kW | 0.004 | SOLAR | EN OPERACIÓN | AGPE | 2025-01-10 | 2025 | CUNDINAMARCA | CUNDINAMARCA |  | 25 | 174 | 2026-06-01
MAURICIO GOMEZ SALAZAR | 0.004 | SOLAR | EN OPERACIÓN | AGPE | 2024-01-30 | 2024 | RIONEGRO | ANTIOQUIA | 05615 | 05 | 174 | 2026-06-01
CORPORACION SOCIAL Y DEPORTIVA DE COLOMBIA | 0.004 | SOLAR | EN OPERACIÓN | AGPE | 2020-03-06 | 2020 | BELLO | ANTIOQUIA | 05088 | 05 | 174 | 2026-06-01
SSFV NANCY RAQUEL SANDOVAL DIAZ | 0.004 | SOLAR | EN OPERACIÓN | AGPE | 2025-01-29 | 2025 | SAN_JOSE_DE_CUCUTA | NORTE_DE_SANTANDER | 54001 | 54 | 174 | 2026-06-01
SSFV JOSE ANTONIO PRIETO MARTINEZ | 0.004 | SOLAR | EN OPERACIÓN | AGPE | 2025-01-14 | 2025 | SAN_JOSE_DE_CUCUTA | NORTE_DE_SANTANDER | 54001 | 54 | 174 | 2026-06-01
CTA_400507_HERRERA SALAZAR RAMIRO | 0.004 | SOLAR | EN OPERACIÓN | AGPE | 2024-10-21 | 2024 | BARRANCABERMEJA | SANTANDER | 68081 | 68 | 174 | 2026-06-01
SSFV PROYECTOS Y CONSTRUCCIONES ECOLOGICAS | 0.004 | SOLAR | EN OPERACIÓN | AGPE | 2025-05-02 | 2025 | SAN_JOSE_DE_CUCUTA | NORTE_DE_SANTANDER | 54001 | 54 | 174 | 2026-06-01
SSFV DIANA CAROLINA VILLAMIZAR SARMIENTO | 0.004 | SOLAR | EN OPERACIÓN | AGPE | 2025-09-19 | 2025 | LOS_PATIOS | NORTE_DE_SANTANDER | 54405 | 54 | 174 | 2026-06-01
GUSTAVO ALBERTO HINCAPIE VALENCIA | 0.004 | SOLAR | EN OPERACIÓN | AGPE | 2024-12-10 | 2024 | MEDELLIN | ANTIOQUIA | 05001 | 05 | 174 | 2026-06-01
CDM LOS ALMENDDROS CS 35 VALENTINA JIMENEZ | 0.004 | SOLAR | EN OPERACIÓN | AGPE | 2025-05-12 | 2025 | MANIZALES | CALDAS | 17001 | 17 | 174 | 2026-06-01
CDM MONTEVERDE CASA 11 GERMAN SANTACOLOMA OSORIO | 0.004 | SOLAR | EN OPERACIÓN | AGPE | 2025-04-29 | 2025 | MANIZALES | CALDAS | 17001 | 17 | 174 | 2026-06-01
VDA LA CIMA FINCA LA MELISSA LOTE 5 DIANA MARCELA VELASQUEZ GIL | 0.004 | SOLAR | EN OPERACIÓN | AGPE | 2025-01-13 | 2025 | DOSQUEBRADAS | RISARALDA | 66170 | 66 | 174 | 2026-06-01
S.F.V. LIBARDO DE JESUS BETANCUR OCHOA | 0.004 | SOLAR | EN OPERACIÓN | AGPE | 2025-11-19 | 2025 | BELLO | ANTIOQUIA | 05088 | 05 | 174 | 2026-06-01
S.F.V. Alonso Leon Echavarria Franco | 0.004 | SOLAR | EN OPERACIÓN | AGPE | 2025-09-29 | 2025 | YARUMAL | ANTIOQUIA | 05887 | 05 | 174 | 2026-06-01
S.F.V. Ines Elena Jaramillo Jimenez | 0.004 | SOLAR | EN OPERACIÓN | AGPE | 2025-12-31 | 2025 | ENVIGADO | ANTIOQUIA | 05266 | 05 | 174 | 2026-06-01
SONIA OSORIO RESTREPO | 0.004 | SOLAR | EN OPERACIÓN | AGPE | 2024-01-09 | 2024 | LA_CEJA | ANTIOQUIA | 05376 | 05 | 174 | 2026-06-01
CDM CERROS DE LA ALHAMBRA CAS 58B 103 03 FERNANDO RODRIGUEZ GOMEZ | 0.004 | SOLAR | EN OPERACIÓN | AGPE | 2024-06-19 | 2024 | MANIZALES | CALDAS | 17001 | 17 | 174 | 2026-06-01
SSFV MYRIAM ZULAY SANTOS PABON | 0.004 | SOLAR | EN OPERACIÓN | AGPE | 2025-10-31 | 2025 | LOS_PATIOS | NORTE_DE_SANTANDER | 54405 | 54 | 174 | 2026-06-01
C.L TOBON & CIA S.A | 0.004 | SOLAR | EN OPERACIÓN | AGPE | 2023-12-27 | 2023 | RETIRO | ANTIOQUIA | 05607 | 05 | 174 | 2026-06-01
CDM PORTAL DE LOS CEREZOS LTE 56 BEATRIZ SANCHEZ GARCIA | 0.004 | SOLAR | EN OPERACIÓN | AGPE | 2024-05-10 | 2024 | MANIZALES | CALDAS | 17001 | 17 | 174 | 2026-06-01
KENNY JOHANNA GARRIDO LLANOS | 0.004 | SOLAR | EN OPERACIÓN | AGPE | 2022-10-10 | 2022 | JAMUNDI | VALLE_DEL_CAUCA | 76364 | 76 | 174 | 2026-06-01
CTA_1424625_DIAZ AZA ALIRIO | 0.004 | SOLAR | EN OPERACIÓN | AGPE | 2024-10-31 | 2024 | BUCARAMANGA | SANTANDER | 68001 | 68 | 174 | 2026-06-01
COMUNIDAD DE LAS HNAS DE | 0.004 | SOLAR | EN OPERACIÓN | AGPE | 2024-12-09 | 2024 | BELLO | ANTIOQUIA | 05088 | 05 | 174 | 2026-06-01
ABUCHAIBE CORTES Y CIA S EN CS | 0.004 | SOLAR | EN OPERACIÓN | AGPE | 2021-06-17 | 2021 | PUERTO_COLOMBIA | ATLANTICO | 08573 | 08 | 174 | 2026-06-01
6615 | 0.004 | SOLAR | EN OPERACIÓN | AGPE | 2024-06-05 | 2024 | PEREIRA | RISARALDA | 66001 | 66 | 174 | 2026-06-01
S.F.V. Andres Contreras Ramirez | 0.004 | SOLAR | EN OPERACIÓN | AGPE | 2025-10-29 | 2025 | ENVIGADO | ANTIOQUIA | 05266 | 05 | 174 | 2026-06-01
MARCO TULIO MORALES | 0.004 | SOLAR | EN OPERACIÓN | AGPE | 2024-08-06 | 2024 | BARRANQUILLA | ATLANTICO | 08001 | 08 | 174 | 2026-06-01
JAIME LUQUE PINZON | 0.004 | SOLAR | EN OPERACIÓN | AGPE | 2021-03-05 | 2021 | CARTAGENA_DE_INDIAS | BOLIVAR | 13001 | 13 | 174 | 2026-06-01
Solución solar oficinas VH INGENIEROS | 0.004 | SOLAR | EN OPERACIÓN | AGPE | 2024-01-22 | 2024 | PASTO | NARINO | 52001 | 52 | 174 | 2026-06-01
GUSTAVO ADOLFO PAZ LAMIR | 0.004 | SOLAR | EN OPERACIÓN | AGPE | 2023-04-12 | 2023 | PALMIRA | VALLE_DEL_CAUCA | 76520 | 76 | 174 | 2026-06-01
595045146 AGPE (Potencia menor o igual a1MW) 4kW | 0.004 | SOLAR | EN OPERACIÓN | AGPE | 2024-05-30 | 2024 | CUNDINAMARCA | CUNDINAMARCA |  | 25 | 174 | 2026-06-01
SSFV HAYDEE ALVARADO RANGEL | 0.004 | SOLAR | EN OPERACIÓN | AGPE | 2025-11-20 | 2025 | SAN_JOSE_DE_CUCUTA | NORTE_DE_SANTANDER | 54001 | 54 | 174 | 2026-06-01
CALLE 72 A 28B 05 SANCANCIO JOSE FERNANDO GUTIERREZ JARAMILLO | 0.004 | SOLAR | EN OPERACIÓN | AGPE | 2025-06-06 | 2025 | MANIZALES | CALDAS | 17001 | 17 | 174 | 2026-06-01
CDM ORIENTAL SEC SANTAGUEDA ROGELIO VALENCIA FERNANDEZ | 0.004 | SOLAR | EN OPERACIÓN | AGPE | 2024-05-15 | 2024 | MANIZALES | CALDAS | 17001 | 17 | 174 | 2026-06-01
S.F.V. Camilo Duque Velasquez | 0.004 | SOLAR | EN OPERACIÓN | AGPE | 2025-12-09 | 2025 | ENVIGADO | ANTIOQUIA | 05266 | 05 | 174 | 2026-06-01
S.F.V. Hector Mauricio Gonzalez Garces | 0.004 | SOLAR | EN OPERACIÓN | AGPE | 2025-12-19 | 2025 | VENECIA | ANTIOQUIA | 05861 | 05 | 174 | 2026-06-01
VIA EL CERRO DE ORO 67 70 AP 801 ED CERRO DE ORO JORGE EDUARDO MEJIA PRIETO | 0.004 | SOLAR | EN OPERACIÓN | AGPE | 2025-06-27 | 2025 | MANIZALES | CALDAS | 17001 | 17 | 174 | 2026-06-01
CLAUDIA REGINA GONZALEZ GONZALEZ | 0.004 | SOLAR | EN OPERACIÓN | AGPE | 2024-08-22 | 2024 | GUARNE | ANTIOQUIA | 05318 | 05 | 174 | 2026-06-01
WINSTON CUELLAR MARQUEZ | 0.004 | SOLAR | EN OPERACIÓN | AGPE | 2024-08-27 | 2024 | SOPETRAN | ANTIOQUIA | 05761 | 05 | 174 | 2026-06-01
DIANA AMPARO BRITTO RUIZ | 0.004 | SOLAR | EN OPERACIÓN | AGPE | 2025-10-06 | 2025 | CALI | VALLE_DEL_CAUCA | 76001 | 76 | 174 | 2026-06-01
GREENBANG GROUP | 0.004 | SOLAR | EN OPERACIÓN | AGPE | 2025-11-24 | 2025 | CALI | VALLE_DEL_CAUCA | 76001 | 76 | 174 | 2026-06-01
S.F.V. Giovanny Cardenas Dulcey | 0.004 | SOLAR | EN OPERACIÓN | AGPE | 2025-09-02 | 2025 | MEDELLIN | ANTIOQUIA | 05001 | 05 | 174 | 2026-06-01
6576 | 0.004 | SOLAR | EN OPERACIÓN | AGPE | 2024-04-23 | 2024 | PEREIRA | RISARALDA | 66001 | 66 | 174 | 2026-06-01
6596 | 0.004 | SOLAR | EN OPERACIÓN | AGPE | 2024-04-23 | 2024 | PEREIRA | RISARALDA | 66001 | 66 | 174 | 2026-06-01
CALLE 9 7 54 JUAN ALONSO RIVERA JIMENEZ | 0.004 | SOLAR | EN OPERACIÓN | AGPE | 2025-07-09 | 2025 | SANTA_ROSA_DE_CABAL | RISARALDA | 66682 | 66 | 174 | 2026-06-01
RODRIGO PRADO PENAGOS | 0.004 | SOLAR | EN OPERACIÓN | AGPE | 2023-10-23 | 2023 | RIONEGRO | ANTIOQUIA | 05615 | 05 | 174 | 2026-06-01
SSFV ESCUELA VEREDA GUAUDAS | 0.004 | SOLAR | EN OPERACIÓN | AGPE | 2025-04-29 | 2025 | SAN_CAYETANO | NORTE_DE_SANTANDER | 54673 | 54 | 174 | 2026-06-01
S.F.V. JOSE OCTAVIO ALZATE DUQUE | 0.004 | SOLAR | EN OPERACIÓN | AGPE | 2025-08-25 | 2025 | SAN_LUIS | ANTIOQUIA | 05660 | 05 | 174 | 2026-06-01
S.F.V. Maria Isabel Henao Jaramillo | 0.004 | SOLAR | EN OPERACIÓN | AGPE | 2025-11-28 | 2025 | SOPETRAN | ANTIOQUIA | 05761 | 05 | 174 | 2026-06-01
ANDRES FELIPE CARDONA PARRA | 0.004 | SOLAR | EN OPERACIÓN | AGPE | 2023-11-21 | 2023 | SAN_VICENTE | ANTIOQUIA |  | 05 | 174 | 2026-06-01
CTA_528090_CARDOSO SANTANDER SERGIO ALBERTO | 0.004 | SOLAR | EN OPERACIÓN | AGPE | 2024-10-03 | 2024 | FLORIDABLANCA | SANTANDER | 68276 | 68 | 174 | 2026-06-01
CTA_1084717_BENAVIDES GALLEGO JAIRO ENRIQUE | 0.004 | SOLAR | EN OPERACIÓN | AGPE | 2024-10-09 | 2024 | BUCARAMANGA | SANTANDER | 68001 | 68 | 174 | 2026-06-01
CDM ALTO DEL CAMPESTRE CAS 49 JORGE EDUARDO SANTANDER | 0.004 | SOLAR | EN OPERACIÓN | AGPE | 2025-06-06 | 2025 | MANIZALES | CALDAS | 17001 | 17 | 174 | 2026-06-01
ESTEFANY LONDOÑO SALDARRIAGA | 0.004 | SOLAR | EN OPERACIÓN | AGPE | 2023-10-07 | 2023 | ENVIGADO | ANTIOQUIA | 05266 | 05 | 174 | 2026-06-01
S.F.V. Adriana Marcela Ramirez Gomez | 0.004 | SOLAR | EN OPERACIÓN | AGPE | 2025-08-30 | 2025 | MEDELLIN | ANTIOQUIA | 05001 | 05 | 174 | 2026-06-01
S.F.V. Felipe Restrepo Fernandez | 0.004 | SOLAR | EN OPERACIÓN | AGPE | 2025-08-20 | 2025 | RIONEGRO | ANTIOQUIA | 05615 | 05 | 174 | 2026-06-01
SSFV PROYECTOS Y CONSTRUCCIONES ECOLOGICAS | 0.004 | SOLAR | EN OPERACIÓN | AGPE | 2025-05-05 | 2025 | SAN_JOSE_DE_CUCUTA | NORTE_DE_SANTANDER | 54001 | 54 | 174 | 2026-06-01
606065644 AGPE (Potencia menor o igual a1MW) 4kW | 0.004 | SOLAR | EN OPERACIÓN | AGPE | 2024-06-06 | 2024 | CUNDINAMARCA | CUNDINAMARCA |  | 25 | 174 | 2026-06-01
9674 | 0.004 | SOLAR | EN OPERACIÓN | AGPE | 2025-11-19 | 2025 | PEREIRA | RISARALDA | 66001 | 66 | 174 | 2026-06-01
CLL 69 27 34 MARIANA MEJIA HINCAPIE | 0.004 | SOLAR | EN OPERACIÓN | AGPE | 2025-02-25 | 2025 | VILLAMARIA | CALDAS | 17873 | 17 | 174 | 2026-06-01
MARGARITA MARIA RESTREPO FRANCO | 0.004 | SOLAR | EN OPERACIÓN | AGPE | 2024-03-05 | 2024 | RIONEGRO | ANTIOQUIA | 05615 | 05 | 174 | 2026-06-01
GABRIEL SÁNCHEZ | 0.004 | SOLAR | EN OPERACIÓN | AGPE | 2025-04-09 | 2025 | BARRANQUILLA | ATLANTICO | 08001 | 08 | 174 | 2026-06-01
CRISTOH ANGARITA P | 0.004 | SOLAR | EN OPERACIÓN | AGPE | 2024-05-02 | 2024 | PUERTO_COLOMBIA | ATLANTICO | 08573 | 08 | 174 | 2026-06-01
9138 | 0.004 | SOLAR | EN OPERACIÓN | AGPE | 2025-07-09 | 2025 | PEREIRA | RISARALDA | 66001 | 66 | 174 | 2026-06-01
S.F.V. SERGIO GOMEZ OROZCO | 0.004 | SOLAR | EN OPERACIÓN | AGPE | 2025-10-31 | 2025 | LA_CEJA | ANTIOQUIA | 05376 | 05 | 174 | 2026-06-01
S.F.V. Mauricio Moncada Fernandez | 0.004 | SOLAR | EN OPERACIÓN | AGPE | 2025-12-09 | 2025 | ENVIGADO | ANTIOQUIA | 05266 | 05 | 174 | 2026-06-01
S.F.V. Carlos Mario Gil Mejia | 0.004 | SOLAR | EN OPERACIÓN | AGPE | 2025-08-20 | 2025 | EL_RETIRO | ANTIOQUIA | 05607 | 05 | 174 | 2026-06-01
6521 | 0.004 | SOLAR | EN OPERACIÓN | AGPE | 2024-05-07 | 2024 | PEREIRA | RISARALDA | 66001 | 66 | 174 | 2026-06-01
CND PALO DE AGUA ET 2 CS 29 - MURILLO | 0.004 | SOLAR | EN OPERACIÓN | AGPE | 2025-06-04 | 2025 | BOGOTA_D.C. | CUNDINAMARCA | 11001 | 11 | 174 | 2026-06-01
S.F.V. MEJIAS Y DURANGO SAS | 0.004 | SOLAR | EN OPERACIÓN | AGPE | 2025-03-28 | 2025 | FREDONIA | ANTIOQUIA | 05282 | 05 | 174 | 2026-06-01
ORDONEZ RAMIREZ, HERNANDO | 0.004 | SOLAR | EN OPERACIÓN | AGPE | 2025-08-25 | 2025 | JAMUNDI | VALLE_DEL_CAUCA | 76364 | 76 | 174 | 2026-06-01
CHACON BOTERO, CAMILO ANDRES | 0.004 | SOLAR | EN OPERACIÓN | AGPE | 2025-10-22 | 2025 | CALIMA | VALLE_DEL_CAUCA | 76126 | 76 | 174 | 2026-06-01
CASA LUIS PEREZ | 0.004 | SOLAR | EN OPERACIÓN | AGPE | 2024-04-18 | 2024 | BARRANQUILLA | ATLANTICO | 08001 | 08 | 174 | 2026-06-01
TIENDA MINIMARKET | 0.004 | SOLAR | EN OPERACIÓN | AGPE | 2025-05-08 | 2025 | BOGOTA_D.C. | CUNDINAMARCA | 11001 | 11 | 174 | 2026-06-01
TIENDA CHECHI | 0.004 | SOLAR | EN OPERACIÓN | AGPE | 2025-05-08 | 2025 | BOGOTA_D.C. | CUNDINAMARCA | 11001 | 11 | 174 | 2026-06-01
1801979_DAZA CARDENAS CLAUDIA YANETH | 0.004 | SOLAR | EN OPERACIÓN | AGPE | 2025-09-24 | 2025 | BUCARAMANGA | SANTANDER | 68001 | 68 | 174 | 2026-06-01
DAMILTO AGUILAR SALGADO | 0.004 | SOLAR | EN OPERACIÓN | AGPE | 2025-07-10 | 2025 | SINCELEJO | SUCRE | 70001 | 70 | 174 | 2026-06-01
CND LAGOS DE IRAKA HOME SUITE 158B - MURILLO | 0.004 | SOLAR | EN OPERACIÓN | AGPE | 2025-03-06 | 2025 | ARMENIA | QUINDIO | 63001 | 63 | 174 | 2026-06-01
6635 | 0.004 | SOLAR | EN OPERACIÓN | AGPE | 2024-05-01 | 2024 | PEREIRA | RISARALDA | 66001 | 66 | 174 | 2026-06-01
6642 | 0.004 | SOLAR | EN OPERACIÓN | AGPE | 2024-04-24 | 2024 | PEREIRA | RISARALDA | 66001 | 66 | 174 | 2026-06-01
S.F.V. RODRIGO GOMEZ PINEDA | 0.004 | SOLAR | EN OPERACIÓN | AGPE | 2025-07-29 | 2025 | COPACABANA | ANTIOQUIA | 05212 | 05 | 174 | 2026-06-01
S.F.V. Jairo Alberto Marin Duque | 0.004 | SOLAR | EN OPERACIÓN | AGPE | 2025-10-23 | 2025 | SANTA_FE_DE_ANTIOQUIA | ANTIOQUIA | 05042 | 05 | 174 | 2026-06-01
CTA_1706596_MARIELA MANTILLA OSORIO | 0.004 | SOLAR | EN OPERACIÓN | AGPE | 2024-11-18 | 2024 | BUCARAMANGA | SANTANDER | 68001 | 68 | 174 | 2026-06-01
CTA_1634869_CTA_1634869_JEFERSSON DARIO DIAZ VILLAMIZAR_FLORIDABLANCA | 0.004 | SOLAR | EN OPERACIÓN | AGPE | 2024-11-19 | 2024 | BARBOSA | SANTANDER | 68077 | 68 | 174 | 2026-06-01
NACIRA ISABEL BALMACEDA LAZARO | 0.004 | SOLAR | EN OPERACIÓN | AGPE | 2024-09-05 | 2024 | SAHAGUN | CORDOBA | 23660 | 23 | 174 | 2026-06-01
LUIS IGNACIO GIL ZULETA | 0.004 | SOLAR | EN OPERACIÓN | AGPE | 2022-12-14 | 2022 | JAMUNDI | VALLE_DEL_CAUCA | 76364 | 76 | 174 | 2026-06-01
ALONSO DAVID GALINDO | 0.004 | SOLAR | EN OPERACIÓN | AGPE | 2022-12-16 | 2022 | PALMIRA | VALLE_DEL_CAUCA | 76520 | 76 | 174 | 2026-06-01
CLL 13 09 54 MZA 7 CASA 18 MIRADOR DE LAS LOMAS ERNESTO BETANCURTH VILLA | 0.004 | SOLAR | EN OPERACIÓN | AGPE | 2025-11-21 | 2025 | MANIZALES | CALDAS | 17001 | 17 | 174 | 2026-06-01
SSFV DANILO ORTIZ RUIZ | 0.004 | SOLAR | EN OPERACIÓN | AGPE | 2025-12-03 | 2025 | SAN_JOSE_DE_CUCUTA | NORTE_DE_SANTANDER | 54001 | 54 | 174 | 2026-06-01
SSFV JAIRO CARDENAS | 0.004 | SOLAR | EN OPERACIÓN | AGPE | 2025-12-12 | 2025 | SAN_JOSE_DE_CUCUTA | NORTE_DE_SANTANDER | 54001 | 54 | 174 | 2026-06-01
CJT PQ RES ALTOS DEL RIO CS 46 | 0.004 | SOLAR | EN OPERACIÓN | AGPE | 2024-12-12 | 2024 | ARMENIA | QUINDIO | 63001 | 63 | 174 | 2026-06-01
CLL 3N CR 13 -72 - ALCAZAR | 0.004 | SOLAR | EN OPERACIÓN | AGPE | 2024-11-25 | 2024 | ARMENIA | QUINDIO | 63001 | 63 | 174 | 2026-06-01
CONJUNTO PORTOFINO CS 13 | 0.004 | SOLAR | EN OPERACIÓN | AGPE | 2024-09-06 | 2024 | ARMENIA | QUINDIO | 63001 | 63 | 174 | 2026-06-01
FINCA LA CANELITA CASA 2 | 0.004 | SOLAR | EN OPERACIÓN | AGPE | 2024-09-18 | 2024 | ARMENIA | QUINDIO | 63001 | 63 | 174 | 2026-06-01
VEREDA LA VIOLETA BAJO ESTACION DE SERVICIO LA ROSA WILMAR SUAREZ LONDONO | 0.004 | SOLAR | EN OPERACIÓN | AGPE | 2025-09-01 | 2025 | MANIZALES | CALDAS | 17001 | 17 | 174 | 2026-06-01
ARBEY YOVANY TOBON MANCO | 0.004 | SOLAR | EN OPERACIÓN | AGPE | 2024-08-28 | 2024 | EL_CARMEN_DE_VIBORAL | ANTIOQUIA | 05148 | 05 | 174 | 2026-06-01
CDM LAS CEIBAS LOTE 22 VDA LA INQUISICION CARLOS EDUARDO ROBLEDO GOMEZ | 0.004 | SOLAR | EN OPERACIÓN | AGPE | 2025-10-15 | 2025 | MANIZALES | CALDAS | 17001 | 17 | 174 | 2026-06-01
567563396 AGPE (Potencia menor o igual a1MW) 4kW | 0.004 | SOLAR | EN OPERACIÓN | AGPE | 2024-03-11 | 2024 | CUNDINAMARCA | CUNDINAMARCA |  | 25 | 174 | 2026-06-01
S.F.V. Sorey Cristina Ramírez Mejía | 0.004 | SOLAR | EN OPERACIÓN | AGPE | 2025-08-15 | 2025 | SOPETRAN | ANTIOQUIA | 05761 | 05 | 174 | 2026-06-01
6555 | 0.004 | SOLAR | EN OPERACIÓN | AGPE | 2024-05-10 | 2024 | PEREIRA | RISARALDA | 66001 | 66 | 174 | 2026-06-01
6556 | 0.004 | SOLAR | EN OPERACIÓN | AGPE | 2024-05-10 | 2024 | PEREIRA | RISARALDA | 66001 | 66 | 174 | 2026-06-01
CARMEN ELENA VIVAS HERRERA | 0.004 | SOLAR | EN OPERACIÓN | AGPE | 2025-10-30 | 2025 | CALI | VALLE_DEL_CAUCA | 76001 | 76 | 174 | 2026-06-01
7953 | 0.004 | SOLAR | EN OPERACIÓN | AGPE | 2025-11-26 | 2025 | CARTAGO | VALLE_DEL_CAUCA | 76147 | 76 | 174 | 2026-06-01
SSFV ESCUELA NUEVA PUENTE ZULIA | 0.004 | SOLAR | EN OPERACIÓN | AGPE | 2023-08-28 | 2023 | EL_ZULIA | NORTE_DE_SANTANDER | 54261 | 54 | 174 | 2026-06-01
ANA CRISTINA ARIAS | 0.004 | SOLAR | EN OPERACIÓN | AGPE | 2022-12-02 | 2022 | CALI | VALLE_DEL_CAUCA | 76001 | 76 | 174 | 2026-06-01
CONDOMINIO PORTOFINO CASA DE CAMPO 22 | 0.004 | SOLAR | EN OPERACIÓN | AGPE | 2024-09-06 | 2024 | ARMENIA | QUINDIO | 63001 | 63 | 174 | 2026-06-01
Alejandro Camacho | 0.004 | SOLAR | EN OPERACIÓN | AGPE | 2022-11-29 | 2022 | CALI | VALLE_DEL_CAUCA | 76001 | 76 | 174 | 2026-06-01
Juan Manuel Burgos Luna | 0.004 | SOLAR | EN OPERACIÓN | AGPE | 2022-11-29 | 2022 | CALI | VALLE_DEL_CAUCA | 76001 | 76 | 174 | 2026-06-01
6755 | 0.004 | SOLAR | EN OPERACIÓN | AGPE | 2024-05-24 | 2024 | PEREIRA | RISARALDA | 66001 | 66 | 174 | 2026-06-01
6757 | 0.004 | SOLAR | EN OPERACIÓN | AGPE | 2024-05-10 | 2024 | PEREIRA | RISARALDA | 66001 | 66 | 174 | 2026-06-01
6758 | 0.004 | SOLAR | EN OPERACIÓN | AGPE | 2024-05-10 | 2024 | PEREIRA | RISARALDA | 66001 | 66 | 174 | 2026-06-01
6760 | 0.004 | SOLAR | EN OPERACIÓN | AGPE | 2024-05-24 | 2024 | PEREIRA | RISARALDA | 66001 | 66 | 174 | 2026-06-01
6762 | 0.004 | SOLAR | EN OPERACIÓN | AGPE | 2024-05-24 | 2024 | PEREIRA | RISARALDA | 66001 | 66 | 174 | 2026-06-01
ELKIN LASTRE G | 0.004 | SOLAR | EN OPERACIÓN | AGPE | 2022-10-08 | 2022 | SINCELEJO | SUCRE | 70001 | 70 | 174 | 2026-06-01
NUEVO URBANISMO INMOBILIARIA, SAS | 0.004 | SOLAR | EN OPERACIÓN | AGPE | 2023-06-26 | 2023 | JAMUNDI | VALLE_DEL_CAUCA | 76364 | 76 | 174 | 2026-06-01
6438 | 0.004 | SOLAR | EN OPERACIÓN | AGPE | 2024-03-22 | 2024 | PEREIRA | RISARALDA | 66001 | 66 | 174 | 2026-06-01
JOHN JAIRO LOPEZ BANQUETT | 0.004 | SOLAR | EN OPERACIÓN | AGPE | 2024-10-11 | 2024 | CERETE | CORDOBA | 23162 | 23 | 174 | 2026-06-01
SSFV REINALDO FUENTES CONTRERAS | 0.004 | SOLAR | EN OPERACIÓN | AGPE | 2025-05-28 | 2025 | SAN_JOSE_DE_CUCUTA | NORTE_DE_SANTANDER | 54001 | 54 | 174 | 2026-06-01
CDM ROSARIO CAMPESTRE CASA 15 LUIS MIGUEL LOPEZ LONDONO | 0.004 | SOLAR | EN OPERACIÓN | AGPE | 2025-08-06 | 2025 | MANIZALES | CALDAS | 17001 | 17 | 174 | 2026-06-01
SSFV PEDRO ANTONIO MEJIA HENAO | 0.004 | SOLAR | EN OPERACIÓN | AGPE | 2024-03-13 | 2024 | SAN_JOSE_DE_CUCUTA | NORTE_DE_SANTANDER | 54001 | 54 | 174 | 2026-06-01
CARRERA 18A 4A 80 MILENA MIER MARTINEZ | 0.004 | SOLAR | EN OPERACIÓN | AGPE | 2025-06-27 | 2025 | VILLAMARIA | CALDAS | 17873 | 17 | 174 | 2026-06-01
SSFV NIDIA CECILIA GARCIA CARRILLO | 0.004 | SOLAR | EN OPERACIÓN | AGPE | 2025-05-21 | 2025 | SAN_JOSE_DE_CUCUTA | NORTE_DE_SANTANDER | 54001 | 54 | 174 | 2026-06-01
SSFV MARTHA CELIA MORENO MEAURY | 0.004 | SOLAR | EN OPERACIÓN | AGPE | 2025-04-22 | 2025 | PAMPLONA | NORTE_DE_SANTANDER | 54518 | 54 | 174 | 2026-06-01
6419 | 0.004 | SOLAR | EN OPERACIÓN | AGPE | 2024-03-13 | 2024 | PEREIRA | RISARALDA | 66001 | 66 | 174 | 2026-06-01
6656 | 0.004 | SOLAR | EN OPERACIÓN | AGPE | 2024-04-19 | 2024 | PEREIRA | RISARALDA | 66001 | 66 | 174 | 2026-06-01
SSFV MIYER ALEJANDRO SIERRA AREVALO | 0.004 | SOLAR | EN OPERACIÓN | AGPE | 2025-09-22 | 2025 | LOS_PATIOS | NORTE_DE_SANTANDER | 54405 | 54 | 174 | 2026-06-01
ORLANDO RESTREPO GOMEZ | 0.004 | SOLAR | EN OPERACIÓN | AGPE | 2025-01-28 | 2025 | ARBOLETES | ANTIOQUIA | 05051 | 05 | 174 | 2026-06-01
SANDRA MILENA ORREGO CORREA | 0.004 | SOLAR | EN OPERACIÓN | AGPE | 2024-09-19 | 2024 | LA_ESTRELLA | ANTIOQUIA | 05380 | 05 | 174 | 2026-06-01
CALLE 36 NUMERO 13A 31 PISO 3 GUADALUPE DIANA PATRICIA CALLE | 0.004 | SOLAR | EN OPERACIÓN | AGPE | 2025-10-10 | 2025 | PEREIRA | RISARALDA | 66001 | 66 | 174 | 2026-06-01
ERICK SARMIENTO II | 0.004 | SOLAR | EN OPERACIÓN | AGPE | 2025-04-22 | 2025 | BOGOTA_D.C. | CUNDINAMARCA | 11001 | 11 | 174 | 2026-06-01
S.F.V. Adrian Ramiro Lopera Toro | 0.004 | SOLAR | EN OPERACIÓN | AGPE | 2025-12-12 | 2025 | MEDELLIN | ANTIOQUIA | 05001 | 05 | 174 | 2026-06-01
ANDRES LOPEZ | 0.004 | SOLAR | EN OPERACIÓN | AGPE | 2021-12-14 | 2021 | BOGOTA_D.C. | BOGOTA_D.C. | 11001 | 11 | 174 | 2026-06-01
Sonia Elvira Salazar De Cabrera | 0.004 | SOLAR | EN OPERACIÓN | AGPE | 2022-03-23 | 2022 | BOGOTA_D.C. | BOGOTA_D.C. | 11001 | 11 | 174 | 2026-06-01
JORGE IVAN NOREÑA PULGARIN | 0.004 | SOLAR | EN OPERACIÓN | AGPE | 2023-10-23 | 2023 | RIONEGRO | ANTIOQUIA | 05615 | 05 | 174 | 2026-06-01
6442 | 0.004 | SOLAR | EN OPERACIÓN | AGPE | 2024-03-22 | 2024 | PEREIRA | RISARALDA | 66001 | 66 | 174 | 2026-06-01
LEON JAIRO PASADA OSORIO | 0.004 | SOLAR | EN OPERACIÓN | AGPE | 2023-09-14 | 2023 | LA_CEJA | ANTIOQUIA | 05376 | 05 | 174 | 2026-06-01
MNZB CONJUNT CAMP LOS ALMENDROS LTE ESQUINERO 13 ANDRES FELIPE GUTIERREZ | 0.004 | SOLAR | EN OPERACIÓN | AGPE | 2025-09-30 | 2025 | MANIZALES | CALDAS | 17001 | 17 | 174 | 2026-06-01
AMPARO HERNANDEZ SOTO | 0.004 | SOLAR | EN OPERACIÓN | AGPE | 2025-01-02 | 2025 | ENVIGADO | ANTIOQUIA | 05266 | 05 | 174 | 2026-06-01
OSPINA B, BRAULIO | 0.004 | SOLAR | EN OPERACIÓN | AGPE | 2023-08-08 | 2023 | TULUA | VALLE_DEL_CAUCA | 76834 | 76 | 174 | 2026-06-01
HERRERA RODRIGUEZ, CARLOS AUGUSTO | 0.004 | SOLAR | EN OPERACIÓN | AGPE | 2023-08-10 | 2023 | JAMUNDI | VALLE_DEL_CAUCA | 76364 | 76 | 174 | 2026-06-01
AMILCAR PRADA | 0.004 | SOLAR | EN OPERACIÓN | AGPE | 2024-12-11 | 2024 | MEDELLIN | ANTIOQUIA | 05001 | 05 | 174 | 2026-06-01
S.F.V. Juan David Posada Segura | 0.004 | SOLAR | EN OPERACIÓN | AGPE | 2025-08-08 | 2025 | SANTA_ROSA_DE_OSOS | ANTIOQUIA | 05686 | 05 | 174 | 2026-06-01
SSFV EYDER ALFONSO RODRIGUEZ | 0.004 | SOLAR | EN OPERACIÓN | AGPE | 2025-10-01 | 2025 | SAN_JOSE_DE_CUCUTA | NORTE_DE_SANTANDER | 54001 | 54 | 174 | 2026-06-01
CORRALES ZAMBRANO, ENRIQUE&GUTIERREZ TAMAYO ARGENIS | 0.004 | SOLAR | EN OPERACIÓN | AGPE | 2023-06-29 | 2023 | PALMIRA | VALLE_DEL_CAUCA | 76520 | 76 | 174 | 2026-06-01
MANRIQUE LOPEZ, NATALIA MARGARITA | 0.004 | SOLAR | EN OPERACIÓN | AGPE | 2023-04-29 | 2023 | JAMUNDI | VALLE_DEL_CAUCA | 76364 | 76 | 174 | 2026-06-01
JOSEPH JHON DOYLE | 0.004 | SOLAR | EN OPERACIÓN | AGPE | 2023-05-15 | 2023 | PALMIRA | VALLE_DEL_CAUCA | 76520 | 76 | 174 | 2026-06-01
LIBIA YANNET GOMEZ SALAZAR | 0.004 | SOLAR | EN OPERACIÓN | AGPE | 2025-07-21 | 2025 | CALI | VALLE_DEL_CAUCA | 76001 | 76 | 174 | 2026-06-01
AGPE 4KWp | 0.004 | SOLAR | EN OPERACIÓN | AGPE | 2025-09-03 | 2025 | MONTERIA | CORDOBA | 23001 | 23 | 174 | 2026-06-01
LOCAL COMERCIAL EL PROGRESO | 0.004 | SOLAR | EN OPERACIÓN | AGPE | 2025-05-12 | 2025 | BOGOTA_D.C. | CUNDINAMARCA | 11001 | 11 | 174 | 2026-06-01
ANA LUCIA MOLINA CAÑAS | 0.004 | SOLAR | EN OPERACIÓN | AGPE | 2024-10-25 | 2024 | ENVIGADO | ANTIOQUIA | 05266 | 05 | 174 | 2026-06-01
9595 | 0.004 | SOLAR | EN OPERACIÓN | AGPE | 2025-09-08 | 2025 | PEREIRA | RISARALDA | 66001 | 66 | 174 | 2026-06-01
S.F.V. Ana Isabel Palacios Cardona | 0.004 | SOLAR | EN OPERACIÓN | AGPE | 2025-09-23 | 2025 | SAN_PEDRO_DE_LOS_MILAGROS | ANTIOQUIA | 05664 | 05 | 174 | 2026-06-01
S.F.V. CARLOS RAFAEL RADA MONTERO | 0.004 | SOLAR | EN OPERACIÓN | AGPE | 2025-12-19 | 2025 | MEDELLIN | ANTIOQUIA | 05001 | 05 | 174 | 2026-06-01
JOSE GUSTAVO ADOLFO VALENCIA | 0.004 | SOLAR | EN OPERACIÓN | AGPE | 2024-02-26 | 2024 | MEDELLIN | ANTIOQUIA | 05001 | 05 | 174 | 2026-06-01
690785521 AGPE (Potencia menor o igual a1MW) 4kW | 0.004 | SOLAR | EN OPERACIÓN | AGPE | 2025-01-10 | 2025 | BOGOTA_D.C. | BOGOTA_D.C. | 11001 | 11 | 174 | 2026-06-01
SSFV MAXIMILIANO CONTRERAS CARDENAS | 0.004 | SOLAR | EN OPERACIÓN | AGPE | 2024-10-01 | 2024 | CHINACOTA | NORTE_DE_SANTANDER | 54172 | 54 | 174 | 2026-06-01
ESAP | 0.004 | SOLAR | EN OPERACIÓN | AGPE | 2022-08-22 | 2022 | POPAYAN | CAUCA | 19001 | 19 | 174 | 2026-06-01
60130_DAZA CARDENAS CLAUDIA YANETH | 0.004 | SOLAR | EN OPERACIÓN | AGPE | 2025-09-24 | 2025 | BUCARAMANGA | SANTANDER | 68001 | 68 | 174 | 2026-06-01
CDM ALTOS DEL CAMPESTRE LTE 10 FRANCISCO JAVIER PELAEZ TORRES | 0.004 | SOLAR | EN OPERACIÓN | AGPE | 2023-11-08 | 2023 | MANIZALES | CALDAS | 17001 | 17 | 174 | 2026-06-01
CJT RESERVA DEL BOSQUE CASA 3 - EL CONGAL-VOLANTE COMPARTO MI ENERGIA | 0.004 | SOLAR | EN OPERACIÓN | AGPE | 2025-03-06 | 2025 | ARMENIA | QUINDIO | 63001 | 63 | 174 | 2026-06-01
CJT SENDEROS DE BRUSELAS LOTE 27 - EL CAIMO | 0.004 | SOLAR | EN OPERACIÓN | AGPE | 2025-06-03 | 2025 | ARMENIA | QUINDIO | 63001 | 63 | 174 | 2026-06-01
S.F.V. NATALIA MIRA AGUILAR | 0.004 | SOLAR | EN OPERACIÓN | AGPE | 2025-07-10 | 2025 | ITAGUI | ANTIOQUIA | 05360 | 05 | 174 | 2026-06-01
SEC LA ESMERALDA JORGE ALBERTO GUTIERREZ | 0.004 | SOLAR | EN OPERACIÓN | AGPE | 2025-02-04 | 2025 | MANIZALES | CALDAS | 17001 | 17 | 174 | 2026-06-01
PADUA ALFA SAS | 0.004 | SOLAR | EN OPERACIÓN | AGPE | 2024-02-07 | 2024 | MEDELLIN | ANTIOQUIA | 05001 | 05 | 174 | 2026-06-01
882777959 AGPE (Potencia menor o igual a1MW) 4kW | 0.004 | SOLAR | EN OPERACIÓN | AGPE | 2025-12-26 | 2025 | BOGOTA_D.C. | BOGOTA_D.C. | 11001 | 11 | 174 | 2026-06-01
EDUARDO ALFREDO PORTO LOPEZ | 0.004 | SOLAR | EN OPERACIÓN | AGPE | 2025-09-24 | 2025 | VALLEDUPAR | CESAR | 20001 | 20 | 174 | 2026-06-01
S.F.V. SANTIAGO DAVID ESCOBAR GOMEZ | 0.004 | SOLAR | EN OPERACIÓN | AGPE | 2025-08-21 | 2025 | SOPETRAN | ANTIOQUIA | 05761 | 05 | 174 | 2026-06-01
S.F.V. jose daniel zapara arbelaez | 0.004 | SOLAR | EN OPERACIÓN | AGPE | 2025-08-14 | 2025 | EL_BAGRE | ANTIOQUIA | 05250 | 05 | 174 | 2026-06-01
S.F.V. CENTRO EDUCATIVO Y MUSICAL MUSICREANDO | 0.004 | SOLAR | EN OPERACIÓN | AGPE | 2025-05-24 | 2025 | MEDELLIN | ANTIOQUIA | 05001 | 05 | 174 | 2026-06-01
RADAL INTERNACIONAL S.A.S | 0.004 | SOLAR | EN OPERACIÓN | AGPE | 2023-04-14 | 2023 | ITAGUI | ANTIOQUIA | 05360 | 05 | 174 | 2026-06-01
ALMACEN INSTAVIDRIOS S.A.S | 0.004 | SOLAR | EN OPERACIÓN | AGPE | 2023-08-04 | 2023 | MEDELLIN | ANTIOQUIA | 05001 | 05 | 174 | 2026-06-01
JIMENA BERNAL DUQUE | 0.004 | SOLAR | EN OPERACIÓN | AGPE | 2023-03-23 | 2023 | RIONEGRO | ANTIOQUIA | 05615 | 05 | 174 | 2026-06-01
S.F.V. Marta Maria Jaramillo Jaramillo | 0.004 | SOLAR | EN OPERACIÓN | AGPE | 2025-08-26 | 2025 | COPACABANA | ANTIOQUIA | 05212 | 05 | 174 | 2026-06-01
S.F.V. Parcelacion Quintas de Sajonia P.H. | 0.004 | SOLAR | EN OPERACIÓN | AGPE | 2025-12-01 | 2025 | RIONEGRO | ANTIOQUIA | 05615 | 05 | 174 | 2026-06-01
S.F.V. RAMIRO ANTONIO ISAZA VELÁSQUEZ | 0.004 | SOLAR | EN OPERACIÓN | AGPE | 2025-10-06 | 2025 | COPACABANA | ANTIOQUIA | 05212 | 05 | 174 | 2026-06-01
6695 | 0.004 | SOLAR | EN OPERACIÓN | AGPE | 2024-05-24 | 2024 | PEREIRA | RISARALDA | 66001 | 66 | 174 | 2026-06-01
6696 | 0.004 | SOLAR | EN OPERACIÓN | AGPE | 2024-05-01 | 2024 | PEREIRA | RISARALDA | 66001 | 66 | 174 | 2026-06-01
6715 | 0.004 | SOLAR | EN OPERACIÓN | AGPE | 2024-04-24 | 2024 | PEREIRA | RISARALDA | 66001 | 66 | 174 | 2026-06-01
DIANA BEATRIZ GUTIERREZ MARIN | 0.004 | SOLAR | EN OPERACIÓN | AGPE | 2025-12-29 | 2025 | CALI | VALLE_DEL_CAUCA | 76001 | 76 | 174 | 2026-06-01
LEDESMA ALVEAR, JUAN CARLOS | 0.004 | SOLAR | EN OPERACIÓN | AGPE | 2023-11-03 | 2023 | JAMUNDI | VALLE_DEL_CAUCA | 76364 | 76 | 174 | 2026-06-01
WINIS CASTRO | 0.004 | SOLAR | EN OPERACIÓN | AGPE | 2024-04-22 | 2024 | BARRANQUILLA | ATLANTICO | 08001 | 08 | 174 | 2026-06-01
CARLOS ALTAMIRANDA | 0.004 | SOLAR | EN OPERACIÓN | AGPE | 2024-10-17 | 2024 | SANTA_MARTA | MAGDALENA | 47001 | 47 | 174 | 2026-06-01
BELTRAN SANCHEZ, DIANA CAROLINA | 0.004 | SOLAR | EN OPERACIÓN | AGPE | 2023-11-08 | 2023 | JAMUNDI | VALLE_DEL_CAUCA | 76364 | 76 | 174 | 2026-06-01
6176 | 0.004 | SOLAR | EN OPERACIÓN | AGPE | 2024-03-01 | 2024 | PEREIRA | RISARALDA | 66001 | 66 | 174 | 2026-06-01
SSFV EDGAR HERNAN VILLAMIZAR NUÑEZ | 0.004 | SOLAR | EN OPERACIÓN | AGPE | 2025-02-26 | 2025 | SAN_JOSE_DE_CUCUTA | NORTE_DE_SANTANDER | 54001 | 54 | 174 | 2026-06-01
9078 | 0.004 | SOLAR | EN OPERACIÓN | AGPE | 2025-07-30 | 2025 | PEREIRA | RISARALDA | 66001 | 66 | 174 | 2026-06-01
FINCA EL BOSQUE SAN JUANITO JULIAN ALFONSO CADAVID RAMIREZ | 0.004 | SOLAR | EN OPERACIÓN | AGPE | 2025-05-02 | 2025 | DOSQUEBRADAS | RISARALDA | 66170 | 66 | 174 | 2026-06-01
MARI LUZ CIRO URREA | 0.004 | SOLAR | EN OPERACIÓN | AGPE | 2024-06-24 | 2024 | RIONEGRO | ANTIOQUIA | 05615 | 05 | 174 | 2026-06-01
VDA LA CABANA EL PORVENIR NATALIA JARAMILLO GARCIA | 0.004 | SOLAR | EN OPERACIÓN | AGPE | 2025-01-17 | 2025 | VILLAMARIA | CALDAS | 17873 | 17 | 174 | 2026-06-01
CENTRO VACACIONAL COOPROCAL LTE 40 LAS MARGARITAS CESAR AUGUSTO OSORIO PUERTA | 0.004 | SOLAR | EN OPERACIÓN | AGPE | 2024-12-10 | 2024 | MANIZALES | CALDAS | 17001 | 17 | 174 | 2026-06-01
S.F.V. Jorge Andrés Calderón Gutiérrez | 0.004 | SOLAR | EN OPERACIÓN | AGPE | 2025-11-28 | 2025 | LA_ESTRELLA | ANTIOQUIA | 05380 | 05 | 174 | 2026-06-01
S.F.V. RABBIT HOLEDINGS S.A.S | 0.004 | SOLAR | EN OPERACIÓN | AGPE | 2025-12-20 | 2025 | ENVIGADO | ANTIOQUIA | 05266 | 05 | 174 | 2026-06-01
S.F.V. geovanny garcia echeverri | 0.004 | SOLAR | EN OPERACIÓN | AGPE | 2025-12-18 | 2025 | RIONEGRO | ANTIOQUIA | 05615 | 05 | 174 | 2026-06-01
740389353 AGPE (Potencia menor o igual a1MW) 4kW | 0.004 | SOLAR | EN OPERACIÓN | AGPE | 2025-03-18 | 2025 | CUNDINAMARCA | CUNDINAMARCA |  | 25 | 174 | 2026-06-01
YURIS SIERRA | 0.004 | SOLAR | EN OPERACIÓN | AGPE | 2025-06-18 | 2025 | VALLEDUPAR | CESAR | 20001 | 20 | 174 | 2026-06-01
MORA CEBALLOS LINA FERNANDA | 0.004 | SOLAR | EN OPERACIÓN | AGPE | 2023-06-21 | 2023 | ARMENIA | QUINDIO | 63001 | 63 | 174 | 2026-06-01
FREDDIE ELLIS | 0.004 | SOLAR | EN OPERACIÓN | AGPE | 2025-06-03 | 2025 | JAMUNDI | VALLE_DEL_CAUCA | 76364 | 76 | 174 | 2026-06-01
BUSTAMANTE GARCES SANDRA LILIANA | 0.004 | SOLAR | EN OPERACIÓN | AGPE | 2023-12-06 | 2023 | ARMENIA | QUINDIO | 63001 | 63 | 174 | 2026-06-01
S.F.V. Mauricio del socorro Jaramillo Montoya | 0.004 | SOLAR | EN OPERACIÓN | AGPE | 2025-08-26 | 2025 | SANTA_ROSA_DE_OSOS | ANTIOQUIA | 05686 | 05 | 174 | 2026-06-01
S.F.V. Rubén Darío Vargas Serna | 0.004 | SOLAR | EN OPERACIÓN | AGPE | 2025-08-22 | 2025 | APARTADO | ANTIOQUIA | 05045 | 05 | 174 | 2026-06-01
MANUEL ALEJANDRO OCAMPO | 0.004 | SOLAR | EN OPERACIÓN | AGPE | 2020-08-19 | 2020 | CAJICA | CUNDINAMARCA | 25126 | 25 | 174 | 2026-06-01
PATRICIA CADENA | 0.004 | SOLAR | EN OPERACIÓN | AGPE | 2025-06-06 | 2025 | SABANETA | ANTIOQUIA | 05631 | 05 | 174 | 2026-06-01
HENRY PAMPLONA | 0.004 | SOLAR | EN OPERACIÓN | AGPE | 2025-09-05 | 2025 | DIBULLA | LA_GUAJIRA | 44090 | 44 | 174 | 2026-06-01
CONJUNTO RESIDENCIAL CASAS DE ALFEREZ IV | 0.004 | SOLAR | EN OPERACIÓN | AGPE | 2025-11-03 | 2025 | CALI | VALLE_DEL_CAUCA | 76001 | 76 | 174 | 2026-06-01
GUILLERMO ESCOBAR GALLO | 0.004 | SOLAR | EN OPERACIÓN | AGPE | 2023-10-26 | 2023 | RETIRO | ANTIOQUIA | 05607 | 05 | 174 | 2026-06-01
VELEZ A, RICARDO | 0.004 | SOLAR | EN OPERACIÓN | AGPE | 2023-10-30 | 2023 | GUADALAJARA_DE_BUGA | VALLE_DEL_CAUCA |  | 76 | 174 | 2026-06-01
SSFV DIEGO ANDRES RUBIO LAMUS | 0.004 | SOLAR | EN OPERACIÓN | AGPE | 2024-08-06 | 2024 | SAN_JOSE_DE_CUCUTA | NORTE_DE_SANTANDER | 54001 | 54 | 174 | 2026-06-01
S.F.V. Gilberto Antonio Restrepo Nohana | 0.004 | SOLAR | EN OPERACIÓN | AGPE | 2025-12-31 | 2025 | APARTADO | ANTIOQUIA | 05045 | 05 | 174 | 2026-06-01
S.F.V. Santiago Gómez Ospina | 0.004 | SOLAR | EN OPERACIÓN | AGPE | 2025-10-29 | 2025 | LA_CEJA | ANTIOQUIA | 05376 | 05 | 174 | 2026-06-01
CLL 14N CR 11 -28 PI 3 - LA CASTELLANA | 0.004 | SOLAR | EN OPERACIÓN | AGPE | 2024-07-11 | 2024 | ARMENIA | QUINDIO | 63001 | 63 | 174 | 2026-06-01
FINCA EL RECUERDO | 0.004 | SOLAR | EN OPERACIÓN | AGPE | 2024-08-20 | 2024 | ARMENIA | QUINDIO | 63001 | 63 | 174 | 2026-06-01
CJT PARQUE RESIDENCIAL ALTOS DEL RIO CASA 33 | 0.004 | SOLAR | EN OPERACIÓN | AGPE | 2024-09-09 | 2024 | ARMENIA | QUINDIO | 63001 | 63 | 174 | 2026-06-01
URB PARAISO CASA 19 | 0.004 | SOLAR | EN OPERACIÓN | AGPE | 2024-11-12 | 2024 | ARMENIA | QUINDIO | 63001 | 63 | 174 | 2026-06-01
7293 | 0.004 | SOLAR | EN OPERACIÓN | AGPE | 2025-05-06 | 2025 | CARTAGO | VALLE_DEL_CAUCA | 76147 | 76 | 174 | 2026-06-01
S.F.V. JORGE HUMBERTO CORREA CORREA | 0.004 | SOLAR | EN OPERACIÓN | AGPE | 2025-04-11 | 2025 | ENVIGADO | ANTIOQUIA | 05266 | 05 | 174 | 2026-06-01
OSCAR AUGUSTO SANCHEZ QUINTERO | 0.004 | SOLAR | EN OPERACIÓN | AGPE | 2025-11-11 | 2025 | MONTERIA | CORDOBA | 23001 | 23 | 174 | 2026-06-01
DANIEL ASCANIO PEDRAZA | 0.004 | SOLAR | EN OPERACIÓN | AGPE | 2025-07-19 | 2025 | PAILITAS | CESAR | 20517 | 20 | 174 | 2026-06-01
MARIA SULISMA URREA ARISTIZABAL | 0.004 | SOLAR | EN OPERACIÓN | AGPE | 2025-07-16 | 2025 | SINCELEJO | SUCRE | 70001 | 70 | 174 | 2026-06-01
3313 | 0.004 | SOLAR | EN OPERACIÓN | AGPE | 2025-11-25 | 2025 | GARZON | HUILA | 41298 | 41 | 174 | 2026-06-01
SISTEMA FOTOVOLTAICO DE INYECCÓN 4kW CASA RESIDENCIAL | 0.004 | SOLAR | EN OPERACIÓN | AGPE | 2023-03-15 | 2023 | CALI | VALLE_DEL_CAUCA | 76001 | 76 | 174 | 2026-06-01
1801980_DAZA CARDENAS CLAUDIA YANETH | 0.004 | SOLAR | EN OPERACIÓN | AGPE | 2025-09-24 | 2025 | BUCARAMANGA | SANTANDER | 68001 | 68 | 174 | 2026-06-01
1801983_DAZA CARDENAS CLAUDIA YANETH | 0.004 | SOLAR | EN OPERACIÓN | AGPE | 2025-09-24 | 2025 | BUCARAMANGA | SANTANDER | 68001 | 68 | 174 | 2026-06-01
1801984_DAZA CARDENAS CLAUDIA YANETH | 0.004 | SOLAR | EN OPERACIÓN | AGPE | 2025-09-24 | 2025 | BUCARAMANGA | SANTANDER | 68001 | 68 | 174 | 2026-06-01
S.F.V. MACROLLANTAS S.A.S. | 0.004 | SOLAR | EN OPERACIÓN | AGPE | 2025-02-18 | 2025 | MEDELLIN | ANTIOQUIA | 05001 | 05 | 174 | 2026-06-01
S.F.V. LUIS GERMAN ZEA FERNANDEZ | 0.004 | SOLAR | EN OPERACIÓN | AGPE | 2025-04-11 | 2025 | ENVIGADO | ANTIOQUIA | 05266 | 05 | 174 | 2026-06-01
CTA_1617119_GOMEZ ARIAS GUILLERMO DE JESUS | 0.004 | SOLAR | EN OPERACIÓN | AGPE | 2024-11-26 | 2024 | BARRANCABERMEJA | SANTANDER | 68081 | 68 | 174 | 2026-06-01
CTA_416930_GOMEZ ARIAS GUILLERMO DE JESUS | 0.004 | SOLAR | EN OPERACIÓN | AGPE | 2024-11-26 | 2024 | BARRANCABERMEJA | SANTANDER | 68081 | 68 | 174 | 2026-06-01
CDM FLORIDA DEL RIO VEREDA PALERMO LOTE 10 CLARA LUCIA OROZCO GOMEZ | 0.004 | SOLAR | EN OPERACIÓN | AGPE | 2025-05-28 | 2025 | PEREIRA | RISARALDA | 66001 | 66 | 174 | 2026-06-01
KMT 05 PRADERA BOREAL CS 62 | 0.004 | SOLAR | EN OPERACIÓN | AGPE | 2024-03-04 | 2024 | CALI | VALLE_DEL_CAUCA | 76001 | 76 | 174 | 2026-06-01
AGPE ASMUCAFE 4 KW | 0.004 | SOLAR | EN OPERACIÓN | AGPE | 2024-09-25 | 2024 | EL_TAMBO | CAUCA | 19256 | 19 | 174 | 2026-06-01
S.F.V. JOSE ALBEIRO BOTERO RINCON | 0.004 | SOLAR | EN OPERACIÓN | AGPE | 2025-07-19 | 2025 | ABEJORRAL | ANTIOQUIA | 05002 | 05 | 174 | 2026-06-01
S.F.V. Ligia Escobar Gallo | 0.004 | SOLAR | EN OPERACIÓN | AGPE | 2025-05-02 | 2025 | LA_CEJA | ANTIOQUIA | 05376 | 05 | 174 | 2026-06-01
MARIA LILIANA RESTREPO PEREZ | 0.004 | SOLAR | EN OPERACIÓN | AGPE | 2020-03-13 | 2020 | ENVIGADO | ANTIOQUIA | 05266 | 05 | 174 | 2026-06-01
MORENO SANCHEZ, MAURICIO ISAIAS | 0.004 | SOLAR | EN OPERACIÓN | AGPE | 2023-12-15 | 2023 | PALMIRA | VALLE_DEL_CAUCA | 76520 | 76 | 174 | 2026-06-01
S.F.V. raul ernesto villa galeano | 0.004 | SOLAR | EN OPERACIÓN | AGPE | 2025-09-01 | 2025 | CAREPA | ANTIOQUIA | 05145 | 05 | 174 | 2026-06-01
S.F.V. MELISA MEJIA SALDARRIAGA | 0.004 | SOLAR | EN OPERACIÓN | AGPE | 2025-12-22 | 2025 | EL_RETIRO | ANTIOQUIA | 05607 | 05 | 174 | 2026-06-01
S.F.V. Rodrigo Antonio Osorno Gil | 0.004 | SOLAR | EN OPERACIÓN | AGPE | 2025-11-29 | 2025 | DONMATIAS | ANTIOQUIA | 05237 | 05 | 174 | 2026-06-01
S.F.V. Juan Pablo Ramirez Madrid | 0.004 | SOLAR | EN OPERACIÓN | AGPE | 2025-12-22 | 2025 | EL_RETIRO | ANTIOQUIA | 05607 | 05 | 174 | 2026-06-01
EDGAR FERNANDO FRANCO CASTELLANOS | 0.004 | SOLAR | EN OPERACIÓN | AGPE | 2023-04-25 | 2023 | SOPETRAN | ANTIOQUIA | 05761 | 05 | 174 | 2026-06-01
S.F.V. EDWIN ALONSO MARTINEZ VELEZ | 0.004 | SOLAR | EN OPERACIÓN | AGPE | 2025-03-31 | 2025 | EL_RETIRO | ANTIOQUIA | 05607 | 05 | 174 | 2026-06-01
CND EL TESORO CAMPESTRE CS 03 | 0.004 | SOLAR | EN OPERACIÓN | AGPE | 2024-07-11 | 2024 | ARMENIA | QUINDIO | 63001 | 63 | 174 | 2026-06-01
ELSA ELENA RESTREPO DITTA | 0.004 | SOLAR | EN OPERACIÓN | AGPE | 2024-07-15 | 2024 | VALLEDUPAR | CESAR | 20001 | 20 | 174 | 2026-06-01
Jimena Bernal Duque | 0.004 | SOLAR | EN OPERACIÓN | AGPE | 2024-03-14 | 2024 | RIONEGRO | ANTIOQUIA | 05615 | 05 | 174 | 2026-06-01
DAVID ESCOBAR SANDOVAL | 0.004 | SOLAR | EN OPERACIÓN | AGPE | 2024-02-15 | 2024 | CALI | VALLE_DEL_CAUCA | 76001 | 76 | 174 | 2026-06-01
LADY MARIA AYALA | 0.004 | SOLAR | EN OPERACIÓN | AGPE | 2024-04-19 | 2024 | CALI | VALLE_DEL_CAUCA | 76001 | 76 | 174 | 2026-06-01
VDA LA TRINIDAD VIA AL ROSARIO CASA PRINCIPAL LUIS FERNANDO HENAO ARIAS | 0.004 | SOLAR | EN OPERACIÓN | AGPE | 2025-10-22 | 2025 | MANIZALES | CALDAS | 17001 | 17 | 174 | 2026-06-01
SSFV JORGE LUIS GALVIS QUINTERO | 0.004 | SOLAR | EN OPERACIÓN | AGPE | 2024-10-08 | 2024 | SAN_JOSE_DE_CUCUTA | NORTE_DE_SANTANDER | 54001 | 54 | 174 | 2026-06-01
S.F.V. Carolina Gomez Raigosa | 0.004 | SOLAR | EN OPERACIÓN | AGPE | 2025-08-14 | 2025 | SANTA_ROSA_DE_OSOS | ANTIOQUIA | 05686 | 05 | 174 | 2026-06-01
ELIZABETH SUAREZ OROZCO | 0.004 | SOLAR | EN OPERACIÓN | AGPE | 2024-08-26 | 2024 | VALLEDUPAR | CESAR | 20001 | 20 | 174 | 2026-06-01
722308030 AGPE (Potencia menor o igual a1MW) 4kW | 0.004 | SOLAR | EN OPERACIÓN | AGPE | 2025-02-04 | 2025 | CUNDINAMARCA | CUNDINAMARCA |  | 25 | 174 | 2026-06-01
724446686 AGPE (Potencia menor o igual a1MW) 4kW | 0.004 | SOLAR | EN OPERACIÓN | AGPE | 2025-02-04 | 2025 | CUNDINAMARCA | CUNDINAMARCA |  | 25 | 174 | 2026-06-01
721144616 AGPE (Potencia menor o igual a1MW) 4kW | 0.004 | SOLAR | EN OPERACIÓN | AGPE | 2025-02-06 | 2025 | CUNDINAMARCA | CUNDINAMARCA |  | 25 | 174 | 2026-06-01
S.F.V. Karent Margarita Castro Palacios | 0.004 | SOLAR | EN OPERACIÓN | AGPE | 2025-12-09 | 2025 | ENVIGADO | ANTIOQUIA | 05266 | 05 | 174 | 2026-06-01
CARLOS ALBERTO FLOREZ TORRES | 0.004 | SOLAR | EN OPERACIÓN | AGPE | 2024-10-17 | 2024 | MONTERIA | CORDOBA | 23001 | 23 | 174 | 2026-06-01
SSFV CARMEN LAID SANTANA | 0.004 | SOLAR | EN OPERACIÓN | AGPE | 2025-11-28 | 2025 | SAN_JOSE_DE_CUCUTA | NORTE_DE_SANTANDER | 54001 | 54 | 174 | 2026-06-01
714982978 AGPE (Potencia menor o igual a1MW) 4kW | 0.004 | SOLAR | EN OPERACIÓN | AGPE | 2025-02-13 | 2025 | CUNDINAMARCA | CUNDINAMARCA |  | 25 | 174 | 2026-06-01
CLL 81B 24 41 CASA 74 MILAN JUAN HERNANDO RAMOS GOMEZ | 0.004 | SOLAR | EN OPERACIÓN | AGPE | 2025-01-14 | 2025 | MANIZALES | CALDAS | 17001 | 17 | 174 | 2026-06-01
CELBA MARIA FRANCO ZULUAGA | 0.004 | SOLAR | EN OPERACIÓN | AGPE | 2024-01-16 | 2024 | ENVIGADO | ANTIOQUIA | 05266 | 05 | 174 | 2026-06-01
SEC PUERTA DE ALCALA CALLEJA LA FLORIDA LOTE CA 8 CASA SAN MARCOS JORGE MELLIZO | 0.004 | SOLAR | EN OPERACIÓN | AGPE | 2025-06-04 | 2025 | VILLAMARIA | CALDAS | 17873 | 17 | 174 | 2026-06-01
CLL 43 1 348 CAS 106 TERRANOVA WILMAR PANACLOR | 0.004 | SOLAR | EN OPERACIÓN | AGPE | 2025-05-08 | 2025 | VILLAMARIA | CALDAS | 17873 | 17 | 174 | 2026-06-01
642863640 AGPE (Potencia menor o igual a1MW) 4kW | 0.004 | SOLAR | EN OPERACIÓN | AGPE | 2024-09-19 | 2024 | BOGOTA_D.C. | BOGOTA_D.C. | 11001 | 11 | 174 | 2026-06-01
CARLOS ANDRES CARDONA QUINTERO | 0.004 | SOLAR | EN OPERACIÓN | AGPE | 2023-11-03 | 2023 | RETIRO | ANTIOQUIA | 05607 | 05 | 174 | 2026-06-01
SSFV CARMEN ILVA GALVIS GERARDINO | 0.004 | SOLAR | EN OPERACIÓN | AGPE | 2025-07-23 | 2025 | OCANA | NORTE_DE_SANTANDER | 54498 | 54 | 174 | 2026-06-01
JORGE ENRIQUE CRUZ BENEDETTI | 0.004 | SOLAR | EN OPERACIÓN | AGPE | 2024-09-25 | 2024 | CARTAGENA_DE_INDIAS | BOLIVAR | 13001 | 13 | 174 | 2026-06-01
CDM VALLES DE ALHAMBRA CASA 3 JAIME SERNA GIRALDO VIA MAGDALENA 103 03 | 0.004 | SOLAR | EN OPERACIÓN | AGPE | 2025-09-17 | 2025 | VILLAMARIA | CALDAS | 17873 | 17 | 174 | 2026-06-01
RONALD ZUÑIGA | 0.004 | SOLAR | EN OPERACIÓN | AGPE | 2024-05-21 | 2024 | CALI | VALLE_DEL_CAUCA | 76001 | 76 | 174 | 2026-06-01
S.F.V. Carlos Alberto Martínez GonzAlez | 0.004 | SOLAR | EN OPERACIÓN | AGPE | 2025-08-30 | 2025 | TURBO | ANTIOQUIA | 05837 | 05 | 174 | 2026-06-01
S.F.V. JUAN PABLO ABONAGA | 0.004 | SOLAR | EN OPERACIÓN | AGPE | 2024-09-30 | 2024 | RIONEGRO | ANTIOQUIA | 05615 | 05 | 174 | 2026-06-01
1392 | 0.004 | SOLAR | EN OPERACIÓN | AGPE | 2023-09-15 | 2023 | NEIVA | HUILA | 41001 | 41 | 174 | 2026-06-01
SSFV JUDERKIS EIMIRIDA MENDOZA ARIAS | 0.004 | SOLAR | EN OPERACIÓN | AGPE | 2024-11-06 | 2024 | LOS_PATIOS | NORTE_DE_SANTANDER | 54405 | 54 | 174 | 2026-06-01
SSFV MARY DOLORES HERNANDEZ DE PALLOTINI | 0.004 | SOLAR | EN OPERACIÓN | AGPE | 2024-08-09 | 2024 | SAN_JOSE_DE_CUCUTA | NORTE_DE_SANTANDER | 54001 | 54 | 174 | 2026-06-01
SSFV NELSON TRUJILLO ROJAS | 0.004 | SOLAR | EN OPERACIÓN | AGPE | 2024-09-02 | 2024 | SAN_JOSE_DE_CUCUTA | NORTE_DE_SANTANDER | 54001 | 54 | 174 | 2026-06-01
SSFV JOSE TELESFORO ESPINOZA | 0.004 | SOLAR | EN OPERACIÓN | AGPE | 2024-12-02 | 2024 | AGUACHICA | CESAR | 20011 | 20 | 174 | 2026-06-01
CND CAMPO CLUB LA FUENT LOT 1O - TEBAIDA - CAMPO CLUB LA FUENTE | 0.004 | SOLAR | EN OPERACIÓN | AGPE | 2025-07-01 | 2025 | ARMENIA | QUINDIO | 63001 | 63 | 174 | 2026-06-01
CLL 15 CR 16 -46 BL A LC 101 | 0.004 | SOLAR | EN OPERACIÓN | AGPE | 2025-07-25 | 2025 | ARMENIA | QUINDIO | 63001 | 63 | 174 | 2026-06-01
ORTIZ LOPEZ, STELLA | 0.004 | SOLAR | EN OPERACIÓN | AGPE | 2025-06-17 | 2025 | EL_CERRITO | VALLE_DEL_CAUCA | 76248 | 76 | 174 | 2026-06-01
APONTE RAMOS, CRISTHIAN MARINO | 0.004 | SOLAR | EN OPERACIÓN | AGPE | 2025-06-17 | 2025 | ROLDANILLO | VALLE_DEL_CAUCA | 76622 | 76 | 174 | 2026-06-01
AUDYS VILLADIEGO DE D | 0.004 | SOLAR | EN OPERACIÓN | AGPE | 2025-07-16 | 2025 | SINCELEJO | SUCRE | 70001 | 70 | 174 | 2026-06-01
MANUEL AREVALO | 0.004 | SOLAR | EN OPERACIÓN | AGPE | 2025-07-23 | 2025 | SINCELEJO | SUCRE | 70001 | 70 | 174 | 2026-06-01
CTA_ 386007_ PEREZ LOPEZ NILSON_ BARRANCABERMEJA | 0.004 | SOLAR | EN OPERACIÓN | AGPE | 2023-05-08 | 2023 | BARRANCABERMEJA | SANTANDER | 68081 | 68 | 174 | 2026-06-01
4687 | 0.004 | SOLAR | EN OPERACIÓN | AGPE | 2025-09-09 | 2025 | VILLAVICENCIO | META | 50001 | 50 | 174 | 2026-06-01
LUIS ALFONSO TELLEZ CASTAÑO | 0.004 | SOLAR | EN OPERACIÓN | AGPE | 2022-12-07 | 2022 | ARMENIA | QUINDIO | 63001 | 63 | 174 | 2026-06-01
HURTADO HERRERA SANDRA MILENA | 0.004 | SOLAR | EN OPERACIÓN | AGPE | 2023-01-03 | 2023 | ARMENIA | QUINDIO | 63001 | 63 | 174 | 2026-06-01
S.F.V. NANCY MILENA BEDOYA GIRALDO | 0.004 | SOLAR | EN OPERACIÓN | AGPE | 2025-04-25 | 2025 | MEDELLIN | ANTIOQUIA | 05001 | 05 | 174 | 2026-06-01
S.F.V. Oscar Gabriel Avendaño Restrepo | 0.004 | SOLAR | EN OPERACIÓN | AGPE | 2025-08-19 | 2025 | MEDELLIN | ANTIOQUIA | 05001 | 05 | 174 | 2026-06-01
5853 | 0.004 | SOLAR | EN OPERACIÓN | AGPE | 2024-08-21 | 2024 | CARTAGO | VALLE_DEL_CAUCA | 76147 | 76 | 174 | 2026-06-01
CLL 3N CR 12 -50 | 0.004 | SOLAR | EN OPERACIÓN | AGPE | 2024-10-16 | 2024 | DOSQUEBRADAS | RISARALDA | 66170 | 66 | 174 | 2026-06-01
CJT RESIDENCIAL PORTUGAL CASA 23 | 0.004 | SOLAR | EN OPERACIÓN | AGPE | 2024-11-21 | 2024 | ARMENIA | QUINDIO | 63001 | 63 | 174 | 2026-06-01
6880 | 0.004 | SOLAR | EN OPERACIÓN | AGPE | 2024-06-11 | 2024 | PEREIRA | RISARALDA | 66001 | 66 | 174 | 2026-06-01
S.F.V - JACKELINE ESCOBAR ESCOBAR | 0.004 | SOLAR | EN OPERACIÓN | AGPE | 2024-11-29 | 2024 | MEDELLIN | ANTIOQUIA | 05001 | 05 | 174 | 2026-06-01
S.F.V. JORGE GALLEGO ECHEVERRI | 0.004 | SOLAR | EN OPERACIÓN | AGPE | 2024-11-21 | 2024 | RIONEGRO | ANTIOQUIA | 05615 | 05 | 174 | 2026-06-01
SSFV SANDRA LILIANA SANCHEZ ARIAS | 0.004 | SOLAR | EN OPERACIÓN | AGPE | 2025-06-26 | 2025 | SAN_JOSE_DE_CUCUTA | NORTE_DE_SANTANDER | 54001 | 54 | 174 | 2026-06-01
CDM VILLA MARCELA CASA 12 LUZ STELLA OCAMPO SANTAGUEDA ENTRADA 3 PORTADA 7 | 0.004 | SOLAR | EN OPERACIÓN | AGPE | 2025-09-29 | 2025 | VILLAMARIA | CALDAS | 17873 | 17 | 174 | 2026-06-01
LUIS CARLOS GALAN | 0.004 | SOLAR | EN OPERACIÓN | AGPE | 2021-07-23 | 2021 | FUSAGASUGA | CUNDINAMARCA | 25290 | 25 | 174 | 2026-06-01
Nubia Reina | 0.004 | SOLAR | EN OPERACIÓN | AGPE | 2021-04-13 | 2021 | RICAURTE | CUNDINAMARCA | 25612 | 25 | 174 | 2026-06-01
VDA LA SOLEDAD EL RANCHO 17 | 0.004 | SOLAR | EN OPERACIÓN | AGPE | 2024-10-15 | 2024 | ARMENIA | QUINDIO | 63001 | 63 | 174 | 2026-06-01
DANIEL ELIAS ARROYAVE ARANGO | 0.004 | SOLAR | EN OPERACIÓN | AGPE | 2023-03-24 | 2023 | RIONEGRO | ANTIOQUIA | 05615 | 05 | 174 | 2026-06-01
MAURICIO MORALES SALDARRIAGA | 0.004 | SOLAR | EN OPERACIÓN | AGPE | 2023-02-13 | 2023 | EL_CARMEN_DE_VIBORAL | ANTIOQUIA | 05148 | 05 | 174 | 2026-06-01
CRA 3 4 27 PSO 2 FABIO VALENCIA CARDONA | 0.004 | SOLAR | EN OPERACIÓN | AGPE | 2025-03-20 | 2025 | BOGOTA_D.C. | CUNDINAMARCA | 11001 | 11 | 174 | 2026-06-01
CDM CAMPESTRE BRISAS DE SANTAGUEDA LOTE 42 PABLO EMILIO VARGAS RIVERA | 0.004 | SOLAR | EN OPERACIÓN | AGPE | 2025-01-13 | 2025 | MANIZALES | CALDAS | 17001 | 17 | 174 | 2026-06-01
9435 | 0.004 | SOLAR | EN OPERACIÓN | AGPE | 2025-07-03 | 2025 | PEREIRA | RISARALDA | 66001 | 66 | 174 | 2026-06-01
MARIO RAMON VILLADIEGO TOVAR | 0.004 | SOLAR | EN OPERACIÓN | AGPE | 2024-12-30 | 2024 | SINCELEJO | SUCRE | 70001 | 70 | 174 | 2026-06-01
CAROLINA QUERUZ OBREGON | 0.004 | SOLAR | EN OPERACIÓN | AGPE | 2024-10-26 | 2024 | VALLEDUPAR | CESAR | 20001 | 20 | 174 | 2026-06-01
CND LA HACIENDA CASA 10 ET I - MONTENEGRO - LA ESMERALDA | 0.004 | SOLAR | EN OPERACIÓN | AGPE | 2025-06-17 | 2025 | MANIZALES | CALDAS | 17001 | 17 | 174 | 2026-06-01
URB LOS ALMENDROS CASA 31 - CIRCASIA - SAN ANTONIO-VOLANTE COMPARTO MI ENERGIA | 0.004 | SOLAR | EN OPERACIÓN | AGPE | 2025-05-12 | 2025 | ARMENIA | QUINDIO | 63001 | 63 | 174 | 2026-06-01
VDA LA ESMERALDA FIN LA PALMA LA ESMERALDA ALONSO ALVARAN GIRALDO | 0.004 | SOLAR | EN OPERACIÓN | AGPE | 2025-11-18 | 2025 | PEREIRA | RISARALDA | 66001 | 66 | 174 | 2026-06-01
BARRIO LA FLORIDA PUERTA DE ALCALA CRA 5 NO 65 39 CASA 15 JOSE GAZUL CANON | 0.004 | SOLAR | EN OPERACIÓN | AGPE | 2025-10-17 | 2025 | VILLAMARIA | CALDAS | 17873 | 17 | 174 | 2026-06-01
CDM LA SERRANIA CASA 30 GLADYS GARCIA PINEDA | 0.004 | SOLAR | EN OPERACIÓN | AGPE | 2025-10-06 | 2025 | MANIZALES | CALDAS | 17001 | 17 | 174 | 2026-06-01
AVE ALBERTO MENDOZA 89 103 CAS 23 ALHAMBRA JAIME ENRIQUE ARANGO CASTRO | 0.004 | SOLAR | EN OPERACIÓN | AGPE | 2025-10-22 | 2025 | MANIZALES | CALDAS | 17001 | 17 | 174 | 2026-06-01
ARBELAEZ MEJIA JUAN BAUTISTA | 0.004 | SOLAR | EN OPERACIÓN | AGPE | 2022-12-07 | 2022 | ARMENIA | QUINDIO | 63001 | 63 | 174 | 2026-06-01
JARAMILLO TORO LTDA | 0.004 | SOLAR | EN OPERACIÓN | AGPE | 2023-04-10 | 2023 | BOGOTA_D.C. | CUNDINAMARCA | 11001 | 11 | 174 | 2026-06-01
JAIME MAURICIO TELLEZ HERNANDEZ | 0.004 | SOLAR | EN OPERACIÓN | AGPE | 2023-07-10 | 2023 | RIONEGRO | ANTIOQUIA | 05615 | 05 | 174 | 2026-06-01
TIENDA LA 40 | 0.004 | SOLAR | EN OPERACIÓN | AGPE | 2025-05-10 | 2025 | BOGOTA_D.C. | CUNDINAMARCA | 11001 | 11 | 174 | 2026-06-01
ALEXANDER GONZÁLEZ GARCÍA | 0.004 | SOLAR | EN OPERACIÓN | AGPE | 2025-06-18 | 2025 | BARRANQUILLA | ATLANTICO | 08001 | 08 | 174 | 2026-06-01
BOTERO MEJIA MARIA ELENA | 0.004 | SOLAR | EN OPERACIÓN | AGPE | 2023-04-14 | 2023 | ARMENIA | QUINDIO | 63001 | 63 | 174 | 2026-06-01
SSFV ADIN OCHOA CASTRO | 0.004 | SOLAR | EN OPERACIÓN | AGPE | 2025-10-31 | 2025 | AGUACHICA | CESAR | 20011 | 20 | 174 | 2026-06-01
S.F.V. Camilo Alberto Marin Agudelo | 0.004 | SOLAR | EN OPERACIÓN | AGPE | 2025-02-26 | 2025 | RIONEGRO | ANTIOQUIA | 05615 | 05 | 174 | 2026-06-01
SSFV EDWIN ANDRES NUÑEZ SANCHEZ | 0.004 | SOLAR | EN OPERACIÓN | AGPE | 2025-01-29 | 2025 | LOS_PATIOS | NORTE_DE_SANTANDER | 54405 | 54 | 174 | 2026-06-01
John Cifuentes | 0.004 | SOLAR | EN OPERACIÓN | AGPE | 2021-03-30 | 2021 | LA_CALERA | CUNDINAMARCA | 25377 | 25 | 174 | 2026-06-01
CALLE 9 C 1A 31 BARRIO URAPANES MARIA LUZ NARANJO JARAMILLO | 0.004 | SOLAR | EN OPERACIÓN | AGPE | 2025-09-17 | 2025 | MANIZALES | CALDAS | 17001 | 17 | 174 | 2026-06-01
MARTA NORIEGA | 0.004 | SOLAR | EN OPERACIÓN | AGPE | 2021-08-27 | 2021 | BOGOTA_D.C. | BOGOTA_D.C. | 11001 | 11 | 174 | 2026-06-01
SABOYA SEC SANTAGUEDA FABIO ROBLEDO I | 0.004 | SOLAR | EN OPERACIÓN | AGPE | 2024-11-22 | 2024 | MANIZALES | CALDAS | 17001 | 17 | 174 | 2026-06-01
CDM CERROS DE LA ALHAMBRA LOT 94 B FELIPE JIMENEZ MEJIA | 0.004 | SOLAR | EN OPERACIÓN | AGPE | 2024-06-12 | 2024 | MANIZALES | CALDAS | 17001 | 17 | 174 | 2026-06-01
VDA EL CACIQUE IRMA CALDERON ZULUAGA | 0.004 | SOLAR | EN OPERACIÓN | AGPE | 2024-07-08 | 2024 | MANIZALES | CALDAS | 17001 | 17 | 174 | 2026-06-01
CDM ALTOS DE JAEN LTE 29 ANGELA MARIA ORTEGA VALENCIA | 0.004 | SOLAR | EN OPERACIÓN | AGPE | 2024-07-10 | 2024 | PEREIRA | RISARALDA | 66001 | 66 | 174 | 2026-06-01
S.F.V. MARIA CRISTINA ESCOBAR GAVIRIA | 0.004 | SOLAR | EN OPERACIÓN | AGPE | 2025-12-19 | 2025 | MEDELLIN | ANTIOQUIA | 05001 | 05 | 174 | 2026-06-01
SSFV KARLA CECILIA PUERTO LÓPEZ | 0.004 | SOLAR | EN OPERACIÓN | AGPE | 2025-03-03 | 2025 | SAN_JOSE_DE_CUCUTA | NORTE_DE_SANTANDER | 54001 | 54 | 174 | 2026-06-01
FCA EL RANCHO VDA CABANA SANDRA PATRICIA SALINAS MARTINEZ Y OTRO | 0.004 | SOLAR | EN OPERACIÓN | AGPE | 2022-08-09 | 2022 | MANIZALES | CALDAS | 17001 | 17 | 174 | 2026-06-01
8989 | 0.004 | SOLAR | EN OPERACIÓN | AGPE | 2025-07-25 | 2025 | PEREIRA | RISARALDA | 66001 | 66 | 174 | 2026-06-01
8992 | 0.004 | SOLAR | EN OPERACIÓN | AGPE | 2025-08-25 | 2025 | PEREIRA | RISARALDA | 66001 | 66 | 174 | 2026-06-01
9036 | 0.004 | SOLAR | EN OPERACIÓN | AGPE | 2025-05-22 | 2025 | PEREIRA | RISARALDA | 66001 | 66 | 174 | 2026-06-01
9038 | 0.004 | SOLAR | EN OPERACIÓN | AGPE | 2025-07-21 | 2025 | PEREIRA | RISARALDA | 66001 | 66 | 174 | 2026-06-01
FCA LOMA VERDE SECTOR LA PASTORA JOSE ARIOSTO ARISTIZABAL CARDENAS | 0.004 | SOLAR | EN OPERACIÓN | AGPE | 2024-06-27 | 2024 | DOSQUEBRADAS | RISARALDA | 66170 | 66 | 174 | 2026-06-01
YANETH BEDOYA SALDARRIAGA CLL 12 7 53 | 0.004 | SOLAR | EN OPERACIÓN | AGPE | 2024-07-06 | 2024 | VILLAMARIA | CALDAS | 17873 | 17 | 174 | 2026-06-01
S.F.V. HUGO HERNAN CIRO RINCÓN | 0.004 | SOLAR | EN OPERACIÓN | AGPE | 2024-11-04 | 2024 | EL_PENOL | ANTIOQUIA | 05541 | 05 | 174 | 2026-06-01
S.F.V MUNICIPIO DE JARDIN | 0.004 | SOLAR | EN OPERACIÓN | AGPE | 2024-12-14 | 2024 | JARDIN | ANTIOQUIA | 05364 | 05 | 174 | 2026-06-01
Jorge Rodríguez | 0.004 | SOLAR | EN OPERACIÓN | AGPE | 2021-04-28 | 2021 | VILLETA | CUNDINAMARCA | 25875 | 25 | 174 | 2026-06-01
S.F.V. Conrado Zuluaga Escobar | 0.004 | SOLAR | EN OPERACIÓN | AGPE | 2025-10-29 | 2025 | SANTA_FE_DE_ANTIOQUIA | ANTIOQUIA | 05042 | 05 | 174 | 2026-06-01
S.F.V. Ricardo León Fernández Ruiz | 0.004 | SOLAR | EN OPERACIÓN | AGPE | 2025-08-30 | 2025 | ENVIGADO | ANTIOQUIA | 05266 | 05 | 174 | 2026-06-01
6878 | 0.004 | SOLAR | EN OPERACIÓN | AGPE | 2024-06-11 | 2024 | PEREIRA | RISARALDA | 66001 | 66 | 174 | 2026-06-01
NEVARDO ZULUAGA ALZATE | 0.004 | SOLAR | EN OPERACIÓN | AGPE | 2025-11-15 | 2025 | CARTAGENA_DE_INDIAS | BOLIVAR | 13001 | 13 | 174 | 2026-06-01
OSCAR EMILIO TORRES FLOREZ | 0.004 | SOLAR | EN OPERACIÓN | AGPE | 2025-11-05 | 2025 | CARTAGENA_DE_INDIAS | BOLIVAR | 13001 | 13 | 174 | 2026-06-01
CTA_424028_ARIAS VILLARREAL STELLA | 0.004 | SOLAR | EN OPERACIÓN | AGPE | 2024-12-19 | 2024 | BARRANCABERMEJA | SANTANDER | 68081 | 68 | 174 | 2026-06-01
JOHANNES MINNARD | 0.004 | SOLAR | EN OPERACIÓN | AGPE | 2024-02-21 | 2024 | MEDELLIN | ANTIOQUIA | 05001 | 05 | 174 | 2026-06-01
SAUL GALVIS SANTANA | 0.004 | SOLAR | EN OPERACIÓN | AGPE | 2025-05-22 | 2025 | CURUMANI | CESAR | 20228 | 20 | 174 | 2026-06-01
SERGIO JULIAN JACOME ROSAS | 0.004 | SOLAR | EN OPERACIÓN | AGPE | 2021-04-26 | 2021 | LA_CALERA | CUNDINAMARCA | 25377 | 25 | 174 | 2026-06-01
RAFAEL AUGUSTO NAVARRO URIBE | 0.004 | SOLAR | EN OPERACIÓN | AGPE | 2023-04-17 | 2023 | BUCARAMANGA | SANTANDER | 68001 | 68 | 174 | 2026-06-01
5597 | 0.004 | SOLAR | EN OPERACIÓN | AGPE | 2023-11-08 | 2023 | PEREIRA | RISARALDA | 66001 | 66 | 174 | 2026-06-01
S.F.V. PABLO ANDRÉS NARVAEZ BURGOS | 0.004 | SOLAR | EN OPERACIÓN | AGPE | 2024-12-09 | 2024 | ENVIGADO | ANTIOQUIA | 05266 | 05 | 174 | 2026-06-01
SSFV ROCIO VERGEL | 0.004 | SOLAR | EN OPERACIÓN | AGPE | 2025-08-19 | 2025 | EL_CARMEN | NORTE_DE_SANTANDER | 54245 | 54 | 174 | 2026-06-01
RAMIREZ ONOFRE, RAMIRO | 0.004 | SOLAR | EN OPERACIÓN | AGPE | 2024-05-22 | 2024 | JAMUNDI | VALLE_DEL_CAUCA | 76364 | 76 | 174 | 2026-06-01
VICTORIA BOTERO, CARLOS ARTURO | 0.004 | SOLAR | EN OPERACIÓN | AGPE | 2024-05-23 | 2024 | JAMUNDI | VALLE_DEL_CAUCA | 76364 | 76 | 174 | 2026-06-01
CASTILLO ESCOBAR, CARLOS ALBERTO | 0.004 | SOLAR | EN OPERACIÓN | AGPE | 2024-05-16 | 2024 | PALMIRA | VALLE_DEL_CAUCA | 76520 | 76 | 174 | 2026-06-01
HOSTAL CARACOL | 0.004 | SOLAR | EN OPERACIÓN | AGPE | 2023-04-01 | 2023 | POPAYAN | CAUCA | 19001 | 19 | 174 | 2026-06-01
GLENA ESTER PEREZ DE RODRIGUEZ | 0.004 | SOLAR | EN OPERACIÓN | AGPE | 2025-11-13 | 2025 | SANTA_MARTA | MAGDALENA | 47001 | 47 | 174 | 2026-06-01
S.F.V. CLAUDIA PATRICIA MARTAN | 0.004 | SOLAR | EN OPERACIÓN | AGPE | 2025-08-08 | 2025 | SAN_VICENTE | ANTIOQUIA |  | 05 | 174 | 2026-06-01
S.F.V. HILDA MARIA VELEZ MEJIA | 0.004 | SOLAR | EN OPERACIÓN | AGPE | 2025-07-30 | 2025 | ARBOLETES | ANTIOQUIA | 05051 | 05 | 174 | 2026-06-01
S.F.V. Alicia Tatyana Aristizabal Londoño | 0.004 | SOLAR | EN OPERACIÓN | AGPE | 2025-07-31 | 2025 | LA_CEJA | ANTIOQUIA | 05376 | 05 | 174 | 2026-06-01
S.F.V. YUMES S.A.S | 0.004 | SOLAR | EN OPERACIÓN | AGPE | 2025-08-12 | 2025 | MEDELLIN | ANTIOQUIA | 05001 | 05 | 174 | 2026-06-01
HUGO ALFREDO MARTINEZ ORTIZ | 0.004 | SOLAR | EN OPERACIÓN | AGPE | 2025-11-25 | 2025 | BARRANQUILLA | ATLANTICO | 08001 | 08 | 174 | 2026-06-01
BURGOS ORMENO, CARLOS ALBERTO | 0.004 | SOLAR | EN OPERACIÓN | AGPE | 2024-06-25 | 2024 | PALMIRA | VALLE_DEL_CAUCA | 76520 | 76 | 174 | 2026-06-01
BOTERO ARANGO, DIANA CAROLINA | 0.004 | SOLAR | EN OPERACIÓN | AGPE | 2024-07-01 | 2024 | JAMUNDI | VALLE_DEL_CAUCA | 76364 | 76 | 174 | 2026-06-01
CTA_1096156_MARVAL S.A. | 0.004 | SOLAR | EN OPERACIÓN | AGPE | 2024-12-12 | 2024 | BUCARAMANGA | SANTANDER | 68001 | 68 | 174 | 2026-06-01
CTA_83580_CENTENO PARRA ARIEL | 0.004 | SOLAR | EN OPERACIÓN | AGPE | 2024-12-12 | 2024 | BARRANCABERMEJA | SANTANDER | 68081 | 68 | 174 | 2026-06-01
CTA_1150902_JARAMILLO LUIS ALBERTO | 0.004 | SOLAR | EN OPERACIÓN | AGPE | 2024-12-13 | 2024 | BARRANCABERMEJA | SANTANDER | 68081 | 68 | 174 | 2026-06-01
CTA_603329_RODRIGUEZ DE R. ELVA | 0.004 | SOLAR | EN OPERACIÓN | AGPE | 2024-12-13 | 2024 | BUCARAMANGA | SANTANDER | 68001 | 68 | 174 | 2026-06-01
ASTRID ELENA IDROBO HURTADO | 0.004 | SOLAR | EN OPERACIÓN | AGPE | 2022-06-15 | 2022 | PALMIRA | VALLE_DEL_CAUCA | 76520 | 76 | 174 | 2026-06-01
S.F.V. Maria Gimena Pelaez Carvajal | 0.004 | SOLAR | EN OPERACIÓN | AGPE | 2025-10-08 | 2025 | EL_RETIRO | ANTIOQUIA | 05607 | 05 | 174 | 2026-06-01
S.F.V. INVERSIONES MACLE SAS | 0.004 | SOLAR | EN OPERACIÓN | AGPE | 2025-10-29 | 2025 | MEDELLIN | ANTIOQUIA | 05001 | 05 | 174 | 2026-06-01
882684012 AGPE (Potencia menor o igual a1MW) 4kW | 0.004 | SOLAR | EN OPERACIÓN | AGPE | 2025-12-10 | 2025 | CAJICA | CUNDINAMARCA | 25126 | 25 | 174 | 2026-06-01
879014237 AGPE (Potencia menor o igual a1MW) 4kW | 0.004 | SOLAR | EN OPERACIÓN | AGPE | 2025-12-16 | 2025 | ZIPAQUIRA | CUNDINAMARCA | 25899 | 25 | 174 | 2026-06-01
CDM PORTAL DE LOS ALCAZARES CRA 19A 4B1 07 CAS 2 JOSE OSCAR CRUZ CASTRO | 0.004 | SOLAR | EN OPERACIÓN | AGPE | 2024-07-16 | 2024 | MANIZALES | CALDAS | 17001 | 17 | 174 | 2026-06-01
3085 | 0.004 | SOLAR | EN OPERACIÓN | AGPE | 2025-07-31 | 2025 | TESALIA | HUILA | 41797 | 41 | 174 | 2026-06-01
S.F.V. GUSTAVO ADOLFO RAMIREZ GARCIA | 0.004 | SOLAR | EN OPERACIÓN | AGPE | 2025-02-24 | 2025 | RIONEGRO | ANTIOQUIA | 05615 | 05 | 174 | 2026-06-01
AIDE CECILIA EGUIS VARELA | 0.004 | SOLAR | EN OPERACIÓN | AGPE | 2025-07-23 | 2025 | VALLEDUPAR | CESAR | 20001 | 20 | 174 | 2026-06-01
FROILAN SOLANO MENESES | 0.004 | SOLAR | EN OPERACIÓN | AGPE | 2025-11-06 | 2025 | VALLEDUPAR | CESAR | 20001 | 20 | 174 | 2026-06-01
MIRIAN SANJUAN ROMERO | 0.004 | SOLAR | EN OPERACIÓN | AGPE | 2025-06-27 | 2025 | VALLEDUPAR | CESAR | 20001 | 20 | 174 | 2026-06-01
LUIS A BELLO | 0.004 | SOLAR | EN OPERACIÓN | AGPE | 2025-11-07 | 2025 | VALLEDUPAR | CESAR | 20001 | 20 | 174 | 2026-06-01
MINIMERCADO EL DORADO | 0.004 | SOLAR | EN OPERACIÓN | AGPE | 2025-05-14 | 2025 | BOGOTA_D.C. | CUNDINAMARCA | 11001 | 11 | 174 | 2026-06-01
TIENDA PORTAL VERDE | 0.004 | SOLAR | EN OPERACIÓN | AGPE | 2025-05-12 | 2025 | BOGOTA_D.C. | CUNDINAMARCA | 11001 | 11 | 174 | 2026-06-01
GRANERO STEFANY | 0.004 | SOLAR | EN OPERACIÓN | AGPE | 2025-05-12 | 2025 | BOGOTA_D.C. | CUNDINAMARCA | 11001 | 11 | 174 | 2026-06-01
TIENDA LA GRAN ESMERALDA | 0.004 | SOLAR | EN OPERACIÓN | AGPE | 2025-05-08 | 2025 | BOGOTA_D.C. | CUNDINAMARCA | 11001 | 11 | 174 | 2026-06-01
AUTOSERVICIO LA RIVERA | 0.004 | SOLAR | EN OPERACIÓN | AGPE | 2025-05-12 | 2025 | BOGOTA_D.C. | CUNDINAMARCA | 11001 | 11 | 174 | 2026-06-01
TIENDA LOS TRES HERMANOS | 0.004 | SOLAR | EN OPERACIÓN | AGPE | 2025-05-08 | 2025 | BOGOTA_D.C. | CUNDINAMARCA | 11001 | 11 | 174 | 2026-06-01
SSFV ADRIANA RODRÍGUEZ LIZCANO | 0.004 | SOLAR | EN OPERACIÓN | AGPE | 2023-11-20 | 2023 | LOS_PATIOS | NORTE_DE_SANTANDER | 54405 | 54 | 174 | 2026-06-01
S.F.V. Javier Alfredo Montoya Naranjo | 0.004 | SOLAR | EN OPERACIÓN | AGPE | 2025-05-13 | 2025 | SAN_JERONIMO | ANTIOQUIA | 05656 | 05 | 174 | 2026-06-01
CDM RESERVA DEL CAMPO CRA 1 64 09 CAS 63 MARLENY BERMUDEZ LOPEZ | 0.004 | SOLAR | EN OPERACIÓN | AGPE | 2024-02-28 | 2024 | CALI | VALLE_DEL_CAUCA | 76001 | 76 | 174 | 2026-06-01
CDM EL AGRADO LOT 10 ALEXANDRA MARIA GAVIRIA | 0.004 | SOLAR | EN OPERACIÓN | AGPE | 2024-02-09 | 2024 | BOGOTA_D.C. | CUNDINAMARCA | 11001 | 11 | 174 | 2026-06-01
LUIS SANTIAGO PERDOMO MALDONADO | 0.004 | SOLAR | EN OPERACIÓN | AGPE | 2022-12-01 | 2022 | CARTAGENA_DE_INDIAS | BOLIVAR | 13001 | 13 | 174 | 2026-06-01
S.F.V. Carlos Alberto Sierra Serna | 0.004 | SOLAR | EN OPERACIÓN | AGPE | 2025-07-12 | 2025 | VENECIA | ANTIOQUIA | 05861 | 05 | 174 | 2026-06-01
Edgar Tamayo | 0.004 | SOLAR | EN OPERACIÓN | AGPE | 2024-12-11 | 2024 | MEDELLIN | ANTIOQUIA | 05001 | 05 | 174 | 2026-06-01
CTA_1159860_PILONIETAS MATIZ LIMITADA_FLORIDABLANCA | 0.004 | SOLAR | EN OPERACIÓN | AGPE | 2024-06-26 | 2024 | FLORIDABLANCA | SANTANDER | 68276 | 68 | 174 | 2026-06-01
CDM LOS ALMENDROS LTE 15 MNZ B MERY ESTRADA ISAZA | 0.004 | SOLAR | EN OPERACIÓN | AGPE | 2026-01-14 | 2026 | MANIZALES | CALDAS | 17001 | 17 | 174 | 2026-06-01
1578591_BELTRAN VELAZQUEZ LINA MARCELA | 0.004 | SOLAR | EN OPERACIÓN | AGPE | 2025-12-16 | 2025 | FLORIDABLANCA | SANTANDER | 68276 | 68 | 174 | 2026-06-01
433627_ROJAS LEGUIZAMO JOSE FERNANDO | 0.004 | SOLAR | EN OPERACIÓN | AGPE | 2025-07-04 | 2025 | BARRANCABERMEJA | SANTANDER | 68081 | 68 | 174 | 2026-06-01
CLL 72A 28B 05 CAM DEL MORRO LTE 9 MARTHA BEATRIZ LOPEZ PELAEZ | 0.004 | SOLAR | EN OPERACIÓN | AGPE | 2025-02-04 | 2025 | MANIZALES | CALDAS | 17001 | 17 | 174 | 2026-06-01
8977 | 0.004 | SOLAR | EN OPERACIÓN | AGPE | 2025-07-21 | 2025 | PEREIRA | RISARALDA | 66001 | 66 | 174 | 2026-06-01
S.F.V. Manuel Santiago Barrera | 0.004 | SOLAR | EN OPERACIÓN | AGPE | 2025-12-15 | 2025 | ENVIGADO | ANTIOQUIA | 05266 | 05 | 174 | 2026-06-01
S.F.V. Sebastian Velez Jaramillo | 0.004 | SOLAR | EN OPERACIÓN | AGPE | 2025-12-17 | 2025 | YARUMAL | ANTIOQUIA | 05887 | 05 | 174 | 2026-06-01
JOSE FABIAN RESTREPO CADAVID | 0.004 | SOLAR | EN OPERACIÓN | AGPE | 2024-07-05 | 2024 | SAN_CARLOS | ANTIOQUIA | 05649 | 05 | 174 | 2026-06-01
JORGE MARIO CASTAÑO HENAO | 0.004 | SOLAR | EN OPERACIÓN | AGPE | 2024-06-24 | 2024 | RIONEGRO | ANTIOQUIA | 05615 | 05 | 174 | 2026-06-01
S.F.V. JOHN EBER CASTRO MORALES | 0.004 | SOLAR | EN OPERACIÓN | AGPE | 2025-01-23 | 2025 | JERICO | ANTIOQUIA | 05368 | 05 | 174 | 2026-06-01
CTA_ 1565930_ KOPYTKO JANUSZ _ LOS SANTOS | 0.004 | SOLAR | EN OPERACIÓN | AGPE | 2024-06-06 | 2024 | BUCARAMANGA | SANTANDER | 68001 | 68 | 174 | 2026-06-01
CTA_1535998_ RAMIREZ CABALLERO GUSTAVO EMILIO_ PIEDECUESTA | 0.004 | SOLAR | EN OPERACIÓN | AGPE | 2024-06-13 | 2024 | FLORIDABLANCA | SANTANDER | 68276 | 68 | 174 | 2026-06-01
GADITH ESTER RIVERA SALCEDO | 0.004 | SOLAR | EN OPERACIÓN | AGPE | 2022-04-11 | 2022 | VALLEDUPAR | CESAR | 20001 | 20 | 174 | 2026-06-01
ARANGO MENDOZA, ELIZABETH | 0.004 | SOLAR | EN OPERACIÓN | AGPE | 2024-08-12 | 2024 | JAMUNDI | VALLE_DEL_CAUCA | 76364 | 76 | 174 | 2026-06-01
VILLOTA GUTIERREZ, RODRIGO | 0.004 | SOLAR | EN OPERACIÓN | AGPE | 2024-10-22 | 2024 | JAMUNDI | VALLE_DEL_CAUCA | 76364 | 76 | 174 | 2026-06-01
5595 | 0.004 | SOLAR | EN OPERACIÓN | AGPE | 2023-11-29 | 2023 | PEREIRA | RISARALDA | 66001 | 66 | 174 | 2026-06-01
SSFV GIOVANNY ALFONSO GUTIERREZ SANCHEZ | 0.004 | SOLAR | EN OPERACIÓN | AGPE | 2022-10-27 | 2022 | SAN_JOSE_DE_CUCUTA | NORTE_DE_SANTANDER | 54001 | 54 | 174 | 2026-06-01
HDA HORIZONTES CS 20 | 0.004 | SOLAR | EN OPERACIÓN | AGPE | 2025-12-23 | 2025 | ARMENIA | QUINDIO | 63001 | 63 | 174 | 2026-06-01
SSFV NAIM ALEXANDER MARTINEZ AGUILAR | 0.004 | SOLAR | EN OPERACIÓN | AGPE | 2023-08-02 | 2023 | SAN_JOSE_DE_CUCUTA | NORTE_DE_SANTANDER | 54001 | 54 | 174 | 2026-06-01
ALBERT JULIAN MOLINA TRILLOS | 0.004 | SOLAR | EN OPERACIÓN | AGPE | 2025-06-28 | 2025 | VALLEDUPAR | CESAR | 20001 | 20 | 174 | 2026-06-01
IDAL FERNANDO BARBOSA MENESES | 0.004 | SOLAR | EN OPERACIÓN | AGPE | 2025-06-27 | 2025 | VALLEDUPAR | CESAR | 20001 | 20 | 174 | 2026-06-01
ROJAS CHACON ANA BEATRIZ | 0.004 | SOLAR | EN OPERACIÓN | AGPE | 2021-08-31 | 2021 | ARMENIA | QUINDIO | 63001 | 63 | 174 | 2026-06-01
GILBERTO RIOS GONZALEZ | 0.004 | SOLAR | EN OPERACIÓN | AGPE | 2022-11-02 | 2022 | ARMENIA | QUINDIO | 63001 | 63 | 174 | 2026-06-01
S.F.V. Ximena Inés Arboleda Serna | 0.004 | SOLAR | EN OPERACIÓN | AGPE | 2025-05-03 | 2025 | MUTATA | ANTIOQUIA | 05480 | 05 | 174 | 2026-06-01
S.F.V. GREGORIO POSADA GREIFFENSTEIN | 0.004 | SOLAR | EN OPERACIÓN | AGPE | 2025-04-14 | 2025 | SANTA_BARBARA | ANTIOQUIA | 05679 | 05 | 174 | 2026-06-01
650671433 AGPE (Potencia menor o igual a1MW) 4kW | 0.004 | SOLAR | EN OPERACIÓN | AGPE | 2024-10-31 | 2024 | CUNDINAMARCA | CUNDINAMARCA |  | 25 | 174 | 2026-06-01
DIANA ÁVILA | 0.004 | SOLAR | EN OPERACIÓN | AGPE | 2025-03-18 | 2025 | MEDELLIN | ANTIOQUIA | 05001 | 05 | 174 | 2026-06-01
GARRAN Y CIA SCA | 0.004 | SOLAR | EN OPERACIÓN | AGPE | 2024-10-31 | 2024 | MEDELLIN | ANTIOQUIA | 05001 | 05 | 174 | 2026-06-01
SSFV DAGOBERTO MENESES CASTRO | 0.004 | SOLAR | EN OPERACIÓN | AGPE | 2025-10-31 | 2025 | SAN_JOSE_DE_CUCUTA | NORTE_DE_SANTANDER | 54001 | 54 | 174 | 2026-06-01
DIANA PEREZ DURAN | 0.004 | SOLAR | EN OPERACIÓN | AGPE | 2023-11-15 | 2023 | MONTERIA | CORDOBA | 23001 | 23 | 174 | 2026-06-01
KATY CECILIA BARRIOS ZARANTE | 0.004 | SOLAR | EN OPERACIÓN | AGPE | 2023-11-29 | 2023 | LORICA | CORDOBA | 23417 | 23 | 174 | 2026-06-01
RODRIGO ALBERTO ZAPATA JARAMILLO CL 9 2 27 | 0.004 | SOLAR | EN OPERACIÓN | AGPE | 2025-04-04 | 2025 | MANIZALES | CALDAS | 17001 | 17 | 174 | 2026-06-01
MANUEL SEGUNDO FELFLE ROMERO | 0.004 | SOLAR | EN OPERACIÓN | AGPE | 2024-08-21 | 2024 | MONTERIA | CORDOBA | 23001 | 23 | 174 | 2026-06-01
ESTADERO Y TIENDA EL PARCERITO | 0.004 | SOLAR | EN OPERACIÓN | AGPE | 2025-05-10 | 2025 | BOGOTA_D.C. | CUNDINAMARCA | 11001 | 11 | 174 | 2026-06-01
TIENDA ACELA | 0.004 | SOLAR | EN OPERACIÓN | AGPE | 2025-05-14 | 2025 | BOGOTA_D.C. | CUNDINAMARCA | 11001 | 11 | 174 | 2026-06-01
1227728_EME INGENIERIA LTDA | 0.004 | SOLAR | EN OPERACIÓN | AGPE | 2025-09-29 | 2025 | BUCARAMANGA | SANTANDER | 68001 | 68 | 174 | 2026-06-01
500167_SERRANO JOCKOVICH BEATRIZ HELENA | 0.004 | SOLAR | EN OPERACIÓN | AGPE | 2025-07-21 | 2025 | FLORIDABLANCA | SANTANDER | 68276 | 68 | 174 | 2026-06-01
410653_SUPERMERCADO + X | 0.004 | SOLAR | EN OPERACIÓN | AGPE | 2025-07-11 | 2025 | BARRANCABERMEJA | SANTANDER | 68081 | 68 | 174 | 2026-06-01
PANADERIA LA YUNA | 0.004 | SOLAR | EN OPERACIÓN | AGPE | 2025-04-29 | 2025 | BOGOTA_D.C. | CUNDINAMARCA | 11001 | 11 | 174 | 2026-06-01
S.F.V. Jorge Winston Cardona Navarro | 0.004 | SOLAR | EN OPERACIÓN | AGPE | 2025-08-12 | 2025 | RIONEGRO | ANTIOQUIA | 05615 | 05 | 174 | 2026-06-01
LORENA ARIAS VIDALES | 0.004 | SOLAR | EN OPERACIÓN | AGPE | 2024-11-28 | 2024 | YOPAL | CASANARE | 85001 | 85 | 174 | 2026-06-01
8901 | 0.004 | SOLAR | EN OPERACIÓN | AGPE | 2025-05-13 | 2025 | PEREIRA | RISARALDA | 66001 | 66 | 174 | 2026-06-01
8902 | 0.004 | SOLAR | EN OPERACIÓN | AGPE | 2025-06-13 | 2025 | PEREIRA | RISARALDA | 66001 | 66 | 174 | 2026-06-01
8906 | 0.004 | SOLAR | EN OPERACIÓN | AGPE | 2025-06-05 | 2025 | PEREIRA | RISARALDA | 66001 | 66 | 174 | 2026-06-01
S.F.V. JHON MARIO ZAPATA TAMAYO | 0.004 | SOLAR | EN OPERACIÓN | AGPE | 2025-04-10 | 2025 | SAN_JERONIMO | ANTIOQUIA | 05656 | 05 | 174 | 2026-06-01
TALERO BARRAGAN SAS | 0.004 | SOLAR | EN OPERACIÓN | AGPE | 2022-01-02 | 2022 | FUSAGASUGA | CUNDINAMARCA | 25290 | 25 | 174 | 2026-06-01
BARRIENTOS P, GUSTAVO ADOLFO | 0.004 | SOLAR | EN OPERACIÓN | AGPE | 2024-10-24 | 2024 | JAMUNDI | VALLE_DEL_CAUCA | 76364 | 76 | 174 | 2026-06-01
GOMEZ GARCES, ANDRES | 0.004 | SOLAR | EN OPERACIÓN | AGPE | 2025-01-16 | 2025 | PALMIRA | VALLE_DEL_CAUCA | 76520 | 76 | 174 | 2026-06-01
PAEZ CANO, LUIS ALBERTO | 0.004 | SOLAR | EN OPERACIÓN | AGPE | 2024-10-28 | 2024 | CAICEDONIA | VALLE_DEL_CAUCA | 76122 | 76 | 174 | 2026-06-01
CANO LEON, ALBA LUCERO | 0.004 | SOLAR | EN OPERACIÓN | AGPE | 2024-12-09 | 2024 | CAICEDONIA | VALLE_DEL_CAUCA | 76122 | 76 | 174 | 2026-06-01
PANADERIA BERACA | 0.004 | SOLAR | EN OPERACIÓN | AGPE | 2025-05-12 | 2025 | BOGOTA_D.C. | CUNDINAMARCA | 11001 | 11 | 174 | 2026-06-01
627077893 AGPE (Potencia menor o igual a1MW) 4kW | 0.004 | SOLAR | EN OPERACIÓN | AGPE | 2024-08-21 | 2024 | BOGOTA_D.C. | BOGOTA_D.C. | 11001 | 11 | 174 | 2026-06-01
EDILMA REINA NIC 2039120 | 0.004 | SOLAR | EN OPERACIÓN | AGPE | 2025-06-25 | 2025 | BUCARAMANGA | SANTANDER | 68001 | 68 | 174 | 2026-06-01
TIENDA VILLA BLANCA | 0.004 | SOLAR | EN OPERACIÓN | AGPE | 2025-05-12 | 2025 | BOGOTA_D.C. | CUNDINAMARCA | 11001 | 11 | 174 | 2026-06-01
630306739 AGPE (Potencia menor o igual a1MW) 4kW | 0.004 | SOLAR | EN OPERACIÓN | AGPE | 2024-09-13 | 2024 | BOGOTA_D.C. | BOGOTA_D.C. | 11001 | 11 | 174 | 2026-06-01
639206874 AGPE (Potencia menor o igual a1MW) 4kW | 0.004 | SOLAR | EN OPERACIÓN | AGPE | 2024-08-22 | 2024 | CUNDINAMARCA | CUNDINAMARCA |  | 25 | 174 | 2026-06-01
SSFV EDGAR ALONSO GARCIA ACEVEDO | 0.004 | SOLAR | EN OPERACIÓN | AGPE | 2024-08-12 | 2024 | SAN_JOSE_DE_CUCUTA | NORTE_DE_SANTANDER | 54001 | 54 | 174 | 2026-06-01
CDM RESERVA DEL CAMPO CRA 1 64 09 CASA 36 MARLENY BERMUDEZ LOPEZ | 0.004 | SOLAR | EN OPERACIÓN | AGPE | 2024-02-28 | 2024 | CALI | VALLE_DEL_CAUCA | 76001 | 76 | 174 | 2026-06-01
JAISSON ORLANDO RIVERA VELEZ | 0.004 | SOLAR | EN OPERACIÓN | AGPE | 2023-09-21 | 2023 | BELLO | ANTIOQUIA | 05088 | 05 | 174 | 2026-06-01
SSFV JULIAN CAMILO YAÑEZ MONTAÑO | 0.004 | SOLAR | EN OPERACIÓN | AGPE | 2024-05-08 | 2024 | SAN_JOSE_DE_CUCUTA | NORTE_DE_SANTANDER | 54001 | 54 | 174 | 2026-06-01
CTA_1309310_MENDOZA PRADA RICARDO_FLORIDABLANCA | 0.004 | SOLAR | EN OPERACIÓN | AGPE | 2024-05-14 | 2024 | BUCARAMANGA | SANTANDER | 68001 | 68 | 174 | 2026-06-01
CTA_1148506_ VILLAMIZAR JAIMES OMAR EDUARDO_FLORIDABLANCA | 0.004 | SOLAR | EN OPERACIÓN | AGPE | 2024-05-15 | 2024 | FLORIDABLANCA | SANTANDER | 68276 | 68 | 174 | 2026-06-01
SSFV LUISA MARTINEZ | 0.004 | SOLAR | EN OPERACIÓN | AGPE | 2025-03-26 | 2025 | AGUACHICA | CESAR | 20011 | 20 | 174 | 2026-06-01
SSFV MARCELA RAMIREZ PEÑARANDA | 0.004 | SOLAR | EN OPERACIÓN | AGPE | 2025-03-28 | 2025 | LOS_PATIOS | NORTE_DE_SANTANDER | 54405 | 54 | 174 | 2026-06-01
VICTOR JOSE RAMIREZ BOTERO | 0.004 | SOLAR | EN OPERACIÓN | AGPE | 2024-02-01 | 2024 | EL_PENOL | ANTIOQUIA | 05541 | 05 | 174 | 2026-06-01
JORGE ALBERTO GOMEZ VANEGAS | 0.004 | SOLAR | EN OPERACIÓN | AGPE | 2024-03-07 | 2024 | RIONEGRO | ANTIOQUIA | 05615 | 05 | 174 | 2026-06-01
673661371 AGPE (Potencia menor o igual a1MW) 4kW | 0.004 | SOLAR | EN OPERACIÓN | AGPE | 2025-04-24 | 2025 | BOGOTA_D.C. | BOGOTA_D.C. | 11001 | 11 | 174 | 2026-06-01
768705548 AGPE (Potencia menor o igual a1MW) 4kW | 0.004 | SOLAR | EN OPERACIÓN | AGPE | 2025-05-06 | 2025 | CUNDINAMARCA | CUNDINAMARCA |  | 25 | 174 | 2026-06-01
OSCAR GONZALES | 0.004 | SOLAR | EN OPERACIÓN | AGPE | 2024-08-30 | 2024 | ENVIGADO | ANTIOQUIA | 05266 | 05 | 174 | 2026-06-01
CLL 15 3 37 MNZ 3 CAS 19 CJR ENTRE PARQUES ANA MARIA MUNETON CASTRO | 0.004 | SOLAR | EN OPERACIÓN | AGPE | 2024-10-31 | 2024 | PEREIRA | RISARALDA | 66001 | 66 | 174 | 2026-06-01
CRA 8C 57E2 05 LA CAROLA JOSE IVAN VELANDIA | 0.004 | SOLAR | EN OPERACIÓN | AGPE | 2024-12-05 | 2024 | MANIZALES | CALDAS | 17001 | 17 | 174 | 2026-06-01
MULTIFRENOS LTDA | 0.004 | SOLAR | EN OPERACIÓN | AGPE | 2023-12-01 | 2023 | SAN_LUIS | TOLIMA | 73678 | 73 | 174 | 2026-06-01
Rosa Edilia Martinez Avila | 0.004 | SOLAR | EN OPERACIÓN | AGPE | 2025-06-05 | 2025 | PASTO | NARINO | 52001 | 52 | 174 | 2026-06-01
S.F.V. JOSE LEONEL TAVERA RIVERA | 0.004 | SOLAR | EN OPERACIÓN | AGPE | 2025-01-20 | 2025 | SOPETRAN | ANTIOQUIA | 05761 | 05 | 174 | 2026-06-01
S.F.V. David Ricardo fREYRE | 0.004 | SOLAR | EN OPERACIÓN | AGPE | 2025-07-18 | 2025 | GIRARDOTA | ANTIOQUIA | 05308 | 05 | 174 | 2026-06-01
MARIA CLAUDIA CAMPO ESCOBAR | 0.004 | SOLAR | EN OPERACIÓN | AGPE | 2023-11-08 | 2023 | SINCELEJO | SUCRE | 70001 | 70 | 174 | 2026-06-01
Gabriel Angel Ramírez Duque | 0.004 | SOLAR | EN OPERACIÓN | AGPE | 2025-12-11 | 2025 | BARRANQUILLA | ATLANTICO | 08001 | 08 | 174 | 2026-06-01
CTA_1228027_RUIZ LUZ AMPARO_BARRANCAERMEJA | 0.004 | SOLAR | EN OPERACIÓN | AGPE | 2024-05-07 | 2024 | GIRON | SANTANDER | 68307 | 68 | 174 | 2026-06-01
PROVISIONES LA CASITA | 0.004 | SOLAR | EN OPERACIÓN | AGPE | 2025-05-10 | 2025 | BOGOTA_D.C. | CUNDINAMARCA | 11001 | 11 | 174 | 2026-06-01
DIAZ VERGARA, MARIA DEL PILAR | 0.004 | SOLAR | EN OPERACIÓN | AGPE | 2025-10-24 | 2025 | JAMUNDI | VALLE_DEL_CAUCA | 76364 | 76 | 174 | 2026-06-01
S.F.V. JOSE ANTONIO MEDINA SANCHEZ | 0.004 | SOLAR | EN OPERACIÓN | AGPE | 2025-03-31 | 2025 | MARINILLA | ANTIOQUIA | 05440 | 05 | 174 | 2026-06-01
SSFV RAQUEL IRENE LAGUADO RAMIREZ | 0.004 | SOLAR | EN OPERACIÓN | AGPE | 2024-03-01 | 2024 | EL_ZULIA | NORTE_DE_SANTANDER | 54261 | 54 | 174 | 2026-06-01
S.F.V. ALVARO DE JESUS MUÑOZ CASTAÑO | 0.004 | SOLAR | EN OPERACIÓN | AGPE | 2025-05-03 | 2025 | JARDIN | ANTIOQUIA | 05364 | 05 | 174 | 2026-06-01
SSFV GEOVANNY ALONSO GARCÍA SANTIAGO | 0.004 | SOLAR | EN OPERACIÓN | AGPE | 2025-07-08 | 2025 | SAN_JOSE_DE_CUCUTA | NORTE_DE_SANTANDER | 54001 | 54 | 174 | 2026-06-01
SSFV JESÚS EMILIO QUINTERO GONZALEZ | 0.004 | SOLAR | EN OPERACIÓN | AGPE | 2025-06-17 | 2025 | OCANA | NORTE_DE_SANTANDER | 54498 | 54 | 174 | 2026-06-01
S.F.V. Mauricio Fernando Tamayo Velez | 0.004 | SOLAR | EN OPERACIÓN | AGPE | 2025-03-22 | 2025 | SABANETA | ANTIOQUIA | 05631 | 05 | 174 | 2026-06-01
CND ENTREMADEROS CS 50 | 0.004 | SOLAR | EN OPERACIÓN | AGPE | 2025-09-18 | 2025 | BOGOTA_D.C. | CUNDINAMARCA | 11001 | 11 | 174 | 2026-06-01
S.F.V. WILLIAM CANO RESTREPO | 0.004 | SOLAR | EN OPERACIÓN | AGPE | 2024-11-27 | 2024 | ENVIGADO | ANTIOQUIA | 05266 | 05 | 174 | 2026-06-01
MERYS MARGOTH HERNANDEZ ARROYO | 0.004 | SOLAR | EN OPERACIÓN | AGPE | 2023-05-27 | 2023 | SINCELEJO | SUCRE | 70001 | 70 | 174 | 2026-06-01
6898 | 0.004 | SOLAR | EN OPERACIÓN | AGPE | 2024-09-18 | 2024 | PEREIRA | RISARALDA | 66001 | 66 | 174 | 2026-06-01
10988 | 0.004 | SOLAR | EN OPERACIÓN | AGPE | 2025-12-29 | 2025 | PEREIRA | RISARALDA | 66001 | 66 | 174 | 2026-06-01
JUAN BAYONA FERREIRA | 0.004 | SOLAR | EN OPERACIÓN | AGPE | 2023-11-24 | 2023 | LA_ESTRELLA | ANTIOQUIA | 05380 | 05 | 174 | 2026-06-01
9682 | 0.004 | SOLAR | EN OPERACIÓN | AGPE | 2025-09-12 | 2025 | PEREIRA | RISARALDA | 66001 | 66 | 174 | 2026-06-01
S.F.V. CARLOS FRANCO | 0.004 | SOLAR | EN OPERACIÓN | AGPE | 2025-04-25 | 2025 | LA_ESTRELLA | ANTIOQUIA | 05380 | 05 | 174 | 2026-06-01
1112635_CHACON CASTELLANOS ADRIANA | 0.004 | SOLAR | EN OPERACIÓN | AGPE | 2025-10-16 | 2025 | PIEDECUESTA | SANTANDER | 68547 | 68 | 174 | 2026-06-01
6293 | 0.004 | SOLAR | EN OPERACIÓN | AGPE | 2024-11-18 | 2024 | CARTAGO | VALLE_DEL_CAUCA | 76147 | 76 | 174 | 2026-06-01
COMIDAS RÁPIDAS Y ASADERO LA BENDICIÓN | 0.004 | SOLAR | EN OPERACIÓN | AGPE | 2025-04-14 | 2025 | BOGOTA_D.C. | CUNDINAMARCA | 11001 | 11 | 174 | 2026-06-01
TIENDA GRANERO LA 18 | 0.004 | SOLAR | EN OPERACIÓN | AGPE | 2025-04-14 | 2025 | BOGOTA_D.C. | CUNDINAMARCA | 11001 | 11 | 174 | 2026-06-01
CRA 5 15 16 APT 101 EDF HELENA DE JESUS | 0.004 | SOLAR | EN OPERACIÓN | AGPE | 2025-11-14 | 2025 | MANIZALES | CALDAS | 17001 | 17 | 174 | 2026-06-01
CRA 5 15 16 EDF HELENA DE JESUS LOC | 0.004 | SOLAR | EN OPERACIÓN | AGPE | 2025-12-04 | 2025 | MANIZALES | CALDAS | 17001 | 17 | 174 | 2026-06-01
FCA ZARAGOZA INVERSIONES J5 Y CIA | 0.004 | SOLAR | EN OPERACIÓN | AGPE | 2025-11-10 | 2025 | MANIZALES | CALDAS | 17001 | 17 | 174 | 2026-06-01
CDM EL PALMAR LOTE 6 MARIO SANTACOLOMA OSORIO | 0.004 | SOLAR | EN OPERACIÓN | AGPE | 2025-10-30 | 2025 | MANIZALES | CALDAS | 17001 | 17 | 174 | 2026-06-01
CDM MOCAWA CA 30 BRR LA FLORIDA MANUEL FALLA DUQUE | 0.004 | SOLAR | EN OPERACIÓN | AGPE | 2025-11-21 | 2025 | MANIZALES | CALDAS | 17001 | 17 | 174 | 2026-06-01
Lucy Baranoa | 0.004 | SOLAR | EN OPERACIÓN | AGPE | 2024-12-10 | 2024 | MEDELLIN | ANTIOQUIA | 05001 | 05 | 174 | 2026-06-01
Noel Dacosta | 0.004 | SOLAR | EN OPERACIÓN | AGPE | 2024-12-10 | 2024 | MEDELLIN | ANTIOQUIA | 05001 | 05 | 174 | 2026-06-01
SSFV MARLON BARBOSA ROJAS | 0.004 | SOLAR | EN OPERACIÓN | AGPE | 2024-11-22 | 2024 | SAN_JOSE_DE_CUCUTA | NORTE_DE_SANTANDER | 54001 | 54 | 174 | 2026-06-01
URB LAS COLINAS CAS 14 - SALENTO | 0.004 | SOLAR | EN OPERACIÓN | AGPE | 2025-10-30 | 2025 | CARTAGO | VALLE_DEL_CAUCA | 76147 | 76 | 174 | 2026-06-01
S.F.V. Juan Carlos Salazar Martinez | 0.004 | SOLAR | EN OPERACIÓN | AGPE | 2025-07-22 | 2025 | SONSON | ANTIOQUIA | 05756 | 05 | 174 | 2026-06-01
S.F.V. HUGO LEÓN VALENCIA | 0.004 | SOLAR | EN OPERACIÓN | AGPE | 2024-12-01 | 2024 | LA_CEJA | ANTIOQUIA | 05376 | 05 | 174 | 2026-06-01
S.F.V JUAN JOSE MONTOYA MONSALVE | 0.004 | SOLAR | EN OPERACIÓN | AGPE | 2025-02-17 | 2025 | GUARNE | ANTIOQUIA | 05318 | 05 | 174 | 2026-06-01
CASA ADRIANA BOTERO | 0.004 | SOLAR | EN OPERACIÓN | AGPE | 2023-11-02 | 2023 | SANTA_MARTA | MAGDALENA | 47001 | 47 | 174 | 2026-06-01
SSFV LAURA MARITZA VILLAMIZAR ROZO | 0.004 | SOLAR | EN OPERACIÓN | AGPE | 2025-05-26 | 2025 | SAN_JOSE_DE_CUCUTA | NORTE_DE_SANTANDER | 54001 | 54 | 174 | 2026-06-01
S.F.V. Javier Gallego Alvarez | 0.004 | SOLAR | EN OPERACIÓN | AGPE | 2025-08-30 | 2025 | CHIGORODO | ANTIOQUIA | 05172 | 05 | 174 | 2026-06-01
DAVID AUGUSTO GOMEZ GIRALDO | 0.004 | SOLAR | EN OPERACIÓN | AGPE | 2023-11-24 | 2023 | MEDELLIN | ANTIOQUIA | 05001 | 05 | 174 | 2026-06-01
SSFV LEYDI VIVIANA BARRERA VIVAS | 0.004 | SOLAR | EN OPERACIÓN | AGPE | 2026-01-09 | 2026 | SAN_JOSE_DE_CUCUTA | NORTE_DE_SANTANDER | 54001 | 54 | 174 | 2026-06-01
RODRIGUEZ VILLARRAGA MIGUEL E | 0.004 | SOLAR | EN OPERACIÓN | AGPE | 2025-05-27 | 2025 | SAN_SEBASTIAN_DE_MARIQUITA | TOLIMA | 73443 | 73 | 174 | 2026-06-01
MARIA DEL PILAR LIAN DE CABALLERO | 0.004 | SOLAR | EN OPERACIÓN | AGPE | 2025-04-03 | 2025 | IBAGUE | TOLIMA | 73001 | 73 | 174 | 2026-06-01
SANTOS ACOSTA ALBERTO | 0.004 | SOLAR | EN OPERACIÓN | AGPE | 2025-04-21 | 2025 | MELGAR | TOLIMA | 73449 | 73 | 174 | 2026-06-01
SSFV EDITH YASMIN DURÁN ANGARITA | 0.004 | SOLAR | EN OPERACIÓN | AGPE | 2025-03-28 | 2025 | SAN_JOSE_DE_CUCUTA | NORTE_DE_SANTANDER | 54001 | 54 | 174 | 2026-06-01
S.F.V. MYRIAM DEL SOCORRO GAVIRIA RAMIREZ | 0.004 | SOLAR | EN OPERACIÓN | AGPE | 2025-10-20 | 2025 | LA_UNION | ANTIOQUIA | 05400 | 05 | 174 | 2026-06-01
LILIANA STELLA VILLALBA GONZALEZ | 0.004 | SOLAR | EN OPERACIÓN | AGPE | 2025-11-18 | 2025 | MONTERIA | CORDOBA | 23001 | 23 | 174 | 2026-06-01
COPP TRAB TOLCEMENTO | 0.004 | SOLAR | EN OPERACIÓN | AGPE | 2024-09-13 | 2024 | SINCELEJO | SUCRE | 70001 | 70 | 174 | 2026-06-01
MARIA OCAMPO | 0.004 | SOLAR | EN OPERACIÓN | AGPE | 2024-10-07 | 2024 | VALLEDUPAR | CESAR | 20001 | 20 | 174 | 2026-06-01
SSFV MARIA DEL CARMEN BLANCO DE HERRERA | 0.004 | SOLAR | EN OPERACIÓN | AGPE | 2025-08-12 | 2025 | SAN_JOSE_DE_CUCUTA | NORTE_DE_SANTANDER | 54001 | 54 | 174 | 2026-06-01
RONNY GUSTAVO FONSECA SANTANDER | 0.004 | SOLAR | EN OPERACIÓN | AGPE | 2024-07-25 | 2024 | SOACHA | CUNDINAMARCA | 25754 | 25 | 174 | 2026-06-01
BANCO, DAVIVIENDA | 0.004 | SOLAR | EN OPERACIÓN | AGPE | 2025-01-22 | 2025 | JAMUNDI | VALLE_DEL_CAUCA | 76364 | 76 | 174 | 2026-06-01
S.F.V. Wilson Rafael Rodriguez Moya | 0.004 | SOLAR | EN OPERACIÓN | AGPE | 2025-09-26 | 2025 | MEDELLIN | ANTIOQUIA | 05001 | 05 | 174 | 2026-06-01
SSFV CASA NIZA | 0.004 | SOLAR | EN OPERACIÓN | AGPE | 2023-03-27 | 2023 | SAN_JOSE_DE_CUCUTA | NORTE_DE_SANTANDER | 54001 | 54 | 174 | 2026-06-01
GUILLERMO HERNANDO GUERRERO QUIJANO | 0.004 | SOLAR | EN OPERACIÓN | AGPE | 2021-07-13 | 2021 | MEDELLIN | ANTIOQUIA | 05001 | 05 | 174 | 2026-06-01
CDM BRISAS DE SANTAGUEDA CASA BS 37 VDA SANTAGUEDA CLAUDIA PATRICIA CEBALLOS ALZATE | 0.004 | SOLAR | EN OPERACIÓN | AGPE | 2023-06-27 | 2023 | MANIZALES | CALDAS | 17001 | 17 | 174 | 2026-06-01
JAIME ALBERTO TOBON RIOS | 0.004 | SOLAR | EN OPERACIÓN | AGPE | 2023-01-19 | 2023 | LA_CEJA | ANTIOQUIA | 05376 | 05 | 174 | 2026-06-01
CND ENTREMADEROS CS 13 | 0.004 | SOLAR | EN OPERACIÓN | AGPE | 2025-09-18 | 2025 | ARMENIA | QUINDIO | 63001 | 63 | 174 | 2026-06-01
GABRIEL JAIME MESA JARAMILLO | 0.004 | SOLAR | EN OPERACIÓN | AGPE | 2020-11-13 | 2020 | CALDAS | ANTIOQUIA | 05129 | 05 | 174 | 2026-06-01
SANCHEZ JIMENEZ GERMAN | 0.004 | SOLAR | EN OPERACIÓN | AGPE | 2021-04-06 | 2021 | ARMENIA | QUINDIO | 63001 | 63 | 174 | 2026-06-01
AGROINDUSTRIA DEL ORIENTE SAS | 0.004 | SOLAR | EN OPERACIÓN | AGPE | 2021-06-24 | 2021 | ARMENIA | QUINDIO | 63001 | 63 | 174 | 2026-06-01
S.F.V. GUILLERMO ALBERTO LONDOÑO MUNERA | 0.004 | SOLAR | EN OPERACIÓN | AGPE | 2025-05-12 | 2025 | BELMIRA | ANTIOQUIA | 05086 | 05 | 174 | 2026-06-01
ALEJANDRO ENRIQUE HARRIS OSORIO | 0.004 | SOLAR | EN OPERACIÓN | AGPE | 2023-01-26 | 2023 | BARRANQUILLA | ATLANTICO | 08001 | 08 | 174 | 2026-06-01
S.F.V. DILSON DORADO RAMIREZ | 0.004 | SOLAR | EN OPERACIÓN | AGPE | 2025-11-26 | 2025 | CAUCASIA | ANTIOQUIA | 05154 | 05 | 174 | 2026-06-01
SSFV LUIS ALFONSO CARRASCAL SÁNCHEZ | 0.004 | SOLAR | EN OPERACIÓN | AGPE | 2025-05-26 | 2025 | ABREGO | NORTE_DE_SANTANDER | 54003 | 54 | 174 | 2026-06-01
9041 | 0.004 | SOLAR | EN OPERACIÓN | AGPE | 2025-09-30 | 2025 | PEREIRA | RISARALDA | 66001 | 66 | 174 | 2026-06-01
YULIANA GIL OBANDO | 0.004 | SOLAR | EN OPERACIÓN | AGPE | 2024-09-30 | 2024 | RIONEGRO | ANTIOQUIA | 05615 | 05 | 174 | 2026-06-01
SANDRA MILENA SANTAMARIA ALVAREZ | 0.004 | SOLAR | EN OPERACIÓN | AGPE | 2024-07-19 | 2024 | TITIRIBI | ANTIOQUIA | 05809 | 05 | 174 | 2026-06-01
CDM LOS CEREZOS LTE 88 GLORIA PATRICIA PERALTA CARDONA | 0.004 | SOLAR | EN OPERACIÓN | AGPE | 2024-08-06 | 2024 | MANIZALES | CALDAS | 17001 | 17 | 174 | 2026-06-01
CDM PALMA REAL LOT 59C JHON HELBER DUQUE ALARCON | 0.004 | SOLAR | EN OPERACIÓN | AGPE | 2024-07-17 | 2024 | MANIZALES | CALDAS | 17001 | 17 | 174 | 2026-06-01
LA CABANA VDA REMANSO ALBA LUCIA GONZALEZ BEDOYA | 0.004 | SOLAR | EN OPERACIÓN | AGPE | 2024-08-08 | 2024 | MANIZALES | CALDAS | 17001 | 17 | 174 | 2026-06-01
CDM MAKADAMIA 2 CAS 13 KM 45 VIA MANIZALES LA FELISA LUKAZ GRISALES SALDARRIAGA | 0.004 | SOLAR | EN OPERACIÓN | AGPE | 2024-09-27 | 2024 | MANIZALES | CALDAS | 17001 | 17 | 174 | 2026-06-01
872831925 AGPE (Potencia menor o igual a1MW) 4kW | 0.004 | SOLAR | EN OPERACIÓN | AGPE | 2025-11-20 | 2025 | COTA | CUNDINAMARCA | 25214 | 25 | 174 | 2026-06-01
872797043 AGPE (Potencia menor o igual a1MW) 4kW | 0.004 | SOLAR | EN OPERACIÓN | AGPE | 2025-12-01 | 2025 | BOGOTA_D.C. | BOGOTA_D.C. | 11001 | 11 | 174 | 2026-06-01
CDM ALHAMBRA CAS 32 AVE ALBERTO MENDOZA 89 103 CONSTRUCCIONES CFC Y ASOCIADOS SAS | 0.004 | SOLAR | EN OPERACIÓN | AGPE | 2024-07-11 | 2024 | VILLAMARIA | CALDAS | 17873 | 17 | 174 | 2026-06-01
S.F.V. Nalmar S.A.S | 0.004 | SOLAR | EN OPERACIÓN | AGPE | 2025-05-27 | 2025 | PUERTO_NARE | ANTIOQUIA | 05585 | 05 | 174 | 2026-06-01
S.F.V. IMDEKO SAS | 0.004 | SOLAR | EN OPERACIÓN | AGPE | 2025-07-23 | 2025 | MEDELLIN | ANTIOQUIA | 05001 | 05 | 174 | 2026-06-01
S.F.V. Jorge Mario Rincon Guzman | 0.004 | SOLAR | EN OPERACIÓN | AGPE | 2025-07-18 | 2025 | BELMIRA | ANTIOQUIA | 05086 | 05 | 174 | 2026-06-01
LUIS A MARTINEZ | 0.004 | SOLAR | EN OPERACIÓN | AGPE | 2025-02-19 | 2025 | SINCELEJO | SUCRE | 70001 | 70 | 174 | 2026-06-01
S.F.V. Wilson Hernan Castaño Vergara | 0.004 | SOLAR | EN OPERACIÓN | AGPE | 2025-05-03 | 2025 | LA_CEJA | ANTIOQUIA | 05376 | 05 | 174 | 2026-06-01
2903 | 0.004 | SOLAR | EN OPERACIÓN | AGPE | 2025-11-27 | 2025 | PALERMO | HUILA | 41524 | 41 | 174 | 2026-06-01
ND VILLAS CAMPO DE MADERO CS 40 - EL CAIMO | 0.004 | SOLAR | EN OPERACIÓN | AGPE | 2025-12-16 | 2025 | BOGOTA_D.C. | CUNDINAMARCA | 11001 | 11 | 174 | 2026-06-01
2934 | 0.004 | SOLAR | EN OPERACIÓN | AGPE | 2025-06-30 | 2025 | NEIVA | HUILA | 41001 | 41 | 174 | 2026-06-01
S.F.V. GABRIELA DE JESUS MACIA QUINTERO | 0.004 | SOLAR | EN OPERACIÓN | AGPE | 2024-12-15 | 2024 | RIONEGRO | ANTIOQUIA | 05615 | 05 | 174 | 2026-06-01
CONDOMINIO PIEDRA LUNA CASA 30 | 0.004 | SOLAR | EN OPERACIÓN | AGPE | 2022-06-06 | 2022 | CAJICA | CUNDINAMARCA | 25126 | 25 | 174 | 2026-06-01
ASILO DE ANCIANOS | 0.004 | SOLAR | EN OPERACIÓN | AGPE | 2020-09-18 | 2020 | SAN_VICENTE | ANTIOQUIA |  | 05 | 174 | 2026-06-01
401439_RINCON ARDILA JORGE | 0.004 | SOLAR | EN OPERACIÓN | AGPE | 2025-07-08 | 2025 | BARRANCABERMEJA | SANTANDER | 68081 | 68 | 174 | 2026-06-01
1152394_BAUDENET DANNOUX HUGUES MARIE JOSEPH | 0.004 | SOLAR | EN OPERACIÓN | AGPE | 2025-07-25 | 2025 | FLORIDABLANCA | SANTANDER | 68276 | 68 | 174 | 2026-06-01
4495 | 0.004 | SOLAR | EN OPERACIÓN | AGPE | 2023-08-29 | 2023 | PEREIRA | RISARALDA | 66001 | 66 | 174 | 2026-06-01
YOLANDA STELLA SANCHEZ | 0.004 | SOLAR | EN OPERACIÓN | AGPE | 2023-11-13 | 2023 | CALI | VALLE_DEL_CAUCA | 76001 | 76 | 174 | 2026-06-01
264722650 AGPE (Potencia menor o igual a1MW) 4kW | 0.004 | SOLAR | EN OPERACIÓN | AGPE | 2022-07-18 | 2022 | TENJO | CUNDINAMARCA | 25799 | 25 | 174 | 2026-06-01
CTA_63311_BENITEZ GALVIS LILIANA_ BUCARAMANGA | 0.004 | SOLAR | EN OPERACIÓN | AGPE | 2024-03-20 | 2024 | BUCARAMANGA | SANTANDER | 68001 | 68 | 174 | 2026-06-01
251813590 AGPE (Potencia menor o igual a1MW) 4kW | 0.004 | SOLAR | EN OPERACIÓN | AGPE | 2022-06-22 | 2022 | CHIA | CUNDINAMARCA | 25175 | 25 | 174 | 2026-06-01
8925 | 0.004 | SOLAR | EN OPERACIÓN | AGPE | 2025-06-24 | 2025 | PEREIRA | RISARALDA | 66001 | 66 | 174 | 2026-06-01
8895 | 0.004 | SOLAR | EN OPERACIÓN | AGPE | 2025-04-16 | 2025 | PEREIRA | RISARALDA | 66001 | 66 | 174 | 2026-06-01
CONDOMINIO VILLAS DEL CAFE ARBORETTO CASA 13 | 0.004 | SOLAR | EN OPERACIÓN | AGPE | 2024-09-20 | 2024 | ARMENIA | QUINDIO | 63001 | 63 | 174 | 2026-06-01
BERNANDO ANTONIO ZAPATA SIERRA | 0.004 | SOLAR | EN OPERACIÓN | AGPE | 2024-09-16 | 2024 | MONTERIA | CORDOBA | 23001 | 23 | 174 | 2026-06-01
400556_MEDINA ARCINIEGAS JOHANN MARCIAL | 0.004 | SOLAR | EN OPERACIÓN | AGPE | 2025-10-10 | 2025 | BARRANCABERMEJA | SANTANDER | 68081 | 68 | 174 | 2026-06-01
CDM AEROPUERTO SANTAG CAS 22 LUIS ALFONSO GOMEZ VELASQUEZ | 0.004 | SOLAR | EN OPERACIÓN | AGPE | 2023-12-14 | 2023 | VILLAMARIA | CALDAS | 17873 | 17 | 174 | 2026-06-01
CND SENDEROS DE BRUSELAS LT 35 | 0.004 | SOLAR | EN OPERACIÓN | AGPE | 2024-06-11 | 2024 | ARMENIA | QUINDIO | 63001 | 63 | 174 | 2026-06-01
KMT 7 LAGOS DE IRAKA II CASA 81 | 0.004 | SOLAR | EN OPERACIÓN | AGPE | 2024-06-18 | 2024 | CALI | VALLE_DEL_CAUCA | 76001 | 76 | 174 | 2026-06-01
S.F.V. LEIDY CATALINA ACOSTA AGUDELO | 0.004 | SOLAR | EN OPERACIÓN | AGPE | 2025-04-22 | 2025 | ENVIGADO | ANTIOQUIA | 05266 | 05 | 174 | 2026-06-01
CONTRERAS VARGAS GERMAN ENRIQUE | 0.004 | SOLAR | EN OPERACIÓN | AGPE | 2023-11-14 | 2023 | ARMENIA | QUINDIO | 63001 | 63 | 174 | 2026-06-01
CND ENTREMADEROS CS 39 | 0.004 | SOLAR | EN OPERACIÓN | AGPE | 2025-09-18 | 2025 | ARMENIA | QUINDIO | 63001 | 63 | 174 | 2026-06-01
7406 | 0.004 | SOLAR | EN OPERACIÓN | AGPE | 2025-10-17 | 2025 | PUERTO_LOPEZ | META | 50573 | 50 | 174 | 2026-06-01
PANADERIA Y HELADERIA KATYPAN | 0.004 | SOLAR | EN OPERACIÓN | AGPE | 2025-05-14 | 2025 | BOGOTA_D.C. | CUNDINAMARCA | 11001 | 11 | 174 | 2026-06-01
MERCADITO EL DESCANSO | 0.004 | SOLAR | EN OPERACIÓN | AGPE | 2025-05-16 | 2025 | BOGOTA_D.C. | CUNDINAMARCA | 11001 | 11 | 174 | 2026-06-01
REFRESQUERIA ROCHY | 0.004 | SOLAR | EN OPERACIÓN | AGPE | 2025-05-14 | 2025 | BOGOTA_D.C. | CUNDINAMARCA | 11001 | 11 | 174 | 2026-06-01
SSFV AHIDEE LILIANA RODRIGUEZ AYALA | 0.004 | SOLAR | EN OPERACIÓN | AGPE | 2024-01-15 | 2024 | EL_ZULIA | NORTE_DE_SANTANDER | 54261 | 54 | 174 | 2026-06-01
S.F.V. GLORIA ELENA RESTREPO PALACIO | 0.004 | SOLAR | EN OPERACIÓN | AGPE | 2024-12-14 | 2024 | JERICO | ANTIOQUIA | 05368 | 05 | 174 | 2026-06-01
MM RESTREPO & CIA S.A.S | 0.004 | SOLAR | EN OPERACIÓN | AGPE | 2025-01-02 | 2025 | EL_RETIRO | ANTIOQUIA | 05607 | 05 | 174 | 2026-06-01
CTA_262900 ROHS Y CIA S.C.A | 0.004 | SOLAR | EN OPERACIÓN | AGPE | 2021-10-04 | 2021 | BUCARAMANGA | SANTANDER | 68001 | 68 | 174 | 2026-06-01
GLADYS DE J ISAZA | 0.004 | SOLAR | EN OPERACIÓN | AGPE | 2023-06-28 | 2023 | MONTELIBANO | CORDOBA | 23466 | 23 | 174 | 2026-06-01
SSFV ESE IMSALUD SAN FAUSTINO | 0.004 | SOLAR | EN OPERACIÓN | AGPE | 2025-04-08 | 2025 | SAN_JOSE_DE_CUCUTA | NORTE_DE_SANTANDER | 54001 | 54 | 174 | 2026-06-01
CONDOMINIO PORTOFINO CASA DE CAMPO 9 | 0.004 | SOLAR | EN OPERACIÓN | AGPE | 2024-08-15 | 2024 | ARMENIA | QUINDIO | 63001 | 63 | 174 | 2026-06-01
1901 | 0.004 | SOLAR | EN OPERACIÓN | AGPE | 2022-07-28 | 2022 | VILLAVICENCIO | META | 50001 | 50 | 174 | 2026-06-01
2081 | 0.004 | SOLAR | EN OPERACIÓN | AGPE | 2023-03-29 | 2023 | VILLAVICENCIO | META | 50001 | 50 | 174 | 2026-06-01
CDM MOCAWA CASA 100 CLL 43 1N 79 JHON JAMES ECHEVERRY | 0.004 | SOLAR | EN OPERACIÓN | AGPE | 2024-01-19 | 2024 | VILLAMARIA | CALDAS | 17873 | 17 | 174 | 2026-06-01
AGPE CASA VALENCIA | 0.004 | SOLAR | EN OPERACIÓN | AGPE | 2024-11-05 | 2024 | POPAYAN | CAUCA | 19001 | 19 | 174 | 2026-06-01
NICOLAS RESTREPO GONZALEZ | 0.004 | SOLAR | EN OPERACIÓN | AGPE | 2023-01-27 | 2023 | MEDELLIN | ANTIOQUIA | 05001 | 05 | 174 | 2026-06-01
MIRADOR DEL CERRO LTE 6 VDA LA FRIA NELSON ANTONIO NARVAEZ OSSA | 0.004 | SOLAR | EN OPERACIÓN | AGPE | 2023-12-11 | 2023 | MANIZALES | CALDAS | 17001 | 17 | 174 | 2026-06-01
6513 | 0.004 | SOLAR | EN OPERACIÓN | AGPE | 2024-12-20 | 2024 | CARTAGO | VALLE_DEL_CAUCA | 76147 | 76 | 174 | 2026-06-01
6573 | 0.004 | SOLAR | EN OPERACIÓN | AGPE | 2024-12-10 | 2024 | CARTAGO | VALLE_DEL_CAUCA | 76147 | 76 | 174 | 2026-06-01
6613 | 0.004 | SOLAR | EN OPERACIÓN | AGPE | 2025-01-09 | 2025 | CARTAGO | VALLE_DEL_CAUCA | 76147 | 76 | 174 | 2026-06-01
LAIA MARTIN FRIGOLA | 0.004 | SOLAR | EN OPERACIÓN | AGPE | 2023-04-11 | 2023 | SANTA_MARTA | MAGDALENA | 47001 | 47 | 174 | 2026-06-01
S.F.V. Rene Albisser Villegas | 0.004 | SOLAR | EN OPERACIÓN | AGPE | 2025-05-05 | 2025 | ENVIGADO | ANTIOQUIA | 05266 | 05 | 174 | 2026-06-01
7914 | 0.004 | SOLAR | EN OPERACIÓN | AGPE | 2025-11-26 | 2025 | CARTAGO | VALLE_DEL_CAUCA | 76147 | 76 | 174 | 2026-06-01
S.F.V. DARWIN MORENO | 0.004 | SOLAR | EN OPERACIÓN | AGPE | 2025-07-04 | 2025 | LA_ESTRELLA | ANTIOQUIA | 05380 | 05 | 174 | 2026-06-01
PAULINA ROSA SARMIENTO ARAUJO | 0.004 | SOLAR | EN OPERACIÓN | AGPE | 2025-09-25 | 2025 | VALLEDUPAR | CESAR | 20001 | 20 | 174 | 2026-06-01
281654142 AGPE (Potencia menor o igual a1MW) 4kW | 0.004 | SOLAR | EN OPERACIÓN | AGPE | 2022-08-11 | 2022 | CHIA | CUNDINAMARCA | 25175 | 25 | 174 | 2026-06-01
GINA DE JESUS GRAU MARIMON | 0.004 | SOLAR | EN OPERACIÓN | AGPE | 2025-06-20 | 2025 | SABANALARGA | ATLANTICO | 08638 | 08 | 174 | 2026-06-01
TIENDA VIRGEN DE GUADALUPE | 0.004 | SOLAR | EN OPERACIÓN | AGPE | 2025-05-10 | 2025 | BOGOTA_D.C. | CUNDINAMARCA | 11001 | 11 | 174 | 2026-06-01
1541726_HERNANDEZ PATINO EMERSON | 0.004 | SOLAR | EN OPERACIÓN | AGPE | 2025-07-18 | 2025 | FLORIDABLANCA | SANTANDER | 68276 | 68 | 174 | 2026-06-01
S.F.V. AGRO INVERSIONES H.A. S.A.S | 0.004 | SOLAR | EN OPERACIÓN | AGPE | 2025-07-24 | 2025 | ENVIGADO | ANTIOQUIA | 05266 | 05 | 174 | 2026-06-01
GLORIA LILIANA ARISTIZABAL LOPEZ | 0.004 | SOLAR | EN OPERACIÓN | AGPE | 2022-10-15 | 2022 | MEDELLIN | ANTIOQUIA | 05001 | 05 | 174 | 2026-06-01
3753 | 0.004 | SOLAR | EN OPERACIÓN | AGPE | 2022-12-20 | 2022 | PEREIRA | RISARALDA | 66001 | 66 | 174 | 2026-06-01
3772 | 0.004 | SOLAR | EN OPERACIÓN | AGPE | 2022-12-19 | 2022 | PEREIRA | RISARALDA | 66001 | 66 | 174 | 2026-06-01
GOBERNACION DE DE LA GUAJIRA | 0.004 | SOLAR | EN OPERACIÓN | AGPE | 2024-04-12 | 2024 | LA_JAGUA_DEL_PILAR | CESAR | 44420 | 44 | 174 | 2026-06-01
TALLER EL RECONSTRUCTOR ML | 0.004 | SOLAR | EN OPERACIÓN | AGPE | 2025-05-08 | 2025 | BOGOTA_D.C. | CUNDINAMARCA | 11001 | 11 | 174 | 2026-06-01
TIENDA MARIVAL | 0.004 | SOLAR | EN OPERACIÓN | AGPE | 2025-05-13 | 2025 | BOGOTA_D.C. | CUNDINAMARCA | 11001 | 11 | 174 | 2026-06-01
ERNESTO DE HARO PIEDRA | 0.004 | SOLAR | EN OPERACIÓN | AGPE | 2025-02-17 | 2025 | JAMUNDI | VALLE_DEL_CAUCA | 76364 | 76 | 174 | 2026-06-01
CTA_1670375_ALIRIO ANGARITA OVIEDO_ PIEDECUESTA | 0.004 | SOLAR | EN OPERACIÓN | AGPE | 2024-03-04 | 2024 | FLORIDABLANCA | SANTANDER | 68276 | 68 | 174 | 2026-06-01
CTA_262898 VALORES INMOBILIARIOS HG S.A | 0.004 | SOLAR | EN OPERACIÓN | AGPE | 2021-10-04 | 2021 | BUCARAMANGA | SANTANDER | 68001 | 68 | 174 | 2026-06-01
SSFV JENNI TORCOROMA JÁCOME SÁNCHEZ | 0.004 | SOLAR | EN OPERACIÓN | AGPE | 2024-11-25 | 2024 | OCANA | NORTE_DE_SANTANDER | 54498 | 54 | 174 | 2026-06-01
San Juan del Cesar DAZAY | 0.004 | SOLAR | EN OPERACIÓN | AGPE | 2024-08-13 | 2024 | BOGOTA_D.C. | CUNDINAMARCA | 11001 | 11 | 174 | 2026-06-01
YADIRA STELLA MORENO LOPEZ | 0.004 | SOLAR | EN OPERACIÓN | AGPE | 2024-11-20 | 2024 | COROZAL | SUCRE | 70215 | 70 | 174 | 2026-06-01
2117 | 0.004 | SOLAR | EN OPERACIÓN | AGPE | 2024-09-25 | 2024 | NEIVA | HUILA | 41001 | 41 | 174 | 2026-06-01
CTA_1508032 GOMEZ SARMIENTO JAVIER EDUARDO | 0.004 | SOLAR | EN OPERACIÓN | AGPE | 2021-09-15 | 2021 | GIRON | SANTANDER | 68307 | 68 | 174 | 2026-06-01
QUINTERO FLOR, JOSE HELADIO | 0.004 | SOLAR | EN OPERACIÓN | AGPE | 2024-10-24 | 2024 | TULUA | VALLE_DEL_CAUCA | 76834 | 76 | 174 | 2026-06-01
CICLO TALLER 4 ESQUINAS | 0.004 | SOLAR | EN OPERACIÓN | AGPE | 2025-05-07 | 2025 | BOGOTA_D.C. | CUNDINAMARCA | 11001 | 11 | 174 | 2026-06-01
EL RANCHO COMUNEROS | 0.004 | SOLAR | EN OPERACIÓN | AGPE | 2025-05-15 | 2025 | BOGOTA_D.C. | CUNDINAMARCA | 11001 | 11 | 174 | 2026-06-01
JUAN FERNANDO SERNA MAYA | 0.004 | SOLAR | EN OPERACIÓN | AGPE | 2020-08-05 | 2020 | RETIRO | ANTIOQUIA | 05607 | 05 | 174 | 2026-06-01
MICRO MERCADO KAREN | 0.004 | SOLAR | EN OPERACIÓN | AGPE | 2025-05-14 | 2025 | BOGOTA_D.C. | CUNDINAMARCA | 11001 | 11 | 174 | 2026-06-01
TIENDA LA 10 | 0.004 | SOLAR | EN OPERACIÓN | AGPE | 2025-05-06 | 2025 | BOGOTA_D.C. | CUNDINAMARCA | 11001 | 11 | 174 | 2026-06-01
RESTAURANTE ESTRELLA CHINA SANTA MARTA | 0.004 | SOLAR | EN OPERACIÓN | AGPE | 2025-05-08 | 2025 | BOGOTA_D.C. | CUNDINAMARCA | 11001 | 11 | 174 | 2026-06-01
TIENDA SITIO VERDE | 0.004 | SOLAR | EN OPERACIÓN | AGPE | 2025-05-12 | 2025 | BOGOTA_D.C. | CUNDINAMARCA | 11001 | 11 | 174 | 2026-06-01
TIENDA ANA MARY | 0.004 | SOLAR | EN OPERACIÓN | AGPE | 2025-05-17 | 2025 | BOGOTA_D.C. | CUNDINAMARCA | 11001 | 11 | 174 | 2026-06-01
SO DELICIOUS | 0.004 | SOLAR | EN OPERACIÓN | AGPE | 2025-04-29 | 2025 | BOGOTA_D.C. | CUNDINAMARCA | 11001 | 11 | 174 | 2026-06-01
TIENDA BRISAS DEL MAGDALENA | 0.004 | SOLAR | EN OPERACIÓN | AGPE | 2025-05-14 | 2025 | BOGOTA_D.C. | CUNDINAMARCA | 11001 | 11 | 174 | 2026-06-01
7093 | 0.004 | SOLAR | EN OPERACIÓN | AGPE | 2025-04-28 | 2025 | CARTAGO | VALLE_DEL_CAUCA | 76147 | 76 | 174 | 2026-06-01
Fernando Velasco | 0.004 | SOLAR | EN OPERACIÓN | AGPE | 2022-11-28 | 2022 | CALI | VALLE_DEL_CAUCA | 76001 | 76 | 174 | 2026-06-01
JUAN CARLOS DIAZ MARTINEZ | 0.004 | SOLAR | EN OPERACIÓN | AGPE | 2023-01-27 | 2023 | VENECIA | ANTIOQUIA | 05861 | 05 | 174 | 2026-06-01
1664200_HORMIGA DIAZ AMPARO | 0.004 | SOLAR | EN OPERACIÓN | AGPE | 2025-10-16 | 2025 | RIONEGRO | SANTANDER | 68615 | 68 | 174 | 2026-06-01
CND POTOSI LT 6 VDA LA BELLA - | 0.004 | SOLAR | EN OPERACIÓN | AGPE | 2024-08-28 | 2024 | ARMENIA | QUINDIO | 63001 | 63 | 174 | 2026-06-01
S.F.V. BREDUNCO SAS | 0.004 | SOLAR | EN OPERACIÓN | AGPE | 2025-03-31 | 2025 | RIONEGRO | ANTIOQUIA | 05615 | 05 | 174 | 2026-06-01
S.F.V. MATRIX INVERSIONES S.A.S | 0.004 | SOLAR | EN OPERACIÓN | AGPE | 2025-04-22 | 2025 | ENVIGADO | ANTIOQUIA | 05266 | 05 | 174 | 2026-06-01
8729 | 0.004 | SOLAR | EN OPERACIÓN | AGPE | 2025-07-21 | 2025 | PEREIRA | RISARALDA | 66001 | 66 | 174 | 2026-06-01
8981 | 0.004 | SOLAR | EN OPERACIÓN | AGPE | 2025-07-24 | 2025 | PEREIRA | RISARALDA | 66001 | 66 | 174 | 2026-06-01
8982 | 0.004 | SOLAR | EN OPERACIÓN | AGPE | 2025-08-19 | 2025 | PEREIRA | RISARALDA | 66001 | 66 | 174 | 2026-06-01
7117 | 0.004 | SOLAR | EN OPERACIÓN | AGPE | 2024-09-11 | 2024 | PEREIRA | RISARALDA | 66001 | 66 | 174 | 2026-06-01
8820 | 0.004 | SOLAR | EN OPERACIÓN | AGPE | 2025-04-29 | 2025 | PEREIRA | RISARALDA | 66001 | 66 | 174 | 2026-06-01
811495872 AGPE (Potencia menor o igual a1MW) 4kW | 0.004 | SOLAR | EN OPERACIÓN | AGPE | 2025-07-23 | 2025 | CHIA | CUNDINAMARCA | 25175 | 25 | 174 | 2026-06-01
787907572 AGPE (Potencia menor o igual a1MW) 4kW | 0.004 | SOLAR | EN OPERACIÓN | AGPE | 2025-07-04 | 2025 | CHIA | CUNDINAMARCA | 25175 | 25 | 174 | 2026-06-01
S.F.V. MUNICIPIO DE PUERTO NARE | 0.004 | SOLAR | EN OPERACIÓN | AGPE | 2025-01-08 | 2025 | PUERTO_NARE | ANTIOQUIA | 05585 | 05 | 174 | 2026-06-01
SSFV BACHIR JUSSY MIREP CORONA | 0.004 | SOLAR | EN OPERACIÓN | AGPE | 2024-11-05 | 2024 | SAN_JOSE_DE_CUCUTA | NORTE_DE_SANTANDER | 54001 | 54 | 174 | 2026-06-01
MENESES YELA LUZ AYDA | 0.004 | SOLAR | EN OPERACIÓN | AGPE | 2021-03-11 | 2021 | CALI | VALLE_DEL_CAUCA | 76001 | 76 | 174 | 2026-06-01
MARIA XIMENA TOBON MONTES DE OCA | 0.004 | SOLAR | EN OPERACIÓN | AGPE | 2020-08-31 | 2020 | CALI | VALLE_DEL_CAUCA | 76001 | 76 | 174 | 2026-06-01
LITOGUIA S.A.S. | 0.004 | SOLAR | EN OPERACIÓN | AGPE | 2022-08-26 | 2022 | SANTA_MARTA | MAGDALENA | 47001 | 47 | 174 | 2026-06-01
SERGIO LUIS ROMERO LOPEZ | 0.004 | SOLAR | EN OPERACIÓN | AGPE | 2024-06-17 | 2024 | MONTERIA | CORDOBA | 23001 | 23 | 174 | 2026-06-01
CJT LE PROVENCE CASA 3 KM 4 VIA AL EDEN - MURILLO | 0.004 | SOLAR | EN OPERACIÓN | AGPE | 2025-12-16 | 2025 | ARMENIA | QUINDIO | 63001 | 63 | 174 | 2026-06-01
JUAN JOSE RESTREPO MEDINA | 0.004 | SOLAR | EN OPERACIÓN | AGPE | 2024-05-08 | 2024 | YARUMAL | ANTIOQUIA | 05887 | 05 | 174 | 2026-06-01
668333119 AGPE (Potencia menor o igual a1MW) 4kW | 0.004 | SOLAR | EN OPERACIÓN | AGPE | 2025-06-05 | 2025 | BOGOTA_D.C. | BOGOTA_D.C. | 11001 | 11 | 174 | 2026-06-01
747774305 AGPE (Potencia menor o igual a1MW) 4kW | 0.004 | SOLAR | EN OPERACIÓN | AGPE | 2025-06-26 | 2025 | CUNDINAMARCA | CUNDINAMARCA |  | 25 | 174 | 2026-06-01
786899616 AGPE (Potencia menor o igual a1MW) 4kW | 0.004 | SOLAR | EN OPERACIÓN | AGPE | 2025-07-04 | 2025 | ZIPAQUIRA | CUNDINAMARCA | 25899 | 25 | 174 | 2026-06-01
787999492 AGPE (Potencia menor o igual a1MW) 4kW | 0.004 | SOLAR | EN OPERACIÓN | AGPE | 2025-07-18 | 2025 | BOGOTA_D.C. | BOGOTA_D.C. | 11001 | 11 | 174 | 2026-06-01
CJT PQ RES ALTOS DEL RIO CS 10 | 0.004 | SOLAR | EN OPERACIÓN | AGPE | 2025-01-27 | 2025 | ARMENIA | QUINDIO | 63001 | 63 | 174 | 2026-06-01
10539 | 0.004 | SOLAR | EN OPERACIÓN | AGPE | 2025-12-10 | 2025 | PEREIRA | RISARALDA | 66001 | 66 | 174 | 2026-06-01
SSFV FRANCISCO ERNESTO MORENO GARCÍA | 0.004 | SOLAR | EN OPERACIÓN | AGPE | 2025-03-28 | 2025 | SAN_JOSE_DE_CUCUTA | NORTE_DE_SANTANDER | 54001 | 54 | 174 | 2026-06-01
INGRIT JOHANNA MOLINA CHINCHILLA | 0.004 | SOLAR | EN OPERACIÓN | AGPE | 2022-10-15 | 2022 | VALLEDUPAR | CESAR | 20001 | 20 | 174 | 2026-06-01
MAURICIO LOPEZ ORREGO CASA PAMPLONA | 0.004 | SOLAR | EN OPERACIÓN | AGPE | 2025-05-09 | 2025 | PEREIRA | RISARALDA | 66001 | 66 | 174 | 2026-06-01
654671983 AGPE (Potencia menor o igual a1MW) 4kW | 0.004 | SOLAR | EN OPERACIÓN | AGPE | 2024-10-28 | 2024 | CUNDINAMARCA | CUNDINAMARCA |  | 25 | 174 | 2026-06-01
SSFV HENRRY MARTINEZ RINCON | 0.004 | SOLAR | EN OPERACIÓN | AGPE | 2020-10-28 | 2020 | SAN_JOSE_DE_CUCUTA | NORTE_DE_SANTANDER | 54001 | 54 | 174 | 2026-06-01
10908 | 0.004 | SOLAR | EN OPERACIÓN | AGPE | 2025-11-28 | 2025 | PEREIRA | RISARALDA | 66001 | 66 | 174 | 2026-06-01
10484 | 0.004 | SOLAR | EN OPERACIÓN | AGPE | 2025-10-06 | 2025 | PEREIRA | RISARALDA | 66001 | 66 | 174 | 2026-06-01
S.F.V. Diego Ortiz | 0.004 | SOLAR | EN OPERACIÓN | AGPE | 2025-12-18 | 2025 | SOPETRAN | ANTIOQUIA | 05761 | 05 | 174 | 2026-06-01
S.F.V. carlos andres arango meneses | 0.004 | SOLAR | EN OPERACIÓN | AGPE | 2025-12-20 | 2025 | MEDELLIN | ANTIOQUIA | 05001 | 05 | 174 | 2026-06-01
FREDY RODRIGUEZ BOHORQUEZ | 0.004 | SOLAR | EN OPERACIÓN | AGPE | 2024-06-21 | 2024 | RIONEGRO | ANTIOQUIA | 05615 | 05 | 174 | 2026-06-01
801394665 AGPE (Potencia menor o igual a1MW) 4kW | 0.004 | SOLAR | EN OPERACIÓN | AGPE | 2025-08-08 | 2025 | BOGOTA_D.C. | BOGOTA_D.C. | 11001 | 11 | 174 | 2026-06-01
INDUCENTRO CRA 15B 40 18 HERNAN SALAZAR RUIZ | 0.004 | SOLAR | EN OPERACIÓN | AGPE | 2024-10-21 | 2024 | DOSQUEBRADAS | RISARALDA | 66170 | 66 | 174 | 2026-06-01
SANDRA PIEROTTI | 0.004 | SOLAR | EN OPERACIÓN | AGPE | 2023-08-10 | 2023 | CALI | VALLE_DEL_CAUCA | 76001 | 76 | 174 | 2026-06-01
MARTHA LUZ OSPINA MUÑOZ | 0.004 | SOLAR | EN OPERACIÓN | AGPE | 2021-08-13 | 2021 | JERICO | ANTIOQUIA | 05368 | 05 | 174 | 2026-06-01
RUIZ B, HENRY | 0.004 | SOLAR | EN OPERACIÓN | AGPE | 2025-05-12 | 2025 | CALIMA | VALLE_DEL_CAUCA | 76126 | 76 | 174 | 2026-06-01
SSFV LEIDY YOHANA YAÑEZ MONTAÑO | 0.004 | SOLAR | EN OPERACIÓN | AGPE | 2023-02-10 | 2023 | VILLA_DEL_ROSARIO | NORTE_DE_SANTANDER | 54874 | 54 | 174 | 2026-06-01
S.F.V. Yuliana Perez Restrepo | 0.004 | SOLAR | EN OPERACIÓN | AGPE | 2025-08-04 | 2025 | BARBOSA | ANTIOQUIA | 05079 | 05 | 174 | 2026-06-01
629 | 0.004 | SOLAR | EN OPERACIÓN | AGPE | 2018-10-12 | 2018 | PEREIRA | RISARALDA | 66001 | 66 | 174 | 2026-06-01
TORRES , INES | 0.004 | SOLAR | EN OPERACIÓN | AGPE | 2025-06-17 | 2025 | TRUJILLO | VALLE_DEL_CAUCA | 76828 | 76 | 174 | 2026-06-01
FELIPE MEJIA LAMPREA | 0.004 | SOLAR | EN OPERACIÓN | AGPE | 2025-10-18 | 2025 | COVENAS | SUCRE | 70221 | 70 | 174 | 2026-06-01
SSFV JESUS FERNANDO GRANADOS | 0.004 | SOLAR | EN OPERACIÓN | AGPE | 2025-01-02 | 2025 | SAN_JOSE_DE_CUCUTA | NORTE_DE_SANTANDER | 54001 | 54 | 174 | 2026-06-01
PEREZ PENA, ADRIANA | 0.004 | SOLAR | EN OPERACIÓN | AGPE | 2025-03-10 | 2025 | JAMUNDI | VALLE_DEL_CAUCA | 76364 | 76 | 174 | 2026-06-01
SSFV FUNDACION HOGAR TERERA EDAD SAN JOSE | 0.004 | SOLAR | EN OPERACIÓN | AGPE | 2025-06-24 | 2025 | CONVENCION | NORTE_DE_SANTANDER | 54206 | 54 | 174 | 2026-06-01
808397472 AGPE (Potencia menor o igual a1MW) 4kW | 0.004 | SOLAR | EN OPERACIÓN | AGPE | 2025-07-14 | 2025 | RICAURTE | CUNDINAMARCA | 25612 | 25 | 174 | 2026-06-01
DINA AUN NIESLER | 0.004 | SOLAR | EN OPERACIÓN | AGPE | 2023-12-18 | 2023 | SANTA_MARTA | MAGDALENA | 47001 | 47 | 174 | 2026-06-01
horacio umana | 0.004 | SOLAR | EN OPERACIÓN | AGPE | 2020-10-07 | 2020 | ZARZAL | VALLE_DEL_CAUCA | 76895 | 76 | 174 | 2026-06-01
8899 | 0.004 | SOLAR | EN OPERACIÓN | AGPE | 2025-04-16 | 2025 | PEREIRA | RISARALDA | 66001 | 66 | 174 | 2026-06-01
8900 | 0.004 | SOLAR | EN OPERACIÓN | AGPE | 2025-04-15 | 2025 | PEREIRA | RISARALDA | 66001 | 66 | 174 | 2026-06-01
SISTEMA SOLAR FOTOVOLTAICO CONECTADO A RED DE 4kWAC CON 3.51kWp EN MODULOS SOLARES DE 585Wp EN INMUEBLE DE DIEGO KURATOMI | 0.004 | SOLAR | EN OPERACIÓN | AGPE | 2025-03-27 | 2025 | CALI | VALLE_DEL_CAUCA | 76001 | 76 | 174 | 2026-06-01
TOBIAS GIL GOMEZ | 0.004 | SOLAR | EN OPERACIÓN | AGPE | 2025-12-24 | 2025 | MONTERIA | CORDOBA | 23001 | 23 | 174 | 2026-06-01
CJT PQ RES ALTOS DEL RIO CS 55 | 0.004 | SOLAR | EN OPERACIÓN | AGPE | 2024-04-09 | 2024 | ARMENIA | QUINDIO | 63001 | 63 | 174 | 2026-06-01
1664025_CESAR AUGUSTO SAAVEDRA CARRENO | 0.004 | SOLAR | EN OPERACIÓN | AGPE | 2025-10-09 | 2025 | GIRON | SANTANDER | 68307 | 68 | 174 | 2026-06-01
SSFV MARCO ANDRES JAIMES VILLAMIZAR | 0.004 | SOLAR | EN OPERACIÓN | AGPE | 2023-12-04 | 2023 | LOS_PATIOS | NORTE_DE_SANTANDER | 54405 | 54 | 174 | 2026-06-01
DIEGO ALBERTO CARDONA RIVERA | 0.004 | SOLAR | EN OPERACIÓN | AGPE | 2023-03-17 | 2023 | LA_CEJA | ANTIOQUIA | 05376 | 05 | 174 | 2026-06-01
CDM RESERVA DEL CAMPO CAS 48 TRES PUERTAS LOS GUAMOSERIKA TATIANA JARAMILLO ROJAS | 0.004 | SOLAR | EN OPERACIÓN | AGPE | 2025-06-26 | 2025 | MANIZALES | CALDAS | 17001 | 17 | 174 | 2026-06-01
CTA_64561_JOHAN SEBASTIAN CARREÑO MENESES | 0.004 | SOLAR | EN OPERACIÓN | AGPE | 2025-04-14 | 2025 | FLORIDABLANCA | SANTANDER | 68276 | 68 | 174 | 2026-06-01
TIENDA NUESTRA SEÑORA LA VIRGEN DEL CARMEN | 0.004 | SOLAR | EN OPERACIÓN | AGPE | 2025-05-02 | 2025 | BOGOTA_D.C. | CUNDINAMARCA | 11001 | 11 | 174 | 2026-06-01
TIENDA VARIEDADES SANTANDER | 0.004 | SOLAR | EN OPERACIÓN | AGPE | 2025-05-02 | 2025 | BOGOTA_D.C. | CUNDINAMARCA | 11001 | 11 | 174 | 2026-06-01
MARTINEZ E ELSA G | 0.004 | SOLAR | EN OPERACIÓN | AGPE | 2025-06-20 | 2025 | ARMERO | TOLIMA | 73055 | 73 | 174 | 2026-06-01
CORRALES, POLICARPO | 0.004 | SOLAR | EN OPERACIÓN | AGPE | 2025-04-10 | 2025 | FLORIDA | VALLE_DEL_CAUCA | 76275 | 76 | 174 | 2026-06-01
S.F.V. ANDRES GUIVANNY RENDON | 0.004 | SOLAR | EN OPERACIÓN | AGPE | 2024-12-10 | 2024 | MEDELLIN | ANTIOQUIA | 05001 | 05 | 174 | 2026-06-01
SSFV HAYDEE PINTO JAIMES | 0.004 | SOLAR | EN OPERACIÓN | AGPE | 2024-10-28 | 2024 | SAN_JOSE_DE_CUCUTA | NORTE_DE_SANTANDER | 54001 | 54 | 174 | 2026-06-01
15046 | 0.004 | SOLAR | EN OPERACIÓN | AGPE | 2024-03-18 | 2024 | TINJACA | BOYACA | 15808 | 15 | 174 | 2026-06-01
SSFV CAROLINA MEZA SUESCÚN | 0.004 | SOLAR | EN OPERACIÓN | AGPE | 2024-01-09 | 2024 | VILLA_DEL_ROSARIO | NORTE_DE_SANTANDER | 54874 | 54 | 174 | 2026-06-01
1173683_GAST PORRAS HERNAN GUILLERMO | 0.004 | SOLAR | EN OPERACIÓN | AGPE | 2025-07-30 | 2025 | FLORIDABLANCA | SANTANDER | 68276 | 68 | 174 | 2026-06-01
1635302_YONNI SANDOVAL MACIAS | 0.004 | SOLAR | EN OPERACIÓN | AGPE | 2025-08-04 | 2025 | BARRANCABERMEJA | SANTANDER | 68081 | 68 | 174 | 2026-06-01
1020810_MATIAS RAYMUNDO DEL VILLAR VIDES | 0.004 | SOLAR | EN OPERACIÓN | AGPE | 2025-08-05 | 2025 | BARRANCABERMEJA | SANTANDER | 68081 | 68 | 174 | 2026-06-01
FRANCIA ELENA REALES | 0.004 | SOLAR | EN OPERACIÓN | AGPE | 2025-11-18 | 2025 | BOSCONIA | CESAR | 20060 | 20 | 174 | 2026-06-01
ELKIN SIBETH MADARIAGA RICARDO | 0.004 | SOLAR | EN OPERACIÓN | AGPE | 2025-11-18 | 2025 | BOSCONIA | CESAR | 20060 | 20 | 174 | 2026-06-01
CORINA OROZCO DE LA HOZ | 0.004 | SOLAR | EN OPERACIÓN | AGPE | 2025-11-22 | 2025 | BOSCONIA | CESAR | 20060 | 20 | 174 | 2026-06-01
369642896 AGPE (Potencia menor o igual a1MW) 4kW | 0.004 | SOLAR | EN OPERACIÓN | AGPE | 2023-03-30 | 2023 | MARTIRES | BOGOTA_D.C. | 11001 | 11 | 174 | 2026-06-01
366925215 AGPE (Potencia menor o igual a1MW) 4kW | 0.004 | SOLAR | EN OPERACIÓN | AGPE | 2023-03-13 | 2023 | CAJICA | CUNDINAMARCA | 25126 | 25 | 174 | 2026-06-01
TIENDA ROSY MARY | 0.004 | SOLAR | EN OPERACIÓN | AGPE | 2025-05-16 | 2025 | BOGOTA_D.C. | CUNDINAMARCA | 11001 | 11 | 174 | 2026-06-01
PANADERIA Y MISCELANEA LA 6 | 0.004 | SOLAR | EN OPERACIÓN | AGPE | 2025-05-17 | 2025 | BOGOTA_D.C. | CUNDINAMARCA | 11001 | 11 | 174 | 2026-06-01
MIRIAN JANETH QUINTERO | 0.004 | SOLAR | EN OPERACIÓN | AGPE | 2025-07-04 | 2025 | PAILITAS | CESAR | 20517 | 20 | 174 | 2026-06-01
DAIRO ENRIQUE MARCIGLIA JARABA | 0.004 | SOLAR | EN OPERACIÓN | AGPE | 2025-08-21 | 2025 | MONTERIA | CORDOBA | 23001 | 23 | 174 | 2026-06-01
FAYRY ESTELA DORIA TORRES | 0.004 | SOLAR | EN OPERACIÓN | AGPE | 2025-08-21 | 2025 | MONTERIA | CORDOBA | 23001 | 23 | 174 | 2026-06-01
S.F.V. PAOLA MARÍA BIANCARDI MORENO | 0.004 | SOLAR | EN OPERACIÓN | AGPE | 2024-12-28 | 2024 | EL_RETIRO | ANTIOQUIA | 05607 | 05 | 174 | 2026-06-01
15511 | 0.004 | SOLAR | EN OPERACIÓN | AGPE | 2025-04-24 | 2025 | TUNJA | BOYACA | 15001 | 15 | 174 | 2026-06-01
S.F.V. PÉDRO MARIA TORO MARTINEZ | 0.004 | SOLAR | EN OPERACIÓN | AGPE | 2025-03-06 | 2025 | EL_PENOL | ANTIOQUIA | 05541 | 05 | 174 | 2026-06-01
SSFV GERSON GUERRERO DURAN | 0.004 | SOLAR | EN OPERACIÓN | AGPE | 2024-12-27 | 2024 | TIBU | NORTE_DE_SANTANDER | 54810 | 54 | 174 | 2026-06-01
ANA CARLOTA ARANGO GARCIA | 0.004 | SOLAR | EN OPERACIÓN | AGPE | 2025-11-05 | 2025 | CARTAGENA_DE_INDIAS | BOLIVAR | 13001 | 13 | 174 | 2026-06-01
MARTA HERNANDEZ | 0.004 | SOLAR | EN OPERACIÓN | AGPE | 2025-11-08 | 2025 | CARTAGENA_DE_INDIAS | BOLIVAR | 13001 | 13 | 174 | 2026-06-01
MARIA ELENA PE¿A PINZON | 0.004 | SOLAR | EN OPERACIÓN | AGPE | 2025-11-18 | 2025 | BOSCONIA | CESAR | 20060 | 20 | 174 | 2026-06-01
SSFV JUAN PABLO SALAZAR TORRES | 0.004 | SOLAR | EN OPERACIÓN | AGPE | 2025-06-18 | 2025 | SAN_JOSE_DE_CUCUTA | NORTE_DE_SANTANDER | 54001 | 54 | 174 | 2026-06-01
TIENDA LA NUEVA SEDE | 0.004 | SOLAR | EN OPERACIÓN | AGPE | 2025-04-14 | 2025 | BOGOTA_D.C. | CUNDINAMARCA | 11001 | 11 | 174 | 2026-06-01
TIENDA VILLA NUEVA | 0.004 | SOLAR | EN OPERACIÓN | AGPE | 2025-04-14 | 2025 | BOGOTA_D.C. | CUNDINAMARCA | 11001 | 11 | 174 | 2026-06-01
TIENDA LA PERLA DE ORO | 0.004 | SOLAR | EN OPERACIÓN | AGPE | 2025-04-30 | 2025 | BOGOTA_D.C. | CUNDINAMARCA | 11001 | 11 | 174 | 2026-06-01
CTA_1135094_NESTOR TRUJILLO GONZALEZ _ LOS SANTOS | 0.004 | SOLAR | EN OPERACIÓN | AGPE | 2023-10-12 | 2023 | BUCARAMANGA | SANTANDER | 68001 | 68 | 174 | 2026-06-01
S.F.V. PAULA ANDREA BUILES VELASQUEZ | 0.004 | SOLAR | EN OPERACIÓN | AGPE | 2025-02-08 | 2025 | SANTA_FE_DE_ANTIOQUIA | ANTIOQUIA | 05042 | 05 | 174 | 2026-06-01
CRA 18 03 102 CAS 5 LA FRANCIA URB SAN REMO | 0.004 | SOLAR | EN OPERACIÓN | AGPE | 2023-04-21 | 2023 | MANIZALES | CALDAS | 17001 | 17 | 174 | 2026-06-01
14959 | 0.004 | SOLAR | EN OPERACIÓN | AGPE | 2023-10-13 | 2023 | VILLA_DE_LEYVA | BOYACA | 15407 | 15 | 174 | 2026-06-01
374511659 AGPE (Potencia menor o igual a1MW) 4kW | 0.004 | SOLAR | EN OPERACIÓN | AGPE | 2023-03-27 | 2023 | BOGOTA_D.C. | BOGOTA_D.C. | 11001 | 11 | 174 | 2026-06-01
S.F.V. MARIA DOLLY GARCIA GIRALDO | 0.004 | SOLAR | EN OPERACIÓN | AGPE | 2025-03-13 | 2025 | ITAGUI | ANTIOQUIA | 05360 | 05 | 174 | 2026-06-01
380550544 AGPE (Potencia menor o igual a1MW) 4kW | 0.004 | SOLAR | EN OPERACIÓN | AGPE | 2023-06-13 | 2023 | COTA | CUNDINAMARCA | 25214 | 25 | 174 | 2026-06-01
392791443 AGPE (Potencia menor o igual a 1 MW) 4kW | 0.004 | SOLAR | EN OPERACIÓN | AGPE | 2023-06-26 | 2023 | GIRARDOT | CUNDINAMARCA | 25307 | 25 | 174 | 2026-06-01
ILBAR ORLANDO PIRAQUIVE DIAZ | 0.004 | SOLAR | EN OPERACIÓN | AGPE | 2025-07-18 | 2025 | CURUMANI | CESAR | 20228 | 20 | 174 | 2026-06-01
DANIEL VARGAS BADILLO | 0.004 | SOLAR | EN OPERACIÓN | AGPE | 2025-07-18 | 2025 | CURUMANI | CESAR | 20228 | 20 | 174 | 2026-06-01
GENOVEVA SOLANO SOLANO | 0.004 | SOLAR | EN OPERACIÓN | AGPE | 2025-11-07 | 2025 | VALLEDUPAR | CESAR | 20001 | 20 | 174 | 2026-06-01
391296634 AGPE (Potencia menor o igual a1MW) 4kW | 0.004 | SOLAR | EN OPERACIÓN | AGPE | 2023-05-10 | 2023 | BOGOTA_D.C. | BOGOTA_D.C. | 11001 | 11 | 174 | 2026-06-01
JUAN DAVID DUQUE RAMIREZ | 0.004 | SOLAR | EN OPERACIÓN | AGPE | 2023-10-17 | 2023 | EL_SANTUARIO | ANTIOQUIA | 05697 | 05 | 174 | 2026-06-01
NATALIA ALVAREZ | 0.004 | SOLAR | EN OPERACIÓN | AGPE | 2023-11-02 | 2023 | RIONEGRO | ANTIOQUIA | 05615 | 05 | 174 | 2026-06-01
528018_CALVETE VARGAS EIDY JUDITH | 0.004 | SOLAR | EN OPERACIÓN | AGPE | 2025-08-11 | 2025 | FLORIDABLANCA | SANTANDER | 68276 | 68 | 174 | 2026-06-01
MI TIENDA | 0.004 | SOLAR | EN OPERACIÓN | AGPE | 2025-05-02 | 2025 | BOGOTA_D.C. | CUNDINAMARCA | 11001 | 11 | 174 | 2026-06-01
8542 | 0.004 | SOLAR | EN OPERACIÓN | AGPE | 2025-02-21 | 2025 | PEREIRA | RISARALDA | 66001 | 66 | 174 | 2026-06-01
8597 | 0.004 | SOLAR | EN OPERACIÓN | AGPE | 2025-03-19 | 2025 | PEREIRA | RISARALDA | 66001 | 66 | 174 | 2026-06-01
7101 | 0.004 | SOLAR | EN OPERACIÓN | AGPE | 2024-07-17 | 2024 | PEREIRA | RISARALDA | 66001 | 66 | 174 | 2026-06-01
OMAR NAVARRO | 0.004 | SOLAR | EN OPERACIÓN | AGPE | 2023-07-24 | 2023 | BOGOTA_D.C. | CUNDINAMARCA | 11001 | 11 | 174 | 2026-06-01
PABLO ANDRES TOBON GALLO | 0.004 | SOLAR | EN OPERACIÓN | AGPE | 2024-08-20 | 2024 | BELLO | ANTIOQUIA | 05088 | 05 | 174 | 2026-06-01
824915434 AGPE (Potencia menor o igual a1MW) 3.39kW | 0.004 | SOLAR | EN OPERACIÓN | AGPE | 2025-08-20 | 2025 | BOGOTA_D.C. | BOGOTA_D.C. | 11001 | 11 | 174 | 2026-06-01
FCA LAS PALMAS SECTOR LA FLORIDA CARLOS EDUARDO LONDONO GIRALDO | 0.004 | SOLAR | EN OPERACIÓN | AGPE | 2024-09-20 | 2024 | MANIZALES | CALDAS | 17001 | 17 | 174 | 2026-06-01
FERNANDO GALLEGO CRA 6 10 18 PSO 1 | 0.004 | SOLAR | EN OPERACIÓN | AGPE | 2024-09-23 | 2024 | MANZANARES | CALDAS | 17433 | 17 | 174 | 2026-06-01
SSFV ROSALBA PRATO RAMIREZ | 0.004 | SOLAR | EN OPERACIÓN | AGPE | 2025-08-14 | 2025 | VILLA_DEL_ROSARIO | NORTE_DE_SANTANDER | 54874 | 54 | 174 | 2026-06-01
BEDOYA, JORGE LUIS | 0.004 | SOLAR | EN OPERACIÓN | AGPE | 2025-07-15 | 2025 | PALMIRA | VALLE_DEL_CAUCA | 76520 | 76 | 174 | 2026-06-01
S.F.V. Jilio Cesar Hincapie Montolla | 0.004 | SOLAR | EN OPERACIÓN | AGPE | 2025-05-19 | 2025 | RIONEGRO | ANTIOQUIA | 05615 | 05 | 174 | 2026-06-01
S.F.V. Oscar Mauricio Santos Sanchez | 0.004 | SOLAR | EN OPERACIÓN | AGPE | 2025-11-27 | 2025 | RIONEGRO | ANTIOQUIA | 05615 | 05 | 174 | 2026-06-01
TAPIERO RAMIREZ, FLOR TERESA | 0.004 | SOLAR | EN OPERACIÓN | AGPE | 2025-05-08 | 2025 | JAMUNDI | VALLE_DEL_CAUCA | 76364 | 76 | 174 | 2026-06-01
OSVALDO ARRIETA | 0.004 | SOLAR | EN OPERACIÓN | AGPE | 2024-07-23 | 2024 | BUCARAMANGA | SANTANDER | 68001 | 68 | 174 | 2026-06-01
CTA_228949_PRADA GOMEZ WILSON_GIRON | 0.004 | SOLAR | EN OPERACIÓN | AGPE | 2023-10-12 | 2023 | BUCARAMANGA | SANTANDER | 68001 | 68 | 174 | 2026-06-01
CTA_509936_IRIS YANETH ZUÑIGA MARTINEZ_BUCARAMAGA | 0.004 | SOLAR | EN OPERACIÓN | AGPE | 2023-10-18 | 2023 | BARRANCABERMEJA | SANTANDER | 68081 | 68 | 174 | 2026-06-01
ESTANCO LA 77 | 0.004 | SOLAR | EN OPERACIÓN | AGPE | 2025-05-02 | 2025 | BOGOTA_D.C. | CUNDINAMARCA | 11001 | 11 | 174 | 2026-06-01
EL BARATÓN SANTANDEREANO | 0.004 | SOLAR | EN OPERACIÓN | AGPE | 2025-04-30 | 2025 | BOGOTA_D.C. | CUNDINAMARCA | 11001 | 11 | 174 | 2026-06-01
TIENDA HEYMAR | 0.004 | SOLAR | EN OPERACIÓN | AGPE | 2025-04-29 | 2025 | BOGOTA_D.C. | CUNDINAMARCA | 11001 | 11 | 174 | 2026-06-01
TIENDA LA MEJOR ESQUINA | 0.004 | SOLAR | EN OPERACIÓN | AGPE | 2025-04-29 | 2025 | BOGOTA_D.C. | CUNDINAMARCA | 11001 | 11 | 174 | 2026-06-01
FERRETERIA EL CAPORAL | 0.004 | SOLAR | EN OPERACIÓN | AGPE | 2025-05-08 | 2025 | BOGOTA_D.C. | CUNDINAMARCA | 11001 | 11 | 174 | 2026-06-01
AGPE PORTALES DEL RIO | 0.004 | SOLAR | EN OPERACIÓN | AGPE | 2025-10-07 | 2025 | POPAYAN | CAUCA | 19001 | 19 | 174 | 2026-06-01
1341181_VEGA CALVETE SANDRA JOHANNA | 0.004 | SOLAR | EN OPERACIÓN | AGPE | 2025-08-11 | 2025 | PIEDECUESTA | SANTANDER | 68547 | 68 | 174 | 2026-06-01
SSFV JEHISON MORA PICON | 0.004 | SOLAR | EN OPERACIÓN | AGPE | 2024-02-23 | 2024 | BOGOTA_D.C. | BOGOTA_D.C. | 11001 | 11 | 174 | 2026-06-01
463182434 AGPE (Potencia menor o igual a1MW) 4kW | 0.004 | SOLAR | EN OPERACIÓN | AGPE | 2023-09-29 | 2023 | CAJICA | CUNDINAMARCA | 25126 | 25 | 174 | 2026-06-01
S.F.V.MUNICIPIO PUERTO BERRIO | 0.004 | SOLAR | EN OPERACIÓN | AGPE | 2025-06-06 | 2025 | PUERTO_BERRIO | ANTIOQUIA | 05579 | 05 | 174 | 2026-06-01
FCA SANTA MARIA DEL ROSARIO VDA LAS PAVAS PESEBRERAS MARIANA JARAMILLO GOMEZ | 0.004 | SOLAR | EN OPERACIÓN | AGPE | 2024-09-27 | 2024 | SABANETA | ANTIOQUIA | 05631 | 05 | 174 | 2026-06-01
CDM EL AGRADO CAS 15 SEC LA MANUELA LUBIN HORACIO PEREZ GIRALDO | 0.004 | SOLAR | EN OPERACIÓN | AGPE | 2024-08-14 | 2024 | MANIZALES | CALDAS | 17001 | 17 | 174 | 2026-06-01
FCA LA GAVIOTA LOT 2A VDA GUACAS VIA EL JAZMIN SEC GUAYACANES NORALBA LOAIZA LOPEZ | 0.004 | SOLAR | EN OPERACIÓN | AGPE | 2024-08-16 | 2024 | PEREIRA | RISARALDA | 66001 | 66 | 174 | 2026-06-01
FRANCISCO AURELIANO GARCIA JIMENEZ | 0.004 | SOLAR | EN OPERACIÓN | AGPE | 2024-04-26 | 2024 | JERICO | ANTIOQUIA | 05368 | 05 | 174 | 2026-06-01
CTA_398710_JOSEPH GREGORY MAESTRE SALCEDO | 0.004 | SOLAR | EN OPERACIÓN | AGPE | 2025-02-28 | 2025 | BUCARAMANGA | SANTANDER | 68001 | 68 | 174 | 2026-06-01
FCA CASCADAS MALTERIA VIA LAS MINAS -MED EN POTRERO | 0.004 | SOLAR | EN OPERACIÓN | AGPE | 2021-10-29 | 2021 | PEREIRA | RISARALDA | 66001 | 66 | 174 | 2026-06-01
863165114 AGPE (Potencia menor o igual a1MW) 4kW | 0.004 | SOLAR | EN OPERACIÓN | AGPE | 2025-11-12 | 2025 | ZIPAQUIRA | CUNDINAMARCA | 25899 | 25 | 174 | 2026-06-01
860089707 AGPE (Potencia menor o igual a1MW) 4kW | 0.004 | SOLAR | EN OPERACIÓN | AGPE | 2025-11-06 | 2025 | CAJICA | CUNDINAMARCA | 25126 | 25 | 174 | 2026-06-01
CDM PORTAL DE LOS CEREZOS LTE 77 SEC LA MANUELA | 0.004 | SOLAR | EN OPERACIÓN | AGPE | 2022-01-11 | 2022 | MANIZALES | CALDAS | 17001 | 17 | 174 | 2026-06-01
SSFV WILLIAM ESCOBAR HEREDIA | 0.004 | SOLAR | EN OPERACIÓN | AGPE | 2025-10-27 | 2025 | SAN_JOSE_DE_CUCUTA | NORTE_DE_SANTANDER | 54001 | 54 | 174 | 2026-06-01
828481295 AGPE (Potencia menor o igual a1MW) 4kW | 0.004 | SOLAR | EN OPERACIÓN | AGPE | 2025-09-02 | 2025 | CHIA | CUNDINAMARCA | 25175 | 25 | 174 | 2026-06-01
AGPE OMAR DE ANGEL | 0.004 | SOLAR | EN OPERACIÓN | AGPE | 2025-02-08 | 2025 | PUERTO_COLOMBIA | ATLANTICO | 08573 | 08 | 174 | 2026-06-01
JORGE MUNERA CHAVARRIAGA | 0.004 | SOLAR | EN OPERACIÓN | AGPE | 2024-03-05 | 2024 | RETIRO | ANTIOQUIA | 05607 | 05 | 174 | 2026-06-01
S.F.V. Juan Diego Botero Marín | 0.004 | SOLAR | EN OPERACIÓN | AGPE | 2025-05-03 | 2025 | MEDELLIN | ANTIOQUIA | 05001 | 05 | 174 | 2026-06-01
S.F.V. OMER POSADA | 0.004 | SOLAR | EN OPERACIÓN | AGPE | 2025-01-21 | 2025 | MEDELLIN | ANTIOQUIA | 05001 | 05 | 174 | 2026-06-01
15195 | 0.004 | SOLAR | EN OPERACIÓN | AGPE | 2024-08-30 | 2024 | TIBASOSA | BOYACA | 15806 | 15 | 174 | 2026-06-01
532007905 AGPE (Potencia menor o igual a1MW) 4kW | 0.004 | SOLAR | EN OPERACIÓN | AGPE | 2024-01-19 | 2024 | CAJICA | CUNDINAMARCA | 25126 | 25 | 174 | 2026-06-01
SSFV SEBASTIAN RAMIREZ CALLE | 0.004 | SOLAR | EN OPERACIÓN | AGPE | 2025-09-15 | 2025 | LOS_PATIOS | NORTE_DE_SANTANDER | 54405 | 54 | 174 | 2026-06-01
CDM RESERVA DEL CAMPO LOT 06 JUAN DAVID VASQUEZ DIEZ | 0.004 | SOLAR | EN OPERACIÓN | AGPE | 2023-03-07 | 2023 | MANIZALES | CALDAS | 17001 | 17 | 174 | 2026-06-01
CRA 18 3 102 6 LA FRANCIA URB SAN REMO | 0.004 | SOLAR | EN OPERACIÓN | AGPE | 2023-05-31 | 2023 | MANIZALES | CALDAS | 17001 | 17 | 174 | 2026-06-01
S.F.V. INVERSIONES SERNA FRANCO S.A.S. | 0.004 | SOLAR | EN OPERACIÓN | AGPE | 2024-12-26 | 2024 | CARMEN_DE_VIBORAL | ANTIOQUIA | 05148 | 05 | 174 | 2026-06-01
S.F.V. JUAN GUILLERMO ABAD | 0.004 | SOLAR | EN OPERACIÓN | AGPE | 2024-12-05 | 2024 | SANTA_FE_DE_ANTIOQUIA | ANTIOQUIA | 05042 | 05 | 174 | 2026-06-01
JOSE UBERNEY SANCHEZ | 0.004 | SOLAR | EN OPERACIÓN | AGPE | 2024-07-01 | 2024 | CALI | VALLE_DEL_CAUCA | 76001 | 76 | 174 | 2026-06-01
SISTEMA SOLAR FOTOVOLTAICO GUSTAVO ADOLFO DEL VASTO ARJONA | 0.004 | SOLAR | EN OPERACIÓN | AGPE | 2025-06-05 | 2025 | CALI | VALLE_DEL_CAUCA | 76001 | 76 | 174 | 2026-06-01
CLL 43 1 351 CASA 61 CONJUNTO ENTREVERDE NESTOR RESTREPO MUNOZ | 0.004 | SOLAR | EN OPERACIÓN | AGPE | 2025-02-19 | 2025 | MANIZALES | CALDAS | 17001 | 17 | 174 | 2026-06-01
CLL 71 1 516 CASA 1 VALLES DE LA FLORIDA DIDIER MORALES URREA | 0.004 | SOLAR | EN OPERACIÓN | AGPE | 2025-02-13 | 2025 | MANIZALES | CALDAS | 17001 | 17 | 174 | 2026-06-01
KM 75 VIA AL MAGDALENA JAIRO VILLEGAS | 0.004 | SOLAR | EN OPERACIÓN | AGPE | 2025-04-28 | 2025 | VILLAMARIA | CALDAS | 17873 | 17 | 174 | 2026-06-01
SSFV YAMILE ABRAJIM DE PEREZ | 0.004 | SOLAR | EN OPERACIÓN | AGPE | 2024-03-18 | 2024 | MEDELLIN | ANTIOQUIA | 05001 | 05 | 174 | 2026-06-01
INVERSIONES MEJIA ARANGO Y CIA S.C.A | 0.004 | SOLAR | EN OPERACIÓN | AGPE | 2024-02-26 | 2024 | RIONEGRO | ANTIOQUIA | 05615 | 05 | 174 | 2026-06-01
ANIBAL CASTRO OTERO | 0.004 | SOLAR | EN OPERACIÓN | AGPE | 2023-12-02 | 2023 | BARRANQUILLA | ATLANTICO | 08001 | 08 | 174 | 2026-06-01
ALVARO ENRIQUE MARTINEZ MU¿OZ | 0.004 | SOLAR | EN OPERACIÓN | AGPE | 2025-11-18 | 2025 | BOSCONIA | CESAR | 20060 | 20 | 174 | 2026-06-01
2584 | 0.004 | SOLAR | EN OPERACIÓN | AGPE | 2025-03-01 | 2025 | NEIVA | HUILA | 41001 | 41 | 174 | 2026-06-01
VDA EL TOPACIO SAN PEREGRINO PANORAMA ANDRES H GARCIA RESTREPO | 0.004 | SOLAR | EN OPERACIÓN | AGPE | 2023-04-12 | 2023 | PALESTINA | CALDAS | 17524 | 17 | 174 | 2026-06-01
JUAN ERAZO | 0.004 | SOLAR | EN OPERACIÓN | AGPE | 2023-08-10 | 2023 | CALI | VALLE_DEL_CAUCA | 76001 | 76 | 174 | 2026-06-01
TIENDA EL DESCANSO | 0.004 | SOLAR | EN OPERACIÓN | AGPE | 2025-05-15 | 2025 | BOGOTA_D.C. | CUNDINAMARCA | 11001 | 11 | 174 | 2026-06-01
S.F.V. PEDRO CLAVER ZULUAGA RAMÍREZ | 0.004 | SOLAR | EN OPERACIÓN | AGPE | 2024-12-15 | 2024 | EL_PENOL | ANTIOQUIA | 05541 | 05 | 174 | 2026-06-01
S.F.V. PAULA MONTOYA MESA | 0.004 | SOLAR | EN OPERACIÓN | AGPE | 2025-07-15 | 2025 | JARDIN | ANTIOQUIA | 05364 | 05 | 174 | 2026-06-01
AGROPROPECUARIA TAMBORAL PATAGONIA VDA LISBOA POR POLICIA ABAJO | 0.004 | SOLAR | EN OPERACIÓN | AGPE | 2024-10-11 | 2024 | MANIZALES | CALDAS | 17001 | 17 | 174 | 2026-06-01
CJT PORTOFINO CS 12 | 0.004 | SOLAR | EN OPERACIÓN | AGPE | 2025-12-19 | 2025 | ARMENIA | QUINDIO | 63001 | 63 | 174 | 2026-06-01
515029164 AGPE (Potencia menor o igual a1MW) 4kW | 0.004 | SOLAR | EN OPERACIÓN | AGPE | 2024-01-25 | 2024 | BOGOTA_D.C. | BOGOTA_D.C. | 11001 | 11 | 174 | 2026-06-01
15429 | 0.004 | SOLAR | EN OPERACIÓN | AGPE | 2025-03-31 | 2025 | PUERTO_BOYACA | BOYACA | 15572 | 15 | 174 | 2026-06-01
MARIA CLARA MEJIA BOTERO | 0.004 | SOLAR | EN OPERACIÓN | AGPE | 2020-11-03 | 2020 | RETIRO | ANTIOQUIA | 05607 | 05 | 174 | 2026-06-01
NICOLAS HERNANDO OSORIO FLOREZ | 0.004 | SOLAR | EN OPERACIÓN | AGPE | 2024-09-16 | 2024 | CARTAGENA_DE_INDIAS | BOLIVAR | 13001 | 13 | 174 | 2026-06-01
CDM RESERVA DEL CAMPO CRA 1 64 09 CAS 17 | 0.004 | SOLAR | EN OPERACIÓN | AGPE | 2024-02-28 | 2024 | CALI | VALLE_DEL_CAUCA | 76001 | 76 | 174 | 2026-06-01
SUPERMERCAR | 0.004 | SOLAR | EN OPERACIÓN | AGPE | 2025-04-30 | 2025 | BOGOTA_D.C. | CUNDINAMARCA | 11001 | 11 | 174 | 2026-06-01
485081403 AGPE (Potencia menor o igual a1MW) 4kW | 0.004 | SOLAR | EN OPERACIÓN | AGPE | 2023-09-14 | 2023 | CAJICA | CUNDINAMARCA | 25126 | 25 | 174 | 2026-06-01
15290 | 0.004 | SOLAR | EN OPERACIÓN | AGPE | 2025-01-07 | 2025 | PUERTO_BOYACA | BOYACA | 15572 | 15 | 174 | 2026-06-01
FROILAN PINZON CURREA | 0.004 | SOLAR | EN OPERACIÓN | AGPE | 2023-12-29 | 2023 | JERICO | ANTIOQUIA | 05368 | 05 | 174 | 2026-06-01
MARIA AIDE URREGO GAVIRIA | 0.004 | SOLAR | EN OPERACIÓN | AGPE | 2024-01-24 | 2024 | SANTA_FE_DE_ANTIOQUIA | ANTIOQUIA | 05042 | 05 | 174 | 2026-06-01
CARLOS MARIO MUÑOZ ALZATE | 0.004 | SOLAR | EN OPERACIÓN | AGPE | 2024-07-25 | 2024 | EL_PENOL | ANTIOQUIA | 05541 | 05 | 174 | 2026-06-01
GERARDO ANTONIO ARISTIZABAL RAMIREZ | 0.004 | SOLAR | EN OPERACIÓN | AGPE | 2024-07-25 | 2024 | EL_PENOL | ANTIOQUIA | 05541 | 05 | 174 | 2026-06-01
GILMAR GABRIEL SANTAFE PATI¿O | 0.004 | SOLAR | EN OPERACIÓN | AGPE | 2024-06-27 | 2024 | MONTERIA | CORDOBA | 23001 | 23 | 174 | 2026-06-01
CLAUDIA PATRICIA ECHEVERRY LOPERA | 0.004 | SOLAR | EN OPERACIÓN | AGPE | 2024-04-22 | 2024 | MONTERIA | CORDOBA | 23001 | 23 | 174 | 2026-06-01
CENTRO SOLIDARIDAD LA ESPERANZA. CESOLES | 0.004 | SOLAR | EN OPERACIÓN | AGPE | 2024-07-01 | 2024 | CALI | VALLE_DEL_CAUCA | 76001 | 76 | 174 | 2026-06-01
7477 | 0.004 | SOLAR | EN OPERACIÓN | AGPE | 2024-10-04 | 2024 | PEREIRA | RISARALDA | 66001 | 66 | 174 | 2026-06-01
JUAN CASTILLO | 0.004 | SOLAR | EN OPERACIÓN | AGPE | 2024-04-16 | 2024 | SANTA_MARTA | MAGDALENA | 47001 | 47 | 174 | 2026-06-01
Const. La Vivienda | 0.004 | SOLAR | EN OPERACIÓN | AGPE | 2020-12-12 | 2020 | CARTAGENA_DE_INDIAS | BOLIVAR | 13001 | 13 | 174 | 2026-06-01
7838 | 0.004 | SOLAR | EN OPERACIÓN | AGPE | 2024-12-12 | 2024 | PEREIRA | RISARALDA | 66001 | 66 | 174 | 2026-06-01
ALFONSO PAYAN | 0.004 | SOLAR | EN OPERACIÓN | AGPE | 2023-08-17 | 2023 | CALI | VALLE_DEL_CAUCA | 76001 | 76 | 174 | 2026-06-01
GLORIA ADRIANA VELASQUEZ | 0.004 | SOLAR | EN OPERACIÓN | AGPE | 2023-09-25 | 2023 | BARRANQUILLA | ATLANTICO | 08001 | 08 | 174 | 2026-06-01
SFV MUNICIPIO CHIGORODO | 0.004 | SOLAR | EN OPERACIÓN | AGPE | 2024-12-13 | 2024 | CHIGORODO | ANTIOQUIA | 05172 | 05 | 174 | 2026-06-01
S.F.V. A&G CONTADORES SAS | 0.004 | SOLAR | EN OPERACIÓN | AGPE | 2025-03-19 | 2025 | MEDELLIN | ANTIOQUIA | 05001 | 05 | 174 | 2026-06-01
S.F.V. JOAQUIN ANTONIO BETANCUR OSORNO | 0.004 | SOLAR | EN OPERACIÓN | AGPE | 2025-04-04 | 2025 | DONMATIAS | ANTIOQUIA | 05237 | 05 | 174 | 2026-06-01
537862344 AGPE (Potencia menor o igual a1MW) 4kW | 0.004 | SOLAR | EN OPERACIÓN | AGPE | 2024-01-22 | 2024 | APULO | CUNDINAMARCA | 25599 | 25 | 174 | 2026-06-01
INVERSIONES DTG | 0.004 | SOLAR | EN OPERACIÓN | AGPE | 2025-05-12 | 2025 | BOGOTA_D.C. | CUNDINAMARCA | 11001 | 11 | 174 | 2026-06-01
LA ECONOMÍA DE LA 8A | 0.004 | SOLAR | EN OPERACIÓN | AGPE | 2025-05-16 | 2025 | BOGOTA_D.C. | CUNDINAMARCA | 11001 | 11 | 174 | 2026-06-01
LA MORA REPOSTERÍA | 0.004 | SOLAR | EN OPERACIÓN | AGPE | 2025-05-21 | 2025 | BOGOTA_D.C. | CUNDINAMARCA | 11001 | 11 | 174 | 2026-06-01
TIENDA LA FLOR DE LA HABANA | 0.004 | SOLAR | EN OPERACIÓN | AGPE | 2025-05-16 | 2025 | BOGOTA_D.C. | CUNDINAMARCA | 11001 | 11 | 174 | 2026-06-01
CTA_387839 GERMAN DIAZ HERNANDEZ | 0.004 | SOLAR | EN OPERACIÓN | AGPE | 2021-12-27 | 2021 | GIRON | SANTANDER | 68307 | 68 | 174 | 2026-06-01
LUIS FERNANDO PEREZ PE¿A | 0.004 | SOLAR | EN OPERACIÓN | AGPE | 2024-06-13 | 2024 | VALLEDUPAR | CESAR | 20001 | 20 | 174 | 2026-06-01
NATACHA RESTREPO PRIETO | 0.004 | SOLAR | EN OPERACIÓN | AGPE | 2024-02-02 | 2024 | RETIRO | ANTIOQUIA | 05607 | 05 | 174 | 2026-06-01
HDA INDIANA VDA LA CABA A MARIA ISABEL GOMEZ JARAMILLO | 0.004 | SOLAR | EN OPERACIÓN | AGPE | 2024-08-14 | 2024 | MANIZALES | CALDAS | 17001 | 17 | 174 | 2026-06-01
FCA PALMA VIEJA VDA EL ROSARIO HERNANDO ARANGO G | 0.004 | SOLAR | EN OPERACIÓN | AGPE | 2024-08-15 | 2024 | MANIZALES | CALDAS | 17001 | 17 | 174 | 2026-06-01
AGPE OLGA BAYONA / FREDDY AFANADOR | 0.004 | SOLAR | EN OPERACIÓN | AGPE | 2025-06-12 | 2025 | SANTA_MARTA | MAGDALENA | 47001 | 47 | 174 | 2026-06-01
ARSENIO DE JESUS MARIN CORREA | 0.004 | SOLAR | EN OPERACIÓN | AGPE | 2024-07-05 | 2024 | SOPETRAN | ANTIOQUIA | 05761 | 05 | 174 | 2026-06-01
SSFV ÁLVARO ALFONSO PEÑA VILLAMIZAR | 0.004 | SOLAR | EN OPERACIÓN | AGPE | 2024-05-15 | 2024 | SABANETA | ANTIOQUIA | 05631 | 05 | 174 | 2026-06-01
15488 | 0.004 | SOLAR | EN OPERACIÓN | AGPE | 2025-03-28 | 2025 | MONIQUIRA | BOYACA | 15469 | 15 | 174 | 2026-06-01
BENICIO MERCADO | 0.004 | SOLAR | EN OPERACIÓN | AGPE | 2025-07-16 | 2025 | SINCELEJO | SUCRE | 70001 | 70 | 174 | 2026-06-01
447014901 AGPE (Potencia menor o igual a1MW) 4kW | 0.004 | SOLAR | EN OPERACIÓN | AGPE | 2023-09-26 | 2023 | FUSAGASUGA | CUNDINAMARCA | 25290 | 25 | 174 | 2026-06-01
SSFV SILVERIO ORTEGA BAUTISTA | 0.004 | SOLAR | EN OPERACIÓN | AGPE | 2024-12-17 | 2024 | SAN_JOSE_DE_CUCUTA | NORTE_DE_SANTANDER | 54001 | 54 | 174 | 2026-06-01
LUZ ESTELA MARTINEZ MENCO | 0.004 | SOLAR | EN OPERACIÓN | AGPE | 2025-08-01 | 2025 | MONTERIA | CORDOBA | 23001 | 23 | 174 | 2026-06-01
CONDOMINIO PORTOFINO CASA DE CAMPO 8 | 0.004 | SOLAR | EN OPERACIÓN | AGPE | 2024-09-06 | 2024 | ARMENIA | QUINDIO | 63001 | 63 | 174 | 2026-06-01
REINALDO CARRE¿O OREJARENA | 0.004 | SOLAR | EN OPERACIÓN | AGPE | 2025-07-28 | 2025 | VALLEDUPAR | CESAR | 20001 | 20 | 174 | 2026-06-01
PIEDAD SALCEDO | 0.004 | SOLAR | EN OPERACIÓN | AGPE | 2025-12-03 | 2025 | SINCELEJO | SUCRE | 70001 | 70 | 174 | 2026-06-01
ANA DOLORES CARRERO GUERRERO | 0.004 | SOLAR | EN OPERACIÓN | AGPE | 2025-08-14 | 2025 | PAILITAS | CESAR | 20517 | 20 | 174 | 2026-06-01
MIRYAM DEL PILAR MANOTAS CAMARGO | 0.004 | SOLAR | EN OPERACIÓN | AGPE | 2023-07-27 | 2023 | MONTELIBANO | CORDOBA | 23466 | 23 | 174 | 2026-06-01
SSFV JOAQUIN JAIMES BERMUDEZ | 0.004 | SOLAR | EN OPERACIÓN | AGPE | 2025-02-07 | 2025 | SAN_JOSE_DE_CUCUTA | NORTE_DE_SANTANDER | 54001 | 54 | 174 | 2026-06-01
Juan Diego Botero Marin | 0.004 | SOLAR | EN OPERACIÓN | AGPE | 2025-04-28 | 2025 | RIONEGRO | ANTIOQUIA | 05615 | 05 | 174 | 2026-06-01
GLORIA PATRICIA RINCÓN RAMIREZ | 0.004 | SOLAR | EN OPERACIÓN | AGPE | 2021-08-05 | 2021 | LA_CEJA | ANTIOQUIA | 05376 | 05 | 174 | 2026-06-01
SERGIO ANTONIO QUINTERO RENDON | 0.004 | SOLAR | EN OPERACIÓN | AGPE | 2023-01-18 | 2023 | FREDONIA | ANTIOQUIA | 05282 | 05 | 174 | 2026-06-01
SSFV SANDRA MILENA PEREZ SANDOVAL | 0.004 | SOLAR | EN OPERACIÓN | AGPE | 2023-07-01 | 2023 | SAN_JOSE_DE_CUCUTA | NORTE_DE_SANTANDER | 54001 | 54 | 174 | 2026-06-01
SSFV JOSE DEL ROSARIO CAMPO PICON | 0.004 | SOLAR | EN OPERACIÓN | AGPE | 2023-03-27 | 2023 | SAN_JOSE_DE_CUCUTA | NORTE_DE_SANTANDER | 54001 | 54 | 174 | 2026-06-01
1632152_GUTIERREZ MEJIA YESENIA | 0.004 | SOLAR | EN OPERACIÓN | AGPE | 2025-08-28 | 2025 | LEBRIJA | SANTANDER | 68406 | 68 | 174 | 2026-06-01
431962_VELASQUEZ RODRIGUEZ RAFAEL ANTONIO | 0.004 | SOLAR | EN OPERACIÓN | AGPE | 2025-09-01 | 2025 | BARRANCABERMEJA | SANTANDER | 68081 | 68 | 174 | 2026-06-01
413881_SUAREZ RAMIREZ RICHARD DE JESUS | 0.004 | SOLAR | EN OPERACIÓN | AGPE | 2025-09-01 | 2025 | BARRANCABERMEJA | SANTANDER | 68081 | 68 | 174 | 2026-06-01
EDUARDO RAMOS BUSTAMANTE | 0.004 | SOLAR | EN OPERACIÓN | AGPE | 2023-12-02 | 2023 | BARRANQUILLA | ATLANTICO | 08001 | 08 | 174 | 2026-06-01
ELIANA MARIA RIVERA GALLEGO | 0.004 | SOLAR | EN OPERACIÓN | AGPE | 2022-05-03 | 2022 | GUARNE | ANTIOQUIA | 05318 | 05 | 174 | 2026-06-01
SSFV DE INYECCION 4.26kWp CONDOMINIO CAMPESTRE ALTOS DE LILI | 0.004 | SOLAR | EN OPERACIÓN | AGPE | 2025-06-17 | 2025 | CALI | VALLE_DEL_CAUCA | 76001 | 76 | 174 | 2026-06-01
CRA 3 4 27 PSO 3 FABIO VALENCIA CARDONA | 0.004 | SOLAR | EN OPERACIÓN | AGPE | 2025-03-20 | 2025 | BOGOTA_D.C. | CUNDINAMARCA | 11001 | 11 | 174 | 2026-06-01
VDA SANTAGUEDA FCA VILLAVIVIANA OLGA PATRICIA BARBOSA DUQUE | 0.004 | SOLAR | EN OPERACIÓN | AGPE | 2025-02-06 | 2025 | VILLAMARIA | CALDAS | 17873 | 17 | 174 | 2026-06-01
798678582 AGPE (Potencia menor o igual a1MW) 4kW | 0.004 | SOLAR | EN OPERACIÓN | AGPE | 2025-09-23 | 2025 | GIRARDOT | CUNDINAMARCA | 25307 | 25 | 174 | 2026-06-01
7475 | 0.004 | SOLAR | EN OPERACIÓN | AGPE | 2024-11-06 | 2024 | PEREIRA | RISARALDA | 66001 | 66 | 174 | 2026-06-01
CASA 37 ALTOS DE YERBABUENA RUITOQUE CONDOMINIO | 0.00399 | SOLAR | EN OPERACIÓN | AGPE | 2025-02-28 | 2025 | PIEDECUESTA | SANTANDER | 68547 | 68 | 174 | 2026-06-01
CASA 35 LA CIMA RUITOQUE CONDOMINIO | 0.00399 | SOLAR | EN OPERACIÓN | AGPE | 2025-04-26 | 2025 | PIEDECUESTA | SANTANDER | 68547 | 68 | 174 | 2026-06-01
CASA 29 ALTOS DE YERBABUENA RUITOQUE CONDOMINIO | 0.00399 | SOLAR | EN OPERACIÓN | AGPE | 2024-11-30 | 2024 | PIEDECUESTA | SANTANDER | 68547 | 68 | 174 | 2026-06-01
CTA_404599 ELKIN ACOSTA HERRERA | 0.00396 | SOLAR | EN OPERACIÓN | AGPE | 2021-06-04 | 2021 | BARRANCABERMEJA | SANTANDER | 68081 | 68 | 174 | 2026-06-01
SANTIAGO PIEDRAHITA | 0.00396 | SOLAR | EN OPERACIÓN | AGPE | 2020-11-11 | 2020 | MEDELLIN | ANTIOQUIA | 05001 | 05 | 174 | 2026-06-01
CTA_578219 INACAR LOCAL 19 | 0.00396 | SOLAR | EN OPERACIÓN | AGPE | 2019-12-10 | 2019 | PIEDECUESTA | SANTANDER | 68547 | 68 | 174 | 2026-06-01
FILIBERTO ALZATE DIAZ | 0.00395 | SOLAR | EN OPERACIÓN | AGPE | 2021-07-27 | 2021 | IBAGUE | TOLIMA | 73001 | 73 | 174 | 2026-06-01
COMERCIALIZADORA SAN MIGUEL AGROPECUARIA S.A.S | 0.00393 | SOLAR | EN OPERACIÓN | AGPE | 2021-02-22 | 2021 | OLAYA | ANTIOQUIA | 05501 | 05 | 174 | 2026-06-01
728967203 AGPE (Potencia menor o igual a1MW) 3.92kW | 0.00392 | SOLAR | EN OPERACIÓN | AGPE | 2025-03-20 | 2025 | BOGOTA_D.C. | BOGOTA_D.C. | 11001 | 11 | 174 | 2026-06-01
MARIA DALIA MONTOYA CARTAGENA | 0.003915 | SOLAR | EN OPERACIÓN | AGPE | 2024-11-04 | 2024 | LA_CEJA | ANTIOQUIA | 05376 | 05 | 174 | 2026-06-01
CTA_424029 BENILDA DEL CARMEN LOPEZ DE ROA | 0.0039 | SOLAR | EN OPERACIÓN | AGPE | 2021-11-19 | 2021 | BARRANCABERMEJA | SANTANDER | 68081 | 68 | 174 | 2026-06-01
Jorge Eduardo Bahamon Cortes | 0.0039 | SOLAR | EN OPERACIÓN | AGPE | 2022-02-15 | 2022 | IBAGUE | TOLIMA | 73001 | 73 | 174 | 2026-06-01
CTA_32239_GREEN POWER CORP SAS | 0.0039 | SOLAR | EN OPERACIÓN | AGPE | 2025-02-03 | 2025 | BUCARAMANGA | SANTANDER | 68001 | 68 | 174 | 2026-06-01
VILLAMIZAR LUNA NESTOR GUILLERMO | 0.00387 | SOLAR | EN OPERACIÓN | AGPE | 2024-09-20 | 2024 | BUCARAMANGA | SANTANDER | 68001 | 68 | 174 | 2026-06-01
JUAN DAVID GOMEZ MARIN | 0.00387 | SOLAR | EN OPERACIÓN | AGPE | 2021-07-06 | 2021 | MEDELLIN | ANTIOQUIA | 05001 | 05 | 174 | 2026-06-01
BERNARDO NARANJO ARISTIZABAL | 0.00385 | SOLAR | EN OPERACIÓN | AGPE | 2023-06-26 | 2023 | MEDELLIN | ANTIOQUIA | 05001 | 05 | 174 | 2026-06-01
7736 | 0.0038 | SOLAR | EN OPERACIÓN | AGPE | 2024-11-15 | 2024 | PEREIRA | RISARALDA | 66001 | 66 | 174 | 2026-06-01
SANCHEZ MELO CARLOS | 0.0038 | SOLAR | EN OPERACIÓN | AGPE | 2021-04-21 | 2021 | JAMUNDI | VALLE_DEL_CAUCA | 76364 | 76 | 174 | 2026-06-01
PARROQUIA CAMINO DE EMAÚS | 0.0038 | SOLAR | EN OPERACIÓN | AGPE | 2022-09-26 | 2022 | EL_RETIRO | ANTIOQUIA | 05607 | 05 | 174 | 2026-06-01
8726 | 0.0038 | SOLAR | EN OPERACIÓN | AGPE | 2025-05-13 | 2025 | PEREIRA | RISARALDA | 66001 | 66 | 174 | 2026-06-01
7200 | 0.0038 | SOLAR | EN OPERACIÓN | AGPE | 2024-07-26 | 2024 | PEREIRA | RISARALDA | 66001 | 66 | 174 | 2026-06-01
7201 | 0.0038 | SOLAR | EN OPERACIÓN | AGPE | 2024-07-26 | 2024 | PEREIRA | RISARALDA | 66001 | 66 | 174 | 2026-06-01
CDM MAKADAMIA CAS 50 | 0.0038 | SOLAR | EN OPERACIÓN | AGPE | 2021-07-19 | 2021 | MANIZALES | CALDAS | 17001 | 17 | 174 | 2026-06-01
7195 | 0.0038 | SOLAR | EN OPERACIÓN | AGPE | 2024-08-06 | 2024 | PEREIRA | RISARALDA | 66001 | 66 | 174 | 2026-06-01
7226 | 0.0038 | SOLAR | EN OPERACIÓN | AGPE | 2024-08-14 | 2024 | PEREIRA | RISARALDA | 66001 | 66 | 174 | 2026-06-01
7228 | 0.0038 | SOLAR | EN OPERACIÓN | AGPE | 2024-08-06 | 2024 | PEREIRA | RISARALDA | 66001 | 66 | 174 | 2026-06-01
7257 | 0.0038 | SOLAR | EN OPERACIÓN | AGPE | 2024-07-26 | 2024 | PEREIRA | RISARALDA | 66001 | 66 | 174 | 2026-06-01
7355 | 0.0038 | SOLAR | EN OPERACIÓN | AGPE | 2024-08-14 | 2024 | PEREIRA | RISARALDA | 66001 | 66 | 174 | 2026-06-01
CDM SAN BERNARDO DEL VIENTO LTE 51 LUIS FERNANDO RESTREPO PRADO | 0.0038 | SOLAR | EN OPERACIÓN | AGPE | 2021-10-06 | 2021 | PEREIRA | RISARALDA | 66001 | 66 | 174 | 2026-06-01
CDM BRISAS DE SANTAGUEDA LOT 40 JUAN PABLO SILVA ROJAS | 0.0038 | SOLAR | EN OPERACIÓN | AGPE | 2022-01-06 | 2022 | MANIZALES | CALDAS | 17001 | 17 | 174 | 2026-06-01
SONIA GOMEZ MONTERO | 0.0038 | SOLAR | EN OPERACIÓN | AGPE | 2025-07-22 | 2025 | SANTA_MARTA | MAGDALENA | 47001 | 47 | 174 | 2026-06-01
SSFV PRADERA 5 CASA 40 | 0.0038 | SOLAR | EN OPERACIÓN | AGPE | 2025-06-22 | 2025 | CALI | VALLE_DEL_CAUCA | 76001 | 76 | 174 | 2026-06-01
8903 | 0.0038 | SOLAR | EN OPERACIÓN | AGPE | 2025-05-13 | 2025 | PEREIRA | RISARALDA | 66001 | 66 | 174 | 2026-06-01
9042 | 0.0038 | SOLAR | EN OPERACIÓN | AGPE | 2025-06-12 | 2025 | PEREIRA | RISARALDA | 66001 | 66 | 174 | 2026-06-01
7056 | 0.0038 | SOLAR | EN OPERACIÓN | AGPE | 2024-07-12 | 2024 | PEREIRA | RISARALDA | 66001 | 66 | 174 | 2026-06-01
7057 | 0.0038 | SOLAR | EN OPERACIÓN | AGPE | 2024-07-12 | 2024 | PEREIRA | RISARALDA | 66001 | 66 | 174 | 2026-06-01
7059 | 0.0038 | SOLAR | EN OPERACIÓN | AGPE | 2024-07-12 | 2024 | PEREIRA | RISARALDA | 66001 | 66 | 174 | 2026-06-01
7119 | 0.0038 | SOLAR | EN OPERACIÓN | AGPE | 2024-07-17 | 2024 | PEREIRA | RISARALDA | 66001 | 66 | 174 | 2026-06-01
8723 | 0.0038 | SOLAR | EN OPERACIÓN | AGPE | 2025-05-16 | 2025 | PEREIRA | RISARALDA | 66001 | 66 | 174 | 2026-06-01
8725 | 0.0038 | SOLAR | EN OPERACIÓN | AGPE | 2025-05-13 | 2025 | PEREIRA | RISARALDA | 66001 | 66 | 174 | 2026-06-01
CONCENTRACION DESARROLLO RURAL ESTRECHO PATIA | 0.0038 | SOLAR | EN OPERACIÓN | AGPE | 2020-02-13 | 2020 | PATIA | CAUCA | 19532 | 19 | 174 | 2026-06-01
431837_MEJIA AVILA PERFECTO | 0.0038 | SOLAR | EN OPERACIÓN | AGPE | 2025-08-01 | 2025 | BARRANCABERMEJA | SANTANDER | 68081 | 68 | 174 | 2026-06-01
3150 | 0.0038 | SOLAR | EN OPERACIÓN | AGPE | 2021-12-16 | 2021 | PEREIRA | RISARALDA | 66001 | 66 | 174 | 2026-06-01
3153 | 0.0038 | SOLAR | EN OPERACIÓN | AGPE | 2022-01-15 | 2022 | PEREIRA | RISARALDA | 66001 | 66 | 174 | 2026-06-01
2824 | 0.0038 | SOLAR | EN OPERACIÓN | AGPE | 2021-08-10 | 2021 | PEREIRA | RISARALDA | 66001 | 66 | 174 | 2026-06-01
2801 | 0.0038 | SOLAR | EN OPERACIÓN | AGPE | 2021-07-23 | 2021 | PEREIRA | RISARALDA | 66001 | 66 | 174 | 2026-06-01
2804 | 0.0038 | SOLAR | EN OPERACIÓN | AGPE | 2021-07-08 | 2021 | PEREIRA | RISARALDA | 66001 | 66 | 174 | 2026-06-01
2805 | 0.0038 | SOLAR | EN OPERACIÓN | AGPE | 2021-07-08 | 2021 | PEREIRA | RISARALDA | 66001 | 66 | 174 | 2026-06-01
3076 | 0.0038 | SOLAR | EN OPERACIÓN | AGPE | 2021-11-06 | 2021 | PEREIRA | RISARALDA | 66001 | 66 | 174 | 2026-06-01
623 | 0.0038 | SOLAR | EN OPERACIÓN | AGPE | 2018-08-28 | 2018 | PEREIRA | RISARALDA | 66001 | 66 | 174 | 2026-06-01
625 | 0.0038 | SOLAR | EN OPERACIÓN | AGPE | 2018-10-04 | 2018 | PEREIRA | RISARALDA | 66001 | 66 | 174 | 2026-06-01
INST EDU AGROPECUARIA MAXIMO GOMEZ | 0.0038 | SOLAR | EN OPERACIÓN | AGPE | 2020-02-21 | 2020 | MORALES | CAUCA | 19473 | 19 | 174 | 2026-06-01
3444 | 0.0038 | SOLAR | EN OPERACIÓN | AGPE | 2022-05-12 | 2022 | PEREIRA | RISARALDA | 66001 | 66 | 174 | 2026-06-01
3452 | 0.0038 | SOLAR | EN OPERACIÓN | AGPE | 2022-06-09 | 2022 | PEREIRA | RISARALDA | 66001 | 66 | 174 | 2026-06-01
3492 | 0.0038 | SOLAR | EN OPERACIÓN | AGPE | 2022-06-09 | 2022 | PEREIRA | RISARALDA | 66001 | 66 | 174 | 2026-06-01
3380 | 0.0038 | SOLAR | EN OPERACIÓN | AGPE | 2022-04-22 | 2022 | PEREIRA | RISARALDA | 66001 | 66 | 174 | 2026-06-01
3852 | 0.0038 | SOLAR | EN OPERACIÓN | AGPE | 2022-11-22 | 2022 | PEREIRA | RISARALDA | 66001 | 66 | 174 | 2026-06-01
3952 | 0.0038 | SOLAR | EN OPERACIÓN | AGPE | 2022-12-10 | 2022 | PEREIRA | RISARALDA | 66001 | 66 | 174 | 2026-06-01
2002 | 0.0038 | SOLAR | EN OPERACIÓN | AGPE | 2024-10-01 | 2024 | RIVERA | HUILA | 41615 | 41 | 174 | 2026-06-01
3533 | 0.0038 | SOLAR | EN OPERACIÓN | AGPE | 2022-07-23 | 2022 | PEREIRA | RISARALDA | 66001 | 66 | 174 | 2026-06-01
4032 | 0.0038 | SOLAR | EN OPERACIÓN | AGPE | 2022-11-26 | 2022 | PEREIRA | RISARALDA | 66001 | 66 | 174 | 2026-06-01
3534 | 0.0038 | SOLAR | EN OPERACIÓN | AGPE | 2022-08-10 | 2022 | PEREIRA | RISARALDA | 66001 | 66 | 174 | 2026-06-01
CENICAFE PLAN.A.LTO CHINCHIN.A. KM 4 VIA ANTIGUA CHINCHIN.A. | 0.0038 | SOLAR | EN OPERACIÓN | AGPE | 2023-05-09 | 2023 | MANIZALES | CALDAS | 17001 | 17 | 174 | 2026-06-01
3652 | 0.0038 | SOLAR | EN OPERACIÓN | AGPE | 2022-09-09 | 2022 | PEREIRA | RISARALDA | 66001 | 66 | 174 | 2026-06-01
3716 | 0.0038 | SOLAR | EN OPERACIÓN | AGPE | 2022-10-06 | 2022 | PEREIRA | RISARALDA | 66001 | 66 | 174 | 2026-06-01
3734 | 0.0038 | SOLAR | EN OPERACIÓN | AGPE | 2022-10-22 | 2022 | PEREIRA | RISARALDA | 66001 | 66 | 174 | 2026-06-01
6449 | 0.0038 | SOLAR | EN OPERACIÓN | AGPE | 2025-09-22 | 2025 | VILLAVICENCIO | META | 50001 | 50 | 174 | 2026-06-01
S.F.V. REAL CAMPANO Y CIA SAS | 0.0038 | SOLAR | EN OPERACIÓN | AGPE | 2025-07-18 | 2025 | RIONEGRO | ANTIOQUIA | 05615 | 05 | 174 | 2026-06-01
5236 | 0.0038 | SOLAR | EN OPERACIÓN | AGPE | 2023-07-06 | 2023 | PEREIRA | RISARALDA | 66001 | 66 | 174 | 2026-06-01
COLEGIO TECNICO AGROPECUARIO LOS COMUNEROS | 0.0038 | SOLAR | EN OPERACIÓN | AGPE | 2020-02-10 | 2020 | SOTARA | CAUCA | 19760 | 19 | 174 | 2026-06-01
4612 | 0.0038 | SOLAR | EN OPERACIÓN | AGPE | 2023-04-28 | 2023 | PEREIRA | RISARALDA | 66001 | 66 | 174 | 2026-06-01
ADRIANA MARIA ESCOBAR MEJIA | 0.0038 | SOLAR | EN OPERACIÓN | AGPE | 2021-10-05 | 2021 | MEDELLIN | ANTIOQUIA | 05001 | 05 | 174 | 2026-06-01
5559 | 0.0038 | SOLAR | EN OPERACIÓN | AGPE | 2023-10-23 | 2023 | PEREIRA | RISARALDA | 66001 | 66 | 174 | 2026-06-01
4872 | 0.0038 | SOLAR | EN OPERACIÓN | AGPE | 2023-06-15 | 2023 | PEREIRA | RISARALDA | 66001 | 66 | 174 | 2026-06-01
5234 | 0.0038 | SOLAR | EN OPERACIÓN | AGPE | 2023-07-06 | 2023 | PEREIRA | RISARALDA | 66001 | 66 | 174 | 2026-06-01
5577 | 0.0038 | SOLAR | EN OPERACIÓN | AGPE | 2023-10-26 | 2023 | PEREIRA | RISARALDA | 66001 | 66 | 174 | 2026-06-01
5578 | 0.0038 | SOLAR | EN OPERACIÓN | AGPE | 2023-11-21 | 2023 | PEREIRA | RISARALDA | 66001 | 66 | 174 | 2026-06-01
5556 | 0.0038 | SOLAR | EN OPERACIÓN | AGPE | 2024-02-05 | 2024 | PEREIRA | RISARALDA | 66001 | 66 | 174 | 2026-06-01
5557 | 0.0038 | SOLAR | EN OPERACIÓN | AGPE | 2023-10-26 | 2023 | PEREIRA | RISARALDA | 66001 | 66 | 174 | 2026-06-01
5558 | 0.0038 | SOLAR | EN OPERACIÓN | AGPE | 2023-11-08 | 2023 | PEREIRA | RISARALDA | 66001 | 66 | 174 | 2026-06-01
409358_BENITEZ PADILLA VITELVA ROSA | 0.0038 | SOLAR | EN OPERACIÓN | AGPE | 2025-08-08 | 2025 | BARRANCABERMEJA | SANTANDER | 68081 | 68 | 174 | 2026-06-01
5359 | 0.0038 | SOLAR | EN OPERACIÓN | AGPE | 2023-08-17 | 2023 | PEREIRA | RISARALDA | 66001 | 66 | 174 | 2026-06-01
5560 | 0.0038 | SOLAR | EN OPERACIÓN | AGPE | 2023-10-24 | 2023 | PEREIRA | RISARALDA | 66001 | 66 | 174 | 2026-06-01
5561 | 0.0038 | SOLAR | EN OPERACIÓN | AGPE | 2023-10-24 | 2023 | PEREIRA | RISARALDA | 66001 | 66 | 174 | 2026-06-01
5570 | 0.0038 | SOLAR | EN OPERACIÓN | AGPE | 2023-11-21 | 2023 | PEREIRA | RISARALDA | 66001 | 66 | 174 | 2026-06-01
5571 | 0.0038 | SOLAR | EN OPERACIÓN | AGPE | 2024-02-05 | 2024 | PEREIRA | RISARALDA | 66001 | 66 | 174 | 2026-06-01
5572 | 0.0038 | SOLAR | EN OPERACIÓN | AGPE | 2023-10-25 | 2023 | PEREIRA | RISARALDA | 66001 | 66 | 174 | 2026-06-01
5573 | 0.0038 | SOLAR | EN OPERACIÓN | AGPE | 2023-11-03 | 2023 | PEREIRA | RISARALDA | 66001 | 66 | 174 | 2026-06-01
5575 | 0.0038 | SOLAR | EN OPERACIÓN | AGPE | 2023-10-25 | 2023 | PEREIRA | RISARALDA | 66001 | 66 | 174 | 2026-06-01
Iris Montes | 0.0038 | SOLAR | EN OPERACIÓN | AGPE | 2023-12-07 | 2023 | CALI | VALLE_DEL_CAUCA | 76001 | 76 | 174 | 2026-06-01
6043 | 0.0038 | SOLAR | EN OPERACIÓN | AGPE | 2025-09-18 | 2025 | VILLAVICENCIO | META | 50001 | 50 | 174 | 2026-06-01
5562 | 0.0038 | SOLAR | EN OPERACIÓN | AGPE | 2023-10-24 | 2023 | PEREIRA | RISARALDA | 66001 | 66 | 174 | 2026-06-01
5563 | 0.0038 | SOLAR | EN OPERACIÓN | AGPE | 2023-10-25 | 2023 | PEREIRA | RISARALDA | 66001 | 66 | 174 | 2026-06-01
5564 | 0.0038 | SOLAR | EN OPERACIÓN | AGPE | 2023-10-24 | 2023 | PEREIRA | RISARALDA | 66001 | 66 | 174 | 2026-06-01
5565 | 0.0038 | SOLAR | EN OPERACIÓN | AGPE | 2023-10-25 | 2023 | PEREIRA | RISARALDA | 66001 | 66 | 174 | 2026-06-01
5566 | 0.0038 | SOLAR | EN OPERACIÓN | AGPE | 2023-10-25 | 2023 | PEREIRA | RISARALDA | 66001 | 66 | 174 | 2026-06-01
5567 | 0.0038 | SOLAR | EN OPERACIÓN | AGPE | 2023-10-30 | 2023 | PEREIRA | RISARALDA | 66001 | 66 | 174 | 2026-06-01
5568 | 0.0038 | SOLAR | EN OPERACIÓN | AGPE | 2023-10-23 | 2023 | PEREIRA | RISARALDA | 66001 | 66 | 174 | 2026-06-01
JOSE TEJEDOR | 0.0038 | SOLAR | EN OPERACIÓN | AGPE | 2024-09-23 | 2024 | BARRANQUILLA | ATLANTICO | 08001 | 08 | 174 | 2026-06-01
MARINA ANDRADE | 0.0038 | SOLAR | EN OPERACIÓN | AGPE | 2024-12-13 | 2024 | BARRANQUILLA | ATLANTICO | 08001 | 08 | 174 | 2026-06-01
5592 | 0.0038 | SOLAR | EN OPERACIÓN | AGPE | 2023-10-24 | 2023 | PEREIRA | RISARALDA | 66001 | 66 | 174 | 2026-06-01
5589 | 0.0038 | SOLAR | EN OPERACIÓN | AGPE | 2023-09-25 | 2023 | PEREIRA | RISARALDA | 66001 | 66 | 174 | 2026-06-01
5590 | 0.0038 | SOLAR | EN OPERACIÓN | AGPE | 2023-10-06 | 2023 | PEREIRA | RISARALDA | 66001 | 66 | 174 | 2026-06-01
5591 | 0.0038 | SOLAR | EN OPERACIÓN | AGPE | 2023-11-21 | 2023 | PEREIRA | RISARALDA | 66001 | 66 | 174 | 2026-06-01
Alejandro Velez Botero | 0.0038 | SOLAR | EN OPERACIÓN | AGPE | 2022-01-02 | 2022 | ZIPAQUIRA | CUNDINAMARCA | 25899 | 25 | 174 | 2026-06-01
Javier Genaro Ortiz Vasquez | 0.0038 | SOLAR | EN OPERACIÓN | AGPE | 2022-01-02 | 2022 | ZIPAQUIRA | CUNDINAMARCA | 25899 | 25 | 174 | 2026-06-01
5593 | 0.0038 | SOLAR | EN OPERACIÓN | AGPE | 2023-10-25 | 2023 | PEREIRA | RISARALDA | 66001 | 66 | 174 | 2026-06-01
5594 | 0.0038 | SOLAR | EN OPERACIÓN | AGPE | 2023-10-25 | 2023 | PEREIRA | RISARALDA | 66001 | 66 | 174 | 2026-06-01
5596 | 0.0038 | SOLAR | EN OPERACIÓN | AGPE | 2023-10-25 | 2023 | PEREIRA | RISARALDA | 66001 | 66 | 174 | 2026-06-01
CDM EL EDEN LTE 24 GUSTAVO ENRIQUE MELO | 0.0038 | SOLAR | EN OPERACIÓN | AGPE | 2023-06-16 | 2023 | PEREIRA | RISARALDA | 66001 | 66 | 174 | 2026-06-01
5580 | 0.0038 | SOLAR | EN OPERACIÓN | AGPE | 2023-10-23 | 2023 | PEREIRA | RISARALDA | 66001 | 66 | 174 | 2026-06-01
5581 | 0.0038 | SOLAR | EN OPERACIÓN | AGPE | 2023-10-30 | 2023 | PEREIRA | RISARALDA | 66001 | 66 | 174 | 2026-06-01
5582 | 0.0038 | SOLAR | EN OPERACIÓN | AGPE | 2023-10-25 | 2023 | PEREIRA | RISARALDA | 66001 | 66 | 174 | 2026-06-01
5583 | 0.0038 | SOLAR | EN OPERACIÓN | AGPE | 2023-11-08 | 2023 | PEREIRA | RISARALDA | 66001 | 66 | 174 | 2026-06-01
5584 | 0.0038 | SOLAR | EN OPERACIÓN | AGPE | 2023-10-25 | 2023 | PEREIRA | RISARALDA | 66001 | 66 | 174 | 2026-06-01
5586 | 0.0038 | SOLAR | EN OPERACIÓN | AGPE | 2023-10-25 | 2023 | PEREIRA | RISARALDA | 66001 | 66 | 174 | 2026-06-01
5587 | 0.0038 | SOLAR | EN OPERACIÓN | AGPE | 2023-11-21 | 2023 | PEREIRA | RISARALDA | 66001 | 66 | 174 | 2026-06-01
5604 | 0.0038 | SOLAR | EN OPERACIÓN | AGPE | 2023-10-24 | 2023 | PEREIRA | RISARALDA | 66001 | 66 | 174 | 2026-06-01
5605 | 0.0038 | SOLAR | EN OPERACIÓN | AGPE | 2023-10-24 | 2023 | PEREIRA | RISARALDA | 66001 | 66 | 174 | 2026-06-01
5606 | 0.0038 | SOLAR | EN OPERACIÓN | AGPE | 2023-10-24 | 2023 | PEREIRA | RISARALDA | 66001 | 66 | 174 | 2026-06-01
5607 | 0.0038 | SOLAR | EN OPERACIÓN | AGPE | 2023-11-08 | 2023 | PEREIRA | RISARALDA | 66001 | 66 | 174 | 2026-06-01
5610 | 0.0038 | SOLAR | EN OPERACIÓN | AGPE | 2023-10-25 | 2023 | PEREIRA | RISARALDA | 66001 | 66 | 174 | 2026-06-01
5611 | 0.0038 | SOLAR | EN OPERACIÓN | AGPE | 2023-11-03 | 2023 | PEREIRA | RISARALDA | 66001 | 66 | 174 | 2026-06-01
5612 | 0.0038 | SOLAR | EN OPERACIÓN | AGPE | 2023-11-03 | 2023 | PEREIRA | RISARALDA | 66001 | 66 | 174 | 2026-06-01
5613 | 0.0038 | SOLAR | EN OPERACIÓN | AGPE | 2023-11-03 | 2023 | PEREIRA | RISARALDA | 66001 | 66 | 174 | 2026-06-01
5579 | 0.0038 | SOLAR | EN OPERACIÓN | AGPE | 2023-10-24 | 2023 | PEREIRA | RISARALDA | 66001 | 66 | 174 | 2026-06-01
Diego Andrés Cardona Clavijo | 0.0038 | SOLAR | EN OPERACIÓN | AGPE | 2021-11-02 | 2021 | ZIPAQUIRA | CUNDINAMARCA | 25899 | 25 | 174 | 2026-06-01
ÁREA COMÚN EDIFICIO BALUARTE | 0.0038 | SOLAR | EN OPERACIÓN | AGPE | 2019-09-19 | 2019 | BARRANQUILLA | ATLANTICO | 08001 | 08 | 174 | 2026-06-01
ANA CAROLINA CALLEJAS | 0.0038 | SOLAR | EN OPERACIÓN | AGPE | 2020-08-04 | 2020 | ENVIGADO | ANTIOQUIA | 05266 | 05 | 174 | 2026-06-01
5608 | 0.0038 | SOLAR | EN OPERACIÓN | AGPE | 2024-02-05 | 2024 | PEREIRA | RISARALDA | 66001 | 66 | 174 | 2026-06-01
5609 | 0.0038 | SOLAR | EN OPERACIÓN | AGPE | 2023-11-08 | 2023 | PEREIRA | RISARALDA | 66001 | 66 | 174 | 2026-06-01
1672 | 0.0038 | SOLAR | EN OPERACIÓN | AGPE | 2020-09-29 | 2020 | PEREIRA | RISARALDA | 66001 | 66 | 174 | 2026-06-01
1753 | 0.0038 | SOLAR | EN OPERACIÓN | AGPE | 2021-11-27 | 2021 | PEREIRA | RISARALDA | 66001 | 66 | 174 | 2026-06-01
2372 | 0.0038 | SOLAR | EN OPERACIÓN | AGPE | 2021-03-29 | 2021 | PEREIRA | RISARALDA | 66001 | 66 | 174 | 2026-06-01
CTA_1612906 MUISCA CONSTRUCCIONES S.A.S | 0.0038 | SOLAR | EN OPERACIÓN | AGPE | 2022-04-05 | 2022 | BUCARAMANGA | SANTANDER | 68001 | 68 | 174 | 2026-06-01
2532 | 0.0038 | SOLAR | EN OPERACIÓN | AGPE | 2021-05-21 | 2021 | PEREIRA | RISARALDA | 66001 | 66 | 174 | 2026-06-01
2592 | 0.0038 | SOLAR | EN OPERACIÓN | AGPE | 2021-04-29 | 2021 | PEREIRA | RISARALDA | 66001 | 66 | 174 | 2026-06-01
2712 | 0.0038 | SOLAR | EN OPERACIÓN | AGPE | 2021-06-15 | 2021 | PEREIRA | RISARALDA | 66001 | 66 | 174 | 2026-06-01
380998632 AGPE (Potencia menor o igual a1MW) 3.8kW | 0.0038 | SOLAR | EN OPERACIÓN | AGPE | 2023-04-17 | 2023 | BOGOTA_D.C. | BOGOTA_D.C. | 11001 | 11 | 174 | 2026-06-01
2052 | 0.0038 | SOLAR | EN OPERACIÓN | AGPE | 2021-02-11 | 2021 | PEREIRA | RISARALDA | 66001 | 66 | 174 | 2026-06-01
2252 | 0.0038 | SOLAR | EN OPERACIÓN | AGPE | 2021-02-17 | 2021 | PEREIRA | RISARALDA | 66001 | 66 | 174 | 2026-06-01
2392 | 0.0038 | SOLAR | EN OPERACIÓN | AGPE | 2021-03-29 | 2021 | PEREIRA | RISARALDA | 66001 | 66 | 174 | 2026-06-01
2512 | 0.0038 | SOLAR | EN OPERACIÓN | AGPE | 2021-04-29 | 2021 | PEREIRA | RISARALDA | 66001 | 66 | 174 | 2026-06-01
INSTITUCION EDUCATIVA ASNAZÚ (ESCUELA BETULIA) | 0.0038 | SOLAR | EN OPERACIÓN | AGPE | 2020-02-20 | 2020 | SUAREZ | CAUCA | 19780 | 19 | 174 | 2026-06-01
COLEGIO LOS COMUNEROS | 0.0038 | SOLAR | EN OPERACIÓN | AGPE | 2020-02-17 | 2020 | CALDONO | CAUCA | 19137 | 19 | 174 | 2026-06-01
INSTITUTO AGROPECUARIO MANUEL | 0.0038 | SOLAR | EN OPERACIÓN | AGPE | 2020-02-14 | 2020 | TOTORO | CAUCA | 19824 | 19 | 174 | 2026-06-01
5602 | 0.0038 | SOLAR | EN OPERACIÓN | AGPE | 2023-10-25 | 2023 | PEREIRA | RISARALDA | 66001 | 66 | 174 | 2026-06-01
5603 | 0.0038 | SOLAR | EN OPERACIÓN | AGPE | 2023-10-24 | 2023 | PEREIRA | RISARALDA | 66001 | 66 | 174 | 2026-06-01
MARTA GISELA SERRANO LACOUTURE | 0.0038 | SOLAR | EN OPERACIÓN | AGPE | 2023-01-23 | 2023 | SANTA_MARTA | MAGDALENA | 47001 | 47 | 174 | 2026-06-01
5598 | 0.0038 | SOLAR | EN OPERACIÓN | AGPE | 2023-10-30 | 2023 | PEREIRA | RISARALDA | 66001 | 66 | 174 | 2026-06-01
5599 | 0.0038 | SOLAR | EN OPERACIÓN | AGPE | 2023-11-08 | 2023 | PEREIRA | RISARALDA | 66001 | 66 | 174 | 2026-06-01
5600 | 0.0038 | SOLAR | EN OPERACIÓN | AGPE | 2023-11-08 | 2023 | PEREIRA | RISARALDA | 66001 | 66 | 174 | 2026-06-01
5601 | 0.0038 | SOLAR | EN OPERACIÓN | AGPE | 2023-10-26 | 2023 | PEREIRA | RISARALDA | 66001 | 66 | 174 | 2026-06-01
5816 | 0.0038 | SOLAR | EN OPERACIÓN | AGPE | 2023-11-21 | 2023 | PEREIRA | RISARALDA | 66001 | 66 | 174 | 2026-06-01
5817 | 0.0038 | SOLAR | EN OPERACIÓN | AGPE | 2023-11-21 | 2023 | PEREIRA | RISARALDA | 66001 | 66 | 174 | 2026-06-01
CTA_398477 GILBERTO ARDILA GONZALEZ | 0.0038 | SOLAR | EN OPERACIÓN | AGPE | 2021-07-21 | 2021 | BUCARAMANGA | SANTANDER | 68001 | 68 | 174 | 2026-06-01
5614 | 0.0038 | SOLAR | EN OPERACIÓN | AGPE | 2023-10-30 | 2023 | PEREIRA | RISARALDA | 66001 | 66 | 174 | 2026-06-01
5615 | 0.0038 | SOLAR | EN OPERACIÓN | AGPE | 2023-11-21 | 2023 | PEREIRA | RISARALDA | 66001 | 66 | 174 | 2026-06-01
5616 | 0.0038 | SOLAR | EN OPERACIÓN | AGPE | 2023-10-30 | 2023 | PEREIRA | RISARALDA | 66001 | 66 | 174 | 2026-06-01
5617 | 0.0038 | SOLAR | EN OPERACIÓN | AGPE | 2023-10-30 | 2023 | PEREIRA | RISARALDA | 66001 | 66 | 174 | 2026-06-01
ERNESTO ROSENDO ARIZA VIVERO | 0.0038 | SOLAR | EN OPERACIÓN | AGPE | 2023-07-04 | 2023 | MONTERIA | CORDOBA | 23001 | 23 | 174 | 2026-06-01
Magnolia Celis Guayara | 0.0038 | SOLAR | EN OPERACIÓN | AGPE | 2021-03-29 | 2021 | ZIPAQUIRA | CUNDINAMARCA | 25899 | 25 | 174 | 2026-06-01
Jaime Andres Rojas Blanco | 0.0038 | SOLAR | EN OPERACIÓN | AGPE | 2021-03-29 | 2021 | ZIPAQUIRA | CUNDINAMARCA | 25899 | 25 | 174 | 2026-06-01
VDA ANDICA ALBERTO DE JESUS RAMIREZ GUEVARA | 0.0038 | SOLAR | EN OPERACIÓN | AGPE | 2024-01-17 | 2024 | PEREIRA | RISARALDA | 66001 | 66 | 174 | 2026-06-01
5830 | 0.0038 | SOLAR | EN OPERACIÓN | AGPE | 2023-10-30 | 2023 | PEREIRA | RISARALDA | 66001 | 66 | 174 | 2026-06-01
5831 | 0.0038 | SOLAR | EN OPERACIÓN | AGPE | 2023-11-03 | 2023 | PEREIRA | RISARALDA | 66001 | 66 | 174 | 2026-06-01
5832 | 0.0038 | SOLAR | EN OPERACIÓN | AGPE | 2023-10-30 | 2023 | PEREIRA | RISARALDA | 66001 | 66 | 174 | 2026-06-01
5618 | 0.0038 | SOLAR | EN OPERACIÓN | AGPE | 2023-10-30 | 2023 | PEREIRA | RISARALDA | 66001 | 66 | 174 | 2026-06-01
5619 | 0.0038 | SOLAR | EN OPERACIÓN | AGPE | 2023-11-03 | 2023 | PEREIRA | RISARALDA | 66001 | 66 | 174 | 2026-06-01
5620 | 0.0038 | SOLAR | EN OPERACIÓN | AGPE | 2024-02-05 | 2024 | PEREIRA | RISARALDA | 66001 | 66 | 174 | 2026-06-01
5621 | 0.0038 | SOLAR | EN OPERACIÓN | AGPE | 2023-11-08 | 2023 | PEREIRA | RISARALDA | 66001 | 66 | 174 | 2026-06-01
5755 | 0.0038 | SOLAR | EN OPERACIÓN | AGPE | 2023-10-19 | 2023 | PEREIRA | RISARALDA | 66001 | 66 | 174 | 2026-06-01
5775 | 0.0038 | SOLAR | EN OPERACIÓN | AGPE | 2023-10-19 | 2023 | PEREIRA | RISARALDA | 66001 | 66 | 174 | 2026-06-01
5815 | 0.0038 | SOLAR | EN OPERACIÓN | AGPE | 2024-02-15 | 2024 | PEREIRA | RISARALDA | 66001 | 66 | 174 | 2026-06-01
5818 | 0.0038 | SOLAR | EN OPERACIÓN | AGPE | 2023-10-30 | 2023 | PEREIRA | RISARALDA | 66001 | 66 | 174 | 2026-06-01
5819 | 0.0038 | SOLAR | EN OPERACIÓN | AGPE | 2023-11-08 | 2023 | PEREIRA | RISARALDA | 66001 | 66 | 174 | 2026-06-01
5820 | 0.0038 | SOLAR | EN OPERACIÓN | AGPE | 2023-10-30 | 2023 | PEREIRA | RISARALDA | 66001 | 66 | 174 | 2026-06-01
MAURICIO PARDO GONZÁLEZ | 0.0038 | SOLAR | EN OPERACIÓN | AGPE | 2021-08-14 | 2021 | BARRANQUILLA | ATLANTICO | 08001 | 08 | 174 | 2026-06-01
OSCAR TORRES MENDOZA | 0.0038 | SOLAR | EN OPERACIÓN | AGPE | 2020-05-12 | 2020 | CHIA | CUNDINAMARCA | 25175 | 25 | 174 | 2026-06-01
JOSE FERNANDO ECHEVERRI JARAMILLO | 0.0038 | SOLAR | EN OPERACIÓN | AGPE | 2020-05-12 | 2020 | TENJO | CUNDINAMARCA | 25799 | 25 | 174 | 2026-06-01
755 | 0.0038 | SOLAR | EN OPERACIÓN | AGPE | 2020-05-27 | 2020 | PEREIRA | RISARALDA | 66001 | 66 | 174 | 2026-06-01
CTA_431699 ALEIDA GONZALEZ CORTES | 0.0038 | SOLAR | EN OPERACIÓN | AGPE | 2021-04-08 | 2021 | BUCARAMANGA | SANTANDER | 68001 | 68 | 174 | 2026-06-01
5824 | 0.0038 | SOLAR | EN OPERACIÓN | AGPE | 2023-10-30 | 2023 | PEREIRA | RISARALDA | 66001 | 66 | 174 | 2026-06-01
5825 | 0.0038 | SOLAR | EN OPERACIÓN | AGPE | 2023-11-08 | 2023 | PEREIRA | RISARALDA | 66001 | 66 | 174 | 2026-06-01
5826 | 0.0038 | SOLAR | EN OPERACIÓN | AGPE | 2023-10-30 | 2023 | PEREIRA | RISARALDA | 66001 | 66 | 174 | 2026-06-01
5827 | 0.0038 | SOLAR | EN OPERACIÓN | AGPE | 2023-10-30 | 2023 | PEREIRA | RISARALDA | 66001 | 66 | 174 | 2026-06-01
5828 | 0.0038 | SOLAR | EN OPERACIÓN | AGPE | 2023-10-30 | 2023 | PEREIRA | RISARALDA | 66001 | 66 | 174 | 2026-06-01
5829 | 0.0038 | SOLAR | EN OPERACIÓN | AGPE | 2023-10-30 | 2023 | PEREIRA | RISARALDA | 66001 | 66 | 174 | 2026-06-01
6056 | 0.0038 | SOLAR | EN OPERACIÓN | AGPE | 2023-11-23 | 2023 | PEREIRA | RISARALDA | 66001 | 66 | 174 | 2026-06-01
1285 | 0.0038 | SOLAR | EN OPERACIÓN | AGPE | 2023-05-31 | 2023 | NEIVA | HUILA | 41001 | 41 | 174 | 2026-06-01
6018 | 0.0038 | SOLAR | EN OPERACIÓN | AGPE | 2023-11-17 | 2023 | PEREIRA | RISARALDA | 66001 | 66 | 174 | 2026-06-01
6023 | 0.0038 | SOLAR | EN OPERACIÓN | AGPE | 2023-11-17 | 2023 | PEREIRA | RISARALDA | 66001 | 66 | 174 | 2026-06-01
5821 | 0.0038 | SOLAR | EN OPERACIÓN | AGPE | 2023-11-21 | 2023 | PEREIRA | RISARALDA | 66001 | 66 | 174 | 2026-06-01
5822 | 0.0038 | SOLAR | EN OPERACIÓN | AGPE | 2023-10-30 | 2023 | PEREIRA | RISARALDA | 66001 | 66 | 174 | 2026-06-01
5823 | 0.0038 | SOLAR | EN OPERACIÓN | AGPE | 2023-10-30 | 2023 | PEREIRA | RISARALDA | 66001 | 66 | 174 | 2026-06-01
ALVARO QUINTERO | 0.0038 | SOLAR | EN OPERACIÓN | AGPE | 2021-03-29 | 2021 | BOGOTA_D.C. | BOGOTA_D.C. | 11001 | 11 | 174 | 2026-06-01
CARLOS QUINTERO | 0.0038 | SOLAR | EN OPERACIÓN | AGPE | 2021-03-29 | 2021 | BOGOTA_D.C. | BOGOTA_D.C. | 11001 | 11 | 174 | 2026-06-01
CTA_406882 RUEDA NAVARRO MIGUEL ANTONIO | 0.0038 | SOLAR | EN OPERACIÓN | AGPE | 2022-02-22 | 2022 | BARRANCABERMEJA | SANTANDER | 68081 | 68 | 174 | 2026-06-01
1122 | 0.0038 | SOLAR | EN OPERACIÓN | AGPE | 2023-01-26 | 2023 | NEIVA | HUILA | 41001 | 41 | 174 | 2026-06-01
6035 | 0.0038 | SOLAR | EN OPERACIÓN | AGPE | 2023-11-23 | 2023 | PEREIRA | RISARALDA | 66001 | 66 | 174 | 2026-06-01
6057 | 0.0038 | SOLAR | EN OPERACIÓN | AGPE | 2023-11-23 | 2023 | PEREIRA | RISARALDA | 66001 | 66 | 174 | 2026-06-01
6175 | 0.0038 | SOLAR | EN OPERACIÓN | AGPE | 2024-01-19 | 2024 | PEREIRA | RISARALDA | 66001 | 66 | 174 | 2026-06-01
7035 | 0.0038 | SOLAR | EN OPERACIÓN | AGPE | 2024-07-12 | 2024 | PEREIRA | RISARALDA | 66001 | 66 | 174 | 2026-06-01
CENTURYLINK COLOMBIA S.A. | 0.0038 | SOLAR | EN OPERACIÓN | AGPE | 2020-03-19 | 2020 | BOGOTA_D.C. | BOGOTA_D.C. | 11001 | 11 | 174 | 2026-06-01
GUSTAVO ORLANDO PLAZAS NIÑO | 0.0038 | SOLAR | EN OPERACIÓN | AGPE | 2019-12-17 | 2019 | ENVIGADO | ANTIOQUIA | 05266 | 05 | 174 | 2026-06-01
ANGELA MARÍA TORRES SANCHEZ | 0.0038 | SOLAR | EN OPERACIÓN | AGPE | 2019-12-20 | 2019 | MEDELLIN | ANTIOQUIA | 05001 | 05 | 174 | 2026-06-01
6441 | 0.0038 | SOLAR | EN OPERACIÓN | AGPE | 2024-06-29 | 2024 | PEREIRA | RISARALDA | 66001 | 66 | 174 | 2026-06-01
6195 | 0.0038 | SOLAR | EN OPERACIÓN | AGPE | 2024-01-19 | 2024 | PEREIRA | RISARALDA | 66001 | 66 | 174 | 2026-06-01
ESTEBAN LONDOÑO ORTIZ | 0.0038 | SOLAR | EN OPERACIÓN | AGPE | 2021-10-04 | 2021 | EL_RETIRO | ANTIOQUIA | 05607 | 05 | 174 | 2026-06-01
6298 | 0.0038 | SOLAR | EN OPERACIÓN | AGPE | 2024-02-06 | 2024 | PEREIRA | RISARALDA | 66001 | 66 | 174 | 2026-06-01
6344 | 0.0038 | SOLAR | EN OPERACIÓN | AGPE | 2024-03-12 | 2024 | PEREIRA | RISARALDA | 66001 | 66 | 174 | 2026-06-01
CLL 118 MALTERIA X ALMAGAS - RAMIRO HENAO | 0.0038 | SOLAR | EN OPERACIÓN | AGPE | 2021-03-04 | 2021 | PEREIRA | RISARALDA | 66001 | 66 | 174 | 2026-06-01
6440 | 0.0038 | SOLAR | EN OPERACIÓN | AGPE | 2024-02-20 | 2024 | PEREIRA | RISARALDA | 66001 | 66 | 174 | 2026-06-01
SSFV COLPROYECTOS LTDA | 0.0038 | SOLAR | EN OPERACIÓN | AGPE | 2021-06-21 | 2021 | SAN_JOSE_DE_CUCUTA | NORTE_DE_SANTANDER | 54001 | 54 | 174 | 2026-06-01
1003 | 0.0038 | SOLAR | EN OPERACIÓN | AGPE | 2022-07-06 | 2022 | NEIVA | HUILA | 41001 | 41 | 174 | 2026-06-01
7051 | 0.0038 | SOLAR | EN OPERACIÓN | AGPE | 2024-07-26 | 2024 | PEREIRA | RISARALDA | 66001 | 66 | 174 | 2026-06-01
CRISTIAN TORO LUDEKE | 0.0038 | SOLAR | EN OPERACIÓN | AGPE | 2020-02-13 | 2020 | RIONEGRO | ANTIOQUIA | 05615 | 05 | 174 | 2026-06-01
CECILIA MARIA RODRIGUEZ FAJARDO | 0.0038 | SOLAR | EN OPERACIÓN | AGPE | 2023-11-21 | 2023 | VALLEDUPAR | CESAR | 20001 | 20 | 174 | 2026-06-01
967 | 0.0038 | SOLAR | EN OPERACIÓN | AGPE | 2022-05-30 | 2022 | GARZON | HUILA | 41298 | 41 | 174 | 2026-06-01
654 | 0.0038 | SOLAR | EN OPERACIÓN | AGPE | 2021-04-19 | 2021 | ACEVEDO | HUILA | 41006 | 41 | 174 | 2026-06-01
591576461 AGPE (Potencia menor o igual a1MW) 3.8kW | 0.0038 | SOLAR | EN OPERACIÓN | AGPE | 2024-05-31 | 2024 | CUNDINAMARCA | CUNDINAMARCA |  | 25 | 174 | 2026-06-01
6560 | 0.0038 | SOLAR | EN OPERACIÓN | AGPE | 2024-04-23 | 2024 | PEREIRA | RISARALDA | 66001 | 66 | 174 | 2026-06-01
Francisco Javier Bravo | 0.0038 | SOLAR | EN OPERACIÓN | AGPE | 2024-06-21 | 2024 | CALI | VALLE_DEL_CAUCA | 76001 | 76 | 174 | 2026-06-01
Clara Ivette | 0.0038 | SOLAR | EN OPERACIÓN | AGPE | 2024-03-21 | 2024 | CALI | VALLE_DEL_CAUCA | 76001 | 76 | 174 | 2026-06-01
584 | 0.0038 | SOLAR | EN OPERACIÓN | AGPE | 2021-02-20 | 2021 | NEIVA | HUILA | 41001 | 41 | 174 | 2026-06-01
586 | 0.0038 | SOLAR | EN OPERACIÓN | AGPE | 2021-02-10 | 2021 | NEIVA | HUILA | 41001 | 41 | 174 | 2026-06-01
7046 | 0.0038 | SOLAR | EN OPERACIÓN | AGPE | 2024-07-12 | 2024 | PEREIRA | RISARALDA | 66001 | 66 | 174 | 2026-06-01
ARMANDO CERON | 0.0038 | SOLAR | EN OPERACIÓN | AGPE | 2023-05-30 | 2023 | BARRANQUILLA | ATLANTICO | 08001 | 08 | 174 | 2026-06-01
LUIS FELIPE VÉLEZ RESTREPO | 0.0038 | SOLAR | EN OPERACIÓN | AGPE | 2019-10-28 | 2019 | ENVIGADO | ANTIOQUIA | 05266 | 05 | 174 | 2026-06-01
JUAN PABLO CADAVID RENDON | 0.0038 | SOLAR | EN OPERACIÓN | AGPE | 2019-10-01 | 2019 | ENVIGADO | ANTIOQUIA | 05266 | 05 | 174 | 2026-06-01
JORGE DARÍO GONZALEZ MONTOYA | 0.0038 | SOLAR | EN OPERACIÓN | AGPE | 2019-10-25 | 2019 | MEDELLIN | ANTIOQUIA | 05001 | 05 | 174 | 2026-06-01
1021214_GALVAN VARGAS SERGIO | 0.0038 | SOLAR | EN OPERACIÓN | AGPE | 2025-10-06 | 2025 | BARRANCABERMEJA | SANTANDER | 68081 | 68 | 174 | 2026-06-01
4772 | 0.0038 | SOLAR | EN OPERACIÓN | AGPE | 2023-06-16 | 2023 | CARTAGO | VALLE_DEL_CAUCA | 76147 | 76 | 174 | 2026-06-01
6920 | 0.0038 | SOLAR | EN OPERACIÓN | AGPE | 2024-07-05 | 2024 | PEREIRA | RISARALDA | 66001 | 66 | 174 | 2026-06-01
6955 | 0.0038 | SOLAR | EN OPERACIÓN | AGPE | 2024-07-05 | 2024 | PEREIRA | RISARALDA | 66001 | 66 | 174 | 2026-06-01
VERONICA OROZCO | 0.0038 | SOLAR | EN OPERACIÓN | AGPE | 2023-12-13 | 2023 | ENVIGADO | ANTIOQUIA | 05266 | 05 | 174 | 2026-06-01
6956 | 0.0038 | SOLAR | EN OPERACIÓN | AGPE | 2024-07-05 | 2024 | PEREIRA | RISARALDA | 66001 | 66 | 174 | 2026-06-01
6957 | 0.0038 | SOLAR | EN OPERACIÓN | AGPE | 2024-07-05 | 2024 | PEREIRA | RISARALDA | 66001 | 66 | 174 | 2026-06-01
6958 | 0.0038 | SOLAR | EN OPERACIÓN | AGPE | 2024-07-05 | 2024 | PEREIRA | RISARALDA | 66001 | 66 | 174 | 2026-06-01
6961 | 0.0038 | SOLAR | EN OPERACIÓN | AGPE | 2024-07-05 | 2024 | PEREIRA | RISARALDA | 66001 | 66 | 174 | 2026-06-01
6962 | 0.0038 | SOLAR | EN OPERACIÓN | AGPE | 2024-07-05 | 2024 | PEREIRA | RISARALDA | 66001 | 66 | 174 | 2026-06-01
6973 | 0.0038 | SOLAR | EN OPERACIÓN | AGPE | 2024-07-05 | 2024 | PEREIRA | RISARALDA | 66001 | 66 | 174 | 2026-06-01
6974 | 0.0038 | SOLAR | EN OPERACIÓN | AGPE | 2024-07-11 | 2024 | PEREIRA | RISARALDA | 66001 | 66 | 174 | 2026-06-01
6975 | 0.0038 | SOLAR | EN OPERACIÓN | AGPE | 2024-07-11 | 2024 | PEREIRA | RISARALDA | 66001 | 66 | 174 | 2026-06-01
6976 | 0.0038 | SOLAR | EN OPERACIÓN | AGPE | 2024-07-05 | 2024 | PEREIRA | RISARALDA | 66001 | 66 | 174 | 2026-06-01
6995 | 0.0038 | SOLAR | EN OPERACIÓN | AGPE | 2024-07-26 | 2024 | PEREIRA | RISARALDA | 66001 | 66 | 174 | 2026-06-01
6996 | 0.0038 | SOLAR | EN OPERACIÓN | AGPE | 2024-07-11 | 2024 | PEREIRA | RISARALDA | 66001 | 66 | 174 | 2026-06-01
6959 | 0.0038 | SOLAR | EN OPERACIÓN | AGPE | 2024-07-05 | 2024 | PEREIRA | RISARALDA | 66001 | 66 | 174 | 2026-06-01
6960 | 0.0038 | SOLAR | EN OPERACIÓN | AGPE | 2024-09-18 | 2024 | PEREIRA | RISARALDA | 66001 | 66 | 174 | 2026-06-01
6963 | 0.0038 | SOLAR | EN OPERACIÓN | AGPE | 2024-07-05 | 2024 | PEREIRA | RISARALDA | 66001 | 66 | 174 | 2026-06-01
SERGIO NAVARRO CADAVID | 0.0038 | SOLAR | EN OPERACIÓN | AGPE | 2020-12-17 | 2020 | RIONEGRO | ANTIOQUIA | 05615 | 05 | 174 | 2026-06-01
6971 | 0.0038 | SOLAR | EN OPERACIÓN | AGPE | 2024-07-05 | 2024 | PEREIRA | RISARALDA | 66001 | 66 | 174 | 2026-06-01
6972 | 0.0038 | SOLAR | EN OPERACIÓN | AGPE | 2024-07-11 | 2024 | PEREIRA | RISARALDA | 66001 | 66 | 174 | 2026-06-01
7011 | 0.0038 | SOLAR | EN OPERACIÓN | AGPE | 2024-07-11 | 2024 | PEREIRA | RISARALDA | 66001 | 66 | 174 | 2026-06-01
7012 | 0.0038 | SOLAR | EN OPERACIÓN | AGPE | 2024-07-11 | 2024 | PEREIRA | RISARALDA | 66001 | 66 | 174 | 2026-06-01
7013 | 0.0038 | SOLAR | EN OPERACIÓN | AGPE | 2024-07-11 | 2024 | PEREIRA | RISARALDA | 66001 | 66 | 174 | 2026-06-01
7014 | 0.0038 | SOLAR | EN OPERACIÓN | AGPE | 2024-07-12 | 2024 | PEREIRA | RISARALDA | 66001 | 66 | 174 | 2026-06-01
OLGA TRUJILLO VALENCIA | 0.0038 | SOLAR | EN OPERACIÓN | AGPE | 2019-09-20 | 2019 | RETIRO | ANTIOQUIA | 05607 | 05 | 174 | 2026-06-01
INTS EDUCATIVA SAN VICENTE DE PAUL - NUEVA | 0.0038 | SOLAR | EN OPERACIÓN | AGPE | 2019-09-27 | 2019 | MEDELLIN | ANTIOQUIA | 05001 | 05 | 174 | 2026-06-01
Luz Evelin Escobar Rodríguez | 0.0038 | SOLAR | EN OPERACIÓN | AGPE | 2022-12-30 | 2022 | CALI | VALLE_DEL_CAUCA | 76001 | 76 | 174 | 2026-06-01
Paola Andrea Bacca Olaya | 0.0038 | SOLAR | EN OPERACIÓN | AGPE | 2022-05-09 | 2022 | CALI | VALLE_DEL_CAUCA | 76001 | 76 | 174 | 2026-06-01
JUAN ESTEBAN JARAMILLO MONTOYA | 0.0038 | SOLAR | EN OPERACIÓN | AGPE | 2019-08-28 | 2019 | MEDELLIN | ANTIOQUIA | 05001 | 05 | 174 | 2026-06-01
6964 | 0.0038 | SOLAR | EN OPERACIÓN | AGPE | 2024-07-05 | 2024 | PEREIRA | RISARALDA | 66001 | 66 | 174 | 2026-06-01
6965 | 0.0038 | SOLAR | EN OPERACIÓN | AGPE | 2024-07-05 | 2024 | PEREIRA | RISARALDA | 66001 | 66 | 174 | 2026-06-01
6966 | 0.0038 | SOLAR | EN OPERACIÓN | AGPE | 2024-07-05 | 2024 | PEREIRA | RISARALDA | 66001 | 66 | 174 | 2026-06-01
6967 | 0.0038 | SOLAR | EN OPERACIÓN | AGPE | 2024-07-05 | 2024 | PEREIRA | RISARALDA | 66001 | 66 | 174 | 2026-06-01
6968 | 0.0038 | SOLAR | EN OPERACIÓN | AGPE | 2024-07-11 | 2024 | PEREIRA | RISARALDA | 66001 | 66 | 174 | 2026-06-01
6969 | 0.0038 | SOLAR | EN OPERACIÓN | AGPE | 2024-07-05 | 2024 | PEREIRA | RISARALDA | 66001 | 66 | 174 | 2026-06-01
6970 | 0.0038 | SOLAR | EN OPERACIÓN | AGPE | 2024-07-05 | 2024 | PEREIRA | RISARALDA | 66001 | 66 | 174 | 2026-06-01
6997 | 0.0038 | SOLAR | EN OPERACIÓN | AGPE | 2024-07-05 | 2024 | PEREIRA | RISARALDA | 66001 | 66 | 174 | 2026-06-01
6998 | 0.0038 | SOLAR | EN OPERACIÓN | AGPE | 2024-07-05 | 2024 | PEREIRA | RISARALDA | 66001 | 66 | 174 | 2026-06-01
7001 | 0.0038 | SOLAR | EN OPERACIÓN | AGPE | 2024-07-11 | 2024 | PEREIRA | RISARALDA | 66001 | 66 | 174 | 2026-06-01
LUIS FERNANDO PEREZ CARDONA | 0.0038 | SOLAR | EN OPERACIÓN | AGPE | 2019-06-07 | 2019 | ENVIGADO | ANTIOQUIA | 05266 | 05 | 174 | 2026-06-01
CDM CIPANGO LTE 5 SANTA MARIA | 0.0038 | SOLAR | EN OPERACIÓN | AGPE | 2021-07-07 | 2021 | MANIZALES | CALDAS | 17001 | 17 | 174 | 2026-06-01
7006 | 0.0038 | SOLAR | EN OPERACIÓN | AGPE | 2024-07-11 | 2024 | PEREIRA | RISARALDA | 66001 | 66 | 174 | 2026-06-01
7007 | 0.0038 | SOLAR | EN OPERACIÓN | AGPE | 2024-07-11 | 2024 | PEREIRA | RISARALDA | 66001 | 66 | 174 | 2026-06-01
7008 | 0.0038 | SOLAR | EN OPERACIÓN | AGPE | 2024-07-26 | 2024 | PEREIRA | RISARALDA | 66001 | 66 | 174 | 2026-06-01
7009 | 0.0038 | SOLAR | EN OPERACIÓN | AGPE | 2024-07-11 | 2024 | PEREIRA | RISARALDA | 66001 | 66 | 174 | 2026-06-01
10055 | 0.0038 | SOLAR | EN OPERACIÓN | AGPE | 2025-09-30 | 2025 | PEREIRA | RISARALDA | 66001 | 66 | 174 | 2026-06-01
10075 | 0.0038 | SOLAR | EN OPERACIÓN | AGPE | 2025-09-22 | 2025 | PEREIRA | RISARALDA | 66001 | 66 | 174 | 2026-06-01
CND SAN JOSE LOTE 9A VDA MURILLO | 0.0038 | SOLAR | EN OPERACIÓN | AGPE | 2024-07-29 | 2024 | PEREIRA | RISARALDA | 66001 | 66 | 174 | 2026-06-01
348569_JOSE IGNACIO JAIMES LUNA | 0.0038 | SOLAR | EN OPERACIÓN | AGPE | 2025-10-12 | 2025 | FLORIDABLANCA | SANTANDER | 68276 | 68 | 174 | 2026-06-01
7002 | 0.0038 | SOLAR | EN OPERACIÓN | AGPE | 2024-07-12 | 2024 | PEREIRA | RISARALDA | 66001 | 66 | 174 | 2026-06-01
7003 | 0.0038 | SOLAR | EN OPERACIÓN | AGPE | 2024-07-11 | 2024 | PEREIRA | RISARALDA | 66001 | 66 | 174 | 2026-06-01
7004 | 0.0038 | SOLAR | EN OPERACIÓN | AGPE | 2024-07-05 | 2024 | PEREIRA | RISARALDA | 66001 | 66 | 174 | 2026-06-01
7005 | 0.0038 | SOLAR | EN OPERACIÓN | AGPE | 2024-07-05 | 2024 | PEREIRA | RISARALDA | 66001 | 66 | 174 | 2026-06-01
7023 | 0.0038 | SOLAR | EN OPERACIÓN | AGPE | 2024-07-26 | 2024 | PEREIRA | RISARALDA | 66001 | 66 | 174 | 2026-06-01
10239 | 0.0038 | SOLAR | EN OPERACIÓN | AGPE | 2025-10-09 | 2025 | PEREIRA | RISARALDA | 66001 | 66 | 174 | 2026-06-01
7037 | 0.0038 | SOLAR | EN OPERACIÓN | AGPE | 2024-07-12 | 2024 | PEREIRA | RISARALDA | 66001 | 66 | 174 | 2026-06-01
7038 | 0.0038 | SOLAR | EN OPERACIÓN | AGPE | 2024-07-12 | 2024 | PEREIRA | RISARALDA | 66001 | 66 | 174 | 2026-06-01
7039 | 0.0038 | SOLAR | EN OPERACIÓN | AGPE | 2024-07-12 | 2024 | PEREIRA | RISARALDA | 66001 | 66 | 174 | 2026-06-01
7015 | 0.0038 | SOLAR | EN OPERACIÓN | AGPE | 2024-07-11 | 2024 | PEREIRA | RISARALDA | 66001 | 66 | 174 | 2026-06-01
7016 | 0.0038 | SOLAR | EN OPERACIÓN | AGPE | 2024-07-11 | 2024 | PEREIRA | RISARALDA | 66001 | 66 | 174 | 2026-06-01
7017 | 0.0038 | SOLAR | EN OPERACIÓN | AGPE | 2024-07-11 | 2024 | PEREIRA | RISARALDA | 66001 | 66 | 174 | 2026-06-01
7018 | 0.0038 | SOLAR | EN OPERACIÓN | AGPE | 2024-07-11 | 2024 | PEREIRA | RISARALDA | 66001 | 66 | 174 | 2026-06-01
7019 | 0.0038 | SOLAR | EN OPERACIÓN | AGPE | 2024-07-11 | 2024 | PEREIRA | RISARALDA | 66001 | 66 | 174 | 2026-06-01
7020 | 0.0038 | SOLAR | EN OPERACIÓN | AGPE | 2024-07-12 | 2024 | PEREIRA | RISARALDA | 66001 | 66 | 174 | 2026-06-01
ADRIANA MARIA ESCOBAR MEJIA | 0.0038 | SOLAR | EN OPERACIÓN | AGPE | 2019-08-23 | 2019 | MEDELLIN | ANTIOQUIA | 05001 | 05 | 174 | 2026-06-01
7024 | 0.0038 | SOLAR | EN OPERACIÓN | AGPE | 2024-07-12 | 2024 | PEREIRA | RISARALDA | 66001 | 66 | 174 | 2026-06-01
7025 | 0.0038 | SOLAR | EN OPERACIÓN | AGPE | 2024-07-26 | 2024 | PEREIRA | RISARALDA | 66001 | 66 | 174 | 2026-06-01
7026 | 0.0038 | SOLAR | EN OPERACIÓN | AGPE | 2024-07-11 | 2024 | PEREIRA | RISARALDA | 66001 | 66 | 174 | 2026-06-01
CDM SANTA ELENA LTE 31 JOSE ALVARO HERRERA HENAO | 0.0038 | SOLAR | EN OPERACIÓN | AGPE | 2021-12-10 | 2021 | MANIZALES | CALDAS | 17001 | 17 | 174 | 2026-06-01
15437 | 0.0038 | SOLAR | EN OPERACIÓN | AGPE | 2025-08-12 | 2025 | DUITAMA | BOYACA | 15238 | 15 | 174 | 2026-06-01
CASA 45 ALTOS DEL LILI | 0.0038 | SOLAR | EN OPERACIÓN | AGPE | 2023-05-31 | 2023 | CALI | VALLE_DEL_CAUCA | 76001 | 76 | 174 | 2026-06-01
7045 | 0.0038 | SOLAR | EN OPERACIÓN | AGPE | 2024-07-12 | 2024 | PEREIRA | RISARALDA | 66001 | 66 | 174 | 2026-06-01
1112 | 0.0038 | SOLAR | EN OPERACIÓN | AGPE | 2020-05-08 | 2020 | PEREIRA | RISARALDA | 66001 | 66 | 174 | 2026-06-01
1952 | 0.0038 | SOLAR | EN OPERACIÓN | AGPE | 2021-01-28 | 2021 | PEREIRA | RISARALDA | 66001 | 66 | 174 | 2026-06-01
S.F.V. THOMAS RICHARD TERNES | 0.0038 | SOLAR | EN OPERACIÓN | AGPE | 2025-02-03 | 2025 | EL_RETIRO | ANTIOQUIA | 05607 | 05 | 174 | 2026-06-01
1572 | 0.0038 | SOLAR | EN OPERACIÓN | AGPE | 2020-09-09 | 2020 | PEREIRA | RISARALDA | 66001 | 66 | 174 | 2026-06-01
7052 | 0.0038 | SOLAR | EN OPERACIÓN | AGPE | 2024-07-12 | 2024 | PEREIRA | RISARALDA | 66001 | 66 | 174 | 2026-06-01
8984 | 0.0038 | SOLAR | EN OPERACIÓN | AGPE | 2025-06-12 | 2025 | PEREIRA | RISARALDA | 66001 | 66 | 174 | 2026-06-01
8985 | 0.0038 | SOLAR | EN OPERACIÓN | AGPE | 2025-06-12 | 2025 | PEREIRA | RISARALDA | 66001 | 66 | 174 | 2026-06-01
8986 | 0.0038 | SOLAR | EN OPERACIÓN | AGPE | 2025-06-12 | 2025 | PEREIRA | RISARALDA | 66001 | 66 | 174 | 2026-06-01
8988 | 0.0038 | SOLAR | EN OPERACIÓN | AGPE | 2025-06-12 | 2025 | PEREIRA | RISARALDA | 66001 | 66 | 174 | 2026-06-01
DIANA PATRICIA PAZ CORAL | 0.0038 | SOLAR | EN OPERACIÓN | AGPE | 2021-05-11 | 2021 | JAMUNDI | VALLE_DEL_CAUCA | 76364 | 76 | 174 | 2026-06-01
7050 | 0.0038 | SOLAR | EN OPERACIÓN | AGPE | 2024-07-26 | 2024 | PEREIRA | RISARALDA | 66001 | 66 | 174 | 2026-06-01
7641 | 0.0038 | SOLAR | EN OPERACIÓN | AGPE | 2024-11-15 | 2024 | PEREIRA | RISARALDA | 66001 | 66 | 174 | 2026-06-01
SSFV JUAN CARLOS MARTINEZ | 0.0038 | SOLAR | EN OPERACIÓN | AGPE | 2019-08-20 | 2019 | SAN_JOSE_DE_CUCUTA | NORTE_DE_SANTANDER | 54001 | 54 | 174 | 2026-06-01
7036 | 0.0038 | SOLAR | EN OPERACIÓN | AGPE | 2024-07-12 | 2024 | PEREIRA | RISARALDA | 66001 | 66 | 174 | 2026-06-01
7053 | 0.0038 | SOLAR | EN OPERACIÓN | AGPE | 2024-07-12 | 2024 | PEREIRA | RISARALDA | 66001 | 66 | 174 | 2026-06-01
7054 | 0.0038 | SOLAR | EN OPERACIÓN | AGPE | 2024-07-12 | 2024 | PEREIRA | RISARALDA | 66001 | 66 | 174 | 2026-06-01
7055 | 0.0038 | SOLAR | EN OPERACIÓN | AGPE | 2024-07-12 | 2024 | PEREIRA | RISARALDA | 66001 | 66 | 174 | 2026-06-01
ALVARO FRANCISCO ESTRADA LEON | 0.0038 | SOLAR | EN OPERACIÓN | AGPE | 2021-07-21 | 2021 | VALLEDUPAR | CESAR | 20001 | 20 | 174 | 2026-06-01
7047 | 0.0038 | SOLAR | EN OPERACIÓN | AGPE | 2024-07-12 | 2024 | PEREIRA | RISARALDA | 66001 | 66 | 174 | 2026-06-01
7048 | 0.0038 | SOLAR | EN OPERACIÓN | AGPE | 2024-07-12 | 2024 | PEREIRA | RISARALDA | 66001 | 66 | 174 | 2026-06-01
7049 | 0.0038 | SOLAR | EN OPERACIÓN | AGPE | 2024-07-26 | 2024 | PEREIRA | RISARALDA | 66001 | 66 | 174 | 2026-06-01
7555 | 0.0038 | SOLAR | EN OPERACIÓN | AGPE | 2024-10-24 | 2024 | PEREIRA | RISARALDA | 66001 | 66 | 174 | 2026-06-01
7040 | 0.0038 | SOLAR | EN OPERACIÓN | AGPE | 2024-07-12 | 2024 | PEREIRA | RISARALDA | 66001 | 66 | 174 | 2026-06-01
7041 | 0.0038 | SOLAR | EN OPERACIÓN | AGPE | 2024-07-12 | 2024 | PEREIRA | RISARALDA | 66001 | 66 | 174 | 2026-06-01
7042 | 0.0038 | SOLAR | EN OPERACIÓN | AGPE | 2024-07-12 | 2024 | PEREIRA | RISARALDA | 66001 | 66 | 174 | 2026-06-01
7043 | 0.0038 | SOLAR | EN OPERACIÓN | AGPE | 2024-07-12 | 2024 | PEREIRA | RISARALDA | 66001 | 66 | 174 | 2026-06-01
7044 | 0.0038 | SOLAR | EN OPERACIÓN | AGPE | 2024-07-12 | 2024 | PEREIRA | RISARALDA | 66001 | 66 | 174 | 2026-06-01
1512 | 0.0038 | SOLAR | EN OPERACIÓN | AGPE | 2020-08-19 | 2020 | PEREIRA | RISARALDA | 66001 | 66 | 174 | 2026-06-01
MANUELA POSADA ISAZA | 0.00378 | SOLAR | EN OPERACIÓN | AGPE | 2023-10-20 | 2023 | RIONEGRO | ANTIOQUIA | 05615 | 05 | 174 | 2026-06-01
S.F.V. DANIEL MENDIVIL CESPEDES | 0.00378 | SOLAR | EN OPERACIÓN | AGPE | 2025-02-17 | 2025 | EL_RETIRO | ANTIOQUIA | 05607 | 05 | 174 | 2026-06-01
JOSE BARRIENTOS | 0.00378 | SOLAR | EN OPERACIÓN | AGPE | 2020-12-18 | 2020 | ENVIGADO | ANTIOQUIA | 05266 | 05 | 174 | 2026-06-01
OLGA BEATRIZ ARANGO TORO | 0.00378 | SOLAR | EN OPERACIÓN | AGPE | 2020-06-02 | 2020 | ENVIGADO | ANTIOQUIA | 05266 | 05 | 174 | 2026-06-01
SERGIO LATORRE MUÑOZ | 0.00378 | SOLAR | EN OPERACIÓN | AGPE | 2019-11-12 | 2019 | GIRARDOT | CUNDINAMARCA | 25307 | 25 | 174 | 2026-06-01
SANTIAGO CARDONA MUNERA | 0.00378 | SOLAR | EN OPERACIÓN | AGPE | 2023-01-24 | 2023 | ENVIGADO | ANTIOQUIA | 05266 | 05 | 174 | 2026-06-01
JOSE SALAZAR | 0.00378 | SOLAR | EN OPERACIÓN | AGPE | 2022-08-31 | 2022 | MEDELLIN | ANTIOQUIA | 05001 | 05 | 174 | 2026-06-01
CTA_388455_SONIA CRISTINA RADA CASTILLA | 0.00377 | SOLAR | EN OPERACIÓN | AGPE | 2023-02-01 | 2023 | BARRANCABERMEJA | SANTANDER | 68081 | 68 | 174 | 2026-06-01
ALEXANDRA PADILLA HERNANDEZ | 0.00377 | SOLAR | EN OPERACIÓN | AGPE | 2024-07-15 | 2024 | ENVIGADO | ANTIOQUIA | 05266 | 05 | 174 | 2026-06-01
CTA_413782 RICARDO MOLINA | 0.00377 | SOLAR | EN OPERACIÓN | AGPE | 2020-08-27 | 2020 | BARRANCABERMEJA | SANTANDER | 68081 | 68 | 174 | 2026-06-01
CTA_433554 JULIAN ANDRES SUAREZ BARCARCEL | 0.00377 | SOLAR | EN OPERACIÓN | AGPE | 2020-11-04 | 2020 | BARRANCABERMEJA | SANTANDER | 68081 | 68 | 174 | 2026-06-01
CTA_432811_HERNANDEZ DE BALLESTEROS AMPARO_ BARRANCABERMEJA | 0.00377 | SOLAR | EN OPERACIÓN | AGPE | 2024-03-01 | 2024 | BARRANCABERMEJA | SANTANDER | 68081 | 68 | 174 | 2026-06-01
CTA_386265_OROZCO JUAN BAUTISTA_ BARRANCABERMEJA | 0.00377 | SOLAR | EN OPERACIÓN | AGPE | 2024-01-31 | 2024 | BARRANCABERMEJA | SANTANDER | 68081 | 68 | 174 | 2026-06-01
CTA_386165_CORREA LOPEZ GUSTAVO_ BARRANCABERMEJA | 0.00377 | SOLAR | EN OPERACIÓN | AGPE | 2023-12-21 | 2023 | GIRON | SANTANDER | 68307 | 68 | 174 | 2026-06-01
CTA_388120 JOSE LUIS PEREZ SEGURA | 0.00377 | SOLAR | EN OPERACIÓN | AGPE | 2019-12-19 | 2019 | BARRANCABERMEJA | SANTANDER | 68081 | 68 | 174 | 2026-06-01
MANUEL OLIVO MORENO HERR | 0.00377 | SOLAR | EN OPERACIÓN | AGPE | 2023-05-27 | 2023 | SINCELEJO | SUCRE | 70001 | 70 | 174 | 2026-06-01
JORGE LUIS BARRIOS MEZA | 0.00376 | SOLAR | EN OPERACIÓN | AGPE | 2023-07-10 | 2023 | RIONEGRO | ANTIOQUIA | 05615 | 05 | 174 | 2026-06-01
SSFV CARLOS ARTURO SALGAR VILLAMIZAR | 0.00372 | SOLAR | EN OPERACIÓN | AGPE | 2022-01-29 | 2022 | VILLA_DEL_ROSARIO | NORTE_DE_SANTANDER | 54874 | 54 | 174 | 2026-06-01
JOSE ALIRIO RAMÍREZ PALACIO | 0.00372 | SOLAR | EN OPERACIÓN | AGPE | 2022-08-10 | 2022 | RIONEGRO | ANTIOQUIA | 05615 | 05 | 174 | 2026-06-01
IVAN BERMÚDEZ MACÍAS | 0.00372 | SOLAR | EN OPERACIÓN | AGPE | 2021-11-05 | 2021 | MEDELLIN | ANTIOQUIA | 05001 | 05 | 174 | 2026-06-01
HOOVER GARCIA | 0.00372 | SOLAR | EN OPERACIÓN | AGPE | 2021-02-18 | 2021 | GIRARDOT | CUNDINAMARCA | 25307 | 25 | 174 | 2026-06-01
FRANCISCO ECHAVARRÍA LOPEZ | 0.00372 | SOLAR | EN OPERACIÓN | AGPE | 2022-04-07 | 2022 | LA_CEJA | ANTIOQUIA | 05376 | 05 | 174 | 2026-06-01
DAVID SALDARRIAGA QUINTERO | 0.0037 | SOLAR | EN OPERACIÓN | AGPE | 2022-09-12 | 2022 | SOPETRAN | ANTIOQUIA | 05761 | 05 | 174 | 2026-06-01
ALCUBO PRODUCCIONES S.A.S | 0.0037 | SOLAR | EN OPERACIÓN | AGPE | 2022-11-08 | 2022 | MEDELLIN | ANTIOQUIA | 05001 | 05 | 174 | 2026-06-01
CABAÑA 1A CR NAUTICA RUITOQUE CONDOMINIO | 0.0037 | SOLAR | EN OPERACIÓN | AGPE | 2021-07-05 | 2021 | FLORIDABLANCA | SANTANDER | 68276 | 68 | 174 | 2026-06-01
269869488 AGPE (Potencia menor o igual a1MW) 3.7kW | 0.0037 | SOLAR | EN OPERACIÓN | AGPE | 2022-09-27 | 2022 | CHIA | CUNDINAMARCA | 25175 | 25 | 174 | 2026-06-01
JUAN CARLOS BARRIENTOS DUQUE | 0.0037 | SOLAR | EN OPERACIÓN | AGPE | 2022-11-12 | 2022 | SABANETA | ANTIOQUIA | 05631 | 05 | 174 | 2026-06-01
ALVARO GUILLERMO TOVAR SANIN | 0.0037 | SOLAR | EN OPERACIÓN | AGPE | 2023-01-12 | 2023 | LA_CEJA | ANTIOQUIA | 05376 | 05 | 174 | 2026-06-01
MAIA GLADYS HENAO GARCIA | 0.0037 | SOLAR | EN OPERACIÓN | AGPE | 2019-08-01 | 2019 | CALI | VALLE_DEL_CAUCA | 76001 | 76 | 174 | 2026-06-01
Garces EDER S.A.S | 0.0037 | SOLAR | EN OPERACIÓN | AGPE | 2020-09-01 | 2020 | CALI | VALLE_DEL_CAUCA | 76001 | 76 | 174 | 2026-06-01
S.F.V. Claudia Constanza Torres Roldan | 0.0037 | SOLAR | EN OPERACIÓN | AGPE | 2025-08-16 | 2025 | ENVIGADO | ANTIOQUIA | 05266 | 05 | 174 | 2026-06-01
BANIA TRAVELS SAS | 0.0037 | SOLAR | EN OPERACIÓN | AGPE | 2023-06-21 | 2023 | GUATAPE | ANTIOQUIA | 05321 | 05 | 174 | 2026-06-01
SFV Municipio de Arboletes | 0.0037 | SOLAR | EN OPERACIÓN | AGPE | 2025-07-22 | 2025 | ENVIGADO | ANTIOQUIA | 05266 | 05 | 174 | 2026-06-01
SERGIO GÓMEZ ECHEVERRI | 0.0037 | SOLAR | EN OPERACIÓN | AGPE | 2021-09-24 | 2021 | ENVIGADO | ANTIOQUIA | 05266 | 05 | 174 | 2026-06-01
ADRIANA MARIA RESTREPO POSADA | 0.0037 | SOLAR | EN OPERACIÓN | AGPE | 2023-03-08 | 2023 | RIONEGRO | ANTIOQUIA | 05615 | 05 | 174 | 2026-06-01
JOSE JULIAN CARVAJAL ESCUDERO | 0.0037 | SOLAR | EN OPERACIÓN | AGPE | 2021-10-05 | 2021 | BOGOTA_D.C. | BOGOTA_D.C. | 11001 | 11 | 174 | 2026-06-01
LIDO INVERSIONES S.A.S. | 0.0037 | SOLAR | EN OPERACIÓN | AGPE | 2023-06-27 | 2023 | COPACABANA | ANTIOQUIA | 05212 | 05 | 174 | 2026-06-01
BERRIO ALZATE LILIANA MARCELA | 0.0037 | SOLAR | EN OPERACIÓN | AGPE | 2022-09-23 | 2022 | MEDELLIN | ANTIOQUIA | 05001 | 05 | 174 | 2026-06-01
DAVID FELIPE PEREZ SALAZAR | 0.0037 | SOLAR | EN OPERACIÓN | AGPE | 2023-11-08 | 2023 | RETIRO | ANTIOQUIA | 05607 | 05 | 174 | 2026-06-01
COLUMBUS L.A. S.A.S. | 0.0037 | SOLAR | EN OPERACIÓN | AGPE | 2023-11-22 | 2023 | GUARNE | ANTIOQUIA | 05318 | 05 | 174 | 2026-06-01
BUSTAMANTE GONZALEZ LUCENA | 0.0037 | SOLAR | EN OPERACIÓN | AGPE | 2021-10-07 | 2021 | MEDELLIN | ANTIOQUIA | 05001 | 05 | 174 | 2026-06-01
JOHN MARIO MORENO MOLINA | 0.0037 | SOLAR | EN OPERACIÓN | AGPE | 2021-11-11 | 2021 | EL_RETIRO | ANTIOQUIA | 05607 | 05 | 174 | 2026-06-01
S.F.V.MUNICIPIO SAN LUIS | 0.0037 | SOLAR | EN OPERACIÓN | AGPE | 2025-03-19 | 2025 | SAN_LUIS | ANTIOQUIA | 05660 | 05 | 174 | 2026-06-01
CARLOS ENRIQUE OLAYA | 0.0037 | SOLAR | EN OPERACIÓN | AGPE | 2023-03-16 | 2023 | ENVIGADO | ANTIOQUIA | 05266 | 05 | 174 | 2026-06-01
S.F.V. Beatriz Castaño Otalvaro | 0.0037 | SOLAR | EN OPERACIÓN | AGPE | 2025-10-06 | 2025 | LA_CEJA | ANTIOQUIA | 05376 | 05 | 174 | 2026-06-01
IGNACIO DE JESÚS CORREA DUQUE | 0.0037 | SOLAR | EN OPERACIÓN | AGPE | 2022-01-24 | 2022 | FREDONIA | ANTIOQUIA | 05282 | 05 | 174 | 2026-06-01
ZOLARIS | 0.00369 | SOLAR | EN OPERACIÓN | AGPE | 2025-09-30 | 2025 | BUESACO | NARINO | 52110 | 52 | 174 | 2026-06-01
CTA_1788833_CESAR JESÚS DUARTE FERRUCHO | 0.00369 | SOLAR | EN OPERACIÓN | AGPE | 2025-05-26 | 2025 | BUCARAMANGA | SANTANDER | 68001 | 68 | 174 | 2026-06-01
SSFV MARIA NIDIA BAYONA LEON | 0.00369 | SOLAR | EN OPERACIÓN | AGPE | 2024-08-27 | 2024 | LOS_PATIOS | NORTE_DE_SANTANDER | 54405 | 54 | 174 | 2026-06-01
CASA 24 LA ALDEA RUITOQUE CONDOMINIO | 0.00369 | SOLAR | EN OPERACIÓN | AGPE | 2025-09-13 | 2025 | FLORIDABLANCA | SANTANDER | 68276 | 68 | 174 | 2026-06-01
ALBERTO LOPEZ | 0.00369 | SOLAR | EN OPERACIÓN | AGPE | 2025-09-15 | 2025 | PASTO | NARINO | 52001 | 52 | 174 | 2026-06-01
ENLACES INALAMBRICOS DIGITAL S.A.S | 0.00368 | SOLAR | EN OPERACIÓN | AGPE | 2021-12-06 | 2021 | MEDELLIN | ANTIOQUIA | 05001 | 05 | 174 | 2026-06-01
MARTHA LUCIA MEJIA MORALES | 0.00368 | SOLAR | EN OPERACIÓN | AGPE | 2021-03-08 | 2021 | MEDELLIN | ANTIOQUIA | 05001 | 05 | 174 | 2026-06-01
LUDYS MARGOTH VILLA ZABALETA | 0.00368 | SOLAR | EN OPERACIÓN | AGPE | 2023-12-16 | 2023 | BARRANQUILLA | ATLANTICO | 08001 | 08 | 174 | 2026-06-01
FARIDES DEL CARMEN ANDRADE CERA | 0.00368 | SOLAR | EN OPERACIÓN | AGPE | 2023-12-16 | 2023 | BARRANQUILLA | ATLANTICO | 08001 | 08 | 174 | 2026-06-01
386373_URSOLA FREDY | 0.00368 | SOLAR | EN OPERACIÓN | AGPE | 2025-10-28 | 2025 | BARRANCABERMEJA | SANTANDER | 68081 | 68 | 174 | 2026-06-01
CTA_398393_DANIEL RICARDO MEJIA PEÑA | 0.00366 | SOLAR | EN OPERACIÓN | AGPE | 2025-01-23 | 2025 | BUCARAMANGA | SANTANDER | 68001 | 68 | 174 | 2026-06-01
CTA_500166_EDWAR JOSÉ NAVAS GARCÍA | 0.00366 | SOLAR | EN OPERACIÓN | AGPE | 2025-02-21 | 2025 | GIRON | SANTANDER | 68307 | 68 | 174 | 2026-06-01
alba liliana jaramillo | 0.00365 | SOLAR | EN OPERACIÓN | AGPE | 2021-08-15 | 2021 | JAMUNDI | VALLE_DEL_CAUCA | 76364 | 76 | 174 | 2026-06-01
JUAN MANUEL PEREZ GIRALDO | 0.00365 | SOLAR | EN OPERACIÓN | AGPE | 2022-08-19 | 2022 | RETIRO | ANTIOQUIA | 05607 | 05 | 174 | 2026-06-01
Julian Gastelbondo | 0.00365 | SOLAR | EN OPERACIÓN | AGPE | 2021-05-19 | 2021 | IBAGUE | TOLIMA | 73001 | 73 | 174 | 2026-06-01
Carlos Torres | 0.00365 | SOLAR | EN OPERACIÓN | AGPE | 2020-11-20 | 2020 | FLANDES | TOLIMA | 73275 | 73 | 174 | 2026-06-01
Fabian Garcia | 0.00365 | SOLAR | EN OPERACIÓN | AGPE | 2020-11-23 | 2020 | IBAGUE | TOLIMA | 73001 | 73 | 174 | 2026-06-01
SISTEMA AGPE DE GENERACIÓN FOTOVOLTAICA 3,64 KWP | 0.00364 | SOLAR | EN OPERACIÓN | AGPE | 2025-04-30 | 2025 | BUESACO | NARINO | 52110 | 52 | 174 | 2026-06-01
324 | 0.00363 | SOLAR | EN OPERACIÓN | AGPE | 2019-08-29 | 2019 | NEIVA | HUILA | 41001 | 41 | 174 | 2026-06-01
CTA_1331379_CESAR JESÚS DUARTE FERRUCHO | 0.00363 | SOLAR | EN OPERACIÓN | AGPE | 2025-02-03 | 2025 | BUCARAMANGA | SANTANDER | 68001 | 68 | 174 | 2026-06-01
CTA_405992_INPROYCOL S.A.S. | 0.00363 | SOLAR | EN OPERACIÓN | AGPE | 2025-03-21 | 2025 | FLORIDABLANCA | SANTANDER | 68276 | 68 | 174 | 2026-06-01
ASTRID ROZO ACEVEDO | 0.0036 | SOLAR | EN OPERACIÓN | AGPE | 2023-03-13 | 2023 | MEDELLIN | ANTIOQUIA | 05001 | 05 | 174 | 2026-06-01
JOSEPH OSTROVSKY GUBEREK | 0.0036 | SOLAR | EN OPERACIÓN | AGPE | 2023-04-24 | 2023 | EL_PENOL | ANTIOQUIA | 05541 | 05 | 174 | 2026-06-01
S.F.V. RICARDO VILLA ECHAVARRIA | 0.0036 | SOLAR | EN OPERACIÓN | AGPE | 2025-05-09 | 2025 | FREDONIA | ANTIOQUIA | 05282 | 05 | 174 | 2026-06-01
JORGE IVAN URREA ARBELAEZ | 0.0036 | SOLAR | EN OPERACIÓN | AGPE | 2020-11-03 | 2020 | EL_RETIRO | ANTIOQUIA | 05607 | 05 | 174 | 2026-06-01
CDM EL LEMBO LOT 24 MARTHA CECILIA RIVERA | 0.0036 | SOLAR | EN OPERACIÓN | AGPE | 2024-01-23 | 2024 | MANIZALES | CALDAS | 17001 | 17 | 174 | 2026-06-01
CDM RESERVA DEL CAMPO CASA 67 HERNANDO ARBELAEZ YEPES | 0.0036 | SOLAR | EN OPERACIÓN | AGPE | 2024-01-18 | 2024 | MANIZALES | CALDAS | 17001 | 17 | 174 | 2026-06-01
CTA_1021097_UBALDO DE JESUS CASTRO ZAPATA | 0.0036 | SOLAR | EN OPERACIÓN | AGPE | 2022-09-20 | 2022 | BARRANCABERMEJA | SANTANDER | 68081 | 68 | 174 | 2026-06-01
CTA_1152616_OTERO WILCHES EDINSON | 0.0036 | SOLAR | EN OPERACIÓN | AGPE | 2022-12-01 | 2022 | BARRANCABERMEJA | SANTANDER | 68081 | 68 | 174 | 2026-06-01
2802 | 0.0036 | SOLAR | EN OPERACIÓN | AGPE | 2021-07-14 | 2021 | PEREIRA | RISARALDA | 66001 | 66 | 174 | 2026-06-01
OSCAR ECHEVERRI | 0.0036 | SOLAR | EN OPERACIÓN | AGPE | 2024-04-30 | 2024 | LA_CEJA | ANTIOQUIA | 05376 | 05 | 174 | 2026-06-01
2172 | 0.0036 | SOLAR | EN OPERACIÓN | AGPE | 2021-04-29 | 2021 | PEREIRA | RISARALDA | 66001 | 66 | 174 | 2026-06-01
375339499 AGPE (Potencia menor o igual a1MW) 3.6kW | 0.0036 | SOLAR | EN OPERACIÓN | AGPE | 2023-04-17 | 2023 | RICAURTE | CUNDINAMARCA | 25612 | 25 | 174 | 2026-06-01
436431_OLAYA GALEANO LEONOR | 0.0036 | SOLAR | EN OPERACIÓN | AGPE | 2025-08-12 | 2025 | BARRANCABERMEJA | SANTANDER | 68081 | 68 | 174 | 2026-06-01
S.F.V. OCTAVIO HOYOS FLOREZ | 0.0036 | SOLAR | EN OPERACIÓN | AGPE | 2024-11-13 | 2024 | ENVIGADO | ANTIOQUIA | 05266 | 05 | 174 | 2026-06-01
NELSON CEBALLOS MAYA | 0.0036 | SOLAR | EN OPERACIÓN | AGPE | 2021-06-11 | 2021 | VENECIA | ANTIOQUIA | 05861 | 05 | 174 | 2026-06-01
S.F.V. Maria Antonia Restrepo Hurtado | 0.0036 | SOLAR | EN OPERACIÓN | AGPE | 2025-07-16 | 2025 | DONMATIAS | ANTIOQUIA | 05237 | 05 | 174 | 2026-06-01
CS 17 CR CASAS DEL BOSQUE RUITOQUE CONDOMINIO | 0.0036 | SOLAR | EN OPERACIÓN | AGPE | 2023-11-09 | 2023 | PIEDECUESTA | SANTANDER | 68547 | 68 | 174 | 2026-06-01
PABLO JAVIER PATIÑO GRAJALES | 0.0036 | SOLAR | EN OPERACIÓN | AGPE | 2021-12-21 | 2021 | LA_ESTRELLA | ANTIOQUIA | 05380 | 05 | 174 | 2026-06-01
SSFV JUDITH MADRID DE ARCO | 0.0036 | SOLAR | EN OPERACIÓN | AGPE | 2024-11-14 | 2024 | AGUACHICA | CESAR | 20011 | 20 | 174 | 2026-06-01
GAMADOS SAS | 0.0036 | SOLAR | EN OPERACIÓN | AGPE | 2022-05-17 | 2022 | PUERTO_TRIUNFO | ANTIOQUIA | 05591 | 05 | 174 | 2026-06-01
MARÍA ESMERALDA HOLGUÍN OROZCO | 0.0036 | SOLAR | EN OPERACIÓN | AGPE | 2022-04-18 | 2022 | LA_ESTRELLA | ANTIOQUIA | 05380 | 05 | 174 | 2026-06-01
JORGE QUINTERO GOMEZ | 0.0036 | SOLAR | EN OPERACIÓN | AGPE | 2024-07-04 | 2024 | SANTA_ROSA_DE_OSOS | ANTIOQUIA | 05686 | 05 | 174 | 2026-06-01
JUAN CARLOS SANIN ARANGO | 0.0036 | SOLAR | EN OPERACIÓN | AGPE | 2024-06-24 | 2024 | MEDELLIN | ANTIOQUIA | 05001 | 05 | 174 | 2026-06-01
CLL 70B 23B 25 BARRIO CAMELIA JOSE EFRAIN OSPINA LONDONO | 0.0036 | SOLAR | EN OPERACIÓN | AGPE | 2022-07-11 | 2022 | MANIZALES | CALDAS | 17001 | 17 | 174 | 2026-06-01
JESUS ENRIQUE PARODY JIMENEZ | 0.0036 | SOLAR | EN OPERACIÓN | AGPE | 2021-05-07 | 2021 | BARRANQUILLA | ATLANTICO | 08001 | 08 | 174 | 2026-06-01
SILVIA MARGARITA PEREZ VIDES | 0.0036 | SOLAR | EN OPERACIÓN | AGPE | 2021-04-07 | 2021 | BARRANQUILLA | ATLANTICO | 08001 | 08 | 174 | 2026-06-01
EMPRESAS PUBLICAS DE MEDELLIN E.S.P. | 0.0036 | SOLAR | EN OPERACIÓN | AGPE | 2024-04-16 | 2024 | MEDELLIN | ANTIOQUIA | 05001 | 05 | 174 | 2026-06-01
766788968 AGPE (Potencia menor o igual a1MW) 3.6kW | 0.0036 | SOLAR | EN OPERACIÓN | AGPE | 2025-05-13 | 2025 | BOGOTA_D.C. | BOGOTA_D.C. | 11001 | 11 | 174 | 2026-06-01
766805708 AGPE (Potencia menor o igual a1MW) 3.6kW | 0.0036 | SOLAR | EN OPERACIÓN | AGPE | 2025-05-13 | 2025 | BOGOTA_D.C. | BOGOTA_D.C. | 11001 | 11 | 174 | 2026-06-01
S.F.V. Carlos Andres Guerra Monsalve | 0.0036 | SOLAR | EN OPERACIÓN | AGPE | 2025-12-01 | 2025 | ENTRERRIOS | ANTIOQUIA | 05264 | 05 | 174 | 2026-06-01
SSFV CLAUDIA YELISSA PINTO TOLOSA | 0.0036 | SOLAR | EN OPERACIÓN | AGPE | 2024-05-06 | 2024 | VILLA_DEL_ROSARIO | NORTE_DE_SANTANDER | 54874 | 54 | 174 | 2026-06-01
TORRONTES SAS | 0.0036 | SOLAR | EN OPERACIÓN | AGPE | 2024-01-09 | 2024 | RIONEGRO | ANTIOQUIA | 05615 | 05 | 174 | 2026-06-01
SAMUEL GAVIRIA | 0.0036 | SOLAR | EN OPERACIÓN | AGPE | 2024-03-06 | 2024 | RIONEGRO | ANTIOQUIA | 05615 | 05 | 174 | 2026-06-01
SSFV ALIRIO ALFONSO BARBOSA | 0.0036 | SOLAR | EN OPERACIÓN | AGPE | 2020-10-20 | 2020 | VILLA_DEL_ROSARIO | NORTE_DE_SANTANDER | 54874 | 54 | 174 | 2026-06-01
S.F.V. Silvia Johanna Paschke Castaño | 0.0036 | SOLAR | EN OPERACIÓN | AGPE | 2025-09-26 | 2025 | ENVIGADO | ANTIOQUIA | 05266 | 05 | 174 | 2026-06-01
SSFV SEDIEL PEREZ BALMACEDA | 0.0036 | SOLAR | EN OPERACIÓN | AGPE | 2025-03-28 | 2025 | VILLA_DEL_ROSARIO | NORTE_DE_SANTANDER | 54874 | 54 | 174 | 2026-06-01
CDM RESERVA DEL CAMPO LTE 79 HERNANDO ARBELAEZ YEPES LUIS CAMILO GOMEZ ARANGO | 0.0036 | SOLAR | EN OPERACIÓN | AGPE | 2021-08-11 | 2021 | MANIZALES | CALDAS | 17001 | 17 | 174 | 2026-06-01
JOSE FERNANDO VIVAS ARISTIZABAL | 0.0036 | SOLAR | EN OPERACIÓN | AGPE | 2021-08-13 | 2021 | JAMUNDI | VALLE_DEL_CAUCA | 76364 | 76 | 174 | 2026-06-01
ELIS M GOMEZ | 0.0036 | SOLAR | EN OPERACIÓN | AGPE | 2023-11-27 | 2023 | MAICAO | LA_GUAJIRA | 44430 | 44 | 174 | 2026-06-01
JUAN CARLOS SANIN ARANGO | 0.0036 | SOLAR | EN OPERACIÓN | AGPE | 2024-09-05 | 2024 | LA_ESTRELLA | ANTIOQUIA | 05380 | 05 | 174 | 2026-06-01
S.F.V. Virginia Lucia Betancur Gomez | 0.0036 | SOLAR | EN OPERACIÓN | AGPE | 2025-10-06 | 2025 | EL_RETIRO | ANTIOQUIA | 05607 | 05 | 174 | 2026-06-01
CLAUDIA MARIA ESCOBAR PUERTA | 0.0036 | SOLAR | EN OPERACIÓN | AGPE | 2024-01-25 | 2024 | SAN_JERONIMO | ANTIOQUIA | 05656 | 05 | 174 | 2026-06-01
CND PORTOFINO CS DE CAMPO 28 - EL CAIMO | 0.0036 | SOLAR | EN OPERACIÓN | AGPE | 2025-07-24 | 2025 | MANIZALES | CALDAS | 17001 | 17 | 174 | 2026-06-01
S.F.V. Sebastian Velez Mejia | 0.0036 | SOLAR | EN OPERACIÓN | AGPE | 2025-07-10 | 2025 | SAN_PEDRO_DE_LOS_MILAGROS | ANTIOQUIA | 05664 | 05 | 174 | 2026-06-01
S.F.V. Jorge Alvaro Espinosa Romero | 0.0036 | SOLAR | EN OPERACIÓN | AGPE | 2025-07-10 | 2025 | RIONEGRO | ANTIOQUIA | 05615 | 05 | 174 | 2026-06-01
JORGE ALBERTO PÉREZ DUQUE | 0.0036 | SOLAR | EN OPERACIÓN | AGPE | 2021-01-26 | 2021 | BELLO | ANTIOQUIA | 05088 | 05 | 174 | 2026-06-01
S.F.V. Alejandra Arango Villegas | 0.0036 | SOLAR | EN OPERACIÓN | AGPE | 2025-10-14 | 2025 | RIONEGRO | ANTIOQUIA | 05615 | 05 | 174 | 2026-06-01
FERNANDO ALONSO PÉREZ MEJÍA | 0.0036 | SOLAR | EN OPERACIÓN | AGPE | 2021-11-26 | 2021 | EL_RETIRO | ANTIOQUIA | 05607 | 05 | 174 | 2026-06-01
660048275 AGPE (Potencia menor o igual a1MW) 3.6kW | 0.0036 | SOLAR | EN OPERACIÓN | AGPE | 2024-11-14 | 2024 | BOGOTA_D.C. | BOGOTA_D.C. | 11001 | 11 | 174 | 2026-06-01
S.F.V. Juan Byron Londoño Gonzalez | 0.0036 | SOLAR | EN OPERACIÓN | AGPE | 2025-10-17 | 2025 | MEDELLIN | ANTIOQUIA | 05001 | 05 | 174 | 2026-06-01
S.F.V. ROCKET DIGITAL HUB SAS | 0.0036 | SOLAR | EN OPERACIÓN | AGPE | 2025-10-14 | 2025 | MEDELLIN | ANTIOQUIA | 05001 | 05 | 174 | 2026-06-01
SSFV INGRID TIBISAY JAIMES RUIZ | 0.0036 | SOLAR | EN OPERACIÓN | AGPE | 2025-10-08 | 2025 | LOS_PATIOS | NORTE_DE_SANTANDER | 54405 | 54 | 174 | 2026-06-01
Maria Patricia Caliz - Ipiales 3,6KW | 0.0036 | SOLAR | EN OPERACIÓN | AGPE | 2025-05-06 | 2025 | PASTO | NARINO | 52001 | 52 | 174 | 2026-06-01
SSFV ALCIRA AREVALO ALVAREZ | 0.0036 | SOLAR | EN OPERACIÓN | AGPE | 2020-10-26 | 2020 | ABREGO | NORTE_DE_SANTANDER | 54003 | 54 | 174 | 2026-06-01
CARLOS MARIO MEDINA URIBE | 0.0036 | SOLAR | EN OPERACIÓN | AGPE | 2021-03-24 | 2021 | ENVIGADO | ANTIOQUIA | 05266 | 05 | 174 | 2026-06-01
S.F.V. BEATRIZ ELENA ROBLEDO RESTREPO | 0.0036 | SOLAR | EN OPERACIÓN | AGPE | 2025-04-21 | 2025 | RIONEGRO | ANTIOQUIA | 05615 | 05 | 174 | 2026-06-01
MARIA VICTORIA ARANGO VELASQUEZ | 0.0036 | SOLAR | EN OPERACIÓN | AGPE | 2023-05-05 | 2023 | RIONEGRO | ANTIOQUIA | 05615 | 05 | 174 | 2026-06-01
PEDRO NEL ACOSTA | 0.0036 | SOLAR | EN OPERACIÓN | AGPE | 2020-12-17 | 2020 | CAUCASIA | ANTIOQUIA | 05154 | 05 | 174 | 2026-06-01
LUZ PIEDAD DONADO TOVAR | 0.0036 | SOLAR | EN OPERACIÓN | AGPE | 2020-11-06 | 2020 | RIONEGRO | ANTIOQUIA | 05615 | 05 | 174 | 2026-06-01
JAIME ANTONIO VALLLEJO TOBON | 0.0036 | SOLAR | EN OPERACIÓN | AGPE | 2024-10-29 | 2024 | SOPETRAN | ANTIOQUIA | 05761 | 05 | 174 | 2026-06-01
JAIRO HUMBERTO GOMEZ ARANGO | 0.0036 | SOLAR | EN OPERACIÓN | AGPE | 2024-07-30 | 2024 | SAN_PEDRO_DE_LOS_MILAGROS | ANTIOQUIA | 05664 | 05 | 174 | 2026-06-01
LOURDES EUGENIA SINISTERRA PARDO | 0.0036 | SOLAR | EN OPERACIÓN | AGPE | 2022-08-16 | 2022 | DAGUA | VALLE_DEL_CAUCA | 76233 | 76 | 174 | 2026-06-01
S.F.V. Lina Maria Perez Noreña | 0.0036 | SOLAR | EN OPERACIÓN | AGPE | 2025-08-11 | 2025 | ENTRERRIOS | ANTIOQUIA | 05264 | 05 | 174 | 2026-06-01
WILSON VALENCIA HERNANDEZ | 0.0036 | SOLAR | EN OPERACIÓN | AGPE | 2022-09-08 | 2022 | DAGUA | VALLE_DEL_CAUCA | 76233 | 76 | 174 | 2026-06-01
LEONARDO VALENCIA HERNANDEZ | 0.0036 | SOLAR | EN OPERACIÓN | AGPE | 2022-09-01 | 2022 | JAMUNDI | VALLE_DEL_CAUCA | 76364 | 76 | 174 | 2026-06-01
VALLES DE LA ALHAMBRA CASA 54 LUIS BERNARDO BOTERO M | 0.0036 | SOLAR | EN OPERACIÓN | AGPE | 2021-09-16 | 2021 | VILLAMARIA | CALDAS | 17873 | 17 | 174 | 2026-06-01
FRANCISCO JAVIER OLAVE TABAREZ | 0.0036 | SOLAR | EN OPERACIÓN | AGPE | 2021-11-30 | 2021 | ANSERMANUEVO | VALLE_DEL_CAUCA | 76041 | 76 | 174 | 2026-06-01
COOTRAIPI GINEBRA | 0.0036 | SOLAR | EN OPERACIÓN | AGPE | 2021-11-03 | 2021 | GINEBRA | VALLE_DEL_CAUCA | 76306 | 76 | 174 | 2026-06-01
S.F.V. ADRIANA MARIA LONDONO CARVAJAL | 0.0036 | SOLAR | EN OPERACIÓN | AGPE | 2025-12-15 | 2025 | RIONEGRO | ANTIOQUIA | 05615 | 05 | 174 | 2026-06-01
JORGE REYES PENA | 0.0036 | SOLAR | EN OPERACIÓN | AGPE | 2024-10-11 | 2024 | IBAGUE | TOLIMA | 73001 | 73 | 174 | 2026-06-01
GRUPO EMPRESARIA OIKOS SA | 0.0036 | SOLAR | EN OPERACIÓN | AGPE | 2025-01-09 | 2025 | IBAGUE | TOLIMA | 73001 | 73 | 174 | 2026-06-01
ALEJANDRO URIBE RESTREPO | 0.0036 | SOLAR | EN OPERACIÓN | AGPE | 2023-12-28 | 2023 | SABANETA | ANTIOQUIA | 05631 | 05 | 174 | 2026-06-01
RODRIGO ISAZA | 0.0036 | SOLAR | EN OPERACIÓN | AGPE | 2023-12-29 | 2023 | TITIRIBI | ANTIOQUIA | 05809 | 05 | 174 | 2026-06-01
GUSTAVO ADOLFO PALACIO TORO | 0.0036 | SOLAR | EN OPERACIÓN | AGPE | 2023-03-21 | 2023 | FREDONIA | ANTIOQUIA | 05282 | 05 | 174 | 2026-06-01
S.F.V. Claudia Patricia Velez Restrepo | 0.0036 | SOLAR | EN OPERACIÓN | AGPE | 2025-09-22 | 2025 | RIONEGRO | ANTIOQUIA | 05615 | 05 | 174 | 2026-06-01
AVE ALBERTO MENDOZA 81 64 CAS 25 LAURA MERCEDES CASTRO OSPINA | 0.0036 | SOLAR | EN OPERACIÓN | AGPE | 2025-06-04 | 2025 | MANIZALES | CALDAS | 17001 | 17 | 174 | 2026-06-01
ALVARO URIBE OLARTE | 0.0036 | SOLAR | EN OPERACIÓN | AGPE | 2022-07-29 | 2022 | RETIRO | ANTIOQUIA | 05607 | 05 | 174 | 2026-06-01
BLANCA LUZ HOYOS HENAO | 0.0036 | SOLAR | EN OPERACIÓN | AGPE | 2022-07-08 | 2022 | RIONEGRO | ANTIOQUIA | 05615 | 05 | 174 | 2026-06-01
JUAN CAMILO MORENO ESPINAL | 0.0036 | SOLAR | EN OPERACIÓN | AGPE | 2022-06-09 | 2022 | SABANETA | ANTIOQUIA | 05631 | 05 | 174 | 2026-06-01
S.F.V. Hadriana Agudelo Escobar | 0.0036 | SOLAR | EN OPERACIÓN | AGPE | 2025-10-31 | 2025 | RIONEGRO | ANTIOQUIA | 05615 | 05 | 174 | 2026-06-01
S.F.V. Jairo Ernesto Correa Sanchez | 0.0036 | SOLAR | EN OPERACIÓN | AGPE | 2025-09-22 | 2025 | RIONEGRO | ANTIOQUIA | 05615 | 05 | 174 | 2026-06-01
SSFV GUSTAVO CAMACHO FLOREZ | 0.0036 | SOLAR | EN OPERACIÓN | AGPE | 2023-08-24 | 2023 | SAN_JOSE_DE_CUCUTA | NORTE_DE_SANTANDER | 54001 | 54 | 174 | 2026-06-01
S.F.V. SERGIO DAVID CORREA DIAZ | 0.0036 | SOLAR | EN OPERACIÓN | AGPE | 2025-04-12 | 2025 | MEDELLIN | ANTIOQUIA | 05001 | 05 | 174 | 2026-06-01
CTA_ 1712856_MANUEL SANABRIA CHACON_GIRON | 0.0036 | SOLAR | EN OPERACIÓN | AGPE | 2023-04-28 | 2023 | FLORIDABLANCA | SANTANDER | 68276 | 68 | 174 | 2026-06-01
MANUEL FRANCISCO MERCADO JIMENEZ | 0.0036 | SOLAR | EN OPERACIÓN | AGPE | 2023-04-21 | 2023 | MEDELLIN | ANTIOQUIA | 05001 | 05 | 174 | 2026-06-01
MONICA ELENA CONTRERAS BRITTO | 0.0036 | SOLAR | EN OPERACIÓN | AGPE | 2025-10-21 | 2025 | SANTA_MARTA | MAGDALENA | 47001 | 47 | 174 | 2026-06-01
CLL 4 22 104 APT 17 ALCAZARES DIEGO FERNANDO MURIEL RUIZ | 0.0036 | SOLAR | EN OPERACIÓN | AGPE | 2023-09-05 | 2023 | VILLAMARIA | CALDAS | 17873 | 17 | 174 | 2026-06-01
CTA_1153509 GARAVITO FLOREZ GERARDO | 0.0036 | SOLAR | EN OPERACIÓN | AGPE | 2022-07-22 | 2022 | BUCARAMANGA | SANTANDER | 68001 | 68 | 174 | 2026-06-01
HERNANDO VELEZ DE BEDOUT | 0.0036 | SOLAR | EN OPERACIÓN | AGPE | 2024-01-30 | 2024 | RIONEGRO | ANTIOQUIA | 05615 | 05 | 174 | 2026-06-01
INVERAGO S A | 0.0036 | SOLAR | EN OPERACIÓN | AGPE | 2023-11-23 | 2023 | ENVIGADO | ANTIOQUIA | 05266 | 05 | 174 | 2026-06-01
CDM LAS LOMAS LOT 11 AVD ALBERTO MENDOZA HOYOS NO 86 03 MANUEL MEJIA ARANGO | 0.0036 | SOLAR | EN OPERACIÓN | AGPE | 2022-10-07 | 2022 | MANIZALES | CALDAS | 17001 | 17 | 174 | 2026-06-01
INDUSTRIA METALMECANICA ANTIOQUEÑA S.A.S | 0.0036 | SOLAR | EN OPERACIÓN | AGPE | 2022-07-19 | 2022 | LA_ESTRELLA | ANTIOQUIA | 05380 | 05 | 174 | 2026-06-01
CRA 2 54 -13 TRONCAL DE OCCIDENTE VILLA DE LA MERCED -ERCIN HAWER MAYORGA ALZATE | 0.0036 | SOLAR | EN OPERACIÓN | AGPE | 2021-06-03 | 2021 | MANIZALES | CALDAS | 17001 | 17 | 174 | 2026-06-01
JOSE ALBERTO CARDONA G | 0.0036 | SOLAR | EN OPERACIÓN | AGPE | 2023-12-12 | 2023 | GUARNE | ANTIOQUIA | 05318 | 05 | 174 | 2026-06-01
MONICA PAOLA FLOREZ ESTRADA | 0.0036 | SOLAR | EN OPERACIÓN | AGPE | 2019-12-10 | 2019 | ENVIGADO | ANTIOQUIA | 05266 | 05 | 174 | 2026-06-01
OLGA LIZETH MANCIPE ROBLES | 0.0036 | SOLAR | EN OPERACIÓN | AGPE | 2021-06-02 | 2021 | BARRANQUILLA | ATLANTICO | 08001 | 08 | 174 | 2026-06-01
LEGAL INNOVA CONSULTORIA S.A.S | 0.0036 | SOLAR | EN OPERACIÓN | AGPE | 2021-11-12 | 2021 | SOPETRAN | ANTIOQUIA | 05761 | 05 | 174 | 2026-06-01
S.F.V. PAULA ANDREA RESTREPO GRISALES | 0.0036 | SOLAR | EN OPERACIÓN | AGPE | 2025-03-11 | 2025 | BARBOSA | ANTIOQUIA | 05079 | 05 | 174 | 2026-06-01
S.F.V. Piedad Gomez | 0.0036 | SOLAR | EN OPERACIÓN | AGPE | 2025-06-13 | 2025 | MEDELLIN | ANTIOQUIA | 05001 | 05 | 174 | 2026-06-01
S.F.V. Froilan Rios Martínez | 0.0036 | SOLAR | EN OPERACIÓN | AGPE | 2025-03-31 | 2025 | EL_RETIRO | ANTIOQUIA | 05607 | 05 | 174 | 2026-06-01
SISTEMA SOLAR FOTOVOLTAICO CONECTADO A RED EDUARDO VELÁSQUEZ GIRON | 0.0036 | SOLAR | EN OPERACIÓN | AGPE | 2023-02-12 | 2023 | CALI | VALLE_DEL_CAUCA | 76001 | 76 | 174 | 2026-06-01
6417 | 0.0036 | SOLAR | EN OPERACIÓN | AGPE | 2024-05-24 | 2024 | PEREIRA | RISARALDA | 66001 | 66 | 174 | 2026-06-01
PIAYA CAYANA S.A.S | 0.0036 | SOLAR | EN OPERACIÓN | AGPE | 2022-09-03 | 2022 | MEDELLIN | ANTIOQUIA | 05001 | 05 | 174 | 2026-06-01
SSFV RICARDO ALEJANDRO HERNANDEZ | 0.0036 | SOLAR | EN OPERACIÓN | AGPE | 2021-09-17 | 2021 | VILLA_DEL_ROSARIO | NORTE_DE_SANTANDER | 54874 | 54 | 174 | 2026-06-01
CDM LOS CEREZOS LTE 78 - EDUARDO ANTONIO BOTERO | 0.0036 | SOLAR | EN OPERACIÓN | AGPE | 2021-03-02 | 2021 | SABANETA | ANTIOQUIA | 05631 | 05 | 174 | 2026-06-01
S.F.V. Inversiones Torrealto SAS | 0.0036 | SOLAR | EN OPERACIÓN | AGPE | 2025-10-14 | 2025 | ENVIGADO | ANTIOQUIA | 05266 | 05 | 174 | 2026-06-01
VINIS COGOLLO CANTILLO | 0.0036 | SOLAR | EN OPERACIÓN | AGPE | 2025-03-26 | 2025 | CARTAGENA_DE_INDIAS | BOLIVAR | 13001 | 13 | 174 | 2026-06-01
JUAN SEBASTIAN BAYTER GOMEZ | 0.0036 | SOLAR | EN OPERACIÓN | AGPE | 2021-12-13 | 2021 | MEDELLIN | ANTIOQUIA | 05001 | 05 | 174 | 2026-06-01
SANTIAGO OSPINA POSADA | 0.0036 | SOLAR | EN OPERACIÓN | AGPE | 2021-11-19 | 2021 | ENVIGADO | ANTIOQUIA | 05266 | 05 | 174 | 2026-06-01
SUDIVISA SAS | 0.0036 | SOLAR | EN OPERACIÓN | AGPE | 2024-08-28 | 2024 | RIONEGRO | ANTIOQUIA | 05615 | 05 | 174 | 2026-06-01
SSFV CAMILO ANDRES LAINO CRUZ | 0.0036 | SOLAR | EN OPERACIÓN | AGPE | 2024-09-10 | 2024 | OCANA | NORTE_DE_SANTANDER | 54498 | 54 | 174 | 2026-06-01
FCA LA ARCADIA SEC SANTAG EL AGRADO RAFAEL GIRALDO LLANO | 0.0036 | SOLAR | EN OPERACIÓN | AGPE | 2022-08-10 | 2022 | MANIZALES | CALDAS | 17001 | 17 | 174 | 2026-06-01
IVAN DARIO MEJIA BUILES | 0.0036 | SOLAR | EN OPERACIÓN | AGPE | 2023-02-01 | 2023 | ENVIGADO | ANTIOQUIA | 05266 | 05 | 174 | 2026-06-01
MYRIAN ECHEVERRY POSADA | 0.0036 | SOLAR | EN OPERACIÓN | AGPE | 2023-04-17 | 2023 | ENVIGADO | ANTIOQUIA | 05266 | 05 | 174 | 2026-06-01
S.F.V. Jaime Ivan Arredondo Marin | 0.0036 | SOLAR | EN OPERACIÓN | AGPE | 2025-05-26 | 2025 | MEDELLIN | ANTIOQUIA | 05001 | 05 | 174 | 2026-06-01
CARLOS MARIO RESTREPO BOTERO | 0.0036 | SOLAR | EN OPERACIÓN | AGPE | 2021-11-16 | 2021 | MEDELLIN | ANTIOQUIA | 05001 | 05 | 174 | 2026-06-01
MARIA VICTORIA HOYOS | 0.0036 | SOLAR | EN OPERACIÓN | AGPE | 2022-09-27 | 2022 | SANTA_FE_DE_ANTIOQUIA | ANTIOQUIA | 05042 | 05 | 174 | 2026-06-01
S.F.V. OMAR DE JESUS CARMONA ZAPATA | 0.0036 | SOLAR | EN OPERACIÓN | AGPE | 2025-08-01 | 2025 | SAN_PEDRO_DE_LOS_MILAGROS | ANTIOQUIA | 05664 | 05 | 174 | 2026-06-01
6106 | 0.0036 | SOLAR | EN OPERACIÓN | AGPE | 2024-01-19 | 2024 | PEREIRA | RISARALDA | 66001 | 66 | 174 | 2026-06-01
S.F.V. Hilda Murillo | 0.0036 | SOLAR | EN OPERACIÓN | AGPE | 2025-08-31 | 2025 | RIONEGRO | ANTIOQUIA | 05615 | 05 | 174 | 2026-06-01
IVAN RODRIGO ASUAD MESA | 0.0036 | SOLAR | EN OPERACIÓN | AGPE | 2021-11-12 | 2021 | SANTA_FE_DE_ANTIOQUIA | ANTIOQUIA | 05042 | 05 | 174 | 2026-06-01
CARLOS MARIO LONDOÑO VALLEJO | 0.0036 | SOLAR | EN OPERACIÓN | AGPE | 2021-11-09 | 2021 | EL_RETIRO | ANTIOQUIA | 05607 | 05 | 174 | 2026-06-01
DANITH MORENO CANTILLO | 0.0036 | SOLAR | EN OPERACIÓN | AGPE | 2024-06-08 | 2024 | VALLEDUPAR | CESAR | 20001 | 20 | 174 | 2026-06-01
Kai Ritcher | 0.0036 | SOLAR | EN OPERACIÓN | AGPE | 2021-12-31 | 2021 | CALI | VALLE_DEL_CAUCA | 76001 | 76 | 174 | 2026-06-01
HERNANDO NIER CONTRERAS | 0.0036 | SOLAR | EN OPERACIÓN | AGPE | 2023-08-02 | 2023 | BOSCONIA | CESAR | 20060 | 20 | 174 | 2026-06-01
JAIRO DE JESUS RAMIREZ ZULUAGA | 0.0036 | SOLAR | EN OPERACIÓN | AGPE | 2023-11-02 | 2023 | RIONEGRO | ANTIOQUIA | 05615 | 05 | 174 | 2026-06-01
424753_PEREZ GAMERO VICTOR DE JESUS | 0.0036 | SOLAR | EN OPERACIÓN | AGPE | 2025-10-28 | 2025 | BARRANCABERMEJA | SANTANDER | 68081 | 68 | 174 | 2026-06-01
WALTER ERNANY SEPULVEDA VASQUEZ | 0.0036 | SOLAR | EN OPERACIÓN | AGPE | 2025-04-09 | 2025 | LA_JAGUA_DE_IBIRICO | CESAR | 20400 | 20 | 174 | 2026-06-01
CLL 105 C 1 27 73 LA ENEA CARLOS HUMBERTO RODRIGUEZ TORRES | 0.0036 | SOLAR | EN OPERACIÓN | AGPE | 2024-10-24 | 2024 | MANIZALES | CALDAS | 17001 | 17 | 174 | 2026-06-01
Julia Jaramillo | 0.0036 | SOLAR | EN OPERACIÓN | AGPE | 2023-01-04 | 2023 | CALI | VALLE_DEL_CAUCA | 76001 | 76 | 174 | 2026-06-01
LUIS ANTONIO GONZALEZ ECHEVERRI | 0.0036 | SOLAR | EN OPERACIÓN | AGPE | 2022-01-05 | 2022 | LA_ESTRELLA | ANTIOQUIA | 05380 | 05 | 174 | 2026-06-01
S.F.V. Luis Alfonso Arango Gomez | 0.0036 | SOLAR | EN OPERACIÓN | AGPE | 2025-11-24 | 2025 | SAN_PEDRO_DE_LOS_MILAGROS | ANTIOQUIA | 05664 | 05 | 174 | 2026-06-01
S.F.V. OSCAR ALONSO CORREA GONZALEZ | 0.0036 | SOLAR | EN OPERACIÓN | AGPE | 2025-12-15 | 2025 | RIONEGRO | ANTIOQUIA | 05615 | 05 | 174 | 2026-06-01
8816 | 0.0036 | SOLAR | EN OPERACIÓN | AGPE | 2025-06-05 | 2025 | PEREIRA | RISARALDA | 66001 | 66 | 174 | 2026-06-01
SSFV PARROQUIA NUESTRA SEÑORA DEL CARMEN | 0.0036 | SOLAR | EN OPERACIÓN | AGPE | 2020-06-02 | 2020 | SAN_JOSE_DE_CUCUTA | NORTE_DE_SANTANDER | 54001 | 54 | 174 | 2026-06-01
SSFV CARLOS ANDRES MONTALVO SARMIENTO | 0.0036 | SOLAR | EN OPERACIÓN | AGPE | 2020-09-09 | 2020 | SAN_JOSE_DE_CUCUTA | NORTE_DE_SANTANDER | 54001 | 54 | 174 | 2026-06-01
CTA_407427_PELAEZ ALFONSO FRANK HAIVER | 0.0036 | SOLAR | EN OPERACIÓN | AGPE | 2022-08-18 | 2022 | BARRANCABERMEJA | SANTANDER | 68081 | 68 | 174 | 2026-06-01
GABRIEL GONZALEZ PALOMINO | 0.0036 | SOLAR | EN OPERACIÓN | AGPE | 2022-04-15 | 2022 | CALI | VALLE_DEL_CAUCA | 76001 | 76 | 174 | 2026-06-01
SEC SAN BERNARDO VIENTO CASA 10 RODOLFO SAFFON ANZOLA | 0.0036 | SOLAR | EN OPERACIÓN | AGPE | 2024-01-23 | 2024 | MANIZALES | CALDAS | 17001 | 17 | 174 | 2026-06-01
CASA CARLOS ALVAREZ | 0.0036 | SOLAR | EN OPERACIÓN | AGPE | 2025-07-09 | 2025 | SOLEDAD | ATLANTICO | 08758 | 08 | 174 | 2026-06-01
FRANCISCO JAVIER LAZARO QUINTERO | 0.0036 | SOLAR | EN OPERACIÓN | AGPE | 2022-05-16 | 2022 | BARRANQUILLA | ATLANTICO | 08001 | 08 | 174 | 2026-06-01
329746_CAMACHO HERRERA FRANCISCO HERNANDO | 0.0036 | SOLAR | EN OPERACIÓN | AGPE | 2025-11-19 | 2025 | FLORIDABLANCA | SANTANDER | 68276 | 68 | 174 | 2026-06-01
548171070 AGPE (Potencia menor o igual a1MW) 3.6kW | 0.0036 | SOLAR | EN OPERACIÓN | AGPE | 2024-02-05 | 2024 | CUNDINAMARCA | CUNDINAMARCA |  | 25 | 174 | 2026-06-01
JESÚS ENRIQUE ACEVEDO RUIZ | 0.0036 | SOLAR | EN OPERACIÓN | AGPE | 2020-01-28 | 2020 | ENVIGADO | ANTIOQUIA | 05266 | 05 | 174 | 2026-06-01
PATRICIA ISABEL ORTIZ ARBELAEZ | 0.0036 | SOLAR | EN OPERACIÓN | AGPE | 2020-09-18 | 2020 | CALDAS | ANTIOQUIA | 05129 | 05 | 174 | 2026-06-01
LUIS FERNANDO ALVAREZ BARAHONA | 0.0036 | SOLAR | EN OPERACIÓN | AGPE | 2021-02-22 | 2021 | SANTA_FE_DE_ANTIOQUIA | ANTIOQUIA | 05042 | 05 | 174 | 2026-06-01
RICO GIL JORGE ALBERTO | 0.0036 | SOLAR | EN OPERACIÓN | AGPE | 2024-09-18 | 2024 | BUCARAMANGA | SANTANDER | 68001 | 68 | 174 | 2026-06-01
BUENO ECHEVERRI, MARTHA MONICA | 0.0036 | SOLAR | EN OPERACIÓN | AGPE | 2023-09-22 | 2023 | PALMIRA | VALLE_DEL_CAUCA | 76520 | 76 | 174 | 2026-06-01
1210 | 0.0036 | SOLAR | EN OPERACIÓN | AGPE | 2023-04-10 | 2023 | PITALITO | HUILA | 41551 | 41 | 174 | 2026-06-01
ANTONIO MERCADO | 0.0036 | SOLAR | EN OPERACIÓN | AGPE | 2022-08-22 | 2022 | BARRANQUILLA | ATLANTICO | 08001 | 08 | 174 | 2026-06-01
1306 | 0.0036 | SOLAR | EN OPERACIÓN | AGPE | 2023-06-30 | 2023 | NEIVA | HUILA | 41001 | 41 | 174 | 2026-06-01
S.F.V. Luis Fernando Lopera Tobon | 0.0036 | SOLAR | EN OPERACIÓN | AGPE | 2025-04-25 | 2025 | PUERTO_TRIUNFO | ANTIOQUIA | 05591 | 05 | 174 | 2026-06-01
ESCOBAR PRIETO BERNARDO | 0.0036 | SOLAR | EN OPERACIÓN | AGPE | 2022-11-08 | 2022 | ARMENIA | QUINDIO | 63001 | 63 | 174 | 2026-06-01
JUAN CARLOS BARCO BARCO | 0.0036 | SOLAR | EN OPERACIÓN | AGPE | 2022-05-19 | 2022 | ARMENIA | QUINDIO | 63001 | 63 | 174 | 2026-06-01
S.F.V. Gloria Esperanza Roldan de Londoño | 0.0036 | SOLAR | EN OPERACIÓN | AGPE | 2025-04-07 | 2025 | MEDELLIN | ANTIOQUIA | 05001 | 05 | 174 | 2026-06-01
S.F.V. Jose Fernando Saenz | 0.0036 | SOLAR | EN OPERACIÓN | AGPE | 2025-06-12 | 2025 | ITAGUI | ANTIOQUIA | 05360 | 05 | 174 | 2026-06-01
Francisco Arias Isaza | 0.0036 | SOLAR | EN OPERACIÓN | AGPE | 2019-12-04 | 2019 | CHIA | CUNDINAMARCA | 25175 | 25 | 174 | 2026-06-01
HOTEL BRISAS DEL MAGDALENA CRA 2 NO 7 59 | 0.0036 | SOLAR | EN OPERACIÓN | AGPE | 2022-10-10 | 2022 | MEDELLIN | ANTIOQUIA | 05001 | 05 | 174 | 2026-06-01
CDM PALOSANTO CASA 9 VDA LA TRINIDAD | 0.0036 | SOLAR | EN OPERACIÓN | AGPE | 2022-07-26 | 2022 | MANIZALES | CALDAS | 17001 | 17 | 174 | 2026-06-01
DIEGO HENAO | 0.0036 | SOLAR | EN OPERACIÓN | AGPE | 2020-11-10 | 2020 | GUASCA | CUNDINAMARCA | 25322 | 25 | 174 | 2026-06-01
POLICARPO RODRIGUEZ DAGER | 0.0036 | SOLAR | EN OPERACIÓN | AGPE | 2024-06-11 | 2024 | CARTAGENA_DE_INDIAS | BOLIVAR | 13001 | 13 | 174 | 2026-06-01
JOSE ANGEL GARAY ALBONIGA | 0.0036 | SOLAR | EN OPERACIÓN | AGPE | 2020-09-26 | 2020 | SANTA_MARTA | MAGDALENA | 47001 | 47 | 174 | 2026-06-01
MARIA EUGENIA PERFETTI DEL CORRAL | 0.0036 | SOLAR | EN OPERACIÓN | AGPE | 2023-09-15 | 2023 | RETIRO | ANTIOQUIA | 05607 | 05 | 174 | 2026-06-01
SERVIVIDRIOS CALLE 76 | 0.0036 | SOLAR | EN OPERACIÓN | AGPE | 2024-04-10 | 2024 | BOGOTA_D.C. | CUNDINAMARCA | 11001 | 11 | 174 | 2026-06-01
GLORIA ELENA BEDOYA YEPES | 0.0036 | SOLAR | EN OPERACIÓN | AGPE | 2024-09-10 | 2024 | EL_CARMEN_DE_VIBORAL | ANTIOQUIA | 05148 | 05 | 174 | 2026-06-01
S.F.V. Jorge Eliecer Arenas Agudelo | 0.0036 | SOLAR | EN OPERACIÓN | AGPE | 2025-08-16 | 2025 | RIONEGRO | ANTIOQUIA | 05615 | 05 | 174 | 2026-06-01
3082 | 0.0036 | SOLAR | EN OPERACIÓN | AGPE | 2025-08-14 | 2025 | NEIVA | HUILA | 41001 | 41 | 174 | 2026-06-01
S.F.V. DIEGO ERNESTO NARVAEZ NARVAEZ | 0.0036 | SOLAR | EN OPERACIÓN | AGPE | 2025-03-03 | 2025 | ENVIGADO | ANTIOQUIA | 05266 | 05 | 174 | 2026-06-01
JORGE ALBERTO VELASQUEZ | 0.0036 | SOLAR | EN OPERACIÓN | AGPE | 2020-03-06 | 2020 | ANAPOIMA | CUNDINAMARCA | 25035 | 25 | 174 | 2026-06-01
ION S.A.S. | 0.0036 | SOLAR | EN OPERACIÓN | AGPE | 2020-07-29 | 2020 | ENVIGADO | ANTIOQUIA | 05266 | 05 | 174 | 2026-06-01
JUAN MARTINEZ | 0.0036 | SOLAR | EN OPERACIÓN | AGPE | 2024-10-01 | 2024 | BARRANQUILLA | ATLANTICO | 08001 | 08 | 174 | 2026-06-01
CTA_62034 MARIA ZITA GARNICA GARNICA | 0.0036 | SOLAR | EN OPERACIÓN | AGPE | 2021-06-17 | 2021 | BUCARAMANGA | SANTANDER | 68001 | 68 | 174 | 2026-06-01
14669 | 0.0036 | SOLAR | EN OPERACIÓN | AGPE | 2021-03-11 | 2021 | TIBASOSA | BOYACA | 15806 | 15 | 174 | 2026-06-01
BLAINE HARRISON | 0.0036 | SOLAR | EN OPERACIÓN | AGPE | 2020-02-21 | 2020 | EL_CARMEN_DE_VIBORAL | ANTIOQUIA | 05148 | 05 | 174 | 2026-06-01
S.F.V. Levy Viviana Zapata Vallejo | 0.0036 | SOLAR | EN OPERACIÓN | AGPE | 2025-07-08 | 2025 | MEDELLIN | ANTIOQUIA | 05001 | 05 | 174 | 2026-06-01
1308 | 0.0036 | SOLAR | EN OPERACIÓN | AGPE | 2023-06-30 | 2023 | NEIVA | HUILA | 41001 | 41 | 174 | 2026-06-01
VDA TRES ESQUINAS MARIA FABIOLA CASTANO DIAZ | 0.0036 | SOLAR | EN OPERACIÓN | AGPE | 2022-11-17 | 2022 | PEREIRA | RISARALDA | 66001 | 66 | 174 | 2026-06-01
FCA VICTORIA MARIA ELENA VELASQUEZ MORENO Y OTRO | 0.0036 | SOLAR | EN OPERACIÓN | AGPE | 2022-09-28 | 2022 | MANIZALES | CALDAS | 17001 | 17 | 174 | 2026-06-01
CRA 16A 8A 32 P2 VILLA FANNY EDWIN ALBERTO HERRERA ENCISO Y OTRA | 0.0036 | SOLAR | EN OPERACIÓN | AGPE | 2022-12-09 | 2022 | PEREIRA | RISARALDA | 66001 | 66 | 174 | 2026-06-01
MERLIN STUDIOS PRODUCCIONES S.A.S | 0.0036 | SOLAR | EN OPERACIÓN | AGPE | 2021-03-02 | 2021 | MEDELLIN | ANTIOQUIA | 05001 | 05 | 174 | 2026-06-01
CRA 3 15 21 CS 49 P R CENTENARIO | 0.0036 | SOLAR | EN OPERACIÓN | AGPE | 2025-10-01 | 2025 | QUIMBAYA | QUINDIO | 63594 | 63 | 174 | 2026-06-01
S.F.V. Esteban Tous Ramirez | 0.0036 | SOLAR | EN OPERACIÓN | AGPE | 2025-07-10 | 2025 | JARDIN | ANTIOQUIA | 05364 | 05 | 174 | 2026-06-01
S.F.V. Luis Carlos Lopera | 0.0036 | SOLAR | EN OPERACIÓN | AGPE | 2025-05-26 | 2025 | BELLO | ANTIOQUIA | 05088 | 05 | 174 | 2026-06-01
S.F.V. Jose Fernando Praolini | 0.0036 | SOLAR | EN OPERACIÓN | AGPE | 2025-07-30 | 2025 | ENVIGADO | ANTIOQUIA | 05266 | 05 | 174 | 2026-06-01
FABIO FRANCO GIRALDO | 0.0036 | SOLAR | EN OPERACIÓN | AGPE | 2020-05-28 | 2020 | RETIRO | ANTIOQUIA | 05607 | 05 | 174 | 2026-06-01
ORLANDO HUMBERTO QUICENO CALDERON/ | 0.0036 | SOLAR | EN OPERACIÓN | AGPE | 2020-05-28 | 2020 | ENVIGADO | ANTIOQUIA | 05266 | 05 | 174 | 2026-06-01
1453 | 0.0036 | SOLAR | EN OPERACIÓN | AGPE | 2023-11-14 | 2023 | NEIVA | HUILA | 41001 | 41 | 174 | 2026-06-01
MIGUEL OSPINA MORENO | 0.0036 | SOLAR | EN OPERACIÓN | AGPE | 2023-08-29 | 2023 | BARRANQUILLA | ATLANTICO | 08001 | 08 | 174 | 2026-06-01
CTA_435825 NOE ALFREDO CACERES BUITRAGO. | 0.0036 | SOLAR | EN OPERACIÓN | AGPE | 2021-04-30 | 2021 | GIRON | SANTANDER | 68307 | 68 | 174 | 2026-06-01
Liliana Wills Franco | 0.0036 | SOLAR | EN OPERACIÓN | AGPE | 2022-03-10 | 2022 | CHIA | CUNDINAMARCA | 25175 | 25 | 174 | 2026-06-01
CDM VALLES DE ACAPULCO JULIO CESAR PICO ZABALA | 0.0036 | SOLAR | EN OPERACIÓN | AGPE | 2024-04-24 | 2024 | VITERBO | CALDAS | 17877 | 17 | 174 | 2026-06-01
S.F.V. John Jairo Gallego Berrio | 0.0036 | SOLAR | EN OPERACIÓN | AGPE | 2025-08-14 | 2025 | ITAGUI | ANTIOQUIA | 05360 | 05 | 174 | 2026-06-01
FREDDY ELIAS SANDOVAL CASTRO | 0.0036 | SOLAR | EN OPERACIÓN | AGPE | 2021-03-03 | 2021 | MEDELLIN | ANTIOQUIA | 05001 | 05 | 174 | 2026-06-01
SINCRON SAS | 0.0036 | SOLAR | EN OPERACIÓN | AGPE | 2023-05-12 | 2023 | CALI | VALLE_DEL_CAUCA | 76001 | 76 | 174 | 2026-06-01
PEDRO CAMELO FRANCO CONJUNTO RESIDENCIAL CAMELOF | 0.0036 | SOLAR | EN OPERACIÓN | AGPE | 2021-11-17 | 2021 | BARRANQUILLA | ATLANTICO | 08001 | 08 | 174 | 2026-06-01
FCA BARRILOCHE - GERMAN LONDOÑO | 0.0036 | SOLAR | EN OPERACIÓN | AGPE | 2020-07-07 | 2020 | MANIZALES | CALDAS | 17001 | 17 | 174 | 2026-06-01
PERILLA, CARLOS ANDRES | 0.0036 | SOLAR | EN OPERACIÓN | AGPE | 2024-06-17 | 2024 | JAMUNDI | VALLE_DEL_CAUCA | 76364 | 76 | 174 | 2026-06-01
GREICY PAOLA BENITEZ VERGARA | 0.0036 | SOLAR | EN OPERACIÓN | AGPE | 2024-12-06 | 2024 | SINCELEJO | SUCRE | 70001 | 70 | 174 | 2026-06-01
JOSÉ ALFREDO LÓPEZ ZAPATA | 0.0036 | SOLAR | EN OPERACIÓN | AGPE | 2021-09-30 | 2021 | SAN_JERONIMO | ANTIOQUIA | 05656 | 05 | 174 | 2026-06-01
RAFAEL EDUARDO MARTINEZ GIL | 0.0036 | SOLAR | EN OPERACIÓN | AGPE | 2023-09-14 | 2023 | LA_CEJA | ANTIOQUIA | 05376 | 05 | 174 | 2026-06-01
RAMOS MORENO CESAR ADOLFO | 0.0036 | SOLAR | EN OPERACIÓN | AGPE | 2020-11-19 | 2020 | COELLO | TOLIMA | 73200 | 73 | 174 | 2026-06-01
CDM EL ROSARIO LTE 23 VDA EL ROSARIO ALVARO GALVEZ LONDONO | 0.0036 | SOLAR | EN OPERACIÓN | AGPE | 2021-11-09 | 2021 | MANIZALES | CALDAS | 17001 | 17 | 174 | 2026-06-01
OSCAR PARRA | 0.0036 | SOLAR | EN OPERACIÓN | AGPE | 2022-09-28 | 2022 | CALI | VALLE_DEL_CAUCA | 76001 | 76 | 174 | 2026-06-01
CRA 26A 67 34 - PALERMO CESAR BRAVO P LUIS CAMILO GOMEZ ARANGO | 0.0036 | SOLAR | EN OPERACIÓN | AGPE | 2021-08-03 | 2021 | MANIZALES | CALDAS | 17001 | 17 | 174 | 2026-06-01
CTA_387345 LUIS EDUARDO FLOREZ CORREA | 0.0036 | SOLAR | EN OPERACIÓN | AGPE | 2021-06-24 | 2021 | BUCARAMANGA | SANTANDER | 68001 | 68 | 174 | 2026-06-01
RENGIFO , ARNULFO | 0.0036 | SOLAR | EN OPERACIÓN | AGPE | 2025-06-19 | 2025 | GUADALAJARA_DE_BUGA | VALLE_DEL_CAUCA |  | 76 | 174 | 2026-06-01
S.F.V. Brian Johnston | 0.0036 | SOLAR | EN OPERACIÓN | AGPE | 2025-05-16 | 2025 | ITAGUI | ANTIOQUIA | 05360 | 05 | 174 | 2026-06-01
SERGIO MONSALVE | 0.0036 | SOLAR | EN OPERACIÓN | AGPE | 2022-12-27 | 2022 | MEDELLIN | ANTIOQUIA | 05001 | 05 | 174 | 2026-06-01
CTA_400267 JORGE PALENCIA ALVARINO | 0.0036 | SOLAR | EN OPERACIÓN | AGPE | 2020-12-01 | 2020 | BUCARAMANGA | SANTANDER | 68001 | 68 | 174 | 2026-06-01
Diego Talero | 0.0036 | SOLAR | EN OPERACIÓN | AGPE | 2021-03-18 | 2021 | IBAGUE | TOLIMA | 73001 | 73 | 174 | 2026-06-01
SAN FERNANDO APTO 13 | 0.0036 | SOLAR | EN OPERACIÓN | AGPE | 2025-08-20 | 2025 | SANTA_MARTA | MAGDALENA | 47001 | 47 | 174 | 2026-06-01
WILSON MAYA CORREA | 0.0036 | SOLAR | EN OPERACIÓN | AGPE | 2021-03-13 | 2021 | PALMIRA | VALLE_DEL_CAUCA | 76520 | 76 | 174 | 2026-06-01
MIguel Angel | 0.0036 | SOLAR | EN OPERACIÓN | AGPE | 2021-01-16 | 2021 | JAMUNDI | VALLE_DEL_CAUCA | 76364 | 76 | 174 | 2026-06-01
FCA LA YOKAIRA SEC SAN PEREGRINO GERMAN HACIENDA BOTERO | 0.0036 | SOLAR | EN OPERACIÓN | AGPE | 2022-01-18 | 2022 | BOGOTA_D.C. | CUNDINAMARCA | 11001 | 11 | 174 | 2026-06-01
JENNY LUGO | 0.0036 | SOLAR | EN OPERACIÓN | AGPE | 2024-12-26 | 2024 | SABANETA | ANTIOQUIA | 05631 | 05 | 174 | 2026-06-01
343176465 AGPE (Potencia menor o igual a1MW) 3.6kW | 0.0036 | SOLAR | EN OPERACIÓN | AGPE | 2023-01-27 | 2023 | TABIO | CUNDINAMARCA | 25785 | 25 | 174 | 2026-06-01
7955 | 0.0036 | SOLAR | EN OPERACIÓN | AGPE | 2024-12-03 | 2024 | PEREIRA | RISARALDA | 66001 | 66 | 174 | 2026-06-01
CDM AEROPUERTO SANTAGUEDA LTE C6 DARIO GONZALEZ ORTIZ Y OTROS | 0.0036 | SOLAR | EN OPERACIÓN | AGPE | 2021-09-08 | 2021 | MANIZALES | CALDAS | 17001 | 17 | 174 | 2026-06-01
DANIEL ELIAS ARROYAVE ARANGO | 0.0036 | SOLAR | EN OPERACIÓN | AGPE | 2023-05-05 | 2023 | GUARNE | ANTIOQUIA | 05318 | 05 | 174 | 2026-06-01
MAYRA ALEJANDRA VILLEGAS RENDON | 0.0036 | SOLAR | EN OPERACIÓN | AGPE | 2023-02-18 | 2023 | MEDELLIN | ANTIOQUIA | 05001 | 05 | 174 | 2026-06-01
SSFV MARIAGNE NORIEGA SOLANO | 0.0036 | SOLAR | EN OPERACIÓN | AGPE | 2025-12-26 | 2025 | PELAYA | CESAR | 20550 | 20 | 174 | 2026-06-01
3322 | 0.0036 | SOLAR | EN OPERACIÓN | AGPE | 2024-04-10 | 2024 | RESTREPO | META | 50606 | 50 | 174 | 2026-06-01
CDM PORTAL DE LOS CEREZOS LTE 57 CAROLINA LOPEZ PEREZ | 0.0036 | SOLAR | EN OPERACIÓN | AGPE | 2021-09-29 | 2021 | MANIZALES | CALDAS | 17001 | 17 | 174 | 2026-06-01
CARLOS LUQUE | 0.0036 | SOLAR | EN OPERACIÓN | AGPE | 2021-11-08 | 2021 | CAJICA | CUNDINAMARCA | 25126 | 25 | 174 | 2026-06-01
ELECTROFISIOLOGIA DEL CARIBE S,A,S, | 0.0036 | SOLAR | EN OPERACIÓN | AGPE | 2024-03-19 | 2024 | BARRANQUILLA | ATLANTICO | 08001 | 08 | 174 | 2026-06-01
MONICA SOFIA JIMENO NIETO | 0.0036 | SOLAR | EN OPERACIÓN | AGPE | 2025-06-14 | 2025 | BARRANQUILLA | ATLANTICO | 08001 | 08 | 174 | 2026-06-01
S.F.V. Ruben Dario Jaramillo Velez | 0.0036 | SOLAR | EN OPERACIÓN | AGPE | 2025-08-28 | 2025 | RIONEGRO | ANTIOQUIA | 05615 | 05 | 174 | 2026-06-01
S.F.V. JUAN DIEGO LOPEZ BAENA | 0.0036 | SOLAR | EN OPERACIÓN | AGPE | 2025-02-04 | 2025 | ENVIGADO | ANTIOQUIA | 05266 | 05 | 174 | 2026-06-01
CTA_415770_RUEDA GALVAN CARLOS MARIO_BARRANCABERMEJA | 0.0036 | SOLAR | EN OPERACIÓN | AGPE | 2024-07-03 | 2024 | GIRON | SANTANDER | 68307 | 68 | 174 | 2026-06-01
CTA_431938_ANGULO DIAZ JULIA CELINA_ BARRANCABERMEJA | 0.0036 | SOLAR | EN OPERACIÓN | AGPE | 2024-07-05 | 2024 | GIRON | SANTANDER | 68307 | 68 | 174 | 2026-06-01
S.F.V. Jhon Fredy Tabares Salazar | 0.0036 | SOLAR | EN OPERACIÓN | AGPE | 2025-09-17 | 2025 | EL_RETIRO | ANTIOQUIA | 05607 | 05 | 174 | 2026-06-01
1646 | 0.0036 | SOLAR | EN OPERACIÓN | AGPE | 2024-04-10 | 2024 | NEIVA | HUILA | 41001 | 41 | 174 | 2026-06-01
CARLOS HERNANDEZ | 0.0036 | SOLAR | EN OPERACIÓN | AGPE | 2023-04-19 | 2023 | RETIRO | ANTIOQUIA | 05607 | 05 | 174 | 2026-06-01
471517848 AGPE (Potencia menor o igual a1MW) 3.6kW | 0.0036 | SOLAR | EN OPERACIÓN | AGPE | 2023-09-15 | 2023 | RICAURTE | CUNDINAMARCA | 25612 | 25 | 174 | 2026-06-01
S.F.V. SERGIO DANIEL ARROYAVE ARANGO | 0.0036 | SOLAR | EN OPERACIÓN | AGPE | 2025-07-10 | 2025 | ENTRERRIOS | ANTIOQUIA | 05264 | 05 | 174 | 2026-06-01
S.F.V. Martin Oswaldo Naranjo Osorio | 0.0036 | SOLAR | EN OPERACIÓN | AGPE | 2025-06-13 | 2025 | MEDELLIN | ANTIOQUIA | 05001 | 05 | 174 | 2026-06-01
2721 | 0.0036 | SOLAR | EN OPERACIÓN | AGPE | 2025-04-30 | 2025 | NEIVA | HUILA | 41001 | 41 | 174 | 2026-06-01
YUDY LUGO | 0.0036 | SOLAR | EN OPERACIÓN | AGPE | 2024-12-19 | 2024 | SABANETA | ANTIOQUIA | 05631 | 05 | 174 | 2026-06-01
MARIA JOSE | 0.0036 | SOLAR | EN OPERACIÓN | AGPE | 2024-12-31 | 2024 | SABANETA | ANTIOQUIA | 05631 | 05 | 174 | 2026-06-01
S.F.V. ISABEL ROSA PINEDA MADRIGAL | 0.0036 | SOLAR | EN OPERACIÓN | AGPE | 2025-08-14 | 2025 | JERICO | ANTIOQUIA | 05368 | 05 | 174 | 2026-06-01
CARLOS ALFONSO SUAREZ | 0.0036 | SOLAR | EN OPERACIÓN | AGPE | 2022-04-05 | 2022 | LA_CALERA | CUNDINAMARCA | 25377 | 25 | 174 | 2026-06-01
S.F.V. LAURA DE OSSA PINEDA | 0.0036 | SOLAR | EN OPERACIÓN | AGPE | 2025-08-14 | 2025 | BELLO | ANTIOQUIA | 05088 | 05 | 174 | 2026-06-01
S.F.V. ANGELA PATRICIA CADAVID JARAMILLO | 0.0036 | SOLAR | EN OPERACIÓN | AGPE | 2025-01-21 | 2025 | LA_ESTRELLA | ANTIOQUIA | 05380 | 05 | 174 | 2026-06-01
JUAN ESTEBAN MUÑOZ VELAZQUEZ | 0.0036 | SOLAR | EN OPERACIÓN | AGPE | 2021-11-08 | 2021 | SANTA_FE_DE_ANTIOQUIA | ANTIOQUIA | 05042 | 05 | 174 | 2026-06-01
S.F.V. felipe tabares | 0.0036 | SOLAR | EN OPERACIÓN | AGPE | 2025-07-10 | 2025 | DONMATIAS | ANTIOQUIA | 05237 | 05 | 174 | 2026-06-01
CARDONA RESTREPO, RAQUEL ALICIA | 0.0036 | SOLAR | EN OPERACIÓN | AGPE | 2026-01-22 | 2026 | LA_UNION | VALLE_DEL_CAUCA | 76400 | 76 | 174 | 2026-06-01
MAGYORY ZABALA | 0.0036 | SOLAR | EN OPERACIÓN | AGPE | 2021-03-24 | 2021 | MEDELLIN | ANTIOQUIA | 05001 | 05 | 174 | 2026-06-01
ELIANA GARZON VARELA | 0.0036 | SOLAR | EN OPERACIÓN | AGPE | 2023-08-19 | 2023 | BARRANQUILLA | ATLANTICO | 08001 | 08 | 174 | 2026-06-01
ANDRÉS RIVERA LÓPEZ | 0.0036 | SOLAR | EN OPERACIÓN | AGPE | 2021-04-22 | 2021 | RIONEGRO | ANTIOQUIA | 05615 | 05 | 174 | 2026-06-01
FERNANDO GAVIRIA | 0.0036 | SOLAR | EN OPERACIÓN | AGPE | 2021-04-13 | 2021 | LA_CEJA | ANTIOQUIA | 05376 | 05 | 174 | 2026-06-01
SAN FERNANDO APTO 601 | 0.0036 | SOLAR | EN OPERACIÓN | AGPE | 2024-12-17 | 2024 | SANTA_MARTA | MAGDALENA | 47001 | 47 | 174 | 2026-06-01
S.F.V. Santiago Lopez Betancur | 0.0036 | SOLAR | EN OPERACIÓN | AGPE | 2025-07-30 | 2025 | LA_ESTRELLA | ANTIOQUIA | 05380 | 05 | 174 | 2026-06-01
5293 | 0.0036 | SOLAR | EN OPERACIÓN | AGPE | 2023-11-07 | 2023 | PEREIRA | RISARALDA | 66001 | 66 | 174 | 2026-06-01
CASA GILBERTO VALENCIA | 0.0036 | SOLAR | EN OPERACIÓN | AGPE | 2024-08-01 | 2024 | BARRANQUILLA | ATLANTICO | 08001 | 08 | 174 | 2026-06-01
C.A.I LOS OLIVOS | 0.0036 | SOLAR | EN OPERACIÓN | AGPE | 2025-06-27 | 2025 | BARRANQUILLA | ATLANTICO | 08001 | 08 | 174 | 2026-06-01
FREDY LOPEZ | 0.0036 | SOLAR | EN OPERACIÓN | AGPE | 2022-01-11 | 2022 | CAJICA | CUNDINAMARCA | 25126 | 25 | 174 | 2026-06-01
S.F.V. omar de jesus carmona zapata | 0.0036 | SOLAR | EN OPERACIÓN | AGPE | 2025-08-16 | 2025 | COPACABANA | ANTIOQUIA | 05212 | 05 | 174 | 2026-06-01
HUMBERTO PIEDRAHITA MUÑOZ | 0.0036 | SOLAR | EN OPERACIÓN | AGPE | 2022-12-29 | 2022 | URRAO | ANTIOQUIA | 05847 | 05 | 174 | 2026-06-01
S.F.V. CAMILO ANGEL MACHADO | 0.0036 | SOLAR | EN OPERACIÓN | AGPE | 2024-12-30 | 2024 | MEDELLIN | ANTIOQUIA | 05001 | 05 | 174 | 2026-06-01
MARTA LUZ CUESTA ARISTIZABAL | 0.0036 | SOLAR | EN OPERACIÓN | AGPE | 2020-07-18 | 2020 | RIONEGRO | ANTIOQUIA | 05615 | 05 | 174 | 2026-06-01
S.F.V. Beatriz Leiderman Salm | 0.0036 | SOLAR | EN OPERACIÓN | AGPE | 2025-12-16 | 2025 | MEDELLIN | ANTIOQUIA | 05001 | 05 | 174 | 2026-06-01
SANDRA YANETH TOBO LOPEZ | 0.0036 | SOLAR | EN OPERACIÓN | AGPE | 2024-11-29 | 2024 | YOPAL | CASANARE | 85001 | 85 | 174 | 2026-06-01
533946_JIMENEZ LUZ EMILIA | 0.0036 | SOLAR | EN OPERACIÓN | AGPE | 2025-11-24 | 2025 | BUCARAMANGA | SANTANDER | 68001 | 68 | 174 | 2026-06-01
SANDRA MARÍA LÓPEZ | 0.0036 | SOLAR | EN OPERACIÓN | AGPE | 2020-09-24 | 2020 | ENVIGADO | ANTIOQUIA | 05266 | 05 | 174 | 2026-06-01
CS 37 CR PUNTA RUITOQUE 2 ETAPA 1 | 0.0036 | SOLAR | EN OPERACIÓN | AGPE | 2021-03-18 | 2021 | FLORIDABLANCA | SANTANDER | 68276 | 68 | 174 | 2026-06-01
SSFV ANGIE LORENA RANGEL CORONEL | 0.0036 | SOLAR | EN OPERACIÓN | AGPE | 2025-07-09 | 2025 | AGUACHICA | CESAR | 20011 | 20 | 174 | 2026-06-01
JOSE ESTEBAN ESCOBAR VASCO | 0.0036 | SOLAR | EN OPERACIÓN | AGPE | 2023-02-16 | 2023 | ENVIGADO | ANTIOQUIA | 05266 | 05 | 174 | 2026-06-01
S.F.V. Fernando Candamil Salazar | 0.0036 | SOLAR | EN OPERACIÓN | AGPE | 2025-05-05 | 2025 | TURBO | ANTIOQUIA | 05837 | 05 | 174 | 2026-06-01
S.F.V. RAFAEL DE LA HOZ ONATRA | 0.0036 | SOLAR | EN OPERACIÓN | AGPE | 2025-05-27 | 2025 | RIONEGRO | ANTIOQUIA | 05615 | 05 | 174 | 2026-06-01
S.F.V. Mauricio Figueroa Barrientos | 0.0036 | SOLAR | EN OPERACIÓN | AGPE | 2025-08-02 | 2025 | TURBO | ANTIOQUIA | 05837 | 05 | 174 | 2026-06-01
JOHN FREDY VALENCIA GIRALDO | 0.0036 | SOLAR | EN OPERACIÓN | AGPE | 2025-06-24 | 2025 | BARRANQUILLA | ATLANTICO | 08001 | 08 | 174 | 2026-06-01
386359_RUEDA PELAYO ANDREA PAOLA | 0.0036 | SOLAR | EN OPERACIÓN | AGPE | 2025-07-10 | 2025 | BARRANCABERMEJA | BARRANCA | 68081 | 68 | 174 | 2026-06-01
INVERSIONES URUGUAY S.A.S | 0.0036 | SOLAR | EN OPERACIÓN | AGPE | 2021-08-13 | 2021 | TAMESIS | ANTIOQUIA | 05789 | 05 | 174 | 2026-06-01
PABLO EMILIO ANGARITA CAÑAS | 0.0036 | SOLAR | EN OPERACIÓN | AGPE | 2020-08-18 | 2020 | GIRARDOTA | ANTIOQUIA | 05308 | 05 | 174 | 2026-06-01
PACHECO ROJAS YAHIR STEVEN | 0.0036 | SOLAR | EN OPERACIÓN | AGPE | 2022-03-07 | 2022 | YOPAL | CASANARE | 85001 | 85 | 174 | 2026-06-01
JHON JAIRO PEÑA MUNERA | 0.0036 | SOLAR | EN OPERACIÓN | AGPE | 2023-09-08 | 2023 | SAN_PEDRO_DE_LOS_MILAGROS | ANTIOQUIA | 05664 | 05 | 174 | 2026-06-01
JAIME LOZANO PEREIRA | 0.0036 | SOLAR | EN OPERACIÓN | AGPE | 2018-08-16 | 2018 | CALI | VALLE_DEL_CAUCA | 76001 | 76 | 174 | 2026-06-01
MUNICIPIO EL SANTUARIO | 0.0036 | SOLAR | EN OPERACIÓN | AGPE | 2021-07-09 | 2021 | EL_SANTUARIO | ANTIOQUIA | 05697 | 05 | 174 | 2026-06-01
S.F.V. ANDRES FELIPE DUQUE MAYA | 0.0036 | SOLAR | EN OPERACIÓN | AGPE | 2025-07-10 | 2025 | SAN_PEDRO_DE_LOS_MILAGROS | ANTIOQUIA | 05664 | 05 | 174 | 2026-06-01
S.F.V. INTERVENTORIA | 0.0036 | SOLAR | EN OPERACIÓN | AGPE | 2025-03-03 | 2025 | ENVIGADO | ANTIOQUIA | 05266 | 05 | 174 | 2026-06-01
SSFV JOSE ELIAS DURAN BAYONA | 0.0036 | SOLAR | EN OPERACIÓN | AGPE | 2025-01-17 | 2025 | LOS_PATIOS | NORTE_DE_SANTANDER | 54405 | 54 | 174 | 2026-06-01
CTA_1580237_MARTINEZ CRUZ LEYDI TATIANA_ BUCARAMANGA | 0.0036 | SOLAR | EN OPERACIÓN | AGPE | 2023-09-26 | 2023 | FLORIDABLANCA | SANTANDER | 68276 | 68 | 174 | 2026-06-01
CTA_433187 CESAR AUGUSTO SOLEDAD ABELLA | 0.0036 | SOLAR | EN OPERACIÓN | AGPE | 2022-01-26 | 2022 | GIRON | SANTANDER | 68307 | 68 | 174 | 2026-06-01
FEDENAL DE CAFETEROS CALLE 11 CRA 9 EDI DEL CAFE ESQ | 0.0036 | SOLAR | EN OPERACIÓN | AGPE | 2023-03-06 | 2023 | MANIZALES | CALDAS | 17001 | 17 | 174 | 2026-06-01
C.A.I LOS ANDES | 0.0036 | SOLAR | EN OPERACIÓN | AGPE | 2025-06-14 | 2025 | BARRANQUILLA | ATLANTICO | 08001 | 08 | 174 | 2026-06-01
SANTIAGO ARANGO | 0.0036 | SOLAR | EN OPERACIÓN | AGPE | 2022-11-26 | 2022 | MEDELLIN | ANTIOQUIA | 05001 | 05 | 174 | 2026-06-01
JUAN SEBASTIAN HENAO MEJIA | 0.0036 | SOLAR | EN OPERACIÓN | AGPE | 2023-03-31 | 2023 | RETIRO | ANTIOQUIA | 05607 | 05 | 174 | 2026-06-01
JOSE MARDARIO CARDONA MUÑOZ | 0.0036 | SOLAR | EN OPERACIÓN | AGPE | 2020-08-12 | 2020 | VENECIA | ANTIOQUIA | 05861 | 05 | 174 | 2026-06-01
JORGE DE JESÚS CADAVID CARDENAS | 0.0036 | SOLAR | EN OPERACIÓN | AGPE | 2021-07-12 | 2021 | LA_ESTRELLA | ANTIOQUIA | 05380 | 05 | 174 | 2026-06-01
MIGUEL IGNACIO ROLDAN PEREZ | 0.0036 | SOLAR | EN OPERACIÓN | AGPE | 2022-10-07 | 2022 | RETIRO | ANTIOQUIA | 05607 | 05 | 174 | 2026-06-01
277055425 AGPE (Potencia menor o igual a1MW) 3.6kW | 0.0036 | SOLAR | EN OPERACIÓN | AGPE | 2022-07-14 | 2022 | LA_CALERA | CUNDINAMARCA | 25377 | 25 | 174 | 2026-06-01
415419_ANGULO SOLANO JORGE EDUARDO | 0.0036 | SOLAR | EN OPERACIÓN | AGPE | 2025-08-28 | 2025 | BARRANCABERMEJA | SANTANDER | 68081 | 68 | 174 | 2026-06-01
LUIS FERNANDO RESTREPO URIBE | 0.0036 | SOLAR | EN OPERACIÓN | AGPE | 2021-07-02 | 2021 | ENVIGADO | ANTIOQUIA | 05266 | 05 | 174 | 2026-06-01
2620 | 0.0036 | SOLAR | EN OPERACIÓN | AGPE | 2025-04-03 | 2025 | PITALITO | HUILA | 41551 | 41 | 174 | 2026-06-01
MANUEL JOSÉ GIRALDO JARAMILLO - HACIENDA LA PAZ - PAZAGRO (ERCO) | 0.0036 | SOLAR | EN OPERACIÓN | AGPE | 2019-05-21 | 2019 |  |  |  |  | 174 | 2026-06-01
3254 | 0.0036 | SOLAR | EN OPERACIÓN | AGPE | 2022-04-27 | 2022 | PEREIRA | RISARALDA | 66001 | 66 | 174 | 2026-06-01
CTA_388182_WILLIAM BARAJAS FERNANDEZ_BARRANCABERMEJA | 0.0036 | SOLAR | EN OPERACIÓN | AGPE | 2024-01-04 | 2024 | BARRANCABERMEJA | SANTANDER | 68081 | 68 | 174 | 2026-06-01
CTA_704864 _EDILMA ISABEL PACHECO LERMA_BARRANCABERMEJA | 0.0036 | SOLAR | EN OPERACIÓN | AGPE | 2024-01-04 | 2024 | BARRANCABERMEJA | SANTANDER | 68081 | 68 | 174 | 2026-06-01
CTA_713127_ALVARO TASCO BALLESTEROS_ BARRANCABERMEJA | 0.0036 | SOLAR | EN OPERACIÓN | AGPE | 2024-01-10 | 2024 | GIRON | SANTANDER | 68307 | 68 | 174 | 2026-06-01
CTA_ 577320_SANCHEZ DE OVALLE OLGA CECILIA_ FLORIDABLANCA | 0.0036 | SOLAR | EN OPERACIÓN | AGPE | 2024-01-16 | 2024 | BUCARAMANGA | SANTANDER | 68001 | 68 | 174 | 2026-06-01
327413407 AGPE (Potencia menor o igual a1MW) 3.6kW | 0.0036 | SOLAR | EN OPERACIÓN | AGPE | 2022-12-05 | 2022 | GIRARDOT | CUNDINAMARCA | 25307 | 25 | 174 | 2026-06-01
Yuliana Paola Tapia Coneo | 0.0036 | SOLAR | EN OPERACIÓN | AGPE | 2025-11-01 | 2025 | BARRANQUILLA | ATLANTICO | 08001 | 08 | 174 | 2026-06-01
3392 | 0.0036 | SOLAR | EN OPERACIÓN | AGPE | 2022-07-13 | 2022 | PEREIRA | RISARALDA | 66001 | 66 | 174 | 2026-06-01
CTA_1079419 GARCIA SANDRA MILENA | 0.0036 | SOLAR | EN OPERACIÓN | AGPE | 2021-12-10 | 2021 | BUCARAMANGA | SANTANDER | 68001 | 68 | 174 | 2026-06-01
484782451 AGPE (Potencia menor o igual a1MW) 3.6kW | 0.0036 | SOLAR | EN OPERACIÓN | AGPE | 2023-09-13 | 2023 | APULO | CUNDINAMARCA | 25599 | 25 | 174 | 2026-06-01
SSFV YONNY SILVA MOGOLLON | 0.0036 | SOLAR | EN OPERACIÓN | AGPE | 2024-12-20 | 2024 | SAN_JOSE_DE_CUCUTA | NORTE_DE_SANTANDER | 54001 | 54 | 174 | 2026-06-01
368728717 AGPE (Potencia menor o igual a1MW) 3.6kW | 0.0036 | SOLAR | EN OPERACIÓN | AGPE | 2023-05-26 | 2023 | RICAURTE | CUNDINAMARCA | 25612 | 25 | 174 | 2026-06-01
CTA_400211_VERGARA CASTILLO GLADYS ESTHER_BARRANCABERMEJA | 0.0036 | SOLAR | EN OPERACIÓN | AGPE | 2023-11-15 | 2023 | GIRON | SANTANDER | 68307 | 68 | 174 | 2026-06-01
CTA_408028_ARDILA GUEVARA HERNANDO DARIO | 0.0036 | SOLAR | EN OPERACIÓN | AGPE | 2023-12-05 | 2023 | GIRON | SANTANDER | 68307 | 68 | 174 | 2026-06-01
15169 | 0.0036 | SOLAR | EN OPERACIÓN | AGPE | 2024-09-09 | 2024 | SUTAMARCHAN | BOYACA | 15776 | 15 | 174 | 2026-06-01
EDIFICIO JACUR IV P5 APTO 01 | 0.0036 | SOLAR | EN OPERACIÓN | AGPE | 2022-08-04 | 2022 | BARRANQUILLA | ATLANTICO | 08001 | 08 | 174 | 2026-06-01
S.F.V. GUILLERMO LEON MEJIA BARRIENTOS | 0.0036 | SOLAR | EN OPERACIÓN | AGPE | 2025-01-21 | 2025 | SANTA_FE_DE_ANTIOQUIA | ANTIOQUIA | 05042 | 05 | 174 | 2026-06-01
S.F.V. GIRLEZA GUERRA GUTIERREZ | 0.0036 | SOLAR | EN OPERACIÓN | AGPE | 2025-03-03 | 2025 | ENVIGADO | ANTIOQUIA | 05266 | 05 | 174 | 2026-06-01
FEDERICO MEJIA ARIAS | 0.0036 | SOLAR | EN OPERACIÓN | AGPE | 2021-05-18 | 2021 | RIONEGRO | ANTIOQUIA | 05615 | 05 | 174 | 2026-06-01
FEDERACION NAL DE CAFETEROS CLL 9 9 02 | 0.0036 | SOLAR | EN OPERACIÓN | AGPE | 2023-03-06 | 2023 | MANIZALES | CALDAS | 17001 | 17 | 174 | 2026-06-01
S.F.V. Lina María García Posada | 0.0036 | SOLAR | EN OPERACIÓN | AGPE | 2025-05-30 | 2025 | ENTRERRIOS | ANTIOQUIA | 05264 | 05 | 174 | 2026-06-01
S.F.V. Alejandro Ramirez Lalinde | 0.0036 | SOLAR | EN OPERACIÓN | AGPE | 2025-05-26 | 2025 | RIONEGRO | ANTIOQUIA | 05615 | 05 | 174 | 2026-06-01
JUAN DIEGO RESTREPO CASTRO | 0.0036 | SOLAR | EN OPERACIÓN | AGPE | 2021-05-29 | 2021 | MARINILLA | ANTIOQUIA | 05440 | 05 | 174 | 2026-06-01
ABEL GARCIA ROMERO | 0.0036 | SOLAR | EN OPERACIÓN | AGPE | 2024-07-30 | 2024 | SINCE | SUCRE | 70001 | 70 | 174 | 2026-06-01
SSFV HAROLD ANTONIO VILLAMIZAR VILLABONA | 0.0036 | SOLAR | EN OPERACIÓN | AGPE | 2023-10-10 | 2023 | SAN_JOSE_DE_CUCUTA | NORTE_DE_SANTANDER | 54001 | 54 | 174 | 2026-06-01
OSCAR URIBE MARTINEZ | 0.0036 | SOLAR | EN OPERACIÓN | AGPE | 2020-12-12 | 2020 | SOPETRAN | ANTIOQUIA | 05761 | 05 | 174 | 2026-06-01
Jorge Bejarano / Carmen Helena de la Hoz | 0.0036 | SOLAR | EN OPERACIÓN | AGPE | 2020-03-14 | 2020 | JAMUNDI | VALLE_DEL_CAUCA | 76364 | 76 | 174 | 2026-06-01
Luis Eduardo Jaramillo | 0.0036 | SOLAR | EN OPERACIÓN | AGPE | 2020-05-20 | 2020 | PALMIRA | VALLE_DEL_CAUCA | 76520 | 76 | 174 | 2026-06-01
S.F.V. JOSE DONATO URIBE RESTREPO | 0.0036 | SOLAR | EN OPERACIÓN | AGPE | 2024-12-27 | 2024 | ENTRERRIOS | ANTIOQUIA | 05264 | 05 | 174 | 2026-06-01
GILDARDO DE JESUS GUERRA MEDINA | 0.0036 | SOLAR | EN OPERACIÓN | AGPE | 2023-10-26 | 2023 | SAN_PEDRO_DE_LOS_MILAGROS | ANTIOQUIA | 05664 | 05 | 174 | 2026-06-01
ALVARES BARRENECHE S.A.S | 0.0036 | SOLAR | EN OPERACIÓN | AGPE | 2023-07-08 | 2023 | ENVIGADO | ANTIOQUIA | 05266 | 05 | 174 | 2026-06-01
CASA NARANJO | 0.0036 | SOLAR | EN OPERACIÓN | AGPE | 2024-05-21 | 2024 | BARRANQUILLA | ATLANTICO | 08001 | 08 | 174 | 2026-06-01
EDUARDO LOPERA PERONI | 0.0036 | SOLAR | EN OPERACIÓN | AGPE | 2022-01-24 | 2022 | MEDELLIN | ANTIOQUIA | 05001 | 05 | 174 | 2026-06-01
Pedro Leon Hinestroza | 0.0036 | SOLAR | EN OPERACIÓN | AGPE | 2020-08-10 | 2020 | JAMUNDI | VALLE_DEL_CAUCA | 76364 | 76 | 174 | 2026-06-01
ARTURO PENAGOS | 0.0036 | SOLAR | EN OPERACIÓN | AGPE | 2022-12-27 | 2022 | MEDELLIN | ANTIOQUIA | 05001 | 05 | 174 | 2026-06-01
JAIME HERNAN URIBE ECHAVARRÍA | 0.0036 | SOLAR | EN OPERACIÓN | AGPE | 2021-05-21 | 2021 | MEDELLIN | ANTIOQUIA | 05001 | 05 | 174 | 2026-06-01
S.F.V. DORIS VALENCIA | 0.0036 | SOLAR | EN OPERACIÓN | AGPE | 2025-02-24 | 2025 | LA_CEJA | ANTIOQUIA | 05376 | 05 | 174 | 2026-06-01
CARLOS ENRIQUE RUIZ | 0.0036 | SOLAR | EN OPERACIÓN | AGPE | 2021-07-16 | 2021 | SAN_JERONIMO | ANTIOQUIA | 05656 | 05 | 174 | 2026-06-01
RUBY DEL CARMEN MONSALVE HERREA | 0.0036 | SOLAR | EN OPERACIÓN | AGPE | 2024-08-13 | 2024 | SOPETRAN | ANTIOQUIA | 05761 | 05 | 174 | 2026-06-01
LA CRISTALINA LTE 1 SANTAGUEDA JOSE ALIRIO BEDOYA GARCIA | 0.0036 | SOLAR | EN OPERACIÓN | AGPE | 2022-07-25 | 2022 | MANIZALES | CALDAS | 17001 | 17 | 174 | 2026-06-01
S.F.V. JEAN PIERRE VERGNAUD CORDOBA | 0.0036 | SOLAR | EN OPERACIÓN | AGPE | 2025-03-28 | 2025 | SOPETRAN | ANTIOQUIA | 05761 | 05 | 174 | 2026-06-01
MOTOATLANTIC | 0.0036 | SOLAR | EN OPERACIÓN | AGPE | 2024-09-28 | 2024 | BARRANQUILLA | ATLANTICO | 08001 | 08 | 174 | 2026-06-01
APTO BREYDI ACOSTA | 0.0036 | SOLAR | EN OPERACIÓN | AGPE | 2024-01-29 | 2024 | BARRANQUILLA | ATLANTICO | 08001 | 08 | 174 | 2026-06-01
S.F.V. NATALIA ANDREA USUGA ZAPATA | 0.0036 | SOLAR | EN OPERACIÓN | AGPE | 2025-01-08 | 2025 | VENECIA | ANTIOQUIA | 05861 | 05 | 174 | 2026-06-01
JUAN PABLO GALLEGO VALENCIA | 0.0036 | SOLAR | EN OPERACIÓN | AGPE | 2024-08-19 | 2024 | LA_UNION | ANTIOQUIA | 05400 | 05 | 174 | 2026-06-01
SANTIAGO DUQUE GONZALEZ | 0.0036 | SOLAR | EN OPERACIÓN | AGPE | 2024-04-17 | 2024 | RIONEGRO | ANTIOQUIA | 05615 | 05 | 174 | 2026-06-01
CECILIA BLANCO PEREZ | 0.0036 | SOLAR | EN OPERACIÓN | AGPE | 2025-04-16 | 2025 | CURUMANI | CESAR | 20228 | 20 | 174 | 2026-06-01
JUANA DEL SOCORRO PAYARES MADERA | 0.0036 | SOLAR | EN OPERACIÓN | AGPE | 2025-07-09 | 2025 | SAHAGUN | CORDOBA | 23660 | 23 | 174 | 2026-06-01
QUINTAS DE SANTA MARIA LT5 SANTAGUEDA JORGE MEJIA ARANGO | 0.0036 | SOLAR | EN OPERACIÓN | AGPE | 2024-08-26 | 2024 | MANIZALES | CALDAS | 17001 | 17 | 174 | 2026-06-01
RODOLFO FANDIÑO | 0.0036 | SOLAR | EN OPERACIÓN | AGPE | 2021-09-22 | 2021 | BARRANQUILLA | ATLANTICO | 08001 | 08 | 174 | 2026-06-01
EDUARDO DIAZ GAONA | 0.0036 | SOLAR | EN OPERACIÓN | AGPE | 2021-10-12 | 2021 | BARRANQUILLA | ATLANTICO | 08001 | 08 | 174 | 2026-06-01
S.F.V. PROMOTORA PORCINA SAS | 0.0036 | SOLAR | EN OPERACIÓN | AGPE | 2025-03-28 | 2025 | TAMESIS | ANTIOQUIA | 05789 | 05 | 174 | 2026-06-01
S.F.V. Susana Duque Berrio | 0.0036 | SOLAR | EN OPERACIÓN | AGPE | 2025-07-25 | 2025 | SALGAR | ANTIOQUIA | 05642 | 05 | 174 | 2026-06-01
S.F.V. Cesar Andres Ortega Toscano | 0.0036 | SOLAR | EN OPERACIÓN | AGPE | 2025-03-31 | 2025 | RIONEGRO | ANTIOQUIA | 05615 | 05 | 174 | 2026-06-01
CTA_1130645 DORIS CASTRO NEIRA | 0.0036 | SOLAR | EN OPERACIÓN | AGPE | 2021-10-19 | 2021 | GIRON | SANTANDER | 68307 | 68 | 174 | 2026-06-01
VICTOR HUGO BENAVIDES ASCUNTAR | 0.00356 | SOLAR | EN OPERACIÓN | AGPE | 2025-05-08 | 2025 | CONSACA | NARINO | 52207 | 52 | 174 | 2026-06-01
WILLIAM DE JESUS POSADA MUÑOZ | 0.00356 | SOLAR | EN OPERACIÓN | AGPE | 2023-08-12 | 2023 | BARBOSA | ANTIOQUIA | 05079 | 05 | 174 | 2026-06-01
GUSTAVO MONTOYA URREGO | 0.00356 | SOLAR | EN OPERACIÓN | AGPE | 2023-10-12 | 2023 | VENECIA | ANTIOQUIA | 05861 | 05 | 174 | 2026-06-01
CTA_1530730_JESUS MONTES RAMIRE | 0.00354 | SOLAR | EN OPERACIÓN | AGPE | 2025-04-21 | 2025 | BOGOTA_D.C. | CUNDINAMARCA | 11001 | 11 | 174 | 2026-06-01
NESTOR FABIAN PEREZ MATEUS | 0.00354 | SOLAR | EN OPERACIÓN | AGPE | 2020-08-18 | 2020 | YOPAL | CASANARE | 85001 | 85 | 174 | 2026-06-01
3711 | 0.00354 | SOLAR | EN OPERACIÓN | AGPE | 2023-02-04 | 2023 | PEREIRA | RISARALDA | 66001 | 66 | 174 | 2026-06-01
CTA_265460 GALLO URIBE ADRIANA | 0.00354 | SOLAR | EN OPERACIÓN | AGPE | 2021-11-24 | 2021 | FLORIDABLANCA | SANTANDER | 68276 | 68 | 174 | 2026-06-01
CARLOS MARIO MONTOYA ESTRADA | 0.00352 | SOLAR | EN OPERACIÓN | AGPE | 2019-09-12 | 2019 | RETIRO | ANTIOQUIA | 05607 | 05 | 174 | 2026-06-01
2543 | 0.00351 | SOLAR | EN OPERACIÓN | AGPE | 2025-02-25 | 2025 | RIVERA | HUILA | 41615 | 41 | 174 | 2026-06-01
CUELLAR JESUS E | 0.00351 | SOLAR | EN OPERACIÓN | AGPE | 2024-11-20 | 2024 | ESPINAL | TOLIMA | 73268 | 73 | 174 | 2026-06-01
S.F.V. MARIO ALBERTO QUINTERO | 0.00351 | SOLAR | EN OPERACIÓN | AGPE | 2025-07-18 | 2025 | LA_ESTRELLA | ANTIOQUIA | 05380 | 05 | 174 | 2026-06-01
S.F.V. WILSON EMIR MAYORGA ULLOA | 0.00351 | SOLAR | EN OPERACIÓN | AGPE | 2025-05-12 | 2025 | GUARNE | ANTIOQUIA | 05318 | 05 | 174 | 2026-06-01
S.F.V. CARLOS ANDRES RAMIREZ ARBELAEZ | 0.00351 | SOLAR | EN OPERACIÓN | AGPE | 2024-12-14 | 2024 | SOPETRAN | ANTIOQUIA | 05761 | 05 | 174 | 2026-06-01
PROYECTO SSFV CASA 150 - ALTOS DE GUADALUPE | 0.0035 | SOLAR | EN OPERACIÓN | AGPE | 2025-04-28 | 2025 | CALI | VALLE_DEL_CAUCA | 76001 | 76 | 174 | 2026-06-01
839911238 AGPE (Potencia menor o igual a1MW) 3.5kW | 0.0035 | SOLAR | EN OPERACIÓN | AGPE | 2025-11-07 | 2025 | RICAURTE | CUNDINAMARCA | 25612 | 25 | 174 | 2026-06-01
Juan Diego Botero Marin | 0.0035 | SOLAR | EN OPERACIÓN | AGPE | 2024-11-06 | 2024 | MARINILLA | ANTIOQUIA | 05440 | 05 | 174 | 2026-06-01
S.F.V. Carlos Mario Patiño Preciado | 0.0035 | SOLAR | EN OPERACIÓN | AGPE | 2025-12-17 | 2025 | YARUMAL | ANTIOQUIA | 05887 | 05 | 174 | 2026-06-01
MANUEL HUMBERTO CACERES FORERO | 0.0035 | SOLAR | EN OPERACIÓN | AGPE | 2023-11-21 | 2023 | BARRANQUILLA | ATLANTICO | 08001 | 08 | 174 | 2026-06-01
Magaly Muñoz Cardenas | 0.0035 | SOLAR | EN OPERACIÓN | AGPE | 2019-09-30 | 2019 | YUMBO | VALLE_DEL_CAUCA | 76892 | 76 | 174 | 2026-06-01
CASA 21 ALTOS DE YERBABUENA RUITOQUE CONDOMINIO | 0.0035 | SOLAR | EN OPERACIÓN | AGPE | 2023-06-10 | 2023 | PIEDECUESTA | SANTANDER | 68547 | 68 | 174 | 2026-06-01
SSFV CASA 156 | 0.0035 | SOLAR | EN OPERACIÓN | AGPE | 2025-06-11 | 2025 | CALI | VALLE_DEL_CAUCA | 76001 | 76 | 174 | 2026-06-01
HDA BOLIVIA LA RAMADA SEC SANTAGUEDA ANDRES SANCHEZ A | 0.0035 | SOLAR | EN OPERACIÓN | AGPE | 2022-12-21 | 2022 | MANIZALES | CALDAS | 17001 | 17 | 174 | 2026-06-01
Diego Peña | 0.0035 | SOLAR | EN OPERACIÓN | AGPE | 2019-08-30 | 2019 | IBAGUE | TOLIMA | 73001 | 73 | 174 | 2026-06-01
RICARDO SAFFON ARANGO | 0.0035 | SOLAR | EN OPERACIÓN | AGPE | 2019-09-19 | 2019 | FREDONIA | ANTIOQUIA | 05282 | 05 | 174 | 2026-06-01
GUADUALES CONVALLE CONSTRUCTORA | 0.0035 | SOLAR | EN OPERACIÓN | AGPE | 2023-02-27 | 2023 | JAMUNDI | VALLE_DEL_CAUCA | 76364 | 76 | 174 | 2026-06-01
Alejandro Saldarriaga | 0.0035 | SOLAR | EN OPERACIÓN | AGPE | 2025-08-11 | 2025 | CALI | VALLE_DEL_CAUCA | 76001 | 76 | 174 | 2026-06-01
ANDRÉS GOMEZ VASQUEZ | 0.0035 | SOLAR | EN OPERACIÓN | AGPE | 2020-08-11 | 2020 | TARSO | ANTIOQUIA | 05792 | 05 | 174 | 2026-06-01
VICTOR RAUL ALZATE LOTERO | 0.0035 | SOLAR | EN OPERACIÓN | AGPE | 2019-07-01 | 2019 | ENVIGADO | ANTIOQUIA | 05266 | 05 | 174 | 2026-06-01
NARVAEZ CHECA, MIRIAM CRISTINA | 0.0035 | SOLAR | EN OPERACIÓN | AGPE | 2023-09-08 | 2023 | JAMUNDI | VALLE_DEL_CAUCA | 76364 | 76 | 174 | 2026-06-01
CLARA QUINTANA | 0.0035 | SOLAR | EN OPERACIÓN | AGPE | 2023-02-16 | 2023 | CALI | VALLE_DEL_CAUCA | 76001 | 76 | 174 | 2026-06-01
766839242 AGPE (Potencia menor o igual a1MW) 3.5kW | 0.0035 | SOLAR | EN OPERACIÓN | AGPE | 2025-08-14 | 2025 | RICAURTE | CUNDINAMARCA | 25612 | 25 | 174 | 2026-06-01
JORGE HUMBERTO GIL CARDONA | 0.00348 | SOLAR | EN OPERACIÓN | AGPE | 2024-07-22 | 2024 | MEDELLIN | ANTIOQUIA | 05001 | 05 | 174 | 2026-06-01
CTA_1341874 HENIO RICARDO SARMIENTO IGLESIAS | 0.00348 | SOLAR | EN OPERACIÓN | AGPE | 2019-05-07 | 2019 | FLORIDABLANCA | SANTANDER | 68276 | 68 | 174 | 2026-06-01
CTA_1192124 SERVIYARIMA LTDA | 0.00348 | SOLAR | EN OPERACIÓN | AGPE | 2020-07-24 | 2020 | BARRANCABERMEJA | SANTANDER | 68081 | 68 | 174 | 2026-06-01
CTA_404762 MILTON BARRERA BALLESTEROS | 0.00348 | SOLAR | EN OPERACIÓN | AGPE | 2021-09-14 | 2021 | BARRANCABERMEJA | SANTANDER | 68081 | 68 | 174 | 2026-06-01
CTA_1163489 JAIRO CORSO SALAMANCA | 0.00348 | SOLAR | EN OPERACIÓN | AGPE | 2021-02-26 | 2021 | BARRANCABERMEJA | SANTANDER | 68081 | 68 | 174 | 2026-06-01
CTA_387903 MARTINEZ GONZALEZ OSCAR EMILIO | 0.00348 | SOLAR | EN OPERACIÓN | AGPE | 2022-02-09 | 2022 | BARRANCABERMEJA | SANTANDER | 68081 | 68 | 174 | 2026-06-01
GABRIEL TORO RESTREPO | 0.00348 | SOLAR | EN OPERACIÓN | AGPE | 2023-01-24 | 2023 | ENVIGADO | ANTIOQUIA | 05266 | 05 | 174 | 2026-06-01
CTA_522028_SELING GROUP SAS | 0.00348 | SOLAR | EN OPERACIÓN | AGPE | 2025-03-10 | 2025 | BUCARAMANGA | SANTANDER | 68001 | 68 | 174 | 2026-06-01
819377927 AGPE (Potencia menor o igual a1MW) 3.48kW | 0.00348 | SOLAR | EN OPERACIÓN | AGPE | 2025-08-11 | 2025 | BOGOTA_D.C. | BOGOTA_D.C. | 11001 | 11 | 174 | 2026-06-01
JHAIR ORLANDO NIETO CONTRERAS | 0.00348 | SOLAR | EN OPERACIÓN | AGPE | 2021-07-30 | 2021 | RICAURTE | CUNDINAMARCA | 25612 | 25 | 174 | 2026-06-01
JUDITH BALAGUERA CAMPO | 0.00348 | SOLAR | EN OPERACIÓN | AGPE | 2024-07-29 | 2024 | YONDO | ANTIOQUIA | 05893 | 05 | 174 | 2026-06-01
S.F.V. INVERSIONES BALEARES SAS | 0.00348 | SOLAR | EN OPERACIÓN | AGPE | 2025-10-06 | 2025 | RIONEGRO | ANTIOQUIA | 05615 | 05 | 174 | 2026-06-01
TURISMO REAL DINASTIA - SOCIEDAD POR ACCIONES SIMPLIFICADAS | 0.00348 | SOLAR | EN OPERACIÓN | AGPE | 2021-06-30 | 2021 | LA_PINTADA | ANTIOQUIA | 05390 | 05 | 174 | 2026-06-01
CTA_ 701653_AMAYA BECERRA ALONSO_ BARRANCABERMEJA | 0.00348 | SOLAR | EN OPERACIÓN | AGPE | 2024-03-01 | 2024 | BARRANCABERMEJA | SANTANDER | 68081 | 68 | 174 | 2026-06-01
ANILLO DE ARGUELLO LIGIA ESTHER | 0.00348 | SOLAR | EN OPERACIÓN | AGPE | 2025-09-15 | 2025 | BARRANQUILLA | ATLANTICO | 08001 | 08 | 174 | 2026-06-01
CTA_ 386900_CARMEN ALICIA POVEDA VALDERRAMA_ BARRANCA | 0.00348 | SOLAR | EN OPERACIÓN | AGPE | 2023-12-20 | 2023 | BUCARAMANGA | SANTANDER |  | 68 | 174 | 2026-06-01
DIEGO LEON GONZALES OCHOA | 0.00348 | SOLAR | EN OPERACIÓN | AGPE | 2023-12-04 | 2023 | EL_CARMEN_DE_VIBORAL | ANTIOQUIA | 05148 | 05 | 174 | 2026-06-01
CTA_1021691 JESUS ANGELICO ZAFRA GUERRERO | 0.00348 | SOLAR | EN OPERACIÓN | AGPE | 2022-04-29 | 2022 | BARRANCABERMEJA | SANTANDER | 68081 | 68 | 174 | 2026-06-01
CTA_431696 PALLARES BADILLO OTONIEL | 0.00348 | SOLAR | EN OPERACIÓN | AGPE | 2021-07-09 | 2021 | BARRANCABERMEJA | SANTANDER | 68081 | 68 | 174 | 2026-06-01
CTA_433346 MANTILLA FLOREZ REINALDO | 0.00348 | SOLAR | EN OPERACIÓN | AGPE | 2021-05-27 | 2021 | BARRANCABERMEJA | SANTANDER | 68081 | 68 | 174 | 2026-06-01
CTA_387548 JHON JAIRO SIERRA PEREA | 0.00348 | SOLAR | EN OPERACIÓN | AGPE | 2021-05-20 | 2021 | BARRANCABERMEJA | SANTANDER | 68081 | 68 | 174 | 2026-06-01
CTA_701651 FRANCISCO JAVIER SALAZAR RUEDA | 0.00348 | SOLAR | EN OPERACIÓN | AGPE | 2021-09-07 | 2021 | BARRANCABERMEJA | SANTANDER | 68081 | 68 | 174 | 2026-06-01
CTA_424009_CORTES ANGARITA JUAN PABLO_BARRANCABERMEJA | 0.00348 | SOLAR | EN OPERACIÓN | AGPE | 2023-05-05 | 2023 | BARRANCABERMEJA | SANTANDER | 68081 | 68 | 174 | 2026-06-01
SSFV EDWARD FRANK BELEÑO MONTAGUT | 0.00348 | SOLAR | EN OPERACIÓN | AGPE | 2024-10-21 | 2024 | LOS_PATIOS | NORTE_DE_SANTANDER | 54405 | 54 | 174 | 2026-06-01
CTA_387132 CASTAÑEDA H. MANUEL A | 0.00348 | SOLAR | EN OPERACIÓN | AGPE | 2022-05-25 | 2022 | BARRANCABERMEJA | SANTANDER | 68081 | 68 | 174 | 2026-06-01
CTA_708968_LASSO CARVAJAL HERMES ALONSO_BARRANCABERMEJA | 0.00348 | SOLAR | EN OPERACIÓN | AGPE | 2024-07-03 | 2024 | BARRANCABERMEJA | SANTANDER | 68081 | 68 | 174 | 2026-06-01
CTA_409643_VMW INGENIERIA ESPECIALIZADA EN PROYECTOS SAS | 0.00348 | SOLAR | EN OPERACIÓN | AGPE | 2025-05-05 | 2025 | BUCARAMANGA | SANTANDER | 68001 | 68 | 174 | 2026-06-01
707723680 AGPE (Potencia menor o igual a1MW) 3.48kW | 0.00348 | SOLAR | EN OPERACIÓN | AGPE | 2025-05-07 | 2025 | TOLIMA | CUNDINAMARCA |  | 25 | 174 | 2026-06-01
CTA_431970 MARCO ANTONIO URIBE GARCIA | 0.00348 | SOLAR | EN OPERACIÓN | AGPE | 2021-07-09 | 2021 | BARRANCABERMEJA | SANTANDER | 68081 | 68 | 174 | 2026-06-01
CTA_431933 EDWIN MIER PEREZ | 0.00348 | SOLAR | EN OPERACIÓN | AGPE | 2021-07-23 | 2021 | BARRANCABERMEJA | SANTANDER | 68081 | 68 | 174 | 2026-06-01
JORGE MARIO NARANJO GONZALEZ | 0.00348 | SOLAR | EN OPERACIÓN | AGPE | 2021-05-22 | 2021 | MEDELLIN | ANTIOQUIA | 05001 | 05 | 174 | 2026-06-01
CTA_328570_RODRIGUEZ GUERRERO ORLANDO_ FLORIDABLANCA | 0.00348 | SOLAR | EN OPERACIÓN | AGPE | 2024-02-15 | 2024 | BUCARAMANGA | SANTANDER | 68001 | 68 | 174 | 2026-06-01
CTA_1521095_QUINTERO SERRANO REINEL_BARRANCABERMEJA | 0.00348 | SOLAR | EN OPERACIÓN | AGPE | 2024-02-12 | 2024 | BARRANCABERMEJA | SANTANDER | 68081 | 68 | 174 | 2026-06-01
CTA_386446_CHIQUILLO MARIÑO ALEXANDER ANTONIO_BARRANCABERMEJA | 0.00348 | SOLAR | EN OPERACIÓN | AGPE | 2024-04-08 | 2024 | BARRANCABERMEJA | SANTANDER | 68081 | 68 | 174 | 2026-06-01
ANDRES GUTIERREZ GALLEGO | 0.00348 | SOLAR | EN OPERACIÓN | AGPE | 2019-06-07 | 2019 | MEDELLIN | ANTIOQUIA | 05001 | 05 | 174 | 2026-06-01
621804553 AGPE (Potencia menor o igual a1MW) 3.48kW | 0.00348 | SOLAR | EN OPERACIÓN | AGPE | 2025-01-09 | 2025 | BOGOTA_D.C. | BOGOTA_D.C. | 11001 | 11 | 174 | 2026-06-01
JAIME ORJUELA | 0.00348 | SOLAR | EN OPERACIÓN | AGPE | 2021-12-10 | 2021 | BOGOTA_D.C. | BOGOTA_D.C. | 11001 | 11 | 174 | 2026-06-01
S.F.V. LASMELLI S.A.S | 0.00348 | SOLAR | EN OPERACIÓN | AGPE | 2025-07-12 | 2025 | ENVIGADO | ANTIOQUIA | 05266 | 05 | 174 | 2026-06-01
CTA_387352_ POLANCO NUÑEZ DORA_BARRANCABERMEJA | 0.00348 | SOLAR | EN OPERACIÓN | AGPE | 2024-08-01 | 2024 |  | SANTANDER |  | 68 | 174 | 2026-06-01
CTA_388448_DIANA MARSELA RODRIGUEZ PACHECO_BARRANCABERMEJA | 0.00348 | SOLAR | EN OPERACIÓN | AGPE | 2023-04-03 | 2023 | BARRANCABERMEJA | SANTANDER | 68081 | 68 | 174 | 2026-06-01
S.F.V. OMAR ALONSO DUQUE GOMEZ | 0.00348 | SOLAR | EN OPERACIÓN | AGPE | 2024-12-11 | 2024 | ENVIGADO | ANTIOQUIA | 05266 | 05 | 174 | 2026-06-01
ANA CECILIA PORTELA | 0.00348 | SOLAR | EN OPERACIÓN | AGPE | 2025-02-03 | 2025 | MARINILLA | ANTIOQUIA | 05440 | 05 | 174 | 2026-06-01
S.F.V. PEDRO ANTONIO RIOS ALZATE | 0.00348 | SOLAR | EN OPERACIÓN | AGPE | 2025-03-31 | 2025 | CARMEN_DE_VIBORAL | ANTIOQUIA | 05148 | 05 | 174 | 2026-06-01
MARINA BARU S.A PROMOTORA | 0.00346 | SOLAR | EN OPERACIÓN | AGPE | 2024-09-26 | 2024 | CARTAGENA_DE_INDIAS | BOLIVAR | 13001 | 13 | 174 | 2026-06-01
LINA MARIA ZULETA VANEGAS | 0.00346 | SOLAR | EN OPERACIÓN | AGPE | 2024-09-19 | 2024 | ENVIGADO | ANTIOQUIA | 05266 | 05 | 174 | 2026-06-01
CTA_1700927_BLANCO CARO AURA LILIANA | 0.00346 | SOLAR | EN OPERACIÓN | AGPE | 2024-10-01 | 2024 | BUCARAMANGA | SANTANDER | 68001 | 68 | 174 | 2026-06-01
MARGARITA RAMIREZ | 0.00346 | SOLAR | EN OPERACIÓN | AGPE | 2023-12-29 | 2023 | RIONEGRO | ANTIOQUIA | 05615 | 05 | 174 | 2026-06-01
801782737 AGPE (Potencia menor o igual a1MW) 3.46kW | 0.00346 | SOLAR | EN OPERACIÓN | AGPE | 2025-08-01 | 2025 | ANAPOIMA | CUNDINAMARCA | 25035 | 25 | 174 | 2026-06-01
662964155 AGPE (Potencia menor o igual a1MW) 3.46kW | 0.00346 | SOLAR | EN OPERACIÓN | AGPE | 2024-10-29 | 2024 | BOGOTA_D.C. | BOGOTA_D.C. | 11001 | 11 | 174 | 2026-06-01
762437125 AGPE (Potencia menor o igual a1MW) 3.46kW | 0.00346 | SOLAR | EN OPERACIÓN | AGPE | 2025-10-15 | 2025 | CHIA | CUNDINAMARCA | 25175 | 25 | 174 | 2026-06-01
493021423 AGPE (Potencia menor o igual a1MW) 3.46kW | 0.00346 | SOLAR | EN OPERACIÓN | AGPE | 2023-09-29 | 2023 | FUNZA | CUNDINAMARCA | 25286 | 25 | 174 | 2026-06-01
CONJUNTO PORTOFINO CS 27 | 0.003456 | SOLAR | EN OPERACIÓN | AGPE | 2024-11-14 | 2024 | ARMENIA | QUINDIO | 63001 | 63 | 174 | 2026-06-01
KMT 7 LAGOS DE IRAKA CASA 59 | 0.003456 | SOLAR | EN OPERACIÓN | AGPE | 2024-06-06 | 2024 | ARMENIA | QUINDIO | 63001 | 63 | 174 | 2026-06-01
INVERSIONES LA MACARENA OA S A S | 0.003456 | SOLAR | EN OPERACIÓN | AGPE | 2024-03-18 | 2024 | ARMENIA | QUINDIO | 63001 | 63 | 174 | 2026-06-01
10139 | 0.003456 | SOLAR | EN OPERACIÓN | AGPE | 2025-10-06 | 2025 | PEREIRA | RISARALDA | 66001 | 66 | 174 | 2026-06-01
15521 | 0.003456 | SOLAR | EN OPERACIÓN | AGPE | 2025-09-22 | 2025 | VILLA_DE_LEYVA | BOYACA | 15407 | 15 | 174 | 2026-06-01
15459 | 0.003456 | SOLAR | EN OPERACIÓN | AGPE | 2025-03-07 | 2025 | TUNJA | BOYACA | 15001 | 15 | 174 | 2026-06-01
AGROPECUARIA SANTA MARIA LIMITADA CR 23 63 15 OF 1001 ED EL CASTILLO | 0.003456 | SOLAR | EN OPERACIÓN | AGPE | 2025-04-03 | 2025 | MANIZALES | CALDAS | 17001 | 17 | 174 | 2026-06-01
CJT MOCAWA CS DE CAMPO III CS 35 | 0.003456 | SOLAR | EN OPERACIÓN | AGPE | 2024-08-26 | 2024 | MANIZALES | CALDAS | 17001 | 17 | 174 | 2026-06-01
SEC ROCHELA SANTAGUEDA HDA BOLIVIA GERMAN EMILIO SANCHEZ A | 0.003456 | SOLAR | EN OPERACIÓN | AGPE | 2025-06-11 | 2025 | PALESTINA | CALDAS | 17524 | 17 | 174 | 2026-06-01
HERNANDO CASTAÑO OSORIO | 0.003456 | SOLAR | EN OPERACIÓN | AGPE | 2023-10-25 | 2023 | ARMENIA | QUINDIO | 63001 | 63 | 174 | 2026-06-01
1608274_PARADA DUARTE JULIAN MAURICIO | 0.003456 | SOLAR | EN OPERACIÓN | AGPE | 2025-12-17 | 2025 | FLORIDABLANCA | SANTANDER | 68276 | 68 | 174 | 2026-06-01
ARANGO RESTREPO ISABEL CRISTINA | 0.003456 | SOLAR | EN OPERACIÓN | AGPE | 2023-12-04 | 2023 | ARMENIA | QUINDIO | 63001 | 63 | 174 | 2026-06-01
7118 | 0.003456 | SOLAR | EN OPERACIÓN | AGPE | 2024-07-18 | 2024 | PEREIRA | RISARALDA | 66001 | 66 | 174 | 2026-06-01
15705 | 0.003456 | SOLAR | EN OPERACIÓN | AGPE | 2025-11-18 | 2025 | DUITAMA | BOYACA | 15238 | 15 | 174 | 2026-06-01
CTA_1739244_URIBE SANMIGUEL DAVID_GIRON | 0.003456 | SOLAR | EN OPERACIÓN | AGPE | 2023-12-01 | 2023 | GIRON | SANTANDER | 68307 | 68 | 174 | 2026-06-01
CND LAGOS DE IRAKA CS 153 - MURILLO | 0.003456 | SOLAR | EN OPERACIÓN | AGPE | 2025-02-10 | 2025 | ARMENIA | QUINDIO | 63001 | 63 | 174 | 2026-06-01
1328729_HERVIN DELGADO REMOLINA | 0.003456 | SOLAR | EN OPERACIÓN | AGPE | 2025-07-23 | 2025 | BARRANCABERMEJA | SANTANDER | 68081 | 68 | 174 | 2026-06-01
CND MOCAWA III CS DE CAMPO 57-58 | 0.003456 | SOLAR | EN OPERACIÓN | AGPE | 2024-04-05 | 2024 | ARMENIA | QUINDIO | 63001 | 63 | 174 | 2026-06-01
CASA JEAN SCHMID | 0.003456 | SOLAR | EN OPERACIÓN | AGPE | 2025-01-11 | 2025 | SANTA_MARTA | MAGDALENA | 47001 | 47 | 174 | 2026-06-01
1727739_CALLE OCHOA ANDRES EDUARDO | 0.003456 | SOLAR | EN OPERACIÓN | AGPE | 2025-12-12 | 2025 | PIEDECUESTA | SANTANDER | 68547 | 68 | 174 | 2026-06-01
FCA ZARAGOZA INVERSIONES LA MARIA Y CIA SAS | 0.003456 | SOLAR | EN OPERACIÓN | AGPE | 2025-11-10 | 2025 | MANIZALES | CALDAS | 17001 | 17 | 174 | 2026-06-01
15082 | 0.003456 | SOLAR | EN OPERACIÓN | AGPE | 2023-12-18 | 2023 | SOGAMOSO | BOYACA | 15759 | 15 | 174 | 2026-06-01
CJT LAGOS DE IRAKA CS 106 | 0.003456 | SOLAR | EN OPERACIÓN | AGPE | 2024-08-28 | 2024 | ARMENIA | QUINDIO | 63001 | 63 | 174 | 2026-06-01
1349684_LEON ARDILA JHON ALEXANDER | 0.003456 | SOLAR | EN OPERACIÓN | AGPE | 2025-10-11 | 2025 | BARRANCABERMEJA | SANTANDER | 68081 | 68 | 174 | 2026-06-01
662064059 AGPE (Potencia menor o igual a1MW) 3.45kW | 0.00345 | SOLAR | EN OPERACIÓN | AGPE | 2024-12-02 | 2024 | CUNDINAMARCA | CUNDINAMARCA |  | 25 | 174 | 2026-06-01
CTA_1096172_VILLAMIZAR MENESES DANNY ALIRIO_BUCARAMANGA | 0.00345 | SOLAR | EN OPERACIÓN | AGPE | 2024-03-06 | 2024 | BUCARAMANGA | SANTANDER | 68001 | 68 | 174 | 2026-06-01
672514700 AGPE (Potencia menor o igual a1MW) 3.45kW | 0.00345 | SOLAR | EN OPERACIÓN | AGPE | 2024-12-13 | 2024 | BOGOTA_D.C. | BOGOTA_D.C. | 11001 | 11 | 174 | 2026-06-01
CTA_1354816_GAITAN AYALA CARLOS HUMBERTO | 0.00345 | SOLAR | EN OPERACIÓN | AGPE | 2024-10-31 | 2024 | BUCARAMANGA | SANTANDER | 68001 | 68 | 174 | 2026-06-01
NATALIA CRISTINA SANCHEZ PELAEZ | 0.00345 | SOLAR | EN OPERACIÓN | AGPE | 2024-09-17 | 2024 | MEDELLIN | ANTIOQUIA | 05001 | 05 | 174 | 2026-06-01
822068910 AGPE (Potencia menor o igual a1MW) 3.45kW | 0.00345 | SOLAR | EN OPERACIÓN | AGPE | 2025-09-18 | 2025 | TABIO | CUNDINAMARCA | 25785 | 25 | 174 | 2026-06-01
GERMAN PIESCHACON NARANJO | 0.00345 | SOLAR | EN OPERACIÓN | AGPE | 2024-07-05 | 2024 | SAN_VICENTE | ANTIOQUIA |  | 05 | 174 | 2026-06-01
S.F.V. Nelson de Jesús Escobar Saldarriaga | 0.00345 | SOLAR | EN OPERACIÓN | AGPE | 2025-05-03 | 2025 | EL_CARMEN_DE_VIBORAL | ANTIOQUIA | 05148 | 05 | 174 | 2026-06-01
S.F.V. EVELIO BARRIENTOS LONDOÑO | 0.00345 | SOLAR | EN OPERACIÓN | AGPE | 2025-04-11 | 2025 | BELMIRA | ANTIOQUIA | 05086 | 05 | 174 | 2026-06-01
1238007_RODRIGUEZ GUALDRON JORGE | 0.00345 | SOLAR | EN OPERACIÓN | AGPE | 2025-07-15 | 2025 | BUCARAMANGA | SANTANDER | 68001 | 68 | 174 | 2026-06-01
CTA_1755084_CAMINOS DEL CAMPESTRE SA_ BUCARAMANGA | 0.00345 | SOLAR | EN OPERACIÓN | AGPE | 2024-07-03 | 2024 | BUCARAMANGA | SANTANDER | 68001 | 68 | 174 | 2026-06-01
493092873 AGPE (Potencia menor o igual a1MW) 3.45kW | 0.00345 | SOLAR | EN OPERACIÓN | AGPE | 2023-09-28 | 2023 | BOGOTA_D.C. | BOGOTA_D.C. | 11001 | 11 | 174 | 2026-06-01
688917428 AGPE (Potencia menor o igual a1MW) 3.45kW | 0.00345 | SOLAR | EN OPERACIÓN | AGPE | 2025-02-11 | 2025 | CUNDINAMARCA | CUNDINAMARCA |  | 25 | 174 | 2026-06-01
S.F.V. MARTA CECILIA GONZALEZ GOMEZ | 0.00345 | SOLAR | EN OPERACIÓN | AGPE | 2025-03-04 | 2025 | COPACABANA | ANTIOQUIA | 05212 | 05 | 174 | 2026-06-01
ALONSO SANCHEZ | 0.00345 | SOLAR | EN OPERACIÓN | AGPE | 2025-08-12 | 2025 | MEDELLIN | ANTIOQUIA | 05001 | 05 | 174 | 2026-06-01
LUIS EDUARDO ZAPATA POSADA | 0.00345 | SOLAR | EN OPERACIÓN | AGPE | 2024-09-09 | 2024 | OLAYA | ANTIOQUIA | 05501 | 05 | 174 | 2026-06-01
569762530 AGPE (Potencia menor o igual a1MW) 3.45kW | 0.00345 | SOLAR | EN OPERACIÓN | AGPE | 2024-05-27 | 2024 | BOGOTA_D.C. | BOGOTA_D.C. | 11001 | 11 | 174 | 2026-06-01
TENORIO DURAN Y CIA | 0.00345 | SOLAR | EN OPERACIÓN | AGPE | 2024-10-24 | 2024 | PALMIRA | VALLE_DEL_CAUCA | 76520 | 76 | 174 | 2026-06-01
AGPE 1241 - Ramon Cecilio Llanes Granados | 0.00345 | SOLAR | EN OPERACIÓN | AGPE | 2024-09-24 | 2024 | TAME | ARAUCA | 81794 | 81 | 174 | 2026-06-01
712004299 AGPE (Potencia menor o igual a1MW) 3.45kW | 0.00345 | SOLAR | EN OPERACIÓN | AGPE | 2025-02-13 | 2025 | CUNDINAMARCA | CUNDINAMARCA |  | 25 | 174 | 2026-06-01
S.F.V. Luis Carlos Ramírez Arango | 0.00345 | SOLAR | EN OPERACIÓN | AGPE | 2025-10-08 | 2025 | BARBOSA | ANTIOQUIA | 05079 | 05 | 174 | 2026-06-01
680255859 AGPE (Potencia menor o igual a1MW) 3.45kW | 0.00345 | SOLAR | EN OPERACIÓN | AGPE | 2025-03-06 | 2025 | BOGOTA_D.C. | BOGOTA_D.C. | 11001 | 11 | 174 | 2026-06-01
CTA_ 1744592_ NAVAS CENOVIA MARIA_ PIEDECUESTA | 0.00345 | SOLAR | EN OPERACIÓN | AGPE | 2024-08-28 | 2024 | YUMBO | VALLE_DEL_CAUCA | 76892 | 76 | 174 | 2026-06-01
AGROINVERSIONES LA S | 0.00345 | SOLAR | EN OPERACIÓN | AGPE | 2024-04-26 | 2024 | ZARZAL | VALLE_DEL_CAUCA | 76895 | 76 | 174 | 2026-06-01
539976694 AGPE (Potencia menor o igual a1MW) 3.45kW | 0.00345 | SOLAR | EN OPERACIÓN | AGPE | 2024-02-05 | 2024 | CUNDINAMARCA | CUNDINAMARCA |  | 25 | 174 | 2026-06-01
553829405 AGPE (Potencia menor o igual a1MW) 3.45kW | 0.00345 | SOLAR | EN OPERACIÓN | AGPE | 2024-02-13 | 2024 | CUNDINAMARCA | CUNDINAMARCA |  | 25 | 174 | 2026-06-01
876041770 AGPE (Potencia menor o igual a1MW) 3.45kW | 0.00345 | SOLAR | EN OPERACIÓN | AGPE | 2025-12-16 | 2025 | BOGOTA_D.C. | BOGOTA_D.C. | 11001 | 11 | 174 | 2026-06-01
695618214 AGPE (Potencia menor o igual a1MW) 3.44kW | 0.00344 | SOLAR | EN OPERACIÓN | AGPE | 2025-04-10 | 2025 | CUNDINAMARCA | CUNDINAMARCA |  | 25 | 174 | 2026-06-01
S.F.V. OSCAR FABIAN RODRIGUEZ GASCA | 0.00344 | SOLAR | EN OPERACIÓN | AGPE | 2024-12-23 | 2024 | LA_CEJA | ANTIOQUIA | 05376 | 05 | 174 | 2026-06-01
CTA_1021104 CESPEDES FLOR MARIA | 0.00343 | SOLAR | EN OPERACIÓN | AGPE | 2021-06-08 | 2021 | GIRON | SANTANDER | 68307 | 68 | 174 | 2026-06-01
ESCUELA RURAL VALLE DE MARIA (EL SANTUARIO-ANTIQUIA) | 0.00342 | SOLAR | EN OPERACIÓN | AGPE | 2021-05-18 | 2021 | EL_SANTUARIO | ANTIOQUIA | 05697 | 05 | 174 | 2026-06-01
HERNAN DE JESUS PANIAGUA GALLEGO | 0.00342 | SOLAR | EN OPERACIÓN | AGPE | 2024-11-21 | 2024 | CALDAS | ANTIOQUIA | 05129 | 05 | 174 | 2026-06-01
Jose Mauricio Calderon Vera | 0.00342 | SOLAR | EN OPERACIÓN | AGPE | 2020-10-13 | 2020 | IBAGUE | TOLIMA | 73001 | 73 | 174 | 2026-06-01
SSFV FRANCISCO JOSÉ SERRANO SEDANO | 0.0034 | SOLAR | EN OPERACIÓN | AGPE | 2023-08-02 | 2023 | VILLA_DEL_ROSARIO | NORTE_DE_SANTANDER | 54874 | 54 | 174 | 2026-06-01
CTA_1197853_EME INGENIERIA | 0.0034 | SOLAR | EN OPERACIÓN | AGPE | 2025-05-30 | 2025 | BUCARAMANGA | SANTANDER | 68001 | 68 | 174 | 2026-06-01
515942533 AGPE (Potencia menor o igual a1MW) 3.4kW | 0.0034 | SOLAR | EN OPERACIÓN | AGPE | 2024-02-26 | 2024 | CUNDINAMARCA | CUNDINAMARCA |  | 25 | 174 | 2026-06-01
7936 | 0.0034 | SOLAR | EN OPERACIÓN | AGPE | 2024-11-21 | 2024 | PEREIRA | RISARALDA | 66001 | 66 | 174 | 2026-06-01
CASA ANA ANGARITA | 0.0034 | SOLAR | EN OPERACIÓN | AGPE | 2019-01-10 | 2019 | BARRANQUILLA | ATLANTICO | 08001 | 08 | 174 | 2026-06-01
CTA_1195836_CESAR JESÚS DUARTE FERRUCHO | 0.0034 | SOLAR | EN OPERACIÓN | AGPE | 2025-06-24 | 2025 | BARRANCABERMEJA | SANTANDER | 68081 | 68 | 174 | 2026-06-01
570237630 AGPE (Potencia menor o igual a1MW) 3.4kW | 0.0034 | SOLAR | EN OPERACIÓN | AGPE | 2024-03-14 | 2024 | CUNDINAMARCA | CUNDINAMARCA |  | 25 | 174 | 2026-06-01
Claudia Valencia Ibañez | 0.0034 | SOLAR | EN OPERACIÓN | AGPE | 2024-08-14 | 2024 | CALI | VALLE_DEL_CAUCA | 76001 | 76 | 174 | 2026-06-01
CTA_529111_GREEN POWER CORP SAS | 0.00339 | SOLAR | EN OPERACIÓN | AGPE | 2025-01-28 | 2025 | BUCARAMANGA | SANTANDER | 68001 | 68 | 174 | 2026-06-01
CTA_526293_GREEN POWER CORP SAS | 0.00339 | SOLAR | EN OPERACIÓN | AGPE | 2025-04-24 | 2025 | BUCARAMANGA | SANTANDER | 68001 | 68 | 174 | 2026-06-01
CTA_1488103_LIZETH TATIANA CAMPOS RODRIGUEZ | 0.00339 | SOLAR | EN OPERACIÓN | AGPE | 2025-01-29 | 2025 | BUCARAMANGA | SANTANDER | 68001 | 68 | 174 | 2026-06-01
243115491 AGPE (Potencia menor o igual a1MW) 3.39kW | 0.00339 | SOLAR | EN OPERACIÓN | AGPE | 2022-05-25 | 2022 | TENA | CUNDINAMARCA | 25797 | 25 | 174 | 2026-06-01
Enrique Samper S | 0.00339 | SOLAR | EN OPERACIÓN | AGPE | 2021-09-16 | 2021 | BOGOTA_D.C. | BOGOTA_D.C. | 11001 | 11 | 174 | 2026-06-01
CTA_529144_EDWAR JOSÉ NAVAS GARCÍA | 0.00339 | SOLAR | EN OPERACIÓN | AGPE | 2025-03-11 | 2025 | GIRON | SANTANDER | 68307 | 68 | 174 | 2026-06-01
GABRIEL BARRAGAN | 0.00339 | SOLAR | EN OPERACIÓN | AGPE | 2021-04-15 | 2021 | LA_CALERA | CUNDINAMARCA | 25377 | 25 | 174 | 2026-06-01
JOSE ARMANDO BERMUDEZ LOPEZ | 0.003375 | SOLAR | EN OPERACIÓN | AGPE | 2023-05-15 | 2023 | SOPETRAN | ANTIOQUIA | 05761 | 05 | 174 | 2026-06-01
CDM EL AGRADO CASA 25 | 0.003375 | SOLAR | EN OPERACIÓN | AGPE | 2020-09-02 | 2020 | MANIZALES | CALDAS | 17001 | 17 | 174 | 2026-06-01
INVERCEPA S.A.S | 0.00336 | SOLAR | EN OPERACIÓN | AGPE | 2021-02-14 | 2021 | CONCORDIA | ANTIOQUIA | 05209 | 05 | 174 | 2026-06-01
HECTOR MARIO RESTREPO MONTOYA | 0.00336 | SOLAR | EN OPERACIÓN | AGPE | 2020-08-21 | 2020 | ENTRERRIOS | ANTIOQUIA | 05264 | 05 | 174 | 2026-06-01
400651_ACEVEDO LEAL JAIRO | 0.00336 | SOLAR | EN OPERACIÓN | AGPE | 2025-11-22 | 2025 | BARRANCABERMEJA | SANTANDER | 68081 | 68 | 174 | 2026-06-01
ANDRES URIBE MEJIA | 0.00336 | SOLAR | EN OPERACIÓN | AGPE | 2023-07-18 | 2023 | LA_CEJA | ANTIOQUIA | 05376 | 05 | 174 | 2026-06-01
CTA_388727 FERNANDO LONDOÑO DIAZ | 0.00335 | SOLAR | EN OPERACIÓN | AGPE | 2020-10-29 | 2020 | BUCARAMANGA | SANTANDER | 68001 | 68 | 174 | 2026-06-01
PARROQUIA DE LA SANTA CRUZ DE ALCALA | 0.00335 | SOLAR | EN OPERACIÓN | AGPE | 2023-12-28 | 2023 | ENVIGADO | ANTIOQUIA | 05266 | 05 | 174 | 2026-06-01
MANUEL GONZALES | 0.00335 | SOLAR | EN OPERACIÓN | AGPE | 2022-04-19 | 2022 | CHIA | CUNDINAMARCA | 25175 | 25 | 174 | 2026-06-01
CARLOS MARIO ZULUAGA GONZALES | 0.00335 | SOLAR | EN OPERACIÓN | AGPE | 2025-04-04 | 2025 | RETIRO | ANTIOQUIA | 05607 | 05 | 174 | 2026-06-01
523425064 AGPE (Potencia menor o igual a1MW) 3.33kW | 0.00333 | SOLAR | EN OPERACIÓN | AGPE | 2023-12-20 | 2023 | RICAURTE | CUNDINAMARCA | 25612 | 25 | 174 | 2026-06-01
1518692_PENALOZA BAUTISTA ORLANDO | 0.003325 | SOLAR | EN OPERACIÓN | AGPE | 2025-08-15 | 2025 | BARRANCABERMEJA | SANTANDER | 68081 | 68 | 174 | 2026-06-01
LA MARTINA BOUTIQUE S.A.S. | 0.0033 | SOLAR | EN OPERACIÓN | AGPE | 2024-09-03 | 2024 | MEDELLIN | ANTIOQUIA | 05001 | 05 | 174 | 2026-06-01
567594026 AGPE (Potencia menor o igual a1MW) 3.3kW | 0.0033 | SOLAR | EN OPERACIÓN | AGPE | 2024-03-20 | 2024 | CUNDINAMARCA | CUNDINAMARCA |  | 25 | 174 | 2026-06-01
SSFV JUNTA DE ACCION COMUNAL, BARRIO CARORA | 0.0033 | SOLAR | EN OPERACIÓN | AGPE | 2025-01-17 | 2025 | SAN_JOSE_DE_CUCUTA | NORTE_DE_SANTANDER | 54001 | 54 | 174 | 2026-06-01
CALLE 41 D 26 A 64 JOSE ALFONSO GOMEZ RAMIREZ | 0.0033 | SOLAR | EN OPERACIÓN | AGPE | 2025-02-14 | 2025 | MANIZALES | CALDAS | 17001 | 17 | 174 | 2026-06-01
9561 | 0.0033 | SOLAR | EN OPERACIÓN | AGPE | 2025-08-19 | 2025 | PEREIRA | RISARALDA | 66001 | 66 | 174 | 2026-06-01
S.F.V. LAGOS DE JASU SAS | 0.0033 | SOLAR | EN OPERACIÓN | AGPE | 2025-03-31 | 2025 | SAN_VICENTE | ANTIOQUIA |  | 05 | 174 | 2026-06-01
1981 | 0.0033 | SOLAR | EN OPERACIÓN | AGPE | 2024-08-01 | 2024 | PALERMO | HUILA | 41524 | 41 | 174 | 2026-06-01
3693 | 0.0033 | SOLAR | EN OPERACIÓN | AGPE | 2023-02-18 | 2023 | PEREIRA | RISARALDA | 66001 | 66 | 174 | 2026-06-01
530804742 AGPE (Potencia menor o igual a1MW) 3.3kW | 0.0033 | SOLAR | EN OPERACIÓN | AGPE | 2024-01-26 | 2024 | CUNDINAMARCA | CUNDINAMARCA |  | 25 | 174 | 2026-06-01
CR 23 75A 140TO A AP 202 BRR MILAN GLORIA CRISTINA LONDONO J | 0.0033 | SOLAR | EN OPERACIÓN | AGPE | 2025-02-13 | 2025 | MANIZALES | CALDAS | 17001 | 17 | 174 | 2026-06-01
VIA AL MAGDALENA KMT 8 CERROS ALHAMBRA CAS 4 ROBERTO SERNA BOTERO | 0.0033 | SOLAR | EN OPERACIÓN | AGPE | 2024-12-11 | 2024 | MANIZALES | CALDAS | 17001 | 17 | 174 | 2026-06-01
CLL 50N CR 16 -02 MZ D CS 10 | 0.0033 | SOLAR | EN OPERACIÓN | AGPE | 2025-10-17 | 2025 | ARMENIA | QUINDIO | 63001 | 63 | 174 | 2026-06-01
LUIS ENRIQUE RUIZ GARCIA | 0.0033 | SOLAR | EN OPERACIÓN | AGPE | 2024-09-25 | 2024 | BARBOSA | SANTANDER | 68077 | 68 | 174 | 2026-06-01
GONZALO VELASQUEZ | 0.0033 | SOLAR | EN OPERACIÓN | AGPE | 2020-05-18 | 2020 | ENVIGADO | ANTIOQUIA | 05266 | 05 | 174 | 2026-06-01
SSFV FREDY PEÑALOZA VIVAS | 0.0033 | SOLAR | EN OPERACIÓN | AGPE | 2024-06-12 | 2024 | VILLA_DEL_ROSARIO | NORTE_DE_SANTANDER | 54874 | 54 | 174 | 2026-06-01
Casa_28 Conjunto Residencial Escorial - Encenillos de Sindamanoy | 0.0033 | SOLAR | EN OPERACIÓN | AGPE | 2019-01-17 | 2019 | CHIA | CUNDINAMARCA | 25175 | 25 | 174 | 2026-06-01
CARLOTA ZEA LOAIZA | 0.0033 | SOLAR | EN OPERACIÓN | AGPE | 2024-03-02 | 2024 | ENVIGADO | ANTIOQUIA | 05266 | 05 | 174 | 2026-06-01
S.F.V. Monica Cecilia Escobar Restrepo | 0.0033 | SOLAR | EN OPERACIÓN | AGPE | 2025-08-12 | 2025 | RIONEGRO | ANTIOQUIA | 05615 | 05 | 174 | 2026-06-01
CDM CASTELLON DE LA FLORIDA LTE 12 CRA 1 69 45 ALFONSO RIVERA ALZATE | 0.0033 | SOLAR | EN OPERACIÓN | AGPE | 2022-06-24 | 2022 | MANIZALES | CALDAS | 17001 | 17 | 174 | 2026-06-01
JUAN CARLOS VASQUEZ ZAPATA | 0.0033 | SOLAR | EN OPERACIÓN | AGPE | 2023-11-28 | 2023 | ENVIGADO | ANTIOQUIA | 05266 | 05 | 174 | 2026-06-01
S.F.V. CLAUDIA RAQUEL SANTA | 0.0033 | SOLAR | EN OPERACIÓN | AGPE | 2024-12-15 | 2024 | MARINILLA | ANTIOQUIA | 05440 | 05 | 174 | 2026-06-01
S.F.V. GUSTAVO BENAVIDES | 0.0033 | SOLAR | EN OPERACIÓN | AGPE | 2025-05-24 | 2025 | MEDELLIN | ANTIOQUIA | 05001 | 05 | 174 | 2026-06-01
855159831 AGPE (Potencia menor o igual a1MW) 3.3kW | 0.0033 | SOLAR | EN OPERACIÓN | AGPE | 2025-11-08 | 2025 | CHIA | CUNDINAMARCA | 25175 | 25 | 174 | 2026-06-01
ALEJANDRO GAVIRIA CORREA | 0.0033 | SOLAR | EN OPERACIÓN | AGPE | 2024-07-15 | 2024 | ENVIGADO | ANTIOQUIA | 05266 | 05 | 174 | 2026-06-01
RAFAEL DEL C PRASCA | 0.0033 | SOLAR | EN OPERACIÓN | AGPE | 2024-08-09 | 2024 | MAGANGUE | BOLIVAR | 13430 | 13 | 174 | 2026-06-01
SANDRA MILENA RAIGOSA BARRIENTOS | 0.0033 | SOLAR | EN OPERACIÓN | AGPE | 2023-11-06 | 2023 | RETIRO | ANTIOQUIA | 05607 | 05 | 174 | 2026-06-01
CR5N6 30 COMPANIA CAFETERA LA MESETA SAS | 0.0033 | SOLAR | EN OPERACIÓN | AGPE | 2025-08-12 | 2025 | MANIZALES | CALDAS | 17001 | 17 | 174 | 2026-06-01
CR5N6 30 PISO 1 COMPANIA CAFETERA LA MESETA SAS | 0.0033 | SOLAR | EN OPERACIÓN | AGPE | 2025-08-12 | 2025 | MANIZALES | CALDAS | 17001 | 17 | 174 | 2026-06-01
FERNANDO ROLDAN | 0.0033 | SOLAR | EN OPERACIÓN | AGPE | 2024-08-12 | 2024 | MEDELLIN | ANTIOQUIA | 05001 | 05 | 174 | 2026-06-01
S.F.V. VALERIA RIBON ATEHORTUA | 0.0033 | SOLAR | EN OPERACIÓN | AGPE | 2025-05-23 | 2025 | CAUCASIA | ANTIOQUIA | 05154 | 05 | 174 | 2026-06-01
MARY ANN ROBLEDO PRADA | 0.0033 | SOLAR | EN OPERACIÓN | AGPE | 2024-07-15 | 2024 | MEDELLIN | ANTIOQUIA | 05001 | 05 | 174 | 2026-06-01
STA CLARA EL PORVENIR LT 5 - INES BOTERO SALAZAR | 0.0033 | SOLAR | EN OPERACIÓN | AGPE | 2020-09-28 | 2020 | MANIZALES | CALDAS | 17001 | 17 | 174 | 2026-06-01
752 | 0.0033 | SOLAR | EN OPERACIÓN | AGPE | 2021-09-11 | 2021 | GARZON | HUILA | 41298 | 41 | 174 | 2026-06-01
BAQUERO MARINA | 0.0033 | SOLAR | EN OPERACIÓN | AGPE | 2024-04-05 | 2024 | IBAGUE | TOLIMA | 73001 | 73 | 174 | 2026-06-01
SSFV NILSON PEÑA CAICEDO | 0.0033 | SOLAR | EN OPERACIÓN | AGPE | 2024-10-23 | 2024 | SAN_JOSE_DE_CUCUTA | NORTE_DE_SANTANDER | 54001 | 54 | 174 | 2026-06-01
2527 | 0.0033 | SOLAR | EN OPERACIÓN | AGPE | 2025-02-14 | 2025 | NEIVA | HUILA | 41001 | 41 | 174 | 2026-06-01
CTA_96654_ALVARO ERNESTO DUARTE CORTES | 0.0033 | SOLAR | EN OPERACIÓN | AGPE | 2022-09-02 | 2022 | PIEDECUESTA | SANTANDER | 68547 | 68 | 174 | 2026-06-01
AUT NORTE 86 35 ENERACCION SAS | 0.0033 | SOLAR | EN OPERACIÓN | AGPE | 2025-05-21 | 2025 | PEREIRA | RISARALDA | 66001 | 66 | 174 | 2026-06-01
SSFV FELIX BICHARA BITAR YIDI | 0.0033 | SOLAR | EN OPERACIÓN | AGPE | 2025-11-13 | 2025 | SAN_JOSE_DE_CUCUTA | NORTE_DE_SANTANDER | 54001 | 54 | 174 | 2026-06-01
COCHES Y CARRUAJES DE COLOMBIA S.A.S. | 0.0033 | SOLAR | EN OPERACIÓN | AGPE | 2023-10-19 | 2023 | RIONEGRO | ANTIOQUIA | 05615 | 05 | 174 | 2026-06-01
CL 66 22 45 MARIA DEL PILAR DUQUE | 0.0033 | SOLAR | EN OPERACIÓN | AGPE | 2025-06-24 | 2025 | MANIZALES | CALDAS | 17001 | 17 | 174 | 2026-06-01
CTA_405820_PEINADO BARRANCO SERGIO LUIS_BARRANCABERMEJA | 0.0033 | SOLAR | EN OPERACIÓN | AGPE | 2023-10-23 | 2023 | BUCARAMANGA | SANTANDER | 68001 | 68 | 174 | 2026-06-01
CTA_433621_MODESTA TORRES MADRID_BARRANCABERMEJA | 0.0033 | SOLAR | EN OPERACIÓN | AGPE | 2024-07-18 | 2024 | GIRON | SANTANDER | 68307 | 68 | 174 | 2026-06-01
S.F.V. Jose Vicente Blanco Restrepo | 0.0033 | SOLAR | EN OPERACIÓN | AGPE | 2025-08-21 | 2025 | PUERTO_TRIUNFO | ANTIOQUIA | 05591 | 05 | 174 | 2026-06-01
Herman Cifuentes | 0.0033 | SOLAR | EN OPERACIÓN | AGPE | 2021-02-12 | 2021 | CALI | VALLE_DEL_CAUCA | 76001 | 76 | 174 | 2026-06-01
2914 | 0.0033 | SOLAR | EN OPERACIÓN | AGPE | 2025-06-16 | 2025 | NEIVA | HUILA | 41001 | 41 | 174 | 2026-06-01
537756335 AGPE (Potencia menor o igual a1MW) 3.3kW | 0.0033 | SOLAR | EN OPERACIÓN | AGPE | 2024-01-05 | 2024 | CUNDINAMARCA | CUNDINAMARCA |  | 25 | 174 | 2026-06-01
555399314 AGPE (Potencia menor o igual a1MW) 3.3kW | 0.0033 | SOLAR | EN OPERACIÓN | AGPE | 2024-05-20 | 2024 | CUNDINAMARCA | CUNDINAMARCA |  | 25 | 174 | 2026-06-01
SSFV ORLANDO VALERO TORRES | 0.0033 | SOLAR | EN OPERACIÓN | AGPE | 2024-06-19 | 2024 | VILLA_DEL_ROSARIO | NORTE_DE_SANTANDER | 54874 | 54 | 174 | 2026-06-01
S.F.V. SANTIAGO CARDENAS ECHEVERRI | 0.0033 | SOLAR | EN OPERACIÓN | AGPE | 2024-12-01 | 2024 | RIONEGRO | ANTIOQUIA | 05615 | 05 | 174 | 2026-06-01
S.F.V. MARGARITA MARIA ECHEVERRY RUIZ | 0.0033 | SOLAR | EN OPERACIÓN | AGPE | 2025-02-27 | 2025 | PUERTO_BERRIO | ANTIOQUIA | 05579 | 05 | 174 | 2026-06-01
CL 20 21 35 LILIANA DAYLE LOAIZA CASTRO | 0.0033 | SOLAR | EN OPERACIÓN | AGPE | 2025-03-13 | 2025 | MANIZALES | CALDAS | 17001 | 17 | 174 | 2026-06-01
CTA_421958_MONTES MONTERROSA LUZ ENITH_BARRANCABERMEJA | 0.0033 | SOLAR | EN OPERACIÓN | AGPE | 2024-05-06 | 2024 | BARRANCABERMEJA | SANTANDER | 68081 | 68 | 174 | 2026-06-01
S.F.V. RAMÓN ZAPATA ALZATE | 0.0033 | SOLAR | EN OPERACIÓN | AGPE | 2025-08-21 | 2025 | MEDELLIN | ANTIOQUIA | 05001 | 05 | 174 | 2026-06-01
SECT SANTAGUEDA FINCA EL EDEN MARINO GUTIERREZ | 0.0033 | SOLAR | EN OPERACIÓN | AGPE | 2025-03-10 | 2025 | MANIZALES | CALDAS | 17001 | 17 | 174 | 2026-06-01
AGPE 1121 - Marta Cecilia Leguizamo | 0.0033 | SOLAR | EN OPERACIÓN | AGPE | 2024-07-17 | 2024 | ARAUCA | ARAUCA | 81001 | 81 | 174 | 2026-06-01
CTA_1615696_ HUGO SOLANO GOMEZ_ SOCORRO | 0.0033 | SOLAR | EN OPERACIÓN | AGPE | 2024-04-15 | 2024 | GIRON | SANTANDER | 68307 | 68 | 174 | 2026-06-01
CR 25 A 40 A 40 BRR URIBE JHON JAMES CASTILLO HERRERA | 0.0033 | SOLAR | EN OPERACIÓN | AGPE | 2025-02-12 | 2025 | MANIZALES | CALDAS | 17001 | 17 | 174 | 2026-06-01
CL 71 27 137 AP 401 GUILLERMO ARIAS OSTOS | 0.0033 | SOLAR | EN OPERACIÓN | AGPE | 2025-04-01 | 2025 | MANIZALES | CALDAS | 17001 | 17 | 174 | 2026-06-01
JAIME MAURICIO HINESTROZA OROZCO | 0.0033 | SOLAR | EN OPERACIÓN | AGPE | 2024-07-22 | 2024 | ENVIGADO | ANTIOQUIA | 05266 | 05 | 174 | 2026-06-01
S.F.V. Matilde Eugenia Rico de Cuartas | 0.0033 | SOLAR | EN OPERACIÓN | AGPE | 2025-08-20 | 2025 | MEDELLIN | ANTIOQUIA | 05001 | 05 | 174 | 2026-06-01
EDF BAMBU APARTAMENTO 304 MELIDA MEZA ARANGO | 0.0033 | SOLAR | EN OPERACIÓN | AGPE | 2026-01-08 | 2026 | MANIZALES | CALDAS | 17001 | 17 | 174 | 2026-06-01
450853188 AGPE (Potencia menor o igual a1MW) 3.3kW | 0.0033 | SOLAR | EN OPERACIÓN | AGPE | 2023-08-25 | 2023 | BOGOTA_D.C. | BOGOTA_D.C. | 11001 | 11 | 174 | 2026-06-01
448372299 AGPE (Potencia menor o igual a1MW) 3.3kW | 0.0033 | SOLAR | EN OPERACIÓN | AGPE | 2023-08-11 | 2023 | CAJICA | CUNDINAMARCA | 25126 | 25 | 174 | 2026-06-01
YESSIKA SAAVEDRA CASTRILLON | 0.0033 | SOLAR | EN OPERACIÓN | AGPE | 2021-07-10 | 2021 | JAMUNDI | VALLE_DEL_CAUCA | 76364 | 76 | 174 | 2026-06-01
ANGELA RUBIO DE DAVIES | 0.0033 | SOLAR | EN OPERACIÓN | AGPE | 2024-01-09 | 2024 | RETIRO | ANTIOQUIA | 05607 | 05 | 174 | 2026-06-01
ANTONIO KATIME | 0.0033 | SOLAR | EN OPERACIÓN | AGPE | 2025-07-15 | 2025 | SANTA_MARTA | MAGDALENA | 47001 | 47 | 174 | 2026-06-01
SEC SANTAGUEDA BOTERO RINCON Y CIA | 0.0033 | SOLAR | EN OPERACIÓN | AGPE | 2025-01-16 | 2025 | MANIZALES | CALDAS | 17001 | 17 | 174 | 2026-06-01
SSFV ALEYDA JOHANA PUENTES PARODY | 0.0033 | SOLAR | EN OPERACIÓN | AGPE | 2024-01-15 | 2024 | LOS_PATIOS | NORTE_DE_SANTANDER | 54405 | 54 | 174 | 2026-06-01
CDM RESERVA DEL CAMPO CAS 02 CRISTINA LILIANA ROMAN GIRALDO | 0.0033 | SOLAR | EN OPERACIÓN | AGPE | 2024-09-04 | 2024 | DOSQUEBRADAS | RISARALDA | 66170 | 66 | 174 | 2026-06-01
IVAN ALBEIRO ARTEAGA RUA | 0.0033 | SOLAR | EN OPERACIÓN | AGPE | 2022-11-16 | 2022 | DONMATIAS | ANTIOQUIA | 05237 | 05 | 174 | 2026-06-01
EDGAR MAURICIO MENDOZA SALAS | 0.0033 | SOLAR | EN OPERACIÓN | AGPE | 2022-10-02 | 2022 | EL_CARMEN_DE_VIBORAL | ANTIOQUIA | 05148 | 05 | 174 | 2026-06-01
8193 | 0.0033 | SOLAR | EN OPERACIÓN | AGPE | 2025-12-10 | 2025 | CARTAGO | VALLE_DEL_CAUCA | 76147 | 76 | 174 | 2026-06-01
CR 27 49 25 RODOLFO VILLEGAS JARAMILLO | 0.0033 | SOLAR | EN OPERACIÓN | AGPE | 2025-07-15 | 2025 | MANIZALES | CALDAS | 17001 | 17 | 174 | 2026-06-01
S.F.V. PATRICIA MERCEDES GONZALEZ ALBORNOZ | 0.0033 | SOLAR | EN OPERACIÓN | AGPE | 2025-03-26 | 2025 | SAN_JERONIMO | ANTIOQUIA | 05656 | 05 | 174 | 2026-06-01
JUAN PABLO SUZA FLOREZ | 0.0033 | SOLAR | EN OPERACIÓN | AGPE | 2020-06-17 | 2020 | CHIA | CUNDINAMARCA | 25175 | 25 | 174 | 2026-06-01
CRA 28D NRO 71 04 CARLOS EMILIO GARCIA DUQUE | 0.0033 | SOLAR | EN OPERACIÓN | AGPE | 2025-09-16 | 2025 | MANIZALES | CALDAS | 17001 | 17 | 174 | 2026-06-01
10522 | 0.0033 | SOLAR | EN OPERACIÓN | AGPE | 2025-10-07 | 2025 | PEREIRA | RISARALDA | 66001 | 66 | 174 | 2026-06-01
ANDRES FELIPE LOPEZ SEPULVEDA VDA CUCHILLA DEL SALADO EL PALO CA PORTOVELHO | 0.0033 | SOLAR | EN OPERACIÓN | AGPE | 2025-04-10 | 2025 | MANIZALES | CALDAS | 17001 | 17 | 174 | 2026-06-01
528336169 AGPE (Potencia menor o igual a1MW) 3.3kW | 0.0033 | SOLAR | EN OPERACIÓN | AGPE | 2023-12-15 | 2023 | NEMOCON | CUNDINAMARCA | 25486 | 25 | 174 | 2026-06-01
CR 26 28 21 NESTOR FABIO PEREZ OSORIO | 0.0033 | SOLAR | EN OPERACIÓN | AGPE | 2025-05-13 | 2025 | MANIZALES | CALDAS | 17001 | 17 | 174 | 2026-06-01
VILLA CAROLINA SECTOR LA CABANA LA PALMERA JOSE DANIEL CARVAJAL ESPINOZA | 0.0033 | SOLAR | EN OPERACIÓN | AGPE | 2025-05-28 | 2025 | PEREIRA | RISARALDA | 66001 | 66 | 174 | 2026-06-01
JUAN DAVID ARBELAEZ RODAS | 0.0033 | SOLAR | EN OPERACIÓN | AGPE | 2020-09-23 | 2020 | MEDELLIN | ANTIOQUIA | 05001 | 05 | 174 | 2026-06-01
Ximena Pineda | 0.0033 | SOLAR | EN OPERACIÓN | AGPE | 2021-11-02 | 2021 | CHIA | CUNDINAMARCA | 25175 | 25 | 174 | 2026-06-01
680311101 AGPE (Potencia menor o igual a1MW) 3.3kW | 0.0033 | SOLAR | EN OPERACIÓN | AGPE | 2024-11-14 | 2024 | CUNDINAMARCA | CUNDINAMARCA |  | 25 | 174 | 2026-06-01
JARAMILLO GUERRERO, RAUL DARIO | 0.0033 | SOLAR | EN OPERACIÓN | AGPE | 2025-05-31 | 2025 | PALMIRA | VALLE_DEL_CAUCA | 76520 | 76 | 174 | 2026-06-01
2627 | 0.0033 | SOLAR | EN OPERACIÓN | AGPE | 2025-03-24 | 2025 | RIVERA | HUILA | 41615 | 41 | 174 | 2026-06-01
OLGA LUZ CARBONEL SALAS | 0.0033 | SOLAR | EN OPERACIÓN | AGPE | 2023-11-22 | 2023 | BARRANQUILLA | ATLANTICO | 08001 | 08 | 174 | 2026-06-01
RAFEL CLAUDINO BOTERO ARANGO | 0.0033 | SOLAR | EN OPERACIÓN | AGPE | 2020-10-19 | 2020 | RETIRO | ANTIOQUIA | 05607 | 05 | 174 | 2026-06-01
S.F.V. HERNAN DARIO RESTREPO GIL | 0.0033 | SOLAR | EN OPERACIÓN | AGPE | 2025-05-30 | 2025 | ENVIGADO | ANTIOQUIA | 05266 | 05 | 174 | 2026-06-01
JORGE ANDRES MESA MARISCAL | 0.0033 | SOLAR | EN OPERACIÓN | AGPE | 2019-09-19 | 2019 | MEDELLIN | ANTIOQUIA | 05001 | 05 | 174 | 2026-06-01
ALBERTO JOSE CARBONELL SALAS | 0.0033 | SOLAR | EN OPERACIÓN | AGPE | 2023-11-10 | 2023 | BARRANQUILLA | ATLANTICO | 08001 | 08 | 174 | 2026-06-01
524858938 AGPE (Potencia menor o igual a1MW) 3.3kW | 0.0033 | SOLAR | EN OPERACIÓN | AGPE | 2023-12-07 | 2023 | CHIA | CUNDINAMARCA | 25175 | 25 | 174 | 2026-06-01
S.F.V. DAVID DE JESUS DURANGO RIVERA | 0.0033 | SOLAR | EN OPERACIÓN | AGPE | 2025-03-13 | 2025 | CARMEN_DE_VIBORAL | ANTIOQUIA | 05148 | 05 | 174 | 2026-06-01
CARLOS MARIO ROJAS SOLANO | 0.0033 | SOLAR | EN OPERACIÓN | AGPE | 2024-09-09 | 2024 | ENVIGADO | ANTIOQUIA | 05266 | 05 | 174 | 2026-06-01
330132018 AGPE (Potencia menor o igual a1MW) 3.3kW | 0.0033 | SOLAR | EN OPERACIÓN | AGPE | 2023-01-30 | 2023 | BOGOTA_D.C. | BOGOTA_D.C. | 11001 | 11 | 174 | 2026-06-01
ALFONSO JAVIER URIBE URIBE | 0.0033 | SOLAR | EN OPERACIÓN | AGPE | 2024-07-16 | 2024 | RIONEGRO | ANTIOQUIA | 05615 | 05 | 174 | 2026-06-01
JORGE ALEJANDRO GRACIANO CASTRO | 0.0033 | SOLAR | EN OPERACIÓN | AGPE | 2024-09-02 | 2024 | MARINILLA | ANTIOQUIA | 05440 | 05 | 174 | 2026-06-01
Carlos Arturo Beltran | 0.0033 | SOLAR | EN OPERACIÓN | AGPE | 2026-01-16 | 2026 | IBAGUE | TOLIMA | 73001 | 73 | 174 | 2026-06-01
ENRIQUE MAYO | 0.0033 | SOLAR | EN OPERACIÓN | AGPE | 2024-05-24 | 2024 | BARBOSA | ANTIOQUIA | 05079 | 05 | 174 | 2026-06-01
SSFV ANGEL MARIA PABON AREVALO | 0.0033 | SOLAR | EN OPERACIÓN | AGPE | 2025-01-30 | 2025 | AGUACHICA | CESAR | 20011 | 20 | 174 | 2026-06-01
S.F.V. Carlos E Ruiz C | 0.0033 | SOLAR | EN OPERACIÓN | AGPE | 2025-10-06 | 2025 | LA_ESTRELLA | ANTIOQUIA | 05380 | 05 | 174 | 2026-06-01
603852480 AGPE (Potencia menor o igual a1MW) 3.3kW | 0.0033 | SOLAR | EN OPERACIÓN | AGPE | 2024-06-07 | 2024 | CUNDINAMARCA | CUNDINAMARCA |  | 25 | 174 | 2026-06-01
S.F.V. CLAUDIA PATRICIA CANO MUÑOZ | 0.0033 | SOLAR | EN OPERACIÓN | AGPE | 2025-08-13 | 2025 | ENVIGADO | ANTIOQUIA | 05266 | 05 | 174 | 2026-06-01
S.F.V. HILDA LUZ JARA VELEZ | 0.0033 | SOLAR | EN OPERACIÓN | AGPE | 2025-05-03 | 2025 | GUARNE | ANTIOQUIA | 05318 | 05 | 174 | 2026-06-01
DANIEL MARTINEZ RIOS | 0.0033 | SOLAR | EN OPERACIÓN | AGPE | 2024-09-10 | 2024 | ENVIGADO | ANTIOQUIA | 05266 | 05 | 174 | 2026-06-01
SSFV GERARDO HERNANDEZ TORRADO | 0.0033 | SOLAR | EN OPERACIÓN | AGPE | 2025-07-03 | 2025 | SAN_JOSE_DE_CUCUTA | NORTE_DE_SANTANDER | 54001 | 54 | 174 | 2026-06-01
S.F.V. MAURICIO DUQUE | 0.0033 | SOLAR | EN OPERACIÓN | AGPE | 2025-02-19 | 2025 | EL_RETIRO | ANTIOQUIA | 05607 | 05 | 174 | 2026-06-01
S.F.V. JORGE ENRIQUE ALVAREZ CUELLO | 0.0033 | SOLAR | EN OPERACIÓN | AGPE | 2025-08-21 | 2025 | APARTADO | ANTIOQUIA | 05045 | 05 | 174 | 2026-06-01
CTA_64216_NIÑO RINCON HIMELDA | 0.0033 | SOLAR | EN OPERACIÓN | AGPE | 2024-12-30 | 2024 | BUCARAMANGA | SANTANDER | 68001 | 68 | 174 | 2026-06-01
URB BOSQUES DE TOSCANA CASA 2 - EL CONGAL | 0.0033 | SOLAR | EN OPERACIÓN | AGPE | 2025-04-11 | 2025 | PEREIRA | RISARALDA | 66001 | 66 | 174 | 2026-06-01
CTA_385730_GREEN POWER CORP SAS | 0.0033 | SOLAR | EN OPERACIÓN | AGPE | 2025-04-25 | 2025 | BARRANCABERMEJA | SANTANDER | 68081 | 68 | 174 | 2026-06-01
RUBEN VASQUEZ VARGAS | 0.0033 | SOLAR | EN OPERACIÓN | AGPE | 2024-07-18 | 2024 | JARDIN | ANTIOQUIA | 05364 | 05 | 174 | 2026-06-01
GUSTAVO ACOSTA II | 0.0033 | SOLAR | EN OPERACIÓN | AGPE | 2025-08-15 | 2025 | SANTA_MARTA | MAGDALENA | 47001 | 47 | 174 | 2026-06-01
ANGELIA MARIA LONGAS MONCADA | 0.0033 | SOLAR | EN OPERACIÓN | AGPE | 2024-03-05 | 2024 | RETIRO | ANTIOQUIA | 05607 | 05 | 174 | 2026-06-01
4627 | 0.0033 | SOLAR | EN OPERACIÓN | AGPE | 2025-01-22 | 2025 | VILLAVICENCIO | META | 50001 | 50 | 174 | 2026-06-01
FCA LA PRADERA - PLATANILLAL | 0.0033 | SOLAR | EN OPERACIÓN | AGPE | 2025-07-04 | 2025 | PEREIRA | RISARALDA | 66001 | 66 | 174 | 2026-06-01
S.F.V. TAKA SAS | 0.0033 | SOLAR | EN OPERACIÓN | AGPE | 2025-05-26 | 2025 | RIONEGRO | ANTIOQUIA | 05615 | 05 | 174 | 2026-06-01
NICOLASA RAMIREZ BLANCO | 0.0033 | SOLAR | EN OPERACIÓN | AGPE | 2025-08-25 | 2025 | CARTAGENA_DE_INDIAS | BOLIVAR | 13001 | 13 | 174 | 2026-06-01
CTA_423026_GREEN POWER CORP SAS | 0.0033 | SOLAR | EN OPERACIÓN | AGPE | 2025-02-26 | 2025 | BUCARAMANGA | SANTANDER | 68001 | 68 | 174 | 2026-06-01
SSFV SANDRA MILENA GORDILLO MUÑOZ | 0.0033 | SOLAR | EN OPERACIÓN | AGPE | 2025-04-11 | 2025 | LOS_PATIOS | NORTE_DE_SANTANDER | 54405 | 54 | 174 | 2026-06-01
PEDRO MEJIA VILLA | 0.0033 | SOLAR | EN OPERACIÓN | AGPE | 2024-08-12 | 2024 | MEDELLIN | ANTIOQUIA | 05001 | 05 | 174 | 2026-06-01
3116 | 0.0033 | SOLAR | EN OPERACIÓN | AGPE | 2021-12-16 | 2021 | PEREIRA | RISARALDA | 66001 | 66 | 174 | 2026-06-01
14725 | 0.0033 | SOLAR | EN OPERACIÓN | AGPE | 2021-07-07 | 2021 | VILLA_DE_LEYVA | BOYACA | 15407 | 15 | 174 | 2026-06-01
783919374 AGPE (Potencia menor o igual a1MW) 3.3kW | 0.0033 | SOLAR | EN OPERACIÓN | AGPE | 2025-07-09 | 2025 | GIRARDOT | CUNDINAMARCA | 25307 | 25 | 174 | 2026-06-01
SSFV YON EVER MONCADA BUITRAGO | 0.0033 | SOLAR | EN OPERACIÓN | AGPE | 2025-06-06 | 2025 | SAN_JOSE_DE_CUCUTA | NORTE_DE_SANTANDER | 54001 | 54 | 174 | 2026-06-01
CARLOS ALBERTO MACHADO BERNAL | 0.0033 | SOLAR | EN OPERACIÓN | AGPE | 2023-03-31 | 2023 | CALI | VALLE_DEL_CAUCA | 76001 | 76 | 174 | 2026-06-01
SSFV NINI JOHANNA MARTINEZ SANTANDER | 0.0033 | SOLAR | EN OPERACIÓN | AGPE | 2025-09-08 | 2025 | SAN_JOSE_DE_CUCUTA | NORTE_DE_SANTANDER | 54001 | 54 | 174 | 2026-06-01
CTA_1616462 YANETH BUITRAGO JIMENEZ | 0.00329 | SOLAR | EN OPERACIÓN | AGPE | 2021-02-18 | 2021 | BUCARAMANGA | SANTANDER | 68001 | 68 | 174 | 2026-06-01
JUAN DAVID NARANJO | 0.00328 | SOLAR | EN OPERACIÓN | AGPE | 2024-08-29 | 2024 | BELLO | ANTIOQUIA | 05088 | 05 | 174 | 2026-06-01
PABLO ALVAREZ CORREA | 0.00327 | SOLAR | EN OPERACIÓN | AGPE | 2023-10-02 | 2023 | MEDELLIN | ANTIOQUIA | 05001 | 05 | 174 | 2026-06-01
CLAUDIA GIRALDO ALVAREZ | 0.00327 | SOLAR | EN OPERACIÓN | AGPE | 2025-02-10 | 2025 | LA_CEJA | ANTIOQUIA | 05376 | 05 | 174 | 2026-06-01
DANIEL FELIPE PUERTA GUTIERREZ | 0.00327 | SOLAR | EN OPERACIÓN | AGPE | 2024-11-21 | 2024 | MEDELLIN | ANTIOQUIA | 05001 | 05 | 174 | 2026-06-01
LUIS EDUARDO ZAPATA POSADA | 0.00327 | SOLAR | EN OPERACIÓN | AGPE | 2023-07-21 | 2023 | MEDELLIN | ANTIOQUIA | 05001 | 05 | 174 | 2026-06-01
SOCIEDAD INVERSORA O.P SAS | 0.00327 | SOLAR | EN OPERACIÓN | AGPE | 2024-06-01 | 2024 | SAN_JERONIMO | ANTIOQUIA | 05656 | 05 | 174 | 2026-06-01
FRANCISCO MARIO ESPINAL OROZCO | 0.00327 | SOLAR | EN OPERACIÓN | AGPE | 2023-11-01 | 2023 | SOPETRAN | ANTIOQUIA | 05761 | 05 | 174 | 2026-06-01
CARLOS ALBERTO LOPEZ JARAMILLO | 0.00327 | SOLAR | EN OPERACIÓN | AGPE | 2023-04-19 | 2023 | TITIRIBI | ANTIOQUIA | 05809 | 05 | 174 | 2026-06-01
FERNANDO REYES | 0.00327 | SOLAR | EN OPERACIÓN | AGPE | 2023-11-09 | 2023 | RIONEGRO | ANTIOQUIA | 05615 | 05 | 174 | 2026-06-01
CAMILO QUINTERO QUINTERO | 0.00327 | SOLAR | EN OPERACIÓN | AGPE | 2025-02-03 | 2025 | RIONEGRO | ANTIOQUIA | 05615 | 05 | 174 | 2026-06-01
INVERSIONES GIA S.A.S | 0.00327 | SOLAR | EN OPERACIÓN | AGPE | 2023-11-15 | 2023 | RIONEGRO | ANTIOQUIA | 05615 | 05 | 174 | 2026-06-01
DOMINGO ANTONIO DUQUE URIBE | 0.00326 | SOLAR | EN OPERACIÓN | AGPE | 2022-06-16 | 2022 | LA_CEJA | ANTIOQUIA | 05376 | 05 | 174 | 2026-06-01
544006267 AGPE (Potencia menor o igual a1MW) 3.24kW | 0.00324 | SOLAR | EN OPERACIÓN | AGPE | 2024-02-16 | 2024 | BOGOTA_D.C. | BOGOTA_D.C. | 11001 | 11 | 174 | 2026-06-01
DAVID GONZALEZ GIRALDO | 0.00324 | SOLAR | EN OPERACIÓN | AGPE | 2021-07-13 | 2021 | MEDELLIN | ANTIOQUIA | 05001 | 05 | 174 | 2026-06-01
MARIA ENOE CORREA RAMIREZ | 0.00324 | SOLAR | EN OPERACIÓN | AGPE | 2019-04-05 | 2019 | RETIRO | ANTIOQUIA | 05607 | 05 | 174 | 2026-06-01
537434910 AGPE (Potencia menor o igual a1MW) 3.24kW | 0.00324 | SOLAR | EN OPERACIÓN | AGPE | 2024-05-04 | 2024 | CUNDINAMARCA | CUNDINAMARCA |  | 25 | 174 | 2026-06-01
ALEJANDRO ALBERTO SAMPAYO NAZA | 0.00324 | SOLAR | EN OPERACIÓN | AGPE | 2021-08-10 | 2021 | MARINILLA | ANTIOQUIA | 05440 | 05 | 174 | 2026-06-01
225 | 0.00324 | SOLAR | EN OPERACIÓN | AGPE | 2019-03-04 | 2019 | NEIVA | HUILA | 41001 | 41 | 174 | 2026-06-01
2828 | 0.00324 | SOLAR | EN OPERACIÓN | AGPE | 2021-07-13 | 2021 | PEREIRA | RISARALDA | 66001 | 66 | 174 | 2026-06-01
FACEMAR SAS | 0.00324 | SOLAR | EN OPERACIÓN | AGPE | 2019-08-22 | 2019 | ENVIGADO | ANTIOQUIA | 05266 | 05 | 174 | 2026-06-01
VICTOR HUGO RESTREPO GIL | 0.00324 | SOLAR | EN OPERACIÓN | AGPE | 2023-07-11 | 2023 | RETIRO | ANTIOQUIA | 05607 | 05 | 174 | 2026-06-01
EDUARDO PINEDA | 0.00324 | SOLAR | EN OPERACIÓN | AGPE | 2019-06-07 | 2019 | ENVIGADO | ANTIOQUIA | 05266 | 05 | 174 | 2026-06-01
TATIANA ZULUAGA GARCIA | 0.00324 | SOLAR | EN OPERACIÓN | AGPE | 2023-03-09 | 2023 | EL_CARMEN_DE_VIBORAL | ANTIOQUIA | 05148 | 05 | 174 | 2026-06-01
1712 | 0.00324 | SOLAR | EN OPERACIÓN | AGPE | 2020-11-27 | 2020 | PEREIRA | RISARALDA | 66001 | 66 | 174 | 2026-06-01
ZORA ARCE Y COMPAÑIA SOCIEDAD EN COMANDITA SIMPLE | 0.00324 | SOLAR | EN OPERACIÓN | AGPE | 2019-09-12 | 2019 | RETIRO | ANTIOQUIA | 05607 | 05 | 174 | 2026-06-01
MATIAS POSADA | 0.00324 | SOLAR | EN OPERACIÓN | AGPE | 2023-10-06 | 2023 | MEDELLIN | ANTIOQUIA | 05001 | 05 | 174 | 2026-06-01
SARA OCHOA MEJIA | 0.00324 | SOLAR | EN OPERACIÓN | AGPE | 2022-04-27 | 2022 | ENVIGADO | ANTIOQUIA | 05266 | 05 | 174 | 2026-06-01
DEIBIT MAURICIO LOZANO GRIMALDO | 0.00324 | SOLAR | EN OPERACIÓN | AGPE | 2021-06-23 | 2021 | IBAGUE | TOLIMA | 73001 | 73 | 174 | 2026-06-01
2336 | 0.00324 | SOLAR | EN OPERACIÓN | AGPE | 2021-07-13 | 2021 | PEREIRA | RISARALDA | 66001 | 66 | 174 | 2026-06-01
14646 | 0.00324 | SOLAR | EN OPERACIÓN | AGPE | 2020-12-31 | 2020 | SOGAMOSO | BOYACA | 15759 | 15 | 174 | 2026-06-01
842875008 AGPE (Potencia menor o igual a1MW) 3.24kW | 0.00324 | SOLAR | EN OPERACIÓN | AGPE | 2025-11-25 | 2025 | FUNZA | CUNDINAMARCA | 25286 | 25 | 174 | 2026-06-01
PROYECTO HACIENDA FONTANAR - VIVIAN ARIAS | 0.00324 | SOLAR | EN OPERACIÓN | AGPE | 2019-10-24 | 2019 | CAJICA | CUNDINAMARCA | 25126 | 25 | 174 | 2026-06-01
CTA_1543696 OSCAR ANDRES CABALLERO ESTEVEZ | 0.003224 | SOLAR | EN OPERACIÓN | AGPE | 2021-11-25 | 2021 | GIRON | SANTANDER | 68307 | 68 | 174 | 2026-06-01
1052831_EXPLOROCCA SAS | 0.00322 | SOLAR | EN OPERACIÓN | AGPE | 2025-07-15 | 2025 | BARRANCABERMEJA | BARRANCA | 68081 | 68 | 174 | 2026-06-01
EDUARDO ALFONSO MOLINA CORREA | 0.00322 | SOLAR | EN OPERACIÓN | AGPE | 2024-08-05 | 2024 | RIONEGRO | ANTIOQUIA | 05615 | 05 | 174 | 2026-06-01
CTA_1451615 JULIA EMMA AMAYA DE MANTILLA | 0.00321 | SOLAR | EN OPERACIÓN | AGPE | 2022-07-13 | 2022 | BUCARAMANGA | SANTANDER | 68001 | 68 | 174 | 2026-06-01
387583_VILLAREAL SANABRIA WILSON | 0.003203 | SOLAR | EN OPERACIÓN | AGPE | 2025-07-18 | 2025 | BARRANCABERMEJA | BARRANCA | 68081 | 68 | 174 | 2026-06-01
791166339 AGPE (Potencia menor o igual a1MW) 3.2kW | 0.0032 | SOLAR | EN OPERACIÓN | AGPE | 2025-08-11 | 2025 | BOGOTA_D.C. | BOGOTA_D.C. | 11001 | 11 | 174 | 2026-06-01
W. ISAZA S.A.S. | 0.0032 | SOLAR | EN OPERACIÓN | AGPE | 2024-02-23 | 2024 | FREDONIA | ANTIOQUIA | 05282 | 05 | 174 | 2026-06-01
FUNDACIÓN CENTRO DE ATENCIÓN AL DESAMPARADO | 0.0032 | SOLAR | EN OPERACIÓN | AGPE | 2022-04-22 | 2022 | MEDELLIN | ANTIOQUIA | 05001 | 05 | 174 | 2026-06-01
INVERSIONES F&D | 0.0032 | SOLAR | EN OPERACIÓN | AGPE | 2024-08-05 | 2024 | MEDELLIN | ANTIOQUIA | 05001 | 05 | 174 | 2026-06-01
FEDERICO RESTREPO | 0.0032 | SOLAR | EN OPERACIÓN | AGPE | 2021-09-28 | 2021 | ENVIGADO | ANTIOQUIA | 05266 | 05 | 174 | 2026-06-01
PARCELACION AGRUPACION ANTARES | 0.0032 | SOLAR | EN OPERACIÓN | AGPE | 2021-04-26 | 2021 | LA_CALERA | CUNDINAMARCA | 25377 | 25 | 174 | 2026-06-01
TOMAS PEREZ ESPINOSA | 0.0032 | SOLAR | EN OPERACIÓN | AGPE | 2020-05-18 | 2020 | MEDELLIN | ANTIOQUIA | 05001 | 05 | 174 | 2026-06-01
LUIS FERNANDO MOSQUERA | 0.0032 | SOLAR | EN OPERACIÓN | AGPE | 2021-05-10 | 2021 | LA_CALERA | CUNDINAMARCA | 25377 | 25 | 174 | 2026-06-01
FERNANDO ANIBAL PEÑA | 0.0032 | SOLAR | EN OPERACIÓN | AGPE | 2021-04-12 | 2021 | RICAURTE | CUNDINAMARCA | 25612 | 25 | 174 | 2026-06-01
CND SENDEROS DE BRUSELAS CASA 17 - EL CAIMO | 0.0032 | SOLAR | EN OPERACIÓN | AGPE | 2025-06-03 | 2025 | ARMENIA | QUINDIO | 63001 | 63 | 174 | 2026-06-01
CR 23 65 A 41 P 12 ED PARQUE MEDICO PATRICIA MONTANA BETANCUR | 0.0032 | SOLAR | EN OPERACIÓN | AGPE | 2025-05-08 | 2025 | MANIZALES | CALDAS | 17001 | 17 | 174 | 2026-06-01
CDM GUAYACANES LTE 3 MARIA ALEJANDRA ALVAREZ ESTRADA | 0.0032 | SOLAR | EN OPERACIÓN | AGPE | 2025-05-22 | 2025 | VILLAMARIA | CALDAS | 17873 | 17 | 174 | 2026-06-01
DORA ISABEL ZAPATA | 0.0032 | SOLAR | EN OPERACIÓN | AGPE | 2023-11-23 | 2023 | EBEJICO | ANTIOQUIA | 05240 | 05 | 174 | 2026-06-01
PABLO JOSE CASTAÑO CARDONA | 0.0032 | SOLAR | EN OPERACIÓN | AGPE | 2023-11-20 | 2023 | MARINILLA | ANTIOQUIA | 05440 | 05 | 174 | 2026-06-01
LEIPOLD BECERRA, ELIZABETH CHARLOTTE | 0.0032 | SOLAR | EN OPERACIÓN | AGPE | 2024-09-16 | 2024 | JAMUNDI | VALLE_DEL_CAUCA | 76364 | 76 | 174 | 2026-06-01
CL 49D 11 07 BRR VINA DEL RIO FRANC ROBERT MURILLO NORENA | 0.0032 | SOLAR | EN OPERACIÓN | AGPE | 2025-03-26 | 2025 | MANIZALES | CALDAS | 17001 | 17 | 174 | 2026-06-01
CL 71 1 516 CA 17 CONJ VALLES DE LA FLORIDA WALTER ANTONIO ARBOLEDA RUIZ | 0.0032 | SOLAR | EN OPERACIÓN | AGPE | 2025-03-25 | 2025 | MANIZALES | CALDAS | 17001 | 17 | 174 | 2026-06-01
ALEJANDRO VELANDIA | 0.0032 | SOLAR | EN OPERACIÓN | AGPE | 2021-09-24 | 2021 | CAJICA | CUNDINAMARCA | 25126 | 25 | 174 | 2026-06-01
1658180_ALVARO IVAN GOMEZ RAMIREZ | 0.0032 | SOLAR | EN OPERACIÓN | AGPE | 2025-09-25 | 2025 | LOS_SANTOS | SANTANDER | 68418 | 68 | 174 | 2026-06-01
VDA LAS PARTIDAS MARIA ISLENY CA NAS RIOS | 0.0032 | SOLAR | EN OPERACIÓN | AGPE | 2025-07-23 | 2025 | PEREIRA | RISARALDA | 66001 | 66 | 174 | 2026-06-01
LUIS EDUARDO LOPEZ BAQUERO | 0.0032 | SOLAR | EN OPERACIÓN | AGPE | 2024-09-06 | 2024 | MEDELLIN | ANTIOQUIA | 05001 | 05 | 174 | 2026-06-01
CDM MAKADAMIA CAS 23 LILIANA MARIA LELLESCH | 0.0032 | SOLAR | EN OPERACIÓN | AGPE | 2025-10-02 | 2025 | VILLAMARIA | CALDAS | 17873 | 17 | 174 | 2026-06-01
CRA 6 8 16 ANCIZAR GIRALDO BOTERO | 0.0032 | SOLAR | EN OPERACIÓN | AGPE | 2025-08-19 | 2025 | BOGOTA_D.C. | CUNDINAMARCA | 11001 | 11 | 174 | 2026-06-01
CTA_400218 MARILUZ NUÑEZ HERRERA | 0.0032 | SOLAR | EN OPERACIÓN | AGPE | 2022-01-24 | 2022 | BARRANCABERMEJA | SANTANDER | 68081 | 68 | 174 | 2026-06-01
3732 | 0.0032 | SOLAR | EN OPERACIÓN | AGPE | 2022-09-21 | 2022 | CARTAGO | VALLE_DEL_CAUCA | 76147 | 76 | 174 | 2026-06-01
CLL 72A 28B 35 CAS 11 SANCANCIO JOSE MANUEL LOPEZ BULLAGO | 0.0032 | SOLAR | EN OPERACIÓN | AGPE | 2025-01-31 | 2025 | MANIZALES | CALDAS | 17001 | 17 | 174 | 2026-06-01
CDM AEROPUERTO LTE 7 DONALD GORDON PHILLIPS | 0.0032 | SOLAR | EN OPERACIÓN | AGPE | 2025-02-25 | 2025 | MANIZALES | CALDAS | 17001 | 17 | 174 | 2026-06-01
WILLIAM GARCESCASTRO | 0.0032 | SOLAR | EN OPERACIÓN | AGPE | 2024-02-01 | 2024 | RIONEGRO | ANTIOQUIA | 05615 | 05 | 174 | 2026-06-01
ALFREDO SALVADOR PATRON | 0.0032 | SOLAR | EN OPERACIÓN | AGPE | 2024-02-02 | 2024 | ENVIGADO | ANTIOQUIA | 05266 | 05 | 174 | 2026-06-01
CTA_528131_DIAZ TORRES GONZALO NICOLAS_FLORIDABLANCA | 0.0032 | SOLAR | EN OPERACIÓN | AGPE | 2024-03-08 | 2024 | BUCARAMANGA | SANTANDER | 68001 | 68 | 174 | 2026-06-01
265258069 AGPE (Potencia menor o igual a1MW) 3.2kW | 0.0032 | SOLAR | EN OPERACIÓN | AGPE | 2022-07-18 | 2022 | CAJICA | CUNDINAMARCA | 25126 | 25 | 174 | 2026-06-01
MAYER HANS ZAPATA PEREZ | 0.0032 | SOLAR | EN OPERACIÓN | AGPE | 2021-01-16 | 2021 | ENVIGADO | ANTIOQUIA | 05266 | 05 | 174 | 2026-06-01
SSFV YOLANDA RAMIREZ VARGAS | 0.0032 | SOLAR | EN OPERACIÓN | AGPE | 2025-03-05 | 2025 | SAN_JOSE_DE_CUCUTA | NORTE_DE_SANTANDER | 54001 | 54 | 174 | 2026-06-01
679622098 AGPE (Potencia menor o igual a1MW) 3.2kW | 0.0032 | SOLAR | EN OPERACIÓN | AGPE | 2025-01-03 | 2025 | BOGOTA_D.C. | BOGOTA_D.C. | 11001 | 11 | 174 | 2026-06-01
CDM CAMPESTRE LOS ALMENDROS CAS 23 - JOSE ERNESTO ORJUELA PINZON | 0.0032 | SOLAR | EN OPERACIÓN | AGPE | 2021-06-02 | 2021 | BOGOTA_D.C. | CUNDINAMARCA | 11001 | 11 | 174 | 2026-06-01
ESPERANZA RAMOS RAMIREZ | 0.0032 | SOLAR | EN OPERACIÓN | AGPE | 2021-04-27 | 2021 | COTA | CUNDINAMARCA | 25214 | 25 | 174 | 2026-06-01
CLL 37A 34 21 ARRAYANES DANILO VALENCIA GIL | 0.0032 | SOLAR | EN OPERACIÓN | AGPE | 2024-12-06 | 2024 | VILLAMARIA | CALDAS | 17873 | 17 | 174 | 2026-06-01
SSFV ANDRÉS DELGADO | 0.0032 | SOLAR | EN OPERACIÓN | AGPE | 2022-05-25 | 2022 | SAN_JOSE_DE_CUCUTA | NORTE_DE_SANTANDER | 54001 | 54 | 174 | 2026-06-01
FCA LA SELENITA VD REVANCHA | 0.0032 | SOLAR | EN OPERACIÓN | AGPE | 2025-09-30 | 2025 | ARMENIA | QUINDIO | 63001 | 63 | 174 | 2026-06-01
GUSTAVO ADOLFO LENIS GIRALDO | 0.0032 | SOLAR | EN OPERACIÓN | AGPE | 2021-06-18 | 2021 | PALMIRA | VALLE_DEL_CAUCA | 76520 | 76 | 174 | 2026-06-01
281619946 AGPE (Potencia menor o igual a1MW) 3.2kW | 0.0032 | SOLAR | EN OPERACIÓN | AGPE | 2022-08-05 | 2022 | TABIO | CUNDINAMARCA | 25785 | 25 | 174 | 2026-06-01
Francisco Fuentes | 0.0032 | SOLAR | EN OPERACIÓN | AGPE | 2024-01-18 | 2024 | MONTERIA | CORDOBA | 23001 | 23 | 174 | 2026-06-01
SFV MAURICIO LUQUE FONTALVO | 0.0032 | SOLAR | EN OPERACIÓN | AGPE | 2025-07-16 | 2025 | BARRANQUILLA | ATLANTICO | 08001 | 08 | 174 | 2026-06-01
CTA_526305_SEPULVEDA VERGEL NIDIA ROCIO _FLORIDABLANCA | 0.0032 | SOLAR | EN OPERACIÓN | AGPE | 2024-03-12 | 2024 | BUCARAMANGA | SANTANDER | 68001 | 68 | 174 | 2026-06-01
YARIMA RAMONA ELVIS OLIVELLA MADERA | 0.0032 | SOLAR | EN OPERACIÓN | AGPE | 2024-05-02 | 2024 | VALLEDUPAR | CESAR | 20001 | 20 | 174 | 2026-06-01
VIALITEC SAS | 0.0032 | SOLAR | EN OPERACIÓN | AGPE | 2024-02-27 | 2024 | MEDELLIN | ANTIOQUIA | 05001 | 05 | 174 | 2026-06-01
ESTRATEGIA ANDINA SAS | 0.0032 | SOLAR | EN OPERACIÓN | AGPE | 2021-02-15 | 2021 | QUEBRADANEGRA | CUNDINAMARCA | 25592 | 25 | 174 | 2026-06-01
S.F.V. MUNICIPIO DE TOLEDO | 0.0032 | SOLAR | EN OPERACIÓN | AGPE | 2024-12-13 | 2024 | TOLEDO | ANTIOQUIA | 05819 | 05 | 174 | 2026-06-01
MUNICIPIO SALGAR | 0.0032 | SOLAR | EN OPERACIÓN | AGPE | 2024-12-27 | 2024 | SALGAR | ANTIOQUIA | 05642 | 05 | 174 | 2026-06-01
259202725 AGPE (Potencia menor o igual a1MW) 3.2kW | 0.0032 | SOLAR | EN OPERACIÓN | AGPE | 2022-06-14 | 2022 | LA_CALERA | CUNDINAMARCA | 25377 | 25 | 174 | 2026-06-01
262216402 AGPE (Potencia menor o igual a1MW) 3.2kW | 0.0032 | SOLAR | EN OPERACIÓN | AGPE | 2022-08-16 | 2022 | CAJICA | CUNDINAMARCA | 25126 | 25 | 174 | 2026-06-01
CLL 34 10 B 01 LOT D 14 QUINTAS DEL NORTE ADRIANA PATRICIA PINILLA LEMUS | 0.0032 | SOLAR | EN OPERACIÓN | AGPE | 2024-10-30 | 2024 | MANIZALES | CALDAS | 17001 | 17 | 174 | 2026-06-01
LUCIANO LIBREROS LOZADA | 0.0032 | SOLAR | EN OPERACIÓN | AGPE | 2023-01-23 | 2023 | CALI | VALLE_DEL_CAUCA | 76001 | 76 | 174 | 2026-06-01
15281 | 0.0032 | SOLAR | EN OPERACIÓN | AGPE | 2024-12-09 | 2024 | RAMIRIQUI | BOYACA | 15599 | 15 | 174 | 2026-06-01
Centro de atención local integrada - CALI17 | 0.0032 | SOLAR | EN OPERACIÓN | AGPE | 2018-02-26 | 2018 | CALI | VALLE_DEL_CAUCA | 76001 | 76 | 174 | 2026-06-01
AGPE MARIA FERNANDA PULIDO | 0.0032 | SOLAR | EN OPERACIÓN | AGPE | 2025-02-11 | 2025 | POPAYAN | CAUCA | 19001 | 19 | 174 | 2026-06-01
Lauren Bruce Williams | 0.0032 | SOLAR | EN OPERACIÓN | AGPE | 2022-05-31 | 2022 | CALI | VALLE_DEL_CAUCA | 76001 | 76 | 174 | 2026-06-01
S.F.V. KELVIN GIZEHT ALVAREZ LEON | 0.0032 | SOLAR | EN OPERACIÓN | AGPE | 2025-04-11 | 2025 | MEDELLIN | ANTIOQUIA | 05001 | 05 | 174 | 2026-06-01
SSFV ROCIO DEL CARMEN SANGUINO GONZALEZ | 0.0032 | SOLAR | EN OPERACIÓN | AGPE | 2024-11-27 | 2024 | SAN_JOSE_DE_CUCUTA | NORTE_DE_SANTANDER | 54001 | 54 | 174 | 2026-06-01
358338935 AGPE (Potencia menor o igual a1MW) 3.2kW | 0.0032 | SOLAR | EN OPERACIÓN | AGPE | 2023-04-03 | 2023 | CAJICA | CUNDINAMARCA | 25126 | 25 | 174 | 2026-06-01
SSFV CARLOS ANDRES FUENTES AREVALO | 0.0032 | SOLAR | EN OPERACIÓN | AGPE | 2020-08-03 | 2020 | OCANA | NORTE_DE_SANTANDER | 54498 | 54 | 174 | 2026-06-01
SSFV TELLEZ PROYECTOS SAS | 0.0032 | SOLAR | EN OPERACIÓN | AGPE | 2020-07-28 | 2020 | SAN_JOSE_DE_CUCUTA | NORTE_DE_SANTANDER | 54001 | 54 | 174 | 2026-06-01
SSFV ALBERTO SANTAELLA | 0.0032 | SOLAR | EN OPERACIÓN | AGPE | 2020-08-10 | 2020 | SAN_JOSE_DE_CUCUTA | NORTE_DE_SANTANDER | 54001 | 54 | 174 | 2026-06-01
GLADIS RODRIGUEZ MUÑOZ | 0.0032 | SOLAR | EN OPERACIÓN | AGPE | 2021-03-18 | 2021 | JAMUNDI | VALLE_DEL_CAUCA | 76364 | 76 | 174 | 2026-06-01
GOMEZ ALZATE NORIDIA | 0.0032 | SOLAR | EN OPERACIÓN | AGPE | 2021-03-13 | 2021 | PALMIRA | VALLE_DEL_CAUCA | 76520 | 76 | 174 | 2026-06-01
SEC EL LEMBO MANUEL GOMEZ | 0.0032 | SOLAR | EN OPERACIÓN | AGPE | 2024-09-30 | 2024 | VILLAMARIA | CALDAS | 17873 | 17 | 174 | 2026-06-01
354758962 AGPE (Potencia menor o igual a1MW) 3.2kW | 0.0032 | SOLAR | EN OPERACIÓN | AGPE | 2023-02-01 | 2023 | LA_CALERA | CUNDINAMARCA | 25377 | 25 | 174 | 2026-06-01
SSFV JUAN BAUTISTA ROLONG RINCON | 0.0032 | SOLAR | EN OPERACIÓN | AGPE | 2023-05-23 | 2023 | LOS_PATIOS | NORTE_DE_SANTANDER | 54405 | 54 | 174 | 2026-06-01
JORGE TADEO VALENCIA SALAZAR | 0.00319 | SOLAR | EN OPERACIÓN | AGPE | 2022-11-11 | 2022 | BARRANQUILLA | ATLANTICO | 08001 | 08 | 174 | 2026-06-01
RICARDO MORALES | 0.00319 | SOLAR | EN OPERACIÓN | AGPE | 2024-10-24 | 2024 | BARRANQUILLA | ATLANTICO | 08001 | 08 | 174 | 2026-06-01
CTA_386398 JAIRO CARREÑO MOYANO | 0.00319 | SOLAR | EN OPERACIÓN | AGPE | 2021-07-09 | 2021 | BARRANCABERMEJA | SANTANDER | 68081 | 68 | 174 | 2026-06-01
ECOCARIBE CENTRO MEDICO S.A.S. IPS | 0.00319 | SOLAR | EN OPERACIÓN | AGPE | 2023-01-13 | 2023 | BARRANQUILLA | ATLANTICO | 08001 | 08 | 174 | 2026-06-01
ANGELA MARÍA RESTREPO RESTREPO | 0.00319 | SOLAR | EN OPERACIÓN | AGPE | 2021-05-21 | 2021 | ENVIGADO | ANTIOQUIA | 05266 | 05 | 174 | 2026-06-01
CTA_413093 MARTA VALDES SEPULVEDA | 0.00319 | SOLAR | EN OPERACIÓN | AGPE | 2022-02-03 | 2022 | BARRANCABERMEJA | SANTANDER | 68081 | 68 | 174 | 2026-06-01
CONJUNTO OCEANA 52 TORRE 2 APTO 2009 | 0.00319 | SOLAR | EN OPERACIÓN | AGPE | 2021-08-04 | 2021 | BARRANQUILLA | ATLANTICO | 08001 | 08 | 174 | 2026-06-01
CTA_386279_MARTHA DOMINGUEZ CORREA | 0.00319 | SOLAR | EN OPERACIÓN | AGPE | 2023-01-18 | 2023 | BARRANCABERMEJA | SANTANDER | 68081 | 68 | 174 | 2026-06-01
SILVIA AGUILERA | 0.00319 | SOLAR | EN OPERACIÓN | AGPE | 2022-11-12 | 2022 | BARRANQUILLA | ATLANTICO | 08001 | 08 | 174 | 2026-06-01
CTA_410137 RAMIRO RUEDA DIAZ | 0.00319 | SOLAR | EN OPERACIÓN | AGPE | 2020-08-27 | 2020 | BARRANCABERMEJA | SANTANDER | 68081 | 68 | 174 | 2026-06-01
DANIELA ARANGO PEREZ | 0.00315 | SOLAR | EN OPERACIÓN | AGPE | 2023-10-26 | 2023 | CARACOLI | ANTIOQUIA | 05142 | 05 | 174 | 2026-06-01
378801880 AGPE (Potencia menor o igual a1MW) 3.15kW | 0.00315 | SOLAR | EN OPERACIÓN | AGPE | 2023-06-30 | 2023 | RICAURTE | CUNDINAMARCA | 25612 | 25 | 174 | 2026-06-01
BERARDO LEON USME GUTIERREZ | 0.00312 | SOLAR | EN OPERACIÓN | AGPE | 2021-01-19 | 2021 | RIONEGRO | ANTIOQUIA | 05615 | 05 | 174 | 2026-06-01
1535 | 0.0031 | SOLAR | EN OPERACIÓN | AGPE | 2023-12-19 | 2023 | NEIVA | HUILA | 41001 | 41 | 174 | 2026-06-01
JAIME CARDONA MONTOYA | 0.0031 | SOLAR | EN OPERACIÓN | AGPE | 2020-06-09 | 2020 | BARBOSA | ANTIOQUIA | 05079 | 05 | 174 | 2026-06-01
YEXENIA MERCEDES DONADO DE NEIRA | 0.0031 | SOLAR | EN OPERACIÓN | AGPE | 2023-02-13 | 2023 | BARRANQUILLA | ATLANTICO | 08001 | 08 | 174 | 2026-06-01
Diego Fernando Duque Villalba | 0.0031 | SOLAR | EN OPERACIÓN | AGPE | 2020-07-23 | 2020 | CALI | VALLE_DEL_CAUCA | 76001 | 76 | 174 | 2026-06-01
GONZALO ESTRADA ARANGO | 0.00308 | SOLAR | EN OPERACIÓN | AGPE | 2022-05-26 | 2022 | SAN_PEDRO_DE_LOS_MILAGROS | ANTIOQUIA | 05664 | 05 | 174 | 2026-06-01
S.F.V. LINDICEN PAOLA MONSALVE MARIN | 0.00308 | SOLAR | EN OPERACIÓN | AGPE | 2025-10-30 | 2025 | PUERTO_BERRIO | ANTIOQUIA | 05579 | 05 | 174 | 2026-06-01
S.F.V. Otto Isaac Heredia Ramirez | 0.00307 | SOLAR | EN OPERACIÓN | AGPE | 2025-10-09 | 2025 | MEDELLIN | ANTIOQUIA | 05001 | 05 | 174 | 2026-06-01
Casa Diego Leon Garcia Garcia | 0.00306 | SOLAR | EN OPERACIÓN | AGPE | 2019-05-30 | 2019 | MONTERIA | CORDOBA | 23001 | 23 | 174 | 2026-06-01
1021351_VESGA GOMEZ JUAN CARLOS | 0.00306 | SOLAR | EN OPERACIÓN | AGPE | 2025-07-15 | 2025 | BARRANCABERMEJA | BARRANCA | 68081 | 68 | 174 | 2026-06-01
YESSIKA SAAVEDRA CASTRILLON | 0.00306 | SOLAR | EN OPERACIÓN | AGPE | 2020-02-13 | 2020 | JAMUNDI | VALLE_DEL_CAUCA | 76364 | 76 | 174 | 2026-06-01
TERESA DE JESÚS GIL BUILES | 0.00305 | SOLAR | EN OPERACIÓN | AGPE | 2021-01-19 | 2021 | DONMATIAS | ANTIOQUIA | 05237 | 05 | 174 | 2026-06-01
MEGATIENDA ELECTRONICA CMM S.A.S | 0.00303 | SOLAR | EN OPERACIÓN | AGPE | 2025-03-28 | 2025 | PASTO | NARINO | 52001 | 52 | 174 | 2026-06-01
S.F.V. Jaime Orlando Escobar Castaño | 0.003025 | SOLAR | EN OPERACIÓN | AGPE | 2025-12-19 | 2025 | LA_ESTRELLA | ANTIOQUIA | 05380 | 05 | 174 | 2026-06-01
CTA_1759035_GIMECOL SOLAR SAS | 0.003025 | SOLAR | EN OPERACIÓN | AGPE | 2025-06-19 | 2025 | BARRANCABERMEJA | SANTANDER | 68081 | 68 | 174 | 2026-06-01
CECILIA FUENTES ROMERO | 0.003 | SOLAR | EN OPERACIÓN | AGPE | 2020-09-26 | 2020 | SANTA_MARTA | MAGDALENA | 47001 | 47 | 174 | 2026-06-01
ESTEBAN BUSTAMANTE ESTRADA | 0.003 | SOLAR | EN OPERACIÓN | AGPE | 2022-03-01 | 2022 | EL_RETIRO | ANTIOQUIA | 05607 | 05 | 174 | 2026-06-01
JOSE ALDINEVER MENDIETA RODRIGUEZ | 0.003 | SOLAR | EN OPERACIÓN | AGPE | 2024-09-12 | 2024 | SAN_LUIS | ANTIOQUIA | 05660 | 05 | 174 | 2026-06-01
JESUS ALBERTO TAMAYO ZULUAGA | 0.003 | SOLAR | EN OPERACIÓN | AGPE | 2024-07-18 | 2024 | SAN_PEDRO_DE_LOS_MILAGROS | ANTIOQUIA | 05664 | 05 | 174 | 2026-06-01
SSFV RENSON ADRIAN ARIAS | 0.003 | SOLAR | EN OPERACIÓN | AGPE | 2025-09-04 | 2025 | SAN_JOSE_DE_CUCUTA | NORTE_DE_SANTANDER | 54001 | 54 | 174 | 2026-06-01
JOSÉ OMAR MONSALVE LOPERA | 0.003 | SOLAR | EN OPERACIÓN | AGPE | 2021-06-30 | 2021 | EL_CARMEN_DE_VIBORAL | ANTIOQUIA | 05148 | 05 | 174 | 2026-06-01
JAIME ANTONIO BAENA GAVIRIA | 0.003 | SOLAR | EN OPERACIÓN | AGPE | 2023-01-06 | 2023 | RIONEGRO | ANTIOQUIA | 05615 | 05 | 174 | 2026-06-01
GERMAN SALDARRIAGA PEREZ | 0.003 | SOLAR | EN OPERACIÓN | AGPE | 2021-07-10 | 2021 | GUARNE | ANTIOQUIA | 05318 | 05 | 174 | 2026-06-01
15158 | 0.003 | SOLAR | EN OPERACIÓN | AGPE | 2024-04-03 | 2024 | TUNJA | BOYACA | 15001 | 15 | 174 | 2026-06-01
15133 | 0.003 | SOLAR | EN OPERACIÓN | AGPE | 2024-03-12 | 2024 | TUNJA | BOYACA | 15001 | 15 | 174 | 2026-06-01
816968632 AGPE (Potencia menor o igual a1MW) 3kW | 0.003 | SOLAR | EN OPERACIÓN | AGPE | 2025-09-22 | 2025 | CHIA | CUNDINAMARCA | 25175 | 25 | 174 | 2026-06-01
S.F.V. Oscar Argirio Villa Ruiz | 0.003 | SOLAR | EN OPERACIÓN | AGPE | 2025-03-25 | 2025 | ENTRERRIOS | ANTIOQUIA | 05264 | 05 | 174 | 2026-06-01
SSFV OFELIA PINO | 0.003 | SOLAR | EN OPERACIÓN | AGPE | 2025-06-26 | 2025 | SAN_JOSE_DE_CUCUTA | NORTE_DE_SANTANDER | 54001 | 54 | 174 | 2026-06-01
S.F.V. LEONARDO FABIO VERGARA SERNA | 0.003 | SOLAR | EN OPERACIÓN | AGPE | 2025-05-26 | 2025 | EL_RETIRO | ANTIOQUIA | 05607 | 05 | 174 | 2026-06-01
2441 | 0.003 | SOLAR | EN OPERACIÓN | AGPE | 2023-04-12 | 2023 | ACACIAS | META | 50006 | 50 | 174 | 2026-06-01
CDM RESERVA DE LA FLORIDA CASA 12 CRA 1 43 15 | 0.003 | SOLAR | EN OPERACIÓN | AGPE | 2021-10-08 | 2021 | MANIZALES | CALDAS | 17001 | 17 | 174 | 2026-06-01
PLANTA FV JUAN TORRES | 0.003 | SOLAR | EN OPERACIÓN | AGPE | 2020-12-22 | 2020 | BARRANQUILLA | ATLANTICO | 08001 | 08 | 174 | 2026-06-01
SSFV ARISTOBULO GALLEGO ANDRADE | 0.003 | SOLAR | EN OPERACIÓN | AGPE | 2022-02-04 | 2022 | SAN_JOSE_DE_CUCUTA | NORTE_DE_SANTANDER | 54001 | 54 | 174 | 2026-06-01
MALAI S.A.S | 0.003 | SOLAR | EN OPERACIÓN | AGPE | 2021-02-09 | 2021 | ENVIGADO | ANTIOQUIA | 05266 | 05 | 174 | 2026-06-01
2973 | 0.003 | SOLAR | EN OPERACIÓN | AGPE | 2025-07-16 | 2025 | NEIVA | HUILA | 41001 | 41 | 174 | 2026-06-01
JUSTINA FIDELIA ARGEL ESCOBAR | 0.003 | SOLAR | EN OPERACIÓN | AGPE | 2023-02-24 | 2023 | MONTERIA | CORDOBA | 23001 | 23 | 174 | 2026-06-01
1089467_RAMIREZ DE RAMIREZ FILIA | 0.003 | SOLAR | EN OPERACIÓN | AGPE | 2025-09-11 | 2025 | GIRON | SANTANDER | 68307 | 68 | 174 | 2026-06-01
BETTY BARRERA TORREGLO | 0.003 | SOLAR | EN OPERACIÓN | AGPE | 2025-04-04 | 2025 | MONTERIA | CORDOBA | 23001 | 23 | 174 | 2026-06-01
MICHELINE EDENWALD | 0.003 | SOLAR | EN OPERACIÓN | AGPE | 2020-08-28 | 2020 | ARMENIA | QUINDIO | 63001 | 63 | 174 | 2026-06-01
CONJUNTO ARBOLETES CASA 10 CRA 30 89 02 STA MARIA | 0.003 | SOLAR | EN OPERACIÓN | AGPE | 2022-08-03 | 2022 | MANIZALES | CALDAS | 17001 | 17 | 174 | 2026-06-01
SSFV ALVARO PINEDA CASTRO | 0.003 | SOLAR | EN OPERACIÓN | AGPE | 2022-01-29 | 2022 | SAN_JOSE_DE_CUCUTA | NORTE_DE_SANTANDER | 54001 | 54 | 174 | 2026-06-01
GREGORY FERREIRA MARTINEZ | 0.003 | SOLAR | EN OPERACIÓN | AGPE | 2022-10-08 | 2022 | MEDELLIN | ANTIOQUIA | 05001 | 05 | 174 | 2026-06-01
STIBENZON CAÑAS SANCHEZ | 0.003 | SOLAR | EN OPERACIÓN | AGPE | 2022-10-07 | 2022 | RETIRO | ANTIOQUIA | 05607 | 05 | 174 | 2026-06-01
LAURA VICTORIA VILLEGAS RESTREPO | 0.003 | SOLAR | EN OPERACIÓN | AGPE | 2022-08-17 | 2022 | SOPETRAN | ANTIOQUIA | 05761 | 05 | 174 | 2026-06-01
ESTRUCTURAR CONSTRUCTURA S.A.S. | 0.003 | SOLAR | EN OPERACIÓN | AGPE | 2022-10-08 | 2022 | GUARNE | ANTIOQUIA | 05318 | 05 | 174 | 2026-06-01
SEC SANTAGUEDA BEATRIZ GUTIERREZ ARIAS | 0.003 | SOLAR | EN OPERACIÓN | AGPE | 2023-03-15 | 2023 | MANIZALES | CALDAS | 17001 | 17 | 174 | 2026-06-01
JARAMILLO, WILLIAM | 0.003 | SOLAR | EN OPERACIÓN | AGPE | 2024-05-24 | 2024 | PALMIRA | VALLE_DEL_CAUCA | 76520 | 76 | 174 | 2026-06-01
SISTEMA SOLAR CASA ANTONIO NARIÑO | 0.003 | SOLAR | EN OPERACIÓN | AGPE | 2023-05-30 | 2023 | POPAYAN | CAUCA | 19001 | 19 | 174 | 2026-06-01
SSFV LUIS JAVIER BLANCO | 0.003 | SOLAR | EN OPERACIÓN | AGPE | 2022-11-03 | 2022 | SAN_JOSE_DE_CUCUTA | NORTE_DE_SANTANDER | 54001 | 54 | 174 | 2026-06-01
LONDONO GARCIA, ESPERANZA | 0.003 | SOLAR | EN OPERACIÓN | AGPE | 2023-08-10 | 2023 | PALMIRA | VALLE_DEL_CAUCA | 76520 | 76 | 174 | 2026-06-01
CONSTRUCTORA BOLIVAR PARAISO DE LA MORADA II ETAPA | 0.003 | SOLAR | EN OPERACIÓN | AGPE | 2023-08-01 | 2023 | JAMUNDI | VALLE_DEL_CAUCA | 76364 | 76 | 174 | 2026-06-01
BEATRIZ ELENA HOYOS HENAO | 0.003 | SOLAR | EN OPERACIÓN | AGPE | 2024-11-04 | 2024 | RIONEGRO | ANTIOQUIA | 05615 | 05 | 174 | 2026-06-01
SEC KM 41 SAN JUAN AGUAS LTE 10 - PABLO ANDRES HURTADO | 0.003 | SOLAR | EN OPERACIÓN | AGPE | 2021-03-03 | 2021 | MANIZALES | CALDAS | 17001 | 17 | 174 | 2026-06-01
S.F.V. Uriel Mauricio Muñoz Delgado | 0.003 | SOLAR | EN OPERACIÓN | AGPE | 2025-07-08 | 2025 | YARUMAL | ANTIOQUIA | 05887 | 05 | 174 | 2026-06-01
EDUARDO ALFONSO ATEHORTUA BARRERO | 0.003 | SOLAR | EN OPERACIÓN | AGPE | 2021-02-11 | 2021 | ENVIGADO | ANTIOQUIA | 05266 | 05 | 174 | 2026-06-01
ESPEJO SEGURA LUIS HERNAN | 0.003 | SOLAR | EN OPERACIÓN | AGPE | 2022-06-07 | 2022 | MANIZALES | CALDAS | 17001 | 17 | 174 | 2026-06-01
CTA_1021207_VLADIMIR RINCON AGAMEZ _BARRANCABERMEJA | 0.003 | SOLAR | EN OPERACIÓN | AGPE | 2023-05-17 | 2023 | BOGOTA_D.C. | BOGOTA_D.C. | 11001 | 11 | 174 | 2026-06-01
AGPE ON GRID 3KW_TULIPANES CASA 14 | 0.003 | SOLAR | EN OPERACIÓN | AGPE | 2023-05-02 | 2023 | POPAYAN | CAUCA | 19001 | 19 | 174 | 2026-06-01
URB LOS ALMENDROS CASA 40 | 0.003 | SOLAR | EN OPERACIÓN | AGPE | 2025-07-15 | 2025 | ARMENIA | QUINDIO | 63001 | 63 | 174 | 2026-06-01
CDM AEROPUERTO SANTAGUEDA LTE D9 - JOSE MARINO PARRA CIFUENTES | 0.003 | SOLAR | EN OPERACIÓN | AGPE | 2021-06-11 | 2021 | MANIZALES | CALDAS | 17001 | 17 | 174 | 2026-06-01
S.F.V. INVERSIONES RESTREPO4 S.A.S | 0.003 | SOLAR | EN OPERACIÓN | AGPE | 2025-11-27 | 2025 | SANTUARIO | ANTIOQUIA | 66687 | 66 | 174 | 2026-06-01
CONCEPCION ESTHER PUELLO DE CABARCAS | 0.003 | SOLAR | EN OPERACIÓN | AGPE | 2022-07-26 | 2022 | TURBACO | BOLIVAR | 13836 | 13 | 174 | 2026-06-01
MARIA ISABEL ARANGO ARANGO | 0.003 | SOLAR | EN OPERACIÓN | AGPE | 2023-08-25 | 2023 | VENECIA | ANTIOQUIA | 05861 | 05 | 174 | 2026-06-01
ANTONIO GONZALEZ | 0.003 | SOLAR | EN OPERACIÓN | AGPE | 2024-02-22 | 2024 | SAHAGUN | CORDOBA | 23660 | 23 | 174 | 2026-06-01
CARDONA JIMENEZ, HENRY | 0.003 | SOLAR | EN OPERACIÓN | AGPE | 2023-06-28 | 2023 | TULUA | VALLE_DEL_CAUCA | 76834 | 76 | 174 | 2026-06-01
JOHN JAIME ROJAS SANCHEZ | 0.003 | SOLAR | EN OPERACIÓN | AGPE | 2023-05-16 | 2023 | GUADALAJARA_DE_BUGA | VALLE_DEL_CAUCA |  | 76 | 174 | 2026-06-01
GALLEGO CORREA, INES | 0.003 | SOLAR | EN OPERACIÓN | AGPE | 2023-04-05 | 2023 | JAMUNDI | VALLE_DEL_CAUCA | 76364 | 76 | 174 | 2026-06-01
ELJACH MANRIQUE LUIS CARLOS | 0.003 | SOLAR | EN OPERACIÓN | AGPE | 2024-09-25 | 2024 | GIRON | SANTANDER | 68307 | 68 | 174 | 2026-06-01
6115 | 0.003 | SOLAR | EN OPERACIÓN | AGPE | 2024-01-16 | 2024 | PEREIRA | RISARALDA | 66001 | 66 | 174 | 2026-06-01
S.F.V. Lina Beatriz Mejia Fernandez | 0.003 | SOLAR | EN OPERACIÓN | AGPE | 2025-12-05 | 2025 | SOPETRAN | ANTIOQUIA | 05761 | 05 | 174 | 2026-06-01
1201 | 0.003 | SOLAR | EN OPERACIÓN | AGPE | 2023-02-27 | 2023 | PALERMO | HUILA | 41524 | 41 | 174 | 2026-06-01
MARCO AURELIO ESCOBAR SALDARRIAGA | 0.003 | SOLAR | EN OPERACIÓN | AGPE | 2022-07-27 | 2022 | LA_CEJA | ANTIOQUIA | 05376 | 05 | 174 | 2026-06-01
SSFV HUMBERTO PARADA CARVAJAL | 0.003 | SOLAR | EN OPERACIÓN | AGPE | 2025-11-18 | 2025 | PAMPLONA | NORTE_DE_SANTANDER | 54518 | 54 | 174 | 2026-06-01
JOSE OCTAVIO QUINTERO | 0.003 | SOLAR | EN OPERACIÓN | AGPE | 2023-09-14 | 2023 | EL_CARMEN_DE_VIBORAL | ANTIOQUIA | 05148 | 05 | 174 | 2026-06-01
CALLE ROJAS, MARCO AURELIO | 0.003 | SOLAR | EN OPERACIÓN | AGPE | 2026-09-01 | 2026 | PALMIRA | VALLE_DEL_CAUCA | 76520 | 76 | 174 | 2026-06-01
MARGARITA DEL CARMEN SALAZAR DE BARRANCO | 0.003 | SOLAR | EN OPERACIÓN | AGPE | 2022-10-27 | 2022 | SANTA_MARTA | MAGDALENA | 47001 | 47 | 174 | 2026-06-01
NELSON GARCIA F. | 0.003 | SOLAR | EN OPERACIÓN | AGPE | 2021-09-03 | 2021 | MEDELLIN | ANTIOQUIA | 05001 | 05 | 174 | 2026-06-01
BOTERO ANGEL MONICA | 0.003 | SOLAR | EN OPERACIÓN | AGPE | 2021-02-12 | 2021 | ARMENIA | QUINDIO | 63001 | 63 | 174 | 2026-06-01
Carlos Alberto Gomez Buendia | 0.003 | SOLAR | EN OPERACIÓN | AGPE | 2019-05-24 | 2019 | ARMENIA | QUINDIO | 63001 | 63 | 174 | 2026-06-01
ERNESTO MANUEL CARRION CHUMPITAZ | 0.003 | SOLAR | EN OPERACIÓN | AGPE | 2023-04-01 | 2023 | ENVIGADO | ANTIOQUIA | 05266 | 05 | 174 | 2026-06-01
JUAN GABRIEL ROJAS LOPEZ | 0.003 | SOLAR | EN OPERACIÓN | AGPE | 2023-03-23 | 2023 | MEDELLIN | ANTIOQUIA | 05001 | 05 | 174 | 2026-06-01
CND LOS ALMENDROS CASA 41 | 0.003 | SOLAR | EN OPERACIÓN | AGPE | 2025-09-10 | 2025 | ARMENIA | QUINDIO | 63001 | 63 | 174 | 2026-06-01
CJT CAMPESTRE PORTUGAL LOTE 22 | 0.003 | SOLAR | EN OPERACIÓN | AGPE | 2025-06-13 | 2025 | ARMENIA | QUINDIO | 63001 | 63 | 174 | 2026-06-01
FCA REGALO DE DIOS VDA LA PLATA | 0.003 | SOLAR | EN OPERACIÓN | AGPE | 2022-08-02 | 2022 | VILLAMARIA | CALDAS | 17873 | 17 | 174 | 2026-06-01
ROSA ANGELA CARDONA MONTOYA | 0.003 | SOLAR | EN OPERACIÓN | AGPE | 2021-09-28 | 2021 | RIONEGRO | ANTIOQUIA | 05615 | 05 | 174 | 2026-06-01
JULIANA BURITICA BURITICA MUÑOZ | 0.003 | SOLAR | EN OPERACIÓN | AGPE | 2021-10-06 | 2021 | SAN_JERONIMO | ANTIOQUIA | 05656 | 05 | 174 | 2026-06-01
JOSE MARIO PACHECO CASTELLAR | 0.003 | SOLAR | EN OPERACIÓN | AGPE | 2025-09-25 | 2025 | SAN_JACINTO | BOLIVAR | 13654 | 13 | 174 | 2026-06-01
Mauricio Poveda | 0.003 | SOLAR | EN OPERACIÓN | AGPE | 2021-04-06 | 2021 | IBAGUE | TOLIMA | 73001 | 73 | 174 | 2026-06-01
MARIA MATILDE RODRIGUEZ | 0.003 | SOLAR | EN OPERACIÓN | AGPE | 2020-05-11 | 2020 | BOGOTA_D.C. | BOGOTA_D.C. | 11001 | 11 | 174 | 2026-06-01
ZAMUDIO SANCHEZ, ALBERTO EUSEBIO | 0.003 | SOLAR | EN OPERACIÓN | AGPE | 2024-06-25 | 2024 | EL_CERRITO | VALLE_DEL_CAUCA | 76248 | 76 | 174 | 2026-06-01
CP1764 AGPE 3 kW | 0.003 | SOLAR | EN OPERACIÓN | AGPE | 2023-04-21 | 2023 | MADRID | CUNDINAMARCA | 25430 | 25 | 174 | 2026-06-01
JESÚS IGNACIO BURGOS RAMIREZ | 0.003 | SOLAR | EN OPERACIÓN | AGPE | 2021-11-17 | 2021 | LA_CEJA | ANTIOQUIA | 05376 | 05 | 174 | 2026-06-01
JORGE ALBERTO SANABRIA ORTIZ | 0.003 | SOLAR | EN OPERACIÓN | AGPE | 2021-10-21 | 2021 | RIONEGRO | ANTIOQUIA | 05615 | 05 | 174 | 2026-06-01
6181 | 0.003 | SOLAR | EN OPERACIÓN | AGPE | 2024-01-16 | 2024 | PEREIRA | RISARALDA | 66001 | 66 | 174 | 2026-06-01
S.F.V. Mario De Jesus Melguizo Bermudez | 0.003 | SOLAR | EN OPERACIÓN | AGPE | 2025-08-31 | 2025 | RIONEGRO | ANTIOQUIA | 05615 | 05 | 174 | 2026-06-01
CTA_400227 VILLABONA ARAMBULA ALEJANDRO | 0.003 | SOLAR | EN OPERACIÓN | AGPE | 2021-05-13 | 2021 | GIRON | SANTANDER | 68307 | 68 | 174 | 2026-06-01
JORGE MARIO HERNANDEZ OCHOA | 0.003 | SOLAR | EN OPERACIÓN | AGPE | 2023-09-15 | 2023 | RETIRO | ANTIOQUIA | 05607 | 05 | 174 | 2026-06-01
551154258 AGPE (Potencia menor o igual a1MW) 3kW | 0.003 | SOLAR | EN OPERACIÓN | AGPE | 2024-02-14 | 2024 | CUNDINAMARCA | CUNDINAMARCA |  | 25 | 174 | 2026-06-01
550076422 AGPE (Potencia menor o igual a1MW) 3kW | 0.003 | SOLAR | EN OPERACIÓN | AGPE | 2024-02-09 | 2024 | CUNDINAMARCA | CUNDINAMARCA |  | 25 | 174 | 2026-06-01
CRA 8 NO6 1 WINSTAR S A S | 0.003 | SOLAR | EN OPERACIÓN | AGPE | 2025-09-03 | 2025 | PEREIRA | RISARALDA | 66001 | 66 | 174 | 2026-06-01
6523 | 0.003 | SOLAR | EN OPERACIÓN | AGPE | 2024-07-19 | 2024 | PEREIRA | RISARALDA | 66001 | 66 | 174 | 2026-06-01
BORACAY A 1601 | 0.003 | SOLAR | EN OPERACIÓN | AGPE | 2022-08-22 | 2022 | BARRANQUILLA | ATLANTICO | 08001 | 08 | 174 | 2026-06-01
SERGIO JARAMILLO AMAYA | 0.003 | SOLAR | EN OPERACIÓN | AGPE | 2020-01-22 | 2020 | RETIRO | ANTIOQUIA | 05607 | 05 | 174 | 2026-06-01
R y L Logistic | 0.003 | SOLAR | EN OPERACIÓN | AGPE | 2021-12-21 | 2021 | IBAGUE | TOLIMA | 73001 | 73 | 174 | 2026-06-01
541508654 AGPE (Potencia menor o igual a1MW) 3kW | 0.003 | SOLAR | EN OPERACIÓN | AGPE | 2024-02-23 | 2024 | BOGOTA_D.C. | BOGOTA_D.C. | 11001 | 11 | 174 | 2026-06-01
URB LOS ALMENDROS CASA 23 | 0.003 | SOLAR | EN OPERACIÓN | AGPE | 2025-07-15 | 2025 | ARMENIA | QUINDIO | 63001 | 63 | 174 | 2026-06-01
CJT CAMP V SOPHIA CASA 7 | 0.003 | SOLAR | EN OPERACIÓN | AGPE | 2025-08-06 | 2025 | ARMENIA | QUINDIO | 63001 | 63 | 174 | 2026-06-01
S.F.V. CAROLINA MARIA POSSO ZAPATA | 0.003 | SOLAR | EN OPERACIÓN | AGPE | 2025-02-13 | 2025 | ENVIGADO | ANTIOQUIA | 05266 | 05 | 174 | 2026-06-01
TOSCANAS SAS | 0.003 | SOLAR | EN OPERACIÓN | AGPE | 2023-05-16 | 2023 | ARMENIA | QUINDIO | 63001 | 63 | 174 | 2026-06-01
ALIANZA FIDUCIARIA FIDEICOMISO ANANDA | 0.003 | SOLAR | EN OPERACIÓN | AGPE | 2023-02-13 | 2023 | ARMENIA | QUINDIO | 63001 | 63 | 174 | 2026-06-01
SARA CATALINA SANZ HENAO | 0.003 | SOLAR | EN OPERACIÓN | AGPE | 2021-09-23 | 2021 | MEDELLIN | ANTIOQUIA | 05001 | 05 | 174 | 2026-06-01
CDM RESERVA DEL CAMPO CAS 54 TRES PUERTAS LOS GUAMOS CONSTRUCTORA ARBELAEZ RUIZ | 0.003 | SOLAR | EN OPERACIÓN | AGPE | 2022-08-05 | 2022 | MANIZALES | CALDAS | 17001 | 17 | 174 | 2026-06-01
564976880 AGPE (Potencia menor o igual a1MW) 3kW | 0.003 | SOLAR | EN OPERACIÓN | AGPE | 2024-04-15 | 2024 | CUNDINAMARCA | CUNDINAMARCA |  | 25 | 174 | 2026-06-01
SANDRA PATRICIA MARIN RINCON | 0.003 | SOLAR | EN OPERACIÓN | AGPE | 2025-02-25 | 2025 | ENVIGADO | ANTIOQUIA | 05266 | 05 | 174 | 2026-06-01
CDM LA CAMPINA CASA 6 SANTAGUEDA - LUIS GONZAGA DUQUE GARCIA | 0.003 | SOLAR | EN OPERACIÓN | AGPE | 2021-08-10 | 2021 | MANIZALES | CALDAS | 17001 | 17 | 174 | 2026-06-01
CDM AEROPUERTO SANTAGUED CAS 29 MARIA CRISTINA GONZALEZ DE GIRALDO | 0.003 | SOLAR | EN OPERACIÓN | AGPE | 2024-03-13 | 2024 | PALESTINA | CALDAS | 17524 | 17 | 174 | 2026-06-01
ANA MARIA JARAMILLO DALLIMONTI | 0.003 | SOLAR | EN OPERACIÓN | AGPE | 2023-10-24 | 2023 | RETIRO | ANTIOQUIA | 05607 | 05 | 174 | 2026-06-01
CDM BRISAS DE SANTAGUEDA LTE 11 - MARCELA BERNAL ZULUAGA | 0.003 | SOLAR | EN OPERACIÓN | AGPE | 2020-11-20 | 2020 | MANIZALES | CALDAS | 17001 | 17 | 174 | 2026-06-01
JAVIER ALIRIO BERNAL BOLIVAR | 0.003 | SOLAR | EN OPERACIÓN | AGPE | 2023-01-17 | 2023 | ENVIGADO | ANTIOQUIA | 05266 | 05 | 174 | 2026-06-01
MARIA CECILIA MARIN VILLARUEL | 0.003 | SOLAR | EN OPERACIÓN | AGPE | 2022-12-14 | 2022 | RIONEGRO | ANTIOQUIA | 05615 | 05 | 174 | 2026-06-01
CDM CERROS DE LA ALHAMBRA 103 03 CAS 62 | 0.003 | SOLAR | EN OPERACIÓN | AGPE | 2023-08-23 | 2023 | MANIZALES | CALDAS | 17001 | 17 | 174 | 2026-06-01
LEMA AMAYA Y CIA S EN C | 0.003 | SOLAR | EN OPERACIÓN | AGPE | 2020-05-13 | 2020 | ARMENIA | QUINDIO | 63001 | 63 | 174 | 2026-06-01
DULFARY EMILCE LOPEZ ARENAS | 0.003 | SOLAR | EN OPERACIÓN | AGPE | 2023-07-07 | 2023 | EBEJICO | ANTIOQUIA | 05240 | 05 | 174 | 2026-06-01
JOHAN ORTIZ | 0.003 | SOLAR | EN OPERACIÓN | AGPE | 2023-07-10 | 2023 | SOPETRAN | ANTIOQUIA | 05761 | 05 | 174 | 2026-06-01
EFRAIN OTERO MARTINEZ | 0.003 | SOLAR | EN OPERACIÓN | AGPE | 2025-09-16 | 2025 | CARTAGENA_DE_INDIAS | BOLIVAR | 13001 | 13 | 174 | 2026-06-01
JURADO MEZA, MARTHA LUCIA | 0.003 | SOLAR | EN OPERACIÓN | AGPE | 2025-10-11 | 2025 | JAMUNDI | VALLE_DEL_CAUCA | 76364 | 76 | 174 | 2026-06-01
CJT RESID PORTUGAL LOTE 8 | 0.003 | SOLAR | EN OPERACIÓN | AGPE | 2025-08-15 | 2025 | ARMENIA | QUINDIO | 63001 | 63 | 174 | 2026-06-01
FCA EL MUNDO DE SOFIA LOTE 1A | 0.003 | SOLAR | EN OPERACIÓN | AGPE | 2025-10-03 | 2025 | ARMENIA | QUINDIO | 63001 | 63 | 174 | 2026-06-01
CJT PORTAL DE ALAMEDA MZ B CS 7 - ALAMEDA NORTE | 0.003 | SOLAR | EN OPERACIÓN | AGPE | 2025-04-07 | 2025 | ARMENIA | QUINDIO | 63001 | 63 | 174 | 2026-06-01
SISTEMA FOTOVOLTAICO DE INYECCÓN 3kW CASA RESIDENCIAL | 0.003 | SOLAR | EN OPERACIÓN | AGPE | 2023-04-13 | 2023 | CALI | VALLE_DEL_CAUCA | 76001 | 76 | 174 | 2026-06-01
LUIS ALFONSO VILLAMIL VARGAS | 0.003 | SOLAR | EN OPERACIÓN | AGPE | 2021-09-22 | 2021 | SANTA_MARTA | MAGDALENA | 47001 | 47 | 174 | 2026-06-01
CONJUNTO RESIDENCIAL BILBAO P.H | 0.003 | SOLAR | EN OPERACIÓN | AGPE | 2022-12-19 | 2022 | LA_ESTRELLA | ANTIOQUIA | 05380 | 05 | 174 | 2026-06-01
SSFV INGRID JEANNETTE ALBARRACIN CALDERON | 0.003 | SOLAR | EN OPERACIÓN | AGPE | 2023-07-27 | 2023 | SAN_JOSE_DE_CUCUTA | NORTE_DE_SANTANDER | 54001 | 54 | 174 | 2026-06-01
JACQUES HANE EDERY | 0.003 | SOLAR | EN OPERACIÓN | AGPE | 2020-11-20 | 2020 | BARRANQUILLA | ATLANTICO | 08001 | 08 | 174 | 2026-06-01
ESCUELA VDA INSAMBRA | 0.003 | SOLAR | EN OPERACIÓN | AGPE | 2024-06-25 | 2024 | MANIZALES | CALDAS | 17001 | 17 | 174 | 2026-06-01
CDM RESERVA DEL CAMPO CASA 71 LOS GUAMOS VICTOR HERNANDO DIAZ ARIAS | 0.003 | SOLAR | EN OPERACIÓN | AGPE | 2024-02-15 | 2024 | MANIZALES | CALDAS | 17001 | 17 | 174 | 2026-06-01
VDA LA CRUZ ALBERTO QUICENO | 0.003 | SOLAR | EN OPERACIÓN | AGPE | 2024-03-21 | 2024 | MANIZALES | CALDAS | 17001 | 17 | 174 | 2026-06-01
nohora | 0.003 | SOLAR | EN OPERACIÓN | AGPE | 2021-06-17 | 2021 | UTICA | CUNDINAMARCA | 25851 | 25 | 174 | 2026-06-01
5655 | 0.003 | SOLAR | EN OPERACIÓN | AGPE | 2023-10-06 | 2023 | PEREIRA | RISARALDA | 66001 | 66 | 174 | 2026-06-01
CTA_431763 ANTONIA EMILCE ZAMBRANO M | 0.003 | SOLAR | EN OPERACIÓN | AGPE | 2021-04-30 | 2021 | GIRON | SANTANDER | 68307 | 68 | 174 | 2026-06-01
VIVIENDA OLGA OYOLA ZARANTE | 0.003 | SOLAR | EN OPERACIÓN | AGPE | 2021-02-15 | 2021 | BARRANQUILLA | ATLANTICO | 08001 | 08 | 174 | 2026-06-01
CTA_1078854 GUZMAN PARRA ANDERSON | 0.003 | SOLAR | EN OPERACIÓN | AGPE | 2021-07-01 | 2021 | FLORIDABLANCA | SANTANDER | 68276 | 68 | 174 | 2026-06-01
RAFAEL IGNACIO JARAMILLO GÓMEZ | 0.003 | SOLAR | EN OPERACIÓN | AGPE | 2021-11-11 | 2021 | MEDELLIN | ANTIOQUIA | 05001 | 05 | 174 | 2026-06-01
MARTHA LUCELLY SANCHEZ DIAZ | 0.003 | SOLAR | EN OPERACIÓN | AGPE | 2023-04-11 | 2023 | JAMUNDI | VALLE_DEL_CAUCA | 76364 | 76 | 174 | 2026-06-01
MARIELA VALENCIA MANCO | 0.003 | SOLAR | EN OPERACIÓN | AGPE | 2023-01-20 | 2023 | EL_CERRITO | VALLE_DEL_CAUCA | 76248 | 76 | 174 | 2026-06-01
CARLOS ALEXIS ESCUDERO LAVERDE | 0.003 | SOLAR | EN OPERACIÓN | AGPE | 2025-06-25 | 2025 | APARTADO | ANTIOQUIA | 05045 | 05 | 174 | 2026-06-01
ANDRES FELIPE TORO MONTOYA | 0.003 | SOLAR | EN OPERACIÓN | AGPE | 2023-11-08 | 2023 | RETIRO | ANTIOQUIA | 05607 | 05 | 174 | 2026-06-01
SIMON GARCIA ORREGO | 0.003 | SOLAR | EN OPERACIÓN | AGPE | 2022-08-19 | 2022 | MEDELLIN | ANTIOQUIA | 05001 | 05 | 174 | 2026-06-01
ANA MARVERIN CORREA VARELA | 0.003 | SOLAR | EN OPERACIÓN | AGPE | 2022-10-22 | 2022 | ENVIGADO | ANTIOQUIA | 05266 | 05 | 174 | 2026-06-01
JULIAN BERNARDO HERRERA ACEVEDO | 0.003 | SOLAR | EN OPERACIÓN | AGPE | 2021-11-11 | 2021 | ENVIGADO | ANTIOQUIA | 05266 | 05 | 174 | 2026-06-01
CRA 18 4A 36 BARRIO LA FRANCIA FABIO DIAZ | 0.003 | SOLAR | EN OPERACIÓN | AGPE | 2022-08-22 | 2022 | MANIZALES | CALDAS | 17001 | 17 | 174 | 2026-06-01
MARTHA CECILLA URIBE BARRENECHE | 0.003 | SOLAR | EN OPERACIÓN | AGPE | 2023-09-21 | 2023 | YOLOMBO | ANTIOQUIA | 05890 | 05 | 174 | 2026-06-01
598928496 AGPE (Potencia menor o igual a1MW) 3kW | 0.003 | SOLAR | EN OPERACIÓN | AGPE | 2024-05-30 | 2024 | BOGOTA_D.C. | BOGOTA_D.C. | 11001 | 11 | 174 | 2026-06-01
6495 | 0.003 | SOLAR | EN OPERACIÓN | AGPE | 2024-03-12 | 2024 | PEREIRA | RISARALDA | 66001 | 66 | 174 | 2026-06-01
CARLOS LINERO SERRANO | 0.003 | SOLAR | EN OPERACIÓN | AGPE | 2023-03-10 | 2023 | BOGOTA_D.C. | CUNDINAMARCA | 11001 | 11 | 174 | 2026-06-01
JOSE JAIME VELEZ ZAPATA | 0.003 | SOLAR | EN OPERACIÓN | AGPE | 2023-11-23 | 2023 | SAN_JERONIMO | ANTIOQUIA | 05656 | 05 | 174 | 2026-06-01
JOSE ROBERTO TURIZO RENDON | 0.003 | SOLAR | EN OPERACIÓN | AGPE | 2023-11-03 | 2023 | RIONEGRO | ANTIOQUIA | 05615 | 05 | 174 | 2026-06-01
GLORIA ARANGO DE URIBE | 0.003 | SOLAR | EN OPERACIÓN | AGPE | 2022-06-14 | 2022 | TAMESIS | ANTIOQUIA | 05789 | 05 | 174 | 2026-06-01
S.F.V. Dario De Jesús García Ospina | 0.003 | SOLAR | EN OPERACIÓN | AGPE | 2025-12-22 | 2025 | RIONEGRO | ANTIOQUIA | 05615 | 05 | 174 | 2026-06-01
MONICA MARIA CASTAÑO BUSTAMANTE | 0.003 | SOLAR | EN OPERACIÓN | AGPE | 2021-09-23 | 2021 | TITIRIBI | ANTIOQUIA | 05809 | 05 | 174 | 2026-06-01
SSFV ANA DIVA AREVALO SOTO | 0.003 | SOLAR | EN OPERACIÓN | AGPE | 2023-05-30 | 2023 | ABREGO | NORTE_DE_SANTANDER | 54003 | 54 | 174 | 2026-06-01
CARLOS EDUARDO MOLINA CASTAÑO | 0.003 | SOLAR | EN OPERACIÓN | AGPE | 2023-02-09 | 2023 | ENVIGADO | ANTIOQUIA | 05266 | 05 | 174 | 2026-06-01
EDIFIPAR SAS | 0.003 | SOLAR | EN OPERACIÓN | AGPE | 2023-01-18 | 2023 | SANTA_FE_DE_ANTIOQUIA | ANTIOQUIA | 05042 | 05 | 174 | 2026-06-01
CND SAUSALITO CAMPESTRE CAS 10 - SALENTO | 0.003 | SOLAR | EN OPERACIÓN | AGPE | 2025-09-11 | 2025 | ARMENIA | QUINDIO | 63001 | 63 | 174 | 2026-06-01
604 | 0.003 | SOLAR | EN OPERACIÓN | AGPE | 2018-10-18 | 2018 | PEREIRA | RISARALDA | 66001 | 66 | 174 | 2026-06-01
1139764_PARRA MANTILLA LAURA MARCELA | 0.003 | SOLAR | EN OPERACIÓN | AGPE | 2025-09-10 | 2025 | FLORIDABLANCA | SANTANDER | 68276 | 68 | 174 | 2026-06-01
WILLIAM SANCHEZ PEÑA | 0.003 | SOLAR | EN OPERACIÓN | AGPE | 2020-01-10 | 2020 | CALI | VALLE_DEL_CAUCA | 76001 | 76 | 174 | 2026-06-01
OLAYA OCHOA, JAVIER | 0.003 | SOLAR | EN OPERACIÓN | AGPE | 2025-07-08 | 2025 | DAGUA | VALLE_DEL_CAUCA | 76233 | 76 | 174 | 2026-06-01
Nidia Johana Cuartas | 0.003 | SOLAR | EN OPERACIÓN | AGPE | 2019-01-23 | 2019 | ARMENIA | QUINDIO | 63001 | 63 | 174 | 2026-06-01
ROJAS VELASQUEZ JAVIER | 0.003 | SOLAR | EN OPERACIÓN | AGPE | 2023-10-09 | 2023 | MADRID | ESPANA | 25430 | 25 | 174 | 2026-06-01
CTA _234509_CORREDOR NEIRA FERNANDO_GIRON | 0.003 | SOLAR | EN OPERACIÓN | AGPE | 2023-05-05 | 2023 | BUCARAMANGA | SANTANDER |  | 68 | 174 | 2026-06-01
CTA_409302 CORREA HECTOR FABIO | 0.003 | SOLAR | EN OPERACIÓN | AGPE | 2022-03-31 | 2022 | GIRON | SANTANDER | 68307 | 68 | 174 | 2026-06-01
VIVIENDA JESUS JIMENO | 0.003 | SOLAR | EN OPERACIÓN | AGPE | 2025-07-18 | 2025 | BARRANQUILLA | ATLANTICO | 08001 | 08 | 174 | 2026-06-01
LUIS JAVIER JARAMILLO JIMENEZ | 0.003 | SOLAR | EN OPERACIÓN | AGPE | 2021-05-28 | 2021 | GUASCA | CUNDINAMARCA | 25322 | 25 | 174 | 2026-06-01
SSFV CARLOS MARTINEZ | 0.003 | SOLAR | EN OPERACIÓN | AGPE | 2022-10-19 | 2022 | LOS_PATIOS | NORTE_DE_SANTANDER | 54405 | 54 | 174 | 2026-06-01
JORGE NAYIB VERGARA ACEVEDO | 0.003 | SOLAR | EN OPERACIÓN | AGPE | 2023-09-28 | 2023 | SAHAGUN | CORDOBA | 23660 | 23 | 174 | 2026-06-01
GUZMAN ARENAS, CESAR AUGUSTO | 0.003 | SOLAR | EN OPERACIÓN | AGPE | 2024-06-12 | 2024 | ZARZAL | VALLE_DEL_CAUCA | 76895 | 76 | 174 | 2026-06-01
CARVAJAL , LILIANA | 0.003 | SOLAR | EN OPERACIÓN | AGPE | 2024-06-24 | 2024 | GUADALAJARA_DE_BUGA | VALLE_DEL_CAUCA |  | 76 | 174 | 2026-06-01
SSFV HECTOR EMILIO DURAN | 0.003 | SOLAR | EN OPERACIÓN | AGPE | 2025-05-15 | 2025 | SAN_JOSE_DE_CUCUTA | NORTE_DE_SANTANDER | 54001 | 54 | 174 | 2026-06-01
Maria de los Angeles Ceballos Alzate | 0.003 | SOLAR | EN OPERACIÓN | AGPE | 2021-05-12 | 2021 | FUSAGASUGA | CUNDINAMARCA | 25290 | 25 | 174 | 2026-06-01
MARIA MONSERRAT LUQUE AGUILERA | 0.003 | SOLAR | EN OPERACIÓN | AGPE | 2024-11-04 | 2024 | RIONEGRO | ANTIOQUIA | 05615 | 05 | 174 | 2026-06-01
MARLENY CALDERON DE C | 0.003 | SOLAR | EN OPERACIÓN | AGPE | 2022-03-03 | 2022 | RIONEGRO | ANTIOQUIA | 05615 | 05 | 174 | 2026-06-01
BETTY C. SALAZAR BARRANCO | 0.003 | SOLAR | EN OPERACIÓN | AGPE | 2021-04-11 | 2021 | SANTA_MARTA | MAGDALENA | 47001 | 47 | 174 | 2026-06-01
CTA_1755062_CAMINOS DEL CAMPESTRE SA | 0.003 | SOLAR | EN OPERACIÓN | AGPE | 2024-10-11 | 2024 | GIRON | SANTANDER | 68307 | 68 | 174 | 2026-06-01
CLAUDIA MOROS REYES | 0.003 | SOLAR | EN OPERACIÓN | AGPE | 2023-03-10 | 2023 | BOGOTA_D.C. | CUNDINAMARCA | 11001 | 11 | 174 | 2026-06-01
S.F.V. James Alexander Parra Ramirez | 0.003 | SOLAR | EN OPERACIÓN | AGPE | 2025-09-01 | 2025 | SANTA_FE_DE_ANTIOQUIA | ANTIOQUIA | 05042 | 05 | 174 | 2026-06-01
CTA_270202_INGENIERIA CC SSFV | 0.003 | SOLAR | EN OPERACIÓN | AGPE | 2025-05-09 | 2025 | BUCARAMANGA | SANTANDER | 68001 | 68 | 174 | 2026-06-01
598891601 AGPE (Potencia menor o igual a1MW) 3kW | 0.003 | SOLAR | EN OPERACIÓN | AGPE | 2024-08-05 | 2024 | BOGOTA_D.C. | BOGOTA_D.C. | 11001 | 11 | 174 | 2026-06-01
613428394 AGPE (Potencia menor o igual a1MW) 3kW | 0.003 | SOLAR | EN OPERACIÓN | AGPE | 2024-07-26 | 2024 | CUNDINAMARCA | CUNDINAMARCA |  | 25 | 174 | 2026-06-01
SEC SANTAGUEDA FTE HDA BOLIVIA EL CAPRICHO JORGE EDUARDO SANCHEZ ARANGO | 0.003 | SOLAR | EN OPERACIÓN | AGPE | 2025-05-21 | 2025 | PALESTINA | CALDAS | 17524 | 17 | 174 | 2026-06-01
AURA MARCELA MELO BACCA | 0.003 | SOLAR | EN OPERACIÓN | AGPE | 2022-12-13 | 2022 | PALMIRA | VALLE_DEL_CAUCA | 76520 | 76 | 174 | 2026-06-01
MARIA HOYOS | 0.003 | SOLAR | EN OPERACIÓN | AGPE | 2022-05-27 | 2022 | ENVIGADO | ANTIOQUIA | 05266 | 05 | 174 | 2026-06-01
SSFV JOSE ANTONIO PÉREZ MORÓN | 0.003 | SOLAR | EN OPERACIÓN | AGPE | 2021-01-15 | 2021 | OCANA | NORTE_DE_SANTANDER | 54498 | 54 | 174 | 2026-06-01
S.F.V. Elias Acevedo Duque | 0.003 | SOLAR | EN OPERACIÓN | AGPE | 2025-12-29 | 2025 | SANTO_DOMINGO | ANTIOQUIA | 05690 | 05 | 174 | 2026-06-01
596114967 AGPE (Potencia menor o igual a1MW) 3kW | 0.003 | SOLAR | EN OPERACIÓN | AGPE | 2024-07-10 | 2024 | CUNDINAMARCA | CUNDINAMARCA |  | 25 | 174 | 2026-06-01
SEC SANTAGUEDA VALPARAISO LTE 8 VANESSA ROMERO ARIAS | 0.003 | SOLAR | EN OPERACIÓN | AGPE | 2025-05-19 | 2025 | PALESTINA | CALDAS | 17524 | 17 | 174 | 2026-06-01
514 | 0.003 | SOLAR | EN OPERACIÓN | AGPE | 2020-11-10 | 2020 | NEIVA | HUILA | 41001 | 41 | 174 | 2026-06-01
HELIO GARZON | 0.003 | SOLAR | EN OPERACIÓN | AGPE | 2024-04-29 | 2024 | ATACO | TOLIMA | 73067 | 73 | 174 | 2026-06-01
PABLO CORREDOR AVELLA | 0.003 | SOLAR | EN OPERACIÓN | AGPE | 2020-11-19 | 2020 | MEDELLIN | ANTIOQUIA | 05001 | 05 | 174 | 2026-06-01
SSFV ADRIANA BEATRIZ VILLAMIZAR SARMIENTO | 0.003 | SOLAR | EN OPERACIÓN | AGPE | 2024-02-08 | 2024 | SAN_JOSE_DE_CUCUTA | NORTE_DE_SANTANDER | 54001 | 54 | 174 | 2026-06-01
PROYECTO AGPE SSFV BORIS SALAZAR | 0.003 | SOLAR | EN OPERACIÓN | AGPE | 2023-04-17 | 2023 | CALI | VALLE_DEL_CAUCA | 76001 | 76 | 174 | 2026-06-01
PLANTA FV MARGARITA MONSALVE | 0.003 | SOLAR | EN OPERACIÓN | AGPE | 2021-02-27 | 2021 | PUERTO_COLOMBIA | ATLANTICO | 08573 | 08 | 174 | 2026-06-01
YOLANDA PRADA BAUTISTA | 0.003 | SOLAR | EN OPERACIÓN | AGPE | 2023-07-14 | 2023 | VENECIA | ANTIOQUIA | 05861 | 05 | 174 | 2026-06-01
MARIEL CAROLINA | 0.003 | SOLAR | EN OPERACIÓN | AGPE | 2025-10-22 | 2025 | SANTA_MARTA | MAGDALENA | 47001 | 47 | 174 | 2026-06-01
NELLY LUCIA MEJIA DE HENAO | 0.003 | SOLAR | EN OPERACIÓN | AGPE | 2025-01-08 | 2025 | MEDELLIN | ANTIOQUIA | 05001 | 05 | 174 | 2026-06-01
LUIS HERNANDO GARCIA MARQUEZ | 0.003 | SOLAR | EN OPERACIÓN | AGPE | 2023-01-02 | 2023 | JAMUNDI | VALLE_DEL_CAUCA | 76364 | 76 | 174 | 2026-06-01
LUZ ENID VANEGAS TOVAR | 0.003 | SOLAR | EN OPERACIÓN | AGPE | 2022-12-13 | 2022 | PALMIRA | VALLE_DEL_CAUCA | 76520 | 76 | 174 | 2026-06-01
PROCON SAS URB LLANO DULCE | 0.003 | SOLAR | EN OPERACIÓN | AGPE | 2022-12-22 | 2022 | CANDELARIA | VALLE_DEL_CAUCA | 76130 | 76 | 174 | 2026-06-01
VDA LA PLATA LOS ALPES LOTE 13 SANDRA JANETH HOMEZ ROJAS | 0.003 | SOLAR | EN OPERACIÓN | AGPE | 2024-05-11 | 2024 | MANIZALES | CALDAS | 17001 | 17 | 174 | 2026-06-01
CDM RINCON DEL TREBOL CRA 27 81C 04 CAS 33 JOSE WILLIAM CARDONA VALENCIA | 0.003 | SOLAR | EN OPERACIÓN | AGPE | 2024-04-11 | 2024 | PALESTINA | CALDAS | 17524 | 17 | 174 | 2026-06-01
CDM RINCON DEL TREBOL CAS 80 ISABEL CRISTINA GONZALEZ G | 0.003 | SOLAR | EN OPERACIÓN | AGPE | 2024-04-03 | 2024 | PALESTINA | CALDAS | 17524 | 17 | 174 | 2026-06-01
MOSOS CAPERA NANCY EMLIA | 0.003 | SOLAR | EN OPERACIÓN | AGPE | 2024-05-23 | 2024 | IBAGUE | TOLIMA | 73001 | 73 | 174 | 2026-06-01
S.F.V. Carlos Mario Restrepo Garces | 0.003 | SOLAR | EN OPERACIÓN | AGPE | 2025-10-14 | 2025 | FREDONIA | ANTIOQUIA | 05282 | 05 | 174 | 2026-06-01
S.F.V. PROVEEDORA Y MISCELANEA LA ECONOMIA DJL | 0.003 | SOLAR | EN OPERACIÓN | AGPE | 2025-08-01 | 2025 | SAN_JUAN_DE_URABA | ANTIOQUIA | 05659 | 05 | 174 | 2026-06-01
S.F.V. Maria Victoria Hincapie Henao | 0.003 | SOLAR | EN OPERACIÓN | AGPE | 2025-10-02 | 2025 | ENVIGADO | ANTIOQUIA | 05266 | 05 | 174 | 2026-06-01
CASA RESIDENCIAL 3 kW, PORTAL DE POMONA- CARRERA 2 CALLE 18 N 18N-61 CASA 53 | 0.003 | SOLAR | EN OPERACIÓN | AGPE | 2022-10-31 | 2022 | POPAYAN | CAUCA | 19001 | 19 | 174 | 2026-06-01
LUIS GUILLERMO VELEZ URIBE | 0.003 | SOLAR | EN OPERACIÓN | AGPE | 2023-03-22 | 2023 | RIONEGRO | ANTIOQUIA | 05615 | 05 | 174 | 2026-06-01
SSFV YULIETH ALEJANDRA VILLAMIZAR LEAL | 0.003 | SOLAR | EN OPERACIÓN | AGPE | 2025-07-04 | 2025 | SAN_JOSE_DE_CUCUTA | NORTE_DE_SANTANDER | 54001 | 54 | 174 | 2026-06-01
INVERSIONES CAMPO PEÑALISA SAS | 0.003 | SOLAR | EN OPERACIÓN | AGPE | 2023-07-11 | 2023 | CARTAGO | VALLE_DEL_CAUCA | 76147 | 76 | 174 | 2026-06-01
S.F.V. JUAN POSADA MARTINEZ | 0.003 | SOLAR | EN OPERACIÓN | AGPE | 2025-04-05 | 2025 | EL_RETIRO | ANTIOQUIA | 05607 | 05 | 174 | 2026-06-01
JOAQUÍN RUEDA RAMÍREZ | 0.003 | SOLAR | EN OPERACIÓN | AGPE | 2021-11-26 | 2021 | EL_RETIRO | ANTIOQUIA | 05607 | 05 | 174 | 2026-06-01
RAFAEL HUMBERTO GIOVANNI BIANCARDI PIEDRAHITA | 0.003 | SOLAR | EN OPERACIÓN | AGPE | 2021-11-17 | 2021 | LA_CEJA | ANTIOQUIA | 05376 | 05 | 174 | 2026-06-01
SSFV BK INGENIERIA | 0.003 | SOLAR | EN OPERACIÓN | AGPE | 2020-11-20 | 2020 | SAN_JOSE_DE_CUCUTA | NORTE_DE_SANTANDER | 54001 | 54 | 174 | 2026-06-01
RICARDO MEJIA ZULUAGA | 0.003 | SOLAR | EN OPERACIÓN | AGPE | 2021-05-31 | 2021 | COTA | CUNDINAMARCA | 25214 | 25 | 174 | 2026-06-01
Jairo Varón Ortíz | 0.003 | SOLAR | EN OPERACIÓN | AGPE | 2020-08-27 | 2020 | SAN_SEBASTIAN_DE_MARIQUITA | TOLIMA | 73443 | 73 | 174 | 2026-06-01
S.F.V. Alba Lucia Sepulveda Londoño | 0.003 | SOLAR | EN OPERACIÓN | AGPE | 2025-05-25 | 2025 | RIONEGRO | ANTIOQUIA | 05615 | 05 | 174 | 2026-06-01
S.F.V. Diego Fernando Jaramillo Pelaez | 0.003 | SOLAR | EN OPERACIÓN | AGPE | 2025-04-24 | 2025 | ITAGUI | ANTIOQUIA | 05360 | 05 | 174 | 2026-06-01
S.F.V. nelson alonso giraldo giraldo | 0.003 | SOLAR | EN OPERACIÓN | AGPE | 2025-08-01 | 2025 | ENTRERRIOS | ANTIOQUIA | 05264 | 05 | 174 | 2026-06-01
SSFV E.S.E IMSALUD PALMARITO | 0.003 | SOLAR | EN OPERACIÓN | AGPE | 2025-04-08 | 2025 | SAN_JOSE_DE_CUCUTA | NORTE_DE_SANTANDER | 54001 | 54 | 174 | 2026-06-01
410327124 AGPE (Potencia menor o igual a1MW) 3kW | 0.003 | SOLAR | EN OPERACIÓN | AGPE | 2023-09-28 | 2023 | PASCA | CUNDINAMARCA | 25535 | 25 | 174 | 2026-06-01
Juan Pablo Lopez | 0.003 | SOLAR | EN OPERACIÓN | AGPE | 2022-09-06 | 2022 | PALMIRA | VALLE_DEL_CAUCA | 76520 | 76 | 174 | 2026-06-01
LUIS GERARDO PEREZ | 0.003 | SOLAR | EN OPERACIÓN | AGPE | 2022-12-05 | 2022 | JAMUNDI | VALLE_DEL_CAUCA | 76364 | 76 | 174 | 2026-06-01
654840780 AGPE (Potencia menor o igual a1MW) 3kW | 0.003 | SOLAR | EN OPERACIÓN | AGPE | 2024-10-10 | 2024 | CUNDINAMARCA | CUNDINAMARCA |  | 25 | 174 | 2026-06-01
AURA RICO | 0.003 | SOLAR | EN OPERACIÓN | AGPE | 2025-01-29 | 2025 | ENVIGADO | ANTIOQUIA | 05266 | 05 | 174 | 2026-06-01
ERMIDES RAFAEL HERNANDEZ BULA | 0.003 | SOLAR | EN OPERACIÓN | AGPE | 2023-09-27 | 2023 | MONTERIA | CORDOBA | 23001 | 23 | 174 | 2026-06-01
SSFV JAVIER ENRIQUE JAIMES SILVA | 0.003 | SOLAR | EN OPERACIÓN | AGPE | 2022-08-23 | 2022 | SAN_JOSE_DE_CUCUTA | NORTE_DE_SANTANDER | 54001 | 54 | 174 | 2026-06-01
RAFAEL ANDRES VELANDIA GOMEZ | 0.003 | SOLAR | EN OPERACIÓN | AGPE | 2025-12-01 | 2025 | AGUAZUL | CASANARE | 85010 | 85 | 174 | 2026-06-01
CTA_1229680_JARAMILLO ARANGO HECTOR_CIMITARRA | 0.003 | SOLAR | EN OPERACIÓN | AGPE | 2024-07-05 | 2024 | BUCARAMANGA | SANTANDER | 68001 | 68 | 174 | 2026-06-01
CMD EL AGRADO JOSE EIBAR CARMONA BAJO VDA LA CABANA | 0.003 | SOLAR | EN OPERACIÓN | AGPE | 2024-01-23 | 2024 | MANIZALES | CALDAS | 17001 | 17 | 174 | 2026-06-01
FRANCISCO VERA | 0.003 | SOLAR | EN OPERACIÓN | AGPE | 2025-04-09 | 2025 | BARRANQUILLA | ATLANTICO | 08001 | 08 | 174 | 2026-06-01
Julio Cabarique | 0.003 | SOLAR | EN OPERACIÓN | AGPE | 2021-07-13 | 2021 | SASAIMA | CUNDINAMARCA | 25718 | 25 | 174 | 2026-06-01
German Adolfo Riaño | 0.003 | SOLAR | EN OPERACIÓN | AGPE | 2021-07-22 | 2021 | COTA | CUNDINAMARCA | 25214 | 25 | 174 | 2026-06-01
JULIO GABRIEL GONZALEZ MOSQUERA | 0.003 | SOLAR | EN OPERACIÓN | AGPE | 2021-08-28 | 2021 | BOGOTA_D.C. | BOGOTA_D.C. | 11001 | 11 | 174 | 2026-06-01
Ricardo Quimbayo Barros | 0.003 | SOLAR | EN OPERACIÓN | AGPE | 2021-10-08 | 2021 | COTA | CUNDINAMARCA | 25214 | 25 | 174 | 2026-06-01
S.F.V. MARIA LUZ MILA GARCIA BUILES | 0.003 | SOLAR | EN OPERACIÓN | AGPE | 2025-11-06 | 2025 | PUERTO_BERRIO | ANTIOQUIA | 05579 | 05 | 174 | 2026-06-01
SILVANA MARCELA MONSALVE VILLADA | 0.003 | SOLAR | EN OPERACIÓN | AGPE | 2025-10-10 | 2025 | SAN_MARCOS | SUCRE | 70708 | 70 | 174 | 2026-06-01
Roberto Cavanzo Macaya | 0.003 | SOLAR | EN OPERACIÓN | AGPE | 2021-11-10 | 2021 | GIRARDOT | CUNDINAMARCA | 25307 | 25 | 174 | 2026-06-01
BEATRIZ ECHEVERRI | 0.003 | SOLAR | EN OPERACIÓN | AGPE | 2024-10-31 | 2024 | RETIRO | ANTIOQUIA | 05607 | 05 | 174 | 2026-06-01
FAJARDO ARBELAEZ JORGE TAR | 0.003 | SOLAR | EN OPERACIÓN | AGPE | 2024-12-05 | 2024 | IBAGUE | TOLIMA | 73001 | 73 | 174 | 2026-06-01
Maria Eugenia Cardenas Prieto | 0.003 | SOLAR | EN OPERACIÓN | AGPE | 2022-02-23 | 2022 | PALMIRA | VALLE_DEL_CAUCA | 76520 | 76 | 174 | 2026-06-01
Maria Eugenia Cardenas Prieto | 0.003 | SOLAR | EN OPERACIÓN | AGPE | 2022-01-05 | 2022 | PALMIRA | VALLE_DEL_CAUCA | 76520 | 76 | 174 | 2026-06-01
GABRIEL ANIBAL CUARTAS TORO | 0.003 | SOLAR | EN OPERACIÓN | AGPE | 2023-11-10 | 2023 | JERICO | ANTIOQUIA | 05368 | 05 | 174 | 2026-06-01
ESTHER ZAIDA SOLIS ANDRADE | 0.003 | SOLAR | EN OPERACIÓN | AGPE | 2022-12-13 | 2022 | BARRANQUILLA | ATLANTICO | 08001 | 08 | 174 | 2026-06-01
S.F.V. Melissa Pajon Marin | 0.003 | SOLAR | EN OPERACIÓN | AGPE | 2025-10-29 | 2025 | MEDELLIN | ANTIOQUIA | 05001 | 05 | 174 | 2026-06-01
YESIKA SAAVEDRA CASTRILLON | 0.003 | SOLAR | EN OPERACIÓN | AGPE | 2022-11-02 | 2022 | JAMUNDI | VALLE_DEL_CAUCA | 76364 | 76 | 174 | 2026-06-01
YESIKA SAAVEDRA CASTRILLON | 0.003 | SOLAR | EN OPERACIÓN | AGPE | 2022-11-02 | 2022 | GUADALAJARA_DE_BUGA | VALLE_DEL_CAUCA |  | 76 | 174 | 2026-06-01
DIANA MARCELA COLLAZOS SILVA | 0.003 | SOLAR | EN OPERACIÓN | AGPE | 2023-01-05 | 2023 | JAMUNDI | VALLE_DEL_CAUCA | 76364 | 76 | 174 | 2026-06-01
ALBERTO PATI?O CONGOTE | 0.003 | SOLAR | EN OPERACIÓN | AGPE | 2022-06-15 | 2022 | PALMIRA | VALLE_DEL_CAUCA | 76520 | 76 | 174 | 2026-06-01
Raul Montaño | 0.003 | SOLAR | EN OPERACIÓN | AGPE | 2022-03-23 | 2022 | PALMIRA | VALLE_DEL_CAUCA | 76520 | 76 | 174 | 2026-06-01
ROSA ELENA ROLON TOLEDO | 0.003 | SOLAR | EN OPERACIÓN | AGPE | 2022-08-29 | 2022 | MONTERIA | CORDOBA | 23001 | 23 | 174 | 2026-06-01
3603 | 0.003 | SOLAR | EN OPERACIÓN | AGPE | 2025-12-15 | 2025 | PALERMO | HUILA | 41524 | 41 | 174 | 2026-06-01
FCA PORTUGALITO VD PU ESPEJO - ARMENIA | 0.003 | SOLAR | EN OPERACIÓN | AGPE | 2025-03-26 | 2025 | BOGOTA_D.C. | CUNDINAMARCA | 11001 | 11 | 174 | 2026-06-01
4792 | 0.003 | SOLAR | EN OPERACIÓN | AGPE | 2023-07-18 | 2023 | CARTAGO | VALLE_DEL_CAUCA | 76147 | 76 | 174 | 2026-06-01
4492 | 0.003 | SOLAR | EN OPERACIÓN | AGPE | 2023-04-15 | 2023 | PEREIRA | RISARALDA | 66001 | 66 | 174 | 2026-06-01
MARTIN AUGUSTO EUSSE SIERRA | 0.003 | SOLAR | EN OPERACIÓN | AGPE | 2022-01-19 | 2022 | SANTA_FE_DE_ANTIOQUIA | ANTIOQUIA | 05042 | 05 | 174 | 2026-06-01
S.F.V. Juan Esteban Pajon Marin | 0.003 | SOLAR | EN OPERACIÓN | AGPE | 2025-10-29 | 2025 | MEDELLIN | ANTIOQUIA | 05001 | 05 | 174 | 2026-06-01
S.F.V. Katheryn Zuluaga Garcés | 0.003 | SOLAR | EN OPERACIÓN | AGPE | 2025-12-18 | 2025 | GUATAPE | ANTIOQUIA | 05321 | 05 | 174 | 2026-06-01
SONIA MONSALVE CEPESDES | 0.003 | SOLAR | EN OPERACIÓN | AGPE | 2024-09-10 | 2024 | GUARNE | ANTIOQUIA | 05318 | 05 | 174 | 2026-06-01
1410661_DUARTE MURILLO PABLO ANTONIO | 0.003 | SOLAR | EN OPERACIÓN | AGPE | 2025-07-27 | 2025 | GIRON | SANTANDER | 68307 | 68 | 174 | 2026-06-01
CDM RESERVAS DEL CAMPO CASA 36 ANDRES EDUARDO NOVOA HENAO | 0.003 | SOLAR | EN OPERACIÓN | AGPE | 2025-10-29 | 2025 | MANIZALES | CALDAS | 17001 | 17 | 174 | 2026-06-01
466939748 AGPE (Potencia menor o igual a1MW) 3kW | 0.003 | SOLAR | EN OPERACIÓN | AGPE | 2023-09-11 | 2023 | RICAURTE | CUNDINAMARCA | 25612 | 25 | 174 | 2026-06-01
CND EL BOSQUE CHALET 4 - CALARCA | 0.003 | SOLAR | EN OPERACIÓN | AGPE | 2025-12-15 | 2025 | ARMENIA | QUINDIO | 63001 | 63 | 174 | 2026-06-01
ANGEL GONZALEZ, BERNARDA | 0.003 | SOLAR | EN OPERACIÓN | AGPE | 2026-01-16 | 2026 | PALMIRA | VALLE_DEL_CAUCA | 76520 | 76 | 174 | 2026-06-01
S.F.V. IN. MESA S.A.S | 0.003 | SOLAR | EN OPERACIÓN | AGPE | 2025-07-12 | 2025 | MEDELLIN | ANTIOQUIA | 05001 | 05 | 174 | 2026-06-01
SSFV MERY GALVIS | 0.003 | SOLAR | EN OPERACIÓN | AGPE | 2025-10-24 | 2025 | SAN_JOSE_DE_CUCUTA | NORTE_DE_SANTANDER | 54001 | 54 | 174 | 2026-06-01
CTA_502784 HEER BERNHARD EDUARD | 0.003 | SOLAR | EN OPERACIÓN | AGPE | 2022-04-25 | 2022 | BUCARAMANGA | SANTANDER | 68001 | 68 | 174 | 2026-06-01
GIL GARCIA LUIS CARLOS | 0.003 | SOLAR | EN OPERACIÓN | AGPE | 2023-12-20 | 2023 | BOGOTA_D.C. | CUNDINAMARCA | 11001 | 11 | 174 | 2026-06-01
DIANA JIMENA MANZUR CALDERON | 0.003 | SOLAR | EN OPERACIÓN | AGPE | 2023-07-26 | 2023 | MEDELLIN | ANTIOQUIA | 05001 | 05 | 174 | 2026-06-01
INVERSIONES MILIJOR S.A.S | 0.003 | SOLAR | EN OPERACIÓN | AGPE | 2023-04-03 | 2023 | RIONEGRO | ANTIOQUIA | 05615 | 05 | 174 | 2026-06-01
S.F.V. ISABEL CRISTINA ACEVEDO | 0.003 | SOLAR | EN OPERACIÓN | AGPE | 2025-02-14 | 2025 | ENVIGADO | ANTIOQUIA | 05266 | 05 | 174 | 2026-06-01
LINCON OLIVER AGUILAR | 0.003 | SOLAR | EN OPERACIÓN | AGPE | 2025-05-14 | 2025 | BOGOTA_D.C. | CUNDINAMARCA | 11001 | 11 | 174 | 2026-06-01
CTA-573549_ROJAS RUIZ EDUAR FERNANDO_GIRON | 0.003 | SOLAR | EN OPERACIÓN | AGPE | 2024-06-14 | 2024 | BUCARAMANGA | SANTANDER | 68001 | 68 | 174 | 2026-06-01
S.F.V. FERNANDO GUZMAN LONDOÑO | 0.003 | SOLAR | EN OPERACIÓN | AGPE | 2024-12-09 | 2024 | ENVIGADO | ANTIOQUIA | 05266 | 05 | 174 | 2026-06-01
S.F.V. Luz Estela Ospina Ospina | 0.003 | SOLAR | EN OPERACIÓN | AGPE | 2025-10-27 | 2025 | RIONEGRO | ANTIOQUIA | 05615 | 05 | 174 | 2026-06-01
CTA_402331 TUNJANO CESPEDES MARIA FANNY | 0.003 | SOLAR | EN OPERACIÓN | AGPE | 2021-08-20 | 2021 | GIRON | SANTANDER | 68307 | 68 | 174 | 2026-06-01
CTA_1321157 OMAR AUGUSTO RODRIGUEZ GUALTEROS | 0.003 | SOLAR | EN OPERACIÓN | AGPE | 2021-06-22 | 2021 | BUCARAMANGA | SANTANDER | 68001 | 68 | 174 | 2026-06-01
S.F.V. GILDARDO HERNAN GAVIRIA | 0.003 | SOLAR | EN OPERACIÓN | AGPE | 2024-11-19 | 2024 | COPACABANA | ANTIOQUIA | 05212 | 05 | 174 | 2026-06-01
VANEGAS MAHECHA, PEDRO | 0.003 | SOLAR | EN OPERACIÓN | AGPE | 2024-12-04 | 2024 | LA_CUMBRE | VALLE_DEL_CAUCA | 76377 | 76 | 174 | 2026-06-01
BELIZA ROSA BLANCO BEDOYA | 0.003 | SOLAR | EN OPERACIÓN | AGPE | 2025-07-10 | 2025 | MONTERIA | CORDOBA | 23001 | 23 | 174 | 2026-06-01
SSFV JUAN AGUSTIN RAMIREZ MONTOYA | 0.003 | SOLAR | EN OPERACIÓN | AGPE | 2024-02-02 | 2024 | SAN_JOSE_DE_CUCUTA | NORTE_DE_SANTANDER | 54001 | 54 | 174 | 2026-06-01
S.F.V. COLINVER CITY | 0.003 | SOLAR | EN OPERACIÓN | AGPE | 2025-03-22 | 2025 | ENVIGADO | ANTIOQUIA | 05266 | 05 | 174 | 2026-06-01
JUAN FERNANDO VELEZ | 0.003 | SOLAR | EN OPERACIÓN | AGPE | 2019-08-13 | 2019 | ENVIGADO | ANTIOQUIA | 05266 | 05 | 174 | 2026-06-01
VIXO SAS | 0.003 | SOLAR | EN OPERACIÓN | AGPE | 2019-10-23 | 2019 | LA_CEJA | ANTIOQUIA | 05376 | 05 | 174 | 2026-06-01
SCS INVERSIONES S.A.S | 0.003 | SOLAR | EN OPERACIÓN | AGPE | 2019-08-08 | 2019 | RIONEGRO | ANTIOQUIA | 05615 | 05 | 174 | 2026-06-01
CAMPOHERMOSO CLL 18 9 147 CLIMACO CASTRILLON MARULANDA | 0.003 | SOLAR | EN OPERACIÓN | AGPE | 2024-09-23 | 2024 | MANIZALES | CALDAS | 17001 | 17 | 174 | 2026-06-01
CDM FLORESTA DEL CERRO CASA 40 EDGAR MIQUEL SERRADA | 0.003 | SOLAR | EN OPERACIÓN | AGPE | 2025-11-07 | 2025 | PALESTINA | CALDAS | 17524 | 17 | 174 | 2026-06-01
Cabaña 20 - Nautica | 0.003 | SOLAR | EN OPERACIÓN | AGPE | 2020-10-22 | 2020 | FLORIDABLANCA | SANTANDER | 68276 | 68 | 174 | 2026-06-01
CTA_1302634_RUEDA REYES MAURY ELIETH_ PIEDECUESTA | 0.003 | SOLAR | EN OPERACIÓN | AGPE | 2023-09-18 | 2023 | BARRANCABERMEJA | SANTANDER | 68081 | 68 | 174 | 2026-06-01
416056979 AGPE (Potencia menor o igual a1MW) 3kW | 0.003 | SOLAR | EN OPERACIÓN | AGPE | 2023-08-02 | 2023 | TABIO | CUNDINAMARCA | 25785 | 25 | 174 | 2026-06-01
457274577 AGPE (Potencia menor o igual a1MW) 3kW | 0.003 | SOLAR | EN OPERACIÓN | AGPE | 2023-11-10 | 2023 | BOGOTA_D.C. | BOGOTA_D.C. | 11001 | 11 | 174 | 2026-06-01
15558 | 0.003 | SOLAR | EN OPERACIÓN | AGPE | 2025-05-07 | 2025 | VILLA_DE_LEYVA | BOYACA | 15407 | 15 | 174 | 2026-06-01
SOLAR FV JAYNIE MONTERO | 0.003 | SOLAR | EN OPERACIÓN | AGPE | 2020-12-22 | 2020 | BARRANQUILLA | ATLANTICO | 08001 | 08 | 174 | 2026-06-01
15438 | 0.003 | SOLAR | EN OPERACIÓN | AGPE | 2025-02-17 | 2025 | VILLA_DE_LEYVA | BOYACA | 15407 | 15 | 174 | 2026-06-01
AGROPECUARIA SANTA MARIA LIMITADA CR 23 63 15 OF 1001 | 0.003 | SOLAR | EN OPERACIÓN | AGPE | 2025-04-21 | 2025 | MANIZALES | CALDAS | 17001 | 17 | 174 | 2026-06-01
CDM LAS PALMERAS CAS 06 GILDARDO MUNOZ CARDONA Y OTRA | 0.003 | SOLAR | EN OPERACIÓN | AGPE | 2021-08-04 | 2021 | CHINCHINA | CALDAS | 17174 | 17 | 174 | 2026-06-01
FCA MARIA JOSE ENTRADA 2 SEC TANTG LA COQUETA PALMERAS2 RODRIGO VIEIRA PUERTA | 0.003 | SOLAR | EN OPERACIÓN | AGPE | 2022-07-14 | 2022 | VILLAMARIA | CALDAS | 17873 | 17 | 174 | 2026-06-01
S.F.V. AIANA VERDE- PROPIEDAD HORIZONTAL | 0.003 | SOLAR | EN OPERACIÓN | AGPE | 2025-07-09 | 2025 | SAN_JERONIMO | ANTIOQUIA | 05656 | 05 | 174 | 2026-06-01
MANUEL CARO | 0.003 | SOLAR | EN OPERACIÓN | AGPE | 2022-10-10 | 2022 | VALLEDUPAR | CESAR | 20001 | 20 | 174 | 2026-06-01
PEDRO NEL JIMENEZ HERRERA | 0.003 | SOLAR | EN OPERACIÓN | AGPE | 2022-08-29 | 2022 | MONTERIA | CORDOBA | 23001 | 23 | 174 | 2026-06-01
673055958 AGPE (Potencia menor o igual a1MW) 3kW | 0.003 | SOLAR | EN OPERACIÓN | AGPE | 2024-12-11 | 2024 | CUNDINAMARCA | CUNDINAMARCA |  | 25 | 174 | 2026-06-01
S.F.V. Daphne Pajon | 0.003 | SOLAR | EN OPERACIÓN | AGPE | 2025-10-29 | 2025 | MEDELLIN | ANTIOQUIA | 05001 | 05 | 174 | 2026-06-01
JORGE ECHEVERRI | 0.003 | SOLAR | EN OPERACIÓN | AGPE | 2023-08-18 | 2023 | RIONEGRO | ANTIOQUIA | 05615 | 05 | 174 | 2026-06-01
VDA KM 41 CARLOS EMILIO GARCIA DUQUE | 0.003 | SOLAR | EN OPERACIÓN | AGPE | 2024-03-22 | 2024 | MANIZALES | CALDAS | 17001 | 17 | 174 | 2026-06-01
MARIBEL CELY FOTOVOLTAICA | 0.003 | SOLAR | EN OPERACIÓN | AGPE | 2022-12-22 | 2022 | YOPAL | CASANARE | 85001 | 85 | 174 | 2026-06-01
Condominio miradores de Payandé | 0.003 | SOLAR | EN OPERACIÓN | AGPE | 2022-01-02 | 2022 | VILLETA | CUNDINAMARCA | 25875 | 25 | 174 | 2026-06-01
Hernando Florez Ospino | 0.003 | SOLAR | EN OPERACIÓN | AGPE | 2023-12-15 | 2023 | CALI | VALLE_DEL_CAUCA | 76001 | 76 | 174 | 2026-06-01
COLOMBIA S.A. UFINET | 0.003 | SOLAR | EN OPERACIÓN | AGPE | 2025-12-18 | 2025 | PONEDERA | ATLANTICO | 08560 | 08 | 174 | 2026-06-01
Marcela Larrarte | 0.003 | SOLAR | EN OPERACIÓN | AGPE | 2020-06-02 | 2020 | JAMUNDI | VALLE_DEL_CAUCA | 76364 | 76 | 174 | 2026-06-01
S.F.V. CARLOS ALBERTO MONTOYA OSORIO | 0.003 | SOLAR | EN OPERACIÓN | AGPE | 2025-04-05 | 2025 | ABEJORRAL | ANTIOQUIA | 05002 | 05 | 174 | 2026-06-01
S.F.V. Julian Ochoa Rivera | 0.003 | SOLAR | EN OPERACIÓN | AGPE | 2025-07-23 | 2025 | SAN_VICENTE | ANTIOQUIA |  | 05 | 174 | 2026-06-01
S.F.V. CLASIS SALUS S.A.S. | 0.003 | SOLAR | EN OPERACIÓN | AGPE | 2025-08-26 | 2025 | ENVIGADO | ANTIOQUIA | 05266 | 05 | 174 | 2026-06-01
CARLOS HORACIO LONDOÑO MORENO | 0.003 | SOLAR | EN OPERACIÓN | AGPE | 2021-07-28 | 2021 | EL_RETIRO | ANTIOQUIA | 05607 | 05 | 174 | 2026-06-01
SSFV LESLIE ALVAREZ | 0.003 | SOLAR | EN OPERACIÓN | AGPE | 2024-03-13 | 2024 | SAN_JOSE_DE_CUCUTA | NORTE_DE_SANTANDER | 54001 | 54 | 174 | 2026-06-01
CAROLINA TORRES CADAVID | 0.003 | SOLAR | EN OPERACIÓN | AGPE | 2024-10-19 | 2024 | ENVIGADO | ANTIOQUIA | 05266 | 05 | 174 | 2026-06-01
ESTEBAN JOSE VIDAL RICO | 0.003 | SOLAR | EN OPERACIÓN | AGPE | 2025-03-28 | 2025 | MONTELIBANO | CORDOBA | 23466 | 23 | 174 | 2026-06-01
Maria Deissy Orozco | 0.003 | SOLAR | EN OPERACIÓN | AGPE | 2024-11-30 | 2024 | CALI | VALLE_DEL_CAUCA | 76001 | 76 | 174 | 2026-06-01
9681 | 0.003 | SOLAR | EN OPERACIÓN | AGPE | 2025-09-12 | 2025 | PEREIRA | RISARALDA | 66001 | 66 | 174 | 2026-06-01
Maroa Helena Bolañoz | 0.003 | SOLAR | EN OPERACIÓN | AGPE | 2018-12-13 | 2018 | CALI | VALLE_DEL_CAUCA | 76001 | 76 | 174 | 2026-06-01
INVERSIONES A VARGAS & CIA | 0.003 | SOLAR | EN OPERACIÓN | AGPE | 2022-02-23 | 2022 | RICAURTE | CUNDINAMARCA | 25612 | 25 | 174 | 2026-06-01
CTA_409840_SANTAMARIA VEGA JAVIER RODRIGO_BARRANCABERMEJA | 0.003 | SOLAR | EN OPERACIÓN | AGPE | 2024-04-01 | 2024 | GIRON | SANTANDER | 68307 | 68 | 174 | 2026-06-01
CLL 8 17 63 JAIME GARCIA GONZALES | 0.003 | SOLAR | EN OPERACIÓN | AGPE | 2026-01-05 | 2026 | PALESTINA | CALDAS | 17524 | 17 | 174 | 2026-06-01
RODOLFO REYES | 0.003 | SOLAR | EN OPERACIÓN | AGPE | 2021-12-27 | 2021 | CAJICA | CUNDINAMARCA | 25126 | 25 | 174 | 2026-06-01
VERONICA VARGAS | 0.003 | SOLAR | EN OPERACIÓN | AGPE | 2022-09-23 | 2022 | RIONEGRO | ANTIOQUIA | 05615 | 05 | 174 | 2026-06-01
TIQUE ARTEAGA, WALDEMAR | 0.003 | SOLAR | EN OPERACIÓN | AGPE | 2025-01-08 | 2025 | JAMUNDI | VALLE_DEL_CAUCA | 76364 | 76 | 174 | 2026-06-01
GAMBOA BETANCOURTH, ALEJANDRO | 0.003 | SOLAR | EN OPERACIÓN | AGPE | 2025-01-23 | 2025 | GUADALAJARA_DE_BUGA | VALLE_DEL_CAUCA |  | 76 | 174 | 2026-06-01
9680 | 0.003 | SOLAR | EN OPERACIÓN | AGPE | 2025-09-09 | 2025 | PEREIRA | RISARALDA | 66001 | 66 | 174 | 2026-06-01
IVAN ALEXANDER PEREZ JURADO | 0.003 | SOLAR | EN OPERACIÓN | AGPE | 2024-01-25 | 2024 | MEDELLIN | ANTIOQUIA | 05001 | 05 | 174 | 2026-06-01
688316308 AGPE (Potencia menor o igual a1MW) 3kW | 0.003 | SOLAR | EN OPERACIÓN | AGPE | 2025-01-10 | 2025 | CUNDINAMARCA | CUNDINAMARCA |  | 25 | 174 | 2026-06-01
CDM RESERVAS DEL CAMPO CS37 JUAN CARLOS CORREAL MAYA | 0.003 | SOLAR | EN OPERACIÓN | AGPE | 2025-03-27 | 2025 | MANIZALES | CALDAS | 17001 | 17 | 174 | 2026-06-01
HECTOR JOSE VARGAS FERNANDEZ | 0.003 | SOLAR | EN OPERACIÓN | AGPE | 2022-03-03 | 2022 | RIONEGRO | ANTIOQUIA | 05615 | 05 | 174 | 2026-06-01
CL 92 29 40 CA 5 MALLORCA CDM PORTAL DEL BOSQUE GUSTAVO HENAO ARROYAVE | 0.003 | SOLAR | EN OPERACIÓN | AGPE | 2025-12-01 | 2025 | MANIZALES | CALDAS | 17001 | 17 | 174 | 2026-06-01
CLAUDIA PATRICIA ALZATE | 0.003 | SOLAR | EN OPERACIÓN | AGPE | 2024-04-15 | 2024 | BARRANQUILLA | ATLANTICO | 08001 | 08 | 174 | 2026-06-01
HECTOR JOSE GOMEZ BELLO | 0.003 | SOLAR | EN OPERACIÓN | AGPE | 2023-04-12 | 2023 | VALLEDUPAR | CESAR | 20001 | 20 | 174 | 2026-06-01
YESIKA SAAVEDRA CASTRILLON | 0.003 | SOLAR | EN OPERACIÓN | AGPE | 2019-09-27 | 2019 | CALI | VALLE_DEL_CAUCA | 76001 | 76 | 174 | 2026-06-01
AVENDAÑO RAMIREZ, ARGEMIRO | 0.003 | SOLAR | EN OPERACIÓN | AGPE | 2026-10-01 | 2026 | JAMUNDI | VALLE_DEL_CAUCA | 76364 | 76 | 174 | 2026-06-01
ANDRES ADOLFO HURTADO OSPINA | 0.003 | SOLAR | EN OPERACIÓN | AGPE | 2020-11-30 | 2020 | GUARNE | ANTIOQUIA | 05318 | 05 | 174 | 2026-06-01
CTA_587356 CABRERA ANTONIO MARIA | 0.003 | SOLAR | EN OPERACIÓN | AGPE | 2022-01-20 | 2022 | FLORIDABLANCA | SANTANDER | 68276 | 68 | 174 | 2026-06-01
JESSICA ISABEL GUERRA SALCEDO | 0.003 | SOLAR | EN OPERACIÓN | AGPE | 2023-03-15 | 2023 | MORROA | SUCRE | 70473 | 70 | 174 | 2026-06-01
15327 | 0.003 | SOLAR | EN OPERACIÓN | AGPE | 2025-03-10 | 2025 | SOTAQUIRA | BOYACA | 15763 | 15 | 174 | 2026-06-01
S.F.V. JUAN PELAEZ | 0.003 | SOLAR | EN OPERACIÓN | AGPE | 2024-11-14 | 2024 | ENVIGADO | ANTIOQUIA | 05266 | 05 | 174 | 2026-06-01
667972580 AGPE (Potencia menor o igual a1MW) 3kW | 0.003 | SOLAR | EN OPERACIÓN | AGPE | 2025-02-12 | 2025 | CUNDINAMARCA | CUNDINAMARCA |  | 25 | 174 | 2026-06-01
688333315 AGPE (Potencia menor o igual a1MW) 3kW | 0.003 | SOLAR | EN OPERACIÓN | AGPE | 2025-01-10 | 2025 | CUNDINAMARCA | CUNDINAMARCA |  | 25 | 174 | 2026-06-01
LUIS EMILIO VELEZ ARAMBURO | 0.003 | SOLAR | EN OPERACIÓN | AGPE | 2019-08-02 | 2019 | TITIRIBI | ANTIOQUIA | 05809 | 05 | 174 | 2026-06-01
EDELIS MARIA FLOREZ DE CADAVID | 0.003 | SOLAR | EN OPERACIÓN | AGPE | 2019-09-23 | 2019 | MEDELLIN | ANTIOQUIA | 05001 | 05 | 174 | 2026-06-01
PEDRO LUIS MARIN RIOS | 0.003 | SOLAR | EN OPERACIÓN | AGPE | 2024-03-09 | 2024 | BARBOSA | ANTIOQUIA | 05079 | 05 | 174 | 2026-06-01
LA FLORIDA LTE 342 P1 LUIS FERNANDO MEZA VALENCIA | 0.003 | SOLAR | EN OPERACIÓN | AGPE | 2024-06-22 | 2024 | MANIZALES | CALDAS | 17001 | 17 | 174 | 2026-06-01
YESIKA SAAVEDRA CASTRILLON | 0.003 | SOLAR | EN OPERACIÓN | AGPE | 2021-07-10 | 2021 | JAMUNDI | VALLE_DEL_CAUCA | 76364 | 76 | 174 | 2026-06-01
ARMANDO DE LOS RIOS MONDRAGON | 0.003 | SOLAR | EN OPERACIÓN | AGPE | 2021-11-05 | 2021 | PALMIRA | VALLE_DEL_CAUCA | 76520 | 76 | 174 | 2026-06-01
VALLES DE LA ALHAMBRA CASA 52 NO 103 03 | 0.003 | SOLAR | EN OPERACIÓN | AGPE | 2022-02-23 | 2022 | MANIZALES | CALDAS | 17001 | 17 | 174 | 2026-06-01
S.F.V. Cesar Jose Salinas Castaño | 0.003 | SOLAR | EN OPERACIÓN | AGPE | 2025-10-29 | 2025 | MEDELLIN | ANTIOQUIA | 05001 | 05 | 174 | 2026-06-01
S.F.V. CANO & PEÑA ABOGADOS S.A.S | 0.003 | SOLAR | EN OPERACIÓN | AGPE | 2025-11-21 | 2025 | LA_ESTRELLA | ANTIOQUIA | 05380 | 05 | 174 | 2026-06-01
10439 | 0.003 | SOLAR | EN OPERACIÓN | AGPE | 2025-11-27 | 2025 | PEREIRA | RISARALDA | 66001 | 66 | 174 | 2026-06-01
PROMOTORA TAMACA | 0.003 | SOLAR | EN OPERACIÓN | AGPE | 2024-04-17 | 2024 | BARRANQUILLA | ATLANTICO | 08001 | 08 | 174 | 2026-06-01
SSFV OSCAR EMILIO TORRADO AREVALO | 0.003 | SOLAR | EN OPERACIÓN | AGPE | 2024-08-05 | 2024 | OCANA | NORTE_DE_SANTANDER | 54498 | 54 | 174 | 2026-06-01
SSFV JESUS ANDRES SANTOS FERREIRA | 0.003 | SOLAR | EN OPERACIÓN | AGPE | 2024-06-19 | 2024 | SAN_JOSE_DE_CUCUTA | NORTE_DE_SANTANDER | 54001 | 54 | 174 | 2026-06-01
CLL 80 27 09 LTE 9 BOSQUES DEL TREBOL HENRY FONSECA CRUZ | 0.003 | SOLAR | EN OPERACIÓN | AGPE | 2025-05-27 | 2025 | MANIZALES | CALDAS | 17001 | 17 | 174 | 2026-06-01
CDM VALPARAISO SEC SANTAGUEDA POR IGLESIA PATRICIA ELENA CARDENAS ATEHORTUA | 0.003 | SOLAR | EN OPERACIÓN | AGPE | 2025-02-13 | 2025 | MANIZALES | CALDAS | 17001 | 17 | 174 | 2026-06-01
CND SAUSALITO LT 34 VD LOS PINOS | 0.003 | SOLAR | EN OPERACIÓN | AGPE | 2025-01-07 | 2025 | ARMENIA | QUINDIO | 63001 | 63 | 174 | 2026-06-01
Ingenieria y Servicios Limitada | 0.003 | SOLAR | EN OPERACIÓN | AGPE | 2022-06-30 | 2022 | CALI | VALLE_DEL_CAUCA | 76001 | 76 | 174 | 2026-06-01
SSFV ANA LID TORRES DE GALVIS | 0.003 | SOLAR | EN OPERACIÓN | AGPE | 2023-07-25 | 2023 | ABREGO | NORTE_DE_SANTANDER | 54003 | 54 | 174 | 2026-06-01
FELIPE ALEJANDRO VELEZ | 0.003 | SOLAR | EN OPERACIÓN | AGPE | 2023-02-06 | 2023 | RIONEGRO | ANTIOQUIA | 05615 | 05 | 174 | 2026-06-01
S.F.V. Diego Andrés Castaño Grajales | 0.003 | SOLAR | EN OPERACIÓN | AGPE | 2025-12-30 | 2025 | EL_RETIRO | ANTIOQUIA | 05607 | 05 | 174 | 2026-06-01
VALLES DE LA ALHAMBRA CASA 58 VIA AL MAGDALENA 103 03 CECILIA INES LOPEZ JIMENEZ | 0.003 | SOLAR | EN OPERACIÓN | AGPE | 2022-05-02 | 2022 | MANIZALES | CALDAS | 17001 | 17 | 174 | 2026-06-01
ALEJANDRO OCTAVIO TORO BETANCUR | 0.003 | SOLAR | EN OPERACIÓN | AGPE | 2024-05-30 | 2024 | RETIRO | ANTIOQUIA | 05607 | 05 | 174 | 2026-06-01
SAN FERNANDO APTO 1001 | 0.003 | SOLAR | EN OPERACIÓN | AGPE | 2024-12-17 | 2024 | SANTA_MARTA | MAGDALENA | 47001 | 47 | 174 | 2026-06-01
CDM QUINTAS DE SANTA MARIA LOTE 8 GERMAN ARANGO ROJAS | 0.003 | SOLAR | EN OPERACIÓN | AGPE | 2023-01-23 | 2023 | MANIZALES | CALDAS | 17001 | 17 | 174 | 2026-06-01
GLADYS FRANCISCA TELLO DE AVELLA | 0.003 | SOLAR | EN OPERACIÓN | AGPE | 2021-11-22 | 2021 | YOPAL | CASANARE | 85001 | 85 | 174 | 2026-06-01
ALVARO ANTONIO HENAO TRUJILLO | 0.003 | SOLAR | EN OPERACIÓN | AGPE | 2020-07-28 | 2020 | ENVIGADO | ANTIOQUIA | 05266 | 05 | 174 | 2026-06-01
CRA 21 64A 33 ED MULTIPLAZA OF 1316 HIDROGAS AG SAS | 0.003 | SOLAR | EN OPERACIÓN | AGPE | 2025-12-15 | 2025 | MANIZALES | CALDAS | 17001 | 17 | 174 | 2026-06-01
CTA_1755055_GOMEZ HERNANDEZ ROSA_BUCARAMANGA | 0.003 | SOLAR | EN OPERACIÓN | AGPE | 2024-03-21 | 2024 | BUCARAMANGA | SANTANDER | 68001 | 68 | 174 | 2026-06-01
CTA_1295446_RUIZ ESTEVEZ GLADYS ELENA_ FLORIDABLANCA | 0.003 | SOLAR | EN OPERACIÓN | AGPE | 2024-03-15 | 2024 | GIRON | SANTANDER | 68307 | 68 | 174 | 2026-06-01
HDA HUNGRIA VDA LISBOA ARTURO MONTES SAENZ | 0.003 | SOLAR | EN OPERACIÓN | AGPE | 2022-12-19 | 2022 | MANIZALES | CALDAS | 17001 | 17 | 174 | 2026-06-01
ALEJANDRA MARÍA RUIZ GIRALDO | 0.003 | SOLAR | EN OPERACIÓN | AGPE | 2021-07-27 | 2021 | MEDELLIN | ANTIOQUIA | 05001 | 05 | 174 | 2026-06-01
DORIS AMPARO PEÑA RESTREPO | 0.003 | SOLAR | EN OPERACIÓN | AGPE | 2022-09-28 | 2022 | LA_ESTRELLA | ANTIOQUIA | 05380 | 05 | 174 | 2026-06-01
SSFV JAIME ALONSO GIRÓN VILLAMIZAR | 0.003 | SOLAR | EN OPERACIÓN | AGPE | 2022-12-13 | 2022 | SAN_JOSE_DE_CUCUTA | NORTE_DE_SANTANDER | 54001 | 54 | 174 | 2026-06-01
3754 | 0.003 | SOLAR | EN OPERACIÓN | AGPE | 2023-06-08 | 2023 | PEREIRA | RISARALDA | 66001 | 66 | 174 | 2026-06-01
Juber Galeano Loaiza | 0.003 | SOLAR | EN OPERACIÓN | AGPE | 2019-07-01 | 2019 | CALI | VALLE_DEL_CAUCA | 76001 | 76 | 174 | 2026-06-01
CALLE 49 NUMERO 18 37 BARRIO EL SOL JOSE HUMBERTO PULECIO | 0.003 | SOLAR | EN OPERACIÓN | AGPE | 2025-02-19 | 2025 | MANIZALES | CALDAS | 17001 | 17 | 174 | 2026-06-01
747964079 AGPE (Potencia menor o igual a1MW) 3kW | 0.003 | SOLAR | EN OPERACIÓN | AGPE | 2025-03-21 | 2025 | CUNDINAMARCA | CUNDINAMARCA |  | 25 | 174 | 2026-06-01
737288311 AGPE (Potencia menor o igual a1MW) 3kW | 0.003 | SOLAR | EN OPERACIÓN | AGPE | 2025-02-19 | 2025 | CUNDINAMARCA | CUNDINAMARCA |  | 25 | 174 | 2026-06-01
S.F.V. Alvaro Gonzalez Lopez | 0.003 | SOLAR | EN OPERACIÓN | AGPE | 2025-12-05 | 2025 | EL_RETIRO | ANTIOQUIA | 05607 | 05 | 174 | 2026-06-01
LOS GUAMOS CAS 53 VDA COLOMBIA MARTHA CECILIA FLOREZ RODRIGUEZ | 0.003 | SOLAR | EN OPERACIÓN | AGPE | 2024-07-12 | 2024 | MANIZALES | CALDAS | 17001 | 17 | 174 | 2026-06-01
SSFV LINO JACOME ARENAS | 0.003 | SOLAR | EN OPERACIÓN | AGPE | 2025-11-27 | 2025 | OCANA | NORTE_DE_SANTANDER | 54498 | 54 | 174 | 2026-06-01
719545410 AGPE (Potencia menor o igual a1MW) 3kW | 0.003 | SOLAR | EN OPERACIÓN | AGPE | 2025-04-04 | 2025 | BOGOTA_D.C. | BOGOTA_D.C. | 11001 | 11 | 174 | 2026-06-01
ANABEL BENEAVIDES SUAREZ | 0.003 | SOLAR | EN OPERACIÓN | AGPE | 2022-04-29 | 2022 | RIONEGRO | ANTIOQUIA | 05615 | 05 | 174 | 2026-06-01
SSFV E.S.E. IMSALUD BANCO ARENA | 0.003 | SOLAR | EN OPERACIÓN | AGPE | 2025-04-08 | 2025 | SAN_JOSE_DE_CUCUTA | NORTE_DE_SANTANDER | 54001 | 54 | 174 | 2026-06-01
S.F.V. Darío Bravo Sierra | 0.003 | SOLAR | EN OPERACIÓN | AGPE | 2025-12-18 | 2025 | EL_CARMEN_DE_VIBORAL | ANTIOQUIA | 05148 | 05 | 174 | 2026-06-01
9135 | 0.003 | SOLAR | EN OPERACIÓN | AGPE | 2025-06-24 | 2025 | PEREIRA | RISARALDA | 66001 | 66 | 174 | 2026-06-01
719676158 AGPE (Potencia menor o igual a1MW) 3kW | 0.003 | SOLAR | EN OPERACIÓN | AGPE | 2025-02-19 | 2025 | CUNDINAMARCA | CUNDINAMARCA |  | 25 | 174 | 2026-06-01
697721636 AGPE (Potencia menor o igual a1MW) 3kW | 0.003 | SOLAR | EN OPERACIÓN | AGPE | 2025-03-18 | 2025 | CUNDINAMARCA | CUNDINAMARCA |  | 25 | 174 | 2026-06-01
JORGE RENDON | 0.003 | SOLAR | EN OPERACIÓN | AGPE | 2024-07-18 | 2024 | MEDELLIN | ANTIOQUIA | 05001 | 05 | 174 | 2026-06-01
SANTA FE ENERGY ZOMAC SAS ESP | 0.003 | SOLAR | EN OPERACIÓN | AGPE | 2024-07-16 | 2024 | SANTA_FE_DE_ANTIOQUIA | ANTIOQUIA | 05042 | 05 | 174 | 2026-06-01
CLL 69B 27A 22 SANCANCIO ACISCLO BURGOS | 0.003 | SOLAR | EN OPERACIÓN | AGPE | 2025-03-10 | 2025 | MANIZALES | CALDAS | 17001 | 17 | 174 | 2026-06-01
S.F.V. Gabriel Jaime Zapata Vasquez | 0.003 | SOLAR | EN OPERACIÓN | AGPE | 2025-05-26 | 2025 | ITAGUI | ANTIOQUIA | 05360 | 05 | 174 | 2026-06-01
1972 | 0.003 | SOLAR | EN OPERACIÓN | AGPE | 2021-01-28 | 2021 | PEREIRA | RISARALDA | 66001 | 66 | 174 | 2026-06-01
1352 | 0.003 | SOLAR | EN OPERACIÓN | AGPE | 2020-07-22 | 2020 | PEREIRA | RISARALDA | 66001 | 66 | 174 | 2026-06-01
972 | 0.003 | SOLAR | EN OPERACIÓN | AGPE | 2020-07-06 | 2020 | PEREIRA | RISARALDA | 66001 | 66 | 174 | 2026-06-01
GERMAN ALONSO CARDONA CARDONA | 0.003 | SOLAR | EN OPERACIÓN | AGPE | 2021-07-02 | 2021 | MEDELLIN | ANTIOQUIA | 05001 | 05 | 174 | 2026-06-01
PABLO NAVARRO MORENO | 0.003 | SOLAR | EN OPERACIÓN | AGPE | 2022-11-30 | 2022 | MEDELLIN | ANTIOQUIA | 05001 | 05 | 174 | 2026-06-01
FRANKLIN JARAMILLO ISAZA | 0.003 | SOLAR | EN OPERACIÓN | AGPE | 2022-04-08 | 2022 | ENVIGADO | ANTIOQUIA | 05266 | 05 | 174 | 2026-06-01
YINA CASARRUBIA VELEZ | 0.003 | SOLAR | EN OPERACIÓN | AGPE | 2023-07-27 | 2023 | MONTELIBANO | CORDOBA | 23466 | 23 | 174 | 2026-06-01
735721749 AGPE (Potencia menor o igual a1MW) 3kW | 0.003 | SOLAR | EN OPERACIÓN | AGPE | 2025-02-28 | 2025 | CUNDINAMARCA | CUNDINAMARCA |  | 25 | 174 | 2026-06-01
RODRIGO MEJIA RAMIREZ | 0.003 | SOLAR | EN OPERACIÓN | AGPE | 2020-11-19 | 2020 | ENVIGADO | ANTIOQUIA | 05266 | 05 | 174 | 2026-06-01
CDM SHALOM LOT 16 ENTRADA 10 VDA SANTAGUEDA LINA MARIA CARDENAS JIMENEZ | 0.003 | SOLAR | EN OPERACIÓN | AGPE | 2023-11-07 | 2023 | PALESTINA | CALDAS | 17524 | 17 | 174 | 2026-06-01
MARIA GRACE TABARRES VILLADA | 0.003 | SOLAR | EN OPERACIÓN | AGPE | 2020-11-24 | 2020 | RIONEGRO | ANTIOQUIA | 05615 | 05 | 174 | 2026-06-01
6053 | 0.003 | SOLAR | EN OPERACIÓN | AGPE | 2024-09-09 | 2024 | CARTAGO | VALLE_DEL_CAUCA | 76147 | 76 | 174 | 2026-06-01
5593 | 0.003 | SOLAR | EN OPERACIÓN | AGPE | 2024-09-09 | 2024 | CARTAGO | VALLE_DEL_CAUCA | 76147 | 76 | 174 | 2026-06-01
FCA PORTACHUELO VD LA CABANA | 0.003 | SOLAR | EN OPERACIÓN | AGPE | 2025-01-30 | 2025 | ARMENIA | QUINDIO | 63001 | 63 | 174 | 2026-06-01
ALVARO VALDERRAMA GOMEZ | 0.003 | SOLAR | EN OPERACIÓN | AGPE | 2021-02-02 | 2021 | PUERTO_BERRIO | ANTIOQUIA | 05579 | 05 | 174 | 2026-06-01
CTA_1777030_PAULINA ESTHER MANTILLA MACIAS | 0.003 | SOLAR | EN OPERACIÓN | AGPE | 2025-01-25 | 2025 | BUCARAMANGA | SANTANDER | 68001 | 68 | 174 | 2026-06-01
741834700 AGPE (Potencia menor o igual a1MW) 3kW | 0.003 | SOLAR | EN OPERACIÓN | AGPE | 2025-03-18 | 2025 | CUNDINAMARCA | CUNDINAMARCA |  | 25 | 174 | 2026-06-01
VDA PALERMO CDM MAKADAMIA SEC LA BOTIJA CAS 39 INVERSIONES HERRON SAS | 0.003 | SOLAR | EN OPERACIÓN | AGPE | 2024-06-06 | 2024 | MANIZALES | CALDAS | 17001 | 17 | 174 | 2026-06-01
FCA SUENO VERDE SEC LA SIRIA LA POLA JHON JAIRO RONCANCIO MURILLO | 0.003 | SOLAR | EN OPERACIÓN | AGPE | 2024-05-14 | 2024 | MANIZALES | CALDAS | 17001 | 17 | 174 | 2026-06-01
CDM MONTE LINDO LTE 36 JAIME ANDRES VIEIRA SALAZAR | 0.003 | SOLAR | EN OPERACIÓN | AGPE | 2024-06-11 | 2024 | MANIZALES | CALDAS | 17001 | 17 | 174 | 2026-06-01
GUSTAVO ALFONSO CHINCHILLA GUTIERREZ | 0.003 | SOLAR | EN OPERACIÓN | AGPE | 2022-05-24 | 2022 | EL_CARMEN_DE_VIBORAL | ANTIOQUIA | 05148 | 05 | 174 | 2026-06-01
CRA 1 43 15 CAS 45 RESERVA DE LA FLORIDA JOSE ALBEIRO MONTOYA ARIAS | 0.003 | SOLAR | EN OPERACIÓN | AGPE | 2026-01-05 | 2026 | MANIZALES | CALDAS | 17001 | 17 | 174 | 2026-06-01
CRA 1 42 200 CJT NATURA CASA 76 GLADYS ESTELLA SALAZAR GRANADA | 0.003 | SOLAR | EN OPERACIÓN | AGPE | 2026-01-05 | 2026 | MANIZALES | CALDAS | 17001 | 17 | 174 | 2026-06-01
I.E. VILLACARMELO SEDE NUESTRA SEÑORA DEL CARMEN | 0.003 | SOLAR | EN OPERACIÓN | AGPE | 2023-11-15 | 2023 | CALI | VALLE_DEL_CAUCA | 76001 | 76 | 174 | 2026-06-01
CTA_385510_CASTIBLANCO SAUL_ BARRANCABERMEJA | 0.003 | SOLAR | EN OPERACIÓN | AGPE | 2024-02-15 | 2024 | BARRANCABERMEJA | SANTANDER | 68081 | 68 | 174 | 2026-06-01
SSFV ROMAN JAVIER AYALA JOYA | 0.003 | SOLAR | EN OPERACIÓN | AGPE | 2024-03-15 | 2024 | LOS_PATIOS | NORTE_DE_SANTANDER | 54405 | 54 | 174 | 2026-06-01
Vivasolar Colombia S.A.S | 0.003 | SOLAR | EN OPERACIÓN | AGPE | 2018-08-06 | 2018 | CALI | VALLE_DEL_CAUCA | 76001 | 76 | 174 | 2026-06-01
266075161 AGPE (Potencia menor o igual a1MW) 3kW | 0.003 | SOLAR | EN OPERACIÓN | AGPE | 2022-08-08 | 2022 | LA_CALERA | CUNDINAMARCA | 25377 | 25 | 174 | 2026-06-01
255517481 AGPE (Potencia menor o igual a1MW) 3kW | 0.003 | SOLAR | EN OPERACIÓN | AGPE | 2022-06-29 | 2022 | CAJICA | CUNDINAMARCA | 25126 | 25 | 174 | 2026-06-01
CDM PALO SANTO LOT 6 SEC LA DIVISA KM 15 MANIZALES CHINCHINA LINA MARCELA ARROYAVE GARCIA | 0.003 | SOLAR | EN OPERACIÓN | AGPE | 2023-06-13 | 2023 | MANIZALES | CALDAS | 17001 | 17 | 174 | 2026-06-01
S.F.V. JAVIER ENRIQUE BOTERO | 0.003 | SOLAR | EN OPERACIÓN | AGPE | 2025-06-13 | 2025 | SAN_VICENTE | ANTIOQUIA |  | 05 | 174 | 2026-06-01
2164 | 0.003 | SOLAR | EN OPERACIÓN | AGPE | 2024-11-01 | 2024 | NEIVA | HUILA | 41001 | 41 | 174 | 2026-06-01
UNERGY SAS UNERGY SAS | 0.003 | SOLAR | EN OPERACIÓN | AGPE | 2023-08-29 | 2023 | MEDELLIN | ANTIOQUIA | 05001 | 05 | 174 | 2026-06-01
INGRID ANDREA MUÑOZ VALDÉS | 0.003 | SOLAR | EN OPERACIÓN | AGPE | 2021-08-28 | 2021 | POPAYAN | CAUCA | 19001 | 19 | 174 | 2026-06-01
CAMPESTRE PORTAL DE VILLA | 0.003 | SOLAR | EN OPERACIÓN | AGPE | 2023-01-12 | 2023 | BOGOTA_D.C. | CUNDINAMARCA | 11001 | 11 | 174 | 2026-06-01
CDM BALSORA MNZ 12 CAS 9 MARTHA LUCIA FRANCO ARIAS | 0.003 | SOLAR | EN OPERACIÓN | AGPE | 2024-08-02 | 2024 | MANIZALES | CALDAS | 17001 | 17 | 174 | 2026-06-01
VALLES DE LA ALHAMBRA CAS 53 VIA AL MAGDALENA 103 03 MARIA HASSENETH ARIAS DE MAYORCA | 0.003 | SOLAR | EN OPERACIÓN | AGPE | 2024-05-30 | 2024 | MANIZALES | CALDAS | 17001 | 17 | 174 | 2026-06-01
S.F.V. Diego Posada Mejia | 0.003 | SOLAR | EN OPERACIÓN | AGPE | 2025-12-20 | 2025 | MEDELLIN | ANTIOQUIA | 05001 | 05 | 174 | 2026-06-01
8987 | 0.003 | SOLAR | EN OPERACIÓN | AGPE | 2025-05-22 | 2025 | PEREIRA | RISARALDA | 66001 | 66 | 174 | 2026-06-01
871771254 AGPE (Potencia menor o igual a1MW) 3kW | 0.003 | SOLAR | EN OPERACIÓN | AGPE | 2025-12-26 | 2025 | SESQUILE | CUNDINAMARCA | 25736 | 25 | 174 | 2026-06-01
769694006 AGPE (Potencia menor o igual a1MW) 3kW | 0.003 | SOLAR | EN OPERACIÓN | AGPE | 2025-05-14 | 2025 | CUNDINAMARCA | CUNDINAMARCA |  | 25 | 174 | 2026-06-01
FERNANDO ANDRES FERNANDEZ ONATE | 0.003 | SOLAR | EN OPERACIÓN | AGPE | 2021-10-06 | 2021 | BARRANQUILLA | ATLANTICO | 08001 | 08 | 174 | 2026-06-01
CDM EL AGRADO LOT 11 SEC 3 PUERTAS | 0.003 | SOLAR | EN OPERACIÓN | AGPE | 2022-06-29 | 2022 | MANIZALES | CALDAS | 17001 | 17 | 174 | 2026-06-01
S.F.V. J.A.O.S. S.A.S. | 0.003 | SOLAR | EN OPERACIÓN | AGPE | 2025-12-30 | 2025 | ENVIGADO | ANTIOQUIA | 05266 | 05 | 174 | 2026-06-01
CDM PORTAL DE LOS CEREZOS LTE 79 FEDERICO WALKER ESCOBAR | 0.003 | SOLAR | EN OPERACIÓN | AGPE | 2024-07-15 | 2024 | MANIZALES | CALDAS | 17001 | 17 | 174 | 2026-06-01
CARLOS MANUEL OSSA ISAZA | 0.003 | SOLAR | EN OPERACIÓN | AGPE | 2024-05-20 | 2024 | RIONEGRO | ANTIOQUIA | 05615 | 05 | 174 | 2026-06-01
719500025 AGPE (Potencia menor o igual a1MW) 3kW | 0.003 | SOLAR | EN OPERACIÓN | AGPE | 2025-04-02 | 2025 | CUNDINAMARCA | CUNDINAMARCA |  | 25 | 174 | 2026-06-01
CJT MOCAWA CASA DE CAMPO I 28 | 0.003 | SOLAR | EN OPERACIÓN | AGPE | 2024-05-31 | 2024 | ARMENIA | QUINDIO | 63001 | 63 | 174 | 2026-06-01
CDM BRISAS DE SANTAGUEDA LOTE 38 DIEGO VELASQUEZ RODRIGUEZ | 0.003 | SOLAR | EN OPERACIÓN | AGPE | 2022-02-09 | 2022 | VILLAMARIA | CALDAS | 17873 | 17 | 174 | 2026-06-01
Jairo Pinzon | 0.003 | SOLAR | EN OPERACIÓN | AGPE | 2020-05-20 | 2020 | PALMIRA | VALLE_DEL_CAUCA | 76520 | 76 | 174 | 2026-06-01
MAXIMILIANO TRUJILLO | 0.003 | SOLAR | EN OPERACIÓN | AGPE | 2022-01-03 | 2022 | RIONEGRO | ANTIOQUIA | 05615 | 05 | 174 | 2026-06-01
RINCON DEL TREBOL CAS 20 CRA 27 81C 04 JORGE MEJIA ARANGO | 0.003 | SOLAR | EN OPERACIÓN | AGPE | 2024-11-05 | 2024 | MANIZALES | CALDAS | 17001 | 17 | 174 | 2026-06-01
ABEL CASTRO | 0.003 | SOLAR | EN OPERACIÓN | AGPE | 2022-09-19 | 2022 | SAHAGUN | CORDOBA | 23660 | 23 | 174 | 2026-06-01
ANA MARIA LONDOÑO QUINTERO | 0.003 | SOLAR | EN OPERACIÓN | AGPE | 2024-04-26 | 2024 | SANTA_BARBARA | ANTIOQUIA | 05679 | 05 | 174 | 2026-06-01
SOCIEDAD AGRICUOLA DEL SUR LTDA AGROSUR LTDA | 0.003 | SOLAR | EN OPERACIÓN | AGPE | 2021-07-19 | 2021 | EL_CARMEN | VALLE_DEL_CAUCA | 54245 | 54 | 174 | 2026-06-01
Sonia Cibides | 0.003 | SOLAR | EN OPERACIÓN | AGPE | 2021-04-26 | 2021 | JAMUNDI | VALLE_DEL_CAUCA | 76364 | 76 | 174 | 2026-06-01
VDA LA MULETA CONDOMINIO LOS NOGALES LOTE 15 JUAN FELIPE BETANCUR DIAZ | 0.003 | SOLAR | EN OPERACIÓN | AGPE | 2024-12-02 | 2024 | MANIZALES | CALDAS | 17001 | 17 | 174 | 2026-06-01
SSFV JOSÉ INOCENCIO VILLAMIZAR CORTES | 0.003 | SOLAR | EN OPERACIÓN | AGPE | 2024-01-25 | 2024 | CHINACOTA | NORTE_DE_SANTANDER | 54172 | 54 | 174 | 2026-06-01
3892 | 0.003 | SOLAR | EN OPERACIÓN | AGPE | 2023-04-13 | 2023 | PEREIRA | RISARALDA | 66001 | 66 | 174 | 2026-06-01
VDA LA HERMELLA CLAUDIA LILIANA ARIAS FLOREZ | 0.003 | SOLAR | EN OPERACIÓN | AGPE | 2023-01-16 | 2023 | MANIZALES | CALDAS | 17001 | 17 | 174 | 2026-06-01
GIRAMOR SAS SEC CARTAGUITO LOT 12 DE LOT 2 MANANTIAL | 0.003 | SOLAR | EN OPERACIÓN | AGPE | 2022-02-14 | 2022 | PEREIRA | RISARALDA | 66001 | 66 | 174 | 2026-06-01
CTA_413826 JAVIER ADOLFO UMAÑA GONZALEZ | 0.003 | SOLAR | EN OPERACIÓN | AGPE | 2021-09-07 | 2021 | BARRANCABERMEJA | SANTANDER | 68081 | 68 | 174 | 2026-06-01
LUIS GONZAGA MARTINEZ SIERRA | 0.003 | SOLAR | EN OPERACIÓN | AGPE | 2022-10-05 | 2022 | SANTA_FE_DE_ANTIOQUIA | ANTIOQUIA | 05042 | 05 | 174 | 2026-06-01
CTA_409815_AGUILAR DURAN JUAN CARLOS_BARRANCABERMEJA | 0.003 | SOLAR | EN OPERACIÓN | AGPE | 2023-09-28 | 2023 | FLORIDABLANCA | SANTANDER | 68276 | 68 | 174 | 2026-06-01
GERS | 0.003 | SOLAR | EN OPERACIÓN | AGPE | 2019-11-04 | 2019 | CALI | VALLE_DEL_CAUCA | 76001 | 76 | 174 | 2026-06-01
RAMIRO TRIANA MONTES | 0.003 | SOLAR | EN OPERACIÓN | AGPE | 2025-12-12 | 2025 | CHAPARRAL | TOLIMA | 73168 | 73 | 174 | 2026-06-01
CARLOS JAIME FRANCO CARDONA | 0.003 | SOLAR | EN OPERACIÓN | AGPE | 2022-11-29 | 2022 | LA_ESTRELLA | ANTIOQUIA | 05380 | 05 | 174 | 2026-06-01
RUBEN DARIO PEREZ GRISALES | 0.003 | SOLAR | EN OPERACIÓN | AGPE | 2021-11-12 | 2021 | EL_SANTUARIO | ANTIOQUIA | 05697 | 05 | 174 | 2026-06-01
S.F.V. Moises david de la rosa canole | 0.003 | SOLAR | EN OPERACIÓN | AGPE | 2025-11-26 | 2025 | CAUCASIA | ANTIOQUIA | 05154 | 05 | 174 | 2026-06-01
S.F.V. SUDRYWALL SA | 0.003 | SOLAR | EN OPERACIÓN | AGPE | 2025-12-09 | 2025 | ENVIGADO | ANTIOQUIA | 05266 | 05 | 174 | 2026-06-01
GLORIA PATRICIA TOBON GUTIERREZ | 0.003 | SOLAR | EN OPERACIÓN | AGPE | 2022-03-16 | 2022 | ITAGUI | ANTIOQUIA | 05360 | 05 | 174 | 2026-06-01
MARY ISABEL MONTAÑO | 0.003 | SOLAR | EN OPERACIÓN | AGPE | 2024-08-30 | 2024 | MEDELLIN | ANTIOQUIA | 05001 | 05 | 174 | 2026-06-01
FCA NAVARRA LA FORTALEZA SEC EL ROSARIO | 0.003 | SOLAR | EN OPERACIÓN | AGPE | 2022-03-15 | 2022 | MANIZALES | CALDAS | 17001 | 17 | 174 | 2026-06-01
BERLIDES DEL CARMEN ANAYA GAMEZ | 0.003 | SOLAR | EN OPERACIÓN | AGPE | 2025-08-19 | 2025 | PONEDERA | ATLANTICO | 08560 | 08 | 174 | 2026-06-01
CTA_1085428 BANCO DAVIVIENDA S.A. | 0.003 | SOLAR | EN OPERACIÓN | AGPE | 2022-06-02 | 2022 | BUCARAMANGA | SANTANDER | 68001 | 68 | 174 | 2026-06-01
PROYECTOS ESPECIALES S.A.S | 0.003 | SOLAR | EN OPERACIÓN | AGPE | 2025-01-27 | 2025 | ARMENIA | QUINDIO | 63001 | 63 | 174 | 2026-06-01
CJT AGROTURISTICO ALTOS DE YERBA BUENA CASA 11 | 0.003 | SOLAR | EN OPERACIÓN | AGPE | 2024-12-31 | 2024 | ARMENIA | QUINDIO | 63001 | 63 | 174 | 2026-06-01
MEZA VELAZQUEZ JUAN CAMILO | 0.003 | SOLAR | EN OPERACIÓN | AGPE | 2023-12-01 | 2023 | ARMENIA | QUINDIO | 63001 | 63 | 174 | 2026-06-01
S.F.V. OSCAR DARIO RAMIREZ CHICA | 0.003 | SOLAR | EN OPERACIÓN | AGPE | 2025-02-10 | 2025 | LA_CEJA | ANTIOQUIA | 05376 | 05 | 174 | 2026-06-01
3261 | 0.003 | SOLAR | EN OPERACIÓN | AGPE | 2023-12-27 | 2023 | PUERTO_LOPEZ | META | 50573 | 50 | 174 | 2026-06-01
CTA_1693156_NELSY YAMILE BENITEZ MUÑOZ | 0.003 | SOLAR | EN OPERACIÓN | AGPE | 2022-08-31 | 2022 | SAN_GIL | SANTANDER | 68679 | 68 | 174 | 2026-06-01
Yeison Ramiro Daza Villa | 0.003 | SOLAR | EN OPERACIÓN | AGPE | 2024-05-02 | 2024 | VALLEDUPAR | CESAR | 20001 | 20 | 174 | 2026-06-01
ERNEY JOSE SUAREZ CASTRO | 0.003 | SOLAR | EN OPERACIÓN | AGPE | 2025-12-02 | 2025 | BARRANQUILLA | ATLANTICO | 08001 | 08 | 174 | 2026-06-01
357395125 AGPE (Potencia menor o igual a1MW) 3kW | 0.003 | SOLAR | EN OPERACIÓN | AGPE | 2023-03-23 | 2023 | NIMAIMA | CUNDINAMARCA | 25489 | 25 | 174 | 2026-06-01
2143 | 0.003 | SOLAR | EN OPERACIÓN | AGPE | 2024-10-23 | 2024 | NEIVA | HUILA | 41001 | 41 | 174 | 2026-06-01
BENITO MORON PEREZ | 0.003 | SOLAR | EN OPERACIÓN | AGPE | 2025-08-20 | 2025 | CHIRIGUANA | CESAR | 20178 | 20 | 174 | 2026-06-01
14709 | 0.003 | SOLAR | EN OPERACIÓN | AGPE | 2021-05-16 | 2021 | SOGAMOSO | BOYACA | 15759 | 15 | 174 | 2026-06-01
CADENA GOMEZ, MARTHA ISABEL | 0.003 | SOLAR | EN OPERACIÓN | AGPE | 2025-04-11 | 2025 | GUADALAJARA_DE_BUGA | VALLE_DEL_CAUCA |  | 76 | 174 | 2026-06-01
CDM VALLES DE LA ALHAMBRA CAS 59 VIA AL MAGDALENA 103 03 SEBASTIAN HENAO ARANGO | 0.003 | SOLAR | EN OPERACIÓN | AGPE | 2023-03-02 | 2023 | MANIZALES | CALDAS | 17001 | 17 | 174 | 2026-06-01
Steven Serna Muriel | 0.003 | SOLAR | EN OPERACIÓN | AGPE | 2018-12-08 | 2018 | CALI | VALLE_DEL_CAUCA | 76001 | 76 | 174 | 2026-06-01
Mariela Bermeo | 0.003 | SOLAR | EN OPERACIÓN | AGPE | 2019-08-03 | 2019 | CALI | VALLE_DEL_CAUCA | 76001 | 76 | 174 | 2026-06-01
282210070 AGPE (Potencia menor o igual a1MW) 3kW | 0.003 | SOLAR | EN OPERACIÓN | AGPE | 2023-01-30 | 2023 | BOGOTA_D.C. | BOGOTA_D.C. | 11001 | 11 | 174 | 2026-06-01
CRA 9AN 13OCC 09 CIU LA LINDA | 0.003 | SOLAR | EN OPERACIÓN | AGPE | 2023-04-12 | 2023 | MANIZALES | CALDAS | 17001 | 17 | 174 | 2026-06-01
RUBEN ALBERTO CARBONELL CERA | 0.003 | SOLAR | EN OPERACIÓN | AGPE | 2022-09-01 | 2022 | BARRANQUILLA | ATLANTICO | 08001 | 08 | 174 | 2026-06-01
493873928 AGPE (Potencia menor o igual a1MW) 3kW | 0.003 | SOLAR | EN OPERACIÓN | AGPE | 2023-09-28 | 2023 | CAJICA | CUNDINAMARCA | 25126 | 25 | 174 | 2026-06-01
INVERSIONES I GARCIA | 0.003 | SOLAR | EN OPERACIÓN | AGPE | 2022-04-11 | 2022 | SAN_JERONIMO | ANTIOQUIA | 05656 | 05 | 174 | 2026-06-01
800042223 AGPE (Potencia menor o igual a1MW) 3kW | 0.003 | SOLAR | EN OPERACIÓN | AGPE | 2025-07-11 | 2025 | ZIPAQUIRA | CUNDINAMARCA | 25899 | 25 | 174 | 2026-06-01
787405431 AGPE (Potencia menor o igual a1MW) 3kW | 0.003 | SOLAR | EN OPERACIÓN | AGPE | 2025-06-04 | 2025 | CUNDINAMARCA | CUNDINAMARCA |  | 25 | 174 | 2026-06-01
CDM PORTAL DE LOS CEREZOS CAS 52 VIA MZLS LA MANUELA JOSE FABIAN FLOREZ BUITRAGO | 0.003 | SOLAR | EN OPERACIÓN | AGPE | 2025-01-14 | 2025 | MANIZALES | CALDAS | 17001 | 17 | 174 | 2026-06-01
SSFV SIMINTIC | 0.003 | SOLAR | EN OPERACIÓN | AGPE | 2024-04-16 | 2024 | SAN_JOSE_DE_CUCUTA | NORTE_DE_SANTANDER | 54001 | 54 | 174 | 2026-06-01
JOSE JULIAN DUQUE TOBON | 0.003 | SOLAR | EN OPERACIÓN | AGPE | 2022-02-10 | 2022 | MEDELLIN | ANTIOQUIA | 05001 | 05 | 174 | 2026-06-01
15128 | 0.003 | SOLAR | EN OPERACIÓN | AGPE | 2024-06-05 | 2024 | MACANAL | BOYACA | 15425 | 15 | 174 | 2026-06-01
15127 | 0.003 | SOLAR | EN OPERACIÓN | AGPE | 2024-06-05 | 2024 | MACANAL | BOYACA | 15425 | 15 | 174 | 2026-06-01
3252 | 0.003 | SOLAR | EN OPERACIÓN | AGPE | 2022-02-12 | 2022 | PEREIRA | RISARALDA | 66001 | 66 | 174 | 2026-06-01
CTA_704887_MODESTA VILLEGAS RODRIGUEZ_BARRANCABERMEJA | 0.003 | SOLAR | EN OPERACIÓN | AGPE | 2023-11-16 | 2023 | GIRON | SANTANDER | 68307 | 68 | 174 | 2026-06-01
2814 | 0.003 | SOLAR | EN OPERACIÓN | AGPE | 2021-09-15 | 2021 | PEREIRA | RISARALDA | 66001 | 66 | 174 | 2026-06-01
Jaramillo Mora SA | 0.003 | SOLAR | EN OPERACIÓN | AGPE | 2021-04-21 | 2021 | CALI | VALLE_DEL_CAUCA | 76001 | 76 | 174 | 2026-06-01
LUIS FERNANDO CANO GOMEZ | 0.003 | SOLAR | EN OPERACIÓN | AGPE | 2024-08-20 | 2024 | LA_CEJA | ANTIOQUIA | 05376 | 05 | 174 | 2026-06-01
CDM MONTELINDO LTE 7 OLGA LUCIA RAMIREZ LOPEZ | 0.003 | SOLAR | EN OPERACIÓN | AGPE | 2023-12-14 | 2023 | MANIZALES | CALDAS | 17001 | 17 | 174 | 2026-06-01
CDM MIRADOR DEL CERRO CASA 2 VDA LA FRIA LTE 2 JHON JAIRO CASTANO TORRES | 0.003 | SOLAR | EN OPERACIÓN | AGPE | 2024-03-15 | 2024 | MANIZALES | CALDAS | 17001 | 17 | 174 | 2026-06-01
S.F.V. GONZALO ARISTIZABAL LONDOÑO | 0.003 | SOLAR | EN OPERACIÓN | AGPE | 2025-03-31 | 2025 | EL_RETIRO | ANTIOQUIA | 05607 | 05 | 174 | 2026-06-01
TORRES VALENCIA, JANNETH LORENA | 0.003 | SOLAR | EN OPERACIÓN | AGPE | 2025-05-07 | 2025 | JAMUNDI | VALLE_DEL_CAUCA | 76364 | 76 | 174 | 2026-06-01
RICARDO HORACIO WILLS MEJIA | 0.003 | SOLAR | EN OPERACIÓN | AGPE | 2022-12-27 | 2022 | MEDELLIN | ANTIOQUIA | 05001 | 05 | 174 | 2026-06-01
1793 | 0.003 | SOLAR | EN OPERACIÓN | AGPE | 2021-03-04 | 2021 | PEREIRA | RISARALDA | 66001 | 66 | 174 | 2026-06-01
TIENDA LA PRIMAVERA | 0.003 | SOLAR | EN OPERACIÓN | AGPE | 2025-04-30 | 2025 | BOGOTA_D.C. | CUNDINAMARCA | 11001 | 11 | 174 | 2026-06-01
1490383_CARRILLO DELGADO REINALDO | 0.003 | SOLAR | EN OPERACIÓN | AGPE | 2025-08-01 | 2025 | LOS_SANTOS | SANTANDER | 68418 | 68 | 174 | 2026-06-01
LA FLORIDA LOS BALSOS CRA 1 71 388 CAS 43 JOSE GALEANO GONZALEZ | 0.003 | SOLAR | EN OPERACIÓN | AGPE | 2024-07-25 | 2024 | VILLAMARIA | CALDAS | 17873 | 17 | 174 | 2026-06-01
JAVIER ENRIQUE MERIÑO ELLES | 0.003 | SOLAR | EN OPERACIÓN | AGPE | 2022-06-13 | 2022 | BARRANQUILLA | ATLANTICO | 08001 | 08 | 174 | 2026-06-01
CJT PORTOFINO CS 02 CASA DE CAMPO | 0.003 | SOLAR | EN OPERACIÓN | AGPE | 2024-12-10 | 2024 | ARMENIA | QUINDIO | 63001 | 63 | 174 | 2026-06-01
CJT PORTAL DE ALAMEDA MZ B CS 6 | 0.003 | SOLAR | EN OPERACIÓN | AGPE | 2024-05-31 | 2024 | ARMENIA | QUINDIO | 63001 | 63 | 174 | 2026-06-01
EMIRO VELASQUEZ | 0.003 | SOLAR | EN OPERACIÓN | AGPE | 2022-09-02 | 2022 | CALI | VALLE_DEL_CAUCA | 76001 | 76 | 174 | 2026-06-01
CTA_1554692_PEREZ TAFUR JOAQUIN GUILLERMO | 0.003 | SOLAR | EN OPERACIÓN | AGPE | 2023-02-01 | 2023 | PUERTO_WILCHES | SANTANDER | 68575 | 68 | 174 | 2026-06-01
CONSTRUCTORA QUITASOL S.A.S | 0.003 | SOLAR | EN OPERACIÓN | AGPE | 2022-04-27 | 2022 | COPACABANA | ANTIOQUIA | 05212 | 05 | 174 | 2026-06-01
LUISA FERNANDA ZULUAGA GOMEZ | 0.003 | SOLAR | EN OPERACIÓN | AGPE | 2024-09-13 | 2024 | ENVIGADO | ANTIOQUIA | 05266 | 05 | 174 | 2026-06-01
ZUÑIGA PEREZ IVAN ALEXANDER | 0.003 | SOLAR | EN OPERACIÓN | AGPE | 2021-04-23 | 2021 | JAMUNDI | VALLE_DEL_CAUCA | 76364 | 76 | 174 | 2026-06-01
FCA EL REPOSO VDA LA FRIA ORLANDO JARAMILLO HERRERA | 0.003 | SOLAR | EN OPERACIÓN | AGPE | 2021-11-18 | 2021 | PEREIRA | RISARALDA | 66001 | 66 | 174 | 2026-06-01
SEC SAN BERNARDO DEL VIENT CASA 45 PAL R VICENTE EMILIO ARANGO OSORIO | 0.003 | SOLAR | EN OPERACIÓN | AGPE | 2021-10-08 | 2021 | MANIZALES | CALDAS | 17001 | 17 | 174 | 2026-06-01
CTA_1323572_CARRASCAL ARCINIEGAS LUZ MARGI | 0.003 | SOLAR | EN OPERACIÓN | AGPE | 2022-09-19 | 2022 | LEBRIJA | SANTANDER | 68406 | 68 | 174 | 2026-06-01
CTA_1224418_SUAREZ FLOREZ MARIO | 0.003 | SOLAR | EN OPERACIÓN | AGPE | 2022-09-07 | 2022 | PIEDECUESTA | SANTANDER | 68547 | 68 | 174 | 2026-06-01
CRISTIAN RODOLFO ROJAS MESA | 0.003 | SOLAR | EN OPERACIÓN | AGPE | 2022-09-30 | 2022 | CALI | VALLE_DEL_CAUCA | 76001 | 76 | 174 | 2026-06-01
UFINET PUERTO GIRALDO | 0.003 | SOLAR | EN OPERACIÓN | AGPE | 2025-12-24 | 2025 | PONEDERA | ATLANTICO | 08560 | 08 | 174 | 2026-06-01
LEONARDO ARANGO BAENA | 0.003 | SOLAR | EN OPERACIÓN | AGPE | 2022-04-30 | 2022 | SOPETRAN | ANTIOQUIA | 05761 | 05 | 174 | 2026-06-01
NUTRIVEC S.A.S | 0.003 | SOLAR | EN OPERACIÓN | AGPE | 2022-03-16 | 2022 | ITAGUI | ANTIOQUIA | 05360 | 05 | 174 | 2026-06-01
MARIA DEL PILAR JARAMILLO JIMENEZ | 0.003 | SOLAR | EN OPERACIÓN | AGPE | 2022-03-05 | 2022 | SANTA_FE_DE_ANTIOQUIA | ANTIOQUIA | 05042 | 05 | 174 | 2026-06-01
TOMAS AUGUSTO DE LA CALLE BOTERO | 0.003 | SOLAR | EN OPERACIÓN | AGPE | 2022-04-06 | 2022 | RIONEGRO | ANTIOQUIA | 05615 | 05 | 174 | 2026-06-01
FCA SAN JUAN ORLANDO GOMEZ RESTREPO VDA LA TRINIDAD LA FLORESTA | 0.003 | SOLAR | EN OPERACIÓN | AGPE | 2022-05-03 | 2022 | MANIZALES | CALDAS | 17001 | 17 | 174 | 2026-06-01
CDM RESERVA DE LA FLORIDA CASA 31 | 0.003 | SOLAR | EN OPERACIÓN | AGPE | 2024-01-19 | 2024 | MANIZALES | CALDAS | 17001 | 17 | 174 | 2026-06-01
14990 | 0.003 | SOLAR | EN OPERACIÓN | AGPE | 2023-10-02 | 2023 | SOGAMOSO | BOYACA | 15759 | 15 | 174 | 2026-06-01
S.F.V. LUIS NICOLAS SIERRA FITZGERAL | 0.003 | SOLAR | EN OPERACIÓN | AGPE | 2024-11-01 | 2024 | COPACABANA | ANTIOQUIA | 05212 | 05 | 174 | 2026-06-01
CARDONA JIMENEZ, HENRY | 0.003 | SOLAR | EN OPERACIÓN | AGPE | 2023-06-28 | 2023 | TULUA | VALLE_DEL_CAUCA | 76834 | 76 | 174 | 2026-06-01
VDA LA CABANA ANZOLA A BERNARDO S INES | 0.003 | SOLAR | EN OPERACIÓN | AGPE | 2023-04-12 | 2023 | MANIZALES | CALDAS | 17001 | 17 | 174 | 2026-06-01
SSFV JHON CARLOS ORJUELA BONILLA | 0.003 | SOLAR | EN OPERACIÓN | AGPE | 2025-02-19 | 2025 | VILLA_DEL_ROSARIO | NORTE_DE_SANTANDER | 54874 | 54 | 174 | 2026-06-01
SILVIA LEONOR MADRID SUAREZ | 0.003 | SOLAR | EN OPERACIÓN | AGPE | 2021-05-18 | 2021 | MEDELLIN | ANTIOQUIA | 05001 | 05 | 174 | 2026-06-01
Cesar Salazar | 0.003 | SOLAR | EN OPERACIÓN | AGPE | 2024-12-18 | 2024 | CALI | VALLE_DEL_CAUCA | 76001 | 76 | 174 | 2026-06-01
7797 | 0.003 | SOLAR | EN OPERACIÓN | AGPE | 2024-12-03 | 2024 | PEREIRA | RISARALDA | 66001 | 66 | 174 | 2026-06-01
Maria Victoria Tobón Noreña | 0.003 | SOLAR | EN OPERACIÓN | AGPE | 2020-08-24 | 2020 | JAMUNDI | VALLE_DEL_CAUCA | 76364 | 76 | 174 | 2026-06-01
maría elena rendon hernandez | 0.003 | SOLAR | EN OPERACIÓN | AGPE | 2020-09-03 | 2020 | GUADALAJARA_DE_BUGA | VALLE_DEL_CAUCA |  | 76 | 174 | 2026-06-01
Juan Xavier Marriot | 0.003 | SOLAR | EN OPERACIÓN | AGPE | 2020-05-18 | 2020 | JAMUNDI | VALLE_DEL_CAUCA | 76364 | 76 | 174 | 2026-06-01
CARLOS HORACIO LONDOÑO MORENO | 0.003 | SOLAR | EN OPERACIÓN | AGPE | 2022-01-07 | 2022 | SANTA_FE_DE_ANTIOQUIA | ANTIOQUIA | 05042 | 05 | 174 | 2026-06-01
CTA_578218 INACAR LOCAL 16 | 0.003 | SOLAR | EN OPERACIÓN | AGPE | 2019-12-10 | 2019 | PIEDECUESTA | SANTANDER | 68547 | 68 | 174 | 2026-06-01
CESAR AUGUSTO OVIEDO PINZON | 0.003 | SOLAR | EN OPERACIÓN | AGPE | 2020-10-10 | 2020 | SINCELEJO | SUCRE | 70001 | 70 | 174 | 2026-06-01
EDUARDO BENAVIDEZ | 0.003 | SOLAR | EN OPERACIÓN | AGPE | 2022-02-03 | 2022 | BOGOTA_D.C. | CUNDINAMARCA | 11001 | 11 | 174 | 2026-06-01
PARQUE DE LAS MERCEDES | 0.003 | SOLAR | EN OPERACIÓN | AGPE | 2024-01-12 | 2024 | PALMIRA | VALLE_DEL_CAUCA | 76520 | 76 | 174 | 2026-06-01
7655 | 0.003 | SOLAR | EN OPERACIÓN | AGPE | 2025-01-07 | 2025 | PEREIRA | RISARALDA | 66001 | 66 | 174 | 2026-06-01
813577255 AGPE (Potencia menor o igual a1MW) 3kW | 0.003 | SOLAR | EN OPERACIÓN | AGPE | 2025-08-29 | 2025 | LA_CALERA | CUNDINAMARCA | 25377 | 25 | 174 | 2026-06-01
7935 | 0.003 | SOLAR | EN OPERACIÓN | AGPE | 2025-01-13 | 2025 | PEREIRA | RISARALDA | 66001 | 66 | 174 | 2026-06-01
861916054 AGPE (Potencia menor o igual a1MW) 3kW | 0.003 | SOLAR | EN OPERACIÓN | AGPE | 2025-11-07 | 2025 | GIRARDOT | CUNDINAMARCA | 25307 | 25 | 174 | 2026-06-01
CDM AEROPUERTO DE PALESTINA LOTE D8 CASA 2 JHON FREDY LOPEZ | 0.003 | SOLAR | EN OPERACIÓN | AGPE | 2022-04-29 | 2022 | MANIZALES | CALDAS | 17001 | 17 | 174 | 2026-06-01
7798 | 0.003 | SOLAR | EN OPERACIÓN | AGPE | 2024-12-12 | 2024 | PEREIRA | RISARALDA | 66001 | 66 | 174 | 2026-06-01
CDM BRISAS DE SANTAGUEDA LOT 17 GLORIA MATILDE RENDON VARGAS | 0.003 | SOLAR | EN OPERACIÓN | AGPE | 2023-09-12 | 2023 | MANIZALES | CALDAS | 17001 | 17 | 174 | 2026-06-01
PATRICIA MARQUEZ ACOSTA | 0.003 | SOLAR | EN OPERACIÓN | AGPE | 2023-08-16 | 2023 | SANTA_FE_DE_ANTIOQUIA | ANTIOQUIA | 05042 | 05 | 174 | 2026-06-01
EDGAR LEONEL ARANGO MUÑOZ | 0.003 | SOLAR | EN OPERACIÓN | AGPE | 2024-08-12 | 2024 | GUARNE | ANTIOQUIA | 05318 | 05 | 174 | 2026-06-01
CJT PQ RES ALTOS DEL RIO CS 62 | 0.003 | SOLAR | EN OPERACIÓN | AGPE | 2025-09-10 | 2025 | ARMENIA | QUINDIO | 63001 | 63 | 174 | 2026-06-01
5895 | 0.003 | SOLAR | EN OPERACIÓN | AGPE | 2023-10-06 | 2023 | PEREIRA | RISARALDA | 66001 | 66 | 174 | 2026-06-01
SYLVIA RESTREPO BOTERO | 0.003 | SOLAR | EN OPERACIÓN | AGPE | 2024-12-01 | 2024 | RETIRO | ANTIOQUIA | 05607 | 05 | 174 | 2026-06-01
ROLDAN VALENS, LILIANA | 0.003 | SOLAR | EN OPERACIÓN | AGPE | 2023-12-20 | 2023 | JAMUNDI | VALLE_DEL_CAUCA | 76364 | 76 | 174 | 2026-06-01
SEBASTIAN PEÑA ALZATE | 0.003 | SOLAR | EN OPERACIÓN | AGPE | 2020-04-01 | 2020 | MEDELLIN | ANTIOQUIA | 05001 | 05 | 174 | 2026-06-01
FCA SAN ANTONIO VDA SANTAGUEDA PAULA MARCELA ALZATE LOAIZA | 0.003 | SOLAR | EN OPERACIÓN | AGPE | 2024-10-11 | 2024 | VILLAMARIA | CALDAS | 17873 | 17 | 174 | 2026-06-01
EDUAR ENRIQUE MENDEZ CASTRO | 0.003 | SOLAR | EN OPERACIÓN | AGPE | 2022-12-02 | 2022 | SAHAGUN | CORDOBA | 23660 | 23 | 174 | 2026-06-01
ELIZABETH SCHIFINO | 0.003 | SOLAR | EN OPERACIÓN | AGPE | 2020-12-21 | 2020 | BARRANQUILLA | ATLANTICO | 08001 | 08 | 174 | 2026-06-01
FCA LA LORENA VDA ALTO LA PAZ | 0.003 | SOLAR | EN OPERACIÓN | AGPE | 2022-10-18 | 2022 | MANIZALES | CALDAS | 17001 | 17 | 174 | 2026-06-01
563 | 0.003 | SOLAR | EN OPERACIÓN | AGPE | 2022-10-12 | 2022 | PUERTO_LOPEZ | META | 50573 | 50 | 174 | 2026-06-01
1341 | 0.003 | SOLAR | EN OPERACIÓN | AGPE | 2022-04-11 | 2022 | GRANADA | META | 50313 | 50 | 174 | 2026-06-01
CDM EL AGRADO LOT 4 LA CABANA ALVARO ECHEVERRI BOTERO | 0.003 | SOLAR | EN OPERACIÓN | AGPE | 2023-10-20 | 2023 | PALESTINA | CALDAS | 17524 | 17 | 174 | 2026-06-01
JHON JAIRO QUINTERO ALZATE CRA 9 A 17 23 | 0.003 | SOLAR | EN OPERACIÓN | AGPE | 2024-09-25 | 2024 | MANIZALES | CALDAS | 17001 | 17 | 174 | 2026-06-01
JUAN CARLOS GIRALDO | 0.00297 | SOLAR | EN OPERACIÓN | AGPE | 2021-05-31 | 2021 | COTA | CUNDINAMARCA | 25214 | 25 | 174 | 2026-06-01
FV Casa 26 Est | 0.00297 | SOLAR | EN OPERACIÓN | AGPE | 2024-09-25 | 2024 | PASTO | NARINO | 52001 | 52 | 174 | 2026-06-01
1228 | 0.00297 | SOLAR | EN OPERACIÓN | AGPE | 2023-03-24 | 2023 | PAICOL | HUILA | 41518 | 41 | 174 | 2026-06-01
14756 | 0.00297 | SOLAR | EN OPERACIÓN | AGPE | 2021-09-30 | 2021 | SOGAMOSO | BOYACA | 15759 | 15 | 174 | 2026-06-01
GUILLERMO LEON ANGEL | 0.00297 | SOLAR | EN OPERACIÓN | AGPE | 2021-03-25 | 2021 | RETIRO | ANTIOQUIA | 05607 | 05 | 174 | 2026-06-01
JESUS ANTONIO SIERRA ORREGO | 0.00297 | SOLAR | EN OPERACIÓN | AGPE | 2024-07-25 | 2024 | RETIRO | ANTIOQUIA | 05607 | 05 | 174 | 2026-06-01
AURA PATRICIA MARIN VAQUEZ | 0.00296 | SOLAR | EN OPERACIÓN | AGPE | 2020-12-22 | 2020 | EL_CARMEN_DE_VIBORAL | ANTIOQUIA | 05148 | 05 | 174 | 2026-06-01
JESUS RODRIGUEZ MARIA | 0.00295 | SOLAR | EN OPERACIÓN | AGPE | 2025-05-27 | 2025 | BARRANQUILLA | ATLANTICO | 08001 | 08 | 174 | 2026-06-01
ENRIQUE AUGUSTO OROZCO LEON | 0.00294 | SOLAR | EN OPERACIÓN | AGPE | 2023-07-25 | 2023 | LA_CEJA | ANTIOQUIA | 05376 | 05 | 174 | 2026-06-01
FROILAN RIOS | 0.00294 | SOLAR | EN OPERACIÓN | AGPE | 2021-01-23 | 2021 | LA_CEJA | ANTIOQUIA | 05376 | 05 | 174 | 2026-06-01
LUCIANO VELEZ LONDOÑO | 0.002925 | SOLAR | EN OPERACIÓN | AGPE | 2024-11-29 | 2024 | SAN_JERONIMO | ANTIOQUIA | 05656 | 05 | 174 | 2026-06-01
S.F.V. HILDA LUCIA QUINTERO SERNA | 0.002925 | SOLAR | EN OPERACIÓN | AGPE | 2025-04-01 | 2025 | BELLO | ANTIOQUIA | 05088 | 05 | 174 | 2026-06-01
14755 | 0.00292 | SOLAR | EN OPERACIÓN | AGPE | 2021-10-11 | 2021 | VILLA_DE_LEYVA | BOYACA | 15407 | 15 | 174 | 2026-06-01
Humberto Bernal | 0.00292 | SOLAR | EN OPERACIÓN | AGPE | 2021-01-30 | 2021 | IBAGUE | TOLIMA | 73001 | 73 | 174 | 2026-06-01
Rodolfo Triana | 0.00292 | SOLAR | EN OPERACIÓN | AGPE | 2020-10-29 | 2020 | IBAGUE | TOLIMA | 73001 | 73 | 174 | 2026-06-01
PEDRO ANDRES ISAZA GOMEZ | 0.0029 | SOLAR | EN OPERACIÓN | AGPE | 2024-08-08 | 2024 | ENVIGADO | ANTIOQUIA | 05266 | 05 | 174 | 2026-06-01
CARL ALEXANDER MERKT ZAPPE | 0.0029 | SOLAR | EN OPERACIÓN | AGPE | 2023-02-16 | 2023 | ENVIGADO | ANTIOQUIA | 05266 | 05 | 174 | 2026-06-01
S.F.V. MATEO STEER | 0.0029 | SOLAR | EN OPERACIÓN | AGPE | 2025-02-01 | 2025 | LA_ESTRELLA | ANTIOQUIA | 05380 | 05 | 174 | 2026-06-01
CARLOS MAURICIO MEDINA VASQUEZ | 0.0029 | SOLAR | EN OPERACIÓN | AGPE | 2021-04-13 | 2021 | LA_CEJA | ANTIOQUIA | 05376 | 05 | 174 | 2026-06-01
MAURICIO HENAO | 0.0029 | SOLAR | EN OPERACIÓN | AGPE | 2021-06-01 | 2021 | ENVIGADO | ANTIOQUIA | 05266 | 05 | 174 | 2026-06-01
CTA_709454_CARVAJAL CABALLERO BELSY_ BARRANCABERMEJA | 0.0029 | SOLAR | EN OPERACIÓN | AGPE | 2023-06-08 | 2023 | BARRANCABERMEJA | SANTANDER | 68081 | 68 | 174 | 2026-06-01
S.F.V. SOL YANETH MARTINEZ ARBELAEZ | 0.0029 | SOLAR | EN OPERACIÓN | AGPE | 2025-03-31 | 2025 | GUARNE | ANTIOQUIA | 05318 | 05 | 174 | 2026-06-01
CTA_385720 MONICA ISABEL JIMENEZ SANCHEZ | 0.0029 | SOLAR | EN OPERACIÓN | AGPE | 2021-07-14 | 2021 | BARRANCABERMEJA | SANTANDER | 68081 | 68 | 174 | 2026-06-01
JUAN RICARDO MEJIA BOTERO | 0.0029 | SOLAR | EN OPERACIÓN | AGPE | 2021-08-17 | 2021 | ENVIGADO | ANTIOQUIA | 05266 | 05 | 174 | 2026-06-01
SEQUOIA CAPITAL LTDA | 0.0029 | SOLAR | EN OPERACIÓN | AGPE | 2021-01-25 | 2021 | ENVIGADO | ANTIOQUIA | 05266 | 05 | 174 | 2026-06-01
CTA_411041 YAMILE ALBINA FUENTES CARRANZA | 0.0029 | SOLAR | EN OPERACIÓN | AGPE | 2021-08-26 | 2021 | BARRANCABERMEJA | SANTANDER | 68081 | 68 | 174 | 2026-06-01
S.F.V. ANDINA DE BIENES S.A.S. | 0.0029 | SOLAR | EN OPERACIÓN | AGPE | 2025-02-11 | 2025 | SAN_JERONIMO | ANTIOQUIA | 05656 | 05 | 174 | 2026-06-01
CARLOS ALBERTO PERTUZ DURAN | 0.0029 | SOLAR | EN OPERACIÓN | AGPE | 2025-09-16 | 2025 | BARRANQUILLA | ATLANTICO | 08001 | 08 | 174 | 2026-06-01
JULIAN CORREA FRANCO | 0.0029 | SOLAR | EN OPERACIÓN | AGPE | 2021-09-10 | 2021 | ENVIGADO | ANTIOQUIA | 05266 | 05 | 174 | 2026-06-01
DAVID GIRALDO MURILLO | 0.0029 | SOLAR | EN OPERACIÓN | AGPE | 2023-09-01 | 2023 | LA_ESTRELLA | ANTIOQUIA | 05380 | 05 | 174 | 2026-06-01
S.F.V. Estefania Moreno Giraldo | 0.0029 | SOLAR | EN OPERACIÓN | AGPE | 2025-07-12 | 2025 | JERICO | ANTIOQUIA | 05368 | 05 | 174 | 2026-06-01
LUIS CAICEDO | 0.0029 | SOLAR | EN OPERACIÓN | AGPE | 2024-09-16 | 2024 | CALI | VALLE_DEL_CAUCA | 76001 | 76 | 174 | 2026-06-01
LUIS MIGUEL IBAÑEZ GALVIS | 0.0029 | SOLAR | EN OPERACIÓN | AGPE | 2021-08-04 | 2021 | BARRANQUILLA | ATLANTICO | 08001 | 08 | 174 | 2026-06-01
CTA_432174 AMINTA BASTILLA DE RIASCOS | 0.0029 | SOLAR | EN OPERACIÓN | AGPE | 2022-02-03 | 2022 | BARRANCABERMEJA | SANTANDER | 68081 | 68 | 174 | 2026-06-01
ZAGREV S.A.S | 0.0029 | SOLAR | EN OPERACIÓN | AGPE | 2023-03-13 | 2023 | RIONEGRO | ANTIOQUIA | 05615 | 05 | 174 | 2026-06-01
RICARDO RAMIREZ PIEDRAHITA | 0.0029 | SOLAR | EN OPERACIÓN | AGPE | 2019-11-15 | 2019 | SANTA_FE_DE_ANTIOQUIA | ANTIOQUIA | 05042 | 05 | 174 | 2026-06-01
OLGA LILIANA LEIVA ESCOBAR | 0.0029 | SOLAR | EN OPERACIÓN | AGPE | 2020-03-18 | 2020 | ENVIGADO | ANTIOQUIA | 05266 | 05 | 174 | 2026-06-01
CARLOS ELIAS JARAMILLO GONZALEZ | 0.0029 | SOLAR | EN OPERACIÓN | AGPE | 2021-12-29 | 2021 | PALMIRA | VALLE_DEL_CAUCA | 76520 | 76 | 174 | 2026-06-01
CARMEN MENESES | 0.0029 | SOLAR | EN OPERACIÓN | AGPE | 2022-11-25 | 2022 | BARRANQUILLA | ATLANTICO | 08001 | 08 | 174 | 2026-06-01
PAOLA CRISTINA PEÑALOZA PEREA | 0.0029 | SOLAR | EN OPERACIÓN | AGPE | 2022-09-29 | 2022 | BARRANQUILLA | ATLANTICO | 08001 | 08 | 174 | 2026-06-01
CÉSAR AUGUSTO RAMIREZ ROJAS | 0.0029 | SOLAR | EN OPERACIÓN | AGPE | 2023-03-08 | 2023 | RIONEGRO | ANTIOQUIA | 05615 | 05 | 174 | 2026-06-01
CTA_1152517_ORLANDO TRISTANCHO | 0.0029 | SOLAR | EN OPERACIÓN | AGPE | 2023-01-31 | 2023 | SOCORRO | SANTANDER | 68755 | 68 | 174 | 2026-06-01
WILMAR ANDRES SALAMANCA VALDERRAMA | 0.0029 | SOLAR | EN OPERACIÓN | AGPE | 2022-04-11 | 2022 | VALLEDUPAR | CESAR | 20001 | 20 | 174 | 2026-06-01
MARIA ALEJANDRA REYES CARDENAS | 0.0029 | SOLAR | EN OPERACIÓN | AGPE | 2022-06-22 | 2022 | RIONEGRO | ANTIOQUIA | 05615 | 05 | 174 | 2026-06-01
S.F.V. Jose Ignacio Palacio Garcia | 0.0029 | SOLAR | EN OPERACIÓN | AGPE | 2025-05-01 | 2025 | BELLO | ANTIOQUIA | 05088 | 05 | 174 | 2026-06-01
CTA_533614 FABIO FERREIRA TOVAR | 0.0029 | SOLAR | EN OPERACIÓN | AGPE | 2020-02-05 | 2020 | BARRANCABERMEJA | SANTANDER | 68081 | 68 | 174 | 2026-06-01
NATALIA CAMILA VIECO VIECO | 0.0029 | SOLAR | EN OPERACIÓN | AGPE | 2024-08-27 | 2024 | RIONEGRO | ANTIOQUIA | 05615 | 05 | 174 | 2026-06-01
Liliana Escobar Gomez | 0.0029 | SOLAR | EN OPERACIÓN | AGPE | 2022-05-31 | 2022 | CALI | VALLE_DEL_CAUCA | 76001 | 76 | 174 | 2026-06-01
Oscar Jose Bernal Calle | 0.00288 | SOLAR | EN OPERACIÓN | AGPE | 2021-12-23 | 2021 | COTA | CUNDINAMARCA | 25214 | 25 | 174 | 2026-06-01
CARLOS ALBERTO PEREZ ARANGO | 0.00288 | SOLAR | EN OPERACIÓN | AGPE | 2024-11-07 | 2024 | COVENAS | SUCRE | 70221 | 70 | 174 | 2026-06-01
CONDOMINIO MADREMONTE | 0.00288 | SOLAR | EN OPERACIÓN | AGPE | 2021-12-20 | 2021 | ANAPOIMA | CUNDINAMARCA | 25035 | 25 | 174 | 2026-06-01
Bancolombia S.A | 0.00288 | SOLAR | EN OPERACIÓN | AGPE | 2021-03-15 | 2021 | MONTERIA | CORDOBA | 23001 | 23 | 174 | 2026-06-01
FINCA LA CUMBRE | 0.00288 | SOLAR | EN OPERACIÓN | AGPE | 2022-06-17 | 2022 | MONTERIA | CORDOBA | 23001 | 23 | 174 | 2026-06-01
ASOCIACION MUTUAL FAMILIAR SANTA FE DE ANTIOQUIA | 0.00288 | SOLAR | EN OPERACIÓN | AGPE | 2021-08-11 | 2021 | SANTA_FE_DE_ANTIOQUIA | ANTIOQUIA | 05042 | 05 | 174 | 2026-06-01
S.F.V. ISRAEL BLUMAN LEVY | 0.002875 | SOLAR | EN OPERACIÓN | AGPE | 2025-01-23 | 2025 | TARSO | ANTIOQUIA | 05792 | 05 | 174 | 2026-06-01
CTA_1323294_CRISTIAN CAMILO CUERVO ORTIZ | 0.002875 | SOLAR | EN OPERACIÓN | AGPE | 2025-02-12 | 2025 | BUCARAMANGA | SANTANDER | 68001 | 68 | 174 | 2026-06-01
5358 | 0.002875 | SOLAR | EN OPERACIÓN | AGPE | 2023-08-17 | 2023 | PEREIRA | RISARALDA | 66001 | 66 | 174 | 2026-06-01
S.F.V. INVERSIONES RIOCHICO SAS | 0.002875 | SOLAR | EN OPERACIÓN | AGPE | 2024-10-22 | 2024 | RIONEGRO | ANTIOQUIA | 05615 | 05 | 174 | 2026-06-01
S.F.V. Elisa Maria Giraldo Agudelo | 0.00285 | SOLAR | EN OPERACIÓN | AGPE | 2025-08-14 | 2025 | ENVIGADO | ANTIOQUIA | 05266 | 05 | 174 | 2026-06-01
S.F.V. MARCO ANDRÉS CONCHA QUIJANO | 0.00285 | SOLAR | EN OPERACIÓN | AGPE | 2025-02-03 | 2025 | MARINILLA | ANTIOQUIA | 05440 | 05 | 174 | 2026-06-01
S.F.V. Maria Ines Gomez Reyes | 0.00285 | SOLAR | EN OPERACIÓN | AGPE | 2025-03-31 | 2025 | ENVIGADO | ANTIOQUIA | 05266 | 05 | 174 | 2026-06-01
430965_DOMINGUEZ LOPEZ JAIME | 0.00285 | SOLAR | EN OPERACIÓN | AGPE | 2025-07-04 | 2025 | BARRANCABERMEJA | SANTANDER | 68081 | 68 | 174 | 2026-06-01
TECNOMOVIL S.A. | 0.00283 | SOLAR | EN OPERACIÓN | AGPE | 2019-07-25 | 2019 | BARRANQUILLA | ATLANTICO | 08001 | 08 | 174 | 2026-06-01
FCA LA CHINA - PAMELA SALAZAR OCAMPO (ERCO) | 0.0028 | SOLAR | EN OPERACIÓN | AGPE | 2019-06-07 | 2019 | MANIZALES | CALDAS | 17001 | 17 | 174 | 2026-06-01
ANTONIO JOSE SOTO ARANGO | 0.0028 | SOLAR | EN OPERACIÓN | AGPE | 2022-07-08 | 2022 | BARBOSA | ANTIOQUIA | 05079 | 05 | 174 | 2026-06-01
JOSE LEONARDO SANCHEZ | 0.0028 | SOLAR | EN OPERACIÓN | AGPE | 2021-04-26 | 2021 | LA_CALERA | CUNDINAMARCA | 25377 | 25 | 174 | 2026-06-01
NESTOR ANIBAL ESPINOSA NIÑO | 0.0028 | SOLAR | EN OPERACIÓN | AGPE | 2021-04-15 | 2021 | COTA | CUNDINAMARCA | 25214 | 25 | 174 | 2026-06-01
LUZ AMPARO RAMIREZ VALENCIA | 0.0028 | SOLAR | EN OPERACIÓN | AGPE | 2020-01-17 | 2020 | MEDELLIN | ANTIOQUIA | 05001 | 05 | 174 | 2026-06-01
HUGO NAVARRO | 0.0028 | SOLAR | EN OPERACIÓN | AGPE | 2020-07-23 | 2020 | RETIRO | ANTIOQUIA | 05607 | 05 | 174 | 2026-06-01
CTA_1769334_GEMM SAS | 0.0028 | SOLAR | EN OPERACIÓN | AGPE | 2025-06-12 | 2025 | BUCARAMANGA | SANTANDER | 68001 | 68 | 174 | 2026-06-01
MARIA ELENA GRANADA CASTRO | 0.0028 | SOLAR | EN OPERACIÓN | AGPE | 2019-12-03 | 2019 | SABANETA | ANTIOQUIA | 05631 | 05 | 174 | 2026-06-01
SSFV SMB SECURITY LTDA | 0.0028 | SOLAR | EN OPERACIÓN | AGPE | 2023-04-14 | 2023 | SAN_JOSE_DE_CUCUTA | NORTE_DE_SANTANDER | 54001 | 54 | 174 | 2026-06-01
JUAN CARLOS CASTILLO | 0.0028 | SOLAR | EN OPERACIÓN | AGPE | 2021-07-26 | 2021 | CAJICA | CUNDINAMARCA | 25126 | 25 | 174 | 2026-06-01
SEC SAN FELIPE EL RECREO PABLO ARAQUE H | 0.0028 | SOLAR | EN OPERACIÓN | AGPE | 2023-01-04 | 2023 | MANIZALES | CALDAS | 17001 | 17 | 174 | 2026-06-01
FREDY WILCHES | 0.0028 | SOLAR | EN OPERACIÓN | AGPE | 2021-11-10 | 2021 | CAJICA | CUNDINAMARCA | 25126 | 25 | 174 | 2026-06-01
MARCELA GONZALEZ | 0.0028 | SOLAR | EN OPERACIÓN | AGPE | 2021-11-30 | 2021 | COTA | CUNDINAMARCA | 25214 | 25 | 174 | 2026-06-01
251733266 AGPE (Potencia menor o igual a1MW) 2.8kW | 0.0028 | SOLAR | EN OPERACIÓN | AGPE | 2022-06-28 | 2022 | TABIO | CUNDINAMARCA | 25785 | 25 | 174 | 2026-06-01
SANTIAGO ZAMUDIO | 0.0028 | SOLAR | EN OPERACIÓN | AGPE | 2021-06-22 | 2021 | CAJICA | CUNDINAMARCA | 25126 | 25 | 174 | 2026-06-01
Edwin Cruz Caballero | 0.0028 | SOLAR | EN OPERACIÓN | AGPE | 2021-03-12 | 2021 | LA_CALERA | CUNDINAMARCA | 25377 | 25 | 174 | 2026-06-01
CTA_64142_MEJIA CASTELLANOS JORGE MANUEL JOSE | 0.0028 | SOLAR | EN OPERACIÓN | AGPE | 2023-01-16 | 2023 | BUCARAMANGA | SANTANDER | 68001 | 68 | 174 | 2026-06-01
S.F.V. JHON JAIRO BUILES GOMEZ | 0.0028 | SOLAR | EN OPERACIÓN | AGPE | 2025-02-01 | 2025 | SOPETRAN | ANTIOQUIA | 05761 | 05 | 174 | 2026-06-01
PARQUE DE LAS MERCEDES | 0.0028 | SOLAR | EN OPERACIÓN | AGPE | 2023-12-22 | 2023 | PALMIRA | VALLE_DEL_CAUCA | 76520 | 76 | 174 | 2026-06-01
C R VILLA DE RIOMAR | 0.0028 | SOLAR | EN OPERACIÓN | AGPE | 2023-06-20 | 2023 | BARRANQUILLA | ATLANTICO | 08001 | 08 | 174 | 2026-06-01
KATHERINE MUÑOZ MONSALVE | 0.00279 | SOLAR | EN OPERACIÓN | AGPE | 2021-12-30 | 2021 | COPACABANA | ANTIOQUIA | 05212 | 05 | 174 | 2026-06-01
CTA_716801 HIOMAR ALEXANDRA DONADO PIEDRAHITA | 0.002774 | SOLAR | EN OPERACIÓN | AGPE | 2021-09-15 | 2021 | GIRON | SANTANDER | 68307 | 68 | 174 | 2026-06-01
Casa Luz Elena Marzola Castro | 0.00276 | SOLAR | EN OPERACIÓN | AGPE | 2020-03-11 | 2020 | CARTAGENA_DE_INDIAS | BOLIVAR | 13001 | 13 | 174 | 2026-06-01
SANTIAGO QUICENO ROZO | 0.00276 | SOLAR | EN OPERACIÓN | AGPE | 2023-03-13 | 2023 | MEDELLIN | ANTIOQUIA | 05001 | 05 | 174 | 2026-06-01
S.F.V. JUAN CARLOS OLMOS CARREÑO | 0.00276 | SOLAR | EN OPERACIÓN | AGPE | 2024-12-28 | 2024 | RIONEGRO | ANTIOQUIA | 05615 | 05 | 174 | 2026-06-01
MARIA GOMEZ PELAEZ | 0.00276 | SOLAR | EN OPERACIÓN | AGPE | 2023-09-13 | 2023 | RETIRO | ANTIOQUIA | 05607 | 05 | 174 | 2026-06-01
Hernán López Hurtado | 0.00276 | SOLAR | EN OPERACIÓN | AGPE | 2022-01-14 | 2022 | BOGOTA_D.C. | BOGOTA_D.C. | 11001 | 11 | 174 | 2026-06-01
SERGIO ADOLFO MONTOYA MEJÍA | 0.00276 | SOLAR | EN OPERACIÓN | AGPE | 2020-06-16 | 2020 | RETIRO | ANTIOQUIA | 05607 | 05 | 174 | 2026-06-01
S.F.V MUNICIPIO SONSON | 0.00276 | SOLAR | EN OPERACIÓN | AGPE | 2025-03-13 | 2025 | SONSON | ANTIOQUIA | 05756 | 05 | 174 | 2026-06-01
LA ESPAÑOLA 11 S.A.S | 0.00275 | SOLAR | EN OPERACIÓN | AGPE | 2021-09-22 | 2021 | ENVIGADO | ANTIOQUIA | 05266 | 05 | 174 | 2026-06-01
EDWIN ALBERTO LOPEZ RESTREPO | 0.00275 | SOLAR | EN OPERACIÓN | AGPE | 2024-10-28 | 2024 | MEDELLIN | ANTIOQUIA | 05001 | 05 | 174 | 2026-06-01
SSFV CARLOS JOHAN ROMERO | 0.00275 | SOLAR | EN OPERACIÓN | AGPE | 2024-10-11 | 2024 | VILLA_DEL_ROSARIO | NORTE_DE_SANTANDER | 54874 | 54 | 174 | 2026-06-01
CTA_387398 ENID TOVAR CEBALLOS | 0.00275 | SOLAR | EN OPERACIÓN | AGPE | 2021-10-04 | 2021 | GIRON | SANTANDER | 68307 | 68 | 174 | 2026-06-01
YAKELIN ORTIZ RESTREPO | 0.00275 | SOLAR | EN OPERACIÓN | AGPE | 2024-07-16 | 2024 | LA_ESTRELLA | ANTIOQUIA | 05380 | 05 | 174 | 2026-06-01
BERNARDO NARANJO ARISTIZABAL | 0.00275 | SOLAR | EN OPERACIÓN | AGPE | 2023-06-26 | 2023 | MEDELLIN | ANTIOQUIA | 05001 | 05 | 174 | 2026-06-01
CAMILA VILLEGAS | 0.00273 | SOLAR | EN OPERACIÓN | AGPE | 2023-02-14 | 2023 | MEDELLIN | ANTIOQUIA | 05001 | 05 | 174 | 2026-06-01
AURELIANO VARELA BUSTOS | 0.00273 | SOLAR | EN OPERACIÓN | AGPE | 2022-11-18 | 2022 | SANTA_FE_DE_ANTIOQUIA | ANTIOQUIA | 05042 | 05 | 174 | 2026-06-01
JUAN ESTEBAN FRANCO LOPERA | 0.00273 | SOLAR | EN OPERACIÓN | AGPE | 2023-03-15 | 2023 | RETIRO | ANTIOQUIA | 05607 | 05 | 174 | 2026-06-01
GLORIA ESTELA RUIZ LEON | 0.00273 | SOLAR | EN OPERACIÓN | AGPE | 2022-12-13 | 2022 | RETIRO | ANTIOQUIA | 05607 | 05 | 174 | 2026-06-01
FROILAN RIOS | 0.00273 | SOLAR | EN OPERACIÓN | AGPE | 2021-11-10 | 2021 | SAN_JERONIMO | ANTIOQUIA | 05656 | 05 | 174 | 2026-06-01
LUIS FERNANDO JIMENEZ MARIN | 0.00273 | SOLAR | EN OPERACIÓN | AGPE | 2022-11-12 | 2022 | ENVIGADO | ANTIOQUIA | 05266 | 05 | 174 | 2026-06-01
2337 | 0.00273 | SOLAR | EN OPERACIÓN | AGPE | 2021-08-07 | 2021 | PEREIRA | RISARALDA | 66001 | 66 | 174 | 2026-06-01
1001 | 0.00273 | SOLAR | EN OPERACIÓN | AGPE | 2021-04-06 | 2021 | VILLAVICENCIO | META | 50001 | 50 | 174 | 2026-06-01
ARMANDO BURGOS BARRETO | 0.00272 | SOLAR | EN OPERACIÓN | AGPE | 2020-03-18 | 2020 | RETIRO | ANTIOQUIA | 05607 | 05 | 174 | 2026-06-01
381432459 AGPE (Potencia menor o igual a1MW) 2.7kW | 0.0027 | SOLAR | EN OPERACIÓN | AGPE | 2023-06-02 | 2023 | CAJICA | CUNDINAMARCA | 25126 | 25 | 174 | 2026-06-01
14858 | 0.0027 | SOLAR | EN OPERACIÓN | AGPE | 2022-09-08 | 2022 | DUITAMA | BOYACA | 15238 | 15 | 174 | 2026-06-01
SSFV CONECTADO A RED DE 3kW | 0.0027 | SOLAR | EN OPERACIÓN | AGPE | 2025-03-31 | 2025 | CALI | VALLE_DEL_CAUCA | 76001 | 76 | 174 | 2026-06-01
CELIS & MEJIA GROUP S.A.S | 0.0027 | SOLAR | EN OPERACIÓN | AGPE | 2021-12-09 | 2021 | BOGOTA_D.C. | BOGOTA_D.C. | 11001 | 11 | 174 | 2026-06-01
577265_RAMIREZ ESCOBAR CRISTIAN | 0.0027 | SOLAR | EN OPERACIÓN | AGPE | 2025-11-12 | 2025 | FLORIDABLANCA | SANTANDER | 68276 | 68 | 174 | 2026-06-01
FRANKLIN BARONA | 0.0027 | SOLAR | EN OPERACIÓN | AGPE | 2019-06-01 | 2019 | CALI | VALLE_DEL_CAUCA | 76001 | 76 | 174 | 2026-06-01
SSFV CARLOS ARTURO FUENTES MORANTES | 0.0027 | SOLAR | EN OPERACIÓN | AGPE | 2024-08-12 | 2024 | OCANA | NORTE_DE_SANTANDER | 54498 | 54 | 174 | 2026-06-01
Diego Gomez | 0.0027 | SOLAR | EN OPERACIÓN | AGPE | 2020-05-27 | 2020 | JAMUNDI | VALLE_DEL_CAUCA | 76364 | 76 | 174 | 2026-06-01
ERIKA YECZENIA PEREZ PINZON | 0.0027 | SOLAR | EN OPERACIÓN | AGPE | 2021-07-16 | 2021 | YOPAL | CASANARE | 85001 | 85 | 174 | 2026-06-01
FELIPE JARAMILLO ALVAREZ | 0.0027 | SOLAR | EN OPERACIÓN | AGPE | 2022-10-20 | 2022 | ENVIGADO | ANTIOQUIA | 05266 | 05 | 174 | 2026-06-01
OSCAR IVAN SILVA GONZALEZ | 0.0027 | SOLAR | EN OPERACIÓN | AGPE | 2023-02-16 | 2023 | APARTADO | ANTIOQUIA | 05045 | 05 | 174 | 2026-06-01
14851 | 0.0027 | SOLAR | EN OPERACIÓN | AGPE | 2022-07-28 | 2022 | TUTA | BOYACA | 15837 | 15 | 174 | 2026-06-01
EDUARDO SIERRA | 0.0027 | SOLAR | EN OPERACIÓN | AGPE | 2022-12-09 | 2022 | SAN_JERONIMO | ANTIOQUIA | 05656 | 05 | 174 | 2026-06-01
369576425 AGPE (Potencia menor o igual a1MW) 2.7kW | 0.0027 | SOLAR | EN OPERACIÓN | AGPE | 2023-04-03 | 2023 | COTA | CUNDINAMARCA | 25214 | 25 | 174 | 2026-06-01
RICARDO SOTO ARIAS | 0.0027 | SOLAR | EN OPERACIÓN | AGPE | 2023-09-21 | 2023 | ENVIGADO | ANTIOQUIA | 05266 | 05 | 174 | 2026-06-01
Deisy Yurany Holguin Ramirez | 0.0027 | SOLAR | EN OPERACIÓN | AGPE | 2025-10-07 | 2025 | GUARNE | ANTIOQUIA | 05318 | 05 | 174 | 2026-06-01
GEORGINA INES POSADA LOPERA | 0.0027 | SOLAR | EN OPERACIÓN | AGPE | 2021-02-10 | 2021 | MEDELLIN | ANTIOQUIA | 05001 | 05 | 174 | 2026-06-01
LUZ ELENA GIRALDO BOTERO | 0.0027 | SOLAR | EN OPERACIÓN | AGPE | 2024-02-22 | 2024 | EBEJICO | ANTIOQUIA | 05240 | 05 | 174 | 2026-06-01
CTA_1515057 JAIME RUEDA QUIÑONEZ | 0.0027 | SOLAR | EN OPERACIÓN | AGPE | 2020-09-21 | 2020 | BOGOTA_D.C. | CUNDINAMARCA | 11001 | 11 | 174 | 2026-06-01
400443370 AGPE (Potencia menor o igual a1MW) 2.7kW | 0.0027 | SOLAR | EN OPERACIÓN | AGPE | 2023-06-02 | 2023 | CAJICA | CUNDINAMARCA | 25126 | 25 | 174 | 2026-06-01
URIEL MONTAÑEZ GUERRERO | 0.0027 | SOLAR | EN OPERACIÓN | AGPE | 2022-07-21 | 2022 | RIONEGRO | ANTIOQUIA | 05615 | 05 | 174 | 2026-06-01
NATALIA SOTO ARIAS | 0.0027 | SOLAR | EN OPERACIÓN | AGPE | 2023-08-11 | 2023 | ENVIGADO | ANTIOQUIA | 05266 | 05 | 174 | 2026-06-01
Alvaro Acelas | 0.0027 | SOLAR | EN OPERACIÓN | AGPE | 2021-11-17 | 2021 | BOGOTA_D.C. | BOGOTA_D.C. | 11001 | 11 | 174 | 2026-06-01
VIRGILIO ALONSO GARCIA OROZCO | 0.0027 | SOLAR | EN OPERACIÓN | AGPE | 2023-04-21 | 2023 | ENVIGADO | ANTIOQUIA | 05266 | 05 | 174 | 2026-06-01
ALVARO DE JESUS OSPINA SILVA | 0.0027 | SOLAR | EN OPERACIÓN | AGPE | 2021-11-24 | 2021 | RIONEGRO | ANTIOQUIA | 05615 | 05 | 174 | 2026-06-01
LINA VERONICA VELASQUEZ FIGUEROA | 0.0027 | SOLAR | EN OPERACIÓN | AGPE | 2022-11-25 | 2022 | MEDELLIN | ANTIOQUIA | 05001 | 05 | 174 | 2026-06-01
MONICA NATALIA URIBE MEJIA | 0.0027 | SOLAR | EN OPERACIÓN | AGPE | 2023-10-10 | 2023 | ENVIGADO | ANTIOQUIA | 05266 | 05 | 174 | 2026-06-01
HECTOR IVAN GARCIA GARCIA | 0.0027 | SOLAR | EN OPERACIÓN | AGPE | 2021-10-21 | 2021 | GUARNE | ANTIOQUIA | 05318 | 05 | 174 | 2026-06-01
INDUSTRIAS MYKONO S.A.S | 0.0027 | SOLAR | EN OPERACIÓN | AGPE | 2021-08-09 | 2021 | ENVIGADO | ANTIOQUIA | 05266 | 05 | 174 | 2026-06-01
645 | 0.00269 | SOLAR | EN OPERACIÓN | AGPE | 2021-06-11 | 2021 | NEIVA | HUILA | 41001 | 41 | 174 | 2026-06-01
JORGE ARTURO VELASQUEZ ROLDAN | 0.00267 | SOLAR | EN OPERACIÓN | AGPE | 2022-10-28 | 2022 | ITAGUI | ANTIOQUIA | 05360 | 05 | 174 | 2026-06-01
CASA 4 CR BOSQUE ALTO RUITOQUE CONDOMINIO | 0.00266 | SOLAR | EN OPERACIÓN | AGPE | 2025-05-15 | 2025 | PIEDECUESTA | SANTANDER | 68547 | 68 | 174 | 2026-06-01
TV SANTILLANA LONG MENSULI 56 CA 17 | 0.00266 | SOLAR | EN OPERACIÓN | AGPE | 2024-12-20 | 2024 | FLORIDABLANCA | SANTANDER | 68276 | 68 | 174 | 2026-06-01
CTA_1370901_EDWAR JOSÉ NAVAS GARCÍA | 0.00266 | SOLAR | EN OPERACIÓN | AGPE | 2025-01-17 | 2025 | GIRON | SANTANDER | 68307 | 68 | 174 | 2026-06-01
Hebert Mora | 0.00264 | SOLAR | EN OPERACIÓN | AGPE | 2020-08-18 | 2020 | IBAGUE | TOLIMA | 73001 | 73 | 174 | 2026-06-01
MARIA VICTORIA ARANGO MESA | 0.00264 | SOLAR | EN OPERACIÓN | AGPE | 2019-10-24 | 2019 | RIONEGRO | ANTIOQUIA | 05615 | 05 | 174 | 2026-06-01
RETIRAR | 0.00264 | SOLAR | EN OPERACIÓN | AGPE | 2023-09-14 | 2023 | RETIRO | ANTIOQUIA | 05607 | 05 | 174 | 2026-06-01
FCA EL REFUGIO - LUZ EMILIA RESTREPO | 0.00263 | SOLAR | EN OPERACIÓN | AGPE | 2020-06-24 | 2020 | BOGOTA_D.C. | CUNDINAMARCA | 11001 | 11 | 174 | 2026-06-01
SANTAGUEDA (ENERACCION) | 0.00263 | SOLAR | EN OPERACIÓN | AGPE | 2020-05-04 | 2020 | MANIZALES | CALDAS | 17001 | 17 | 174 | 2026-06-01
JOHN JAIRO MONTOYA CALLEJAS | 0.00263 | SOLAR | EN OPERACIÓN | AGPE | 2020-10-30 | 2020 | ENVIGADO | ANTIOQUIA | 05266 | 05 | 174 | 2026-06-01
SSFV CESAR AUGUSTO PEÑA CORTES | 0.002622 | SOLAR | EN OPERACIÓN | AGPE | 2021-08-12 | 2021 | PAMPLONA | NORTE_DE_SANTANDER | 54518 | 54 | 174 | 2026-06-01
CTA_375309 MARIELA DE VELASCO CARREÑO | 0.00261 | SOLAR | EN OPERACIÓN | AGPE | 2021-01-12 | 2021 | BARRANCABERMEJA | SANTANDER | 68081 | 68 | 174 | 2026-06-01
GLORIA SALDARRIAGA DE URIBE | 0.00261 | SOLAR | EN OPERACIÓN | AGPE | 2022-07-08 | 2022 | LA_CEJA | ANTIOQUIA | 05376 | 05 | 174 | 2026-06-01
WILLIAM GERMAN MORALES ROJAS | 0.00261 | SOLAR | EN OPERACIÓN | AGPE | 2021-03-15 | 2021 | RICAURTE | CUNDINAMARCA | 25612 | 25 | 174 | 2026-06-01
CTA_432454_ HERNAN DARIO GUERRERO CABALLERO_BARRANCABERMEJA | 0.00261 | SOLAR | EN OPERACIÓN | AGPE | 2024-08-06 | 2024 |  | SANTANDER |  | 68 | 174 | 2026-06-01
346362953 AGPE (Potencia menor o igual a1MW) 2.61kW | 0.00261 | SOLAR | EN OPERACIÓN | AGPE | 2023-03-21 | 2023 | BOGOTA_D.C. | BOGOTA_D.C. | 11001 | 11 | 174 | 2026-06-01
613959281 AGPE (Potencia menor o igual a1MW) 2.61kW | 0.00261 | SOLAR | EN OPERACIÓN | AGPE | 2024-06-22 | 2024 | CUNDINAMARCA | CUNDINAMARCA |  | 25 | 174 | 2026-06-01
LUZ STELLA IBARRA ARCILA | 0.00261 | SOLAR | EN OPERACIÓN | AGPE | 2022-04-30 | 2022 | SAN_JERONIMO | ANTIOQUIA | 05656 | 05 | 174 | 2026-06-01
MULTIUM S.A.S | 0.00261 | SOLAR | EN OPERACIÓN | AGPE | 2023-05-29 | 2023 | ENVIGADO | ANTIOQUIA | 05266 | 05 | 174 | 2026-06-01
CTA_1551528 CARMEN ELISA DURAN SANABRIA | 0.00261 | SOLAR | EN OPERACIÓN | AGPE | 2021-12-01 | 2021 | YOPAL | CASANARE | 85001 | 85 | 174 | 2026-06-01
RIGOBERTO URAN URAN | 0.00261 | SOLAR | EN OPERACIÓN | AGPE | 2022-09-06 | 2022 | ENVIGADO | ANTIOQUIA | 05266 | 05 | 174 | 2026-06-01
PEDRO ELIAS IBAÑEZ ANGARITA | 0.0026 | SOLAR | EN OPERACIÓN | AGPE | 2020-09-30 | 2020 | BARRANQUILLA | ATLANTICO | 08001 | 08 | 174 | 2026-06-01
Aceneth Rosero Calle | 0.0026 | SOLAR | EN OPERACIÓN | AGPE | 2021-08-25 | 2021 | JAMUNDI | VALLE_DEL_CAUCA | 76364 | 76 | 174 | 2026-06-01
William Enrique Gomez Cuitiva | 0.0026 | SOLAR | EN OPERACIÓN | AGPE | 2019-11-30 | 2019 | CALI | VALLE_DEL_CAUCA | 76001 | 76 | 174 | 2026-06-01
CTA_1140828 HERNANDEZ SUAREZ GABRIEL | 0.0026 | SOLAR | EN OPERACIÓN | AGPE | 2021-08-05 | 2021 | FLORIDABLANCA | SANTANDER | 68276 | 68 | 174 | 2026-06-01
Ricardo Rueda | 0.0026 | SOLAR | EN OPERACIÓN | AGPE | 2024-02-26 | 2024 | YUMBO | VALLE_DEL_CAUCA | 76892 | 76 | 174 | 2026-06-01
SSFV ORISTHELA DEL PILAR OÑATE | 0.0026 | SOLAR | EN OPERACIÓN | AGPE | 2023-12-13 | 2023 | SAN_JOSE_DE_CUCUTA | NORTE_DE_SANTANDER | 54001 | 54 | 174 | 2026-06-01
CANO DE CORREA MARTHA LUCIA | 0.0026 | SOLAR | EN OPERACIÓN | AGPE | 2023-10-24 | 2023 | ARMENIA | QUINDIO | 63001 | 63 | 174 | 2026-06-01
369030066 AGPE (Potencia menor o igual a1MW) 2.6kW | 0.0026 | SOLAR | EN OPERACIÓN | AGPE | 2023-06-01 | 2023 | LA_CALERA | CUNDINAMARCA | 25377 | 25 | 174 | 2026-06-01
384291659 AGPE (Potencia menor o igual a1MW) 2.6kW | 0.0026 | SOLAR | EN OPERACIÓN | AGPE | 2023-05-26 | 2023 | COTA | CUNDINAMARCA | 25214 | 25 | 174 | 2026-06-01
7265 | 0.0026 | SOLAR | EN OPERACIÓN | AGPE | 2024-10-18 | 2024 | PEREIRA | RISARALDA | 66001 | 66 | 174 | 2026-06-01
RICARDO JIMENEZ DUQUE | 0.00259 | SOLAR | EN OPERACIÓN | AGPE | 2021-12-29 | 2021 | ENVIGADO | ANTIOQUIA | 05266 | 05 | 174 | 2026-06-01
CASA 3 CR BALMORAL RUITOQUE CONDOMINIO | 0.00258 | SOLAR | EN OPERACIÓN | AGPE | 2025-12-16 | 2025 | PIEDECUESTA | SANTANDER | 68547 | 68 | 174 | 2026-06-01
ANDRÉS GOMEZ | 0.00258 | SOLAR | EN OPERACIÓN | AGPE | 2018-12-21 | 2018 | MEDELLIN | ANTIOQUIA | 05001 | 05 | 174 | 2026-06-01
JORGE IVAN GIRALDO ISAZA | 0.00258 | SOLAR | EN OPERACIÓN | AGPE | 2021-09-29 | 2021 | OLAYA | ANTIOQUIA | 05501 | 05 | 174 | 2026-06-01
1676206_BARREÑO ELVIA CECILIA | 0.00258 | SOLAR | EN OPERACIÓN | AGPE | 2025-12-22 | 2025 | JESUS_MARIA | SANTANDER | 68368 | 68 | 174 | 2026-06-01
CTA_1735307_JOHAN SEBASTIAN CARREÑO MENESES | 0.00252 | SOLAR | EN OPERACIÓN | AGPE | 2025-06-24 | 2025 | FLORIDABLANCA | SANTANDER | 68276 | 68 | 174 | 2026-06-01
SANTIAGO CEBALLOS ARISTIZABAL | 0.00252 | SOLAR | EN OPERACIÓN | AGPE | 2024-01-22 | 2024 | MEDELLIN | ANTIOQUIA | 05001 | 05 | 174 | 2026-06-01
Ricardo Eliecer Narvaez Garcia | 0.0025 | SOLAR | EN OPERACIÓN | AGPE | 2020-06-08 | 2020 | CALI | VALLE_DEL_CAUCA | 76001 | 76 | 174 | 2026-06-01
CTA_413781 ROMERO VASQUEZ SUSANA | 0.0025 | SOLAR | EN OPERACIÓN | AGPE | 2021-12-02 | 2021 | GIRON | SANTANDER | 68307 | 68 | 174 | 2026-06-01
CL 20 22 27 OF 407 ED CUMANDAI BEATRIZ ELENA GIRALDO GIRALDO | 0.0025 | SOLAR | EN OPERACIÓN | AGPE | 2025-05-23 | 2025 | MANIZALES | CALDAS | 17001 | 17 | 174 | 2026-06-01
AGPE On Grid 2.5kW POMONA CASA 74 | 0.0025 | SOLAR | EN OPERACIÓN | AGPE | 2022-11-30 | 2022 | POPAYAN | CAUCA | 19001 | 19 | 174 | 2026-06-01
PLANTAS DEL TAMBO SAS | 0.0025 | SOLAR | EN OPERACIÓN | AGPE | 2020-07-18 | 2020 | LA_CEJA | ANTIOQUIA | 05376 | 05 | 174 | 2026-06-01
5183 | 0.0025 | SOLAR | EN OPERACIÓN | AGPE | 2025-08-20 | 2025 | RESTREPO | META | 50606 | 50 | 174 | 2026-06-01
6005 | 0.0025 | SOLAR | EN OPERACIÓN | AGPE | 2025-10-08 | 2025 | VILLAVICENCIO | META | 50001 | 50 | 174 | 2026-06-01
4452 | 0.0025 | SOLAR | EN OPERACIÓN | AGPE | 2023-06-29 | 2023 | PEREIRA | RISARALDA | 66001 | 66 | 174 | 2026-06-01
CTA_1666436 CLAUDIA CONSUELO DOMINGUEZ NARIÑO | 0.0025 | SOLAR | EN OPERACIÓN | AGPE | 2022-01-18 | 2022 | BUCARAMANGA | SANTANDER | 68001 | 68 | 174 | 2026-06-01
NELSON CEBALLOS MAYA | 0.0025 | SOLAR | EN OPERACIÓN | AGPE | 2020-11-06 | 2020 | VENECIA | ANTIOQUIA | 05861 | 05 | 174 | 2026-06-01
Oscar Alberto Lenis Elejalde | 0.0025 | SOLAR | EN OPERACIÓN | AGPE | 2019-10-08 | 2019 | JAMUNDI | VALLE_DEL_CAUCA | 76364 | 76 | 174 | 2026-06-01
PLANTA EL TAMBO | 0.0025 | SOLAR | EN OPERACIÓN | AGPE | 2021-06-30 | 2021 | LA_CEJA | ANTIOQUIA | 05376 | 05 | 174 | 2026-06-01
WILLIAN VEGA MACHADO | 0.0025 | SOLAR | EN OPERACIÓN | AGPE | 2024-10-17 | 2024 | JERICO | ANTIOQUIA | 05368 | 05 | 174 | 2026-06-01
HAROLD NICOLAS BONILLA GRANADILLO | 0.0025 | SOLAR | EN OPERACIÓN | AGPE | 2022-04-07 | 2022 | BUCARAMANGA | SANTANDER | 68001 | 68 | 174 | 2026-06-01
S.F.V. Gabriela de los dolores Munera Gaviria | 0.0025 | SOLAR | EN OPERACIÓN | AGPE | 2025-10-01 | 2025 | BARBOSA | ANTIOQUIA | 05079 | 05 | 174 | 2026-06-01
403121605 AGPE (Potencia menor o igual a1MW) 2.5kW | 0.0025 | SOLAR | EN OPERACIÓN | AGPE | 2023-06-20 | 2023 | BOGOTA_D.C. | BOGOTA_D.C. | 11001 | 11 | 174 | 2026-06-01
MARCO F MOVILLA | 0.0025 | SOLAR | EN OPERACIÓN | AGPE | 2024-04-18 | 2024 | BARRANQUILLA | ATLANTICO | 08001 | 08 | 174 | 2026-06-01
351687892 AGPE (Potencia menor o igual a1MW) 2.5kW | 0.0025 | SOLAR | EN OPERACIÓN | AGPE | 2023-02-25 | 2023 | CAJICA | CUNDINAMARCA | 25126 | 25 | 174 | 2026-06-01
CLAUDIA MARCELA RAMÍREZ GIRALDO | 0.0025 | SOLAR | EN OPERACIÓN | AGPE | 2022-01-11 | 2022 | EL_RETIRO | ANTIOQUIA | 05607 | 05 | 174 | 2026-06-01
SFV Hildebrando Noreña | 0.0025 | SOLAR | EN OPERACIÓN | AGPE | 2025-04-29 | 2025 | MEDELLIN | ANTIOQUIA | 05001 | 05 | 174 | 2026-06-01
CTA_1645684_CAMILO ERNESTO HERNANDEZ CADENA | 0.0025 | SOLAR | EN OPERACIÓN | AGPE | 2022-11-16 | 2022 | BARRANCABERMEJA | SANTANDER | 68081 | 68 | 174 | 2026-06-01
JAIME DE JESUS URIBE VELEZ | 0.0025 | SOLAR | EN OPERACIÓN | AGPE | 2022-01-31 | 2022 | RIONEGRO | ANTIOQUIA | 05615 | 05 | 174 | 2026-06-01
7633 | 0.0025 | SOLAR | EN OPERACIÓN | AGPE | 2025-07-21 | 2025 | CARTAGO | VALLE_DEL_CAUCA | 76147 | 76 | 174 | 2026-06-01
8541 | 0.0025 | SOLAR | EN OPERACIÓN | AGPE | 2025-01-24 | 2025 | PEREIRA | RISARALDA | 66001 | 66 | 174 | 2026-06-01
SULEIMA YADIRA LOPERA GIRALDO | 0.0025 | SOLAR | EN OPERACIÓN | AGPE | 2023-08-31 | 2023 | ENTRERRIOS | ANTIOQUIA | 05264 | 05 | 174 | 2026-06-01
CTA_1473369 HERNANDEZ HERNANDEZ ALAND NILSON | 0.0025 | SOLAR | EN OPERACIÓN | AGPE | 2021-07-02 | 2021 | BUCARAMANGA | SANTANDER | 68001 | 68 | 174 | 2026-06-01
CENTRO DOCENTE ESCUELA MIXTA | 0.0025 | SOLAR | EN OPERACIÓN | AGPE | 2019-03-14 | 2019 | JAMBALO | CAUCA | 19364 | 19 | 174 | 2026-06-01
CTA_1189378_ SALAZAR VANEGAS AMPARO_BARRANCABERMEJA | 0.0025 | SOLAR | EN OPERACIÓN | AGPE | 2023-10-27 | 2023 | BARRANCABERMEJA | SANTANDER | 68081 | 68 | 174 | 2026-06-01
S.F.V. JUAN ESTEBAN HUERTAS TAMAYO | 0.0025 | SOLAR | EN OPERACIÓN | AGPE | 2025-03-03 | 2025 | ENVIGADO | ANTIOQUIA | 05266 | 05 | 174 | 2026-06-01
COLEGIO CENTRO | 0.0025 | SOLAR | EN OPERACIÓN | AGPE | 2019-03-14 | 2019 | PATIA | CAUCA | 19532 | 19 | 174 | 2026-06-01
DARIO POSADA MEJIA | 0.0025 | SOLAR | EN OPERACIÓN | AGPE | 2023-10-24 | 2023 | RETIRO | ANTIOQUIA | 05607 | 05 | 174 | 2026-06-01
S.F.V. RUBEN DARIO GONZALEZ BUSTAMANTE | 0.0025 | SOLAR | EN OPERACIÓN | AGPE | 2025-08-08 | 2025 | ENVIGADO | ANTIOQUIA | 05266 | 05 | 174 | 2026-06-01
S.F.V. Dora Gutierrez | 0.0025 | SOLAR | EN OPERACIÓN | AGPE | 2025-08-19 | 2025 | SANTO_DOMINGO | ANTIOQUIA | 05690 | 05 | 174 | 2026-06-01
SSFV JORGE BOHORQUEZ | 0.0025 | SOLAR | EN OPERACIÓN | AGPE | 2021-12-22 | 2021 | SAN_JOSE_DE_CUCUTA | NORTE_DE_SANTANDER | 54001 | 54 | 174 | 2026-06-01
595355063 AGPE (Potencia menor o igual a1MW) 2.5kW | 0.0025 | SOLAR | EN OPERACIÓN | AGPE | 2024-08-23 | 2024 | CUNDINAMARCA | CUNDINAMARCA |  | 25 | 174 | 2026-06-01
GLORIA MARIA RESTREPO DE VILLA | 0.0025 | SOLAR | EN OPERACIÓN | AGPE | 2024-03-09 | 2024 | EL_CARMEN_DE_VIBORAL | ANTIOQUIA | 05148 | 05 | 174 | 2026-06-01
FCA NAVARRA LOTE 4 VDA EL ROSARIO PAULA ANDREA CUARTAS | 0.0025 | SOLAR | EN OPERACIÓN | AGPE | 2022-12-27 | 2022 | PEREIRA | RISARALDA | 66001 | 66 | 174 | 2026-06-01
ALEJANDRO MONTOYA | 0.0025 | SOLAR | EN OPERACIÓN | AGPE | 2024-03-27 | 2024 | RIONEGRO | ANTIOQUIA | 05615 | 05 | 174 | 2026-06-01
ARGUELLO PEREZ, ALFONSO | 0.0025 | SOLAR | EN OPERACIÓN | AGPE | 2023-11-24 | 2023 | PALMIRA | VALLE_DEL_CAUCA | 76520 | 76 | 174 | 2026-06-01
CTA_1155075_MARTINEZ CAMARGO JAVIER_ FLORIDABLANCA | 0.0025 | SOLAR | EN OPERACIÓN | AGPE | 2024-05-14 | 2024 | BUCARAMANGA | SANTANDER | 68001 | 68 | 174 | 2026-06-01
Juan Bautista Sivla | 0.0025 | SOLAR | EN OPERACIÓN | AGPE | 2019-10-08 | 2019 | JAMUNDI | VALLE_DEL_CAUCA | 76364 | 76 | 174 | 2026-06-01
280991857 AGPE (Potencia menor o igual a1MW) 2.5kW | 0.0025 | SOLAR | EN OPERACIÓN | AGPE | 2022-08-17 | 2022 | RICAURTE | CUNDINAMARCA | 25612 | 25 | 174 | 2026-06-01
CTA_96899_UNION GENERAL DE INVERSIONES S.A.S | 0.0025 | SOLAR | EN OPERACIÓN | AGPE | 2022-12-01 | 2022 | PIEDECUESTA | SANTANDER | 68547 | 68 | 174 | 2026-06-01
CTA_526257_MAURICIO CARDEÑOSA MENDOZA | 0.0025 | SOLAR | EN OPERACIÓN | AGPE | 2022-12-14 | 2022 | FLORIDABLANCA | SANTANDER | 68276 | 68 | 174 | 2026-06-01
Carolina Paz | 0.0025 | SOLAR | EN OPERACIÓN | AGPE | 2019-11-12 | 2019 | JAMUNDI | VALLE_DEL_CAUCA | 76364 | 76 | 174 | 2026-06-01
DOMINGO ANTONIO DUQUE URIBE | 0.00249 | SOLAR | EN OPERACIÓN | AGPE | 2023-07-12 | 2023 | BARBOSA | ANTIOQUIA | 05079 | 05 | 174 | 2026-06-01
468605366 AGPE (Potencia menor o igual a1MW) 2.49kW | 0.00249 | SOLAR | EN OPERACIÓN | AGPE | 2023-09-20 | 2023 | COTA | CUNDINAMARCA | 25214 | 25 | 174 | 2026-06-01
EDIFICIO VERT 79 PH | 0.00248 | SOLAR | EN OPERACIÓN | AGPE | 2020-09-08 | 2020 | SABANETA | ANTIOQUIA | 05631 | 05 | 174 | 2026-06-01
CARLOS ENRIQUE VELEZ RESTREPO | 0.00247 | SOLAR | EN OPERACIÓN | AGPE | 2020-11-10 | 2020 | ENVIGADO | ANTIOQUIA | 05266 | 05 | 174 | 2026-06-01
SEBASTIAN ESTRADA GOMEZ | 0.00246 | SOLAR | EN OPERACIÓN | AGPE | 2024-08-12 | 2024 | RIONEGRO | ANTIOQUIA | 05615 | 05 | 174 | 2026-06-01
2412 | 0.00243 | SOLAR | EN OPERACIÓN | AGPE | 2021-06-17 | 2021 | PEREIRA | RISARALDA | 66001 | 66 | 174 | 2026-06-01
Diana Escalante | 0.00241 | SOLAR | EN OPERACIÓN | AGPE | 2021-01-20 | 2021 | IBAGUE | TOLIMA | 73001 | 73 | 174 | 2026-06-01
CAELOS ALFONSO UPEGUI OBREGON | 0.0024 | SOLAR | EN OPERACIÓN | AGPE | 2022-04-30 | 2022 | SOPETRAN | ANTIOQUIA | 05761 | 05 | 174 | 2026-06-01
FREDDY RICARDO BAEZ CRUZ | 0.0024 | SOLAR | EN OPERACIÓN | AGPE | 2020-09-23 | 2020 | RIONEGRO | ANTIOQUIA | 05615 | 05 | 174 | 2026-06-01
1312 | 0.0024 | SOLAR | EN OPERACIÓN | AGPE | 2020-07-13 | 2020 | PEREIRA | RISARALDA | 66001 | 66 | 174 | 2026-06-01
SSFV NINI JHOANA TORRES CADENA | 0.0024 | SOLAR | EN OPERACIÓN | AGPE | 2020-10-07 | 2020 | LOS_PATIOS | NORTE_DE_SANTANDER | 54405 | 54 | 174 | 2026-06-01
JORGE ALBERTO URIBE RAMIREZ | 0.0024 | SOLAR | EN OPERACIÓN | AGPE | 2020-07-23 | 2020 | RETIRO | ANTIOQUIA | 05607 | 05 | 174 | 2026-06-01
JUAN ANTONIO MARIN CASTAÑO | 0.0024 | SOLAR | EN OPERACIÓN | AGPE | 2020-03-13 | 2020 | LA_ESTRELLA | ANTIOQUIA | 05380 | 05 | 174 | 2026-06-01
Asistirte SAS | 0.0024 | SOLAR | EN OPERACIÓN | AGPE | 2021-06-11 | 2021 | IBAGUE | TOLIMA | 73001 | 73 | 174 | 2026-06-01
CORREA JARAMILLO, ALBERTO | 0.0024 | SOLAR | EN OPERACIÓN | AGPE | 2025-07-01 | 2025 | GUADALAJARA_DE_BUGA | VALLE_DEL_CAUCA |  | 76 | 174 | 2026-06-01
VDA PUEBLO RICO SECTOR LAS PARTIDAS NEIRA CALDAS SERGIO AUGUSTO FLORES | 0.0024 | SOLAR | EN OPERACIÓN | AGPE | 2025-02-26 | 2025 | VILLAMARIA | CALDAS | 17873 | 17 | 174 | 2026-06-01
508597033 AGPE (Potencia menor o igual a1MW) 2.4kW | 0.0024 | SOLAR | EN OPERACIÓN | AGPE | 2023-11-17 | 2023 | GUADUAS | CUNDINAMARCA | 25320 | 25 | 174 | 2026-06-01
CARLOS EDUARDO HERNANDEZ MONTES DE OCA | 0.0024 | SOLAR | EN OPERACIÓN | AGPE | 2019-09-05 | 2019 | CALI | VALLE_DEL_CAUCA | 76001 | 76 | 174 | 2026-06-01
NILSON MILLER RUIZ FRANCO | 0.0024 | SOLAR | EN OPERACIÓN | AGPE | 2025-08-25 | 2025 | CALI | VALLE_DEL_CAUCA | 76001 | 76 | 174 | 2026-06-01
GOMEZ M JORGE ENRIQUE | 0.0024 | SOLAR | EN OPERACIÓN | AGPE | 2020-07-13 | 2020 | ARMENIA | QUINDIO | 63001 | 63 | 174 | 2026-06-01
CTA_702509_ GIL FLOREZ JESUS ALBERTO_CANTAGALLO | 0.0024 | SOLAR | EN OPERACIÓN | AGPE | 2024-09-23 | 2024 | GIRON | SANTANDER | 68307 | 68 | 174 | 2026-06-01
JUAN CARLOS ORTIZ CUADROS | 0.0024 | SOLAR | EN OPERACIÓN | AGPE | 2020-08-12 | 2020 | FLANDES | TOLIMA | 73275 | 73 | 174 | 2026-06-01
CTA_387387 ANA LUCIA CARVAJAL DE CASTELLANOS | 0.0024 | SOLAR | EN OPERACIÓN | AGPE | 2021-04-19 | 2021 | BUCARAMANGA | SANTANDER | 68001 | 68 | 174 | 2026-06-01
805696887 AGPE (Potencia menor o igual a1MW) 3.36kW | 0.0024 | SOLAR | EN OPERACIÓN | AGPE | 2025-08-28 | 2025 | CAJICA | CUNDINAMARCA | 25126 | 25 | 174 | 2026-06-01
CRA 30 A 67 04 FATIMA ALCIDES ECHEVERRI | 0.0024 | SOLAR | EN OPERACIÓN | AGPE | 2024-12-17 | 2024 | MANIZALES | CALDAS | 17001 | 17 | 174 | 2026-06-01
Juan Manuel Meneses Montes | 0.0024 | SOLAR | EN OPERACIÓN | AGPE | 2021-11-19 | 2021 | GUAMO | TOLIMA | 73319 | 73 | 174 | 2026-06-01
BORIS ANGHELO RODRÍGUEZ REY | 0.0024 | SOLAR | EN OPERACIÓN | AGPE | 2020-03-03 | 2020 | MEDELLIN | ANTIOQUIA | 05001 | 05 | 174 | 2026-06-01
JAIME ALBERTO VELEZ BETANCUR | 0.0024 | SOLAR | EN OPERACIÓN | AGPE | 2024-11-04 | 2024 | LA_CEJA | ANTIOQUIA | 05376 | 05 | 174 | 2026-06-01
MASSIEL ORTEGA | 0.0024 | SOLAR | EN OPERACIÓN | AGPE | 2024-01-12 | 2024 | BARRANQUILLA | ATLANTICO | 08001 | 08 | 174 | 2026-06-01
BRUNO VENSLAUSKAS ARANGO | 0.0024 | SOLAR | EN OPERACIÓN | AGPE | 2020-02-03 | 2020 | SALGAR | ANTIOQUIA | 05642 | 05 | 174 | 2026-06-01
Wilson Melo | 0.0024 | SOLAR | EN OPERACIÓN | AGPE | 2021-08-27 | 2021 | JAMUNDI | VALLE_DEL_CAUCA | 76364 | 76 | 174 | 2026-06-01
SSFV MILEIDE DE JESUS AREVALO PRADA | 0.0024 | SOLAR | EN OPERACIÓN | AGPE | 2021-02-04 | 2021 | SAN_JOSE_DE_CUCUTA | NORTE_DE_SANTANDER | 54001 | 54 | 174 | 2026-06-01
SSFV RODOLFO RAMON LEYVA BARRETO | 0.0024 | SOLAR | EN OPERACIÓN | AGPE | 2020-08-11 | 2020 | VILLA_DEL_ROSARIO | NORTE_DE_SANTANDER | 54874 | 54 | 174 | 2026-06-01
395741929 AGPE (Potencia menor o igual a1MW) 2.4kW | 0.0024 | SOLAR | EN OPERACIÓN | AGPE | 2023-07-17 | 2023 | CHIA | CUNDINAMARCA | 25175 | 25 | 174 | 2026-06-01
Jesus Ortiz Ospina | 0.0024 | SOLAR | EN OPERACIÓN | AGPE | 2020-05-20 | 2020 | PALMIRA | VALLE_DEL_CAUCA | 76520 | 76 | 174 | 2026-06-01
HECTOR SANCHEZ HENAO | 0.0024 | SOLAR | EN OPERACIÓN | AGPE | 2022-06-15 | 2022 | MEDELLIN | ANTIOQUIA | 05001 | 05 | 174 | 2026-06-01
Manuel Fernando Morales | 0.0024 | SOLAR | EN OPERACIÓN | AGPE | 2021-09-29 | 2021 | IBAGUE | TOLIMA | 73001 | 73 | 174 | 2026-06-01
Giovanny Lozano | 0.0024 | SOLAR | EN OPERACIÓN | AGPE | 2021-10-05 | 2021 | IBAGUE | TOLIMA | 73001 | 73 | 174 | 2026-06-01
ALFONSO LEON HOYOS HENAO | 0.0024 | SOLAR | EN OPERACIÓN | AGPE | 2024-07-16 | 2024 | EL_CARMEN_DE_VIBORAL | ANTIOQUIA | 05148 | 05 | 174 | 2026-06-01
SARA CAMPO | 0.0024 | SOLAR | EN OPERACIÓN | AGPE | 2024-01-29 | 2024 | SANTA_MARTA | MAGDALENA | 47001 | 47 | 174 | 2026-06-01
CRUCELANA MARTINEZ MARTINEZ | 0.0024 | SOLAR | EN OPERACIÓN | AGPE | 2020-06-24 | 2020 | CALI | VALLE_DEL_CAUCA | 76001 | 76 | 174 | 2026-06-01
LUZ MARIELA MANJARRES CORREA | 0.0024 | SOLAR | EN OPERACIÓN | AGPE | 2020-11-06 | 2020 | LA_CEJA | ANTIOQUIA | 05376 | 05 | 174 | 2026-06-01
IMVIBUGA | 0.0024 | SOLAR | EN OPERACIÓN | AGPE | 2021-10-05 | 2021 | SANTIAGO_DE_CALI | VALLE_DEL_CAUCA | 76001 | 76 | 174 | 2026-06-01
SSFV YUDITH PEÑARANDA CALDERON | 0.0024 | SOLAR | EN OPERACIÓN | AGPE | 2024-04-16 | 2024 | SAN_JOSE_DE_CUCUTA | NORTE_DE_SANTANDER | 54001 | 54 | 174 | 2026-06-01
3396 | 0.0024 | SOLAR | EN OPERACIÓN | AGPE | 2022-09-09 | 2022 | PEREIRA | RISARALDA | 66001 | 66 | 174 | 2026-06-01
FRANCISCO JAVIER ESTRADA AGUDELO | 0.0024 | SOLAR | EN OPERACIÓN | AGPE | 2021-02-23 | 2021 | RIONEGRO | ANTIOQUIA | 05615 | 05 | 174 | 2026-06-01
KAAR ERIK MATTIAS | 0.0024 | SOLAR | EN OPERACIÓN | AGPE | 2023-08-16 | 2023 | ARMENIA | QUINDIO | 63001 | 63 | 174 | 2026-06-01
4347 | 0.0024 | SOLAR | EN OPERACIÓN | AGPE | 2024-12-12 | 2024 | GRANADA | META | 50313 | 50 | 174 | 2026-06-01
4361 | 0.0024 | SOLAR | EN OPERACIÓN | AGPE | 2024-12-11 | 2024 | GRANADA | META | 50313 | 50 | 174 | 2026-06-01
CTA_1666097 INVERSIONES VELASCO DIAZ Y CIA SAS | 0.0024 | SOLAR | EN OPERACIÓN | AGPE | 2022-05-17 | 2022 | FLORIDABLANCA | SANTANDER | 68276 | 68 | 174 | 2026-06-01
MAGDA YANIRA CHIA ALONSO | 0.0024 | SOLAR | EN OPERACIÓN | AGPE | 2023-07-13 | 2023 | TITIRIBI | ANTIOQUIA | 05809 | 05 | 174 | 2026-06-01
LUIS FERNANDO LAVERDE | 0.0024 | SOLAR | EN OPERACIÓN | AGPE | 2020-08-19 | 2020 | CAJICA | CUNDINAMARCA | 25126 | 25 | 174 | 2026-06-01
TATIANA VILLADA OSORIO | 0.0024 | SOLAR | EN OPERACIÓN | AGPE | 2024-04-13 | 2024 | MEDELLIN | ANTIOQUIA | 05001 | 05 | 174 | 2026-06-01
HERNAN DARIO GONZALEZ NOREÑA | 0.0024 | SOLAR | EN OPERACIÓN | AGPE | 2024-07-05 | 2024 | RIONEGRO | ANTIOQUIA | 05615 | 05 | 174 | 2026-06-01
CTA_531140_SICON LTDA_FLORIDABLANCA | 0.0024 | SOLAR | EN OPERACIÓN | AGPE | 2023-12-27 | 2023 | GIRON | SANTANDER | 68307 | 68 | 174 | 2026-06-01
SANTIAGO HOYOS SIERRA | 0.0024 | SOLAR | EN OPERACIÓN | AGPE | 2024-06-22 | 2024 | ENVIGADO | ANTIOQUIA | 05266 | 05 | 174 | 2026-06-01
661 | 0.0024 | SOLAR | EN OPERACIÓN | AGPE | 2019-12-20 | 2019 | PEREIRA | RISARALDA | 66001 | 66 | 174 | 2026-06-01
JUAN CAMILO RIVERA | 0.0024 | SOLAR | EN OPERACIÓN | AGPE | 2024-07-22 | 2024 | MEDELLIN | ANTIOQUIA | 05001 | 05 | 174 | 2026-06-01
Samuel Medina | 0.0024 | SOLAR | EN OPERACIÓN | AGPE | 2021-06-16 | 2021 | COTA | CUNDINAMARCA | 25214 | 25 | 174 | 2026-06-01
SFV ACUARELAS DE PANCE CASA 01 | 0.0024 | SOLAR | EN OPERACIÓN | AGPE | 2023-06-15 | 2023 | CALI | VALLE_DEL_CAUCA | 76001 | 76 | 174 | 2026-06-01
Gabriel Hernado Guasca | 0.0024 | SOLAR | EN OPERACIÓN | AGPE | 2020-12-01 | 2020 | SOACHA | CUNDINAMARCA | 25754 | 25 | 174 | 2026-06-01
Nicolas Ocampo | 0.0024 | SOLAR | EN OPERACIÓN | AGPE | 2025-03-19 | 2025 | ENTRERRIOS | ANTIOQUIA | 05264 | 05 | 174 | 2026-06-01
576193439 AGPE (Potencia menor o igual a1MW) 2.4kW | 0.0024 | SOLAR | EN OPERACIÓN | AGPE | 2024-08-22 | 2024 | BOGOTA_D.C. | BOGOTA_D.C. | 11001 | 11 | 174 | 2026-06-01
CLL 25 B 6 72 P2 EL BOHIO LUZ ADRIANA ACOSTA CONDE | 0.0024 | SOLAR | EN OPERACIÓN | AGPE | 2025-07-02 | 2025 | PEREIRA | RISARALDA | 66001 | 66 | 174 | 2026-06-01
SISTEMA SOLAR FOTOVOLTAICO ON-GRID 3.2KWP AMPARO CASADIEGO | 0.0024 | SOLAR | EN OPERACIÓN | AGPE | 2023-03-30 | 2023 | CALI | VALLE_DEL_CAUCA | 76001 | 76 | 174 | 2026-06-01
CTA_17946_PORRAS ALVAREZ HUGO ALONSO_ BUCARAMANGA | 0.0024 | SOLAR | EN OPERACIÓN | AGPE | 2024-03-21 | 2024 | BUCARAMANGA | SANTANDER | 68001 | 68 | 174 | 2026-06-01
318390035 AGPE (Potencia menor o igual a1MW) 2.4kW | 0.0024 | SOLAR | EN OPERACIÓN | AGPE | 2022-11-24 | 2022 | ZIPAQUIRA | CUNDINAMARCA | 25899 | 25 | 174 | 2026-06-01
CTA_1554463 CARREÑO BUENO ADELA | 0.0024 | SOLAR | EN OPERACIÓN | AGPE | 2021-10-22 | 2021 | BUCARAMANGA | SANTANDER | 68001 | 68 | 174 | 2026-06-01
4343 | 0.0024 | SOLAR | EN OPERACIÓN | AGPE | 2024-12-26 | 2024 | GRANADA | META | 50313 | 50 | 174 | 2026-06-01
DARIO ALBERTO CHICA BEDOYA | 0.0024 | SOLAR | EN OPERACIÓN | AGPE | 2021-11-25 | 2021 | GUATAPE | ANTIOQUIA | 05321 | 05 | 174 | 2026-06-01
JUAN SEBASTIAN CORREA | 0.0024 | SOLAR | EN OPERACIÓN | AGPE | 2021-12-14 | 2021 | MEDELLIN | ANTIOQUIA | 05001 | 05 | 174 | 2026-06-01
SFV MARIA TERESA RODRIGUEZ | 0.0024 | SOLAR | EN OPERACIÓN | AGPE | 2025-04-03 | 2025 | SANTA_ROSA_DE_OSOS | ANTIOQUIA | 05686 | 05 | 174 | 2026-06-01
JUAN CARLOS MEJÍA | 0.0024 | SOLAR | EN OPERACIÓN | AGPE | 2021-10-06 | 2021 | MEDELLIN | ANTIOQUIA | 05001 | 05 | 174 | 2026-06-01
TOMAS FELIPE SANIN TORRES | 0.0024 | SOLAR | EN OPERACIÓN | AGPE | 2021-07-29 | 2021 | EL_RETIRO | ANTIOQUIA | 05607 | 05 | 174 | 2026-06-01
GUAYACANES CLL 65A 23B 11 JAIME JIMENEZ M 7 | 0.0024 | SOLAR | EN OPERACIÓN | AGPE | 2020-12-03 | 2020 | MANIZALES | CALDAS | 17001 | 17 | 174 | 2026-06-01
BRR ALFONSO LOPEZ MZ D CS 1 PI 2 - | 0.0024 | SOLAR | EN OPERACIÓN | AGPE | 2025-12-02 | 2025 | ARMENIA | QUINDIO | 63001 | 63 | 174 | 2026-06-01
373858842 AGPE (Potencia menor o igual a1MW) 2.4kW | 0.0024 | SOLAR | EN OPERACIÓN | AGPE | 2023-03-27 | 2023 | BOGOTA_D.C. | BOGOTA_D.C. | 11001 | 11 | 174 | 2026-06-01
ALEJANDRO JOSE ARROYAVE MONSALVE | 0.0024 | SOLAR | EN OPERACIÓN | AGPE | 2022-10-15 | 2022 | ENVIGADO | ANTIOQUIA | 05266 | 05 | 174 | 2026-06-01
JUAN ADOLFO DE JESUS BERMUDEZ ALVIAR | 0.0024 | SOLAR | EN OPERACIÓN | AGPE | 2021-07-09 | 2021 | MARINILLA | ANTIOQUIA | 05440 | 05 | 174 | 2026-06-01
FRANK MAURICIO BOHORQUEZ PINO | 0.0024 | SOLAR | EN OPERACIÓN | AGPE | 2021-06-02 | 2021 | MEDELLIN | ANTIOQUIA | 05001 | 05 | 174 | 2026-06-01
JULIO ALFONSO PEÑA | 0.0024 | SOLAR | EN OPERACIÓN | AGPE | 2020-08-19 | 2020 | CAJICA | CUNDINAMARCA | 25126 | 25 | 174 | 2026-06-01
1892 | 0.0024 | SOLAR | EN OPERACIÓN | AGPE | 2021-01-21 | 2021 | CARTAGO | VALLE_DEL_CAUCA | 76147 | 76 | 174 | 2026-06-01
PIEDRA LUNA CASA 54 | 0.0024 | SOLAR | EN OPERACIÓN | AGPE | 2022-05-27 | 2022 | CAJICA | CUNDINAMARCA | 25126 | 25 | 174 | 2026-06-01
FEDERICO DELGADO GONZALEZ | 0.0024 | SOLAR | EN OPERACIÓN | AGPE | 2022-03-08 | 2022 | EL_CARMEN_DE_VIBORAL | ANTIOQUIA | 05148 | 05 | 174 | 2026-06-01
SSFV GLORIA AMPARO RODRIGUEZ | 0.0024 | SOLAR | EN OPERACIÓN | AGPE | 2019-12-20 | 2019 | SAN_JOSE_DE_CUCUTA | NORTE_DE_SANTANDER | 54001 | 54 | 174 | 2026-06-01
257353285 AGPE (Potencia menor o igual a1MW) 2.4kW | 0.0024 | SOLAR | EN OPERACIÓN | AGPE | 2022-08-29 | 2022 | CAJICA | CUNDINAMARCA | 25126 | 25 | 174 | 2026-06-01
LUIS GALVIS | 0.0024 | SOLAR | EN OPERACIÓN | AGPE | 2021-04-26 | 2021 | LA_CALERA | CUNDINAMARCA | 25377 | 25 | 174 | 2026-06-01
14808 | 0.0024 | SOLAR | EN OPERACIÓN | AGPE | 2022-04-05 | 2022 | VILLA_DE_LEYVA | BOYACA | 15407 | 15 | 174 | 2026-06-01
14831 | 0.0024 | SOLAR | EN OPERACIÓN | AGPE | 2022-08-01 | 2022 | VILLA_DE_LEYVA | BOYACA | 15407 | 15 | 174 | 2026-06-01
3733 | 0.0024 | SOLAR | EN OPERACIÓN | AGPE | 2022-09-21 | 2022 | CARTAGO | VALLE_DEL_CAUCA | 76147 | 76 | 174 | 2026-06-01
OSCAR ENRIQUE CALDAS | 0.0024 | SOLAR | EN OPERACIÓN | AGPE | 2021-04-15 | 2021 | CAJICA | CUNDINAMARCA | 25126 | 25 | 174 | 2026-06-01
PAULA OCHOA | 0.0024 | SOLAR | EN OPERACIÓN | AGPE | 2021-04-15 | 2021 | CAJICA | CUNDINAMARCA | 25126 | 25 | 174 | 2026-06-01
Ana Yamile Cabrera Enriquez | 0.0024 | SOLAR | EN OPERACIÓN | AGPE | 2025-05-20 | 2025 | NARINO | NARINO | 52480 | 52 | 174 | 2026-06-01
MARIA TERESA RODRIGUEZ | 0.0024 | SOLAR | EN OPERACIÓN | AGPE | 2023-10-23 | 2023 | LA_ESTRELLA | ANTIOQUIA | 05380 | 05 | 174 | 2026-06-01
EYMARD ALFONSO CABRALES DELGADO | 0.0024 | SOLAR | EN OPERACIÓN | AGPE | 2021-05-18 | 2021 | COTA | CUNDINAMARCA | 25214 | 25 | 174 | 2026-06-01
427204_OBREGON CASTILLO LILYAM | 0.0024 | SOLAR | EN OPERACIÓN | AGPE | 2025-08-05 | 2025 | PUERTO_WILCHES | SANTANDER | 68575 | 68 | 174 | 2026-06-01
JENNIFER LESLIE PRESTON NAGLES | 0.0024 | SOLAR | EN OPERACIÓN | AGPE | 2021-11-25 | 2021 | GUATAPE | ANTIOQUIA | 05321 | 05 | 174 | 2026-06-01
MICHAEL NISPERUZA | 0.0024 | SOLAR | EN OPERACIÓN | AGPE | 2020-08-19 | 2020 | CAJICA | CUNDINAMARCA | 25126 | 25 | 174 | 2026-06-01
CAMILO CASALLAS | 0.0024 | SOLAR | EN OPERACIÓN | AGPE | 2021-11-30 | 2021 | CAJICA | CUNDINAMARCA | 25126 | 25 | 174 | 2026-06-01
LEONARDO RIAÑO | 0.0024 | SOLAR | EN OPERACIÓN | AGPE | 2022-01-31 | 2022 | CAJICA | CUNDINAMARCA | 25126 | 25 | 174 | 2026-06-01
CDM EL ROSARIO LTE 16 VDA EL ROSARIO LAZARO IVAN RAMIREZ ONOFRE | 0.0024 | SOLAR | EN OPERACIÓN | AGPE | 2021-12-16 | 2021 | MANIZALES | CALDAS | 17001 | 17 | 174 | 2026-06-01
6733 | 0.0024 | SOLAR | EN OPERACIÓN | AGPE | 2025-04-04 | 2025 | CARTAGO | VALLE_DEL_CAUCA | 76147 | 76 | 174 | 2026-06-01
ARGEMIRO HOYOS GONZALEZ | 0.0024 | SOLAR | EN OPERACIÓN | AGPE | 2022-06-06 | 2022 | MONTERIA | CORDOBA | 23001 | 23 | 174 | 2026-06-01
IINGRITH MORENO DIAZ | 0.0024 | SOLAR | EN OPERACIÓN | AGPE | 2021-08-10 | 2021 | CAJICA | CUNDINAMARCA | 25126 | 25 | 174 | 2026-06-01
ANGELA NIÑO | 0.0024 | SOLAR | EN OPERACIÓN | AGPE | 2021-06-22 | 2021 | CAJICA | CUNDINAMARCA | 25126 | 25 | 174 | 2026-06-01
MAURICIO BEDOYA | 0.0024 | SOLAR | EN OPERACIÓN | AGPE | 2021-06-28 | 2021 | TABIO | CUNDINAMARCA | 25785 | 25 | 174 | 2026-06-01
14892 | 0.0024 | SOLAR | EN OPERACIÓN | AGPE | 2022-11-17 | 2022 | VILLA_DE_LEYVA | BOYACA | 15407 | 15 | 174 | 2026-06-01
Víctor León | 0.0024 | SOLAR | EN OPERACIÓN | AGPE | 2021-09-16 | 2021 | CAJICA | CUNDINAMARCA | 25126 | 25 | 174 | 2026-06-01
GIOVANNI VASQUEZ | 0.0024 | SOLAR | EN OPERACIÓN | AGPE | 2021-09-16 | 2021 | CAJICA | CUNDINAMARCA | 25126 | 25 | 174 | 2026-06-01
JUAN RIAÑO | 0.0024 | SOLAR | EN OPERACIÓN | AGPE | 2021-11-02 | 2021 | COTA | CUNDINAMARCA | 25214 | 25 | 174 | 2026-06-01
MATIAS TRE | 0.0024 | SOLAR | EN OPERACIÓN | AGPE | 2021-11-12 | 2021 | COTA | CUNDINAMARCA | 25214 | 25 | 174 | 2026-06-01
JAIME GARCIA | 0.0024 | SOLAR | EN OPERACIÓN | AGPE | 2021-12-06 | 2021 | COTA | CUNDINAMARCA | 25214 | 25 | 174 | 2026-06-01
CARLOS COTE | 0.0024 | SOLAR | EN OPERACIÓN | AGPE | 2022-01-13 | 2022 | CAJICA | CUNDINAMARCA | 25126 | 25 | 174 | 2026-06-01
SSFV REGULO ALONSO CARRILLO SOTO | 0.0024 | SOLAR | EN OPERACIÓN | AGPE | 2020-07-07 | 2020 | LOS_PATIOS | NORTE_DE_SANTANDER | 54405 | 54 | 174 | 2026-06-01
SEC EL JAZMIN ANDRES ALEXANDER VANEGAS VARGAS | 0.0024 | SOLAR | EN OPERACIÓN | AGPE | 2021-10-01 | 2021 | PEREIRA | RISARALDA | 66001 | 66 | 174 | 2026-06-01
GUSTAVO RANGEL | 0.0024 | SOLAR | EN OPERACIÓN | AGPE | 2022-01-11 | 2022 | COTA | CUNDINAMARCA | 25214 | 25 | 174 | 2026-06-01
JOSE YESID APONTE | 0.0024 | SOLAR | EN OPERACIÓN | AGPE | 2022-01-11 | 2022 | COTA | CUNDINAMARCA | 25214 | 25 | 174 | 2026-06-01
Luz Fabiola Triviño Pinzón | 0.0024 | SOLAR | EN OPERACIÓN | AGPE | 2021-11-26 | 2021 | BOGOTA_D.C. | BOGOTA_D.C. | 11001 | 11 | 174 | 2026-06-01
TELESFORO CRUZ | 0.0024 | SOLAR | EN OPERACIÓN | AGPE | 2021-09-09 | 2021 | EL_COLEGIO | CUNDINAMARCA | 25245 | 25 | 174 | 2026-06-01
LUISA PEÑA | 0.0024 | SOLAR | EN OPERACIÓN | AGPE | 2022-01-04 | 2022 | COTA | CUNDINAMARCA | 25214 | 25 | 174 | 2026-06-01
JUAN CARLOS OBANDO LOPEZ | 0.0024 | SOLAR | EN OPERACIÓN | AGPE | 2022-02-24 | 2022 | EL_RETIRO | ANTIOQUIA | 05607 | 05 | 174 | 2026-06-01
SEC ROCHELA LUIS JOSE RESTREPO S | 0.0024 | SOLAR | EN OPERACIÓN | AGPE | 2022-01-18 | 2022 | BOGOTA_D.C. | CUNDINAMARCA | 11001 | 11 | 174 | 2026-06-01
6455 | 0.0024 | SOLAR | EN OPERACIÓN | AGPE | 2024-04-23 | 2024 | PEREIRA | RISARALDA | 66001 | 66 | 174 | 2026-06-01
CARLOS ORTEGA | 0.0024 | SOLAR | EN OPERACIÓN | AGPE | 2022-02-17 | 2022 | CAJICA | CUNDINAMARCA | 25126 | 25 | 174 | 2026-06-01
MAURICIO HENAO MONTOYA | 0.0024 | SOLAR | EN OPERACIÓN | AGPE | 2021-12-17 | 2021 | COTA | CUNDINAMARCA | 25214 | 25 | 174 | 2026-06-01
RAFAEL FORERO | 0.0024 | SOLAR | EN OPERACIÓN | AGPE | 2021-12-17 | 2021 | CAJICA | CUNDINAMARCA | 25126 | 25 | 174 | 2026-06-01
265388421 AGPE (Potencia menor o igual a1MW) 2.4kW | 0.0024 | SOLAR | EN OPERACIÓN | AGPE | 2022-08-16 | 2022 | CAJICA | CUNDINAMARCA | 25126 | 25 | 174 | 2026-06-01
CTA_411563_LAMUS TRASLAVINA ARCENIO | 0.0024 | SOLAR | EN OPERACIÓN | AGPE | 2024-12-30 | 2024 | BUCARAMANGA | SANTANDER | 68001 | 68 | 174 | 2026-06-01
7478 | 0.0024 | SOLAR | EN OPERACIÓN | AGPE | 2024-11-21 | 2024 | PEREIRA | RISARALDA | 66001 | 66 | 174 | 2026-06-01
8637 | 0.0024 | SOLAR | EN OPERACIÓN | AGPE | 2025-07-09 | 2025 | PEREIRA | RISARALDA | 66001 | 66 | 174 | 2026-06-01
CTA_387922 JOSE LUIS ORTIZ CASTILLO | 0.00238 | SOLAR | EN OPERACIÓN | AGPE | 2021-06-01 | 2021 | BARRANCABERMEJA | SANTANDER | 68081 | 68 | 174 | 2026-06-01
CTA_399849_JHON FREDY VELASQUEZ MANTILLA | 0.00238 | SOLAR | EN OPERACIÓN | AGPE | 2025-02-25 | 2025 | SAN_GIL | SANTANDER | 68679 | 68 | 174 | 2026-06-01
CTA_1422814_JOSEPH GREGORY MAESTRE SALCEDO | 0.00236 | SOLAR | EN OPERACIÓN | AGPE | 2025-05-23 | 2025 | BUCARAMANGA | SANTANDER | 68001 | 68 | 174 | 2026-06-01
CTA_1671835_JOSEPH GREGORY MAESTRE SALCEDO | 0.00236 | SOLAR | EN OPERACIÓN | AGPE | 2025-05-23 | 2025 | BUCARAMANGA | SANTANDER | 68001 | 68 | 174 | 2026-06-01
CTA_23780_JOSEPH GREGORY MAESTRE SALCEDO | 0.00236 | SOLAR | EN OPERACIÓN | AGPE | 2025-06-28 | 2025 | BUCARAMANGA | SANTANDER | 68001 | 68 | 174 | 2026-06-01
ALARCON , HIMELDA | 0.00234 | SOLAR | EN OPERACIÓN | AGPE | 2024-12-18 | 2024 | CANDELARIA | VALLE_DEL_CAUCA | 76130 | 76 | 174 | 2026-06-01
ANDRÉS ECHEVERRY | 0.00234 | SOLAR | EN OPERACIÓN | AGPE | 2022-02-10 | 2022 | MEDELLIN | ANTIOQUIA | 05001 | 05 | 174 | 2026-06-01
MAYCOS LEANDRO ZAPATA MUÑOZ | 0.002325 | SOLAR | EN OPERACIÓN | AGPE | 2024-11-21 | 2024 | RETIRO | ANTIOQUIA | 05607 | 05 | 174 | 2026-06-01
TERESA RESTREPO DE SALAZAR | 0.00232 | SOLAR | EN OPERACIÓN | AGPE | 2022-08-02 | 2022 | EL_RETIRO | ANTIOQUIA | 05607 | 05 | 174 | 2026-06-01
693697460 AGPE (Potencia menor o igual a1MW) 2.32kW | 0.00232 | SOLAR | EN OPERACIÓN | AGPE | 2025-02-21 | 2025 | BOGOTA_D.C. | BOGOTA_D.C. | 11001 | 11 | 174 | 2026-06-01
JUAN JOSE ATUESTA | 0.00232 | SOLAR | EN OPERACIÓN | AGPE | 2020-02-07 | 2020 | MEDELLIN | ANTIOQUIA | 05001 | 05 | 174 | 2026-06-01
CTA_330878_MIGUEL JOSE GOMEZ HORMAZA | 0.00232 | SOLAR | EN OPERACIÓN | AGPE | 2025-06-27 | 2025 | BUCARAMANGA | SANTANDER | 68001 | 68 | 174 | 2026-06-01
REAL DINASTIA - S.A.S. | 0.00232 | SOLAR | EN OPERACIÓN | AGPE | 2022-02-21 | 2022 | LA_PINTADA | ANTIOQUIA | 05390 | 05 | 174 | 2026-06-01
CTA_387037_ERCO ENERGIA S.A.S | 0.00232 | SOLAR | EN OPERACIÓN | AGPE | 2025-03-18 | 2025 | BUCARAMANGA | SANTANDER | 68001 | 68 | 174 | 2026-06-01
CARLOS ALBERTO ZAPATA SANCHEZ | 0.00232 | SOLAR | EN OPERACIÓN | AGPE | 2023-10-19 | 2023 | SAN_VICENTE | ANTIOQUIA |  | 05 | 174 | 2026-06-01
LUIS EDUARDO RAMIREZ URIBE | 0.00232 | SOLAR | EN OPERACIÓN | AGPE | 2020-10-27 | 2020 | APARTADO | ANTIOQUIA | 05045 | 05 | 174 | 2026-06-01
JOAQUIN DARIO GUTIERREZ MARQUEZ | 0.00232 | SOLAR | EN OPERACIÓN | AGPE | 2022-07-07 | 2022 | ENVIGADO | ANTIOQUIA | 05266 | 05 | 174 | 2026-06-01
JOAQUIN DARIO GUTIERREZ MARQUEZ | 0.00232 | SOLAR | EN OPERACIÓN | AGPE | 2020-08-31 | 2020 | ENVIGADO | ANTIOQUIA | 05266 | 05 | 174 | 2026-06-01
ANDRES ECHEVERRI | 0.00231 | SOLAR | EN OPERACIÓN | AGPE | 2023-06-15 | 2023 | RIONEGRO | ANTIOQUIA | 05615 | 05 | 174 | 2026-06-01
614 | 0.0023 | SOLAR | EN OPERACIÓN | AGPE | 2018-06-27 | 2018 | PEREIRA | RISARALDA | 66001 | 66 | 174 | 2026-06-01
606073733 AGPE (Potencia menor o igual a1MW) 2.3kW | 0.0023 | SOLAR | EN OPERACIÓN | AGPE | 2024-05-31 | 2024 | CUNDINAMARCA | CUNDINAMARCA |  | 25 | 174 | 2026-06-01
XIMENA NARANJO | 0.0023 | SOLAR | EN OPERACIÓN | AGPE | 2023-07-31 | 2023 | CALI | VALLE_DEL_CAUCA | 76001 | 76 | 174 | 2026-06-01
CAPILLA MARIA MADRE DEL BUEN PASTOR | 0.0023 | SOLAR | EN OPERACIÓN | AGPE | 2024-04-09 | 2024 | CALI | VALLE_DEL_CAUCA | 76001 | 76 | 174 | 2026-06-01
630342875 AGPE (Potencia menor o igual a1MW) 2.3kW | 0.0023 | SOLAR | EN OPERACIÓN | AGPE | 2024-08-05 | 2024 | BOGOTA_D.C. | BOGOTA_D.C. | 11001 | 11 | 174 | 2026-06-01
SISTEMA SOLAR FOTOVOLTAICO 2.3KWP CON CONEXIÓN A RED, PROPIEDAD DE CARLOS ALBERTO ARANGO UBICADO EN AVENIDA 4A OESTE # 1-99 APTO 501 Cali, Valle del Cauca. | 0.0023 | SOLAR | EN OPERACIÓN | AGPE | 2025-01-17 | 2025 | CALI | VALLE_DEL_CAUCA | 76001 | 76 | 174 | 2026-06-01
SSFV JHORMAR RIZO | 0.0023 | SOLAR | EN OPERACIÓN | AGPE | 2023-11-04 | 2023 | LOS_PATIOS | NORTE_DE_SANTANDER | 54405 | 54 | 174 | 2026-06-01
MANUEL FERNANDO ROJAS MURILLO | 0.00228 | SOLAR | EN OPERACIÓN | AGPE | 2024-03-05 | 2024 | SAN_VICENTE | ANTIOQUIA |  | 05 | 174 | 2026-06-01
S.F.V. GABRIELA URIBE PALACIO | 0.00228 | SOLAR | EN OPERACIÓN | AGPE | 2025-02-17 | 2025 | LA_CEJA | ANTIOQUIA | 05376 | 05 | 174 | 2026-06-01
CTA_1425723 GUERRA RICO LEUSMAN | 0.00228 | SOLAR | EN OPERACIÓN | AGPE | 2021-06-01 | 2021 | SAN_MARTIN | CESAR | 20770 | 20 | 174 | 2026-06-01
ANA LUCINDA PACHECO VARGAS | 0.00228 | SOLAR | EN OPERACIÓN | AGPE | 2022-03-01 | 2022 | EL_RETIRO | ANTIOQUIA | 05607 | 05 | 174 | 2026-06-01
WBERNEY SANCHEZ - (ENERACCION) | 0.00228 | SOLAR | EN OPERACIÓN | AGPE | 2019-10-29 | 2019 | MANIZALES | CALDAS | 17001 | 17 | 174 | 2026-06-01
PROVENZA PROPIEDAD RAIZ S.A. | 0.00227 | SOLAR | EN OPERACIÓN | AGPE | 2024-02-03 | 2024 | MEDELLIN | ANTIOQUIA | 05001 | 05 | 174 | 2026-06-01
JARDINES DE LA COLINA II | 0.00226 | SOLAR | EN OPERACIÓN | AGPE | 2022-05-09 | 2022 | BOGOTA_D.C. | BOGOTA_D.C. | 11001 | 11 | 174 | 2026-06-01
JOSEFINA GARROS | 0.00226 | SOLAR | EN OPERACIÓN | AGPE | 2021-12-15 | 2021 | BOGOTA_D.C. | BOGOTA_D.C. | 11001 | 11 | 174 | 2026-06-01
CTA_1755072_GIMECOL SOLAR S.A.S | 0.00226 | SOLAR | EN OPERACIÓN | AGPE | 2025-01-31 | 2025 | BARRANCABERMEJA | SANTANDER | 68081 | 68 | 174 | 2026-06-01
JOHANNA ANDREA LOZANO GRIMALDO | 0.00226 | SOLAR | EN OPERACIÓN | AGPE | 2021-04-14 | 2021 | IBAGUE | TOLIMA | 73001 | 73 | 174 | 2026-06-01
CDM CERROS DE LA ALHAMBRA CAS 57 103 03 EDUARDO ANTONIO BOTERO J | 0.00226 | SOLAR | EN OPERACIÓN | AGPE | 2024-09-06 | 2024 | MANIZALES | CALDAS | 17001 | 17 | 174 | 2026-06-01
599832296 AGPE (Potencia menor o igual a1MW) 2.26kW | 0.00226 | SOLAR | EN OPERACIÓN | AGPE | 2024-07-08 | 2024 | CUNDINAMARCA | CUNDINAMARCA |  | 25 | 174 | 2026-06-01
JUAN FERNANDO VALENCIA VERGARA | 0.00225 | SOLAR | EN OPERACIÓN | AGPE | 2023-10-05 | 2023 | SAN_PEDRO_DE_LOS_MILAGROS | ANTIOQUIA | 05664 | 05 | 174 | 2026-06-01
4202 | 0.00225 | SOLAR | EN OPERACIÓN | AGPE | 2024-12-11 | 2024 | GRANADA | META | 50313 | 50 | 174 | 2026-06-01
SSFV ISADIRA BAYONA | 0.00225 | SOLAR | EN OPERACIÓN | AGPE | 2023-12-28 | 2023 | OCANA | NORTE_DE_SANTANDER | 54498 | 54 | 174 | 2026-06-01
4403 | 0.00225 | SOLAR | EN OPERACIÓN | AGPE | 2024-12-11 | 2024 | GRANADA | META | 50313 | 50 | 174 | 2026-06-01
S.F.V. ROSA ADELA CASTAÑO GIL | 0.00224 | SOLAR | EN OPERACIÓN | AGPE | 2025-04-14 | 2025 | PUERTO_BERRIO | ANTIOQUIA | 05579 | 05 | 174 | 2026-06-01
JAIDER EUGENIO SEPÚLVEDA | 0.00224 | SOLAR | EN OPERACIÓN | AGPE | 2019-09-06 | 2019 | ENVIGADO | ANTIOQUIA | 05266 | 05 | 174 | 2026-06-01
Diana Murcia Vargas | 0.00224 | SOLAR | EN OPERACIÓN | AGPE | 2019-10-30 | 2019 | IBAGUE | TOLIMA | 73001 | 73 | 174 | 2026-06-01
LUZ MARÍA VASQUEZ GÓMEZ | 0.00224 | SOLAR | EN OPERACIÓN | AGPE | 2020-12-22 | 2020 | SAN_JERONIMO | ANTIOQUIA | 05656 | 05 | 174 | 2026-06-01
CESAR CASTRO | 0.00224 | SOLAR | EN OPERACIÓN | AGPE | 2019-12-10 | 2019 | ANAPOIMA | CUNDINAMARCA | 25035 | 25 | 174 | 2026-06-01
RITMICO S.A.S. | 0.00223 | SOLAR | EN OPERACIÓN | AGPE | 2021-08-12 | 2021 | MEDELLIN | ANTIOQUIA | 05001 | 05 | 174 | 2026-06-01
CTA_1515540_DANIEL ALBERTO AMADO PINZÓN | 0.00222 | SOLAR | EN OPERACIÓN | AGPE | 2025-03-12 | 2025 | BUCARAMANGA | SANTANDER | 68001 | 68 | 174 | 2026-06-01
S.F.V. Beatriz Elena Cardona Montoya | 0.00222 | SOLAR | EN OPERACIÓN | AGPE | 2025-12-01 | 2025 | LA_CEJA | ANTIOQUIA | 05376 | 05 | 174 | 2026-06-01
JUAN FELIPE MONTOYA ARANGO | 0.0022 | SOLAR | EN OPERACIÓN | AGPE | 2020-02-13 | 2020 | SANTA_FE_DE_ANTIOQUIA | ANTIOQUIA | 05042 | 05 | 174 | 2026-06-01
WITER ELENA VALLEJO LOPEZ | 0.0022 | SOLAR | EN OPERACIÓN | AGPE | 2023-01-20 | 2023 | EL_CARMEN_DE_VIBORAL | ANTIOQUIA | 05148 | 05 | 174 | 2026-06-01
FRANCISCO HERNANDO RUBIANO | 0.0022 | SOLAR | EN OPERACIÓN | AGPE | 2022-12-20 | 2022 | TAMESIS | ANTIOQUIA | 05789 | 05 | 174 | 2026-06-01
14576 | 0.0022 | SOLAR | EN OPERACIÓN | AGPE | 2019-12-17 | 2019 | MIRAFLORES | BOYACA | 15455 | 15 | 174 | 2026-06-01
GLORIA MARIA CORREA ECHEVERRI | 0.0022 | SOLAR | EN OPERACIÓN | AGPE | 2023-07-11 | 2023 | RETIRO | ANTIOQUIA | 05607 | 05 | 174 | 2026-06-01
LUIS DANIEL BERMUDEZ MORALES | 0.0022 | SOLAR | EN OPERACIÓN | AGPE | 2022-08-18 | 2022 | SAN_VICENTE | ANTIOQUIA |  | 05 | 174 | 2026-06-01
14563 | 0.0022 | SOLAR | EN OPERACIÓN | AGPE | 2019-10-01 | 2019 | PAIPA | BOYACA | 15516 | 15 | 174 | 2026-06-01
PATRICIA ELENA POSADA VALENCIA | 0.0022 | SOLAR | EN OPERACIÓN | AGPE | 2023-07-06 | 2023 | RIONEGRO | ANTIOQUIA | 05615 | 05 | 174 | 2026-06-01
OSCAR GONZALO MORALES BORJA | 0.0022 | SOLAR | EN OPERACIÓN | AGPE | 2025-05-03 | 2025 | SANTA_FE_DE_ANTIOQUIA | ANTIOQUIA | 05042 | 05 | 174 | 2026-06-01
JUAN FELIPE VIEIRA GAVIRIA | 0.0022 | SOLAR | EN OPERACIÓN | AGPE | 2022-04-19 | 2022 | RIONEGRO | ANTIOQUIA | 05615 | 05 | 174 | 2026-06-01
MAURICIO PERFETTI DEL CORRAL | 0.0022 | SOLAR | EN OPERACIÓN | AGPE | 2022-11-03 | 2022 | RETIRO | ANTIOQUIA | 05607 | 05 | 174 | 2026-06-01
BRELA S.A.S | 0.0022 | SOLAR | EN OPERACIÓN | AGPE | 2022-11-19 | 2022 | RIONEGRO | ANTIOQUIA | 05615 | 05 | 174 | 2026-06-01
NIKOLAUS WYSS | 0.0022 | SOLAR | EN OPERACIÓN | AGPE | 2021-09-30 | 2021 | BOGOTA_D.C. | BOGOTA_D.C. | 11001 | 11 | 174 | 2026-06-01
CARLOS ALBERTO GARCIA ALVAREZ | 0.0022 | SOLAR | EN OPERACIÓN | AGPE | 2022-08-17 | 2022 | ENVIGADO | ANTIOQUIA | 05266 | 05 | 174 | 2026-06-01
LICORES BRISSART S.A.S | 0.0022 | SOLAR | EN OPERACIÓN | AGPE | 2023-06-22 | 2023 | TAMESIS | ANTIOQUIA | 05789 | 05 | 174 | 2026-06-01
ANDRÉS GÓMEZ VASQUEZ | 0.0022 | SOLAR | EN OPERACIÓN | AGPE | 2022-01-06 | 2022 | TARSO | ANTIOQUIA | 05792 | 05 | 174 | 2026-06-01
Sonia Muñoz Guerrero | 0.0022 | SOLAR | EN OPERACIÓN | AGPE | 2025-05-20 | 2025 | PASTO | NARINO | 52001 | 52 | 174 | 2026-06-01
493860065 AGPE (Potencia menor o igual a1MW) 2.2kW | 0.0022 | SOLAR | EN OPERACIÓN | AGPE | 2023-09-20 | 2023 | CHIA | CUNDINAMARCA | 25175 | 25 | 174 | 2026-06-01
564879678 AGPE (Potencia menor o igual a1MW) 2.2kW | 0.0022 | SOLAR | EN OPERACIÓN | AGPE | 2024-03-06 | 2024 | CUNDINAMARCA | CUNDINAMARCA |  | 25 | 174 | 2026-06-01
LUCIANO LIBREROS LOZADA | 0.0022 | SOLAR | EN OPERACIÓN | AGPE | 2023-03-31 | 2023 | CALI | VALLE_DEL_CAUCA | 76001 | 76 | 174 | 2026-06-01
526198741 AGPE (Potencia menor o igual a1MW) 2.2kW | 0.0022 | SOLAR | EN OPERACIÓN | AGPE | 2024-04-01 | 2024 | CUNDINAMARCA | CUNDINAMARCA |  | 25 | 174 | 2026-06-01
1612 | 0.0022 | SOLAR | EN OPERACIÓN | AGPE | 2020-09-03 | 2020 | PEREIRA | RISARALDA | 66001 | 66 | 174 | 2026-06-01
ANDRÉS GÓMEZ VASQUEZ | 0.0022 | SOLAR | EN OPERACIÓN | AGPE | 2021-12-10 | 2021 | ENVIGADO | ANTIOQUIA | 05266 | 05 | 174 | 2026-06-01
OLGA MONTOYA ECHEVERRY | 0.0022 | SOLAR | EN OPERACIÓN | AGPE | 2022-12-02 | 2022 | LA_ESTRELLA | ANTIOQUIA | 05380 | 05 | 174 | 2026-06-01
S.F.V. MUNICIPIO DE CAÑASGORDAS | 0.0022 | SOLAR | EN OPERACIÓN | AGPE | 2024-09-06 | 2024 | CANASGORDAS | ANTIOQUIA | 05138 | 05 | 174 | 2026-06-01
531684612 AGPE (Potencia menor o igual a1MW) 2.2kW | 0.0022 | SOLAR | EN OPERACIÓN | AGPE | 2023-12-22 | 2023 | CAJICA | CUNDINAMARCA | 25126 | 25 | 174 | 2026-06-01
CARLOS ARTURO DAVILA ARISTIZABAL | 0.0022 | SOLAR | EN OPERACIÓN | AGPE | 2022-05-09 | 2022 | MEDELLIN | ANTIOQUIA | 05001 | 05 | 174 | 2026-06-01
INFIBAGUE | 0.0022 | SOLAR | EN OPERACIÓN | AGPE | 2019-07-22 | 2019 | IBAGUE | TOLIMA | 73001 | 73 | 174 | 2026-06-01
3743 | 0.0022 | SOLAR | EN OPERACIÓN | AGPE | 2025-02-20 | 2025 | VILLAVICENCIO | META | 50001 | 50 | 174 | 2026-06-01
RENE ALEJANDRO PEREZ CASTRO | 0.0022 | SOLAR | EN OPERACIÓN | AGPE | 2022-11-09 | 2022 | ENVIGADO | ANTIOQUIA | 05266 | 05 | 174 | 2026-06-01
MARIA GOMEZ PELAEZ | 0.0022 | SOLAR | EN OPERACIÓN | AGPE | 2023-04-18 | 2023 | RETIRO | ANTIOQUIA | 05607 | 05 | 174 | 2026-06-01
JAIRO ALBERTO LONDOÑO ZAPATA | 0.0022 | SOLAR | EN OPERACIÓN | AGPE | 2022-04-27 | 2022 | ENVIGADO | ANTIOQUIA | 05266 | 05 | 174 | 2026-06-01
DIANA ESTHER TORRES JULIO | 0.0022 | SOLAR | EN OPERACIÓN | AGPE | 2025-02-04 | 2025 | TURBACO | BOLIVAR | 13836 | 13 | 174 | 2026-06-01
ROBER ANDRES BORJA PEÑA | 0.0022 | SOLAR | EN OPERACIÓN | AGPE | 2023-10-02 | 2023 | CALI | VALLE_DEL_CAUCA | 76001 | 76 | 174 | 2026-06-01
CARLOS ANDRES CUARTAS RICO | 0.0022 | SOLAR | EN OPERACIÓN | AGPE | 2023-11-10 | 2023 | JERICO | ANTIOQUIA | 05368 | 05 | 174 | 2026-06-01
ALCALDIA BETULIA | 0.0022 | SOLAR | EN OPERACIÓN | AGPE | 2024-08-13 | 2024 | BETULIA | ANTIOQUIA | 05093 | 05 | 174 | 2026-06-01
15036 | 0.0022 | SOLAR | EN OPERACIÓN | AGPE | 2023-12-06 | 2023 | DUITAMA | BOYACA | 15238 | 15 | 174 | 2026-06-01
MUNICIPIO DE NARIÑO | 0.0022 | SOLAR | EN OPERACIÓN | AGPE | 2024-07-16 | 2024 | NARINO | ANTIOQUIA | 05483 | 05 | 174 | 2026-06-01
MEDELEINE DEL SOCORRO MORA RAMIREZ | 0.0022 | SOLAR | EN OPERACIÓN | AGPE | 2022-07-08 | 2022 | SANTA_FE_DE_ANTIOQUIA | ANTIOQUIA | 05042 | 05 | 174 | 2026-06-01
JAVIER MARIN MONTEALEGRE | 0.0022 | SOLAR | EN OPERACIÓN | AGPE | 2023-01-20 | 2023 | SAN_VICENTE | ANTIOQUIA |  | 05 | 174 | 2026-06-01
S.F.V. GIOVANNI LOPEZ GIRALDO | 0.0022 | SOLAR | EN OPERACIÓN | AGPE | 2024-12-27 | 2024 | SAN_JERONIMO | ANTIOQUIA | 05656 | 05 | 174 | 2026-06-01
PARROQUIA SAN ALBERTO MAGNO | 0.0022 | SOLAR | EN OPERACIÓN | AGPE | 2024-03-01 | 2024 | CALI | VALLE_DEL_CAUCA | 76001 | 76 | 174 | 2026-06-01
JORGE LUIS CARDONA URREA | 0.0022 | SOLAR | EN OPERACIÓN | AGPE | 2022-03-05 | 2022 | SOPETRAN | ANTIOQUIA | 05761 | 05 | 174 | 2026-06-01
SISTEMA FOTOVOLTAICO 2,2 KWP | 0.0022 | SOLAR | EN OPERACIÓN | AGPE | 2024-03-26 | 2024 | PASTO | NARINO | 52001 | 52 | 174 | 2026-06-01
JORGE ALONSO GONZALEZ ROBLEDO | 0.0022 | SOLAR | EN OPERACIÓN | AGPE | 2021-11-09 | 2021 | EL_RETIRO | ANTIOQUIA | 05607 | 05 | 174 | 2026-06-01
LEONEL ROSERO - REMOLINO - ESTACION TEXACO REMOLINO | 0.0022 | SOLAR | EN OPERACIÓN | AGPE | 2025-04-10 | 2025 | REMOLINO | NARINO | 47605 | 47 | 174 | 2026-06-01
Mandal Construcciones LTDA | 0.0022 | SOLAR | EN OPERACIÓN | AGPE | 2021-04-16 | 2021 | CHIA | CUNDINAMARCA | 25175 | 25 | 174 | 2026-06-01
EL CAIRO INVESTMENT S.A.S. | 0.0022 | SOLAR | EN OPERACIÓN | AGPE | 2023-10-23 | 2023 | LA_CEJA | ANTIOQUIA | 05376 | 05 | 174 | 2026-06-01
MUNICIPIO EL CARMEN DE VIBORAL | 0.0022 | SOLAR | EN OPERACIÓN | AGPE | 2024-04-24 | 2024 | EL_CARMEN_DE_VIBORAL | ANTIOQUIA | 05148 | 05 | 174 | 2026-06-01
LUZ MARIBEL OSORIO CARVAJAL | 0.0022 | SOLAR | EN OPERACIÓN | AGPE | 2021-11-08 | 2021 | OLAYA | ANTIOQUIA | 05501 | 05 | 174 | 2026-06-01
Jose Alfredo Guerrero Melo | 0.0022 | SOLAR | EN OPERACIÓN | AGPE | 2021-02-04 | 2021 | COTA | CUNDINAMARCA | 25214 | 25 | 174 | 2026-06-01
Juber Galeano Loaiza | 0.0022 | SOLAR | EN OPERACIÓN | AGPE | 2023-04-01 | 2023 | CALI | VALLE_DEL_CAUCA | 76001 | 76 | 174 | 2026-06-01
JUAN DAVID CARDONA CAMPUZANO | 0.0022 | SOLAR | EN OPERACIÓN | AGPE | 2024-06-24 | 2024 | MEDELLIN | ANTIOQUIA | 05001 | 05 | 174 | 2026-06-01
Magda Castillo O | 0.0022 | SOLAR | EN OPERACIÓN | AGPE | 2021-10-29 | 2021 | CHIA | CUNDINAMARCA | 25175 | 25 | 174 | 2026-06-01
SISTEMA AGPE CON GENERACION FOTOVOLTAICA 2.2KWP ON GRID METROLASER | 0.0022 | SOLAR | EN OPERACIÓN | AGPE | 2025-04-24 | 2025 | PASTO | NARINO | 52001 | 52 | 174 | 2026-06-01
SISTEMA AGPE CON GENERACION FOTOVOLTAICA 2.2KWP ON GRID METROLASER | 0.0022 | SOLAR | EN OPERACIÓN | AGPE | 2025-04-23 | 2025 | PASTO | NARINO | 52001 | 52 | 174 | 2026-06-01
ANGELA MARIA RAMIREZ QUIROZ | 0.0022 | SOLAR | EN OPERACIÓN | AGPE | 2021-10-01 | 2021 | GUARNE | ANTIOQUIA | 05318 | 05 | 174 | 2026-06-01
CTA_529085 FABIO ANDRES PLATA TORRES | 0.002192 | SOLAR | EN OPERACIÓN | AGPE | 2021-01-21 | 2021 | BUCARAMANGA | SANTANDER | 68001 | 68 | 174 | 2026-06-01
CTA_1021097 UBALDO DE JESUS CASTRO ZAPATA | 0.002192 | SOLAR | EN OPERACIÓN | AGPE | 2021-10-02 | 2021 | BARRANCABERMEJA | SANTANDER | 68081 | 68 | 174 | 2026-06-01
CARLOS EDUARDO BUILES GIL | 0.00219 | SOLAR | EN OPERACIÓN | AGPE | 2023-08-23 | 2023 | DONMATIAS | ANTIOQUIA | 05237 | 05 | 174 | 2026-06-01
MAURICIO POSADA DUQUE | 0.00218 | SOLAR | EN OPERACIÓN | AGPE | 2020-01-23 | 2020 | RIONEGRO | ANTIOQUIA | 05615 | 05 | 174 | 2026-06-01
GUILLERMO EDUARDO SANCHEZ CARDENAS | 0.00217 | SOLAR | EN OPERACIÓN | AGPE | 2020-08-18 | 2020 | RETIRO | ANTIOQUIA | 05607 | 05 | 174 | 2026-06-01
CTA_1590760 AMPARO ESTEBAN JIMENEZ | 0.00216 | SOLAR | EN OPERACIÓN | AGPE | 2019-12-11 | 2019 | BUCARAMANGA | SANTANDER | 68001 | 68 | 174 | 2026-06-01
FELIPE ROJAS RODAS | 0.00216 | SOLAR | EN OPERACIÓN | AGPE | 2019-05-20 | 2019 | GUARNE | ANTIOQUIA | 05318 | 05 | 174 | 2026-06-01
MARIA CAMILA VIEIRA GUTIERREZ | 0.00216 | SOLAR | EN OPERACIÓN | AGPE | 2020-05-08 | 2020 | RETIRO | ANTIOQUIA | 05607 | 05 | 174 | 2026-06-01
JHON BYRON RESTREPO BALLESTERO | 0.00216 | SOLAR | EN OPERACIÓN | AGPE | 2023-01-06 | 2023 | LA_CEJA | ANTIOQUIA | 05376 | 05 | 174 | 2026-06-01
CLEMENCIA VILLEGAS GARCIA - CONDOMINO EL PORTAL CASA 48 (ERCO) | 0.00216 | SOLAR | EN OPERACIÓN | AGPE | 2019-04-04 | 2019 | CHINCHINA | CALDAS | 17174 | 17 | 174 | 2026-06-01
702 | 0.00216 | SOLAR | EN OPERACIÓN | AGPE | 2021-05-19 | 2021 | FLORENCIA | CAQUETA | 18001 | 18 | 174 | 2026-06-01
HERNAN DARIO ORTIZ ARROYAVE | 0.00216 | SOLAR | EN OPERACIÓN | AGPE | 2023-10-18 | 2023 | COPACABANA | ANTIOQUIA | 05212 | 05 | 174 | 2026-06-01
LEON JAIRO POSADA OSORIO | 0.00216 | SOLAR | EN OPERACIÓN | AGPE | 2023-07-19 | 2023 | RIONEGRO | ANTIOQUIA | 05615 | 05 | 174 | 2026-06-01
EL SOL CAS 30 CLL 50 17 89 MARTHA CECILIA GIRALDO DE CARDOZO | 0.00216 | SOLAR | EN OPERACIÓN | AGPE | 2024-09-06 | 2024 | MANIZALES | CALDAS | 17001 | 17 | 174 | 2026-06-01
CTA_1315631 DONADO D. EDDIE A. | 0.00215 | SOLAR | EN OPERACIÓN | AGPE | 2021-03-30 | 2021 | BUCARAMANGA | SANTANDER | 68001 | 68 | 174 | 2026-06-01
738 | 0.00212 | SOLAR | EN OPERACIÓN | AGPE | 2021-08-18 | 2021 | NEIVA | HUILA | 41001 | 41 | 174 | 2026-06-01
INFIBAGUE | 0.00212 | SOLAR | EN OPERACIÓN | AGPE | 2019-07-22 | 2019 | IBAGUE | TOLIMA | 73001 | 73 | 174 | 2026-06-01
MARIA CLARA MESA MESA | 0.00212 | SOLAR | EN OPERACIÓN | AGPE | 2019-05-20 | 2019 | RETIRO | ANTIOQUIA | 05607 | 05 | 174 | 2026-06-01
ALBERTO GIRALDO GIRALDO | 0.0021 | SOLAR | EN OPERACIÓN | AGPE | 2022-08-02 | 2022 | SAN_JERONIMO | ANTIOQUIA | 05656 | 05 | 174 | 2026-06-01
BLAIR ORTIZ GIRALDO | 0.0021 | SOLAR | EN OPERACIÓN | AGPE | 2022-04-27 | 2022 | MEDELLIN | ANTIOQUIA | 05001 | 05 | 174 | 2026-06-01
ELIZABETH VERGARA FRAGOZO | 0.0021 | SOLAR | EN OPERACIÓN | AGPE | 2021-08-23 | 2021 | SANTA_MARTA | MAGDALENA | 47001 | 47 | 174 | 2026-06-01
JORGE ELIECER ARANGO PALACIO | 0.0021 | SOLAR | EN OPERACIÓN | AGPE | 2022-01-06 | 2022 | JERICO | ANTIOQUIA | 05368 | 05 | 174 | 2026-06-01
CTA_1679728 GERMAN RAMON CORREDOR AVELLA | 0.0021 | SOLAR | EN OPERACIÓN | AGPE | 2022-03-11 | 2022 | BUCARAMANGA | SANTANDER | 68001 | 68 | 174 | 2026-06-01
FCA LA PRIMAVERA VDA SAN PEREGRINO CLIMACO CASTRILLON MARULANDA | 0.0021 | SOLAR | EN OPERACIÓN | AGPE | 2022-08-02 | 2022 | MANIZALES | CALDAS | 17001 | 17 | 174 | 2026-06-01
FCA JAZADIN SANTAGUEDA IVAN BUITRAGO MURILLO | 0.0021 | SOLAR | EN OPERACIÓN | AGPE | 2021-09-29 | 2021 | PEREIRA | RISARALDA | 66001 | 66 | 174 | 2026-06-01
396931343 AGPE (Potencia menor o igual a1MW) 2.1kW | 0.0021 | SOLAR | EN OPERACIÓN | AGPE | 2023-05-25 | 2023 | RICAURTE | CUNDINAMARCA | 25612 | 25 | 174 | 2026-06-01
MARIA ALEJANDRA TORO MILLAN | 0.0021 | SOLAR | EN OPERACIÓN | AGPE | 2020-12-22 | 2020 | RIONEGRO | ANTIOQUIA | 05615 | 05 | 174 | 2026-06-01
406017557 AGPE (Potencia menor o igual a1MW) 2.1kW | 0.0021 | SOLAR | EN OPERACIÓN | AGPE | 2023-08-02 | 2023 | TENJO | CUNDINAMARCA | 25799 | 25 | 174 | 2026-06-01
361095229 AGPE (Potencia menor o igual a1MW) 2.1kW | 0.0021 | SOLAR | EN OPERACIÓN | AGPE | 2023-04-19 | 2023 | CHIA | CUNDINAMARCA | 25175 | 25 | 174 | 2026-06-01
ÓSCAR ALONSO FERNANDEZ TABORDA | 0.0021 | SOLAR | EN OPERACIÓN | AGPE | 2021-07-10 | 2021 | GUARNE | ANTIOQUIA | 05318 | 05 | 174 | 2026-06-01
2352 | 0.0021 | SOLAR | EN OPERACIÓN | AGPE | 2021-05-24 | 2021 | PEREIRA | RISARALDA | 66001 | 66 | 174 | 2026-06-01
ALBERTO JAVIER RAVE ARISTIZABAL | 0.0021 | SOLAR | EN OPERACIÓN | AGPE | 2021-11-29 | 2021 | GUARNE | ANTIOQUIA | 05318 | 05 | 174 | 2026-06-01
377348233 AGPE (Potencia menor o igual a1MW) 2.1kW | 0.0021 | SOLAR | EN OPERACIÓN | AGPE | 2023-06-22 | 2023 | VILLA_DE_SAN_DIEGO_DE_UBATE | CUNDINAMARCA |  | 25 | 174 | 2026-06-01
PAULA ANDREA GARCIA GIRON | 0.0021 | SOLAR | EN OPERACIÓN | AGPE | 2021-07-27 | 2021 | MEDELLIN | ANTIOQUIA | 05001 | 05 | 174 | 2026-06-01
S.F.V. OLGA AMPARO VELASQUEZ LOZANO | 0.0021 | SOLAR | EN OPERACIÓN | AGPE | 2024-12-02 | 2024 | MEDELLIN | ANTIOQUIA | 05001 | 05 | 174 | 2026-06-01
361459989 AGPE (Potencia menor o igual a1MW) 2.1kW | 0.0021 | SOLAR | EN OPERACIÓN | AGPE | 2023-03-03 | 2023 | ZIPAQUIRA | CUNDINAMARCA | 25899 | 25 | 174 | 2026-06-01
DEICY YURANY HOLGUIN RAMIREZ | 0.0021 | SOLAR | EN OPERACIÓN | AGPE | 2022-09-30 | 2022 | GUARNE | ANTIOQUIA | 05318 | 05 | 174 | 2026-06-01
OSCAR ALONSO FERNANDEZ TABORDA | 0.0021 | SOLAR | EN OPERACIÓN | AGPE | 2023-10-24 | 2023 | RETIRO | ANTIOQUIA | 05607 | 05 | 174 | 2026-06-01
HDA LUCIA SEC LA CABANA JAIME CALDERON S | 0.0021 | SOLAR | EN OPERACIÓN | AGPE | 2022-12-12 | 2022 | MANIZALES | CALDAS | 17001 | 17 | 174 | 2026-06-01
352928817 AGPE (Potencia menor o igual a1MW) 2.1kW | 0.0021 | SOLAR | EN OPERACIÓN | AGPE | 2023-01-27 | 2023 | CAJICA | CUNDINAMARCA | 25126 | 25 | 174 | 2026-06-01
CTA_1531028_PEDRO FABIAN ACEVEDO RUEDA | 0.00207 | SOLAR | EN OPERACIÓN | AGPE | 2025-05-07 | 2025 | BUCARAMANGA | SANTANDER | 68001 | 68 | 174 | 2026-06-01
14615 | 0.00207 | SOLAR | EN OPERACIÓN | AGPE | 2021-01-27 | 2021 | DUITAMA | BOYACA | 15238 | 15 | 174 | 2026-06-01
SSFV LILIANA DIAZ | 0.00207 | SOLAR | EN OPERACIÓN | AGPE | 2020-06-05 | 2020 | VILLA_DEL_ROSARIO | NORTE_DE_SANTANDER | 54874 | 54 | 174 | 2026-06-01
IVAN FELIPE PALACIOS RESTREPO | 0.00204 | SOLAR | EN OPERACIÓN | AGPE | 2021-07-02 | 2021 | EL_RETIRO | ANTIOQUIA | 05607 | 05 | 174 | 2026-06-01
CTA_386163 LUIS FERNANDO BARROS SUAREZ | 0.00204 | SOLAR | EN OPERACIÓN | AGPE | 2018-11-20 | 2018 | BARRANCABERMEJA | SANTANDER | 68081 | 68 | 174 | 2026-06-01
GUILLERMO LEÓN ALZATE OSPINA | 0.00203 | SOLAR | EN OPERACIÓN | AGPE | 2022-04-07 | 2022 | EL_RETIRO | ANTIOQUIA | 05607 | 05 | 174 | 2026-06-01
MARÍA MERCEDES MEJA | 0.00203 | SOLAR | EN OPERACIÓN | AGPE | 2020-12-30 | 2020 | RETIRO | ANTIOQUIA | 05607 | 05 | 174 | 2026-06-01
ÉRIKA MARÍA VÉLEZ MONTOYA | 0.00203 | SOLAR | EN OPERACIÓN | AGPE | 2022-03-01 | 2022 | LA_CEJA | ANTIOQUIA | 05376 | 05 | 174 | 2026-06-01
SSFV EDER TRILLOS OÑATE | 0.00203 | SOLAR | EN OPERACIÓN | AGPE | 2019-12-06 | 2019 | AGUACHICA | CESAR | 20011 | 20 | 174 | 2026-06-01
GABRIEL JAIME LOPERA VASQUEZ | 0.00203 | SOLAR | EN OPERACIÓN | AGPE | 2019-12-09 | 2019 | RETIRO | ANTIOQUIA | 05607 | 05 | 174 | 2026-06-01
LINA MARIA LOPERA VALLEJO | 0.002025 | SOLAR | EN OPERACIÓN | AGPE | 2022-12-02 | 2022 | RETIRO | ANTIOQUIA | 05607 | 05 | 174 | 2026-06-01
Michael Edward Muñoz Leudo | 0.002 | SOLAR | EN OPERACIÓN | AGPE | 2019-11-12 | 2019 | JAMUNDI | VALLE_DEL_CAUCA | 76364 | 76 | 174 | 2026-06-01
850446987 AGPE (Potencia menor o igual a1MW) 2kW | 0.002 | SOLAR | EN OPERACIÓN | AGPE | 2025-10-16 | 2025 | RICAURTE | CUNDINAMARCA | 25612 | 25 | 174 | 2026-06-01
842855198 AGPE (Potencia menor o igual a1MW) 2kW | 0.002 | SOLAR | EN OPERACIÓN | AGPE | 2025-11-07 | 2025 | SOPO | CUNDINAMARCA | 25758 | 25 | 174 | 2026-06-01
CTA_1777612_JOSEPH GREGORY MAESTRE SALCEDO | 0.002 | SOLAR | EN OPERACIÓN | AGPE | 2025-04-03 | 2025 | BUCARAMANGA | SANTANDER | 68001 | 68 | 174 | 2026-06-01
405914_MARIA OLIMPIA RANGEL DE GUTIERRREZ | 0.002 | SOLAR | EN OPERACIÓN | AGPE | 2025-11-06 | 2025 | BARRANCABERMEJA | SANTANDER | 68081 | 68 | 174 | 2026-06-01
JAIRO ENRIQUE DE LA PE¿A LOPEZ | 0.002 | SOLAR | EN OPERACIÓN | AGPE | 2022-10-21 | 2022 | MONTERIA | CORDOBA | 23001 | 23 | 174 | 2026-06-01
DEISY GARCIA CASTRO | 0.002 | SOLAR | EN OPERACIÓN | AGPE | 2024-10-10 | 2024 | IBAGUE | TOLIMA | 73001 | 73 | 174 | 2026-06-01
805648340 AGPE (Potencia menor o igual a1MW) 3.63kW | 0.002 | SOLAR | EN OPERACIÓN | AGPE | 2025-08-08 | 2025 | CAJICA | CUNDINAMARCA | 25126 | 25 | 174 | 2026-06-01
CONSTRUCTORA LOS ANGELES | 0.002 | SOLAR | EN OPERACIÓN | AGPE | 2023-11-22 | 2023 | ARMENIA | QUINDIO | 63001 | 63 | 174 | 2026-06-01
SSFV SOLEDAD CALDERON MUÑOZ | 0.002 | SOLAR | EN OPERACIÓN | AGPE | 2023-03-28 | 2023 | SAN_JOSE_DE_CUCUTA | NORTE_DE_SANTANDER | 54001 | 54 | 174 | 2026-06-01
FCA EL GAVILAN VDA ALTO SAN JUAN JUAN DE DIOS LOPEZ ARIAS | 0.002 | SOLAR | EN OPERACIÓN | AGPE | 2025-11-19 | 2025 | MANIZALES | CALDAS | 17001 | 17 | 174 | 2026-06-01
9077 | 0.002 | SOLAR | EN OPERACIÓN | AGPE | 2025-07-14 | 2025 | PEREIRA | RISARALDA | 66001 | 66 | 174 | 2026-06-01
1414 | 0.002 | SOLAR | EN OPERACIÓN | AGPE | 2023-11-29 | 2023 | PALERMO | HUILA | 41524 | 41 | 174 | 2026-06-01
6036 | 0.002 | SOLAR | EN OPERACIÓN | AGPE | 2024-03-07 | 2024 | PEREIRA | RISARALDA | 66001 | 66 | 174 | 2026-06-01
1269 | 0.002 | SOLAR | EN OPERACIÓN | AGPE | 2023-04-21 | 2023 | NEIVA | HUILA | 41001 | 41 | 174 | 2026-06-01
1244 | 0.002 | SOLAR | EN OPERACIÓN | AGPE | 2023-04-01 | 2023 | NEIVA | HUILA | 41001 | 41 | 174 | 2026-06-01
CTA_406093_RODRIGUEZ A. CARLOS A. | 0.002 | SOLAR | EN OPERACIÓN | AGPE | 2024-12-13 | 2024 | GIRON | SANTANDER | 68307 | 68 | 174 | 2026-06-01
NELSON ALBERTO ARANGO | 0.002 | SOLAR | EN OPERACIÓN | AGPE | 2024-07-22 | 2024 | ENTRERRIOS | ANTIOQUIA | 05264 | 05 | 174 | 2026-06-01
SSFV ZEIDYLIX JHOYLET BLANCO MALDONADO | 0.002 | SOLAR | EN OPERACIÓN | AGPE | 2023-01-30 | 2023 | VILLA_DEL_ROSARIO | NORTE_DE_SANTANDER | 54874 | 54 | 174 | 2026-06-01
436856_RUIZ PARRA REMBERTO ENRIQUE | 0.002 | SOLAR | EN OPERACIÓN | AGPE | 2025-12-15 | 2025 | BARRANCABERMEJA | SANTANDER | 68081 | 68 | 174 | 2026-06-01
405879_MARIN VELASQUEZ CARLOS NELSON | 0.002 | SOLAR | EN OPERACIÓN | AGPE | 2025-12-19 | 2025 | BARRANCABERMEJA | SANTANDER | 68081 | 68 | 174 | 2026-06-01
S.F.V. Carlos Enrique Uribe Velez | 0.002 | SOLAR | EN OPERACIÓN | AGPE | 2025-09-23 | 2025 | SAN_PEDRO_DE_LOS_MILAGROS | ANTIOQUIA | 05664 | 05 | 174 | 2026-06-01
S.F.V. Urien Antonio Giraldo Arango | 0.002 | SOLAR | EN OPERACIÓN | AGPE | 2025-12-16 | 2025 | SAN_PEDRO_DE_LOS_MILAGROS | ANTIOQUIA | 05664 | 05 | 174 | 2026-06-01
S.F.V. CARLOS ARTURO GONZALEZ | 0.002 | SOLAR | EN OPERACIÓN | AGPE | 2025-12-02 | 2025 | MEDELLIN | ANTIOQUIA | 05001 | 05 | 174 | 2026-06-01
OCAMPO DURAN, HERNAN | 0.002 | SOLAR | EN OPERACIÓN | AGPE | 2024-11-27 | 2024 | PALMIRA | VALLE_DEL_CAUCA | 76520 | 76 | 174 | 2026-06-01
URBANIZACION SAN REMO CAS 17 CRA 18 03 102 LA FRANCIA | 0.002 | SOLAR | EN OPERACIÓN | AGPE | 2022-10-11 | 2022 | MANIZALES | CALDAS | 17001 | 17 | 174 | 2026-06-01
CDM SAN BERNARDO VIENTO CASA STA CRUZ DE LA SIERRA 09 JUAN CARLOS ALZATE OCAMPO | 0.002 | SOLAR | EN OPERACIÓN | AGPE | 2022-12-01 | 2022 | MANIZALES | CALDAS | 17001 | 17 | 174 | 2026-06-01
ROCIO CELIS | 0.002 | SOLAR | EN OPERACIÓN | AGPE | 2023-09-15 | 2023 | PUERTO_COLOMBIA | ATLANTICO | 08573 | 08 | 174 | 2026-06-01
S.F.V. YISSEL CAROLINA BETANCUR AGUDELO | 0.002 | SOLAR | EN OPERACIÓN | AGPE | 2025-02-17 | 2025 | CARMEN_DE_VIBORAL | ANTIOQUIA | 05148 | 05 | 174 | 2026-06-01
Orlando de Jesus Salazar Ramirez | 0.002 | SOLAR | EN OPERACIÓN | AGPE | 2024-11-18 | 2024 | SAN_JERONIMO | ANTIOQUIA | 05656 | 05 | 174 | 2026-06-01
SSFV JHON ROBERT LINDARTE VELASQUEZ | 0.002 | SOLAR | EN OPERACIÓN | AGPE | 2024-11-22 | 2024 | SAN_JOSE_DE_CUCUTA | NORTE_DE_SANTANDER | 54001 | 54 | 174 | 2026-06-01
CESAR ALVEIRO GIL GALLEGO | 0.002 | SOLAR | EN OPERACIÓN | AGPE | 2023-08-18 | 2023 | RIONEGRO | ANTIOQUIA | 05615 | 05 | 174 | 2026-06-01
GLORIA INES CASTAÑO ARIAS | 0.002 | SOLAR | EN OPERACIÓN | AGPE | 2023-05-29 | 2023 | LA_CEJA | ANTIOQUIA | 05376 | 05 | 174 | 2026-06-01
JUAN PABLO SOLER VILLAMIZAR | 0.002 | SOLAR | EN OPERACIÓN | AGPE | 2023-10-18 | 2023 | SAN_VICENTE | ANTIOQUIA |  | 05 | 174 | 2026-06-01
SSFV LILIANA ESTEVEZ TAMARANA | 0.002 | SOLAR | EN OPERACIÓN | AGPE | 2022-10-28 | 2022 | SAN_JOSE_DE_CUCUTA | NORTE_DE_SANTANDER | 54001 | 54 | 174 | 2026-06-01
SSFV CARLOS EDUARDO NAVARRO PAEZ | 0.002 | SOLAR | EN OPERACIÓN | AGPE | 2023-09-04 | 2023 | OCANA | NORTE_DE_SANTANDER | 54498 | 54 | 174 | 2026-06-01
SSFV JOHANA ROCIO ROJAS VILLAMIZAR | 0.002 | SOLAR | EN OPERACIÓN | AGPE | 2023-06-22 | 2023 | SAN_JOSE_DE_CUCUTA | NORTE_DE_SANTANDER | 54001 | 54 | 174 | 2026-06-01
CTA_262892 VALORES INMOBILIARIOS HG S.A. | 0.002 | SOLAR | EN OPERACIÓN | AGPE | 2021-10-04 | 2021 | BUCARAMANGA | SANTANDER | 68001 | 68 | 174 | 2026-06-01
S.F.V. MUNICIPIO DE CONCEPCION | 0.002 | SOLAR | EN OPERACIÓN | AGPE | 2025-08-20 | 2025 | MEDELLIN | ANTIOQUIA | 05001 | 05 | 174 | 2026-06-01
RECIO FERNANDEZ, EDUARDO | 0.002 | SOLAR | EN OPERACIÓN | AGPE | 2025-01-09 | 2025 | JAMUNDI | VALLE_DEL_CAUCA | 76364 | 76 | 174 | 2026-06-01
SSFV FABIO ENRIQUE GRANADOS SAAVEDRA | 0.002 | SOLAR | EN OPERACIÓN | AGPE | 2024-03-19 | 2024 | EL_ZULIA | NORTE_DE_SANTANDER | 54261 | 54 | 174 | 2026-06-01
CRA 8 67 10 CAS 04 CDM EL RETIRO | 0.002 | SOLAR | EN OPERACIÓN | AGPE | 2025-08-28 | 2025 | MANIZALES | CALDAS | 17001 | 17 | 174 | 2026-06-01
CRA 8 67 10 CAS 144 CDM EL RETIRO | 0.002 | SOLAR | EN OPERACIÓN | AGPE | 2025-08-28 | 2025 | MANIZALES | CALDAS | 17001 | 17 | 174 | 2026-06-01
CRA 8 67 10 CAS 273 EL RETIRO | 0.002 | SOLAR | EN OPERACIÓN | AGPE | 2025-08-28 | 2025 | MANIZALES | CALDAS | 17001 | 17 | 174 | 2026-06-01
CRA 8 67 10 CAS 154 CDM EL RETIRO | 0.002 | SOLAR | EN OPERACIÓN | AGPE | 2025-08-28 | 2025 | MANIZALES | CALDAS | 17001 | 17 | 174 | 2026-06-01
709869_SOGAMOSO LOAIZA LUZ ANGELA | 0.002 | SOLAR | EN OPERACIÓN | AGPE | 2025-07-10 | 2025 | BARRANCABERMEJA | SANTANDER | 68081 | 68 | 174 | 2026-06-01
VDA LA HONDA JOSE GUSTAVO MARTINEZ | 0.002 | SOLAR | EN OPERACIÓN | AGPE | 2022-11-21 | 2022 | MANIZALES | CALDAS | 17001 | 17 | 174 | 2026-06-01
S.F.V. MARTHA TAMAYO ZAPATA | 0.002 | SOLAR | EN OPERACIÓN | AGPE | 2025-05-28 | 2025 | YARUMAL | ANTIOQUIA | 05887 | 05 | 174 | 2026-06-01
1577274_BALAGUERA QUINTANA FRANCY YANIRA | 0.002 | SOLAR | EN OPERACIÓN | AGPE | 2025-09-08 | 2025 | LEBRIJA | SANTANDER | 68406 | 68 | 174 | 2026-06-01
FCA PALONEGRO VDA CAMPOALEGRE ALBERTO DUQUE PELAEZ | 0.002 | SOLAR | EN OPERACIÓN | AGPE | 2022-12-13 | 2022 | MANIZALES | CALDAS | 17001 | 17 | 174 | 2026-06-01
S.F.V. INVER A & M S.A | 0.002 | SOLAR | EN OPERACIÓN | AGPE | 2024-12-14 | 2024 | JERICO | ANTIOQUIA | 05368 | 05 | 174 | 2026-06-01
S.F.V. YEIMI LINET MORALES PUERTA | 0.002 | SOLAR | EN OPERACIÓN | AGPE | 2025-02-01 | 2025 | MEDELLIN | ANTIOQUIA | 05001 | 05 | 174 | 2026-06-01
CRA 8 67 10 CAS 12 CDM EL RETIRO | 0.002 | SOLAR | EN OPERACIÓN | AGPE | 2025-08-28 | 2025 | MANIZALES | CALDAS | 17001 | 17 | 174 | 2026-06-01
S.F.V. yardley elena saldarriaga orozco | 0.002 | SOLAR | EN OPERACIÓN | AGPE | 2025-07-25 | 2025 | LA_CEJA | ANTIOQUIA | 05376 | 05 | 174 | 2026-06-01
AGPE CAFETALES CS 45 | 0.002 | SOLAR | EN OPERACIÓN | AGPE | 2025-07-03 | 2025 | POPAYAN | CAUCA | 19001 | 19 | 174 | 2026-06-01
JORGE ADRIANO BEDOYA RAMIREZ | 0.002 | SOLAR | EN OPERACIÓN | AGPE | 2021-11-05 | 2021 | ENVIGADO | ANTIOQUIA | 05266 | 05 | 174 | 2026-06-01
S.F.V. MARIA MIRIAM GIL RAMIREZ | 0.002 | SOLAR | EN OPERACIÓN | AGPE | 2024-12-16 | 2024 | LA_CEJA | ANTIOQUIA | 05376 | 05 | 174 | 2026-06-01
QUINTAS DE VILLA BEATRIZ LOTE 16 | 0.002 | SOLAR | EN OPERACIÓN | AGPE | 2022-07-28 | 2022 | MANIZALES | CALDAS | 17001 | 17 | 174 | 2026-06-01
SAID BARGUIL CHAMAT | 0.002 | SOLAR | EN OPERACIÓN | AGPE | 2023-07-05 | 2023 | MONTERIA | CORDOBA | 23001 | 23 | 174 | 2026-06-01
Luis German Fernandez - Verona | 0.002 | SOLAR | EN OPERACIÓN | AGPE | 2019-05-17 | 2019 | CHIA | CUNDINAMARCA | 25175 | 25 | 174 | 2026-06-01
AGPE LILIANA STHER ARRECHEA RAMOS | 0.002 | SOLAR | EN OPERACIÓN | AGPE | 2025-07-01 | 2025 | SANTANDER_DE_QUILICHAO | CAUCA | 19698 | 19 | 174 | 2026-06-01
MAURICIO VALENCIA | 0.002 | SOLAR | EN OPERACIÓN | AGPE | 2023-03-18 | 2023 | MEDELLIN | ANTIOQUIA | 05001 | 05 | 174 | 2026-06-01
405936_MESA BENITES NELLY SOFIA | 0.002 | SOLAR | EN OPERACIÓN | AGPE | 2025-12-01 | 2025 | BARRANCABERMEJA | SANTANDER | 68081 | 68 | 174 | 2026-06-01
405961_GUERRERO JAIMES ISBELIA | 0.002 | SOLAR | EN OPERACIÓN | AGPE | 2025-12-01 | 2025 | BARRANCABERMEJA | SANTANDER | 68081 | 68 | 174 | 2026-06-01
PEDRO JAVIER ARDILA ESTRADA | 0.002 | SOLAR | EN OPERACIÓN | AGPE | 2023-01-14 | 2023 | ENVIGADO | ANTIOQUIA | 05266 | 05 | 174 | 2026-06-01
VDA SAN JUAN DE CAROLINA FI LA GOLONDRINA | 0.002 | SOLAR | EN OPERACIÓN | AGPE | 2025-01-09 | 2025 | ARMENIA | QUINDIO | 63001 | 63 | 174 | 2026-06-01
VDA ALTOBONITO RUTH HINESTROZA DE ISAZA | 0.002 | SOLAR | EN OPERACIÓN | AGPE | 2023-01-20 | 2023 | MANIZALES | CALDAS | 17001 | 17 | 174 | 2026-06-01
JAIRO JALLER CHAMAT | 0.002 | SOLAR | EN OPERACIÓN | AGPE | 2023-07-28 | 2023 | MONTERIA | CORDOBA | 23001 | 23 | 174 | 2026-06-01
EMILIO DIAZGRANADOS RIBON | 0.002 | SOLAR | EN OPERACIÓN | AGPE | 2023-06-28 | 2023 | MONTELIBANO | CORDOBA | 23466 | 23 | 174 | 2026-06-01
CRA 8 67 10 CAS 267 CDM EL RETIRO | 0.002 | SOLAR | EN OPERACIÓN | AGPE | 2025-08-28 | 2025 | MANIZALES | CALDAS | 17001 | 17 | 174 | 2026-06-01
CRA 8 67 10 CAS 156 CDM EL RETIRO | 0.002 | SOLAR | EN OPERACIÓN | AGPE | 2025-08-28 | 2025 | MANIZALES | CALDAS | 17001 | 17 | 174 | 2026-06-01
CRA 8 67 10 CAS 11 CDM EL RETIRO | 0.002 | SOLAR | EN OPERACIÓN | AGPE | 2025-08-28 | 2025 | MANIZALES | CALDAS | 17001 | 17 | 174 | 2026-06-01
712391_CUETO ARRIETA LUZ MARINA | 0.002 | SOLAR | EN OPERACIÓN | AGPE | 2025-10-31 | 2025 | BARRANCABERMEJA | SANTANDER | 68081 | 68 | 174 | 2026-06-01
369614564 AGPE (Potencia menor o igual a1MW) 2kW | 0.002 | SOLAR | EN OPERACIÓN | AGPE | 2023-04-03 | 2023 | MARTIRES | BOGOTA_D.C. | 11001 | 11 | 174 | 2026-06-01
369628124 AGPE (Potencia menor o igual a1MW) 2kW | 0.002 | SOLAR | EN OPERACIÓN | AGPE | 2023-03-29 | 2023 | MARTIRES | BOGOTA_D.C. | 11001 | 11 | 174 | 2026-06-01
S.F.V. JOSE HUMBERTO GIRALDO ARISTIZABAL | 0.002 | SOLAR | EN OPERACIÓN | AGPE | 2025-07-19 | 2025 | MEDELLIN | ANTIOQUIA | 05001 | 05 | 174 | 2026-06-01
381293578 AGPE (Potencia menor o igual a1MW) 2kW | 0.002 | SOLAR | EN OPERACIÓN | AGPE | 2023-04-25 | 2023 | CAJICA | CUNDINAMARCA | 25126 | 25 | 174 | 2026-06-01
390915286 AGPE (Potencia menor o igual a1MW) 2kW | 0.002 | SOLAR | EN OPERACIÓN | AGPE | 2023-07-10 | 2023 | BOGOTA_D.C. | BOGOTA_D.C. | 11001 | 11 | 174 | 2026-06-01
390916745 AGPE (Potencia menor o igual a1MW) 2kW | 0.002 | SOLAR | EN OPERACIÓN | AGPE | 2023-07-11 | 2023 | BOGOTA_D.C. | BOGOTA_D.C. | 11001 | 11 | 174 | 2026-06-01
María Liliana Muñoz | 0.002 | SOLAR | EN OPERACIÓN | AGPE | 2023-10-07 | 2023 | CALI | VALLE_DEL_CAUCA | 76001 | 76 | 174 | 2026-06-01
S.F.V. MARIA LUCELY LOPERA PANIAGUA | 0.002 | SOLAR | EN OPERACIÓN | AGPE | 2025-08-02 | 2025 | VENECIA | ANTIOQUIA | 05861 | 05 | 174 | 2026-06-01
SANTIAGO MONDRAGON ARISMENDI | 0.002 | SOLAR | EN OPERACIÓN | AGPE | 2023-12-28 | 2023 | MEDELLIN | ANTIOQUIA | 05001 | 05 | 174 | 2026-06-01
JUAN DAVID GOMEZ RESTREPO | 0.002 | SOLAR | EN OPERACIÓN | AGPE | 2023-08-15 | 2023 | MEDELLIN | ANTIOQUIA | 05001 | 05 | 174 | 2026-06-01
ALBA ROCIO RESTREPO CARDOZO | 0.002 | SOLAR | EN OPERACIÓN | AGPE | 2023-11-03 | 2023 | LA_CEJA | ANTIOQUIA | 05376 | 05 | 174 | 2026-06-01
CRA 8 67 10 CAS 268 CDM EL RETIRO | 0.002 | SOLAR | EN OPERACIÓN | AGPE | 2025-08-28 | 2025 | MANIZALES | CALDAS | 17001 | 17 | 174 | 2026-06-01
CRA 8 67 10 CAS 150 CDM EL RETIRO | 0.002 | SOLAR | EN OPERACIÓN | AGPE | 2025-08-28 | 2025 | MANIZALES | CALDAS | 17001 | 17 | 174 | 2026-06-01
ASOCIACION DE USUARIOS DE SERVICIOS COLECTIVOS EL HORRO | 0.002 | SOLAR | EN OPERACIÓN | AGPE | 2023-01-04 | 2023 | MANIZALES | CALDAS | 17001 | 17 | 174 | 2026-06-01
JUAN ALBERTO ORTIZ ALZATE | 0.002 | SOLAR | EN OPERACIÓN | AGPE | 2021-11-18 | 2021 | RIONEGRO | ANTIOQUIA | 05615 | 05 | 174 | 2026-06-01
OSCAR RAMIREZ MESA | 0.002 | SOLAR | EN OPERACIÓN | AGPE | 2024-01-11 | 2024 | MEDELLIN | ANTIOQUIA | 05001 | 05 | 174 | 2026-06-01
ANDRES ALBERTO RESTREPO ANGEL | 0.002 | SOLAR | EN OPERACIÓN | AGPE | 2024-03-16 | 2024 | MEDELLIN | ANTIOQUIA | 05001 | 05 | 174 | 2026-06-01
NANCY BETANCUR RESTREPO | 0.002 | SOLAR | EN OPERACIÓN | AGPE | 2024-01-30 | 2024 | RIONEGRO | ANTIOQUIA | 05615 | 05 | 174 | 2026-06-01
SSFV JUAN HUMBERTO LOPEZ HERRERA | 0.002 | SOLAR | EN OPERACIÓN | AGPE | 2025-11-24 | 2025 | LOS_PATIOS | NORTE_DE_SANTANDER | 54405 | 54 | 174 | 2026-06-01
CRA 8 67 10 CAS 275 CDM EL RETIRO | 0.002 | SOLAR | EN OPERACIÓN | AGPE | 2025-08-28 | 2025 | MANIZALES | CALDAS | 17001 | 17 | 174 | 2026-06-01
CRA 8 67 10 CAS 01 CDM EL RETIRO | 0.002 | SOLAR | EN OPERACIÓN | AGPE | 2025-08-28 | 2025 | MANIZALES | CALDAS | 17001 | 17 | 174 | 2026-06-01
CRA 8 67 10 CAS 152 CDM EL RETIRO | 0.002 | SOLAR | EN OPERACIÓN | AGPE | 2025-08-28 | 2025 | MANIZALES | CALDAS | 17001 | 17 | 174 | 2026-06-01
CRA 8 67 10 CAS 13 CDM EL RETIRO | 0.002 | SOLAR | EN OPERACIÓN | AGPE | 2025-08-28 | 2025 | MANIZALES | CALDAS | 17001 | 17 | 174 | 2026-06-01
JOSÉ GERARDO GÓMEZ | 0.002 | SOLAR | EN OPERACIÓN | AGPE | 2021-05-21 | 2021 | ENVIGADO | ANTIOQUIA | 05266 | 05 | 174 | 2026-06-01
435816_ZEA FLOREZ WILSON YAHIR | 0.002 | SOLAR | EN OPERACIÓN | AGPE | 2025-09-25 | 2025 | BARRANCABERMEJA | SANTANDER | 68081 | 68 | 174 | 2026-06-01
405962_RODRIGUEZ DUARTE OLGA | 0.002 | SOLAR | EN OPERACIÓN | AGPE | 2025-09-29 | 2025 | BARRANCABERMEJA | SANTANDER | 68081 | 68 | 174 | 2026-06-01
1414125_PARRA MAHECHA LUZ NURY | 0.002 | SOLAR | EN OPERACIÓN | AGPE | 2025-09-29 | 2025 | BARRANCABERMEJA | SANTANDER | 68081 | 68 | 174 | 2026-06-01
AGPE CASA CAMPAMENTO | 0.002 | SOLAR | EN OPERACIÓN | AGPE | 2024-11-13 | 2024 | POPAYAN | CAUCA | 19001 | 19 | 174 | 2026-06-01
FELIPE EDUARDO MARINO ISAZA | 0.002 | SOLAR | EN OPERACIÓN | AGPE | 2023-03-05 | 2023 | SANTA_FE_DE_ANTIOQUIA | ANTIOQUIA | 05042 | 05 | 174 | 2026-06-01
FCA LA SONORA JORGE MEJIA ARANGO | 0.002 | SOLAR | EN OPERACIÓN | AGPE | 2026-01-26 | 2026 | MANIZALES | CALDAS | 17001 | 17 | 174 | 2026-06-01
390917366 AGPE (Potencia menor o igual a1MW) 2kW | 0.002 | SOLAR | EN OPERACIÓN | AGPE | 2023-08-02 | 2023 | BOGOTA_D.C. | BOGOTA_D.C. | 11001 | 11 | 174 | 2026-06-01
358216309 AGPE (Potencia menor o igual a1MW) 2kW | 0.002 | SOLAR | EN OPERACIÓN | AGPE | 2023-02-28 | 2023 | CAJICA | CUNDINAMARCA | 25126 | 25 | 174 | 2026-06-01
14737 | 0.002 | SOLAR | EN OPERACIÓN | AGPE | 2021-09-03 | 2021 | VILLA_DE_LEYVA | BOYACA | 15407 | 15 | 174 | 2026-06-01
S.F.V. Alvaro Humberto Ruiz Gonzalez | 0.002 | SOLAR | EN OPERACIÓN | AGPE | 2025-05-22 | 2025 | SAN_PEDRO_DE_LOS_MILAGROS | ANTIOQUIA | 05664 | 05 | 174 | 2026-06-01
1205167_SALAZAR DE M ADILIA CARMEN | 0.002 | SOLAR | EN OPERACIÓN | AGPE | 2025-09-24 | 2025 | BARRANCABERMEJA | SANTANDER | 68081 | 68 | 174 | 2026-06-01
15047 | 0.002 | SOLAR | EN OPERACIÓN | AGPE | 2024-04-24 | 2024 | PAIPA | BOYACA | 15516 | 15 | 174 | 2026-06-01
SSFV YNGRID KARINA RUBIO ESCOBAR | 0.002 | SOLAR | EN OPERACIÓN | AGPE | 2022-02-24 | 2022 | SAN_JOSE_DE_CUCUTA | NORTE_DE_SANTANDER | 54001 | 54 | 174 | 2026-06-01
4176 | 0.002 | SOLAR | EN OPERACIÓN | AGPE | 2023-05-12 | 2023 | PEREIRA | RISARALDA | 66001 | 66 | 174 | 2026-06-01
2907 | 0.002 | SOLAR | EN OPERACIÓN | AGPE | 2025-06-10 | 2025 | GIGANTE | HUILA | 41306 | 41 | 174 | 2026-06-01
VDA SAN JUAN DE CAROLINA LOT 2 - SALENTO | 0.002 | SOLAR | EN OPERACIÓN | AGPE | 2025-12-11 | 2025 | ARMENIA | QUINDIO | 63001 | 63 | 174 | 2026-06-01
832 | 0.002 | SOLAR | EN OPERACIÓN | AGPE | 2020-02-03 | 2020 | PEREIRA | RISARALDA | 66001 | 66 | 174 | 2026-06-01
912 | 0.002 | SOLAR | EN OPERACIÓN | AGPE | 2020-07-13 | 2020 | PEREIRA | RISARALDA | 66001 | 66 | 174 | 2026-06-01
612 | 0.002 | SOLAR | EN OPERACIÓN | AGPE | 2018-06-08 | 2018 | PEREIRA | RISARALDA | 66001 | 66 | 174 | 2026-06-01
SSFV MARIA ALEJANDRA MORA | 0.002 | SOLAR | EN OPERACIÓN | AGPE | 2026-01-13 | 2026 | TIBU | NORTE_DE_SANTANDER | 54810 | 54 | 174 | 2026-06-01
SOL BEATRIZ PENAGOS SALDARRIAGA | 0.002 | SOLAR | EN OPERACIÓN | AGPE | 2023-12-02 | 2023 | RETIRO | ANTIOQUIA | 05607 | 05 | 174 | 2026-06-01
LILIANA MARIA DUQUE JARAMILLO | 0.002 | SOLAR | EN OPERACIÓN | AGPE | 2023-10-04 | 2023 | MEDELLIN | ANTIOQUIA | 05001 | 05 | 174 | 2026-06-01
SAS PARCELACION CAMP. LAS DELICIAS CS 8 - CALARCA - LA BELLA | 0.002 | SOLAR | EN OPERACIÓN | AGPE | 2025-03-07 | 2025 | ARMENIA | QUINDIO | 63001 | 63 | 174 | 2026-06-01
CND SAUSALITO CAMPESTRE CS 14 - LOS PINOS | 0.002 | SOLAR | EN OPERACIÓN | AGPE | 2025-01-20 | 2025 | ARMENIA | QUINDIO | 63001 | 63 | 174 | 2026-06-01
CND PALO DE AGUA II LOTE 50 - MURILLO-KM 6 VIA AL EDEN | 0.002 | SOLAR | EN OPERACIÓN | AGPE | 2025-01-30 | 2025 | ARMENIA | QUINDIO | 63001 | 63 | 174 | 2026-06-01
CLL 6N CR 17 -33 - PROFESIONALES | 0.002 | SOLAR | EN OPERACIÓN | AGPE | 2025-04-23 | 2025 | ARMENIA | QUINDIO | 63001 | 63 | 174 | 2026-06-01
CRA 8 67 10 CAS 09 CDM EL RETIRO | 0.002 | SOLAR | EN OPERACIÓN | AGPE | 2025-08-28 | 2025 | MANIZALES | CALDAS | 17001 | 17 | 174 | 2026-06-01
CRA 8 67 10 CAS 19 CDM EL RETIRO | 0.002 | SOLAR | EN OPERACIÓN | AGPE | 2025-08-28 | 2025 | MANIZALES | CALDAS | 17001 | 17 | 174 | 2026-06-01
CRA 8 67 10 CAS 14 CDM EL RETIRO | 0.002 | SOLAR | EN OPERACIÓN | AGPE | 2025-08-28 | 2025 | MANIZALES | CALDAS | 17001 | 17 | 174 | 2026-06-01
CRA 8 67 10 CAS 16 CDM EL RETIRO | 0.002 | SOLAR | EN OPERACIÓN | AGPE | 2025-08-28 | 2025 | MANIZALES | CALDAS | 17001 | 17 | 174 | 2026-06-01
ADOLFO DE JESUS MONSALVE RESTREPO | 0.002 | SOLAR | EN OPERACIÓN | AGPE | 2023-08-17 | 2023 | EL_PENOL | ANTIOQUIA | 05541 | 05 | 174 | 2026-06-01
FANNY ESPERANZA CAÑÓN BELLO | 0.002 | SOLAR | EN OPERACIÓN | AGPE | 2021-04-11 | 2021 | SANTA_MARTA | MAGDALENA | 47001 | 47 | 174 | 2026-06-01
Jose Posada | 0.002 | SOLAR | EN OPERACIÓN | AGPE | 2024-05-16 | 2024 | CALI | VALLE_DEL_CAUCA | 76001 | 76 | 174 | 2026-06-01
MARIA MATILDE RODRIGUEZ | 0.002 | SOLAR | EN OPERACIÓN | AGPE | 2020-05-11 | 2020 | BOGOTA_D.C. | BOGOTA_D.C. | 11001 | 11 | 174 | 2026-06-01
CARLOS MARIO CALDERON | 0.002 | SOLAR | EN OPERACIÓN | AGPE | 2020-08-11 | 2020 | CAJICA | CUNDINAMARCA | 25126 | 25 | 174 | 2026-06-01
S.F.V. ADRIANA PATRICIA ARCILA MARIN | 0.002 | SOLAR | EN OPERACIÓN | AGPE | 2025-03-11 | 2025 | EL_PENOL | ANTIOQUIA | 05541 | 05 | 174 | 2026-06-01
SSFV MARIA PASTORA GELVES DE MANTILLA | 0.002 | SOLAR | EN OPERACIÓN | AGPE | 2025-02-03 | 2025 | CHINACOTA | NORTE_DE_SANTANDER | 54172 | 54 | 174 | 2026-06-01
3213 | 0.002 | SOLAR | EN OPERACIÓN | AGPE | 2022-03-18 | 2022 | PEREIRA | RISARALDA | 66001 | 66 | 174 | 2026-06-01
FELIPE SANCHEZ PRADO | 0.002 | SOLAR | EN OPERACIÓN | AGPE | 2020-08-19 | 2020 | CAJICA | CUNDINAMARCA | 25126 | 25 | 174 | 2026-06-01
JAIRO ALBERTO TORRES | 0.002 | SOLAR | EN OPERACIÓN | AGPE | 2020-08-19 | 2020 | CAJICA | CUNDINAMARCA | 25126 | 25 | 174 | 2026-06-01
CTA_ 1735798_IRMA ESPERANZA BARRERA DE VETTER_BARICHARA | 0.002 | SOLAR | EN OPERACIÓN | AGPE | 2024-01-29 | 2024 | BARICHARA | SANTANDER | 68079 | 68 | 174 | 2026-06-01
EDGAR JIMENEZ CARREÑO | 0.002 | SOLAR | EN OPERACIÓN | AGPE | 2020-08-27 | 2020 | BOGOTA_D.C. | BOGOTA_D.C. | 11001 | 11 | 174 | 2026-06-01
BARRERA TASAMA, NAPOLEON | 0.002 | SOLAR | EN OPERACIÓN | AGPE | 2023-11-08 | 2023 | JAMUNDI | VALLE_DEL_CAUCA | 76364 | 76 | 174 | 2026-06-01
CDM PALMERAS LOTE 3B SEC SANTAGUEDA JOSE COPIANO ZAMBRANO | 0.002 | SOLAR | EN OPERACIÓN | AGPE | 2023-01-26 | 2023 | MANIZALES | CALDAS | 17001 | 17 | 174 | 2026-06-01
VDA LA CABAÑA SIGUIENTE AL AROLLO BIRDS AND FLOWERS MICHAEL VILLAUME | 0.002 | SOLAR | EN OPERACIÓN | AGPE | 2023-04-21 | 2023 | MANIZALES | CALDAS | 17001 | 17 | 174 | 2026-06-01
BERNARDO LENIS | 0.002 | SOLAR | EN OPERACIÓN | AGPE | 2023-08-10 | 2023 | CALI | VALLE_DEL_CAUCA | 76001 | 76 | 174 | 2026-06-01
JUAN MORENO MONTOYA | 0.002 | SOLAR | EN OPERACIÓN | AGPE | 2023-11-01 | 2023 | CALI | VALLE_DEL_CAUCA | 76001 | 76 | 174 | 2026-06-01
FERNEY ANDRES GIRALDO SOSA | 0.002 | SOLAR | EN OPERACIÓN | AGPE | 2024-07-04 | 2024 | SABANETA | ANTIOQUIA | 05631 | 05 | 174 | 2026-06-01
GLORIA EMISE MONTOYA RUIZ | 0.002 | SOLAR | EN OPERACIÓN | AGPE | 2024-02-01 | 2024 | MARINILLA | ANTIOQUIA | 05440 | 05 | 174 | 2026-06-01
MARIA TERESA RUGELES LOPEZ | 0.002 | SOLAR | EN OPERACIÓN | AGPE | 2024-02-24 | 2024 | ENVIGADO | ANTIOQUIA | 05266 | 05 | 174 | 2026-06-01
OSCAR ANDRES GIL MONSALVE | 0.002 | SOLAR | EN OPERACIÓN | AGPE | 2024-03-08 | 2024 | SAN_VICENTE | ANTIOQUIA |  | 05 | 174 | 2026-06-01
INVERSIONES PABON ARBOLEDA SAS | 0.002 | SOLAR | EN OPERACIÓN | AGPE | 2023-11-29 | 2023 | BOGOTA_D.C. | ANTIOQUIA | 11001 | 11 | 174 | 2026-06-01
MANUEL ANTONIO ROMAN SALAZAR | 0.002 | SOLAR | EN OPERACIÓN | AGPE | 2023-12-07 | 2023 | RIONEGRO | ANTIOQUIA | 05615 | 05 | 174 | 2026-06-01
EDUARDO ALFREDO PORTO LOPEZ | 0.002 | SOLAR | EN OPERACIÓN | AGPE | 2025-09-22 | 2025 | BOSCONIA | CESAR | 20060 | 20 | 174 | 2026-06-01
CRA 8 67 10 CAS 279 CDM EL RETIRO | 0.002 | SOLAR | EN OPERACIÓN | AGPE | 2025-08-28 | 2025 | MANIZALES | CALDAS | 17001 | 17 | 174 | 2026-06-01
CTA_1395819_ANGARITA MEJIA MARIELA_ BARICHARA | 0.002 | SOLAR | EN OPERACIÓN | AGPE | 2024-02-19 | 2024 | BARICHARA | SANTANDER | 68079 | 68 | 174 | 2026-06-01
CRA 8 67 10 CAS 270 CDM EL RETIRO | 0.002 | SOLAR | EN OPERACIÓN | AGPE | 2025-08-28 | 2025 | MANIZALES | CALDAS | 17001 | 17 | 174 | 2026-06-01
CRA 8 67 10 CAS 278 CDM EL RETIRO | 0.002 | SOLAR | EN OPERACIÓN | AGPE | 2025-08-28 | 2025 | MANIZALES | CALDAS | 17001 | 17 | 174 | 2026-06-01
CRA 8 67 10 CAS 08 CDM EL RETIRO | 0.002 | SOLAR | EN OPERACIÓN | AGPE | 2025-08-28 | 2025 | MANIZALES | CALDAS | 17001 | 17 | 174 | 2026-06-01
CRA 8 67 10 CAS 147 CDM EL RETIRO | 0.002 | SOLAR | EN OPERACIÓN | AGPE | 2025-08-28 | 2025 | MANIZALES | CALDAS | 17001 | 17 | 174 | 2026-06-01
CRA 8 67 10 CAS 271 CDM EL RETIRO | 0.002 | SOLAR | EN OPERACIÓN | AGPE | 2025-08-28 | 2025 | MANIZALES | CALDAS | 17001 | 17 | 174 | 2026-06-01
CRA 8 67 10 CAS 06 CDM EL RETIRO | 0.002 | SOLAR | EN OPERACIÓN | AGPE | 2025-08-28 | 2025 | MANIZALES | CALDAS | 17001 | 17 | 174 | 2026-06-01
CRA 8 67 10 CAS 274 CDM EL RETIRO | 0.002 | SOLAR | EN OPERACIÓN | AGPE | 2025-08-28 | 2025 | MANIZALES | CALDAS | 17001 | 17 | 174 | 2026-06-01
CRA 8 67 10 CAS 03 CDM EL RETIRO | 0.002 | SOLAR | EN OPERACIÓN | AGPE | 2025-08-28 | 2025 | MANIZALES | CALDAS | 17001 | 17 | 174 | 2026-06-01
CRA 8 67 10 CAS 05 CDM EL RETIRO | 0.002 | SOLAR | EN OPERACIÓN | AGPE | 2025-08-28 | 2025 | MANIZALES | CALDAS | 17001 | 17 | 174 | 2026-06-01
CRA 8 67 10 CAS 280 CDM EL RETIRO | 0.002 | SOLAR | EN OPERACIÓN | AGPE | 2025-08-28 | 2025 | MANIZALES | CALDAS | 17001 | 17 | 174 | 2026-06-01
CRA 8 67 10 CAS 149 CDM EL RETIRO | 0.002 | SOLAR | EN OPERACIÓN | AGPE | 2025-08-28 | 2025 | MANIZALES | CALDAS | 17001 | 17 | 174 | 2026-06-01
CRA 8 67 10 CAS 18 CDM EL RETIRO | 0.002 | SOLAR | EN OPERACIÓN | AGPE | 2025-08-28 | 2025 | MANIZALES | CALDAS | 17001 | 17 | 174 | 2026-06-01
CRA 8 67 10 CAS 151 CDM EL RETIRO | 0.002 | SOLAR | EN OPERACIÓN | AGPE | 2025-08-28 | 2025 | MANIZALES | CALDAS | 17001 | 17 | 174 | 2026-06-01
CRA 8 67 10 CAS 145 CDM EL RETIRO | 0.002 | SOLAR | EN OPERACIÓN | AGPE | 2025-08-28 | 2025 | MANIZALES | CALDAS | 17001 | 17 | 174 | 2026-06-01
S.F.V. CAMILO ALFREDO OSSA OROZCO | 0.002 | SOLAR | EN OPERACIÓN | AGPE | 2025-02-24 | 2025 | RIONEGRO | ANTIOQUIA | 05615 | 05 | 174 | 2026-06-01
CDM EL FARO DORA I RESTREPO | 0.002 | SOLAR | EN OPERACIÓN | AGPE | 2022-08-10 | 2022 | MANIZALES | CALDAS | 17001 | 17 | 174 | 2026-06-01
CDM SAN JOSE LA ROCHELA LTE 3 JOSE EFRAIN OSPINA LONDONO | 0.002 | SOLAR | EN OPERACIÓN | AGPE | 2022-08-04 | 2022 | MANIZALES | CALDAS | 17001 | 17 | 174 | 2026-06-01
S.F.V. JOHN FREDY PERDOMO ALZATE | 0.002 | SOLAR | EN OPERACIÓN | AGPE | 2025-02-17 | 2025 | GUATAPE | ANTIOQUIA | 05321 | 05 | 174 | 2026-06-01
FRUTISIMA LTDA | 0.002 | SOLAR | EN OPERACIÓN | AGPE | 2021-03-12 | 2021 | FUSAGASUGA | CUNDINAMARCA | 25290 | 25 | 174 | 2026-06-01
UNID EDU MPAL TEC DE ACCION COMUNAL | 0.002 | SOLAR | EN OPERACIÓN | AGPE | 2021-07-23 | 2021 | FUSAGASUGA | CUNDINAMARCA | 25290 | 25 | 174 | 2026-06-01
CL 80 27 90 JHON JAIRO GRANADA GIRALDO | 0.002 | SOLAR | EN OPERACIÓN | AGPE | 2025-08-11 | 2025 | MANIZALES | CALDAS | 17001 | 17 | 174 | 2026-06-01
S.F.V. JUAN POSADA MARTINEZ | 0.002 | SOLAR | EN OPERACIÓN | AGPE | 2025-04-05 | 2025 | EL_RETIRO | ANTIOQUIA | 05607 | 05 | 174 | 2026-06-01
SSFV ANA CAROLINA RINCON ARCINIEGAS | 0.002 | SOLAR | EN OPERACIÓN | AGPE | 2025-07-29 | 2025 | SAN_JOSE_DE_CUCUTA | NORTE_DE_SANTANDER | 54001 | 54 | 174 | 2026-06-01
S.F.V. JORGE ELIECER TABARES VILLADA | 0.002 | SOLAR | EN OPERACIÓN | AGPE | 2025-05-03 | 2025 | LA_CEJA | ANTIOQUIA | 05376 | 05 | 174 | 2026-06-01
Proyecto Fotovoltaico Woodcock | 0.002 | SOLAR | EN OPERACIÓN | AGPE | 2025-06-12 | 2025 | PASTO | NARINO | 52001 | 52 | 174 | 2026-06-01
CLAUDIA PATRICIA BUSTAMANTE RAMIREZ | 0.002 | SOLAR | EN OPERACIÓN | AGPE | 2024-09-01 | 2024 | MARINILLA | ANTIOQUIA | 05440 | 05 | 174 | 2026-06-01
VDA CANAN VILL VICTORIA LAS PALMAS LUISA QUINTERO DE LONDONO | 0.002 | SOLAR | EN OPERACIÓN | AGPE | 2023-09-22 | 2023 | MANIZALES | CALDAS | 17001 | 17 | 174 | 2026-06-01
CDM CAMPESTRE EL LEMBO CASA 63 JUAN PABLO ARBELAEZ ARCILA | 0.002 | SOLAR | EN OPERACIÓN | AGPE | 2023-08-23 | 2023 | PEREIRA | RISARALDA | 66001 | 66 | 174 | 2026-06-01
CRA 8 67 10 CAS 153 CDM EL RETIRO | 0.002 | SOLAR | EN OPERACIÓN | AGPE | 2025-08-28 | 2025 | MANIZALES | CALDAS | 17001 | 17 | 174 | 2026-06-01
SSFV INMOBILIARIA LA CEIBA | 0.002 | SOLAR | EN OPERACIÓN | AGPE | 2025-01-29 | 2025 | SAN_JOSE_DE_CUCUTA | NORTE_DE_SANTANDER | 54001 | 54 | 174 | 2026-06-01
400187929 AGPE (Potencia menor o igual a1MW) 2kW | 0.002 | SOLAR | EN OPERACIÓN | AGPE | 2023-07-05 | 2023 | FUSAGASUGA | CUNDINAMARCA | 25290 | 25 | 174 | 2026-06-01
CRA 8 67 10 CAS 269 CDM EL RETIRO | 0.002 | SOLAR | EN OPERACIÓN | AGPE | 2025-08-28 | 2025 | MANIZALES | CALDAS | 17001 | 17 | 174 | 2026-06-01
CLL 8 67 10 CAS 277 CDM EL RETIRO | 0.002 | SOLAR | EN OPERACIÓN | AGPE | 2025-08-28 | 2025 | MANIZALES | CALDAS | 17001 | 17 | 174 | 2026-06-01
CRA 8 67 10 CAS 07 CDM EL RETIRO | 0.002 | SOLAR | EN OPERACIÓN | AGPE | 2025-08-28 | 2025 | MANIZALES | CALDAS | 17001 | 17 | 174 | 2026-06-01
S.F.V. LUIS GUILLERMO ARAMBURO MISAS | 0.002 | SOLAR | EN OPERACIÓN | AGPE | 2024-12-01 | 2024 | EL_PENOL | ANTIOQUIA | 05541 | 05 | 174 | 2026-06-01
585513296 AGPE (Potencia menor o igual a1MW) 2kW | 0.002 | SOLAR | EN OPERACIÓN | AGPE | 2024-05-06 | 2024 | BOGOTA_D.C. | BOGOTA_D.C. | 11001 | 11 | 174 | 2026-06-01
570356179 AGPE (Potencia menor o igual a1MW) 2kW | 0.002 | SOLAR | EN OPERACIÓN | AGPE | 2024-05-09 | 2024 | BOGOTA_D.C. | BOGOTA_D.C. | 11001 | 11 | 174 | 2026-06-01
CRA 8 67 10 CAS 272 CDM EL RETIRO | 0.002 | SOLAR | EN OPERACIÓN | AGPE | 2025-08-28 | 2025 | MANIZALES | CALDAS | 17001 | 17 | 174 | 2026-06-01
CASA SANJUAN | 0.002 | SOLAR | EN OPERACIÓN | AGPE | 2025-01-03 | 2025 | BARRANQUILLA | ATLANTICO | 08001 | 08 | 174 | 2026-06-01
CRA 8 67 10 CAS 15 CDM EL RETIRO | 0.002 | SOLAR | EN OPERACIÓN | AGPE | 2025-08-28 | 2025 | MANIZALES | CALDAS | 17001 | 17 | 174 | 2026-06-01
CTA_1541865_ALVAREZ MARTHA_BUCARAMANGA | 0.002 | SOLAR | EN OPERACIÓN | AGPE | 2024-03-08 | 2024 | BARRANCABERMEJA | SANTANDER | 68081 | 68 | 174 | 2026-06-01
CRA 8 67 10 CAS 17 CDM EL RETIRO | 0.002 | SOLAR | EN OPERACIÓN | AGPE | 2025-08-28 | 2025 | MANIZALES | CALDAS | 17001 | 17 | 174 | 2026-06-01
CRA 8 67 10 CAS 155 CDM EL RETIRO | 0.002 | SOLAR | EN OPERACIÓN | AGPE | 2025-08-28 | 2025 | MANIZALES | CALDAS | 17001 | 17 | 174 | 2026-06-01
CRA 8 67 10 CAS 276 CDM EL RETIRO | 0.002 | SOLAR | EN OPERACIÓN | AGPE | 2025-08-28 | 2025 | MANIZALES | CALDAS | 17001 | 17 | 174 | 2026-06-01
CRA 8 67 10 CAS 146 CDM EL RETIRO | 0.002 | SOLAR | EN OPERACIÓN | AGPE | 2025-08-28 | 2025 | MANIZALES | CALDAS | 17001 | 17 | 174 | 2026-06-01
SSFV LINO JACOME ARENAS | 0.002 | SOLAR | EN OPERACIÓN | AGPE | 2025-11-27 | 2025 | OCANA | NORTE_DE_SANTANDER | 54498 | 54 | 174 | 2026-06-01
VIVIANA PATRICIA VERGARA HERNANDEZ | 0.002 | SOLAR | EN OPERACIÓN | AGPE | 2024-07-03 | 2024 | MEDELLIN | ANTIOQUIA | 05001 | 05 | 174 | 2026-06-01
SSFV DORIS STELLA DUARTE PARADA | 0.002 | SOLAR | EN OPERACIÓN | AGPE | 2024-05-15 | 2024 | SAN_JOSE_DE_CUCUTA | NORTE_DE_SANTANDER | 54001 | 54 | 174 | 2026-06-01
Julio Alberto Ospina Ramos | 0.002 | SOLAR | EN OPERACIÓN | AGPE | 2022-11-29 | 2022 | CALI | VALLE_DEL_CAUCA | 76001 | 76 | 174 | 2026-06-01
Carolina Helena Fernández | 0.002 | SOLAR | EN OPERACIÓN | AGPE | 2022-11-29 | 2022 | CALI | VALLE_DEL_CAUCA | 76001 | 76 | 174 | 2026-06-01
S.F.V. ISRAEL BLUMAN LEVY | 0.002 | SOLAR | EN OPERACIÓN | AGPE | 2025-01-23 | 2025 | TARSO | ANTIOQUIA | 05792 | 05 | 174 | 2026-06-01
SSFV JOSE ELIAS ARAMBULA GONZALEZ | 0.002 | SOLAR | EN OPERACIÓN | AGPE | 2025-06-27 | 2025 | SAN_JOSE_DE_CUCUTA | NORTE_DE_SANTANDER | 54001 | 54 | 174 | 2026-06-01
FINCA EL DIAMANTE PISO 1 VDA LA GREGORITA BUNK UWE | 0.002 | SOLAR | EN OPERACIÓN | AGPE | 2025-08-15 | 2025 | NEIRA | CALDAS | 17486 | 17 | 174 | 2026-06-01
Elizabeth Botache | 0.002 | SOLAR | EN OPERACIÓN | AGPE | 2023-04-04 | 2023 | CALI | VALLE_DEL_CAUCA | 76001 | 76 | 174 | 2026-06-01
CRA 8 67 10 CAS 02 CDM EL RETIRO | 0.002 | SOLAR | EN OPERACIÓN | AGPE | 2025-08-28 | 2025 | MANIZALES | CALDAS | 17001 | 17 | 174 | 2026-06-01
CRA 8 67 10 CAS 10 CDM EL RETIRO | 0.002 | SOLAR | EN OPERACIÓN | AGPE | 2025-08-28 | 2025 | MANIZALES | CALDAS | 17001 | 17 | 174 | 2026-06-01
CTA_706327_OSCAR DE JESUS SERNA QUIÑONEZ_ BARRANCABERMEJA | 0.002 | SOLAR | EN OPERACIÓN | AGPE | 2024-03-19 | 2024 | GIRON | SANTANDER | 68307 | 68 | 174 | 2026-06-01
CRA 8 67 10 CAS 148 CDM EL RETIRO | 0.002 | SOLAR | EN OPERACIÓN | AGPE | 2025-08-28 | 2025 | MANIZALES | CALDAS | 17001 | 17 | 174 | 2026-06-01
705504_GUTIERREZ SEGURA LUISA FERNANDA | 0.002 | SOLAR | EN OPERACIÓN | AGPE | 2025-11-08 | 2025 | BARRANCABERMEJA | SANTANDER | 68081 | 68 | 174 | 2026-06-01
4628 | 0.002 | SOLAR | EN OPERACIÓN | AGPE | 2024-11-18 | 2024 | PUERTO_LOPEZ | META | 50573 | 50 | 174 | 2026-06-01
S.F.V. Fredy Hernando Monsalve Ospina | 0.002 | SOLAR | EN OPERACIÓN | AGPE | 2025-05-20 | 2025 | JARDIN | ANTIOQUIA | 05364 | 05 | 174 | 2026-06-01
ARTURO MARTINEZ CRUZ | 0.002 | SOLAR | EN OPERACIÓN | AGPE | 2024-11-11 | 2024 | CALI | VALLE_DEL_CAUCA | 76001 | 76 | 174 | 2026-06-01
SSFV EMILIO ANDRÉS NAVARRO MINORTA | 0.002 | SOLAR | EN OPERACIÓN | AGPE | 2023-12-28 | 2023 | OCANA | NORTE_DE_SANTANDER | 54498 | 54 | 174 | 2026-06-01
TORO MONTOYA, JAIME | 0.002 | SOLAR | EN OPERACIÓN | AGPE | 2024-12-26 | 2024 | EL_CERRITO | VALLE_DEL_CAUCA | 76248 | 76 | 174 | 2026-06-01
TRA 5 4 129 SAN CLEMENTE BEATRIZ GUERRERO RAMIREZ | 0.002 | SOLAR | EN OPERACIÓN | AGPE | 2025-11-24 | 2025 | ANSERMA | CALDAS | 17042 | 17 | 174 | 2026-06-01
GUTIERREZ CARDENAS, JUAN JAIME | 0.002 | SOLAR | EN OPERACIÓN | AGPE | 2025-01-16 | 2025 | CAICEDONIA | VALLE_DEL_CAUCA | 76122 | 76 | 174 | 2026-06-01
CTA_263990 DISCOTECA JERICO | 0.002 | SOLAR | EN OPERACIÓN | AGPE | 2022-07-08 | 2022 | BUCARAMANGA | SANTANDER | 68001 | 68 | 174 | 2026-06-01
285475850 AGPE (Potencia menor o igual a1MW) 2kW | 0.002 | SOLAR | EN OPERACIÓN | AGPE | 2022-08-31 | 2022 | TABIO | CUNDINAMARCA | 25785 | 25 | 174 | 2026-06-01
ARACELLY MEJIA PELAEZ | 0.002 | SOLAR | EN OPERACIÓN | AGPE | 2023-01-05 | 2023 | LA_CEJA | ANTIOQUIA | 05376 | 05 | 174 | 2026-06-01
DANIEL ORLANDO DE ANTONIO RINCON | 0.002 | SOLAR | EN OPERACIÓN | AGPE | 2021-04-27 | 2021 | COTA | CUNDINAMARCA | 25214 | 25 | 174 | 2026-06-01
S.F.V. Raul ernesto villa galeano | 0.002 | SOLAR | EN OPERACIÓN | AGPE | 2025-09-01 | 2025 | ENVIGADO | ANTIOQUIA | 05266 | 05 | 174 | 2026-06-01
S.F.V. Raul ernesto villa galeano | 0.002 | SOLAR | EN OPERACIÓN | AGPE | 2025-09-03 | 2025 | ENVIGADO | ANTIOQUIA | 05266 | 05 | 174 | 2026-06-01
URIBE BECERRA, JUAN PABLO | 0.002 | SOLAR | EN OPERACIÓN | AGPE | 2025-09-10 | 2025 | PALMIRA | VALLE_DEL_CAUCA | 76520 | 76 | 174 | 2026-06-01
CAMILO TORRES | 0.002 | SOLAR | EN OPERACIÓN | AGPE | 2023-02-20 | 2023 | CALI | VALLE_DEL_CAUCA | 76001 | 76 | 174 | 2026-06-01
Diego giraldo SFV 2kw | 0.002 | SOLAR | EN OPERACIÓN | AGPE | 2023-02-22 | 2023 | CALI | VALLE_DEL_CAUCA | 76001 | 76 | 174 | 2026-06-01
480230604 AGPE (Potencia menor o igual a1MW) 2kW | 0.002 | SOLAR | EN OPERACIÓN | AGPE | 2023-10-26 | 2023 | BOGOTA_D.C. | BOGOTA_D.C. | 11001 | 11 | 174 | 2026-06-01
390916169 AGPE (Potencia menor o igual a1MW) 2kW | 0.002 | SOLAR | EN OPERACIÓN | AGPE | 2023-09-12 | 2023 | BOGOTA_D.C. | BOGOTA_D.C. | 11001 | 11 | 174 | 2026-06-01
CDM MAKADAMIA CASA 53 SAMUEL VILLEGAS OSPINA | 0.002 | SOLAR | EN OPERACIÓN | AGPE | 2023-12-01 | 2023 | VILLAMARIA | CALDAS | 17873 | 17 | 174 | 2026-06-01
639570366 AGPE (Potencia menor o igual a1MW) 2kW | 0.002 | SOLAR | EN OPERACIÓN | AGPE | 2024-08-21 | 2024 | CUNDINAMARCA | CUNDINAMARCA |  | 25 | 174 | 2026-06-01
SSFV PROYECTOS Y CONSTRUCCIONES ECOLOGICAS | 0.002 | SOLAR | EN OPERACIÓN | AGPE | 2025-10-28 | 2025 | SAN_JOSE_DE_CUCUTA | NORTE_DE_SANTANDER | 54001 | 54 | 174 | 2026-06-01
JUAN DE DIOS CABEZA OROBIO | 0.002 | SOLAR | EN OPERACIÓN | AGPE | 2022-03-25 | 2022 | CALI | VALLE_DEL_CAUCA | 76001 | 76 | 174 | 2026-06-01
Miguel Santiago Arango Yovany | 0.002 | SOLAR | EN OPERACIÓN | AGPE | 2021-12-30 | 2021 | CALI | VALLE_DEL_CAUCA | 76001 | 76 | 174 | 2026-06-01
VDA ALTO BONITO GUIDO CACIAGLI BOTERO | 0.002 | SOLAR | EN OPERACIÓN | AGPE | 2023-09-25 | 2023 | VILLAMARIA | CALDAS | 17873 | 17 | 174 | 2026-06-01
JUAN DAVID ESCOBAR | 0.002 | SOLAR | EN OPERACIÓN | AGPE | 2023-05-10 | 2023 | MONTERIA | CORDOBA | 23001 | 23 | 174 | 2026-06-01
Ana Fernanda soto | 0.002 | SOLAR | EN OPERACIÓN | AGPE | 2022-11-15 | 2022 | CALI | VALLE_DEL_CAUCA | 76001 | 76 | 174 | 2026-06-01
Rodrigo Villegas Tascon | 0.002 | SOLAR | EN OPERACIÓN | AGPE | 2022-12-29 | 2022 | CALI | VALLE_DEL_CAUCA | 76001 | 76 | 174 | 2026-06-01
S.F.V. raul ernesto villa galeano | 0.002 | SOLAR | EN OPERACIÓN | AGPE | 2025-09-01 | 2025 | MEDELLIN | ANTIOQUIA | 05001 | 05 | 174 | 2026-06-01
SSFV MIREYA KATHERINE PINTO CONTRERAS | 0.002 | SOLAR | EN OPERACIÓN | AGPE | 2025-05-12 | 2025 | SAN_JOSE_DE_CUCUTA | NORTE_DE_SANTANDER | 54001 | 54 | 174 | 2026-06-01
S.F.V. MARIA EUGENIA GOMEZ RAMIREZ | 0.002 | SOLAR | EN OPERACIÓN | AGPE | 2025-08-12 | 2025 | MEDELLIN | ANTIOQUIA | 05001 | 05 | 174 | 2026-06-01
S.F.V. Raul ernesto Villa Galeano | 0.002 | SOLAR | EN OPERACIÓN | AGPE | 2025-09-03 | 2025 | GIRARDOTA | ANTIOQUIA | 05308 | 05 | 174 | 2026-06-01
S.F.V. Gustavo De Jesus Toro Gallego | 0.002 | SOLAR | EN OPERACIÓN | AGPE | 2025-11-28 | 2025 | CAUCASIA | ANTIOQUIA | 05154 | 05 | 174 | 2026-06-01
CDM EL RETIRO CARRERA 8 NO 67 10 CASA 132 FISCHER MORALES STEFFANY | 0.002 | SOLAR | EN OPERACIÓN | AGPE | 2025-04-05 | 2025 | MANIZALES | CALDAS | 17001 | 17 | 174 | 2026-06-01
CDM EL RETIRO CARRERA 8 NO 67 10 CASA 131 NATALIE PAATS RICCIARDI | 0.002 | SOLAR | EN OPERACIÓN | AGPE | 2025-04-05 | 2025 | MANIZALES | CALDAS | 17001 | 17 | 174 | 2026-06-01
CDM EL RETIRO CARRERA 8 NO 67 10 CASA 120 MAURICIO CHACON ARIAS | 0.002 | SOLAR | EN OPERACIÓN | AGPE | 2025-04-05 | 2025 | MANIZALES | CALDAS | 17001 | 17 | 174 | 2026-06-01
S.F.V. LUZ MARIA VELASQUEZ ZAPATA | 0.002 | SOLAR | EN OPERACIÓN | AGPE | 2025-03-31 | 2025 | RIONEGRO | ANTIOQUIA | 05615 | 05 | 174 | 2026-06-01
CTA_ 1567101_ LILIBETH CARRILLO SOTO_ LOS SANTOS | 0.002 | SOLAR | EN OPERACIÓN | AGPE | 2024-06-06 | 2024 | BUCARAMANGA | SANTANDER | 68001 | 68 | 174 | 2026-06-01
ALBA POLY HINCAPIE BUCHELLY | 0.002 | SOLAR | EN OPERACIÓN | AGPE | 2022-11-23 | 2022 | CALI | VALLE_DEL_CAUCA | 76001 | 76 | 174 | 2026-06-01
MAURICIO ANTONIO MARTINEZ MENDEZ | 0.002 | SOLAR | EN OPERACIÓN | AGPE | 2023-06-05 | 2023 | MONTERIA | CORDOBA | 23001 | 23 | 174 | 2026-06-01
DIEGO MAURICIO GONZALEZ RAMIREZ | 0.002 | SOLAR | EN OPERACIÓN | AGPE | 2024-07-16 | 2024 | MEDELLIN | ANTIOQUIA | 05001 | 05 | 174 | 2026-06-01
AGPE ALEXANDRA COSME | 0.002 | SOLAR | EN OPERACIÓN | AGPE | 2024-10-29 | 2024 | SANTANDER_DE_QUILICHAO | CAUCA | 19698 | 19 | 174 | 2026-06-01
405941_CISNEROS DE NAVARRO OLGA ISABEL | 0.002 | SOLAR | EN OPERACIÓN | AGPE | 2025-09-29 | 2025 | BARRANCABERMEJA | SANTANDER | 68081 | 68 | 174 | 2026-06-01
405899_DOLLY ROCIO PALACIO RODRIGUEZ | 0.002 | SOLAR | EN OPERACIÓN | AGPE | 2025-09-29 | 2025 | BARRANCABERMEJA | SANTANDER | 68081 | 68 | 174 | 2026-06-01
RADAL INTERNACIONAL S.A.S | 0.002 | SOLAR | EN OPERACIÓN | AGPE | 2023-04-14 | 2023 | ITAGUI | ANTIOQUIA | 05360 | 05 | 174 | 2026-06-01
1801986_DAZA CARDENAS CLAUDIA YANETH | 0.002 | SOLAR | EN OPERACIÓN | AGPE | 2025-09-24 | 2025 | BUCARAMANGA | SANTANDER | 68001 | 68 | 174 | 2026-06-01
15083 | 0.002 | SOLAR | EN OPERACIÓN | AGPE | 2023-12-18 | 2023 | SOGAMOSO | BOYACA | 15759 | 15 | 174 | 2026-06-01
15213 | 0.002 | SOLAR | EN OPERACIÓN | AGPE | 2024-09-02 | 2024 | SOGAMOSO | BOYACA | 15759 | 15 | 174 | 2026-06-01
15246 | 0.002 | SOLAR | EN OPERACIÓN | AGPE | 2024-08-30 | 2024 | DUITAMA | BOYACA | 15238 | 15 | 174 | 2026-06-01
CDM EL RETIRO CARRERA 8 NO 67 10 CASA 104 SALAZAR DE HOYOS GLORIA PATRICIA | 0.002 | SOLAR | EN OPERACIÓN | AGPE | 2025-04-05 | 2025 | MANIZALES | CALDAS | 17001 | 17 | 174 | 2026-06-01
CDM EL RETIRO CARRERA 8 NO 67 10 CASA 142 CANO BAENA MANUELA | 0.002 | SOLAR | EN OPERACIÓN | AGPE | 2025-04-05 | 2025 | MANIZALES | CALDAS | 17001 | 17 | 174 | 2026-06-01
CDM EL RETIRO CARRERA 8 NO 67 10 CASA 125 PAOLA ANDREA SANCHEZ SALAZAR | 0.002 | SOLAR | EN OPERACIÓN | AGPE | 2025-04-05 | 2025 | MANIZALES | CALDAS | 17001 | 17 | 174 | 2026-06-01
CDM EL RETIRO CARRERA 8 NO 67 10 CASA 105 GARCIA RESTREPO CARLOS IVAN | 0.002 | SOLAR | EN OPERACIÓN | AGPE | 2025-04-05 | 2025 | MANIZALES | CALDAS | 17001 | 17 | 174 | 2026-06-01
Carlos Medrano | 0.002 | SOLAR | EN OPERACIÓN | AGPE | 2021-01-27 | 2021 | YUMBO | VALLE_DEL_CAUCA | 76892 | 76 | 174 | 2026-06-01
S.F.V. FRANCISCO JAVIER AGUDELO CASTRO | 0.002 | SOLAR | EN OPERACIÓN | AGPE | 2025-03-06 | 2025 | RIONEGRO | ANTIOQUIA | 05615 | 05 | 174 | 2026-06-01
DALISCA S.A.S | 0.002 | SOLAR | EN OPERACIÓN | AGPE | 2025-01-08 | 2025 | RIONEGRO | ANTIOQUIA | 05615 | 05 | 174 | 2026-06-01
CDM EL RETIRO CARRERA 8 NO 67 10 CASA 126 MAYCOLL DENIS TORO SALAZAR | 0.002 | SOLAR | EN OPERACIÓN | AGPE | 2025-04-05 | 2025 | MANIZALES | CALDAS | 17001 | 17 | 174 | 2026-06-01
CDM EL RETIRO CARRERA 8 NO 67 10 CASA 106 COPPIANO PALACIO VICTORIA EUGENIA | 0.002 | SOLAR | EN OPERACIÓN | AGPE | 2025-04-05 | 2025 | MANIZALES | CALDAS | 17001 | 17 | 174 | 2026-06-01
CDM EL RETIRO CARRERA 8 NO 67 10 CASA 143 MEJIA OSPINA JAIME ENRIQUE | 0.002 | SOLAR | EN OPERACIÓN | AGPE | 2025-04-05 | 2025 | MANIZALES | CALDAS | 17001 | 17 | 174 | 2026-06-01
CDM EL RETIRO CARRERA 8 NO 67 10 CASA 107 ALVAREZ LEON DIEGO | 0.002 | SOLAR | EN OPERACIÓN | AGPE | 2025-04-05 | 2025 | MANIZALES | CALDAS | 17001 | 17 | 174 | 2026-06-01
CTA_1683742_ SARMIENTO PAEZ LEIDY JOHANNA_BARRANCABERMEJA | 0.002 | SOLAR | EN OPERACIÓN | AGPE | 2024-05-30 | 2024 | GIRON | SANTANDER | 68307 | 68 | 174 | 2026-06-01
CDM EL RETIRO CARRERA 8 NO 67 10 CASA 127 JUAN PABLO ECHEVERRI GUZMAN | 0.002 | SOLAR | EN OPERACIÓN | AGPE | 2025-04-05 | 2025 | MANIZALES | CALDAS | 17001 | 17 | 174 | 2026-06-01
CDM EL RETIRO CARRERA 8 NO 67 10 CASA 108 GUERRERO QUINTERO JHON WILVER | 0.002 | SOLAR | EN OPERACIÓN | AGPE | 2025-04-05 | 2025 | MANIZALES | CALDAS | 17001 | 17 | 174 | 2026-06-01
CDM EL RETIRO CARRERA 8 NO 67 10 CASA 112 GARZON TRUJILLO DANIEL ANTONIO | 0.002 | SOLAR | EN OPERACIÓN | AGPE | 2025-04-05 | 2025 | MANIZALES | CALDAS | 17001 | 17 | 174 | 2026-06-01
648944218 AGPE (Potencia menor o igual a1MW) 2kW | 0.002 | SOLAR | EN OPERACIÓN | AGPE | 2024-10-17 | 2024 | BOGOTA_D.C. | BOGOTA_D.C. | 11001 | 11 | 174 | 2026-06-01
CDM RESERVA DEL CAMPO LTE 21 VDA COLOMBIA KM 41 GUSTAVO GOMEZ MURILLO | 0.002 | SOLAR | EN OPERACIÓN | AGPE | 2022-07-08 | 2022 | MANIZALES | CALDAS | 17001 | 17 | 174 | 2026-06-01
405932_LOPEZ SAMACA JOSE EDGAR | 0.002 | SOLAR | EN OPERACIÓN | AGPE | 2025-11-21 | 2025 | BARRANCABERMEJA | SANTANDER | 68081 | 68 | 174 | 2026-06-01
MUÑOZ GALEANO, CESAR ALEJANDRO | 0.002 | SOLAR | EN OPERACIÓN | AGPE | 2024-06-06 | 2024 | JAMUNDI | VALLE_DEL_CAUCA | 76364 | 76 | 174 | 2026-06-01
NATALIA CORONADO | 0.002 | SOLAR | EN OPERACIÓN | AGPE | 2021-07-30 | 2021 | CAJICA | CUNDINAMARCA | 25126 | 25 | 174 | 2026-06-01
FCA SAN ANTONIO SECTOR CHINA GUAYABAL LUIS GONZAGA DIAZ BENJUMEA | 0.002 | SOLAR | EN OPERACIÓN | AGPE | 2025-10-20 | 2025 | MANIZALES | CALDAS | 17001 | 17 | 174 | 2026-06-01
Nelson Chavez Peña | 0.002 | SOLAR | EN OPERACIÓN | AGPE | 2021-08-31 | 2021 | CHIA | CUNDINAMARCA | 25175 | 25 | 174 | 2026-06-01
SANDRO MARZO | 0.002 | SOLAR | EN OPERACIÓN | AGPE | 2021-09-21 | 2021 | BOGOTA_D.C. | BOGOTA_D.C. | 11001 | 11 | 174 | 2026-06-01
CTA_432699_MATALLANA PULIDO ALBERTO_BARRANCABERMEJA | 0.002 | SOLAR | EN OPERACIÓN | AGPE | 2024-07-12 | 2024 | FLORIDABLANCA | SANTANDER | 68276 | 68 | 174 | 2026-06-01
CDM EL RETIRO CARRERA 8 NO 67 10 CASA 115 JORGE HERNAN RAMIREZ CARDONA | 0.002 | SOLAR | EN OPERACIÓN | AGPE | 2025-04-05 | 2025 | MANIZALES | CALDAS | 17001 | 17 | 174 | 2026-06-01
S.F.V. JORGE ALBERTO VALENCIA MARÍN | 0.002 | SOLAR | EN OPERACIÓN | AGPE | 2025-02-18 | 2025 | ENVIGADO | ANTIOQUIA | 05266 | 05 | 174 | 2026-06-01
CDM EL RETIRO CARRERA 8 NO 67 10 CASA 109 BOTERO JARAMILLO MARIA VICTORIA | 0.002 | SOLAR | EN OPERACIÓN | AGPE | 2025-04-05 | 2025 | MANIZALES | CALDAS | 17001 | 17 | 174 | 2026-06-01
CDM EL RETIRO CARRERA 8 NO 67 10 CASA 129 JORGE BAIRON RAMIREZ GIRALDO | 0.002 | SOLAR | EN OPERACIÓN | AGPE | 2025-04-05 | 2025 | MANIZALES | CALDAS | 17001 | 17 | 174 | 2026-06-01
CDM EL RETIRO CARRERA 8 NO 67 10 CASA 130 ANDRES FELIPE TORO SERNA | 0.002 | SOLAR | EN OPERACIÓN | AGPE | 2025-04-05 | 2025 | MANIZALES | CALDAS | 17001 | 17 | 174 | 2026-06-01
CDM EL RETIRO CARRERA 8 NO 67 10 CASA 110 RESTREPO MURILLO SEBASTIAN FELIPE | 0.002 | SOLAR | EN OPERACIÓN | AGPE | 2025-04-05 | 2025 | MANIZALES | CALDAS | 17001 | 17 | 174 | 2026-06-01
AMPARO CUENCA TORO | 0.002 | SOLAR | EN OPERACIÓN | AGPE | 2022-09-30 | 2022 | JAMUNDI | VALLE_DEL_CAUCA | 76364 | 76 | 174 | 2026-06-01
JAIRO DIAZ SIERRA | 0.002 | SOLAR | EN OPERACIÓN | AGPE | 2024-12-11 | 2024 | MONTERIA | CORDOBA | 23001 | 23 | 174 | 2026-06-01
504062_LOPEZ CONTRERAS BENJAMIN | 0.002 | SOLAR | EN OPERACIÓN | AGPE | 2025-12-09 | 2025 | LEBRIJA | SANTANDER | 68406 | 68 | 174 | 2026-06-01
SSFV LUIS ENRIQUE MENDOZA VILLAMIZAR | 0.002 | SOLAR | EN OPERACIÓN | AGPE | 2024-09-16 | 2024 | SAN_JOSE_DE_CUCUTA | NORTE_DE_SANTANDER | 54001 | 54 | 174 | 2026-06-01
CDM EL RETIRO CARRERA 8 NO 6710 CASA 136 DUPONT VERA CRISTIAN | 0.002 | SOLAR | EN OPERACIÓN | AGPE | 2025-04-05 | 2025 | MANIZALES | CALDAS | 17001 | 17 | 174 | 2026-06-01
CDM EL RETIRO CARRERA 8 NO 6710 CASA 137 MONTES PUERTA YORLADY | 0.002 | SOLAR | EN OPERACIÓN | AGPE | 2025-04-05 | 2025 | MANIZALES | CALDAS | 17001 | 17 | 174 | 2026-06-01
CDM EL RETIRO CARRERA 8 NO 6710 CASA 138 ZULUAGA CARDONA CAMILO | 0.002 | SOLAR | EN OPERACIÓN | AGPE | 2025-04-05 | 2025 | MANIZALES | CALDAS | 17001 | 17 | 174 | 2026-06-01
CDM EL RETIRO CARRERA 8 NO 67 10 CASA 119 ANA MARIA RESTREPO MEJIA | 0.002 | SOLAR | EN OPERACIÓN | AGPE | 2025-04-05 | 2025 | MANIZALES | CALDAS | 17001 | 17 | 174 | 2026-06-01
CDM EL RETIRO CARRERA 8 NO 6710 CASA 139 GARCIA MANRIQUE JUAN ANDRES | 0.002 | SOLAR | EN OPERACIÓN | AGPE | 2025-04-05 | 2025 | MANIZALES | CALDAS | 17001 | 17 | 174 | 2026-06-01
CDM EL RETIRO CARRERA 8 NO 67 10 CASA 99 VALENCIA DIAZ MINI JOHANA | 0.002 | SOLAR | EN OPERACIÓN | AGPE | 2025-04-05 | 2025 | MANIZALES | CALDAS | 17001 | 17 | 174 | 2026-06-01
CDM EL RETIRO CARRERA 8 NO 67 10 CASA 100 ARIAS ORTEGA RICARDO ARTURO | 0.002 | SOLAR | EN OPERACIÓN | AGPE | 2025-04-05 | 2025 | MANIZALES | CALDAS | 17001 | 17 | 174 | 2026-06-01
CDM EL RETIRO CARRERA 8 NO 67 10 CASA 121 PATRICIA DEL SOCORRO OSSA DUQUE | 0.002 | SOLAR | EN OPERACIÓN | AGPE | 2025-04-05 | 2025 | MANIZALES | CALDAS | 17001 | 17 | 174 | 2026-06-01
CDM EL RETIRO CARRERA 8 NO 67 10 CASA 101 VALENCIA RIOS JUAN PABLO | 0.002 | SOLAR | EN OPERACIÓN | AGPE | 2025-04-05 | 2025 | MANIZALES | CALDAS | 17001 | 17 | 174 | 2026-06-01
CDM EL RETIRO CARRERA 8 NO 67 10 CASA 122 MONICA PINEDA HERNANDEZ | 0.002 | SOLAR | EN OPERACIÓN | AGPE | 2025-04-05 | 2025 | MANIZALES | CALDAS | 17001 | 17 | 174 | 2026-06-01
CDM EL RETIRO CARRERA 8 NO 67 10 CASA 102 DESARROLLADORES URBANOS LA FLORIDA SAS | 0.002 | SOLAR | EN OPERACIÓN | AGPE | 2025-04-05 | 2025 | MANIZALES | CALDAS | 17001 | 17 | 174 | 2026-06-01
CDM EL RETIRO CARRERA 8 NO 67 10 CASA 123 ANA MARIA RAMIREZ CASTRILLON | 0.002 | SOLAR | EN OPERACIÓN | AGPE | 2025-04-05 | 2025 | MANIZALES | CALDAS | 17001 | 17 | 174 | 2026-06-01
CDM EL RETIRO CARRERA 8 NO 67 10 CASA 128 ANA MARCELA GIRALDO CARDONA | 0.002 | SOLAR | EN OPERACIÓN | AGPE | 2025-04-05 | 2025 | MANIZALES | CALDAS | 17001 | 17 | 174 | 2026-06-01
571748_MARIA DEL CARMEN MENDEZ | 0.002 | SOLAR | EN OPERACIÓN | AGPE | 2025-08-11 | 2025 | PIEDECUESTA | SANTANDER | 68547 | 68 | 174 | 2026-06-01
ALBERTO CORREA JARAMILLO CR 1 57 110 CRA 4 | 0.002 | SOLAR | EN OPERACIÓN | AGPE | 2025-03-28 | 2025 | PEREIRA | RISARALDA | 66001 | 66 | 174 | 2026-06-01
CDM EL RETIRO CARRERA 8 NO 67 10 CASA 93 LOPEZ ESCOBAR ALEJANDRA | 0.002 | SOLAR | EN OPERACIÓN | AGPE | 2025-04-05 | 2025 | MANIZALES | CALDAS | 17001 | 17 | 174 | 2026-06-01
CDM EL RETIRO CARRERA 8 NO 67 10 CASA 113 EDUARDO MARTINEZ GOMEZ | 0.002 | SOLAR | EN OPERACIÓN | AGPE | 2025-04-05 | 2025 | MANIZALES | CALDAS | 17001 | 17 | 174 | 2026-06-01
CDM EL RETIRO CARRERA 8 NO 67 10 CASA 133 BERNAL DE JARAMILLO MARIA MERCEDES | 0.002 | SOLAR | EN OPERACIÓN | AGPE | 2025-04-05 | 2025 | MANIZALES | CALDAS | 17001 | 17 | 174 | 2026-06-01
CDM EL RETIRO CARRERA 8 NO 67 10 CASA 114 ANDRES NOVA ESCOBAR | 0.002 | SOLAR | EN OPERACIÓN | AGPE | 2025-04-05 | 2025 | MANIZALES | CALDAS | 17001 | 17 | 174 | 2026-06-01
CDM EL RETIRO CARRERA 8 NO 6710 CASA 94 DUQUE DUQUE JUAN JOSE | 0.002 | SOLAR | EN OPERACIÓN | AGPE | 2025-04-05 | 2025 | MANIZALES | CALDAS | 17001 | 17 | 174 | 2026-06-01
GUSTAVO ADOLFO CRUZ ACONCHA | 0.002 | SOLAR | EN OPERACIÓN | AGPE | 2019-11-09 | 2019 | CALI | VALLE_DEL_CAUCA | 76001 | 76 | 174 | 2026-06-01
CDM EL RETIRO CARRERA 8 NO 67 10 CASA 95 SALAZAR RINCON SANDRA MILENA | 0.002 | SOLAR | EN OPERACIÓN | AGPE | 2025-04-05 | 2025 | MANIZALES | CALDAS | 17001 | 17 | 174 | 2026-06-01
CDM EL RETIRO CARRERA 8 NO 67 10 CASA 116 MONICA SALAZAR GIRALDO | 0.002 | SOLAR | EN OPERACIÓN | AGPE | 2025-04-05 | 2025 | MANIZALES | CALDAS | 17001 | 17 | 174 | 2026-06-01
CDM EL RETIRO CARRERA 8 NO 67 10 CASA 96 RODRIGUEZ GUERRA FERNANDO JAIME | 0.002 | SOLAR | EN OPERACIÓN | AGPE | 2025-04-05 | 2025 | MANIZALES | CALDAS | 17001 | 17 | 174 | 2026-06-01
CDM EL RETIRO CARRERA 8 NO 67 10 CASA 117 GERMAN EDUARDO GOMEZ VASQUEZ | 0.002 | SOLAR | EN OPERACIÓN | AGPE | 2025-04-05 | 2025 | MANIZALES | CALDAS | 17001 | 17 | 174 | 2026-06-01
CDM EL RETIRO CARRERA 8 NO 67 10 CASA 141 PARRA SANCHEZ MARIA GLADYS | 0.002 | SOLAR | EN OPERACIÓN | AGPE | 2025-04-05 | 2025 | MANIZALES | CALDAS | 17001 | 17 | 174 | 2026-06-01
CDM EL RETIRO CARRERA 8 NO 67 10 CASA 103 LOPEZ GALVIS LUISA FERNANDA | 0.002 | SOLAR | EN OPERACIÓN | AGPE | 2025-04-05 | 2025 | MANIZALES | CALDAS | 17001 | 17 | 174 | 2026-06-01
CDM EL RETIRO CARRERA 8 NO 67 10 CASA 124 MIGUEL DEGERMAN CORDOBA GARCIA | 0.002 | SOLAR | EN OPERACIÓN | AGPE | 2025-04-05 | 2025 | MANIZALES | CALDAS | 17001 | 17 | 174 | 2026-06-01
639653932 AGPE (Potencia menor o igual a1MW) 2kW | 0.002 | SOLAR | EN OPERACIÓN | AGPE | 2024-08-21 | 2024 | CUNDINAMARCA | CUNDINAMARCA |  | 25 | 174 | 2026-06-01
S.F.V. Jhon Fredy Gallo Morales | 0.002 | SOLAR | EN OPERACIÓN | AGPE | 2025-08-16 | 2025 | BELLO | ANTIOQUIA | 05088 | 05 | 174 | 2026-06-01
723846448 AGPE (Potencia menor o igual a1MW) 2kW | 0.002 | SOLAR | EN OPERACIÓN | AGPE | 2025-02-17 | 2025 | CUNDINAMARCA | CUNDINAMARCA |  | 25 | 174 | 2026-06-01
714983722 AGPE (Potencia menor o igual a1MW) 2kW | 0.002 | SOLAR | EN OPERACIÓN | AGPE | 2025-02-07 | 2025 | CUNDINAMARCA | CUNDINAMARCA |  | 25 | 174 | 2026-06-01
JUAN GUARDIOLA | 0.002 | SOLAR | EN OPERACIÓN | AGPE | 2019-12-12 | 2019 | CALI | VALLE_DEL_CAUCA | 76001 | 76 | 174 | 2026-06-01
ESTACIONES INNOVADORAS SAS | 0.002 | SOLAR | EN OPERACIÓN | AGPE | 2024-07-29 | 2024 | PLANETA_RICA | CORDOBA | 23555 | 23 | 174 | 2026-06-01
CDM EL AEROPUERTO LOTE 2 HERNANDO ARANZAZU CHALARCA | 0.002 | SOLAR | EN OPERACIÓN | AGPE | 2025-04-25 | 2025 | MANIZALES | CALDAS | 17001 | 17 | 174 | 2026-06-01
MARMOLEJO , CARLOS H | 0.002 | SOLAR | EN OPERACIÓN | AGPE | 2021-11-05 | 2021 | PALMIRA | VALLE_DEL_CAUCA | 76520 | 76 | 174 | 2026-06-01
CDM EL RETIRO CARRERA 8 NO 6710 CASA 134 ALVAREZ BERMUDEZ OSCAR ALONSO | 0.002 | SOLAR | EN OPERACIÓN | AGPE | 2025-04-05 | 2025 | MANIZALES | CALDAS | 17001 | 17 | 174 | 2026-06-01
S.F.V. CIUDAD DON BOSCO | 0.002 | SOLAR | EN OPERACIÓN | AGPE | 2025-02-01 | 2025 | MEDELLIN | ANTIOQUIA | 05001 | 05 | 174 | 2026-06-01
S.F.V.JACQUELINE GUERRA MONTAÑO | 0.002 | SOLAR | EN OPERACIÓN | AGPE | 2024-11-22 | 2024 | JERICO | ANTIOQUIA | 05368 | 05 | 174 | 2026-06-01
CTA_1376407_ SARMIENTO PAEZ LEIDY JOHANNA_BARRANCABERMEJA | 0.002 | SOLAR | EN OPERACIÓN | AGPE | 2024-07-19 | 2024 | GIRON | SANTANDER | 68307 | 68 | 174 | 2026-06-01
S.F.V. JUAN JOSE JARAMILLO JARAMILLO | 0.002 | SOLAR | EN OPERACIÓN | AGPE | 2024-11-13 | 2024 | ENVIGADO | ANTIOQUIA | 05266 | 05 | 174 | 2026-06-01
DIEGO ALBERTO BENAVIDES LONDOÑO | 0.002 | SOLAR | EN OPERACIÓN | AGPE | 2022-06-23 | 2022 | PALMIRA | VALLE_DEL_CAUCA | 76520 | 76 | 174 | 2026-06-01
CDM EL RETIRO CARRERA 8 NO 67 10 CASA 97 CARDENAS GOMEZ PAOLA ANDREA | 0.002 | SOLAR | EN OPERACIÓN | AGPE | 2025-04-05 | 2025 | MANIZALES | CALDAS | 17001 | 17 | 174 | 2026-06-01
CDM EL RETIRO CARRERA 8 NO 67 10 CASA 118 PEDRO URIBE GUTIERREZ | 0.002 | SOLAR | EN OPERACIÓN | AGPE | 2025-04-05 | 2025 | MANIZALES | CALDAS | 17001 | 17 | 174 | 2026-06-01
CDM EL RETIRO CARRERA 8 NO 67 10 CASA 98 OROZCO GIRALDO ANDRES FELIPE | 0.002 | SOLAR | EN OPERACIÓN | AGPE | 2025-04-05 | 2025 | MANIZALES | CALDAS | 17001 | 17 | 174 | 2026-06-01
CDM EL RETIRO CARRERA 8 NO 6710 CASA 135 SERNA GALVIS CAROLINA | 0.002 | SOLAR | EN OPERACIÓN | AGPE | 2025-04-05 | 2025 | MANIZALES | CALDAS | 17001 | 17 | 174 | 2026-06-01
FCA CARMELITA SEC SAN JUANITO MARIE LAURE PERRETTE PAULET CHICOT EP INSUASTY | 0.002 | SOLAR | EN OPERACIÓN | AGPE | 2023-01-12 | 2023 | MANIZALES | CALDAS | 17001 | 17 | 174 | 2026-06-01
VDA EL PINDO LA CARBONERA CASA 2 VICTOR JOHN KRUGER | 0.002 | SOLAR | EN OPERACIÓN | AGPE | 2024-02-27 | 2024 | MANIZALES | CALDAS | 17001 | 17 | 174 | 2026-06-01
488881404 AGPE (Potencia menor o igual a1MW) 2kW | 0.002 | SOLAR | EN OPERACIÓN | AGPE | 2023-09-25 | 2023 | CAJICA | CUNDINAMARCA | 25126 | 25 | 174 | 2026-06-01
391932545 AGPE (Potencia menor o igual a1MW) 2kW | 0.002 | SOLAR | EN OPERACIÓN | AGPE | 2023-09-08 | 2023 | BOGOTA_D.C. | BOGOTA_D.C. | 11001 | 11 | 174 | 2026-06-01
390909561 AGPE (Potencia menor o igual a1MW) 2kW | 0.002 | SOLAR | EN OPERACIÓN | AGPE | 2023-07-11 | 2023 | BOGOTA_D.C. | BOGOTA_D.C. | 11001 | 11 | 174 | 2026-06-01
VINASCO ISAZA, LUZ ELENA | 0.002 | SOLAR | EN OPERACIÓN | AGPE | 2025-06-17 | 2025 | JAMUNDI | VALLE_DEL_CAUCA | 76364 | 76 | 174 | 2026-06-01
SSFV COLEGIO SAN JUAN BOSCO | 0.002 | SOLAR | EN OPERACIÓN | AGPE | 2025-06-25 | 2025 | ARBOLEDAS | NORTE_DE_SANTANDER | 54051 | 54 | 174 | 2026-06-01
ELIANA ESTELA ESPITIA VILORIA | 0.002 | SOLAR | EN OPERACIÓN | AGPE | 2024-06-17 | 2024 | MONTERIA | CORDOBA | 23001 | 23 | 174 | 2026-06-01
15707 | 0.002 | SOLAR | EN OPERACIÓN | AGPE | 2025-09-17 | 2025 | GUATEQUE | BOYACA | 15322 | 15 | 174 | 2026-06-01
15513 | 0.002 | SOLAR | EN OPERACIÓN | AGPE | 2025-05-29 | 2025 | COMBITA | BOYACA | 15204 | 15 | 174 | 2026-06-01
15519 | 0.002 | SOLAR | EN OPERACIÓN | AGPE | 2025-05-29 | 2025 | COMBITA | BOYACA | 15204 | 15 | 174 | 2026-06-01
397614057 AGPE (Potencia menor o igual a1MW) 2kW | 0.002 | SOLAR | EN OPERACIÓN | AGPE | 2023-10-12 | 2023 | BOGOTA_D.C. | BOGOTA_D.C. | 11001 | 11 | 174 | 2026-06-01
CUENCA NARVAEZ, LEONARDO | 0.002 | SOLAR | EN OPERACIÓN | AGPE | 2025-06-26 | 2025 | JAMUNDI | VALLE_DEL_CAUCA | 76364 | 76 | 174 | 2026-06-01
ENRIQUE DIAZ HERAZO | 0.002 | SOLAR | EN OPERACIÓN | AGPE | 2023-11-22 | 2023 | BARRANQUILLA | ATLANTICO | 08001 | 08 | 174 | 2026-06-01
SSFV NELLY SANCHEZ | 0.002 | SOLAR | EN OPERACIÓN | AGPE | 2024-05-02 | 2024 | SAN_JOSE_DE_CUCUTA | NORTE_DE_SANTANDER | 54001 | 54 | 174 | 2026-06-01
SSFV RUTH ALICIA JOVES URQUIJO | 0.002 | SOLAR | EN OPERACIÓN | AGPE | 2026-01-08 | 2026 | SAN_JOSE_DE_CUCUTA | NORTE_DE_SANTANDER | 54001 | 54 | 174 | 2026-06-01
ALEX LEOPOLDO GARCIA MOYA | 0.002 | SOLAR | EN OPERACIÓN | AGPE | 2021-11-02 | 2021 | ZIPAQUIRA | CUNDINAMARCA | 25899 | 25 | 174 | 2026-06-01
JAIRO HERRERA | 0.002 | SOLAR | EN OPERACIÓN | AGPE | 2021-09-21 | 2021 | CAJICA | CUNDINAMARCA | 25126 | 25 | 174 | 2026-06-01
SERGIO SAPENE | 0.002 | SOLAR | EN OPERACIÓN | AGPE | 2021-09-21 | 2021 | CAJICA | CUNDINAMARCA | 25126 | 25 | 174 | 2026-06-01
FRANCISCO MEJIA | 0.002 | SOLAR | EN OPERACIÓN | AGPE | 2024-08-26 | 2024 | MEDELLIN | ANTIOQUIA | 05001 | 05 | 174 | 2026-06-01
PROYECTO FOTOVOLTAICO SSFV RAMIRO 2KW CALI | 0.002 | SOLAR | EN OPERACIÓN | AGPE | 2025-01-20 | 2025 | CALI | VALLE_DEL_CAUCA | 76001 | 76 | 174 | 2026-06-01
S.F.V. Luz Mary Rodriguez Jimenez | 0.002 | SOLAR | EN OPERACIÓN | AGPE | 2025-08-12 | 2025 | LA_ESTRELLA | ANTIOQUIA | 05380 | 05 | 174 | 2026-06-01
S.F.V. martha eugenia velez arboleda | 0.002 | SOLAR | EN OPERACIÓN | AGPE | 2025-07-04 | 2025 | GUARNE | ANTIOQUIA | 05318 | 05 | 174 | 2026-06-01
S.F.V. Luis Felipe Velasquez Arango | 0.002 | SOLAR | EN OPERACIÓN | AGPE | 2025-05-24 | 2025 | LA_CEJA | ANTIOQUIA | 05376 | 05 | 174 | 2026-06-01
VEREDA LA DULCERA CASA 3 | 0.002 | SOLAR | EN OPERACIÓN | AGPE | 2024-10-22 | 2024 | CARTAGO | VALLE_DEL_CAUCA | 76147 | 76 | 174 | 2026-06-01
1421 | 0.002 | SOLAR | EN OPERACIÓN | AGPE | 2023-02-24 | 2023 | VILLAVICENCIO | META | 50001 | 50 | 174 | 2026-06-01
621 | 0.002 | SOLAR | EN OPERACIÓN | AGPE | 2020-02-22 | 2020 | VILLAVICENCIO | META | 50001 | 50 | 174 | 2026-06-01
CONDOMINIO PALO DE AGUA LOTE 8 | 0.002 | SOLAR | EN OPERACIÓN | AGPE | 2024-10-01 | 2024 | ARMENIA | QUINDIO | 63001 | 63 | 174 | 2026-06-01
URB LA ARCADIA MZ 11 CS 13 | 0.002 | SOLAR | EN OPERACIÓN | AGPE | 2024-12-12 | 2024 | ARMENIA | QUINDIO | 63001 | 63 | 174 | 2026-06-01
CLL 80 27 90 COND EL TREBOL LTE 30 BOSQUES DEL TREBOL JORGE ALBERTO VELEZ JARAMILLO | 0.002 | SOLAR | EN OPERACIÓN | AGPE | 2025-03-10 | 2025 | MANIZALES | CALDAS | 17001 | 17 | 174 | 2026-06-01
FCA LA ESPERANZA VDA LA FLORIDA LUIS ALBEIRO MONTOYA JARAMILLO | 0.002 | SOLAR | EN OPERACIÓN | AGPE | 2025-02-26 | 2025 | PEREIRA | RISARALDA | 66001 | 66 | 174 | 2026-06-01
CDM RESERVA FLORIDA DEL CAMPO CASA 31 CRA 1 64 09 | 0.002 | SOLAR | EN OPERACIÓN | AGPE | 2024-02-15 | 2024 | MANIZALES | CALDAS | 17001 | 17 | 174 | 2026-06-01
S.F.V. Juan de la Cruz Uribe Echeverri | 0.002 | SOLAR | EN OPERACIÓN | AGPE | 2025-12-01 | 2025 | EL_CARMEN_DE_VIBORAL | ANTIOQUIA | 05148 | 05 | 174 | 2026-06-01
S.F.V. ALBERTO AURELIO CHICA BEDOYA | 0.002 | SOLAR | EN OPERACIÓN | AGPE | 2025-12-24 | 2025 | MEDELLIN | ANTIOQUIA | 05001 | 05 | 174 | 2026-06-01
S.F.V. ROELI DE JESUS RUIZ RUIZ | 0.002 | SOLAR | EN OPERACIÓN | AGPE | 2025-08-27 | 2025 | ENTRERRIOS | ANTIOQUIA | 05264 | 05 | 174 | 2026-06-01
S.F.V. raul ernesto villa galeano | 0.002 | SOLAR | EN OPERACIÓN | AGPE | 2025-09-01 | 2025 | ITAGUI | ANTIOQUIA | 05360 | 05 | 174 | 2026-06-01
S.F.V. Raul Ernesto Villa Galeano | 0.002 | SOLAR | EN OPERACIÓN | AGPE | 2025-09-01 | 2025 | MEDELLIN | ANTIOQUIA | 05001 | 05 | 174 | 2026-06-01
S.F.V. Maria Ligia Hernandez Moral | 0.002 | SOLAR | EN OPERACIÓN | AGPE | 2025-11-25 | 2025 | COPACABANA | ANTIOQUIA | 05212 | 05 | 174 | 2026-06-01
SSFV JOSE IVAN ALBARRACIN GALVIS | 0.002 | SOLAR | EN OPERACIÓN | AGPE | 2025-04-28 | 2025 | VILLA_DEL_ROSARIO | NORTE_DE_SANTANDER | 54874 | 54 | 174 | 2026-06-01
S.F.V. Nora Elena Patiño Bedoya | 0.002 | SOLAR | EN OPERACIÓN | AGPE | 2025-08-29 | 2025 | SAN_PEDRO_DE_LOS_MILAGROS | ANTIOQUIA | 05664 | 05 | 174 | 2026-06-01
PAPER SUPPLIES TRADER S.A.S | 0.002 | SOLAR | EN OPERACIÓN | AGPE | 2022-10-27 | 2022 | SANTA_MARTA | MAGDALENA | 47001 | 47 | 174 | 2026-06-01
LILIANA MARCELA GONZALEZ GONZALEZ | 0.002 | SOLAR | EN OPERACIÓN | AGPE | 2021-08-06 | 2021 | JAMUNDI | VALLE_DEL_CAUCA | 76364 | 76 | 174 | 2026-06-01
SEC ROCHELA LIMONAR ARIEL JORGE JARAMILLO | 0.002 | SOLAR | EN OPERACIÓN | AGPE | 2024-05-21 | 2024 | MANIZALES | CALDAS | 17001 | 17 | 174 | 2026-06-01
CRA 8 67 10 CAS 46 CDM EL RETIRO | 0.002 | SOLAR | EN OPERACIÓN | AGPE | 2024-11-14 | 2024 | MANIZALES | CALDAS | 17001 | 17 | 174 | 2026-06-01
CRA 8 67 10 CAS 45 CDM EL RETIRO | 0.002 | SOLAR | EN OPERACIÓN | AGPE | 2024-11-14 | 2024 | MANIZALES | CALDAS | 17001 | 17 | 174 | 2026-06-01
CRA 8 67 10 CAS 44 CDM EL RETIRO | 0.002 | SOLAR | EN OPERACIÓN | AGPE | 2024-11-14 | 2024 | MANIZALES | CALDAS | 17001 | 17 | 174 | 2026-06-01
CRA 8 67 10 CAS 43 CDM EL RETIRO | 0.002 | SOLAR | EN OPERACIÓN | AGPE | 2024-11-14 | 2024 | MANIZALES | CALDAS | 17001 | 17 | 174 | 2026-06-01
CDM EL RETIRO CRA 8 NO 67 10 CASA 92 DESARROLLADORES URBANOS LA FLORIDA | 0.002 | SOLAR | EN OPERACIÓN | AGPE | 2025-04-05 | 2025 | MANIZALES | CALDAS | 17001 | 17 | 174 | 2026-06-01
435826_FRANCO MIRABAL EDGARDO ARTURO | 0.002 | SOLAR | EN OPERACIÓN | AGPE | 2025-09-04 | 2025 | BARRANCABERMEJA | SANTANDER | 68081 | 68 | 174 | 2026-06-01
1734013_VILLAMIL CHACON LUIS HERNANDO | 0.002 | SOLAR | EN OPERACIÓN | AGPE | 2025-09-05 | 2025 | LEBRIJA | SANTANDER | 68406 | 68 | 174 | 2026-06-01
CONDOMINIO NOGALES CASA 30 | 0.002 | SOLAR | EN OPERACIÓN | AGPE | 2024-09-02 | 2024 | MEDELLIN | ANTIOQUIA | 05001 | 05 | 174 | 2026-06-01
CONJUNTO PORTOFINO CS 17 | 0.002 | SOLAR | EN OPERACIÓN | AGPE | 2024-09-03 | 2024 | ARMENIA | QUINDIO | 63001 | 63 | 174 | 2026-06-01
CONDOMINIO PALO DE AGUA LOTE 10 | 0.002 | SOLAR | EN OPERACIÓN | AGPE | 2024-09-04 | 2024 | MEDELLIN | ANTIOQUIA | 05001 | 05 | 174 | 2026-06-01
1079665_MANCILLA CHAPARRO MARIA DEL ROSARIO | 0.002 | SOLAR | EN OPERACIÓN | AGPE | 2025-09-16 | 2025 | LOS_SANTOS | SANTANDER | 68418 | 68 | 174 | 2026-06-01
FRANCISCO MOLINA | 0.002 | SOLAR | EN OPERACIÓN | AGPE | 2024-10-31 | 2024 | GUARNE | ANTIOQUIA | 05318 | 05 | 174 | 2026-06-01
Myriam Sofia Ariza de Gonzalez | 0.002 | SOLAR | EN OPERACIÓN | AGPE | 2022-01-02 | 2022 | ZIPAQUIRA | CUNDINAMARCA | 25899 | 25 | 174 | 2026-06-01
SERGIO GUTIERREZ | 0.002 | SOLAR | EN OPERACIÓN | AGPE | 2022-01-02 | 2022 | CAJICA | CUNDINAMARCA | 25126 | 25 | 174 | 2026-06-01
SSFV ROSALBA SUAREZ AVILA | 0.002 | SOLAR | EN OPERACIÓN | AGPE | 2024-01-19 | 2024 | LOS_PATIOS | NORTE_DE_SANTANDER | 54405 | 54 | 174 | 2026-06-01
CRA 8 67 10 CAS 41 CDM EL RETIRO | 0.002 | SOLAR | EN OPERACIÓN | AGPE | 2024-11-14 | 2024 | MANIZALES | CALDAS | 17001 | 17 | 174 | 2026-06-01
CRA 8 67 10 CAS 40 CDM EL RETIRO | 0.002 | SOLAR | EN OPERACIÓN | AGPE | 2024-11-14 | 2024 | MANIZALES | CALDAS | 17001 | 17 | 174 | 2026-06-01
CRA 8 67 10 CAS 39 CDM EL RETIRO | 0.002 | SOLAR | EN OPERACIÓN | AGPE | 2024-11-14 | 2024 | MANIZALES | CALDAS | 17001 | 17 | 174 | 2026-06-01
CRA 8 67 10 CAS 42 CDM EL RETIRO | 0.002 | SOLAR | EN OPERACIÓN | AGPE | 2024-11-14 | 2024 | MANIZALES | CALDAS | 17001 | 17 | 174 | 2026-06-01
735995978 AGPE (Potencia menor o igual a1MW) 2kW | 0.002 | SOLAR | EN OPERACIÓN | AGPE | 2025-03-28 | 2025 | CUNDINAMARCA | CUNDINAMARCA |  | 25 | 174 | 2026-06-01
740508296 AGPE (Potencia menor o igual a1MW) 2kW | 0.002 | SOLAR | EN OPERACIÓN | AGPE | 2025-03-13 | 2025 | CUNDINAMARCA | CUNDINAMARCA |  | 25 | 174 | 2026-06-01
S.F.V. Yobany Alberto Agudelo Zapata | 0.002 | SOLAR | EN OPERACIÓN | AGPE | 2025-11-29 | 2025 | GIRARDOTA | ANTIOQUIA | 05308 | 05 | 174 | 2026-06-01
KM 33 HDA EL BOSQUE | 0.002 | SOLAR | EN OPERACIÓN | AGPE | 2025-02-03 | 2025 | MANIZALES | CALDAS | 17001 | 17 | 174 | 2026-06-01
764517725 AGPE (Potencia menor o igual a1MW) 2kW | 0.002 | SOLAR | EN OPERACIÓN | AGPE | 2025-04-16 | 2025 | CUNDINAMARCA | CUNDINAMARCA |  | 25 | 174 | 2026-06-01
CDM LAS PALMERAS CAS 28 CONSTANZA AURITA VASQUEZ GARAVITO | 0.002 | SOLAR | EN OPERACIÓN | AGPE | 2025-01-15 | 2025 | SANTA_ROSA_DE_CABAL | RISARALDA | 66682 | 66 | 174 | 2026-06-01
CRA 8 67 10 CAS 91 CDM EL RETIRO | 0.002 | SOLAR | EN OPERACIÓN | AGPE | 2024-11-14 | 2024 | MANIZALES | CALDAS | 17001 | 17 | 174 | 2026-06-01
S.F.V. JAIRO DE JESUS RESTREPO ECHEVERRI | 0.002 | SOLAR | EN OPERACIÓN | AGPE | 2025-05-26 | 2025 | SAN_VICENTE | ANTIOQUIA |  | 05 | 174 | 2026-06-01
CLAUDIA STELLA CARVAJAL PINEDA | 0.002 | SOLAR | EN OPERACIÓN | AGPE | 2023-11-15 | 2023 | MONTERIA | CORDOBA | 23001 | 23 | 174 | 2026-06-01
SSFV LUIS EDUARDO MARTINEZ GALVIS | 0.002 | SOLAR | EN OPERACIÓN | AGPE | 2020-08-06 | 2020 | SAN_JOSE_DE_CUCUTA | NORTE_DE_SANTANDER | 54001 | 54 | 174 | 2026-06-01
406046_BATALLE GOMEZ JOSE DANIEL | 0.002 | SOLAR | EN OPERACIÓN | AGPE | 2025-11-08 | 2025 | BARRANCABERMEJA | SANTANDER | 68081 | 68 | 174 | 2026-06-01
BARRERA ARIZALA LUIS FERNANDO | 0.002 | SOLAR | EN OPERACIÓN | AGPE | 2021-01-28 | 2021 | ARMENIA | QUINDIO | 63001 | 63 | 174 | 2026-06-01
MONICA PATRICIA TOVAR | 0.002 | SOLAR | EN OPERACIÓN | AGPE | 2023-04-14 | 2023 | ARMENIA | QUINDIO | 63001 | 63 | 174 | 2026-06-01
CRA 8 67 10 CAS 90 CDM EL RETIRO | 0.002 | SOLAR | EN OPERACIÓN | AGPE | 2024-11-14 | 2024 | MANIZALES | CALDAS | 17001 | 17 | 174 | 2026-06-01
CRA 8 67 10 CAS 89 CDM EL RETIRO | 0.002 | SOLAR | EN OPERACIÓN | AGPE | 2024-11-14 | 2024 | MANIZALES | CALDAS | 17001 | 17 | 174 | 2026-06-01
CRA 8 67 10 CAS 88 CDM EL RETIRO | 0.002 | SOLAR | EN OPERACIÓN | AGPE | 2024-11-14 | 2024 | MANIZALES | CALDAS | 17001 | 17 | 174 | 2026-06-01
RODRIGO DE JESUS HERRERA ARBOLEDA | 0.002 | SOLAR | EN OPERACIÓN | AGPE | 2023-06-16 | 2023 | RETIRO | ANTIOQUIA | 05607 | 05 | 174 | 2026-06-01
405963_GOMEZ CONTRERAS MARIA EUGENIA | 0.002 | SOLAR | EN OPERACIÓN | AGPE | 2025-09-04 | 2025 | BARRANCABERMEJA | SANTANDER | 68081 | 68 | 174 | 2026-06-01
MARTA LUCIA ARBELAEZ | 0.002 | SOLAR | EN OPERACIÓN | AGPE | 2024-11-04 | 2024 | RIONEGRO | ANTIOQUIA | 05615 | 05 | 174 | 2026-06-01
751113543 AGPE (Potencia menor o igual a1MW) 2kW | 0.002 | SOLAR | EN OPERACIÓN | AGPE | 2025-04-07 | 2025 | CUNDINAMARCA | CUNDINAMARCA |  | 25 | 174 | 2026-06-01
CRA 8 67 10 CAS 47 CDM EL RETIRO | 0.002 | SOLAR | EN OPERACIÓN | AGPE | 2024-11-14 | 2024 | MANIZALES | CALDAS | 17001 | 17 | 174 | 2026-06-01
JUAN FELIPE RENDON OCHOA | 0.002 | SOLAR | EN OPERACIÓN | AGPE | 2024-12-12 | 2024 | BOGOTA_D.C. | ANTIOQUIA | 11001 | 11 | 174 | 2026-06-01
JUAN DAVID HERNANDEZ ARISTIZABAL | 0.002 | SOLAR | EN OPERACIÓN | AGPE | 2024-09-18 | 2024 | SAN_JERONIMO | ANTIOQUIA | 05656 | 05 | 174 | 2026-06-01
DANIEL OTTO GOTTFRIED REINHARD | 0.002 | SOLAR | EN OPERACIÓN | AGPE | 2024-11-14 | 2024 | MEDELLIN | ANTIOQUIA | 05001 | 05 | 174 | 2026-06-01
FRANCISCO HERNANDO RUBIANO MONJE | 0.002 | SOLAR | EN OPERACIÓN | AGPE | 2024-07-17 | 2024 | TAMESIS | ANTIOQUIA | 05789 | 05 | 174 | 2026-06-01
CDM CERROS DE LA ALHAMBRA 103 03 CAS 55 ANDRES FELIPE ARANZAZU TORO | 0.002 | SOLAR | EN OPERACIÓN | AGPE | 2024-10-31 | 2024 | MANIZALES | CALDAS | 17001 | 17 | 174 | 2026-06-01
CDM EL RETIRO CALLE 8 NO 67-10 CASA 71 | 0.002 | SOLAR | EN OPERACIÓN | AGPE | 2024-11-14 | 2024 | MANIZALES | CALDAS | 17001 | 17 | 174 | 2026-06-01
CRA 8 67 10 CAS 87 CDM EL RETIRO | 0.002 | SOLAR | EN OPERACIÓN | AGPE | 2024-11-14 | 2024 | MANIZALES | CALDAS | 17001 | 17 | 174 | 2026-06-01
CRA 8 67 10 CAS 86 CDM EL RETIRO | 0.002 | SOLAR | EN OPERACIÓN | AGPE | 2024-11-14 | 2024 | MANIZALES | CALDAS | 17001 | 17 | 174 | 2026-06-01
CRA 8 67 10 CAS 85 CDM EL RETIRO | 0.002 | SOLAR | EN OPERACIÓN | AGPE | 2024-11-14 | 2024 | MANIZALES | CALDAS | 17001 | 17 | 174 | 2026-06-01
CRA 8 67 10 CAS 84 CDM EL RETIRO | 0.002 | SOLAR | EN OPERACIÓN | AGPE | 2024-11-14 | 2024 | MANIZALES | CALDAS | 17001 | 17 | 174 | 2026-06-01
CRA 8 67 10 CAS 83 CDM EL RETIRO | 0.002 | SOLAR | EN OPERACIÓN | AGPE | 2024-11-14 | 2024 | MANIZALES | CALDAS | 17001 | 17 | 174 | 2026-06-01
CRA 8 67 10 CAS 82 CDM EL RETIRO | 0.002 | SOLAR | EN OPERACIÓN | AGPE | 2024-11-14 | 2024 | MANIZALES | CALDAS | 17001 | 17 | 174 | 2026-06-01
CRA 8 67 10 CAS 48 CDM EL RETIRO | 0.002 | SOLAR | EN OPERACIÓN | AGPE | 2024-11-14 | 2024 | MANIZALES | CALDAS | 17001 | 17 | 174 | 2026-06-01
CDM EL RETIRO CALLE 8 NO 67-10 CASA 79 | 0.002 | SOLAR | EN OPERACIÓN | AGPE | 2024-11-14 | 2024 | MANIZALES | CALDAS | 17001 | 17 | 174 | 2026-06-01
CDM EL RETIRO CALLE 8 NO 67-10 CASA 78 | 0.002 | SOLAR | EN OPERACIÓN | AGPE | 2024-11-14 | 2024 | MANIZALES | CALDAS | 17001 | 17 | 174 | 2026-06-01
CDM EL RETIRO CALLE 8 NO 67-10 CASA 77 | 0.002 | SOLAR | EN OPERACIÓN | AGPE | 2024-11-14 | 2024 | MANIZALES | CALDAS | 17001 | 17 | 174 | 2026-06-01
MARIOALBERTO GIRALDO LONDOÑO | 0.002 | SOLAR | EN OPERACIÓN | AGPE | 2024-09-17 | 2024 | MEDELLIN | ANTIOQUIA | 05001 | 05 | 174 | 2026-06-01
HENRY AUGUSTO MEDINA VELASQUEZ | 0.002 | SOLAR | EN OPERACIÓN | AGPE | 2025-02-18 | 2025 | MEDELLIN | ANTIOQUIA | 05001 | 05 | 174 | 2026-06-01
SSFV ANDERSON DURAN MARTINEZ | 0.002 | SOLAR | EN OPERACIÓN | AGPE | 2025-09-23 | 2025 | SAN_JOSE_DE_CUCUTA | NORTE_DE_SANTANDER | 54001 | 54 | 174 | 2026-06-01
LAURA MARIA OLMOS PARDO | 0.002 | SOLAR | EN OPERACIÓN | AGPE | 2022-10-21 | 2022 | MONTERIA | CORDOBA | 23001 | 23 | 174 | 2026-06-01
CDM EL RETIRO CALLE 8 NO 67-10 CASA 75 | 0.002 | SOLAR | EN OPERACIÓN | AGPE | 2024-11-14 | 2024 | MANIZALES | CALDAS | 17001 | 17 | 174 | 2026-06-01
CDM EL RETIRO CALLE 8 NO 67-10 CASA 74 | 0.002 | SOLAR | EN OPERACIÓN | AGPE | 2024-11-14 | 2024 | MANIZALES | CALDAS | 17001 | 17 | 174 | 2026-06-01
CDM EL RETIRO CALLE 8 NO 67-10 CASA 73 | 0.002 | SOLAR | EN OPERACIÓN | AGPE | 2024-11-14 | 2024 | MANIZALES | CALDAS | 17001 | 17 | 174 | 2026-06-01
CDM EL RETIRO CALLE 8 NO 67-10 CASA 72 | 0.002 | SOLAR | EN OPERACIÓN | AGPE | 2024-11-14 | 2024 | MANIZALES | CALDAS | 17001 | 17 | 174 | 2026-06-01
CDM EL RETIRO CALLE 8 NO 67-10 CASA 62 | 0.002 | SOLAR | EN OPERACIÓN | AGPE | 2024-11-14 | 2024 | MANIZALES | CALDAS | 17001 | 17 | 174 | 2026-06-01
CDM EL RETIRO CALLE 8 NO 67-10 CASA 61 | 0.002 | SOLAR | EN OPERACIÓN | AGPE | 2024-11-14 | 2024 | MANIZALES | CALDAS | 17001 | 17 | 174 | 2026-06-01
CDM EL RETIRO CALLE 8 NO 67-10 CASA 60 | 0.002 | SOLAR | EN OPERACIÓN | AGPE | 2024-11-14 | 2024 | MANIZALES | CALDAS | 17001 | 17 | 174 | 2026-06-01
CDM EL RETIRO CALLE 8 NO 67-10 CASA 59 | 0.002 | SOLAR | EN OPERACIÓN | AGPE | 2024-11-14 | 2024 | MANIZALES | CALDAS | 17001 | 17 | 174 | 2026-06-01
CDM EL RETIRO CALLE 8 NO 67-10 CASA 58 | 0.002 | SOLAR | EN OPERACIÓN | AGPE | 2024-11-14 | 2024 | MANIZALES | CALDAS | 17001 | 17 | 174 | 2026-06-01
CDM EL RETIRO CALLE 8 NO 67-10 CASA 49 | 0.002 | SOLAR | EN OPERACIÓN | AGPE | 2024-11-14 | 2024 | MANIZALES | CALDAS | 17001 | 17 | 174 | 2026-06-01
CDM EL RETIRO CALLE 8 NO 67-10 CASA 55 | 0.002 | SOLAR | EN OPERACIÓN | AGPE | 2024-11-14 | 2024 | MANIZALES | CALDAS | 17001 | 17 | 174 | 2026-06-01
CDM EL RETIRO CALLE 8 NO 67-10 CASA 54 | 0.002 | SOLAR | EN OPERACIÓN | AGPE | 2024-11-14 | 2024 | MANIZALES | CALDAS | 17001 | 17 | 174 | 2026-06-01
CDM EL RETIRO CALLE 8 NO 67-10 CASA 53 | 0.002 | SOLAR | EN OPERACIÓN | AGPE | 2024-11-14 | 2024 | MANIZALES | CALDAS | 17001 | 17 | 174 | 2026-06-01
CDM EL RETIRO CALLE 8 NO 67-10 CASA 52 | 0.002 | SOLAR | EN OPERACIÓN | AGPE | 2024-11-14 | 2024 | MANIZALES | CALDAS | 17001 | 17 | 174 | 2026-06-01
CDM EL RETIRO CALLE 8 NO 67-10 CASA 51 | 0.002 | SOLAR | EN OPERACIÓN | AGPE | 2024-11-14 | 2024 | MANIZALES | CALDAS | 17001 | 17 | 174 | 2026-06-01
CDM EL RETIRO CALLE 8 NO 67-10 CASA 50 | 0.002 | SOLAR | EN OPERACIÓN | AGPE | 2024-11-14 | 2024 | MANIZALES | CALDAS | 17001 | 17 | 174 | 2026-06-01
CDM EL RETIRO CALLE 8 NO 67-10 CASA 81 | 0.002 | SOLAR | EN OPERACIÓN | AGPE | 2024-11-14 | 2024 | MANIZALES | CALDAS | 17001 | 17 | 174 | 2026-06-01
CDM EL RETIRO CALLE 8 NO 67-10 CASA 70 | 0.002 | SOLAR | EN OPERACIÓN | AGPE | 2024-11-14 | 2024 | MANIZALES | CALDAS | 17001 | 17 | 174 | 2026-06-01
802257479 AGPE (Potencia menor o igual a1MW) 2kW | 0.002 | SOLAR | EN OPERACIÓN | AGPE | 2025-08-20 | 2025 | CAJICA | CUNDINAMARCA | 25126 | 25 | 174 | 2026-06-01
819124711 AGPE (Potencia menor o igual a1MW) 2.26kW | 0.002 | SOLAR | EN OPERACIÓN | AGPE | 2025-08-20 | 2025 | BOGOTA_D.C. | BOGOTA_D.C. | 11001 | 11 | 174 | 2026-06-01
CDM EL RETIRO CALLE 8 NO 67-10 CASA 57 | 0.002 | SOLAR | EN OPERACIÓN | AGPE | 2024-11-14 | 2024 | MANIZALES | CALDAS | 17001 | 17 | 174 | 2026-06-01
CDM EL RETIRO CALLE 8 NO 67-10 CASA 56 | 0.002 | SOLAR | EN OPERACIÓN | AGPE | 2024-11-14 | 2024 | MANIZALES | CALDAS | 17001 | 17 | 174 | 2026-06-01
CDM EL RETIRO CALLE 8 NO 67-10 CASA 80 | 0.002 | SOLAR | EN OPERACIÓN | AGPE | 2024-11-14 | 2024 | MANIZALES | CALDAS | 17001 | 17 | 174 | 2026-06-01
CAROL VIVIANA JIMENEZ | 0.002 | SOLAR | EN OPERACIÓN | AGPE | 2021-05-10 | 2021 | JAMUNDI | VALLE_DEL_CAUCA | 76364 | 76 | 174 | 2026-06-01
800659682 AGPE (Potencia menor o igual a1MW) 2kW | 0.002 | SOLAR | EN OPERACIÓN | AGPE | 2025-07-25 | 2025 | CAJICA | CUNDINAMARCA | 25126 | 25 | 174 | 2026-06-01
790463032 AGPE (Potencia menor o igual a1MW) 2kW | 0.002 | SOLAR | EN OPERACIÓN | AGPE | 2025-10-03 | 2025 | BOGOTA_D.C. | BOGOTA_D.C. | 11001 | 11 | 174 | 2026-06-01
CDM EL RETIRO CALLE 8 NO 67-10 CASA 69 | 0.002 | SOLAR | EN OPERACIÓN | AGPE | 2024-11-14 | 2024 | MANIZALES | CALDAS | 17001 | 17 | 174 | 2026-06-01
CDM EL RETIRO CALLE 8 NO 67-10 CASA 68 | 0.002 | SOLAR | EN OPERACIÓN | AGPE | 2024-11-14 | 2024 | MANIZALES | CALDAS | 17001 | 17 | 174 | 2026-06-01
CDM EL RETIRO CALLE 8 NO 67-10 CASA 67 | 0.002 | SOLAR | EN OPERACIÓN | AGPE | 2024-11-14 | 2024 | MANIZALES | CALDAS | 17001 | 17 | 174 | 2026-06-01
CDM EL RETIRO CALLE 8 NO 67-10 CASA 66 | 0.002 | SOLAR | EN OPERACIÓN | AGPE | 2024-11-14 | 2024 | MANIZALES | CALDAS | 17001 | 17 | 174 | 2026-06-01
CDM EL RETIRO CALLE 8 NO 67-10 CASA 65 | 0.002 | SOLAR | EN OPERACIÓN | AGPE | 2024-11-14 | 2024 | MANIZALES | CALDAS | 17001 | 17 | 174 | 2026-06-01
CDM EL RETIRO CALLE 8 NO 67-10 CASA 64 | 0.002 | SOLAR | EN OPERACIÓN | AGPE | 2024-11-14 | 2024 | MANIZALES | CALDAS | 17001 | 17 | 174 | 2026-06-01
CDM EL RETIRO CALLE 8 NO 67-10 CASA 63 | 0.002 | SOLAR | EN OPERACIÓN | AGPE | 2024-11-14 | 2024 | MANIZALES | CALDAS | 17001 | 17 | 174 | 2026-06-01
Lopez de Espejo Hilza | 0.002 | SOLAR | EN OPERACIÓN | AGPE | 2021-08-12 | 2021 | TULUA | VALLE_DEL_CAUCA | 76834 | 76 | 174 | 2026-06-01
792359232 AGPE (Potencia menor o igual a1MW) 2kW | 0.002 | SOLAR | EN OPERACIÓN | AGPE | 2025-07-18 | 2025 | BOGOTA_D.C. | BOGOTA_D.C. | 11001 | 11 | 174 | 2026-06-01
ESLEIVAN ELIECER CANO AGUDELO | 0.002 | SOLAR | EN OPERACIÓN | AGPE | 2025-02-04 | 2025 | MEDELLIN | ANTIOQUIA | 05001 | 05 | 174 | 2026-06-01
Elmer Grande Benavides | 0.002 | SOLAR | EN OPERACIÓN | AGPE | 2019-11-15 | 2019 | JAMUNDI | VALLE_DEL_CAUCA | 76364 | 76 | 174 | 2026-06-01
HORACIO LOPEZ | 0.002 | SOLAR | EN OPERACIÓN | AGPE | 2025-02-14 | 2025 | JERICO | ANTIOQUIA | 05368 | 05 | 174 | 2026-06-01
CDM EL RETIRO CALLE 8 NO 67-10 CASA 76 | 0.002 | SOLAR | EN OPERACIÓN | AGPE | 2024-11-14 | 2024 | MANIZALES | CALDAS | 17001 | 17 | 174 | 2026-06-01
SSFV CARLOS MANUEL OCAMPO | 0.002 | SOLAR | EN OPERACIÓN | AGPE | 2024-08-16 | 2024 | PAMPLONA | NORTE_DE_SANTANDER | 54518 | 54 | 174 | 2026-06-01
CTA_261894_CHAVEZ GOMEZ JORGE ALBERTO | 0.002 | SOLAR | EN OPERACIÓN | AGPE | 2024-10-29 | 2024 | BUCARAMANGA | SANTANDER | 68001 | 68 | 174 | 2026-06-01
PRIETO PULIDO, PEDRO ANTONIO | 0.002 | SOLAR | EN OPERACIÓN | AGPE | 2024-11-29 | 2024 | DAGUA | VALLE_DEL_CAUCA | 76233 | 76 | 174 | 2026-06-01
840055135 AGPE (Potencia menor o igual a1MW) 2kW | 0.002 | SOLAR | EN OPERACIÓN | AGPE | 2025-09-29 | 2025 | CAJICA | CUNDINAMARCA | 25126 | 25 | 174 | 2026-06-01
828305842 AGPE (Potencia menor o igual a1MW) 2kW | 0.002 | SOLAR | EN OPERACIÓN | AGPE | 2025-09-02 | 2025 | BOGOTA_D.C. | BOGOTA_D.C. | 11001 | 11 | 174 | 2026-06-01
829168703 AGPE (Potencia menor o igual a1MW) 2kW | 0.002 | SOLAR | EN OPERACIÓN | AGPE | 2025-09-29 | 2025 | ZIPAQUIRA | CUNDINAMARCA | 25899 | 25 | 174 | 2026-06-01
SIND TRABAJ ETERNIT | 0.002 | SOLAR | EN OPERACIÓN | AGPE | 2025-01-25 | 2025 | SABANETA | ANTIOQUIA | 05631 | 05 | 174 | 2026-06-01
ESCOBAR MOLINA, AURORA | 0.002 | SOLAR | EN OPERACIÓN | AGPE | 2025-07-09 | 2025 | PALMIRA | VALLE_DEL_CAUCA | 76520 | 76 | 174 | 2026-06-01
405924_GOMEZ DE FLOREZ ROSALBA | 0.002 | SOLAR | EN OPERACIÓN | AGPE | 2025-10-22 | 2025 | BARRANCABERMEJA | SANTANDER | 68081 | 68 | 174 | 2026-06-01
405957_NINO GOMEZ EDILSA | 0.002 | SOLAR | EN OPERACIÓN | AGPE | 2025-10-22 | 2025 | BARRANCABERMEJA | SANTANDER | 68081 | 68 | 174 | 2026-06-01
406533_MUNOZ ORTIZ LUIS CIPRIANO | 0.002 | SOLAR | EN OPERACIÓN | AGPE | 2025-10-22 | 2025 | BARRANCABERMEJA | SANTANDER | 68081 | 68 | 174 | 2026-06-01
SSFV JOSE ARNALDO GARCIA PEÑA | 0.002 | SOLAR | EN OPERACIÓN | AGPE | 2024-02-09 | 2024 | SAN_JOSE_DE_CUCUTA | NORTE_DE_SANTANDER | 54001 | 54 | 174 | 2026-06-01
LUIS IGNACIO FRANCO | 0.002 | SOLAR | EN OPERACIÓN | AGPE | 2022-06-09 | 2022 | MEDELLIN | ANTIOQUIA | 05001 | 05 | 174 | 2026-06-01
S.F.V. Oscar Alberto Restrepo Acevedo | 0.002 | SOLAR | EN OPERACIÓN | AGPE | 2025-11-21 | 2025 | SABANETA | ANTIOQUIA | 05631 | 05 | 174 | 2026-06-01
ISRAEL BLUMAN | 0.002 | SOLAR | EN OPERACIÓN | AGPE | 2024-07-05 | 2024 | EL_PENOL | ANTIOQUIA | 05541 | 05 | 174 | 2026-06-01
SSFV SERVIBOMBAS Y PISCINAS SAS | 0.002 | SOLAR | EN OPERACIÓN | AGPE | 2023-12-05 | 2023 | SAN_JOSE_DE_CUCUTA | NORTE_DE_SANTANDER | 54001 | 54 | 174 | 2026-06-01
VIOLA ESTELA ORTIZ DE BUELVAS | 0.002 | SOLAR | EN OPERACIÓN | AGPE | 2024-12-02 | 2024 | BARRANQUILLA | ATLANTICO | 08001 | 08 | 174 | 2026-06-01
9040 | 0.002 | SOLAR | EN OPERACIÓN | AGPE | 2025-08-06 | 2025 | PEREIRA | RISARALDA | 66001 | 66 | 174 | 2026-06-01
FCA SAN CARLOS VDA LA CABANA SEC LAS PALMERAS ALVARO HENAO CEPEDA | 0.002 | SOLAR | EN OPERACIÓN | AGPE | 2024-08-14 | 2024 | MANIZALES | CALDAS | 17001 | 17 | 174 | 2026-06-01
FCA LAS ESTATUAS | 0.002 | SOLAR | EN OPERACIÓN | AGPE | 2024-03-14 | 2024 | ARMENIA | QUINDIO | 63001 | 63 | 174 | 2026-06-01
FCA LOS LEMBOS | 0.002 | SOLAR | EN OPERACIÓN | AGPE | 2024-03-14 | 2024 | ARMENIA | QUINDIO | 63001 | 63 | 174 | 2026-06-01
334457422 AGPE (Potencia menor o igual a1MW) 2kW | 0.002 | SOLAR | EN OPERACIÓN | AGPE | 2023-01-02 | 2023 | CAJICA | CUNDINAMARCA | 25126 | 25 | 174 | 2026-06-01
357226808 AGPE (Potencia menor o igual a1MW) 2kW | 0.002 | SOLAR | EN OPERACIÓN | AGPE | 2023-04-20 | 2023 | BOGOTA_D.C. | BOGOTA_D.C. | 11001 | 11 | 174 | 2026-06-01
352934298 AGPE (Potencia menor o igual a1MW) 2kW | 0.002 | SOLAR | EN OPERACIÓN | AGPE | 2023-02-22 | 2023 | CAJICA | CUNDINAMARCA | 25126 | 25 | 174 | 2026-06-01
S.F.V. DIEGO MIRANDA PEREZ | 0.002 | SOLAR | EN OPERACIÓN | AGPE | 2025-12-22 | 2025 | MEDELLIN | ANTIOQUIA | 05001 | 05 | 174 | 2026-06-01
Eduardo Salazar | 0.002 | SOLAR | EN OPERACIÓN | AGPE | 2019-12-21 | 2019 | JAMUNDI | VALLE_DEL_CAUCA | 76364 | 76 | 174 | 2026-06-01
5415 | 0.002 | SOLAR | EN OPERACIÓN | AGPE | 2023-12-22 | 2023 | PEREIRA | RISARALDA | 66001 | 66 | 174 | 2026-06-01
SSFV JHON FREDDY GUERRERO TORRES | 0.002 | SOLAR | EN OPERACIÓN | AGPE | 2025-02-06 | 2025 | LOS_PATIOS | NORTE_DE_SANTANDER | 54405 | 54 | 174 | 2026-06-01
10921 | 0.002 | SOLAR | EN OPERACIÓN | AGPE | 2025-12-11 | 2025 | PEREIRA | RISARALDA | 66001 | 66 | 174 | 2026-06-01
9570 | 0.002 | SOLAR | EN OPERACIÓN | AGPE | 2025-09-08 | 2025 | PEREIRA | RISARALDA | 66001 | 66 | 174 | 2026-06-01
CTA_24021_JOSEPH GREGORY MAESTRE SALCEDO | 0.002 | SOLAR | EN OPERACIÓN | AGPE | 2025-04-03 | 2025 | BUCARAMANGA | SANTANDER | 68001 | 68 | 174 | 2026-06-01
AGPE 1202 - Bertha Isabel Ramirez Pérez | 0.002 | SOLAR | EN OPERACIÓN | AGPE | 2024-10-09 | 2024 | TAME | ARAUCA | 81794 | 81 | 174 | 2026-06-01
URB VERACRUZ CAS 23 LUZ ADRIANA CASTRO VILLA | 0.002 | SOLAR | EN OPERACIÓN | AGPE | 2024-11-05 | 2024 | DOSQUEBRADAS | RISARALDA | 66170 | 66 | 174 | 2026-06-01
JUAN FELIPE BETANCUR FRANCO | 0.002 | SOLAR | EN OPERACIÓN | AGPE | 2019-08-05 | 2019 | MEDELLIN | ANTIOQUIA | 05001 | 05 | 174 | 2026-06-01
SSFV JOAQUIN BLANCO PRIETO | 0.001965 | SOLAR | EN OPERACIÓN | AGPE | 2020-09-11 | 2020 | LOS_PATIOS | NORTE_DE_SANTANDER | 54405 | 54 | 174 | 2026-06-01
ANIBAL EDUARDO MORENO MEJIA | 0.00196 | SOLAR | EN OPERACIÓN | AGPE | 2020-01-29 | 2020 | MEDELLIN | ANTIOQUIA | 05001 | 05 | 174 | 2026-06-01
CTA_1021695 MARIA DE JESUS CIJANES NAVARRO | 0.00196 | SOLAR | EN OPERACIÓN | AGPE | 2019-01-16 | 2019 | BARRANCABERMEJA | SANTANDER | 68081 | 68 | 174 | 2026-06-01
GLORIA SOFIA GONZALEZ VASQUEZ | 0.00196 | SOLAR | EN OPERACIÓN | AGPE | 2020-07-02 | 2020 | MEDELLIN | ANTIOQUIA | 05001 | 05 | 174 | 2026-06-01
487595094 AGPE (Potencia menor o igual a1MW) 1.95kW | 0.00195 | SOLAR | EN OPERACIÓN | AGPE | 2024-01-18 | 2024 | CUNDINAMARCA | CUNDINAMARCA |  | 25 | 174 | 2026-06-01
OLGA LUCIA SOTO GARCIA | 0.00192 | SOLAR | EN OPERACIÓN | AGPE | 2020-07-30 | 2020 | ENVIGADO | ANTIOQUIA | 05266 | 05 | 174 | 2026-06-01
OSCAR ALBERTO RESTREPO ARENAS | 0.00192 | SOLAR | EN OPERACIÓN | AGPE | 2023-02-23 | 2023 | LA_CEJA | ANTIOQUIA | 05376 | 05 | 174 | 2026-06-01
S.F.V. Bairon Alonso Gaviria Sepulveda | 0.00192 | SOLAR | EN OPERACIÓN | AGPE | 2025-12-11 | 2025 | EL_PENOL | ANTIOQUIA | 05541 | 05 | 174 | 2026-06-01
Casa Edgar Chitiva | 0.0019 | SOLAR | EN OPERACIÓN | AGPE | 2019-10-19 | 2019 | CARTAGENA_DE_INDIAS | BOLIVAR | 13001 | 13 | 174 | 2026-06-01
BERTHA BEATRIZ GUTIERREZ BOTERO | 0.0019 | SOLAR | EN OPERACIÓN | AGPE | 2022-05-24 | 2022 | RETIRO | ANTIOQUIA | 05607 | 05 | 174 | 2026-06-01
S.F.V. AMPARO ELISA PRECIADO HOYOS | 0.0019 | SOLAR | EN OPERACIÓN | AGPE | 2025-03-11 | 2025 | LA_CEJA | ANTIOQUIA | 05376 | 05 | 174 | 2026-06-01
ALBA LUCERO MURIEL | 0.0019 | SOLAR | EN OPERACIÓN | AGPE | 2018-09-30 | 2018 | CALI | VALLE_DEL_CAUCA | 76001 | 76 | 174 | 2026-06-01
CARLOS ENRIQUE VELEZ RESTREPO | 0.00186 | SOLAR | EN OPERACIÓN | AGPE | 2019-11-26 | 2019 | ENVIGADO | ANTIOQUIA | 05266 | 05 | 174 | 2026-06-01
MAYRA ALEJANDRA GARCIA DELGADO | 0.00185 | SOLAR | EN OPERACIÓN | AGPE | 2022-08-10 | 2022 | PALMIRA | VALLE_DEL_CAUCA | 76520 | 76 | 174 | 2026-06-01
2992 | 0.00185 | SOLAR | EN OPERACIÓN | AGPE | 2021-10-14 | 2021 | PEREIRA | RISARALDA | 66001 | 66 | 174 | 2026-06-01
S.F.V. Sandra Florez | 0.00182 | SOLAR | EN OPERACIÓN | AGPE | 2025-12-05 | 2025 | RIONEGRO | ANTIOQUIA | 05615 | 05 | 174 | 2026-06-01
396779739 AGPE (Potencia menor o igual a1MW) 1.82kW | 0.00182 | SOLAR | EN OPERACIÓN | AGPE | 2023-06-22 | 2023 | BOGOTA_D.C. | BOGOTA_D.C. | 11001 | 11 | 174 | 2026-06-01
CDM COPROCAL LTE 56 - GABRIELA BEDOYA VELASQUEZ | 0.0018 | SOLAR | EN OPERACIÓN | AGPE | 2021-08-02 | 2021 | BOGOTA_D.C. | CUNDINAMARCA | 11001 | 11 | 174 | 2026-06-01
Edwin Lopez | 0.0018 | SOLAR | EN OPERACIÓN | AGPE | 2021-02-20 | 2021 | JAMUNDI | VALLE_DEL_CAUCA | 76364 | 76 | 174 | 2026-06-01
SALVADOR SALAZAR | 0.0018 | SOLAR | EN OPERACIÓN | AGPE | 2024-10-18 | 2024 | SINCELEJO | SUCRE | 70001 | 70 | 174 | 2026-06-01
CTA_1217825 RODRIGUEZ POSSO CARMENZA | 0.0018 | SOLAR | EN OPERACIÓN | AGPE | 2020-09-24 | 2020 | BOGOTA_D.C. | BOGOTA_D.C. | 11001 | 11 | 174 | 2026-06-01
1541 | 0.0018 | SOLAR | EN OPERACIÓN | AGPE | 2023-12-20 | 2023 | NEIVA | HUILA | 41001 | 41 | 174 | 2026-06-01
JUAN FELIPE GIRALDO CORTES | 0.0018 | SOLAR | EN OPERACIÓN | AGPE | 2020-08-27 | 2020 | ITAGUI | ANTIOQUIA | 05360 | 05 | 174 | 2026-06-01
Ismael Enrique Espinosa Pico | 0.0018 | SOLAR | EN OPERACIÓN | AGPE | 2020-07-30 | 2020 | JAMUNDI | VALLE_DEL_CAUCA | 76364 | 76 | 174 | 2026-06-01
Juan Carlos Cardona Acevedo | 0.0018 | SOLAR | EN OPERACIÓN | AGPE | 2020-07-30 | 2020 | JAMUNDI | VALLE_DEL_CAUCA | 76364 | 76 | 174 | 2026-06-01
15447 | 0.0018 | SOLAR | EN OPERACIÓN | AGPE | 2025-02-21 | 2025 | TUNJA | BOYACA | 15001 | 15 | 174 | 2026-06-01
STEFANY PAOLA MONTES PUELLO | 0.0018 | SOLAR | EN OPERACIÓN | AGPE | 2024-10-18 | 2024 | SINCELEJO | SUCRE | 70001 | 70 | 174 | 2026-06-01
336288013 AGPE (Potencia menor o igual a1MW) 1.8kW | 0.0018 | SOLAR | EN OPERACIÓN | AGPE | 2023-02-10 | 2023 | CHIA | CUNDINAMARCA | 25175 | 25 | 174 | 2026-06-01
ENERVOLTIO RENOVABLE ZOMAC SAS | 0.0018 | SOLAR | EN OPERACIÓN | AGPE | 2022-05-31 | 2022 | BOGOTA_D.C. | BOGOTA_D.C. | 11001 | 11 | 174 | 2026-06-01
HERMAN ERNESTO NARVAEZ CHAVEZ | 0.0018 | SOLAR | EN OPERACIÓN | AGPE | 2021-05-25 | 2021 | JAMUNDI | VALLE_DEL_CAUCA | 76364 | 76 | 174 | 2026-06-01
14589 | 0.0018 | SOLAR | EN OPERACIÓN | AGPE | 2020-02-26 | 2020 | TUNJA | BOYACA | 15001 | 15 | 174 | 2026-06-01
330700403 AGPE (Potencia menor o igual a1MW) 1.8kW | 0.0018 | SOLAR | EN OPERACIÓN | AGPE | 2022-12-27 | 2022 | BOGOTA_D.C. | BOGOTA_D.C. | 11001 | 11 | 174 | 2026-06-01
JOSÉ ALEJANDRO ARANGO OSSA | 0.0018 | SOLAR | EN OPERACIÓN | AGPE | 2019-10-04 | 2019 | SANTO_DOMINGO | ANTIOQUIA | 05690 | 05 | 174 | 2026-06-01
OSORIO NIETO EDGAR JOSE | 0.0018 | SOLAR | EN OPERACIÓN | AGPE | 2021-03-25 | 2021 | ARMENIA | QUINDIO | 63001 | 63 | 174 | 2026-06-01
PORTAL DE VILLA CAMPESTRE II | 0.0018 | SOLAR | EN OPERACIÓN | AGPE | 2020-06-13 | 2020 | PUERTO_COLOMBIA | ATLANTICO | 08573 | 08 | 174 | 2026-06-01
863411702 AGPE (Potencia menor o igual a1MW) 1.8kW | 0.0018 | SOLAR | EN OPERACIÓN | AGPE | 2025-11-12 | 2025 | GUASCA | CUNDINAMARCA | 25322 | 25 | 174 | 2026-06-01
646 | 0.0018 | SOLAR | EN OPERACIÓN | AGPE | 2019-07-04 | 2019 | PEREIRA | RISARALDA | 66001 | 66 | 174 | 2026-06-01
1101 | 0.0018 | SOLAR | EN OPERACIÓN | AGPE | 2021-04-16 | 2021 | VILLAVICENCIO | META | 50001 | 50 | 174 | 2026-06-01
ADELA ALVAREZ | 0.0018 | SOLAR | EN OPERACIÓN | AGPE | 2024-10-18 | 2024 | SINCELEJO | SUCRE | 70001 | 70 | 174 | 2026-06-01
4346 | 0.0018 | SOLAR | EN OPERACIÓN | AGPE | 2024-12-11 | 2024 | GRANADA | META | 50313 | 50 | 174 | 2026-06-01
Stevens deavila | 0.0018 | SOLAR | EN OPERACIÓN | AGPE | 2021-07-09 | 2021 | JAMUNDI | VALLE_DEL_CAUCA | 76364 | 76 | 174 | 2026-06-01
Leopoldo Martinez | 0.0018 | SOLAR | EN OPERACIÓN | AGPE | 2021-08-26 | 2021 | PALMIRA | VALLE_DEL_CAUCA | 76520 | 76 | 174 | 2026-06-01
CTA_1712859_ MILENA ACEVEDO PRADA_GIRON | 0.0018 | SOLAR | EN OPERACIÓN | AGPE | 2023-04-25 | 2023 | FLORIDABLANCA | SANTANDER | 68276 | 68 | 174 | 2026-06-01
PORTAL DE VILLA CAMPESTRE II | 0.0018 | SOLAR | EN OPERACIÓN | AGPE | 2020-01-07 | 2020 | PUERTO_COLOMBIA | ATLANTICO | 08573 | 08 | 174 | 2026-06-01
CDM COLINAS DEL CAFE CAB 4 ERIKA YANEDT GONZALEZ RAMIREZ | 0.0018 | SOLAR | EN OPERACIÓN | AGPE | 2022-03-11 | 2022 | MANIZALES | CALDAS | 17001 | 17 | 174 | 2026-06-01
Jose David Lugo Mayor | 0.0018 | SOLAR | EN OPERACIÓN | AGPE | 2021-10-11 | 2021 | PALMIRA | VALLE_DEL_CAUCA | 76520 | 76 | 174 | 2026-06-01
WILFREDO OCAMPO GUZMAN | 0.0018 | SOLAR | EN OPERACIÓN | AGPE | 2021-11-17 | 2021 | PALMIRA | VALLE_DEL_CAUCA | 76520 | 76 | 174 | 2026-06-01
ALFONSO IVAN PINZON RAMIREZ | 0.0018 | SOLAR | EN OPERACIÓN | AGPE | 2021-07-16 | 2021 | YOPAL | CASANARE | 85001 | 85 | 174 | 2026-06-01
ELIZABETH ACOSTA LONDOÑO | 0.0018 | SOLAR | EN OPERACIÓN | AGPE | 2021-03-02 | 2021 | LA_ESTRELLA | ANTIOQUIA | 05380 | 05 | 174 | 2026-06-01
GLORIA LUCIA RESTREPO SALDARRIAGA | 0.0018 | SOLAR | EN OPERACIÓN | AGPE | 2021-03-11 | 2021 | EL_RETIRO | ANTIOQUIA | 05607 | 05 | 174 | 2026-06-01
LUZ AIDA ARANGO MUÑOZ | 0.0018 | SOLAR | EN OPERACIÓN | AGPE | 2021-07-14 | 2021 | SANTA_FE_DE_ANTIOQUIA | ANTIOQUIA | 05042 | 05 | 174 | 2026-06-01
EDGARDO CARLOS DI TOMASO | 0.0018 | SOLAR | EN OPERACIÓN | AGPE | 2021-06-02 | 2021 | MARINILLA | ANTIOQUIA | 05440 | 05 | 174 | 2026-06-01
JUAN SEBASTIAN PFEIFFER | 0.0018 | SOLAR | EN OPERACIÓN | AGPE | 2019-12-11 | 2019 | ANAPOIMA | CUNDINAMARCA | 25035 | 25 | 174 | 2026-06-01
DIANA PATRICIA GIRALDO GOMEZ | 0.0018 | SOLAR | EN OPERACIÓN | AGPE | 2021-06-04 | 2021 | ITAGUI | ANTIOQUIA | 05360 | 05 | 174 | 2026-06-01
OSCAR TRUJILLO BUITRAGO | 0.0018 | SOLAR | EN OPERACIÓN | AGPE | 2021-04-28 | 2021 | RIONEGRO | ANTIOQUIA | 05615 | 05 | 174 | 2026-06-01
CP1937 AGPE 1,80kW | 0.0018 | SOLAR | EN OPERACIÓN | AGPE | 2023-03-16 | 2023 | BOGOTA_D.C. | BOGOTA_D.C. | 11001 | 11 | 174 | 2026-06-01
CARLOS ENRIQUE TEJADA VELEZ | 0.0018 | SOLAR | EN OPERACIÓN | AGPE | 2022-01-05 | 2022 | CHIA | CUNDINAMARCA | 25175 | 25 | 174 | 2026-06-01
DISTRITO POLICIA NACIONAL | 0.0018 | SOLAR | EN OPERACIÓN | AGPE | 2021-08-26 | 2021 | FUSAGASUGA | CUNDINAMARCA | 25290 | 25 | 174 | 2026-06-01
SSFV HOGAR SANTA MARÍA DE LA ESPERANZA | 0.0018 | SOLAR | EN OPERACIÓN | AGPE | 2019-07-30 | 2019 | ABREGO | NORTE_DE_SANTANDER | 54003 | 54 | 174 | 2026-06-01
CTA_398952_ROSMAVIC GARCIA MANRIQUE | 0.0018 | SOLAR | EN OPERACIÓN | AGPE | 2022-12-13 | 2022 | BARRANCABERMEJA | SANTANDER | 68081 | 68 | 174 | 2026-06-01
JUAN GUILLERMO VELEZ | 0.0018 | SOLAR | EN OPERACIÓN | AGPE | 2023-07-13 | 2023 | BOGOTA_D.C. | ANTIOQUIA | 11001 | 11 | 174 | 2026-06-01
PRO SOLAR SAS | 0.0018 | SOLAR | EN OPERACIÓN | AGPE | 2021-06-18 | 2021 | BOGOTA_D.C. | BOGOTA_D.C. | 11001 | 11 | 174 | 2026-06-01
DIANA P ESCOBAR | 0.0018 | SOLAR | EN OPERACIÓN | AGPE | 2021-08-27 | 2021 | BOGOTA_D.C. | BOGOTA_D.C. | 11001 | 11 | 174 | 2026-06-01
DAVID FERNANDO CASTRO GAVIRIA | 0.0018 | SOLAR | EN OPERACIÓN | AGPE | 2023-09-25 | 2023 | MONTERIA | CORDOBA | 23001 | 23 | 174 | 2026-06-01
Gustavo Wills | 0.0018 | SOLAR | EN OPERACIÓN | AGPE | 2022-03-09 | 2022 | CHIA | CUNDINAMARCA | 25175 | 25 | 174 | 2026-06-01
4345 | 0.0018 | SOLAR | EN OPERACIÓN | AGPE | 2024-12-11 | 2024 | GRANADA | META | 50313 | 50 | 174 | 2026-06-01
ANTONIO MARIA VASQUEZ GUERRERO | 0.0018 | SOLAR | EN OPERACIÓN | AGPE | 2022-10-04 | 2022 | GIRARDOTA | ANTIOQUIA | 05308 | 05 | 174 | 2026-06-01
9052 | 0.0018 | SOLAR | EN OPERACIÓN | AGPE | 2025-07-14 | 2025 | PEREIRA | RISARALDA | 66001 | 66 | 174 | 2026-06-01
CLAUDIA PATRICIA HENAO CASTRO | 0.0018 | SOLAR | EN OPERACIÓN | AGPE | 2020-09-10 | 2020 | GUARNE | ANTIOQUIA | 05318 | 05 | 174 | 2026-06-01
BAHÍA ALTA | 0.0018 | SOLAR | EN OPERACIÓN | AGPE | 2021-03-03 | 2021 | RIONEGRO | ANTIOQUIA | 05615 | 05 | 174 | 2026-06-01
ERICA HOLGUÍN GONZALEZ | 0.0018 | SOLAR | EN OPERACIÓN | AGPE | 2021-03-11 | 2021 | LA_ESTRELLA | ANTIOQUIA | 05380 | 05 | 174 | 2026-06-01
ALVARO MEJIA ARANGO | 0.0018 | SOLAR | EN OPERACIÓN | AGPE | 2021-05-18 | 2021 | RIONEGRO | ANTIOQUIA | 05615 | 05 | 174 | 2026-06-01
GLORIA AMPARO VEGA CUARTAS | 0.0018 | SOLAR | EN OPERACIÓN | AGPE | 2020-10-08 | 2020 | GUATAPE | ANTIOQUIA | 05321 | 05 | 174 | 2026-06-01
ARZAYUS CONCHA, JOSE GERARDO | 0.0018 | SOLAR | EN OPERACIÓN | AGPE | 2023-10-24 | 2023 | GUADALAJARA_DE_BUGA | VALLE_DEL_CAUCA |  | 76 | 174 | 2026-06-01
CTA_1249274 MARIA SIRLEY CARDONA DUCUARA | 0.0018 | SOLAR | EN OPERACIÓN | AGPE | 2021-01-14 | 2021 | BUCARAMANGA | SANTANDER | 68001 | 68 | 174 | 2026-06-01
SiligSun Pinasaco 001 | 0.00178 | SOLAR | EN OPERACIÓN | AGPE | 2025-04-11 | 2025 | PASTO | NARINO | 52001 | 52 | 174 | 2026-06-01
15081 | 0.00178 | SOLAR | EN OPERACIÓN | AGPE | 2023-12-18 | 2023 | SOGAMOSO | BOYACA | 15759 | 15 | 174 | 2026-06-01
ALVARO ENRIQUE ZURITA HERNANDEZ | 0.00177 | SOLAR | EN OPERACIÓN | AGPE | 2024-08-19 | 2024 | SAN_MARCOS | SUCRE | 70708 | 70 | 174 | 2026-06-01
JUAN MONTENEGRO ALDANA | 0.00177 | SOLAR | EN OPERACIÓN | AGPE | 2020-05-20 | 2020 | BOGOTA_D.C. | BOGOTA_D.C. | 11001 | 11 | 174 | 2026-06-01
S.F.V. Sebastian Uribe Alvarez | 0.00177 | SOLAR | EN OPERACIÓN | AGPE | 2025-12-15 | 2025 | MEDELLIN | ANTIOQUIA | 05001 | 05 | 174 | 2026-06-01
LUIS E SANTA - CRA 24B 42 50 M27 C21 MOLINOS | 0.00176 | SOLAR | EN OPERACIÓN | AGPE | 2021-07-06 | 2021 | DOSQUEBRADAS | RISARALDA | 66170 | 66 | 174 | 2026-06-01
S.F.V. ANA MARÍA JIMÉNEZ RÍOS | 0.001755 | SOLAR | EN OPERACIÓN | AGPE | 2024-12-15 | 2024 | EL_RETIRO | ANTIOQUIA | 05607 | 05 | 174 | 2026-06-01
JUAN JAVIER VELEZ | 0.00174 | SOLAR | EN OPERACIÓN | AGPE | 2023-03-09 | 2023 | ENVIGADO | ANTIOQUIA | 05266 | 05 | 174 | 2026-06-01
CTA_1404928 MANTILLA FLOREZ REINALDO | 0.00174 | SOLAR | EN OPERACIÓN | AGPE | 2021-06-02 | 2021 | BARRANCABERMEJA | SANTANDER | 68081 | 68 | 174 | 2026-06-01
632686180 AGPE (Potencia menor o igual a1MW) 1.74kW | 0.00174 | SOLAR | EN OPERACIÓN | AGPE | 2024-08-05 | 2024 | BOGOTA_D.C. | BOGOTA_D.C. | 11001 | 11 | 174 | 2026-06-01
JOSE RODRIGO OCAMPO GARCIA | 0.00174 | SOLAR | EN OPERACIÓN | AGPE | 2024-08-19 | 2024 | LA_CEJA | ANTIOQUIA | 05376 | 05 | 174 | 2026-06-01
CTA_388020 ANGELO ULISES MURCIA FLOREZ | 0.00174 | SOLAR | EN OPERACIÓN | AGPE | 2019-09-25 | 2019 | BARRANCABERMEJA | SANTANDER | 68081 | 68 | 174 | 2026-06-01
PABLO CASTAÑO | 0.00174 | SOLAR | EN OPERACIÓN | AGPE | 2021-07-23 | 2021 | ENVIGADO | ANTIOQUIA | 05266 | 05 | 174 | 2026-06-01
S.F.V. GABRIEL RUIZ POSADA | 0.00174 | SOLAR | EN OPERACIÓN | AGPE | 2025-02-14 | 2025 | SAN_JERONIMO | ANTIOQUIA | 05656 | 05 | 174 | 2026-06-01
CTA_ 1721887_ MARIA HELENA VIVIESCAS PLATA_PIEDECUESTA | 0.00174 | SOLAR | EN OPERACIÓN | AGPE | 2023-05-17 | 2023 | PIEDECUESTA | SANTANDER | 68547 | 68 | 174 | 2026-06-01
S.F.V. DIYOVA S.A.S | 0.00174 | SOLAR | EN OPERACIÓN | AGPE | 2024-12-10 | 2024 | SANTA_FE_DE_ANTIOQUIA | ANTIOQUIA | 05042 | 05 | 174 | 2026-06-01
MARGARITA MARIA GIRALDO CHICA | 0.00174 | SOLAR | EN OPERACIÓN | AGPE | 2023-08-23 | 2023 | RETIRO | ANTIOQUIA | 05607 | 05 | 174 | 2026-06-01
MARTHA LORENA SALINAS SALAZAR | 0.00174 | SOLAR | EN OPERACIÓN | AGPE | 2021-06-18 | 2021 | EL_CARMEN_DE_VIBORAL | ANTIOQUIA | 05148 | 05 | 174 | 2026-06-01
CTA_530769_MORENO MARTINEZ MARTHA_PIEDECUESTA | 0.00174 | SOLAR | EN OPERACIÓN | AGPE | 2024-03-04 | 2024 | PIEDECUESTA | SANTANDER | 68547 | 68 | 174 | 2026-06-01
SSFV JESUS ARMANDO VALENCIA GOMEZ | 0.00174 | SOLAR | EN OPERACIÓN | AGPE | 2024-11-12 | 2024 | SAN_JOSE_DE_CUCUTA | NORTE_DE_SANTANDER | 54001 | 54 | 174 | 2026-06-01
CTA_1200458 CARREÑO MOYANO ALFONSO | 0.00174 | SOLAR | EN OPERACIÓN | AGPE | 2021-07-09 | 2021 | BARRANCABERMEJA | SANTANDER | 68081 | 68 | 174 | 2026-06-01
650162996 AGPE (Potencia menor o igual a1MW) 1.73kW | 0.00173 | SOLAR | EN OPERACIÓN | AGPE | 2024-09-19 | 2024 | CUNDINAMARCA | CUNDINAMARCA |  | 25 | 174 | 2026-06-01
669349946 AGPE (Potencia menor o igual a1MW) 1.73kW | 0.00173 | SOLAR | EN OPERACIÓN | AGPE | 2025-01-20 | 2025 | CUNDINAMARCA | CUNDINAMARCA |  | 25 | 174 | 2026-06-01
622280747 AGPE (Potencia menor o igual a1MW) 1.73kW | 0.00173 | SOLAR | EN OPERACIÓN | AGPE | 2024-08-12 | 2024 | CUNDINAMARCA | CUNDINAMARCA |  | 25 | 174 | 2026-06-01
529997129 AGPE (Potencia menor o igual a1MW) 1.73kW | 0.00173 | SOLAR | EN OPERACIÓN | AGPE | 2024-01-16 | 2024 | CUNDINAMARCA | CUNDINAMARCA |  | 25 | 174 | 2026-06-01
784944277 AGPE (Potencia menor o igual a1MW) 5.2kW | 0.00173 | SOLAR | EN OPERACIÓN | AGPE | 2025-12-17 | 2025 | GIRARDOT | CUNDINAMARCA | 25307 | 25 | 174 | 2026-06-01
EDUARDO ALFREDO GRANADOS MEDINA | 0.001728 | SOLAR | EN OPERACIÓN | AGPE | 2023-12-27 | 2023 | ARMENIA | QUINDIO | 63001 | 63 | 174 | 2026-06-01
VILLAS DE CAMPO MADERO SAS | 0.001728 | SOLAR | EN OPERACIÓN | AGPE | 2023-09-05 | 2023 | ARMENIA | QUINDIO | 63001 | 63 | 174 | 2026-06-01
CND MOCAWA CS DE CAMPO 52 | 0.001728 | SOLAR | EN OPERACIÓN | AGPE | 2024-04-11 | 2024 | ARMENIA | QUINDIO | 63001 | 63 | 174 | 2026-06-01
14943 | 0.001728 | SOLAR | EN OPERACIÓN | AGPE | 2023-07-06 | 2023 | CUCAITA | BOYACA | 15224 | 15 | 174 | 2026-06-01
14970 | 0.001728 | SOLAR | EN OPERACIÓN | AGPE | 2023-06-06 | 2023 | COMBITA | BOYACA | 15204 | 15 | 174 | 2026-06-01
SSFV FRANK CORREDOR | 0.001728 | SOLAR | EN OPERACIÓN | AGPE | 2023-05-23 | 2023 | LOS_PATIOS | NORTE_DE_SANTANDER | 54405 | 54 | 174 | 2026-06-01
15378 | 0.001725 | SOLAR | EN OPERACIÓN | AGPE | 2025-03-04 | 2025 | TUNJA | BOYACA | 15001 | 15 | 174 | 2026-06-01
650530205 AGPE (Potencia menor o igual a1MW) 1.72kW | 0.00172 | SOLAR | EN OPERACIÓN | AGPE | 2024-09-19 | 2024 | CUNDINAMARCA | CUNDINAMARCA |  | 25 | 174 | 2026-06-01
664029806 AGPE (Potencia menor o igual a1MW) 1.72kW | 0.00172 | SOLAR | EN OPERACIÓN | AGPE | 2024-10-02 | 2024 | BOGOTA_D.C. | BOGOTA_D.C. | 11001 | 11 | 174 | 2026-06-01
CARLOS ANDRES GIRALDO RUIZ | 0.00172 | SOLAR | EN OPERACIÓN | AGPE | 2021-08-09 | 2021 | ENVIGADO | ANTIOQUIA | 05266 | 05 | 174 | 2026-06-01
808347299 AGPE (Potencia menor o igual a1MW) 1.72kW | 0.00172 | SOLAR | EN OPERACIÓN | AGPE | 2025-07-23 | 2025 | SOPO | CUNDINAMARCA | 25758 | 25 | 174 | 2026-06-01
CTA_409747 GABRIEL ENRIQUE VARELA MALDONADO | 0.00172 | SOLAR | EN OPERACIÓN | AGPE | 2018-12-19 | 2018 | BARRANCABERMEJA | SANTANDER | 68081 | 68 | 174 | 2026-06-01
MARYURI DE JESUS QUINTERO ARBELAEZ | 0.00171 | SOLAR | EN OPERACIÓN | AGPE | 2023-10-27 | 2023 | MEDELLIN | ANTIOQUIA | 05001 | 05 | 174 | 2026-06-01
514136935 AGPE (Potencia menor o igual a1MW) 1.7kW | 0.0017 | SOLAR | EN OPERACIÓN | AGPE | 2024-01-12 | 2024 | BOGOTA_D.C. | BOGOTA_D.C. | 11001 | 11 | 174 | 2026-06-01
CTA_1553210 HERNANDO PEÑA PLATA | 0.0017 | SOLAR | EN OPERACIÓN | AGPE | 2019-08-15 | 2019 | BUCARAMANGA | SANTANDER | 68001 | 68 | 174 | 2026-06-01
CTA_386983 LENCI CECILIA BUSTAMANTE MURILLO | 0.0017 | SOLAR | EN OPERACIÓN | AGPE | 2019-06-02 | 2019 | BARRANCABERMEJA | SANTANDER | 68081 | 68 | 174 | 2026-06-01
4462 | 0.0017 | SOLAR | EN OPERACIÓN | AGPE | 2024-12-11 | 2024 | GRANADA | META | 50313 | 50 | 174 | 2026-06-01
CA 03 LA LOMITA RUITOQUE CONDOMINIO | 0.0017 | SOLAR | EN OPERACIÓN | AGPE | 2025-07-24 | 2025 | FLORIDABLANCA | SANTANDER | 68276 | 68 | 174 | 2026-06-01
Mario Vidal Toro | 0.0017 | SOLAR | EN OPERACIÓN | AGPE | 2019-02-19 | 2019 | CALI | VALLE_DEL_CAUCA | 76001 | 76 | 174 | 2026-06-01
S.F.V. Ricardo Mesa Mejia | 0.00169 | SOLAR | EN OPERACIÓN | AGPE | 2025-12-18 | 2025 | RIONEGRO | ANTIOQUIA | 05615 | 05 | 174 | 2026-06-01
616769400 AGPE (Potencia menor o igual a1MW) 1.69kW | 0.00169 | SOLAR | EN OPERACIÓN | AGPE | 2024-12-11 | 2024 | BOGOTA_D.C. | BOGOTA_D.C. | 11001 | 11 | 174 | 2026-06-01
616795705 AGPE (Potencia menor o igual a1MW) 1.69kW | 0.00169 | SOLAR | EN OPERACIÓN | AGPE | 2024-12-13 | 2024 | BOGOTA_D.C. | BOGOTA_D.C. | 11001 | 11 | 174 | 2026-06-01
S.F.V. Isabel Cristina Velasquez Chavarriaga | 0.00169 | SOLAR | EN OPERACIÓN | AGPE | 2025-12-05 | 2025 | RIONEGRO | ANTIOQUIA | 05615 | 05 | 174 | 2026-06-01
EDGAR DE J PACHECO QUINTERO | 0.00168 | SOLAR | EN OPERACIÓN | AGPE | 2021-08-28 | 2021 | BOGOTA_D.C. | BOGOTA_D.C. | 11001 | 11 | 174 | 2026-06-01
14649 | 0.00165 | SOLAR | EN OPERACIÓN | AGPE | 2021-02-05 | 2021 | PAIPA | BOYACA | 15516 | 15 | 174 | 2026-06-01
3181 | 0.00165 | SOLAR | EN OPERACIÓN | AGPE | 2024-04-23 | 2024 | PUERTO_LOPEZ | META | 50573 | 50 | 174 | 2026-06-01
14811 | 0.00165 | SOLAR | EN OPERACIÓN | AGPE | 2022-07-29 | 2022 | IZA | BOYACA | 15362 | 15 | 174 | 2026-06-01
JUAN CARLOS SANIN ARANGO | 0.00165 | SOLAR | EN OPERACIÓN | AGPE | 2024-07-17 | 2024 | ENVIGADO | ANTIOQUIA | 05266 | 05 | 174 | 2026-06-01
525296781 AGPE (Potencia menor o igual a1MW) 1.65kW | 0.00165 | SOLAR | EN OPERACIÓN | AGPE | 2024-03-15 | 2024 | BOGOTA_D.C. | BOGOTA_D.C. | 11001 | 11 | 174 | 2026-06-01
525055091 AGPE (Potencia menor o igual a1MW) 1.65kW | 0.00165 | SOLAR | EN OPERACIÓN | AGPE | 2024-04-08 | 2024 | BOGOTA_D.C. | BOGOTA_D.C. | 11001 | 11 | 174 | 2026-06-01
BERNARDO NARANJO ARISTIZABAL | 0.00165 | SOLAR | EN OPERACIÓN | AGPE | 2023-06-26 | 2023 | MEDELLIN | ANTIOQUIA | 05001 | 05 | 174 | 2026-06-01
FV Casa 57 Est | 0.00165 | SOLAR | EN OPERACIÓN | AGPE | 2024-07-10 | 2024 | PASTO | NARINO | 52001 | 52 | 174 | 2026-06-01
CTA_414943_VANEGAS VILLAR EMILIA | 0.00165 | SOLAR | EN OPERACIÓN | AGPE | 2022-12-14 | 2022 | BARRANCABERMEJA | SANTANDER | 68081 | 68 | 174 | 2026-06-01
OSCAR MAURO SERNA YEPES | 0.00164 | SOLAR | EN OPERACIÓN | AGPE | 2020-06-11 | 2020 | SANTA_FE_DE_ANTIOQUIA | ANTIOQUIA | 05042 | 05 | 174 | 2026-06-01
699616078 AGPE (Potencia menor o igual a1MW) 1.64kW | 0.00164 | SOLAR | EN OPERACIÓN | AGPE | 2025-01-27 | 2025 | BOGOTA_D.C. | BOGOTA_D.C. | 11001 | 11 | 174 | 2026-06-01
699657154 AGPE (Potencia menor o igual a1MW) 1.63kW | 0.00163 | SOLAR | EN OPERACIÓN | AGPE | 2025-01-27 | 2025 | BOGOTA_D.C. | BOGOTA_D.C. | 11001 | 11 | 174 | 2026-06-01
620818806 AGPE (Potencia menor o igual a1MW) 1.63kW | 0.00163 | SOLAR | EN OPERACIÓN | AGPE | 2025-02-13 | 2025 | BOGOTA_D.C. | BOGOTA_D.C. | 11001 | 11 | 174 | 2026-06-01
699677058 AGPE (Potencia menor o igual a1MW) 1.63kW | 0.00163 | SOLAR | EN OPERACIÓN | AGPE | 2025-02-17 | 2025 | BOGOTA_D.C. | BOGOTA_D.C. | 11001 | 11 | 174 | 2026-06-01
610592831 AGPE (Potencia menor o igual a1MW) 1.63kW | 0.00163 | SOLAR | EN OPERACIÓN | AGPE | 2024-12-10 | 2024 | BOGOTA_D.C. | BOGOTA_D.C. | 11001 | 11 | 174 | 2026-06-01
610383725 AGPE (Potencia menor o igual a1MW) 1.63kW | 0.00163 | SOLAR | EN OPERACIÓN | AGPE | 2024-12-13 | 2024 | BOGOTA_D.C. | BOGOTA_D.C. | 11001 | 11 | 174 | 2026-06-01
620833665 AGPE (Potencia menor o igual a1MW) 1.63kW | 0.00163 | SOLAR | EN OPERACIÓN | AGPE | 2025-02-17 | 2025 | BOGOTA_D.C. | BOGOTA_D.C. | 11001 | 11 | 174 | 2026-06-01
702233312 AGPE (Potencia menor o igual a1MW) 1.63kW | 0.00163 | SOLAR | EN OPERACIÓN | AGPE | 2025-01-31 | 2025 | BOGOTA_D.C. | BOGOTA_D.C. | 11001 | 11 | 174 | 2026-06-01
721748957 AGPE (Potencia menor o igual a1MW) 1.63kW | 0.00163 | SOLAR | EN OPERACIÓN | AGPE | 2025-01-27 | 2025 | BOGOTA_D.C. | BOGOTA_D.C. | 11001 | 11 | 174 | 2026-06-01
640710224 AGPE (Potencia menor o igual a1MW) 1.63kW | 0.00163 | SOLAR | EN OPERACIÓN | AGPE | 2024-12-23 | 2024 | BOGOTA_D.C. | BOGOTA_D.C. | 11001 | 11 | 174 | 2026-06-01
616734401 AGPE (Potencia menor o igual a1MW) 1.63kW | 0.00163 | SOLAR | EN OPERACIÓN | AGPE | 2024-12-10 | 2024 | BOGOTA_D.C. | BOGOTA_D.C. | 11001 | 11 | 174 | 2026-06-01
610313074 AGPE (Potencia menor o igual a1MW) 1.63kW | 0.00163 | SOLAR | EN OPERACIÓN | AGPE | 2024-12-10 | 2024 | BOGOTA_D.C. | BOGOTA_D.C. | 11001 | 11 | 174 | 2026-06-01
SSFV GOODWIN REYES PÉREZ | 0.0016 | SOLAR | EN OPERACIÓN | AGPE | 2023-08-18 | 2023 | OCANA | NORTE_DE_SANTANDER | 54498 | 54 | 174 | 2026-06-01
2864 | 0.0016 | SOLAR | EN OPERACIÓN | AGPE | 2025-06-03 | 2025 | GIGANTE | HUILA | 41306 | 41 | 174 | 2026-06-01
JOSE SOLANO | 0.0016 | SOLAR | EN OPERACIÓN | AGPE | 2023-06-26 | 2023 | BARRANQUILLA | ATLANTICO | 08001 | 08 | 174 | 2026-06-01
ANABEL DEL SOCORRO MOSQUERA CALONGE | 0.0016 | SOLAR | EN OPERACIÓN | AGPE | 2025-07-31 | 2025 | CALI | VALLE_DEL_CAUCA | 76001 | 76 | 174 | 2026-06-01
535022_BEDOYA FRANCO MARGARITA | 0.0016 | SOLAR | EN OPERACIÓN | AGPE | 2025-10-27 | 2025 | GIRON | SANTANDER | 68307 | 68 | 174 | 2026-06-01
253029790 AGPE (Potencia menor o igual a1MW) 1.6kW | 0.0016 | SOLAR | EN OPERACIÓN | AGPE | 2022-06-29 | 2022 | COTA | CUNDINAMARCA | 25214 | 25 | 174 | 2026-06-01
14819 | 0.0016 | SOLAR | EN OPERACIÓN | AGPE | 2022-05-25 | 2022 | SOGAMOSO | BOYACA | 15759 | 15 | 174 | 2026-06-01
840543926 AGPE (Potencia menor o igual a1MW) 2.2kW | 0.0016 | SOLAR | EN OPERACIÓN | AGPE | 2025-09-26 | 2025 | FUSAGASUGA | CUNDINAMARCA | 25290 | 25 | 174 | 2026-06-01
434783255 AGPE (Potencia menor o igual a1MW) 1.6kW | 0.0016 | SOLAR | EN OPERACIÓN | AGPE | 2023-08-18 | 2023 | BOGOTA_D.C. | BOGOTA_D.C. | 11001 | 11 | 174 | 2026-06-01
EDINSON A ALVAREZ P | 0.0016 | SOLAR | EN OPERACIÓN | AGPE | 2024-10-24 | 2024 | SINCELEJO | SUCRE | 70001 | 70 | 174 | 2026-06-01
IRINA ROSA HERNANDEZ ARRIETA | 0.0016 | SOLAR | EN OPERACIÓN | AGPE | 2024-10-19 | 2024 | SINCELEJO | SUCRE | 70001 | 70 | 174 | 2026-06-01
EDER ANTONIO MEZA FLOREZ | 0.0016 | SOLAR | EN OPERACIÓN | AGPE | 2024-10-23 | 2024 | SINCELEJO | SUCRE | 70001 | 70 | 174 | 2026-06-01
COMUNIDAD DE PADRES CARMELITAS DESCALZOS | 0.0016 | SOLAR | EN OPERACIÓN | AGPE | 2025-01-30 | 2025 | PALMIRA | VALLE_DEL_CAUCA | 76520 | 76 | 174 | 2026-06-01
6794 | 0.0016 | SOLAR | EN OPERACIÓN | AGPE | 2025-04-04 | 2025 | CARTAGO | VALLE_DEL_CAUCA | 76147 | 76 | 174 | 2026-06-01
2522 | 0.0016 | SOLAR | EN OPERACIÓN | AGPE | 2023-05-24 | 2023 | PUERTO_LOPEZ | META | 50573 | 50 | 174 | 2026-06-01
SSFV LUDY MAR GARCIA | 0.0016 | SOLAR | EN OPERACIÓN | AGPE | 2023-08-18 | 2023 | OCANA | NORTE_DE_SANTANDER | 54498 | 54 | 174 | 2026-06-01
CARLOS CADAVID | 0.0016 | SOLAR | EN OPERACIÓN | AGPE | 2021-12-27 | 2021 | CAJICA | CUNDINAMARCA | 25126 | 25 | 174 | 2026-06-01
SERGIO LEONARDO WIEST | 0.0016 | SOLAR | EN OPERACIÓN | AGPE | 2022-02-17 | 2022 | CAJICA | CUNDINAMARCA | 25126 | 25 | 174 | 2026-06-01
LEONARDO GUITIERREZ | 0.0016 | SOLAR | EN OPERACIÓN | AGPE | 2021-11-10 | 2021 | COTA | CUNDINAMARCA | 25214 | 25 | 174 | 2026-06-01
CRA 5 15 16 APT 201 EDF HELENA DE JESUS | 0.0016 | SOLAR | EN OPERACIÓN | AGPE | 2025-11-14 | 2025 | MANIZALES | CALDAS | 17001 | 17 | 174 | 2026-06-01
IVAN RODRIGUEZ | 0.0016 | SOLAR | EN OPERACIÓN | AGPE | 2022-01-02 | 2022 | CAJICA | CUNDINAMARCA | 25126 | 25 | 174 | 2026-06-01
FERNANDO BUENO VALENCIA | 0.0016 | SOLAR | EN OPERACIÓN | AGPE | 2023-08-30 | 2023 | PUERTO_TEJADA | CAUCA | 19573 | 19 | 174 | 2026-06-01
DIEGO QUINTERO PUENTES | 0.0016 | SOLAR | EN OPERACIÓN | AGPE | 2020-08-19 | 2020 | CAJICA | CUNDINAMARCA | 25126 | 25 | 174 | 2026-06-01
S.F.V - ALCALDIA AMALFI | 0.0016 | SOLAR | EN OPERACIÓN | AGPE | 2025-08-20 | 2025 | AMALFI | ANTIOQUIA | 05031 | 05 | 174 | 2026-06-01
CTA_262008_ DIAZ VERGEL EDWIN_BUCARAMANGA | 0.0016 | SOLAR | EN OPERACIÓN | AGPE | 2024-08-15 | 2024 | BUCARAMANGA | SANTANDER |  | 68 | 174 | 2026-06-01
LUJAN RUEDA, ANA MARIA | 0.0016 | SOLAR | EN OPERACIÓN | AGPE | 2024-05-29 | 2024 | GUADALAJARA_DE_BUGA | VALLE_DEL_CAUCA |  | 76 | 174 | 2026-06-01
CORPORACION UNIVERSITARIA DE LA COSTA | 0.0016 | SOLAR | EN OPERACIÓN | AGPE | 2025-08-11 | 2025 | BOGOTA_D.C. | CUNDINAMARCA | 11001 | 11 | 174 | 2026-06-01
MARIA GEORGINA VILLEGAS URIBE | 0.0016 | SOLAR | EN OPERACIÓN | AGPE | 2021-04-27 | 2021 | CAJICA | CUNDINAMARCA | 25126 | 25 | 174 | 2026-06-01
CRA 5 15 16 APT 301 EDF HELENA DE JESUS | 0.0016 | SOLAR | EN OPERACIÓN | AGPE | 2025-11-25 | 2025 | MANIZALES | CALDAS | 17001 | 17 | 174 | 2026-06-01
MARIA DALIA MONTOYA CARTAGENA | 0.0016 | SOLAR | EN OPERACIÓN | AGPE | 2024-11-04 | 2024 | LA_CEJA | ANTIOQUIA | 05376 | 05 | 174 | 2026-06-01
SSFV GABRIEL FELIPE VELANDIA ACEVEDO | 0.0016 | SOLAR | EN OPERACIÓN | AGPE | 2024-12-09 | 2024 | LOS_PATIOS | NORTE_DE_SANTANDER | 54405 | 54 | 174 | 2026-06-01
CRA 5 15 16 EDF HELENA DE JESUS AREA COMUN | 0.0016 | SOLAR | EN OPERACIÓN | AGPE | 2025-12-04 | 2025 | MANIZALES | CALDAS | 17001 | 17 | 174 | 2026-06-01
CRA 5 15 16 APT 302 EDF HELENA DE JESUS | 0.0016 | SOLAR | EN OPERACIÓN | AGPE | 2025-11-25 | 2025 | MANIZALES | CALDAS | 17001 | 17 | 174 | 2026-06-01
CRA 5 15 16 APT 202 EDF HELENA DE JESUS | 0.0016 | SOLAR | EN OPERACIÓN | AGPE | 2025-11-20 | 2025 | MANIZALES | CALDAS | 17001 | 17 | 174 | 2026-06-01
ORFANY VALENCIA RANGO | 0.0016 | SOLAR | EN OPERACIÓN | AGPE | 2024-10-14 | 2024 | CALI | VALLE_DEL_CAUCA | 76001 | 76 | 174 | 2026-06-01
ERNESTO JIMENEZ ARIAS | 0.0016 | SOLAR | EN OPERACIÓN | AGPE | 2021-04-14 | 2021 | COTA | CUNDINAMARCA | 25214 | 25 | 174 | 2026-06-01
DIEGO MORENO | 0.0016 | SOLAR | EN OPERACIÓN | AGPE | 2021-05-31 | 2021 | CAJICA | CUNDINAMARCA | 25126 | 25 | 174 | 2026-06-01
SSFV RUBEN DARIO JAUREGUI | 0.0016 | SOLAR | EN OPERACIÓN | AGPE | 2024-06-17 | 2024 | SAN_JOSE_DE_CUCUTA | NORTE_DE_SANTANDER | 54001 | 54 | 174 | 2026-06-01
MARIA CECILIA CHALARCA DE RODRIGUEZ | 0.0016 | SOLAR | EN OPERACIÓN | AGPE | 2024-07-02 | 2024 | TURBO | ANTIOQUIA | 05837 | 05 | 174 | 2026-06-01
CONRADO DE JESUS VALENCIA | 0.0016 | SOLAR | EN OPERACIÓN | AGPE | 2024-04-13 | 2024 | FREDONIA | ANTIOQUIA | 05282 | 05 | 174 | 2026-06-01
HELENA DEL CORRAL LONDOÑO | 0.0016 | SOLAR | EN OPERACIÓN | AGPE | 2023-10-28 | 2023 | LA_ESTRELLA | ANTIOQUIA | 05380 | 05 | 174 | 2026-06-01
MARTIN GOMEZ MEJIA | 0.0016 | SOLAR | EN OPERACIÓN | AGPE | 2023-10-27 | 2023 | MEDELLIN | ANTIOQUIA | 05001 | 05 | 174 | 2026-06-01
RAUL DARIO CORREA ACOSTA | 0.0016 | SOLAR | EN OPERACIÓN | AGPE | 2025-01-21 | 2025 | ENVIGADO | ANTIOQUIA | 05266 | 05 | 174 | 2026-06-01
552818746 AGPE (Potencia menor o igual a1MW) 1.6kW | 0.0016 | SOLAR | EN OPERACIÓN | AGPE | 2024-02-14 | 2024 | CUNDINAMARCA | CUNDINAMARCA |  | 25 | 174 | 2026-06-01
JOSE MARIA ESCOBAR QUINTERO | 0.0016 | SOLAR | EN OPERACIÓN | AGPE | 2021-01-25 | 2021 | CALI | VALLE_DEL_CAUCA | 76001 | 76 | 174 | 2026-06-01
656058024 AGPE (Potencia menor o igual a1MW) 1.6kW | 0.0016 | SOLAR | EN OPERACIÓN | AGPE | 2024-04-19 | 2024 | CUNDINAMARCA | CUNDINAMARCA |  | 25 | 174 | 2026-06-01
581817375 AGPE (Potencia menor o igual a1MW) 1.6kW | 0.0016 | SOLAR | EN OPERACIÓN | AGPE | 2024-05-08 | 2024 | BOGOTA_D.C. | BOGOTA_D.C. | 11001 | 11 | 174 | 2026-06-01
557381624 AGPE (Potencia menor o igual a1MW) 1.6kW | 0.0016 | SOLAR | EN OPERACIÓN | AGPE | 2024-04-22 | 2024 | BOGOTA_D.C. | BOGOTA_D.C. | 11001 | 11 | 174 | 2026-06-01
620761824 AGPE (Potencia menor o igual a1MW) 1.6kW | 0.0016 | SOLAR | EN OPERACIÓN | AGPE | 2024-08-28 | 2024 | CUNDINAMARCA | CUNDINAMARCA |  | 25 | 174 | 2026-06-01
631495930 AGPE (Potencia menor o igual a1MW) 1.6kW | 0.0016 | SOLAR | EN OPERACIÓN | AGPE | 2024-10-08 | 2024 | CUNDINAMARCA | CUNDINAMARCA |  | 25 | 174 | 2026-06-01
653802737 AGPE (Potencia menor o igual a1MW) 1.6kW | 0.0016 | SOLAR | EN OPERACIÓN | AGPE | 2024-09-04 | 2024 | CUNDINAMARCA | CUNDINAMARCA |  | 25 | 174 | 2026-06-01
649930048 AGPE (Potencia menor o igual a1MW) 1.6kW | 0.0016 | SOLAR | EN OPERACIÓN | AGPE | 2024-09-18 | 2024 | CUNDINAMARCA | CUNDINAMARCA |  | 25 | 174 | 2026-06-01
SSFV WILLIAM SANCHEZ | 0.0016 | SOLAR | EN OPERACIÓN | AGPE | 2025-07-28 | 2025 | OCANA | NORTE_DE_SANTANDER | 54498 | 54 | 174 | 2026-06-01
CTA_400746 DELIS IRENE BENAVIDES BENAVIDES | 0.00154 | SOLAR | EN OPERACIÓN | AGPE | 2021-06-04 | 2021 | GIRON | SANTANDER | 68307 | 68 | 174 | 2026-06-01
JUAN MANUEL MADRID MOLINA | 0.0015 | SOLAR | EN OPERACIÓN | AGPE | 2020-01-15 | 2020 | JAMUNDI | VALLE_DEL_CAUCA | 76364 | 76 | 174 | 2026-06-01
7948 | 0.0015 | SOLAR | EN OPERACIÓN | AGPE | 2024-12-03 | 2024 | PEREIRA | RISARALDA | 66001 | 66 | 174 | 2026-06-01
1064342_LAGOS LIZARAZO ANA VICTORIA | 0.0015 | SOLAR | EN OPERACIÓN | AGPE | 2025-09-04 | 2025 | ENCISO | SANTANDER | 68266 | 68 | 174 | 2026-06-01
JAIME ALBERTO OSORIO RESTREPO | 0.0015 | SOLAR | EN OPERACIÓN | AGPE | 2024-12-01 | 2024 | RETIRO | ANTIOQUIA | 05607 | 05 | 174 | 2026-06-01
ROQUE PRADA PLATA | 0.0015 | SOLAR | EN OPERACIÓN | AGPE | 2025-11-11 | 2025 | SANTA_MARTA | MAGDALENA | 47001 | 47 | 174 | 2026-06-01
CTA_1613545_YOBER HAIR RAMIREZ SANCHEZ | 0.0015 | SOLAR | EN OPERACIÓN | AGPE | 2022-09-01 | 2022 | PIEDECUESTA | SANTANDER | 68547 | 68 | 174 | 2026-06-01
SSFV FABIO HUMBERTO RAMOS | 0.0015 | SOLAR | EN OPERACIÓN | AGPE | 2025-11-26 | 2025 | SAN_JOSE_DE_CUCUTA | NORTE_DE_SANTANDER | 54001 | 54 | 174 | 2026-06-01
VDA LA CRUZ BEATRIZ EDUARDO ARANGO DE SAMPER | 0.0015 | SOLAR | EN OPERACIÓN | AGPE | 2021-12-09 | 2021 | MANIZALES | CALDAS | 17001 | 17 | 174 | 2026-06-01
JUAN CARLOS HUASA ESCOBAR | 0.0015 | SOLAR | EN OPERACIÓN | AGPE | 2023-07-12 | 2023 | LA_CEJA | ANTIOQUIA | 05376 | 05 | 174 | 2026-06-01
SUSANA GALEANO BAEZ | 0.0015 | SOLAR | EN OPERACIÓN | AGPE | 2023-05-08 | 2023 | MEDELLIN | ANTIOQUIA | 05001 | 05 | 174 | 2026-06-01
CDM RESERVA DEL CAMPO CAS 33 SOLEY ARTEAGA URIBE | 0.0015 | SOLAR | EN OPERACIÓN | AGPE | 2021-10-14 | 2021 | MANIZALES | CALDAS | 17001 | 17 | 174 | 2026-06-01
CRA 4 65 06 WILLIAM ALBERTO CANON FRANCO | 0.0015 | SOLAR | EN OPERACIÓN | AGPE | 2021-08-27 | 2021 | MANIZALES | CALDAS | 17001 | 17 | 174 | 2026-06-01
BIOADITIVOS S.A.S. | 0.0015 | SOLAR | EN OPERACIÓN | AGPE | 2022-03-16 | 2022 | ITAGUI | ANTIOQUIA | 05360 | 05 | 174 | 2026-06-01
LONDONO NEBIO JAIRO | 0.0015 | SOLAR | EN OPERACIÓN | AGPE | 2022-09-15 | 2022 | MEDELLIN | ANTIOQUIA | 05001 | 05 | 174 | 2026-06-01
LUZ COLOMBIA GALLEGO | 0.0015 | SOLAR | EN OPERACIÓN | AGPE | 2021-03-19 | 2021 | LA_ESTRELLA | ANTIOQUIA | 05380 | 05 | 174 | 2026-06-01
CESAR LA ROTTA YEPES | 0.0015 | SOLAR | EN OPERACIÓN | AGPE | 2021-02-17 | 2021 | BARRANQUILLA | ATLANTICO | 08001 | 08 | 174 | 2026-06-01
JUAN JOSÉ AGUDELO TRUJILLO | 0.0015 | SOLAR | EN OPERACIÓN | AGPE | 2020-08-31 | 2020 | SABANETA | ANTIOQUIA | 05631 | 05 | 174 | 2026-06-01
SSFV EDUARDO CARREÑO BUENO | 0.0015 | SOLAR | EN OPERACIÓN | AGPE | 2023-07-31 | 2023 | OCANA | NORTE_DE_SANTANDER | 54498 | 54 | 174 | 2026-06-01
656 | 0.0015 | SOLAR | EN OPERACIÓN | AGPE | 2019-10-11 | 2019 | PEREIRA | RISARALDA | 66001 | 66 | 174 | 2026-06-01
619 | 0.0015 | SOLAR | EN OPERACIÓN | AGPE | 2018-10-12 | 2018 | PEREIRA | RISARALDA | 66001 | 66 | 174 | 2026-06-01
CTA_700140_MARCO ANTONIO BELTRAN NAVARRO | 0.0015 | SOLAR | EN OPERACIÓN | AGPE | 2023-01-21 | 2023 | BARRANCABERMEJA | SANTANDER | 68081 | 68 | 174 | 2026-06-01
VDA LAS MARGARITAS CAMBIA HUGO HERNAN ORTIZ ALVAREZ | 0.0015 | SOLAR | EN OPERACIÓN | AGPE | 2021-04-29 | 2021 | PEREIRA | RISARALDA | 66001 | 66 | 174 | 2026-06-01
ESCUELA VDA BELLAVISTA | 0.0015 | SOLAR | EN OPERACIÓN | AGPE | 2024-06-26 | 2024 | MANIZALES | CALDAS | 17001 | 17 | 174 | 2026-06-01
ESCUELA VDA LA CEIBA | 0.0015 | SOLAR | EN OPERACIÓN | AGPE | 2024-06-25 | 2024 | MANIZALES | CALDAS | 17001 | 17 | 174 | 2026-06-01
Jairo Camacho | 0.0015 | SOLAR | EN OPERACIÓN | AGPE | 2021-08-11 | 2021 | COTA | CUNDINAMARCA | 25214 | 25 | 174 | 2026-06-01
CDM RESERVA DEL CAMPO CASA 65 FERNANDO URIBE TRUJILLO | 0.0015 | SOLAR | EN OPERACIÓN | AGPE | 2022-03-15 | 2022 | MANIZALES | CALDAS | 17001 | 17 | 174 | 2026-06-01
ALVARO JOSÉ SOTO REYES | 0.0015 | SOLAR | EN OPERACIÓN | AGPE | 2021-12-13 | 2021 | EL_RETIRO | ANTIOQUIA | 05607 | 05 | 174 | 2026-06-01
SANTIAGO TORRES CELY | 0.0015 | SOLAR | EN OPERACIÓN | AGPE | 2023-07-27 | 2023 | MEDELLIN | ANTIOQUIA | 05001 | 05 | 174 | 2026-06-01
ESCUELA SEC ENSENILLAL | 0.0015 | SOLAR | EN OPERACIÓN | AGPE | 2024-06-26 | 2024 | MANIZALES | CALDAS | 17001 | 17 | 174 | 2026-06-01
ALEXANDER CORREA SANCHEZ | 0.0015 | SOLAR | EN OPERACIÓN | AGPE | 2022-09-21 | 2022 | SAN_JERONIMO | ANTIOQUIA | 05656 | 05 | 174 | 2026-06-01
HERNAN RAUL RUIZ ANGEL | 0.0015 | SOLAR | EN OPERACIÓN | AGPE | 2022-05-12 | 2022 | LA_CEJA | ANTIOQUIA | 05376 | 05 | 174 | 2026-06-01
DIANA MARIA GIRALDO OSORNO | 0.0015 | SOLAR | EN OPERACIÓN | AGPE | 2022-05-09 | 2022 | MEDELLIN | ANTIOQUIA | 05001 | 05 | 174 | 2026-06-01
SSFV ROSA GUERRERO | 0.0015 | SOLAR | EN OPERACIÓN | AGPE | 2022-02-23 | 2022 | SAN_JOSE_DE_CUCUTA | NORTE_DE_SANTANDER | 54001 | 54 | 174 | 2026-06-01
JORGE ANDRES ILLERA CAJIAO | 0.0015 | SOLAR | EN OPERACIÓN | AGPE | 2021-01-24 | 2021 | CALI | VALLE_DEL_CAUCA | 76001 | 76 | 174 | 2026-06-01
CDM ALCARAVANES CRUZ DOLLY BAENA DE DI GRAZIA | 0.0015 | SOLAR | EN OPERACIÓN | AGPE | 2021-12-23 | 2021 | MANIZALES | CALDAS | 17001 | 17 | 174 | 2026-06-01
14812 | 0.0015 | SOLAR | EN OPERACIÓN | AGPE | 2022-04-28 | 2022 | VILLA_DE_LEYVA | BOYACA | 15407 | 15 | 174 | 2026-06-01
14510 | 0.0015 | SOLAR | EN OPERACIÓN | AGPE | 2020-02-04 | 2020 | VILLA_DE_LEYVA | BOYACA | 15407 | 15 | 174 | 2026-06-01
JOSE HUMBERTO AGUDELO ARANGO | 0.0015 | SOLAR | EN OPERACIÓN | AGPE | 2022-06-23 | 2022 | SABANETA | ANTIOQUIA | 05631 | 05 | 174 | 2026-06-01
SONIA DEL SOCORRO GALLEGO GALLEGO | 0.0015 | SOLAR | EN OPERACIÓN | AGPE | 2020-05-08 | 2020 | ITAGUI | ANTIOQUIA | 05360 | 05 | 174 | 2026-06-01
14806 | 0.0015 | SOLAR | EN OPERACIÓN | AGPE | 2022-04-28 | 2022 | VILLA_DE_LEYVA | BOYACA | 15407 | 15 | 174 | 2026-06-01
294421449 AGPE (Potencia menor o igual a1MW) 1.5kW | 0.0015 | SOLAR | EN OPERACIÓN | AGPE | 2022-09-26 | 2022 | BOGOTA_D.C. | BOGOTA_D.C. | 11001 | 11 | 174 | 2026-06-01
CRA 6 12B 12 MARIA ELENA VALENCIA RESTREPO | 0.0015 | SOLAR | EN OPERACIÓN | AGPE | 2022-01-04 | 2022 | LA_VIRGINIA | CALDAS | 66400 | 66 | 174 | 2026-06-01
CTA_553401 AYLEEN PORTILLA RAMIREZ | 0.0015 | SOLAR | EN OPERACIÓN | AGPE | 2022-07-13 | 2022 | BUCARAMANGA | SANTANDER | 68001 | 68 | 174 | 2026-06-01
RENE JESSICA LUECKER THELANDER | 0.0015 | SOLAR | EN OPERACIÓN | AGPE | 2025-04-23 | 2025 | RETIRO | ANTIOQUIA | 05607 | 05 | 174 | 2026-06-01
CRA 18 3 102 4 LA FRANCIA NESTOR MIGUEL RIANO H | 0.0015 | SOLAR | EN OPERACIÓN | AGPE | 2023-06-01 | 2023 | MANIZALES | CALDAS | 17001 | 17 | 174 | 2026-06-01
ALEXANDER ALZATE | 0.0015 | SOLAR | EN OPERACIÓN | AGPE | 2023-08-03 | 2023 | MEDELLIN | ANTIOQUIA | 05001 | 05 | 174 | 2026-06-01
MORENO CHUQUEN, RICARDO | 0.0015 | SOLAR | EN OPERACIÓN | AGPE | 2023-10-26 | 2023 | JAMUNDI | VALLE_DEL_CAUCA | 76364 | 76 | 174 | 2026-06-01
MARÍA ELENA OSPINA RENDON | 0.0015 | SOLAR | EN OPERACIÓN | AGPE | 2021-05-29 | 2021 | RIONEGRO | ANTIOQUIA | 05615 | 05 | 174 | 2026-06-01
ROBERTO TAMAYO ZULUAGA | 0.0015 | SOLAR | EN OPERACIÓN | AGPE | 2024-07-05 | 2024 | BELLO | ANTIOQUIA | 05088 | 05 | 174 | 2026-06-01
Martha E agredo G | 0.0015 | SOLAR | EN OPERACIÓN | AGPE | 2019-01-23 | 2019 | ARMENIA | QUINDIO | 63001 | 63 | 174 | 2026-06-01
MONSALVE OCAMPO MARIA MARGARITA | 0.0015 | SOLAR | EN OPERACIÓN | AGPE | 2021-02-28 | 2021 | ENVIGADO | ANTIOQUIA | 05266 | 05 | 174 | 2026-06-01
DANIELA EDITH BERNAL GARCIA | 0.0015 | SOLAR | EN OPERACIÓN | AGPE | 2025-06-04 | 2025 | VALLEDUPAR | CESAR | 20001 | 20 | 174 | 2026-06-01
4192 | 0.0015 | SOLAR | EN OPERACIÓN | AGPE | 2023-05-11 | 2023 | PEREIRA | RISARALDA | 66001 | 66 | 174 | 2026-06-01
636010113 AGPE (Potencia menor o igual a1MW) 1.5kW | 0.0015 | SOLAR | EN OPERACIÓN | AGPE | 2024-08-23 | 2024 | CUNDINAMARCA | CUNDINAMARCA |  | 25 | 174 | 2026-06-01
JAIRO ESTRADA MUÑOZ | 0.0015 | SOLAR | EN OPERACIÓN | AGPE | 2022-11-11 | 2022 | RETIRO | ANTIOQUIA | 05607 | 05 | 174 | 2026-06-01
Laura Echeverry | 0.0015 | SOLAR | EN OPERACIÓN | AGPE | 2025-08-20 | 2025 | LA_CEJA | ANTIOQUIA | 05376 | 05 | 174 | 2026-06-01
CTA_261128 HARVEY QUIROGA MERCHAN | 0.0015 | SOLAR | EN OPERACIÓN | AGPE | 2021-02-19 | 2021 | BUCARAMANGA | SANTANDER | 68001 | 68 | 174 | 2026-06-01
CTA_1407786 VANESSA LUNA AFRICANO | 0.0015 | SOLAR | EN OPERACIÓN | AGPE | 2020-11-19 | 2020 | BUCARAMANGA | SANTANDER | 68001 | 68 | 174 | 2026-06-01
ÓSCAR ENRIQUE PEÑA QUEMBA | 0.0015 | SOLAR | EN OPERACIÓN | AGPE | 2021-04-19 | 2021 | BELLO | ANTIOQUIA | 05088 | 05 | 174 | 2026-06-01
ROBINSON ALBERTO VALDERRAMA BUSTAMANTE | 0.0015 | SOLAR | EN OPERACIÓN | AGPE | 2024-07-19 | 2024 | SAN_JERONIMO | ANTIOQUIA | 05656 | 05 | 174 | 2026-06-01
Gloria Ocampo | 0.0015 | SOLAR | EN OPERACIÓN | AGPE | 2022-06-10 | 2022 | CALI | VALLE_DEL_CAUCA | 76001 | 76 | 174 | 2026-06-01
CTA_387126 CARLOS ARTURO LOPEZ TAPIA | 0.0015 | SOLAR | EN OPERACIÓN | AGPE | 2018-12-19 | 2018 | BARRANCABERMEJA | SANTANDER | 68081 | 68 | 174 | 2026-06-01
GABRIEL IGNACIO CASTAÑO QUINTERO | 0.0015 | SOLAR | EN OPERACIÓN | AGPE | 2023-10-27 | 2023 | MEDELLIN | ANTIOQUIA | 05001 | 05 | 174 | 2026-06-01
Loren Yineth Sánchez Padilla | 0.0015 | SOLAR | EN OPERACIÓN | AGPE | 2021-09-22 | 2021 | CALI | VALLE_DEL_CAUCA | 76001 | 76 | 174 | 2026-06-01
PROMOTORA BARILOCHE S.A | 0.0015 | SOLAR | EN OPERACIÓN | AGPE | 2023-03-07 | 2023 | ENVIGADO | ANTIOQUIA | 05266 | 05 | 174 | 2026-06-01
MANUEL ARTURO ORTEGA FERNANDEZ | 0.0015 | SOLAR | EN OPERACIÓN | AGPE | 2023-01-13 | 2023 | GIRARDOTA | ANTIOQUIA | 05308 | 05 | 174 | 2026-06-01
JOSE ALEJANDRO ROJAS VELEZ | 0.0015 | SOLAR | EN OPERACIÓN | AGPE | 2023-01-11 | 2023 | LA_ESTRELLA | ANTIOQUIA | 05380 | 05 | 174 | 2026-06-01
SSFV PEDRO LUIS SUESCUN | 0.0015 | SOLAR | EN OPERACIÓN | AGPE | 2019-11-13 | 2019 | VILLA_DEL_ROSARIO | NORTE_DE_SANTANDER | 54874 | 54 | 174 | 2026-06-01
CALLE FORERO, ALBERTO | 0.0015 | SOLAR | EN OPERACIÓN | AGPE | 2024-01-10 | 2024 | PALMIRA | VALLE_DEL_CAUCA | 76520 | 76 | 174 | 2026-06-01
PROMOC GUTIERREZ | 0.0015 | SOLAR | EN OPERACIÓN | AGPE | 2021-06-17 | 2021 | BOGOTA_D.C. | BOGOTA_D.C. | 11001 | 11 | 174 | 2026-06-01
ALCALDIA DE CIUDAD BOLIVAR | 0.0015 | SOLAR | EN OPERACIÓN | AGPE | 2024-08-30 | 2024 | BOGOTA_D.C. | ANTIOQUIA | 11001 | 11 | 174 | 2026-06-01
CHRISTIAN DANNECKER | 0.0015 | SOLAR | EN OPERACIÓN | AGPE | 2019-08-05 | 2019 | ENVIGADO | ANTIOQUIA | 05266 | 05 | 174 | 2026-06-01
CARLOS MARIO PALACIOS BUILES | 0.0015 | SOLAR | EN OPERACIÓN | AGPE | 2023-03-06 | 2023 | MEDELLIN | ANTIOQUIA | 05001 | 05 | 174 | 2026-06-01
FEDERACION NACIONAL DE CAFETEROS DE COLOMBIA | 0.0015 | SOLAR | EN OPERACIÓN | AGPE | 2023-03-28 | 2023 | SANTA_FE_DE_ANTIOQUIA | ANTIOQUIA | 05042 | 05 | 174 | 2026-06-01
CTA_435918_RAMIREZ LOPEZ ORFA NELLY | 0.0015 | SOLAR | EN OPERACIÓN | AGPE | 2024-12-11 | 2024 | GIRON | SANTANDER | 68307 | 68 | 174 | 2026-06-01
NELLY MATILDE QUICASAN SIERRA | 0.0015 | SOLAR | EN OPERACIÓN | AGPE | 2023-06-27 | 2023 | ENVIGADO | ANTIOQUIA | 05266 | 05 | 174 | 2026-06-01
FEDERACION NACIONAL DE CAFETEROS DE COLOMBIA | 0.0015 | SOLAR | EN OPERACIÓN | AGPE | 2023-10-11 | 2023 | SALGAR | ANTIOQUIA | 05642 | 05 | 174 | 2026-06-01
ESCUELA PLANADAS SEC PLANADAS 2 E | 0.0015 | SOLAR | EN OPERACIÓN | AGPE | 2024-06-24 | 2024 | MANIZALES | CALDAS | 17001 | 17 | 174 | 2026-06-01
OSCAR SIERRA | 0.0015 | SOLAR | EN OPERACIÓN | AGPE | 2021-07-23 | 2021 | GIRARDOT | CUNDINAMARCA | 25307 | 25 | 174 | 2026-06-01
DIONISIO ANTONIO GOMEZ PADILLA | 0.0015 | SOLAR | EN OPERACIÓN | AGPE | 2024-07-17 | 2024 | SINCELEJO | SUCRE | 70001 | 70 | 174 | 2026-06-01
CARLOS ADRIAN SALDARRIAGA ISAZA | 0.0015 | SOLAR | EN OPERACIÓN | AGPE | 2022-02-24 | 2022 | GIRARDOTA | ANTIOQUIA | 05308 | 05 | 174 | 2026-06-01
SSFV MARÍA CAMILA CARRILLO PRIETO | 0.0015 | SOLAR | EN OPERACIÓN | AGPE | 2022-02-09 | 2022 | SAN_JOSE_DE_CUCUTA | NORTE_DE_SANTANDER | 54001 | 54 | 174 | 2026-06-01
CDM LAS PALMERAS CAS 18 IVAN ALFONSO PAREDES LOZANO | 0.0015 | SOLAR | EN OPERACIÓN | AGPE | 2022-06-01 | 2022 | MANIZALES | CALDAS | 17001 | 17 | 174 | 2026-06-01
ALVARO DE JESUS RUDA ALVAREZ | 0.0015 | SOLAR | EN OPERACIÓN | AGPE | 2021-12-21 | 2021 | MEDELLIN | ANTIOQUIA | 05001 | 05 | 174 | 2026-06-01
AGPE ON GRID 1.5KW_CAFETALES CASA 41 | 0.0015 | SOLAR | EN OPERACIÓN | AGPE | 2023-05-01 | 2023 | POPAYAN | CAUCA | 19001 | 19 | 174 | 2026-06-01
CDM EL PINAR CAS 6 D CRA 33 94 09 | 0.0015 | SOLAR | EN OPERACIÓN | AGPE | 2022-07-05 | 2022 | MANIZALES | CALDAS | 17001 | 17 | 174 | 2026-06-01
ALVARO JARAMILLO RESTREPO | 0.0015 | SOLAR | EN OPERACIÓN | AGPE | 2022-02-03 | 2022 | BARBOSA | ANTIOQUIA | 05079 | 05 | 174 | 2026-06-01
541411540 AGPE (Potencia menor o igual a1MW) 1.5kW | 0.0015 | SOLAR | EN OPERACIÓN | AGPE | 2024-01-18 | 2024 | GIRARDOT | CUNDINAMARCA | 25307 | 25 | 174 | 2026-06-01
CARLOS ANDRÉS ARROYAVE CARVAJAL | 0.0015 | SOLAR | EN OPERACIÓN | AGPE | 2021-11-16 | 2021 | ENVIGADO | ANTIOQUIA | 05266 | 05 | 174 | 2026-06-01
JUAN RAMON HERRERA | 0.0015 | SOLAR | EN OPERACIÓN | AGPE | 2024-06-12 | 2024 | SANTA_MARTA | MAGDALENA | 47001 | 47 | 174 | 2026-06-01
JORGE ARANGO | 0.0015 | SOLAR | EN OPERACIÓN | AGPE | 2019-08-21 | 2019 | SANTA_FE_DE_ANTIOQUIA | ANTIOQUIA | 05042 | 05 | 174 | 2026-06-01
ESCUELA SEC EL CAIRO | 0.0015 | SOLAR | EN OPERACIÓN | AGPE | 2024-06-26 | 2024 | MANIZALES | CALDAS | 17001 | 17 | 174 | 2026-06-01
CDM LAS PALMERAS CAS 27 AICARDO LEON TRUJILLO | 0.0015 | SOLAR | EN OPERACIÓN | AGPE | 2021-07-14 | 2021 | CHINCHINA | CALDAS | 17174 | 17 | 174 | 2026-06-01
CTA_1717337_LILIANA PATRICIA JAIMES_LOS SANTOS | 0.0015 | SOLAR | EN OPERACIÓN | AGPE | 2024-08-16 | 2024 | FLORIDABLANCA | SANTANDER | 68276 | 68 | 174 | 2026-06-01
S.F.V. MUNICIPIO DE SAN PEDRO DE LOS MILAGROS | 0.0015 | SOLAR | EN OPERACIÓN | AGPE | 2024-09-12 | 2024 | SAN_PEDRO_DE_LOS_MILAGROS | ANTIOQUIA | 05664 | 05 | 174 | 2026-06-01
S.F.V. MUNICIPIO DE SAN ROQUE | 0.0015 | SOLAR | EN OPERACIÓN | AGPE | 2024-09-20 | 2024 | SAN_ROQUE | ANTIOQUIA | 05670 | 05 | 174 | 2026-06-01
Hernando Avila Sanchez | 0.0015 | SOLAR | EN OPERACIÓN | AGPE | 2021-09-27 | 2021 | IBAGUE | TOLIMA | 73001 | 73 | 174 | 2026-06-01
4301 | 0.0015 | SOLAR | EN OPERACIÓN | AGPE | 2024-12-11 | 2024 | GRANADA | META | 50313 | 50 | 174 | 2026-06-01
SSFV LEANDRO GALVIS MORENO | 0.0015 | SOLAR | EN OPERACIÓN | AGPE | 2022-07-13 | 2022 | SAN_JOSE_DE_CUCUTA | NORTE_DE_SANTANDER | 54001 | 54 | 174 | 2026-06-01
HUGO IVAN ALZATE ALZATE | 0.0015 | SOLAR | EN OPERACIÓN | AGPE | 2022-10-14 | 2022 | EL_PENOL | ANTIOQUIA | 05541 | 05 | 174 | 2026-06-01
ESCUELA VDA MAPURA | 0.0015 | SOLAR | EN OPERACIÓN | AGPE | 2024-06-25 | 2024 | MANIZALES | CALDAS | 17001 | 17 | 174 | 2026-06-01
15578 | 0.0015 | SOLAR | EN OPERACIÓN | AGPE | 2025-05-14 | 2025 | SOATA | BOYACA | 15753 | 15 | 174 | 2026-06-01
707390206 AGPE (Potencia menor o igual a1MW) 1.5kW | 0.0015 | SOLAR | EN OPERACIÓN | AGPE | 2025-02-17 | 2025 | BOGOTA_D.C. | BOGOTA_D.C. | 11001 | 11 | 174 | 2026-06-01
RUBEN DARIO ZULUAGA RAMIREZ | 0.0015 | SOLAR | EN OPERACIÓN | AGPE | 2024-08-22 | 2024 | MARINILLA | ANTIOQUIA | 05440 | 05 | 174 | 2026-06-01
ESPERANZA CABARCAS | 0.0015 | SOLAR | EN OPERACIÓN | AGPE | 2022-01-31 | 2022 | CARTAGENA_DE_INDIAS | BOLIVAR | 13001 | 13 | 174 | 2026-06-01
462455574 AGPE (Potencia menor o igual a1MW) 1.5kW | 0.0015 | SOLAR | EN OPERACIÓN | AGPE | 2023-10-11 | 2023 | BOGOTA_D.C. | BOGOTA_D.C. | 11001 | 11 | 174 | 2026-06-01
LUIS ALBERTO RAMIREZ RIVERA | 0.0015 | SOLAR | EN OPERACIÓN | AGPE | 2021-06-01 | 2021 | MEDELLIN | ANTIOQUIA | 05001 | 05 | 174 | 2026-06-01
ALEJANDRO TAMAYO VILLA | 0.0015 | SOLAR | EN OPERACIÓN | AGPE | 2021-07-27 | 2021 | MEDELLIN | ANTIOQUIA | 05001 | 05 | 174 | 2026-06-01
JHONNATAN ALEJANDRO MARIN VASQUEZ | 0.0015 | SOLAR | EN OPERACIÓN | AGPE | 2023-07-12 | 2023 | LA_CEJA | ANTIOQUIA | 05376 | 05 | 174 | 2026-06-01
LUZ ENID ARIAS SERNA | 0.0015 | SOLAR | EN OPERACIÓN | AGPE | 2023-08-11 | 2023 | ENVIGADO | ANTIOQUIA | 05266 | 05 | 174 | 2026-06-01
ALIRIO DE JESUS AGUILAR CANO | 0.0015 | SOLAR | EN OPERACIÓN | AGPE | 2023-08-28 | 2023 | EBEJICO | ANTIOQUIA | 05240 | 05 | 174 | 2026-06-01
SOL BEATRIZ VALENCIA BETANCOURT | 0.0015 | SOLAR | EN OPERACIÓN | AGPE | 2021-07-13 | 2021 | MEDELLIN | ANTIOQUIA | 05001 | 05 | 174 | 2026-06-01
GILBERTO ANIBAL GOMEZ GALLEGO | 0.0015 | SOLAR | EN OPERACIÓN | AGPE | 2021-08-05 | 2021 | RIONEGRO | ANTIOQUIA | 05615 | 05 | 174 | 2026-06-01
CTA_1528228_CORREDOR NEIRA FERNANDO_GIRON | 0.0015 | SOLAR | EN OPERACIÓN | AGPE | 2023-05-11 | 2023 | BUCARAMANGA | SANTANDER |  | 68 | 174 | 2026-06-01
mazuera hermanos cia | 0.0015 | SOLAR | EN OPERACIÓN | AGPE | 2019-07-22 | 2019 | CAJICA | CUNDINAMARCA | 25126 | 25 | 174 | 2026-06-01
JULIO CESAR DE JESUS GARCIA GARCIA | 0.0015 | SOLAR | EN OPERACIÓN | AGPE | 2021-10-22 | 2021 | EL_RETIRO | ANTIOQUIA | 05607 | 05 | 174 | 2026-06-01
ESCUELA VDA AGUA SALADA | 0.0015 | SOLAR | EN OPERACIÓN | AGPE | 2024-06-25 | 2024 | MANIZALES | CALDAS | 17001 | 17 | 174 | 2026-06-01
4404 | 0.0015 | SOLAR | EN OPERACIÓN | AGPE | 2024-12-11 | 2024 | GRANADA | META | 50313 | 50 | 174 | 2026-06-01
4402 | 0.0015 | SOLAR | EN OPERACIÓN | AGPE | 2024-12-11 | 2024 | GRANADA | META | 50313 | 50 | 174 | 2026-06-01
4463 | 0.0015 | SOLAR | EN OPERACIÓN | AGPE | 2024-12-11 | 2024 | GRANADA | META | 50313 | 50 | 174 | 2026-06-01
CTA_615959 ANGIE DANEY ALFONSO GRANADOS | 0.0015 | SOLAR | EN OPERACIÓN | AGPE | 2021-10-13 | 2021 | BUCARAMANGA | SANTANDER | 68001 | 68 | 174 | 2026-06-01
CLAUDIA MARIA OCHOA LOTERO | 0.0015 | SOLAR | EN OPERACIÓN | AGPE | 2023-02-10 | 2023 | SANTA_FE_DE_ANTIOQUIA | ANTIOQUIA | 05042 | 05 | 174 | 2026-06-01
JULIANA MARIA MORA RAMIREZ | 0.0015 | SOLAR | EN OPERACIÓN | AGPE | 2023-01-26 | 2023 | GUARNE | ANTIOQUIA | 05318 | 05 | 174 | 2026-06-01
CARLOS MARIO VANEGAS MONTOYA | 0.0015 | SOLAR | EN OPERACIÓN | AGPE | 2022-04-29 | 2022 | EL_RETIRO | ANTIOQUIA | 05607 | 05 | 174 | 2026-06-01
GABRIEL ANGUINAGA MOSQUERA | 0.0015 | SOLAR | EN OPERACIÓN | AGPE | 2021-07-16 | 2021 | SANTA_FE_DE_ANTIOQUIA | ANTIOQUIA | 05042 | 05 | 174 | 2026-06-01
MARUF YAMIL BLEL ROA | 0.0015 | SOLAR | EN OPERACIÓN | AGPE | 2022-03-22 | 2022 | SANTA_MARTA | MAGDALENA | 47001 | 47 | 174 | 2026-06-01
CTA_703388_DIDIER RAFAEL RINCÓN SÁNCHEZ | 0.0015 | SOLAR | EN OPERACIÓN | AGPE | 2025-02-13 | 2025 | BUCARAMANGA | SANTANDER | 68001 | 68 | 174 | 2026-06-01
JORGE HUMBERTO CESPEDES IBARRA | 0.0015 | SOLAR | EN OPERACIÓN | AGPE | 2021-10-04 | 2021 | VENECIA | ANTIOQUIA | 05861 | 05 | 174 | 2026-06-01
LUIS MARIO CHICA PEREZ | 0.0015 | SOLAR | EN OPERACIÓN | AGPE | 2023-01-17 | 2023 | ENVIGADO | ANTIOQUIA | 05266 | 05 | 174 | 2026-06-01
CTA_101067 SERRANO PRADA RAFAEL | 0.0015 | SOLAR | EN OPERACIÓN | AGPE | 2021-10-11 | 2021 | FLORIDABLANCA | SANTANDER | 68276 | 68 | 174 | 2026-06-01
JUAN CAMILO MORENO ACOSTA | 0.0015 | SOLAR | EN OPERACIÓN | AGPE | 2023-02-24 | 2023 | SAN_VICENTE | ANTIOQUIA |  | 05 | 174 | 2026-06-01
YENY ELIZABETH TAMAYO VELASQUEZ | 0.0015 | SOLAR | EN OPERACIÓN | AGPE | 2023-08-24 | 2023 | SALGAR | ANTIOQUIA | 05642 | 05 | 174 | 2026-06-01
JORGE JARAMILLO ARANGO | 0.0015 | SOLAR | EN OPERACIÓN | AGPE | 2023-10-18 | 2023 | COPACABANA | ANTIOQUIA | 05212 | 05 | 174 | 2026-06-01
CDM RINCON DEL TREBOL CAS 66 CRA 27 81C 04 | 0.0015 | SOLAR | EN OPERACIÓN | AGPE | 2022-08-18 | 2022 | PEREIRA | RISARALDA | 66001 | 66 | 174 | 2026-06-01
SSFV ANGEL MIGUEL BUENO QUINTERO | 0.0015 | SOLAR | EN OPERACIÓN | AGPE | 2023-07-27 | 2023 | OCANA | NORTE_DE_SANTANDER | 54498 | 54 | 174 | 2026-06-01
14739 | 0.0015 | SOLAR | EN OPERACIÓN | AGPE | 2021-08-24 | 2021 | MONIQUIRA | BOYACA | 15469 | 15 | 174 | 2026-06-01
AMPARO ARISTIZABAL | 0.0015 | SOLAR | EN OPERACIÓN | AGPE | 2023-06-20 | 2023 | LA_CEJA | ANTIOQUIA | 05376 | 05 | 174 | 2026-06-01
SANTIAGO WILCHES YEPES | 0.0015 | SOLAR | EN OPERACIÓN | AGPE | 2021-08-27 | 2021 | GUARNE | ANTIOQUIA | 05318 | 05 | 174 | 2026-06-01
ORLANDO DE JESUS SALAZAR RAMIREZ | 0.0015 | SOLAR | EN OPERACIÓN | AGPE | 2022-06-13 | 2022 | SAN_JERONIMO | ANTIOQUIA | 05656 | 05 | 174 | 2026-06-01
SSFV NELLY MARIA SOLANO | 0.0015 | SOLAR | EN OPERACIÓN | AGPE | 2022-08-02 | 2022 | SAN_JOSE_DE_CUCUTA | NORTE_DE_SANTANDER | 54001 | 54 | 174 | 2026-06-01
CARLOS ALBERTO POLLING BARRENECHE | 0.0015 | SOLAR | EN OPERACIÓN | AGPE | 2023-06-28 | 2023 | MEDELLIN | ANTIOQUIA | 05001 | 05 | 174 | 2026-06-01
MUNICIPIO DE EL SANTUARIO | 0.00148 | SOLAR | EN OPERACIÓN | AGPE | 2021-12-29 | 2021 | EL_SANTUARIO | ANTIOQUIA | 05697 | 05 | 174 | 2026-06-01
German Rojas | 0.00146 | SOLAR | EN OPERACIÓN | AGPE | 2020-12-03 | 2020 | FLANDES | TOLIMA | 73275 | 73 | 174 | 2026-06-01
HUMBERTO CORTES BELTRAN | 0.00145 | SOLAR | EN OPERACIÓN | AGPE | 2021-02-25 | 2021 | RETIRO | ANTIOQUIA | 05607 | 05 | 174 | 2026-06-01
CTA_388603 GILBERTO DURAN CAMACHO | 0.00145 | SOLAR | EN OPERACIÓN | AGPE | 2020-05-08 | 2020 | BARRANCABERMEJA | SANTANDER | 68081 | 68 | 174 | 2026-06-01
JULIAN CORREA FRANCO | 0.00145 | SOLAR | EN OPERACIÓN | AGPE | 2021-03-24 | 2021 | ENVIGADO | ANTIOQUIA | 05266 | 05 | 174 | 2026-06-01
CTA_715764 LUZ ANDREA MOTTA VILLABONA | 0.00145 | SOLAR | EN OPERACIÓN | AGPE | 2021-09-08 | 2021 | BARRANCABERMEJA | SANTANDER | 68081 | 68 | 174 | 2026-06-01
MILENA PAOLA ARDILA OROZCO | 0.00145 | SOLAR | EN OPERACIÓN | AGPE | 2023-06-05 | 2023 | BARRANQUILLA | ATLANTICO | 08001 | 08 | 174 | 2026-06-01
CTA_385633 LUIGI JESSON TAMI RUEDA | 0.00145 | SOLAR | EN OPERACIÓN | AGPE | 2020-02-27 | 2020 | BARRANCABERMEJA | SANTANDER | 68081 | 68 | 174 | 2026-06-01
CTA_387533_ MILENA TRILLOS TRILLOS_BARRANCABERMEJA | 0.00145 | SOLAR | EN OPERACIÓN | AGPE | 2023-06-16 | 2023 | BARRANCABERMEJA | SANTANDER | 68081 | 68 | 174 | 2026-06-01
ESTEBAN RODRIGUEZ SANTAMARIA | 0.00145 | SOLAR | EN OPERACIÓN | AGPE | 2021-11-05 | 2021 | BELLO | ANTIOQUIA | 05088 | 05 | 174 | 2026-06-01
CTA_398443_CABALLERO ESTEVEZ NIDIA ESTELA_BARRANCABERMEJA | 0.00145 | SOLAR | EN OPERACIÓN | AGPE | 2023-05-05 | 2023 | BARRANCABERMEJA | SANTANDER | 68081 | 68 | 174 | 2026-06-01
EDIER VICENTE ARISTIZABAL GIRALDO | 0.00145 | SOLAR | EN OPERACIÓN | AGPE | 2019-09-23 | 2019 | MEDELLIN | ANTIOQUIA | 05001 | 05 | 174 | 2026-06-01
ERIKA CRISTINA ACEVEDO MEJÍA | 0.00144 | SOLAR | EN OPERACIÓN | AGPE | 2021-04-22 | 2021 | GUARNE | ANTIOQUIA | 05318 | 05 | 174 | 2026-06-01
FINCA LA CUMBRE | 0.00144 | SOLAR | EN OPERACIÓN | AGPE | 2021-11-02 | 2021 | MONTERIA | CORDOBA | 23001 | 23 | 174 | 2026-06-01
S.F.V. Bairon Alonso Gaviria Sepulveda | 0.00144 | SOLAR | EN OPERACIÓN | AGPE | 2025-11-21 | 2025 | DONMATIAS | ANTIOQUIA | 05237 | 05 | 174 | 2026-06-01
LUIS CARLOS ARANGO VELASQUEZ | 0.00143 | SOLAR | EN OPERACIÓN | AGPE | 2021-09-09 | 2021 | GUARNE | ANTIOQUIA | 05318 | 05 | 174 | 2026-06-01
MARIA DE LOS ANGELES MOLINA PEREZ | 0.0014 | SOLAR | EN OPERACIÓN | AGPE | 2019-12-21 | 2019 | GUARNE | ANTIOQUIA | 05318 | 05 | 174 | 2026-06-01
SSFV MERCEDES ACUÑA COLMENARES | 0.0014 | SOLAR | EN OPERACIÓN | AGPE | 2023-06-08 | 2023 | LOS_PATIOS | NORTE_DE_SANTANDER | 54405 | 54 | 174 | 2026-06-01
OMAR ESPINOSA PIEDRAHITA | 0.0014 | SOLAR | EN OPERACIÓN | AGPE | 2021-10-26 | 2021 | MEDELLIN | ANTIOQUIA | 05001 | 05 | 174 | 2026-06-01
FELIPE RICARDO SÁENZ VELANDIA | 0.0014 | SOLAR | EN OPERACIÓN | AGPE | 2020-08-05 | 2020 | FLANDES | TOLIMA | 73275 | 73 | 174 | 2026-06-01
250585341 AGPE (Potencia menor o igual a1MW) 1.4kW | 0.0014 | SOLAR | EN OPERACIÓN | AGPE | 2022-09-21 | 2022 | BOGOTA_D.C. | BOGOTA_D.C. | 11001 | 11 | 174 | 2026-06-01
CTA_529116 JUAN CARLOS COBOS GOMEZ | 0.0014 | SOLAR | EN OPERACIÓN | AGPE | 2019-06-20 | 2019 | BARRANCABERMEJA | SANTANDER | 68081 | 68 | 174 | 2026-06-01
ALBA LILIANA CALLE | 0.0014 | SOLAR | EN OPERACIÓN | AGPE | 2022-12-17 | 2022 | GUADALAJARA_DE_BUGA | VALLE_DEL_CAUCA |  | 76 | 174 | 2026-06-01
FARLEY LOPEZ PLATA | 0.0014 | SOLAR | EN OPERACIÓN | AGPE | 2023-12-26 | 2023 | BARRANQUILLA | ATLANTICO | 08001 | 08 | 174 | 2026-06-01
ENRIQUE GODOY | 0.00138 | SOLAR | EN OPERACIÓN | AGPE | 2020-04-18 | 2020 | IBAGUE | TOLIMA | 73001 | 73 | 174 | 2026-06-01
SFV-MUNICIPIO MARINILLA | 0.00138 | SOLAR | EN OPERACIÓN | AGPE | 2024-12-31 | 2024 | MARINILLA | ANTIOQUIA | 05440 | 05 | 174 | 2026-06-01
S.F.V.MUNICIPIO ABEJORRAL | 0.00138 | SOLAR | EN OPERACIÓN | AGPE | 2025-03-19 | 2025 | ABEJORRAL | ANTIOQUIA | 05002 | 05 | 174 | 2026-06-01
MUNICIPIO DE MARINILLA | 0.00138 | SOLAR | EN OPERACIÓN | AGPE | 2024-08-12 | 2024 | MARINILLA | ANTIOQUIA | 05440 | 05 | 174 | 2026-06-01
OLGA LUCIA SOTO GARCIA | 0.00137 | SOLAR | EN OPERACIÓN | AGPE | 2020-07-30 | 2020 | ENVIGADO | ANTIOQUIA | 05266 | 05 | 174 | 2026-06-01
SANDRA MILENA OCAMPO CASTRO | 0.00136 | SOLAR | EN OPERACIÓN | AGPE | 2023-01-26 | 2023 | GUARNE | ANTIOQUIA | 05318 | 05 | 174 | 2026-06-01
CARLOS ALBERTO VARGAS JIMENEZ | 0.00136 | SOLAR | EN OPERACIÓN | AGPE | 2019-11-25 | 2019 | BOGOTA_D.C. | BOGOTA_D.C. | 11001 | 11 | 174 | 2026-06-01
SSFV LUIS DAVID JAIMES ESPINOSA | 0.00135 | SOLAR | EN OPERACIÓN | AGPE | 2019-11-02 | 2019 | LOS_PATIOS | NORTE_DE_SANTANDER | 54405 | 54 | 174 | 2026-06-01
KATIUSCA CONTRERAS SANDOVAL | 0.00134 | SOLAR | EN OPERACIÓN | AGPE | 2022-07-29 | 2022 | ENVIGADO | ANTIOQUIA | 05266 | 05 | 174 | 2026-06-01
MARIA JANET OSORIO GIL | 0.00134 | SOLAR | EN OPERACIÓN | AGPE | 2023-08-16 | 2023 | SANTA_FE_DE_ANTIOQUIA | ANTIOQUIA | 05042 | 05 | 174 | 2026-06-01
SSFV GLORIA BERNARDINA RAMIREZ LOPEZ | 0.0013 | SOLAR | EN OPERACIÓN | AGPE | 2024-08-28 | 2024 | BOGOTA_D.C. | BOGOTA_D.C. | 11001 | 11 | 174 | 2026-06-01
ABELARDO LUIS RUEDA ALVARADO | 0.0013 | SOLAR | EN OPERACIÓN | AGPE | 2020-05-28 | 2020 | SANTA_MARTA | MAGDALENA | 47001 | 47 | 174 | 2026-06-01
claudia ospina loaiza | 0.0013 | SOLAR | EN OPERACIÓN | AGPE | 2018-11-20 | 2018 | CALI | VALLE_DEL_CAUCA | 76001 | 76 | 174 | 2026-06-01
1418561_COMERCIAL AGRARIA SAS | 0.0013 | SOLAR | EN OPERACIÓN | AGPE | 2025-07-15 | 2025 | GIRON | SANTANDER | 68307 | 68 | 174 | 2026-06-01
ADRIANA LUCIA CASTAÑO GARCIA | 0.0013 | SOLAR | EN OPERACIÓN | AGPE | 2023-09-28 | 2023 | YOLOMBO | ANTIOQUIA | 05890 | 05 | 174 | 2026-06-01
S F 1,3 KWP | 0.0013 | SOLAR | EN OPERACIÓN | AGPE | 2024-05-23 | 2024 | PASTO | NARINO | 52001 | 52 | 174 | 2026-06-01
CTA_1471389 JUAN CARLOS AGUILAR DURAN | 0.00129 | SOLAR | EN OPERACIÓN | AGPE | 2019-09-24 | 2019 | BARRANCABERMEJA | SANTANDER | 68081 | 68 | 174 | 2026-06-01
Casa Tatis | 0.00128 | SOLAR | EN OPERACIÓN | AGPE | 2020-02-03 | 2020 | CARTAGENA_DE_INDIAS | BOLIVAR | 13001 | 13 | 174 | 2026-06-01
JUAN DIEGO BOTERO MARIN | 0.00128 | SOLAR | EN OPERACIÓN | AGPE | 2021-03-12 | 2021 | MARINILLA | ANTIOQUIA | 05440 | 05 | 174 | 2026-06-01
4349 | 0.0012 | SOLAR | EN OPERACIÓN | AGPE | 2024-12-12 | 2024 | FUENTE_DE_ORO | META | 50287 | 50 | 174 | 2026-06-01
CRA 24A 22 16 PORTAL DE LA HERMOSA - FRANCISCO JAVIER OROZCO ROMERO | 0.0012 | SOLAR | EN OPERACIÓN | AGPE | 2020-12-22 | 2020 | MANIZALES | CALDAS | 17001 | 17 | 174 | 2026-06-01
WALTER ADOLFO PIMIENTO ALZATE | 0.0012 | SOLAR | EN OPERACIÓN | AGPE | 2022-09-26 | 2022 | JAMUNDI | VALLE_DEL_CAUCA | 76364 | 76 | 174 | 2026-06-01
CESAR AUGUSTO TOLOZA MENDEZ | 0.0012 | SOLAR | EN OPERACIÓN | AGPE | 2021-08-05 | 2021 | SANTA_MARTA | MAGDALENA | 47001 | 47 | 174 | 2026-06-01
CTA_583145 OLIVERTO DIAZ MERCHAN | 0.0012 | SOLAR | EN OPERACIÓN | AGPE | 2019-12-16 | 2019 | FLORIDABLANCA | SANTANDER | 68276 | 68 | 174 | 2026-06-01
CTA_422602 PABLO ARTEAGA ROMO | 0.0012 | SOLAR | EN OPERACIÓN | AGPE | 2020-05-29 | 2020 | BARRANCABERMEJA | SANTANDER | 68081 | 68 | 174 | 2026-06-01
ALZATE LONDOÑO, CESAR AUGUSTO | 0.0012 | SOLAR | EN OPERACIÓN | AGPE | 2024-04-03 | 2024 | ROLDANILLO | VALLE_DEL_CAUCA | 76622 | 76 | 174 | 2026-06-01
HERNANDEZ AGUDELO, SABINO | 0.0012 | SOLAR | EN OPERACIÓN | AGPE | 2024-04-03 | 2024 | ROLDANILLO | VALLE_DEL_CAUCA | 76622 | 76 | 174 | 2026-06-01
NARANJO LOTERO, JORGE IVAN | 0.0012 | SOLAR | EN OPERACIÓN | AGPE | 2024-04-03 | 2024 | ROLDANILLO | VALLE_DEL_CAUCA | 76622 | 76 | 174 | 2026-06-01
INVERSIONES RESTREPO ZABALA S.A.S. | 0.0012 | SOLAR | EN OPERACIÓN | AGPE | 2021-12-14 | 2021 | MEDELLIN | ANTIOQUIA | 05001 | 05 | 174 | 2026-06-01
CLARA INES ZULUAGA ZULUAGA | 0.0012 | SOLAR | EN OPERACIÓN | AGPE | 2023-02-03 | 2023 | LA_PINTADA | ANTIOQUIA | 05390 | 05 | 174 | 2026-06-01
POSSO LONDOÑO, FABIAN | 0.0012 | SOLAR | EN OPERACIÓN | AGPE | 2024-04-03 | 2024 | ROLDANILLO | VALLE_DEL_CAUCA | 76622 | 76 | 174 | 2026-06-01
TELLO, LEIDY YOHANNA | 0.0012 | SOLAR | EN OPERACIÓN | AGPE | 2024-04-03 | 2024 | ROLDANILLO | VALLE_DEL_CAUCA | 76622 | 76 | 174 | 2026-06-01
GOMEZ LONDOÑO, LEONARDO | 0.0012 | SOLAR | EN OPERACIÓN | AGPE | 2024-04-03 | 2024 | ROLDANILLO | VALLE_DEL_CAUCA | 76622 | 76 | 174 | 2026-06-01
SERNA MARIN, GUSTAVO DE JESUS | 0.0012 | SOLAR | EN OPERACIÓN | AGPE | 2024-04-03 | 2024 | ROLDANILLO | VALLE_DEL_CAUCA | 76622 | 76 | 174 | 2026-06-01
SSFV MYRIAM BAUTISTA | 0.0012 | SOLAR | EN OPERACIÓN | AGPE | 2021-03-19 | 2021 | VILLA_DEL_ROSARIO | NORTE_DE_SANTANDER | 54874 | 54 | 174 | 2026-06-01
SSFV CARLOS EDUARDO CACERES VALENCIA | 0.0012 | SOLAR | EN OPERACIÓN | AGPE | 2021-09-15 | 2021 | LOS_PATIOS | NORTE_DE_SANTANDER | 54405 | 54 | 174 | 2026-06-01
GOMEZ FRANCO, ANY JULIETH | 0.0012 | SOLAR | EN OPERACIÓN | AGPE | 2024-04-03 | 2024 | ROLDANILLO | VALLE_DEL_CAUCA | 76622 | 76 | 174 | 2026-06-01
LOZANO ESPINOSA, MARIA ELENA | 0.0012 | SOLAR | EN OPERACIÓN | AGPE | 2024-04-03 | 2024 | ROLDANILLO | VALLE_DEL_CAUCA | 76622 | 76 | 174 | 2026-06-01
GALLEGO PRIMERO , JUAN PABLO | 0.0012 | SOLAR | EN OPERACIÓN | AGPE | 2024-04-03 | 2024 | ROLDANILLO | VALLE_DEL_CAUCA | 76622 | 76 | 174 | 2026-06-01
MUÑOZ GIRALDO , LADY JOHANNA | 0.0012 | SOLAR | EN OPERACIÓN | AGPE | 2024-04-03 | 2024 | ROLDANILLO | VALLE_DEL_CAUCA | 76622 | 76 | 174 | 2026-06-01
14648 | 0.0012 | SOLAR | EN OPERACIÓN | AGPE | 2021-01-02 | 2021 | FIRAVITOBA | BOYACA | 15272 | 15 | 174 | 2026-06-01
374527152 AGPE (Potencia menor o igual a1MW) 1.2kW | 0.0012 | SOLAR | EN OPERACIÓN | AGPE | 2023-03-29 | 2023 | BOGOTA_D.C. | BOGOTA_D.C. | 11001 | 11 | 174 | 2026-06-01
HIDES ALDANA L | 0.0012 | SOLAR | EN OPERACIÓN | AGPE | 2024-10-25 | 2024 | SINCELEJO | SUCRE | 70001 | 70 | 174 | 2026-06-01
CHAVERRA , DIANA CAROLINA | 0.0012 | SOLAR | EN OPERACIÓN | AGPE | 2024-04-03 | 2024 | ROLDANILLO | VALLE_DEL_CAUCA | 76622 | 76 | 174 | 2026-06-01
HERNANDEZ PUERTA , ALEYDA | 0.0012 | SOLAR | EN OPERACIÓN | AGPE | 2024-04-03 | 2024 | ROLDANILLO | VALLE_DEL_CAUCA | 76622 | 76 | 174 | 2026-06-01
RAMIREZ AYALA , PABLO EMILIO | 0.0012 | SOLAR | EN OPERACIÓN | AGPE | 2024-04-03 | 2024 | ROLDANILLO | VALLE_DEL_CAUCA | 76622 | 76 | 174 | 2026-06-01
AGUDELO PALACIO, YESICA FERNANDA | 0.0012 | SOLAR | EN OPERACIÓN | AGPE | 2024-04-03 | 2024 | ROLDANILLO | VALLE_DEL_CAUCA | 76622 | 76 | 174 | 2026-06-01
ESPINOSA HOYOS , MARILUZ | 0.0012 | SOLAR | EN OPERACIÓN | AGPE | 2024-04-03 | 2024 | ROLDANILLO | VALLE_DEL_CAUCA | 76622 | 76 | 174 | 2026-06-01
VARELA FRANCO , CRISTHIAN DAVID | 0.0012 | SOLAR | EN OPERACIÓN | AGPE | 2024-04-03 | 2024 | ROLDANILLO | VALLE_DEL_CAUCA | 76622 | 76 | 174 | 2026-06-01
CUERVO CASTAÑEDA , LINA MARCELA | 0.0012 | SOLAR | EN OPERACIÓN | AGPE | 2024-04-03 | 2024 | ROLDANILLO | VALLE_DEL_CAUCA | 76622 | 76 | 174 | 2026-06-01
LEMUS TORO, VIVIANA | 0.0012 | SOLAR | EN OPERACIÓN | AGPE | 2024-04-03 | 2024 | ROLDANILLO | VALLE_DEL_CAUCA | 76622 | 76 | 174 | 2026-06-01
MARQUEZ VALLE, JHON JAIRO | 0.0012 | SOLAR | EN OPERACIÓN | AGPE | 2024-04-03 | 2024 | ROLDANILLO | VALLE_DEL_CAUCA | 76622 | 76 | 174 | 2026-06-01
LARGO , MARIA XIMENA | 0.0012 | SOLAR | EN OPERACIÓN | AGPE | 2024-04-03 | 2024 | ROLDANILLO | VALLE_DEL_CAUCA | 76622 | 76 | 174 | 2026-06-01
VELASQUEZ BERMUDEZ, JOSE ALEJANDRO | 0.0012 | SOLAR | EN OPERACIÓN | AGPE | 2024-04-03 | 2024 | ROLDANILLO | VALLE_DEL_CAUCA | 76622 | 76 | 174 | 2026-06-01
ALVARO ISMAEL MURCIA CABRA | 0.0012 | SOLAR | EN OPERACIÓN | AGPE | 2021-07-23 | 2021 | MEDELLIN | ANTIOQUIA | 05001 | 05 | 174 | 2026-06-01
14657 | 0.0012 | SOLAR | EN OPERACIÓN | AGPE | 2021-02-03 | 2021 | SOGAMOSO | BOYACA | 15759 | 15 | 174 | 2026-06-01
VEGA PARRA , JOHN ALEXANDER | 0.0012 | SOLAR | EN OPERACIÓN | AGPE | 2024-04-03 | 2024 | ROLDANILLO | VALLE_DEL_CAUCA | 76622 | 76 | 174 | 2026-06-01
LAVERDE ISAZA , KATHERINE | 0.0012 | SOLAR | EN OPERACIÓN | AGPE | 2024-04-03 | 2024 | ROLDANILLO | VALLE_DEL_CAUCA | 76622 | 76 | 174 | 2026-06-01
SANTACRUZ VICTORIA , LUIS CARLOS | 0.0012 | SOLAR | EN OPERACIÓN | AGPE | 2024-04-03 | 2024 | ROLDANILLO | VALLE_DEL_CAUCA | 76622 | 76 | 174 | 2026-06-01
ARIAS, LINA MARIA | 0.0012 | SOLAR | EN OPERACIÓN | AGPE | 2024-04-03 | 2024 | ROLDANILLO | VALLE_DEL_CAUCA | 76622 | 76 | 174 | 2026-06-01
VACA TRUJILLO, JOSE LUIS | 0.0012 | SOLAR | EN OPERACIÓN | AGPE | 2024-04-03 | 2024 | ROLDANILLO | VALLE_DEL_CAUCA | 76622 | 76 | 174 | 2026-06-01
GARCERA BENITEZ, DIANA | 0.0012 | SOLAR | EN OPERACIÓN | AGPE | 2024-04-03 | 2024 | ROLDANILLO | VALLE_DEL_CAUCA | 76622 | 76 | 174 | 2026-06-01
ESCARRIA, MARIA CONSUELO | 0.0012 | SOLAR | EN OPERACIÓN | AGPE | 2024-04-03 | 2024 | ROLDANILLO | VALLE_DEL_CAUCA | 76622 | 76 | 174 | 2026-06-01
ESPINOSA, ANGELICA MARIA | 0.0012 | SOLAR | EN OPERACIÓN | AGPE | 2024-04-03 | 2024 | ROLDANILLO | VALLE_DEL_CAUCA | 76622 | 76 | 174 | 2026-06-01
INVERSIONES RESTREPO ZABALA S.A.S. | 0.0012 | SOLAR | EN OPERACIÓN | AGPE | 2021-10-20 | 2021 | MEDELLIN | ANTIOQUIA | 05001 | 05 | 174 | 2026-06-01
CARDENAS , NESTOR ADRIAN | 0.0012 | SOLAR | EN OPERACIÓN | AGPE | 2024-04-03 | 2024 | ROLDANILLO | VALLE_DEL_CAUCA | 76622 | 76 | 174 | 2026-06-01
PEÑA MORA, CARLOS FERNANDO | 0.0012 | SOLAR | EN OPERACIÓN | AGPE | 2024-04-03 | 2024 | ROLDANILLO | VALLE_DEL_CAUCA | 76622 | 76 | 174 | 2026-06-01
CHAMORRO MOLINA, MIGUEL MAURICIO | 0.0012 | SOLAR | EN OPERACIÓN | AGPE | 2024-04-03 | 2024 | ROLDANILLO | VALLE_DEL_CAUCA | 76622 | 76 | 174 | 2026-06-01
VARELA JARAMILLO, HUMBERTO | 0.0012 | SOLAR | EN OPERACIÓN | AGPE | 2024-04-03 | 2024 | ROLDANILLO | VALLE_DEL_CAUCA | 76622 | 76 | 174 | 2026-06-01
BENITEZ ZAPATA, JUAN CAMILO | 0.0012 | SOLAR | EN OPERACIÓN | AGPE | 2024-04-03 | 2024 | ROLDANILLO | VALLE_DEL_CAUCA | 76622 | 76 | 174 | 2026-06-01
CLAVIJO RENGIFO , VALERIA | 0.0012 | SOLAR | EN OPERACIÓN | AGPE | 2024-04-03 | 2024 | ROLDANILLO | VALLE_DEL_CAUCA | 76622 | 76 | 174 | 2026-06-01
PINEDA, MILLER ALBEIRO | 0.0012 | SOLAR | EN OPERACIÓN | AGPE | 2024-04-03 | 2024 | ROLDANILLO | VALLE_DEL_CAUCA | 76622 | 76 | 174 | 2026-06-01
OCAMPO GARCIA , HECTOR WILLIAM | 0.0012 | SOLAR | EN OPERACIÓN | AGPE | 2024-04-03 | 2024 | ROLDANILLO | VALLE_DEL_CAUCA | 76622 | 76 | 174 | 2026-06-01
ARANGO RAMIREZ, CLAUDIA LORENA | 0.0012 | SOLAR | EN OPERACIÓN | AGPE | 2024-04-03 | 2024 | ROLDANILLO | VALLE_DEL_CAUCA | 76622 | 76 | 174 | 2026-06-01
VARELA QUINTERO, ALVARO FELIPE | 0.0012 | SOLAR | EN OPERACIÓN | AGPE | 2024-04-03 | 2024 | ROLDANILLO | VALLE_DEL_CAUCA | 76622 | 76 | 174 | 2026-06-01
BARON RODRIGUEZ , ANA MARIA | 0.0012 | SOLAR | EN OPERACIÓN | AGPE | 2024-04-03 | 2024 | ROLDANILLO | VALLE_DEL_CAUCA | 76622 | 76 | 174 | 2026-06-01
ERNESTO JARAMILLO BETANCUR | 0.0012 | SOLAR | EN OPERACIÓN | AGPE | 2023-09-15 | 2023 | RETIRO | ANTIOQUIA | 05607 | 05 | 174 | 2026-06-01
POSSO RAMIREZ , BEATRIZ EUGENIA | 0.0012 | SOLAR | EN OPERACIÓN | AGPE | 2024-04-03 | 2024 | ROLDANILLO | VALLE_DEL_CAUCA | 76622 | 76 | 174 | 2026-06-01
RIVERA GONZALEZ , JESUS ALBERTO | 0.0012 | SOLAR | EN OPERACIÓN | AGPE | 2024-04-03 | 2024 | ROLDANILLO | VALLE_DEL_CAUCA | 76622 | 76 | 174 | 2026-06-01
GOMEZ FRANCO , MELISSA ANDREA | 0.0012 | SOLAR | EN OPERACIÓN | AGPE | 2024-04-03 | 2024 | ROLDANILLO | VALLE_DEL_CAUCA | 76622 | 76 | 174 | 2026-06-01
ROJAS CASTILLO, MARIA NANCY | 0.0012 | SOLAR | EN OPERACIÓN | AGPE | 2024-04-03 | 2024 | ROLDANILLO | VALLE_DEL_CAUCA | 76622 | 76 | 174 | 2026-06-01
GARCIA MARTINEZ , LYDA INES | 0.0012 | SOLAR | EN OPERACIÓN | AGPE | 2024-04-03 | 2024 | ROLDANILLO | VALLE_DEL_CAUCA | 76622 | 76 | 174 | 2026-06-01
VARGAS MAYOR , MAYRA ALEJANDRA | 0.0012 | SOLAR | EN OPERACIÓN | AGPE | 2024-04-03 | 2024 | ROLDANILLO | VALLE_DEL_CAUCA | 76622 | 76 | 174 | 2026-06-01
BELTRAN BETIN, YENIFER ANDREA | 0.0012 | SOLAR | EN OPERACIÓN | AGPE | 2024-04-03 | 2024 | ROLDANILLO | VALLE_DEL_CAUCA | 76622 | 76 | 174 | 2026-06-01
MARIN MARTINEZ , CAMILA | 0.0012 | SOLAR | EN OPERACIÓN | AGPE | 2024-04-03 | 2024 | ROLDANILLO | VALLE_DEL_CAUCA | 76622 | 76 | 174 | 2026-06-01
CHAMORRO GARCIA , JUAN FELIPE | 0.0012 | SOLAR | EN OPERACIÓN | AGPE | 2024-04-03 | 2024 | ROLDANILLO | VALLE_DEL_CAUCA | 76622 | 76 | 174 | 2026-06-01
IBARGUEN ISAZA, YISMA YISELA | 0.0012 | SOLAR | EN OPERACIÓN | AGPE | 2024-04-03 | 2024 | ROLDANILLO | VALLE_DEL_CAUCA | 76622 | 76 | 174 | 2026-06-01
JIMENEZ AGUDELO , CESAR AUGUSTO | 0.0012 | SOLAR | EN OPERACIÓN | AGPE | 2024-04-03 | 2024 | ROLDANILLO | VALLE_DEL_CAUCA | 76622 | 76 | 174 | 2026-06-01
DANIEL ARANGO TRUJILLO | 0.0012 | SOLAR | EN OPERACIÓN | AGPE | 2023-09-14 | 2023 | LA_CEJA | ANTIOQUIA | 05376 | 05 | 174 | 2026-06-01
GRAJALES, LIDIA MARIA | 0.0012 | SOLAR | EN OPERACIÓN | AGPE | 2024-04-03 | 2024 | ROLDANILLO | VALLE_DEL_CAUCA | 76622 | 76 | 174 | 2026-06-01
BUSTAMANTE , JOAN DAVID | 0.0012 | SOLAR | EN OPERACIÓN | AGPE | 2024-04-03 | 2024 | ROLDANILLO | VALLE_DEL_CAUCA | 76622 | 76 | 174 | 2026-06-01
ORTIZ, EDWIN ALVARO | 0.0012 | SOLAR | EN OPERACIÓN | AGPE | 2024-04-03 | 2024 | ROLDANILLO | VALLE_DEL_CAUCA | 76622 | 76 | 174 | 2026-06-01
GARCIA ALARCON , IVAN DARIO | 0.0012 | SOLAR | EN OPERACIÓN | AGPE | 2024-04-03 | 2024 | ROLDANILLO | VALLE_DEL_CAUCA | 76622 | 76 | 174 | 2026-06-01
ZUNILDA BELEN GUTIERREZ DE TORRES | 0.0012 | SOLAR | EN OPERACIÓN | AGPE | 2021-06-28 | 2021 | BARRANQUILLA | ATLANTICO | 08001 | 08 | 174 | 2026-06-01
VELEZ GARCIA, NATALIA | 0.0012 | SOLAR | EN OPERACIÓN | AGPE | 2024-04-03 | 2024 | ROLDANILLO | VALLE_DEL_CAUCA | 76622 | 76 | 174 | 2026-06-01
MEJIA OROZCO, ANDERSON | 0.0012 | SOLAR | EN OPERACIÓN | AGPE | 2024-04-03 | 2024 | ROLDANILLO | VALLE_DEL_CAUCA | 76622 | 76 | 174 | 2026-06-01
DUQUE FLORES, CESAR AUGUSTO | 0.0012 | SOLAR | EN OPERACIÓN | AGPE | 2024-04-03 | 2024 | ROLDANILLO | VALLE_DEL_CAUCA | 76622 | 76 | 174 | 2026-06-01
CORREA GALVEZ, LUIS MAURICIO | 0.0012 | SOLAR | EN OPERACIÓN | AGPE | 2024-04-03 | 2024 | ROLDANILLO | VALLE_DEL_CAUCA | 76622 | 76 | 174 | 2026-06-01
QUINTERO PEREA, YENNIFER | 0.0012 | SOLAR | EN OPERACIÓN | AGPE | 2024-04-03 | 2024 | ROLDANILLO | VALLE_DEL_CAUCA | 76622 | 76 | 174 | 2026-06-01
VDA ALTO BONITO TRIBUNAS 2 CARLOS ANDRES ISAZA HINESTROZA | 0.0012 | SOLAR | EN OPERACIÓN | AGPE | 2023-01-20 | 2023 | MANIZALES | CALDAS | 17001 | 17 | 174 | 2026-06-01
VACA OCAMPO, DIANA MINELLY | 0.0012 | SOLAR | EN OPERACIÓN | AGPE | 2024-04-03 | 2024 | ROLDANILLO | VALLE_DEL_CAUCA | 76622 | 76 | 174 | 2026-06-01
OROZCO VALENCIA , MARIA DORY | 0.0012 | SOLAR | EN OPERACIÓN | AGPE | 2024-04-03 | 2024 | ROLDANILLO | VALLE_DEL_CAUCA | 76622 | 76 | 174 | 2026-06-01
LUNA RAMIREZ , GERMAN ANDRES | 0.0012 | SOLAR | EN OPERACIÓN | AGPE | 2024-04-03 | 2024 | ROLDANILLO | VALLE_DEL_CAUCA | 76622 | 76 | 174 | 2026-06-01
PELAEZ GOMEZ , FIORELA | 0.0012 | SOLAR | EN OPERACIÓN | AGPE | 2024-04-03 | 2024 | ROLDANILLO | VALLE_DEL_CAUCA | 76622 | 76 | 174 | 2026-06-01
TUMBIA ALVAREZ, ERIKA ALEJANDRA | 0.0012 | SOLAR | EN OPERACIÓN | AGPE | 2024-04-03 | 2024 | ROLDANILLO | VALLE_DEL_CAUCA | 76622 | 76 | 174 | 2026-06-01
WILLIAM DE JESÚS HOLGUÍN LÓPEZ | 0.0012 | SOLAR | EN OPERACIÓN | AGPE | 2019-11-29 | 2019 | MEDELLIN | ANTIOQUIA | 05001 | 05 | 174 | 2026-06-01
LUZ DARY BRINEN PRIETO | 0.0012 | SOLAR | EN OPERACIÓN | AGPE | 2022-10-06 | 2022 | IBAGUE | TOLIMA | 73001 | 73 | 174 | 2026-06-01
Jonas Alfonso molina | 0.0012 | SOLAR | EN OPERACIÓN | AGPE | 2021-11-12 | 2021 | IBAGUE | TOLIMA | 73001 | 73 | 174 | 2026-06-01
MARTHA LIA VELASQUEZ TORO | 0.0012 | SOLAR | EN OPERACIÓN | AGPE | 2020-01-30 | 2020 | RETIRO | ANTIOQUIA | 05607 | 05 | 174 | 2026-06-01
ALONSO DE JESÚS RÍOS VANEGAS | 0.0012 | SOLAR | EN OPERACIÓN | AGPE | 2020-02-21 | 2020 | MARINILLA | ANTIOQUIA | 05440 | 05 | 174 | 2026-06-01
CARLOS ALBERTO VALENCIA RESTREPO | 0.0012 | SOLAR | EN OPERACIÓN | AGPE | 2019-11-08 | 2019 | RETIRO | ANTIOQUIA | 05607 | 05 | 174 | 2026-06-01
Roberto Hernan Becerra Rincon | 0.0012 | SOLAR | EN OPERACIÓN | AGPE | 2020-10-13 | 2020 | JAMUNDI | VALLE_DEL_CAUCA | 76364 | 76 | 174 | 2026-06-01
RODRIGUEZ GUERRERO , LAURA VANESA | 0.0012 | SOLAR | EN OPERACIÓN | AGPE | 2024-04-03 | 2024 | ROLDANILLO | VALLE_DEL_CAUCA | 76622 | 76 | 174 | 2026-06-01
MARIN VALENCIA , DIEGO FERNANDO | 0.0012 | SOLAR | EN OPERACIÓN | AGPE | 2024-04-03 | 2024 | ROLDANILLO | VALLE_DEL_CAUCA | 76622 | 76 | 174 | 2026-06-01
LUZ DARY ARIAS | 0.0012 | SOLAR | EN OPERACIÓN | AGPE | 2020-11-13 | 2020 | ITAGUI | ANTIOQUIA | 05360 | 05 | 174 | 2026-06-01
Maria Deissy Orozco G | 0.0012 | SOLAR | EN OPERACIÓN | AGPE | 2019-05-03 | 2019 | CALI | VALLE_DEL_CAUCA | 76001 | 76 | 174 | 2026-06-01
VASQUEZ ARANDA, DIEGO FELIPE | 0.0012 | SOLAR | EN OPERACIÓN | AGPE | 2024-04-03 | 2024 | ROLDANILLO | VALLE_DEL_CAUCA | 76622 | 76 | 174 | 2026-06-01
Jhon Jairo Gallego Arias / Juan Manuel Gallego Arias | 0.0012 | SOLAR | EN OPERACIÓN | AGPE | 2021-02-23 | 2021 | JAMUNDI | VALLE_DEL_CAUCA | 76364 | 76 | 174 | 2026-06-01
LA MAGOLITA - GERARDO ERNESTO RAMOS MARÍN | 0.0012 | SOLAR | EN OPERACIÓN | AGPE | 2020-07-07 | 2020 | MANIZALES | CALDAS | 17001 | 17 | 174 | 2026-06-01
CDM LAS CEIBAS BEATRIZ ELENA LOPEZ JARAMILLO (FUSION LATAM) | 0.0012 | SOLAR | EN OPERACIÓN | AGPE | 2020-10-21 | 2020 | BOGOTA_D.C. | CUNDINAMARCA | 11001 | 11 | 174 | 2026-06-01
ANA ISABEL GORDILLO | 0.0012 | SOLAR | EN OPERACIÓN | AGPE | 2021-04-15 | 2021 | CAJICA | CUNDINAMARCA | 25126 | 25 | 174 | 2026-06-01
DAVID EDUARDO PEÑA WILCHES | 0.0012 | SOLAR | EN OPERACIÓN | AGPE | 2021-04-15 | 2021 | CAJICA | CUNDINAMARCA | 25126 | 25 | 174 | 2026-06-01
INVERSIONES VALLE DEL PACIFICO & FINCONSTRUIR COLOMBIA ASOCIADOS S.A.S | 0.0012 | SOLAR | EN OPERACIÓN | AGPE | 2024-04-03 | 2024 | ROLDANILLO | VALLE_DEL_CAUCA | 76622 | 76 | 174 | 2026-06-01
VARELA, CHRISTIAM FABIAN VELEZ | 0.0012 | SOLAR | EN OPERACIÓN | AGPE | 2024-04-03 | 2024 | ROLDANILLO | VALLE_DEL_CAUCA | 76622 | 76 | 174 | 2026-06-01
GOMEZ GARCIA , GLORIA ISABEL | 0.0012 | SOLAR | EN OPERACIÓN | AGPE | 2024-04-03 | 2024 | ROLDANILLO | VALLE_DEL_CAUCA | 76622 | 76 | 174 | 2026-06-01
SOTO MARIN , MANUELA | 0.0012 | SOLAR | EN OPERACIÓN | AGPE | 2024-04-03 | 2024 | ROLDANILLO | VALLE_DEL_CAUCA | 76622 | 76 | 174 | 2026-06-01
BETANCOURT CARMONA , LUISA FERNANDA | 0.0012 | SOLAR | EN OPERACIÓN | AGPE | 2024-04-03 | 2024 | ROLDANILLO | VALLE_DEL_CAUCA | 76622 | 76 | 174 | 2026-06-01
CORREA HURTADO, MARIA IDALBA | 0.0012 | SOLAR | EN OPERACIÓN | AGPE | 2024-04-03 | 2024 | ROLDANILLO | VALLE_DEL_CAUCA | 76622 | 76 | 174 | 2026-06-01
HORTUA SANCHEZ , DIANA MARCELA | 0.0012 | SOLAR | EN OPERACIÓN | AGPE | 2024-04-03 | 2024 | ROLDANILLO | VALLE_DEL_CAUCA | 76622 | 76 | 174 | 2026-06-01
AMBIENTE SOLAR SAS | 0.0012 | SOLAR | EN OPERACIÓN | AGPE | 2021-07-06 | 2021 | MEDELLIN | ANTIOQUIA | 05001 | 05 | 174 | 2026-06-01
CTA_272128 _MORENO SANCHEZ CARLOS HUMBERTO_BUCARAMANGA | 0.0012 | SOLAR | EN OPERACIÓN | AGPE | 2024-08-28 | 2024 | GIRON | SANTANDER | 68307 | 68 | 174 | 2026-06-01
BENITEZ ZAPATA , JOSE LUIS | 0.0012 | SOLAR | EN OPERACIÓN | AGPE | 2024-04-03 | 2024 | ROLDANILLO | VALLE_DEL_CAUCA | 76622 | 76 | 174 | 2026-06-01
MARTINEZ , IVAN DARIO | 0.0012 | SOLAR | EN OPERACIÓN | AGPE | 2024-04-03 | 2024 | ROLDANILLO | VALLE_DEL_CAUCA | 76622 | 76 | 174 | 2026-06-01
ZUÑIGA CARMONA , VICTORIA EUGENIA | 0.0012 | SOLAR | EN OPERACIÓN | AGPE | 2024-04-03 | 2024 | ROLDANILLO | VALLE_DEL_CAUCA | 76622 | 76 | 174 | 2026-06-01
AYALA MILLAN , OSCAR EDUARDO | 0.0012 | SOLAR | EN OPERACIÓN | AGPE | 2024-04-03 | 2024 | ROLDANILLO | VALLE_DEL_CAUCA | 76622 | 76 | 174 | 2026-06-01
ANDRADE, JUAN JOSE | 0.0012 | SOLAR | EN OPERACIÓN | AGPE | 2024-04-03 | 2024 | ROLDANILLO | VALLE_DEL_CAUCA | 76622 | 76 | 174 | 2026-06-01
FABIO HERNAN ARANGO DELGADO | 0.0012 | SOLAR | EN OPERACIÓN | AGPE | 2020-08-25 | 2020 | SAN_VICENTE | ANTIOQUIA |  | 05 | 174 | 2026-06-01
ADRIANA ROMERO DIAZ | 0.0012 | SOLAR | EN OPERACIÓN | AGPE | 2022-10-27 | 2022 | SANTA_MARTA | MAGDALENA | 47001 | 47 | 174 | 2026-06-01
JAIRO JOSÉ ESPINOSA OVIEDO | 0.0012 | SOLAR | EN OPERACIÓN | AGPE | 2019-11-08 | 2019 | MEDELLIN | ANTIOQUIA | 05001 | 05 | 174 | 2026-06-01
LIGIA CUELLAR DE BARRAZA | 0.0012 | SOLAR | EN OPERACIÓN | AGPE | 2021-02-16 | 2021 | BARRANQUILLA | ATLANTICO | 08001 | 08 | 174 | 2026-06-01
GAITAN, FREYMAN ANDRES | 0.0012 | SOLAR | EN OPERACIÓN | AGPE | 2024-04-03 | 2024 | ROLDANILLO | VALLE_DEL_CAUCA | 76622 | 76 | 174 | 2026-06-01
ALVAREZ , MAGDA MARCELA | 0.0012 | SOLAR | EN OPERACIÓN | AGPE | 2024-04-03 | 2024 | ROLDANILLO | VALLE_DEL_CAUCA | 76622 | 76 | 174 | 2026-06-01
RAMOS VALLEJO, JUAN CAMILO | 0.0012 | SOLAR | EN OPERACIÓN | AGPE | 2024-04-03 | 2024 | ROLDANILLO | VALLE_DEL_CAUCA | 76622 | 76 | 174 | 2026-06-01
GALLEGO, JUAN DIEGO | 0.0012 | SOLAR | EN OPERACIÓN | AGPE | 2024-04-03 | 2024 | ROLDANILLO | VALLE_DEL_CAUCA | 76622 | 76 | 174 | 2026-06-01
GALLEGO, JUAN DIEGO | 0.0012 | SOLAR | EN OPERACIÓN | AGPE | 2024-04-18 | 2024 | ROLDANILLO | VALLE_DEL_CAUCA | 76622 | 76 | 174 | 2026-06-01
CAMELO ARBOLEDA, LIZ YENNY | 0.0012 | SOLAR | EN OPERACIÓN | AGPE | 2024-04-03 | 2024 | ROLDANILLO | VALLE_DEL_CAUCA | 76622 | 76 | 174 | 2026-06-01
CARLOS ARTURO LINAN | 0.0012 | SOLAR | EN OPERACIÓN | AGPE | 2023-09-16 | 2023 | VALLEDUPAR | CESAR | 20001 | 20 | 174 | 2026-06-01
DAVILA RAMIREZ, ANGELICA MARIA | 0.0012 | SOLAR | EN OPERACIÓN | AGPE | 2024-04-03 | 2024 | ROLDANILLO | VALLE_DEL_CAUCA | 76622 | 76 | 174 | 2026-06-01
CLAVIJO AMORTEGUI, JOSE MAURICIO | 0.0012 | SOLAR | EN OPERACIÓN | AGPE | 2024-04-03 | 2024 | ROLDANILLO | VALLE_DEL_CAUCA | 76622 | 76 | 174 | 2026-06-01
SANTIAGO CHOACHI, SONIA | 0.0012 | SOLAR | EN OPERACIÓN | AGPE | 2024-04-03 | 2024 | ROLDANILLO | VALLE_DEL_CAUCA | 76622 | 76 | 174 | 2026-06-01
Susan Julieth Lopez Devia | 0.0012 | SOLAR | EN OPERACIÓN | AGPE | 2021-10-06 | 2021 | JAMUNDI | VALLE_DEL_CAUCA | 76364 | 76 | 174 | 2026-06-01
Rodrigo Guerrero Ceron | 0.0012 | SOLAR | EN OPERACIÓN | AGPE | 2019-03-05 | 2019 | CALI | VALLE_DEL_CAUCA | 76001 | 76 | 174 | 2026-06-01
SSFV PEDRO SUAREZ | 0.0012 | SOLAR | EN OPERACIÓN | AGPE | 2019-10-03 | 2019 | OCANA | NORTE_DE_SANTANDER | 54498 | 54 | 174 | 2026-06-01
SSFV WILLIAM BARBOSA | 0.0012 | SOLAR | EN OPERACIÓN | AGPE | 2019-10-07 | 2019 | OCANA | NORTE_DE_SANTANDER | 54498 | 54 | 174 | 2026-06-01
SSFV JESUS DEL CARMEN CASANOVA GRAVINO | 0.0012 | SOLAR | EN OPERACIÓN | AGPE | 2020-07-24 | 2020 | OCANA | NORTE_DE_SANTANDER | 54498 | 54 | 174 | 2026-06-01
14623 | 0.0012 | SOLAR | EN OPERACIÓN | AGPE | 2020-09-30 | 2020 | SOGAMOSO | BOYACA | 15759 | 15 | 174 | 2026-06-01
MAURICIO GRUESO | 0.0012 | SOLAR | EN OPERACIÓN | AGPE | 2023-04-04 | 2023 | PALMIRA | VALLE_DEL_CAUCA | 76520 | 76 | 174 | 2026-06-01
GONZALEZ SALINAS, OMAIRA | 0.0012 | SOLAR | EN OPERACIÓN | AGPE | 2023-07-10 | 2023 | PRADERA | VALLE_DEL_CAUCA | 76563 | 76 | 174 | 2026-06-01
ALVARO TORRES APRAEZ | 0.0012 | SOLAR | EN OPERACIÓN | AGPE | 2022-01-19 | 2022 | JAMUNDI | VALLE_DEL_CAUCA | 76364 | 76 | 174 | 2026-06-01
LOZANO MUÑOZ , ANDRES EULICES | 0.0012 | SOLAR | EN OPERACIÓN | AGPE | 2024-04-03 | 2024 | ROLDANILLO | VALLE_DEL_CAUCA | 76622 | 76 | 174 | 2026-06-01
ALMECIGA ARIAS, ANGEL ANDREDY | 0.0012 | SOLAR | EN OPERACIÓN | AGPE | 2024-04-03 | 2024 | ROLDANILLO | VALLE_DEL_CAUCA | 76622 | 76 | 174 | 2026-06-01
AYALA RAMIREZ, SINDY VANESA | 0.0012 | SOLAR | EN OPERACIÓN | AGPE | 2024-04-03 | 2024 | ROLDANILLO | VALLE_DEL_CAUCA | 76622 | 76 | 174 | 2026-06-01
HENAO , NATALIA ANDREA | 0.0012 | SOLAR | EN OPERACIÓN | AGPE | 2024-04-03 | 2024 | ROLDANILLO | VALLE_DEL_CAUCA | 76622 | 76 | 174 | 2026-06-01
DAVILA RAMIREZ, JUAN MANUEL | 0.0012 | SOLAR | EN OPERACIÓN | AGPE | 2024-04-03 | 2024 | ROLDANILLO | VALLE_DEL_CAUCA | 76622 | 76 | 174 | 2026-06-01
MAZUERA CAMPO, SAMUEL | 0.0012 | SOLAR | EN OPERACIÓN | AGPE | 2024-04-03 | 2024 | ROLDANILLO | VALLE_DEL_CAUCA | 76622 | 76 | 174 | 2026-06-01
VALENCIA GUTIERREZ , NODIER RICARDO | 0.0012 | SOLAR | EN OPERACIÓN | AGPE | 2024-04-03 | 2024 | ROLDANILLO | VALLE_DEL_CAUCA | 76622 | 76 | 174 | 2026-06-01
QUESADA CLAVIJO, LEIDY JOHANA | 0.0012 | SOLAR | EN OPERACIÓN | AGPE | 2024-04-03 | 2024 | ROLDANILLO | VALLE_DEL_CAUCA | 76622 | 76 | 174 | 2026-06-01
CLL 69 42A 40 - ARANJUEZ MARIA S CASTRO | 0.0012 | SOLAR | EN OPERACIÓN | AGPE | 2021-05-12 | 2021 | MANIZALES | CALDAS | 17001 | 17 | 174 | 2026-06-01
OSORIO ALVAREZ , BEATRIZ ELENA | 0.0012 | SOLAR | EN OPERACIÓN | AGPE | 2024-04-03 | 2024 | ROLDANILLO | VALLE_DEL_CAUCA | 76622 | 76 | 174 | 2026-06-01
TOLA MIRANDA , RICARDO FRANCISCO | 0.0012 | SOLAR | EN OPERACIÓN | AGPE | 2024-04-03 | 2024 | ROLDANILLO | VALLE_DEL_CAUCA | 76622 | 76 | 174 | 2026-06-01
BUSTAMANTE LEON, LEONEL | 0.0012 | SOLAR | EN OPERACIÓN | AGPE | 2024-04-03 | 2024 | ROLDANILLO | VALLE_DEL_CAUCA | 76622 | 76 | 174 | 2026-06-01
HURTADO MAYOR, JORGE ANDRES | 0.0012 | SOLAR | EN OPERACIÓN | AGPE | 2024-04-03 | 2024 | ROLDANILLO | VALLE_DEL_CAUCA | 76622 | 76 | 174 | 2026-06-01
CASTILLO BUSTAMANTE , GENNIZ MARLOY | 0.0012 | SOLAR | EN OPERACIÓN | AGPE | 2024-04-03 | 2024 | ROLDANILLO | VALLE_DEL_CAUCA | 76622 | 76 | 174 | 2026-06-01
AYALA LOPEZ , LUISA FERNANDA | 0.0012 | SOLAR | EN OPERACIÓN | AGPE | 2024-04-03 | 2024 | ROLDANILLO | VALLE_DEL_CAUCA | 76622 | 76 | 174 | 2026-06-01
Luz Mar de Los Rios Giraldo | 0.0012 | SOLAR | EN OPERACIÓN | AGPE | 2021-09-27 | 2021 | IBAGUE | TOLIMA | 73001 | 73 | 174 | 2026-06-01
SOL BEATRIZ PENAGOS SALDARRIAGA | 0.0012 | SOLAR | EN OPERACIÓN | AGPE | 2020-07-17 | 2020 | RETIRO | ANTIOQUIA | 05607 | 05 | 174 | 2026-06-01
VIVIENDA ELSY VEGA MIER | 0.0012 | SOLAR | EN OPERACIÓN | AGPE | 2020-09-26 | 2020 | SANTA_MARTA | MAGDALENA | 47001 | 47 | 174 | 2026-06-01
LEON ANTONIO ZAPATA SANCHEZ | 0.0012 | SOLAR | EN OPERACIÓN | AGPE | 2021-05-18 | 2021 | MEDELLIN | ANTIOQUIA | 05001 | 05 | 174 | 2026-06-01
PINEDA CARVAJAL , JESSICA TATIANA | 0.0012 | SOLAR | EN OPERACIÓN | AGPE | 2024-04-03 | 2024 | ROLDANILLO | VALLE_DEL_CAUCA | 76622 | 76 | 174 | 2026-06-01
MEJIA LOAIZA, CARLOS ONEIVER | 0.0012 | SOLAR | EN OPERACIÓN | AGPE | 2024-04-03 | 2024 | ROLDANILLO | VALLE_DEL_CAUCA | 76622 | 76 | 174 | 2026-06-01
RODRIGUEZ BARRETO, ERIKA VIVIANA | 0.0012 | SOLAR | EN OPERACIÓN | AGPE | 2024-04-03 | 2024 | ROLDANILLO | VALLE_DEL_CAUCA | 76622 | 76 | 174 | 2026-06-01
ALVARO TORRES APRAEZ | 0.0012 | SOLAR | EN OPERACIÓN | AGPE | 2022-07-07 | 2022 | JAMUNDI | VALLE_DEL_CAUCA | 76364 | 76 | 174 | 2026-06-01
AMBIENTE SOLAR S.A.S | 0.0012 | SOLAR | EN OPERACIÓN | AGPE | 2020-10-19 | 2020 | MEDELLIN | ANTIOQUIA | 05001 | 05 | 174 | 2026-06-01
CARLOS MARIO CORREA PIEDRAHITA | 0.0012 | SOLAR | EN OPERACIÓN | AGPE | 2020-08-24 | 2020 | MEDELLIN | ANTIOQUIA | 05001 | 05 | 174 | 2026-06-01
4344 | 0.0012 | SOLAR | EN OPERACIÓN | AGPE | 2024-12-11 | 2024 | GRANADA | META | 50313 | 50 | 174 | 2026-06-01
DIANA PATRICIA ORTIZ CARMONA | 0.0012 | SOLAR | EN OPERACIÓN | AGPE | 2020-11-06 | 2020 | LA_ESTRELLA | ANTIOQUIA | 05380 | 05 | 174 | 2026-06-01
1852 | 0.0012 | SOLAR | EN OPERACIÓN | AGPE | 2020-10-28 | 2020 | PEREIRA | RISARALDA | 66001 | 66 | 174 | 2026-06-01
LIA PELAEZ ALTOS DEL CAMPESTRE LOTE 9 (DARWINENERGÍA) | 0.0012 | SOLAR | EN OPERACIÓN | AGPE | 2019-09-27 | 2019 | MANIZALES | CALDAS | 17001 | 17 | 174 | 2026-06-01
OSPINA MONTES, MARIA EDY | 0.0012 | SOLAR | EN OPERACIÓN | AGPE | 2023-10-30 | 2023 | GUADALAJARA_DE_BUGA | VALLE_DEL_CAUCA |  | 76 | 174 | 2026-06-01
Frank rene cuenca | 0.0012 | SOLAR | EN OPERACIÓN | AGPE | 2023-04-22 | 2023 | CALI | VALLE_DEL_CAUCA | 76001 | 76 | 174 | 2026-06-01
CONSORCIO GREEN B | 0.0012 | SOLAR | EN OPERACIÓN | AGPE | 2022-07-28 | 2022 | MEDELLIN | ANTIOQUIA | 05001 | 05 | 174 | 2026-06-01
SSFV RAMIRO JAIMES RAMÓN | 0.0012 | SOLAR | EN OPERACIÓN | AGPE | 2020-06-04 | 2020 | SAN_JOSE_DE_CUCUTA | NORTE_DE_SANTANDER | 54001 | 54 | 174 | 2026-06-01
Aida Consuelo DIez | 0.0012 | SOLAR | EN OPERACIÓN | AGPE | 2021-04-25 | 2021 | ANDALUCIA | VALLE_DEL_CAUCA | 76036 | 76 | 174 | 2026-06-01
SSFV NUBIA GLADYS CAICEDO GARCI | 0.0012 | SOLAR | EN OPERACIÓN | AGPE | 2021-06-28 | 2021 | SAN_JOSE_DE_CUCUTA | NORTE_DE_SANTANDER | 54001 | 54 | 174 | 2026-06-01
CTA_1652825 ANDRES FERNANDO GARCIA AGUDELO | 0.0012 | SOLAR | EN OPERACIÓN | AGPE | 2021-04-21 | 2021 | BUCARAMANGA | SANTANDER | 68001 | 68 | 174 | 2026-06-01
CTA_547113 NARANJO MARIN MARIA CONSUELO | 0.0012 | SOLAR | EN OPERACIÓN | AGPE | 2020-08-10 | 2020 | BUCARAMANGA | SANTANDER | 68001 | 68 | 174 | 2026-06-01
JOSE IGNACIO AMAYA NORE A | 0.00118 | SOLAR | EN OPERACIÓN | AGPE | 2020-07-28 | 2020 | RETIRO | ANTIOQUIA | 05607 | 05 | 174 | 2026-06-01
CARLOS ARTURO FLÓREZ PIEDRAHITA | 0.00118 | SOLAR | EN OPERACIÓN | AGPE | 2020-12-02 | 2020 | ANGELOPOLIS | ANTIOQUIA | 05036 | 05 | 174 | 2026-06-01
CTA_524962 HIGINIO GIRON VEGA | 0.00116 | SOLAR | EN OPERACIÓN | AGPE | 2019-03-15 | 2019 | BUCARAMANGA | SANTANDER | 68001 | 68 | 174 | 2026-06-01
HUMBERTO CORTÉS BELTRAN | 0.00116 | SOLAR | EN OPERACIÓN | AGPE | 2021-08-12 | 2021 | EL_RETIRO | ANTIOQUIA | 05607 | 05 | 174 | 2026-06-01
392320546 AGPE (Potencia menor o igual a1MW) 1.16kW | 0.00116 | SOLAR | EN OPERACIÓN | AGPE | 2023-06-30 | 2023 | BOGOTA_D.C. | BOGOTA_D.C. | 11001 | 11 | 174 | 2026-06-01
CTA_1404929 MANTILLA FLOREZ REINALDO | 0.00116 | SOLAR | EN OPERACIÓN | AGPE | 2021-06-15 | 2021 | BARRANCABERMEJA | SANTANDER | 68081 | 68 | 174 | 2026-06-01
CTA_531612 COLEGIO METROPOLITANO DEL SUR DE FLORIDABLANCA | 0.00116 | SOLAR | EN OPERACIÓN | AGPE | 2019-09-18 | 2019 | BARRANCABERMEJA | SANTANDER | 68081 | 68 | 174 | 2026-06-01
ANGELA MARIA SIERRA MARIN | 0.00116 | SOLAR | EN OPERACIÓN | AGPE | 2024-08-30 | 2024 | ENVIGADO | ANTIOQUIA | 05266 | 05 | 174 | 2026-06-01
CTA_65066_ ZAMBRANO JORGE ALBERTO_ BUCARAMANGA | 0.00116 | SOLAR | EN OPERACIÓN | AGPE | 2024-01-10 | 2024 | GIRON | SANTANDER | 68307 | 68 | 174 | 2026-06-01
CTA_401220 JAVIER RODRIGO CARDONA LOPEZ | 0.00116 | SOLAR | EN OPERACIÓN | AGPE | 2020-07-20 | 2020 | BARRANCABERMEJA | SANTANDER | 68081 | 68 | 174 | 2026-06-01
CARMEN CECILIA REYES | 0.00116 | SOLAR | EN OPERACIÓN | AGPE | 2023-09-18 | 2023 | BARRANQUILLA | ATLANTICO | 08001 | 08 | 174 | 2026-06-01
ISRAEL BLUMAN LEVY | 0.00115 | SOLAR | EN OPERACIÓN | AGPE | 2024-07-05 | 2024 | EL_PENOL | ANTIOQUIA | 05541 | 05 | 174 | 2026-06-01
Sistema fotovoltaico Casa 22 | 0.00114 | SOLAR | EN OPERACIÓN | AGPE | 2025-05-02 | 2025 | PASTO | NARINO | 52001 | 52 | 174 | 2026-06-01
CTA_1712858_NILSSON GIOVANNI CLARO MARTINEZ_GIRON | 0.00113 | SOLAR | EN OPERACIÓN | AGPE | 2023-03-17 | 2023 | FLORIDABLANCA | SANTANDER | 68276 | 68 | 174 | 2026-06-01
SSFV MARTHA MARINA FLOREZ LATORRE | 0.00113 | SOLAR | EN OPERACIÓN | AGPE | 2022-05-26 | 2022 | SAN_JOSE_DE_CUCUTA | NORTE_DE_SANTANDER | 54001 | 54 | 174 | 2026-06-01
CLAUDIA RESTREPO ACOSTA | 0.00113 | SOLAR | EN OPERACIÓN | AGPE | 2021-11-10 | 2021 | LA_MESA | CUNDINAMARCA | 25386 | 25 | 174 | 2026-06-01
Simon Garcia Orrego | 0.001121 | SOLAR | EN OPERACIÓN | AGPE | 2022-05-26 | 2022 | MEDELLIN | ANTIOQUIA | 05001 | 05 | 174 | 2026-06-01
JHON ALEXANDER GARCIA RAMIREZ | 0.00112 | SOLAR | EN OPERACIÓN | AGPE | 2020-01-24 | 2020 | BELLO | ANTIOQUIA | 05088 | 05 | 174 | 2026-06-01
SIMÓN GARCÍA GIRALDO | 0.00112 | SOLAR | EN OPERACIÓN | AGPE | 2020-01-27 | 2020 | MEDELLIN | ANTIOQUIA | 05001 | 05 | 174 | 2026-06-01
JOSE ARMANDO DÍAZ | 0.00112 | SOLAR | EN OPERACIÓN | AGPE | 2020-06-12 | 2020 | BOGOTA_D.C. | ANTIOQUIA | 11001 | 11 | 174 | 2026-06-01
FRANCISCO JAVIER QUINTERO GRISALES | 0.00112 | SOLAR | EN OPERACIÓN | AGPE | 2020-02-21 | 2020 | EL_CARMEN_DE_VIBORAL | ANTIOQUIA | 05148 | 05 | 174 | 2026-06-01
SANDRA MARGARITA FRANCO TORRES | 0.00112 | SOLAR | EN OPERACIÓN | AGPE | 2020-07-15 | 2020 | MEDELLIN | ANTIOQUIA | 05001 | 05 | 174 | 2026-06-01
Etilvia Martelo | 0.0011 | SOLAR | EN OPERACIÓN | AGPE | 2021-12-06 | 2021 | LENGUAZAQUE | CUNDINAMARCA | 25407 | 25 | 174 | 2026-06-01
SISTEMA FOTOVOLTAICO 1.1 KWP | 0.0011 | SOLAR | EN OPERACIÓN | AGPE | 2024-02-08 | 2024 | PASTO | NARINO | 52001 | 52 | 174 | 2026-06-01
SSFV DIANA CAROLINA BUSTAMANTE | 0.0011 | SOLAR | EN OPERACIÓN | AGPE | 2019-05-14 | 2019 | LOS_PATIOS | NORTE_DE_SANTANDER | 54405 | 54 | 174 | 2026-06-01
PROYECTO DE ELECTRICIDAD SISTEMA AGPE CON GENERACION FOTOVOLT. 1,1Kw | 0.0011 | SOLAR | EN OPERACIÓN | AGPE | 2023-10-17 | 2023 | CHACHAGUI | NARINO | 52240 | 52 | 174 | 2026-06-01
FRANCISCO SOTO | 0.0011 | SOLAR | EN OPERACIÓN | AGPE | 2024-01-31 | 2024 | CALI | VALLE_DEL_CAUCA | 76001 | 76 | 174 | 2026-06-01
CARLOS FEDERICO URIBE ARAMBURO | 0.0011 | SOLAR | EN OPERACIÓN | AGPE | 2024-11-21 | 2024 | MEDELLIN | ANTIOQUIA | 05001 | 05 | 174 | 2026-06-01
FAC CACOM 1 | 0.0011 | SOLAR | EN OPERACIÓN | AGPE | 2021-12-23 | 2021 | PUERTO_SALGAR | CUNDINAMARCA | 25572 | 25 | 174 | 2026-06-01
Germán Flores 1,1kW | 0.0011 | SOLAR | EN OPERACIÓN | AGPE | 2022-11-04 | 2022 | FUSAGASUGA | CUNDINAMARCA | 25290 | 25 | 174 | 2026-06-01
Hino Motors Manufacturing Colombia S A S | 0.0011 | SOLAR | EN OPERACIÓN | AGPE | 2021-11-30 | 2021 | COTA | CUNDINAMARCA | 25214 | 25 | 174 | 2026-06-01
Proyecto Fotovoltaico José Vicente España | 0.0011 | SOLAR | EN OPERACIÓN | AGPE | 2024-09-20 | 2024 | PASTO | NARINO | 52001 | 52 | 174 | 2026-06-01
ALEX FRANCISCO LEMOS | 0.0011 | SOLAR | EN OPERACIÓN | AGPE | 2023-12-20 | 2023 | CALI | VALLE_DEL_CAUCA | 76001 | 76 | 174 | 2026-06-01
LUIS FELIPE GOMEZ RODRIGUEZ | 0.0011 | SOLAR | EN OPERACIÓN | AGPE | 2021-10-19 | 2021 | JAMUNDI | VALLE_DEL_CAUCA | 76364 | 76 | 174 | 2026-06-01
POLANCO BARONA, MIREYA | 0.0011 | SOLAR | EN OPERACIÓN | AGPE | 2023-12-13 | 2023 | DAGUA | VALLE_DEL_CAUCA | 76233 | 76 | 174 | 2026-06-01
523656086 AGPE (Potencia menor o igual a1MW) 1.1kW | 0.0011 | SOLAR | EN OPERACIÓN | AGPE | 2024-04-09 | 2024 | BOGOTA_D.C. | BOGOTA_D.C. | 11001 | 11 | 174 | 2026-06-01
525045152 AGPE (Potencia menor o igual a1MW) 1.1kW | 0.0011 | SOLAR | EN OPERACIÓN | AGPE | 2024-03-08 | 2024 | BOGOTA_D.C. | BOGOTA_D.C. | 11001 | 11 | 174 | 2026-06-01
SISTEMA FOTOVOLTAICO 1.1 KWP | 0.0011 | SOLAR | EN OPERACIÓN | AGPE | 2024-08-14 | 2024 | PASTO | NARINO | 52001 | 52 | 174 | 2026-06-01
530740530 AGPE (Potencia menor o igual a1MW) 1.1kW | 0.0011 | SOLAR | EN OPERACIÓN | AGPE | 2024-05-02 | 2024 | BOGOTA_D.C. | BOGOTA_D.C. | 11001 | 11 | 174 | 2026-06-01
CARLOS ARTURO FLÓREZ PIEDRAHITA | 0.0011 | SOLAR | EN OPERACIÓN | AGPE | 2020-12-09 | 2020 | ANGELOPOLIS | ANTIOQUIA | 05036 | 05 | 174 | 2026-06-01
306 | 0.0011 | SOLAR | EN OPERACIÓN | AGPE | 2019-08-19 | 2019 | PITALITO | HUILA | 41551 | 41 | 174 | 2026-06-01
523654907 AGPE (Potencia menor o igual a1MW) 1.1kW | 0.0011 | SOLAR | EN OPERACIÓN | AGPE | 2024-03-11 | 2024 | BOGOTA_D.C. | BOGOTA_D.C. | 11001 | 11 | 174 | 2026-06-01
613584582 AGPE (Potencia menor o igual a1MW) 1.09kW | 0.00109 | SOLAR | EN OPERACIÓN | AGPE | 2024-12-11 | 2024 | BOGOTA_D.C. | BOGOTA_D.C. | 11001 | 11 | 174 | 2026-06-01
612304872 AGPE (Potencia menor o igual a1MW) 1.09kW | 0.00109 | SOLAR | EN OPERACIÓN | AGPE | 2024-12-30 | 2024 | BOGOTA_D.C. | BOGOTA_D.C. | 11001 | 11 | 174 | 2026-06-01
610917419 AGPE (Potencia menor o igual a1MW) 1.09kW | 0.00109 | SOLAR | EN OPERACIÓN | AGPE | 2024-12-11 | 2024 | BOGOTA_D.C. | BOGOTA_D.C. | 11001 | 11 | 174 | 2026-06-01
612694228 AGPE (Potencia menor o igual a1MW) 1.09kW | 0.00109 | SOLAR | EN OPERACIÓN | AGPE | 2024-12-13 | 2024 | BOGOTA_D.C. | BOGOTA_D.C. | 11001 | 11 | 174 | 2026-06-01
620847635 AGPE (Potencia menor o igual a1MW) 1.09kW | 0.00109 | SOLAR | EN OPERACIÓN | AGPE | 2025-01-08 | 2025 | BOGOTA_D.C. | BOGOTA_D.C. | 11001 | 11 | 174 | 2026-06-01
613588992 AGPE (Potencia menor o igual a1MW) 1.09kW | 0.00109 | SOLAR | EN OPERACIÓN | AGPE | 2024-12-13 | 2024 | BOGOTA_D.C. | BOGOTA_D.C. | 11001 | 11 | 174 | 2026-06-01
JHONNY ALEXANDER ARBOLEDA ZULUAGA | 0.00108 | SOLAR | EN OPERACIÓN | AGPE | 2019-08-13 | 2019 | MARINILLA | ANTIOQUIA | 05440 | 05 | 174 | 2026-06-01
CARLOS NICOLAS MAPURA BORJA | 0.00108 | SOLAR | EN OPERACIÓN | AGPE | 2023-10-27 | 2023 | CALDAS | ANTIOQUIA | 05129 | 05 | 174 | 2026-06-01
SSFV NANCI RUBIELA MONCADA PÉREZ | 0.00106 | SOLAR | EN OPERACIÓN | AGPE | 2023-02-17 | 2023 | SAN_JOSE_DE_CUCUTA | NORTE_DE_SANTANDER | 54001 | 54 | 174 | 2026-06-01
Juber Galeano | 0.00104 | SOLAR | EN OPERACIÓN | AGPE | 2020-10-28 | 2020 | CALI | VALLE_DEL_CAUCA | 76001 | 76 | 174 | 2026-06-01
SAN LUIS - MAPACHICO BAJO - BERNARDO GUERRA - AMPLIACIÓN - 1,035Kw | 0.001035 | SOLAR | EN OPERACIÓN | AGPE | 2025-04-25 | 2025 | PASTO | NARINO | 52001 | 52 | 174 | 2026-06-01
SSFV JERSON PABON MANTILLA | 0.001026 | SOLAR | EN OPERACIÓN | AGPE | 2023-09-25 | 2023 | PAMPLONA | NORTE_DE_SANTANDER | 54518 | 54 | 174 | 2026-06-01
LUIS ALBERTO FIGUEROA VELEZ | 0.00102 | SOLAR | EN OPERACIÓN | AGPE | 2019-09-19 | 2019 | JAMUNDI | VALLE_DEL_CAUCA | 76364 | 76 | 174 | 2026-06-01
SISTEMA FOTOVOLTAICO 1.02 KWP | 0.00102 | SOLAR | EN OPERACIÓN | AGPE | 2024-04-03 | 2024 | CHACHAGUI | NARINO | 52240 | 52 | 174 | 2026-06-01
CASA ADERLY SUAREZ DE LA HOZ | 0.001 | SOLAR | EN OPERACIÓN | AGPE | 2019-07-30 | 2019 | BARRANQUILLA | ATLANTICO | 08001 | 08 | 174 | 2026-06-01
RAMIRO VARGAS | 0.001 | SOLAR | EN OPERACIÓN | AGPE | 2022-04-11 | 2022 | FUSAGASUGA | CUNDINAMARCA | 25290 | 25 | 174 | 2026-06-01
Luis Eduardo Mosquera | 0.001 | SOLAR | EN OPERACIÓN | AGPE | 2021-03-11 | 2021 | JAMUNDI | VALLE_DEL_CAUCA | 76364 | 76 | 174 | 2026-06-01
Luis Alberto Figueroa Vélez | 0.001 | SOLAR | EN OPERACIÓN | AGPE | 2020-10-23 | 2020 | JAMUNDI | VALLE_DEL_CAUCA | 76364 | 76 | 174 | 2026-06-01
MARELVI PRIETO GARCIA | 0.001 | SOLAR | EN OPERACIÓN | AGPE | 2022-02-22 | 2022 | FUSAGASUGA | CUNDINAMARCA | 25290 | 25 | 174 | 2026-06-01
José Maria ahogado 1Kw | 0.001 | SOLAR | EN OPERACIÓN | AGPE | 2022-11-04 | 2022 | FUSAGASUGA | CUNDINAMARCA | 25290 | 25 | 174 | 2026-06-01
CANDIDA ORTIZ | 0.001 | SOLAR | EN OPERACIÓN | AGPE | 2022-08-09 | 2022 | BARRANQUILLA | ATLANTICO | 08001 | 08 | 174 | 2026-06-01
Sistema Fotovoltaico 1 kwp | 0.001 | SOLAR | EN OPERACIÓN | AGPE | 2024-09-17 | 2024 | PASTO | NARINO | 52001 | 52 | 174 | 2026-06-01
CRA 8 67 10 CAS 20 CDM EL RETIRO BERMUDEZ SANCHEZ YOLANDA | 0.001 | SOLAR | EN OPERACIÓN | AGPE | 2024-08-27 | 2024 | MANIZALES | CALDAS | 17001 | 17 | 174 | 2026-06-01
Alejandro Valderrama / Sandra Viviana Murillo | 0.001 | SOLAR | EN OPERACIÓN | AGPE | 2020-05-20 | 2020 | JAMUNDI | VALLE_DEL_CAUCA | 76364 | 76 | 174 | 2026-06-01
FABIO BARONE | 0.001 | SOLAR | EN OPERACIÓN | AGPE | 2023-05-10 | 2023 | MEDELLIN | ANTIOQUIA | 05001 | 05 | 174 | 2026-06-01
SANDRA YOLIMA RINCON | 0.001 | SOLAR | EN OPERACIÓN | AGPE | 2025-11-06 | 2025 | MANI | CASANARE | 85139 | 85 | 174 | 2026-06-01
ANDRÉS GOMEZ VASQUEZ | 0.001 | SOLAR | EN OPERACIÓN | AGPE | 2020-08-11 | 2020 | TARSO | ANTIOQUIA | 05792 | 05 | 174 | 2026-06-01
Armando Ramirez Guzman | 0.001 | SOLAR | EN OPERACIÓN | AGPE | 2021-10-13 | 2021 | CARMEN_DE_APICALA | TOLIMA | 73148 | 73 | 174 | 2026-06-01
ROBERTULIO ROJAS PANESSO | 0.001 | SOLAR | EN OPERACIÓN | AGPE | 2020-01-15 | 2020 | ENVIGADO | ANTIOQUIA | 05266 | 05 | 174 | 2026-06-01
Fotovoltaico ON GRID | 0.001 | SOLAR | EN OPERACIÓN | AGPE | 2024-08-27 | 2024 | PASTO | NARINO | 52001 | 52 | 174 | 2026-06-01
CRA 8 67 10 CAS 32 CDM EL RETIRO IBARRA ESPINOSA AURELIANO | 0.001 | SOLAR | EN OPERACIÓN | AGPE | 2024-08-27 | 2024 | MANIZALES | CALDAS | 17001 | 17 | 174 | 2026-06-01
CRA 8 67 10 CAS 33 CDM EL RETIRO VALENCIA ALCALA PAULA ANDREA | 0.001 | SOLAR | EN OPERACIÓN | AGPE | 2024-08-27 | 2024 | MANIZALES | CALDAS | 17001 | 17 | 174 | 2026-06-01
CRA 8 67 10 CAS 34 CDM EL RETIRO VALENCIA ALCALA PAULA ANDREA | 0.001 | SOLAR | EN OPERACIÓN | AGPE | 2024-08-27 | 2024 | MANIZALES | CALDAS | 17001 | 17 | 174 | 2026-06-01
CRA 8 67 10 CAS 28 CDM EL RETIRO GIRALDO OSPINA DANIEL ANDRES | 0.001 | SOLAR | EN OPERACIÓN | AGPE | 2024-08-27 | 2024 | MANIZALES | CALDAS | 17001 | 17 | 174 | 2026-06-01
CRA 8 67 10 CAS 29 CDM EL RETIRO MORENO MARMOLEJO LUZ ADRIANA | 0.001 | SOLAR | EN OPERACIÓN | AGPE | 2024-08-27 | 2024 | MANIZALES | CALDAS | 17001 | 17 | 174 | 2026-06-01
CRA 8 67 10 CAS 30 CDM EL RETIRO GUTIERREZ BERNAL HILDA MARIA | 0.001 | SOLAR | EN OPERACIÓN | AGPE | 2024-08-27 | 2024 | MANIZALES | CALDAS | 17001 | 17 | 174 | 2026-06-01
OSPINAS Y CIA SA - SERVICIOS COMUNES SUBESTACIÓN 9 | 0.001 | SOLAR | EN OPERACIÓN | AGPE | 2022-03-30 | 2022 | BOGOTA_D.C. | BOGOTA_D.C. | 11001 | 11 | 174 | 2026-06-01
CRA 8 67 10 CAS 35 CDM EL RETIRO MORENO MARMOLEJO LUZ ADRIANA | 0.001 | SOLAR | EN OPERACIÓN | AGPE | 2024-08-27 | 2024 | MANIZALES | CALDAS | 17001 | 17 | 174 | 2026-06-01
HIEFER ARIOLFO RODRIGUEZ ARIZA | 0.001 | SOLAR | EN OPERACIÓN | AGPE | 2018-11-09 | 2018 | ENVIGADO | ANTIOQUIA | 05266 | 05 | 174 | 2026-06-01
CTA_27841 SALON COMUNAL LA JOYA | 0.001 | SOLAR | EN OPERACIÓN | AGPE | 2022-06-21 | 2022 | BARRANCABERMEJA | SANTANDER | 68081 | 68 | 174 | 2026-06-01
CRA 8 67 10 CAS 31 CDM EL RETIRO MONTOYA TREJOS SANTIAGO | 0.001 | SOLAR | EN OPERACIÓN | AGPE | 2024-08-27 | 2024 | MANIZALES | CALDAS | 17001 | 17 | 174 | 2026-06-01
GABRIEL JAIME ARISTIZABAL ARISTIZABAL | 0.001 | SOLAR | EN OPERACIÓN | AGPE | 2023-02-13 | 2023 | RIONEGRO | ANTIOQUIA | 05615 | 05 | 174 | 2026-06-01
CRA 8 67 10 CAS 23 CDM EL RETIRO RESTREPO MEJIA ANA MARIA | 0.001 | SOLAR | EN OPERACIÓN | AGPE | 2024-08-27 | 2024 | MANIZALES | CALDAS | 17001 | 17 | 174 | 2026-06-01
RIGOBERTO ARIAS RENDON | 0.001 | SOLAR | EN OPERACIÓN | AGPE | 2024-08-13 | 2024 | RIONEGRO | ANTIOQUIA | 05615 | 05 | 174 | 2026-06-01
SOL BEATRIZ PENAGOS SALDARRIAGA | 0.001 | SOLAR | EN OPERACIÓN | AGPE | 2019-05-03 | 2019 | RETIRO | ANTIOQUIA | 05607 | 05 | 174 | 2026-06-01
CRA 8 67 10 CAS 26 CDM EL RETIRO GONZALEZ CARDONA HERNAN | 0.001 | SOLAR | EN OPERACIÓN | AGPE | 2024-08-27 | 2024 | MANIZALES | CALDAS | 17001 | 17 | 174 | 2026-06-01
CRA 8 67 10 CAS 25 CDM EL RETIRO COLORADO OSSA VALENTINA | 0.001 | SOLAR | EN OPERACIÓN | AGPE | 2024-08-27 | 2024 | MANIZALES | CALDAS | 17001 | 17 | 174 | 2026-06-01
CRA 8 67 10 CAS 24 CDM EL RETIRO MARTINEZ ESPITIA MANUELA | 0.001 | SOLAR | EN OPERACIÓN | AGPE | 2024-08-27 | 2024 | MANIZALES | CALDAS | 17001 | 17 | 174 | 2026-06-01
CRA 8 67 10 CAS 27 CDM EL RETIRO NARANJO CANDAMIL SERGIO | 0.001 | SOLAR | EN OPERACIÓN | AGPE | 2024-08-27 | 2024 | MANIZALES | CALDAS | 17001 | 17 | 174 | 2026-06-01
JORGE HERNAN AGUDELO TRUJILLO | 0.001 | SOLAR | EN OPERACIÓN | AGPE | 2021-07-12 | 2021 | SABANETA | ANTIOQUIA | 05631 | 05 | 174 | 2026-06-01
499827843 AGPE (Potencia menor o igual a1MW) 1kW | 0.001 | SOLAR | EN OPERACIÓN | AGPE | 2023-11-27 | 2023 | GIRARDOT | CUNDINAMARCA | 25307 | 25 | 174 | 2026-06-01
SSFV URB MONACO | 0.001 | SOLAR | EN OPERACIÓN | AGPE | 2020-11-24 | 2020 | VILLA_DEL_ROSARIO | NORTE_DE_SANTANDER | 54874 | 54 | 174 | 2026-06-01
FRANCISCO HERNANDEZ | 0.001 | SOLAR | EN OPERACIÓN | AGPE | 2024-10-18 | 2024 | SINCELEJO | SUCRE | 70001 | 70 | 174 | 2026-06-01
Nestor Julian Pineda Alzate | 0.001 | SOLAR | EN OPERACIÓN | AGPE | 2019-04-03 | 2019 | CALI | VALLE_DEL_CAUCA | 76001 | 76 | 174 | 2026-06-01
CRA 8 67 10 CAS 37 CDM EL RETIRO OCAMPO GALLEGO LUISA FERNANDA | 0.001 | SOLAR | EN OPERACIÓN | AGPE | 2024-08-27 | 2024 | MANIZALES | CALDAS | 17001 | 17 | 174 | 2026-06-01
CRA 8 67 10 CAS 36 CDM EL RETIRO AGUDELO NARANJO JORGE ANDRES | 0.001 | SOLAR | EN OPERACIÓN | AGPE | 2024-08-27 | 2024 | MANIZALES | CALDAS | 17001 | 17 | 174 | 2026-06-01
ESCUELA SANTA LUISA - CRA 6 8 09 | 0.001 | SOLAR | EN OPERACIÓN | AGPE | 2023-04-10 | 2023 | MANIZALES | CALDAS | 17001 | 17 | 174 | 2026-06-01
Yefri Escobar | 0.001 | SOLAR | EN OPERACIÓN | AGPE | 2018-08-06 | 2018 | CALI | VALLE_DEL_CAUCA | 76001 | 76 | 174 | 2026-06-01
501939716 AGPE (Potencia menor o igual a1MW) 1kW | 0.001 | SOLAR | EN OPERACIÓN | AGPE | 2023-11-27 | 2023 | GIRARDOT | CUNDINAMARCA | 25307 | 25 | 174 | 2026-06-01
CRA 8 67 10 CAS 21 CDM EL RETIRO MEJIA URIBE ANGELA MARIA | 0.001 | SOLAR | EN OPERACIÓN | AGPE | 2024-08-27 | 2024 | MANIZALES | CALDAS | 17001 | 17 | 174 | 2026-06-01
CRA 8 67 10 CAS 38 CDM EL RETIRO MEJIA OSPINA JAIME ENRIQUE | 0.001 | SOLAR | EN OPERACIÓN | AGPE | 2024-08-27 | 2024 | MANIZALES | CALDAS | 17001 | 17 | 174 | 2026-06-01
Ricardo Andres Prieto Bolaños | 0.001 | SOLAR | EN OPERACIÓN | AGPE | 2018-07-27 | 2018 | CALI | VALLE_DEL_CAUCA | 76001 | 76 | 174 | 2026-06-01
Blanca Ramos | 0.001 | SOLAR | EN OPERACIÓN | AGPE | 2018-08-16 | 2018 | CALI | VALLE_DEL_CAUCA | 76001 | 76 | 174 | 2026-06-01
Marco Ortiz Muñoz | 0.001 | SOLAR | EN OPERACIÓN | AGPE | 2023-12-20 | 2023 | CALI | VALLE_DEL_CAUCA | 76001 | 76 | 174 | 2026-06-01
CRA 8 67 10 CAS 22 CDM EL RETIRO AVENDANO AVILA MARTHA LUCIA | 0.001 | SOLAR | EN OPERACIÓN | AGPE | 2024-08-27 | 2024 | MANIZALES | CALDAS | 17001 | 17 | 174 | 2026-06-01
SSFV JAIME DAVID AKLI SERPA | 0.001 | SOLAR | EN OPERACIÓN | AGPE | 2024-01-31 | 2024 | VILLA_DEL_ROSARIO | NORTE_DE_SANTANDER | 54874 | 54 | 174 | 2026-06-01
LUIS FERNANDO VILLA TABARES | 0.001 | SOLAR | EN OPERACIÓN | AGPE | 2021-11-23 | 2021 | ENVIGADO | ANTIOQUIA | 05266 | 05 | 174 | 2026-06-01
368753242 AGPE (Potencia menor o igual a1MW) 1kW | 0.001 | SOLAR | EN OPERACIÓN | AGPE | 2023-05-18 | 2023 | FUSAGASUGA | CUNDINAMARCA | 25290 | 25 | 174 | 2026-06-01
Proyecto de EMCALI - HOGARES SOSTENIBLES FASE 2 | 0.001 | SOLAR | EN OPERACIÓN | AGPE | 2019-12-31 | 2019 | CALI | VALLE_DEL_CAUCA | 76001 | 76 | 174 | 2026-06-01
SSFV ESTACION DE SERVICIO RIVIERA PLAZA S.A.S | 0.001 | SOLAR | EN OPERACIÓN | AGPE | 2024-07-18 | 2024 | BOGOTA_D.C. | BOGOTA_D.C. | 11001 | 11 | 174 | 2026-06-01
812 | 0.001 | SOLAR | EN OPERACIÓN | AGPE | 2020-02-03 | 2020 | PEREIRA | RISARALDA | 66001 | 66 | 174 | 2026-06-01
624 | 0.001 | SOLAR | EN OPERACIÓN | AGPE | 2018-08-28 | 2018 | PEREIRA | RISARALDA | 66001 | 66 | 174 | 2026-06-01
620 | 0.001 | SOLAR | EN OPERACIÓN | AGPE | 2018-12-08 | 2018 | PEREIRA | RISARALDA | 66001 | 66 | 174 | 2026-06-01
Sidney Salazar | 0.001 | SOLAR | EN OPERACIÓN | AGPE | 2019-06-14 | 2019 | CALI | VALLE_DEL_CAUCA | 76001 | 76 | 174 | 2026-06-01
Ludivia Salazar Guevara | 0.001 | SOLAR | EN OPERACIÓN | AGPE | 2019-09-23 | 2019 | CALI | VALLE_DEL_CAUCA | 76001 | 76 | 174 | 2026-06-01
INTECNOVA SAS | 0.001 | SOLAR | EN OPERACIÓN | AGPE | 2023-05-03 | 2023 | BOGOTA_D.C. | CUNDINAMARCA | 11001 | 11 | 174 | 2026-06-01
MARTHA PINTO FIGUEROA | 0.001 | SOLAR | EN OPERACIÓN | AGPE | 2020-07-16 | 2020 | PEREIRA | RISARALDA | 66001 | 66 | 174 | 2026-06-01
1246 | 0.001 | SOLAR | EN OPERACIÓN | AGPE | 2023-04-05 | 2023 | NEIVA | HUILA | 41001 | 41 | 174 | 2026-06-01
WILLIAM BETANCURT MONTOYA | 0.001 | SOLAR | EN OPERACIÓN | AGPE | 2024-06-06 | 2024 | RETIRO | ANTIOQUIA | 05607 | 05 | 174 | 2026-06-01
CTA_1366150 LINA MARIA OSORIO VALDEZ | 0.001 | SOLAR | EN OPERACIÓN | AGPE | 2020-08-20 | 2020 | BUCARAMANGA | SANTANDER | 68001 | 68 | 174 | 2026-06-01
1562 | 0.001 | SOLAR | EN OPERACIÓN | AGPE | 2023-12-15 | 2023 | NEIVA | HUILA | 41001 | 41 | 174 | 2026-06-01
6037 | 0.001 | SOLAR | EN OPERACIÓN | AGPE | 2024-03-07 | 2024 | PEREIRA | RISARALDA | 66001 | 66 | 174 | 2026-06-01
1248 | 0.001 | SOLAR | EN OPERACIÓN | AGPE | 2023-04-05 | 2023 | NEIVA | HUILA | 41001 | 41 | 174 | 2026-06-01
1249 | 0.001 | SOLAR | EN OPERACIÓN | AGPE | 2023-04-05 | 2023 | NEIVA | HUILA | 41001 | 41 | 174 | 2026-06-01
1245 | 0.001 | SOLAR | EN OPERACIÓN | AGPE | 2023-04-05 | 2023 | NEIVA | HUILA | 41001 | 41 | 174 | 2026-06-01
EVER ARGOTY - FV 0.96 KWP - GUALMATAN | 0.00096 | SOLAR | EN OPERACIÓN | AGPE | 2025-05-20 | 2025 | PASTO | NARINO | 52001 | 52 | 174 | 2026-06-01
JUAN CAMILO ARIAS RIOS | 0.00096 | SOLAR | EN OPERACIÓN | AGPE | 2023-08-18 | 2023 | MEDELLIN | ANTIOQUIA | 05001 | 05 | 174 | 2026-06-01
CONSORCIO GREEN B | 0.00096 | SOLAR | EN OPERACIÓN | AGPE | 2022-07-28 | 2022 | MEDELLIN | ANTIOQUIA | 05001 | 05 | 174 | 2026-06-01
MARÍA ISABEL CORREA RESTREPO | 0.00093 | SOLAR | EN OPERACIÓN | AGPE | 2020-09-24 | 2020 | LA_ESTRELLA | ANTIOQUIA | 05380 | 05 | 174 | 2026-06-01
ANGEL ARGEMIRO NARANJO ZULETA | 0.00091 | SOLAR | EN OPERACIÓN | AGPE | 2023-02-06 | 2023 | SAN_VICENTE | ANTIOQUIA |  | 05 | 174 | 2026-06-01
CTA_1560701 LUIS ALFREDO LIZARAZO GUERRERO APTO 101 | 0.0009 | SOLAR | EN OPERACIÓN | AGPE | 2019-05-21 | 2019 | BUCARAMANGA | SANTANDER | 68001 | 68 | 174 | 2026-06-01
JUAN DAVID CAMACHO QUIROGA | 0.0009 | SOLAR | EN OPERACIÓN | AGPE | 2019-11-18 | 2019 | MELGAR | TOLIMA | 73449 | 73 | 174 | 2026-06-01
LOCALES EL ROSARIO | 0.0009 | SOLAR | EN OPERACIÓN | AGPE | 2019-12-20 | 2019 | BARRANQUILLA | ATLANTICO | 08001 | 08 | 174 | 2026-06-01
MARIA CRISTINA LOPEZ GALLEGO | 0.00087 | SOLAR | EN OPERACIÓN | AGPE | 2023-10-27 | 2023 | MEDELLIN | ANTIOQUIA | 05001 | 05 | 174 | 2026-06-01
LUZ ADRIANA COBOS RODRIGUEZ | 0.00087 | SOLAR | EN OPERACIÓN | AGPE | 2020-05-20 | 2020 | LA_MESA | CUNDINAMARCA | 25386 | 25 | 174 | 2026-06-01
CTA_431815 RODRIGO ALEAN AMARIS | 0.00086 | SOLAR | EN OPERACIÓN | AGPE | 2019-02-20 | 2019 | BARRANCABERMEJA | SANTANDER | 68081 | 68 | 174 | 2026-06-01
CTA_1652793 EDIFICIO SAN JOSE | 0.00086 | SOLAR | EN OPERACIÓN | AGPE | 2021-07-22 | 2021 | BUCARAMANGA | SANTANDER | 68001 | 68 | 174 | 2026-06-01
CTA_400505 LUIS ALFONSO JIMENEZ FLOREZ | 0.00086 | SOLAR | EN OPERACIÓN | AGPE | 2021-05-14 | 2021 | BARRANCABERMEJA | SANTANDER | 68081 | 68 | 174 | 2026-06-01
PAVA BELTRAN AMANCIA INES | 0.00086 | SOLAR | EN OPERACIÓN | AGPE | 2020-01-28 | 2020 | MEDELLIN | ANTIOQUIA | 05001 | 05 | 174 | 2026-06-01
495434473 AGPE (Potencia menor o igual a1MW) 0.81kW | 0.00081 | SOLAR | EN OPERACIÓN | AGPE | 2023-09-22 | 2023 | SUESCA | CUNDINAMARCA | 25772 | 25 | 174 | 2026-06-01
S.F.V. Erika Juliana Morales Osorio | 0.0008 | SOLAR | EN OPERACIÓN | AGPE | 2025-04-16 | 2025 | RIONEGRO | ANTIOQUIA | 05615 | 05 | 174 | 2026-06-01
707999603 AGPE (Potencia menor o igual a1MW) 0.8kW | 0.0008 | SOLAR | EN OPERACIÓN | AGPE | 2025-02-13 | 2025 | BOGOTA_D.C. | BOGOTA_D.C. | 11001 | 11 | 174 | 2026-06-01
MANUEL ROJAS | 0.0008 | SOLAR | EN OPERACIÓN | AGPE | 2024-08-05 | 2024 | ENVIGADO | ANTIOQUIA | 05266 | 05 | 174 | 2026-06-01
707369887 AGPE (Potencia menor o igual a1MW) 0.8kW | 0.0008 | SOLAR | EN OPERACIÓN | AGPE | 2025-02-06 | 2025 | BOGOTA_D.C. | BOGOTA_D.C. | 11001 | 11 | 174 | 2026-06-01
9671 | 0.0008 | SOLAR | EN OPERACIÓN | AGPE | 2025-09-08 | 2025 | PEREIRA | RISARALDA | 66001 | 66 | 174 | 2026-06-01
SSFV MARITZA BAYONA SERRANO | 0.0008 | SOLAR | EN OPERACIÓN | AGPE | 2021-06-11 | 2021 | OCANA | NORTE_DE_SANTANDER | 54498 | 54 | 174 | 2026-06-01
473568364 AGPE (Potencia menor o igual a1MW) 0.8kW | 0.0008 | SOLAR | EN OPERACIÓN | AGPE | 2023-09-05 | 2023 | BOGOTA_D.C. | BOGOTA_D.C. | 11001 | 11 | 174 | 2026-06-01
9658 | 0.0008 | SOLAR | EN OPERACIÓN | AGPE | 2025-08-20 | 2025 | PEREIRA | RISARALDA | 66001 | 66 | 174 | 2026-06-01
601848729 AGPE (Potencia menor o igual a1MW) 0.8kW | 0.0008 | SOLAR | EN OPERACIÓN | AGPE | 2024-11-05 | 2024 | BOGOTA_D.C. | BOGOTA_D.C. | 11001 | 11 | 174 | 2026-06-01
608419964 AGPE (Potencia menor o igual a1MW) 0.8kW | 0.0008 | SOLAR | EN OPERACIÓN | AGPE | 2024-11-05 | 2024 | BOGOTA_D.C. | BOGOTA_D.C. | 11001 | 11 | 174 | 2026-06-01
607102192 AGPE (Potencia menor o igual a1MW) 0.8kW | 0.0008 | SOLAR | EN OPERACIÓN | AGPE | 2024-11-05 | 2024 | BOGOTA_D.C. | BOGOTA_D.C. | 11001 | 11 | 174 | 2026-06-01
607823988 AGPE (Potencia menor o igual a1MW) 0.8kW | 0.0008 | SOLAR | EN OPERACIÓN | AGPE | 2024-11-05 | 2024 | BOGOTA_D.C. | BOGOTA_D.C. | 11001 | 11 | 174 | 2026-06-01
608416253 AGPE (Potencia menor o igual a1MW) 0.8kW | 0.0008 | SOLAR | EN OPERACIÓN | AGPE | 2024-11-05 | 2024 | BOGOTA_D.C. | BOGOTA_D.C. | 11001 | 11 | 174 | 2026-06-01
598565387 AGPE (Potencia menor o igual a1MW) 0.8kW | 0.0008 | SOLAR | EN OPERACIÓN | AGPE | 2024-07-23 | 2024 | BOGOTA_D.C. | BOGOTA_D.C. | 11001 | 11 | 174 | 2026-06-01
INVERSIONES PABON ARBOLEDA SAS | 0.0008 | SOLAR | EN OPERACIÓN | AGPE | 2023-11-29 | 2023 | BOGOTA_D.C. | ANTIOQUIA | 11001 | 11 | 174 | 2026-06-01
MANUELA CALLE COMBARIZA | 0.0008 | SOLAR | EN OPERACIÓN | AGPE | 2024-01-11 | 2024 | RIONEGRO | ANTIOQUIA | 05615 | 05 | 174 | 2026-06-01
Gloria Ocampo | 0.0008 | SOLAR | EN OPERACIÓN | AGPE | 2021-08-10 | 2021 | CALI | VALLE_DEL_CAUCA | 76001 | 76 | 174 | 2026-06-01
S.F.V. RICARDO OVIDIO ALVAREZ PARRA | 0.0008 | SOLAR | EN OPERACIÓN | AGPE | 2024-12-04 | 2024 | BELLO | ANTIOQUIA | 05088 | 05 | 174 | 2026-06-01
599108267 AGPE (Potencia menor o igual a1MW) 0.8kW | 0.0008 | SOLAR | EN OPERACIÓN | AGPE | 2024-06-04 | 2024 | BOGOTA_D.C. | BOGOTA_D.C. | 11001 | 11 | 174 | 2026-06-01
707997508 AGPE (Potencia menor o igual a1MW) 0.8kW | 0.0008 | SOLAR | EN OPERACIÓN | AGPE | 2025-01-24 | 2025 | BOGOTA_D.C. | BOGOTA_D.C. | 11001 | 11 | 174 | 2026-06-01
S.F.V. Jhon Jairo Saldarriaga Betancur | 0.0008 | SOLAR | EN OPERACIÓN | AGPE | 2025-08-21 | 2025 | EL_RETIRO | ANTIOQUIA | 05607 | 05 | 174 | 2026-06-01
RAMIREZ GIRALDO, JHON WILMAR | 0.0008 | SOLAR | EN OPERACIÓN | AGPE | 2024-05-28 | 2024 | CANDELARIA | VALLE_DEL_CAUCA | 76130 | 76 | 174 | 2026-06-01
ISAZA , ISABEL | 0.0008 | SOLAR | EN OPERACIÓN | AGPE | 2024-12-02 | 2024 | SEVILLA | VALLE_DEL_CAUCA | 76736 | 76 | 174 | 2026-06-01
VDA SAN ROQUE LA FINQUITA GERARDO ANTONIO MARIN RAMIREZ | 0.0008 | SOLAR | EN OPERACIÓN | AGPE | 2026-01-22 | 2026 | PEREIRA | RISARALDA | 66001 | 66 | 174 | 2026-06-01
707991049 AGPE (Potencia menor o igual a1MW) 0.8kW | 0.0008 | SOLAR | EN OPERACIÓN | AGPE | 2025-02-07 | 2025 | BOGOTA_D.C. | BOGOTA_D.C. | 11001 | 11 | 174 | 2026-06-01
707394972 AGPE (Potencia menor o igual a1MW) 0.8kW | 0.0008 | SOLAR | EN OPERACIÓN | AGPE | 2025-02-17 | 2025 | BOGOTA_D.C. | BOGOTA_D.C. | 11001 | 11 | 174 | 2026-06-01
S.F.V. Leidy Marcela Galeano Monsalve | 0.0008 | SOLAR | EN OPERACIÓN | AGPE | 2025-07-21 | 2025 | GIRARDOTA | ANTIOQUIA | 05308 | 05 | 174 | 2026-06-01
S.F.V. Jaime Eduardo Rengifo Cadavid | 0.0008 | SOLAR | EN OPERACIÓN | AGPE | 2025-07-24 | 2025 | GUARNE | ANTIOQUIA | 05318 | 05 | 174 | 2026-06-01
S.F.V. Sandra Bibiana Ochoa Hernandez | 0.0008 | SOLAR | EN OPERACIÓN | AGPE | 2025-08-21 | 2025 | MEDELLIN | ANTIOQUIA | 05001 | 05 | 174 | 2026-06-01
S.F.V. Luisa Fernanda Ortiz Betancur | 0.0008 | SOLAR | EN OPERACIÓN | AGPE | 2025-07-04 | 2025 | ENVIGADO | ANTIOQUIA | 05266 | 05 | 174 | 2026-06-01
S.F.V. Didian Garcia Gomez | 0.0008 | SOLAR | EN OPERACIÓN | AGPE | 2025-07-23 | 2025 | SANTA_ROSA_DE_OSOS | ANTIOQUIA | 05686 | 05 | 174 | 2026-06-01
598558277 AGPE (Potencia menor o igual a1MW) 0.8kW | 0.0008 | SOLAR | EN OPERACIÓN | AGPE | 2024-05-31 | 2024 | BOGOTA_D.C. | BOGOTA_D.C. | 11001 | 11 | 174 | 2026-06-01
707392620 AGPE (Potencia menor o igual a1MW) 0.8kW | 0.0008 | SOLAR | EN OPERACIÓN | AGPE | 2025-01-24 | 2025 | BOGOTA_D.C. | BOGOTA_D.C. | 11001 | 11 | 174 | 2026-06-01
S.F.V. sergio Andrey Granados Hernandez | 0.0008 | SOLAR | EN OPERACIÓN | AGPE | 2025-08-21 | 2025 | ENVIGADO | ANTIOQUIA | 05266 | 05 | 174 | 2026-06-01
ANA CRISTINA ROSERO VILLOTA 0,77Kw | 0.00077 | SOLAR | EN OPERACIÓN | AGPE | 2025-04-24 | 2025 | PASTO | NARINO | 52001 | 52 | 174 | 2026-06-01
S.F.V. Horizonte Toro S.A.S | 0.0007 | SOLAR | EN OPERACIÓN | AGPE | 2025-04-24 | 2025 | RIONEGRO | ANTIOQUIA | 05615 | 05 | 174 | 2026-06-01
PAULA ANDREA VILLEGAS | 0.0007 | SOLAR | EN OPERACIÓN | AGPE | 2025-02-20 | 2025 | MEDELLIN | ANTIOQUIA | 05001 | 05 | 174 | 2026-06-01
LUIS OSPINA HENAO | 0.0007 | SOLAR | EN OPERACIÓN | AGPE | 2023-10-23 | 2023 | ABEJORRAL | ANTIOQUIA | 05002 | 05 | 174 | 2026-06-01
CÉSAR MARIO MÚNERA VÉLEZ | 0.0007 | SOLAR | EN OPERACIÓN | AGPE | 2022-05-12 | 2022 | SAN_PEDRO_DE_LOS_MILAGROS | ANTIOQUIA | 05664 | 05 | 174 | 2026-06-01
OMAR CASTRO | 0.0007 | SOLAR | EN OPERACIÓN | AGPE | 2022-05-11 | 2022 | ABEJORRAL | ANTIOQUIA | 05002 | 05 | 174 | 2026-06-01
JORGE IVAN BERNAL | 0.0007 | SOLAR | EN OPERACIÓN | AGPE | 2022-05-10 | 2022 | LA_UNION | ANTIOQUIA | 05400 | 05 | 174 | 2026-06-01
WILLIAM CARDONA | 0.0007 | SOLAR | EN OPERACIÓN | AGPE | 2022-05-26 | 2022 | SAN_PEDRO_DE_LOS_MILAGROS | ANTIOQUIA | 05664 | 05 | 174 | 2026-06-01
LEONEL BARRIENTOS | 0.0007 | SOLAR | EN OPERACIÓN | AGPE | 2022-06-08 | 2022 | BELMIRA | ANTIOQUIA | 05086 | 05 | 174 | 2026-06-01
ANDRES FELIPE ARISTIZABAL CORREA | 0.0007 | SOLAR | EN OPERACIÓN | AGPE | 2024-11-14 | 2024 | MEDELLIN | ANTIOQUIA | 05001 | 05 | 174 | 2026-06-01
VILMA OSPINA ARENAS | 0.0007 | SOLAR | EN OPERACIÓN | AGPE | 2024-11-14 | 2024 | MEDELLIN | ANTIOQUIA | 05001 | 05 | 174 | 2026-06-01
CARLOS FABIAN BAENA SOTO | 0.0007 | SOLAR | EN OPERACIÓN | AGPE | 2023-07-18 | 2023 | ABEJORRAL | ANTIOQUIA | 05002 | 05 | 174 | 2026-06-01
PABLO EMILIO PEREZ | 0.0007 | SOLAR | EN OPERACIÓN | AGPE | 2023-07-11 | 2023 | DONMATIAS | ANTIOQUIA | 05237 | 05 | 174 | 2026-06-01
JAVIER ANTONIO URREGO CARTAGENA | 0.0007 | SOLAR | EN OPERACIÓN | AGPE | 2023-03-05 | 2023 | SANTA_FE_DE_ANTIOQUIA | ANTIOQUIA | 05042 | 05 | 174 | 2026-06-01
DIEGO ALEJANDRO HENAO LOAIZA | 0.0007 | SOLAR | EN OPERACIÓN | AGPE | 2025-04-12 | 2025 | MEDELLIN | ANTIOQUIA | 05001 | 05 | 174 | 2026-06-01
YURY CATALINA AGUDELO HENAO | 0.0007 | SOLAR | EN OPERACIÓN | AGPE | 2025-05-27 | 2025 | MEDELLIN | ANTIOQUIA | 05001 | 05 | 174 | 2026-06-01
MUNICIPIO DE SAN ROQUE | 0.0007 | SOLAR | EN OPERACIÓN | AGPE | 2024-09-20 | 2024 | SAN_ROQUE | ANTIOQUIA | 05670 | 05 | 174 | 2026-06-01
JESUS EMILIO LONDOÑO | 0.0007 | SOLAR | EN OPERACIÓN | AGPE | 2022-06-17 | 2022 | BELMIRA | ANTIOQUIA | 05086 | 05 | 174 | 2026-06-01
JAVIER EDUARDO MESA GUERRA | 0.0007 | SOLAR | EN OPERACIÓN | AGPE | 2022-05-12 | 2022 | SANTA_ROSA_DE_OSOS | ANTIOQUIA | 05686 | 05 | 174 | 2026-06-01
GUSTAVO ARANGO | 0.0007 | SOLAR | EN OPERACIÓN | AGPE | 2022-05-20 | 2022 | ENTRERRIOS | ANTIOQUIA | 05264 | 05 | 174 | 2026-06-01
JINENTH LOPERA ATEHORTUA | 0.0007 | SOLAR | EN OPERACIÓN | AGPE | 2024-12-11 | 2024 | MEDELLIN | ANTIOQUIA | 05001 | 05 | 174 | 2026-06-01
DAVID GOMEZ RIVERA | 0.0007 | SOLAR | EN OPERACIÓN | AGPE | 2025-02-20 | 2025 | MEDELLIN | ANTIOQUIA | 05001 | 05 | 174 | 2026-06-01
ECO ESCUELAS PUERTO BERRIO | 0.0007 | SOLAR | EN OPERACIÓN | AGPE | 2025-03-04 | 2025 | PUERTO_BERRIO | ANTIOQUIA | 05579 | 05 | 174 | 2026-06-01
ALVARO AUGUSTO RIOS TOBÓN | 0.0007 | SOLAR | EN OPERACIÓN | AGPE | 2021-09-24 | 2021 | MEDELLIN | ANTIOQUIA | 05001 | 05 | 174 | 2026-06-01
GILBERTO TOBÓN | 0.0007 | SOLAR | EN OPERACIÓN | AGPE | 2022-05-10 | 2022 | LA_CEJA | ANTIOQUIA | 05376 | 05 | 174 | 2026-06-01
MEZA CHARRIS, MAIKOL | 0.0007 | SOLAR | EN OPERACIÓN | AGPE | 2025-12-23 | 2025 | PALMIRA | VALLE_DEL_CAUCA | 76520 | 76 | 174 | 2026-06-01
LEANDRO DE JESUS PEREZ PEREZ | 0.0007 | SOLAR | EN OPERACIÓN | AGPE | 2023-10-12 | 2023 | ENTRERRIOS | ANTIOQUIA | 05264 | 05 | 174 | 2026-06-01
JESUS ARGIRO ARANGO MEDINA | 0.0007 | SOLAR | EN OPERACIÓN | AGPE | 2023-10-13 | 2023 | ENTRERRIOS | ANTIOQUIA | 05264 | 05 | 174 | 2026-06-01
MARIA NORMA ELI LONDOÑO LONDOÑO | 0.0007 | SOLAR | EN OPERACIÓN | AGPE | 2023-10-13 | 2023 | ENTRERRIOS | ANTIOQUIA | 05264 | 05 | 174 | 2026-06-01
IVAN SIERRA LONDOÑO | 0.0007 | SOLAR | EN OPERACIÓN | AGPE | 2023-11-10 | 2023 | BELMIRA | ANTIOQUIA | 05086 | 05 | 174 | 2026-06-01
JUAN FELIPE BUSTAMANTE DUQUE | 0.0007 | SOLAR | EN OPERACIÓN | AGPE | 2022-09-21 | 2022 | MEDELLIN | ANTIOQUIA | 05001 | 05 | 174 | 2026-06-01
CLAUDIA PATRICIA MEDINA LOPERA | 0.0007 | SOLAR | EN OPERACIÓN | AGPE | 2023-06-14 | 2023 | SAN_PEDRO_DE_LOS_MILAGROS | ANTIOQUIA | 05664 | 05 | 174 | 2026-06-01
DANIEL QUINTERO ORREGO | 0.0007 | SOLAR | EN OPERACIÓN | AGPE | 2025-02-20 | 2025 | MEDELLIN | ANTIOQUIA | 05001 | 05 | 174 | 2026-06-01
ALIRIO ANTONIO DUQUE ZULUAGA | 0.0007 | SOLAR | EN OPERACIÓN | AGPE | 2024-11-13 | 2024 | MEDELLIN | ANTIOQUIA | 05001 | 05 | 174 | 2026-06-01
BRENDA MILENA TUBERQUIA OCHOA | 0.0007 | SOLAR | EN OPERACIÓN | AGPE | 2025-02-20 | 2025 | MEDELLIN | ANTIOQUIA | 05001 | 05 | 174 | 2026-06-01
SANTIAGO HERRERA VALENCIA | 0.0007 | SOLAR | EN OPERACIÓN | AGPE | 2025-02-20 | 2025 | MEDELLIN | ANTIOQUIA | 05001 | 05 | 174 | 2026-06-01
RAFAEL POSADA ARIAS | 0.0007 | SOLAR | EN OPERACIÓN | AGPE | 2025-04-12 | 2025 | MEDELLIN | ANTIOQUIA | 05001 | 05 | 174 | 2026-06-01
SAKCHAI BUNYUEN | 0.0007 | SOLAR | EN OPERACIÓN | AGPE | 2024-11-13 | 2024 | MEDELLIN | ANTIOQUIA | 05001 | 05 | 174 | 2026-06-01
ALDA LUCILA GOMEZ | 0.00069 | SOLAR | EN OPERACIÓN | AGPE | 2020-08-20 | 2020 | CAJICA | CUNDINAMARCA | 25126 | 25 | 174 | 2026-06-01
Aquine 3 Sector 3 | 0.00068 | SOLAR | EN OPERACIÓN | AGPE | 2024-01-21 | 2024 | PASTO | NARINO | 52001 | 52 | 174 | 2026-06-01
CTA_1560706 LUIS ALFREDO LIZARAZO GUERRERO APTO 201 | 0.000675 | SOLAR | EN OPERACIÓN | AGPE | 2019-05-21 | 2019 | BUCARAMANGA | SANTANDER | 68001 | 68 | 174 | 2026-06-01
SISTEMA FV ONGRID - 0.640 KWP - CHRISTIAN PALACIOS - LOS ANDES | 0.00064 | SOLAR | EN OPERACIÓN | AGPE | 2025-04-24 | 2025 | PASTO | NARINO | 52001 | 52 | 174 | 2026-06-01
SISTEMA FV ON GRID - 320 WP - ROBERTO ARTEAGA - PANAMERICANO | 0.00064 | SOLAR | EN OPERACIÓN | AGPE | 2025-04-29 | 2025 | PASTO | NARINO | 52001 | 52 | 174 | 2026-06-01
14642 | 0.00064 | SOLAR | EN OPERACIÓN | AGPE | 2020-12-15 | 2020 | SOGAMOSO | BOYACA | 15759 | 15 | 174 | 2026-06-01
ANGIE LORENA PINEDA MONTOYA | 0.0006 | SOLAR | EN OPERACIÓN | AGPE | 2022-08-17 | 2022 | VALLEDUPAR | CESAR | 20001 | 20 | 174 | 2026-06-01
YOISI LEAN JARAMILLO MENGUAN | 0.0006 | SOLAR | EN OPERACIÓN | AGPE | 2022-08-17 | 2022 | VALLEDUPAR | CESAR | 20001 | 20 | 174 | 2026-06-01
JEAN CARLOS MAESTRE TORRES | 0.0006 | SOLAR | EN OPERACIÓN | AGPE | 2022-08-17 | 2022 | VALLEDUPAR | CESAR | 20001 | 20 | 174 | 2026-06-01
LUIS SEGUNDO GUZMAN CAMARGO | 0.0006 | SOLAR | EN OPERACIÓN | AGPE | 2022-08-18 | 2022 | VALLEDUPAR | CESAR | 20001 | 20 | 174 | 2026-06-01
LUISA FIDELIA MARTINEZ YAGUNA | 0.0006 | SOLAR | EN OPERACIÓN | AGPE | 2022-08-19 | 2022 | VALLEDUPAR | CESAR | 20001 | 20 | 174 | 2026-06-01
LUIS JOSE GUILLEN MAYA | 0.0006 | SOLAR | EN OPERACIÓN | AGPE | 2022-08-18 | 2022 | VALLEDUPAR | CESAR | 20001 | 20 | 174 | 2026-06-01
DAYANA NAYETH BONILLA VELEZ | 0.0006 | SOLAR | EN OPERACIÓN | AGPE | 2022-08-19 | 2022 | VALLEDUPAR | CESAR | 20001 | 20 | 174 | 2026-06-01
DAINER RAUL MEDRANO ORTEGA | 0.0006 | SOLAR | EN OPERACIÓN | AGPE | 2022-08-17 | 2022 | VALLEDUPAR | CESAR | 20001 | 20 | 174 | 2026-06-01
JUAN CARLOS RODRIGUEZ GALLEGO | 0.0006 | SOLAR | EN OPERACIÓN | AGPE | 2022-08-17 | 2022 | VALLEDUPAR | CESAR | 20001 | 20 | 174 | 2026-06-01
TOMAS ORLANDO CASSIANI FONTALVO | 0.0006 | SOLAR | EN OPERACIÓN | AGPE | 2022-08-17 | 2022 | VALLEDUPAR | CESAR | 20001 | 20 | 174 | 2026-06-01
SERGIO ANDRES MERIÑO LEGUIA | 0.0006 | SOLAR | EN OPERACIÓN | AGPE | 2022-08-17 | 2022 | VALLEDUPAR | CESAR | 20001 | 20 | 174 | 2026-06-01
LUZ ENITH AROCA OCAMPO | 0.0006 | SOLAR | EN OPERACIÓN | AGPE | 2022-08-19 | 2022 | VALLEDUPAR | CESAR | 20001 | 20 | 174 | 2026-06-01
GEINER ALFONSO CASTRO PERTUZ | 0.0006 | SOLAR | EN OPERACIÓN | AGPE | 2022-08-18 | 2022 | VALLEDUPAR | CESAR | 20001 | 20 | 174 | 2026-06-01
MARIO ALBERTO QUINTERO GUERRA | 0.0006 | SOLAR | EN OPERACIÓN | AGPE | 2022-08-17 | 2022 | VALLEDUPAR | CESAR | 20001 | 20 | 174 | 2026-06-01
HEYDI CAROLINA MESTRE JIMENEZ | 0.0006 | SOLAR | EN OPERACIÓN | AGPE | 2022-08-17 | 2022 | VALLEDUPAR | CESAR | 20001 | 20 | 174 | 2026-06-01
FRANKLIN DAVID MARTINEZ MENDOZA | 0.0006 | SOLAR | EN OPERACIÓN | AGPE | 2022-08-17 | 2022 | VALLEDUPAR | CESAR | 20001 | 20 | 174 | 2026-06-01
EDWIN DAVID PEREZ RICO | 0.0006 | SOLAR | EN OPERACIÓN | AGPE | 2022-08-17 | 2022 | VALLEDUPAR | CESAR | 20001 | 20 | 174 | 2026-06-01
SANDRA MILENA BERMUDEZ IMBRETH | 0.0006 | SOLAR | EN OPERACIÓN | AGPE | 2022-08-17 | 2022 | VALLEDUPAR | CESAR | 20001 | 20 | 174 | 2026-06-01
MAYRETH CAROLINA GUERRA URIZA | 0.0006 | SOLAR | EN OPERACIÓN | AGPE | 2022-10-01 | 2022 | VALLEDUPAR | CESAR | 20001 | 20 | 174 | 2026-06-01
SAMIR TURRIAGO LENGUA | 0.0006 | SOLAR | EN OPERACIÓN | AGPE | 2022-10-05 | 2022 | VALLEDUPAR | CESAR | 20001 | 20 | 174 | 2026-06-01
JOSE ALBEIRO CACERES CONTRERAS | 0.0006 | SOLAR | EN OPERACIÓN | AGPE | 2022-08-18 | 2022 | VALLEDUPAR | CESAR | 20001 | 20 | 174 | 2026-06-01
HERNANDEZ PABON ELIZABETH | 0.0006 | SOLAR | EN OPERACIÓN | AGPE | 2022-08-18 | 2022 | VALLEDUPAR | CESAR | 20001 | 20 | 174 | 2026-06-01
POLANCO HERNANDEZ JOSE GREGORIO | 0.0006 | SOLAR | EN OPERACIÓN | AGPE | 2022-08-18 | 2022 | VALLEDUPAR | CESAR | 20001 | 20 | 174 | 2026-06-01
OLIVERO FONSECA SAUL GUILLERMO | 0.0006 | SOLAR | EN OPERACIÓN | AGPE | 2022-08-18 | 2022 | VALLEDUPAR | CESAR | 20001 | 20 | 174 | 2026-06-01
OÑATE MURGAS JHAINYS JHISETH | 0.0006 | SOLAR | EN OPERACIÓN | AGPE | 2022-08-18 | 2022 | VALLEDUPAR | CESAR | 20001 | 20 | 174 | 2026-06-01
BRAVO ARIAS YONATAN MANUEL | 0.0006 | SOLAR | EN OPERACIÓN | AGPE | 2022-08-18 | 2022 | VALLEDUPAR | CESAR | 20001 | 20 | 174 | 2026-06-01
PUELLO TIRADO JESUS MANUEL | 0.0006 | SOLAR | EN OPERACIÓN | AGPE | 2022-08-18 | 2022 | VALLEDUPAR | CESAR | 20001 | 20 | 174 | 2026-06-01
PESSELLIN RANGEL YANNIS NURIETH | 0.0006 | SOLAR | EN OPERACIÓN | AGPE | 2022-08-18 | 2022 | VALLEDUPAR | CESAR | 20001 | 20 | 174 | 2026-06-01
SOLANO ALGUERO AUGUSTO CARLOS | 0.0006 | SOLAR | EN OPERACIÓN | AGPE | 2022-08-19 | 2022 | VALLEDUPAR | CESAR | 20001 | 20 | 174 | 2026-06-01
DIAZ HERNANDEZ ALJADIS DEL PILAR | 0.0006 | SOLAR | EN OPERACIÓN | AGPE | 2022-08-18 | 2022 | VALLEDUPAR | CESAR | 20001 | 20 | 174 | 2026-06-01
VELAIDES CANOLES ADIANA ESTER | 0.0006 | SOLAR | EN OPERACIÓN | AGPE | 2022-08-18 | 2022 | VALLEDUPAR | CESAR | 20001 | 20 | 174 | 2026-06-01
USTARIX OSPINO LISBETH CAROLINA | 0.0006 | SOLAR | EN OPERACIÓN | AGPE | 2022-08-18 | 2022 | VALLEDUPAR | CESAR | 20001 | 20 | 174 | 2026-06-01
ROMERO ARRIETA OMAIRA CECILIA | 0.0006 | SOLAR | EN OPERACIÓN | AGPE | 2022-08-19 | 2022 | VALLEDUPAR | CESAR | 20001 | 20 | 174 | 2026-06-01
COTES SIERRA ADRIAN DAVID | 0.0006 | SOLAR | EN OPERACIÓN | AGPE | 2022-08-19 | 2022 | VALLEDUPAR | CESAR | 20001 | 20 | 174 | 2026-06-01
BOLIVAR PERTUZ STEFANNY | 0.0006 | SOLAR | EN OPERACIÓN | AGPE | 2022-08-19 | 2022 | VALLEDUPAR | CESAR | 20001 | 20 | 174 | 2026-06-01
CTA_460536_CTA_460536 _GOMEZ BELTRAN MARIA TERESA_CHARALA | 0.0006 | SOLAR | EN OPERACIÓN | AGPE | 2024-12-02 | 2024 | BUCARAMANGA | SANTANDER | 68001 | 68 | 174 | 2026-06-01
CADENA FLOREZ YENIS | 0.0006 | SOLAR | EN OPERACIÓN | AGPE | 2022-08-18 | 2022 | VALLEDUPAR | CESAR | 20001 | 20 | 174 | 2026-06-01
MARTINEZ ORTEGA NELCI ELENA | 0.0006 | SOLAR | EN OPERACIÓN | AGPE | 2022-08-18 | 2022 | VALLEDUPAR | CESAR | 20001 | 20 | 174 | 2026-06-01
ANGULO MORALES KAROL SAHIR | 0.0006 | SOLAR | EN OPERACIÓN | AGPE | 2022-08-18 | 2022 | VALLEDUPAR | CESAR | 20001 | 20 | 174 | 2026-06-01
ORIANA ARLETH ROJAS | 0.0006 | SOLAR | EN OPERACIÓN | AGPE | 2022-08-17 | 2022 | VALLEDUPAR | CESAR | 20001 | 20 | 174 | 2026-06-01
ONEIDA MUÑOZ BANDERA | 0.0006 | SOLAR | EN OPERACIÓN | AGPE | 2022-08-17 | 2022 | VALLEDUPAR | CESAR | 20001 | 20 | 174 | 2026-06-01
MARY NELLYS VEGA DIAZ | 0.0006 | SOLAR | EN OPERACIÓN | AGPE | 2022-08-17 | 2022 | VALLEDUPAR | CESAR | 20001 | 20 | 174 | 2026-06-01
KEYLA PAOLA MOYA MARTINEZ | 0.0006 | SOLAR | EN OPERACIÓN | AGPE | 2022-08-18 | 2022 | VALLEDUPAR | CESAR | 20001 | 20 | 174 | 2026-06-01
RICHARD ANDRES MEJIA RODRIGUEZ | 0.0006 | SOLAR | EN OPERACIÓN | AGPE | 2022-08-17 | 2022 | VALLEDUPAR | CESAR | 20001 | 20 | 174 | 2026-06-01
OÑATE MURGAS JHEIRYS JHINELLA | 0.0006 | SOLAR | EN OPERACIÓN | AGPE | 2022-08-18 | 2022 | VALLEDUPAR | CESAR | 20001 | 20 | 174 | 2026-06-01
QUINTERO NOVOA LAURA VANESA | 0.0006 | SOLAR | EN OPERACIÓN | AGPE | 2022-08-18 | 2022 | VALLEDUPAR | CESAR | 20001 | 20 | 174 | 2026-06-01
ARIAS ORTEGA DAVID ENRIQUE | 0.0006 | SOLAR | EN OPERACIÓN | AGPE | 2022-08-18 | 2022 | VALLEDUPAR | CESAR | 20001 | 20 | 174 | 2026-06-01
SIERRA DIAZ EDGARDO JOSE | 0.0006 | SOLAR | EN OPERACIÓN | AGPE | 2022-08-18 | 2022 | VALLEDUPAR | CESAR | 20001 | 20 | 174 | 2026-06-01
QUINTERO QUINTERO JEANY LORENA | 0.0006 | SOLAR | EN OPERACIÓN | AGPE | 2022-08-18 | 2022 | VALLEDUPAR | CESAR | 20001 | 20 | 174 | 2026-06-01
TOLOZA HERNANDEZ YISELA PAOLA | 0.0006 | SOLAR | EN OPERACIÓN | AGPE | 2022-08-19 | 2022 | VALLEDUPAR | CESAR | 20001 | 20 | 174 | 2026-06-01
MARTINEZ FIGUEROA ESTIVINSON ENRIQUE | 0.0006 | SOLAR | EN OPERACIÓN | AGPE | 2022-08-18 | 2022 | VALLEDUPAR | CESAR | 20001 | 20 | 174 | 2026-06-01
PATERNINA DAZA JOSE MANUEL | 0.0006 | SOLAR | EN OPERACIÓN | AGPE | 2022-08-18 | 2022 | VALLEDUPAR | CESAR | 20001 | 20 | 174 | 2026-06-01
Claudia Patricia Ramirez Osorio | 0.0006 | SOLAR | EN OPERACIÓN | AGPE | 2021-03-24 | 2021 | HONDA | TOLIMA | 73349 | 73 | 174 | 2026-06-01
VANESSA LEONOR OVALLE OROZCO | 0.0006 | SOLAR | EN OPERACIÓN | AGPE | 2022-11-25 | 2022 | VALLEDUPAR | CESAR | 20001 | 20 | 174 | 2026-06-01
ANGELA LOURDES MARRIAGA GUERRA | 0.0006 | SOLAR | EN OPERACIÓN | AGPE | 2022-11-15 | 2022 | VALLEDUPAR | CESAR | 20001 | 20 | 174 | 2026-06-01
MACHADO GARCIA MARIJANI | 0.0006 | SOLAR | EN OPERACIÓN | AGPE | 2022-08-19 | 2022 | VALLEDUPAR | CESAR | 20001 | 20 | 174 | 2026-06-01
Ana Maria Rincon | 0.0006 | SOLAR | EN OPERACIÓN | AGPE | 2021-11-27 | 2021 | ESPINAL | TOLIMA | 73268 | 73 | 174 | 2026-06-01
Justo Gamboa | 0.0006 | SOLAR | EN OPERACIÓN | AGPE | 2021-11-27 | 2021 | ESPINAL | TOLIMA | 73268 | 73 | 174 | 2026-06-01
Yuri Aranda | 0.0006 | SOLAR | EN OPERACIÓN | AGPE | 2021-11-27 | 2021 | ESPINAL | TOLIMA | 73268 | 73 | 174 | 2026-06-01
Victor Pedraza | 0.0006 | SOLAR | EN OPERACIÓN | AGPE | 2021-11-27 | 2021 | ESPINAL | TOLIMA | 73268 | 73 | 174 | 2026-06-01
KATERIN JULIETH PEREZ MARBELLO | 0.0006 | SOLAR | EN OPERACIÓN | AGPE | 2022-11-15 | 2022 | VALLEDUPAR | CESAR | 20001 | 20 | 174 | 2026-06-01
ANDRES ALFONSO DE LA HOZ SUAREZ | 0.0006 | SOLAR | EN OPERACIÓN | AGPE | 2023-08-01 | 2023 | VALLEDUPAR | CESAR | 20001 | 20 | 174 | 2026-06-01
LUIS ANGEL PALACIO JIMENEZ | 0.0006 | SOLAR | EN OPERACIÓN | AGPE | 2023-06-24 | 2023 | VALLEDUPAR | CESAR | 20001 | 20 | 174 | 2026-06-01
LIDYS YINETH VIDES BERNAL | 0.0006 | SOLAR | EN OPERACIÓN | AGPE | 2023-06-24 | 2023 | VALLEDUPAR | CESAR | 20001 | 20 | 174 | 2026-06-01
LEYDER JOSE CELIS JIMENEZ | 0.0006 | SOLAR | EN OPERACIÓN | AGPE | 2023-06-24 | 2023 | VALLEDUPAR | CESAR | 20001 | 20 | 174 | 2026-06-01
REINEL ALBERTO MARTINEZ OSORIO | 0.0006 | SOLAR | EN OPERACIÓN | AGPE | 2023-06-24 | 2023 | VALLEDUPAR | CESAR | 20001 | 20 | 174 | 2026-06-01
OLGA PATRICIA GIRALDO VASQUEZ | 0.0006 | SOLAR | EN OPERACIÓN | AGPE | 2023-06-24 | 2023 | VALLEDUPAR | CESAR | 20001 | 20 | 174 | 2026-06-01
LUIS FERNANDO LENGUA OSPINO | 0.0006 | SOLAR | EN OPERACIÓN | AGPE | 2023-06-24 | 2023 | VALLEDUPAR | CESAR | 20001 | 20 | 174 | 2026-06-01
LUIS EDUARDO MARTINEZ CASTELLAR | 0.0006 | SOLAR | EN OPERACIÓN | AGPE | 2023-06-24 | 2023 | VALLEDUPAR | CESAR | 20001 | 20 | 174 | 2026-06-01
OMAR JOSE GUTIERREZ | 0.0006 | SOLAR | EN OPERACIÓN | AGPE | 2023-06-24 | 2023 | VALLEDUPAR | CESAR | 20001 | 20 | 174 | 2026-06-01
KEVIN ALFONSO PARRA CODINA | 0.0006 | SOLAR | EN OPERACIÓN | AGPE | 2023-06-24 | 2023 | VALLEDUPAR | CESAR | 20001 | 20 | 174 | 2026-06-01
FLOR MARIA LEON CASTRO | 0.0006 | SOLAR | EN OPERACIÓN | AGPE | 2022-11-15 | 2022 | VALLEDUPAR | CESAR | 20001 | 20 | 174 | 2026-06-01
IVAN ALFONSO DIAZ SALCEDO | 0.0006 | SOLAR | EN OPERACIÓN | AGPE | 2022-11-15 | 2022 | VALLEDUPAR | CESAR | 20001 | 20 | 174 | 2026-06-01
BRAYAN SHAMIR SIERRA FUENTES | 0.0006 | SOLAR | EN OPERACIÓN | AGPE | 2022-11-25 | 2022 | VALLEDUPAR | CESAR | 20001 | 20 | 174 | 2026-06-01
EDUARDO MANUEL BALLESTEROS CAMPO | 0.0006 | SOLAR | EN OPERACIÓN | AGPE | 2022-11-15 | 2022 | VALLEDUPAR | CESAR | 20001 | 20 | 174 | 2026-06-01
CRISTIAN JESUS PLATA ALVARADO | 0.0006 | SOLAR | EN OPERACIÓN | AGPE | 2022-11-15 | 2022 | VALLEDUPAR | CESAR | 20001 | 20 | 174 | 2026-06-01
JORGE ARMANDO GIL ROMERO | 0.0006 | SOLAR | EN OPERACIÓN | AGPE | 2023-06-24 | 2023 | VALLEDUPAR | CESAR | 20001 | 20 | 174 | 2026-06-01
JORGE JAVIER ZARATE ROMERO | 0.0006 | SOLAR | EN OPERACIÓN | AGPE | 2023-06-24 | 2023 | VALLEDUPAR | CESAR | 20001 | 20 | 174 | 2026-06-01
JORGE LUIS ABRIL BARRIOS | 0.0006 | SOLAR | EN OPERACIÓN | AGPE | 2023-06-24 | 2023 | VALLEDUPAR | CESAR | 20001 | 20 | 174 | 2026-06-01
JUAN CARLOS HERMANN MORALES | 0.0006 | SOLAR | EN OPERACIÓN | AGPE | 2023-06-24 | 2023 | VALLEDUPAR | CESAR | 20001 | 20 | 174 | 2026-06-01
KAREN NOHEMA RIOS GAONA | 0.0006 | SOLAR | EN OPERACIÓN | AGPE | 2023-06-24 | 2023 | VALLEDUPAR | CESAR | 20001 | 20 | 174 | 2026-06-01
JHONATAN CANO JIMENEZ | 0.0006 | SOLAR | EN OPERACIÓN | AGPE | 2023-06-24 | 2023 | VALLEDUPAR | CESAR | 20001 | 20 | 174 | 2026-06-01
EVA MAXIEL CELIS JIMENEZ | 0.0006 | SOLAR | EN OPERACIÓN | AGPE | 2023-06-24 | 2023 | VALLEDUPAR | CESAR | 20001 | 20 | 174 | 2026-06-01
INDIRA PATRICIA CUADRO HERNANDEZ | 0.0006 | SOLAR | EN OPERACIÓN | AGPE | 2023-06-24 | 2023 | VALLEDUPAR | CESAR | 20001 | 20 | 174 | 2026-06-01
JUAN DAVID JIMENEZ SALAZAR | 0.0006 | SOLAR | EN OPERACIÓN | AGPE | 2023-06-24 | 2023 | VALLEDUPAR | CESAR | 20001 | 20 | 174 | 2026-06-01
FREDDY MARQUEZ CONTRERAS | 0.0006 | SOLAR | EN OPERACIÓN | AGPE | 2023-06-24 | 2023 | VALLEDUPAR | CESAR | 20001 | 20 | 174 | 2026-06-01
DORAIDA CARRILLO HURTADO | 0.0006 | SOLAR | EN OPERACIÓN | AGPE | 2023-06-24 | 2023 | VALLEDUPAR | CESAR | 20001 | 20 | 174 | 2026-06-01
EDWIN ALBERTO BARRIOS LOBO | 0.0006 | SOLAR | EN OPERACIÓN | AGPE | 2023-06-24 | 2023 | VALLEDUPAR | CESAR | 20001 | 20 | 174 | 2026-06-01
EDUBILIA ROSADO PEREZ | 0.0006 | SOLAR | EN OPERACIÓN | AGPE | 2023-06-24 | 2023 | VALLEDUPAR | CESAR | 20001 | 20 | 174 | 2026-06-01
CONSTRUVID | 0.0006 | SOLAR | EN OPERACIÓN | AGPE | 2023-06-24 | 2023 | VALLEDUPAR | CESAR | 20001 | 20 | 174 | 2026-06-01
ANA BEATRIZ VALEGA ESCOBAR | 0.0006 | SOLAR | EN OPERACIÓN | AGPE | 2023-06-24 | 2023 | VALLEDUPAR | CESAR | 20001 | 20 | 174 | 2026-06-01
ALFONSO ANDRES CARRASCAL BUELVAS | 0.0006 | SOLAR | EN OPERACIÓN | AGPE | 2023-06-24 | 2023 | VALLEDUPAR | CESAR | 20001 | 20 | 174 | 2026-06-01
ANGIE MARCELA DE LA HOZ GARCIA | 0.0006 | SOLAR | EN OPERACIÓN | AGPE | 2023-06-24 | 2023 | VALLEDUPAR | CESAR | 20001 | 20 | 174 | 2026-06-01
CARLOS ALBERTO MARTINEZ CARRILLO | 0.0006 | SOLAR | EN OPERACIÓN | AGPE | 2023-06-24 | 2023 | VALLEDUPAR | CESAR | 20001 | 20 | 174 | 2026-06-01
DARIO FERNANDO GUERRA BAENA | 0.0006 | SOLAR | EN OPERACIÓN | AGPE | 2023-06-24 | 2023 | VALLEDUPAR | CESAR | 20001 | 20 | 174 | 2026-06-01
DIGNERYS KATERINE RANGEL RANGEL | 0.0006 | SOLAR | EN OPERACIÓN | AGPE | 2023-06-24 | 2023 | VALLEDUPAR | CESAR | 20001 | 20 | 174 | 2026-06-01
DIONIRIS BEATRIZ CORZO RODRIGUEZ | 0.0006 | SOLAR | EN OPERACIÓN | AGPE | 2023-06-24 | 2023 | VALLEDUPAR | CESAR | 20001 | 20 | 174 | 2026-06-01
MARQUEZ GUERRA ADRIANA LUCIA | 0.0006 | SOLAR | EN OPERACIÓN | AGPE | 2023-06-24 | 2023 | VALLEDUPAR | CESAR | 20001 | 20 | 174 | 2026-06-01
SEC ALTO DE LA MINA SILVINO MARULANDA | 0.0006 | SOLAR | EN OPERACIÓN | AGPE | 2022-12-13 | 2022 | MANIZALES | CALDAS | 17001 | 17 | 174 | 2026-06-01
ANA CAROLA BELTRAN ALVEAR | 0.0006 | SOLAR | EN OPERACIÓN | AGPE | 2023-06-24 | 2023 | VALLEDUPAR | CESAR | 20001 | 20 | 174 | 2026-06-01
LUIS JORGE MENDOZA CANTILLO | 0.0006 | SOLAR | EN OPERACIÓN | AGPE | 2025-02-14 | 2025 | VALLEDUPAR | CESAR | 20001 | 20 | 174 | 2026-06-01
NANCY DE LA TRINIDAD BOTERO MARIN | 0.0006 | SOLAR | EN OPERACIÓN | AGPE | 2021-03-12 | 2021 | MARINILLA | ANTIOQUIA | 05440 | 05 | 174 | 2026-06-01
VDA CEDRO HERNANDO CARVAJAL | 0.0006 | SOLAR | EN OPERACIÓN | AGPE | 2021-07-13 | 2021 | DOSQUEBRADAS | RISARALDA | 66170 | 66 | 174 | 2026-06-01
SSFV MIGUEL PALACIO | 0.0006 | SOLAR | EN OPERACIÓN | AGPE | 2020-09-24 | 2020 | OCANA | NORTE_DE_SANTANDER | 54498 | 54 | 174 | 2026-06-01
14622 | 0.0006 | SOLAR | EN OPERACIÓN | AGPE | 2020-10-26 | 2020 | PAIPA | BOYACA | 15516 | 15 | 174 | 2026-06-01
14710 | 0.0006 | SOLAR | EN OPERACIÓN | AGPE | 2021-11-01 | 2021 | MONIQUIRA | BOYACA | 15469 | 15 | 174 | 2026-06-01
TERRANOVA CLL 43 1 348 CAS 154 TERRANOVA | 0.0006 | SOLAR | EN OPERACIÓN | AGPE | 2021-02-12 | 2021 | MANIZALES | CALDAS | 17001 | 17 | 174 | 2026-06-01
532 | 0.0006 | SOLAR | EN OPERACIÓN | AGPE | 2020-11-30 | 2020 | YAGUARA | HUILA | 41885 | 41 | 174 | 2026-06-01
OLMEDO TORO MORALES | 0.00058 | SOLAR | EN OPERACIÓN | AGPE | 2024-09-02 | 2024 | LA_UNION | ANTIOQUIA | 05400 | 05 | 174 | 2026-06-01
CTA_1163551_DIEGO GUILLERMO VILLARREAL PEÑALOZA | 0.000575 | SOLAR | EN OPERACIÓN | AGPE | 2025-02-10 | 2025 | BUCARAMANGA | SANTANDER | 68001 | 68 | 174 | 2026-06-01
CP1870 AGPE 0,55 kW | 0.00055 | SOLAR | EN OPERACIÓN | AGPE | 2023-04-05 | 2023 | FUSAGASUGA | CUNDINAMARCA | 25290 | 25 | 174 | 2026-06-01
Nelly Fernandez 0,55kW | 0.00055 | SOLAR | EN OPERACIÓN | AGPE | 2022-11-04 | 2022 | FUSAGASUGA | CUNDINAMARCA | 25290 | 25 | 174 | 2026-06-01
GABRIEL PELAEZ -FV 0.55 -VILLA SOFÍA | 0.00055 | SOLAR | EN OPERACIÓN | AGPE | 2025-05-13 | 2025 | PASTO | NARINO | 52001 | 52 | 174 | 2026-06-01
Fotovoltaico Luis Ignacio Arcos | 0.00055 | SOLAR | EN OPERACIÓN | AGPE | 2024-02-02 | 2024 | PASTO | NARINO | 52001 | 52 | 174 | 2026-06-01
Jaime 0,55kW | 0.00055 | SOLAR | EN OPERACIÓN | AGPE | 2022-11-04 | 2022 | FUSAGASUGA | CUNDINAMARCA | 25290 | 25 | 174 | 2026-06-01
ARMANDO ENRIQUE MIRANDA PERTUZ | 0.00055 | SOLAR | EN OPERACIÓN | AGPE | 2022-10-05 | 2022 | VALLEDUPAR | CESAR | 20001 | 20 | 174 | 2026-06-01
RUBEN DARIO PEREZ ANAYA | 0.00055 | SOLAR | EN OPERACIÓN | AGPE | 2022-10-06 | 2022 | VALLEDUPAR | CESAR | 20001 | 20 | 174 | 2026-06-01
JESUS MARIA OJEDA AJEDA | 0.00055 | SOLAR | EN OPERACIÓN | AGPE | 2022-10-05 | 2022 | VALLEDUPAR | CESAR | 20001 | 20 | 174 | 2026-06-01
ANGELICA MARIA CORTINA ALFARO | 0.00055 | SOLAR | EN OPERACIÓN | AGPE | 2022-10-05 | 2022 | VALLEDUPAR | CESAR | 20001 | 20 | 174 | 2026-06-01
JAVIER JOSE HERNANDEZ CHINCHIA | 0.00055 | SOLAR | EN OPERACIÓN | AGPE | 2022-10-05 | 2022 | VALLEDUPAR | CESAR | 20001 | 20 | 174 | 2026-06-01
SERGIO LUIS GUERRA MARTINEZ | 0.00055 | SOLAR | EN OPERACIÓN | AGPE | 2022-10-05 | 2022 | VALLEDUPAR | CESAR | 20001 | 20 | 174 | 2026-06-01
OÑATE PRADO MARIA ALEJANDRA | 0.00055 | SOLAR | EN OPERACIÓN | AGPE | 2022-10-05 | 2022 | VALLEDUPAR | CESAR | 20001 | 20 | 174 | 2026-06-01
CP1865 AGPE 0,55kW | 0.00055 | SOLAR | EN OPERACIÓN | AGPE | 2023-03-07 | 2023 | FUSAGASUGA | CUNDINAMARCA | 25290 | 25 | 174 | 2026-06-01
PEÑA VEGA JESUS EDUARDO | 0.00055 | SOLAR | EN OPERACIÓN | AGPE | 2022-10-06 | 2022 | VALLEDUPAR | CESAR | 20001 | 20 | 174 | 2026-06-01
ARAUJO SILVA RUBEN DARIO | 0.00055 | SOLAR | EN OPERACIÓN | AGPE | 2022-10-05 | 2022 | VALLEDUPAR | CESAR | 20001 | 20 | 174 | 2026-06-01
CALDERON MANOTAS MARYURIS KARINA | 0.00055 | SOLAR | EN OPERACIÓN | AGPE | 2022-10-05 | 2022 | VALLEDUPAR | CESAR | 20001 | 20 | 174 | 2026-06-01
JIMENEZ MARTINEZ MARTHA MARIA | 0.00055 | SOLAR | EN OPERACIÓN | AGPE | 2022-10-05 | 2022 | VALLEDUPAR | CESAR | 20001 | 20 | 174 | 2026-06-01
YULLYS YANETH ACUÑA MOLINA | 0.00055 | SOLAR | EN OPERACIÓN | AGPE | 2022-10-05 | 2022 | VALLEDUPAR | CESAR | 20001 | 20 | 174 | 2026-06-01
JIMENEZ CAMPO ANTONIO LUIS | 0.00055 | SOLAR | EN OPERACIÓN | AGPE | 2022-10-05 | 2022 | VALLEDUPAR | CESAR | 20001 | 20 | 174 | 2026-06-01
CERVANTES JARABA WILLIAM DAVID | 0.00055 | SOLAR | EN OPERACIÓN | AGPE | 2022-10-05 | 2022 | VALLEDUPAR | CESAR | 20001 | 20 | 174 | 2026-06-01
ALEJANDRO AYA GONZALEZ | 0.00055 | SOLAR | EN OPERACIÓN | AGPE | 2022-10-05 | 2022 | VALLEDUPAR | CESAR | 20001 | 20 | 174 | 2026-06-01
ROMERO LONDOÑO FABIAN HERNANDO | 0.00055 | SOLAR | EN OPERACIÓN | AGPE | 2022-10-06 | 2022 | VALLEDUPAR | CESAR | 20001 | 20 | 174 | 2026-06-01
MAESTRE MURGAS ANUAR ADOLFO | 0.00055 | SOLAR | EN OPERACIÓN | AGPE | 2022-10-06 | 2022 | VALLEDUPAR | CESAR | 20001 | 20 | 174 | 2026-06-01
VELILLA DEL VILLAR LINDA MARIEL | 0.00055 | SOLAR | EN OPERACIÓN | AGPE | 2022-10-05 | 2022 | VALLEDUPAR | CESAR | 20001 | 20 | 174 | 2026-06-01
JOSE ALBERTO GUTIERREZ CATAÑO | 0.00055 | SOLAR | EN OPERACIÓN | AGPE | 2022-10-05 | 2022 | VALLEDUPAR | CESAR | 20001 | 20 | 174 | 2026-06-01
RAFAEL RICARDO CANTILLO BALLESTEROS | 0.00055 | SOLAR | EN OPERACIÓN | AGPE | 2022-10-05 | 2022 | VALLEDUPAR | CESAR | 20001 | 20 | 174 | 2026-06-01
SILVIA SULLEILY OCHOA PULIDO | 0.00055 | SOLAR | EN OPERACIÓN | AGPE | 2023-10-01 | 2023 | VALLEDUPAR | CESAR | 20001 | 20 | 174 | 2026-06-01
CATHERIN ESPITIA LOBO | 0.00055 | SOLAR | EN OPERACIÓN | AGPE | 2023-01-01 | 2023 | VALLEDUPAR | CESAR | 20001 | 20 | 174 | 2026-06-01
CESAR AUGUSTO ARZUAGA LINDADO | 0.00055 | SOLAR | EN OPERACIÓN | AGPE | 2022-10-05 | 2022 | VALLEDUPAR | CESAR | 20001 | 20 | 174 | 2026-06-01
MORA MACHADO MARIA ALEXANDRA | 0.00055 | SOLAR | EN OPERACIÓN | AGPE | 2022-08-17 | 2022 | VALLEDUPAR | CESAR | 20001 | 20 | 174 | 2026-06-01
PAEZ GUZMAN XIOMARA MILETH | 0.00055 | SOLAR | EN OPERACIÓN | AGPE | 2022-08-17 | 2022 | VALLEDUPAR | CESAR | 20001 | 20 | 174 | 2026-06-01
CASTRO BUITRAGO YAJAIRA SUGEY | 0.00055 | SOLAR | EN OPERACIÓN | AGPE | 2022-08-17 | 2022 | VALLEDUPAR | CESAR | 20001 | 20 | 174 | 2026-06-01
ALVAREZ VERGEL YINETH | 0.00055 | SOLAR | EN OPERACIÓN | AGPE | 2022-10-05 | 2022 | VALLEDUPAR | CESAR | 20001 | 20 | 174 | 2026-06-01
PALLARES PEREZ OSNEIDER ANTONIO | 0.00055 | SOLAR | EN OPERACIÓN | AGPE | 2022-08-18 | 2022 | VALLEDUPAR | CESAR | 20001 | 20 | 174 | 2026-06-01
TATIANA ISABEL DE LA CRUZ SANTANA | 0.00055 | SOLAR | EN OPERACIÓN | AGPE | 2022-10-05 | 2022 | VALLEDUPAR | CESAR | 20001 | 20 | 174 | 2026-06-01
DEYBER ENRIQUE ESTRADA PARDO | 0.00055 | SOLAR | EN OPERACIÓN | AGPE | 2022-11-25 | 2022 | VALLEDUPAR | CESAR | 20001 | 20 | 174 | 2026-06-01
SANDRA OLANO RANGEL | 0.00055 | SOLAR | EN OPERACIÓN | AGPE | 2023-10-01 | 2023 | VALLEDUPAR | CESAR | 20001 | 20 | 174 | 2026-06-01
CLAUDIA ELENA URRIAGA BERNA | 0.00055 | SOLAR | EN OPERACIÓN | AGPE | 2022-10-05 | 2022 | VALLEDUPAR | CESAR | 20001 | 20 | 174 | 2026-06-01
DINA MARCELA FUENTES MORENO | 0.00055 | SOLAR | EN OPERACIÓN | AGPE | 2022-10-05 | 2022 | VALLEDUPAR | CESAR | 20001 | 20 | 174 | 2026-06-01
JOSE ELIAS ARANDA MEDEZ | 0.00055 | SOLAR | EN OPERACIÓN | AGPE | 2022-10-05 | 2022 | VALLEDUPAR | CESAR | 20001 | 20 | 174 | 2026-06-01
LORDUY HERNANDEZ GERMAN ALBERTO | 0.00055 | SOLAR | EN OPERACIÓN | AGPE | 2022-08-17 | 2022 | VALLEDUPAR | CESAR | 20001 | 20 | 174 | 2026-06-01
OROZCO DELGADO CLAUDIA ELENA | 0.00055 | SOLAR | EN OPERACIÓN | AGPE | 2022-08-18 | 2022 | VALLEDUPAR | CESAR | 20001 | 20 | 174 | 2026-06-01
510727326 AGPE (Potencia menor o igual a1MW) 0.55kW | 0.00055 | SOLAR | EN OPERACIÓN | AGPE | 2024-03-13 | 2024 | BOGOTA_D.C. | BOGOTA_D.C. | 11001 | 11 | 174 | 2026-06-01
JOSE MARIO VILLERO GONZALEZ | 0.00055 | SOLAR | EN OPERACIÓN | AGPE | 2022-10-06 | 2022 | VALLEDUPAR | CESAR | 20001 | 20 | 174 | 2026-06-01
ANGELICA JOHANA RIVERA ROSADO | 0.00055 | SOLAR | EN OPERACIÓN | AGPE | 2022-10-06 | 2022 | VALLEDUPAR | CESAR | 20001 | 20 | 174 | 2026-06-01
VALDES HERRERA KAINILEY | 0.00055 | SOLAR | EN OPERACIÓN | AGPE | 2022-08-17 | 2022 | VALLEDUPAR | CESAR | 20001 | 20 | 174 | 2026-06-01
Lina Maria Ardila 0,55kW | 0.00055 | SOLAR | EN OPERACIÓN | AGPE | 2022-11-05 | 2022 | FUSAGASUGA | CUNDINAMARCA | 25290 | 25 | 174 | 2026-06-01
515017477 AGPE (Potencia menor o igual a1MW) 0.55kW | 0.00055 | SOLAR | EN OPERACIÓN | AGPE | 2024-03-08 | 2024 | BOGOTA_D.C. | BOGOTA_D.C. | 11001 | 11 | 174 | 2026-06-01
514992116 AGPE (Potencia menor o igual a1MW) 0.55kW | 0.00055 | SOLAR | EN OPERACIÓN | AGPE | 2024-03-12 | 2024 | BOGOTA_D.C. | BOGOTA_D.C. | 11001 | 11 | 174 | 2026-06-01
518267098 AGPE (Potencia menor o igual a1MW) 0.55kW | 0.00055 | SOLAR | EN OPERACIÓN | AGPE | 2024-03-13 | 2024 | BOGOTA_D.C. | BOGOTA_D.C. | 11001 | 11 | 174 | 2026-06-01
516130192 AGPE (Potencia menor o igual a1MW) 0.55kW | 0.00055 | SOLAR | EN OPERACIÓN | AGPE | 2024-03-11 | 2024 | BOGOTA_D.C. | BOGOTA_D.C. | 11001 | 11 | 174 | 2026-06-01
518366593 AGPE (Potencia menor o igual a1MW) 0.55kW | 0.00055 | SOLAR | EN OPERACIÓN | AGPE | 2024-05-14 | 2024 | BOGOTA_D.C. | BOGOTA_D.C. | 11001 | 11 | 174 | 2026-06-01
519386254 AGPE (Potencia menor o igual a1MW) 0.55kW | 0.00055 | SOLAR | EN OPERACIÓN | AGPE | 2024-03-11 | 2024 | BOGOTA_D.C. | BOGOTA_D.C. | 11001 | 11 | 174 | 2026-06-01
FUENTES FARELO MARIA JOSE | 0.00055 | SOLAR | EN OPERACIÓN | AGPE | 2022-08-17 | 2022 | VALLEDUPAR | CESAR | 20001 | 20 | 174 | 2026-06-01
519392830 AGPE (Potencia menor o igual a1MW) 0.55kW | 0.00055 | SOLAR | EN OPERACIÓN | AGPE | 2024-03-11 | 2024 | BOGOTA_D.C. | BOGOTA_D.C. | 11001 | 11 | 174 | 2026-06-01
519428513 AGPE (Potencia menor o igual a1MW) 0.55kW | 0.00055 | SOLAR | EN OPERACIÓN | AGPE | 2024-04-12 | 2024 | BOGOTA_D.C. | BOGOTA_D.C. | 11001 | 11 | 174 | 2026-06-01
FLOREZ ARDILA JORGE EDUARDO | 0.00055 | SOLAR | EN OPERACIÓN | AGPE | 2022-08-18 | 2022 | VALLEDUPAR | CESAR | 20001 | 20 | 174 | 2026-06-01
DIAZ DAZA ELLEN MARGARITA | 0.00055 | SOLAR | EN OPERACIÓN | AGPE | 2022-08-17 | 2022 | VALLEDUPAR | CESAR | 20001 | 20 | 174 | 2026-06-01
DAZA PARRA LEIDIBETH | 0.00055 | SOLAR | EN OPERACIÓN | AGPE | 2022-08-18 | 2022 | VALLEDUPAR | CESAR | 20001 | 20 | 174 | 2026-06-01
MENDOZA FONTALVO KAREN PATRICIA | 0.00055 | SOLAR | EN OPERACIÓN | AGPE | 2022-08-17 | 2022 | VALLEDUPAR | CESAR | 20001 | 20 | 174 | 2026-06-01
CARLOS ANDRES OVALLE OROZCO | 0.00055 | SOLAR | EN OPERACIÓN | AGPE | 2022-10-06 | 2022 | VALLEDUPAR | CESAR | 20001 | 20 | 174 | 2026-06-01
597966674 AGPE (Potencia menor o igual a1MW) 0.55kW | 0.00055 | SOLAR | EN OPERACIÓN | AGPE | 2024-05-14 | 2024 | BOGOTA_D.C. | BOGOTA_D.C. | 11001 | 11 | 174 | 2026-06-01
515601894 AGPE (Potencia menor o igual a1MW) 0.55kW | 0.00055 | SOLAR | EN OPERACIÓN | AGPE | 2024-04-08 | 2024 | BOGOTA_D.C. | BOGOTA_D.C. | 11001 | 11 | 174 | 2026-06-01
CP1416 AGPE 0,55kW | 0.00055 | SOLAR | EN OPERACIÓN | AGPE | 2023-03-07 | 2023 | FUSAGASUGA | CUNDINAMARCA | 25290 | 25 | 174 | 2026-06-01
SISTEMA FOTOVOLTAICO 0.5 KWP | 0.00055 | SOLAR | EN OPERACIÓN | AGPE | 2024-01-22 | 2024 | PASTO | NARINO | 52001 | 52 | 174 | 2026-06-01
597515158 AGPE (Potencia menor o igual a1MW) 0.55kW | 0.00055 | SOLAR | EN OPERACIÓN | AGPE | 2024-05-20 | 2024 | BOGOTA_D.C. | BOGOTA_D.C. | 11001 | 11 | 174 | 2026-06-01
Nidya Rodriguez 0,55kW | 0.00055 | SOLAR | EN OPERACIÓN | AGPE | 2022-11-16 | 2022 | FUSAGASUGA | CUNDINAMARCA | 25290 | 25 | 174 | 2026-06-01
560300976 AGPE (Potencia menor o igual a1MW) 0.55kW | 0.00055 | SOLAR | EN OPERACIÓN | AGPE | 2024-08-05 | 2024 | BOGOTA_D.C. | BOGOTA_D.C. | 11001 | 11 | 174 | 2026-06-01
525053337 AGPE (Potencia menor o igual a1MW) 0.55kW | 0.00055 | SOLAR | EN OPERACIÓN | AGPE | 2024-04-08 | 2024 | BOGOTA_D.C. | BOGOTA_D.C. | 11001 | 11 | 174 | 2026-06-01
515633040 AGPE (Potencia menor o igual a1MW) 0.55kW | 0.00055 | SOLAR | EN OPERACIÓN | AGPE | 2024-05-20 | 2024 | BOGOTA_D.C. | BOGOTA_D.C. | 11001 | 11 | 174 | 2026-06-01
515231278 AGPE (Potencia menor o igual a1MW) 0.55kW | 0.00055 | SOLAR | EN OPERACIÓN | AGPE | 2024-03-12 | 2024 | BOGOTA_D.C. | BOGOTA_D.C. | 11001 | 11 | 174 | 2026-06-01
536262433 AGPE (Potencia menor o igual a1MW) 0.55kW | 0.00055 | SOLAR | EN OPERACIÓN | AGPE | 2024-04-08 | 2024 | BOGOTA_D.C. | BOGOTA_D.C. | 11001 | 11 | 174 | 2026-06-01
515651612 AGPE (Potencia menor o igual a1MW) 0.55kW | 0.00055 | SOLAR | EN OPERACIÓN | AGPE | 2024-05-02 | 2024 | BOGOTA_D.C. | BOGOTA_D.C. | 11001 | 11 | 174 | 2026-06-01
278948087 AGPE (Potencia menor o igual a1MW) 0.55kW | 0.00055 | SOLAR | EN OPERACIÓN | AGPE | 2023-01-16 | 2023 | FUSAGASUGA | CUNDINAMARCA | 25290 | 25 | 174 | 2026-06-01
515689132 AGPE (Potencia menor o igual a1MW) 0.55kW | 0.00055 | SOLAR | EN OPERACIÓN | AGPE | 2024-05-14 | 2024 | BOGOTA_D.C. | BOGOTA_D.C. | 11001 | 11 | 174 | 2026-06-01
515670811 AGPE (Potencia menor o igual a1MW) 0.55kW | 0.00055 | SOLAR | EN OPERACIÓN | AGPE | 2024-03-11 | 2024 | BOGOTA_D.C. | BOGOTA_D.C. | 11001 | 11 | 174 | 2026-06-01
Nohra Pinzón 0,55kW | 0.00055 | SOLAR | EN OPERACIÓN | AGPE | 2022-11-04 | 2022 | FUSAGASUGA | CUNDINAMARCA | 25290 | 25 | 174 | 2026-06-01
520693745 AGPE (Potencia menor o igual a1MW) 0.55kW | 0.00055 | SOLAR | EN OPERACIÓN | AGPE | 2024-05-02 | 2024 | BOGOTA_D.C. | BOGOTA_D.C. | 11001 | 11 | 174 | 2026-06-01
519378682 AGPE (Potencia menor o igual a1MW) 0.55kW | 0.00055 | SOLAR | EN OPERACIÓN | AGPE | 2024-04-08 | 2024 | BOGOTA_D.C. | BOGOTA_D.C. | 11001 | 11 | 174 | 2026-06-01
Gabriel Luna 0,55kW | 0.00055 | SOLAR | EN OPERACIÓN | AGPE | 2022-11-16 | 2022 | FUSAGASUGA | CUNDINAMARCA | 25290 | 25 | 174 | 2026-06-01
553095864 AGPE (Potencia menor o igual a1MW) 0.55kW | 0.00055 | SOLAR | EN OPERACIÓN | AGPE | 2024-03-14 | 2024 | BOGOTA_D.C. | BOGOTA_D.C. | 11001 | 11 | 174 | 2026-06-01
519431705 AGPE (Potencia menor o igual a1MW) 0.55kW | 0.00055 | SOLAR | EN OPERACIÓN | AGPE | 2024-04-01 | 2024 | BOGOTA_D.C. | BOGOTA_D.C. | 11001 | 11 | 174 | 2026-06-01
Hector Correa 0,55kW | 0.00055 | SOLAR | EN OPERACIÓN | AGPE | 2022-11-17 | 2022 | FUSAGASUGA | CUNDINAMARCA | 25290 | 25 | 174 | 2026-06-01
Proyec. de Elec. Sist. FV On-Grid 0.55KWP Monofásico - Sara Enriquez | 0.00055 | SOLAR | EN OPERACIÓN | AGPE | 2025-04-16 | 2025 | PASTO | NARINO | 52001 | 52 | 174 | 2026-06-01
Fabio Pachón 0,55kW | 0.00055 | SOLAR | EN OPERACIÓN | AGPE | 2022-11-16 | 2022 | FUSAGASUGA | CUNDINAMARCA | 25290 | 25 | 174 | 2026-06-01
616892821 AGPE (Potencia menor o igual a1MW) 0.54kW | 0.00054 | SOLAR | EN OPERACIÓN | AGPE | 2024-12-13 | 2024 | BOGOTA_D.C. | BOGOTA_D.C. | 11001 | 11 | 174 | 2026-06-01
613718366 AGPE (Potencia menor o igual a1MW) 0.54kW | 0.00054 | SOLAR | EN OPERACIÓN | AGPE | 2024-12-11 | 2024 | BOGOTA_D.C. | BOGOTA_D.C. | 11001 | 11 | 174 | 2026-06-01
NORA ELENA MESA RDRIGUEZ | 0.00054 | SOLAR | EN OPERACIÓN | AGPE | 2021-07-10 | 2021 | GUARNE | ANTIOQUIA | 05318 | 05 | 174 | 2026-06-01
CTA_583570 ADELAIDA AMOROCHO ACEVEDO LA | 0.00054 | SOLAR | EN OPERACIÓN | AGPE | 2020-12-01 | 2020 | BUCARAMANGA | SANTANDER | 68001 | 68 | 174 | 2026-06-01
ANTONIO MARIN CASTAO | 0.00052 | SOLAR | EN OPERACIÓN | AGPE | 2023-11-01 | 2023 | MEDELLIN | ANTIOQUIA | 05001 | 05 | 174 | 2026-06-01
FABIO JIMÉNEZ ARANGO | 0.0005 | SOLAR | EN OPERACIÓN | AGPE | 2021-06-02 | 2021 | SAN_JERONIMO | ANTIOQUIA | 05656 | 05 | 174 | 2026-06-01
388577661 AGPE (Potencia menor o igual a1MW) 0.5kW | 0.0005 | SOLAR | EN OPERACIÓN | AGPE | 2023-05-03 | 2023 | FUSAGASUGA | CUNDINAMARCA | 25290 | 25 | 174 | 2026-06-01
SOL IRENE VELASQUEZ TORO | 0.0005 | SOLAR | EN OPERACIÓN | AGPE | 2020-08-12 | 2020 | VENECIA | ANTIOQUIA | 05861 | 05 | 174 | 2026-06-01
389023756 AGPE (Potencia menor o igual a1MW) 0.5kW | 0.0005 | SOLAR | EN OPERACIÓN | AGPE | 2023-04-27 | 2023 | FUSAGASUGA | CUNDINAMARCA | 25290 | 25 | 174 | 2026-06-01
LUZ GUZMAN BEJARANO | 0.0005 | SOLAR | EN OPERACIÓN | AGPE | 2022-01-25 | 2022 | FUSAGASUGA | CUNDINAMARCA | 25290 | 25 | 174 | 2026-06-01
JOSE DOMINGO CIFUENTES | 0.0005 | SOLAR | EN OPERACIÓN | AGPE | 2021-12-02 | 2021 | FUSAGASUGA | CUNDINAMARCA | 25290 | 25 | 174 | 2026-06-01
JELVER ANDRES SUAREZ | 0.0005 | SOLAR | EN OPERACIÓN | AGPE | 2021-12-01 | 2021 | FUSAGASUGA | CUNDINAMARCA | 25290 | 25 | 174 | 2026-06-01
389002326 AGPE (Potencia menor o igual a1MW) 0.5kW | 0.0005 | SOLAR | EN OPERACIÓN | AGPE | 2023-04-28 | 2023 | FUSAGASUGA | CUNDINAMARCA | 25290 | 25 | 174 | 2026-06-01
389013003 AGPE (Potencia menor o igual a1MW) 0.5kW | 0.0005 | SOLAR | EN OPERACIÓN | AGPE | 2023-05-03 | 2023 | FUSAGASUGA | CUNDINAMARCA | 25290 | 25 | 174 | 2026-06-01
388986477 AGPE (Potencia menor o igual a1MW) 0.5kW | 0.0005 | SOLAR | EN OPERACIÓN | AGPE | 2023-05-04 | 2023 | FUSAGASUGA | CUNDINAMARCA | 25290 | 25 | 174 | 2026-06-01
388950139 AGPE (Potencia menor o igual a1MW) 0.5kW | 0.0005 | SOLAR | EN OPERACIÓN | AGPE | 2023-04-28 | 2023 | FUSAGASUGA | CUNDINAMARCA | 25290 | 25 | 174 | 2026-06-01
388968498 AGPE (Potencia menor o igual a1MW) 0.5kW | 0.0005 | SOLAR | EN OPERACIÓN | AGPE | 2023-05-03 | 2023 | FUSAGASUGA | CUNDINAMARCA | 25290 | 25 | 174 | 2026-06-01
Yuli Aranda | 0.0005 | SOLAR | EN OPERACIÓN | AGPE | 2021-11-27 | 2021 | ESPINAL | TOLIMA | 73268 | 73 | 174 | 2026-06-01
518362496 AGPE (Potencia menor o igual a1MW) 0.5kW | 0.0005 | SOLAR | EN OPERACIÓN | AGPE | 2024-05-02 | 2024 | BOGOTA_D.C. | BOGOTA_D.C. | 11001 | 11 | 174 | 2026-06-01
CTA_1336606 SANCHEZ DE RAMIREZ MARGARITA | 0.0005 | SOLAR | EN OPERACIÓN | AGPE | 2021-11-19 | 2021 | PIEDECUESTA | SANTANDER | 68547 | 68 | 174 | 2026-06-01
SUSANA STELLA CRUZ DE VASQUEZ | 0.0005 | SOLAR | EN OPERACIÓN | AGPE | 2021-11-10 | 2021 | FUSAGASUGA | CUNDINAMARCA | 25290 | 25 | 174 | 2026-06-01
NANCY CUBILLOS | 0.0005 | SOLAR | EN OPERACIÓN | AGPE | 2021-11-10 | 2021 | FUSAGASUGA | CUNDINAMARCA | 25290 | 25 | 174 | 2026-06-01
MARTHA CECILIA JUEZ MORENO | 0.0005 | SOLAR | EN OPERACIÓN | AGPE | 2021-10-11 | 2021 | FUSAGASUGA | CUNDINAMARCA | 25290 | 25 | 174 | 2026-06-01
JORGE ELIECER GONZALES | 0.0005 | SOLAR | EN OPERACIÓN | AGPE | 2022-01-02 | 2022 | FUSAGASUGA | CUNDINAMARCA | 25290 | 25 | 174 | 2026-06-01
LUIS ENRIQUE BOBADILLA | 0.0005 | SOLAR | EN OPERACIÓN | AGPE | 2021-12-17 | 2021 | FUSAGASUGA | CUNDINAMARCA | 25290 | 25 | 174 | 2026-06-01
EMEL ALFONSO CRUZ | 0.0005 | SOLAR | EN OPERACIÓN | AGPE | 2021-12-10 | 2021 | FUSAGASUGA | CUNDINAMARCA | 25290 | 25 | 174 | 2026-06-01
TRINIDAD SIERRA MURCIA | 0.0005 | SOLAR | EN OPERACIÓN | AGPE | 2021-12-02 | 2021 | FUSAGASUGA | CUNDINAMARCA | 25290 | 25 | 174 | 2026-06-01
ARTURO BUITRAGO | 0.0005 | SOLAR | EN OPERACIÓN | AGPE | 2021-12-09 | 2021 | FUSAGASUGA | CUNDINAMARCA | 25290 | 25 | 174 | 2026-06-01
GERMAN IGNACIO GARCIA | 0.0005 | SOLAR | EN OPERACIÓN | AGPE | 2021-10-11 | 2021 | FUSAGASUGA | CUNDINAMARCA | 25290 | 25 | 174 | 2026-06-01
JORGE WILSON GONZALES | 0.0005 | SOLAR | EN OPERACIÓN | AGPE | 2021-12-18 | 2021 | FUSAGASUGA | CUNDINAMARCA | 25290 | 25 | 174 | 2026-06-01
YOHANNA PEÑUELA LOAIZA | 0.0005 | SOLAR | EN OPERACIÓN | AGPE | 2021-10-11 | 2021 | FUSAGASUGA | CUNDINAMARCA | 25290 | 25 | 174 | 2026-06-01
MARIA ALICIA ZULUAGA | 0.0005 | SOLAR | EN OPERACIÓN | AGPE | 2021-10-11 | 2021 | FUSAGASUGA | CUNDINAMARCA | 25290 | 25 | 174 | 2026-06-01
MARIA REGINA BETANCURT HURTADO | 0.0005 | SOLAR | EN OPERACIÓN | AGPE | 2022-04-11 | 2022 | FUSAGASUGA | CUNDINAMARCA | 25290 | 25 | 174 | 2026-06-01
ANA MARIA PAEZ | 0.0005 | SOLAR | EN OPERACIÓN | AGPE | 2021-12-17 | 2021 | FUSAGASUGA | CUNDINAMARCA | 25290 | 25 | 174 | 2026-06-01
OSMAN ANTENOR DIAZ GAITAN | 0.0005 | SOLAR | EN OPERACIÓN | AGPE | 2021-11-10 | 2021 | FUSAGASUGA | CUNDINAMARCA | 25290 | 25 | 174 | 2026-06-01
HENRY PAMPILIO RAYO | 0.0005 | SOLAR | EN OPERACIÓN | AGPE | 2021-10-11 | 2021 | FUSAGASUGA | CUNDINAMARCA | 25290 | 25 | 174 | 2026-06-01
560272460 AGPE (Potencia menor o igual a1MW) 0.5kW | 0.0005 | SOLAR | EN OPERACIÓN | AGPE | 2024-07-10 | 2024 | BOGOTA_D.C. | BOGOTA_D.C. | 11001 | 11 | 174 | 2026-06-01
559562729 AGPE (Potencia menor o igual a1MW) 0.5kW | 0.0005 | SOLAR | EN OPERACIÓN | AGPE | 2024-07-25 | 2024 | BOGOTA_D.C. | BOGOTA_D.C. | 11001 | 11 | 174 | 2026-06-01
423032_SANTANDEREANA DE NEGOCIOS SAS | 0.0005 | SOLAR | EN OPERACIÓN | AGPE | 2025-07-15 | 2025 | BUCARAMANGA | SANTANDER | 68001 | 68 | 174 | 2026-06-01
Casa Roosevelt Vanegas Orozco | 0.0005 | SOLAR | EN OPERACIÓN | AGPE | 2019-05-09 | 2019 | MONTERIA | CORDOBA | 23001 | 23 | 174 | 2026-06-01
S.F.V. John Dairo Sanchez | 0.00048 | SOLAR | EN OPERACIÓN | AGPE | 2025-08-31 | 2025 | CAREPA | ANTIOQUIA | 05145 | 05 | 174 | 2026-06-01
S.F.V. Yony Albeiro Gaviria Rodriguez | 0.00048 | SOLAR | EN OPERACIÓN | AGPE | 2025-07-15 | 2025 | LA_CEJA | ANTIOQUIA | 05376 | 05 | 174 | 2026-06-01
S.F.V. Luz Estella Arango Ocampo | 0.00048 | SOLAR | EN OPERACIÓN | AGPE | 2025-08-28 | 2025 | LA_CEJA | ANTIOQUIA | 05376 | 05 | 174 | 2026-06-01
S.F.V. Jose Israel Montoya Gomez | 0.00048 | SOLAR | EN OPERACIÓN | AGPE | 2025-08-28 | 2025 | BARBOSA | ANTIOQUIA | 05079 | 05 | 174 | 2026-06-01
S.F.V. Jesus David Ospina Mazo | 0.00048 | SOLAR | EN OPERACIÓN | AGPE | 2025-07-18 | 2025 | MEDELLIN | ANTIOQUIA | 05001 | 05 | 174 | 2026-06-01
S.F.V. Jefferson Franyuber Henao Ochoa | 0.00048 | SOLAR | EN OPERACIÓN | AGPE | 2025-07-18 | 2025 | CAUCASIA | ANTIOQUIA | 05154 | 05 | 174 | 2026-06-01
S.F.V. David Alejandro Fonseca Arroyave | 0.00048 | SOLAR | EN OPERACIÓN | AGPE | 2025-07-14 | 2025 | YARUMAL | ANTIOQUIA | 05887 | 05 | 174 | 2026-06-01
S.F.V. Olga Nelcy Acevedo Castaño | 0.00048 | SOLAR | EN OPERACIÓN | AGPE | 2025-04-29 | 2025 | MEDELLIN | ANTIOQUIA | 05001 | 05 | 174 | 2026-06-01
S.F.V. Oscar Mario Bustamante Salazar | 0.00048 | SOLAR | EN OPERACIÓN | AGPE | 2025-07-18 | 2025 | MEDELLIN | ANTIOQUIA | 05001 | 05 | 174 | 2026-06-01
S.F.V. Olivia del Socorro Gutierrez de Guerra | 0.00048 | SOLAR | EN OPERACIÓN | AGPE | 2025-05-13 | 2025 | ENVIGADO | ANTIOQUIA | 05266 | 05 | 174 | 2026-06-01
S.F.V. Julian Serna Hincapie | 0.00048 | SOLAR | EN OPERACIÓN | AGPE | 2025-07-21 | 2025 | GIRARDOTA | ANTIOQUIA | 05308 | 05 | 174 | 2026-06-01
S.F.V. Natalia Andrea Marin Montoya | 0.00048 | SOLAR | EN OPERACIÓN | AGPE | 2025-07-09 | 2025 | LA_ESTRELLA | ANTIOQUIA | 05380 | 05 | 174 | 2026-06-01
S.F.V. Faber Andres Galeano Cardona | 0.00048 | SOLAR | EN OPERACIÓN | AGPE | 2025-07-15 | 2025 | VALPARAISO | ANTIOQUIA | 05856 | 05 | 174 | 2026-06-01
S.F.V. William Fabio Marulanda Rojas | 0.00048 | SOLAR | EN OPERACIÓN | AGPE | 2025-08-16 | 2025 | ENVIGADO | ANTIOQUIA | 05266 | 05 | 174 | 2026-06-01
S.F.V. Yuly Marcela Ortiz Cano | 0.00048 | SOLAR | EN OPERACIÓN | AGPE | 2025-07-08 | 2025 | SOPETRAN | ANTIOQUIA | 05761 | 05 | 174 | 2026-06-01
S.F.V. Andres Mauricio Galvis Giraldo | 0.00048 | SOLAR | EN OPERACIÓN | AGPE | 2025-07-03 | 2025 | MEDELLIN | ANTIOQUIA | 05001 | 05 | 174 | 2026-06-01
S.F.V. Jesus Angel Osorno Bentancur | 0.00048 | SOLAR | EN OPERACIÓN | AGPE | 2025-07-18 | 2025 | LA_CEJA | ANTIOQUIA | 05376 | 05 | 174 | 2026-06-01
S.F.V. Santiago Martinez Vergara | 0.00048 | SOLAR | EN OPERACIÓN | AGPE | 2025-07-24 | 2025 | LA_ESTRELLA | ANTIOQUIA | 05380 | 05 | 174 | 2026-06-01
S.F.V. Johnatan Palacio Cataño | 0.00048 | SOLAR | EN OPERACIÓN | AGPE | 2025-07-15 | 2025 | LA_PINTADA | ANTIOQUIA | 05390 | 05 | 174 | 2026-06-01
S.F.V. Faiber Augusto Prada Sanabria | 0.00048 | SOLAR | EN OPERACIÓN | AGPE | 2025-07-11 | 2025 | GUARNE | ANTIOQUIA | 05318 | 05 | 174 | 2026-06-01
S.F.V. Ivan Hernandez Londoño | 0.00048 | SOLAR | EN OPERACIÓN | AGPE | 2025-07-30 | 2025 | MEDELLIN | ANTIOQUIA | 05001 | 05 | 174 | 2026-06-01
S.F.V. Laura Isabel Tobon Ochoa | 0.00048 | SOLAR | EN OPERACIÓN | AGPE | 2025-07-18 | 2025 | RIONEGRO | ANTIOQUIA | 05615 | 05 | 174 | 2026-06-01
S.F.V. Yetsica Milena Bedoya Murillo | 0.00048 | SOLAR | EN OPERACIÓN | AGPE | 2025-08-12 | 2025 | LA_CEJA | ANTIOQUIA | 05376 | 05 | 174 | 2026-06-01
S.F.V. Tulio Gallo Castrillon | 0.00048 | SOLAR | EN OPERACIÓN | AGPE | 2025-05-13 | 2025 | RIONEGRO | ANTIOQUIA | 05615 | 05 | 174 | 2026-06-01
S.F.V. Libardo de Jesus Ceballos Gomez | 0.00048 | SOLAR | EN OPERACIÓN | AGPE | 2025-08-28 | 2025 | MEDELLIN | ANTIOQUIA | 05001 | 05 | 174 | 2026-06-01
S.F.V. Bernardo Antonio Salazar Tobon | 0.00048 | SOLAR | EN OPERACIÓN | AGPE | 2025-07-24 | 2025 | RIONEGRO | ANTIOQUIA | 05615 | 05 | 174 | 2026-06-01
S.F.V. Jennifer Noreña Perez | 0.00048 | SOLAR | EN OPERACIÓN | AGPE | 2025-05-19 | 2025 | MEDELLIN | ANTIOQUIA | 05001 | 05 | 174 | 2026-06-01
S.F.V. Clara Ines Restrepo Muñoz | 0.00048 | SOLAR | EN OPERACIÓN | AGPE | 2025-07-09 | 2025 | CAUCASIA | ANTIOQUIA | 05154 | 05 | 174 | 2026-06-01
S.F.V. Miriam Yaneth Hernandez Herrera | 0.00048 | SOLAR | EN OPERACIÓN | AGPE | 2025-05-13 | 2025 | MEDELLIN | ANTIOQUIA | 05001 | 05 | 174 | 2026-06-01
S.F.V. Alicia Johanna Poveda Gomez | 0.00048 | SOLAR | EN OPERACIÓN | AGPE | 2025-07-04 | 2025 | MEDELLIN | ANTIOQUIA | 05001 | 05 | 174 | 2026-06-01
S.F.V. Carolina Aristizabal Mejia | 0.00048 | SOLAR | EN OPERACIÓN | AGPE | 2025-07-11 | 2025 | MEDELLIN | ANTIOQUIA | 05001 | 05 | 174 | 2026-06-01
S.F.V. Rubiela de Jesus Lopez Rua | 0.00048 | SOLAR | EN OPERACIÓN | AGPE | 2025-05-03 | 2025 | MEDELLIN | ANTIOQUIA | 05001 | 05 | 174 | 2026-06-01
S.F.V. Jorge Enrique Londoño Atehortua | 0.00048 | SOLAR | EN OPERACIÓN | AGPE | 2025-05-02 | 2025 | ENTRERRIOS | ANTIOQUIA | 05264 | 05 | 174 | 2026-06-01
S.F.V. Andrea Maria Herrera Ocampo | 0.00048 | SOLAR | EN OPERACIÓN | AGPE | 2025-07-15 | 2025 | EL_RETIRO | ANTIOQUIA | 05607 | 05 | 174 | 2026-06-01
S.F.V. Maria Laura Valencia Lopez | 0.00048 | SOLAR | EN OPERACIÓN | AGPE | 2025-05-03 | 2025 | LA_CEJA | ANTIOQUIA | 05376 | 05 | 174 | 2026-06-01
S.F.V. Alba Nelly Ruiz Cardona | 0.00048 | SOLAR | EN OPERACIÓN | AGPE | 2025-05-26 | 2025 | MEDELLIN | ANTIOQUIA | 05001 | 05 | 174 | 2026-06-01
S.F.V. Faber Antonio Botero Guzman | 0.00048 | SOLAR | EN OPERACIÓN | AGPE | 2025-05-13 | 2025 | BELLO | ANTIOQUIA | 05088 | 05 | 174 | 2026-06-01
S.F.V. Lily Julieth Tobon Tobon | 0.00048 | SOLAR | EN OPERACIÓN | AGPE | 2025-05-13 | 2025 | LA_ESTRELLA | ANTIOQUIA | 05380 | 05 | 174 | 2026-06-01
S.F.V. Carlos Alberto Cardona Pulgarin | 0.00048 | SOLAR | EN OPERACIÓN | AGPE | 2025-08-28 | 2025 | EL_RETIRO | ANTIOQUIA | 05607 | 05 | 174 | 2026-06-01
S.F.V. Fernando Mauricio Montoya Pulgarin | 0.00048 | SOLAR | EN OPERACIÓN | AGPE | 2025-05-13 | 2025 | EL_RETIRO | ANTIOQUIA | 05607 | 05 | 174 | 2026-06-01
S.F.V. Luis Angel Alvarez Trujillo | 0.00048 | SOLAR | EN OPERACIÓN | AGPE | 2025-05-05 | 2025 | MEDELLIN | ANTIOQUIA | 05001 | 05 | 174 | 2026-06-01
S.F.V. Erica Yaned Hincapie Mesa | 0.00048 | SOLAR | EN OPERACIÓN | AGPE | 2025-07-18 | 2025 | SAN_PEDRO_DE_LOS_MILAGROS | ANTIOQUIA | 05664 | 05 | 174 | 2026-06-01
S.F.V. Jaime Horacio Pelaez Areiza | 0.00048 | SOLAR | EN OPERACIÓN | AGPE | 2025-07-18 | 2025 | CONCORDIA | ANTIOQUIA | 05209 | 05 | 174 | 2026-06-01
S.F.V. Manuel Felipe Seguro Cortés | 0.00048 | SOLAR | EN OPERACIÓN | AGPE | 2025-07-08 | 2025 | CAUCASIA | ANTIOQUIA | 05154 | 05 | 174 | 2026-06-01
S.F.V. Mariana Arboleda Bedoya | 0.00048 | SOLAR | EN OPERACIÓN | AGPE | 2025-07-26 | 2025 | GIRARDOTA | ANTIOQUIA | 05308 | 05 | 174 | 2026-06-01
S.F.V. Gloria Patricia Yepes | 0.00048 | SOLAR | EN OPERACIÓN | AGPE | 2025-09-15 | 2025 | TURBO | ANTIOQUIA | 05837 | 05 | 174 | 2026-06-01
S.F.V. Manuela Quiceno Monsalve | 0.00048 | SOLAR | EN OPERACIÓN | AGPE | 2025-07-11 | 2025 | ITAGUI | ANTIOQUIA | 05360 | 05 | 174 | 2026-06-01
S.F.V. Jairo Alberto Agudelo Munera | 0.00048 | SOLAR | EN OPERACIÓN | AGPE | 2025-05-13 | 2025 | MEDELLIN | ANTIOQUIA | 05001 | 05 | 174 | 2026-06-01
S.F.V. Llonay Alberto David Barrera | 0.00048 | SOLAR | EN OPERACIÓN | AGPE | 2025-07-14 | 2025 | LA_CEJA | ANTIOQUIA | 05376 | 05 | 174 | 2026-06-01
S.F.V. Maria Eugenia Botero Ruiz | 0.00048 | SOLAR | EN OPERACIÓN | AGPE | 2025-05-02 | 2025 | LA_CEJA | ANTIOQUIA | 05376 | 05 | 174 | 2026-06-01
S.F.V. Pamela Giraldo Hincapié | 0.00048 | SOLAR | EN OPERACIÓN | AGPE | 2025-05-13 | 2025 | MEDELLIN | ANTIOQUIA | 05001 | 05 | 174 | 2026-06-01
S.F.V. Sor Mery David | 0.000475 | SOLAR | EN OPERACIÓN | AGPE | 2025-04-30 | 2025 | MEDELLIN | ANTIOQUIA | 05001 | 05 | 174 | 2026-06-01
S.F.V. Yoan Stiven Arboleda Jimenez | 0.000475 | SOLAR | EN OPERACIÓN | AGPE | 2025-05-02 | 2025 | SANTA_ROSA_DE_OSOS | ANTIOQUIA | 05686 | 05 | 174 | 2026-06-01
S.F.V. Duglas Ferney Gutierrez Gonzalez | 0.000475 | SOLAR | EN OPERACIÓN | AGPE | 2025-04-30 | 2025 | ENVIGADO | ANTIOQUIA | 05266 | 05 | 174 | 2026-06-01
S.F.V. Leidy Johana Vargas Gonzalez | 0.000475 | SOLAR | EN OPERACIÓN | AGPE | 2025-05-30 | 2025 | EL_RETIRO | ANTIOQUIA | 05607 | 05 | 174 | 2026-06-01
S.F.V. Armando de Jesus Patiño Soto | 0.000475 | SOLAR | EN OPERACIÓN | AGPE | 2025-07-09 | 2025 | MEDELLIN | ANTIOQUIA | 05001 | 05 | 174 | 2026-06-01
S.F.V. Maria Alexandra Quintero Jimenez | 0.000475 | SOLAR | EN OPERACIÓN | AGPE | 2025-04-30 | 2025 | MEDELLIN | ANTIOQUIA | 05001 | 05 | 174 | 2026-06-01
S.F.V. Manuel Tuiran Acevedo | 0.000475 | SOLAR | EN OPERACIÓN | AGPE | 2025-04-29 | 2025 | OLAYA | ANTIOQUIA | 05501 | 05 | 174 | 2026-06-01
S.F.V. Jose Hilario Vasquez Usuga | 0.000475 | SOLAR | EN OPERACIÓN | AGPE | 2025-08-28 | 2025 | MEDELLIN | ANTIOQUIA | 05001 | 05 | 174 | 2026-06-01
S.F.V. Gustavo de Jesus Bedoya Perez | 0.000475 | SOLAR | EN OPERACIÓN | AGPE | 2025-05-03 | 2025 | MEDELLIN | ANTIOQUIA | 05001 | 05 | 174 | 2026-06-01
S.F.V. Diego Esneider Patiño Correa | 0.000475 | SOLAR | EN OPERACIÓN | AGPE | 2025-05-13 | 2025 | LA_CEJA | ANTIOQUIA | 05376 | 05 | 174 | 2026-06-01
S.F.V. Doralia Perez Salazar | 0.000475 | SOLAR | EN OPERACIÓN | AGPE | 2025-05-03 | 2025 | SAN_PEDRO_DE_LOS_MILAGROS | ANTIOQUIA | 05664 | 05 | 174 | 2026-06-01
S.F.V. Sebastian Cruz Galvis | 0.000475 | SOLAR | EN OPERACIÓN | AGPE | 2025-04-30 | 2025 | LA_CEJA | ANTIOQUIA | 05376 | 05 | 174 | 2026-06-01
S.F.V. Cristian Camilo Florez Hernandez | 0.000475 | SOLAR | EN OPERACIÓN | AGPE | 2025-05-02 | 2025 | CAUCASIA | ANTIOQUIA | 05154 | 05 | 174 | 2026-06-01
S.F.V. JAIVER ALEXIS VALENCIA SANCHEZ | 0.00047 | SOLAR | EN OPERACIÓN | AGPE | 2024-12-01 | 2024 | REMEDIOS | ANTIOQUIA | 05604 | 05 | 174 | 2026-06-01
LEIDY NATALY ZULUAGA VALLEJO | 0.00047 | SOLAR | EN OPERACIÓN | AGPE | 2024-11-29 | 2024 | MEDELLIN | ANTIOQUIA | 05001 | 05 | 174 | 2026-06-01
YULIANA VILLEGAS CANO | 0.00047 | SOLAR | EN OPERACIÓN | AGPE | 2024-12-23 | 2024 | MEDELLIN | ANTIOQUIA | 05001 | 05 | 174 | 2026-06-01
S.F.V. Donel Restrepo Cuesta | 0.00047 | SOLAR | EN OPERACIÓN | AGPE | 2025-07-08 | 2025 | ENVIGADO | ANTIOQUIA | 05266 | 05 | 174 | 2026-06-01
S.F.V. CARLOS DANIEL LONDOÑO ZABALA | 0.00047 | SOLAR | EN OPERACIÓN | AGPE | 2025-04-03 | 2025 | YARUMAL | ANTIOQUIA | 05887 | 05 | 174 | 2026-06-01
S.F.V. OSCAR DARIO MURIEL GUTIERREZ | 0.00047 | SOLAR | EN OPERACIÓN | AGPE | 2025-05-05 | 2025 | PUERTO_BERRIO | ANTIOQUIA | 05579 | 05 | 174 | 2026-06-01
S.F.V. YADIRA LILIANA MUÑOZ QUINTERO | 0.00047 | SOLAR | EN OPERACIÓN | AGPE | 2025-02-24 | 2025 | PUERTO_TRIUNFO | ANTIOQUIA | 05591 | 05 | 174 | 2026-06-01
S.F.V. MARIA JUDITH ARIAS VALENCIA | 0.00047 | SOLAR | EN OPERACIÓN | AGPE | 2025-03-11 | 2025 | PUERTO_TRIUNFO | ANTIOQUIA | 05591 | 05 | 174 | 2026-06-01
S.F.V. MIGUEL ANGEL MEDINA GARCÍA | 0.00047 | SOLAR | EN OPERACIÓN | AGPE | 2025-05-05 | 2025 | PUERTO_BERRIO | ANTIOQUIA | 05579 | 05 | 174 | 2026-06-01
S.F.V. LUIS FELIPE DE LOS RIOS SILVA | 0.00047 | SOLAR | EN OPERACIÓN | AGPE | 2025-02-24 | 2025 | MEDELLIN | ANTIOQUIA | 05001 | 05 | 174 | 2026-06-01
NATALIA CORREA VALENCIA | 0.00047 | SOLAR | EN OPERACIÓN | AGPE | 2024-11-14 | 2024 | MEDELLIN | ANTIOQUIA | 05001 | 05 | 174 | 2026-06-01
ELIZABETH MEDINA GOMEZ | 0.00047 | SOLAR | EN OPERACIÓN | AGPE | 2024-11-29 | 2024 | MEDELLIN | ANTIOQUIA | 05001 | 05 | 174 | 2026-06-01
S.F.V. LENLLY MILENIA PINILLA SEGURA | 0.00047 | SOLAR | EN OPERACIÓN | AGPE | 2024-11-29 | 2024 | MEDELLIN | ANTIOQUIA | 05001 | 05 | 174 | 2026-06-01
JUAN DIEGO ARIAS GALVIS | 0.00047 | SOLAR | EN OPERACIÓN | AGPE | 2025-04-24 | 2025 | MEDELLIN | ANTIOQUIA | 05001 | 05 | 174 | 2026-06-01
YOLIMA GOMEZ | 0.00047 | SOLAR | EN OPERACIÓN | AGPE | 2024-12-16 | 2024 | MEDELLIN | ANTIOQUIA | 05001 | 05 | 174 | 2026-06-01
S.F.V. ELVER ANTONIO URIBE GONZALEZ | 0.00047 | SOLAR | EN OPERACIÓN | AGPE | 2025-03-26 | 2025 | ENTRERRIOS | ANTIOQUIA | 05264 | 05 | 174 | 2026-06-01
S.F.V. JOHAN SEBASTIAN PULGARIN RENDON | 0.00047 | SOLAR | EN OPERACIÓN | AGPE | 2024-12-04 | 2024 | MEDELLIN | ANTIOQUIA | 05001 | 05 | 174 | 2026-06-01
S.F.V. LUISA FERNANDA GOMEZ PEREZ | 0.00047 | SOLAR | EN OPERACIÓN | AGPE | 2025-01-07 | 2025 | MEDELLIN | ANTIOQUIA | 05001 | 05 | 174 | 2026-06-01
S.F.V. JHON HERIBERTO SERNA CALLE | 0.00047 | SOLAR | EN OPERACIÓN | AGPE | 2025-02-24 | 2025 | PUERTO_TRIUNFO | ANTIOQUIA | 05591 | 05 | 174 | 2026-06-01
S.F.V. SOR VIVIANA OTALVARO ACOSTA | 0.00047 | SOLAR | EN OPERACIÓN | AGPE | 2025-02-11 | 2025 | MEDELLIN | ANTIOQUIA | 05001 | 05 | 174 | 2026-06-01
S.F.V. SOR NAZARETH TORRES HIGUITA | 0.00047 | SOLAR | EN OPERACIÓN | AGPE | 2025-03-21 | 2025 | URAMITA | ANTIOQUIA | 05842 | 05 | 174 | 2026-06-01
S.F.V. HUGO ARMANDO CANO CANO | 0.00047 | SOLAR | EN OPERACIÓN | AGPE | 2025-02-18 | 2025 | MEDELLIN | ANTIOQUIA | 05001 | 05 | 174 | 2026-06-01
S.F.V. Christian Daniel Naranjo Serna | 0.00047 | SOLAR | EN OPERACIÓN | AGPE | 2025-07-15 | 2025 | MARINILLA | ANTIOQUIA | 05440 | 05 | 174 | 2026-06-01
S.F.V. Angelica Maria Correa Lopez | 0.00047 | SOLAR | EN OPERACIÓN | AGPE | 2025-07-07 | 2025 | MARINILLA | ANTIOQUIA | 05440 | 05 | 174 | 2026-06-01
EDWIN ALBERTO OSPINA FRANCO | 0.00047 | SOLAR | EN OPERACIÓN | AGPE | 2024-09-24 | 2024 | MEDELLIN | ANTIOQUIA | 05001 | 05 | 174 | 2026-06-01
S.F.V. JIMMY ANDRES CASTAÑEDA ALZATE | 0.00047 | SOLAR | EN OPERACIÓN | AGPE | 2024-12-04 | 2024 | MEDELLIN | ANTIOQUIA | 05001 | 05 | 174 | 2026-06-01
S.F.V. MONICA MERCEDES GARCIA OSORIO | 0.00047 | SOLAR | EN OPERACIÓN | AGPE | 2025-02-10 | 2025 | LA_UNION | ANTIOQUIA | 05400 | 05 | 174 | 2026-06-01
ARNEDA MARIA DURANGO GARCES | 0.00047 | SOLAR | EN OPERACIÓN | AGPE | 2024-11-29 | 2024 | MEDELLIN | ANTIOQUIA | 05001 | 05 | 174 | 2026-06-01
S.F.V. Norma Giovanna Chica Cardenas | 0.00047 | SOLAR | EN OPERACIÓN | AGPE | 2025-05-26 | 2025 | ENVIGADO | ANTIOQUIA | 05266 | 05 | 174 | 2026-06-01
S.F.V. Diana Maria Zamorano Lopez | 0.00047 | SOLAR | EN OPERACIÓN | AGPE | 2025-05-03 | 2025 | MEDELLIN | ANTIOQUIA | 05001 | 05 | 174 | 2026-06-01
S.F.V - MUNICIPIO DE MONTEBELLO | 0.00046 | SOLAR | EN OPERACIÓN | AGPE | 2024-10-17 | 2024 | MONTEBELLO | ANTIOQUIA | 05467 | 05 | 174 | 2026-06-01
S.F.V. Liza Maria Rios Ramirez | 0.00046 | SOLAR | EN OPERACIÓN | AGPE | 2025-04-16 | 2025 | COPACABANA | ANTIOQUIA | 05212 | 05 | 174 | 2026-06-01
S.F.V. Albeiro de Jesús Escobar Escobar | 0.00046 | SOLAR | EN OPERACIÓN | AGPE | 2025-07-16 | 2025 | MEDELLIN | ANTIOQUIA | 05001 | 05 | 174 | 2026-06-01
S.F.V. Carlos Mario Quintero Velasquez | 0.00046 | SOLAR | EN OPERACIÓN | AGPE | 2025-04-25 | 2025 | EL_CARMEN_DE_VIBORAL | ANTIOQUIA | 05148 | 05 | 174 | 2026-06-01
S.F.V. Jhon Albert Arango Arboleda | 0.00046 | SOLAR | EN OPERACIÓN | AGPE | 2025-08-28 | 2025 | SAN_PEDRO_DE_LOS_MILAGROS | ANTIOQUIA | 05664 | 05 | 174 | 2026-06-01
S.F.V. Henry Nilsen Tamayo Lotero | 0.00046 | SOLAR | EN OPERACIÓN | AGPE | 2025-08-28 | 2025 | RIONEGRO | ANTIOQUIA | 05615 | 05 | 174 | 2026-06-01
S.F.V. Any Johanna Vasco Rosario | 0.00046 | SOLAR | EN OPERACIÓN | AGPE | 2025-04-16 | 2025 | YARUMAL | ANTIOQUIA | 05887 | 05 | 174 | 2026-06-01
Monica aguilar figueroa | 0.000459 | SOLAR | EN OPERACIÓN | AGPE | 2020-07-07 | 2020 | JAMUNDI | VALLE_DEL_CAUCA | 76364 | 76 | 174 | 2026-06-01
ROSA LUZ RICARDO RICARDO | 0.000456 | SOLAR | EN OPERACIÓN | AGPE | 2024-03-01 | 2024 | SAN_PEDRO_DE_LOS_MILAGROS | ANTIOQUIA | 05664 | 05 | 174 | 2026-06-01
CTA_1560710 LUIS ALFREDO LIZARAZO GUERRERO LOCAL 101 | 0.00045 | SOLAR | EN OPERACIÓN | AGPE | 2019-05-21 | 2019 | BUCARAMANGA | SANTANDER | 68001 | 68 | 174 | 2026-06-01
MAURICIO NAVARRO MEJIA | 0.00044 | SOLAR | EN OPERACIÓN | AGPE | 2021-12-28 | 2021 | SANTA_FE_DE_ANTIOQUIA | ANTIOQUIA | 05042 | 05 | 174 | 2026-06-01
S.F.V. INOCENCIO SEGUNDO PACHECHO PEREIRA | 0.00037 | SOLAR | EN OPERACIÓN | AGPE | 2025-07-15 | 2025 | TURBO | ANTIOQUIA | 05837 | 05 | 174 | 2026-06-01
S.F.V. LEVIS PETRO GONZALEZ | 0.00037 | SOLAR | EN OPERACIÓN | AGPE | 2025-05-13 | 2025 | TURBO | ANTIOQUIA | 05837 | 05 | 174 | 2026-06-01
CDM EL RETIRO CARRERA 8 NO 67 10 CASA 111 GALLEGO CORRALES SANDRA PILAR | 0.00037 | SOLAR | EN OPERACIÓN | AGPE | 2025-04-05 | 2025 | MANIZALES | CALDAS | 17001 | 17 | 174 | 2026-06-01
CDM EL RETIRO CARRERA 8 NO 6710 CASA 140 RINCON RAMIREZ HILDA YANETH | 0.00037 | SOLAR | EN OPERACIÓN | AGPE | 2025-04-05 | 2025 | MANIZALES | CALDAS | 17001 | 17 | 174 | 2026-06-01
LEIDY YOLIMA MONTOYA PARRA | 0.00037 | SOLAR | EN OPERACIÓN | AGPE | 2025-01-13 | 2025 | COPACABANA | ANTIOQUIA | 05212 | 05 | 174 | 2026-06-01
S.F.V. JHOM FREDY POCHE LORA | 0.00037 | SOLAR | EN OPERACIÓN | AGPE | 2025-01-13 | 2025 | BELLO | ANTIOQUIA | 05088 | 05 | 174 | 2026-06-01
S.F.V. DAVID ORLANDO SERNA GUTIERREZ | 0.00037 | SOLAR | EN OPERACIÓN | AGPE | 2025-04-25 | 2025 | CHIGORODO | ANTIOQUIA | 05172 | 05 | 174 | 2026-06-01
S.F.V. NESTOR MARIA LOPEZ AVILA | 0.00037 | SOLAR | EN OPERACIÓN | AGPE | 2025-05-05 | 2025 | APARTADO | ANTIOQUIA | 05045 | 05 | 174 | 2026-06-01
S.F.V. Yovany Torres Otalvaro | 0.00037 | SOLAR | EN OPERACIÓN | AGPE | 2025-07-12 | 2025 | FREDONIA | ANTIOQUIA | 05282 | 05 | 174 | 2026-06-01
S.F.V. Edwin Fabian Henao | 0.00037 | SOLAR | EN OPERACIÓN | AGPE | 2025-07-23 | 2025 | SAN_JERONIMO | ANTIOQUIA | 05656 | 05 | 174 | 2026-06-01
S.F.V. JAIBER LUIS SOTELO MEDELLIN | 0.00037 | SOLAR | EN OPERACIÓN | AGPE | 2025-05-05 | 2025 | APARTADO | ANTIOQUIA | 05045 | 05 | 174 | 2026-06-01
S.F.V. CINDY PAOLA ROJAS GARCES | 0.00037 | SOLAR | EN OPERACIÓN | AGPE | 2025-05-20 | 2025 | APARTADO | ANTIOQUIA | 05045 | 05 | 174 | 2026-06-01
S.F.V. Jorge Wilmar Murillo Gutierrez | 0.00037 | SOLAR | EN OPERACIÓN | AGPE | 2025-08-01 | 2025 | RIONEGRO | ANTIOQUIA | 05615 | 05 | 174 | 2026-06-01
S.F.V. Andres Felipe Garcia Duque | 0.00037 | SOLAR | EN OPERACIÓN | AGPE | 2025-08-01 | 2025 | LA_CEJA | ANTIOQUIA | 05376 | 05 | 174 | 2026-06-01
S.F.V. MARIBEL ARCE DE OSSA | 0.00037 | SOLAR | EN OPERACIÓN | AGPE | 2025-05-05 | 2025 | APARTADO | ANTIOQUIA | 05045 | 05 | 174 | 2026-06-01
S.F.V. DANIELA MURILLO MURILLO | 0.00037 | SOLAR | EN OPERACIÓN | AGPE | 2025-04-29 | 2025 | CAREPA | ANTIOQUIA | 05145 | 05 | 174 | 2026-06-01
S.F.V. Jorge Alberto Montoya Correa | 0.00037 | SOLAR | EN OPERACIÓN | AGPE | 2025-07-23 | 2025 | MEDELLIN | ANTIOQUIA | 05001 | 05 | 174 | 2026-06-01
S.F.V. LUIS FERNANDO PIEDRAHITA BECERRA | 0.00037 | SOLAR | EN OPERACIÓN | AGPE | 2025-02-13 | 2025 | AMAGA | ANTIOQUIA | 05030 | 05 | 174 | 2026-06-01
S.F.V. Jairo Iovanni Lopez Gonzalez | 0.00037 | SOLAR | EN OPERACIÓN | AGPE | 2025-07-23 | 2025 | EL_PENOL | ANTIOQUIA | 05541 | 05 | 174 | 2026-06-01
S.F.V. Luis Arturo Ospina Buitrago | 0.00037 | SOLAR | EN OPERACIÓN | AGPE | 2025-07-26 | 2025 | MEDELLIN | ANTIOQUIA | 05001 | 05 | 174 | 2026-06-01
S.F.V. EVER ANTONIO CASTILLO YANES | 0.00037 | SOLAR | EN OPERACIÓN | AGPE | 2025-04-24 | 2025 | CAREPA | ANTIOQUIA | 05145 | 05 | 174 | 2026-06-01
JORGE IVAN ROJAS ARBOLEDA | 0.00037 | SOLAR | EN OPERACIÓN | AGPE | 2024-11-29 | 2024 | BELLO | ANTIOQUIA | 05088 | 05 | 174 | 2026-06-01
S.F.V. Manuel Fernando Muñoz Hernandez | 0.00037 | SOLAR | EN OPERACIÓN | AGPE | 2025-07-04 | 2025 | SEGOVIA | ANTIOQUIA | 05736 | 05 | 174 | 2026-06-01
S.F.V. Luz Dary Ceballos Ceballos | 0.00037 | SOLAR | EN OPERACIÓN | AGPE | 2025-07-19 | 2025 | MEDELLIN | ANTIOQUIA | 05001 | 05 | 174 | 2026-06-01
S.F.V. Ferney Echeverri Patiño | 0.00037 | SOLAR | EN OPERACIÓN | AGPE | 2025-07-19 | 2025 | SAN_RAFAEL | ANTIOQUIA | 05667 | 05 | 174 | 2026-06-01
S.F.V. JOSÉ FRANCISCO ANDRADE | 0.00037 | SOLAR | EN OPERACIÓN | AGPE | 2025-05-15 | 2025 | TURBO | ANTIOQUIA | 05837 | 05 | 174 | 2026-06-01
S.F.V. Eliana andrea Jimenez Baena | 0.00037 | SOLAR | EN OPERACIÓN | AGPE | 2025-07-31 | 2025 | MEDELLIN | ANTIOQUIA | 05001 | 05 | 174 | 2026-06-01
S.F.V. Juan Camilo Gallego Echeverry | 0.00037 | SOLAR | EN OPERACIÓN | AGPE | 2025-08-03 | 2025 | MEDELLIN | ANTIOQUIA | 05001 | 05 | 174 | 2026-06-01
S.F.V. Luis Evidier Garzon Lopez | 0.00037 | SOLAR | EN OPERACIÓN | AGPE | 2025-07-31 | 2025 | FREDONIA | ANTIOQUIA | 05282 | 05 | 174 | 2026-06-01
S.F.V. Luis Guillermo Suarez | 0.00037 | SOLAR | EN OPERACIÓN | AGPE | 2025-08-08 | 2025 | BARBOSA | ANTIOQUIA | 05079 | 05 | 174 | 2026-06-01
S.F.V. Johnny Andres Mejia Castañeda | 0.00037 | SOLAR | EN OPERACIÓN | AGPE | 2025-08-03 | 2025 | ENVIGADO | ANTIOQUIA | 05266 | 05 | 174 | 2026-06-01
S.F.V. Diego Mauricio Garcia Velasquez | 0.00037 | SOLAR | EN OPERACIÓN | AGPE | 2025-08-02 | 2025 | SABANETA | ANTIOQUIA | 05631 | 05 | 174 | 2026-06-01
S.F.V. Miguel Angel Velasquez Caicedo | 0.00037 | SOLAR | EN OPERACIÓN | AGPE | 2025-05-15 | 2025 | TURBO | ANTIOQUIA | 05837 | 05 | 174 | 2026-06-01
S.F.V. Milena Murillo Doria | 0.00037 | SOLAR | EN OPERACIÓN | AGPE | 2025-05-15 | 2025 | TURBO | ANTIOQUIA | 05837 | 05 | 174 | 2026-06-01
S.F.V. Javier Betancur | 0.00037 | SOLAR | EN OPERACIÓN | AGPE | 2025-05-13 | 2025 | TURBO | ANTIOQUIA | 05837 | 05 | 174 | 2026-06-01
S.F.V. VALENTINA OSPINA HERRERA | 0.00037 | SOLAR | EN OPERACIÓN | AGPE | 2024-11-21 | 2024 | GUARNE | ANTIOQUIA | 05318 | 05 | 174 | 2026-06-01
S.F.V. LUIS FERNANDO GONZALEZ AGUILAR | 0.00037 | SOLAR | EN OPERACIÓN | AGPE | 2024-12-15 | 2024 | RIONEGRO | ANTIOQUIA | 05615 | 05 | 174 | 2026-06-01
S.F.V. NELSON ORBEY RAMIREZ CARDONA | 0.00037 | SOLAR | EN OPERACIÓN | AGPE | 2025-05-05 | 2025 | GUARNE | ANTIOQUIA | 05318 | 05 | 174 | 2026-06-01
S.F.V. Willington Andres Gomez Morales | 0.00037 | SOLAR | EN OPERACIÓN | AGPE | 2025-07-30 | 2025 | EL_PENOL | ANTIOQUIA | 05541 | 05 | 174 | 2026-06-01
S.F.V. Diana Amparo Agudelo Quintero | 0.00037 | SOLAR | EN OPERACIÓN | AGPE | 2025-07-23 | 2025 | ABEJORRAL | ANTIOQUIA | 05002 | 05 | 174 | 2026-06-01
S.F.V. Norha Elena Jimenez Giraldo | 0.00037 | SOLAR | EN OPERACIÓN | AGPE | 2025-05-13 | 2025 | TURBO | ANTIOQUIA | 05837 | 05 | 174 | 2026-06-01
S.F.V. Deicy Edith Atehortua Buritica | 0.00037 | SOLAR | EN OPERACIÓN | AGPE | 2025-07-19 | 2025 | SABANETA | ANTIOQUIA | 05631 | 05 | 174 | 2026-06-01
S.F.V. CArmen Janeth Cardona Guzman | 0.00037 | SOLAR | EN OPERACIÓN | AGPE | 2025-07-19 | 2025 | DONMATIAS | ANTIOQUIA | 05237 | 05 | 174 | 2026-06-01
S.F.V. Erika Marcela Zapata Velez | 0.00037 | SOLAR | EN OPERACIÓN | AGPE | 2025-08-02 | 2025 | MEDELLIN | ANTIOQUIA | 05001 | 05 | 174 | 2026-06-01
S.F.V. Hector de JEsus Cardona | 0.00037 | SOLAR | EN OPERACIÓN | AGPE | 2025-08-04 | 2025 | MEDELLIN | ANTIOQUIA | 05001 | 05 | 174 | 2026-06-01
S.F.V. Miryam Estella Giraldo Duque | 0.00037 | SOLAR | EN OPERACIÓN | AGPE | 2025-07-23 | 2025 | RIONEGRO | ANTIOQUIA | 05615 | 05 | 174 | 2026-06-01
S.F.V. EDINSON ENRIQUE OSORIO RODRIGUEZ | 0.00037 | SOLAR | EN OPERACIÓN | AGPE | 2025-07-22 | 2025 | TURBO | ANTIOQUIA | 05837 | 05 | 174 | 2026-06-01
S.F.V. GLENIS MARIA VEGA BERNA | 0.00037 | SOLAR | EN OPERACIÓN | AGPE | 2025-04-25 | 2025 | CHIGORODO | ANTIOQUIA | 05172 | 05 | 174 | 2026-06-01
S.F.V. DARLENA MURILLO MOSQUERA | 0.00037 | SOLAR | EN OPERACIÓN | AGPE | 2025-04-29 | 2025 | CAREPA | ANTIOQUIA | 05145 | 05 | 174 | 2026-06-01
S.F.V. CESAR TORRES ROJAS | 0.00037 | SOLAR | EN OPERACIÓN | AGPE | 2025-06-24 | 2025 | CHIGORODO | ANTIOQUIA | 05172 | 05 | 174 | 2026-06-01
S.F.V. CRISTIAN ANDRES GUZMAN ZAPATA | 0.00037 | SOLAR | EN OPERACIÓN | AGPE | 2025-06-10 | 2025 | TURBO | ANTIOQUIA | 05837 | 05 | 174 | 2026-06-01
S.F.V. JOHANA LENIS SERNA | 0.00037 | SOLAR | EN OPERACIÓN | AGPE | 2025-04-24 | 2025 | CHIGORODO | ANTIOQUIA | 05172 | 05 | 174 | 2026-06-01
S.F.V. MARIA ESTHER CANO ARENAS | 0.00037 | SOLAR | EN OPERACIÓN | AGPE | 2025-04-29 | 2025 | CHIGORODO | ANTIOQUIA | 05172 | 05 | 174 | 2026-06-01
S.F.V. Ruth Herrera Franco | 0.00037 | SOLAR | EN OPERACIÓN | AGPE | 2025-07-23 | 2025 | ENVIGADO | ANTIOQUIA | 05266 | 05 | 174 | 2026-06-01
S.F.V. Yeny Paola Ceballos Ceballos | 0.00037 | SOLAR | EN OPERACIÓN | AGPE | 2025-07-19 | 2025 | SAN_RAFAEL | ANTIOQUIA | 05667 | 05 | 174 | 2026-06-01
S.F.V. LUIS ANGEL RODRIGUEZ BLANCO | 0.00037 | SOLAR | EN OPERACIÓN | AGPE | 2025-07-14 | 2025 | TURBO | ANTIOQUIA | 05837 | 05 | 174 | 2026-06-01
YEISON ANDRES HOYOS ROJAS | 0.00037 | SOLAR | EN OPERACIÓN | AGPE | 2024-09-27 | 2024 | GIRARDOTA | ANTIOQUIA | 05308 | 05 | 174 | 2026-06-01
S.F.V. AMAURI MANUEL PEREZ RICO | 0.00037 | SOLAR | EN OPERACIÓN | AGPE | 2025-07-22 | 2025 | TURBO | ANTIOQUIA | 05837 | 05 | 174 | 2026-06-01
DANIEL MONTENEGRO FERNANDEZ | 0.00037 | SOLAR | EN OPERACIÓN | AGPE | 2024-12-07 | 2024 | BELLO | ANTIOQUIA | 05088 | 05 | 174 | 2026-06-01
YANET MONSALVE ZAPATA | 0.00037 | SOLAR | EN OPERACIÓN | AGPE | 2024-11-07 | 2024 | ITAGUI | ANTIOQUIA | 05360 | 05 | 174 | 2026-06-01
S.F.V. YOHAN ANDRES RIVERA GALLEGO | 0.00037 | SOLAR | EN OPERACIÓN | AGPE | 2025-04-25 | 2025 | CHIGORODO | ANTIOQUIA | 05172 | 05 | 174 | 2026-06-01
MAICOL GOMEZ LOPEZ | 0.00037 | SOLAR | EN OPERACIÓN | AGPE | 2024-12-02 | 2024 | ITAGUI | ANTIOQUIA | 05360 | 05 | 174 | 2026-06-01
CARLOS MARIO SALDARRIAGA OCHOA | 0.00037 | SOLAR | EN OPERACIÓN | AGPE | 2025-01-17 | 2025 | BARBOSA | ANTIOQUIA | 05079 | 05 | 174 | 2026-06-01
YENNI KATERINE NIÑO GUERRERO | 0.00037 | SOLAR | EN OPERACIÓN | AGPE | 2024-12-02 | 2024 | ITAGUI | ANTIOQUIA | 05360 | 05 | 174 | 2026-06-01
S.F.V. ELKIN PEÑATA HERRERA | 0.00037 | SOLAR | EN OPERACIÓN | AGPE | 2025-06-03 | 2025 | APARTADO | ANTIOQUIA | 05045 | 05 | 174 | 2026-06-01
S.F.V. MAIRA ALEJANDRA REYES GOMEZ | 0.00037 | SOLAR | EN OPERACIÓN | AGPE | 2025-05-15 | 2025 | TURBO | ANTIOQUIA | 05837 | 05 | 174 | 2026-06-01
S.F.V. JAIME MONTALVO CASTELLANO | 0.00037 | SOLAR | EN OPERACIÓN | AGPE | 2025-05-30 | 2025 | APARTADO | ANTIOQUIA | 05045 | 05 | 174 | 2026-06-01
S.F.V. JOHN FREDY MENDOZA MOSQUERA | 0.00037 | SOLAR | EN OPERACIÓN | AGPE | 2025-04-25 | 2025 | CHIGORODO | ANTIOQUIA | 05172 | 05 | 174 | 2026-06-01
S.F.V. JAIBER LADINO | 0.00037 | SOLAR | EN OPERACIÓN | AGPE | 2025-05-13 | 2025 | APARTADO | ANTIOQUIA | 05045 | 05 | 174 | 2026-06-01
S.F.V. Ivan Dario Castaño Conde | 0.00037 | SOLAR | EN OPERACIÓN | AGPE | 2025-07-19 | 2025 | EL_RETIRO | ANTIOQUIA | 05607 | 05 | 174 | 2026-06-01
S.F.V. ISAAC LOPEZ MARZOLA | 0.00037 | SOLAR | EN OPERACIÓN | AGPE | 2025-06-19 | 2025 | CAREPA | ANTIOQUIA | 05145 | 05 | 174 | 2026-06-01
S.F.V. FAUNER ALONSO TASCON DURANGO | 0.00037 | SOLAR | EN OPERACIÓN | AGPE | 2025-04-25 | 2025 | CHIGORODO | ANTIOQUIA | 05172 | 05 | 174 | 2026-06-01
S.F.V. Viviana Castro Rivera | 0.00037 | SOLAR | EN OPERACIÓN | AGPE | 2025-07-19 | 2025 | GUARNE | ANTIOQUIA | 05318 | 05 | 174 | 2026-06-01
S.F.V. CLAUDIA PATRICIA ZUÑIGA CIFUENTES | 0.00037 | SOLAR | EN OPERACIÓN | AGPE | 2025-04-24 | 2025 | CHIGORODO | ANTIOQUIA | 05172 | 05 | 174 | 2026-06-01
S.F.V. Lina Marcela Hernandez Carmona | 0.00037 | SOLAR | EN OPERACIÓN | AGPE | 2025-08-01 | 2025 | RIONEGRO | ANTIOQUIA | 05615 | 05 | 174 | 2026-06-01
S.F.V. ANDRES FELIPE PORTILLO FUENTES | 0.00037 | SOLAR | EN OPERACIÓN | AGPE | 2025-04-25 | 2025 | CHIGORODO | ANTIOQUIA | 05172 | 05 | 174 | 2026-06-01
S.F.V. Ronald Rico Castañeda | 0.00037 | SOLAR | EN OPERACIÓN | AGPE | 2025-07-19 | 2025 | EL_PENOL | ANTIOQUIA | 05541 | 05 | 174 | 2026-06-01
S.F.V. Marlon Alexis Llano Lopez | 0.00037 | SOLAR | EN OPERACIÓN | AGPE | 2025-06-18 | 2025 | RIONEGRO | ANTIOQUIA | 05615 | 05 | 174 | 2026-06-01
S.F.V. SERGIO SEGUNDO DORIA MORALES | 0.00037 | SOLAR | EN OPERACIÓN | AGPE | 2025-04-25 | 2025 | CHIGORODO | ANTIOQUIA | 05172 | 05 | 174 | 2026-06-01
S.F.V. EDER ANTONIO JARAMILLO SUAREZ | 0.00037 | SOLAR | EN OPERACIÓN | AGPE | 2025-04-25 | 2025 | CHIGORODO | ANTIOQUIA | 05172 | 05 | 174 | 2026-06-01
S.F.V. CARMEN JOANA CUADRADO CASTRO | 0.00037 | SOLAR | EN OPERACIÓN | AGPE | 2025-04-24 | 2025 | CHIGORODO | ANTIOQUIA | 05172 | 05 | 174 | 2026-06-01
S.F.V. LEONARDO TORRES VELASQUEZ | 0.00037 | SOLAR | EN OPERACIÓN | AGPE | 2025-04-28 | 2025 | CHIGORODO | ANTIOQUIA | 05172 | 05 | 174 | 2026-06-01
S.F.V. Alba Marina Rios Velilla | 0.00037 | SOLAR | EN OPERACIÓN | AGPE | 2025-07-16 | 2025 | ENVIGADO | ANTIOQUIA | 05266 | 05 | 174 | 2026-06-01
S.F.V. Diana Patricia Amortegui Torres | 0.00037 | SOLAR | EN OPERACIÓN | AGPE | 2025-07-03 | 2025 | RIONEGRO | ANTIOQUIA | 05615 | 05 | 174 | 2026-06-01
S.F.V. Juan Guillermo Mora Aguiar | 0.00037 | SOLAR | EN OPERACIÓN | AGPE | 2025-08-08 | 2025 | CALDAS | ANTIOQUIA | 05129 | 05 | 174 | 2026-06-01
S.F.V. Wilson Joan Tuberquia Urrego | 0.00037 | SOLAR | EN OPERACIÓN | AGPE | 2025-07-22 | 2025 | ITAGUI | ANTIOQUIA | 05360 | 05 | 174 | 2026-06-01
S.F.V. Yedison David Valencia Granada | 0.00037 | SOLAR | EN OPERACIÓN | AGPE | 2025-07-19 | 2025 | CAREPA | ANTIOQUIA | 05145 | 05 | 174 | 2026-06-01
S.F.V. Jesus Amado Serna | 0.00037 | SOLAR | EN OPERACIÓN | AGPE | 2025-04-04 | 2025 | COPACABANA | ANTIOQUIA | 05212 | 05 | 174 | 2026-06-01
S.F.V. Jhon Wilmar Mazo Vallejo | 0.00037 | SOLAR | EN OPERACIÓN | AGPE | 2025-06-18 | 2025 | MEDELLIN | ANTIOQUIA | 05001 | 05 | 174 | 2026-06-01
S.F.V. Natalia Monsalve Ayala | 0.00037 | SOLAR | EN OPERACIÓN | AGPE | 2025-07-19 | 2025 | VALPARAISO | ANTIOQUIA | 05856 | 05 | 174 | 2026-06-01
S.F.V. YEISON ALBERTO ARBOLEDA LEGARDA | 0.00037 | SOLAR | EN OPERACIÓN | AGPE | 2025-03-10 | 2025 | BELLO | ANTIOQUIA | 05088 | 05 | 174 | 2026-06-01
S.F.V. Luis Arturo Calderon Quintana | 0.00037 | SOLAR | EN OPERACIÓN | AGPE | 2025-05-26 | 2025 | MEDELLIN | ANTIOQUIA | 05001 | 05 | 174 | 2026-06-01
S.F.V. Nelson Bedoya Bedoya | 0.00037 | SOLAR | EN OPERACIÓN | AGPE | 2025-07-09 | 2025 | CONCORDIA | ANTIOQUIA | 05209 | 05 | 174 | 2026-06-01
S.F.V. OBED DAVID MORENO LOPEZ | 0.00037 | SOLAR | EN OPERACIÓN | AGPE | 2025-05-05 | 2025 | APARTADO | ANTIOQUIA | 05045 | 05 | 174 | 2026-06-01
S.F.V. Mario Alcides Sanchez Lopez | 0.00037 | SOLAR | EN OPERACIÓN | AGPE | 2025-07-30 | 2025 | RIONEGRO | ANTIOQUIA | 05615 | 05 | 174 | 2026-06-01
S.F.V. Luz Myriam Diaz | 0.00037 | SOLAR | EN OPERACIÓN | AGPE | 2025-07-19 | 2025 | PUERTO_TRIUNFO | ANTIOQUIA | 05591 | 05 | 174 | 2026-06-01
S.F.V. EDINSON JAVIER CARLOZAMA BERMUDEZ | 0.00037 | SOLAR | EN OPERACIÓN | AGPE | 2025-04-29 | 2025 | APARTADO | ANTIOQUIA | 05045 | 05 | 174 | 2026-06-01
S.F.V. ARACELLY PARAMO BETIN | 0.00037 | SOLAR | EN OPERACIÓN | AGPE | 2025-06-24 | 2025 | APARTADO | ANTIOQUIA | 05045 | 05 | 174 | 2026-06-01
S.F.V. Victor Julio Benitez Carvajal | 0.00037 | SOLAR | EN OPERACIÓN | AGPE | 2025-11-04 | 2025 | TURBO | ANTIOQUIA | 05837 | 05 | 174 | 2026-06-01
S.F.V. Monica Maria Bran Echavarria | 0.00037 | SOLAR | EN OPERACIÓN | AGPE | 2025-08-19 | 2025 | FREDONIA | ANTIOQUIA | 05282 | 05 | 174 | 2026-06-01
JOSÉ BOLIVAR BARRERA - FV 0.32 KWP - LAS ACACIAS | 0.00032 | SOLAR | EN OPERACIÓN | AGPE | 2025-05-22 | 2025 | PASTO | NARINO | 52001 | 52 | 174 | 2026-06-01
JUAN ESTEBAN SALDARRIAGA HALABY | 0.00031 | SOLAR | EN OPERACIÓN | AGPE | 2024-08-30 | 2024 | ENVIGADO | ANTIOQUIA | 05266 | 05 | 174 | 2026-06-01
S.F.V. JAIDER VELASQUEZ MATIAS | 0.0003 | SOLAR | EN OPERACIÓN | AGPE | 2025-05-15 | 2025 | APARTADO | ANTIOQUIA | 05045 | 05 | 174 | 2026-06-01
S.F.V. ADELAIDA MARIA GONZALEZ JULIO | 0.0003 | SOLAR | EN OPERACIÓN | AGPE | 2025-06-03 | 2025 | APARTADO | ANTIOQUIA | 05045 | 05 | 174 | 2026-06-01
S.F.V. Yenier Guerra Sierra | 0.0003 | SOLAR | EN OPERACIÓN | AGPE | 2025-10-29 | 2025 | APARTADO | ANTIOQUIA | 05045 | 05 | 174 | 2026-06-01
S.F.V. BIBIANA GUISAO VILLEGAS | 0.0003 | SOLAR | EN OPERACIÓN | AGPE | 2025-04-29 | 2025 | APARTADO | ANTIOQUIA | 05045 | 05 | 174 | 2026-06-01
S.F.V. JESSIKA ANDREA BENITEZ RAMOS | 0.0003 | SOLAR | EN OPERACIÓN | AGPE | 2025-05-29 | 2025 | APARTADO | ANTIOQUIA | 05045 | 05 | 174 | 2026-06-01
S.F.V. JORGE ARMANDO HERRERA AVILA | 0.0003 | SOLAR | EN OPERACIÓN | AGPE | 2025-05-29 | 2025 | APARTADO | ANTIOQUIA | 05045 | 05 | 174 | 2026-06-01
S.F.V. JULIO CESAR PLATA CUADRADO | 0.0003 | SOLAR | EN OPERACIÓN | AGPE | 2025-07-15 | 2025 | APARTADO | ANTIOQUIA | 05045 | 05 | 174 | 2026-06-01
S.F.V. SERGIO ANDRES MOLINA CARO | 0.0003 | SOLAR | EN OPERACIÓN | AGPE | 2025-04-29 | 2025 | APARTADO | ANTIOQUIA | 05045 | 05 | 174 | 2026-06-01
S.F.V. OSMAN JOSUE PEREA CASTRO | 0.0003 | SOLAR | EN OPERACIÓN | AGPE | 2025-05-20 | 2025 | APARTADO | ANTIOQUIA | 05045 | 05 | 174 | 2026-06-01
S.F.V. YOLANDA TATIANA TORRES | 0.0003 | SOLAR | EN OPERACIÓN | AGPE | 2025-06-17 | 2025 | APARTADO | ANTIOQUIA | 05045 | 05 | 174 | 2026-06-01
S.F.V. LUZ MARLENYS ARISTIZABAL CARMONA | 0.0003 | SOLAR | EN OPERACIÓN | AGPE | 2025-06-17 | 2025 | APARTADO | ANTIOQUIA | 05045 | 05 | 174 | 2026-06-01
S.F.V. LESBIA PALACIO ESPITIA | 0.0003 | SOLAR | EN OPERACIÓN | AGPE | 2025-05-05 | 2025 | APARTADO | ANTIOQUIA | 05045 | 05 | 174 | 2026-06-01
S.F.V. BLANCA EMILSE FRANCO SANCHEZ | 0.0003 | SOLAR | EN OPERACIÓN | AGPE | 2025-07-22 | 2025 | ARBOLETES | ANTIOQUIA | 05051 | 05 | 174 | 2026-06-01
S.F.V. ANDRES ARIZA GOMEZ | 0.0003 | SOLAR | EN OPERACIÓN | AGPE | 2025-07-09 | 2025 | CHIGORODO | ANTIOQUIA | 05172 | 05 | 174 | 2026-06-01
S.F.V. ELIECER MIGUEL SANTAMARIA | 0.0003 | SOLAR | EN OPERACIÓN | AGPE | 2025-05-29 | 2025 | APARTADO | ANTIOQUIA | 05045 | 05 | 174 | 2026-06-01
S.F.V. EDITH MOSQUERA PALACIO | 0.0003 | SOLAR | EN OPERACIÓN | AGPE | 2025-05-26 | 2025 | APARTADO | ANTIOQUIA | 05045 | 05 | 174 | 2026-06-01
S.F.V. EINER OVER QUIROZ GUZMAN | 0.0003 | SOLAR | EN OPERACIÓN | AGPE | 2025-06-03 | 2025 | APARTADO | ANTIOQUIA | 05045 | 05 | 174 | 2026-06-01
S.F.V. ESTEBAN VASQUEZ LOPEZ | 0.0003 | SOLAR | EN OPERACIÓN | AGPE | 2025-06-17 | 2025 | APARTADO | ANTIOQUIA | 05045 | 05 | 174 | 2026-06-01
S.F.V. LOLA DE JESUS OROZCO | 0.0003 | SOLAR | EN OPERACIÓN | AGPE | 2025-06-11 | 2025 | APARTADO | ANTIOQUIA | 05045 | 05 | 174 | 2026-06-01
S.F.V. JORGE LUIS CASARRUBIA BRACAMONTE | 0.0003 | SOLAR | EN OPERACIÓN | AGPE | 2025-05-30 | 2025 | APARTADO | ANTIOQUIA | 05045 | 05 | 174 | 2026-06-01
SAGBINI BALCAZAR ROSA ELVIRA | 0.0003 | SOLAR | EN OPERACIÓN | AGPE | 2024-11-06 | 2024 | VALLEDUPAR | CESAR | 20001 | 20 | 174 | 2026-06-01
YAMILE MUEGUES BAQUERO | 0.0003 | SOLAR | EN OPERACIÓN | AGPE | 2025-02-14 | 2025 | VALLEDUPAR | CESAR | 20001 | 20 | 174 | 2026-06-01
JORGE ANDRES GOMEZ CLAVIJO | 0.0003 | SOLAR | EN OPERACIÓN | AGPE | 2024-10-28 | 2024 | VALLEDUPAR | CESAR | 20001 | 20 | 174 | 2026-06-01
HERNANDO VERA GARCIA | 0.0003 | SOLAR | EN OPERACIÓN | AGPE | 2024-11-05 | 2024 | VALLEDUPAR | CESAR | 20001 | 20 | 174 | 2026-06-01
WENDI PAOLA BERMUDEZ PE¿ARANDA | 0.0003 | SOLAR | EN OPERACIÓN | AGPE | 2024-10-28 | 2024 | VALLEDUPAR | CESAR | 20001 | 20 | 174 | 2026-06-01
YOHEINIS CUJIA ROMERO | 0.0003 | SOLAR | EN OPERACIÓN | AGPE | 2024-11-06 | 2024 | VALLEDUPAR | CESAR | 20001 | 20 | 174 | 2026-06-01
LEYDIS LUZ RINCONES CORZO | 0.0003 | SOLAR | EN OPERACIÓN | AGPE | 2024-11-05 | 2024 | VALLEDUPAR | CESAR | 20001 | 20 | 174 | 2026-06-01
MARILUZ CERPA VILLA | 0.0003 | SOLAR | EN OPERACIÓN | AGPE | 2025-02-14 | 2025 | VALLEDUPAR | CESAR | 20001 | 20 | 174 | 2026-06-01
SANDRA MILENA DAZA ZAPATA | 0.0003 | SOLAR | EN OPERACIÓN | AGPE | 2025-02-14 | 2025 | VALLEDUPAR | CESAR | 20001 | 20 | 174 | 2026-06-01
S.F.V. SERGIO ANDRES GRACIANO HERRERA | 0.0003 | SOLAR | EN OPERACIÓN | AGPE | 2025-06-17 | 2025 | APARTADO | ANTIOQUIA | 05045 | 05 | 174 | 2026-06-01
LUZ DAMARIS ALVAREZ SANCHEZ | 0.0003 | SOLAR | EN OPERACIÓN | AGPE | 2024-11-04 | 2024 | LA_CEJA | ANTIOQUIA | 05376 | 05 | 174 | 2026-06-01
CAROLINA FLOREZ CORREA | 0.0003 | SOLAR | EN OPERACIÓN | AGPE | 2025-02-10 | 2025 | MARINILLA | ANTIOQUIA | 05440 | 05 | 174 | 2026-06-01
YULIANA ANDREA MEDINA SOTO | 0.0003 | SOLAR | EN OPERACIÓN | AGPE | 2024-12-28 | 2024 | LA_CEJA | ANTIOQUIA | 05376 | 05 | 174 | 2026-06-01
YEISON JULIAN OCAMPO GRAJALES | 0.0003 | SOLAR | EN OPERACIÓN | AGPE | 2024-09-23 | 2024 | LA_CEJA | ANTIOQUIA | 05376 | 05 | 174 | 2026-06-01
ALBEIRO YANEZ CHARRASQUIEL | 0.0003 | SOLAR | EN OPERACIÓN | AGPE | 2024-08-14 | 2024 | MEDELLIN | ANTIOQUIA | 05001 | 05 | 174 | 2026-06-01
LENIS MARGGIORI ZAPATA RIOS | 0.0003 | SOLAR | EN OPERACIÓN | AGPE | 2024-08-28 | 2024 | LA_CEJA | ANTIOQUIA | 05376 | 05 | 174 | 2026-06-01
GUSTAVO DE JESUS ALVAREZ ZULUAGA | 0.0003 | SOLAR | EN OPERACIÓN | AGPE | 2024-06-20 | 2024 | EL_CARMEN_DE_VIBORAL | ANTIOQUIA | 05148 | 05 | 174 | 2026-06-01
YESENIA MARCELA MUÑOZ GONZALEZ | 0.0003 | SOLAR | EN OPERACIÓN | AGPE | 2024-08-12 | 2024 | MEDELLIN | ANTIOQUIA | 05001 | 05 | 174 | 2026-06-01
ZAIDA SANCHEZ ACU¿A | 0.0003 | SOLAR | EN OPERACIÓN | AGPE | 2025-02-14 | 2025 | VALLEDUPAR | CESAR | 20001 | 20 | 174 | 2026-06-01
JORGE ALIRIO ESCOBAR DITTA | 0.0003 | SOLAR | EN OPERACIÓN | AGPE | 2025-02-14 | 2025 | VALLEDUPAR | CESAR | 20001 | 20 | 174 | 2026-06-01
S.F.V. WILSON COEN GARCES | 0.0003 | SOLAR | EN OPERACIÓN | AGPE | 2025-05-20 | 2025 | APARTADO | ANTIOQUIA | 05045 | 05 | 174 | 2026-06-01
S.F.V. SANDRA SULEYMA HENAO SOSA | 0.0003 | SOLAR | EN OPERACIÓN | AGPE | 2025-05-15 | 2025 | APARTADO | ANTIOQUIA | 05045 | 05 | 174 | 2026-06-01
S.F.V. ELKIN TAPIAS VARGAS | 0.0003 | SOLAR | EN OPERACIÓN | AGPE | 2025-04-23 | 2025 | CAREPA | ANTIOQUIA | 05145 | 05 | 174 | 2026-06-01
S.F.V. WILDER ADDISON CORDOBA LLANOS | 0.0003 | SOLAR | EN OPERACIÓN | AGPE | 2025-07-22 | 2025 | APARTADO | ANTIOQUIA | 05045 | 05 | 174 | 2026-06-01
S.F.V. LUIS ARMANDO MENA VILLALBA | 0.0003 | SOLAR | EN OPERACIÓN | AGPE | 2025-05-15 | 2025 | APARTADO | ANTIOQUIA | 05045 | 05 | 174 | 2026-06-01
NASARIO JOSE DAZA DAZA | 0.0003 | SOLAR | EN OPERACIÓN | AGPE | 2024-11-05 | 2024 | VALLEDUPAR | CESAR | 20001 | 20 | 174 | 2026-06-01
LUIS EDUARDO RIOS CAMARGO | 0.0003 | SOLAR | EN OPERACIÓN | AGPE | 2025-02-14 | 2025 | VALLEDUPAR | CESAR | 20001 | 20 | 174 | 2026-06-01
EDUARDO ENRIQUE CARPIO DIAZ | 0.0003 | SOLAR | EN OPERACIÓN | AGPE | 2025-02-14 | 2025 | VALLEDUPAR | CESAR | 20001 | 20 | 174 | 2026-06-01
JAVIER EMILIO LOPEZ DIAZ | 0.0003 | SOLAR | EN OPERACIÓN | AGPE | 2025-02-14 | 2025 | VALLEDUPAR | CESAR | 20001 | 20 | 174 | 2026-06-01
HUGO ALBERTO LEON VALENCIA | 0.0003 | SOLAR | EN OPERACIÓN | AGPE | 2024-12-28 | 2024 | LA_CEJA | ANTIOQUIA | 05376 | 05 | 174 | 2026-06-01
CARLOS MARIO PATIÑO CARDONA | 0.0003 | SOLAR | EN OPERACIÓN | AGPE | 2024-09-23 | 2024 | LA_CEJA | ANTIOQUIA | 05376 | 05 | 174 | 2026-06-01
S.F.V. ALVARO ANTONIO MOVILLA ACEVEDO | 0.0003 | SOLAR | EN OPERACIÓN | AGPE | 2025-07-22 | 2025 | TURBO | ANTIOQUIA | 05837 | 05 | 174 | 2026-06-01
S.F.V. JOSE LUIS CORDOBA RESTREPO | 0.0003 | SOLAR | EN OPERACIÓN | AGPE | 2025-07-09 | 2025 | CHIGORODO | ANTIOQUIA | 05172 | 05 | 174 | 2026-06-01
JONATHAN ESTIVEN ECHEVERRI BOTERO | 0.0003 | SOLAR | EN OPERACIÓN | AGPE | 2025-02-10 | 2025 | LA_CEJA | ANTIOQUIA | 05376 | 05 | 174 | 2026-06-01
WILMAR JULIAN GIRALDO HENAO | 0.0003 | SOLAR | EN OPERACIÓN | AGPE | 2024-11-21 | 2024 | LA_CEJA | ANTIOQUIA | 05376 | 05 | 174 | 2026-06-01
MIRIAN GOMEZ CASTRILLON | 0.0003 | SOLAR | EN OPERACIÓN | AGPE | 2024-09-12 | 2024 | LA_CEJA | ANTIOQUIA | 05376 | 05 | 174 | 2026-06-01
DANIELA MARTINEZ QUINTERO | 0.0003 | SOLAR | EN OPERACIÓN | AGPE | 2022-03-24 | 2022 | LA_CEJA | ANTIOQUIA | 05376 | 05 | 174 | 2026-06-01
S.F.V. Dairo Usuga Tuberquia | 0.0003 | SOLAR | EN OPERACIÓN | AGPE | 2025-07-09 | 2025 | CHIGORODO | ANTIOQUIA | 05172 | 05 | 174 | 2026-06-01
GELAIN ANTONIO AREVALO PABON | 0.0003 | SOLAR | EN OPERACIÓN | AGPE | 2024-11-05 | 2024 | VALLEDUPAR | CESAR | 20001 | 20 | 174 | 2026-06-01
DIANA PAOLA CONDE TORRES | 0.0003 | SOLAR | EN OPERACIÓN | AGPE | 2024-10-28 | 2024 | VALLEDUPAR | CESAR | 20001 | 20 | 174 | 2026-06-01
MARINO DE JESUS ALARCON CARMONA | 0.0003 | SOLAR | EN OPERACIÓN | AGPE | 2024-09-23 | 2024 | LA_CEJA | ANTIOQUIA | 05376 | 05 | 174 | 2026-06-01
DORA HELENA SALAZAR LOPEZ | 0.0003 | SOLAR | EN OPERACIÓN | AGPE | 2024-08-26 | 2024 | LA_CEJA | ANTIOQUIA | 05376 | 05 | 174 | 2026-06-01
DANIELA RESTREPO RAMIREZ | 0.0003 | SOLAR | EN OPERACIÓN | AGPE | 2024-08-12 | 2024 | MEDELLIN | ANTIOQUIA | 05001 | 05 | 174 | 2026-06-01
FABER ALONSO HERNANDEZ BETANCUR | 0.0003 | SOLAR | EN OPERACIÓN | AGPE | 2024-08-26 | 2024 | LA_CEJA | ANTIOQUIA | 05376 | 05 | 174 | 2026-06-01
YULIANA ANDREA RIOS ARBOLEDA | 0.0003 | SOLAR | EN OPERACIÓN | AGPE | 2024-09-30 | 2024 | LA_CEJA | ANTIOQUIA | 05376 | 05 | 174 | 2026-06-01
YESICA TOBON TOBON | 0.0003 | SOLAR | EN OPERACIÓN | AGPE | 2024-09-30 | 2024 | LA_CEJA | ANTIOQUIA | 05376 | 05 | 174 | 2026-06-01
JOAQUIN ELOY URIBE CEBALLOS | 0.0003 | SOLAR | EN OPERACIÓN | AGPE | 2024-09-24 | 2024 | MEDELLIN | ANTIOQUIA | 05001 | 05 | 174 | 2026-06-01
LITY ESTHER LAINO DOMINGUEZ | 0.0003 | SOLAR | EN OPERACIÓN | AGPE | 2024-08-14 | 2024 | MEDELLIN | ANTIOQUIA | 05001 | 05 | 174 | 2026-06-01
RAFAEL IGNACIO HENAO LOPERA | 0.0003 | SOLAR | EN OPERACIÓN | AGPE | 2024-09-07 | 2024 | LA_CEJA | ANTIOQUIA | 05376 | 05 | 174 | 2026-06-01
HELIANA MARCELA BILBAO VALENCIA | 0.0003 | SOLAR | EN OPERACIÓN | AGPE | 2024-08-28 | 2024 | LA_CEJA | ANTIOQUIA | 05376 | 05 | 174 | 2026-06-01
ANGELLY PATIÑO LONDOÑO | 0.0003 | SOLAR | EN OPERACIÓN | AGPE | 2024-08-12 | 2024 | MARINILLA | ANTIOQUIA | 05440 | 05 | 174 | 2026-06-01
OMAR TOBON MARULANDA | 0.0003 | SOLAR | EN OPERACIÓN | AGPE | 2024-12-28 | 2024 | LA_CEJA | ANTIOQUIA | 05376 | 05 | 174 | 2026-06-01
DIEGO LEON OROZCO RINCON | 0.0003 | SOLAR | EN OPERACIÓN | AGPE | 2024-09-23 | 2024 | LA_CEJA | ANTIOQUIA | 05376 | 05 | 174 | 2026-06-01
S.F.V. Lenis Andrea Mejia Lora | 0.0003 | SOLAR | EN OPERACIÓN | AGPE | 2025-08-16 | 2025 | MARINILLA | ANTIOQUIA | 05440 | 05 | 174 | 2026-06-01
S.F.V. Edison Cadavid Rivillas | 0.0003 | SOLAR | EN OPERACIÓN | AGPE | 2025-05-13 | 2025 | LA_CEJA | ANTIOQUIA | 05376 | 05 | 174 | 2026-06-01
JAIME DE JESUS CHALARCA LOPEZ | 0.0003 | SOLAR | EN OPERACIÓN | AGPE | 2022-03-31 | 2022 | LA_CEJA | ANTIOQUIA | 05376 | 05 | 174 | 2026-06-01
S.F.V. Jaime Alejandro Hernandez Vargas | 0.0003 | SOLAR | EN OPERACIÓN | AGPE | 2025-05-26 | 2025 | EL_CARMEN_DE_VIBORAL | ANTIOQUIA | 05148 | 05 | 174 | 2026-06-01
S.F.V. Miguel Angel Mejia Ramirez | 0.0003 | SOLAR | EN OPERACIÓN | AGPE | 2025-07-15 | 2025 | MEDELLIN | ANTIOQUIA | 05001 | 05 | 174 | 2026-06-01
JORGE LUIS MOVILLA BUZON | 0.0003 | SOLAR | EN OPERACIÓN | AGPE | 2025-02-14 | 2025 | VALLEDUPAR | CESAR | 20001 | 20 | 174 | 2026-06-01
ALVARO JAVIER GIRALDO CARRILO | 0.0003 | SOLAR | EN OPERACIÓN | AGPE | 2025-02-14 | 2025 | VALLEDUPAR | CESAR | 20001 | 20 | 174 | 2026-06-01
S.F.V. Luz Estella Rios Murillo | 0.0003 | SOLAR | EN OPERACIÓN | AGPE | 2025-05-05 | 2025 | RIONEGRO | ANTIOQUIA | 05615 | 05 | 174 | 2026-06-01
S.F.V. YURANY RAMIREZ BEDOYA | 0.0003 | SOLAR | EN OPERACIÓN | AGPE | 2025-05-13 | 2025 | DONMATIAS | ANTIOQUIA | 05237 | 05 | 174 | 2026-06-01
S.F.V. Mauricio Andres Rojas Bedoya | 0.0003 | SOLAR | EN OPERACIÓN | AGPE | 2025-05-26 | 2025 | SAN_PEDRO_DE_LOS_MILAGROS | ANTIOQUIA | 05664 | 05 | 174 | 2026-06-01
S.F.V. Juan David Castro | 0.0003 | SOLAR | EN OPERACIÓN | AGPE | 2025-05-30 | 2025 | GUARNE | ANTIOQUIA | 05318 | 05 | 174 | 2026-06-01
S.F.V. Marisol Llano Zapata | 0.0003 | SOLAR | EN OPERACIÓN | AGPE | 2025-05-26 | 2025 | EL_RETIRO | ANTIOQUIA | 05607 | 05 | 174 | 2026-06-01
S.F.V. Magali Herrera Uribe | 0.0003 | SOLAR | EN OPERACIÓN | AGPE | 2025-07-19 | 2025 | ENTRERRIOS | ANTIOQUIA | 05264 | 05 | 174 | 2026-06-01
S.F.V. Oscar Manuel Benavidez Hernandez | 0.0003 | SOLAR | EN OPERACIÓN | AGPE | 2025-05-26 | 2025 | SAN_VICENTE | ANTIOQUIA |  | 05 | 174 | 2026-06-01
S.F.V. Beatriz Elena Orozco Cano | 0.0003 | SOLAR | EN OPERACIÓN | AGPE | 2025-07-19 | 2025 | FREDONIA | ANTIOQUIA | 05282 | 05 | 174 | 2026-06-01
MOISES GAMARRA DIAZ | 0.0003 | SOLAR | EN OPERACIÓN | AGPE | 2025-02-14 | 2025 | VALLEDUPAR | CESAR | 20001 | 20 | 174 | 2026-06-01
YOLEIBIS ELENA ALCENDRA NIEVES | 0.0003 | SOLAR | EN OPERACIÓN | AGPE | 2025-02-14 | 2025 | VALLEDUPAR | CESAR | 20001 | 20 | 174 | 2026-06-01
WESLY PATRICIA PINTO CABEZA | 0.0003 | SOLAR | EN OPERACIÓN | AGPE | 2025-02-14 | 2025 | VALLEDUPAR | CESAR | 20001 | 20 | 174 | 2026-06-01
NEMESIA GUERRERO SARABIA | 0.0003 | SOLAR | EN OPERACIÓN | AGPE | 2025-02-14 | 2025 | VALLEDUPAR | CESAR | 20001 | 20 | 174 | 2026-06-01
DARIO ANTONIO GAMEZ PACHECO | 0.0003 | SOLAR | EN OPERACIÓN | AGPE | 2025-02-14 | 2025 | VALLEDUPAR | CESAR | 20001 | 20 | 174 | 2026-06-01
OSCAR DAVID CARDENAS GAMEZ | 0.0003 | SOLAR | EN OPERACIÓN | AGPE | 2025-02-14 | 2025 | VALLEDUPAR | CESAR | 20001 | 20 | 174 | 2026-06-01
LOLY LUZ AMAYA FERNANDEZ | 0.0003 | SOLAR | EN OPERACIÓN | AGPE | 2025-02-14 | 2025 | VALLEDUPAR | CESAR | 20001 | 20 | 174 | 2026-06-01
JOAN SEBASTIAN VEGA PE¿UELA | 0.0003 | SOLAR | EN OPERACIÓN | AGPE | 2025-02-14 | 2025 | VALLEDUPAR | CESAR | 20001 | 20 | 174 | 2026-06-01
SARA DAVID JARAMILLO | 0.0003 | SOLAR | EN OPERACIÓN | AGPE | 2024-03-27 | 2024 | GUARNE | ANTIOQUIA | 05318 | 05 | 174 | 2026-06-01
JANNYS MARGARITA ARCEO AMAYA | 0.0003 | SOLAR | EN OPERACIÓN | AGPE | 2025-02-14 | 2025 | VALLEDUPAR | CESAR | 20001 | 20 | 174 | 2026-06-01
YOLAINYS KATERINE RAMOS QUINTERO | 0.0003 | SOLAR | EN OPERACIÓN | AGPE | 2025-02-14 | 2025 | VALLEDUPAR | CESAR | 20001 | 20 | 174 | 2026-06-01
LIGIA MARIA MONTERROZA CONTRERAS | 0.0003 | SOLAR | EN OPERACIÓN | AGPE | 2025-02-14 | 2025 | VALLEDUPAR | CESAR | 20001 | 20 | 174 | 2026-06-01
FRANCISCO ALBERTO ANDRADE DIAZ | 0.0003 | SOLAR | EN OPERACIÓN | AGPE | 2025-02-14 | 2025 | VALLEDUPAR | CESAR | 20001 | 20 | 174 | 2026-06-01
S.F.V. Yeiman Leon Chica Arango | 0.0003 | SOLAR | EN OPERACIÓN | AGPE | 2025-05-13 | 2025 | LA_CEJA | ANTIOQUIA | 05376 | 05 | 174 | 2026-06-01
S.F.V. Alejandro Gallego Higino | 0.0003 | SOLAR | EN OPERACIÓN | AGPE | 2025-07-30 | 2025 | EL_CARMEN_DE_VIBORAL | ANTIOQUIA | 05148 | 05 | 174 | 2026-06-01
S.F.V. Gustavo de Jesus Gomez Echeverri | 0.0003 | SOLAR | EN OPERACIÓN | AGPE | 2025-07-15 | 2025 | BELLO | ANTIOQUIA | 05088 | 05 | 174 | 2026-06-01
S.F.V. Liliana Janeth Baena Gomez | 0.0003 | SOLAR | EN OPERACIÓN | AGPE | 2025-05-13 | 2025 | EL_CARMEN_DE_VIBORAL | ANTIOQUIA | 05148 | 05 | 174 | 2026-06-01
RODOLFO SOSA OROZCO | 0.0003 | SOLAR | EN OPERACIÓN | AGPE | 2024-08-26 | 2024 | LA_CEJA | ANTIOQUIA | 05376 | 05 | 174 | 2026-06-01
CRISTIAN CAMILO MARTINEZ RAMIREZ | 0.0003 | SOLAR | EN OPERACIÓN | AGPE | 2024-09-23 | 2024 | LA_CEJA | ANTIOQUIA | 05376 | 05 | 174 | 2026-06-01
ALEXIS GUTIERREZ SANCHEZ | 0.0003 | SOLAR | EN OPERACIÓN | AGPE | 2024-08-14 | 2024 | MEDELLIN | ANTIOQUIA | 05001 | 05 | 174 | 2026-06-01
CATALINA JARAMILLO CASTRO | 0.0003 | SOLAR | EN OPERACIÓN | AGPE | 2024-09-07 | 2024 | LA_CEJA | ANTIOQUIA | 05376 | 05 | 174 | 2026-06-01
YEISON TOBON TOBON | 0.0003 | SOLAR | EN OPERACIÓN | AGPE | 2024-09-01 | 2024 | LA_CEJA | ANTIOQUIA | 05376 | 05 | 174 | 2026-06-01
MARIA JULIETA RESTREPO BOTERO | 0.0003 | SOLAR | EN OPERACIÓN | AGPE | 2024-07-11 | 2024 | LA_CEJA | ANTIOQUIA | 05376 | 05 | 174 | 2026-06-01
RIGOBERTO ARIAS RENDON | 0.0003 | SOLAR | EN OPERACIÓN | AGPE | 2024-03-15 | 2024 | RIONEGRO | ANTIOQUIA | 05615 | 05 | 174 | 2026-06-01
JOHN FREDDY OCAMPO OCHOA | 0.0003 | SOLAR | EN OPERACIÓN | AGPE | 2024-04-27 | 2024 | GUARNE | ANTIOQUIA | 05318 | 05 | 174 | 2026-06-01
WILLIAM FERNEY JARAMILLO ORREGO | 0.0003 | SOLAR | EN OPERACIÓN | AGPE | 2024-08-22 | 2024 | GUARNE | ANTIOQUIA | 05318 | 05 | 174 | 2026-06-01
NANCY MARIA LONDOÑO GIL | 0.0003 | SOLAR | EN OPERACIÓN | AGPE | 2024-04-30 | 2024 | GUARNE | ANTIOQUIA | 05318 | 05 | 174 | 2026-06-01
FERNEY ANTONIO BERRIO ZULETA | 0.0003 | SOLAR | EN OPERACIÓN | AGPE | 2024-03-19 | 2024 | GUARNE | ANTIOQUIA | 05318 | 05 | 174 | 2026-06-01
MARIA EUGENIA POLANCO USTARIZ | 0.0003 | SOLAR | EN OPERACIÓN | AGPE | 2025-02-14 | 2025 | VALLEDUPAR | CESAR | 20001 | 20 | 174 | 2026-06-01
FREYDER FARID MARTINEZ MELGAREJO | 0.0003 | SOLAR | EN OPERACIÓN | AGPE | 2025-02-14 | 2025 | VALLEDUPAR | CESAR | 20001 | 20 | 174 | 2026-06-01
MARIO ANTONIO BOTERO RAMIREZ | 0.0003 | SOLAR | EN OPERACIÓN | AGPE | 2021-07-15 | 2021 | MEDELLIN | ANTIOQUIA | 05001 | 05 | 174 | 2026-06-01
S.F.V. KARLADYS URREGO RODRIGUEZ | 0.0003 | SOLAR | EN OPERACIÓN | AGPE | 2025-05-05 | 2025 | CAREPA | ANTIOQUIA | 05145 | 05 | 174 | 2026-06-01
S.F.V. MANUEL ENRIQUE RAMOS HERRERA | 0.0003 | SOLAR | EN OPERACIÓN | AGPE | 2025-06-11 | 2025 | APARTADO | ANTIOQUIA | 05045 | 05 | 174 | 2026-06-01
S.F.V. Virna Zabedt Oquendo Mejia | 0.0003 | SOLAR | EN OPERACIÓN | AGPE | 2025-07-23 | 2025 | GUARNE | ANTIOQUIA | 05318 | 05 | 174 | 2026-06-01
S.F.V. Victor Martinez Saenz | 0.0003 | SOLAR | EN OPERACIÓN | AGPE | 2025-05-26 | 2025 | GUARNE | ANTIOQUIA | 05318 | 05 | 174 | 2026-06-01
EDI ALEXANDER BERRIO BERRIO | 0.0003 | SOLAR | EN OPERACIÓN | AGPE | 2024-03-19 | 2024 | GUARNE | ANTIOQUIA | 05318 | 05 | 174 | 2026-06-01
MARIA JOSE CUELLO PERTUZ | 0.0003 | SOLAR | EN OPERACIÓN | AGPE | 2025-02-14 | 2025 | VALLEDUPAR | CESAR | 20001 | 20 | 174 | 2026-06-01
LUIS ANGEL ROJANO HERNANDEZ | 0.0003 | SOLAR | EN OPERACIÓN | AGPE | 2025-02-14 | 2025 | VALLEDUPAR | CESAR | 20001 | 20 | 174 | 2026-06-01
ELVIRA ROSA PEREZ POLO | 0.0003 | SOLAR | EN OPERACIÓN | AGPE | 2025-02-14 | 2025 | VALLEDUPAR | CESAR | 20001 | 20 | 174 | 2026-06-01
MARISOL BORNACELLI PADILLA | 0.0003 | SOLAR | EN OPERACIÓN | AGPE | 2025-02-14 | 2025 | VALLEDUPAR | CESAR | 20001 | 20 | 174 | 2026-06-01
SANDRI JOHANA VIVAS PAREDES | 0.0003 | SOLAR | EN OPERACIÓN | AGPE | 2025-02-14 | 2025 | VALLEDUPAR | CESAR | 20001 | 20 | 174 | 2026-06-01
VIVIANA DEL CARMEN GUERRA PULGARIN | 0.0003 | SOLAR | EN OPERACIÓN | AGPE | 2024-08-22 | 2024 | LA_CEJA | ANTIOQUIA | 05376 | 05 | 174 | 2026-06-01
ALVARO DE JESUS RIOS OSORIO | 0.0003 | SOLAR | EN OPERACIÓN | AGPE | 2024-08-26 | 2024 | LA_CEJA | ANTIOQUIA | 05376 | 05 | 174 | 2026-06-01
OLGA LUCIA ACEVEDO FLOREZ | 0.0003 | SOLAR | EN OPERACIÓN | AGPE | 2024-08-28 | 2024 | LA_CEJA | ANTIOQUIA | 05376 | 05 | 174 | 2026-06-01
LINA MARCELA ESTRADA QUINTERO | 0.0003 | SOLAR | EN OPERACIÓN | AGPE | 2024-06-28 | 2024 | EL_CARMEN_DE_VIBORAL | ANTIOQUIA | 05148 | 05 | 174 | 2026-06-01
DANIEL MODERA RENDON | 0.0003 | SOLAR | EN OPERACIÓN | AGPE | 2025-02-17 | 2025 | LA_CEJA | ANTIOQUIA | 05376 | 05 | 174 | 2026-06-01
GUSTAVO ADOLFO TABORDA MENESES | 0.0003 | SOLAR | EN OPERACIÓN | AGPE | 2024-08-12 | 2024 | MEDELLIN | ANTIOQUIA | 05001 | 05 | 174 | 2026-06-01
CATALINA CORREA ANGEL | 0.0003 | SOLAR | EN OPERACIÓN | AGPE | 2024-08-05 | 2024 | LA_CEJA | ANTIOQUIA | 05376 | 05 | 174 | 2026-06-01
NORMA YANETH BOTERO VALLEJO | 0.0003 | SOLAR | EN OPERACIÓN | AGPE | 2024-09-30 | 2024 | LA_CEJA | ANTIOQUIA | 05376 | 05 | 174 | 2026-06-01
RUBIEL ARIAS BETANCUR | 0.0003 | SOLAR | EN OPERACIÓN | AGPE | 2024-09-07 | 2024 | LA_CEJA | ANTIOQUIA | 05376 | 05 | 174 | 2026-06-01
HUGO ALBEIRO VALENCIA OCAMPO | 0.0003 | SOLAR | EN OPERACIÓN | AGPE | 2024-08-22 | 2024 | LA_CEJA | ANTIOQUIA | 05376 | 05 | 174 | 2026-06-01
S.F.V. JAVIER ENRIQUE ARROYO CAICEDO | 0.0003 | SOLAR | EN OPERACIÓN | AGPE | 2025-05-15 | 2025 | TURBO | ANTIOQUIA | 05837 | 05 | 174 | 2026-06-01
S.F.V. Javier Alonso Llano Pavas | 0.0003 | SOLAR | EN OPERACIÓN | AGPE | 2025-06-26 | 2025 | MEDELLIN | ANTIOQUIA | 05001 | 05 | 174 | 2026-06-01
S.F.V. Ana Cecilia Bedoya Ramirez | 0.0003 | SOLAR | EN OPERACIÓN | AGPE | 2025-04-30 | 2025 | EL_CARMEN_DE_VIBORAL | ANTIOQUIA | 05148 | 05 | 174 | 2026-06-01
FERNANDO RIVERA SAEZ | 0.0003 | SOLAR | EN OPERACIÓN | AGPE | 2024-12-28 | 2024 | LA_CEJA | ANTIOQUIA | 05376 | 05 | 174 | 2026-06-01
NATALIA BOTERO RESTREPO | 0.0003 | SOLAR | EN OPERACIÓN | AGPE | 2025-02-17 | 2025 | LA_CEJA | ANTIOQUIA | 05376 | 05 | 174 | 2026-06-01
NATALIA GIRALDO YEPES | 0.0003 | SOLAR | EN OPERACIÓN | AGPE | 2024-06-21 | 2024 | EL_CARMEN_DE_VIBORAL | ANTIOQUIA | 05148 | 05 | 174 | 2026-06-01
YOLIMA OSORIO OROZCO | 0.0003 | SOLAR | EN OPERACIÓN | AGPE | 2025-02-03 | 2025 | EL_CARMEN_DE_VIBORAL | ANTIOQUIA | 05148 | 05 | 174 | 2026-06-01
JOHN ALEXANDER OSORIOARCILA | 0.0003 | SOLAR | EN OPERACIÓN | AGPE | 2024-03-13 | 2024 | RIONEGRO | ANTIOQUIA | 05615 | 05 | 174 | 2026-06-01
DANIELA MARIA HERRERA FRANCO | 0.0003 | SOLAR | EN OPERACIÓN | AGPE | 2024-03-16 | 2024 | GUARNE | ANTIOQUIA | 05318 | 05 | 174 | 2026-06-01
JULY TATIANA MORALES HERRERA | 0.0003 | SOLAR | EN OPERACIÓN | AGPE | 2024-03-27 | 2024 | GUARNE | ANTIOQUIA | 05318 | 05 | 174 | 2026-06-01
EDUARDO ANTONIO QUINTERO | 0.0003 | SOLAR | EN OPERACIÓN | AGPE | 2024-06-24 | 2024 | EL_CARMEN_DE_VIBORAL | ANTIOQUIA | 05148 | 05 | 174 | 2026-06-01
S.F.V. Adriana Marin Duque | 0.0003 | SOLAR | EN OPERACIÓN | AGPE | 2025-05-26 | 2025 | MEDELLIN | ANTIOQUIA | 05001 | 05 | 174 | 2026-06-01
S.F.V. Ilda Luz Gallego Isaza | 0.0003 | SOLAR | EN OPERACIÓN | AGPE | 2025-05-30 | 2025 | GUARNE | ANTIOQUIA | 05318 | 05 | 174 | 2026-06-01
S.F.V. Hector Jairo Jimenez Herrera | 0.0003 | SOLAR | EN OPERACIÓN | AGPE | 2025-05-26 | 2025 | GUARNE | ANTIOQUIA | 05318 | 05 | 174 | 2026-06-01
S.F.V. Wilmar Humberto Carvajal Herrera | 0.0003 | SOLAR | EN OPERACIÓN | AGPE | 2025-07-23 | 2025 | GUARNE | ANTIOQUIA | 05318 | 05 | 174 | 2026-06-01
S.F.V. Wilmar Arley Hincapie Saenz | 0.0003 | SOLAR | EN OPERACIÓN | AGPE | 2025-05-26 | 2025 | GUARNE | ANTIOQUIA | 05318 | 05 | 174 | 2026-06-01
ARLEX EDISON GARCIA GIL | 0.0003 | SOLAR | EN OPERACIÓN | AGPE | 2024-03-09 | 2024 | RIONEGRO | ANTIOQUIA | 05615 | 05 | 174 | 2026-06-01
JAMER MAURICIO VALENCIA OSPINA | 0.0003 | SOLAR | EN OPERACIÓN | AGPE | 2024-03-09 | 2024 | RIONEGRO | ANTIOQUIA | 05615 | 05 | 174 | 2026-06-01
CARLO JULIO GALLEGO | 0.0003 | SOLAR | EN OPERACIÓN | AGPE | 2024-04-24 | 2024 | GUARNE | ANTIOQUIA | 05318 | 05 | 174 | 2026-06-01
MARISOL DEL SOCORRO PEREZ HERNANDEZ | 0.0003 | SOLAR | EN OPERACIÓN | AGPE | 2024-03-15 | 2024 | RIONEGRO | ANTIOQUIA | 05615 | 05 | 174 | 2026-06-01
JUAN DAVID GALLEGO ISAZA | 0.0003 | SOLAR | EN OPERACIÓN | AGPE | 2024-04-27 | 2024 | GUARNE | ANTIOQUIA | 05318 | 05 | 174 | 2026-06-01
LUISA FERNANDA ARROYAVE CARDONA | 0.0003 | SOLAR | EN OPERACIÓN | AGPE | 2024-08-19 | 2024 | RIONEGRO | ANTIOQUIA | 05615 | 05 | 174 | 2026-06-01
ADRIANA MARIA GARCIA GARCIA | 0.0003 | SOLAR | EN OPERACIÓN | AGPE | 2024-08-15 | 2024 | RIONEGRO | ANTIOQUIA | 05615 | 05 | 174 | 2026-06-01
JESUS ANTONIO ARBELAEZ SEPULVEDA | 0.0003 | SOLAR | EN OPERACIÓN | AGPE | 2024-08-28 | 2024 | RIONEGRO | ANTIOQUIA | 05615 | 05 | 174 | 2026-06-01
LUISA FERNANDA FLOREZ LONDOÑO | 0.0003 | SOLAR | EN OPERACIÓN | AGPE | 2024-08-22 | 2024 | GUARNE | ANTIOQUIA | 05318 | 05 | 174 | 2026-06-01
BIBIANA MARCELA ROJAS LOPEZ | 0.0003 | SOLAR | EN OPERACIÓN | AGPE | 2024-09-01 | 2024 | RIONEGRO | ANTIOQUIA | 05615 | 05 | 174 | 2026-06-01
LADY JOHANA HERRERA FLOREZ | 0.0003 | SOLAR | EN OPERACIÓN | AGPE | 2024-04-06 | 2024 | GUARNE | ANTIOQUIA | 05318 | 05 | 174 | 2026-06-01
BEATRIZ CECILIA SOSA | 0.0003 | SOLAR | EN OPERACIÓN | AGPE | 2025-02-27 | 2025 | RIONEGRO | ANTIOQUIA | 05615 | 05 | 174 | 2026-06-01
ELBA LUCIA OSPINA OSPINA | 0.0003 | SOLAR | EN OPERACIÓN | AGPE | 2024-04-08 | 2024 | GUARNE | ANTIOQUIA | 05318 | 05 | 174 | 2026-06-01
DIEGO ALBERTO RAMOS PATARROYO | 0.0003 | SOLAR | EN OPERACIÓN | AGPE | 2024-09-23 | 2024 | RIONEGRO | ANTIOQUIA | 05615 | 05 | 174 | 2026-06-01
CARLOS MARIO BERRIO HERRERA | 0.0003 | SOLAR | EN OPERACIÓN | AGPE | 2024-04-06 | 2024 | GUARNE | ANTIOQUIA | 05318 | 05 | 174 | 2026-06-01
MARISELA GALVIS ARISTIZABAL | 0.0003 | SOLAR | EN OPERACIÓN | AGPE | 2024-08-15 | 2024 | RIONEGRO | ANTIOQUIA | 05615 | 05 | 174 | 2026-06-01
ARLEY ANTONIO AMARILES FLOREZ | 0.0003 | SOLAR | EN OPERACIÓN | AGPE | 2024-06-20 | 2024 | EL_CARMEN_DE_VIBORAL | ANTIOQUIA | 05148 | 05 | 174 | 2026-06-01
ADRIANA PATRICIA CORREAJARAMILLO | 0.0003 | SOLAR | EN OPERACIÓN | AGPE | 2025-02-03 | 2025 | EL_CARMEN_DE_VIBORAL | ANTIOQUIA | 05148 | 05 | 174 | 2026-06-01
CARLOS MARIO CASTAÑEDA RIOS | 0.0003 | SOLAR | EN OPERACIÓN | AGPE | 2024-09-01 | 2024 | EL_CARMEN_DE_VIBORAL | ANTIOQUIA | 05148 | 05 | 174 | 2026-06-01
CLAUDIA ROSALBA GARCIA VALENCIA | 0.0003 | SOLAR | EN OPERACIÓN | AGPE | 2024-06-28 | 2024 | EL_CARMEN_DE_VIBORAL | ANTIOQUIA | 05148 | 05 | 174 | 2026-06-01
JAIRO DE JESUS CASTRILLON CASTRILLON | 0.0003 | SOLAR | EN OPERACIÓN | AGPE | 2025-02-10 | 2025 | MARINILLA | ANTIOQUIA | 05440 | 05 | 174 | 2026-06-01
S.F.V. Sonia Maria Ruiz Cardenas | 0.0003 | SOLAR | EN OPERACIÓN | AGPE | 2025-05-26 | 2025 | GUARNE | ANTIOQUIA | 05318 | 05 | 174 | 2026-06-01
S.F.V. Juan Camilo Cardona Gaviria | 0.0003 | SOLAR | EN OPERACIÓN | AGPE | 2025-08-20 | 2025 | SANTUARIO | ANTIOQUIA | 66687 | 66 | 174 | 2026-06-01
S.F.V. Maria Emperatriz Zapata Zapata | 0.0003 | SOLAR | EN OPERACIÓN | AGPE | 2025-05-26 | 2025 | LA_CEJA | ANTIOQUIA | 05376 | 05 | 174 | 2026-06-01
BEATRIZ ELENA JARAMILLO ZULUAGA | 0.0003 | SOLAR | EN OPERACIÓN | AGPE | 2024-08-26 | 2024 | RIONEGRO | ANTIOQUIA | 05615 | 05 | 174 | 2026-06-01
CESAR ELIECER MUÑETON AGUDELO | 0.0003 | SOLAR | EN OPERACIÓN | AGPE | 2024-12-01 | 2024 | RIONEGRO | ANTIOQUIA | 05615 | 05 | 174 | 2026-06-01
DIANA MARCELA VALENCIA GONZALEZ | 0.0003 | SOLAR | EN OPERACIÓN | AGPE | 2024-07-29 | 2024 | RIONEGRO | ANTIOQUIA | 05615 | 05 | 174 | 2026-06-01
S.F.V. Rocio Estella Rodriguez Gonzalez | 0.0003 | SOLAR | EN OPERACIÓN | AGPE | 2025-05-30 | 2025 | ITAGUI | ANTIOQUIA | 05360 | 05 | 174 | 2026-06-01
S.F.V. Fray Antonio Osorio Sanchez | 0.0003 | SOLAR | EN OPERACIÓN | AGPE | 2025-06-13 | 2025 | RIONEGRO | ANTIOQUIA | 05615 | 05 | 174 | 2026-06-01
S.F.V. Jorge Hugo Hernandez Giraldo | 0.0003 | SOLAR | EN OPERACIÓN | AGPE | 2025-06-09 | 2025 | RIONEGRO | ANTIOQUIA | 05615 | 05 | 174 | 2026-06-01
LILIANA LUCIA MEJIA ALZATE | 0.0003 | SOLAR | EN OPERACIÓN | AGPE | 2024-07-29 | 2024 | RIONEGRO | ANTIOQUIA | 05615 | 05 | 174 | 2026-06-01
CARLOS ALBERTO BETANCUR CADAVID | 0.0003 | SOLAR | EN OPERACIÓN | AGPE | 2024-12-18 | 2024 | COPACABANA | ANTIOQUIA | 05212 | 05 | 174 | 2026-06-01
JHONNATAN MUÑOS PULGARIN | 0.0003 | SOLAR | EN OPERACIÓN | AGPE | 2024-12-11 | 2024 | BELLO | ANTIOQUIA | 05088 | 05 | 174 | 2026-06-01
JHONATAN CANO OSORIO | 0.0003 | SOLAR | EN OPERACIÓN | AGPE | 2024-12-10 | 2024 | BELLO | ANTIOQUIA | 05088 | 05 | 174 | 2026-06-01
OSCAR ALEJANDRO FLORES BOTERO | 0.0003 | SOLAR | EN OPERACIÓN | AGPE | 2024-08-28 | 2024 | LA_UNION | ANTIOQUIA | 05400 | 05 | 174 | 2026-06-01
JESUS EYBER ERAZO CATAÑO | 0.0003 | SOLAR | EN OPERACIÓN | AGPE | 2024-12-26 | 2024 | BELLO | ANTIOQUIA | 05088 | 05 | 174 | 2026-06-01
LLILBEL ANIBAL GOMEZ ARANGO | 0.0003 | SOLAR | EN OPERACIÓN | AGPE | 2024-09-23 | 2024 | GIRARDOTA | ANTIOQUIA | 05308 | 05 | 174 | 2026-06-01
FERNEY DE JESUS GARCIA POSADA | 0.0003 | SOLAR | EN OPERACIÓN | AGPE | 2024-09-01 | 2024 | LA_UNION | ANTIOQUIA | 05400 | 05 | 174 | 2026-06-01
ANA PATRICIA ALZATE ESTRADA | 0.0003 | SOLAR | EN OPERACIÓN | AGPE | 2024-11-13 | 2024 | MEDELLIN | ANTIOQUIA | 05001 | 05 | 174 | 2026-06-01
S.F.V. Pablo Ramirez Cuadrado | 0.0003 | SOLAR | EN OPERACIÓN | AGPE | 2025-07-22 | 2025 | TURBO | ANTIOQUIA | 05837 | 05 | 174 | 2026-06-01
S.F.V. CRISTIAN CAMILO MORENO CASTILLO | 0.0003 | SOLAR | EN OPERACIÓN | AGPE | 2025-07-15 | 2025 | TURBO | ANTIOQUIA | 05837 | 05 | 174 | 2026-06-01
S.F.V. MANUEL MARTINEZ NERIO | 0.0003 | SOLAR | EN OPERACIÓN | AGPE | 2025-07-15 | 2025 | TURBO | ANTIOQUIA | 05837 | 05 | 174 | 2026-06-01
S.F.V. YESENIA RODRIGUEZ SALCEDO | 0.0003 | SOLAR | EN OPERACIÓN | AGPE | 2025-06-24 | 2025 | CHIGORODO | ANTIOQUIA | 05172 | 05 | 174 | 2026-06-01
S.F.V. Rocio Serna Usuga | 0.0003 | SOLAR | EN OPERACIÓN | AGPE | 2025-07-15 | 2025 | TURBO | ANTIOQUIA | 05837 | 05 | 174 | 2026-06-01
S.F.V. Pedro Antonio Navarro Tirado | 0.0003 | SOLAR | EN OPERACIÓN | AGPE | 2025-07-22 | 2025 | TURBO | ANTIOQUIA | 05837 | 05 | 174 | 2026-06-01
S.F.V. Yilmar Hinestroza Ballesta | 0.0003 | SOLAR | EN OPERACIÓN | AGPE | 2025-05-16 | 2025 | TURBO | ANTIOQUIA | 05837 | 05 | 174 | 2026-06-01
S.F.V. Yonni Alexander David Murillo | 0.0003 | SOLAR | EN OPERACIÓN | AGPE | 2025-04-29 | 2025 | CAREPA | ANTIOQUIA | 05145 | 05 | 174 | 2026-06-01
JUAN GUILLERMO CASTRO RAMIREZ | 0.0003 | SOLAR | EN OPERACIÓN | AGPE | 2024-12-23 | 2024 | MEDELLIN | ANTIOQUIA | 05001 | 05 | 174 | 2026-06-01
ALEJANDRA MUÑOZ | 0.0003 | SOLAR | EN OPERACIÓN | AGPE | 2024-09-07 | 2024 | LA_UNION | ANTIOQUIA | 05400 | 05 | 174 | 2026-06-01
LUIS ALBERTO OCAMPO RODRIGUEZ | 0.0003 | SOLAR | EN OPERACIÓN | AGPE | 2024-09-02 | 2024 | LA_UNION | ANTIOQUIA | 05400 | 05 | 174 | 2026-06-01
MARIA IBONE GALEANO MONSALVE | 0.0003 | SOLAR | EN OPERACIÓN | AGPE | 2024-09-24 | 2024 | BELLO | ANTIOQUIA | 05088 | 05 | 174 | 2026-06-01
JUAN FERNANDO TORO LOPEZ | 0.0003 | SOLAR | EN OPERACIÓN | AGPE | 2024-09-30 | 2024 | LA_UNION | ANTIOQUIA | 05400 | 05 | 174 | 2026-06-01
JOHNATAN AGUDELO MUNERA | 0.0003 | SOLAR | EN OPERACIÓN | AGPE | 2024-09-24 | 2024 | BELLO | ANTIOQUIA | 05088 | 05 | 174 | 2026-06-01
LIZET JOHANA TREJOS RAMIREZ | 0.0003 | SOLAR | EN OPERACIÓN | AGPE | 2024-12-10 | 2024 | BELLO | ANTIOQUIA | 05088 | 05 | 174 | 2026-06-01
JOEL HILDEBRANDO CARMONA RODRIGUEZ | 0.0003 | SOLAR | EN OPERACIÓN | AGPE | 2024-12-07 | 2024 | BELLO | ANTIOQUIA | 05088 | 05 | 174 | 2026-06-01
JHON HARBYS URREA BUITRAGO | 0.0003 | SOLAR | EN OPERACIÓN | AGPE | 2023-09-25 | 2023 | MARINILLA | ANTIOQUIA | 05440 | 05 | 174 | 2026-06-01
S.F.V. Juan Jarvey Marulanda Ruiz | 0.0003 | SOLAR | EN OPERACIÓN | AGPE | 2025-06-18 | 2025 | SANTA_FE_DE_ANTIOQUIA | ANTIOQUIA | 05042 | 05 | 174 | 2026-06-01
NIXON ICOPO TRUJILLO | 0.0003 | SOLAR | EN OPERACIÓN | AGPE | 2024-07-25 | 2024 | MARINILLA | ANTIOQUIA | 05440 | 05 | 174 | 2026-06-01
JOHN FREDY SANCHEZ GAVIRIA | 0.0003 | SOLAR | EN OPERACIÓN | AGPE | 2024-08-22 | 2024 | LA_CEJA | ANTIOQUIA | 05376 | 05 | 174 | 2026-06-01
GLORIA AIDE GIRALDO BEDOYA | 0.0003 | SOLAR | EN OPERACIÓN | AGPE | 2024-09-07 | 2024 | LA_CEJA | ANTIOQUIA | 05376 | 05 | 174 | 2026-06-01
NELSON DANILO FRANCO MUÑOZ | 0.0003 | SOLAR | EN OPERACIÓN | AGPE | 2024-08-22 | 2024 | MARINILLA | ANTIOQUIA | 05440 | 05 | 174 | 2026-06-01
ANDRES DE JESUS VANEGAS ALVAREZ | 0.0003 | SOLAR | EN OPERACIÓN | AGPE | 2024-09-01 | 2024 | SAN_VICENTE | ANTIOQUIA |  | 05 | 174 | 2026-06-01
S.F.V. DANIEL MAURICIO RODRIGUEZ USUGA | 0.0003 | SOLAR | EN OPERACIÓN | AGPE | 2025-06-20 | 2025 | CHIGORODO | ANTIOQUIA | 05172 | 05 | 174 | 2026-06-01
S.F.V. PLACIDO PAZ ROMAÑA | 0.0003 | SOLAR | EN OPERACIÓN | AGPE | 2025-06-19 | 2025 | CAREPA | ANTIOQUIA | 05145 | 05 | 174 | 2026-06-01
DORIS HELIHED LEON VALENCIA | 0.0003 | SOLAR | EN OPERACIÓN | AGPE | 2024-07-11 | 2024 | LA_CEJA | ANTIOQUIA | 05376 | 05 | 174 | 2026-06-01
HERNAN DARIO QUINTERO QUINTERO | 0.0003 | SOLAR | EN OPERACIÓN | AGPE | 2024-08-12 | 2024 | EL_CARMEN_DE_VIBORAL | ANTIOQUIA | 05148 | 05 | 174 | 2026-06-01
JOSE DAVID ZULUAGA URREA | 0.0003 | SOLAR | EN OPERACIÓN | AGPE | 2024-06-20 | 2024 | EL_CARMEN_DE_VIBORAL | ANTIOQUIA | 05148 | 05 | 174 | 2026-06-01
DEISY VIVIANA CORTES VILLA | 0.0003 | SOLAR | EN OPERACIÓN | AGPE | 2024-08-28 | 2024 | LA_CEJA | ANTIOQUIA | 05376 | 05 | 174 | 2026-06-01
LUIS JAVIER OCAMPO RIVERA | 0.0003 | SOLAR | EN OPERACIÓN | AGPE | 2024-09-30 | 2024 | LA_CEJA | ANTIOQUIA | 05376 | 05 | 174 | 2026-06-01
LUZ DARY MORALES OSORIO | 0.0003 | SOLAR | EN OPERACIÓN | AGPE | 2024-09-30 | 2024 | LA_CEJA | ANTIOQUIA | 05376 | 05 | 174 | 2026-06-01
LILIANA MARIA ACEVEDO YEPES | 0.0003 | SOLAR | EN OPERACIÓN | AGPE | 2024-12-20 | 2024 | COPACABANA | ANTIOQUIA | 05212 | 05 | 174 | 2026-06-01
LINA MARCELA RAMIREZ VILLADA | 0.0003 | SOLAR | EN OPERACIÓN | AGPE | 2024-11-18 | 2024 | LA_CEJA | ANTIOQUIA | 05376 | 05 | 174 | 2026-06-01
MARIA CECILIA MARTINEZ LOPEZ | 0.0003 | SOLAR | EN OPERACIÓN | AGPE | 2025-02-17 | 2025 | LA_CEJA | ANTIOQUIA | 05376 | 05 | 174 | 2026-06-01
JHOJAN SEBASTIAN HERRERA VARGAS | 0.0003 | SOLAR | EN OPERACIÓN | AGPE | 2025-05-13 | 2025 | LA_CEJA | ANTIOQUIA | 05376 | 05 | 174 | 2026-06-01
LEIDY JOHANA FLOREZ | 0.0003 | SOLAR | EN OPERACIÓN | AGPE | 2024-09-24 | 2024 | MEDELLIN | ANTIOQUIA | 05001 | 05 | 174 | 2026-06-01
PAOLA ANDREA QUIRAMA CASTRO | 0.0003 | SOLAR | EN OPERACIÓN | AGPE | 2024-09-02 | 2024 | LA_UNION | ANTIOQUIA | 05400 | 05 | 174 | 2026-06-01
NORHA ELCY CANO SEPULVEDA | 0.0003 | SOLAR | EN OPERACIÓN | AGPE | 2024-12-10 | 2024 | MEDELLIN | ANTIOQUIA | 05001 | 05 | 174 | 2026-06-01
JESUS ALFONSO DUQUE GARCIA | 0.0003 | SOLAR | EN OPERACIÓN | AGPE | 2024-12-23 | 2024 | MEDELLIN | ANTIOQUIA | 05001 | 05 | 174 | 2026-06-01
VERONICA ISABEL GARCIA GARCIA | 0.0003 | SOLAR | EN OPERACIÓN | AGPE | 2024-08-28 | 2024 | LA_UNION | ANTIOQUIA | 05400 | 05 | 174 | 2026-06-01
OSCAR OCAMPO MONTOYA | 0.0003 | SOLAR | EN OPERACIÓN | AGPE | 2024-06-20 | 2024 | EL_CARMEN_DE_VIBORAL | ANTIOQUIA | 05148 | 05 | 174 | 2026-06-01
LADY JOHANA ALVAREZ GOMEZ | 0.0003 | SOLAR | EN OPERACIÓN | AGPE | 2024-08-15 | 2024 | RIONEGRO | ANTIOQUIA | 05615 | 05 | 174 | 2026-06-01
CESAR DARIO SANCHEZ BURITICA | 0.0003 | SOLAR | EN OPERACIÓN | AGPE | 2024-09-24 | 2024 | BELLO | ANTIOQUIA | 05088 | 05 | 174 | 2026-06-01
JUAN PABLO MONTOYA VARGAS | 0.0003 | SOLAR | EN OPERACIÓN | AGPE | 2024-07-29 | 2024 | EL_CARMEN_DE_VIBORAL | ANTIOQUIA | 05148 | 05 | 174 | 2026-06-01
JUAN PABLO ARIAS VANEGAS | 0.0003 | SOLAR | EN OPERACIÓN | AGPE | 2024-08-19 | 2024 | RIONEGRO | ANTIOQUIA | 05615 | 05 | 174 | 2026-06-01
WILLIAM ANDRES HENAO OTALVARO | 0.0003 | SOLAR | EN OPERACIÓN | AGPE | 2024-08-19 | 2024 | RIONEGRO | ANTIOQUIA | 05615 | 05 | 174 | 2026-06-01
MAURICIO OTALVARO OTALVARO | 0.0003 | SOLAR | EN OPERACIÓN | AGPE | 2024-08-19 | 2024 | RIONEGRO | ANTIOQUIA | 05615 | 05 | 174 | 2026-06-01
NATALIA GIRALDO VALENCIA | 0.0003 | SOLAR | EN OPERACIÓN | AGPE | 2024-08-26 | 2024 | RIONEGRO | ANTIOQUIA | 05615 | 05 | 174 | 2026-06-01
LIDA ISABEL RENDON | 0.0003 | SOLAR | EN OPERACIÓN | AGPE | 2024-08-15 | 2024 | RIONEGRO | ANTIOQUIA | 05615 | 05 | 174 | 2026-06-01
JUAN DAVID ROJAS LONDOÑO | 0.0003 | SOLAR | EN OPERACIÓN | AGPE | 2024-09-30 | 2024 | EL_CARMEN_DE_VIBORAL | ANTIOQUIA | 05148 | 05 | 174 | 2026-06-01
JUAN DAVID GIRALDO NARVAEZ | 0.0003 | SOLAR | EN OPERACIÓN | AGPE | 2025-02-03 | 2025 | EL_CARMEN_DE_VIBORAL | ANTIOQUIA | 05148 | 05 | 174 | 2026-06-01
SOLEDAD ARBELAEZ DIAZ | 0.0003 | SOLAR | EN OPERACIÓN | AGPE | 2024-08-05 | 2024 | RIONEGRO | ANTIOQUIA | 05615 | 05 | 174 | 2026-06-01
JORGE DARIO VELEZ ZAPATA | 0.0003 | SOLAR | EN OPERACIÓN | AGPE | 2024-11-25 | 2024 | MEDELLIN | ANTIOQUIA | 05001 | 05 | 174 | 2026-06-01
FLOR ALBA RAMIREZ GIRALDO | 0.0003 | SOLAR | EN OPERACIÓN | AGPE | 2024-09-30 | 2024 | LA_UNION | ANTIOQUIA | 05400 | 05 | 174 | 2026-06-01
DIONISIO ALIRIO BOTERO GOMEZ | 0.0003 | SOLAR | EN OPERACIÓN | AGPE | 2024-12-12 | 2024 | BELLO | ANTIOQUIA | 05088 | 05 | 174 | 2026-06-01
KEVIN ANDRE VELEZ GALLO | 0.0003 | SOLAR | EN OPERACIÓN | AGPE | 2024-12-10 | 2024 | BELLO | ANTIOQUIA | 05088 | 05 | 174 | 2026-06-01
WILFER HERNANDO GARCIA GOMEZ | 0.0003 | SOLAR | EN OPERACIÓN | AGPE | 2024-06-20 | 2024 | EL_CARMEN_DE_VIBORAL | ANTIOQUIA | 05148 | 05 | 174 | 2026-06-01
SERGIO ANDRES FRANCO | 0.0003 | SOLAR | EN OPERACIÓN | AGPE | 2025-02-03 | 2025 | EL_CARMEN_DE_VIBORAL | ANTIOQUIA | 05148 | 05 | 174 | 2026-06-01
OSCAR BARRERA HOLGUIN | 0.0003 | SOLAR | EN OPERACIÓN | AGPE | 2024-09-07 | 2024 | RIONEGRO | ANTIOQUIA | 05615 | 05 | 174 | 2026-06-01
ISRAEL BETANCUR ARIAS | 0.0003 | SOLAR | EN OPERACIÓN | AGPE | 2024-12-18 | 2024 | COPACABANA | ANTIOQUIA | 05212 | 05 | 174 | 2026-06-01
JOHN FREDY RESTREPO RUA | 0.0003 | SOLAR | EN OPERACIÓN | AGPE | 2025-01-17 | 2025 | BARBOSA | ANTIOQUIA | 05079 | 05 | 174 | 2026-06-01
CRISTIAN CAMILO RUA LOPEZ | 0.0003 | SOLAR | EN OPERACIÓN | AGPE | 2024-10-01 | 2024 | BARBOSA | ANTIOQUIA | 05079 | 05 | 174 | 2026-06-01
GUSTAVO ADOLFO CORDOBA HOYOS | 0.0003 | SOLAR | EN OPERACIÓN | AGPE | 2024-12-20 | 2024 | BARBOSA | ANTIOQUIA | 05079 | 05 | 174 | 2026-06-01
EVER ANTONIO SANCHEZ FLOREZ | 0.0003 | SOLAR | EN OPERACIÓN | AGPE | 2024-12-11 | 2024 | ITAGUI | ANTIOQUIA | 05360 | 05 | 174 | 2026-06-01
JOSE IGNACIO ARANGO CARDENAS | 0.0003 | SOLAR | EN OPERACIÓN | AGPE | 2024-12-31 | 2024 | MARINILLA | ANTIOQUIA | 05440 | 05 | 174 | 2026-06-01
GILBERTO ENRIQUE AVILA COLON | 0.0003 | SOLAR | EN OPERACIÓN | AGPE | 2024-12-11 | 2024 | BELLO | ANTIOQUIA | 05088 | 05 | 174 | 2026-06-01
LINA MARIA JIMENEZ JIMENEZ | 0.0003 | SOLAR | EN OPERACIÓN | AGPE | 2024-12-11 | 2024 | BELLO | ANTIOQUIA | 05088 | 05 | 174 | 2026-06-01
JUAN MANUEL MORALES LOPERA | 0.0003 | SOLAR | EN OPERACIÓN | AGPE | 2024-12-23 | 2024 | CALDAS | ANTIOQUIA | 05129 | 05 | 174 | 2026-06-01
S.F.V. ORLANDO PASTRANA SUAREZ | 0.0003 | SOLAR | EN OPERACIÓN | AGPE | 2025-06-20 | 2025 | CHIGORODO | ANTIOQUIA | 05172 | 05 | 174 | 2026-06-01
S.F.V. AURELIANO SANTOS RENTERIA | 0.0003 | SOLAR | EN OPERACIÓN | AGPE | 2025-07-15 | 2025 | TURBO | ANTIOQUIA | 05837 | 05 | 174 | 2026-06-01
S.F.V. CARLOS ALBERTO MORENO TUBERQUIA | 0.0003 | SOLAR | EN OPERACIÓN | AGPE | 2025-07-22 | 2025 | TURBO | ANTIOQUIA | 05837 | 05 | 174 | 2026-06-01
S.F.V. Ana Milena Cruz Rondon | 0.0003 | SOLAR | EN OPERACIÓN | AGPE | 2025-05-08 | 2025 | CAREPA | ANTIOQUIA | 05145 | 05 | 174 | 2026-06-01
RUBEN DARIO QUINTERO SALDARRIAGA | 0.0003 | SOLAR | EN OPERACIÓN | AGPE | 2025-03-31 | 2025 | EL_CARMEN_DE_VIBORAL | ANTIOQUIA | 05148 | 05 | 174 | 2026-06-01
GERMAN DAVID GARCIA GARCIA | 0.0003 | SOLAR | EN OPERACIÓN | AGPE | 2024-08-16 | 2024 | MEDELLIN | ANTIOQUIA | 05001 | 05 | 174 | 2026-06-01
YENEIRE ANDREA RESTREPO CARDONA | 0.0003 | SOLAR | EN OPERACIÓN | AGPE | 2024-08-20 | 2024 | MEDELLIN | ANTIOQUIA | 05001 | 05 | 174 | 2026-06-01
MAURICIO ALBERTO MONTOYA MORA | 0.0003 | SOLAR | EN OPERACIÓN | AGPE | 2024-08-16 | 2024 | MEDELLIN | ANTIOQUIA | 05001 | 05 | 174 | 2026-06-01
SILVIA TOBON TOBON | 0.0003 | SOLAR | EN OPERACIÓN | AGPE | 2024-11-18 | 2024 | LA_CEJA | ANTIOQUIA | 05376 | 05 | 174 | 2026-06-01
NATALIA RESTREPO GALEANO | 0.0003 | SOLAR | EN OPERACIÓN | AGPE | 2024-11-25 | 2024 | MEDELLIN | ANTIOQUIA | 05001 | 05 | 174 | 2026-06-01
SANTIAGO MARTINEZ TOBON | 0.0003 | SOLAR | EN OPERACIÓN | AGPE | 2024-08-13 | 2024 | MEDELLIN | ANTIOQUIA | 05001 | 05 | 174 | 2026-06-01
JOHAN HINCAPIE GONZALEZ | 0.0003 | SOLAR | EN OPERACIÓN | AGPE | 2024-08-16 | 2024 | MEDELLIN | ANTIOQUIA | 05001 | 05 | 174 | 2026-06-01
LINA MARCELA JIMENEZ SANCHEZ | 0.0003 | SOLAR | EN OPERACIÓN | AGPE | 2024-11-21 | 2024 | CALDAS | ANTIOQUIA | 05129 | 05 | 174 | 2026-06-01
ANDRES FELIPE MAZO TRUJILLO | 0.0003 | SOLAR | EN OPERACIÓN | AGPE | 2024-12-01 | 2024 | LA_UNION | ANTIOQUIA | 05400 | 05 | 174 | 2026-06-01
BIBIANA MARIA CASTRILLON GARCIA | 0.0003 | SOLAR | EN OPERACIÓN | AGPE | 2024-09-23 | 2024 | GIRARDOTA | ANTIOQUIA | 05308 | 05 | 174 | 2026-06-01
PAULA ANDREA DELGADO CORREA | 0.0003 | SOLAR | EN OPERACIÓN | AGPE | 2024-12-18 | 2024 | COPACABANA | ANTIOQUIA | 05212 | 05 | 174 | 2026-06-01
OSCAR DARIO GARCIA DUQUE | 0.0003 | SOLAR | EN OPERACIÓN | AGPE | 2024-06-20 | 2024 | EL_CARMEN_DE_VIBORAL | ANTIOQUIA | 05148 | 05 | 174 | 2026-06-01
NATHALIE CASSALINS GUEVARA | 0.0003 | SOLAR | EN OPERACIÓN | AGPE | 2024-06-20 | 2024 | MARINILLA | ANTIOQUIA | 05440 | 05 | 174 | 2026-06-01
SANDRA MILENA GARCIA LOPEZ | 0.0003 | SOLAR | EN OPERACIÓN | AGPE | 2024-06-25 | 2024 | EL_CARMEN_DE_VIBORAL | ANTIOQUIA | 05148 | 05 | 174 | 2026-06-01
DIEGO ALEJANDRO FLOREZ | 0.0003 | SOLAR | EN OPERACIÓN | AGPE | 2024-04-26 | 2024 | EL_CARMEN_DE_VIBORAL | ANTIOQUIA | 05148 | 05 | 174 | 2026-06-01
RAMIRO HENAO | 0.0003 | SOLAR | EN OPERACIÓN | AGPE | 2024-12-12 | 2024 | BELLO | ANTIOQUIA | 05088 | 05 | 174 | 2026-06-01
LILIANA TERESA JARAMILLO MONTOYA | 0.0003 | SOLAR | EN OPERACIÓN | AGPE | 2024-12-12 | 2024 | BELLO | ANTIOQUIA | 05088 | 05 | 174 | 2026-06-01
LUIS JAVIER CARVAJAL RENDON | 0.0003 | SOLAR | EN OPERACIÓN | AGPE | 2025-02-10 | 2025 | MARINILLA | ANTIOQUIA | 05440 | 05 | 174 | 2026-06-01
MARIBETH RODRIGUEZ BEDOYA | 0.0003 | SOLAR | EN OPERACIÓN | AGPE | 2024-12-10 | 2024 | BELLO | ANTIOQUIA | 05088 | 05 | 174 | 2026-06-01
IVAN ANDRES JARAMILLO JARAMILLO | 0.0003 | SOLAR | EN OPERACIÓN | AGPE | 2024-12-23 | 2024 | LA_UNION | ANTIOQUIA | 05400 | 05 | 174 | 2026-06-01
CLAUDIA MARCELA ACEVEDO URREGO | 0.0003 | SOLAR | EN OPERACIÓN | AGPE | 2024-12-11 | 2024 | ITAGUI | ANTIOQUIA | 05360 | 05 | 174 | 2026-06-01
ALEJANDRO JARAMILLO SANCHEZ | 0.0003 | SOLAR | EN OPERACIÓN | AGPE | 2024-09-23 | 2024 | GIRARDOTA | ANTIOQUIA | 05308 | 05 | 174 | 2026-06-01
FLOR MARIA ALZATE HINCAPIE | 0.0003 | SOLAR | EN OPERACIÓN | AGPE | 2024-09-23 | 2024 | GIRARDOTA | ANTIOQUIA | 05308 | 05 | 174 | 2026-06-01
MANUELA MONTOYA OSORIO | 0.0003 | SOLAR | EN OPERACIÓN | AGPE | 2025-03-05 | 2025 | EL_CARMEN_DE_VIBORAL | ANTIOQUIA | 05148 | 05 | 174 | 2026-06-01
MARIBEL ECHEVERRI VALENCIA | 0.0003 | SOLAR | EN OPERACIÓN | AGPE | 2024-09-27 | 2024 | BARBOSA | ANTIOQUIA | 05079 | 05 | 174 | 2026-06-01
S.F.V. INES VICTORIA USUGA HIGUITA | 0.0003 | SOLAR | EN OPERACIÓN | AGPE | 2024-12-28 | 2024 | MEDELLIN | ANTIOQUIA | 05001 | 05 | 174 | 2026-06-01
S.F.V. Yair Julian Cardona Londoño | 0.0003 | SOLAR | EN OPERACIÓN | AGPE | 2025-05-03 | 2025 | EL_CARMEN_DE_VIBORAL | ANTIOQUIA | 05148 | 05 | 174 | 2026-06-01
S.F.V. FRAY FERNANDO GOMEZ MALDONADO | 0.0003 | SOLAR | EN OPERACIÓN | AGPE | 2025-07-15 | 2025 | TURBO | ANTIOQUIA | 05837 | 05 | 174 | 2026-06-01
S.F.V. LEIDY ADRIANA AGUDELO MANZANO | 0.0003 | SOLAR | EN OPERACIÓN | AGPE | 2025-07-22 | 2025 | TURBO | ANTIOQUIA | 05837 | 05 | 174 | 2026-06-01
S.F.V. LUZ ADRIANA CASTAÑO ZUÑIGA | 0.0003 | SOLAR | EN OPERACIÓN | AGPE | 2025-07-22 | 2025 | TURBO | ANTIOQUIA | 05837 | 05 | 174 | 2026-06-01
S.F.V. DAYAN MISLEY RUEDA TILANO | 0.0003 | SOLAR | EN OPERACIÓN | AGPE | 2025-07-22 | 2025 | TURBO | ANTIOQUIA | 05837 | 05 | 174 | 2026-06-01
S.F.V. FRANCHIS DAMIAN RIOS MORENO | 0.0003 | SOLAR | EN OPERACIÓN | AGPE | 2025-06-11 | 2025 | CAREPA | ANTIOQUIA | 05145 | 05 | 174 | 2026-06-01
CESAR HENAO TORRES | 0.0003 | SOLAR | EN OPERACIÓN | AGPE | 2024-08-17 | 2024 | MEDELLIN | ANTIOQUIA | 05001 | 05 | 174 | 2026-06-01
ALBEIRO DE JESUS HINCAPIE CORREA | 0.0003 | SOLAR | EN OPERACIÓN | AGPE | 2024-12-30 | 2024 | ITAGUI | ANTIOQUIA | 05360 | 05 | 174 | 2026-06-01
JONNY ARLEY ARANGO JARAMILLO | 0.0003 | SOLAR | EN OPERACIÓN | AGPE | 2024-12-02 | 2024 | ITAGUI | ANTIOQUIA | 05360 | 05 | 174 | 2026-06-01
JAIME ENRIQUE ZULETA DAVILA | 0.0003 | SOLAR | EN OPERACIÓN | AGPE | 2024-11-07 | 2024 | ITAGUI | ANTIOQUIA | 05360 | 05 | 174 | 2026-06-01
OSCAR DE JESUS CHICA GALEANO | 0.0003 | SOLAR | EN OPERACIÓN | AGPE | 2024-11-29 | 2024 | ITAGUI | ANTIOQUIA | 05360 | 05 | 174 | 2026-06-01
VICTOR DARIO ACEVEDO ACEVEDO | 0.0003 | SOLAR | EN OPERACIÓN | AGPE | 2024-12-12 | 2024 | BELLO | ANTIOQUIA | 05088 | 05 | 174 | 2026-06-01
DARLIN YULIETH OCAMPO OSORIO | 0.0003 | SOLAR | EN OPERACIÓN | AGPE | 2024-06-24 | 2024 | MARINILLA | ANTIOQUIA | 05440 | 05 | 174 | 2026-06-01
MARTA RUBY BUITRAGO MARTINEZ | 0.0003 | SOLAR | EN OPERACIÓN | AGPE | 2024-06-28 | 2024 | EL_CARMEN_DE_VIBORAL | ANTIOQUIA | 05148 | 05 | 174 | 2026-06-01
DAVID DE JESUS GAVIRIA VILLEGAS | 0.0003 | SOLAR | EN OPERACIÓN | AGPE | 2024-07-11 | 2024 | LA_CEJA | ANTIOQUIA | 05376 | 05 | 174 | 2026-06-01
JHON FABIO RUIZ MURILLO | 0.0003 | SOLAR | EN OPERACIÓN | AGPE | 2024-07-25 | 2024 | MARINILLA | ANTIOQUIA | 05440 | 05 | 174 | 2026-06-01
EVELIN MOSQUERA ISAZA | 0.0003 | SOLAR | EN OPERACIÓN | AGPE | 2024-09-02 | 2024 | MEDELLIN | ANTIOQUIA | 05001 | 05 | 174 | 2026-06-01
CRISTIAN CAMILO CARMONA NARVAEZ | 0.0003 | SOLAR | EN OPERACIÓN | AGPE | 2024-12-28 | 2024 | LA_CEJA | ANTIOQUIA | 05376 | 05 | 174 | 2026-06-01
PIEDAD CECILIA OSPINA JARAMILLO | 0.0003 | SOLAR | EN OPERACIÓN | AGPE | 2024-08-22 | 2024 | LA_CEJA | ANTIOQUIA | 05376 | 05 | 174 | 2026-06-01
MARIA CAMILA BOHORQUEZ BEDOYA | 0.0003 | SOLAR | EN OPERACIÓN | AGPE | 2024-07-11 | 2024 | LA_CEJA | ANTIOQUIA | 05376 | 05 | 174 | 2026-06-01
DEYSI ALEJANDRA GALLEGO ARBOLEDA | 0.0003 | SOLAR | EN OPERACIÓN | AGPE | 2024-06-24 | 2024 | EL_CARMEN_DE_VIBORAL | ANTIOQUIA | 05148 | 05 | 174 | 2026-06-01
JORGE MARIO MEJIA YEPES | 0.0003 | SOLAR | EN OPERACIÓN | AGPE | 2024-07-25 | 2024 | MARINILLA | ANTIOQUIA | 05440 | 05 | 174 | 2026-06-01
MARIA CECILIA CORREA ZABALA | 0.0003 | SOLAR | EN OPERACIÓN | AGPE | 2024-09-02 | 2024 | MEDELLIN | ANTIOQUIA | 05001 | 05 | 174 | 2026-06-01
CARLOS EDUARDO VILLA VILLA | 0.0003 | SOLAR | EN OPERACIÓN | AGPE | 2024-12-23 | 2024 | LA_ESTRELLA | ANTIOQUIA | 05380 | 05 | 174 | 2026-06-01
NATALIA MARIA LOPEZ VASQUEZ | 0.0003 | SOLAR | EN OPERACIÓN | AGPE | 2025-04-25 | 2025 | ITAGUI | ANTIOQUIA | 05360 | 05 | 174 | 2026-06-01
JHON FREDY FLOREZ LOAIZA | 0.0003 | SOLAR | EN OPERACIÓN | AGPE | 2024-12-30 | 2024 | LA_CEJA | ANTIOQUIA | 05376 | 05 | 174 | 2026-06-01
VIVIANA MARIA SUAREZ RESTREPO | 0.0003 | SOLAR | EN OPERACIÓN | AGPE | 2025-01-07 | 2025 | ITAGUI | ANTIOQUIA | 05360 | 05 | 174 | 2026-06-01
JUAN GUILLERMO NARANJO VALDES | 0.0003 | SOLAR | EN OPERACIÓN | AGPE | 2024-06-20 | 2024 | MARINILLA | ANTIOQUIA | 05440 | 05 | 174 | 2026-06-01
JORGE HERNAN GARCIA RENDON | 0.0003 | SOLAR | EN OPERACIÓN | AGPE | 2024-04-26 | 2024 | EL_CARMEN_DE_VIBORAL | ANTIOQUIA | 05148 | 05 | 174 | 2026-06-01
HENRY LAUREANO DORIA BEDOYA | 0.0003 | SOLAR | EN OPERACIÓN | AGPE | 2024-04-26 | 2024 | EL_CARMEN_DE_VIBORAL | ANTIOQUIA | 05148 | 05 | 174 | 2026-06-01
JOHN FABER ARISTIZABAL GARCIA | 0.0003 | SOLAR | EN OPERACIÓN | AGPE | 2024-04-26 | 2024 | EL_CARMEN_DE_VIBORAL | ANTIOQUIA | 05148 | 05 | 174 | 2026-06-01
JORGE URIEL ISAZA BOTERO | 0.0003 | SOLAR | EN OPERACIÓN | AGPE | 2024-06-28 | 2024 | EL_CARMEN_DE_VIBORAL | ANTIOQUIA | 05148 | 05 | 174 | 2026-06-01
SANDRA LILIANA CASTAÑEDA BEDOYA | 0.0003 | SOLAR | EN OPERACIÓN | AGPE | 2024-11-07 | 2024 | ITAGUI | ANTIOQUIA | 05360 | 05 | 174 | 2026-06-01
CRISTIAN CAMILO TORO MORALES | 0.0003 | SOLAR | EN OPERACIÓN | AGPE | 2025-01-07 | 2025 | CALDAS | ANTIOQUIA | 05129 | 05 | 174 | 2026-06-01
CAROLINA CANO CEBALLOS | 0.0003 | SOLAR | EN OPERACIÓN | AGPE | 2024-12-02 | 2024 | ITAGUI | ANTIOQUIA | 05360 | 05 | 174 | 2026-06-01
DIDIER ERLEY YEPES | 0.0003 | SOLAR | EN OPERACIÓN | AGPE | 2025-03-29 | 2025 | ITAGUI | ANTIOQUIA | 05360 | 05 | 174 | 2026-06-01
FABER DE JESUS MONTOYA MORENO | 0.0003 | SOLAR | EN OPERACIÓN | AGPE | 2025-05-24 | 2025 | ITAGUI | ANTIOQUIA | 05360 | 05 | 174 | 2026-06-01
S.F.V. ISIDRO VARILLA ALVAREZ | 0.0003 | SOLAR | EN OPERACIÓN | AGPE | 2025-07-22 | 2025 | TURBO | ANTIOQUIA | 05837 | 05 | 174 | 2026-06-01
JHON FREDY ESPINAL MUÑOZ | 0.0003 | SOLAR | EN OPERACIÓN | AGPE | 2024-08-16 | 2024 | MEDELLIN | ANTIOQUIA | 05001 | 05 | 174 | 2026-06-01
MARISOL ARCILA URREA | 0.0003 | SOLAR | EN OPERACIÓN | AGPE | 2024-06-28 | 2024 | MARINILLA | ANTIOQUIA | 05440 | 05 | 174 | 2026-06-01
NESTOR YOVANNY GARCIA SANCHEZ | 0.0003 | SOLAR | EN OPERACIÓN | AGPE | 2025-02-03 | 2025 | EL_CARMEN_DE_VIBORAL | ANTIOQUIA | 05148 | 05 | 174 | 2026-06-01
JOHN EDISON GARCIA GOMEZ | 0.0003 | SOLAR | EN OPERACIÓN | AGPE | 2024-05-03 | 2024 | RIONEGRO | ANTIOQUIA | 05615 | 05 | 174 | 2026-06-01
DUVAN ARNULFO ARANGO RODRIGUEZ | 0.0003 | SOLAR | EN OPERACIÓN | AGPE | 2024-06-24 | 2024 | EL_CARMEN_DE_VIBORAL | ANTIOQUIA | 05148 | 05 | 174 | 2026-06-01
BERNARDO ADOLFO BUITRAGO | 0.0003 | SOLAR | EN OPERACIÓN | AGPE | 2024-12-16 | 2024 | EL_CARMEN_DE_VIBORAL | ANTIOQUIA | 05148 | 05 | 174 | 2026-06-01
S.F.V. Fatima del Rosario Castro Castro | 0.0003 | SOLAR | EN OPERACIÓN | AGPE | 2025-06-18 | 2025 | FREDONIA | ANTIOQUIA | 05282 | 05 | 174 | 2026-06-01
JOHN ANDRES BEDOYA MEJIA | 0.0003 | SOLAR | EN OPERACIÓN | AGPE | 2024-12-28 | 2024 | LA_CEJA | ANTIOQUIA | 05376 | 05 | 174 | 2026-06-01
DIEGO ARMANDO GOMEZ MUÑOZ | 0.0003 | SOLAR | EN OPERACIÓN | AGPE | 2024-08-12 | 2024 | MEDELLIN | ANTIOQUIA | 05001 | 05 | 174 | 2026-06-01
ANDRES GILDARDO BERRIO GIL | 0.0003 | SOLAR | EN OPERACIÓN | AGPE | 2024-08-12 | 2024 | MEDELLIN | ANTIOQUIA | 05001 | 05 | 174 | 2026-06-01
LINA MARIA BENITEZ HENAO | 0.0003 | SOLAR | EN OPERACIÓN | AGPE | 2024-11-21 | 2024 | MEDELLIN | ANTIOQUIA | 05001 | 05 | 174 | 2026-06-01
KATHERINE JOHANA VALLE MESA | 0.0003 | SOLAR | EN OPERACIÓN | AGPE | 2024-08-14 | 2024 | MEDELLIN | ANTIOQUIA | 05001 | 05 | 174 | 2026-06-01
HECTOR WILLIAN MORALES URREA | 0.0003 | SOLAR | EN OPERACIÓN | AGPE | 2024-12-11 | 2024 | ITAGUI | ANTIOQUIA | 05360 | 05 | 174 | 2026-06-01
LEIDY TATIANA NARANJO GOMEZ | 0.0003 | SOLAR | EN OPERACIÓN | AGPE | 2024-06-20 | 2024 | MARINILLA | ANTIOQUIA | 05440 | 05 | 174 | 2026-06-01
JOSE REINEL MOLINA RAMIREZ | 0.0003 | SOLAR | EN OPERACIÓN | AGPE | 2024-11-18 | 2024 | LA_CEJA | ANTIOQUIA | 05376 | 05 | 174 | 2026-06-01
LUZ ELENA VELASQUEZ BEDOYA | 0.0003 | SOLAR | EN OPERACIÓN | AGPE | 2024-11-13 | 2024 | ENVIGADO | ANTIOQUIA | 05266 | 05 | 174 | 2026-06-01
MARIA ISABEL VALENCIA GALLEGO | 0.0003 | SOLAR | EN OPERACIÓN | AGPE | 2024-12-30 | 2024 | LA_ESTRELLA | ANTIOQUIA | 05380 | 05 | 174 | 2026-06-01
JUAN CARLOS VARGAS ORTIZ | 0.0003 | SOLAR | EN OPERACIÓN | AGPE | 2024-11-13 | 2024 | LA_ESTRELLA | ANTIOQUIA | 05380 | 05 | 174 | 2026-06-01
JULIAN DARIO MESA DIAZ | 0.0003 | SOLAR | EN OPERACIÓN | AGPE | 2024-11-21 | 2024 | SABANETA | ANTIOQUIA | 05631 | 05 | 174 | 2026-06-01
JAVIER REYES LOZANO | 0.0003 | SOLAR | EN OPERACIÓN | AGPE | 2024-12-23 | 2024 | LA_ESTRELLA | ANTIOQUIA | 05380 | 05 | 174 | 2026-06-01
JUAN CARLOS VASQUEZ VELASQUEZ | 0.0003 | SOLAR | EN OPERACIÓN | AGPE | 2024-12-10 | 2024 | LA_ESTRELLA | ANTIOQUIA | 05380 | 05 | 174 | 2026-06-01
JOHN JAIRO GARCES VASQUEZ | 0.0003 | SOLAR | EN OPERACIÓN | AGPE | 2024-11-21 | 2024 | CALDAS | ANTIOQUIA | 05129 | 05 | 174 | 2026-06-01
NAYROVIS NATALIA POLO GOEZ | 0.0003 | SOLAR | EN OPERACIÓN | AGPE | 2024-08-12 | 2024 | MEDELLIN | ANTIOQUIA | 05001 | 05 | 174 | 2026-06-01
JOSE GARCIA | 0.0003 | SOLAR | EN OPERACIÓN | AGPE | 2024-11-29 | 2024 | ENVIGADO | ANTIOQUIA | 05266 | 05 | 174 | 2026-06-01
CARLOS GUILLERMO OTERO PEREZ | 0.0003 | SOLAR | EN OPERACIÓN | AGPE | 2024-12-28 | 2024 | LA_CEJA | ANTIOQUIA | 05376 | 05 | 174 | 2026-06-01
DIANA MARIA VILLEGAS YEPES | 0.0003 | SOLAR | EN OPERACIÓN | AGPE | 2024-12-16 | 2024 | ENVIGADO | ANTIOQUIA | 05266 | 05 | 174 | 2026-06-01
LINA MARCELA MAYA BEDOYA | 0.0003 | SOLAR | EN OPERACIÓN | AGPE | 2024-09-02 | 2024 | MEDELLIN | ANTIOQUIA | 05001 | 05 | 174 | 2026-06-01
HELMER ANDRES MORALES CASTRO | 0.0003 | SOLAR | EN OPERACIÓN | AGPE | 2025-02-24 | 2025 | LA_UNION | ANTIOQUIA | 05400 | 05 | 174 | 2026-06-01
JOSE JAIME OROZCO LOAIZA | 0.0003 | SOLAR | EN OPERACIÓN | AGPE | 2024-12-28 | 2024 | LA_CEJA | ANTIOQUIA | 05376 | 05 | 174 | 2026-06-01
S.F.V. Catalina Espinosa Noreña | 0.0003 | SOLAR | EN OPERACIÓN | AGPE | 2025-07-12 | 2025 | MEDELLIN | ANTIOQUIA | 05001 | 05 | 174 | 2026-06-01
S.F.V. Edith Johana Arango Galeano | 0.0003 | SOLAR | EN OPERACIÓN | AGPE | 2025-07-12 | 2025 | RIONEGRO | ANTIOQUIA | 05615 | 05 | 174 | 2026-06-01
S.F.V. Diego Alexander Montoya Arbelaez | 0.0003 | SOLAR | EN OPERACIÓN | AGPE | 2025-07-12 | 2025 | SANTA_ROSA_DE_OSOS | ANTIOQUIA | 05686 | 05 | 174 | 2026-06-01
S.F.V. Wilfer Danobis Jimenez Guisao | 0.0003 | SOLAR | EN OPERACIÓN | AGPE | 2025-07-15 | 2025 | SOPETRAN | ANTIOQUIA | 05761 | 05 | 174 | 2026-06-01
ANDREA CORREA VILLA | 0.0003 | SOLAR | EN OPERACIÓN | AGPE | 2024-09-02 | 2024 | MEDELLIN | ANTIOQUIA | 05001 | 05 | 174 | 2026-06-01
PAOLA ANDREA CEBALLOS ESCOBAR | 0.0003 | SOLAR | EN OPERACIÓN | AGPE | 2024-08-12 | 2024 | MARINILLA | ANTIOQUIA | 05440 | 05 | 174 | 2026-06-01
ADIELA PATRICIA ARCILA CARDONA | 0.0003 | SOLAR | EN OPERACIÓN | AGPE | 2024-06-20 | 2024 | EL_CARMEN_DE_VIBORAL | ANTIOQUIA | 05148 | 05 | 174 | 2026-06-01
GLORIA GLADYS NIETO MORALES | 0.0003 | SOLAR | EN OPERACIÓN | AGPE | 2024-12-01 | 2024 | EL_CARMEN_DE_VIBORAL | ANTIOQUIA | 05148 | 05 | 174 | 2026-06-01
JOHN FREDY GIRALDO GIRALDO | 0.0003 | SOLAR | EN OPERACIÓN | AGPE | 2024-12-01 | 2024 | EL_CARMEN_DE_VIBORAL | ANTIOQUIA | 05148 | 05 | 174 | 2026-06-01
MARIA VICTORIA CORREA DE FLOREZ | 0.0003 | SOLAR | EN OPERACIÓN | AGPE | 2024-06-24 | 2024 | MARINILLA | ANTIOQUIA | 05440 | 05 | 174 | 2026-06-01
EMILIO ANTONIO TOBON ECHEVERRI | 0.0003 | SOLAR | EN OPERACIÓN | AGPE | 2025-02-10 | 2025 | LA_CEJA | ANTIOQUIA | 05376 | 05 | 174 | 2026-06-01
SIMON FERNANDO FLOREZ MARTINEZ | 0.0003 | SOLAR | EN OPERACIÓN | AGPE | 2024-09-01 | 2024 | LA_CEJA | ANTIOQUIA | 05376 | 05 | 174 | 2026-06-01
PAULA ANDREA ALVAREZ LOPEZ | 0.0003 | SOLAR | EN OPERACIÓN | AGPE | 2024-06-19 | 2024 | EL_CARMEN_DE_VIBORAL | ANTIOQUIA | 05148 | 05 | 174 | 2026-06-01
ANDRES FELIPE SANCHEZ BEDOYA | 0.0003 | SOLAR | EN OPERACIÓN | AGPE | 2024-09-07 | 2024 | LA_CEJA | ANTIOQUIA | 05376 | 05 | 174 | 2026-06-01
ANA MILENA RAMIREZ CASTAÑEDA | 0.0003 | SOLAR | EN OPERACIÓN | AGPE | 2024-07-11 | 2024 | LA_CEJA | ANTIOQUIA | 05376 | 05 | 174 | 2026-06-01
GLORIA ELENA SILVA PEREZ | 0.0003 | SOLAR | EN OPERACIÓN | AGPE | 2024-08-26 | 2024 | LA_CEJA | ANTIOQUIA | 05376 | 05 | 174 | 2026-06-01
TERESITA DE JESUS LOPEZ GALVIS | 0.0003 | SOLAR | EN OPERACIÓN | AGPE | 2024-06-19 | 2024 | LA_CEJA | ANTIOQUIA | 05376 | 05 | 174 | 2026-06-01
WILMAR ARLEY BEDOYA RAMIREZ | 0.0003 | SOLAR | EN OPERACIÓN | AGPE | 2024-09-30 | 2024 | RETIRO | ANTIOQUIA | 05607 | 05 | 174 | 2026-06-01
S.F.V. Aide Cardona Gomez | 0.0003 | SOLAR | EN OPERACIÓN | AGPE | 2025-05-13 | 2025 | LA_CEJA | ANTIOQUIA | 05376 | 05 | 174 | 2026-06-01
S.F.V. Edwin Andres Quintero García | 0.0003 | SOLAR | EN OPERACIÓN | AGPE | 2025-05-05 | 2025 | EL_RETIRO | ANTIOQUIA | 05607 | 05 | 174 | 2026-06-01
WALTER GIOVANNI LEON BAYONA | 0.0003 | SOLAR | EN OPERACIÓN | AGPE | 2024-08-16 | 2024 | MEDELLIN | ANTIOQUIA | 05001 | 05 | 174 | 2026-06-01
FABIAN DE JESUS JARAMILLO DEL RIO | 0.0003 | SOLAR | EN OPERACIÓN | AGPE | 2024-12-01 | 2024 | LA_UNION | ANTIOQUIA | 05400 | 05 | 174 | 2026-06-01
JHON FREDY GARCIA OSORIO | 0.0003 | SOLAR | EN OPERACIÓN | AGPE | 2024-12-01 | 2024 | LA_UNION | ANTIOQUIA | 05400 | 05 | 174 | 2026-06-01
JUAN DAVID LEON VALENCIA | 0.0003 | SOLAR | EN OPERACIÓN | AGPE | 2024-09-07 | 2024 | LA_CEJA | ANTIOQUIA | 05376 | 05 | 174 | 2026-06-01
GENRY JOAN GUTIERREZ JARAMILLO | 0.0003 | SOLAR | EN OPERACIÓN | AGPE | 2024-09-02 | 2024 | MEDELLIN | ANTIOQUIA | 05001 | 05 | 174 | 2026-06-01
DIEGO IGNACIO RAMIREZ VARGAS | 0.0003 | SOLAR | EN OPERACIÓN | AGPE | 2024-12-16 | 2024 | LA_CEJA | ANTIOQUIA | 05376 | 05 | 174 | 2026-06-01
CARLOS ANDRES ALZATE ACEVEDO | 0.0003 | SOLAR | EN OPERACIÓN | AGPE | 2024-07-08 | 2024 | EL_CARMEN_DE_VIBORAL | ANTIOQUIA | 05148 | 05 | 174 | 2026-06-01
CLAUDIA YANETH AGUDELO MUÑOZ | 0.0003 | SOLAR | EN OPERACIÓN | AGPE | 2024-08-14 | 2024 | MEDELLIN | ANTIOQUIA | 05001 | 05 | 174 | 2026-06-01
ARACELLY SANCHEZ GOMEZ | 0.0003 | SOLAR | EN OPERACIÓN | AGPE | 2025-01-07 | 2025 | MEDELLIN | ANTIOQUIA | 05001 | 05 | 174 | 2026-06-01
ANDREA GARCIA CARDONA | 0.0003 | SOLAR | EN OPERACIÓN | AGPE | 2024-11-29 | 2024 | ENVIGADO | ANTIOQUIA | 05266 | 05 | 174 | 2026-06-01
RICARDO LEON RENDON VALENCIA | 0.0003 | SOLAR | EN OPERACIÓN | AGPE | 2025-01-04 | 2025 | ENVIGADO | ANTIOQUIA | 05266 | 05 | 174 | 2026-06-01
LUZ ELIANA CANO HOYOS | 0.0003 | SOLAR | EN OPERACIÓN | AGPE | 2025-03-05 | 2025 | EL_CARMEN_DE_VIBORAL | ANTIOQUIA | 05148 | 05 | 174 | 2026-06-01
ALEJANDRO GONZALEZ CANO | 0.0003 | SOLAR | EN OPERACIÓN | AGPE | 2024-11-27 | 2024 | ENVIGADO | ANTIOQUIA | 05266 | 05 | 174 | 2026-06-01
ARLEY ANTONIO GARCIA GIRALDO | 0.0003 | SOLAR | EN OPERACIÓN | AGPE | 2024-12-01 | 2024 | MARINILLA | ANTIOQUIA | 05440 | 05 | 174 | 2026-06-01
JORGE HUMBERTO OSORIO PATIÑO | 0.0003 | SOLAR | EN OPERACIÓN | AGPE | 2024-12-01 | 2024 | LA_CEJA | ANTIOQUIA | 05376 | 05 | 174 | 2026-06-01
S.F.V. JAIME ALBERTO SANCHEZ URIBE | 0.0003 | SOLAR | EN OPERACIÓN | AGPE | 2025-05-20 | 2025 | APARTADO | ANTIOQUIA | 05045 | 05 | 174 | 2026-06-01
RAUL ANTONIO URREA GARCIA | 0.0003 | SOLAR | EN OPERACIÓN | AGPE | 2025-02-03 | 2025 | EL_CARMEN_DE_VIBORAL | ANTIOQUIA | 05148 | 05 | 174 | 2026-06-01
MAGALY ASTRID OSPINA LOPEZ | 0.0003 | SOLAR | EN OPERACIÓN | AGPE | 2024-09-07 | 2024 | SAN_VICENTE | ANTIOQUIA |  | 05 | 174 | 2026-06-01
YURY ANDREA HERNANDEZ DUQUE | 0.0003 | SOLAR | EN OPERACIÓN | AGPE | 2024-08-14 | 2024 | MEDELLIN | ANTIOQUIA | 05001 | 05 | 174 | 2026-06-01
WILSON FERNEY RENDON BAENA | 0.0003 | SOLAR | EN OPERACIÓN | AGPE | 2024-12-01 | 2024 | EL_CARMEN_DE_VIBORAL | ANTIOQUIA | 05148 | 05 | 174 | 2026-06-01
NATALIA MARIN GIL | 0.0003 | SOLAR | EN OPERACIÓN | AGPE | 2024-08-15 | 2024 | SAN_VICENTE | ANTIOQUIA |  | 05 | 174 | 2026-06-01
YURI KATERINE JURADO VILLADA | 0.0003 | SOLAR | EN OPERACIÓN | AGPE | 2024-06-19 | 2024 | LA_CEJA | ANTIOQUIA | 05376 | 05 | 174 | 2026-06-01
EDUAR ALEXANDER RIOS JARAMILLO | 0.0003 | SOLAR | EN OPERACIÓN | AGPE | 2024-07-16 | 2024 | MARINILLA | ANTIOQUIA | 05440 | 05 | 174 | 2026-06-01
DIALA CATALINA RAMIREZ LOPEZ | 0.0003 | SOLAR | EN OPERACIÓN | AGPE | 2024-06-20 | 2024 | LA_CEJA | ANTIOQUIA | 05376 | 05 | 174 | 2026-06-01
ANGELICA MARIA RENDON MORALES | 0.0003 | SOLAR | EN OPERACIÓN | AGPE | 2024-06-20 | 2024 | RIONEGRO | ANTIOQUIA | 05615 | 05 | 174 | 2026-06-01
LUZ ADRIANA GIRALDO ZULUAGA | 0.0003 | SOLAR | EN OPERACIÓN | AGPE | 2025-04-21 | 2025 | MARINILLA | ANTIOQUIA | 05440 | 05 | 174 | 2026-06-01
NELSON DE JESUS LOPEZ LOPEZ | 0.0003 | SOLAR | EN OPERACIÓN | AGPE | 2024-06-20 | 2024 | LA_CEJA | ANTIOQUIA | 05376 | 05 | 174 | 2026-06-01
JUDY ANDREA HENAO ZAPATA | 0.0003 | SOLAR | EN OPERACIÓN | AGPE | 2024-12-11 | 2024 | MEDELLIN | ANTIOQUIA | 05001 | 05 | 174 | 2026-06-01
JUAN FELIPE VILLA HOYOS | 0.0003 | SOLAR | EN OPERACIÓN | AGPE | 2024-12-16 | 2024 | MEDELLIN | ANTIOQUIA | 05001 | 05 | 174 | 2026-06-01
S.F.V. JUAN ANDRES SALGADO DIAZ | 0.0003 | SOLAR | EN OPERACIÓN | AGPE | 2025-07-09 | 2025 | CHIGORODO | ANTIOQUIA | 05172 | 05 | 174 | 2026-06-01
S.F.V. JOSE FLORESMIRO BENITEZ VALENCIA | 0.0003 | SOLAR | EN OPERACIÓN | AGPE | 2025-06-20 | 2025 | CHIGORODO | ANTIOQUIA | 05172 | 05 | 174 | 2026-06-01
S.F.V. ROBERTO CASTAÑEDA GOMEZ | 0.0003 | SOLAR | EN OPERACIÓN | AGPE | 2025-07-09 | 2025 | CHIGORODO | ANTIOQUIA | 05172 | 05 | 174 | 2026-06-01
S.F.V. LUIS FERNANDO VASQUEZ RUIZ | 0.0003 | SOLAR | EN OPERACIÓN | AGPE | 2025-06-20 | 2025 | CHIGORODO | ANTIOQUIA | 05172 | 05 | 174 | 2026-06-01
S.F.V. LAURA VICTORIA MARIN JARAMILLO | 0.0003 | SOLAR | EN OPERACIÓN | AGPE | 2025-06-20 | 2025 | CHIGORODO | ANTIOQUIA | 05172 | 05 | 174 | 2026-06-01
ALICIA MARIA ARDILA AGUIRRE | 0.0003 | SOLAR | EN OPERACIÓN | AGPE | 2024-12-16 | 2024 | MEDELLIN | ANTIOQUIA | 05001 | 05 | 174 | 2026-06-01
LEIDY JAZMIN ESCOBAR OSORIO | 0.0003 | SOLAR | EN OPERACIÓN | AGPE | 2025-02-24 | 2025 | LA_CEJA | ANTIOQUIA | 05376 | 05 | 174 | 2026-06-01
GLORIA PATRICIA VALENCIA BEDOYA | 0.0003 | SOLAR | EN OPERACIÓN | AGPE | 2024-08-13 | 2024 | MEDELLIN | ANTIOQUIA | 05001 | 05 | 174 | 2026-06-01
RODRIGO ANTONIO PEREZ LOPEZ | 0.0003 | SOLAR | EN OPERACIÓN | AGPE | 2025-03-31 | 2025 | EL_CARMEN_DE_VIBORAL | ANTIOQUIA | 05148 | 05 | 174 | 2026-06-01
YUDY LILIANA OROZCO CASTRO | 0.0003 | SOLAR | EN OPERACIÓN | AGPE | 2024-10-22 | 2024 | LA_UNION | ANTIOQUIA | 05400 | 05 | 174 | 2026-06-01
JOHN FERNEY ROMAN MEJIA | 0.0003 | SOLAR | EN OPERACIÓN | AGPE | 2024-12-28 | 2024 | LA_CEJA | ANTIOQUIA | 05376 | 05 | 174 | 2026-06-01
ALVARO ROLDAN BARRIOS | 0.0003 | SOLAR | EN OPERACIÓN | AGPE | 2024-11-14 | 2024 | MEDELLIN | ANTIOQUIA | 05001 | 05 | 174 | 2026-06-01
SOL BEATRIZ RUIZ LAVERDE | 0.0003 | SOLAR | EN OPERACIÓN | AGPE | 2024-08-14 | 2024 | MEDELLIN | ANTIOQUIA | 05001 | 05 | 174 | 2026-06-01
EDISON ALBERTO VILLA ZAPATA | 0.0003 | SOLAR | EN OPERACIÓN | AGPE | 2024-11-29 | 2024 | MEDELLIN | ANTIOQUIA | 05001 | 05 | 174 | 2026-06-01
S.F.V. HERNAN EMIRO PINO RIVAS | 0.0003 | SOLAR | EN OPERACIÓN | AGPE | 2025-05-30 | 2025 | APARTADO | ANTIOQUIA | 05045 | 05 | 174 | 2026-06-01
S.F.V. FABIAN ALBERTO BETANCOURT MONSALVE | 0.0003 | SOLAR | EN OPERACIÓN | AGPE | 2025-05-05 | 2025 | APARTADO | ANTIOQUIA | 05045 | 05 | 174 | 2026-06-01
S.F.V. MIRYAM ELIANA MESA OSPINA | 0.0003 | SOLAR | EN OPERACIÓN | AGPE | 2025-05-26 | 2025 | APARTADO | ANTIOQUIA | 05045 | 05 | 174 | 2026-06-01
MARISELA MOSQUERA RODRIGUEZ | 0.0003 | SOLAR | EN OPERACIÓN | AGPE | 2024-08-14 | 2024 | MEDELLIN | ANTIOQUIA | 05001 | 05 | 174 | 2026-06-01
ALIRIO DE JESUS RINCON BEDOYA | 0.0003 | SOLAR | EN OPERACIÓN | AGPE | 2024-12-28 | 2024 | LA_CEJA | ANTIOQUIA | 05376 | 05 | 174 | 2026-06-01
ALBA LUCIA ARISTIZABAL GIRALDO | 0.0003 | SOLAR | EN OPERACIÓN | AGPE | 2024-12-11 | 2024 | MEDELLIN | ANTIOQUIA | 05001 | 05 | 174 | 2026-06-01
CAMILO ALONSO RAMIREZ NARVAEZ | 0.0003 | SOLAR | EN OPERACIÓN | AGPE | 2024-12-01 | 2024 | LA_CEJA | ANTIOQUIA | 05376 | 05 | 174 | 2026-06-01
JOSE FERNANDO MORALES MEJIA | 0.0003 | SOLAR | EN OPERACIÓN | AGPE | 2024-11-25 | 2024 | MEDELLIN | ANTIOQUIA | 05001 | 05 | 174 | 2026-06-01
BRYAN MONTOYA AGUDELO | 0.0003 | SOLAR | EN OPERACIÓN | AGPE | 2024-08-12 | 2024 | MEDELLIN | ANTIOQUIA | 05001 | 05 | 174 | 2026-06-01
FEDERICO VELEZ RESTREPO | 0.0003 | SOLAR | EN OPERACIÓN | AGPE | 2024-11-25 | 2024 | MEDELLIN | ANTIOQUIA | 05001 | 05 | 174 | 2026-06-01
DIEGO ALEJANDRO AMAYA MUÑOZ | 0.0003 | SOLAR | EN OPERACIÓN | AGPE | 2024-08-14 | 2024 | MEDELLIN | ANTIOQUIA | 05001 | 05 | 174 | 2026-06-01
DIANA PIEDAD RAMIREZ BEDOYA | 0.0003 | SOLAR | EN OPERACIÓN | AGPE | 2024-08-14 | 2024 | MEDELLIN | ANTIOQUIA | 05001 | 05 | 174 | 2026-06-01
LIZETH PATIÑO MARULANDA | 0.0003 | SOLAR | EN OPERACIÓN | AGPE | 2024-09-01 | 2024 | LA_CEJA | ANTIOQUIA | 05376 | 05 | 174 | 2026-06-01
CESAR AUGUSTO RESTREPO MARTINEZ | 0.0003 | SOLAR | EN OPERACIÓN | AGPE | 2024-09-23 | 2024 | LA_CEJA | ANTIOQUIA | 05376 | 05 | 174 | 2026-06-01
S.F.V. YONIS RAMON SANCHEZ GONZALEZ | 0.0003 | SOLAR | EN OPERACIÓN | AGPE | 2025-06-20 | 2025 | CHIGORODO | ANTIOQUIA | 05172 | 05 | 174 | 2026-06-01
S.F.V. Luis Albeiro Arbelaez Gallo | 0.0003 | SOLAR | EN OPERACIÓN | AGPE | 2025-07-19 | 2025 | CONCORDIA | ANTIOQUIA | 05209 | 05 | 174 | 2026-06-01
S.F.V. Carolina Osorio Toro | 0.0003 | SOLAR | EN OPERACIÓN | AGPE | 2025-05-13 | 2025 | LA_CEJA | ANTIOQUIA | 05376 | 05 | 174 | 2026-06-01
S.F.V. Jaime Alberto Velasquez Lema | 0.0003 | SOLAR | EN OPERACIÓN | AGPE | 2025-05-08 | 2025 | MARINILLA | ANTIOQUIA | 05440 | 05 | 174 | 2026-06-01
ADRIAN ALBERTO GOMEZ GOMEZ | 0.0003 | SOLAR | EN OPERACIÓN | AGPE | 2024-07-25 | 2024 | MARINILLA | ANTIOQUIA | 05440 | 05 | 174 | 2026-06-01
DIEGO ALEJANDRO BERNAL | 0.0003 | SOLAR | EN OPERACIÓN | AGPE | 2024-09-30 | 2024 | LA_CEJA | ANTIOQUIA | 05376 | 05 | 174 | 2026-06-01
GILMA MARIA MUÑOZ CORTINEZ | 0.0003 | SOLAR | EN OPERACIÓN | AGPE | 2024-09-12 | 2024 | RETIRO | ANTIOQUIA | 05607 | 05 | 174 | 2026-06-01
HEIDA ISABEL CASTRILLON MORALES | 0.0003 | SOLAR | EN OPERACIÓN | AGPE | 2024-09-07 | 2024 | SAN_VICENTE | ANTIOQUIA |  | 05 | 174 | 2026-06-01
S.F.V. EVER OSORIO HERNANDEZ | 0.0003 | SOLAR | EN OPERACIÓN | AGPE | 2025-04-25 | 2025 | CAREPA | ANTIOQUIA | 05145 | 05 | 174 | 2026-06-01
S.F.V. EDUARDO ZUÑIGA CORREA | 0.0003 | SOLAR | EN OPERACIÓN | AGPE | 2025-06-20 | 2025 | CHIGORODO | ANTIOQUIA | 05172 | 05 | 174 | 2026-06-01
S.F.V. Dora Elena Hernandez Castaño | 0.0003 | SOLAR | EN OPERACIÓN | AGPE | 2025-05-02 | 2025 | EL_CARMEN_DE_VIBORAL | ANTIOQUIA | 05148 | 05 | 174 | 2026-06-01
JOSE DAVID GAVIRIA BEDOYA | 0.0003 | SOLAR | EN OPERACIÓN | AGPE | 2024-12-15 | 2024 | LA_CEJA | ANTIOQUIA | 05376 | 05 | 174 | 2026-06-01
ESTEFANIA CORTES TORRES | 0.0003 | SOLAR | EN OPERACIÓN | AGPE | 2024-09-07 | 2024 | LA_CEJA | ANTIOQUIA | 05376 | 05 | 174 | 2026-06-01
S.F.V. Yair Andres Doctor | 0.0003 | SOLAR | EN OPERACIÓN | AGPE | 2025-05-05 | 2025 | EL_CARMEN_DE_VIBORAL | ANTIOQUIA | 05148 | 05 | 174 | 2026-06-01
S.F.V. Liliana Perez Jaramillo | 0.0003 | SOLAR | EN OPERACIÓN | AGPE | 2025-05-13 | 2025 | LA_CEJA | ANTIOQUIA | 05376 | 05 | 174 | 2026-06-01
S.F.V. Daniel Zuluaga Baena | 0.0003 | SOLAR | EN OPERACIÓN | AGPE | 2025-05-02 | 2025 | CAUCASIA | ANTIOQUIA | 05154 | 05 | 174 | 2026-06-01
S.F.V. BERNARDO ALBERTO MESA GARCÍA | 0.0003 | SOLAR | EN OPERACIÓN | AGPE | 2025-03-06 | 2025 | MEDELLIN | ANTIOQUIA | 05001 | 05 | 174 | 2026-06-01
S.F.V. Cesar Augusto Gomez Valencia | 0.0003 | SOLAR | EN OPERACIÓN | AGPE | 2025-05-13 | 2025 | MEDELLIN | ANTIOQUIA | 05001 | 05 | 174 | 2026-06-01
S.F.V. MILENA VALENCIA CLAVIJO | 0.0003 | SOLAR | EN OPERACIÓN | AGPE | 2025-06-19 | 2025 | CAREPA | ANTIOQUIA | 05145 | 05 | 174 | 2026-06-01
S.F.V. OSCAR ANTONIO JULIO POLO | 0.0003 | SOLAR | EN OPERACIÓN | AGPE | 2025-06-19 | 2025 | CAREPA | ANTIOQUIA | 05145 | 05 | 174 | 2026-06-01
MARI LUZ HENAO JARAMILLO | 0.0003 | SOLAR | EN OPERACIÓN | AGPE | 2024-07-11 | 2024 | LA_CEJA | ANTIOQUIA | 05376 | 05 | 174 | 2026-06-01
ROSA ELENA OROZCO ZULUAGA | 0.0003 | SOLAR | EN OPERACIÓN | AGPE | 2024-09-30 | 2024 | RETIRO | ANTIOQUIA | 05607 | 05 | 174 | 2026-06-01
JAIME ALBERTO LOPEZ LOPEZ | 0.0003 | SOLAR | EN OPERACIÓN | AGPE | 2024-06-19 | 2024 | LA_CEJA | ANTIOQUIA | 05376 | 05 | 174 | 2026-06-01
S.F.V. Luis Carlos Alzate Elejalde | 0.0003 | SOLAR | EN OPERACIÓN | AGPE | 2025-05-26 | 2025 | RIONEGRO | ANTIOQUIA | 05615 | 05 | 174 | 2026-06-01
S.F.V. Jonathan Rendon Gomez | 0.0003 | SOLAR | EN OPERACIÓN | AGPE | 2025-07-12 | 2025 | RIONEGRO | ANTIOQUIA | 05615 | 05 | 174 | 2026-06-01
S.F.V. Jaime Andres Castrillon Monsalve | 0.0003 | SOLAR | EN OPERACIÓN | AGPE | 2025-07-23 | 2025 | BELLO | ANTIOQUIA | 05088 | 05 | 174 | 2026-06-01
SHIRLEY FERNANDA ALZATE HERNANDEZ | 0.0003 | SOLAR | EN OPERACIÓN | AGPE | 2024-07-16 | 2024 | MARINILLA | ANTIOQUIA | 05440 | 05 | 174 | 2026-06-01
JUAN FELIPE PATIÑO RESTREPO | 0.0003 | SOLAR | EN OPERACIÓN | AGPE | 2024-07-11 | 2024 | LA_CEJA | ANTIOQUIA | 05376 | 05 | 174 | 2026-06-01
EMILIO MONTES LLANO | 0.0003 | SOLAR | EN OPERACIÓN | AGPE | 2024-06-25 | 2024 | MARINILLA | ANTIOQUIA | 05440 | 05 | 174 | 2026-06-01
MARIA EUGENIA MUNERA | 0.0003 | SOLAR | EN OPERACIÓN | AGPE | 2024-04-26 | 2024 | LA_CEJA | ANTIOQUIA | 05376 | 05 | 174 | 2026-06-01
S.F.V. Veronica Julieta Ochoa Sanchez | 0.0003 | SOLAR | EN OPERACIÓN | AGPE | 2025-07-21 | 2025 | RIONEGRO | ANTIOQUIA | 05615 | 05 | 174 | 2026-06-01
S.F.V. Alejandro Correa Villegas | 0.0003 | SOLAR | EN OPERACIÓN | AGPE | 2025-07-30 | 2025 | ENTRERRIOS | ANTIOQUIA | 05264 | 05 | 174 | 2026-06-01
S.F.V. Nevio de Jesus Villada Villada | 0.0003 | SOLAR | EN OPERACIÓN | AGPE | 2025-08-28 | 2025 | RIONEGRO | ANTIOQUIA | 05615 | 05 | 174 | 2026-06-01
S.F.V. Leticia Isabel Gomez Garzon | 0.0003 | SOLAR | EN OPERACIÓN | AGPE | 2025-05-26 | 2025 | EL_RETIRO | ANTIOQUIA | 05607 | 05 | 174 | 2026-06-01
S.F.V. Ana Cecilia Rendón Alvarez | 0.0003 | SOLAR | EN OPERACIÓN | AGPE | 2025-07-23 | 2025 | RIONEGRO | ANTIOQUIA | 05615 | 05 | 174 | 2026-06-01
S.F.V. Adrian Felipe Rendon Agudelo | 0.0003 | SOLAR | EN OPERACIÓN | AGPE | 2025-07-12 | 2025 | ENVIGADO | ANTIOQUIA | 05266 | 05 | 174 | 2026-06-01
YOVANY ANTONIO PAVAS OSORIO | 0.0003 | SOLAR | EN OPERACIÓN | AGPE | 2024-08-12 | 2024 | MARINILLA | ANTIOQUIA | 05440 | 05 | 174 | 2026-06-01
ANDRES FELIPE MARIN ORTIZ | 0.0003 | SOLAR | EN OPERACIÓN | AGPE | 2024-08-15 | 2024 | SAN_VICENTE | ANTIOQUIA |  | 05 | 174 | 2026-06-01
LUIS FERNANDO ARCILA ALVAREZ | 0.0003 | SOLAR | EN OPERACIÓN | AGPE | 2024-06-19 | 2024 | LA_CEJA | ANTIOQUIA | 05376 | 05 | 174 | 2026-06-01
RUBY ESTELA HENAO SANTA | 0.0003 | SOLAR | EN OPERACIÓN | AGPE | 2024-09-07 | 2024 | SAN_VICENTE | ANTIOQUIA |  | 05 | 174 | 2026-06-01
S.F.V. Sebastian Rivera Mendez | 0.0003 | SOLAR | EN OPERACIÓN | AGPE | 2025-07-23 | 2025 | BRICENO | ANTIOQUIA | 05107 | 05 | 174 | 2026-06-01
S.F.V. Martha Ligia Alzate Alzate | 0.0003 | SOLAR | EN OPERACIÓN | AGPE | 2025-10-06 | 2025 | SABANETA | ANTIOQUIA | 05631 | 05 | 174 | 2026-06-01
S.F.V. Diana Isabel Valencia Vargas | 0.0003 | SOLAR | EN OPERACIÓN | AGPE | 2025-05-03 | 2025 | MEDELLIN | ANTIOQUIA | 05001 | 05 | 174 | 2026-06-01
JUAN DIEGO AGUDELO GIRALDO | 0.0003 | SOLAR | EN OPERACIÓN | AGPE | 2024-07-11 | 2024 | LA_CEJA | ANTIOQUIA | 05376 | 05 | 174 | 2026-06-01
NATALIA ELISA ZULUAGA TORO | 0.0003 | SOLAR | EN OPERACIÓN | AGPE | 2024-06-28 | 2024 | MARINILLA | ANTIOQUIA | 05440 | 05 | 174 | 2026-06-01
NANCY JANETH HENAO VALENCIA | 0.0003 | SOLAR | EN OPERACIÓN | AGPE | 2024-09-01 | 2024 | MARINILLA | ANTIOQUIA | 05440 | 05 | 174 | 2026-06-01
LEIDY BIANA CARDONA MARIN | 0.0003 | SOLAR | EN OPERACIÓN | AGPE | 2024-08-19 | 2024 | SAN_VICENTE | ANTIOQUIA |  | 05 | 174 | 2026-06-01
IVAN DARIO BARRERA CASTAÑO | 0.0003 | SOLAR | EN OPERACIÓN | AGPE | 2024-08-22 | 2024 | MARINILLA | ANTIOQUIA | 05440 | 05 | 174 | 2026-06-01
NATALIA JOHANA ZAPATA ZABALA | 0.0003 | SOLAR | EN OPERACIÓN | AGPE | 2024-09-01 | 2024 | SAN_VICENTE | ANTIOQUIA |  | 05 | 174 | 2026-06-01
CHARIK VALENCIA MORALES | 0.0003 | SOLAR | EN OPERACIÓN | AGPE | 2024-06-20 | 2024 | MARINILLA | ANTIOQUIA | 05440 | 05 | 174 | 2026-06-01
S.F.V. HERNANDO DE JESÚS SALDARRIAGA VANEGAS | 0.0003 | SOLAR | EN OPERACIÓN | AGPE | 2025-03-05 | 2025 | GIRARDOTA | ANTIOQUIA | 05308 | 05 | 174 | 2026-06-01
ANA YASMIN ZAPATA RAMIREZ | 0.0003 | SOLAR | EN OPERACIÓN | AGPE | 2024-12-13 | 2024 | MEDELLIN | ANTIOQUIA | 05001 | 05 | 174 | 2026-06-01
PAOLA ANDREA PATIÑO OSORIO | 0.0003 | SOLAR | EN OPERACIÓN | AGPE | 2024-09-07 | 2024 | LA_CEJA | ANTIOQUIA | 05376 | 05 | 174 | 2026-06-01
S.F.V. Hamilton Lopez Isaza | 0.0003 | SOLAR | EN OPERACIÓN | AGPE | 2025-05-26 | 2025 | GUARNE | ANTIOQUIA | 05318 | 05 | 174 | 2026-06-01
S.F.V. Edwin Mena Palacios | 0.0003 | SOLAR | EN OPERACIÓN | AGPE | 2025-10-28 | 2025 | APARTADO | ANTIOQUIA | 05045 | 05 | 174 | 2026-06-01
S.F.V. Francisco Luis Valencia | 0.0003 | SOLAR | EN OPERACIÓN | AGPE | 2025-12-31 | 2025 | GUARNE | ANTIOQUIA | 05318 | 05 | 174 | 2026-06-01
S.F.V. Santiago Munera Campuzano | 0.0003 | SOLAR | EN OPERACIÓN | AGPE | 2025-07-30 | 2025 | SANTA_FE_DE_ANTIOQUIA | ANTIOQUIA | 05042 | 05 | 174 | 2026-06-01
JUAN CARLOS OROZCO CORREA | 0.0003 | SOLAR | EN OPERACIÓN | AGPE | 2025-01-14 | 2025 | LA_UNION | ANTIOQUIA | 05400 | 05 | 174 | 2026-06-01
ELKIN DEVANNY TOBON PEREZ | 0.0003 | SOLAR | EN OPERACIÓN | AGPE | 2024-12-26 | 2024 | BELLO | ANTIOQUIA | 05088 | 05 | 174 | 2026-06-01
YESICA JOHANA LONDOÑO GONZALEZ | 0.0003 | SOLAR | EN OPERACIÓN | AGPE | 2024-12-09 | 2024 | BELLO | ANTIOQUIA | 05088 | 05 | 174 | 2026-06-01
S.F.V. ALEX OSPINA SALAZAR | 0.0003 | SOLAR | EN OPERACIÓN | AGPE | 2025-06-03 | 2025 | APARTADO | ANTIOQUIA | 05045 | 05 | 174 | 2026-06-01
S.F.V. Blanca Ligia Ortiz | 0.0003 | SOLAR | EN OPERACIÓN | AGPE | 2025-05-30 | 2025 | GUARNE | ANTIOQUIA | 05318 | 05 | 174 | 2026-06-01
S.F.V. JORGE ISAAC MONTOYA ORTEGA | 0.000295 | SOLAR | EN OPERACIÓN | AGPE | 2024-12-01 | 2024 | AMALFI | ANTIOQUIA | 05031 | 05 | 174 | 2026-06-01
S.F.V. ANDRES FELIPE ZAPA QUINTANA | 0.000295 | SOLAR | EN OPERACIÓN | AGPE | 2025-04-01 | 2025 | CAUCASIA | ANTIOQUIA | 05154 | 05 | 174 | 2026-06-01
S.F.V. JOHN EDISON ALVAREZ ALVAREZ | 0.000295 | SOLAR | EN OPERACIÓN | AGPE | 2025-03-06 | 2025 | SANTA_ROSA_DE_OSOS | ANTIOQUIA | 05686 | 05 | 174 | 2026-06-01
S.F.V. VICTOR ALFONSO HURTADO MONTOYA | 0.000295 | SOLAR | EN OPERACIÓN | AGPE | 2025-04-21 | 2025 | GUARNE | ANTIOQUIA | 05318 | 05 | 174 | 2026-06-01
S.F.V. EDGAR HUMBERTO MESA MONTOYA | 0.000295 | SOLAR | EN OPERACIÓN | AGPE | 2025-03-19 | 2025 | SANTA_ROSA_DE_OSOS | ANTIOQUIA | 05686 | 05 | 174 | 2026-06-01
S.F.V. BREINER GUSTAVO TABORDA MARIN | 0.000295 | SOLAR | EN OPERACIÓN | AGPE | 2025-03-05 | 2025 | MEDELLIN | ANTIOQUIA | 05001 | 05 | 174 | 2026-06-01
S.F.V. OSWALDO RAMOS GOMEZ | 0.000295 | SOLAR | EN OPERACIÓN | AGPE | 2025-05-05 | 2025 | REMEDIOS | ANTIOQUIA | 05604 | 05 | 174 | 2026-06-01
S.F.V. OLGA MARIA RAMIREZ | 0.000295 | SOLAR | EN OPERACIÓN | AGPE | 2025-04-16 | 2025 | TAMESIS | ANTIOQUIA | 05789 | 05 | 174 | 2026-06-01
S.F.V. MARTHA CATALINA SUAZA VALDERRAMA | 0.000295 | SOLAR | EN OPERACIÓN | AGPE | 2025-02-12 | 2025 | MEDELLIN | ANTIOQUIA | 05001 | 05 | 174 | 2026-06-01
ARGEMIRO PELAEZ RODRIGUEZ | 0.000295 | SOLAR | EN OPERACIÓN | AGPE | 2025-05-05 | 2025 | PUERTO_BERRIO | ANTIOQUIA | 05579 | 05 | 174 | 2026-06-01
S.F.V. OMAIRA ELENA QUINCHIA MORALES | 0.000295 | SOLAR | EN OPERACIÓN | AGPE | 2025-02-10 | 2025 | EL_PENOL | ANTIOQUIA | 05541 | 05 | 174 | 2026-06-01
S.F.V. NANCY ANGELICA USUGA ARANGO | 0.000295 | SOLAR | EN OPERACIÓN | AGPE | 2025-03-21 | 2025 | CANASGORDAS | ANTIOQUIA | 05138 | 05 | 174 | 2026-06-01
S.F.V. SANDRA EUGENIA OSORIO ECHEVERRI | 0.000295 | SOLAR | EN OPERACIÓN | AGPE | 2025-02-17 | 2025 | RIONEGRO | ANTIOQUIA | 05615 | 05 | 174 | 2026-06-01
S.F.V. MARIA VIRGINIA PULGARIN CARDONA | 0.000295 | SOLAR | EN OPERACIÓN | AGPE | 2025-02-22 | 2025 | RIONEGRO | ANTIOQUIA | 05615 | 05 | 174 | 2026-06-01
S.F.V. OSCAR DE JESUS BUILES ALVAREZ | 0.000295 | SOLAR | EN OPERACIÓN | AGPE | 2024-12-27 | 2024 | SAN_PEDRO_DE_LOS_MILAGROS | ANTIOQUIA | 05664 | 05 | 174 | 2026-06-01
S.F.V. WILMAN YANES TORRES | 0.000295 | SOLAR | EN OPERACIÓN | AGPE | 2025-02-10 | 2025 | GUARNE | ANTIOQUIA | 05318 | 05 | 174 | 2026-06-01
S.F.V. JOHNY LEANDRO CARVAJAL HERRERA | 0.000295 | SOLAR | EN OPERACIÓN | AGPE | 2025-05-03 | 2025 | GUARNE | ANTIOQUIA | 05318 | 05 | 174 | 2026-06-01
S.F.V. DIEGO ANDRES MARULANDA LARA | 0.000295 | SOLAR | EN OPERACIÓN | AGPE | 2024-11-21 | 2024 | GUARNE | ANTIOQUIA | 05318 | 05 | 174 | 2026-06-01
S.F.V. JARBY LEON ARBOLEDA TORRES | 0.000295 | SOLAR | EN OPERACIÓN | AGPE | 2024-11-29 | 2024 | MEDELLIN | ANTIOQUIA | 05001 | 05 | 174 | 2026-06-01
S.F.V. JUAN CAMILO GUERRA GUTIERREZ | 0.000295 | SOLAR | EN OPERACIÓN | AGPE | 2024-12-17 | 2024 | SAN_PEDRO_DE_LOS_MILAGROS | ANTIOQUIA | 05664 | 05 | 174 | 2026-06-01
S.F.V. OSCAR ALBERTO CARDENAS GALLEGO | 0.000295 | SOLAR | EN OPERACIÓN | AGPE | 2025-04-21 | 2025 | GUARNE | ANTIOQUIA | 05318 | 05 | 174 | 2026-06-01
S.F.V. ANA CECILIA MENDEZ JARAMILLO | 0.000295 | SOLAR | EN OPERACIÓN | AGPE | 2024-12-31 | 2024 | LA_CEJA | ANTIOQUIA | 05376 | 05 | 174 | 2026-06-01
S.F.V. JAVIER FERNANDO TORO CARMONA | 0.000295 | SOLAR | EN OPERACIÓN | AGPE | 2024-12-28 | 2024 | LA_CEJA | ANTIOQUIA | 05376 | 05 | 174 | 2026-06-01
S.F.V. SUSANA ECHAVARRIA TORO | 0.000295 | SOLAR | EN OPERACIÓN | AGPE | 2024-12-31 | 2024 | RIONEGRO | ANTIOQUIA | 05615 | 05 | 174 | 2026-06-01
S.F.V. SARA CAROLINA TORRES RIOS | 0.000295 | SOLAR | EN OPERACIÓN | AGPE | 2025-02-03 | 2025 | MARINILLA | ANTIOQUIA | 05440 | 05 | 174 | 2026-06-01
S.F.V. JUAN DIEGO CASTAÑEDA VILLADA | 0.000295 | SOLAR | EN OPERACIÓN | AGPE | 2024-11-18 | 2024 | LA_CEJA | ANTIOQUIA | 05376 | 05 | 174 | 2026-06-01
S.F.V. RICARDO ANTONIO TORRES VANEGAS | 0.000295 | SOLAR | EN OPERACIÓN | AGPE | 2024-12-20 | 2024 | BARBOSA | ANTIOQUIA | 05079 | 05 | 174 | 2026-06-01
S.F.V. DORA ALBA PÉREZ CASTAÑO | 0.000295 | SOLAR | EN OPERACIÓN | AGPE | 2025-02-03 | 2025 | CARMEN_DE_VIBORAL | ANTIOQUIA | 05148 | 05 | 174 | 2026-06-01
S.F.V. NATALIA EUGENIA RAMIREZ HINESTROZA | 0.000295 | SOLAR | EN OPERACIÓN | AGPE | 2024-12-16 | 2024 | MEDELLIN | ANTIOQUIA | 05001 | 05 | 174 | 2026-06-01
S.F.V. JHON JAIRO VASQUEZ | 0.000295 | SOLAR | EN OPERACIÓN | AGPE | 2024-12-18 | 2024 | MEDELLIN | ANTIOQUIA | 05001 | 05 | 174 | 2026-06-01
S.F.V. SONIA GALLEGO CASTRO | 0.000295 | SOLAR | EN OPERACIÓN | AGPE | 2024-12-16 | 2024 | GUARNE | ANTIOQUIA | 05318 | 05 | 174 | 2026-06-01
S.F.V. YERIKA MARCELA RENDON SANCHEZ | 0.000295 | SOLAR | EN OPERACIÓN | AGPE | 2024-11-18 | 2024 | GUARNE | ANTIOQUIA | 05318 | 05 | 174 | 2026-06-01
S.F.V. ANDRES MAURICIO OSPINA AYALA | 0.000295 | SOLAR | EN OPERACIÓN | AGPE | 2024-11-18 | 2024 | GUARNE | ANTIOQUIA | 05318 | 05 | 174 | 2026-06-01
S.F.V. FROILAN ROMALDO PEÑA CANO | 0.000295 | SOLAR | EN OPERACIÓN | AGPE | 2025-03-26 | 2025 | YARUMAL | ANTIOQUIA | 05887 | 05 | 174 | 2026-06-01
S.F.V. ANA ISABEL TRUJILLO | 0.000295 | SOLAR | EN OPERACIÓN | AGPE | 2025-01-16 | 2025 | ITAGUI | ANTIOQUIA | 05360 | 05 | 174 | 2026-06-01
S.F.V. NICANOR JOSE PARRA GUERRA | 0.000295 | SOLAR | EN OPERACIÓN | AGPE | 2025-04-01 | 2025 | CAUCASIA | ANTIOQUIA | 05154 | 05 | 174 | 2026-06-01
S.F.V. MARIO ANTONIO RUIZ RESTREPO | 0.000295 | SOLAR | EN OPERACIÓN | AGPE | 2024-12-28 | 2024 | GUARNE | ANTIOQUIA | 05318 | 05 | 174 | 2026-06-01
S.F.V. LUIS EDUARDO MONSALVE GIL | 0.000295 | SOLAR | EN OPERACIÓN | AGPE | 2025-02-17 | 2025 | EL_PENOL | ANTIOQUIA | 05541 | 05 | 174 | 2026-06-01
S.F.V. MIRYAM MARGARITA MONTOYA CADAVID | 0.000295 | SOLAR | EN OPERACIÓN | AGPE | 2025-02-14 | 2025 | ENVIGADO | ANTIOQUIA | 05266 | 05 | 174 | 2026-06-01
S.F.V. SOFIA CALDERON OSPINA | 0.000295 | SOLAR | EN OPERACIÓN | AGPE | 2025-05-03 | 2025 | GUARNE | ANTIOQUIA | 05318 | 05 | 174 | 2026-06-01
S.F.V. JUAN BAUTISTA VELEZ CARDONA | 0.000295 | SOLAR | EN OPERACIÓN | AGPE | 2025-02-11 | 2025 | MEDELLIN | ANTIOQUIA | 05001 | 05 | 174 | 2026-06-01
S.F.V. SUGEY LOPERA | 0.000295 | SOLAR | EN OPERACIÓN | AGPE | 2024-12-13 | 2024 | ENTRERRIOS | ANTIOQUIA | 05264 | 05 | 174 | 2026-06-01
S.F.V. LILIANA VILLOTA SALAZAR | 0.000295 | SOLAR | EN OPERACIÓN | AGPE | 2025-03-19 | 2025 | RIONEGRO | ANTIOQUIA | 05615 | 05 | 174 | 2026-06-01
S.F.V. JAIME HUMBERTO BEDOYA SEPULVEDA | 0.000295 | SOLAR | EN OPERACIÓN | AGPE | 2025-02-10 | 2025 | RIONEGRO | ANTIOQUIA | 05615 | 05 | 174 | 2026-06-01
S.F.V. MARIA CRISTINA MOLINA MORALES | 0.000295 | SOLAR | EN OPERACIÓN | AGPE | 2025-02-03 | 2025 | LA_CEJA | ANTIOQUIA | 05376 | 05 | 174 | 2026-06-01
S.F.V. JORGE ANIBAL PATIÑO | 0.000295 | SOLAR | EN OPERACIÓN | AGPE | 2025-04-03 | 2025 | YARUMAL | ANTIOQUIA | 05887 | 05 | 174 | 2026-06-01
S.F.V. RICARDO LONDOÑO JARAMILLO | 0.000295 | SOLAR | EN OPERACIÓN | AGPE | 2024-12-19 | 2024 | ENVIGADO | ANTIOQUIA | 05266 | 05 | 174 | 2026-06-01
S.F.V. ANDRES FELIPE VASQUEZ ZULUAGA | 0.000295 | SOLAR | EN OPERACIÓN | AGPE | 2025-02-10 | 2025 | MARINILLA | ANTIOQUIA | 05440 | 05 | 174 | 2026-06-01
S.F.V. JHON FREDY PATIÑO HERNANDEZ | 0.000295 | SOLAR | EN OPERACIÓN | AGPE | 2025-03-26 | 2025 | YARUMAL | ANTIOQUIA | 05887 | 05 | 174 | 2026-06-01
S.F.V. FRANCISCO JAVIER JARAMILLO MONSALVE | 0.000295 | SOLAR | EN OPERACIÓN | AGPE | 2024-12-12 | 2024 | BELLO | ANTIOQUIA | 05088 | 05 | 174 | 2026-06-01
S.F.V. CARLOS ALBERTO MORENO HERNANDEZ | 0.000295 | SOLAR | EN OPERACIÓN | AGPE | 2024-12-11 | 2024 | BELLO | ANTIOQUIA | 05088 | 05 | 174 | 2026-06-01
S.F.V. ARACELLY DEL CARMEN DIAZ OSPINA | 0.000295 | SOLAR | EN OPERACIÓN | AGPE | 2025-02-17 | 2025 | RIONEGRO | ANTIOQUIA | 05615 | 05 | 174 | 2026-06-01
S.F.V. EDUIN SANTIAGO MARTINEZ TORO | 0.000295 | SOLAR | EN OPERACIÓN | AGPE | 2025-02-10 | 2025 | MARINILLA | ANTIOQUIA | 05440 | 05 | 174 | 2026-06-01
S.F.V. ALBER ALEXANDER VANEGAS USMA | 0.000295 | SOLAR | EN OPERACIÓN | AGPE | 2025-02-17 | 2025 | CALDAS | ANTIOQUIA | 05129 | 05 | 174 | 2026-06-01
S.F.V. JUAN JOSE SALAZAR HENAO | 0.000295 | SOLAR | EN OPERACIÓN | AGPE | 2025-02-10 | 2025 | GUATAPE | ANTIOQUIA | 05321 | 05 | 174 | 2026-06-01
S.F.V. JOSE GILDARDO JARAMILLO ARISTIZABAL | 0.000295 | SOLAR | EN OPERACIÓN | AGPE | 2025-03-11 | 2025 | COCORNA | ANTIOQUIA | 05197 | 05 | 174 | 2026-06-01
S.F.V. ARGEMIRO TOBON ECHEVERRI | 0.000295 | SOLAR | EN OPERACIÓN | AGPE | 2025-02-10 | 2025 | LA_CEJA | ANTIOQUIA | 05376 | 05 | 174 | 2026-06-01
S.F.V. WALTER DE JESUS RAMIREZ VILLEGAS | 0.000295 | SOLAR | EN OPERACIÓN | AGPE | 2025-05-03 | 2025 | MARINILLA | ANTIOQUIA | 05440 | 05 | 174 | 2026-06-01
S.F.V. ROBINSON ALBEIRO GONZALEZ LOPEZ | 0.000295 | SOLAR | EN OPERACIÓN | AGPE | 2025-02-10 | 2025 | MARINILLA | ANTIOQUIA | 05440 | 05 | 174 | 2026-06-01
S.F.V. JUAN DAVID PEREZ ARANGO | 0.000295 | SOLAR | EN OPERACIÓN | AGPE | 2025-03-26 | 2025 | ENTRERRIOS | ANTIOQUIA | 05264 | 05 | 174 | 2026-06-01
S.F.V. ALBA ROCIO GONZALEZ MONTOYA | 0.000295 | SOLAR | EN OPERACIÓN | AGPE | 2025-02-10 | 2025 | MARINILLA | ANTIOQUIA | 05440 | 05 | 174 | 2026-06-01
S.F.V. WILSON YESID HERRERA ZAPATA | 0.000295 | SOLAR | EN OPERACIÓN | AGPE | 2024-11-21 | 2024 | GUARNE | ANTIOQUIA | 05318 | 05 | 174 | 2026-06-01
S.F.V. MARISOL CASTAÑO RAMIREZ | 0.000295 | SOLAR | EN OPERACIÓN | AGPE | 2025-02-17 | 2025 | MARINILLA | ANTIOQUIA | 05440 | 05 | 174 | 2026-06-01
S.F.V. GABRIEL JAIME RAMIREZ MARIN | 0.000295 | SOLAR | EN OPERACIÓN | AGPE | 2025-05-13 | 2025 | RIONEGRO | ANTIOQUIA | 05615 | 05 | 174 | 2026-06-01
S.F.V. MARISOL CARDONA SANCHEZ | 0.000295 | SOLAR | EN OPERACIÓN | AGPE | 2025-02-03 | 2025 | GUARNE | ANTIOQUIA | 05318 | 05 | 174 | 2026-06-01
S.F.V. ISABELLA VALENCIA HENAO | 0.000295 | SOLAR | EN OPERACIÓN | AGPE | 2025-03-19 | 2025 | RIONEGRO | ANTIOQUIA | 05615 | 05 | 174 | 2026-06-01
S.F.V. DANILO CORDOBA GRISALES | 0.000295 | SOLAR | EN OPERACIÓN | AGPE | 2025-02-03 | 2025 | RIONEGRO | ANTIOQUIA | 05615 | 05 | 174 | 2026-06-01
S.F.V. ANDRES HUMBERTO PATIÑO ARENAS | 0.000295 | SOLAR | EN OPERACIÓN | AGPE | 2024-12-16 | 2024 | LA_CEJA | ANTIOQUIA | 05376 | 05 | 174 | 2026-06-01
S.F.V. Adela Ubiely Mesa Ramirez | 0.000295 | SOLAR | EN OPERACIÓN | AGPE | 2025-07-22 | 2025 | RIONEGRO | ANTIOQUIA | 05615 | 05 | 174 | 2026-06-01
S.F.V. JOSE CORNELIO CARMONA SALAZAR | 0.000295 | SOLAR | EN OPERACIÓN | AGPE | 2024-10-22 | 2024 | LA_CEJA | ANTIOQUIA | 05376 | 05 | 174 | 2026-06-01
S.F.V. JHON ALEJANDRO GOMEZ BUITRAGO | 0.000295 | SOLAR | EN OPERACIÓN | AGPE | 2024-12-31 | 2024 | MARINILLA | ANTIOQUIA | 05440 | 05 | 174 | 2026-06-01
S.F.V. DIANA PATRICIA RUA RIOS | 0.000295 | SOLAR | EN OPERACIÓN | AGPE | 2024-12-01 | 2024 | CARMEN_DE_VIBORAL | ANTIOQUIA | 05148 | 05 | 174 | 2026-06-01
S.F.V. FRANCY ELENA CORREA OSORIO | 0.000295 | SOLAR | EN OPERACIÓN | AGPE | 2024-12-13 | 2024 | ENTRERRIOS | ANTIOQUIA | 05264 | 05 | 174 | 2026-06-01
S.F.V. MARIA JANETH VARGAS RAMIREZ | 0.000295 | SOLAR | EN OPERACIÓN | AGPE | 2025-02-03 | 2025 | CARMEN_DE_VIBORAL | ANTIOQUIA | 05148 | 05 | 174 | 2026-06-01
S.F.V. JUAN GONZALO PEREZ HENAO | 0.000295 | SOLAR | EN OPERACIÓN | AGPE | 2024-12-21 | 2024 | YARUMAL | ANTIOQUIA | 05887 | 05 | 174 | 2026-06-01
S.F.V. SANTIAGO GIRALDO MARTINEZ | 0.000295 | SOLAR | EN OPERACIÓN | AGPE | 2024-12-01 | 2024 | CARMEN_DE_VIBORAL | ANTIOQUIA | 05148 | 05 | 174 | 2026-06-01
S.F.V. GABRIEL FELIPE VASQUEZ BEDOYA | 0.000295 | SOLAR | EN OPERACIÓN | AGPE | 2025-03-05 | 2025 | MEDELLIN | ANTIOQUIA | 05001 | 05 | 174 | 2026-06-01
S.F.V. Miladys Yulieth Bedoya Tobón | 0.000295 | SOLAR | EN OPERACIÓN | AGPE | 2025-08-28 | 2025 | RIONEGRO | ANTIOQUIA | 05615 | 05 | 174 | 2026-06-01
S.F.V. Eugenia Maria Elejalde Gomez | 0.000295 | SOLAR | EN OPERACIÓN | AGPE | 2025-07-24 | 2025 | MEDELLIN | ANTIOQUIA | 05001 | 05 | 174 | 2026-06-01
MYLANLLI SULEY RIOS ACEVEDO | 0.000295 | SOLAR | EN OPERACIÓN | AGPE | 2023-03-17 | 2023 | LA_CEJA | ANTIOQUIA | 05376 | 05 | 174 | 2026-06-01
S.F.V. CLAUDIA MILENA DIEZ PIZARRO | 0.000295 | SOLAR | EN OPERACIÓN | AGPE | 2025-01-16 | 2025 | MEDELLIN | ANTIOQUIA | 05001 | 05 | 174 | 2026-06-01
S.F.V. JOSÉ IGNACIO MADRID MESA | 0.000295 | SOLAR | EN OPERACIÓN | AGPE | 2025-05-05 | 2025 | GUARNE | ANTIOQUIA | 05318 | 05 | 174 | 2026-06-01
S.F.V. GABRIEL JAIME GOMEZ | 0.000295 | SOLAR | EN OPERACIÓN | AGPE | 2024-11-18 | 2024 | LA_CEJA | ANTIOQUIA | 05376 | 05 | 174 | 2026-06-01
S.F.V. DIANA SIRLEY OSORIO ECHEVERRI | 0.000295 | SOLAR | EN OPERACIÓN | AGPE | 2024-12-28 | 2024 | LA_CEJA | ANTIOQUIA | 05376 | 05 | 174 | 2026-06-01
S.F.V. NORMA LUCIA RINCON ALARCON | 0.000295 | SOLAR | EN OPERACIÓN | AGPE | 2025-02-10 | 2025 | GUARNE | ANTIOQUIA | 05318 | 05 | 174 | 2026-06-01
S.F.V. RODRIGO ROJAS ZULUAGA | 0.000295 | SOLAR | EN OPERACIÓN | AGPE | 2025-05-03 | 2025 | EL_PENOL | ANTIOQUIA | 05541 | 05 | 174 | 2026-06-01
S.F.V. JAIME ALBERTO RUIZ SANCHEZ | 0.000295 | SOLAR | EN OPERACIÓN | AGPE | 2025-05-03 | 2025 | GUARNE | ANTIOQUIA | 05318 | 05 | 174 | 2026-06-01
S.F.V. DIONY ALEXANDER RIOS TABARES | 0.000295 | SOLAR | EN OPERACIÓN | AGPE | 2024-12-28 | 2024 | LA_CEJA | ANTIOQUIA | 05376 | 05 | 174 | 2026-06-01
S.F.V. KELLY CRISTINA URIBE URIBE | 0.000295 | SOLAR | EN OPERACIÓN | AGPE | 2024-11-21 | 2024 | LA_CEJA | ANTIOQUIA | 05376 | 05 | 174 | 2026-06-01
S.F.V. PABLO EMILIO RAMIREZ GOMEZ | 0.000295 | SOLAR | EN OPERACIÓN | AGPE | 2024-12-16 | 2024 | GUARNE | ANTIOQUIA | 05318 | 05 | 174 | 2026-06-01
S.F.V. ADRIANA MARCELA GRISALES PATIÑO | 0.000295 | SOLAR | EN OPERACIÓN | AGPE | 2024-12-30 | 2024 | LA_CEJA | ANTIOQUIA | 05376 | 05 | 174 | 2026-06-01
S.F.V. ERIKA ANDREA GARAY HINCAPIE | 0.000295 | SOLAR | EN OPERACIÓN | AGPE | 2025-03-26 | 2025 | ENTRERRIOS | ANTIOQUIA | 05264 | 05 | 174 | 2026-06-01
S.F.V. JESUS ARTURO MARTINEZ GUERRA | 0.000295 | SOLAR | EN OPERACIÓN | AGPE | 2025-04-29 | 2025 | CAREPA | ANTIOQUIA | 05145 | 05 | 174 | 2026-06-01
S.F.V. LUZ ANGELA JIMENEZ LOMBO | 0.000295 | SOLAR | EN OPERACIÓN | AGPE | 2025-06-19 | 2025 | CAREPA | ANTIOQUIA | 05145 | 05 | 174 | 2026-06-01
S.F.V. PAOLA DIAZ FLOREZ | 0.000295 | SOLAR | EN OPERACIÓN | AGPE | 2025-04-25 | 2025 | CAREPA | ANTIOQUIA | 05145 | 05 | 174 | 2026-06-01
S.F.V. LEIDY LILIANA ZULUAGA RAMIREZ | 0.000295 | SOLAR | EN OPERACIÓN | AGPE | 2025-03-19 | 2025 | SANTUARIO | ANTIOQUIA | 66687 | 66 | 174 | 2026-06-01
S.F.V. CRISTINA GIRALDO ALZATE | 0.000295 | SOLAR | EN OPERACIÓN | AGPE | 2025-03-19 | 2025 | SANTUARIO | ANTIOQUIA | 66687 | 66 | 174 | 2026-06-01
S.F.V. PAOLA DANIELA RAMIREZ QUINTERO | 0.000295 | SOLAR | EN OPERACIÓN | AGPE | 2025-01-07 | 2025 | COCORNA | ANTIOQUIA | 05197 | 05 | 174 | 2026-06-01
HERNANDO DE JESUS GARCIA DUQUE | 0.000295 | SOLAR | EN OPERACIÓN | AGPE | 2024-06-20 | 2024 | EL_CARMEN_DE_VIBORAL | ANTIOQUIA | 05148 | 05 | 174 | 2026-06-01
S.F.V. Ana Libia Arbelaez Gallo | 0.000295 | SOLAR | EN OPERACIÓN | AGPE | 2025-06-18 | 2025 | RIONEGRO | ANTIOQUIA | 05615 | 05 | 174 | 2026-06-01
S.F.V. CESAR AUGUSTO BERMÚDEZ NARANJO | 0.000295 | SOLAR | EN OPERACIÓN | AGPE | 2025-05-05 | 2025 | GUARNE | ANTIOQUIA | 05318 | 05 | 174 | 2026-06-01
S.F.V. CARLOS MARIO BAENA BERMUDEZ | 0.000295 | SOLAR | EN OPERACIÓN | AGPE | 2025-03-07 | 2025 | COPACABANA | ANTIOQUIA | 05212 | 05 | 174 | 2026-06-01
S.F.V. JOSE ALIRIO JIMENEZ CARDENAS | 0.000295 | SOLAR | EN OPERACIÓN | AGPE | 2024-12-12 | 2024 | BELLO | ANTIOQUIA | 05088 | 05 | 174 | 2026-06-01
S.F.V. JUAN RAMON MARIN RIOS | 0.000295 | SOLAR | EN OPERACIÓN | AGPE | 2025-02-10 | 2025 | GUARNE | ANTIOQUIA | 05318 | 05 | 174 | 2026-06-01
S.F.V. JAVIER JUNIOR ECHAVARRIA DURAN | 0.000295 | SOLAR | EN OPERACIÓN | AGPE | 2025-01-16 | 2025 | SABANETA | ANTIOQUIA | 05631 | 05 | 174 | 2026-06-01
S.F.V. GLORIA AMPARO MEJIA SOTO | 0.000295 | SOLAR | EN OPERACIÓN | AGPE | 2025-01-07 | 2025 | COCORNA | ANTIOQUIA | 05197 | 05 | 174 | 2026-06-01
S.F.V. Clara Cecilia Vanegas Madrigal | 0.000295 | SOLAR | EN OPERACIÓN | AGPE | 2025-05-02 | 2025 | LA_CEJA | ANTIOQUIA | 05376 | 05 | 174 | 2026-06-01
S.F.V. INGRID PAOLA RIVAS IBARGUEN | 0.000295 | SOLAR | EN OPERACIÓN | AGPE | 2025-04-29 | 2025 | CAREPA | ANTIOQUIA | 05145 | 05 | 174 | 2026-06-01
S.F.V. MIGUEL ANTONIO MOLINA SANTAMARIA | 0.000295 | SOLAR | EN OPERACIÓN | AGPE | 2025-01-16 | 2025 | MEDELLIN | ANTIOQUIA | 05001 | 05 | 174 | 2026-06-01
S.F.V. DIEGO ALEXANDER HINCAPIE URREGO | 0.000295 | SOLAR | EN OPERACIÓN | AGPE | 2024-12-13 | 2024 | MEDELLIN | ANTIOQUIA | 05001 | 05 | 174 | 2026-06-01
S.F.V. JHOAN SEBASTIAN RESTREPO TORRES | 0.000295 | SOLAR | EN OPERACIÓN | AGPE | 2024-12-20 | 2024 | MEDELLIN | ANTIOQUIA | 05001 | 05 | 174 | 2026-06-01
S.F.V. ASTRID AMALIA CASTRILLON RODRIGUEZ | 0.000295 | SOLAR | EN OPERACIÓN | AGPE | 2025-04-21 | 2025 | GUARNE | ANTIOQUIA | 05318 | 05 | 174 | 2026-06-01
S.F.V. DIANA RAMIREZ CASTAÑO | 0.000295 | SOLAR | EN OPERACIÓN | AGPE | 2025-05-05 | 2025 | EL_RETIRO | ANTIOQUIA | 05607 | 05 | 174 | 2026-06-01
S.F.V. VIVIANA MARCELA | 0.000295 | SOLAR | EN OPERACIÓN | AGPE | 2025-03-26 | 2025 | SABANETA | ANTIOQUIA | 05631 | 05 | 174 | 2026-06-01
S.F.V. NATALIA KARINA ALBA CHIQUILLO | 0.000295 | SOLAR | EN OPERACIÓN | AGPE | 2025-04-29 | 2025 | CAREPA | ANTIOQUIA | 05145 | 05 | 174 | 2026-06-01
S.F.V. LUZ ELENA SALAZAR | 0.000295 | SOLAR | EN OPERACIÓN | AGPE | 2025-02-10 | 2025 | GUATAPE | ANTIOQUIA | 05321 | 05 | 174 | 2026-06-01
S.F.V. SANDRA RESTREPO DIEZ | 0.000295 | SOLAR | EN OPERACIÓN | AGPE | 2025-06-11 | 2025 | CAREPA | ANTIOQUIA | 05145 | 05 | 174 | 2026-06-01
S.F.V. Argemiro de Jesus Chaverra Gil | 0.000295 | SOLAR | EN OPERACIÓN | AGPE | 2025-07-19 | 2025 | SAN_LUIS | ANTIOQUIA | 05660 | 05 | 174 | 2026-06-01
S.F.V. Hector Hugo Arenas Grisales | 0.000295 | SOLAR | EN OPERACIÓN | AGPE | 2025-07-30 | 2025 | RIONEGRO | ANTIOQUIA | 05615 | 05 | 174 | 2026-06-01
S.F.V. MAURICIO GOMEZ HIDALGO | 0.000295 | SOLAR | EN OPERACIÓN | AGPE | 2024-11-21 | 2024 | MEDELLIN | ANTIOQUIA | 05001 | 05 | 174 | 2026-06-01
S.F.V. JOHN CAMILO PINEDA CORREA | 0.000295 | SOLAR | EN OPERACIÓN | AGPE | 2024-12-21 | 2024 | YARUMAL | ANTIOQUIA | 05887 | 05 | 174 | 2026-06-01
S.F.V. FRANCISCO JAVIER ARBOLEDA LOPEZ | 0.000295 | SOLAR | EN OPERACIÓN | AGPE | 2025-03-31 | 2025 | CARMEN_DE_VIBORAL | ANTIOQUIA | 05148 | 05 | 174 | 2026-06-01
S.F.V. NOHEMY DEL SOCORRO OROZCO ZULUAGA | 0.000295 | SOLAR | EN OPERACIÓN | AGPE | 2025-02-17 | 2025 | CARMEN_DE_VIBORAL | ANTIOQUIA | 05148 | 05 | 174 | 2026-06-01
S.F.V. CAROLINA RUIZ ZULUAGA | 0.000295 | SOLAR | EN OPERACIÓN | AGPE | 2024-12-16 | 2024 | MEDELLIN | ANTIOQUIA | 05001 | 05 | 174 | 2026-06-01
S.F.V. CAMILO DUQUE | 0.000295 | SOLAR | EN OPERACIÓN | AGPE | 2024-11-07 | 2024 | MEDELLIN | ANTIOQUIA | 05001 | 05 | 174 | 2026-06-01
S.F.V. RUBIO ALCIDES MONSALVE GONZALEZ | 0.000295 | SOLAR | EN OPERACIÓN | AGPE | 2024-12-13 | 2024 | ENTRERRIOS | ANTIOQUIA | 05264 | 05 | 174 | 2026-06-01
S.F.V. JOHN JAIRO ALZATE GIRALDO | 0.000295 | SOLAR | EN OPERACIÓN | AGPE | 2024-11-25 | 2024 | MEDELLIN | ANTIOQUIA | 05001 | 05 | 174 | 2026-06-01
S.F.V. ANA MARIA YEPES CARDONA | 0.000295 | SOLAR | EN OPERACIÓN | AGPE | 2024-12-16 | 2024 | GUARNE | ANTIOQUIA | 05318 | 05 | 174 | 2026-06-01
S.F.V. MANUELA ROMAN BETANCUR | 0.000295 | SOLAR | EN OPERACIÓN | AGPE | 2024-12-30 | 2024 | LA_CEJA | ANTIOQUIA | 05376 | 05 | 174 | 2026-06-01
S.F.V. CLAUDIA NANCY GARCIA IRAL | 0.000295 | SOLAR | EN OPERACIÓN | AGPE | 2024-11-18 | 2024 | GUARNE | ANTIOQUIA | 05318 | 05 | 174 | 2026-06-01
S.F.V. MARY LUZ CORTES NARVAEZ | 0.000295 | SOLAR | EN OPERACIÓN | AGPE | 2024-12-11 | 2024 | MEDELLIN | ANTIOQUIA | 05001 | 05 | 174 | 2026-06-01
S.F.V. JHON FREDY PALACIO | 0.000295 | SOLAR | EN OPERACIÓN | AGPE | 2024-12-17 | 2024 | MEDELLIN | ANTIOQUIA | 05001 | 05 | 174 | 2026-06-01
S.F.V. Carlos Alberto Valencia Mendez | 0.000295 | SOLAR | EN OPERACIÓN | AGPE | 2025-06-19 | 2025 | SAN_LUIS | ANTIOQUIA | 05660 | 05 | 174 | 2026-06-01
S.F.V. Angelica Maria Ospina Cardona | 0.000295 | SOLAR | EN OPERACIÓN | AGPE | 2025-12-30 | 2025 | SOPETRAN | ANTIOQUIA | 05761 | 05 | 174 | 2026-06-01
S.F.V. Beatriz Elena Pamplona Restrepo | 0.000295 | SOLAR | EN OPERACIÓN | AGPE | 2025-07-19 | 2025 | ENVIGADO | ANTIOQUIA | 05266 | 05 | 174 | 2026-06-01
S.F.V. Gladys Elena Martinez Agudelo | 0.000295 | SOLAR | EN OPERACIÓN | AGPE | 2025-07-19 | 2025 | COPACABANA | ANTIOQUIA | 05212 | 05 | 174 | 2026-06-01
S.F.V. Gustavo Adolfo Acevedo Munera | 0.000295 | SOLAR | EN OPERACIÓN | AGPE | 2025-07-30 | 2025 | LA_ESTRELLA | ANTIOQUIA | 05380 | 05 | 174 | 2026-06-01
S.F.V. Yohana Andrea Ossa Arbelaez | 0.000295 | SOLAR | EN OPERACIÓN | AGPE | 2025-07-26 | 2025 | EL_CARMEN_DE_VIBORAL | ANTIOQUIA | 05148 | 05 | 174 | 2026-06-01
S.F.V. OCARIS DE JESUS MEDINA RESTREPO | 0.000295 | SOLAR | EN OPERACIÓN | AGPE | 2025-03-31 | 2025 | RIONEGRO | ANTIOQUIA | 05615 | 05 | 174 | 2026-06-01
S.F.V. JUAN CAMILO OSPINA MANRIQUE | 0.000295 | SOLAR | EN OPERACIÓN | AGPE | 2025-02-17 | 2025 | RIONEGRO | ANTIOQUIA | 05615 | 05 | 174 | 2026-06-01
S.F.V. DESIDERIO ANTONIO ORTIZ BERRIO | 0.000295 | SOLAR | EN OPERACIÓN | AGPE | 2025-04-21 | 2025 | GUARNE | ANTIOQUIA | 05318 | 05 | 174 | 2026-06-01
S.F.V. MILENA JANETH BUITRAGO VALENCIA | 0.000295 | SOLAR | EN OPERACIÓN | AGPE | 2025-02-24 | 2025 | RIONEGRO | ANTIOQUIA | 05615 | 05 | 174 | 2026-06-01
S.F.V. JOHN HEIMAR LOAIZA OROZCO | 0.000295 | SOLAR | EN OPERACIÓN | AGPE | 2025-02-10 | 2025 | RIONEGRO | ANTIOQUIA | 05615 | 05 | 174 | 2026-06-01
S.F.V. MARIA OLINDA GIRALDO MESA | 0.000295 | SOLAR | EN OPERACIÓN | AGPE | 2025-05-03 | 2025 | GUARNE | ANTIOQUIA | 05318 | 05 | 174 | 2026-06-01
S.F.V. SEBASTIAN CHARRY NARANJO | 0.000295 | SOLAR | EN OPERACIÓN | AGPE | 2025-05-02 | 2025 | GUARNE | ANTIOQUIA | 05318 | 05 | 174 | 2026-06-01
S.F.V. CARLOS ENRIQUE CASTRO ALZATE | 0.000295 | SOLAR | EN OPERACIÓN | AGPE | 2025-03-31 | 2025 | CARMEN_DE_VIBORAL | ANTIOQUIA | 05148 | 05 | 174 | 2026-06-01
S.F.V. EVER DE JESUS VALENCIA GONZALEZ | 0.000295 | SOLAR | EN OPERACIÓN | AGPE | 2025-02-17 | 2025 | LA_CEJA | ANTIOQUIA | 05376 | 05 | 174 | 2026-06-01
S.F.V. JHON GARCIA SALAZAR | 0.000295 | SOLAR | EN OPERACIÓN | AGPE | 2025-03-04 | 2025 | COPACABANA | ANTIOQUIA | 05212 | 05 | 174 | 2026-06-01
S.F.V. JOSE LUIS RUIZ ARGOTY | 0.000295 | SOLAR | EN OPERACIÓN | AGPE | 2024-12-31 | 2024 | MARINILLA | ANTIOQUIA | 05440 | 05 | 174 | 2026-06-01
S.F.V. HECTOR GALLO GIRALDO | 0.000295 | SOLAR | EN OPERACIÓN | AGPE | 2024-12-01 | 2024 | MARINILLA | ANTIOQUIA | 05440 | 05 | 174 | 2026-06-01
S.F.V. LIZETH ALEJANDRA COLORADO LOPEZ | 0.000295 | SOLAR | EN OPERACIÓN | AGPE | 2024-12-16 | 2024 | MARINILLA | ANTIOQUIA | 05440 | 05 | 174 | 2026-06-01
S.F.V. JUAN DAVID TABARES MORALES | 0.000295 | SOLAR | EN OPERACIÓN | AGPE | 2024-12-01 | 2024 | LA_UNION | ANTIOQUIA | 05400 | 05 | 174 | 2026-06-01
S.F.V. JULIO CESAR CANO MAZO | 0.000295 | SOLAR | EN OPERACIÓN | AGPE | 2025-03-19 | 2025 | RIONEGRO | ANTIOQUIA | 05615 | 05 | 174 | 2026-06-01
S.F.V. YENNI MENDIETA RAMIREZ | 0.000295 | SOLAR | EN OPERACIÓN | AGPE | 2025-02-10 | 2025 | RIONEGRO | ANTIOQUIA | 05615 | 05 | 174 | 2026-06-01
S.F.V. DIANA CRISTINA TABARES GUTIERREZ | 0.000295 | SOLAR | EN OPERACIÓN | AGPE | 2025-02-24 | 2025 | RIONEGRO | ANTIOQUIA | 05615 | 05 | 174 | 2026-06-01
S.F.V. FRANK WILTON PEREZ IDARRAGA | 0.000295 | SOLAR | EN OPERACIÓN | AGPE | 2025-02-03 | 2025 | RIONEGRO | ANTIOQUIA | 05615 | 05 | 174 | 2026-06-01
S.F.V. PAOLA ANDREA MUÑOZ LANCHEROS | 0.000295 | SOLAR | EN OPERACIÓN | AGPE | 2024-11-21 | 2024 | LA_CEJA | ANTIOQUIA | 05376 | 05 | 174 | 2026-06-01
S.F.V. MARIA CRISTINA SANCHEZ GOMEZ | 0.000295 | SOLAR | EN OPERACIÓN | AGPE | 2025-01-17 | 2025 | RIONEGRO | ANTIOQUIA | 05615 | 05 | 174 | 2026-06-01
S.F.V. JURY ALEJANDRA PALACIO ARREDONDO | 0.000295 | SOLAR | EN OPERACIÓN | AGPE | 2025-03-19 | 2025 | MEDELLIN | ANTIOQUIA | 05001 | 05 | 174 | 2026-06-01
S.F.V. LUIS GONZAGA PATIÑO RENDON | 0.000295 | SOLAR | EN OPERACIÓN | AGPE | 2025-05-02 | 2025 | RIONEGRO | ANTIOQUIA | 05615 | 05 | 174 | 2026-06-01
S.F.V. Dora Beatriz Agudelo Rendon | 0.000295 | SOLAR | EN OPERACIÓN | AGPE | 2025-07-26 | 2025 | RIONEGRO | ANTIOQUIA | 05615 | 05 | 174 | 2026-06-01
S.F.V. Juan Esteban Ramirez Gallego | 0.000295 | SOLAR | EN OPERACIÓN | AGPE | 2025-06-19 | 2025 | LA_ESTRELLA | ANTIOQUIA | 05380 | 05 | 174 | 2026-06-01
S.F.V. Mauricio Salazar Restrepo | 0.000295 | SOLAR | EN OPERACIÓN | AGPE | 2025-06-09 | 2025 | CAREPA | ANTIOQUIA | 05145 | 05 | 174 | 2026-06-01
S.F.V. Maria Jenniffer Buritica Franco | 0.000295 | SOLAR | EN OPERACIÓN | AGPE | 2025-07-19 | 2025 | MEDELLIN | ANTIOQUIA | 05001 | 05 | 174 | 2026-06-01
S.F.V. PAOLA ANDREA PATIÑO HENAO | 0.000295 | SOLAR | EN OPERACIÓN | AGPE | 2024-12-11 | 2024 | BELLO | ANTIOQUIA | 05088 | 05 | 174 | 2026-06-01
S.F.V. HEINER DAVID THERAN MARTINEZ | 0.000295 | SOLAR | EN OPERACIÓN | AGPE | 2024-12-10 | 2024 | BELLO | ANTIOQUIA | 05088 | 05 | 174 | 2026-06-01
S.F.V. JAIME ANTONIO TABARES FERNANDEZ | 0.000295 | SOLAR | EN OPERACIÓN | AGPE | 2024-12-10 | 2024 | BELLO | ANTIOQUIA | 05088 | 05 | 174 | 2026-06-01
S.F.V. CARLA CRISTINA ECHEVERRY GUTIERREZ | 0.000295 | SOLAR | EN OPERACIÓN | AGPE | 2025-02-03 | 2025 | RIONEGRO | ANTIOQUIA | 05615 | 05 | 174 | 2026-06-01
S.F.V. SANDRA MILENA BETANCUR OCAMPO | 0.000295 | SOLAR | EN OPERACIÓN | AGPE | 2025-03-06 | 2025 | RIONEGRO | ANTIOQUIA | 05615 | 05 | 174 | 2026-06-01
S.F.V. SANDRA PATRICIA BEDOYA VELEZ | 0.000295 | SOLAR | EN OPERACIÓN | AGPE | 2025-01-17 | 2025 | RIONEGRO | ANTIOQUIA | 05615 | 05 | 174 | 2026-06-01
S.F.V. MONICA MARIA ALZATE AGUDELO | 0.000295 | SOLAR | EN OPERACIÓN | AGPE | 2025-02-03 | 2025 | RIONEGRO | ANTIOQUIA | 05615 | 05 | 174 | 2026-06-01
S.F.V. ERIKA YOLIMA VARGAS JIMENEZ | 0.000295 | SOLAR | EN OPERACIÓN | AGPE | 2024-12-16 | 2024 | CARMEN_DE_VIBORAL | ANTIOQUIA | 05148 | 05 | 174 | 2026-06-01
S.F.V. RIGO HERNEY PATIÑO PARRA | 0.000295 | SOLAR | EN OPERACIÓN | AGPE | 2025-02-03 | 2025 | RIONEGRO | ANTIOQUIA | 05615 | 05 | 174 | 2026-06-01
S.F.V. LINA MARIA CASTAÑO OROZCO | 0.000295 | SOLAR | EN OPERACIÓN | AGPE | 2024-12-31 | 2024 | RIONEGRO | ANTIOQUIA | 05615 | 05 | 174 | 2026-06-01
S.F.V. DIEGO MAURICIO GOMEZ RESTREPO | 0.000295 | SOLAR | EN OPERACIÓN | AGPE | 2025-03-31 | 2025 | CARMEN_DE_VIBORAL | ANTIOQUIA | 05148 | 05 | 174 | 2026-06-01
S.F.V. Kelly Lorena Osorio Gil | 0.000295 | SOLAR | EN OPERACIÓN | AGPE | 2025-07-30 | 2025 | MEDELLIN | ANTIOQUIA | 05001 | 05 | 174 | 2026-06-01
S.F.V. Maria Yulieth Orozco Loaiza | 0.000295 | SOLAR | EN OPERACIÓN | AGPE | 2025-05-05 | 2025 | LA_CEJA | ANTIOQUIA | 05376 | 05 | 174 | 2026-06-01
S.F.V. LIZ MARIANA COLORADO VASQUEZ | 0.000295 | SOLAR | EN OPERACIÓN | AGPE | 2025-02-14 | 2025 | AMAGA | ANTIOQUIA | 05030 | 05 | 174 | 2026-06-01
S.F.V. LUIS FERNANDO GOMEZ GARCIA | 0.000295 | SOLAR | EN OPERACIÓN | AGPE | 2025-02-03 | 2025 | RIONEGRO | ANTIOQUIA | 05615 | 05 | 174 | 2026-06-01
S.F.V. LUCILA DUQUE ARANZAZU | 0.000295 | SOLAR | EN OPERACIÓN | AGPE | 2025-05-03 | 2025 | RIONEGRO | ANTIOQUIA | 05615 | 05 | 174 | 2026-06-01
JOSE ALEJANDRO CARDONA GALLEGO | 0.000295 | SOLAR | EN OPERACIÓN | AGPE | 2022-09-15 | 2022 | LA_CEJA | ANTIOQUIA | 05376 | 05 | 174 | 2026-06-01
S.F.V. Ruben Dario Lopez | 0.000295 | SOLAR | EN OPERACIÓN | AGPE | 2025-07-19 | 2025 | EL_RETIRO | ANTIOQUIA | 05607 | 05 | 174 | 2026-06-01
S.F.V. Rubin Alexander Higuita Usuga | 0.000295 | SOLAR | EN OPERACIÓN | AGPE | 2025-06-09 | 2025 | EL_RETIRO | ANTIOQUIA | 05607 | 05 | 174 | 2026-06-01
S.F.V. RIGOBERTO GALLO SERNA | 0.000295 | SOLAR | EN OPERACIÓN | AGPE | 2025-03-05 | 2025 | RIONEGRO | ANTIOQUIA | 05615 | 05 | 174 | 2026-06-01
S.F.V. JUAN FERNANDO GALLEGO HERRERA | 0.000295 | SOLAR | EN OPERACIÓN | AGPE | 2024-12-30 | 2024 | RIONEGRO | ANTIOQUIA | 05615 | 05 | 174 | 2026-06-01
S.F.V. SANDRA YANET LOPEZ MEJIA | 0.000295 | SOLAR | EN OPERACIÓN | AGPE | 2024-12-15 | 2024 | LA_UNION | ANTIOQUIA | 05400 | 05 | 174 | 2026-06-01
S.F.V. Monica Yasmini Arboleda Usuga | 0.000295 | SOLAR | EN OPERACIÓN | AGPE | 2025-06-19 | 2025 | RIONEGRO | ANTIOQUIA | 05615 | 05 | 174 | 2026-06-01
S.F.V. Samuel Humberto Suarez Pulgarin | 0.000295 | SOLAR | EN OPERACIÓN | AGPE | 2025-06-09 | 2025 | ENVIGADO | ANTIOQUIA | 05266 | 05 | 174 | 2026-06-01
S.F.V. Maritza Escobar Arias | 0.000295 | SOLAR | EN OPERACIÓN | AGPE | 2025-08-14 | 2025 | SANTA_FE_DE_ANTIOQUIA | ANTIOQUIA | 05042 | 05 | 174 | 2026-06-01
S.F.V. Yeny Alejandra Ramirez Jaramillo | 0.000295 | SOLAR | EN OPERACIÓN | AGPE | 2025-08-14 | 2025 | EL_PENOL | ANTIOQUIA | 05541 | 05 | 174 | 2026-06-01
S.F.V. María Margarita Cadavid Castaño | 0.000295 | SOLAR | EN OPERACIÓN | AGPE | 2025-07-23 | 2025 | CAUCASIA | ANTIOQUIA | 05154 | 05 | 174 | 2026-06-01
S.F.V. Darly Carolina Botero Garcia | 0.000295 | SOLAR | EN OPERACIÓN | AGPE | 2025-07-19 | 2025 | VENECIA | ANTIOQUIA | 05861 | 05 | 174 | 2026-06-01
S.F.V. María Margarita Bravo Durango | 0.000295 | SOLAR | EN OPERACIÓN | AGPE | 2025-07-19 | 2025 | EL_PENOL | ANTIOQUIA | 05541 | 05 | 174 | 2026-06-01
S.F.V. MARIA PATRICIA DUQUE CASTRO | 0.000295 | SOLAR | EN OPERACIÓN | AGPE | 2024-12-15 | 2024 | CARMEN_DE_VIBORAL | ANTIOQUIA | 05148 | 05 | 174 | 2026-06-01
S.F.V. SANDRA MILENA AGUDELO GARCIA | 0.000295 | SOLAR | EN OPERACIÓN | AGPE | 2025-02-17 | 2025 | GUARNE | ANTIOQUIA | 05318 | 05 | 174 | 2026-06-01
S.F.V. MARIA ISABEL AGUIAR QUERUBIN | 0.000295 | SOLAR | EN OPERACIÓN | AGPE | 2024-12-12 | 2024 | BELLO | ANTIOQUIA | 05088 | 05 | 174 | 2026-06-01
S.F.V. CLAUDIA MARIA RAMÍREZ SALAZAR | 0.000295 | SOLAR | EN OPERACIÓN | AGPE | 2025-03-26 | 2025 | CALDAS | ANTIOQUIA | 05129 | 05 | 174 | 2026-06-01
S.F.V. JOAQUIN GUILLERMO PEREZ | 0.000295 | SOLAR | EN OPERACIÓN | AGPE | 2025-02-03 | 2025 | RIONEGRO | ANTIOQUIA | 05615 | 05 | 174 | 2026-06-01
S.F.V. JORGE ARMANDO GARCIA AYALA | 0.000295 | SOLAR | EN OPERACIÓN | AGPE | 2025-05-03 | 2025 | RIONEGRO | ANTIOQUIA | 05615 | 05 | 174 | 2026-06-01
S.F.V. HEIDY CATALINA HERNANDEZ RESTREPO | 0.000295 | SOLAR | EN OPERACIÓN | AGPE | 2025-03-11 | 2025 | LA_CEJA | ANTIOQUIA | 05376 | 05 | 174 | 2026-06-01
S.F.V. SANDRA BIBIANA GARCIA ARBELAEZ | 0.000295 | SOLAR | EN OPERACIÓN | AGPE | 2024-12-31 | 2024 | RIONEGRO | ANTIOQUIA | 05615 | 05 | 174 | 2026-06-01
S.F.V. KATERYN GARCIA VILLADA | 0.000295 | SOLAR | EN OPERACIÓN | AGPE | 2025-02-24 | 2025 | MARINILLA | ANTIOQUIA | 05440 | 05 | 174 | 2026-06-01
S.F.V. Rafael Esteban Herrera Hurtado | 0.000295 | SOLAR | EN OPERACIÓN | AGPE | 2025-08-20 | 2025 | GUARNE | ANTIOQUIA | 05318 | 05 | 174 | 2026-06-01
S.F.V. Nelson Jaider Echeverri Ospina | 0.000295 | SOLAR | EN OPERACIÓN | AGPE | 2025-08-31 | 2025 | RIONEGRO | ANTIOQUIA | 05615 | 05 | 174 | 2026-06-01
S.F.V. WILLIAM JOSE CASTRO MORALES | 0.000295 | SOLAR | EN OPERACIÓN | AGPE | 2024-12-30 | 2024 | LA_CEJA | ANTIOQUIA | 05376 | 05 | 174 | 2026-06-01
S.F.V. LUIS ALBERTO CARDONA ZULUAGA | 0.000295 | SOLAR | EN OPERACIÓN | AGPE | 2024-12-01 | 2024 | MARINILLA | ANTIOQUIA | 05440 | 05 | 174 | 2026-06-01
S.F.V. ALEJANDRA BUILES ALZATE | 0.000295 | SOLAR | EN OPERACIÓN | AGPE | 2024-12-16 | 2024 | CARMEN_DE_VIBORAL | ANTIOQUIA | 05148 | 05 | 174 | 2026-06-01
S.F.V. DANIELA OSPINA VIANA | 0.000295 | SOLAR | EN OPERACIÓN | AGPE | 2024-11-18 | 2024 | GUARNE | ANTIOQUIA | 05318 | 05 | 174 | 2026-06-01
S.F.V. Yesid Alberto Sanchez Garcia | 0.000295 | SOLAR | EN OPERACIÓN | AGPE | 2025-08-31 | 2025 | EL_RETIRO | ANTIOQUIA | 05607 | 05 | 174 | 2026-06-01
RUBEN DARIO YEPEZ LOPEZ | 0.000295 | SOLAR | EN OPERACIÓN | AGPE | 2022-10-06 | 2022 | LA_CEJA | ANTIOQUIA | 05376 | 05 | 174 | 2026-06-01
BLANCA NURY CHICA BEDOYA | 0.000295 | SOLAR | EN OPERACIÓN | AGPE | 2022-09-16 | 2022 | LA_CEJA | ANTIOQUIA | 05376 | 05 | 174 | 2026-06-01
HERNAN DE JESUS OROZCO GRAJALES | 0.000295 | SOLAR | EN OPERACIÓN | AGPE | 2022-10-21 | 2022 | LA_CEJA | ANTIOQUIA | 05376 | 05 | 174 | 2026-06-01
S.F.V. ELIANA MARCELA GARZON CUADRADO | 0.000295 | SOLAR | EN OPERACIÓN | AGPE | 2025-05-05 | 2025 | PUERTO_BERRIO | ANTIOQUIA | 05579 | 05 | 174 | 2026-06-01
S.F.V. FERNANDO URREA CARDENAS | 0.000295 | SOLAR | EN OPERACIÓN | AGPE | 2025-03-11 | 2025 | PUERTO_TRIUNFO | ANTIOQUIA | 05591 | 05 | 174 | 2026-06-01
S.F.V. Oscar Andres Saenz Cardona | 0.000295 | SOLAR | EN OPERACIÓN | AGPE | 2025-05-03 | 2025 | LA_CEJA | ANTIOQUIA | 05376 | 05 | 174 | 2026-06-01
S.F.V. Esneider Yesid Lopez Tabares | 0.000295 | SOLAR | EN OPERACIÓN | AGPE | 2025-05-05 | 2025 | LA_CEJA | ANTIOQUIA | 05376 | 05 | 174 | 2026-06-01
S.F.V. Luz Adriana Muñoz Arango | 0.000295 | SOLAR | EN OPERACIÓN | AGPE | 2025-05-05 | 2025 | LA_CEJA | ANTIOQUIA | 05376 | 05 | 174 | 2026-06-01
S.F.V. Wilson Giovanny SAnchez Bedoya | 0.000295 | SOLAR | EN OPERACIÓN | AGPE | 2025-07-19 | 2025 | SOPETRAN | ANTIOQUIA | 05761 | 05 | 174 | 2026-06-01
S.F.V. RICARDO LEON MONTOYA CUARTAS | 0.000295 | SOLAR | EN OPERACIÓN | AGPE | 2025-05-02 | 2025 | RIONEGRO | ANTIOQUIA | 05615 | 05 | 174 | 2026-06-01
S.F.V. Maria Berenice Villada | 0.000295 | SOLAR | EN OPERACIÓN | AGPE | 2025-07-30 | 2025 | LA_CEJA | ANTIOQUIA | 05376 | 05 | 174 | 2026-06-01
S.F.V. JOSE PABLO RAMOS CORTES | 0.000295 | SOLAR | EN OPERACIÓN | AGPE | 2025-06-11 | 2025 | CAREPA | ANTIOQUIA | 05145 | 05 | 174 | 2026-06-01
S.F.V. CARMELINA VERGARA OLIVARES | 0.000295 | SOLAR | EN OPERACIÓN | AGPE | 2025-05-08 | 2025 | PUERTO_BERRIO | ANTIOQUIA | 05579 | 05 | 174 | 2026-06-01
S.F.V. MARISELLA SANCHEZ GOMEZ | 0.000295 | SOLAR | EN OPERACIÓN | AGPE | 2025-02-24 | 2025 | PUERTO_TRIUNFO | ANTIOQUIA | 05591 | 05 | 174 | 2026-06-01
S.F.V. MARTHA ISABEL RUA ZAPATA | 0.000295 | SOLAR | EN OPERACIÓN | AGPE | 2025-04-21 | 2025 | GUARNE | ANTIOQUIA | 05318 | 05 | 174 | 2026-06-01
S.F.V. JUAN CAMILO GIRALDO HERNANDEZ | 0.000295 | SOLAR | EN OPERACIÓN | AGPE | 2025-02-03 | 2025 | CARMEN_DE_VIBORAL | ANTIOQUIA | 05148 | 05 | 174 | 2026-06-01
S.F.V. EMILY YULIANA TORO RESTREPO | 0.000295 | SOLAR | EN OPERACIÓN | AGPE | 2024-12-30 | 2024 | LA_CEJA | ANTIOQUIA | 05376 | 05 | 174 | 2026-06-01
S.F.V. LILIAM ESTELA MONTOYA MONTOYA | 0.000295 | SOLAR | EN OPERACIÓN | AGPE | 2025-05-02 | 2025 | GUARNE | ANTIOQUIA | 05318 | 05 | 174 | 2026-06-01
S.F.V. LUZ MARY MARULANDA | 0.000295 | SOLAR | EN OPERACIÓN | AGPE | 2024-12-28 | 2024 | LA_CEJA | ANTIOQUIA | 05376 | 05 | 174 | 2026-06-01
S.F.V. ASTRID YANETH VALLEJO SANCHEZ | 0.000295 | SOLAR | EN OPERACIÓN | AGPE | 2025-04-21 | 2025 | RIONEGRO | ANTIOQUIA | 05615 | 05 | 174 | 2026-06-01
S.F.V. JUAN GUILLERMO GARCIA OSPINA | 0.000295 | SOLAR | EN OPERACIÓN | AGPE | 2025-04-21 | 2025 | RIONEGRO | ANTIOQUIA | 05615 | 05 | 174 | 2026-06-01
S.F.V. ALEJANDRO DUQUE HENAO | 0.000295 | SOLAR | EN OPERACIÓN | AGPE | 2025-02-24 | 2025 | RIONEGRO | ANTIOQUIA | 05615 | 05 | 174 | 2026-06-01
S.F.V. FREDY DE JESUS MARULANDA LARA | 0.000295 | SOLAR | EN OPERACIÓN | AGPE | 2025-03-26 | 2025 | ENVIGADO | ANTIOQUIA | 05266 | 05 | 174 | 2026-06-01
S.F.V. JUAN CRISOSTOMO MESA RENDON | 0.000295 | SOLAR | EN OPERACIÓN | AGPE | 2025-01-17 | 2025 | RIONEGRO | ANTIOQUIA | 05615 | 05 | 174 | 2026-06-01
S.F.V. ESTEFANIA RAMIREZ ALZATE | 0.000295 | SOLAR | EN OPERACIÓN | AGPE | 2025-04-22 | 2025 | GUARNE | ANTIOQUIA | 05318 | 05 | 174 | 2026-06-01
S.F.V. HERDER FREDY BOTERO OCAMPO | 0.000295 | SOLAR | EN OPERACIÓN | AGPE | 2025-02-03 | 2025 | CARMEN_DE_VIBORAL | ANTIOQUIA | 05148 | 05 | 174 | 2026-06-01
S.F.V. CARLOS MARIO LONDOÑO | 0.000295 | SOLAR | EN OPERACIÓN | AGPE | 2025-04-30 | 2025 | CARMEN_DE_VIBORAL | ANTIOQUIA | 05148 | 05 | 174 | 2026-06-01
S.F.V. Claudia Alexandra Arbelaez | 0.000295 | SOLAR | EN OPERACIÓN | AGPE | 2025-05-13 | 2025 | MEDELLIN | ANTIOQUIA | 05001 | 05 | 174 | 2026-06-01
S.F.V. ANGEL MIRO RUIZ MAZO | 0.000295 | SOLAR | EN OPERACIÓN | AGPE | 2025-04-03 | 2025 | YARUMAL | ANTIOQUIA | 05887 | 05 | 174 | 2026-06-01
S.F.V. RAMON ADRIANO VILLA | 0.000295 | SOLAR | EN OPERACIÓN | AGPE | 2025-03-14 | 2025 | ENTRERRIOS | ANTIOQUIA | 05264 | 05 | 174 | 2026-06-01
S.F.V. JESUS EMILIO ZAPATA PUERTA | 0.000295 | SOLAR | EN OPERACIÓN | AGPE | 2024-12-13 | 2024 | ENTRERRIOS | ANTIOQUIA | 05264 | 05 | 174 | 2026-06-01
S.F.V. ELIZABETH RENDON ARIAS | 0.000295 | SOLAR | EN OPERACIÓN | AGPE | 2025-02-10 | 2025 | RIONEGRO | ANTIOQUIA | 05615 | 05 | 174 | 2026-06-01
S.F.V. CLARA DEYSY BELTRAN RUEDA | 0.000295 | SOLAR | EN OPERACIÓN | AGPE | 2025-03-05 | 2025 | PUERTO_TRIUNFO | ANTIOQUIA | 05591 | 05 | 174 | 2026-06-01
S.F.V. MIGUEL ANGEL QUIROGA BELTRAN | 0.000295 | SOLAR | EN OPERACIÓN | AGPE | 2025-03-05 | 2025 | PUERTO_TRIUNFO | ANTIOQUIA | 05591 | 05 | 174 | 2026-06-01
S.F.V. JOHN EDISON ROJAS TRIANA | 0.000295 | SOLAR | EN OPERACIÓN | AGPE | 2025-05-05 | 2025 | PUERTO_BERRIO | ANTIOQUIA | 05579 | 05 | 174 | 2026-06-01
S.F.V. DUBAN ARLEY RESTREPO ESPINOSA | 0.000295 | SOLAR | EN OPERACIÓN | AGPE | 2025-03-26 | 2025 | YARUMAL | ANTIOQUIA | 05887 | 05 | 174 | 2026-06-01
S.F.V. ESTEPHANIA ALVAREZ AGUIRRE | 0.000295 | SOLAR | EN OPERACIÓN | AGPE | 2025-02-11 | 2025 | MEDELLIN | ANTIOQUIA | 05001 | 05 | 174 | 2026-06-01
S.F.V. DUVER DAVID PEREZ RODAS | 0.000295 | SOLAR | EN OPERACIÓN | AGPE | 2025-02-03 | 2025 | CARMEN_DE_VIBORAL | ANTIOQUIA | 05148 | 05 | 174 | 2026-06-01
S.F.V. JAIRO ANTONIO VASQUEZ PIEDRAHITA | 0.000295 | SOLAR | EN OPERACIÓN | AGPE | 2025-05-05 | 2025 | PUERTO_BERRIO | ANTIOQUIA | 05579 | 05 | 174 | 2026-06-01
S.F.V. MARIA CRISTINA GIRALDO JIMENEZ | 0.000295 | SOLAR | EN OPERACIÓN | AGPE | 2025-05-05 | 2025 | PUERTO_BERRIO | ANTIOQUIA | 05579 | 05 | 174 | 2026-06-01
S.F.V. LUZ ADRIANA MEJIA TOBON | 0.000295 | SOLAR | EN OPERACIÓN | AGPE | 2025-03-11 | 2025 | LA_CEJA | ANTIOQUIA | 05376 | 05 | 174 | 2026-06-01
S.F.V. JENNIFER STEPHANIA GARCIA LOPEZ | 0.000295 | SOLAR | EN OPERACIÓN | AGPE | 2025-04-30 | 2025 | CARMEN_DE_VIBORAL | ANTIOQUIA | 05148 | 05 | 174 | 2026-06-01
S.F.V. OSCAR ANDRES GRANDA GOMEZ | 0.000295 | SOLAR | EN OPERACIÓN | AGPE | 2025-05-05 | 2025 | PUERTO_BERRIO | ANTIOQUIA | 05579 | 05 | 174 | 2026-06-01
S.F.V. LUZ ARAMY GAVIRIA LOPEZ | 0.000295 | SOLAR | EN OPERACIÓN | AGPE | 2025-05-05 | 2025 | PUERTO_BERRIO | ANTIOQUIA | 05579 | 05 | 174 | 2026-06-01
S.F.V. BEATRIZ EUGENIA HOYOS OSPINA | 0.000295 | SOLAR | EN OPERACIÓN | AGPE | 2025-02-03 | 2025 | CARMEN_DE_VIBORAL | ANTIOQUIA | 05148 | 05 | 174 | 2026-06-01
S.F.V. YOMAR ALEXIS ARRIETA RESTREPO | 0.000295 | SOLAR | EN OPERACIÓN | AGPE | 2025-03-26 | 2025 | YARUMAL | ANTIOQUIA | 05887 | 05 | 174 | 2026-06-01
S.F.V. Maria Isabel Lopez Valencia | 0.000295 | SOLAR | EN OPERACIÓN | AGPE | 2025-05-05 | 2025 | LA_CEJA | ANTIOQUIA | 05376 | 05 | 174 | 2026-06-01
S.F.V. Jose Asdrubal Carmona Ocampo | 0.000295 | SOLAR | EN OPERACIÓN | AGPE | 2025-07-19 | 2025 | LA_CEJA | ANTIOQUIA | 05376 | 05 | 174 | 2026-06-01
S.F.V. Jose Ovidio Quintero Bedoya | 0.000295 | SOLAR | EN OPERACIÓN | AGPE | 2025-05-05 | 2025 | LA_CEJA | ANTIOQUIA | 05376 | 05 | 174 | 2026-06-01
S.F.V. ADRIANA MARIA RAMIREZ CARDONA | 0.000295 | SOLAR | EN OPERACIÓN | AGPE | 2025-02-03 | 2025 | RIONEGRO | ANTIOQUIA | 05615 | 05 | 174 | 2026-06-01
S.F.V. ADRIANA MARIA VALLEJO CASTAÑO | 0.000295 | SOLAR | EN OPERACIÓN | AGPE | 2025-03-19 | 2025 | RIONEGRO | ANTIOQUIA | 05615 | 05 | 174 | 2026-06-01
S.F.V. ALBA LUCIA VALLEJO MEJIA | 0.000295 | SOLAR | EN OPERACIÓN | AGPE | 2025-05-05 | 2025 | GUARNE | ANTIOQUIA | 05318 | 05 | 174 | 2026-06-01
S.F.V. JUAN CAMILO GARZON GALLEGO | 0.000295 | SOLAR | EN OPERACIÓN | AGPE | 2024-12-31 | 2024 | RIONEGRO | ANTIOQUIA | 05615 | 05 | 174 | 2026-06-01
S.F.V. ANIBAL MEJIA ALZATE | 0.000295 | SOLAR | EN OPERACIÓN | AGPE | 2025-03-06 | 2025 | RIONEGRO | ANTIOQUIA | 05615 | 05 | 174 | 2026-06-01
S.F.V. JUAN JOSÉ BUILES HENAO | 0.000295 | SOLAR | EN OPERACIÓN | AGPE | 2025-02-17 | 2025 | RIONEGRO | ANTIOQUIA | 05615 | 05 | 174 | 2026-06-01
S.F.V. GUILLERMO ALIRIO VALENCIA CORTEZ | 0.000295 | SOLAR | EN OPERACIÓN | AGPE | 2024-12-31 | 2024 | RIONEGRO | ANTIOQUIA | 05615 | 05 | 174 | 2026-06-01
S.F.V. LUISA MARIA MONTOYA RESTREPO | 0.000295 | SOLAR | EN OPERACIÓN | AGPE | 2025-04-30 | 2025 | RIONEGRO | ANTIOQUIA | 05615 | 05 | 174 | 2026-06-01
S.F.V. JORGE IVAN RESTREPO LLANO | 0.000295 | SOLAR | EN OPERACIÓN | AGPE | 2025-02-17 | 2025 | GUARNE | ANTIOQUIA | 05318 | 05 | 174 | 2026-06-01
S.F.V. HUGO AGUILAR SUAREZ | 0.000295 | SOLAR | EN OPERACIÓN | AGPE | 2024-11-25 | 2024 | MEDELLIN | ANTIOQUIA | 05001 | 05 | 174 | 2026-06-01
S.F.V. BLADIMIR HUERA IBAÑEZ | 0.000295 | SOLAR | EN OPERACIÓN | AGPE | 2024-12-17 | 2024 | SAN_PEDRO_DE_LOS_MILAGROS | ANTIOQUIA | 05664 | 05 | 174 | 2026-06-01
S.F.V. EDNA VALENTINA SANTA LONDOÑO | 0.000295 | SOLAR | EN OPERACIÓN | AGPE | 2024-08-30 | 2024 | TAMESIS | ANTIOQUIA | 05789 | 05 | 174 | 2026-06-01
S.F.V. SILVIO ANTONIO RIOS HOYOS | 0.000295 | SOLAR | EN OPERACIÓN | AGPE | 2024-12-30 | 2024 | LA_CEJA | ANTIOQUIA | 05376 | 05 | 174 | 2026-06-01
S.F.V. JUAN CAMILO VILLEGAS MAYA | 0.000295 | SOLAR | EN OPERACIÓN | AGPE | 2024-11-21 | 2024 | LA_CEJA | ANTIOQUIA | 05376 | 05 | 174 | 2026-06-01
S.F.V. LUIS ELADIO MARTINEZ OCAMPO | 0.000295 | SOLAR | EN OPERACIÓN | AGPE | 2025-02-10 | 2025 | LA_UNION | ANTIOQUIA | 05400 | 05 | 174 | 2026-06-01
S.F.V. DAVINSON ORLANDO GUZMAN CERVERA | 0.000295 | SOLAR | EN OPERACIÓN | AGPE | 2025-02-24 | 2025 | PUERTO_TRIUNFO | ANTIOQUIA | 05591 | 05 | 174 | 2026-06-01
S.F.V. CRISTIAN FELIPE GIRALDO RODRIGUEZ | 0.000295 | SOLAR | EN OPERACIÓN | AGPE | 2025-03-05 | 2025 | PUERTO_TRIUNFO | ANTIOQUIA | 05591 | 05 | 174 | 2026-06-01
S.F.V. ALBEIRO DE JESÚS PIEDRAHITA PARRA | 0.000295 | SOLAR | EN OPERACIÓN | AGPE | 2025-05-13 | 2025 | YARUMAL | ANTIOQUIA | 05887 | 05 | 174 | 2026-06-01
S.F.V. DAIRO ARLEY TAMAYO BEDOYA | 0.000295 | SOLAR | EN OPERACIÓN | AGPE | 2024-12-28 | 2024 | SAN_PEDRO_DE_LOS_MILAGROS | ANTIOQUIA | 05664 | 05 | 174 | 2026-06-01
S.F.V. ANDERSON QUINTO ROBLEDO | 0.000295 | SOLAR | EN OPERACIÓN | AGPE | 2025-04-29 | 2025 | CAREPA | ANTIOQUIA | 05145 | 05 | 174 | 2026-06-01
S.F.V. ALEJANDRO PRIOLO ESCOBAR | 0.000295 | SOLAR | EN OPERACIÓN | AGPE | 2025-04-29 | 2025 | CAREPA | ANTIOQUIA | 05145 | 05 | 174 | 2026-06-01
LAURA VICTORIA SALDARRIAGA OCHOA | 0.000295 | SOLAR | EN OPERACIÓN | AGPE | 2024-08-02 | 2024 | COPACABANA | ANTIOQUIA | 05212 | 05 | 174 | 2026-06-01
S.F.V. FRANK ORLANDO AGUDELO GALVIS | 0.000295 | SOLAR | EN OPERACIÓN | AGPE | 2025-04-01 | 2025 | EL_BAGRE | ANTIOQUIA | 05250 | 05 | 174 | 2026-06-01
S.F.V. CAROLINA DEL SOCORRO LONDOÑO LAITON | 0.000295 | SOLAR | EN OPERACIÓN | AGPE | 2025-05-08 | 2025 | PUERTO_BERRIO | ANTIOQUIA | 05579 | 05 | 174 | 2026-06-01
S.F.V. OSCAR LOZANO JUNCAR | 0.000295 | SOLAR | EN OPERACIÓN | AGPE | 2025-04-29 | 2025 | CAREPA | ANTIOQUIA | 05145 | 05 | 174 | 2026-06-01
S.F.V. JOSE GABRIEL TRUJILLO SANCHEZ | 0.000295 | SOLAR | EN OPERACIÓN | AGPE | 2025-04-29 | 2025 | CAREPA | ANTIOQUIA | 05145 | 05 | 174 | 2026-06-01
S.F.V. OSCAR IVAN DOVAL SANCHEZ | 0.000295 | SOLAR | EN OPERACIÓN | AGPE | 2025-06-10 | 2025 | CAREPA | ANTIOQUIA | 05145 | 05 | 174 | 2026-06-01
S.F.V. SIXTA BETANCUR VALENCIA | 0.000295 | SOLAR | EN OPERACIÓN | AGPE | 2025-05-05 | 2025 | CAREPA | ANTIOQUIA | 05145 | 05 | 174 | 2026-06-01
S.F.V. SANDRA MILENA PEREZ MUÑOZ | 0.000295 | SOLAR | EN OPERACIÓN | AGPE | 2024-10-22 | 2024 | LA_UNION | ANTIOQUIA | 05400 | 05 | 174 | 2026-06-01
S.F.V. SANDRA MARIA RESTREPO MARTINEZ | 0.000295 | SOLAR | EN OPERACIÓN | AGPE | 2024-12-16 | 2024 | LA_CEJA | ANTIOQUIA | 05376 | 05 | 174 | 2026-06-01
S.F.V. LUNA ESTRELLA ZAPATA VANEGAS | 0.000295 | SOLAR | EN OPERACIÓN | AGPE | 2025-02-10 | 2025 | GUARNE | ANTIOQUIA | 05318 | 05 | 174 | 2026-06-01
S.F.V. ALBERTO DE JESUS GALLEGO AYALA | 0.000295 | SOLAR | EN OPERACIÓN | AGPE | 2025-02-10 | 2025 | GUARNE | ANTIOQUIA | 05318 | 05 | 174 | 2026-06-01
S.F.V. RAMON UBEIMAR BERRIO LONDOÑO | 0.000295 | SOLAR | EN OPERACIÓN | AGPE | 2025-05-02 | 2025 | GUARNE | ANTIOQUIA | 05318 | 05 | 174 | 2026-06-01
S.F.V. LINA MARYETH YANDAR HERNANDEZ | 0.000295 | SOLAR | EN OPERACIÓN | AGPE | 2024-11-18 | 2024 | GUARNE | ANTIOQUIA | 05318 | 05 | 174 | 2026-06-01
S.F.V. CELIMO EDMUNDO CERON ESPAÑA | 0.000295 | SOLAR | EN OPERACIÓN | AGPE | 2025-04-02 | 2025 | EL_BAGRE | ANTIOQUIA | 05250 | 05 | 174 | 2026-06-01
FRANKLIN ROLDAN GALLEGO | 0.000295 | SOLAR | EN OPERACIÓN | AGPE | 2022-12-01 | 2022 | LA_CEJA | ANTIOQUIA | 05376 | 05 | 174 | 2026-06-01
S.F.V. LUCIDIA HELENA VILLA CALLE | 0.000295 | SOLAR | EN OPERACIÓN | AGPE | 2025-03-26 | 2025 | YARUMAL | ANTIOQUIA | 05887 | 05 | 174 | 2026-06-01
S.F.V. OSWALDO GARCIA CUARTAS | 0.000295 | SOLAR | EN OPERACIÓN | AGPE | 2024-12-28 | 2024 | SAN_PEDRO_DE_LOS_MILAGROS | ANTIOQUIA | 05664 | 05 | 174 | 2026-06-01
S.F.V. JHON JAIRO NARVAEZ MORALES | 0.000295 | SOLAR | EN OPERACIÓN | AGPE | 2025-01-17 | 2025 | RIONEGRO | ANTIOQUIA | 05615 | 05 | 174 | 2026-06-01
S.F.V. GUSTAVO ADOLFO MORALES | 0.000295 | SOLAR | EN OPERACIÓN | AGPE | 2025-10-07 | 2025 | EL_BAGRE | ANTIOQUIA | 05250 | 05 | 174 | 2026-06-01
S.F.V. JORGE ARMANDO ARBOLEDA POSADA | 0.000295 | SOLAR | EN OPERACIÓN | AGPE | 2025-03-14 | 2025 | SANTA_ROSA_DE_OSOS | ANTIOQUIA | 05686 | 05 | 174 | 2026-06-01
S.F.V. LUIS ALEJANDRO ALVAREZ PALACIO | 0.000295 | SOLAR | EN OPERACIÓN | AGPE | 2025-03-14 | 2025 | SANTA_ROSA_DE_OSOS | ANTIOQUIA | 05686 | 05 | 174 | 2026-06-01
S.F.V. EVER MELETH RUIZ GENES | 0.000295 | SOLAR | EN OPERACIÓN | AGPE | 2025-04-25 | 2025 | CAREPA | ANTIOQUIA | 05145 | 05 | 174 | 2026-06-01
S.F.V. CARLOS ALBERTO RIGOL RENDON | 0.000295 | SOLAR | EN OPERACIÓN | AGPE | 2024-12-01 | 2024 | GOMEZ_PLATA | ANTIOQUIA | 05310 | 05 | 174 | 2026-06-01
S.F.V. HUGO ARMANDO RODRIGUEZ CORREA | 0.000295 | SOLAR | EN OPERACIÓN | AGPE | 2024-11-18 | 2024 | LA_CEJA | ANTIOQUIA | 05376 | 05 | 174 | 2026-06-01
S.F.V. GLADIS ESTELA GIRALDO MORENO | 0.000295 | SOLAR | EN OPERACIÓN | AGPE | 2025-03-05 | 2025 | CARMEN_DE_VIBORAL | ANTIOQUIA | 05148 | 05 | 174 | 2026-06-01
S.F.V. JEISON ALEXIS CHICA VALENCIA | 0.000295 | SOLAR | EN OPERACIÓN | AGPE | 2025-05-03 | 2025 | RIONEGRO | ANTIOQUIA | 05615 | 05 | 174 | 2026-06-01
S.F.V. JHON FREDDY TREJOS PINEDA | 0.000295 | SOLAR | EN OPERACIÓN | AGPE | 2025-02-24 | 2025 | MARINILLA | ANTIOQUIA | 05440 | 05 | 174 | 2026-06-01
S.F.V. SHEIMY SIRLEY GOMEZ BETANCUR | 0.000295 | SOLAR | EN OPERACIÓN | AGPE | 2025-03-26 | 2025 | MEDELLIN | ANTIOQUIA | 05001 | 05 | 174 | 2026-06-01
S.F.V. CRISTIAN DAVID CORREA ZAPATA | 0.000295 | SOLAR | EN OPERACIÓN | AGPE | 2025-03-14 | 2025 | SANTA_ROSA_DE_OSOS | ANTIOQUIA | 05686 | 05 | 174 | 2026-06-01
S.F.V. ALEXIS DAVID PASSO POLANCO | 0.000295 | SOLAR | EN OPERACIÓN | AGPE | 2025-03-31 | 2025 | CAUCASIA | ANTIOQUIA | 05154 | 05 | 174 | 2026-06-01
S.F.V. DEICY YULIANA CORREA MOLINA | 0.000295 | SOLAR | EN OPERACIÓN | AGPE | 2025-03-10 | 2025 | SANTA_ROSA_DE_OSOS | ANTIOQUIA | 05686 | 05 | 174 | 2026-06-01
S.F.V. ANA MILENA BALVIN MEDINA | 0.000295 | SOLAR | EN OPERACIÓN | AGPE | 2025-03-10 | 2025 | SANTA_ROSA_DE_OSOS | ANTIOQUIA | 05686 | 05 | 174 | 2026-06-01
S.F.V. ANDRES FELIPE PATIÑO VERGARA | 0.000295 | SOLAR | EN OPERACIÓN | AGPE | 2025-03-10 | 2025 | SANTA_ROSA_DE_OSOS | ANTIOQUIA | 05686 | 05 | 174 | 2026-06-01
S.F.V. JOVANNY ESTIVER MEDINA GIRALDO | 0.000295 | SOLAR | EN OPERACIÓN | AGPE | 2025-03-06 | 2025 | SANTA_ROSA_DE_OSOS | ANTIOQUIA | 05686 | 05 | 174 | 2026-06-01
S.F.V. CESAR AUGUSTO LOPERA VELASQUEZ | 0.000295 | SOLAR | EN OPERACIÓN | AGPE | 2025-03-10 | 2025 | SANTA_ROSA_DE_OSOS | ANTIOQUIA | 05686 | 05 | 174 | 2026-06-01
S.F.V. LUZ DARY PEREZ PEREZ | 0.000295 | SOLAR | EN OPERACIÓN | AGPE | 2025-03-06 | 2025 | SANTA_ROSA_DE_OSOS | ANTIOQUIA | 05686 | 05 | 174 | 2026-06-01
S.F.V. KAREN DAYANA AREIZA BUELVAS | 0.000295 | SOLAR | EN OPERACIÓN | AGPE | 2025-05-23 | 2025 | CAUCASIA | ANTIOQUIA | 05154 | 05 | 174 | 2026-06-01
S.F.V. FELIX FRANCISCO HOYOS VERGARA | 0.000295 | SOLAR | EN OPERACIÓN | AGPE | 2025-04-29 | 2025 | CAREPA | ANTIOQUIA | 05145 | 05 | 174 | 2026-06-01
S.F.V. JONNY ALBERTO GIRALDO BETANCUR | 0.000295 | SOLAR | EN OPERACIÓN | AGPE | 2025-03-31 | 2025 | CARMEN_DE_VIBORAL | ANTIOQUIA | 05148 | 05 | 174 | 2026-06-01
S.F.V. MONICA VALENCIA ALZATE | 0.000295 | SOLAR | EN OPERACIÓN | AGPE | 2025-02-03 | 2025 | CARMEN_DE_VIBORAL | ANTIOQUIA | 05148 | 05 | 174 | 2026-06-01
S.F.V. JORGE ANDRES CORREA ROLDAN | 0.000295 | SOLAR | EN OPERACIÓN | AGPE | 2025-03-10 | 2025 | SANTA_ROSA_DE_OSOS | ANTIOQUIA | 05686 | 05 | 174 | 2026-06-01
S.F.V. JHON FREDY CATAÑO ZAPATA | 0.000295 | SOLAR | EN OPERACIÓN | AGPE | 2025-05-05 | 2025 | CISNEROS | ANTIOQUIA | 05190 | 05 | 174 | 2026-06-01
S.F.V. DIANA MARIA TUBERQUIA OQUENDO | 0.000295 | SOLAR | EN OPERACIÓN | AGPE | 2025-03-14 | 2025 | BELMIRA | ANTIOQUIA | 05086 | 05 | 174 | 2026-06-01
S.F.V. SANDRA PATRICIA PEREZ URIBE | 0.000295 | SOLAR | EN OPERACIÓN | AGPE | 2025-01-21 | 2025 | MEDELLIN | ANTIOQUIA | 05001 | 05 | 174 | 2026-06-01
S.F.V. ANDRES FELIPE OCHOA RENDON | 0.000295 | SOLAR | EN OPERACIÓN | AGPE | 2025-03-31 | 2025 | CARMEN_DE_VIBORAL | ANTIOQUIA | 05148 | 05 | 174 | 2026-06-01
CARLOS ANDRÉS SERNA | 0.00028 | SOLAR | EN OPERACIÓN | AGPE | 2020-09-17 | 2020 | EL_CARMEN_DE_VIBORAL | ANTIOQUIA | 05148 | 05 | 174 | 2026-06-01
ELKIN DARIO GONZALEZ BORJA | 0.00028 | SOLAR | EN OPERACIÓN | AGPE | 2020-11-10 | 2020 | GUARNE | ANTIOQUIA | 05318 | 05 | 174 | 2026-06-01
DIANA MARIA VERGARA MARÍN | 0.00028 | SOLAR | EN OPERACIÓN | AGPE | 2020-09-01 | 2020 | GUARNE | ANTIOQUIA | 05318 | 05 | 174 | 2026-06-01
JAIRO ANTONIO MONSALVE CARDENAS | 0.00028 | SOLAR | EN OPERACIÓN | AGPE | 2020-08-25 | 2020 | GUARNE | ANTIOQUIA | 05318 | 05 | 174 | 2026-06-01
MIGUEL ANGEL URIBE URIBE | 0.00028 | SOLAR | EN OPERACIÓN | AGPE | 2020-08-04 | 2020 | GUARNE | ANTIOQUIA | 05318 | 05 | 174 | 2026-06-01
HAROL STEVEEN RUDA ALZATE | 0.00028 | SOLAR | EN OPERACIÓN | AGPE | 2020-08-25 | 2020 | GUARNE | ANTIOQUIA | 05318 | 05 | 174 | 2026-06-01
MARIBEL BERRIO ZAPATA | 0.00028 | SOLAR | EN OPERACIÓN | AGPE | 2020-08-04 | 2020 | GUARNE | ANTIOQUIA | 05318 | 05 | 174 | 2026-06-01
ESTELA MARIA MARÍN GALLEGO | 0.00028 | SOLAR | EN OPERACIÓN | AGPE | 2020-09-01 | 2020 | GUARNE | ANTIOQUIA | 05318 | 05 | 174 | 2026-06-01
MARCELA CASTILLO PEREZ | 0.00028 | SOLAR | EN OPERACIÓN | AGPE | 2020-09-01 | 2020 | GUARNE | ANTIOQUIA | 05318 | 05 | 174 | 2026-06-01
TRINIDAD DEL SOCORRO ORREGO ALZATE | 0.00028 | SOLAR | EN OPERACIÓN | AGPE | 2020-08-25 | 2020 | GUARNE | ANTIOQUIA | 05318 | 05 | 174 | 2026-06-01
WALTER HERNANDO MARÍN RUIZ | 0.00028 | SOLAR | EN OPERACIÓN | AGPE | 2020-08-25 | 2020 | GUARNE | ANTIOQUIA | 05318 | 05 | 174 | 2026-06-01
MARIA ISABEL ZAPATA ZAPATA | 0.00028 | SOLAR | EN OPERACIÓN | AGPE | 2020-08-04 | 2020 | GUARNE | ANTIOQUIA | 05318 | 05 | 174 | 2026-06-01
BLANCA LILIANA GALLEGO HERRERA | 0.00028 | SOLAR | EN OPERACIÓN | AGPE | 2020-09-02 | 2020 | GUARNE | ANTIOQUIA | 05318 | 05 | 174 | 2026-06-01
CARLOS GUILLERMO VILLA HOYOS | 0.00028 | SOLAR | EN OPERACIÓN | AGPE | 2020-09-02 | 2020 | GUARNE | ANTIOQUIA | 05318 | 05 | 174 | 2026-06-01
JULIAN BENJUMEA RAMIREZ | 0.00028 | SOLAR | EN OPERACIÓN | AGPE | 2020-08-20 | 2020 | ITAGUI | ANTIOQUIA | 05360 | 05 | 174 | 2026-06-01
JAIME ALBERTO ZAMBRANO RODRÍGUEZ | 0.00028 | SOLAR | EN OPERACIÓN | AGPE | 2020-08-19 | 2020 | MEDELLIN | ANTIOQUIA | 05001 | 05 | 174 | 2026-06-01
PAULA ANDREA OCAMPO ARENAS | 0.00028 | SOLAR | EN OPERACIÓN | AGPE | 2020-08-19 | 2020 | MEDELLIN | ANTIOQUIA | 05001 | 05 | 174 | 2026-06-01
DANIEL ORTIZ LOPERA | 0.00028 | SOLAR | EN OPERACIÓN | AGPE | 2020-08-20 | 2020 | ENVIGADO | ANTIOQUIA | 05266 | 05 | 174 | 2026-06-01
EDIER DE JESUS OSPINA FLÓREZ | 0.00028 | SOLAR | EN OPERACIÓN | AGPE | 2020-08-26 | 2020 | MEDELLIN | ANTIOQUIA | 05001 | 05 | 174 | 2026-06-01
JORGE ALBERTO SALDARRIAGA LONDOÑO | 0.00028 | SOLAR | EN OPERACIÓN | AGPE | 2020-08-18 | 2020 | GIRARDOTA | ANTIOQUIA | 05308 | 05 | 174 | 2026-06-01
GLORIA EMILSE GONZALEZ HENAO | 0.00028 | SOLAR | EN OPERACIÓN | AGPE | 2020-08-18 | 2020 | COPACABANA | ANTIOQUIA | 05212 | 05 | 174 | 2026-06-01
GILDARDO DE JESUS ALVAREZ GOMEZ | 0.00028 | SOLAR | EN OPERACIÓN | AGPE | 2020-08-26 | 2020 | COPACABANA | ANTIOQUIA | 05212 | 05 | 174 | 2026-06-01
EDY ANDRES CARDONA | 0.00028 | SOLAR | EN OPERACIÓN | AGPE | 2020-07-27 | 2020 | GUARNE | ANTIOQUIA | 05318 | 05 | 174 | 2026-06-01
FREDY OCIEL SANCHEZ BETANCUR | 0.00028 | SOLAR | EN OPERACIÓN | AGPE | 2020-10-29 | 2020 | GUARNE | ANTIOQUIA | 05318 | 05 | 174 | 2026-06-01
OLVER VELASQUEZ FRANCO | 0.00028 | SOLAR | EN OPERACIÓN | AGPE | 2020-12-18 | 2020 | SONSON | ANTIOQUIA | 05756 | 05 | 174 | 2026-06-01
JOSE GABRIEL ZAPATA | 0.00028 | SOLAR | EN OPERACIÓN | AGPE | 2020-09-02 | 2020 | GUARNE | ANTIOQUIA | 05318 | 05 | 174 | 2026-06-01
LUIS MARIO RODRIGUEZ | 0.00028 | SOLAR | EN OPERACIÓN | AGPE | 2020-07-27 | 2020 | GUARNE | ANTIOQUIA | 05318 | 05 | 174 | 2026-06-01
WEIMAR ANTONI OSORIO GOMEZ | 0.00028 | SOLAR | EN OPERACIÓN | AGPE | 2020-08-14 | 2020 | EL_CARMEN_DE_VIBORAL | ANTIOQUIA | 05148 | 05 | 174 | 2026-06-01
HENRY EDUARDO GONZALEZ JIMENEZ | 0.00028 | SOLAR | EN OPERACIÓN | AGPE | 2020-07-16 | 2020 | EL_CARMEN_DE_VIBORAL | ANTIOQUIA | 05148 | 05 | 174 | 2026-06-01
ASTRID EUGENIA GALLEGO MAZO | 0.00028 | SOLAR | EN OPERACIÓN | AGPE | 2020-10-30 | 2020 | MEDELLIN | ANTIOQUIA | 05001 | 05 | 174 | 2026-06-01
ANTONIO GALLEGO CASTAÑO | 0.00028 | SOLAR | EN OPERACIÓN | AGPE | 2020-08-19 | 2020 | MEDELLIN | ANTIOQUIA | 05001 | 05 | 174 | 2026-06-01
MARIA CARMELINA QUINTERO QUINTERO | 0.00028 | SOLAR | EN OPERACIÓN | AGPE | 2020-08-19 | 2020 | MEDELLIN | ANTIOQUIA | 05001 | 05 | 174 | 2026-06-01
RAUL ALBERTO MEJIA MEJIA | 0.00028 | SOLAR | EN OPERACIÓN | AGPE | 2020-08-18 | 2020 | COPACABANA | ANTIOQUIA | 05212 | 05 | 174 | 2026-06-01
JUAN JOSE MENDOZA BENITEZ | 0.00028 | SOLAR | EN OPERACIÓN | AGPE | 2020-08-20 | 2020 | MEDELLIN | ANTIOQUIA | 05001 | 05 | 174 | 2026-06-01
WANDERLEY ORREGO MESA | 0.00028 | SOLAR | EN OPERACIÓN | AGPE | 2020-11-24 | 2020 | MEDELLIN | ANTIOQUIA | 05001 | 05 | 174 | 2026-06-01
WALTER AUGUSTO RUA SALDARRIAGA | 0.00028 | SOLAR | EN OPERACIÓN | AGPE | 2020-08-14 | 2020 | GIRARDOTA | ANTIOQUIA | 05308 | 05 | 174 | 2026-06-01
ESPERANZA MARIA ZAPATA TORO | 0.00028 | SOLAR | EN OPERACIÓN | AGPE | 2020-08-14 | 2020 | COPACABANA | ANTIOQUIA | 05212 | 05 | 174 | 2026-06-01
JUAN FERNANDO RÚA | 0.00028 | SOLAR | EN OPERACIÓN | AGPE | 2020-10-02 | 2020 | COPACABANA | ANTIOQUIA | 05212 | 05 | 174 | 2026-06-01
TATIANA LOPERA GUTIÉRREZ | 0.00028 | SOLAR | EN OPERACIÓN | AGPE | 2020-08-15 | 2020 | BELLO | ANTIOQUIA | 05088 | 05 | 174 | 2026-06-01
CARLOS MARIO PERDOMO CEBALLOS | 0.00028 | SOLAR | EN OPERACIÓN | AGPE | 2020-08-15 | 2020 | BELLO | ANTIOQUIA | 05088 | 05 | 174 | 2026-06-01
ELKIN ARBEY GALLEGO ARANGO | 0.00028 | SOLAR | EN OPERACIÓN | AGPE | 2020-08-26 | 2020 | BELLO | ANTIOQUIA | 05088 | 05 | 174 | 2026-06-01
ROBINSON ANDRES ATEHORTUA PINEDA | 0.00028 | SOLAR | EN OPERACIÓN | AGPE | 2020-08-15 | 2020 | BELLO | ANTIOQUIA | 05088 | 05 | 174 | 2026-06-01
JOHN JAIRO ARBOLEDA HINCAPIE | 0.00028 | SOLAR | EN OPERACIÓN | AGPE | 2020-08-14 | 2020 | GIRARDOTA | ANTIOQUIA | 05308 | 05 | 174 | 2026-06-01
JAIRO ANTONIO JARAMILLO SOTO | 0.00028 | SOLAR | EN OPERACIÓN | AGPE | 2020-12-17 | 2020 | SONSON | ANTIOQUIA | 05756 | 05 | 174 | 2026-06-01
GLORIA YARLEDY OSORIO SERNA | 0.00028 | SOLAR | EN OPERACIÓN | AGPE | 2020-07-23 | 2020 | EL_CARMEN_DE_VIBORAL | ANTIOQUIA | 05148 | 05 | 174 | 2026-06-01
MANUELA VALENCIA VARGAS | 0.00028 | SOLAR | EN OPERACIÓN | AGPE | 2020-08-14 | 2020 | EL_CARMEN_DE_VIBORAL | ANTIOQUIA | 05148 | 05 | 174 | 2026-06-01
MARIA ISMENIA SERNA GIRALDO | 0.00028 | SOLAR | EN OPERACIÓN | AGPE | 2020-07-23 | 2020 | EL_CARMEN_DE_VIBORAL | ANTIOQUIA | 05148 | 05 | 174 | 2026-06-01
FRANCISCO JOSE GIRALDO HOYOS | 0.00028 | SOLAR | EN OPERACIÓN | AGPE | 2020-09-21 | 2020 | EL_CARMEN_DE_VIBORAL | ANTIOQUIA | 05148 | 05 | 174 | 2026-06-01
LEIDY CARDONA | 0.00028 | SOLAR | EN OPERACIÓN | AGPE | 2020-07-21 | 2020 | EL_CARMEN_DE_VIBORAL | ANTIOQUIA | 05148 | 05 | 174 | 2026-06-01
EDISNEY MORALES PAMPLONA | 0.00028 | SOLAR | EN OPERACIÓN | AGPE | 2020-12-18 | 2020 | SONSON | ANTIOQUIA | 05756 | 05 | 174 | 2026-06-01
DUBAN ALBERTO GIRALDO GIRALDO | 0.00028 | SOLAR | EN OPERACIÓN | AGPE | 2020-12-17 | 2020 | SONSON | ANTIOQUIA | 05756 | 05 | 174 | 2026-06-01
MARÍA FANY CARDONA RAMIREZ | 0.00028 | SOLAR | EN OPERACIÓN | AGPE | 2020-12-17 | 2020 | SONSON | ANTIOQUIA | 05756 | 05 | 174 | 2026-06-01
TERESA DE JESUS PINEDA COSME | 0.00028 | SOLAR | EN OPERACIÓN | AGPE | 2020-12-17 | 2020 | SONSON | ANTIOQUIA | 05756 | 05 | 174 | 2026-06-01
MARIA FERNANDA MONTEALEGRE HINCAPIE | 0.00028 | SOLAR | EN OPERACIÓN | AGPE | 2020-08-24 | 2020 | MEDELLIN | ANTIOQUIA | 05001 | 05 | 174 | 2026-06-01
JUAN CARLOS GÓMEZ | 0.00028 | SOLAR | EN OPERACIÓN | AGPE | 2020-11-24 | 2020 | MEDELLIN | ANTIOQUIA | 05001 | 05 | 174 | 2026-06-01
MAURICIO ALEJANDRO BOHORQUEZ TORO | 0.00028 | SOLAR | EN OPERACIÓN | AGPE | 2020-08-01 | 2020 | ITAGUI | ANTIOQUIA | 05360 | 05 | 174 | 2026-06-01
YOVANA MARIA GAVIRIA ARCILA | 0.00028 | SOLAR | EN OPERACIÓN | AGPE | 2020-08-01 | 2020 | ITAGUI | ANTIOQUIA | 05360 | 05 | 174 | 2026-06-01
ANDRES ADOLFO ZAPATA GRISALES | 0.00028 | SOLAR | EN OPERACIÓN | AGPE | 2020-08-24 | 2020 | MEDELLIN | ANTIOQUIA | 05001 | 05 | 174 | 2026-06-01
JONAS OCAMPO GALLO | 0.00028 | SOLAR | EN OPERACIÓN | AGPE | 2020-08-19 | 2020 | MEDELLIN | ANTIOQUIA | 05001 | 05 | 174 | 2026-06-01
LUZ AMPARO VALLEJO ARIAS | 0.00028 | SOLAR | EN OPERACIÓN | AGPE | 2020-10-05 | 2020 | EL_CARMEN_DE_VIBORAL | ANTIOQUIA | 05148 | 05 | 174 | 2026-06-01
CESAR FERNANDO ACEVEDO V | 0.00028 | SOLAR | EN OPERACIÓN | AGPE | 2020-09-11 | 2020 | MEDELLIN | ANTIOQUIA | 05001 | 05 | 174 | 2026-06-01
WBEIMAR GARCIA H. | 0.00028 | SOLAR | EN OPERACIÓN | AGPE | 2020-07-25 | 2020 | EL_CARMEN_DE_VIBORAL | ANTIOQUIA | 05148 | 05 | 174 | 2026-06-01
ALBEIRO DE JESUS BAENA ALZATE | 0.00028 | SOLAR | EN OPERACIÓN | AGPE | 2020-07-25 | 2020 | EL_CARMEN_DE_VIBORAL | ANTIOQUIA | 05148 | 05 | 174 | 2026-06-01
LEONEL EMILIO QUINTERO G | 0.00028 | SOLAR | EN OPERACIÓN | AGPE | 2020-07-25 | 2020 | EL_CARMEN_DE_VIBORAL | ANTIOQUIA | 05148 | 05 | 174 | 2026-06-01
LUIS FERNANDO CASTAÑEDA | 0.00028 | SOLAR | EN OPERACIÓN | AGPE | 2020-08-28 | 2020 | EL_CARMEN_DE_VIBORAL | ANTIOQUIA | 05148 | 05 | 174 | 2026-06-01
MARIA ISABEL ALVAREZ | 0.00028 | SOLAR | EN OPERACIÓN | AGPE | 2020-08-27 | 2020 | ITAGUI | ANTIOQUIA | 05360 | 05 | 174 | 2026-06-01
CARLOS ADOLFO NARANJO LOPEZ | 0.00028 | SOLAR | EN OPERACIÓN | AGPE | 2020-12-18 | 2020 | SONSON | ANTIOQUIA | 05756 | 05 | 174 | 2026-06-01
SEBASTIAN GIRALDO CARDONA | 0.00028 | SOLAR | EN OPERACIÓN | AGPE | 2020-12-10 | 2020 | LA_CEJA | ANTIOQUIA | 05376 | 05 | 174 | 2026-06-01
ARLEY DE JESÚS GALLEGO | 0.00028 | SOLAR | EN OPERACIÓN | AGPE | 2020-08-04 | 2020 | EL_CARMEN_DE_VIBORAL | ANTIOQUIA | 05148 | 05 | 174 | 2026-06-01
JOSÉ LUÍS JIMÉNEZ | 0.00028 | SOLAR | EN OPERACIÓN | AGPE | 2020-09-15 | 2020 | EL_CARMEN_DE_VIBORAL | ANTIOQUIA | 05148 | 05 | 174 | 2026-06-01
YAMITH MAYO OSPINA | 0.00028 | SOLAR | EN OPERACIÓN | AGPE | 2020-08-05 | 2020 | RIONEGRO | ANTIOQUIA | 05615 | 05 | 174 | 2026-06-01
GUILLERMO A RINCON GARCES | 0.00028 | SOLAR | EN OPERACIÓN | AGPE | 2020-12-15 | 2020 | LA_CEJA | ANTIOQUIA | 05376 | 05 | 174 | 2026-06-01
DORA ELSY OCAMPO GAVIRIA | 0.00028 | SOLAR | EN OPERACIÓN | AGPE | 2020-10-01 | 2020 | LA_CEJA | ANTIOQUIA | 05376 | 05 | 174 | 2026-06-01
YEISON ANDRÉS PADILLA | 0.00028 | SOLAR | EN OPERACIÓN | AGPE | 2020-07-21 | 2020 | EL_CARMEN_DE_VIBORAL | ANTIOQUIA | 05148 | 05 | 174 | 2026-06-01
JORGE IVAN OSORIO RAMIREZ | 0.00028 | SOLAR | EN OPERACIÓN | AGPE | 2020-07-21 | 2020 | EL_CARMEN_DE_VIBORAL | ANTIOQUIA | 05148 | 05 | 174 | 2026-06-01
GILBERTO OROZCO GOMEZ | 0.00028 | SOLAR | EN OPERACIÓN | AGPE | 2020-08-14 | 2020 | EL_CARMEN_DE_VIBORAL | ANTIOQUIA | 05148 | 05 | 174 | 2026-06-01
VICTOR ALFONSO RAMIREZ VARGAS | 0.00028 | SOLAR | EN OPERACIÓN | AGPE | 2020-07-24 | 2020 | EL_CARMEN_DE_VIBORAL | ANTIOQUIA | 05148 | 05 | 174 | 2026-06-01
DORIS LILIANA VARGAS VALENCIA | 0.00028 | SOLAR | EN OPERACIÓN | AGPE | 2020-07-24 | 2020 | EL_CARMEN_DE_VIBORAL | ANTIOQUIA | 05148 | 05 | 174 | 2026-06-01
JOSÉ ATEHORTÚA | 0.00028 | SOLAR | EN OPERACIÓN | AGPE | 2020-07-24 | 2020 | EL_CARMEN_DE_VIBORAL | ANTIOQUIA | 05148 | 05 | 174 | 2026-06-01
JHON ARBELAEZ | 0.00028 | SOLAR | EN OPERACIÓN | AGPE | 2021-01-15 | 2021 | EL_CARMEN_DE_VIBORAL | ANTIOQUIA | 05148 | 05 | 174 | 2026-06-01
ERICA BIBIANA QUINTERO | 0.00028 | SOLAR | EN OPERACIÓN | AGPE | 2020-12-16 | 2020 | SAN_CARLOS | ANTIOQUIA | 05649 | 05 | 174 | 2026-06-01
LINA MARCELA HENAO GOMEZ | 0.00028 | SOLAR | EN OPERACIÓN | AGPE | 2020-08-24 | 2020 | MEDELLIN | ANTIOQUIA | 05001 | 05 | 174 | 2026-06-01
ALBEIRO MONTOYA MARÍN | 0.00028 | SOLAR | EN OPERACIÓN | AGPE | 2020-08-14 | 2020 | EL_CARMEN_DE_VIBORAL | ANTIOQUIA | 05148 | 05 | 174 | 2026-06-01
JORGE DOUGLAS CASTAÑEDA | 0.00028 | SOLAR | EN OPERACIÓN | AGPE | 2020-07-25 | 2020 | EL_CARMEN_DE_VIBORAL | ANTIOQUIA | 05148 | 05 | 174 | 2026-06-01
MARY LUZ HERNANDEZ OSORIO | 0.00028 | SOLAR | EN OPERACIÓN | AGPE | 2020-07-25 | 2020 | EL_CARMEN_DE_VIBORAL | ANTIOQUIA | 05148 | 05 | 174 | 2026-06-01
ERNESTO DE JESUS NARVAEZ | 0.00028 | SOLAR | EN OPERACIÓN | AGPE | 2020-07-25 | 2020 | EL_CARMEN_DE_VIBORAL | ANTIOQUIA | 05148 | 05 | 174 | 2026-06-01
JULIANA MARIA MEJIA BLANDON | 0.00028 | SOLAR | EN OPERACIÓN | AGPE | 2020-07-23 | 2020 | MEDELLIN | ANTIOQUIA | 05001 | 05 | 174 | 2026-06-01
CESAR AUGUSTO RAMIREZ | 0.00028 | SOLAR | EN OPERACIÓN | AGPE | 2020-11-26 | 2020 | ENVIGADO | ANTIOQUIA | 05266 | 05 | 174 | 2026-06-01
GILDARDO DE JESUS ALZATE GOMEZ | 0.00028 | SOLAR | EN OPERACIÓN | AGPE | 2020-07-31 | 2020 | EL_CARMEN_DE_VIBORAL | ANTIOQUIA | 05148 | 05 | 174 | 2026-06-01
LUIS ANTONIO POSADA GARCIA | 0.00028 | SOLAR | EN OPERACIÓN | AGPE | 2020-07-31 | 2020 | EL_CARMEN_DE_VIBORAL | ANTIOQUIA | 05148 | 05 | 174 | 2026-06-01
OSCAR DE JESUS OSORIO | 0.00028 | SOLAR | EN OPERACIÓN | AGPE | 2020-07-31 | 2020 | EL_CARMEN_DE_VIBORAL | ANTIOQUIA | 05148 | 05 | 174 | 2026-06-01
ALVARO HERNAN VALENCIA SEPULVEDA | 0.00028 | SOLAR | EN OPERACIÓN | AGPE | 2020-07-31 | 2020 | EL_CARMEN_DE_VIBORAL | ANTIOQUIA | 05148 | 05 | 174 | 2026-06-01
NUBIA DEL SOCORRO ZULUAGA SEPULVEDA | 0.00028 | SOLAR | EN OPERACIÓN | AGPE | 2021-02-02 | 2021 | EL_CARMEN_DE_VIBORAL | ANTIOQUIA | 05148 | 05 | 174 | 2026-06-01
JORGE IVAN RENDON | 0.00028 | SOLAR | EN OPERACIÓN | AGPE | 2020-09-08 | 2020 | MARINILLA | ANTIOQUIA | 05440 | 05 | 174 | 2026-06-01
ALDEMAR CORREA H. | 0.00028 | SOLAR | EN OPERACIÓN | AGPE | 2020-08-28 | 2020 | MEDELLIN | ANTIOQUIA | 05001 | 05 | 174 | 2026-06-01
FRANKLIN IVAN MESA ALVAREZ | 0.00028 | SOLAR | EN OPERACIÓN | AGPE | 2020-08-31 | 2020 | MEDELLIN | ANTIOQUIA | 05001 | 05 | 174 | 2026-06-01
CARLOS ARTURO VILLEGAS CAICEDO | 0.00028 | SOLAR | EN OPERACIÓN | AGPE | 2020-08-28 | 2020 | MEDELLIN | ANTIOQUIA | 05001 | 05 | 174 | 2026-06-01
LUZ ESTELLA HENAO HINCAPIE | 0.00028 | SOLAR | EN OPERACIÓN | AGPE | 2020-10-31 | 2020 | MARINILLA | ANTIOQUIA | 05440 | 05 | 174 | 2026-06-01
AURA ELVIRA PELAEZ | 0.00028 | SOLAR | EN OPERACIÓN | AGPE | 2020-11-03 | 2020 | MARINILLA | ANTIOQUIA | 05440 | 05 | 174 | 2026-06-01
APOLINAR DE JESUS CARDONA CARDONA | 0.00028 | SOLAR | EN OPERACIÓN | AGPE | 2020-10-01 | 2020 | LA_CEJA | ANTIOQUIA | 05376 | 05 | 174 | 2026-06-01
JOHN FREDY LOPEZ OCAMPO | 0.00028 | SOLAR | EN OPERACIÓN | AGPE | 2020-09-30 | 2020 | LA_CEJA | ANTIOQUIA | 05376 | 05 | 174 | 2026-06-01
FERNEY VALENCIA QUINTERO | 0.00028 | SOLAR | EN OPERACIÓN | AGPE | 2020-08-13 | 2020 | EL_CARMEN_DE_VIBORAL | ANTIOQUIA | 05148 | 05 | 174 | 2026-06-01
HENRY PATIÑO GARCIA | 0.00028 | SOLAR | EN OPERACIÓN | AGPE | 2020-08-13 | 2020 | EL_CARMEN_DE_VIBORAL | ANTIOQUIA | 05148 | 05 | 174 | 2026-06-01
JORGE IGNACIO GUERRA | 0.00028 | SOLAR | EN OPERACIÓN | AGPE | 2020-08-13 | 2020 | EL_CARMEN_DE_VIBORAL | ANTIOQUIA | 05148 | 05 | 174 | 2026-06-01
EDGAR DE JESUS MONTOYA VALLEJO | 0.00028 | SOLAR | EN OPERACIÓN | AGPE | 2020-08-13 | 2020 | EL_CARMEN_DE_VIBORAL | ANTIOQUIA | 05148 | 05 | 174 | 2026-06-01
WILSON EFRAIN ARBELAEZ | 0.00028 | SOLAR | EN OPERACIÓN | AGPE | 2020-09-07 | 2020 | EL_CARMEN_DE_VIBORAL | ANTIOQUIA | 05148 | 05 | 174 | 2026-06-01
DANIEL VARGAS | 0.00028 | SOLAR | EN OPERACIÓN | AGPE | 2020-08-13 | 2020 | EL_CARMEN_DE_VIBORAL | ANTIOQUIA | 05148 | 05 | 174 | 2026-06-01
ASTRID MILENA DOMENICO GOMEZ | 0.00028 | SOLAR | EN OPERACIÓN | AGPE | 2020-10-05 | 2020 | RIONEGRO | ANTIOQUIA | 05615 | 05 | 174 | 2026-06-01
MARLENY DEL SOCORRO POSADA GARCIA | 0.00028 | SOLAR | EN OPERACIÓN | AGPE | 2020-08-04 | 2020 | EL_CARMEN_DE_VIBORAL | ANTIOQUIA | 05148 | 05 | 174 | 2026-06-01
LUIS GUILLERMO ARROYAVE MONTOYA | 0.00028 | SOLAR | EN OPERACIÓN | AGPE | 2020-12-03 | 2020 | GUARNE | ANTIOQUIA | 05318 | 05 | 174 | 2026-06-01
JHON FREDY HERRERA | 0.00028 | SOLAR | EN OPERACIÓN | AGPE | 2020-09-21 | 2020 | GUARNE | ANTIOQUIA | 05318 | 05 | 174 | 2026-06-01
ALEX JAIR CASTAÑO MEJIA | 0.00028 | SOLAR | EN OPERACIÓN | AGPE | 2020-11-30 | 2020 | MARINILLA | ANTIOQUIA | 05440 | 05 | 174 | 2026-06-01
RUBEN DARIO DUQUE BOTERO | 0.00028 | SOLAR | EN OPERACIÓN | AGPE | 2020-09-24 | 2020 | MARINILLA | ANTIOQUIA | 05440 | 05 | 174 | 2026-06-01
MARIA CAMILA CORRALES | 0.00028 | SOLAR | EN OPERACIÓN | AGPE | 2020-09-11 | 2020 | MEDELLIN | ANTIOQUIA | 05001 | 05 | 174 | 2026-06-01
DIAICY GARCIA | 0.00028 | SOLAR | EN OPERACIÓN | AGPE | 2020-09-24 | 2020 | MARINILLA | ANTIOQUIA | 05440 | 05 | 174 | 2026-06-01
MARGARITA MARIA NARANJO MONTOYA | 0.00028 | SOLAR | EN OPERACIÓN | AGPE | 2020-09-24 | 2020 | MARINILLA | ANTIOQUIA | 05440 | 05 | 174 | 2026-06-01
FRANCISCO JAVIER POSADA PATIÑO | 0.00028 | SOLAR | EN OPERACIÓN | AGPE | 2020-09-08 | 2020 | MARINILLA | ANTIOQUIA | 05440 | 05 | 174 | 2026-06-01
JOSÉ VICENTE LÓPEZ AGUDELO | 0.00028 | SOLAR | EN OPERACIÓN | AGPE | 2020-09-24 | 2020 | MARINILLA | ANTIOQUIA | 05440 | 05 | 174 | 2026-06-01
LUIS FABIO GARCIA FLOREZ | 0.00028 | SOLAR | EN OPERACIÓN | AGPE | 2020-09-08 | 2020 | RIONEGRO | ANTIOQUIA | 05615 | 05 | 174 | 2026-06-01
MARÍA DE JESÚS ALZATE | 0.00028 | SOLAR | EN OPERACIÓN | AGPE | 2020-09-07 | 2020 | RIONEGRO | ANTIOQUIA | 05615 | 05 | 174 | 2026-06-01
MARIA HELIDA RIOS | 0.00028 | SOLAR | EN OPERACIÓN | AGPE | 2020-09-24 | 2020 | MARINILLA | ANTIOQUIA | 05440 | 05 | 174 | 2026-06-01
ALEXANDER USME CHALARCA | 0.00028 | SOLAR | EN OPERACIÓN | AGPE | 2020-09-24 | 2020 | MARINILLA | ANTIOQUIA | 05440 | 05 | 174 | 2026-06-01
VÍCTOR HUGO CALDERON | 0.00028 | SOLAR | EN OPERACIÓN | AGPE | 2021-01-08 | 2021 | GUARNE | ANTIOQUIA | 05318 | 05 | 174 | 2026-06-01
LUIS EUSTACIO GUEVARA ARISTIZABAL | 0.00028 | SOLAR | EN OPERACIÓN | AGPE | 2020-09-16 | 2020 | GUARNE | ANTIOQUIA | 05318 | 05 | 174 | 2026-06-01
MARICELA RAMÍREZ ZULUAGA | 0.00028 | SOLAR | EN OPERACIÓN | AGPE | 2020-09-24 | 2020 | MARINILLA | ANTIOQUIA | 05440 | 05 | 174 | 2026-06-01
LEDY ASTRID QUINTERO | 0.00028 | SOLAR | EN OPERACIÓN | AGPE | 2020-09-25 | 2020 | MARINILLA | ANTIOQUIA | 05440 | 05 | 174 | 2026-06-01
ANGELA MARÍA MIRA YEPES | 0.00028 | SOLAR | EN OPERACIÓN | AGPE | 2020-09-24 | 2020 | MARINILLA | ANTIOQUIA | 05440 | 05 | 174 | 2026-06-01
LUZ ESTELLA HENAO | 0.00028 | SOLAR | EN OPERACIÓN | AGPE | 2020-11-03 | 2020 | MARINILLA | ANTIOQUIA | 05440 | 05 | 174 | 2026-06-01
MARTA LUCIA LONDOÑO | 0.00028 | SOLAR | EN OPERACIÓN | AGPE | 2020-09-25 | 2020 | MARINILLA | ANTIOQUIA | 05440 | 05 | 174 | 2026-06-01
MARIA CONCEPCION VALENCIA G | 0.00028 | SOLAR | EN OPERACIÓN | AGPE | 2020-09-22 | 2020 | EL_CARMEN_DE_VIBORAL | ANTIOQUIA | 05148 | 05 | 174 | 2026-06-01
CARLOS MARIO HENANDEZ OSORIO | 0.00028 | SOLAR | EN OPERACIÓN | AGPE | 2020-09-07 | 2020 | EL_CARMEN_DE_VIBORAL | ANTIOQUIA | 05148 | 05 | 174 | 2026-06-01
DARIO ANTONIO GARZÓN MONTOYA | 0.00028 | SOLAR | EN OPERACIÓN | AGPE | 2020-11-24 | 2020 | BELLO | ANTIOQUIA | 05088 | 05 | 174 | 2026-06-01
MONICA MARIA GUZMAN GONZALES | 0.00028 | SOLAR | EN OPERACIÓN | AGPE | 2020-09-24 | 2020 | MARINILLA | ANTIOQUIA | 05440 | 05 | 174 | 2026-06-01
GLORIA PATRICIA ZULUAGA DUQUE | 0.00028 | SOLAR | EN OPERACIÓN | AGPE | 2020-09-25 | 2020 | MARINILLA | ANTIOQUIA | 05440 | 05 | 174 | 2026-06-01
DIANA MARCELA DUQUE SOTO | 0.00028 | SOLAR | EN OPERACIÓN | AGPE | 2020-09-08 | 2020 | MARINILLA | ANTIOQUIA | 05440 | 05 | 174 | 2026-06-01
AUGUSTO DE JESUS URIBE SUAREZ | 0.00028 | SOLAR | EN OPERACIÓN | AGPE | 2021-03-09 | 2021 | MARINILLA | ANTIOQUIA | 05440 | 05 | 174 | 2026-06-01
CLAUDIA PATRICIA GIRALDO D. | 0.00028 | SOLAR | EN OPERACIÓN | AGPE | 2020-11-30 | 2020 | MARINILLA | ANTIOQUIA | 05440 | 05 | 174 | 2026-06-01
ADRIANA MARIA GARCIA LOPEZ | 0.00028 | SOLAR | EN OPERACIÓN | AGPE | 2020-09-24 | 2020 | MARINILLA | ANTIOQUIA | 05440 | 05 | 174 | 2026-06-01
YOLANDA CARDONA DUQUE | 0.00028 | SOLAR | EN OPERACIÓN | AGPE | 2020-09-08 | 2020 | MARINILLA | ANTIOQUIA | 05440 | 05 | 174 | 2026-06-01
MÓNICA ALEXANDRA GONZALES LÓPEZ | 0.00028 | SOLAR | EN OPERACIÓN | AGPE | 2020-09-24 | 2020 | MARINILLA | ANTIOQUIA | 05440 | 05 | 174 | 2026-06-01
PAULA ANDREA SANCHEZ | 0.00028 | SOLAR | EN OPERACIÓN | AGPE | 2020-09-30 | 2020 | RETIRO | ANTIOQUIA | 05607 | 05 | 174 | 2026-06-01
ADRIANA CARVAJAL BUITRAGO | 0.00028 | SOLAR | EN OPERACIÓN | AGPE | 2020-11-30 | 2020 | MARINILLA | ANTIOQUIA | 05440 | 05 | 174 | 2026-06-01
LUZ ELENA PINEDA | 0.00028 | SOLAR | EN OPERACIÓN | AGPE | 2020-11-03 | 2020 | MARINILLA | ANTIOQUIA | 05440 | 05 | 174 | 2026-06-01
BLANCA RAMIREZ | 0.00028 | SOLAR | EN OPERACIÓN | AGPE | 2020-09-24 | 2020 | MARINILLA | ANTIOQUIA | 05440 | 05 | 174 | 2026-06-01
RICHAR ALEXANDER OSPINA ALZATE | 0.00028 | SOLAR | EN OPERACIÓN | AGPE | 2020-12-03 | 2020 | GUARNE | ANTIOQUIA | 05318 | 05 | 174 | 2026-06-01
NATALIA ANDREA SALAZAR | 0.00028 | SOLAR | EN OPERACIÓN | AGPE | 2020-09-24 | 2020 | MARINILLA | ANTIOQUIA | 05440 | 05 | 174 | 2026-06-01
ANDRES FELIPE VASQUEZ OSSA | 0.00028 | SOLAR | EN OPERACIÓN | AGPE | 2020-11-27 | 2020 | GUARNE | ANTIOQUIA | 05318 | 05 | 174 | 2026-06-01
HEVELIN TIVISAY SUAREZ NARANJO | 0.00028 | SOLAR | EN OPERACIÓN | AGPE | 2020-11-30 | 2020 | MARINILLA | ANTIOQUIA | 05440 | 05 | 174 | 2026-06-01
JOSE GALLO MORALES | 0.00028 | SOLAR | EN OPERACIÓN | AGPE | 2020-12-03 | 2020 | GUARNE | ANTIOQUIA | 05318 | 05 | 174 | 2026-06-01
LUZ ARLEY ZAPATA | 0.00028 | SOLAR | EN OPERACIÓN | AGPE | 2020-09-29 | 2020 | GUARNE | ANTIOQUIA | 05318 | 05 | 174 | 2026-06-01
LUIS ALFONZO RUIZ JARAMILLO | 0.00028 | SOLAR | EN OPERACIÓN | AGPE | 2020-09-29 | 2020 | GUARNE | ANTIOQUIA | 05318 | 05 | 174 | 2026-06-01
MARIA EUGENIA VALDERRAMA RENDON | 0.00028 | SOLAR | EN OPERACIÓN | AGPE | 2020-09-15 | 2020 | GUARNE | ANTIOQUIA | 05318 | 05 | 174 | 2026-06-01
LUIS HERNANDO COSSIO GUZMAN | 0.00028 | SOLAR | EN OPERACIÓN | AGPE | 2020-09-28 | 2020 | GUARNE | ANTIOQUIA | 05318 | 05 | 174 | 2026-06-01
BEATRIZ ELENA OSSA | 0.00028 | SOLAR | EN OPERACIÓN | AGPE | 2020-09-28 | 2020 | GUARNE | ANTIOQUIA | 05318 | 05 | 174 | 2026-06-01
BELARMINA OSPINA | 0.00028 | SOLAR | EN OPERACIÓN | AGPE | 2020-09-29 | 2020 | GUARNE | ANTIOQUIA | 05318 | 05 | 174 | 2026-06-01
CLAUDIA PATRICIA RÍOS CANO | 0.00028 | SOLAR | EN OPERACIÓN | AGPE | 2020-08-29 | 2020 | MEDELLIN | ANTIOQUIA | 05001 | 05 | 174 | 2026-06-01
LUZ DARY DUQUE | 0.00028 | SOLAR | EN OPERACIÓN | AGPE | 2020-09-25 | 2020 | MARINILLA | ANTIOQUIA | 05440 | 05 | 174 | 2026-06-01
MARIA CRISTINA HERRERA OSPINA | 0.00028 | SOLAR | EN OPERACIÓN | AGPE | 2020-09-21 | 2020 | GUARNE | ANTIOQUIA | 05318 | 05 | 174 | 2026-06-01
MERCEDES VERONICA CARDONA | 0.00028 | SOLAR | EN OPERACIÓN | AGPE | 2020-12-01 | 2020 | MARINILLA | ANTIOQUIA | 05440 | 05 | 174 | 2026-06-01
RICARDO ALONSO MARÍN GALLEGO | 0.00028 | SOLAR | EN OPERACIÓN | AGPE | 2020-11-27 | 2020 | GUARNE | ANTIOQUIA | 05318 | 05 | 174 | 2026-06-01
WILSON ALEXANDER BOLIVAR TANGARIFE | 0.00028 | SOLAR | EN OPERACIÓN | AGPE | 2021-01-08 | 2021 | GUARNE | ANTIOQUIA | 05318 | 05 | 174 | 2026-06-01
FREDY ALEXANDER ZABALA SOSSA | 0.00028 | SOLAR | EN OPERACIÓN | AGPE | 2020-11-27 | 2020 | GUARNE | ANTIOQUIA | 05318 | 05 | 174 | 2026-06-01
JOSÉ LUIS CARDENAS VEGAS | 0.00028 | SOLAR | EN OPERACIÓN | AGPE | 2020-12-16 | 2020 | APARTADO | ANTIOQUIA | 05045 | 05 | 174 | 2026-06-01
EMI | 0.00028 | SOLAR | EN OPERACIÓN | AGPE | 2020-10-31 | 2020 | MARINILLA | ANTIOQUIA | 05440 | 05 | 174 | 2026-06-01
LUIS ALEJANDRO BRAVO PATIÑO | 0.00028 | SOLAR | EN OPERACIÓN | AGPE | 2020-09-28 | 2020 | EL_CARMEN_DE_VIBORAL | ANTIOQUIA | 05148 | 05 | 174 | 2026-06-01
LEIDY NHORA RESTREPO GOMEZ | 0.00028 | SOLAR | EN OPERACIÓN | AGPE | 2020-12-14 | 2020 | CHIGORODO | ANTIOQUIA | 05172 | 05 | 174 | 2026-06-01
LUIS FERNANDO DAVID JIMÉNEZ | 0.00028 | SOLAR | EN OPERACIÓN | AGPE | 2020-12-15 | 2020 | CAREPA | ANTIOQUIA | 05145 | 05 | 174 | 2026-06-01
FERNANDO JOSE GUISAO SANCHEZ | 0.00028 | SOLAR | EN OPERACIÓN | AGPE | 2020-12-16 | 2020 | CAREPA | ANTIOQUIA | 05145 | 05 | 174 | 2026-06-01
PAULA ANDREA OSORIO GARCIA | 0.00028 | SOLAR | EN OPERACIÓN | AGPE | 2020-09-24 | 2020 | MARINILLA | ANTIOQUIA | 05440 | 05 | 174 | 2026-06-01
MAILY EUNISER VALENCIA | 0.00028 | SOLAR | EN OPERACIÓN | AGPE | 2020-09-25 | 2020 | MARINILLA | ANTIOQUIA | 05440 | 05 | 174 | 2026-06-01
ALBEIRO DE JESUS VERGARA GIL | 0.00028 | SOLAR | EN OPERACIÓN | AGPE | 2020-12-01 | 2020 | EL_SANTUARIO | ANTIOQUIA | 05697 | 05 | 174 | 2026-06-01
MARIA FABIOLA SUAREZ ALZATE | 0.00028 | SOLAR | EN OPERACIÓN | AGPE | 2020-12-01 | 2020 | EL_SANTUARIO | ANTIOQUIA | 05697 | 05 | 174 | 2026-06-01
RUBIEL ANGEL ZAPATA | 0.00028 | SOLAR | EN OPERACIÓN | AGPE | 2020-09-23 | 2020 | GUARNE | ANTIOQUIA | 05318 | 05 | 174 | 2026-06-01
CRISTINA MANYOMA DUQUE | 0.00028 | SOLAR | EN OPERACIÓN | AGPE | 2020-10-29 | 2020 | GUARNE | ANTIOQUIA | 05318 | 05 | 174 | 2026-06-01
ALIRIO CARDONA | 0.00028 | SOLAR | EN OPERACIÓN | AGPE | 2020-11-09 | 2020 | GUARNE | ANTIOQUIA | 05318 | 05 | 174 | 2026-06-01
YESID NORBERTO CASTAÑO GONZALEZ | 0.00028 | SOLAR | EN OPERACIÓN | AGPE | 2021-03-08 | 2021 | GUARNE | ANTIOQUIA | 05318 | 05 | 174 | 2026-06-01
LUIS FERNANDO VILLA OCAMPO | 0.00028 | SOLAR | EN OPERACIÓN | AGPE | 2020-10-31 | 2020 | MARINILLA | ANTIOQUIA | 05440 | 05 | 174 | 2026-06-01
JAIME ANDRES RIVERA | 0.00028 | SOLAR | EN OPERACIÓN | AGPE | 2020-11-27 | 2020 | GUARNE | ANTIOQUIA | 05318 | 05 | 174 | 2026-06-01
SOL IREYA JARAMILLO HENAO | 0.00028 | SOLAR | EN OPERACIÓN | AGPE | 2020-09-15 | 2020 | GUARNE | ANTIOQUIA | 05318 | 05 | 174 | 2026-06-01
MILENA PATRICIA OSSA | 0.00028 | SOLAR | EN OPERACIÓN | AGPE | 2020-09-29 | 2020 | GUARNE | ANTIOQUIA | 05318 | 05 | 174 | 2026-06-01
ORLANDO DE JESUS RAMIREZ GALLEGO | 0.00028 | SOLAR | EN OPERACIÓN | AGPE | 2020-09-29 | 2020 | GUARNE | ANTIOQUIA | 05318 | 05 | 174 | 2026-06-01
ABRAHAM GUTIERREZ ARCILA | 0.00028 | SOLAR | EN OPERACIÓN | AGPE | 2020-09-25 | 2020 | GUARNE | ANTIOQUIA | 05318 | 05 | 174 | 2026-06-01
FEDERICO ALEJANDRO CARDONA | 0.00028 | SOLAR | EN OPERACIÓN | AGPE | 2020-09-14 | 2020 | GUARNE | ANTIOQUIA | 05318 | 05 | 174 | 2026-06-01
GUIOMAR AREVALO CACERES | 0.00028 | SOLAR | EN OPERACIÓN | AGPE | 2020-11-09 | 2020 | GUARNE | ANTIOQUIA | 05318 | 05 | 174 | 2026-06-01
YENIFFER CORALIA VELASQUEZ RAMIREZ | 0.00028 | SOLAR | EN OPERACIÓN | AGPE | 2020-12-15 | 2020 | CAREPA | ANTIOQUIA | 05145 | 05 | 174 | 2026-06-01
DANIEL JOSE HERNANDEZ PORTILLO | 0.00028 | SOLAR | EN OPERACIÓN | AGPE | 2020-12-15 | 2020 | CAREPA | ANTIOQUIA | 05145 | 05 | 174 | 2026-06-01
PEDRO PABLO CALLE JARAMILLO | 0.00028 | SOLAR | EN OPERACIÓN | AGPE | 2020-12-16 | 2020 | APARTADO | ANTIOQUIA | 05045 | 05 | 174 | 2026-06-01
SONIA ELENA GOMEZ | 0.00028 | SOLAR | EN OPERACIÓN | AGPE | 2020-09-25 | 2020 | MARINILLA | ANTIOQUIA | 05440 | 05 | 174 | 2026-06-01
ALFONZO DE JESUS SUAREZ | 0.00028 | SOLAR | EN OPERACIÓN | AGPE | 2020-09-11 | 2020 | MARINILLA | ANTIOQUIA | 05440 | 05 | 174 | 2026-06-01
RUBI MILENA QUINTERO VASQUEZ | 0.00028 | SOLAR | EN OPERACIÓN | AGPE | 2020-09-24 | 2020 | MARINILLA | ANTIOQUIA | 05440 | 05 | 174 | 2026-06-01
MAURICIO ALEJANDRO MUÑOZ ZAPATA | 0.00028 | SOLAR | EN OPERACIÓN | AGPE | 2020-11-30 | 2020 | MARINILLA | ANTIOQUIA | 05440 | 05 | 174 | 2026-06-01
GUILLERMO LEON VALENCIA | 0.00028 | SOLAR | EN OPERACIÓN | AGPE | 2020-09-23 | 2020 | GUARNE | ANTIOQUIA | 05318 | 05 | 174 | 2026-06-01
JUAN ANTONIO LOPEZ | 0.00028 | SOLAR | EN OPERACIÓN | AGPE | 2020-12-15 | 2020 | SAN_RAFAEL | ANTIOQUIA | 05667 | 05 | 174 | 2026-06-01
ROSA MARIA ALZATE JIMENEZ | 0.00028 | SOLAR | EN OPERACIÓN | AGPE | 2020-12-14 | 2020 | GUATAPE | ANTIOQUIA | 05321 | 05 | 174 | 2026-06-01
FLOR MARIA RIOS G | 0.00028 | SOLAR | EN OPERACIÓN | AGPE | 2020-10-29 | 2020 | GUARNE | ANTIOQUIA | 05318 | 05 | 174 | 2026-06-01
MARTHA LUZ RUIZ CANO | 0.00028 | SOLAR | EN OPERACIÓN | AGPE | 2020-11-05 | 2020 | RIONEGRO | ANTIOQUIA | 05615 | 05 | 174 | 2026-06-01
NELSY DEL ROSARIO HUMANEZ ARIAS | 0.00028 | SOLAR | EN OPERACIÓN | AGPE | 2020-12-14 | 2020 | CHIGORODO | ANTIOQUIA | 05172 | 05 | 174 | 2026-06-01
RAUL DEL SOCORRO DONADO TORRES | 0.00028 | SOLAR | EN OPERACIÓN | AGPE | 2020-12-14 | 2020 | CHIGORODO | ANTIOQUIA | 05172 | 05 | 174 | 2026-06-01
LUIS ENRIQUE ASPRILLA MORENO | 0.00028 | SOLAR | EN OPERACIÓN | AGPE | 2020-12-17 | 2020 | TURBO | ANTIOQUIA | 05837 | 05 | 174 | 2026-06-01
ELIANA MARIA ZAPATA GALLEGO | 0.00028 | SOLAR | EN OPERACIÓN | AGPE | 2020-11-09 | 2020 | GUARNE | ANTIOQUIA | 05318 | 05 | 174 | 2026-06-01
OVEIDA DEL ROCIO GUARIN QUINTERO | 0.00028 | SOLAR | EN OPERACIÓN | AGPE | 2020-11-03 | 2020 | MARINILLA | ANTIOQUIA | 05440 | 05 | 174 | 2026-06-01
RAFAEL ESPINOSA | 0.00028 | SOLAR | EN OPERACIÓN | AGPE | 2020-11-10 | 2020 | RIONEGRO | ANTIOQUIA | 05615 | 05 | 174 | 2026-06-01
JUAN DAVID RIVERA BENITEZ | 0.00028 | SOLAR | EN OPERACIÓN | AGPE | 2020-10-30 | 2020 | MEDELLIN | ANTIOQUIA | 05001 | 05 | 174 | 2026-06-01
MARIA TERESA USME GÓMEZ | 0.00028 | SOLAR | EN OPERACIÓN | AGPE | 2020-11-12 | 2020 | EL_PENOL | ANTIOQUIA | 05541 | 05 | 174 | 2026-06-01
ZOILA MARIA RIOS DUQUE | 0.00028 | SOLAR | EN OPERACIÓN | AGPE | 2020-10-31 | 2020 | MARINILLA | ANTIOQUIA | 05440 | 05 | 174 | 2026-06-01
DIANA PAOLA PEÑATE PUERTA | 0.00028 | SOLAR | EN OPERACIÓN | AGPE | 2020-12-16 | 2020 | CAREPA | ANTIOQUIA | 05145 | 05 | 174 | 2026-06-01
JUAN PAULO HERNANDEZ LARGO | 0.00028 | SOLAR | EN OPERACIÓN | AGPE | 2020-12-17 | 2020 | APARTADO | ANTIOQUIA | 05045 | 05 | 174 | 2026-06-01
JAIRO NUÑEZ SAENZ | 0.00028 | SOLAR | EN OPERACIÓN | AGPE | 2020-12-16 | 2020 | APARTADO | ANTIOQUIA | 05045 | 05 | 174 | 2026-06-01
IVAN DARIO GUTIERREZ OROZCO | 0.00028 | SOLAR | EN OPERACIÓN | AGPE | 2020-12-16 | 2020 | LA_UNION | ANTIOQUIA | 05400 | 05 | 174 | 2026-06-01
DANIEL ANTONIO BEDOYA BEDOYA | 0.00028 | SOLAR | EN OPERACIÓN | AGPE | 2021-01-07 | 2021 | SAN_PEDRO_DE_LOS_MILAGROS | ANTIOQUIA | 05664 | 05 | 174 | 2026-06-01
CAMILO AGUDELO CALLEJAS | 0.00028 | SOLAR | EN OPERACIÓN | AGPE | 2021-01-07 | 2021 | SANTA_ROSA_DE_OSOS | ANTIOQUIA | 05686 | 05 | 174 | 2026-06-01
ALVARO HUMBERTO MONSALVE CORREA | 0.00028 | SOLAR | EN OPERACIÓN | AGPE | 2021-01-07 | 2021 | ENTRERRIOS | ANTIOQUIA | 05264 | 05 | 174 | 2026-06-01
DARIO ANTONIO PAVAS | 0.00028 | SOLAR | EN OPERACIÓN | AGPE | 2021-01-15 | 2021 | MARINILLA | ANTIOQUIA | 05440 | 05 | 174 | 2026-06-01
SANDRA MILENA CARDONA | 0.00028 | SOLAR | EN OPERACIÓN | AGPE | 2020-11-20 | 2020 | GUARNE | ANTIOQUIA | 05318 | 05 | 174 | 2026-06-01
DUBER ALBERTO OSPINA | 0.00028 | SOLAR | EN OPERACIÓN | AGPE | 2021-01-05 | 2021 | SANTA_FE_DE_ANTIOQUIA | ANTIOQUIA | 05042 | 05 | 174 | 2026-06-01
LEVIS MARIA CEBALLOS OJEDA | 0.00028 | SOLAR | EN OPERACIÓN | AGPE | 2021-01-06 | 2021 | SANTA_FE_DE_ANTIOQUIA | ANTIOQUIA | 05042 | 05 | 174 | 2026-06-01
LUIS FERNANDO GONZALEZ URREGO | 0.00028 | SOLAR | EN OPERACIÓN | AGPE | 2021-01-05 | 2021 | SANTA_FE_DE_ANTIOQUIA | ANTIOQUIA | 05042 | 05 | 174 | 2026-06-01
YADIRLEY ALEXANDRA CARVAJAL | 0.00028 | SOLAR | EN OPERACIÓN | AGPE | 2021-01-05 | 2021 | SANTA_FE_DE_ANTIOQUIA | ANTIOQUIA | 05042 | 05 | 174 | 2026-06-01
HAYNIVER MADRID QUIROS | 0.00028 | SOLAR | EN OPERACIÓN | AGPE | 2021-01-06 | 2021 | SANTA_FE_DE_ANTIOQUIA | ANTIOQUIA | 05042 | 05 | 174 | 2026-06-01
JOSE ALEXANDER GOMEZ FLOREZ | 0.00028 | SOLAR | EN OPERACIÓN | AGPE | 2020-10-29 | 2020 | GUARNE | ANTIOQUIA | 05318 | 05 | 174 | 2026-06-01
BLANCA LIBIA MANCO VASQUEZ | 0.00028 | SOLAR | EN OPERACIÓN | AGPE | 2020-12-14 | 2020 | CAREPA | ANTIOQUIA | 05145 | 05 | 174 | 2026-06-01
DEICY QUINTO CORDOBA | 0.00028 | SOLAR | EN OPERACIÓN | AGPE | 2020-12-17 | 2020 | APARTADO | ANTIOQUIA | 05045 | 05 | 174 | 2026-06-01
ALDEMAR DE LA CRUZ ALZATE DUQUE | 0.00028 | SOLAR | EN OPERACIÓN | AGPE | 2020-10-31 | 2020 | MARINILLA | ANTIOQUIA | 05440 | 05 | 174 | 2026-06-01
LEONARDO ENRIQUE CARO SANCHEZ | 0.00028 | SOLAR | EN OPERACIÓN | AGPE | 2020-12-01 | 2020 | MARINILLA | ANTIOQUIA | 05440 | 05 | 174 | 2026-06-01
ANTONIO JOSE CAICEDO USUGA | 0.00028 | SOLAR | EN OPERACIÓN | AGPE | 2020-12-12 | 2020 | SAN_JERONIMO | ANTIOQUIA | 05656 | 05 | 174 | 2026-06-01
LUZ MERY SIERRA ESTRADA | 0.00028 | SOLAR | EN OPERACIÓN | AGPE | 2021-01-04 | 2021 | AMAGA | ANTIOQUIA | 05030 | 05 | 174 | 2026-06-01
JORGE ELIECER ARANGO SALDARRIAGA | 0.00028 | SOLAR | EN OPERACIÓN | AGPE | 2021-01-04 | 2021 | AMAGA | ANTIOQUIA | 05030 | 05 | 174 | 2026-06-01
LUIS EDUARDO BOHORQUEZ ROJO | 0.00028 | SOLAR | EN OPERACIÓN | AGPE | 2021-01-12 | 2021 | GIRARDOTA | ANTIOQUIA | 05308 | 05 | 174 | 2026-06-01
JESÚS ANTONIO VALENCIA | 0.00028 | SOLAR | EN OPERACIÓN | AGPE | 2020-12-11 | 2020 | RIONEGRO | ANTIOQUIA | 05615 | 05 | 174 | 2026-06-01
ANGEL GIL | 0.00028 | SOLAR | EN OPERACIÓN | AGPE | 2020-12-15 | 2020 | RIONEGRO | ANTIOQUIA | 05615 | 05 | 174 | 2026-06-01
EDWIN RAMÍREZ | 0.00028 | SOLAR | EN OPERACIÓN | AGPE | 2020-12-11 | 2020 | RIONEGRO | ANTIOQUIA | 05615 | 05 | 174 | 2026-06-01
MAURICIO GALLEGO OSORIO | 0.00028 | SOLAR | EN OPERACIÓN | AGPE | 2020-12-16 | 2020 | SONSON | ANTIOQUIA | 05756 | 05 | 174 | 2026-06-01
JOHN ALEXANDER RENDON OSORIO | 0.00028 | SOLAR | EN OPERACIÓN | AGPE | 2020-12-16 | 2020 | SONSON | ANTIOQUIA | 05756 | 05 | 174 | 2026-06-01
SILVIA CRISTINA VALENCIA OCAMPO | 0.00028 | SOLAR | EN OPERACIÓN | AGPE | 2020-12-16 | 2020 | SONSON | ANTIOQUIA | 05756 | 05 | 174 | 2026-06-01
JUAN JAIME MEJÍA LÓPEZ | 0.00028 | SOLAR | EN OPERACIÓN | AGPE | 2020-12-11 | 2020 | MARINILLA | ANTIOQUIA | 05440 | 05 | 174 | 2026-06-01
XIMENA SIERRA GARCIA | 0.00028 | SOLAR | EN OPERACIÓN | AGPE | 2020-12-14 | 2020 | GUARNE | ANTIOQUIA | 05318 | 05 | 174 | 2026-06-01
JOHANA PATRICIA OSORIO TABARES | 0.00028 | SOLAR | EN OPERACIÓN | AGPE | 2020-12-14 | 2020 | GUARNE | ANTIOQUIA | 05318 | 05 | 174 | 2026-06-01
CARLOS RAMÍREZ | 0.00028 | SOLAR | EN OPERACIÓN | AGPE | 2020-12-17 | 2020 | GUARNE | ANTIOQUIA | 05318 | 05 | 174 | 2026-06-01
BRIAN ALEJANDRO SUAZA MARÍN | 0.00028 | SOLAR | EN OPERACIÓN | AGPE | 2021-02-18 | 2021 | RIONEGRO | ANTIOQUIA | 05615 | 05 | 174 | 2026-06-01
DEYANIRA CASTAÑO NARANJO | 0.00028 | SOLAR | EN OPERACIÓN | AGPE | 2020-11-20 | 2020 | MARINILLA | ANTIOQUIA | 05440 | 05 | 174 | 2026-06-01
WILLIAM JOAQUIN CANO LOPEZ | 0.00028 | SOLAR | EN OPERACIÓN | AGPE | 2021-01-06 | 2021 | SAN_JERONIMO | ANTIOQUIA | 05656 | 05 | 174 | 2026-06-01
GEOVANNY ANDRES SANTA SANCHEZ | 0.00028 | SOLAR | EN OPERACIÓN | AGPE | 2020-12-03 | 2020 | GUARNE | ANTIOQUIA | 05318 | 05 | 174 | 2026-06-01
JORGE ELIECER HERNANDEZ LÓPEZ | 0.00028 | SOLAR | EN OPERACIÓN | AGPE | 2021-01-18 | 2021 | SAN_CARLOS | ANTIOQUIA | 05649 | 05 | 174 | 2026-06-01
RUTH MARLENY GARCIA TORRES | 0.00028 | SOLAR | EN OPERACIÓN | AGPE | 2020-12-11 | 2020 | MARINILLA | ANTIOQUIA | 05440 | 05 | 174 | 2026-06-01
OSCAR OSPINA | 0.00028 | SOLAR | EN OPERACIÓN | AGPE | 2021-03-08 | 2021 | RIONEGRO | ANTIOQUIA | 05615 | 05 | 174 | 2026-06-01
CARMEN LUCIA DAZA | 0.00028 | SOLAR | EN OPERACIÓN | AGPE | 2021-03-09 | 2021 | MARINILLA | ANTIOQUIA | 05440 | 05 | 174 | 2026-06-01
JULIETH BIBIANA GARCIA MONSALVE | 0.00028 | SOLAR | EN OPERACIÓN | AGPE | 2021-01-19 | 2021 | RIONEGRO | ANTIOQUIA | 05615 | 05 | 174 | 2026-06-01
JULIAN ANDRES DIAZ GIRALDO | 0.00028 | SOLAR | EN OPERACIÓN | AGPE | 2021-01-07 | 2021 | EL_CARMEN_DE_VIBORAL | ANTIOQUIA | 05148 | 05 | 174 | 2026-06-01
DEISSY HERNANDEZ | 0.00028 | SOLAR | EN OPERACIÓN | AGPE | 2020-11-20 | 2020 | EL_CARMEN_DE_VIBORAL | ANTIOQUIA | 05148 | 05 | 174 | 2026-06-01
JUSTINIANO AGUDELO | 0.00028 | SOLAR | EN OPERACIÓN | AGPE | 2021-02-24 | 2021 | COPACABANA | ANTIOQUIA | 05212 | 05 | 174 | 2026-06-01
MARTHA LIGIA VELASQUEZ DE ARBELAEZ | 0.00028 | SOLAR | EN OPERACIÓN | AGPE | 2021-04-27 | 2021 | RIONEGRO | ANTIOQUIA | 05615 | 05 | 174 | 2026-06-01
JHONNY DE JESÚS ALVAREZ | 0.00028 | SOLAR | EN OPERACIÓN | AGPE | 2021-04-20 | 2021 | RIONEGRO | ANTIOQUIA | 05615 | 05 | 174 | 2026-06-01
CLAUDIA MILENA HERNANDEZ CORREA | 0.000275 | SOLAR | EN OPERACIÓN | AGPE | 2023-02-21 | 2023 | MEDELLIN | ANTIOQUIA | 05001 | 05 | 174 | 2026-06-01
JAIME ALBERTO CORREA ZAPATA | 0.000275 | SOLAR | EN OPERACIÓN | AGPE | 2023-02-09 | 2023 | MEDELLIN | ANTIOQUIA | 05001 | 05 | 174 | 2026-06-01
DEIBY ALEJANDRO MUÑOZ ZAPATA | 0.000275 | SOLAR | EN OPERACIÓN | AGPE | 2023-02-20 | 2023 | COPACABANA | ANTIOQUIA | 05212 | 05 | 174 | 2026-06-01
LUZ MARY MUÑOZ GONZALEZ | 0.000275 | SOLAR | EN OPERACIÓN | AGPE | 2022-06-17 | 2022 | MEDELLIN | ANTIOQUIA | 05001 | 05 | 174 | 2026-06-01
YENY FRANCELY MONTOYA GOMEZ | 0.000275 | SOLAR | EN OPERACIÓN | AGPE | 2022-10-22 | 2022 | COPACABANA | ANTIOQUIA | 05212 | 05 | 174 | 2026-06-01
CARLOS ALBERTO ESTRADA CANO | 0.000275 | SOLAR | EN OPERACIÓN | AGPE | 2023-02-20 | 2023 | BELLO | ANTIOQUIA | 05088 | 05 | 174 | 2026-06-01
LUIS FERNANDO MONTOYA MEJIA | 0.000275 | SOLAR | EN OPERACIÓN | AGPE | 2023-02-18 | 2023 | CALDAS | ANTIOQUIA | 05129 | 05 | 174 | 2026-06-01
EDISON DE JESUS ACEVEDO RUA | 0.00027 | SOLAR | EN OPERACIÓN | AGPE | 2023-10-12 | 2023 | EL_BAGRE | ANTIOQUIA | 05250 | 05 | 174 | 2026-06-01
ESTEFANIA CASAREZ ORTIZ | 0.00027 | SOLAR | EN OPERACIÓN | AGPE | 2023-09-15 | 2023 | EL_BAGRE | ANTIOQUIA | 05250 | 05 | 174 | 2026-06-01
LUIS ALBERTO HERAZO ROMAN | 0.00027 | SOLAR | EN OPERACIÓN | AGPE | 2023-10-11 | 2023 | EL_BAGRE | ANTIOQUIA | 05250 | 05 | 174 | 2026-06-01
ALEXANDER JOSE ACOSTA MANJARRES | 0.00027 | SOLAR | EN OPERACIÓN | AGPE | 2023-10-06 | 2023 | EL_BAGRE | ANTIOQUIA | 05250 | 05 | 174 | 2026-06-01
NATALIA ANDREA TAMAYO LOPEZ | 0.00027 | SOLAR | EN OPERACIÓN | AGPE | 2023-07-25 | 2023 | LA_CEJA | ANTIOQUIA | 05376 | 05 | 174 | 2026-06-01
SOR TERESITA MEDINA CASAS | 0.00027 | SOLAR | EN OPERACIÓN | AGPE | 2023-07-25 | 2023 | LA_CEJA | ANTIOQUIA | 05376 | 05 | 174 | 2026-06-01
NICOLAS ANTONIO ROJAS SOTO | 0.00027 | SOLAR | EN OPERACIÓN | AGPE | 2023-07-26 | 2023 | LA_CEJA | ANTIOQUIA | 05376 | 05 | 174 | 2026-06-01
LENNIN FABIAN SOLORZANO SAMPAYO | 0.00027 | SOLAR | EN OPERACIÓN | AGPE | 2023-10-26 | 2023 | EL_BAGRE | ANTIOQUIA | 05250 | 05 | 174 | 2026-06-01
JHONNIS ENRIQUE GARCIA SANTOS | 0.00027 | SOLAR | EN OPERACIÓN | AGPE | 2023-10-05 | 2023 | EL_BAGRE | ANTIOQUIA | 05250 | 05 | 174 | 2026-06-01
JHON ALEXANDER LUNA LOPEZ | 0.00027 | SOLAR | EN OPERACIÓN | AGPE | 2023-11-30 | 2023 | EL_BAGRE | ANTIOQUIA | 05250 | 05 | 174 | 2026-06-01
ANGELA MARIA LUNA LOPEZ | 0.00027 | SOLAR | EN OPERACIÓN | AGPE | 2023-11-30 | 2023 | EL_BAGRE | ANTIOQUIA | 05250 | 05 | 174 | 2026-06-01
CELIA ESTER TASCON DE TORO | 0.00027 | SOLAR | EN OPERACIÓN | AGPE | 2023-07-19 | 2023 | LA_CEJA | ANTIOQUIA | 05376 | 05 | 174 | 2026-06-01
SANDRA ROCIO MONTES OSORIO | 0.00027 | SOLAR | EN OPERACIÓN | AGPE | 2023-06-13 | 2023 | LA_UNION | ANTIOQUIA | 05400 | 05 | 174 | 2026-06-01
YUBER OSVALDO VERA TABARES | 0.00027 | SOLAR | EN OPERACIÓN | AGPE | 2023-05-10 | 2023 | LA_UNION | ANTIOQUIA | 05400 | 05 | 174 | 2026-06-01
SEBASTIAN BEDOYA VASQUEZ | 0.00027 | SOLAR | EN OPERACIÓN | AGPE | 2023-06-14 | 2023 | RETIRO | ANTIOQUIA | 05607 | 05 | 174 | 2026-06-01
SERGIO ALBERTO RODRIGUEZ RESTREPO | 0.00027 | SOLAR | EN OPERACIÓN | AGPE | 2023-07-04 | 2023 | MARINILLA | ANTIOQUIA | 05440 | 05 | 174 | 2026-06-01
CAROLINA RAMIREZ CASTAÑO | 0.00027 | SOLAR | EN OPERACIÓN | AGPE | 2023-06-14 | 2023 | RETIRO | ANTIOQUIA | 05607 | 05 | 174 | 2026-06-01
ARNALDO MIGUEL PEREZ MARTINEZ | 0.00027 | SOLAR | EN OPERACIÓN | AGPE | 2019-07-15 | 2019 | RIONEGRO | ANTIOQUIA | 05615 | 05 | 174 | 2026-06-01
JOHN SANCHEZ CASTRILLON | 0.00027 | SOLAR | EN OPERACIÓN | AGPE | 2019-07-15 | 2019 | RIONEGRO | ANTIOQUIA | 05615 | 05 | 174 | 2026-06-01
LIDIA MARIA ARBELAEZ VALENCIA | 0.00027 | SOLAR | EN OPERACIÓN | AGPE | 2019-07-15 | 2019 | RIONEGRO | ANTIOQUIA | 05615 | 05 | 174 | 2026-06-01
ELIANA VILLA CASTRO | 0.00027 | SOLAR | EN OPERACIÓN | AGPE | 2019-08-28 | 2019 | RIONEGRO | ANTIOQUIA | 05615 | 05 | 174 | 2026-06-01
ALVARO DE JESÚS PULGARÍN HENAO | 0.00027 | SOLAR | EN OPERACIÓN | AGPE | 2019-09-04 | 2019 | GUARNE | ANTIOQUIA | 05318 | 05 | 174 | 2026-06-01
JESÚS ALDEMAR RENDÓN | 0.00027 | SOLAR | EN OPERACIÓN | AGPE | 2019-07-03 | 2019 | RIONEGRO | ANTIOQUIA | 05615 | 05 | 174 | 2026-06-01
GUSTAVO DE JESÚS GARZÓN RENDON | 0.00027 | SOLAR | EN OPERACIÓN | AGPE | 2019-07-15 | 2019 | RIONEGRO | ANTIOQUIA | 05615 | 05 | 174 | 2026-06-01
MARTÍN EMILIO AMARILES | 0.00027 | SOLAR | EN OPERACIÓN | AGPE | 2019-07-17 | 2019 | GUARNE | ANTIOQUIA | 05318 | 05 | 174 | 2026-06-01
YAMILE ANDREA HERRERA | 0.00027 | SOLAR | EN OPERACIÓN | AGPE | 2019-09-04 | 2019 | GUARNE | ANTIOQUIA | 05318 | 05 | 174 | 2026-06-01
LOPEZ GIRALDO JULIO CESAR | 0.00027 | SOLAR | EN OPERACIÓN | AGPE | 2019-08-28 | 2019 | RIONEGRO | ANTIOQUIA | 05615 | 05 | 174 | 2026-06-01
MARÍA JANNET ATEHORTURA GRAJALES | 0.00027 | SOLAR | EN OPERACIÓN | AGPE | 2019-09-09 | 2019 | GUARNE | ANTIOQUIA | 05318 | 05 | 174 | 2026-06-01
LUÍS IGNACIO RESTREPO SALAZAR | 0.00027 | SOLAR | EN OPERACIÓN | AGPE | 2019-08-28 | 2019 | GUARNE | ANTIOQUIA | 05318 | 05 | 174 | 2026-06-01
BIVIANA MARÍA FLOREZ GARZÓN | 0.00027 | SOLAR | EN OPERACIÓN | AGPE | 2019-09-04 | 2019 | RIONEGRO | ANTIOQUIA | 05615 | 05 | 174 | 2026-06-01
DANILO DE JESUS ZULUAGA GOMEZ | 0.00027 | SOLAR | EN OPERACIÓN | AGPE | 2019-09-04 | 2019 | RIONEGRO | ANTIOQUIA | 05615 | 05 | 174 | 2026-06-01
JUAN DE JESÚS MORALES | 0.00027 | SOLAR | EN OPERACIÓN | AGPE | 2019-08-28 | 2019 | RIONEGRO | ANTIOQUIA | 05615 | 05 | 174 | 2026-06-01
JOHN JAIME VILLA CASTRO | 0.00027 | SOLAR | EN OPERACIÓN | AGPE | 2019-09-04 | 2019 | RIONEGRO | ANTIOQUIA | 05615 | 05 | 174 | 2026-06-01
ROMELIA DEL SOCORRO LOPEZ HERRERA | 0.00027 | SOLAR | EN OPERACIÓN | AGPE | 2019-09-04 | 2019 | GUARNE | ANTIOQUIA | 05318 | 05 | 174 | 2026-06-01
ADRIANA MARIA ALZATE ARANGO | 0.00027 | SOLAR | EN OPERACIÓN | AGPE | 2019-07-15 | 2019 | RIONEGRO | ANTIOQUIA | 05615 | 05 | 174 | 2026-06-01
FERNANDO OTALVARO | 0.00027 | SOLAR | EN OPERACIÓN | AGPE | 2019-07-17 | 2019 | RIONEGRO | ANTIOQUIA | 05615 | 05 | 174 | 2026-06-01
HUGO DE JESÚS GÓMEZ | 0.00027 | SOLAR | EN OPERACIÓN | AGPE | 2019-07-17 | 2019 | RIONEGRO | ANTIOQUIA | 05615 | 05 | 174 | 2026-06-01
ANA MERCEDES ROJAS ROJAS | 0.00027 | SOLAR | EN OPERACIÓN | AGPE | 2019-07-17 | 2019 | RIONEGRO | ANTIOQUIA | 05615 | 05 | 174 | 2026-06-01
JAIME ALBERTO SANDOVAL MURILLO | 0.00027 | SOLAR | EN OPERACIÓN | AGPE | 2019-07-17 | 2019 | RIONEGRO | ANTIOQUIA | 05615 | 05 | 174 | 2026-06-01
PEDRO JOSE VARGAS ARANGO | 0.00027 | SOLAR | EN OPERACIÓN | AGPE | 2019-07-05 | 2019 | RIONEGRO | ANTIOQUIA | 05615 | 05 | 174 | 2026-06-01
MARTHA CECILIA RODRIGUEZ HENAO | 0.00027 | SOLAR | EN OPERACIÓN | AGPE | 2019-07-17 | 2019 | RIONEGRO | ANTIOQUIA | 05615 | 05 | 174 | 2026-06-01
LEON DE JESUS AGUDELO HENAO | 0.00027 | SOLAR | EN OPERACIÓN | AGPE | 2019-07-05 | 2019 | RIONEGRO | ANTIOQUIA | 05615 | 05 | 174 | 2026-06-01
CARLOS LOTERO | 0.00027 | SOLAR | EN OPERACIÓN | AGPE | 2019-09-04 | 2019 | RIONEGRO | ANTIOQUIA | 05615 | 05 | 174 | 2026-06-01
MONICA MARIA ZAPATA | 0.00027 | SOLAR | EN OPERACIÓN | AGPE | 2019-10-15 | 2019 | GUARNE | ANTIOQUIA | 05318 | 05 | 174 | 2026-06-01
LINA MARCELA DUQUE IRAL | 0.00027 | SOLAR | EN OPERACIÓN | AGPE | 2019-10-15 | 2019 | GUARNE | ANTIOQUIA | 05318 | 05 | 174 | 2026-06-01
CLARA INÉS CASTRILLÓN CUERVO | 0.00027 | SOLAR | EN OPERACIÓN | AGPE | 2019-10-22 | 2019 | MARINILLA | ANTIOQUIA | 05440 | 05 | 174 | 2026-06-01
CAMILO GARCIA RUIZ | 0.00027 | SOLAR | EN OPERACIÓN | AGPE | 2019-10-22 | 2019 | MARINILLA | ANTIOQUIA | 05440 | 05 | 174 | 2026-06-01
JOSÉ FERNANDO GARCÍA RINCÓN | 0.00027 | SOLAR | EN OPERACIÓN | AGPE | 2019-10-22 | 2019 | MARINILLA | ANTIOQUIA | 05440 | 05 | 174 | 2026-06-01
GERARDO DE JESUS CARDONA | 0.00027 | SOLAR | EN OPERACIÓN | AGPE | 2019-10-22 | 2019 | MARINILLA | ANTIOQUIA | 05440 | 05 | 174 | 2026-06-01
DIANA PATRICIA HENAO | 0.00027 | SOLAR | EN OPERACIÓN | AGPE | 2019-10-22 | 2019 | MARINILLA | ANTIOQUIA | 05440 | 05 | 174 | 2026-06-01
FRANCISCO HINCAPIÉ | 0.00027 | SOLAR | EN OPERACIÓN | AGPE | 2019-09-09 | 2019 | RIONEGRO | ANTIOQUIA | 05615 | 05 | 174 | 2026-06-01
LUÍS HORACIO OCAMPO SANCHEZ | 0.00027 | SOLAR | EN OPERACIÓN | AGPE | 2019-11-01 | 2019 | EL_CARMEN_DE_VIBORAL | ANTIOQUIA | 05148 | 05 | 174 | 2026-06-01
LUIS ENRIQUE GARCIA GARZÓN | 0.00027 | SOLAR | EN OPERACIÓN | AGPE | 2019-10-21 | 2019 | RIONEGRO | ANTIOQUIA | 05615 | 05 | 174 | 2026-06-01
JUAN CAMILO CASTAÑEDA GALLEGO | 0.00027 | SOLAR | EN OPERACIÓN | AGPE | 2019-10-21 | 2019 | GUARNE | ANTIOQUIA | 05318 | 05 | 174 | 2026-06-01
JOSÉ MANUEL RAMÍREZ | 0.00027 | SOLAR | EN OPERACIÓN | AGPE | 2019-10-18 | 2019 | EL_CARMEN_DE_VIBORAL | ANTIOQUIA | 05148 | 05 | 174 | 2026-06-01
JUAN FERNANDO ALZATE MANRIQUE | 0.00027 | SOLAR | EN OPERACIÓN | AGPE | 2019-10-21 | 2019 | GUARNE | ANTIOQUIA | 05318 | 05 | 174 | 2026-06-01
LUZ AIDE CARDONA GIRALDO | 0.00027 | SOLAR | EN OPERACIÓN | AGPE | 2019-12-03 | 2019 | SAN_VICENTE | ANTIOQUIA |  | 05 | 174 | 2026-06-01
RAMIRO LEÓN ZAPATA | 0.00027 | SOLAR | EN OPERACIÓN | AGPE | 2019-12-03 | 2019 | GUARNE | ANTIOQUIA | 05318 | 05 | 174 | 2026-06-01
JENNY ALEJANDRA ALZATE | 0.00027 | SOLAR | EN OPERACIÓN | AGPE | 2019-11-01 | 2019 | GUARNE | ANTIOQUIA | 05318 | 05 | 174 | 2026-06-01
ERICA HERRERA | 0.00027 | SOLAR | EN OPERACIÓN | AGPE | 2019-10-16 | 2019 | GUARNE | ANTIOQUIA | 05318 | 05 | 174 | 2026-06-01
JULIAN ZAPATA ROJAS | 0.00027 | SOLAR | EN OPERACIÓN | AGPE | 2019-10-16 | 2019 | GUARNE | ANTIOQUIA | 05318 | 05 | 174 | 2026-06-01
CLAVER ANTONIO VÉLEZ | 0.00027 | SOLAR | EN OPERACIÓN | AGPE | 2019-10-22 | 2019 | RIONEGRO | ANTIOQUIA | 05615 | 05 | 174 | 2026-06-01
ELKIN SANTIAGO SOTO | 0.00027 | SOLAR | EN OPERACIÓN | AGPE | 2019-10-18 | 2019 | EL_CARMEN_DE_VIBORAL | ANTIOQUIA | 05148 | 05 | 174 | 2026-06-01
JOSÉ RODOLFO OTALVARO | 0.00027 | SOLAR | EN OPERACIÓN | AGPE | 2019-10-18 | 2019 | EL_CARMEN_DE_VIBORAL | ANTIOQUIA | 05148 | 05 | 174 | 2026-06-01
GUSTAVO ALONSO VERGARA GIRALDO | 0.00027 | SOLAR | EN OPERACIÓN | AGPE | 2023-06-08 | 2023 | MARINILLA | ANTIOQUIA | 05440 | 05 | 174 | 2026-06-01
EFRAIN VELASQUEZ | 0.00027 | SOLAR | EN OPERACIÓN | AGPE | 2023-06-08 | 2023 | MARINILLA | ANTIOQUIA | 05440 | 05 | 174 | 2026-06-01
IYALID OROZCO ACEVEDO | 0.00027 | SOLAR | EN OPERACIÓN | AGPE | 2023-06-14 | 2023 | RETIRO | ANTIOQUIA | 05607 | 05 | 174 | 2026-06-01
SILVIA ROSA QUINTERO SALAZAR | 0.00027 | SOLAR | EN OPERACIÓN | AGPE | 2023-06-08 | 2023 | MARINILLA | ANTIOQUIA | 05440 | 05 | 174 | 2026-06-01
OMAR ARLEY MONTOYA | 0.00027 | SOLAR | EN OPERACIÓN | AGPE | 2023-07-06 | 2023 | MARINILLA | ANTIOQUIA | 05440 | 05 | 174 | 2026-06-01
HISBEDT ORTIZ ZAPATA | 0.00027 | SOLAR | EN OPERACIÓN | AGPE | 2023-07-06 | 2023 | MARINILLA | ANTIOQUIA | 05440 | 05 | 174 | 2026-06-01
ROBERTO EMILIO TIRADO | 0.00027 | SOLAR | EN OPERACIÓN | AGPE | 2020-09-02 | 2020 | APARTADO | ANTIOQUIA | 05045 | 05 | 174 | 2026-06-01
JOSÉ NICOLAS CASTRO | 0.00027 | SOLAR | EN OPERACIÓN | AGPE | 2020-09-14 | 2020 | EL_CARMEN_DE_VIBORAL | ANTIOQUIA | 05148 | 05 | 174 | 2026-06-01
YENNY ASTRID GIRALDO VALENCIA | 0.00027 | SOLAR | EN OPERACIÓN | AGPE | 2020-09-14 | 2020 | EL_CARMEN_DE_VIBORAL | ANTIOQUIA | 05148 | 05 | 174 | 2026-06-01
JOSÉ ANIBAL LONDOÑO | 0.00027 | SOLAR | EN OPERACIÓN | AGPE | 2020-09-17 | 2020 | EL_CARMEN_DE_VIBORAL | ANTIOQUIA | 05148 | 05 | 174 | 2026-06-01
JAVIER GIRALDO OROZCO | 0.00027 | SOLAR | EN OPERACIÓN | AGPE | 2020-09-17 | 2020 | EL_CARMEN_DE_VIBORAL | ANTIOQUIA | 05148 | 05 | 174 | 2026-06-01
MARIA MARTA ACOSTA | 0.00027 | SOLAR | EN OPERACIÓN | AGPE | 2020-02-07 | 2020 | EL_CARMEN_DE_VIBORAL | ANTIOQUIA | 05148 | 05 | 174 | 2026-06-01
HERNAN MANUEL BEGAMBRE VELASQUEZ | 0.00027 | SOLAR | EN OPERACIÓN | AGPE | 2020-09-02 | 2020 | APARTADO | ANTIOQUIA | 05045 | 05 | 174 | 2026-06-01
LUZ OFELIA MARÍN JARAMILLO | 0.00027 | SOLAR | EN OPERACIÓN | AGPE | 2019-10-23 | 2019 | GUARNE | ANTIOQUIA | 05318 | 05 | 174 | 2026-06-01
JESSICA ALEJANDRA GARCIA OSPINA | 0.00027 | SOLAR | EN OPERACIÓN | AGPE | 2019-10-22 | 2019 | RIONEGRO | ANTIOQUIA | 05615 | 05 | 174 | 2026-06-01
LUÍS EMILIO CASTRO MORALES | 0.00027 | SOLAR | EN OPERACIÓN | AGPE | 2020-08-21 | 2020 | RIONEGRO | ANTIOQUIA | 05615 | 05 | 174 | 2026-06-01
MARIA ROSALBA LONDOÑO | 0.00027 | SOLAR | EN OPERACIÓN | AGPE | 2020-09-21 | 2020 | EL_CARMEN_DE_VIBORAL | ANTIOQUIA | 05148 | 05 | 174 | 2026-06-01
JORGE ENRIQUE ZULUAGA ZULUAGA | 0.00027 | SOLAR | EN OPERACIÓN | AGPE | 2020-02-07 | 2020 | EL_CARMEN_DE_VIBORAL | ANTIOQUIA | 05148 | 05 | 174 | 2026-06-01
NABOR GIL MALDONADO | 0.00027 | SOLAR | EN OPERACIÓN | AGPE | 2020-12-10 | 2020 | RETIRO | ANTIOQUIA | 05607 | 05 | 174 | 2026-06-01
LEONEL DE JESÚS FLOREZ BURITICA | 0.00027 | SOLAR | EN OPERACIÓN | AGPE | 2020-09-30 | 2020 | RETIRO | ANTIOQUIA | 05607 | 05 | 174 | 2026-06-01
ARGEMIRO MIGUEL FLOREZ PASTRANA | 0.00027 | SOLAR | EN OPERACIÓN | AGPE | 2020-09-02 | 2020 | APARTADO | ANTIOQUIA | 05045 | 05 | 174 | 2026-06-01
LEONARDO FABIO HURTADO MARTINEZ | 0.00027 | SOLAR | EN OPERACIÓN | AGPE | 2023-04-24 | 2023 | MARINILLA | ANTIOQUIA | 05440 | 05 | 174 | 2026-06-01
FLORAIRA CASTRO | 0.00027 | SOLAR | EN OPERACIÓN | AGPE | 2020-08-21 | 2020 | RIONEGRO | ANTIOQUIA | 05615 | 05 | 174 | 2026-06-01
DIEGO ALEJANDRO GONZALEZ | 0.00027 | SOLAR | EN OPERACIÓN | AGPE | 2020-08-21 | 2020 | RIONEGRO | ANTIOQUIA | 05615 | 05 | 174 | 2026-06-01
CARLOS AUGUSTO SANCHEZ ACOSTA | 0.00027 | SOLAR | EN OPERACIÓN | AGPE | 2020-09-02 | 2020 | APARTADO | ANTIOQUIA | 05045 | 05 | 174 | 2026-06-01
JOSE LUIS MENDOZA BUELVA | 0.00027 | SOLAR | EN OPERACIÓN | AGPE | 2020-09-02 | 2020 | APARTADO | ANTIOQUIA | 05045 | 05 | 174 | 2026-06-01
ADALBERTO DIAZ MARTINEZ | 0.00027 | SOLAR | EN OPERACIÓN | AGPE | 2020-09-01 | 2020 | APARTADO | ANTIOQUIA | 05045 | 05 | 174 | 2026-06-01
HIPOLITO URRUTIA | 0.00027 | SOLAR | EN OPERACIÓN | AGPE | 2020-09-02 | 2020 | CHIGORODO | ANTIOQUIA | 05172 | 05 | 174 | 2026-06-01
JONNIS ENRIQUE CARPIO | 0.00027 | SOLAR | EN OPERACIÓN | AGPE | 2020-09-22 | 2020 | APARTADO | ANTIOQUIA | 05045 | 05 | 174 | 2026-06-01
LUIS MIGUEL HERNANDEZ LEON | 0.00027 | SOLAR | EN OPERACIÓN | AGPE | 2020-09-02 | 2020 | APARTADO | ANTIOQUIA | 05045 | 05 | 174 | 2026-06-01
WILLIAM DE JESUS VELEZ SERNA | 0.00027 | SOLAR | EN OPERACIÓN | AGPE | 2020-09-02 | 2020 | APARTADO | ANTIOQUIA | 05045 | 05 | 174 | 2026-06-01
ISAIAS JACOB NEGRETE GUEVARA | 0.00027 | SOLAR | EN OPERACIÓN | AGPE | 2020-09-02 | 2020 | APARTADO | ANTIOQUIA | 05045 | 05 | 174 | 2026-06-01
PAOLA ANDREA JIMENEZ | 0.00027 | SOLAR | EN OPERACIÓN | AGPE | 2020-07-31 | 2020 | GIRARDOTA | ANTIOQUIA | 05308 | 05 | 174 | 2026-06-01
MARÍA TABARES | 0.00027 | SOLAR | EN OPERACIÓN | AGPE | 2020-08-21 | 2020 | RIONEGRO | ANTIOQUIA | 05615 | 05 | 174 | 2026-06-01
DAIRO MAURICIO GALLEGO AGUDELO | 0.00027 | SOLAR | EN OPERACIÓN | AGPE | 2020-09-21 | 2020 | GUARNE | ANTIOQUIA | 05318 | 05 | 174 | 2026-06-01
HERMES ANTONIO RAMOS ORTEGA | 0.00027 | SOLAR | EN OPERACIÓN | AGPE | 2020-09-02 | 2020 | APARTADO | ANTIOQUIA | 05045 | 05 | 174 | 2026-06-01
OLIMPO ENOR MOSQUERA ARBOLEDA | 0.00027 | SOLAR | EN OPERACIÓN | AGPE | 2020-02-09 | 2020 | CAREPA | ANTIOQUIA | 05145 | 05 | 174 | 2026-06-01
DIEGO JOSÉ OROZCO | 0.00027 | SOLAR | EN OPERACIÓN | AGPE | 2020-09-09 | 2020 | RIONEGRO | ANTIOQUIA | 05615 | 05 | 174 | 2026-06-01
NATALIA ANDREA YEPES GUTIERREZ | 0.00027 | SOLAR | EN OPERACIÓN | AGPE | 2023-06-16 | 2023 | RETIRO | ANTIOQUIA | 05607 | 05 | 174 | 2026-06-01
YULIANA ANDREA GOMEZ CARDONA | 0.00027 | SOLAR | EN OPERACIÓN | AGPE | 2023-06-27 | 2023 | RETIRO | ANTIOQUIA | 05607 | 05 | 174 | 2026-06-01
YEDISON ALBERTO CANO CHICA | 0.00027 | SOLAR | EN OPERACIÓN | AGPE | 2023-04-25 | 2023 | RETIRO | ANTIOQUIA | 05607 | 05 | 174 | 2026-06-01
LUCY ELIZABETH MUÑOZ ALVAREZ | 0.00027 | SOLAR | EN OPERACIÓN | AGPE | 2023-08-22 | 2023 | BELLO | ANTIOQUIA | 05088 | 05 | 174 | 2026-06-01
ADRIANA MARIA HENAO LOPEZ | 0.00027 | SOLAR | EN OPERACIÓN | AGPE | 2023-06-27 | 2023 | SABANETA | ANTIOQUIA | 05631 | 05 | 174 | 2026-06-01
WALTER DE JESUS BEDOYA | 0.00027 | SOLAR | EN OPERACIÓN | AGPE | 2023-05-10 | 2023 | LA_UNION | ANTIOQUIA | 05400 | 05 | 174 | 2026-06-01
CESAR AUGUSTO GIRALDO | 0.00027 | SOLAR | EN OPERACIÓN | AGPE | 2023-05-15 | 2023 | LA_UNION | ANTIOQUIA | 05400 | 05 | 174 | 2026-06-01
MARCO TULIO RIVAS ZEA | 0.00027 | SOLAR | EN OPERACIÓN | AGPE | 2020-09-02 | 2020 | CHIGORODO | ANTIOQUIA | 05172 | 05 | 174 | 2026-06-01
SOR PAULA GOMEZ VILLADA | 0.00027 | SOLAR | EN OPERACIÓN | AGPE | 2023-06-26 | 2023 | RETIRO | ANTIOQUIA | 05607 | 05 | 174 | 2026-06-01
LEON JAIRO RODRIGUEZ CORREA | 0.00027 | SOLAR | EN OPERACIÓN | AGPE | 2023-06-27 | 2023 | RETIRO | ANTIOQUIA | 05607 | 05 | 174 | 2026-06-01
GLADYS DEL SOCORRO OSPINA FLORES | 0.00027 | SOLAR | EN OPERACIÓN | AGPE | 2023-06-27 | 2023 | RETIRO | ANTIOQUIA | 05607 | 05 | 174 | 2026-06-01
YENIFFER RODRIGUEZ | 0.00027 | SOLAR | EN OPERACIÓN | AGPE | 2020-07-15 | 2020 | COPACABANA | ANTIOQUIA | 05212 | 05 | 174 | 2026-06-01
OSBALDO GRANADOS ZULUAGA | 0.00027 | SOLAR | EN OPERACIÓN | AGPE | 2020-07-31 | 2020 | BARBOSA | ANTIOQUIA | 05079 | 05 | 174 | 2026-06-01
JUAN ANDRÉS RODRÍGUEZ BENJUMEA | 0.00027 | SOLAR | EN OPERACIÓN | AGPE | 2020-07-31 | 2020 | BARBOSA | ANTIOQUIA | 05079 | 05 | 174 | 2026-06-01
JAIME ALONSO CATAÑO FORONDA | 0.00027 | SOLAR | EN OPERACIÓN | AGPE | 2020-08-06 | 2020 | GIRARDOTA | ANTIOQUIA | 05308 | 05 | 174 | 2026-06-01
JUAN FELIPE GÓMEZ | 0.00027 | SOLAR | EN OPERACIÓN | AGPE | 2020-08-06 | 2020 | COPACABANA | ANTIOQUIA | 05212 | 05 | 174 | 2026-06-01
JORGE ORLANDO MARTINEZ MORENO | 0.00027 | SOLAR | EN OPERACIÓN | AGPE | 2020-09-15 | 2020 | EL_CARMEN_DE_VIBORAL | ANTIOQUIA | 05148 | 05 | 174 | 2026-06-01
CARLOS RAMÓN MENDOZA BUELVAS | 0.00027 | SOLAR | EN OPERACIÓN | AGPE | 2020-09-02 | 2020 | APARTADO | ANTIOQUIA | 05045 | 05 | 174 | 2026-06-01
HEMILSON RIVERA TUBERQUIA | 0.00027 | SOLAR | EN OPERACIÓN | AGPE | 2020-09-01 | 2020 | CHIGORODO | ANTIOQUIA | 05172 | 05 | 174 | 2026-06-01
VIVIANA ASTRID ZULUAGA VALENCIA | 0.00027 | SOLAR | EN OPERACIÓN | AGPE | 2020-09-21 | 2020 | EL_CARMEN_DE_VIBORAL | ANTIOQUIA | 05148 | 05 | 174 | 2026-06-01
YORLAN VARGAS VARGAS | 0.00027 | SOLAR | EN OPERACIÓN | AGPE | 2020-09-16 | 2020 | EL_CARMEN_DE_VIBORAL | ANTIOQUIA | 05148 | 05 | 174 | 2026-06-01
DARNELLY ESTELLA OSORIO NARVAEZ | 0.00027 | SOLAR | EN OPERACIÓN | AGPE | 2020-09-10 | 2020 | EL_CARMEN_DE_VIBORAL | ANTIOQUIA | 05148 | 05 | 174 | 2026-06-01
RODRIGO ALFONSO JARAMILLO JIMENEZ | 0.00027 | SOLAR | EN OPERACIÓN | AGPE | 2020-06-18 | 2020 | EL_CARMEN_DE_VIBORAL | ANTIOQUIA | 05148 | 05 | 174 | 2026-06-01
GLADIS MARIA SALDARRIAGA MUÑOZ | 0.00027 | SOLAR | EN OPERACIÓN | AGPE | 2020-08-06 | 2020 | COPACABANA | ANTIOQUIA | 05212 | 05 | 174 | 2026-06-01
YURANY YESENIA VALENCIA GIRALDO | 0.00027 | SOLAR | EN OPERACIÓN | AGPE | 2020-05-19 | 2020 | EL_CARMEN_DE_VIBORAL | ANTIOQUIA | 05148 | 05 | 174 | 2026-06-01
JOHN FREDDY JARAMILLO | 0.00027 | SOLAR | EN OPERACIÓN | AGPE | 2020-05-18 | 2020 | EL_CARMEN_DE_VIBORAL | ANTIOQUIA | 05148 | 05 | 174 | 2026-06-01
MAURICIO HUMBERTO NORIEGA FLOREZ | 0.00027 | SOLAR | EN OPERACIÓN | AGPE | 2020-05-22 | 2020 | EL_CARMEN_DE_VIBORAL | ANTIOQUIA | 05148 | 05 | 174 | 2026-06-01
GABRIEL CORREA MORA | 0.00027 | SOLAR | EN OPERACIÓN | AGPE | 2020-08-06 | 2020 | COPACABANA | ANTIOQUIA | 05212 | 05 | 174 | 2026-06-01
LUIS EDUARDO JIMENEZ BERNAL | 0.00027 | SOLAR | EN OPERACIÓN | AGPE | 2020-09-15 | 2020 | EL_CARMEN_DE_VIBORAL | ANTIOQUIA | 05148 | 05 | 174 | 2026-06-01
LUIS ALBERTO RAMIREZ MUÑOZ | 0.00027 | SOLAR | EN OPERACIÓN | AGPE | 2020-07-15 | 2020 | COPACABANA | ANTIOQUIA | 05212 | 05 | 174 | 2026-06-01
IBED CONTRERAS CASTELLANOS | 0.00027 | SOLAR | EN OPERACIÓN | AGPE | 2020-08-01 | 2020 | LA_ESTRELLA | ANTIOQUIA | 05380 | 05 | 174 | 2026-06-01
MARIA ALEJANDRA VARGAS CARDONA | 0.00027 | SOLAR | EN OPERACIÓN | AGPE | 2020-09-16 | 2020 | EL_CARMEN_DE_VIBORAL | ANTIOQUIA | 05148 | 05 | 174 | 2026-06-01
FRANCISCO JAVIER ZULUAGA URREA | 0.00027 | SOLAR | EN OPERACIÓN | AGPE | 2020-09-10 | 2020 | EL_CARMEN_DE_VIBORAL | ANTIOQUIA | 05148 | 05 | 174 | 2026-06-01
JAIME DE JESUS GIRALDO ZULUAGA | 0.00027 | SOLAR | EN OPERACIÓN | AGPE | 2020-09-21 | 2020 | EL_CARMEN_DE_VIBORAL | ANTIOQUIA | 05148 | 05 | 174 | 2026-06-01
JORGE ELIECER RAMIREZ ALZATE | 0.00027 | SOLAR | EN OPERACIÓN | AGPE | 2020-09-21 | 2020 | MARINILLA | ANTIOQUIA | 05440 | 05 | 174 | 2026-06-01
MONICA CASTRO CASTAÑEDA | 0.00027 | SOLAR | EN OPERACIÓN | AGPE | 2020-06-18 | 2020 | EL_CARMEN_DE_VIBORAL | ANTIOQUIA | 05148 | 05 | 174 | 2026-06-01
MARTA INES QUINTERO QUINTERO | 0.00027 | SOLAR | EN OPERACIÓN | AGPE | 2020-09-14 | 2020 | EL_CARMEN_DE_VIBORAL | ANTIOQUIA | 05148 | 05 | 174 | 2026-06-01
FABIO NELSON GOMEZ LONDOÑO | 0.00027 | SOLAR | EN OPERACIÓN | AGPE | 2020-05-21 | 2020 | EL_CARMEN_DE_VIBORAL | ANTIOQUIA | 05148 | 05 | 174 | 2026-06-01
JAILER MAURICIO GRANADA CIRO | 0.00027 | SOLAR | EN OPERACIÓN | AGPE | 2020-08-18 | 2020 | COPACABANA | ANTIOQUIA | 05212 | 05 | 174 | 2026-06-01
FRANCISCO JOSE GOMEZ VALENCIA | 0.00027 | SOLAR | EN OPERACIÓN | AGPE | 2020-06-16 | 2020 | EL_CARMEN_DE_VIBORAL | ANTIOQUIA | 05148 | 05 | 174 | 2026-06-01
JAIME EDUARDO LÓPEZ | 0.00027 | SOLAR | EN OPERACIÓN | AGPE | 2020-05-20 | 2020 | EL_CARMEN_DE_VIBORAL | ANTIOQUIA | 05148 | 05 | 174 | 2026-06-01
CESAR ELIBERO OCAMPO QUINTERO | 0.00027 | SOLAR | EN OPERACIÓN | AGPE | 2020-05-20 | 2020 | EL_CARMEN_DE_VIBORAL | ANTIOQUIA | 05148 | 05 | 174 | 2026-06-01
NIVER ARLEY OCAMPO GIRALDO | 0.00027 | SOLAR | EN OPERACIÓN | AGPE | 2020-05-19 | 2020 | EL_CARMEN_DE_VIBORAL | ANTIOQUIA | 05148 | 05 | 174 | 2026-06-01
JORGE HUMBERTO ZULUAGA MARULANDA | 0.00027 | SOLAR | EN OPERACIÓN | AGPE | 2020-09-22 | 2020 | EL_CARMEN_DE_VIBORAL | ANTIOQUIA | 05148 | 05 | 174 | 2026-06-01
RAFAEL DE JESÚS JIMENEZ CASTAÑEDA | 0.00027 | SOLAR | EN OPERACIÓN | AGPE | 2020-09-15 | 2020 | EL_CARMEN_DE_VIBORAL | ANTIOQUIA | 05148 | 05 | 174 | 2026-06-01
WILSON FERNEY ARBELAEZ ZULUAGA | 0.00027 | SOLAR | EN OPERACIÓN | AGPE | 2020-09-10 | 2020 | EL_CARMEN_DE_VIBORAL | ANTIOQUIA | 05148 | 05 | 174 | 2026-06-01
MARIA INES ARISTIZABAL ESCOBAR | 0.00027 | SOLAR | EN OPERACIÓN | AGPE | 2020-08-01 | 2020 | ITAGUI | ANTIOQUIA | 05360 | 05 | 174 | 2026-06-01
MARIA CONSUELO LOPEZ GRAJALES | 0.00027 | SOLAR | EN OPERACIÓN | AGPE | 2023-07-24 | 2023 | LA_CEJA | ANTIOQUIA | 05376 | 05 | 174 | 2026-06-01
CATHERINE VERA PATIÑO | 0.00027 | SOLAR | EN OPERACIÓN | AGPE | 2020-09-30 | 2020 | LA_CEJA | ANTIOQUIA | 05376 | 05 | 174 | 2026-06-01
DIANA PATRICIA MONTES BEDOYA | 0.00027 | SOLAR | EN OPERACIÓN | AGPE | 2020-08-05 | 2020 | LA_CEJA | ANTIOQUIA | 05376 | 05 | 174 | 2026-06-01
WALTER DE JESUS LOPEZ LOPEZ | 0.00027 | SOLAR | EN OPERACIÓN | AGPE | 2020-12-18 | 2020 | LA_CEJA | ANTIOQUIA | 05376 | 05 | 174 | 2026-06-01
GUILLERMO LEÓN BEDOYA LOPEZ | 0.00027 | SOLAR | EN OPERACIÓN | AGPE | 2020-07-28 | 2020 | EL_CARMEN_DE_VIBORAL | ANTIOQUIA | 05148 | 05 | 174 | 2026-06-01
MARÍA MATILDE OSORIO LONDOÑO | 0.00027 | SOLAR | EN OPERACIÓN | AGPE | 2020-06-01 | 2020 | EL_CARMEN_DE_VIBORAL | ANTIOQUIA | 05148 | 05 | 174 | 2026-06-01
CESAR DANIEL GOMEZ GARCIA | 0.00027 | SOLAR | EN OPERACIÓN | AGPE | 2020-09-22 | 2020 | EL_CARMEN_DE_VIBORAL | ANTIOQUIA | 05148 | 05 | 174 | 2026-06-01
JOSE BERNARDO GARCIA VALENCIA | 0.00027 | SOLAR | EN OPERACIÓN | AGPE | 2020-06-01 | 2020 | EL_CARMEN_DE_VIBORAL | ANTIOQUIA | 05148 | 05 | 174 | 2026-06-01
RAMIRO ANTONIO TEJADA BLANDON | 0.00027 | SOLAR | EN OPERACIÓN | AGPE | 2020-06-01 | 2020 | EL_CARMEN_DE_VIBORAL | ANTIOQUIA | 05148 | 05 | 174 | 2026-06-01
JORGE ANDRES ZULUAGA HENAO | 0.00027 | SOLAR | EN OPERACIÓN | AGPE | 2020-07-16 | 2020 | EL_CARMEN_DE_VIBORAL | ANTIOQUIA | 05148 | 05 | 174 | 2026-06-01
GERMAN ALBERTO RENDON RAMIREZ | 0.00027 | SOLAR | EN OPERACIÓN | AGPE | 2020-05-29 | 2020 | EL_CARMEN_DE_VIBORAL | ANTIOQUIA | 05148 | 05 | 174 | 2026-06-01
SERGIO VARGAS VARGAS | 0.00027 | SOLAR | EN OPERACIÓN | AGPE | 2020-09-16 | 2020 | EL_CARMEN_DE_VIBORAL | ANTIOQUIA | 05148 | 05 | 174 | 2026-06-01
ALBA NELLY RAMIREZ CASTAÑO | 0.00027 | SOLAR | EN OPERACIÓN | AGPE | 2020-06-23 | 2020 | EL_CARMEN_DE_VIBORAL | ANTIOQUIA | 05148 | 05 | 174 | 2026-06-01
GLADIS PATRICIA RAMIREZ CASTAÑO | 0.00027 | SOLAR | EN OPERACIÓN | AGPE | 2020-05-29 | 2020 | EL_CARMEN_DE_VIBORAL | ANTIOQUIA | 05148 | 05 | 174 | 2026-06-01
DANNA LORENA BUSTAMANTE MAYA | 0.00027 | SOLAR | EN OPERACIÓN | AGPE | 2023-07-18 | 2023 | LA_CEJA | ANTIOQUIA | 05376 | 05 | 174 | 2026-06-01
HERNAN DARIO LOPEZ PIEDRAHITA | 0.00027 | SOLAR | EN OPERACIÓN | AGPE | 2023-03-23 | 2023 | LA_CEJA | ANTIOQUIA | 05376 | 05 | 174 | 2026-06-01
DORIA ANDREA TOBON BOTERO | 0.00027 | SOLAR | EN OPERACIÓN | AGPE | 2023-07-24 | 2023 | LA_CEJA | ANTIOQUIA | 05376 | 05 | 174 | 2026-06-01
JESUS ALBERTO ARBOLEDA CARMONA | 0.00027 | SOLAR | EN OPERACIÓN | AGPE | 2023-03-22 | 2023 | LA_CEJA | ANTIOQUIA | 05376 | 05 | 174 | 2026-06-01
SANDRA MILENA VELAZQUEZ TORO | 0.00027 | SOLAR | EN OPERACIÓN | AGPE | 2023-08-18 | 2023 | RIONEGRO | ANTIOQUIA | 05615 | 05 | 174 | 2026-06-01
FABIO ANDRES OBANDO RIOS | 0.00027 | SOLAR | EN OPERACIÓN | AGPE | 2023-02-23 | 2023 | LA_CEJA | ANTIOQUIA | 05376 | 05 | 174 | 2026-06-01
JUAN ESTEBAN CALLE POSADA | 0.00027 | SOLAR | EN OPERACIÓN | AGPE | 2023-03-18 | 2023 | LA_CEJA | ANTIOQUIA | 05376 | 05 | 174 | 2026-06-01
RUBEN DARIO ALVAREZ CARDONA | 0.00027 | SOLAR | EN OPERACIÓN | AGPE | 2023-06-20 | 2023 | LA_CEJA | ANTIOQUIA | 05376 | 05 | 174 | 2026-06-01
ERIKA MARCELA DEL RIO GONZALES | 0.00027 | SOLAR | EN OPERACIÓN | AGPE | 2023-03-18 | 2023 | LA_CEJA | ANTIOQUIA | 05376 | 05 | 174 | 2026-06-01
BEATRIZ CECILIA LOPEZ OCAMPO | 0.00027 | SOLAR | EN OPERACIÓN | AGPE | 2020-09-30 | 2020 | LA_CEJA | ANTIOQUIA | 05376 | 05 | 174 | 2026-06-01
WILMAN ZULUAGA HENAO | 0.00027 | SOLAR | EN OPERACIÓN | AGPE | 2020-06-23 | 2020 | EL_CARMEN_DE_VIBORAL | ANTIOQUIA | 05148 | 05 | 174 | 2026-06-01
SANTIAGO ZULUAGA GARCIA | 0.00027 | SOLAR | EN OPERACIÓN | AGPE | 2020-06-02 | 2020 | EL_CARMEN_DE_VIBORAL | ANTIOQUIA | 05148 | 05 | 174 | 2026-06-01
LUZ ALEIDA BERNAL OSORIO | 0.00027 | SOLAR | EN OPERACIÓN | AGPE | 2020-09-30 | 2020 | LA_CEJA | ANTIOQUIA | 05376 | 05 | 174 | 2026-06-01
ANAYANCY TORO SALAZAR | 0.00027 | SOLAR | EN OPERACIÓN | AGPE | 2023-07-25 | 2023 | LA_UNION | ANTIOQUIA | 05400 | 05 | 174 | 2026-06-01
DORA ISABEL PULIDO | 0.00027 | SOLAR | EN OPERACIÓN | AGPE | 2023-11-22 | 2023 | LA_UNION | ANTIOQUIA | 05400 | 05 | 174 | 2026-06-01
LINA MARIA MELGUIZO PEREZ | 0.00027 | SOLAR | EN OPERACIÓN | AGPE | 2023-06-16 | 2023 | RETIRO | ANTIOQUIA | 05607 | 05 | 174 | 2026-06-01
DIEGO ABERTO MENESES LOPEZ | 0.00027 | SOLAR | EN OPERACIÓN | AGPE | 2023-06-28 | 2023 | ITAGUI | ANTIOQUIA | 05360 | 05 | 174 | 2026-06-01
EDISON POSADA VILLADA | 0.00027 | SOLAR | EN OPERACIÓN | AGPE | 2023-03-23 | 2023 | LA_CEJA | ANTIOQUIA | 05376 | 05 | 174 | 2026-06-01
RAMIRO EMILIO ARENAS GALLEGO | 0.00027 | SOLAR | EN OPERACIÓN | AGPE | 2023-03-23 | 2023 | LA_CEJA | ANTIOQUIA | 05376 | 05 | 174 | 2026-06-01
JHON ALEXANDER OSORIO RODRIGUEZ | 0.00027 | SOLAR | EN OPERACIÓN | AGPE | 2023-03-10 | 2023 | LA_CEJA | ANTIOQUIA | 05376 | 05 | 174 | 2026-06-01
KHATERIN QUINTERO | 0.00027 | SOLAR | EN OPERACIÓN | AGPE | 2023-03-17 | 2023 | LA_CEJA | ANTIOQUIA | 05376 | 05 | 174 | 2026-06-01
YULIANA BOTERO | 0.00027 | SOLAR | EN OPERACIÓN | AGPE | 2023-03-23 | 2023 | LA_CEJA | ANTIOQUIA | 05376 | 05 | 174 | 2026-06-01
WILLIAM OSWALDO FLOREZ ALVAREZ | 0.00027 | SOLAR | EN OPERACIÓN | AGPE | 2023-03-23 | 2023 | LA_CEJA | ANTIOQUIA | 05376 | 05 | 174 | 2026-06-01
NELSON HUMBERT QUINTERO | 0.00027 | SOLAR | EN OPERACIÓN | AGPE | 2023-03-28 | 2023 | LA_CEJA | ANTIOQUIA | 05376 | 05 | 174 | 2026-06-01
JHOHANN ANDRES GIRALDO JIMENEZ | 0.00027 | SOLAR | EN OPERACIÓN | AGPE | 2023-02-22 | 2023 | GUARNE | ANTIOQUIA | 05318 | 05 | 174 | 2026-06-01
DIANA LUCIA GIRALDO HENAO | 0.00027 | SOLAR | EN OPERACIÓN | AGPE | 2023-04-27 | 2023 | RIONEGRO | ANTIOQUIA | 05615 | 05 | 174 | 2026-06-01
CARLOS ALBERTO MENDEZ TORRES | 0.00027 | SOLAR | EN OPERACIÓN | AGPE | 2023-10-12 | 2023 | EL_BAGRE | ANTIOQUIA | 05250 | 05 | 174 | 2026-06-01
STEFANIA PUERTA SEPULVEDA | 0.00027 | SOLAR | EN OPERACIÓN | AGPE | 2023-10-11 | 2023 | MEDELLIN | ANTIOQUIA | 05001 | 05 | 174 | 2026-06-01
ADRIAN DE JESUS RAMIREZ | 0.00027 | SOLAR | EN OPERACIÓN | AGPE | 2023-09-07 | 2023 | EL_BAGRE | ANTIOQUIA | 05250 | 05 | 174 | 2026-06-01
NELSON RODOLFO OSPINA RAMIREZ | 0.00027 | SOLAR | EN OPERACIÓN | AGPE | 2020-09-04 | 2020 | RIONEGRO | ANTIOQUIA | 05615 | 05 | 174 | 2026-06-01
JORGE IVAN RAMIREZ QUINTERO | 0.00027 | SOLAR | EN OPERACIÓN | AGPE | 2020-09-04 | 2020 | RIONEGRO | ANTIOQUIA | 05615 | 05 | 174 | 2026-06-01
OCTAVIO DE JESÚS GUZMAN | 0.00027 | SOLAR | EN OPERACIÓN | AGPE | 2020-09-24 | 2020 | MARINILLA | ANTIOQUIA | 05440 | 05 | 174 | 2026-06-01
DORA EMILSE ARENAS GONZALEZ | 0.00027 | SOLAR | EN OPERACIÓN | AGPE | 2020-07-18 | 2020 | MARINILLA | ANTIOQUIA | 05440 | 05 | 174 | 2026-06-01
OCTAVIO GARZÓN | 0.00027 | SOLAR | EN OPERACIÓN | AGPE | 2020-09-09 | 2020 | RIONEGRO | ANTIOQUIA | 05615 | 05 | 174 | 2026-06-01
ALONSO RAMIREZ AGUDELO | 0.00027 | SOLAR | EN OPERACIÓN | AGPE | 2020-11-10 | 2020 | RIONEGRO | ANTIOQUIA | 05615 | 05 | 174 | 2026-06-01
YONY ALEXANDER ZAPATA MARIN | 0.00027 | SOLAR | EN OPERACIÓN | AGPE | 2020-07-18 | 2020 | RIONEGRO | ANTIOQUIA | 05615 | 05 | 174 | 2026-06-01
JOHN RODRIGO TABORDA | 0.00027 | SOLAR | EN OPERACIÓN | AGPE | 2020-09-14 | 2020 | EL_CARMEN_DE_VIBORAL | ANTIOQUIA | 05148 | 05 | 174 | 2026-06-01
DAVID DE JESÚS BLANDÓN AGUIRRE | 0.00027 | SOLAR | EN OPERACIÓN | AGPE | 2020-08-05 | 2020 | LA_CEJA | ANTIOQUIA | 05376 | 05 | 174 | 2026-06-01
JORGE ALBEIRO BUITRAGO ESTRADA | 0.00027 | SOLAR | EN OPERACIÓN | AGPE | 2020-09-30 | 2020 | LA_CEJA | ANTIOQUIA | 05376 | 05 | 174 | 2026-06-01
WILDER ALEXANDER AGUIRRE OSPINA | 0.00027 | SOLAR | EN OPERACIÓN | AGPE | 2020-06-24 | 2020 | LA_CEJA | ANTIOQUIA | 05376 | 05 | 174 | 2026-06-01
EMI | 0.00027 | SOLAR | EN OPERACIÓN | AGPE | 2020-08-05 | 2020 | LA_CEJA | ANTIOQUIA | 05376 | 05 | 174 | 2026-06-01
ANDRES FELIPE OSORIO BEDOYA | 0.00027 | SOLAR | EN OPERACIÓN | AGPE | 2020-06-24 | 2020 | LA_CEJA | ANTIOQUIA | 05376 | 05 | 174 | 2026-06-01
ARNULFO GALVIS VILLA | 0.00027 | SOLAR | EN OPERACIÓN | AGPE | 2020-06-24 | 2020 | LA_CEJA | ANTIOQUIA | 05376 | 05 | 174 | 2026-06-01
NELSON DE JESUS GARCIA GIRALDO | 0.00027 | SOLAR | EN OPERACIÓN | AGPE | 2020-12-10 | 2020 | LA_CEJA | ANTIOQUIA | 05376 | 05 | 174 | 2026-06-01
NELSON MAURICIO VILLADA SUAZA | 0.00027 | SOLAR | EN OPERACIÓN | AGPE | 2020-06-24 | 2020 | LA_CEJA | ANTIOQUIA | 05376 | 05 | 174 | 2026-06-01
MIGUEL RAMON DIAZ GORDON | 0.00027 | SOLAR | EN OPERACIÓN | AGPE | 2023-09-06 | 2023 | EL_BAGRE | ANTIOQUIA | 05250 | 05 | 174 | 2026-06-01
MARTA LUCIA NARVAEZ TABARES | 0.00027 | SOLAR | EN OPERACIÓN | AGPE | 2023-07-12 | 2023 | LA_CEJA | ANTIOQUIA | 05376 | 05 | 174 | 2026-06-01
ALBA LUCIA FLORES SALAZAR | 0.00027 | SOLAR | EN OPERACIÓN | AGPE | 2023-03-01 | 2023 | LA_CEJA | ANTIOQUIA | 05376 | 05 | 174 | 2026-06-01
DAVID RAFAEL JIMENEZ FIERRO | 0.00027 | SOLAR | EN OPERACIÓN | AGPE | 2023-12-19 | 2023 | EL_BAGRE | ANTIOQUIA | 05250 | 05 | 174 | 2026-06-01
JUAN ALBERTO MARTINEZ ALMANZA | 0.00027 | SOLAR | EN OPERACIÓN | AGPE | 2023-09-15 | 2023 | EL_BAGRE | ANTIOQUIA | 05250 | 05 | 174 | 2026-06-01
JORGE ELIECER MARIN LOPEZ | 0.00027 | SOLAR | EN OPERACIÓN | AGPE | 2020-09-04 | 2020 | RIONEGRO | ANTIOQUIA | 05615 | 05 | 174 | 2026-06-01
YUDY ALEXANDRA GARCIA RIOS | 0.00027 | SOLAR | EN OPERACIÓN | AGPE | 2020-09-08 | 2020 | RIONEGRO | ANTIOQUIA | 05615 | 05 | 174 | 2026-06-01
EDILBERTO ECHEVERRY | 0.00027 | SOLAR | EN OPERACIÓN | AGPE | 2020-09-07 | 2020 | RIONEGRO | ANTIOQUIA | 05615 | 05 | 174 | 2026-06-01
ELKIN DARIO NOREÑA | 0.00027 | SOLAR | EN OPERACIÓN | AGPE | 2020-09-08 | 2020 | RIONEGRO | ANTIOQUIA | 05615 | 05 | 174 | 2026-06-01
DIEGO LEON AGUDELO AYALA | 0.00027 | SOLAR | EN OPERACIÓN | AGPE | 2020-09-03 | 2020 | RIONEGRO | ANTIOQUIA | 05615 | 05 | 174 | 2026-06-01
JHON HENRRI VALLEJO GUARIN | 0.00027 | SOLAR | EN OPERACIÓN | AGPE | 2020-07-04 | 2020 | RIONEGRO | ANTIOQUIA | 05615 | 05 | 174 | 2026-06-01
HENRY ADOLFO ALZATE BOTERO | 0.00027 | SOLAR | EN OPERACIÓN | AGPE | 2020-07-04 | 2020 | RIONEGRO | ANTIOQUIA | 05615 | 05 | 174 | 2026-06-01
CESAR AUGUSTO GARCIA CIRO | 0.00027 | SOLAR | EN OPERACIÓN | AGPE | 2020-09-09 | 2020 | RIONEGRO | ANTIOQUIA | 05615 | 05 | 174 | 2026-06-01
EDUARDO ALONSO GÓMEZ | 0.00027 | SOLAR | EN OPERACIÓN | AGPE | 2020-09-09 | 2020 | RIONEGRO | ANTIOQUIA | 05615 | 05 | 174 | 2026-06-01
ALEJANDRO LÓPEZ OSPINA | 0.00027 | SOLAR | EN OPERACIÓN | AGPE | 2020-11-18 | 2020 | SAN_CARLOS | ANTIOQUIA | 05649 | 05 | 174 | 2026-06-01
JAMES ALEJANDRO ARBELAEZ BUITRAGO | 0.00027 | SOLAR | EN OPERACIÓN | AGPE | 2020-12-15 | 2020 | SAN_CARLOS | ANTIOQUIA | 05649 | 05 | 174 | 2026-06-01
NOLBERTO USME | 0.00027 | SOLAR | EN OPERACIÓN | AGPE | 2020-11-17 | 2020 | SAN_CARLOS | ANTIOQUIA | 05649 | 05 | 174 | 2026-06-01
ALVARO ESCALANTE CASTAÑEDA | 0.00027 | SOLAR | EN OPERACIÓN | AGPE | 2020-08-05 | 2020 | LA_CEJA | ANTIOQUIA | 05376 | 05 | 174 | 2026-06-01
ARCENIO DE JESUS VALENCIA ARBELAEZ | 0.00027 | SOLAR | EN OPERACIÓN | AGPE | 2020-09-30 | 2020 | LA_CEJA | ANTIOQUIA | 05376 | 05 | 174 | 2026-06-01
JUAN DE DIOS BLANDON MORALES | 0.00027 | SOLAR | EN OPERACIÓN | AGPE | 2020-09-03 | 2020 | RIONEGRO | ANTIOQUIA | 05615 | 05 | 174 | 2026-06-01
FLOR ALBA HENAO HENAO | 0.00027 | SOLAR | EN OPERACIÓN | AGPE | 2020-09-07 | 2020 | RIONEGRO | ANTIOQUIA | 05615 | 05 | 174 | 2026-06-01
FERNANDO DE JESÚS GARCIA | 0.00027 | SOLAR | EN OPERACIÓN | AGPE | 2020-11-17 | 2020 | SAN_CARLOS | ANTIOQUIA | 05649 | 05 | 174 | 2026-06-01
LUZ ALEIDA ECHAVARRIA GARCES | 0.00027 | SOLAR | EN OPERACIÓN | AGPE | 2020-11-18 | 2020 | SAN_CARLOS | ANTIOQUIA | 05649 | 05 | 174 | 2026-06-01
PEDRO NEL MARIN SANCHEZ | 0.00027 | SOLAR | EN OPERACIÓN | AGPE | 2020-09-03 | 2020 | RIONEGRO | ANTIOQUIA | 05615 | 05 | 174 | 2026-06-01
OSCAR ALONSO GALLO | 0.00027 | SOLAR | EN OPERACIÓN | AGPE | 2020-07-14 | 2020 | EL_PENOL | ANTIOQUIA | 05541 | 05 | 174 | 2026-06-01
CRISTIAN YAIR GALLO ZULUAGA | 0.00027 | SOLAR | EN OPERACIÓN | AGPE | 2020-11-12 | 2020 | EL_PENOL | ANTIOQUIA | 05541 | 05 | 174 | 2026-06-01
ELKIN ALBEIRO BUITRAGO CASTRO | 0.00027 | SOLAR | EN OPERACIÓN | AGPE | 2020-10-20 | 2020 | EL_PENOL | ANTIOQUIA | 05541 | 05 | 174 | 2026-06-01
JOSÉ OMAR MARIN ACEVEDO | 0.00027 | SOLAR | EN OPERACIÓN | AGPE | 2020-07-14 | 2020 | GUATAPE | ANTIOQUIA | 05321 | 05 | 174 | 2026-06-01
LUIS ALBERTO JARAMILLO | 0.00027 | SOLAR | EN OPERACIÓN | AGPE | 2020-11-18 | 2020 | SAN_CARLOS | ANTIOQUIA | 05649 | 05 | 174 | 2026-06-01
DIEGO IVAN GARCIA GARCIA | 0.00027 | SOLAR | EN OPERACIÓN | AGPE | 2020-09-08 | 2020 | RIONEGRO | ANTIOQUIA | 05615 | 05 | 174 | 2026-06-01
JUAN GUILLERMO LORA GRISALES | 0.00027 | SOLAR | EN OPERACIÓN | AGPE | 2020-09-03 | 2020 | RIONEGRO | ANTIOQUIA | 05615 | 05 | 174 | 2026-06-01
ABELARDO DE JESUS CARDONA HENAO | 0.00027 | SOLAR | EN OPERACIÓN | AGPE | 2020-07-14 | 2020 | GUATAPE | ANTIOQUIA | 05321 | 05 | 174 | 2026-06-01
FABIO DE JESUS HERNANDEZ CASTRILLON | 0.00027 | SOLAR | EN OPERACIÓN | AGPE | 2020-11-04 | 2020 | GUATAPE | ANTIOQUIA | 05321 | 05 | 174 | 2026-06-01
FERNEY GONZALO MORALES | 0.00027 | SOLAR | EN OPERACIÓN | AGPE | 2020-12-16 | 2020 | SAN_CARLOS | ANTIOQUIA | 05649 | 05 | 174 | 2026-06-01
CARLA FARIDE PAMPLONA | 0.00027 | SOLAR | EN OPERACIÓN | AGPE | 2021-01-18 | 2021 | SAN_CARLOS | ANTIOQUIA | 05649 | 05 | 174 | 2026-06-01
RIGO ALBERTO CEBALLOS YEPES | 0.00027 | SOLAR | EN OPERACIÓN | AGPE | 2020-11-19 | 2020 | SAN_CARLOS | ANTIOQUIA | 05649 | 05 | 174 | 2026-06-01
SIGIFREDO GARCÍA GIRALDO | 0.00027 | SOLAR | EN OPERACIÓN | AGPE | 2020-11-21 | 2020 | SAN_CARLOS | ANTIOQUIA | 05649 | 05 | 174 | 2026-06-01
ADRIANA MILENA MARÍN MURILLO | 0.00027 | SOLAR | EN OPERACIÓN | AGPE | 2020-12-03 | 2020 | SAN_CARLOS | ANTIOQUIA | 05649 | 05 | 174 | 2026-06-01
CARMEN EDILMA MEJÍA GÓMEZ | 0.00027 | SOLAR | EN OPERACIÓN | AGPE | 2020-11-18 | 2020 | SAN_CARLOS | ANTIOQUIA | 05649 | 05 | 174 | 2026-06-01
AMPARO DE JESÚS RAMIREZ BUITRAGO | 0.00027 | SOLAR | EN OPERACIÓN | AGPE | 2020-11-20 | 2020 | SAN_CARLOS | ANTIOQUIA | 05649 | 05 | 174 | 2026-06-01
JORGE ELIECER RIOS | 0.00027 | SOLAR | EN OPERACIÓN | AGPE | 2020-12-16 | 2020 | SAN_CARLOS | ANTIOQUIA | 05649 | 05 | 174 | 2026-06-01
WELVER ALBERTO TORRES HERNANDEZ | 0.00027 | SOLAR | EN OPERACIÓN | AGPE | 2020-11-17 | 2020 | SAN_RAFAEL | ANTIOQUIA | 05667 | 05 | 174 | 2026-06-01
ANCIZAR USME BUSTAMANTE | 0.00027 | SOLAR | EN OPERACIÓN | AGPE | 2020-11-19 | 2020 | SAN_CARLOS | ANTIOQUIA | 05649 | 05 | 174 | 2026-06-01
ELIDA HENAO QUINCHIA | 0.00027 | SOLAR | EN OPERACIÓN | AGPE | 2020-11-18 | 2020 | SAN_CARLOS | ANTIOQUIA | 05649 | 05 | 174 | 2026-06-01
JOHN JAIRO OCAMPO CIRO | 0.00027 | SOLAR | EN OPERACIÓN | AGPE | 2020-11-19 | 2020 | SAN_CARLOS | ANTIOQUIA | 05649 | 05 | 174 | 2026-06-01
SUSANA EUGENIA BARRIENTOS CORTES | 0.00027 | SOLAR | EN OPERACIÓN | AGPE | 2020-08-26 | 2020 | BELLO | ANTIOQUIA | 05088 | 05 | 174 | 2026-06-01
DORA ALCELI LÓPEZ MORALES | 0.00027 | SOLAR | EN OPERACIÓN | AGPE | 2020-11-21 | 2020 | SAN_CARLOS | ANTIOQUIA | 05649 | 05 | 174 | 2026-06-01
DIANA MARIA GARCIA OSORIO | 0.00027 | SOLAR | EN OPERACIÓN | AGPE | 2023-02-23 | 2023 | LA_UNION | ANTIOQUIA | 05400 | 05 | 174 | 2026-06-01
LORENZO BERNAL CAMPUZANO | 0.00027 | SOLAR | EN OPERACIÓN | AGPE | 2023-03-23 | 2023 | LA_CEJA | ANTIOQUIA | 05376 | 05 | 174 | 2026-06-01
JORGE ANDRES RODAS MUÑOZ | 0.00027 | SOLAR | EN OPERACIÓN | AGPE | 2023-03-28 | 2023 | LA_CEJA | ANTIOQUIA | 05376 | 05 | 174 | 2026-06-01
SALOMON DE JESUS GRAJALES GRAJALES | 0.00027 | SOLAR | EN OPERACIÓN | AGPE | 2023-03-22 | 2023 | LA_CEJA | ANTIOQUIA | 05376 | 05 | 174 | 2026-06-01
STEFANIA MARTINEZ RAMIREZ | 0.00027 | SOLAR | EN OPERACIÓN | AGPE | 2023-03-31 | 2023 | LA_CEJA | ANTIOQUIA | 05376 | 05 | 174 | 2026-06-01
RUBEN DARIO GIRALDO MONTOYA | 0.00027 | SOLAR | EN OPERACIÓN | AGPE | 2023-06-23 | 2023 | MEDELLIN | ANTIOQUIA | 05001 | 05 | 174 | 2026-06-01
MARIA CAMILA SANCHEZ MARIN | 0.00027 | SOLAR | EN OPERACIÓN | AGPE | 2023-06-27 | 2023 | CALDAS | ANTIOQUIA | 05129 | 05 | 174 | 2026-06-01
EDWIN VALENCIA TORREGLOSA | 0.00027 | SOLAR | EN OPERACIÓN | AGPE | 2023-10-06 | 2023 | MEDELLIN | ANTIOQUIA | 05001 | 05 | 174 | 2026-06-01
CLAUDIA PATRICIA PABON | 0.00027 | SOLAR | EN OPERACIÓN | AGPE | 2023-08-14 | 2023 | MEDELLIN | ANTIOQUIA | 05001 | 05 | 174 | 2026-06-01
LUZ MARINA VILLADA BLANDON | 0.00027 | SOLAR | EN OPERACIÓN | AGPE | 2023-10-11 | 2023 | ITAGUI | ANTIOQUIA | 05360 | 05 | 174 | 2026-06-01
LUIS FERNNANDO HENAO FLOREZ | 0.00027 | SOLAR | EN OPERACIÓN | AGPE | 2023-07-26 | 2023 | BARBOSA | ANTIOQUIA | 05079 | 05 | 174 | 2026-06-01
JOHANA CANO VELEZ | 0.00027 | SOLAR | EN OPERACIÓN | AGPE | 2023-10-04 | 2023 | MEDELLIN | ANTIOQUIA | 05001 | 05 | 174 | 2026-06-01
DEISY ALEJANDRA MUÑOZ | 0.00027 | SOLAR | EN OPERACIÓN | AGPE | 2023-09-25 | 2023 | MEDELLIN | ANTIOQUIA | 05001 | 05 | 174 | 2026-06-01
JESUS IGNACIO ZAPATA ZAPATA | 0.00027 | SOLAR | EN OPERACIÓN | AGPE | 2023-07-26 | 2023 | MEDELLIN | ANTIOQUIA | 05001 | 05 | 174 | 2026-06-01
JHON WILSON GOMEZ SERNA | 0.00027 | SOLAR | EN OPERACIÓN | AGPE | 2023-07-25 | 2023 | COPACABANA | ANTIOQUIA | 05212 | 05 | 174 | 2026-06-01
JOSE ANIBAL ZULUAGA | 0.00027 | SOLAR | EN OPERACIÓN | AGPE | 2023-10-19 | 2023 | MARINILLA | ANTIOQUIA | 05440 | 05 | 174 | 2026-06-01
INGEMAN EDUARDO PINTO NIETO | 0.00027 | SOLAR | EN OPERACIÓN | AGPE | 2023-11-08 | 2023 | EL_BAGRE | ANTIOQUIA | 05250 | 05 | 174 | 2026-06-01
ANTONIO ALEXANDER ORTIZ GARCIA | 0.00027 | SOLAR | EN OPERACIÓN | AGPE | 2023-10-13 | 2023 | EL_BAGRE | ANTIOQUIA | 05250 | 05 | 174 | 2026-06-01
EIBER MOLINA MONTIEL | 0.00027 | SOLAR | EN OPERACIÓN | AGPE | 2023-10-30 | 2023 | CAUCASIA | ANTIOQUIA | 05154 | 05 | 174 | 2026-06-01
ROSA AMELIA MARTINEZ GUERRA | 0.00027 | SOLAR | EN OPERACIÓN | AGPE | 2023-11-10 | 2023 | EL_BAGRE | ANTIOQUIA | 05250 | 05 | 174 | 2026-06-01
BEATRIZ ELENA POSADA RAMIREZ | 0.00027 | SOLAR | EN OPERACIÓN | AGPE | 2023-09-15 | 2023 | MARINILLA | ANTIOQUIA | 05440 | 05 | 174 | 2026-06-01
MARIA CRISTINA TORO TASCON | 0.00027 | SOLAR | EN OPERACIÓN | AGPE | 2023-10-28 | 2023 | LA_CEJA | ANTIOQUIA | 05376 | 05 | 174 | 2026-06-01
RODRIGO MANUEL RIVERA MONTALVO | 0.00027 | SOLAR | EN OPERACIÓN | AGPE | 2023-10-30 | 2023 | CAUCASIA | ANTIOQUIA | 05154 | 05 | 174 | 2026-06-01
JORGE LUIS CASTAÑEDA DIAZ | 0.00027 | SOLAR | EN OPERACIÓN | AGPE | 2023-11-02 | 2023 | CAUCASIA | ANTIOQUIA | 05154 | 05 | 174 | 2026-06-01
NORBEY DE JESUS CORTES OSPINA | 0.00027 | SOLAR | EN OPERACIÓN | AGPE | 2023-10-12 | 2023 | EL_BAGRE | ANTIOQUIA | 05250 | 05 | 174 | 2026-06-01
EDUARD RAMIREZ MONCADA | 0.00027 | SOLAR | EN OPERACIÓN | AGPE | 2023-10-30 | 2023 | CAUCASIA | ANTIOQUIA | 05154 | 05 | 174 | 2026-06-01
DARLING ROCIO BARRAGAN BENITEZ | 0.00027 | SOLAR | EN OPERACIÓN | AGPE | 2023-09-08 | 2023 | EL_BAGRE | ANTIOQUIA | 05250 | 05 | 174 | 2026-06-01
DONALDO ALBERTO AGUDELO MARQUEZ | 0.00027 | SOLAR | EN OPERACIÓN | AGPE | 2023-10-24 | 2023 | EL_BAGRE | ANTIOQUIA | 05250 | 05 | 174 | 2026-06-01
GISELA INGRID MONSALVE ECHAVARRIA | 0.00027 | SOLAR | EN OPERACIÓN | AGPE | 2023-12-01 | 2023 | EL_BAGRE | ANTIOQUIA | 05250 | 05 | 174 | 2026-06-01
JHON EDISON TOBON CORREA | 0.00027 | SOLAR | EN OPERACIÓN | AGPE | 2023-10-13 | 2023 | EL_BAGRE | ANTIOQUIA | 05250 | 05 | 174 | 2026-06-01
FABIO JOSE ESCOBAR LOBO | 0.00027 | SOLAR | EN OPERACIÓN | AGPE | 2023-11-27 | 2023 | CAUCASIA | ANTIOQUIA | 05154 | 05 | 174 | 2026-06-01
JUVENAL GONZALEZ | 0.00027 | SOLAR | EN OPERACIÓN | AGPE | 2023-10-31 | 2023 | CAUCASIA | ANTIOQUIA | 05154 | 05 | 174 | 2026-06-01
TALIA MELINA DIAZ MERCADO | 0.00027 | SOLAR | EN OPERACIÓN | AGPE | 2023-10-31 | 2023 | CAUCASIA | ANTIOQUIA | 05154 | 05 | 174 | 2026-06-01
EDISON GABRIEL ARRIETA CALDERON | 0.00027 | SOLAR | EN OPERACIÓN | AGPE | 2023-10-07 | 2023 | EL_BAGRE | ANTIOQUIA | 05250 | 05 | 174 | 2026-06-01
JULIO CESAR FLOREZ FLOREZ | 0.00027 | SOLAR | EN OPERACIÓN | AGPE | 2023-10-07 | 2023 | EL_BAGRE | ANTIOQUIA | 05250 | 05 | 174 | 2026-06-01
EDISON RIVAS RODRIGUEZ | 0.00027 | SOLAR | EN OPERACIÓN | AGPE | 2023-11-08 | 2023 | EL_BAGRE | ANTIOQUIA | 05250 | 05 | 174 | 2026-06-01
JAIME RAUL MONTOYA PASTRANA | 0.00027 | SOLAR | EN OPERACIÓN | AGPE | 2023-11-29 | 2023 | EL_BAGRE | ANTIOQUIA | 05250 | 05 | 174 | 2026-06-01
FELIX ALBERTO TINOCO OYOLA | 0.00027 | SOLAR | EN OPERACIÓN | AGPE | 2023-11-07 | 2023 | EL_BAGRE | ANTIOQUIA | 05250 | 05 | 174 | 2026-06-01
CARLOS ANDRES PERTUZ ATENCIO | 0.00027 | SOLAR | EN OPERACIÓN | AGPE | 2023-10-25 | 2023 | EL_BAGRE | ANTIOQUIA | 05250 | 05 | 174 | 2026-06-01
VICTOR MANUEL OVIEDO ZAPATA | 0.00027 | SOLAR | EN OPERACIÓN | AGPE | 2023-09-07 | 2023 | EL_BAGRE | ANTIOQUIA | 05250 | 05 | 174 | 2026-06-01
MIGUEL ANGEL ROMERO SIERRA | 0.00027 | SOLAR | EN OPERACIÓN | AGPE | 2023-09-07 | 2023 | EL_BAGRE | ANTIOQUIA | 05250 | 05 | 174 | 2026-06-01
ALDEMAR ANAYA GORDON | 0.00027 | SOLAR | EN OPERACIÓN | AGPE | 2023-11-09 | 2023 | EL_BAGRE | ANTIOQUIA | 05250 | 05 | 174 | 2026-06-01
CANDELARIO DE JESUS ROJAS FLORES | 0.00027 | SOLAR | EN OPERACIÓN | AGPE | 2023-09-06 | 2023 | EL_BAGRE | ANTIOQUIA | 05250 | 05 | 174 | 2026-06-01
CESAR AUGUSTO ROMERO QUINTERO | 0.00027 | SOLAR | EN OPERACIÓN | AGPE | 2023-09-08 | 2023 | EL_BAGRE | ANTIOQUIA | 05250 | 05 | 174 | 2026-06-01
CINDY MARIA MARTINEZ ALMANZA | 0.00027 | SOLAR | EN OPERACIÓN | AGPE | 2023-10-06 | 2023 | EL_BAGRE | ANTIOQUIA | 05250 | 05 | 174 | 2026-06-01
NORBEY ANTONIO PAVAS GARCIA | 0.00027 | SOLAR | EN OPERACIÓN | AGPE | 2023-03-01 | 2023 | LA_CEJA | ANTIOQUIA | 05376 | 05 | 174 | 2026-06-01
DIANA MERCEDES ECHEVERRI MEDINA | 0.00027 | SOLAR | EN OPERACIÓN | AGPE | 2023-04-27 | 2023 | LA_CEJA | ANTIOQUIA | 05376 | 05 | 174 | 2026-06-01
JHON ALEXANDER BURITICA RESTREPO | 0.00027 | SOLAR | EN OPERACIÓN | AGPE | 2023-03-13 | 2023 | LA_CEJA | ANTIOQUIA | 05376 | 05 | 174 | 2026-06-01
JUAN CARLOS CASTRO CARDONA | 0.00027 | SOLAR | EN OPERACIÓN | AGPE | 2023-12-29 | 2023 | LA_UNION | ANTIOQUIA | 05400 | 05 | 174 | 2026-06-01
OMAR ALVARO GIRALDO TORRES | 0.00027 | SOLAR | EN OPERACIÓN | AGPE | 2023-04-24 | 2023 | MARINILLA | ANTIOQUIA | 05440 | 05 | 174 | 2026-06-01
ABELARDO DE JESUS ACEVEDO ACEVEDO | 0.00027 | SOLAR | EN OPERACIÓN | AGPE | 2023-07-10 | 2023 | MARINILLA | ANTIOQUIA | 05440 | 05 | 174 | 2026-06-01
CINDY VANESSA RUIZ VELEZ | 0.00027 | SOLAR | EN OPERACIÓN | AGPE | 2023-10-19 | 2023 | MARINILLA | ANTIOQUIA | 05440 | 05 | 174 | 2026-06-01
NELSON HERNAN ALZATE ZAPATA | 0.00027 | SOLAR | EN OPERACIÓN | AGPE | 2023-04-24 | 2023 | MARINILLA | ANTIOQUIA | 05440 | 05 | 174 | 2026-06-01
PASCUAL DE JESUS GARCIA HERNANDEZ | 0.00027 | SOLAR | EN OPERACIÓN | AGPE | 2023-07-24 | 2023 | LA_CEJA | ANTIOQUIA | 05376 | 05 | 174 | 2026-06-01
DIANA RIOS | 0.00027 | SOLAR | EN OPERACIÓN | AGPE | 2023-11-29 | 2023 | LA_UNION | ANTIOQUIA | 05400 | 05 | 174 | 2026-06-01
YUDY ANDREA GARCIA POSADA | 0.00027 | SOLAR | EN OPERACIÓN | AGPE | 2023-05-10 | 2023 | LA_UNION | ANTIOQUIA | 05400 | 05 | 174 | 2026-06-01
SARAY LOPEZ JARAMILLO | 0.00027 | SOLAR | EN OPERACIÓN | AGPE | 2023-06-13 | 2023 | LA_UNION | ANTIOQUIA | 05400 | 05 | 174 | 2026-06-01
MARGARITA MARIA CORREA VERA | 0.00027 | SOLAR | EN OPERACIÓN | AGPE | 2023-09-16 | 2023 | MARINILLA | ANTIOQUIA | 05440 | 05 | 174 | 2026-06-01
LAURA VANESSA GOMEZ CARDONA | 0.00027 | SOLAR | EN OPERACIÓN | AGPE | 2023-06-16 | 2023 | LA_UNION | ANTIOQUIA | 05400 | 05 | 174 | 2026-06-01
RAQUEL ASTRID RODRIGUEZ OROZCO | 0.00027 | SOLAR | EN OPERACIÓN | AGPE | 2023-11-09 | 2023 | LA_UNION | ANTIOQUIA | 05400 | 05 | 174 | 2026-06-01
LILIAN MABEL SANTAMARIA RONDON | 0.00027 | SOLAR | EN OPERACIÓN | AGPE | 2023-06-07 | 2023 | LA_UNION | ANTIOQUIA | 05400 | 05 | 174 | 2026-06-01
MARTHA LUCIA PINTO NIETO | 0.00027 | SOLAR | EN OPERACIÓN | AGPE | 2023-09-07 | 2023 | EL_BAGRE | ANTIOQUIA | 05250 | 05 | 174 | 2026-06-01
LUIS FABIAN CASARES ORTIZ | 0.00027 | SOLAR | EN OPERACIÓN | AGPE | 2023-10-06 | 2023 | EL_BAGRE | ANTIOQUIA | 05250 | 05 | 174 | 2026-06-01
FELIX ECHEVERRY PRADO | 0.00027 | SOLAR | EN OPERACIÓN | AGPE | 2023-10-06 | 2023 | EL_BAGRE | ANTIOQUIA | 05250 | 05 | 174 | 2026-06-01
BIVIANO PEREA MURILLO | 0.00027 | SOLAR | EN OPERACIÓN | AGPE | 2023-09-08 | 2023 | EL_BAGRE | ANTIOQUIA | 05250 | 05 | 174 | 2026-06-01
JORGE LUIS TARRIBA MENDEZ | 0.00027 | SOLAR | EN OPERACIÓN | AGPE | 2023-10-11 | 2023 | EL_BAGRE | ANTIOQUIA | 05250 | 05 | 174 | 2026-06-01
CARLOS MAURICIO LUNA ALVAREZ | 0.00027 | SOLAR | EN OPERACIÓN | AGPE | 2023-11-08 | 2023 | EL_BAGRE | ANTIOQUIA | 05250 | 05 | 174 | 2026-06-01
DIGNA LUZ GONZALEZ | 0.00027 | SOLAR | EN OPERACIÓN | AGPE | 2023-09-07 | 2023 | EL_BAGRE | ANTIOQUIA | 05250 | 05 | 174 | 2026-06-01
MANUEL ALONSO URIBE HINESTROZA | 0.00027 | SOLAR | EN OPERACIÓN | AGPE | 2023-10-12 | 2023 | EL_BAGRE | ANTIOQUIA | 05250 | 05 | 174 | 2026-06-01
JUAN MANUEL MIRANDA NOVOA | 0.00027 | SOLAR | EN OPERACIÓN | AGPE | 2023-11-29 | 2023 | EL_BAGRE | ANTIOQUIA | 05250 | 05 | 174 | 2026-06-01
RUBY CECILIA PEREZ CHAVERRA | 0.00027 | SOLAR | EN OPERACIÓN | AGPE | 2023-10-25 | 2023 | EL_BAGRE | ANTIOQUIA | 05250 | 05 | 174 | 2026-06-01
JHON RICHARD CASARES ORTIZ | 0.00027 | SOLAR | EN OPERACIÓN | AGPE | 2023-10-06 | 2023 | EL_BAGRE | ANTIOQUIA | 05250 | 05 | 174 | 2026-06-01
JAIDER ALBERTO NORIEGA JIMENEZ | 0.00027 | SOLAR | EN OPERACIÓN | AGPE | 2023-09-06 | 2023 | EL_BAGRE | ANTIOQUIA | 05250 | 05 | 174 | 2026-06-01
DARINE MONTALVO DIAZ | 0.00027 | SOLAR | EN OPERACIÓN | AGPE | 2023-11-29 | 2023 | EL_BAGRE | ANTIOQUIA | 05250 | 05 | 174 | 2026-06-01
DANIEL GARCIA MANJARRES | 0.00027 | SOLAR | EN OPERACIÓN | AGPE | 2023-07-25 | 2023 | LA_CEJA | ANTIOQUIA | 05376 | 05 | 174 | 2026-06-01
MILTON FERNEY RESTREPO FLOREZ | 0.00027 | SOLAR | EN OPERACIÓN | AGPE | 2023-10-05 | 2023 | EL_BAGRE | ANTIOQUIA | 05250 | 05 | 174 | 2026-06-01
JAVIER ANTONIO CHOPERENA MORENO | 0.00027 | SOLAR | EN OPERACIÓN | AGPE | 2023-11-10 | 2023 | EL_BAGRE | ANTIOQUIA | 05250 | 05 | 174 | 2026-06-01
MANUEL GUILLERMO SANCHEZ CASTRO | 0.000265 | SOLAR | EN OPERACIÓN | AGPE | 2022-11-18 | 2022 | LA_CEJA | ANTIOQUIA | 05376 | 05 | 174 | 2026-06-01
LUIS EDUARDO MARTINEZ BARBITTA | 0.000265 | SOLAR | EN OPERACIÓN | AGPE | 2022-11-21 | 2022 | LA_CEJA | ANTIOQUIA | 05376 | 05 | 174 | 2026-06-01
CARLOS ANDRES ALVAREZ VILLEGAS | 0.000265 | SOLAR | EN OPERACIÓN | AGPE | 2022-11-24 | 2022 | LA_CEJA | ANTIOQUIA | 05376 | 05 | 174 | 2026-06-01
SANDRO EDY ROJAS ARBOLEDA | 0.000265 | SOLAR | EN OPERACIÓN | AGPE | 2022-11-16 | 2022 | LA_CEJA | ANTIOQUIA | 05376 | 05 | 174 | 2026-06-01
JUAN PABLO CASTRO | 0.000265 | SOLAR | EN OPERACIÓN | AGPE | 2023-03-13 | 2023 | LA_CEJA | ANTIOQUIA | 05376 | 05 | 174 | 2026-06-01
MIGUEL ANGEL CARDENAS VALENCIA | 0.000265 | SOLAR | EN OPERACIÓN | AGPE | 2023-09-25 | 2023 | LA_UNION | ANTIOQUIA | 05400 | 05 | 174 | 2026-06-01
JOSE ROGELIO LOPEZ CARDONA | 0.000265 | SOLAR | EN OPERACIÓN | AGPE | 2022-12-05 | 2022 | LA_UNION | ANTIOQUIA | 05400 | 05 | 174 | 2026-06-01
JHONATAN ANDRES GUTIERREZ OROZCO | 0.000265 | SOLAR | EN OPERACIÓN | AGPE | 2022-12-05 | 2022 | LA_UNION | ANTIOQUIA | 05400 | 05 | 174 | 2026-06-01
JUAN CARLOS GARCIA GARCIA | 0.000265 | SOLAR | EN OPERACIÓN | AGPE | 2022-12-05 | 2022 | LA_UNION | ANTIOQUIA | 05400 | 05 | 174 | 2026-06-01
DIDIER FABIAN ROJAS YEPEZ | 0.000265 | SOLAR | EN OPERACIÓN | AGPE | 2022-11-17 | 2022 | LA_UNION | ANTIOQUIA | 05400 | 05 | 174 | 2026-06-01
YENIFER GARCIA VALENCIA | 0.000265 | SOLAR | EN OPERACIÓN | AGPE | 2022-12-05 | 2022 | LA_UNION | ANTIOQUIA | 05400 | 05 | 174 | 2026-06-01
JEISON ALEJANDRO ZAPATA ESTRADA | 0.000265 | SOLAR | EN OPERACIÓN | AGPE | 2022-11-17 | 2022 | LA_UNION | ANTIOQUIA | 05400 | 05 | 174 | 2026-06-01
ANTONIO JOSE ZAPATA OLAYA | 0.000265 | SOLAR | EN OPERACIÓN | AGPE | 2023-04-03 | 2023 | RIONEGRO | ANTIOQUIA | 05615 | 05 | 174 | 2026-06-01
EDGAR ANDRES GARCIA OSPINA | 0.000265 | SOLAR | EN OPERACIÓN | AGPE | 2023-01-23 | 2023 | RIONEGRO | ANTIOQUIA | 05615 | 05 | 174 | 2026-06-01
ESTEBAN ANGEL VELASQUEZ | 0.000265 | SOLAR | EN OPERACIÓN | AGPE | 2023-06-08 | 2023 | GUARNE | ANTIOQUIA | 05318 | 05 | 174 | 2026-06-01
ALEJANDRO HUMBERTO BEDOYA | 0.000265 | SOLAR | EN OPERACIÓN | AGPE | 2022-11-16 | 2022 | LA_CEJA | ANTIOQUIA | 05376 | 05 | 174 | 2026-06-01
ANDRES ALCIDES GARCIA OCHOA | 0.000265 | SOLAR | EN OPERACIÓN | AGPE | 2023-01-23 | 2023 | RIONEGRO | ANTIOQUIA | 05615 | 05 | 174 | 2026-06-01
CARLOS ANDRES GARCIA GARCIA | 0.000265 | SOLAR | EN OPERACIÓN | AGPE | 2023-01-25 | 2023 | RIONEGRO | ANTIOQUIA | 05615 | 05 | 174 | 2026-06-01
CESAR MAURICIO BAENA RESTREPO | 0.000265 | SOLAR | EN OPERACIÓN | AGPE | 2023-01-26 | 2023 | RIONEGRO | ANTIOQUIA | 05615 | 05 | 174 | 2026-06-01
JORGE CASTRO CASTAÑO | 0.000265 | SOLAR | EN OPERACIÓN | AGPE | 2023-01-25 | 2023 | RIONEGRO | ANTIOQUIA | 05615 | 05 | 174 | 2026-06-01
LUZ AYDE CASTAÑEDA | 0.000265 | SOLAR | EN OPERACIÓN | AGPE | 2023-11-16 | 2023 | MEDELLIN | ANTIOQUIA | 05001 | 05 | 174 | 2026-06-01
MATEO ALZATE BOTERO | 0.000265 | SOLAR | EN OPERACIÓN | AGPE | 2022-11-19 | 2022 | LA_CEJA | ANTIOQUIA | 05376 | 05 | 174 | 2026-06-01
ELKIN EDUARDO LOPEZ GRAJALES | 0.000265 | SOLAR | EN OPERACIÓN | AGPE | 2022-12-04 | 2022 | LA_CEJA | ANTIOQUIA | 05376 | 05 | 174 | 2026-06-01
FABIAN ARLEY OCAMPO TABARES | 0.000265 | SOLAR | EN OPERACIÓN | AGPE | 2023-07-24 | 2023 | LA_CEJA | ANTIOQUIA | 05376 | 05 | 174 | 2026-06-01
JOSE GABRIEL LONDOÑO JARAMILLO | 0.000265 | SOLAR | EN OPERACIÓN | AGPE | 2023-02-22 | 2023 | RIONEGRO | ANTIOQUIA | 05615 | 05 | 174 | 2026-06-01
FRANCISCO JOSE GARCIA CASTRO | 0.000265 | SOLAR | EN OPERACIÓN | AGPE | 2023-11-22 | 2023 | LA_UNION | ANTIOQUIA | 05400 | 05 | 174 | 2026-06-01
ANGEL FERNEY MARULANDA NARVAEZ | 0.000265 | SOLAR | EN OPERACIÓN | AGPE | 2022-12-05 | 2022 | LA_UNION | ANTIOQUIA | 05400 | 05 | 174 | 2026-06-01
MAURICIO DE JESUS MORALESBOTERO | 0.000265 | SOLAR | EN OPERACIÓN | AGPE | 2022-12-15 | 2022 | LA_UNION | ANTIOQUIA | 05400 | 05 | 174 | 2026-06-01
LADY JOHANNA VALENCIA LONDOÑO | 0.000265 | SOLAR | EN OPERACIÓN | AGPE | 2022-11-17 | 2022 | LA_UNION | ANTIOQUIA | 05400 | 05 | 174 | 2026-06-01
ALIRIO DE JESUS ESTRADA ARANGO | 0.000265 | SOLAR | EN OPERACIÓN | AGPE | 2023-11-22 | 2023 | LA_UNION | ANTIOQUIA | 05400 | 05 | 174 | 2026-06-01
WILFREDY VARGAS MUÑOZ | 0.000265 | SOLAR | EN OPERACIÓN | AGPE | 2022-11-17 | 2022 | LA_UNION | ANTIOQUIA | 05400 | 05 | 174 | 2026-06-01
JOHN JAIRO PALACIO VELASQUEZ | 0.000265 | SOLAR | EN OPERACIÓN | AGPE | 2022-10-11 | 2022 | MARINILLA | ANTIOQUIA | 05440 | 05 | 174 | 2026-06-01
JUAN CARLOS MARTINEZ RESTREPO | 0.000265 | SOLAR | EN OPERACIÓN | AGPE | 2022-10-20 | 2022 | MARINILLA | ANTIOQUIA | 05440 | 05 | 174 | 2026-06-01
DORA NOHEMY GOMEZ GIRALDO | 0.000265 | SOLAR | EN OPERACIÓN | AGPE | 2022-10-24 | 2022 | MARINILLA | ANTIOQUIA | 05440 | 05 | 174 | 2026-06-01
LUZ ADRIANA PELAES GONZALEZ | 0.000265 | SOLAR | EN OPERACIÓN | AGPE | 2022-10-25 | 2022 | MARINILLA | ANTIOQUIA | 05440 | 05 | 174 | 2026-06-01
GERMAN ALBERTO RODRIGUEZ NORIEGA | 0.000265 | SOLAR | EN OPERACIÓN | AGPE | 2022-10-12 | 2022 | MARINILLA | ANTIOQUIA | 05440 | 05 | 174 | 2026-06-01
WILMAR FERNANDO OSORIO CEBALLOS | 0.000265 | SOLAR | EN OPERACIÓN | AGPE | 2023-01-17 | 2023 | MARINILLA | ANTIOQUIA | 05440 | 05 | 174 | 2026-06-01
JHOAN FELIPE CASTAÑO LOPEZ | 0.000265 | SOLAR | EN OPERACIÓN | AGPE | 2022-10-19 | 2022 | MARINILLA | ANTIOQUIA | 05440 | 05 | 174 | 2026-06-01
RODRIGO ALEXANDER DEL VALLE VILLA | 0.000265 | SOLAR | EN OPERACIÓN | AGPE | 2022-10-13 | 2022 | MARINILLA | ANTIOQUIA | 05440 | 05 | 174 | 2026-06-01
WILLYMAN REED CARDONA ALZATE | 0.000265 | SOLAR | EN OPERACIÓN | AGPE | 2022-10-18 | 2022 | MARINILLA | ANTIOQUIA | 05440 | 05 | 174 | 2026-06-01
MARIA ELSY MARIN CARDONA | 0.000265 | SOLAR | EN OPERACIÓN | AGPE | 2023-03-17 | 2023 | MARINILLA | ANTIOQUIA | 05440 | 05 | 174 | 2026-06-01
RAMIRO ANTONIO CUARTAS ZULUAGA | 0.000265 | SOLAR | EN OPERACIÓN | AGPE | 2022-10-13 | 2022 | MARINILLA | ANTIOQUIA | 05440 | 05 | 174 | 2026-06-01
CARLOS ANDRES TORO | 0.000265 | SOLAR | EN OPERACIÓN | AGPE | 2022-09-16 | 2022 | LA_CEJA | ANTIOQUIA | 05376 | 05 | 174 | 2026-06-01
ANDRES ALBERTO GUEVARA GONZALES | 0.000265 | SOLAR | EN OPERACIÓN | AGPE | 2022-09-15 | 2022 | LA_CEJA | ANTIOQUIA | 05376 | 05 | 174 | 2026-06-01
CARLOS ANDRES OCAMPO BEDOYA | 0.000265 | SOLAR | EN OPERACIÓN | AGPE | 2022-10-25 | 2022 | LA_CEJA | ANTIOQUIA | 05376 | 05 | 174 | 2026-06-01
VELMER STIVEN BUILES ALZATE | 0.000265 | SOLAR | EN OPERACIÓN | AGPE | 2022-12-14 | 2022 | LA_CEJA | ANTIOQUIA | 05376 | 05 | 174 | 2026-06-01
SANTIAGO ALEXANDER RODAS | 0.000265 | SOLAR | EN OPERACIÓN | AGPE | 2022-09-15 | 2022 | LA_CEJA | ANTIOQUIA | 05376 | 05 | 174 | 2026-06-01
LUIS GUILLERMO BLANDON GIRALDO | 0.000265 | SOLAR | EN OPERACIÓN | AGPE | 2022-09-16 | 2022 | LA_CEJA | ANTIOQUIA | 05376 | 05 | 174 | 2026-06-01
CAROLINA LONDOÑO ALVAREZ | 0.000265 | SOLAR | EN OPERACIÓN | AGPE | 2022-09-16 | 2022 | LA_CEJA | ANTIOQUIA | 05376 | 05 | 174 | 2026-06-01
ELIZABETH CARDONA PINEDA | 0.000265 | SOLAR | EN OPERACIÓN | AGPE | 2022-09-15 | 2022 | LA_CEJA | ANTIOQUIA | 05376 | 05 | 174 | 2026-06-01
ANGELA MARIA PAVAS RUIZ | 0.000265 | SOLAR | EN OPERACIÓN | AGPE | 2022-12-14 | 2022 | LA_CEJA | ANTIOQUIA | 05376 | 05 | 174 | 2026-06-01
SANDRA LUZ GUARIN DUQUE | 0.000265 | SOLAR | EN OPERACIÓN | AGPE | 2022-10-12 | 2022 | MARINILLA | ANTIOQUIA | 05440 | 05 | 174 | 2026-06-01
RAMIRO VERA | 0.000265 | SOLAR | EN OPERACIÓN | AGPE | 2022-10-20 | 2022 | MARINILLA | ANTIOQUIA | 05440 | 05 | 174 | 2026-06-01
DISNEY ANDREA GIRALDO GARRO | 0.000265 | SOLAR | EN OPERACIÓN | AGPE | 2022-12-15 | 2022 | MARINILLA | ANTIOQUIA | 05440 | 05 | 174 | 2026-06-01
DARIO ANTONIO GRISALES FRANCO | 0.000265 | SOLAR | EN OPERACIÓN | AGPE | 2022-10-21 | 2022 | MARINILLA | ANTIOQUIA | 05440 | 05 | 174 | 2026-06-01
SONIA MARIA PELAEZ GONZALES | 0.000265 | SOLAR | EN OPERACIÓN | AGPE | 2022-10-13 | 2022 | MARINILLA | ANTIOQUIA | 05440 | 05 | 174 | 2026-06-01
HARLYNTON CASTAÑO GARCIA | 0.000265 | SOLAR | EN OPERACIÓN | AGPE | 2022-10-18 | 2022 | MARINILLA | ANTIOQUIA | 05440 | 05 | 174 | 2026-06-01
JOHAN SEBASTIAN RUA RIOS | 0.000265 | SOLAR | EN OPERACIÓN | AGPE | 2023-03-17 | 2023 | RIONEGRO | ANTIOQUIA | 05615 | 05 | 174 | 2026-06-01
MARTHA CECILIA MONTOYA | 0.000265 | SOLAR | EN OPERACIÓN | AGPE | 2023-02-28 | 2023 | RIONEGRO | ANTIOQUIA | 05615 | 05 | 174 | 2026-06-01
UWEIMAR ANDRES HENAO CARDONA | 0.000265 | SOLAR | EN OPERACIÓN | AGPE | 2023-01-23 | 2023 | RIONEGRO | ANTIOQUIA | 05615 | 05 | 174 | 2026-06-01
YOHANA MILENA GARCIA MARTINEZ | 0.000265 | SOLAR | EN OPERACIÓN | AGPE | 2023-02-22 | 2023 | RIONEGRO | ANTIOQUIA | 05615 | 05 | 174 | 2026-06-01
JHON JAIRO VALLEJO CASTAÑEDA | 0.000265 | SOLAR | EN OPERACIÓN | AGPE | 2023-06-16 | 2023 | RIONEGRO | ANTIOQUIA | 05615 | 05 | 174 | 2026-06-01
JHON JAIRO MURILLO GARZON | 0.000265 | SOLAR | EN OPERACIÓN | AGPE | 2023-02-06 | 2023 | RIONEGRO | ANTIOQUIA | 05615 | 05 | 174 | 2026-06-01
JUAN CARLOS CALVACHE HOYOS | 0.000265 | SOLAR | EN OPERACIÓN | AGPE | 2022-10-11 | 2022 | MARINILLA | ANTIOQUIA | 05440 | 05 | 174 | 2026-06-01
LUIS HORACIO RINCON GOMEZ | 0.000265 | SOLAR | EN OPERACIÓN | AGPE | 2022-10-18 | 2022 | MARINILLA | ANTIOQUIA | 05440 | 05 | 174 | 2026-06-01
DIEGO ALEXANDER LOPEZ | 0.000265 | SOLAR | EN OPERACIÓN | AGPE | 2022-09-15 | 2022 | LA_CEJA | ANTIOQUIA | 05376 | 05 | 174 | 2026-06-01
ANGELA MARIA ZAPATA ARBELAEZ | 0.000265 | SOLAR | EN OPERACIÓN | AGPE | 2022-10-20 | 2022 | MARINILLA | ANTIOQUIA | 05440 | 05 | 174 | 2026-06-01
JOHN WALTER CARDONA GOMEZ | 0.000265 | SOLAR | EN OPERACIÓN | AGPE | 2022-10-12 | 2022 | MARINILLA | ANTIOQUIA | 05440 | 05 | 174 | 2026-06-01
MARGARITA MARIA GUTIERREZ GUTIERREZ | 0.000265 | SOLAR | EN OPERACIÓN | AGPE | 2022-10-12 | 2022 | MARINILLA | ANTIOQUIA | 05440 | 05 | 174 | 2026-06-01
GILDARDO ANTONIO VALENCIA | 0.000265 | SOLAR | EN OPERACIÓN | AGPE | 2022-10-19 | 2022 | LA_CEJA | ANTIOQUIA | 05376 | 05 | 174 | 2026-06-01
HECTOR ALBERTO CARDONA | 0.000265 | SOLAR | EN OPERACIÓN | AGPE | 2022-08-10 | 2022 | RIONEGRO | ANTIOQUIA | 05615 | 05 | 174 | 2026-06-01
JAIME DE JESUS BEDOYA PARRA | 0.000265 | SOLAR | EN OPERACIÓN | AGPE | 2023-02-28 | 2023 | RIONEGRO | ANTIOQUIA | 05615 | 05 | 174 | 2026-06-01
MANUELA CARDONA FRANCO | 0.000265 | SOLAR | EN OPERACIÓN | AGPE | 2023-03-03 | 2023 | MARINILLA | ANTIOQUIA | 05440 | 05 | 174 | 2026-06-01
NANCY BIBIANA TAMAYO GOMEZ | 0.000265 | SOLAR | EN OPERACIÓN | AGPE | 2023-07-07 | 2023 | MARINILLA | ANTIOQUIA | 05440 | 05 | 174 | 2026-06-01
SILVIA HELENA PEREZ HERNANDEZ | 0.000265 | SOLAR | EN OPERACIÓN | AGPE | 2023-07-24 | 2023 | MARINILLA | ANTIOQUIA | 05440 | 05 | 174 | 2026-06-01
ALFREDO DE JESUS GIRALDO HURTADO | 0.000265 | SOLAR | EN OPERACIÓN | AGPE | 2023-09-13 | 2023 | MARINILLA | ANTIOQUIA | 05440 | 05 | 174 | 2026-06-01
JOSE MAURICIO GARCIA GARCIA | 0.000265 | SOLAR | EN OPERACIÓN | AGPE | 2022-08-12 | 2022 | RIONEGRO | ANTIOQUIA | 05615 | 05 | 174 | 2026-06-01
NATALIA MARIA OSPINA MONTOYA | 0.000265 | SOLAR | EN OPERACIÓN | AGPE | 2022-09-06 | 2022 | RIONEGRO | ANTIOQUIA | 05615 | 05 | 174 | 2026-06-01
NIXON FERNANDO GARZON CARDONA | 0.000265 | SOLAR | EN OPERACIÓN | AGPE | 2022-08-10 | 2022 | RIONEGRO | ANTIOQUIA | 05615 | 05 | 174 | 2026-06-01
BEATRIZ ELENA CIRO JARAMILLO | 0.000265 | SOLAR | EN OPERACIÓN | AGPE | 2022-09-07 | 2022 | RIONEGRO | ANTIOQUIA | 05615 | 05 | 174 | 2026-06-01
HECTOR DAVID ARIAS GUTIERREZ | 0.000265 | SOLAR | EN OPERACIÓN | AGPE | 2022-08-31 | 2022 | RIONEGRO | ANTIOQUIA | 05615 | 05 | 174 | 2026-06-01
GLORIA ESTELLA MURILLO JURADO | 0.000265 | SOLAR | EN OPERACIÓN | AGPE | 2022-09-01 | 2022 | RIONEGRO | ANTIOQUIA | 05615 | 05 | 174 | 2026-06-01
CARLOS JOSE ARANGO RIOS | 0.000265 | SOLAR | EN OPERACIÓN | AGPE | 2023-03-22 | 2023 | LA_CEJA | ANTIOQUIA | 05376 | 05 | 174 | 2026-06-01
EDWIN CARMONA FRANCO | 0.000265 | SOLAR | EN OPERACIÓN | AGPE | 2022-08-10 | 2022 | RIONEGRO | ANTIOQUIA | 05615 | 05 | 174 | 2026-06-01
ELIZABETH CRISTINA ACOSTA ZULUAGA | 0.000265 | SOLAR | EN OPERACIÓN | AGPE | 2022-08-30 | 2022 | RIONEGRO | ANTIOQUIA | 05615 | 05 | 174 | 2026-06-01
CENEIDA OSORIO GARCIA | 0.000265 | SOLAR | EN OPERACIÓN | AGPE | 2022-10-24 | 2022 | RIONEGRO | ANTIOQUIA | 05615 | 05 | 174 | 2026-06-01
YEISON ALEJANDRO CASTILLO VARGAS | 0.000265 | SOLAR | EN OPERACIÓN | AGPE | 2022-09-03 | 2022 | MEDELLIN | ANTIOQUIA | 05001 | 05 | 174 | 2026-06-01
GLORIA ELENA GARCIA CASTRO | 0.000265 | SOLAR | EN OPERACIÓN | AGPE | 2022-09-02 | 2022 | RIONEGRO | ANTIOQUIA | 05615 | 05 | 174 | 2026-06-01
LEYDI JOHANA GARZON | 0.000265 | SOLAR | EN OPERACIÓN | AGPE | 2022-08-31 | 2022 | RIONEGRO | ANTIOQUIA | 05615 | 05 | 174 | 2026-06-01
LORENZO DE JESUS HENAO CASTAÑO | 0.000265 | SOLAR | EN OPERACIÓN | AGPE | 2022-09-05 | 2022 | RIONEGRO | ANTIOQUIA | 05615 | 05 | 174 | 2026-06-01
ANDREA TORRES SALDARRIAGA | 0.000265 | SOLAR | EN OPERACIÓN | AGPE | 2022-09-09 | 2022 | RIONEGRO | ANTIOQUIA | 05615 | 05 | 174 | 2026-06-01
ANDRES MAURICIO CASTAÑO PEREZ | 0.000265 | SOLAR | EN OPERACIÓN | AGPE | 2022-10-24 | 2022 | RIONEGRO | ANTIOQUIA | 05615 | 05 | 174 | 2026-06-01
EVELYN LOPEZ DAZA | 0.000265 | SOLAR | EN OPERACIÓN | AGPE | 2022-08-30 | 2022 | RIONEGRO | ANTIOQUIA | 05615 | 05 | 174 | 2026-06-01
CESAR AUGUSTO VARGAS ARANGO | 0.000265 | SOLAR | EN OPERACIÓN | AGPE | 2022-08-30 | 2022 | RIONEGRO | ANTIOQUIA | 05615 | 05 | 174 | 2026-06-01
ANA DESISY CASTRO CASTRO | 0.000265 | SOLAR | EN OPERACIÓN | AGPE | 2022-09-05 | 2022 | RIONEGRO | ANTIOQUIA | 05615 | 05 | 174 | 2026-06-01
TERESA DE JESUS RIOS ARROYAVE | 0.000265 | SOLAR | EN OPERACIÓN | AGPE | 2022-10-21 | 2022 | RIONEGRO | ANTIOQUIA | 05615 | 05 | 174 | 2026-06-01
JHON FREDY OSPINA GARZON | 0.000265 | SOLAR | EN OPERACIÓN | AGPE | 2022-08-31 | 2022 | RIONEGRO | ANTIOQUIA | 05615 | 05 | 174 | 2026-06-01
ELKIN DE JESUS GARCIA VALENCIA | 0.000265 | SOLAR | EN OPERACIÓN | AGPE | 2023-03-17 | 2023 | LA_CEJA | ANTIOQUIA | 05376 | 05 | 174 | 2026-06-01
OSCAR DARIO ALZATE PATIÑO | 0.000265 | SOLAR | EN OPERACIÓN | AGPE | 2023-05-10 | 2023 | LA_UNION | ANTIOQUIA | 05400 | 05 | 174 | 2026-06-01
JHON FREDY BOTERO QUIRAMA | 0.000265 | SOLAR | EN OPERACIÓN | AGPE | 2022-11-17 | 2022 | LA_UNION | ANTIOQUIA | 05400 | 05 | 174 | 2026-06-01
CLARA INES DE LA CUESTA GUTIERREZ | 0.000265 | SOLAR | EN OPERACIÓN | AGPE | 2022-11-23 | 2022 | LA_CEJA | ANTIOQUIA | 05376 | 05 | 174 | 2026-06-01
LUZ MARY CAÑAVERAL CAÑAVERAL | 0.000265 | SOLAR | EN OPERACIÓN | AGPE | 2023-02-28 | 2023 | RIONEGRO | ANTIOQUIA | 05615 | 05 | 174 | 2026-06-01
LUIS GUILLERMO BETARCUR SALGADO | 0.000265 | SOLAR | EN OPERACIÓN | AGPE | 2023-06-23 | 2023 | RIONEGRO | ANTIOQUIA | 05615 | 05 | 174 | 2026-06-01
MAURICIO ALBERTO LOPEZ GALLO | 0.000265 | SOLAR | EN OPERACIÓN | AGPE | 2023-03-14 | 2023 | RIONEGRO | ANTIOQUIA | 05615 | 05 | 174 | 2026-06-01
JHON FREDY VARGAS ARANGO | 0.000265 | SOLAR | EN OPERACIÓN | AGPE | 2023-01-23 | 2023 | RIONEGRO | ANTIOQUIA | 05615 | 05 | 174 | 2026-06-01
CAROL LONDOÑO CASTRILLON | 0.000265 | SOLAR | EN OPERACIÓN | AGPE | 2023-02-07 | 2023 | RIONEGRO | ANTIOQUIA | 05615 | 05 | 174 | 2026-06-01
SANDRA IRIS ESCOBAR OSORIO | 0.000265 | SOLAR | EN OPERACIÓN | AGPE | 2023-07-25 | 2023 | LA_CEJA | ANTIOQUIA | 05376 | 05 | 174 | 2026-06-01
HILDER DE JESUS RAMIREZ BEDOYA | 0.000265 | SOLAR | EN OPERACIÓN | AGPE | 2022-12-17 | 2022 | LA_CEJA | ANTIOQUIA | 05376 | 05 | 174 | 2026-06-01
LUIS JAVIER HERNANDEZ MONTES | 0.000265 | SOLAR | EN OPERACIÓN | AGPE | 2022-11-18 | 2022 | LA_CEJA | ANTIOQUIA | 05376 | 05 | 174 | 2026-06-01
LEDIS GARCIA HERNANDEZ | 0.000265 | SOLAR | EN OPERACIÓN | AGPE | 2022-12-14 | 2022 | LA_CEJA | ANTIOQUIA | 05376 | 05 | 174 | 2026-06-01
BERNARDO ANDRES GARCIA MARTINEZ | 0.000265 | SOLAR | EN OPERACIÓN | AGPE | 2023-04-11 | 2023 | EL_PENOL | ANTIOQUIA | 05541 | 05 | 174 | 2026-06-01
LILIANA MARCELA ZAPATA | 0.000265 | SOLAR | EN OPERACIÓN | AGPE | 2023-10-28 | 2023 | LA_CEJA | ANTIOQUIA | 05376 | 05 | 174 | 2026-06-01
SEBASTIAN LOPEZ ARIAS | 0.000265 | SOLAR | EN OPERACIÓN | AGPE | 2022-11-21 | 2022 | LA_CEJA | ANTIOQUIA | 05376 | 05 | 174 | 2026-06-01
CONRADO RIOS GIRALDO | 0.000265 | SOLAR | EN OPERACIÓN | AGPE | 2022-11-21 | 2022 | LA_CEJA | ANTIOQUIA | 05376 | 05 | 174 | 2026-06-01
SEBASTIAN OSORIO LOPEZ | 0.000265 | SOLAR | EN OPERACIÓN | AGPE | 2023-03-01 | 2023 | LA_CEJA | ANTIOQUIA | 05376 | 05 | 174 | 2026-06-01
JULIAN DARIO OCAMPO GARCIA | 0.000265 | SOLAR | EN OPERACIÓN | AGPE | 2023-10-26 | 2023 | LA_CEJA | ANTIOQUIA | 05376 | 05 | 174 | 2026-06-01
ALVARO ELIAS RAMIREZ RAMIREZ | 0.000265 | SOLAR | EN OPERACIÓN | AGPE | 2022-12-01 | 2022 | LA_CEJA | ANTIOQUIA | 05376 | 05 | 174 | 2026-06-01
JOHANA MILENA ALVAREZ ARCILA | 0.000265 | SOLAR | EN OPERACIÓN | AGPE | 2022-11-21 | 2022 | LA_CEJA | ANTIOQUIA | 05376 | 05 | 174 | 2026-06-01
GUILLERMO ANTONIO GRISALES BEDOYA | 0.000265 | SOLAR | EN OPERACIÓN | AGPE | 2022-11-21 | 2022 | LA_CEJA | ANTIOQUIA | 05376 | 05 | 174 | 2026-06-01
MARTHA ALICIA CORTES GALLEGO | 0.000265 | SOLAR | EN OPERACIÓN | AGPE | 2023-03-13 | 2023 | LA_CEJA | ANTIOQUIA | 05376 | 05 | 174 | 2026-06-01
ARACELLY QUICENO SALAZAR | 0.00026 | SOLAR | EN OPERACIÓN | AGPE | 2022-02-15 | 2022 | MARINILLA | ANTIOQUIA | 05440 | 05 | 174 | 2026-06-01
ISABEL CRISTINA DUQUE ZULUAGA | 0.00026 | SOLAR | EN OPERACIÓN | AGPE | 2022-02-16 | 2022 | MARINILLA | ANTIOQUIA | 05440 | 05 | 174 | 2026-06-01
JUAN FERNANDO MONTOYA CARDONA | 0.00026 | SOLAR | EN OPERACIÓN | AGPE | 2022-06-01 | 2022 | MARINILLA | ANTIOQUIA | 05440 | 05 | 174 | 2026-06-01
JHON FREDY RAMIREZ ZULUAGA | 0.00026 | SOLAR | EN OPERACIÓN | AGPE | 2022-05-06 | 2022 | MARINILLA | ANTIOQUIA | 05440 | 05 | 174 | 2026-06-01
LUZ ANGELA TOBON OSORIO | 0.00026 | SOLAR | EN OPERACIÓN | AGPE | 2022-05-06 | 2022 | MARINILLA | ANTIOQUIA | 05440 | 05 | 174 | 2026-06-01
JUAN CARLOS LOPEZ MARTINEZ | 0.00026 | SOLAR | EN OPERACIÓN | AGPE | 2022-06-08 | 2022 | MARINILLA | ANTIOQUIA | 05440 | 05 | 174 | 2026-06-01
JUAN JAIRO MONTOYA CATAÑO | 0.00026 | SOLAR | EN OPERACIÓN | AGPE | 2022-05-05 | 2022 | MARINILLA | ANTIOQUIA | 05440 | 05 | 174 | 2026-06-01
LEIDY PAOLA MEJÍA GARCÍA | 0.00026 | SOLAR | EN OPERACIÓN | AGPE | 2022-06-06 | 2022 | MARINILLA | ANTIOQUIA | 05440 | 05 | 174 | 2026-06-01
MARIA GLADYS PELAEZ TAMAYO | 0.00026 | SOLAR | EN OPERACIÓN | AGPE | 2022-05-05 | 2022 | MARINILLA | ANTIOQUIA | 05440 | 05 | 174 | 2026-06-01
HECTOR LEON ZULUAGA MONTOYA | 0.00026 | SOLAR | EN OPERACIÓN | AGPE | 2022-06-01 | 2022 | MARINILLA | ANTIOQUIA | 05440 | 05 | 174 | 2026-06-01
JAIRO HERNANDO RAMIREZ GIRALDO | 0.00026 | SOLAR | EN OPERACIÓN | AGPE | 2022-03-31 | 2022 | LA_CEJA | ANTIOQUIA | 05376 | 05 | 174 | 2026-06-01
SERGIO ANTONIO GIRALDO GIRALDO | 0.00026 | SOLAR | EN OPERACIÓN | AGPE | 2022-06-08 | 2022 | MARINILLA | ANTIOQUIA | 05440 | 05 | 174 | 2026-06-01
SHIRLEY CRISTINA MARÍN LÓPEZ | 0.00026 | SOLAR | EN OPERACIÓN | AGPE | 2022-06-08 | 2022 | MARINILLA | ANTIOQUIA | 05440 | 05 | 174 | 2026-06-01
GERARDO MUÑOZ | 0.00026 | SOLAR | EN OPERACIÓN | AGPE | 2022-03-31 | 2022 | LA_CEJA | ANTIOQUIA | 05376 | 05 | 174 | 2026-06-01
DAIRO ALBERTO MUÑOZ BEDOYA | 0.00026 | SOLAR | EN OPERACIÓN | AGPE | 2022-03-24 | 2022 | LA_CEJA | ANTIOQUIA | 05376 | 05 | 174 | 2026-06-01
SANTIAGO GARCIA VILLADA | 0.00026 | SOLAR | EN OPERACIÓN | AGPE | 2022-04-01 | 2022 | LA_CEJA | ANTIOQUIA | 05376 | 05 | 174 | 2026-06-01
ADRIANA COLLAZOS RAMIREZ | 0.00026 | SOLAR | EN OPERACIÓN | AGPE | 2022-05-05 | 2022 | MARINILLA | ANTIOQUIA | 05440 | 05 | 174 | 2026-06-01
DIANA PATRICIA GIRALDO CEBALLOS | 0.00026 | SOLAR | EN OPERACIÓN | AGPE | 2022-05-05 | 2022 | MARINILLA | ANTIOQUIA | 05440 | 05 | 174 | 2026-06-01
FABIO ALBERTO DUQUE GONZALEZ | 0.00026 | SOLAR | EN OPERACIÓN | AGPE | 2022-06-07 | 2022 | MARINILLA | ANTIOQUIA | 05440 | 05 | 174 | 2026-06-01
MÓNICA CRISTINA HERRERA LÓPEZ | 0.00026 | SOLAR | EN OPERACIÓN | AGPE | 2022-06-08 | 2022 | MARINILLA | ANTIOQUIA | 05440 | 05 | 174 | 2026-06-01
DUVAN FERNERY ARANGO VALENCIA | 0.00026 | SOLAR | EN OPERACIÓN | AGPE | 2022-02-17 | 2022 | MARINILLA | ANTIOQUIA | 05440 | 05 | 174 | 2026-06-01
MARTHA NELLY ZULUAGA RAMIREZ | 0.00026 | SOLAR | EN OPERACIÓN | AGPE | 2022-02-17 | 2022 | MARINILLA | ANTIOQUIA | 05440 | 05 | 174 | 2026-06-01
JHON FREDY SOTO DUQUE | 0.00026 | SOLAR | EN OPERACIÓN | AGPE | 2022-06-06 | 2022 | MARINILLA | ANTIOQUIA | 05440 | 05 | 174 | 2026-06-01
LUZ ELSY CARMONA PULGARÍN | 0.00026 | SOLAR | EN OPERACIÓN | AGPE | 2022-06-06 | 2022 | MARINILLA | ANTIOQUIA | 05440 | 05 | 174 | 2026-06-01
ELIDA YOMAR RUIZ VELEZ | 0.00026 | SOLAR | EN OPERACIÓN | AGPE | 2022-02-15 | 2022 | MARINILLA | ANTIOQUIA | 05440 | 05 | 174 | 2026-06-01
OLGA MARIA SALAZAR MONTOYA | 0.00026 | SOLAR | EN OPERACIÓN | AGPE | 2022-02-15 | 2022 | MARINILLA | ANTIOQUIA | 05440 | 05 | 174 | 2026-06-01
ANDRES FELIPE PINEDA CORTES | 0.00026 | SOLAR | EN OPERACIÓN | AGPE | 2022-02-18 | 2022 | MEDELLIN | ANTIOQUIA | 05001 | 05 | 174 | 2026-06-01
MARGARITA MARIA VELEZ VELEZ | 0.00026 | SOLAR | EN OPERACIÓN | AGPE | 2022-03-11 | 2022 | MEDELLIN | ANTIOQUIA | 05001 | 05 | 174 | 2026-06-01
CARLOS MARIO ARBELAEZ SALAZAR | 0.00026 | SOLAR | EN OPERACIÓN | AGPE | 2022-02-15 | 2022 | MEDELLIN | ANTIOQUIA | 05001 | 05 | 174 | 2026-06-01
RUBEN EMILIO CANO RESTREPO | 0.00026 | SOLAR | EN OPERACIÓN | AGPE | 2022-03-04 | 2022 | MEDELLIN | ANTIOQUIA | 05001 | 05 | 174 | 2026-06-01
ELISABET ATEHORTUA GOMEZ | 0.00026 | SOLAR | EN OPERACIÓN | AGPE | 2022-02-18 | 2022 | MEDELLIN | ANTIOQUIA | 05001 | 05 | 174 | 2026-06-01
DIVARY ANDRES GARCIA RAMIREZ | 0.00026 | SOLAR | EN OPERACIÓN | AGPE | 2022-03-25 | 2022 | MEDELLIN | ANTIOQUIA | 05001 | 05 | 174 | 2026-06-01
OMAIRA ELENA MORENO SANCHEZ | 0.00026 | SOLAR | EN OPERACIÓN | AGPE | 2022-03-08 | 2022 | MEDELLIN | ANTIOQUIA | 05001 | 05 | 174 | 2026-06-01
DAVID STIVEN RAMIREZ QUIROZ | 0.00026 | SOLAR | EN OPERACIÓN | AGPE | 2022-03-08 | 2022 | MEDELLIN | ANTIOQUIA | 05001 | 05 | 174 | 2026-06-01
CAROLINA PALACIO RAMIREZ | 0.00026 | SOLAR | EN OPERACIÓN | AGPE | 2022-03-11 | 2022 | MEDELLIN | ANTIOQUIA | 05001 | 05 | 174 | 2026-06-01
SERGIO ENRIQUE LARGO SANCHEZ | 0.00026 | SOLAR | EN OPERACIÓN | AGPE | 2022-02-15 | 2022 | MEDELLIN | ANTIOQUIA | 05001 | 05 | 174 | 2026-06-01
JENNIFER CANO CANO | 0.00026 | SOLAR | EN OPERACIÓN | AGPE | 2022-03-11 | 2022 | MEDELLIN | ANTIOQUIA | 05001 | 05 | 174 | 2026-06-01
SANDRA MILENA CAMPOS PUERTA CAMPOS PUERTA | 0.00026 | SOLAR | EN OPERACIÓN | AGPE | 2022-01-26 | 2022 | MEDELLIN | ANTIOQUIA | 05001 | 05 | 174 | 2026-06-01
OLGA AMPARO SOTO GIRALDO | 0.00026 | SOLAR | EN OPERACIÓN | AGPE | 2022-02-16 | 2022 | MARINILLA | ANTIOQUIA | 05440 | 05 | 174 | 2026-06-01
JHON FREDDY ROJAS ZAPATA | 0.00026 | SOLAR | EN OPERACIÓN | AGPE | 2022-03-11 | 2022 | MEDELLIN | ANTIOQUIA | 05001 | 05 | 174 | 2026-06-01
JOSÉ ALBEIRO AGUDELO PÉREZ | 0.00026 | SOLAR | EN OPERACIÓN | AGPE | 2022-03-11 | 2022 | MEDELLIN | ANTIOQUIA | 05001 | 05 | 174 | 2026-06-01
ANA BEATRIZ TORO VARGAS | 0.00026 | SOLAR | EN OPERACIÓN | AGPE | 2022-03-04 | 2022 | MEDELLIN | ANTIOQUIA | 05001 | 05 | 174 | 2026-06-01
LUCIA CRISTINA BOTERO MARÍN | 0.00026 | SOLAR | EN OPERACIÓN | AGPE | 2022-02-15 | 2022 | MARINILLA | ANTIOQUIA | 05440 | 05 | 174 | 2026-06-01
REINA MARIA RINCON GOMEZ | 0.00026 | SOLAR | EN OPERACIÓN | AGPE | 2022-02-15 | 2022 | MARINILLA | ANTIOQUIA | 05440 | 05 | 174 | 2026-06-01
JORGE ARTURO ARBELAEZ GARCÍA | 0.00026 | SOLAR | EN OPERACIÓN | AGPE | 2022-02-16 | 2022 | MARINILLA | ANTIOQUIA | 05440 | 05 | 174 | 2026-06-01
ADRIANA DEL SOCORRO CORREA CASTRO. | 0.00026 | SOLAR | EN OPERACIÓN | AGPE | 2022-03-24 | 2022 | LA_CEJA | ANTIOQUIA | 05376 | 05 | 174 | 2026-06-01
ADRIANA MARIA HOYOS BARRERA | 0.00025 | SOLAR | EN OPERACIÓN | AGPE | 2023-04-25 | 2023 | MEDELLIN | ANTIOQUIA | 05001 | 05 | 174 | 2026-06-01
WILSON OMAIRO ZULUAGA HINCAPIE | 0.00025 | SOLAR | EN OPERACIÓN | AGPE | 2023-04-13 | 2023 | EL_PENOL | ANTIOQUIA | 05541 | 05 | 174 | 2026-06-01
EVER EMIRO RAMIREZ PALACIOS | 0.00025 | SOLAR | EN OPERACIÓN | AGPE | 2023-03-02 | 2023 | CAREPA | ANTIOQUIA | 05145 | 05 | 174 | 2026-06-01
LUZA DARY RADA CASTILLO | 0.00025 | SOLAR | EN OPERACIÓN | AGPE | 2023-03-03 | 2023 | APARTADO | ANTIOQUIA | 05045 | 05 | 174 | 2026-06-01
TRINIDAD RAMONS BEDOYA | 0.00025 | SOLAR | EN OPERACIÓN | AGPE | 2023-05-25 | 2023 | CHIGORODO | ANTIOQUIA | 05172 | 05 | 174 | 2026-06-01
NICOLAS ALBERTO LOPEZ GUTIERREZ | 0.00025 | SOLAR | EN OPERACIÓN | AGPE | 2023-05-02 | 2023 | APARTADO | ANTIOQUIA | 05045 | 05 | 174 | 2026-06-01
OSCAR DARIO GARCIA OQUENDO | 0.00025 | SOLAR | EN OPERACIÓN | AGPE | 2023-04-27 | 2023 | APARTADO | ANTIOQUIA | 05045 | 05 | 174 | 2026-06-01
ROBINSON MONTOYA GALEANO | 0.00025 | SOLAR | EN OPERACIÓN | AGPE | 2023-04-04 | 2023 | SAN_CARLOS | ANTIOQUIA | 05649 | 05 | 174 | 2026-06-01
ANDRES ALEXIS ECHEVERRI CIRO | 0.00025 | SOLAR | EN OPERACIÓN | AGPE | 2023-06-29 | 2023 | SAN_RAFAEL | ANTIOQUIA | 05667 | 05 | 174 | 2026-06-01
WILLIAM ANDRES MONTALVO | 0.00025 | SOLAR | EN OPERACIÓN | AGPE | 2023-04-27 | 2023 | CAREPA | ANTIOQUIA | 05145 | 05 | 174 | 2026-06-01
JUAN JOSE HENAO GOMEZ | 0.00025 | SOLAR | EN OPERACIÓN | AGPE | 2023-04-01 | 2023 | SAN_CARLOS | ANTIOQUIA | 05649 | 05 | 174 | 2026-06-01
YULIANA LOPEZ SANCHEZ | 0.00025 | SOLAR | EN OPERACIÓN | AGPE | 2023-04-20 | 2023 | SONSON | ANTIOQUIA | 05756 | 05 | 174 | 2026-06-01
DIEGO ARAMANDO MARTINEZ ACEVEDO | 0.00025 | SOLAR | EN OPERACIÓN | AGPE | 2023-06-29 | 2023 | CHIGORODO | ANTIOQUIA | 05172 | 05 | 174 | 2026-06-01
KAREN LORENA ROMERO HIGUITA | 0.00025 | SOLAR | EN OPERACIÓN | AGPE | 2023-06-27 | 2023 | CHIGORODO | ANTIOQUIA | 05172 | 05 | 174 | 2026-06-01
ESTELLA HERNANDEZ | 0.00025 | SOLAR | EN OPERACIÓN | AGPE | 2023-03-10 | 2023 | CAREPA | ANTIOQUIA | 05145 | 05 | 174 | 2026-06-01
DIEGO ALONSO CARVAJAL QUIROZ | 0.00025 | SOLAR | EN OPERACIÓN | AGPE | 2023-05-04 | 2023 | SAN_LUIS | ANTIOQUIA | 05660 | 05 | 174 | 2026-06-01
LEIDY DI PEREZ TORO | 0.00025 | SOLAR | EN OPERACIÓN | AGPE | 2023-09-14 | 2023 | COCORNA | ANTIOQUIA | 05197 | 05 | 174 | 2026-06-01
LUZ ALBANY CHAVARRIA RUA | 0.00025 | SOLAR | EN OPERACIÓN | AGPE | 2023-04-24 | 2023 | COCORNA | ANTIOQUIA | 05197 | 05 | 174 | 2026-06-01
ELIAS USUGA ROMAN | 0.00025 | SOLAR | EN OPERACIÓN | AGPE | 2023-05-15 | 2023 | CHIGORODO | ANTIOQUIA | 05172 | 05 | 174 | 2026-06-01
WILMAN ARBEY USME QUINTERO | 0.00025 | SOLAR | EN OPERACIÓN | AGPE | 2023-06-28 | 2023 | SAN_CARLOS | ANTIOQUIA | 05649 | 05 | 174 | 2026-06-01
TEOBALDO SALAZAR | 0.00025 | SOLAR | EN OPERACIÓN | AGPE | 2023-05-13 | 2023 | TURBO | ANTIOQUIA | 05837 | 05 | 174 | 2026-06-01
YADIS MARIA HERNANDEZ | 0.00025 | SOLAR | EN OPERACIÓN | AGPE | 2023-05-12 | 2023 | TURBO | ANTIOQUIA | 05837 | 05 | 174 | 2026-06-01
HILARIO JOSE NISPERUZA MAUSSA | 0.00025 | SOLAR | EN OPERACIÓN | AGPE | 2023-03-09 | 2023 | CAREPA | ANTIOQUIA | 05145 | 05 | 174 | 2026-06-01
GUILLERMO ALONSO MARIN VERGARA | 0.00025 | SOLAR | EN OPERACIÓN | AGPE | 2023-04-19 | 2023 | SAN_RAFAEL | ANTIOQUIA | 05667 | 05 | 174 | 2026-06-01
JULIO CESAR ALIAN ORTEGA | 0.00025 | SOLAR | EN OPERACIÓN | AGPE | 2023-03-08 | 2023 | SANTA_ROSA_DE_OSOS | ANTIOQUIA | 05686 | 05 | 174 | 2026-06-01
MAURICIO TAPIAS TERRAGLOZA | 0.00025 | SOLAR | EN OPERACIÓN | AGPE | 2023-06-28 | 2023 | CHIGORODO | ANTIOQUIA | 05172 | 05 | 174 | 2026-06-01
ANA MILENA CONDE CARVAJAL | 0.00025 | SOLAR | EN OPERACIÓN | AGPE | 2023-04-24 | 2023 | CHIGORODO | ANTIOQUIA | 05172 | 05 | 174 | 2026-06-01
RUBEN DARIO DUQUE BARRIENTOS | 0.00025 | SOLAR | EN OPERACIÓN | AGPE | 2023-10-04 | 2023 | SANTA_ROSA_DE_OSOS | ANTIOQUIA | 05686 | 05 | 174 | 2026-06-01
JUAN GUILLERMO MEJIA GARZON | 0.00025 | SOLAR | EN OPERACIÓN | AGPE | 2023-03-13 | 2023 | CISNEROS | ANTIOQUIA | 05190 | 05 | 174 | 2026-06-01
ANDRES ESTEBAN SEPULVEDA LOAIZA | 0.00025 | SOLAR | EN OPERACIÓN | AGPE | 2023-05-25 | 2023 | CAREPA | ANTIOQUIA | 05145 | 05 | 174 | 2026-06-01
ANDRES FELIPE CASTRO PULGARIN | 0.00025 | SOLAR | EN OPERACIÓN | AGPE | 2023-05-04 | 2023 | CAREPA | ANTIOQUIA | 05145 | 05 | 174 | 2026-06-01
YESICA PAOLA ARCIA LOPEZ | 0.00025 | SOLAR | EN OPERACIÓN | AGPE | 2023-03-02 | 2023 | CAREPA | ANTIOQUIA | 05145 | 05 | 174 | 2026-06-01
LUZ AMPARO HENAO SANCHEZ | 0.00025 | SOLAR | EN OPERACIÓN | AGPE | 2023-04-19 | 2023 | SONSON | ANTIOQUIA | 05756 | 05 | 174 | 2026-06-01
LEDYS TATIANA CANCIO MONTERO | 0.00025 | SOLAR | EN OPERACIÓN | AGPE | 2023-07-04 | 2023 | CHIGORODO | ANTIOQUIA | 05172 | 05 | 174 | 2026-06-01
HERNANDO ECHEVERRI GUERRA | 0.00025 | SOLAR | EN OPERACIÓN | AGPE | 2023-06-24 | 2023 | CHIGORODO | ANTIOQUIA | 05172 | 05 | 174 | 2026-06-01
DENIS ENRIQUE PACHECO PRIOLO | 0.00025 | SOLAR | EN OPERACIÓN | AGPE | 2023-06-28 | 2023 | CHIGORODO | ANTIOQUIA | 05172 | 05 | 174 | 2026-06-01
LUZ ESTRELLA CARDONA RUIZ | 0.00025 | SOLAR | EN OPERACIÓN | AGPE | 2023-04-20 | 2023 | SONSON | ANTIOQUIA | 05756 | 05 | 174 | 2026-06-01
LEIDY YHULIANY USME QUINTERO | 0.00025 | SOLAR | EN OPERACIÓN | AGPE | 2023-04-05 | 2023 | SAN_CARLOS | ANTIOQUIA | 05649 | 05 | 174 | 2026-06-01
JHONNY RAMIREZ PEREZ | 0.00025 | SOLAR | EN OPERACIÓN | AGPE | 2023-03-07 | 2023 | SAN_LUIS | ANTIOQUIA | 05660 | 05 | 174 | 2026-06-01
JULIAN ELIAS GIRALDO QUINTANA | 0.00025 | SOLAR | EN OPERACIÓN | AGPE | 2023-03-02 | 2023 | SAN_RAFAEL | ANTIOQUIA | 05667 | 05 | 174 | 2026-06-01
DANIEL HERNAN OSORIO CASTRO | 0.00025 | SOLAR | EN OPERACIÓN | AGPE | 2022-09-07 | 2022 | GUARNE | ANTIOQUIA | 05318 | 05 | 174 | 2026-06-01
MARIA MATILDE QUINTERO OROZCO | 0.00025 | SOLAR | EN OPERACIÓN | AGPE | 2022-09-08 | 2022 | EL_CARMEN_DE_VIBORAL | ANTIOQUIA | 05148 | 05 | 174 | 2026-06-01
LUIS ANGEL CARDONA F | 0.00025 | SOLAR | EN OPERACIÓN | AGPE | 2023-05-02 | 2023 | SANTO_DOMINGO | ANTIOQUIA | 05690 | 05 | 174 | 2026-06-01
FRANK FREDY MERCHAN OCHOA | 0.00025 | SOLAR | EN OPERACIÓN | AGPE | 2022-08-26 | 2022 | BELLO | ANTIOQUIA | 05088 | 05 | 174 | 2026-06-01
SANDRA CELENE ROMANOS MORENO | 0.00025 | SOLAR | EN OPERACIÓN | AGPE | 2023-07-04 | 2023 | CHIGORODO | ANTIOQUIA | 05172 | 05 | 174 | 2026-06-01
ANDRES FELIPE PENAGOS SUAREZ | 0.00025 | SOLAR | EN OPERACIÓN | AGPE | 2022-09-15 | 2022 | CALDAS | ANTIOQUIA | 05129 | 05 | 174 | 2026-06-01
URIEL DE JESUS JIMENEZ OSORIO | 0.00025 | SOLAR | EN OPERACIÓN | AGPE | 2023-04-11 | 2023 | GUATAPE | ANTIOQUIA | 05321 | 05 | 174 | 2026-06-01
JAIR HUMBERTO MARIN GIRALDO | 0.00025 | SOLAR | EN OPERACIÓN | AGPE | 2023-03-31 | 2023 | EL_PENOL | ANTIOQUIA | 05541 | 05 | 174 | 2026-06-01
JULIAN ESTEBAN GALLEGO GIRALDO | 0.00025 | SOLAR | EN OPERACIÓN | AGPE | 2023-09-14 | 2023 | EL_PENOL | ANTIOQUIA | 05541 | 05 | 174 | 2026-06-01
DIANA MARCELA QUIROZ MARIN | 0.00025 | SOLAR | EN OPERACIÓN | AGPE | 2023-06-20 | 2023 | SAN_VICENTE | ANTIOQUIA |  | 05 | 174 | 2026-06-01
DAVINSON RAFAEL ZARANTE MADARIAGA | 0.00025 | SOLAR | EN OPERACIÓN | AGPE | 2023-04-27 | 2023 | APARTADO | ANTIOQUIA | 05045 | 05 | 174 | 2026-06-01
FREDY ENRIQUE DURAN BETANCUR | 0.00025 | SOLAR | EN OPERACIÓN | AGPE | 2023-06-27 | 2023 | CHIGORODO | ANTIOQUIA | 05172 | 05 | 174 | 2026-06-01
MARIA NELVADIS BERRIO MONTOYA | 0.00025 | SOLAR | EN OPERACIÓN | AGPE | 2023-08-08 | 2023 | CHIGORODO | ANTIOQUIA | 05172 | 05 | 174 | 2026-06-01
SARA MAGDALY GALLO CASTRILLON | 0.00025 | SOLAR | EN OPERACIÓN | AGPE | 2022-03-26 | 2022 | SAN_VICENTE | ANTIOQUIA |  | 05 | 174 | 2026-06-01
JUAN DAVID SANTA GALLEGO | 0.00025 | SOLAR | EN OPERACIÓN | AGPE | 2022-03-26 | 2022 | SAN_VICENTE | ANTIOQUIA |  | 05 | 174 | 2026-06-01
JAIR JARAMILLO CARDONA | 0.00025 | SOLAR | EN OPERACIÓN | AGPE | 2022-03-25 | 2022 | GUARNE | ANTIOQUIA | 05318 | 05 | 174 | 2026-06-01
JAIBER JAIR AREIZA DAVID | 0.00025 | SOLAR | EN OPERACIÓN | AGPE | 2023-06-21 | 2023 | COCORNA | ANTIOQUIA | 05197 | 05 | 174 | 2026-06-01
LIDA CAROLINA AMAYA QUINTERO | 0.00025 | SOLAR | EN OPERACIÓN | AGPE | 2023-04-19 | 2023 | SAN_RAFAEL | ANTIOQUIA | 05667 | 05 | 174 | 2026-06-01
CARLOS HERNAN SALAZAR GIRALDO | 0.00025 | SOLAR | EN OPERACIÓN | AGPE | 2023-03-15 | 2023 | SAN_CARLOS | ANTIOQUIA | 05649 | 05 | 174 | 2026-06-01
WISTON NORBEY ZULUAGA ARISMENDY | 0.00025 | SOLAR | EN OPERACIÓN | AGPE | 2023-07-05 | 2023 | SANTO_DOMINGO | ANTIOQUIA | 05690 | 05 | 174 | 2026-06-01
MARIA ALEJANDRA SANCHEZ LONDOÑO | 0.00025 | SOLAR | EN OPERACIÓN | AGPE | 2023-09-24 | 2023 | MEDELLIN | ANTIOQUIA | 05001 | 05 | 174 | 2026-06-01
ROGER ALBERTO JARAMILLO FLOREZ | 0.00025 | SOLAR | EN OPERACIÓN | AGPE | 2023-05-16 | 2023 | APARTADO | ANTIOQUIA | 05045 | 05 | 174 | 2026-06-01
MANUEL DE JESUS OVIEDO TORO | 0.00025 | SOLAR | EN OPERACIÓN | AGPE | 2023-05-12 | 2023 | CAREPA | ANTIOQUIA | 05145 | 05 | 174 | 2026-06-01
JAIME JOSE VANEGAS URANGO | 0.00025 | SOLAR | EN OPERACIÓN | AGPE | 2023-03-22 | 2023 | TURBO | ANTIOQUIA | 05837 | 05 | 174 | 2026-06-01
OMAR ZAPATA GONZALES | 0.00025 | SOLAR | EN OPERACIÓN | AGPE | 2023-09-14 | 2023 | SAN_CARLOS | ANTIOQUIA | 05649 | 05 | 174 | 2026-06-01
WILLIAM HUMBERTO RUA MONTOYA | 0.00025 | SOLAR | EN OPERACIÓN | AGPE | 2023-08-22 | 2023 | GUARNE | ANTIOQUIA | 05318 | 05 | 174 | 2026-06-01
DIANA MARCELA QUIROZ MARTINEZ | 0.00025 | SOLAR | EN OPERACIÓN | AGPE | 2023-04-18 | 2023 | COCORNA | ANTIOQUIA | 05197 | 05 | 174 | 2026-06-01
WILSON DAVILA RIVAS | 0.00025 | SOLAR | EN OPERACIÓN | AGPE | 2023-02-08 | 2023 | CHIGORODO | ANTIOQUIA | 05172 | 05 | 174 | 2026-06-01
WALTER HENAO MARIN | 0.00025 | SOLAR | EN OPERACIÓN | AGPE | 2023-04-13 | 2023 | GUATAPE | ANTIOQUIA | 05321 | 05 | 174 | 2026-06-01
WILINTON LOPEZ GIRALDO | 0.00025 | SOLAR | EN OPERACIÓN | AGPE | 2023-06-15 | 2023 | SONSON | ANTIOQUIA | 05756 | 05 | 174 | 2026-06-01
FELIPE MUÑOZ MARTINES | 0.00025 | SOLAR | EN OPERACIÓN | AGPE | 2023-04-28 | 2023 | EL_CARMEN_DE_VIBORAL | ANTIOQUIA | 05148 | 05 | 174 | 2026-06-01
FRANCISCO JAVIER SOTO PAMPLONA | 0.00025 | SOLAR | EN OPERACIÓN | AGPE | 2023-03-31 | 2023 | SAN_LUIS | ANTIOQUIA | 05660 | 05 | 174 | 2026-06-01
EDUGIVES DEL SOCORRO NISPERUZA SARAVIA | 0.00025 | SOLAR | EN OPERACIÓN | AGPE | 2023-06-21 | 2023 | CAREPA | ANTIOQUIA | 05145 | 05 | 174 | 2026-06-01
VIVIANA BEATRIZ BARRERA GUERRA | 0.00025 | SOLAR | EN OPERACIÓN | AGPE | 2023-07-04 | 2023 | CAREPA | ANTIOQUIA | 05145 | 05 | 174 | 2026-06-01
MARIA SOLEDAD JARAMILLO ATEHORTUA | 0.00025 | SOLAR | EN OPERACIÓN | AGPE | 2022-03-26 | 2022 | GUARNE | ANTIOQUIA | 05318 | 05 | 174 | 2026-06-01
ELIAS DUQUE URIBE | 0.00025 | SOLAR | EN OPERACIÓN | AGPE | 2022-03-22 | 2022 | GUARNE | ANTIOQUIA | 05318 | 05 | 174 | 2026-06-01
MARIA SONIA BOTERO BOTERO | 0.00025 | SOLAR | EN OPERACIÓN | AGPE | 2023-06-23 | 2023 | EL_PENOL | ANTIOQUIA | 05541 | 05 | 174 | 2026-06-01
DIANA MARCELA HENAO ALVAREZ | 0.00025 | SOLAR | EN OPERACIÓN | AGPE | 2022-03-25 | 2022 | GUARNE | ANTIOQUIA | 05318 | 05 | 174 | 2026-06-01
JUAN FELIPE CARDONA OSPINA | 0.00025 | SOLAR | EN OPERACIÓN | AGPE | 2022-03-22 | 2022 | GUARNE | ANTIOQUIA | 05318 | 05 | 174 | 2026-06-01
ALBA YANETH MONTOYA | 0.00025 | SOLAR | EN OPERACIÓN | AGPE | 2022-03-22 | 2022 | GUARNE | ANTIOQUIA | 05318 | 05 | 174 | 2026-06-01
WILSON ENRIQUE HERNANDEZ CARDONA | 0.00025 | SOLAR | EN OPERACIÓN | AGPE | 2023-02-23 | 2023 | BELLO | ANTIOQUIA | 05088 | 05 | 174 | 2026-06-01
WILLINGTON DARIO ARISTIZABAL CIRO | 0.00025 | SOLAR | EN OPERACIÓN | AGPE | 2023-04-13 | 2023 | GUATAPE | ANTIOQUIA | 05321 | 05 | 174 | 2026-06-01
ALEXANDER DE JESUS POSADA GIRALDO | 0.00025 | SOLAR | EN OPERACIÓN | AGPE | 2023-04-19 | 2023 | SAN_RAFAEL | ANTIOQUIA | 05667 | 05 | 174 | 2026-06-01
SANTIAGO ALBERTO CARVAJAL USMA | 0.00025 | SOLAR | EN OPERACIÓN | AGPE | 2023-03-08 | 2023 | CAREPA | ANTIOQUIA | 05145 | 05 | 174 | 2026-06-01
NELSON DE JESUS ORTIZ SANCHEZ | 0.00025 | SOLAR | EN OPERACIÓN | AGPE | 2022-09-14 | 2022 | MEDELLIN | ANTIOQUIA | 05001 | 05 | 174 | 2026-06-01
FLOR JANETH VALENCIA ATEHORTUA | 0.00025 | SOLAR | EN OPERACIÓN | AGPE | 2023-04-27 | 2023 | EL_CARMEN_DE_VIBORAL | ANTIOQUIA | 05148 | 05 | 174 | 2026-06-01
DEYBI ALBERTO LONDOÑO QUINTERO | 0.00025 | SOLAR | EN OPERACIÓN | AGPE | 2023-03-07 | 2023 | YARUMAL | ANTIOQUIA | 05887 | 05 | 174 | 2026-06-01
LEDY JAZMIN ACEVEDO LEGARDA | 0.00025 | SOLAR | EN OPERACIÓN | AGPE | 2023-07-04 | 2023 | CHIGORODO | ANTIOQUIA | 05172 | 05 | 174 | 2026-06-01
JAVIER DUQUE GOMEZ | 0.00025 | SOLAR | EN OPERACIÓN | AGPE | 2023-03-24 | 2023 | COCORNA | ANTIOQUIA | 05197 | 05 | 174 | 2026-06-01
JAIRO DE JESUS ECHAVARRIA | 0.00025 | SOLAR | EN OPERACIÓN | AGPE | 2023-05-02 | 2023 | CHIGORODO | ANTIOQUIA | 05172 | 05 | 174 | 2026-06-01
ERIKA JOHANA ARANGO RUA | 0.00025 | SOLAR | EN OPERACIÓN | AGPE | 2023-03-02 | 2023 | GUARNE | ANTIOQUIA | 05318 | 05 | 174 | 2026-06-01
JUDY MARCELA OSORIO QUINTERO | 0.00025 | SOLAR | EN OPERACIÓN | AGPE | 2022-12-28 | 2022 | EL_CARMEN_DE_VIBORAL | ANTIOQUIA | 05148 | 05 | 174 | 2026-06-01
JOSE FERNA RUIZ ARANGO | 0.00025 | SOLAR | EN OPERACIÓN | AGPE | 2022-09-14 | 2022 | MEDELLIN | ANTIOQUIA | 05001 | 05 | 174 | 2026-06-01
GUILLERMO LEON VALENCIA GONZALEZ | 0.00025 | SOLAR | EN OPERACIÓN | AGPE | 2023-03-01 | 2023 | EL_CARMEN_DE_VIBORAL | ANTIOQUIA | 05148 | 05 | 174 | 2026-06-01
JOHANNA GALLEGO RUA | 0.00025 | SOLAR | EN OPERACIÓN | AGPE | 2023-10-23 | 2023 | GUARNE | ANTIOQUIA | 05318 | 05 | 174 | 2026-06-01
ELIZABETH ESCUDERO VAHOS | 0.00025 | SOLAR | EN OPERACIÓN | AGPE | 2022-09-14 | 2022 | MEDELLIN | ANTIOQUIA | 05001 | 05 | 174 | 2026-06-01
ELIANA ANDREA CASTAÑO CASTAÑO | 0.00025 | SOLAR | EN OPERACIÓN | AGPE | 2022-09-03 | 2022 | MEDELLIN | ANTIOQUIA | 05001 | 05 | 174 | 2026-06-01
MERY LORENA ALZATE CARVAJAL | 0.00025 | SOLAR | EN OPERACIÓN | AGPE | 2022-09-10 | 2022 | EL_CARMEN_DE_VIBORAL | ANTIOQUIA | 05148 | 05 | 174 | 2026-06-01
YANETH HINCAPIE PEÑA | 0.00025 | SOLAR | EN OPERACIÓN | AGPE | 2022-09-15 | 2022 | MEDELLIN | ANTIOQUIA | 05001 | 05 | 174 | 2026-06-01
LILIANA MARIA TOBON CARDONA | 0.00025 | SOLAR | EN OPERACIÓN | AGPE | 2023-02-21 | 2023 | GIRARDOTA | ANTIOQUIA | 05308 | 05 | 174 | 2026-06-01
JOSÉ ENRIQUE GONZALEZ | 0.00025 | SOLAR | EN OPERACIÓN | AGPE | 2022-03-15 | 2022 | BELLO | ANTIOQUIA | 05088 | 05 | 174 | 2026-06-01
CLAUDIA JANETH MENESES CADAVID | 0.00025 | SOLAR | EN OPERACIÓN | AGPE | 2022-02-23 | 2022 | MEDELLIN | ANTIOQUIA | 05001 | 05 | 174 | 2026-06-01
MARY LUZ HERRERA ORTIZ | 0.00025 | SOLAR | EN OPERACIÓN | AGPE | 2023-03-13 | 2023 | GUARNE | ANTIOQUIA | 05318 | 05 | 174 | 2026-06-01
DANIEL URIBE GOMEZ | 0.00025 | SOLAR | EN OPERACIÓN | AGPE | 2023-01-03 | 2023 | MEDELLIN | ANTIOQUIA | 05001 | 05 | 174 | 2026-06-01
JESUS ANTONIO SERNA ARROYAVE | 0.00025 | SOLAR | EN OPERACIÓN | AGPE | 2023-01-11 | 2023 | BELLO | ANTIOQUIA | 05088 | 05 | 174 | 2026-06-01
PAULA ANDREA ROJAS FLOREZ | 0.00025 | SOLAR | EN OPERACIÓN | AGPE | 2022-09-09 | 2022 | EL_CARMEN_DE_VIBORAL | ANTIOQUIA | 05148 | 05 | 174 | 2026-06-01
ELKIN ANDRES CARDONA ARCILA | 0.00025 | SOLAR | EN OPERACIÓN | AGPE | 2022-09-08 | 2022 | EL_CARMEN_DE_VIBORAL | ANTIOQUIA | 05148 | 05 | 174 | 2026-06-01
GLORIA AMPARO DUARTE OCHOA | 0.00025 | SOLAR | EN OPERACIÓN | AGPE | 2023-01-03 | 2023 | MEDELLIN | ANTIOQUIA | 05001 | 05 | 174 | 2026-06-01
GIOVANY DE JESUS JIMENEZ BUSTAMANTE | 0.00025 | SOLAR | EN OPERACIÓN | AGPE | 2023-01-05 | 2023 | SAN_VICENTE | ANTIOQUIA |  | 05 | 174 | 2026-06-01
SANDRA PATRICIA GONZALES GALLEGO | 0.00025 | SOLAR | EN OPERACIÓN | AGPE | 2023-04-12 | 2023 | GUARNE | ANTIOQUIA | 05318 | 05 | 174 | 2026-06-01
PAULA ANDREA VELASQUEZ GONZALEZ | 0.00025 | SOLAR | EN OPERACIÓN | AGPE | 2022-03-18 | 2022 | ENVIGADO | ANTIOQUIA | 05266 | 05 | 174 | 2026-06-01
OSCAR ANTONIO GIRALDO SALDARRIAGA | 0.00025 | SOLAR | EN OPERACIÓN | AGPE | 2022-03-18 | 2022 | LA_ESTRELLA | ANTIOQUIA | 05380 | 05 | 174 | 2026-06-01
YULIANA PRECIADO | 0.00025 | SOLAR | EN OPERACIÓN | AGPE | 2022-02-15 | 2022 | MEDELLIN | ANTIOQUIA | 05001 | 05 | 174 | 2026-06-01
DIANA MARIA VALENCIA GONZALEZ | 0.00025 | SOLAR | EN OPERACIÓN | AGPE | 2022-03-28 | 2022 | ITAGUI | ANTIOQUIA | 05360 | 05 | 174 | 2026-06-01
ANDREA LOPERA LONDOÑO | 0.00025 | SOLAR | EN OPERACIÓN | AGPE | 2022-03-26 | 2022 | SABANETA | ANTIOQUIA | 05631 | 05 | 174 | 2026-06-01
LUIS FERNANDO ESPINOSA | 0.00025 | SOLAR | EN OPERACIÓN | AGPE | 2022-02-15 | 2022 | MEDELLIN | ANTIOQUIA | 05001 | 05 | 174 | 2026-06-01
EDISON ALBERTO SILVA VALENCIA | 0.00025 | SOLAR | EN OPERACIÓN | AGPE | 2022-08-11 | 2022 | SAN_VICENTE | ANTIOQUIA |  | 05 | 174 | 2026-06-01
MANUEL FERNANDO ROJAS MURILLO | 0.00025 | SOLAR | EN OPERACIÓN | AGPE | 2022-08-11 | 2022 | SAN_VICENTE | ANTIOQUIA |  | 05 | 174 | 2026-06-01
ALEJANDRA CARVAJAL HENAO | 0.00025 | SOLAR | EN OPERACIÓN | AGPE | 2022-03-25 | 2022 | GUARNE | ANTIOQUIA | 05318 | 05 | 174 | 2026-06-01
JULIO CESAR BETANCUR | 0.00025 | SOLAR | EN OPERACIÓN | AGPE | 2022-03-26 | 2022 | LA_ESTRELLA | ANTIOQUIA | 05380 | 05 | 174 | 2026-06-01
DANILO ALZATE GOMEZ | 0.00025 | SOLAR | EN OPERACIÓN | AGPE | 2023-03-10 | 2023 | EL_CARMEN_DE_VIBORAL | ANTIOQUIA | 05148 | 05 | 174 | 2026-06-01
WILFER DE JESUS CHICA ALVAREZ | 0.00025 | SOLAR | EN OPERACIÓN | AGPE | 2023-01-04 | 2023 | EL_CARMEN_DE_VIBORAL | ANTIOQUIA | 05148 | 05 | 174 | 2026-06-01
CATALINA OCHOA LAVERDE | 0.00025 | SOLAR | EN OPERACIÓN | AGPE | 2022-08-26 | 2022 | GIRARDOTA | ANTIOQUIA | 05308 | 05 | 174 | 2026-06-01
YURANY BUITRAGO DELGADO | 0.00025 | SOLAR | EN OPERACIÓN | AGPE | 2022-09-10 | 2022 | EL_CARMEN_DE_VIBORAL | ANTIOQUIA | 05148 | 05 | 174 | 2026-06-01
CARLOS ARTURO MARTINEZ | 0.00025 | SOLAR | EN OPERACIÓN | AGPE | 2022-09-06 | 2022 | MARINILLA | ANTIOQUIA | 05440 | 05 | 174 | 2026-06-01
MYRIAM DEL CARMEN DURANGO DAVID | 0.00025 | SOLAR | EN OPERACIÓN | AGPE | 2022-09-08 | 2022 | EL_CARMEN_DE_VIBORAL | ANTIOQUIA | 05148 | 05 | 174 | 2026-06-01
JORGE ANTONIO CIRO MONTOYA | 0.00025 | SOLAR | EN OPERACIÓN | AGPE | 2022-08-26 | 2022 | COPACABANA | ANTIOQUIA | 05212 | 05 | 174 | 2026-06-01
NATALI JARAMILLO GONZALEZ | 0.00025 | SOLAR | EN OPERACIÓN | AGPE | 2022-09-07 | 2022 | GUARNE | ANTIOQUIA | 05318 | 05 | 174 | 2026-06-01
MONICA LILIANA CANO URREGO | 0.00025 | SOLAR | EN OPERACIÓN | AGPE | 2023-02-21 | 2023 | MEDELLIN | ANTIOQUIA | 05001 | 05 | 174 | 2026-06-01
ALBA MILENA GALLEGO GONZALEZ | 0.00025 | SOLAR | EN OPERACIÓN | AGPE | 2022-09-07 | 2022 | GUARNE | ANTIOQUIA | 05318 | 05 | 174 | 2026-06-01
TATIANA ASTRID ARBELAEZ ARANGO | 0.00025 | SOLAR | EN OPERACIÓN | AGPE | 2023-02-07 | 2023 | EL_CARMEN_DE_VIBORAL | ANTIOQUIA | 05148 | 05 | 174 | 2026-06-01
LAURA CRISTINA MEJIA LOPEZ | 0.00025 | SOLAR | EN OPERACIÓN | AGPE | 2022-09-15 | 2022 | ENVIGADO | ANTIOQUIA | 05266 | 05 | 174 | 2026-06-01
WILSON FERNEY GUARIN GUARIN | 0.00025 | SOLAR | EN OPERACIÓN | AGPE | 2023-06-15 | 2023 | MEDELLIN | ANTIOQUIA | 05001 | 05 | 174 | 2026-06-01
NATALIA VELASQUEZ ORTIZ | 0.00025 | SOLAR | EN OPERACIÓN | AGPE | 2023-06-28 | 2023 | MEDELLIN | ANTIOQUIA | 05001 | 05 | 174 | 2026-06-01
LUIS CARLOS LUCAS RODIÑO | 0.00025 | SOLAR | EN OPERACIÓN | AGPE | 2023-07-18 | 2023 | CAREPA | ANTIOQUIA | 05145 | 05 | 174 | 2026-06-01
CLAUDIA PATRICIA ZULUAGA VALENCIA | 0.00025 | SOLAR | EN OPERACIÓN | AGPE | 2023-12-01 | 2023 | EL_CARMEN_DE_VIBORAL | ANTIOQUIA | 05148 | 05 | 174 | 2026-06-01
LUIS ANGEL PEREZ VEGA | 0.00025 | SOLAR | EN OPERACIÓN | AGPE | 2022-12-28 | 2022 | EL_CARMEN_DE_VIBORAL | ANTIOQUIA | 05148 | 05 | 174 | 2026-06-01
CAMILO ERNESTO RUIZ SANCHEZ | 0.00025 | SOLAR | EN OPERACIÓN | AGPE | 2023-01-05 | 2023 | SAN_VICENTE | ANTIOQUIA |  | 05 | 174 | 2026-06-01
DIEGO ROJAS MURILLO | 0.00025 | SOLAR | EN OPERACIÓN | AGPE | 2023-03-14 | 2023 | SAN_VICENTE | ANTIOQUIA |  | 05 | 174 | 2026-06-01
HENRY DE JESÚS LUNA ISAZA | 0.00025 | SOLAR | EN OPERACIÓN | AGPE | 2022-03-22 | 2022 | BARBOSA | ANTIOQUIA | 05079 | 05 | 174 | 2026-06-01
JOHN BAYRO CYRO MEJIA | 0.00025 | SOLAR | EN OPERACIÓN | AGPE | 2022-12-28 | 2022 | EL_CARMEN_DE_VIBORAL | ANTIOQUIA | 05148 | 05 | 174 | 2026-06-01
ALVARO DE JESUS PARRA | 0.00025 | SOLAR | EN OPERACIÓN | AGPE | 2023-01-04 | 2023 | EL_CARMEN_DE_VIBORAL | ANTIOQUIA | 05148 | 05 | 174 | 2026-06-01
JUAN SEBASTIAN GIL MONTOYA | 0.00025 | SOLAR | EN OPERACIÓN | AGPE | 2023-06-20 | 2023 | SAN_VICENTE | ANTIOQUIA |  | 05 | 174 | 2026-06-01
ALEJANDRO ARANGO LONDOÑO | 0.00025 | SOLAR | EN OPERACIÓN | AGPE | 2022-12-23 | 2022 | GUARNE | ANTIOQUIA | 05318 | 05 | 174 | 2026-06-01
CAROLINA FAJARDO ROJAS | 0.00025 | SOLAR | EN OPERACIÓN | AGPE | 2023-01-03 | 2023 | MEDELLIN | ANTIOQUIA | 05001 | 05 | 174 | 2026-06-01
MARIA ISABEL PÉREZ LEAL | 0.00025 | SOLAR | EN OPERACIÓN | AGPE | 2022-03-15 | 2022 | BELLO | ANTIOQUIA | 05088 | 05 | 174 | 2026-06-01
OLGA CECILIA DIOSA FERNANDEZ | 0.00025 | SOLAR | EN OPERACIÓN | AGPE | 2023-09-27 | 2023 | CALDAS | ANTIOQUIA | 05129 | 05 | 174 | 2026-06-01
FERNEY ALONSO BEDOYA HOYOS | 0.00025 | SOLAR | EN OPERACIÓN | AGPE | 2023-04-13 | 2023 | EL_PENOL | ANTIOQUIA | 05541 | 05 | 174 | 2026-06-01
EDGAR ALONSO RIVAS LOBON | 0.00025 | SOLAR | EN OPERACIÓN | AGPE | 2023-02-08 | 2023 | CAREPA | ANTIOQUIA | 05145 | 05 | 174 | 2026-06-01
MARINA ALEXANDRA PEREZ ALVAREZ | 0.00025 | SOLAR | EN OPERACIÓN | AGPE | 2023-05-12 | 2023 | APARTADO | ANTIOQUIA | 05045 | 05 | 174 | 2026-06-01
EDIER ANTONIO HERRERA CASTRO | 0.00025 | SOLAR | EN OPERACIÓN | AGPE | 2023-05-13 | 2023 | CHIGORODO | ANTIOQUIA | 05172 | 05 | 174 | 2026-06-01
ISMAEL GUZMAN COGOYO | 0.00025 | SOLAR | EN OPERACIÓN | AGPE | 2023-05-12 | 2023 | CHIGORODO | ANTIOQUIA | 05172 | 05 | 174 | 2026-06-01
DAVID ROBERTO AYALA AYALA | 0.00025 | SOLAR | EN OPERACIÓN | AGPE | 2023-09-08 | 2023 | MEDELLIN | ANTIOQUIA | 05001 | 05 | 174 | 2026-06-01
JUAN GUILLERMO MONSALVE MONTOYA | 0.00025 | SOLAR | EN OPERACIÓN | AGPE | 2023-08-14 | 2023 | MEDELLIN | ANTIOQUIA | 05001 | 05 | 174 | 2026-06-01
ANGELA MARIA MUÑOZ CANDAMIL | 0.00025 | SOLAR | EN OPERACIÓN | AGPE | 2023-06-20 | 2023 | MEDELLIN | ANTIOQUIA | 05001 | 05 | 174 | 2026-06-01
VERONICA RODRIGUEZ TORRES | 0.00025 | SOLAR | EN OPERACIÓN | AGPE | 2023-10-18 | 2023 | GUARNE | ANTIOQUIA | 05318 | 05 | 174 | 2026-06-01
ROMAR DAVID RESTREPO TERREROS | 0.00025 | SOLAR | EN OPERACIÓN | AGPE | 2022-03-26 | 2022 | ENVIGADO | ANTIOQUIA | 05266 | 05 | 174 | 2026-06-01
YADIRA EUGENIA GARCIA HERRERA | 0.00025 | SOLAR | EN OPERACIÓN | AGPE | 2022-03-15 | 2022 | BELLO | ANTIOQUIA | 05088 | 05 | 174 | 2026-06-01
JARUIN OROZCO OROZCO | 0.00025 | SOLAR | EN OPERACIÓN | AGPE | 2023-01-04 | 2023 | EL_CARMEN_DE_VIBORAL | ANTIOQUIA | 05148 | 05 | 174 | 2026-06-01
CESAR AUGUSTO USUGA HIGUITA | 0.00025 | SOLAR | EN OPERACIÓN | AGPE | 2023-05-13 | 2023 | TURBO | ANTIOQUIA | 05837 | 05 | 174 | 2026-06-01
DAVID ALONSO CORREA MARIN | 0.00025 | SOLAR | EN OPERACIÓN | AGPE | 2022-03-15 | 2022 | BELLO | ANTIOQUIA | 05088 | 05 | 174 | 2026-06-01
ZORAIDA MILENA MONTOYA QUINTERO | 0.00025 | SOLAR | EN OPERACIÓN | AGPE | 2022-01-17 | 2022 | MEDELLIN | ANTIOQUIA | 05001 | 05 | 174 | 2026-06-01
ENRIQUE ALONSO CASTRILLON FORONDA | 0.00025 | SOLAR | EN OPERACIÓN | AGPE | 2023-06-20 | 2023 | GIRARDOTA | ANTIOQUIA | 05308 | 05 | 174 | 2026-06-01
JHON JAIRO PANTOJA GONZALES | 0.00025 | SOLAR | EN OPERACIÓN | AGPE | 2023-06-24 | 2023 | CAREPA | ANTIOQUIA | 05145 | 05 | 174 | 2026-06-01
LUZ ENID CASTRILLON LOPEZ | 0.00025 | SOLAR | EN OPERACIÓN | AGPE | 2023-08-01 | 2023 | MEDELLIN | ANTIOQUIA | 05001 | 05 | 174 | 2026-06-01
VERONICA MARIA SALINAS GARCIA | 0.00025 | SOLAR | EN OPERACIÓN | AGPE | 2023-09-25 | 2023 | ITAGUI | ANTIOQUIA | 05360 | 05 | 174 | 2026-06-01
JOSE LEONARDO OCHOA ZAPATA | 0.00025 | SOLAR | EN OPERACIÓN | AGPE | 2022-03-29 | 2022 | GIRARDOTA | ANTIOQUIA | 05308 | 05 | 174 | 2026-06-01
JORGE ALEXANDER CATAÑO | 0.00025 | SOLAR | EN OPERACIÓN | AGPE | 2022-01-17 | 2022 | MEDELLIN | ANTIOQUIA | 05001 | 05 | 174 | 2026-06-01
JHOVAN ANTONIO GAVIRIA ZULETA | 0.00025 | SOLAR | EN OPERACIÓN | AGPE | 2022-03-29 | 2022 | BARBOSA | ANTIOQUIA | 05079 | 05 | 174 | 2026-06-01
REINALDO LEON CARMONA | 0.00025 | SOLAR | EN OPERACIÓN | AGPE | 2022-03-22 | 2022 | GIRARDOTA | ANTIOQUIA | 05308 | 05 | 174 | 2026-06-01
MAURICIO DE JESUS RESTREPO ISAZA | 0.00025 | SOLAR | EN OPERACIÓN | AGPE | 2023-07-26 | 2023 | MEDELLIN | ANTIOQUIA | 05001 | 05 | 174 | 2026-06-01
BLASS EMILIO LOPEZ MUÑOZ | 0.00025 | SOLAR | EN OPERACIÓN | AGPE | 2023-06-14 | 2023 | MEDELLIN | ANTIOQUIA | 05001 | 05 | 174 | 2026-06-01
OSCAR JIMENEZ AGUIRRE | 0.00025 | SOLAR | EN OPERACIÓN | AGPE | 2023-10-17 | 2023 | SONSON | ANTIOQUIA | 05756 | 05 | 174 | 2026-06-01
ANDRES FELIPE BURGOS CARMONA | 0.00025 | SOLAR | EN OPERACIÓN | AGPE | 2023-09-25 | 2023 | SONSON | ANTIOQUIA | 05756 | 05 | 174 | 2026-06-01
ADRIANA VICTORIA CRESPO TORRES | 0.00025 | SOLAR | EN OPERACIÓN | AGPE | 2023-06-28 | 2023 | MEDELLIN | ANTIOQUIA | 05001 | 05 | 174 | 2026-06-01
ADRIANA MARCELA PEREZ CASTRO | 0.00025 | SOLAR | EN OPERACIÓN | AGPE | 2023-09-25 | 2023 | SONSON | ANTIOQUIA | 05756 | 05 | 174 | 2026-06-01
LUIS ALBERIO OSPINA SANCHEZ | 0.00025 | SOLAR | EN OPERACIÓN | AGPE | 2023-06-14 | 2023 | MEDELLIN | ANTIOQUIA | 05001 | 05 | 174 | 2026-06-01
ASTRID ELENA VASQUEZ DURANGO | 0.00025 | SOLAR | EN OPERACIÓN | AGPE | 2023-03-03 | 2023 | APARTADO | ANTIOQUIA | 05045 | 05 | 174 | 2026-06-01
ARIEL DARIO PETRO CONDE | 0.00025 | SOLAR | EN OPERACIÓN | AGPE | 2023-05-02 | 2023 | TURBO | ANTIOQUIA | 05837 | 05 | 174 | 2026-06-01
DARIO DE JESUS PUERTA | 0.00025 | SOLAR | EN OPERACIÓN | AGPE | 2023-09-08 | 2023 | MEDELLIN | ANTIOQUIA | 05001 | 05 | 174 | 2026-06-01
CARLOS EDUARDO LAYOS ARANGO | 0.00025 | SOLAR | EN OPERACIÓN | AGPE | 2023-09-12 | 2023 | TURBO | ANTIOQUIA | 05837 | 05 | 174 | 2026-06-01
ELIGIO MENDOZA MENDOZA | 0.00025 | SOLAR | EN OPERACIÓN | AGPE | 2023-09-06 | 2023 | TURBO | ANTIOQUIA | 05837 | 05 | 174 | 2026-06-01
LUIS ALBERTO OCAMPO ZULUAGA | 0.00025 | SOLAR | EN OPERACIÓN | AGPE | 2023-10-30 | 2023 | EL_CARMEN_DE_VIBORAL | ANTIOQUIA | 05148 | 05 | 174 | 2026-06-01
BRAYAN ALEJANDRO PINEDA HENAO | 0.00025 | SOLAR | EN OPERACIÓN | AGPE | 2023-09-07 | 2023 | YARUMAL | ANTIOQUIA | 05887 | 05 | 174 | 2026-06-01
OMAR ARLEY BETANCUR ALZATE | 0.00025 | SOLAR | EN OPERACIÓN | AGPE | 2023-08-22 | 2023 | COPACABANA | ANTIOQUIA | 05212 | 05 | 174 | 2026-06-01
MAURICIO DE JESUS ZULUAGA FRANCO | 0.00025 | SOLAR | EN OPERACIÓN | AGPE | 2023-07-26 | 2023 | MEDELLIN | ANTIOQUIA | 05001 | 05 | 174 | 2026-06-01
YULY ANDREA GUZMAN RESTREPO | 0.00025 | SOLAR | EN OPERACIÓN | AGPE | 2023-07-26 | 2023 | MEDELLIN | ANTIOQUIA | 05001 | 05 | 174 | 2026-06-01
YEISON ANDRES HERRERA GIRALDO | 0.00025 | SOLAR | EN OPERACIÓN | AGPE | 2023-06-14 | 2023 | MEDELLIN | ANTIOQUIA | 05001 | 05 | 174 | 2026-06-01
MARINO JIMENEZ JIMENEZ | 0.00025 | SOLAR | EN OPERACIÓN | AGPE | 2023-07-26 | 2023 | MEDELLIN | ANTIOQUIA | 05001 | 05 | 174 | 2026-06-01
JOSE FERNANDO BOTERO GRISALES | 0.00025 | SOLAR | EN OPERACIÓN | AGPE | 2023-09-25 | 2023 | SONSON | ANTIOQUIA | 05756 | 05 | 174 | 2026-06-01
CAROLINA GRISALES GRISALEZ | 0.00025 | SOLAR | EN OPERACIÓN | AGPE | 2023-03-13 | 2023 | GUARNE | ANTIOQUIA | 05318 | 05 | 174 | 2026-06-01
CESAR AUGUSTO HURTADO RESTREPO | 0.00025 | SOLAR | EN OPERACIÓN | AGPE | 2023-06-14 | 2023 | CAREPA | ANTIOQUIA | 05145 | 05 | 174 | 2026-06-01
JAVIER ANGEL FUENTES DURANGO | 0.00025 | SOLAR | EN OPERACIÓN | AGPE | 2023-02-08 | 2023 | CHIGORODO | ANTIOQUIA | 05172 | 05 | 174 | 2026-06-01
FELIX FRANCISCO RAMOS HERNANDEZ | 0.00025 | SOLAR | EN OPERACIÓN | AGPE | 2023-06-21 | 2023 | CAREPA | ANTIOQUIA | 05145 | 05 | 174 | 2026-06-01
FREDY ANTONIO POLO BLANQUICET | 0.00025 | SOLAR | EN OPERACIÓN | AGPE | 2023-02-08 | 2023 | CAREPA | ANTIOQUIA | 05145 | 05 | 174 | 2026-06-01
WILBER ENRIQUE COGOLLO GUERRA | 0.00025 | SOLAR | EN OPERACIÓN | AGPE | 2023-05-02 | 2023 | TURBO | ANTIOQUIA | 05837 | 05 | 174 | 2026-06-01
GABRIEL JAIME VARELA AGUIRRE | 0.00024 | SOLAR | EN OPERACIÓN | AGPE | 2019-12-21 | 2019 | MEDELLIN | ANTIOQUIA | 05001 | 05 | 174 | 2026-06-01
JORGE ANDRÉS BECERRA ROMERO | 0.00024 | SOLAR | EN OPERACIÓN | AGPE | 2019-11-05 | 2019 | MEDELLIN | ANTIOQUIA | 05001 | 05 | 174 | 2026-06-01
S.F.V. FERNANDO JAVIER RICARDO PELUFFO | 0.0002395 | SOLAR | EN OPERACIÓN | AGPE | 2025-05-05 | 2025 | CAREPA | ANTIOQUIA | 05145 | 05 | 174 | 2026-06-01
JOSE FERNANDO ESTRADA PINEDA | 0.00023 | SOLAR | EN OPERACIÓN | AGPE | 2019-11-05 | 2019 | MEDELLIN | ANTIOQUIA | 05001 | 05 | 174 | 2026-06-01
POLO OSPINA | 0.00022 | SOLAR | EN OPERACIÓN | AGPE | 2019-07-01 | 2019 | RIONEGRO | ANTIOQUIA | 05615 | 05 | 174 | 2026-06-01
JOSE AURELIO CADAVID ECHEVERRI | 0.00022 | SOLAR | EN OPERACIÓN | AGPE | 2019-07-01 | 2019 | COPACABANA | ANTIOQUIA | 05212 | 05 | 174 | 2026-06-01
RAMIRO GARCIA GARZÓN | 0.00022 | SOLAR | EN OPERACIÓN | AGPE | 2019-07-01 | 2019 | RIONEGRO | ANTIOQUIA | 05615 | 05 | 174 | 2026-06-01
HECTOR E GUARIN O | 0.00022 | SOLAR | EN OPERACIÓN | AGPE | 2019-07-01 | 2019 | RIONEGRO | ANTIOQUIA | 05615 | 05 | 174 | 2026-06-01
Angelica María Arteaga Escobar | 0.0002 | SOLAR | EN OPERACIÓN | AGPE | 2021-02-28 | 2021 | CALI | VALLE_DEL_CAUCA | 76001 | 76 | 174 | 2026-06-01
C y C SOLUCIONES EMPRESARIALES LTDA | 0.0002 | SOLAR | EN OPERACIÓN | AGPE | 2021-08-16 | 2021 | CALI | VALLE_DEL_CAUCA | 76001 | 76 | 174 | 2026-06-01
409415_PARRA MORENO JOHAN SEBASTIAN | 8e-05 | SOLAR | EN OPERACIÓN | AGPE | 2025-07-15 | 2025 | BARRANCABERMEJA | BARRANCA | 68081 | 68 | 174 | 2026-06-01
AGPE CEDILLANOS | 0.936 | SOLAR | EN OPERACIÓN | AGPE | 2025-12-25 | 2025 | YARUMAL | ANTIOQUIA |  |  |  | 2026-04-30
AGPE SUB LIBERTADOR | 0.02 | SOLAR | EN OPERACIÓN | AGPE | 2024-07-18 | 2024 | SANTA MARTA | MAGDALENA |  |  |  | 2026-04-30
AGPE FERCH2 | 0.00675 | SOLAR | EN OPERACIÓN | AGPE | 2022-11-17 | 2022 | FLORIDABLANCA | SANTANDER |  |  |  | 2026-04-30

## ZNI 2017 A T1-2024 - IPSE
FORMATO REGISTRO DE AVANCE INDICADORES PMI CON DESAGREGACIÓN TERRITORIAL Y POBLACIONAL
Código del indicador |  | A30
Nombre del Indicador |  | Capacidad instalada de fuentes no convencionales de energía y de soluciones tipo híbrido en las ZNI
Vigencia |  | 2024 - TRIM 1
Entidad responsable |  | Ministerio de Minas y Energía
Unidad de medida |  | Capacidad
Fórmula de cálculo |  | Sumatoria de la capacidad instalada de proyectos implementados con fuentes no convencionales de energía y la capacidad total instalada de fuentes no convencionales y fuentes convencionales de energía en las soluciones tipo híbrido en las Zonas No Interconectadas (ZNI).
[12 empty] | 412 | 78197 | 1.5428e+12 |  | 71.717 | 67.8113 | 3.906 | 71.7173
No. | FECHA MME-SPV | CONTRATO O CÓDIGO BPIN | PROYECTO | FUENTE | CODIGO DEPARTAMENTO | DEPARTAMENTO | CODIGO MUNICIPIO | MUNICIPIO | ZOMAC | PDET | SSFVI - HÍBRIDO | MES DE REPORTE | USUARIOS TOTALES | VALOR CONTRATO | POTENCIA /USUARIOS (W) | POTENCIA TOTAL (MW) | Potencia FNCER (MW) | Potencia Diésel (MW) | REDONDEO
1 | 2017-12-01 | IPSE 059 - 2016 | SOLUCIONES ENERGÉTICAS SOSTENIBLES IMPLEMENTADAS CON FUENTES CONVENCIONALES Y NO CONVENCIONALES PARA LA AMPLIACIÓN DE LA COBERTURA EN LA PRESTACIÓN DEL SERVICIO DE ENERGÍA ELÉCTRICA. | IPSE | 86 | PUTUMAYO | 86568 | PUERTO ASÍS | SI | PDET | SISFV | 2017-12-31 | 101 | 2496460477 | 99U -765W - 2U-1530W | 0.079 | 0.079 | 0 | 0.079
2 | 2017-12-01 | IPSE 059 - 2016 | SOLUCIONES ENERGÉTICAS SOSTENIBLES IMPLEMENTADAS CON FUENTES CONVENCIONALES Y NO CONVENCIONALES PARA LA AMPLIACIÓN DE LA COBERTURA EN LA PRESTACIÓN DEL SERVICIO DE ENERGÍA ELÉCTRICA. | IPSE | 86 | PUTUMAYO | 86320 | ORITO | SI | PDET | SISFV | 2017-12-31 | 54 | 695734887 | 52U 765W-1530W- 3060W | 0.044 | 0.044 | 0 | 0.044
3 | 2017-12-01 | IPSE 073 - 2016 | IMPLEMENTACION DE SOLUCIONES FOTOVOLTAICAS PARA USUARIOS DE LA VEREDAS CAÑO NUEVO, QUEBRADA BONITA, CORAZÓN, TISLÓ Y TICOLÉ EN EL MUNICIPIO DE UNGUÍA, DEPARTAMENTO DE CHOCÓ Y NARIÑO (LA LLANADA) | IPSE | 52 | NARIÑO | 52385 | LA LLANADA | SI | NO PDET | SISFV | 2017-12-31 | 84 | 1626694348 | 765 | 0.064 | 0.064 | 0 | 0.064
4 | 2017-12-01 | IPSE 073 - 2016 | IMPLEMENTACION DE SOLUCIONES FOTOVOLTAICAS PARA USUARIOS DE LA VEREDAS CAÑO NUEVO, QUEBRADA BONITA, CORAZÓN, TISLÓ Y TICOLÉ EN EL MUNICIPIO DE UNGUÍA, DEPARTAMENTO DE CHOCÓ Y NARIÑO (LA LLANADA) | IPSE | 27 | CHOCÓ | 27800 | UNGUÍA | SI | PDET | SISFV | 2017-12-31 | 186 | 3849881035 | 181U-750W-3U-1500W+2U-2750W | 0.146 | 0.146 | 0 | 0.146
5 | 2017-12-01 | IPSE 064 - 2016 | IMPLEMENTACIÓN DE PROYECTOS ENERGÉTICOS CON FUENTES CONVENCIONALES Y NO CONVENCIONALES DE ENERGÍA PARA LOCALIDADES DEL DEPARTAMENTO DE GUVIARE Y CASANARE | IPSE | 95 | GUAVIARE | 95200 | MIRAFLORES | SI | PDET | SISFV | 2017-12-31 | 464 | 8736327372 | 750 | 0.348 | 0.348 | 0 | 0.348
6 | 2017-12-01 | IPSE 064 - 2016 | IMPLEMENTACIÓN DE PROYECTOS ENERGÉTICOS CON FUENTES CONVENCIONALES Y NO CONVENCIONALES DE ENERGÍA PARA LOCALIDADES DEL DEPARTAMENTO DE GUVIARE Y CASANARE | IPSE | 85 | CASANARE | 85125 | HATO COROZAL | SI | NO PDET | SISFV | 2017-12-31 | 101 | 2464560012.2458 | 750 | 0.076 | 0.076 | 0 | 0.076
7 | 2017-12-01 | IPSE 064 - 2016 | IMPLEMENTACIÓN DE PROYECTOS ENERGÉTICOS CON FUENTES CONVENCIONALES Y NO CONVENCIONALES DE ENERGÍA PARA LOCALIDADES DEL DEPARTAMENTO DE GUVIARE Y CASANARE | IPSE | 85 | CASANARE | 85125 | HATO COROZAL | SI | NO PDET | HÍBRIDO | 2017-12-31 | 17 | 414826932.7542 | 20kW Biomasa + 2*10kW | 0.04 | 0.02 | 0.02 | 0.04
8 | 2017-12-01 | IPSE 063 - 2016 | IMPLEMENTACIÓN DE PROYECTOS ENERGÉTICOS CON FUENTES CONVENCIONALES Y NO CONVENCIONALES DE ENERGÍA PARA LOCALIDADES DEL DEPARTAMENTO DE GUAINÍA | IPSE | 94 | GUAINÍA | 94343 | BARRANCOMINAS | NO | NO PDET | HÍBRIDO | 2017-12-31 | 320 | 2366224523 | 376U -320W+ 225kW | 0.345 | 0.12 | 0.225 | 0.345
9 | 2017-12-01 | IPSE | MCH- MITÚ ENTRADA EN OPERACIÓN | IPSE | 97 | VAUPÉS | 97001 | MITÚ | NO | NO PDET | HÍBRIDO | 2017-12-31 | 41 |  | 2 000WFV + 3000W | 5 | 2 | 3 | 5
12 | 2018-06-01 | FAZNI | DISEÑO Y CONSTRUCCIÓN DE SISTEMA DE ENERGIA SOLAR EN LAS VEREDAS CAÑO FLAUTA, LA TORTUGA Y CAÑO PESCADO DEL MUNICIPIO DE SAN JOSE DEL GUAVIARE, DEPARTAMENTO DEL GUAVIARE | FAZNI | 95 | GUAVIARE | 95001 | SAN JOSÉ DEL GUAVIARE | SI | PDET | SISFV | 2018-06-30 | 99 | 720355528 | 250 | 0.025 | 0.025 | 0 | 0.025
13 | 2018-06-01 | FAZNI | IMPLEMENTACIÓN DE SISTEMAS DE ELECTRIFICACIÓN RURAL A NIVEL A TRAVEZ DE FUENTES RENOVABLES (FOTOVOLTAICA) PARA MEJORAR LAS CONDICIONES DE VIDA DE 300 FAMILIAS INDIGENAS DE LA ETNIA EMBERA KATIO LOCALIZADAS EN ÁREA RURAL DEL MUNICIPIO DE TIERRALTA | FAZNI | 23 | CÓRDOBA | 23807 | TIERRALTA | SI | PDET | SISFV | 2018-06-30 | 995 | 19874025811 | 855 | 0.851 | 0.851 | 0 | 0.851
14 | 2018-06-01 | FAZNI | CONTRUCCIÓN DE SOLUCIONES DE ENERGIAS INDIVIDUALES SOSTENIBLES CONSISTENTES EN SISTEMAS SOLARES FOTOVOLTAICOS VIVIENDA RURAL PAZ DE ARIPORO, CASANARE, ORINOQUIA. | FAZNI | 85 | CASANARE | 85250 | PAZ DE ARIPORO | SI | NO PDET | SISFV | 2018-06-30 | 210 | 4284247275 | 840 | 0.176 | 0.176 | 0 | 0.176
16 | 2018-11-01 | FAZNI-GGC-081-544-17 | CONSTRUCCIÓN INSTALACIÓN E IMPLEMENTACIÓN DE SOLUCIONES DE ENERGÍA INDIVIDUALES SOSTENIBLES CONSISTENTES EN SISTEMAS SOLARES FOTOVOLTAICOS PARA VIVIENDAS RURALES EN LAS ZONAS NO INTERCONECTADAS DE LAS VEREDAS EL PENEYA, LOMA LARGA, JORDAN, EL PARAISO, ANIMAS ALTAS, EL PORVENIR 1, SANTA FE, ALTA SARDINATA, REMANZOS, MONTERREY, LA GRANJA, AGUAS CLARAS, ANDAQUIES, BARCELONA, VILLANUEVA, RISARALDA, FUNDACIÓN, SANTO DOMINGO, LA SABALETA BAJA, EL CAÑO SANTO DOMINGO, CARACOL, LEJANIAS, ARRALLANTES, ALTO CRISTALES, DOS QUEBRADAS, PAUJILES, LA CEIBA, ARGENTINA, LOS CAUCHOS, LA URIBE, LOBITES, PORES, SARDINATA Y LIBANO DEL MUNICIPIO DE CARTAGENA DEL CHAIRÁ. | FAZNI - IPSE | 18 | CAQUETÁ | 18150 | CARTAGENA DEL CHAIRÁ | SI | PDET | SISFV | 2018-11-30 | 947 | 19990821977 | 750 | 0.71 | 0.71 | 0 | 0.71
17 | 2018-11-01 | FAZNI-GGC-398-16 | CONSTRUCCION DEL SERVICIO DE ENERGIA ELECTRICA FOTOVOLTAICA DE LA COMUNIDAD MULTIETNICA UBICADA EN LA ZONA SUBURBANA DE LA CABECERA MUNICIPAL Y LAS COMUNIDADES DE: BOCAS DE TARAIRA, PUERTO ÑUMI, LA LIBERTAD, VISTA HERMOSA, BOCAS DE UGA, CAÑO LAUREL, PUERTO CURUPIRA, PUERTO SOLANO, CAMPO ALEGRE, AGUAS BLANCAS Y JOTABELLA UBICADAS EN LA MARGEN DEL RIO APAPORIS EN EL MUNICIPIO DE TARAIRA - DEPARTAMENTO DEL VAUPES | FAZNI | 97 | VAUPÉS | 13810 | TARAIRA | NO | NO PDET | SISFV | 2018-11-30 | 197 | 4404887345 | 800 | 0.109 | 0.109 | 0 | 0.109
69 | 2018-12-01 | FAZNI-GGC-403-16 | CONSTRUCCIONES DE SISTEMAS DE ENERGIA FOTOVOLTAICA EN LAS VEREDAS EL LOBO, SAN MARCOS, LINDANAY, PALESTINA, COSTA RICA, ARENOSA, SIBERIA, SIBERIA BAJA, LA AURORA, INDEPENDENCIA, LA AGUILILLA, LA NUTRIA, RIVERA BAJA,MONATEBELLO, EL PORVENIR, EL EDEN, LIBANO, ALTO, TETORNO, BRILLANTEALTO, ALTO RIESITO, Y CONDOR DEL MUNICIPIO DE PUERTO RICO -CAQUETA | FAZNI | 18 | CAQUETÁ | 18592 | PUERTO RICO | SI | PDET | SISFV | 2018-12-31 | 335 | 5758585790 | 586 | 0.218 | 0.218 | 0 | 0.218
72 | 2019-02-01 | FAZNI-GGC-083-546-17 | IMPLEMENTACIÓN DE UN SISTEMA DE GENERACIÓN DE ENERGÍA ELECTRICA A NIVEL RESIDENCIAL | FAZNI - IPSE | 44 | LA GUAJIRA | 44279 | FONSECA | SI | PDET | SISFV | 2019-02-28 | 250 | 4543757127 | 750 | 0.195 | 0.195 | 0 | 0.195
73 | 2019-03-01 | FAZNI-GGC-393-16 | PROYECTO ELECTRIFICACIÓN SOLAR FOTOVOLTAICA DEL DESIERTO DE LA TATACOA VEREDAS POLONIA, SAN ALFONSO, SAN NICOLÁS, CUSCO, LA PALMIRA, LÍBANO, CABUYAL, LA MANGUITA, LA VICTORIA, HATO NUEVO LA CHIVERA MUNICIPIO VILLAVIEJA - HUILA | FAZNI | 41 | HUILA | 41872 | VILLAVIEJA | NO | NO PDET | SISFV | 2019-03-31 | 189 | 3761965941 | 800 | 0.189 | 0.189 | 0 | 0.189
84 | 2019-04-01 | FAZNI-GGC-397-16 | CONSTRUCCION, INSTALACION E IMPLEMENTACION DE SOLUCIONES DE ENERGIA INDIVIDUALES SOSTENIBLES CONSISTENTES EN SISTEMAS SOLARES FOTOVOLTAICOS PARA VIVIENDAS RURALES EN LAS ZONAS NO INTERCONECTADAS DEL MUNICIPIO DE HATOCOROZAL DEL DEPARTAMENTO DE CASANARE | FAZNI | 85 | CASANARE | 85125 | HATO COROZAL | SI | NO PDET | SISFV | 2019-04-30 | 396 | 7999998187 | 840 | 0.333 | 0.333 | 0 | 0.333
93 | 2019-05-01 | FAZNI-GGC-074-521-17 | CONSTRUCCIÓN SISTEMA DE ENERGÍA SOLAR FOTOVOLTAICA EN LAS ZONAS NO INTERCONECTADAS EN LAS VEREDAS DE LA ZONA RURAL DE TAME, EN EL DEPARTAMENTO DE ARAUCA | FAZNI - IPSE | 81 | ARAUCA | 81794 | TAME | SI | PDET | SISFV | 2019-05-31 | 82 | 1931566910 | 680 | 0.056 | 0.056 | 0 | 0.056
94 | 2019-05-01 | FAZNI-GGC-106-612-17 | CONSTRUCCIÓN, INSTALACIÓN E IMPLEMENTACIÓN DE SOLUCIONES ENERGETICAS SOSTENIBLES SOLARES FOTOVOLTAICOS PARA VIVIENDAS RURALES EN LAS ZONAS NO INTERCONECTADAS DEL MUNICIPIO DE TIERRALTA, DEPARTAMENTO DE CÓRDOBA | FAZNI - IPSE | 23 | CÓRDOBA | 23807 | TIERRALTA | SI | PDET | SISFV | 2019-05-31 | 500 | 17996479654 | 855 | 0.428 | 0.428 | 0 | 0.428
172 | 2019-07-01 | FAZNI-GGC-077-525-17 | CONSTRUCCION DE SISTEMAS DE ENERGIA SOLAR FOTOVOLTAICA PARA 500 VIVIENDAS RURALES EN LOS RESGUATRDOS UNIMA, SARACURE, CAWASI Y SAN LUIS DEL TOMO Y LAS VEREDAS MATAGRANDE, TUPARRO, ASOCORTOMO DEL MUNICIPIO DE CUMARIBO DEPARTAMENTO DEL VICHADA | FAZNI - IPSE | 99 | VICHADA | 99773 | CUMARIBO | SI | NO PDET | SISFV | 2019-07-31 | 500 | 9953613469 | 750 | 0.375 | 0.375 | 0 | 0.375
173 | 2019-07-01 | FAZNI-GGC-098-597-17 | IMPLEMENTACION DE UN SISTEMA DE GENERACION DE ENERGIA RENOVABLE FOTOVOLTAICA A NIVEL RESIDENCIAL PARA MEJORAR LAS CONDICIONES DE VIDA DE FAMILIAS UBICADAS EN LAS VEREDAS: ASNTA ROSA, ROJERO Y LA JAGUA UBICADAS EN EL CORREGIMIENTO DE JUAN JOSE, PERTENECIENTES AL AREA RURAL DEL MUNICIPIO DE PUERTO LIBERTADOR CORDOBA | FAZNI - IPSE | 23 | CÓRDOBA | 23580 | PUERTO LIBERTADOR | SI | PDET | SISFV | 2019-07-31 | 100 | 1895720000 | 750 | 0.096 | 0.096 | 0 | 0.096
175 | 2019-07-01 | FAZNI-GGC-103-604-17 | CONSTRUCCIÓN, INSTALACIÓN E IMPLEMENTACIÓN DE SOLUCIONES DE ENERGÍA INDIVIDUALES SOSTENIBLES CONSISTENTES EN SISTEMAS SOLARES PARA VIVIENDAS RURALES EN LAS ZONAS NO INTERCONECTADAS EN LASVEREDAS LA ESTACIÓN, LA ARENOSA, QUEBRADA SECA, TRANQUILANDIA, AGUA BENDITA, EL TORITO, EL VOLANTE, EL CHIMBORAZO, MARIMONDA Y ESTRELLITA EN EL MUNICIPIO DE ARACATACA, DEPARTAMENTO DE MAGDALENA | FAZNI - IPSE | 47 | MAGDALENA | 47053 | ARACATACA | SI | PDET | SISFV | 2019-07-31 | 161 | 2993708900 | 750 | 0.127 | 0.127 | 0 | 0.127
176 | 2019-07-01 | FAZNI-GGC-108-614-17 | CONSTRUCCION DE SISTEMAS DE ENERGIA SOLAR FOTOVOLTAICA PARA VIVIENDAS RURALES EN LAS VEREDAS ACEITICO, CAÑO MANATI, CANÑO NEGRO, CASUARITO, EL PROGRESO, JURIEPE, LA ESMERALDA, LA LIBERTAD, LA VENTUROSA, PASO GANADO, PUERTO MURILLO DEL MUNICIPIO DE PUERTO CARREÑO DEPARTAMENTO DEL VICHADA | FAZNI - IPSE | 99 | VICHADA | 99001 | PUERTO CARREÑO | NO | NO PDET | SISFV | 2019-07-31 | 151 | 3005991267 | 750 | 0.113 | 0.113 | 0 | 0.113
177 | 2019-07-01 | FAZNI-GGC-120-631-17 | CONSTRUCCIÓN, IMPLEMENTACIÓN Y PUESTA EN FUNCIONAMIENTO DE SOLUCIONES CON FUENTES NO CONVENCIONALES DE ENERGIA (FNCE).COMO SISTEMAS DE ENERGÍA SOLAR FOTOVOLTAICA PARA VIVIENDAS RURALES DISPERSAS EN LAS VEREDAS AGUAS CLARAS, CAÑO COLORADO, EL PROGRESO, EL RIPIAL, LA CEIBA, LA PALMITA, LA CORREA, LA ESMERALDA, LAS PETACAS, MAPORAL, NORMANDIA, LAS ACACIAS Y SAN MATEO DEL MUNICIPIO DE PUERTO RONDON EN LAS ZONAS NO INTERCONECTADAS DEL DEPARTAMENTO DE ARAUCA | FAZNI - IPSE | 81 | ARAUCA | 81591 | PUERTO RONDON | SI | NO PDET | SISFV | 2019-07-31 | 175 | 3694185687 | 750 | 0.142 | 0.142 | 0 | 0.142
181 | 2019-10-01 | FAZNI-GGC-082-545-17 | CONSTRUCCIÓN, INSTALACIÓN E IMPLEMENTACIÓN DE SOLUCIONES DE ENERGÍA CONSISTENTES EN SISTEMAS SOLARES FOTOVOLTAICOS INDIVIDUALES PARA VIVIENDAS RURALES DISPERSAS EN LÁS VEREDAS EL ESPINAL, LA CRISTALINA, LA UNIÓN, CANADA, SAN FRANCISCO, ALBANIA, BAJO AMARON, EL AFILADOR, SAN VICENTE, NUEVO VERGEL, LAS PALMAS, NUEVA ESPERANZA, EL AGUILA, NARANJAL, GUAYABAL, MONTERREY, CALENDARIA, SAN JOSÉ, CABAÑA, BAJO SAN CARLOS, EL BETANO, DEL MUNICIPIO DE SAN MIGUEL EN LAS ZONAS NO INTERCONECTADAS DEPARTAMENTO DEL PUTUMAYO | FAZNI - IPSE | 86 | PUTUMAYO | 86757 | SAN MIGUEL | SI | PDET | SISFV | 2019-10-31 | 700 | 14999994625 | 810 | 0.567 | 0.567 | 0 | 0.567
182 | 2019-10-01 | FAZNI-GGC-095-573-17 | CONSTRUCCIÓN SISTEMAS DE ENERGÍA SOLAR FOTOVOLTAICA EN LAS VEREDAS BUENOS AIRES, LAS MERCEDES, LA ALTERNATIVA, CABAÑAS, CABAÑITAS, EL. CUERAZO, CÁRMEN, ESMERALDA, LA INDEPENDENCIA, LOS ANGELES, EL CRISTALINA, PUERTO MERCEDES, CAMPO BONITO Y SINCELEJO, DEL MUNICIPIO DE SOLANO, DEPARTAMENTO DEL CAQUETÁ | FAZNI - IPSE | 18 | CAQUETÁ | 18756 | SOLANO | SI | PDET | SISFV | 2019-10-31 | 286 | 5076081044 | 640 | 0.183 | 0.183 | 0 | 0.183
183 | 2019-10-01 | FAZNI-GGC-112-619-17 | SISTEMAS SOLARES FOTOVOLTAICOS INDIVIDUALES PARA LA VEREDA CONSUELO EN EL MUNICIPIO DE CONDOTO, DEPARTAMENTO DE CHOCÓ | FAZNI - IPSE | 27 | CHOCÓ | 27205 | CONDOTO | SI | PDET | SISFV | 2019-10-31 | 255 | 4878602571 | 810 | 0.207 | 0.207 | 0 | 0.207
205 | 2019-11-01 | FAZNI-GGC-076-523-17 | SUMINISTRO E INSTALACION DE MODULOS FOTOVOLTAICOS, INVERSORES Y ELEMENTOS DE CONEXIONADO, DE UN(OS) SISTEMA(S) SOLAR(ES) FOTOVOLTAICO(S)AISLADOS CON RESPALDO DE BATERÍAS, A SER INSTALADOS EN EL PROYECTO DE ENERGIZACIÓN DE VIVIENDAS RURALES EN LAS VEREDAS PRIMAVERA, SAN TEODORO, SANTA BARBARA, MATIYURE, NUEVA ANTIOQUIA, SANTA CECILOIA Y MARANDUA EN EL MUNICIPIO DE PRIMAVERA, DEPARTAMENTO DEL VICHADA | FAZNI - IPSE | 99 | VICHADA | 99524 | LA PRIMAVERA | NO | NO PDET | SISFV | 2019-11-30 | 325 | 6499601875 | 750 | 0.244 | 0.244 | 0 | 0.244
206 | 2019-11-01 | FAZNI-GGC-116-627-17 | CONSTRUCCIÓN SOLUCIONES DE ENERGÍA INDIVIDUALES SOSTENIBLES CONSISTENTES EN SISTEMAS SOLARES FOTOVOLTAICOS PARA VIVIENDAS RURALES EN LAS ZONAS NO INTERCONECTADAS DEL MUNICIPIO DE ARENAL SUR DE BOLÍVAR | FAZNI - IPSE | 13 | BOLÍVAR | 13042 | ARENAL | SI | PDET | SISFV | 2019-11-30 | 200 | 4080235500 | 840 | 0.168 | 0.168 | 0 | 0.168
207 | 2019-11-01 | FAZNI-GGC-117-628-17 | IMPLEMENTACION DE UN SISTEMA DE GENERACION DE ENERGIA RENOVABLE FOTOVOLTAICA A NIVEL RESIDENCIAL PARA MEJORAR LAS CONDICIONES DE VIDA DE FAMILIAS UBICADAS EN LAS VEREDAS PIE DEL CIELO Y HONDO DEL RÍO PERTENECIENTES AL ÁREA RURAL DEL MUNICIPIO DE MANAURE BALCONES DEL CESAR EN EL DEPARTAMENTO DEL CESAR | FAZNI - IPSE | 20 | CESAR | 20443 | MANAURE BALCÓN DEL CESAR | SI | PDET | SISFV | 2019-11-30 | 104 | 1899864780 | 750 | 0.086 | 0.086 | 0 | 0.086
209 | 2019-12-01 | FAZNI-GGC-119-630-17 | CONSTRUCCION DE SISTEMAS DE ENERGIA SOLAR FOTOVOLTAICA EN LAS VEREDASSAN JOSE, NUEVO PROGRESO, BOCAS DEL SANSA, PEÑAS BLANCAS, SARDINATA, EL ROSAL, EL BOSQUE , MONSERRATE BAJO, CURIA BAJO,ANGOSTURAS Y CERRITOS DEL MUNICIPIO DE SAN JUAN DE ARAMA , DEPARTAMENTO DE META | FAZNI - IPSE | 52 | META | 52835 | SAN JUAN DE ARAMA | SI | NO PDET | SISFV | 2019-05-31 | 181 | 3521134894 | 750 | 0.147 | 0.147 | 0 | 0.147
174 | 2020-02-01 | FAZNI-GGC-098-597-17 | IMPLEMENTACION DE UN SISTEMA DE GENERACION DE ENERGIA RENOVABLE FOTOVOLTAICA A NIVEL RESIDENCIAL PARA MEJORAR LAS CONDICIONES DE VIDA DE FAMILIAS UBICADAS EN LAS VEREDAS: ASNTA ROSA, ROJERO Y LA JAGUA UBICADAS EN EL CORREGIMIENTO DE JUAN JOSE, PERTENECIENTES AL AREA RURAL DEL MUNICIPIO DE PUERTO LIBERTADOR CORDOBA | FAZNI - IPSE | 23 | CÓRDOBA | 23580 | PUERTO LIBERTADOR | SI | PDET | SISFV | 2020-02-29 | 1 |  | 750 | 0.001 | 0.001 | 0 | 0.001
227 | 2020-03-01 | FAZNI-GGC-109-615-17 | SISTEMAS SOLARES FOTOVOLTAICOS INDIVIDUALES PARA LA VEREDA LA PLANTA EN EL MUNICIPIO DE CONDOTO, DEPARTAMENTO DE CHOCÓ | FAZNI - IPSE | 27 | CHOCÓ | 27205 | CONDOTO | SI | PDET | SISFV | 2020-03-31 | 505 | 9687187198 | 735 | 0.409 | 0.409 | 0 | 0.409
228 | 2020-04-01 | FAZNI-GGC-087-585-17 | CONSTRUCCIÓN DE SISTEMAS DE ENERGÍA SOLAR FOTOVOLTAICA EN LAS VEREDAS TOPASIO, CEIBAS ARRIBA, EL AVANCE, CAMPO BELLO, SOTARA, EL PARQUE, DIVISO, ALTO CACAO, ALTO ARENOSO, URELLA, DARIEN, VENEZUELA, PAILAS, COCLY, CAÑO LIMÓN, VILLA NUEVA, VILLA RICA, GUADUAS, GIRASOLES, AMERICAS, SAMARIA, INDEPENDENCIA, UNIÓN, EL CENTRO, TERMAL, CERRITOS, BOCANAS DEL CHIGUIRO, ALTO GUADUA, PLATANILLO, BRISAS, LA NOVIA, ESMERALDA DEL LOBO, CIUDAD YAR’V’, LAS DAMAS, BRISAS DE LAS DAMAS, PAVO, OASIS, RINCÓN LLANERO, TAILANDIA, VILLA LOBOS, URRACA, VEGAS DEL PATO, GRANADA, BARRIGOSA, LA MEDIA, PARAISO DEL YARY, REFLEJO Y HERRADURA DEL MUNICIPIO DE SAN VICENTE DEL CAGUÁN, DEPARTAMENTO DEL CAQUETÁ | FAZNI - IPSE | 18 | CAQUETÁ | 18753 | SAN VICENTE DEL CAGUÁN | SI | PDET | SISFV | 2020-04-30 | 1086 | 18379182485 | 640 | 0.695 | 0.695 | 0 | 0.695
235 | 2020-06-01 | FAZNI-GGC-114-622-17 | CONSTRUCCION DEL SERVICIO DE ENRGIA ELECTRICA FOTOVOLTAICA DE LAS COMUNIDADES DEL PALMAR, PUERTO VALENCIA, VISTA HERMOSA, PUCARON, PUERTO NUEVO, PUERTO ESPERANZA, SAN MIGUEL, NUEVO PORVENIR, ARARA, LA VENTUROSA, EL BACATY, LA LIBERTAD, SAN PEDRO, EL CARMEN Y EL SECTOR ETNICO DEL MUNICIPIO DE CARURU, DEPARTAMENTO DEL VAUPES | FAZNI - IPSE | 97 | VAUPÉS | 97161 | CARURÚ | SI | NO PDET | SISFV | 2020-06-30 | 368 | 6057537103 | 750 | 0.276 | 0.276 | 0 | 0.276
236 | 2020-06-01 | FAZNI-GGC-094-572-17 | DISEÑO Y CONSTRUCCIÓN DE LOS SISTEMAS DE ENERGÍA SOLAR FOTOVOLTAICA PARA LAS COMUNIDADES DE: DISEÑO Y CONSTRUCCIÓN DE LOS SISTEMAS DE ENERGÍA SOLAR FOTOVOLTAICA PARA LAS COMUNIDADES DE: YURUPARI, NUEVA FLORIDA, PUERTO ÑAMU, PUERTO LAGUNA, LOS CERROS, SANTA ROSA, NAZARET DEL TI, SAN PEDRO DEL TI, VILLANUEVA, GUAMAL, PUERTO LIMÓN, TIERRA GRATA, VIRABAZU, SABANA, PUERTO MENSAJERO, SAN POLO DE MANDÍ, WASAY, PUERTO PUPUÑA, YACA YACA, PUERTO COLOMBIA, MIRITI CACHIVERA, BOCAS DEL YI, PUERTO INAYA, PUERTO CORRONCHO, PUERTO VAUPÉS EN LA ZONA DE VAUPÉS MEDIO Y LAS COMUNIDADES DE: PUERTO ANTIOQUIA, PUERTO PINILLA, PUERTO ASÍS, PUERTO JACO, VILLA FÁTIMA, PUERTO COLÓN, NANA, MACUCU, NAZARET, TAYAZÚ, PUERTO GAVIOTA, TUCUNARE Y BOCAS DE QUERARÍ EN LA ZONA DE VAUPÉS BAJO ASÍ COMO LAS COMUNIDADES DE: PIRACUARA, OLINDA, MONFORT, YAVARATE Y FLORIDA EN LA ZONA DE YAVARATE EN EL MUNICIPIO DE MITÚ DEPARTAMENTO DEL VAUPÉS | FAZNI - IPSE | 97 | VAUPÉS | 97001 | MITÚ | NO | NO PDET | SISFV | 2020-06-30 | 990 | 15852033469 | 540 | 0.535 | 0.535 | 0 | 0.535
237 | 2020-06-01 | FAZNI-GGC-396-16 | IMPLEMENTACIÓN DEL SISTEMA DE ENERGÍA SOLAR FOTOVOLTAICA AUTÓNOMO PARA LA ELECTRIFICACIÓN DE ZONAS RURALES NO INTERCONECTADAS DEL MUNICIPIO DE CIÉNAGA, DEPARTAMENTO DE MAGDALENA | FAZNI | 47 | MAGDALENA | 47189 | CIÉNAGA | NO | PDET | SISFV | 2020-06-30 | 290 | 5556625000 | 750 | 0.226 | 0.226 | 0 | 0.226
279 | 2020-06-01 | 20181301011496 | INSTALACIÓN DE SISTEMAS AISLADOS DE ENERGÍA SOLAR FOTOVOLTAICA PARA VIVIENDAS RURALES EN ZONAS NO INTERCONECTADAS DEL MUNICIPIO DE OVEJAS, SUCRE | SGR | 70 | SUCRE | 70508 | OVEJAS | SI | PDET | SISFV | 2020-06-30 | 75 | 1688292535 | 750 | 0.056 | 0.056 | 0 | 0.056
239 | 2020-07-01 | IPSE 123-2017 | IMPLEMENTAR PROYECTOS ENERGÉTICOS SOSTENIBLES PARA LA AMPLIACIÓN DE COBERTURA Y MENORAMIENTO DE INFRAESTRUCTURA EN LAS ZNI | IPSE | 94 | GUAINÍA | 94001 | INÍRIDA | NO | NO PDET | SISFV | 2020-07-31 | 58 | 1235071502 | 810 | 0.047 | 0.047 | 0 | 0.047
240 | 2020-07-01 | IPSE 123-2017 | IMPLEMENTAR PROYECTOS ENERGÉTICOS SOSTENIBLES PARA LA AMPLIACIÓN DE COBERTURA Y MENORAMIENTO DE INFRAESTRUCTURA EN LAS ZNI | IPSE | 86 | PUTUMAYO | 86568 | PUERTO ASÍS | SI | PDET | SISFV | 2020-07-31 | 189 | 4179388320 | 810 | 0.153 | 0.153 | 0 | 0.153
242 | 2020-08-01 | FAZNI-GGC-106-612-17 | CONSTRUCCIÓN, INSTALACIÓN E IMPLEMENTACIÓN DE SOLUCIONES ENERGETICAS SOSTENIBLES SOLARES FOTOVOLTAICOS PARA VIVIENDAS RURALES EN LAS ZONAS NO INTERCONECTADAS DEL MUNICIPIO DE TIERRALTA, DEPARTAMENTO DE CÓRDOBA | FAZNI - IPSE | 23 | CÓRDOBA | 23807 | TIERRALTA | SI | PDET | SISFV | 2020-08-31 | 401 | 469513082 | 855 | 0.343 | 0.343 | 0 | 0.343
280 | 2020-08-01 | 2019525200001 | INSTALACIÓN DE PANELES SOLARES FOTOVOLTAICOS INDIVIDUALES EN LAS VEREDAS DEL MUNICIPIO DE FRANCISCO PIZARRO. DEPARTAMENTO DE NARIÑO | SGR | 52 | NARIÑO | 52520 | FRANCISCO PIZARRO | SI | PDET | SISFV | 2020-08-31 | 29 | 1383000000 | 740 | 0.021 | 0.021 | 0 | 0.021
247 | 2020-10-01 | FAZNI-GGC-093-570-17 | DISEÑO Y CONSTRUCCION DE LOS SISTEMAS DE ENERGIA SOLAR FOTOVOLTAICA PARA LAS COMUNIDADES DE: PIRAMIRY, ARARA, BARRANCO COLORADO, CAMUTI, PUERTO CASANARE, ITAPINIMA, PUERTO PACU, PUERTO PATO, QUERARY MIRY. SANTA HELENA, PIRACEMO, WACURABA, NUEVA REFORMA, PACUATIVA, SAN JAVIER Y QUINA QUINA EN LA ZONA DEL CUDUYARY ASI COMO LAS COMUNIDADES DE: BOCOA, CANO AZUL, CARUIRÚ, CERRO DE BETANIA, LAGUNA DE MAUS, NUPANA, PACU, PUERTO ASIS. PUERTO EDEN, PUERTO LLERAS, SANTA LUCIA, SANTA RITA, TAPURUCUARA, SANTA MARIA Y VILLA MARIA EN LA ZONA DEL QUERARY ADEMÁS DE LAS COMUNIDADES DE: PUERTO ARRENDAJO, SANTA ROSALIA, SAN MARCOS DE FARINA, CONSUELO DE PACA, SAN PABLO DEL WIBA, LA FLORESTA PACA, ACARICIARA CRISTO REY, ACARICUARA SAN PEDRO, ACARICIARA CENTRO, TARIRA PACA, SAN IGNACIO, ARARA PACA, LOS ANGELES, SANTA MARÍA, TAMACUARI, SAN JOSE DE VINA, WARACAPURI, PUERTO LOMA, SAN LUIS DE PACA, SANTO DOMINGO, SAN GERARDO, GUADALAJARA, PUERTO IBACABA DE INAMBU, PUERTO ESPERANZA DE INAMBU, SAN JOAQUIN, BELEN DE INAMBÚ Y SANTA RITA EN LA ZONA DE ACARICUARA EN EL MUNICIPIO DE MITU DEPARTAMENTO DEL VAUPES | FAZNI - IPSE | 97 | VAUPÉS | 97001 | MITÚ | NO | NO PDET | SISFV | 2020-10-31 | 1252 | 20503815898 | 530 | 0.676 | 0.676 | 0 | 0.676
248 | 2020-10-01 | FAZNI-GGC-115-626-17 | SISTEMAS SOLARES FOTOVOLTAICOS INDIVIDUALES AISLADOS | FAZNI - IPSE | 52 | NARIÑO | 52835 | SAN ANDRÉS DE TUMACO | SI | PDET | SISFV | 2020-10-31 | 184 | 3431845570 | 735 | 0.138 | 0.138 | 0 | 0.138
249 | 2020-10-01 | FAZNI-GGC-121-625-17 | INSTALACION DE SISTEMAS SOLARES FOTOVOLTAICOS INDIVIDUALES (SSFVI) PARA LA ELECTRIFICACION DE UNA VEREDA DEL MUNICIPIO DE SAN ANDRES DE TUMACO, DEPARTAMENTO DE NARIÑO, VEREDAS SANTO DOMINGO EL PROGRESO Y CHONTAL | FAZNI - IPSE | 52 | NARIÑO | 52835 | SAN ANDRÉS DE TUMACO | SI | PDET | SISFV | 2020-10-31 | 190 | 3573621331 | 735 | 0.143 | 0.143 | 0 | 0.143
281 | 2020-10-01 | 2019852300012 | CONSTRUCCIÓN Y PUESTA EN FUNCIONAMIENTO DE SISTEMAS DE ENERGÍA SOLAR FOTOVOLTAICA, PARA VIVIENDAS EN ZONA RURAL MUNICIPIO DE OROCUE, DEPARTAMENTO DE CASANARE | SGR | 85 | CASANARE | 85230 | OROCUÉ | NO | NO PDET | SISFV | 2020-10-31 | 14 | 398892197 | 750 | 0.011 | 0.011 | 0 | 0.011
251 | 2020-11-01 | FAZNI-GGC-075-520-17 | DISEÑO Y CONSTRUCCIÓN DE SISTEMAS DE ENERGÍA SOLAR FOTOVOLTAICA PARA VIVIENDAS RURALES DEL MUNICIPIO DE SAN JOSÉ DEL GUAVIARE, DEPARTAMENTO DEL GUAVIARE | FAZNI - IPSE | 95 | GUAVIARE | 95001 | SAN JOSÉ DEL GUAVIARE | SI | PDET | SISFV | 2020-11-30 | 965 | 14324869954 | 530 | 0.511 | 0.511 | 0 | 0.511
284 | 2020-11-01 | 20181301010670 | IMPLEMENTACIÓN DE SISTEMAS DE GENERACIÓN DE ENERGÍA SOLAR FOTOVOLTAICAS AUTÓNOMOS PARA LA ENERGIZACIÓN DE VIVIENDAS EN LAS ZONAS RURALES NO INTERCONECTADAS DEL MUNICIPIO DE URUMITA. | SGR | 44 | LA GUAJIRA | 44855 | URUMITA | SI | NO PDET | SISFV | 2020-11-30 | 261 | 4741998688 | 960 | 0.251 | 0.251 | 0 | 0.251
NA | 2020-11-01 | NA | GRANJA SOLAR INÍRIDA | GENSA | 94 | GUAINÍA | 94001 | INÍRIDA | NO | NO PDET | SOLAR CENTRALIZADO | 2020-11-01 | NA | NA |  | 2.479 | 2.479 | 0 | 2.479
268 | 2020-12-01 | FAZNI-GGC-118-629-17 | SISTEMAS SOLARES FOTOVOLTAICOS INDIVIDUALES (SSFVI) PARA LA VEREDA CONGAL EN EL MUNICIPIO DE TUMACO, DEPARTAMENTO DE NARIÑO | FAZNI - IPSE | 52 | NARIÑO | 52835 | SAN ANDRÉS DE TUMACO | SI | PDET | SISFV | 2020-12-31 | 248 | 4047753733 | 750 | 0.234 | 0.234 | 0 | 0.234
269 | 2020-12-01 | FAZNI-GGC-110-616-17 | CONSTRUCCIÓN, INSTALACION E IMPLEMENTACIÓN DE SOLUCIONES DE ENERGIA RENOVABLE Y SOSTENIBLE CONSISTENTE EN UN SISTEMA DE GENERACIÓN DE ELECTRICIDAD SOLAR FOTOVOLTAICO (SFV) CENTRALIZADO PARA LAS LOCALIDADES DE REMANZO, CHORROBOCON, CARANACOA, LAGUNA COLORADA Y PUEBLO NUEVO UBICADA EN LAS ZONAS NO INTERCONECTADAS DEL DEPARTAMENTO DEL GUAINÍA | FAZNI - IPSE | 94 | GUAINÍA | 94001 | INÍRIDA | NO | NO PDET | HÍBRIDO | 2020-12-31 | 372 | 6868433214.8462 |  |  | 0 | 0 | 0
270 | 2020-12-01 | FAZNI-GGC-107-613-17 | INSTALACIÓN DE PLANTAS SOLARES FOTOVOLTAICAS AISLADAS, EN 689 VIVIENDAS RURALES DEL MUNICIPIO DE PUERTO RICO, DEPARTAMENTO DEL META | FAZNI - IPSE | 50 | META | 50590 | PUERTO RICO | SI | PDET | SISFV | 2020-12-31 | 60 | 1007891666.3861 | 855 | 0.051 | 0.051 | 0 | 0.051
724 | 2020-12-01 | FAZNI-GGC-113-620-17 | SISTEMAS SOLARES FOTOVOLTAICOS INDIVIDUALES (SSFVI) PARA LA VEREDA CONGAL EN EL MUNICIPIO DE TUMACO, DEPARTAMENTO DE NARIÑO | FAZNI - IPSE | 52 | NARIÑO | 52835 | SAN ANDRÉS DE TUMACO | SI | PDET | SISFV | 2020-12-31 | 146 | 4047753733 | 750 | 0.107 | 0.107 | 0 | 0.107
NA | 2021-01-01 | NA | SISTEMAS SOLAR CENTRALIZADO EL SOL BRILLA PARA UNGÍUA, CHOCÓ, ATIENDE A LA CM Y LAS LOCALIDAES MENORES INTERCONECTADAS A UNGUÍA. | HG - INGENIERÍA | 27 | CHOCÓ | 27800 | UNGUÍA | SI | PDET | HÍBRIDO | 2021-01-31 | NA | NA |  | 0.779 | 0.779 | 0 | 0.779
300 | 2021-02-01 | 20191301010262 | IMPLEMENTACIÓN DE SISTEMAS DE ENERGÍA SOLAR FOTOVOLTAICA EN ZONAS NO INTERCONECTADAS EN EL MUNICIPIO DE VALLE DEL GUAMUEZ, DEPARTAMENTO DEL PUTUMAYO | SGR | 86 | PUTUMAYO | 86865 | VALLE DEL GUAMUEZ | SI | PDET | SISFV | 2021-02-28 | 28 | 604265149 | 560 | 0.016 | 0.016 | 0 | 0.016
301 | 2021-02-01 | 20181301011128 | CONSTRUCCIÓN DE LOS SISTEMAS FOTOVOLTAICOS INDIVIDUALES Y LAS INSTALACIONES ELÉCTRICAS DOMICILIARIAS PARA 48 USUARIOS EN 5 VEREDAS DE LA ZONA RURAL EN EL MUNICIPIO DE CARURÚ DEPARTAMENTO DEL VAUPÉS | SGR | 97 | VAUPÉS | 97161 | CARURÚ | SI | NO PDET | SISFV | 2021-02-28 | 48 | 1668156750 | 750 | 0.036 | 0.036 | 0 | 0.036
274 | 2021-03-01 | FAZNI-GGC-110-616-17 | CONSTRUCCIÓN, INSTALACION E IMPLEMENTACIÓN DE SOLUCIONES DE ENERGIA RENOVABLE Y SOSTENIBLE CONSISTENTE EN UN SISTEMA DE GENERACIÓN DE ELECTRICIDAD SOLAR FOTOVOLTAICO (SFV) CENTRALIZADO PARA LAS LOCALIDADES DE REMANZO, CHORROBOCON, CARANACOA, LAGUNA COLORADA Y PUEBLO NUEVO UBICADA EN LAS ZONAS NO INTERCONECTADAS DEL DEPARTAMENTO DEL GUAINÍA | FAZNI - IPSE | 94 | GUAINÍA | 94001 | INÍRIDA | NO | NO PDET | HÍBRIDO | 2021-03-31 | 252 | 4652809597.1538 | 991650 | 0.992 | 0.37665 | 0.615 | 0.99165
325 | 2021-03-01 | 2018000070035 | CONSTRUCCIÓN DE SISTEMAS DE ENERGÍA SOLAR FOTOVOLTAICA DE 900 WP PARA ZONAS NO INTERCONECTADAS EN LOS MUNICIPIOS DE PUERTO CARREÑO Y CUMARIBO, EN EL DEPARTAMENTO DE VICHADA | SGR | 99 | VICHADA | 99001 | PUERTO CARREÑO | NO | NO PDET | SISFV | 2021-03-31 | 33 | 697906134.8502 | 900 | 0.03 | 0.03 | 0 | 0.03
326 | 2021-03-01 | 2018000070035 | CONSTRUCCIÓN DE SISTEMAS DE ENERGÍA SOLAR FOTOVOLTAICA DE 900 WP PARA ZONAS NO INTERCONECTADAS EN LOS MUNICIPIOS DE PUERTO CARREÑO Y CUMARIBO, EN EL DEPARTAMENTO DE VICHADA | SGR | 99 | VICHADA | 99773 | CUMARIBO | SI | NO PDET | SISFV | 2021-03-31 | 214 | 4525815541.1498 | 900 | 0.193 | 0.193 | 0 | 0.193
329 | 2021-03-01 | 20191301010329 | INSTALACIÓN DE SOLUCIONES ENERGÉTICAS PARA BENEFICIAR A 154 VIVIENDAS EN ZONAS NO INTERCONECTADAS DEL MUNICIPIO DE UNGUÍA - CHOCO. | SGR | 27 | CHOCÓ | 27800 | UNGUÍA | SI | PDET | SISFV | 2021-03-31 | 154 | 3088816896.1 | 600 | 0.092 | 0.092 | 0 | 0.092
331 | 2021-03-01 | 2019526960004 | CONSTRUCCIÓN DE PANELES SOLARES FOTO VOLTAICOS INDIVIDUALES EN LAS VEREDAS DEL MUNICIPIO DE SANTA BARBARA DE ISCUANDÉ, DEPARTAMENTO DE NARIÑO. | SGR | 52 | NARIÑO | 52696 | SANTA BÁRBARA | SI | PDET | SISFV | 2021-03-31 | 52 | 1454731267 | 500 | 0.026 | 0.026 | 0 | 0.026
332 | 2021-04-01 | 20191301010192 | INSTALACIÓN DE SISTEMAS DE AUTOGENERACIÓN ELÉCTRICA CON TECNOLOGÍA SOLAR FOTOVOLTAICA EN VIVIENDAS RURALES NO INTERCONECTADAS DEL MUNICIPIO DE OVEJAS, SUCRE | SGR | 70 | SUCRE | 70508 | OVEJAS | SI | PDET | SISFV | 2021-04-30 | 36 | 926001438 | 660 | 0.024 | 0.024 | 0 | 0.024
333 | 2021-04-01 | 20201301010259 | INSTALACIÓN DE SISTEMAS DE AUTOGENERACIÓN ELÉCTRICA CON TECNOLOGÍA SOLAR FOTOVOLTAICA EN VIVIENDAS RURALES NO INTERCONECTADAS DEL MUNICIPIO DE POLICARPA, NARIÑO | SGR | 52 | NARIÑO | 52540 | POLICARPA | SI | PDET | SISFV | 2021-04-30 | 75 | 1560780202 | 770 | 0.058 | 0.058 | 0 | 0.058
334 | 2021-04-01 | 20201301010095 | INSTALACIÓN DE SOLUCIONES ENERGÉTICAS PARA BENEFICIAR A 579 VIVIENDAS EN ZONAS NO INTERCONECTADAS DEL MUNICIPIO DE MONTELÍBANO. | SGR | 23 | CÓRDOBA | 23466 | MONTELÍBANO | SI | PDET | SISFV | 2021-04-30 | 579 | 11690711071.36 | 770 | 0.446 | 0.446 | 0 | 0.446
335 | 2021-04-01 | 20191301010108 | DISEÑO Y CONSTRUCCIÓN DE UN SISTEMA DE ENERGÍA ALTERNATIVA FOTOVOLTAICA PARA DIEZ (10) VEREDAS DEL MUNICIPIO DE EL RETORNO GUAVIARE | SGR | 95 | GUAVIARE | 95025 | EL RETORNO | SI | PDET | SISFV | 2021-04-30 | 112 | 2139682849.92 | 500 | 0.056 | 0.056 | 0 | 0.056
336 | 2021-04-01 | 2019522500001 | INSTALACIÓN DE PANELES SOLARES FOTOVOLTAICOS INDIVIDUALES EN LAS VEREDAS DEL MUNICIPIO DE EL CHARCO, DEPARTAMENTO DE NARIÑO | SGR | 52 | NARIÑO | 52250 | EL CHARCO | SI | PDET | SISFV | 2021-04-30 | 95 | 3176335263 | 1600 | 0.152 | 0.152 | 0 | 0.152
337 | 2021-04-01 | 20191301010321 | INSTALACIÓN DE SOLUCIONES ENERGÉTICAS PARA BENEFICIAR A 332 VIVIENDAS EN ZONAS NO INTERCONECTADAS DEL MUNICIPIO DE PUERTO LIBERTADOR - CÓRDOBA | SGR | 23 | CÓRDOBA | 23580 | PUERTO LIBERTADOR | SI | PDET | SISFV | 2021-04-30 | 332 | 6751608711.7 | 855 | 0.284 | 0.284 | 0 | 0.284
317 | 2021-05-01 | FAZNI-GGC-105-611-17 | DISEÑO Y CONSTRUCCION DE LOS SISTEMAS DE ENERGIA SOLAR FOTOVOLTAICA AISLADA | FAZNI - IPSE | 97 | VAUPÉS | 97001 | MITÚ | NO | NO PDET | SISFV | 2021-05-31 | 624 | 9069692580 | 550 | 0.343 | 0.343 | 0 | 0.343
318 | 2021-05-01 | FAZNI-GGC-111-617-17 | SISTEMAS SOLARES FOTOVOLTAICOS INDIVIDUALES PARA LA VEREDA CANDELILLA DE LA MAR EN EL MUNICIPIO DE TUMACO, DEPARTAMENTO DE NARIÑO | FAZNI - IPSE | 52 | NARIÑO | 52835 | SAN ANDRÉS DE TUMACO | SI | PDET | SISFV | 2021-05-31 | 398 | 7506974754 | 810 | 0.322 | 0.322 | 0 | 0.322
345 | 2021-05-01 | 2017000060009 | IMPLEMENTACIÓN DE SOLUCIONES DE ENERGÍA SOLAR FOTOVOLTAICA EN ESCUELAS RURALES DEL DEPARTAMENTO DE CAQUETÁ | SGR | 18 | CAQUETÁ | 18753 | SAN VICENTE DEL CAGUÁN | SI | PDET | SISFV | 2021-05-31 | 27 | 2360457072 | 1620 | 0.044 | 0.044 | 0 | 0.044
346 | 2021-05-01 | 2017000060009 | IMPLEMENTACIÓN DE SOLUCIONES DE ENERGÍA SOLAR FOTOVOLTAICA EN ESCUELAS RURALES DEL DEPARTAMENTO DE CAQUETÁ | SGR | 18 | CAQUETÁ | 18592 | PUERTO RICO | SI | PDET | SISFV | 2021-05-31 | 12 | 1049092032 | 1620 | 0.019 | 0.019 | 0 | 0.019
347 | 2021-05-01 | 2017000060009 | IMPLEMENTACIÓN DE SOLUCIONES DE ENERGÍA SOLAR FOTOVOLTAICA EN ESCUELAS RURALES DEL DEPARTAMENTO DE CAQUETÁ | SGR | 18 | CAQUETÁ | 18247 | EL DONCELLO | SI | PDET | SISFV | 2021-05-31 | 1 | 87424336 | 1620 | 0.002 | 0.002 | 0 | 0.002
353 | 2021-06-01 | 20191301010339 | CONSTRUCCIÓN DE LOS SISTEMAS FOTOVOLTAICOS EN LA ZONA RURAL DEL MUNICIPIO DE VIGÍA DEL FUERTE EN EL DEPARTAMENTO DE ANTIOQUIA | SGR | 5 | ANTIOQUIA | 5873 | VIGÍA DEL FUERTE | SI | PDET | SISFV | 2021-06-30 | 198 | 3862557887 | 740 | 0.147 | 0.147 | 0 | 0.147
354 | 2021-06-01 | 20201301010125 | CONSTRUCCIÓN DE LOS SISTEMAS FOTOVOLTAICOS EN LA ZONA RURAL DEL MUNICIPIO DE PUERTO CONCORDIA EN EL DEPARTAMENTO DEL META | SGR | 50 | META | 50450 | PUERTO CONCORDIA | SI | PDET | SISFV | 2021-06-30 | 112 | 2174045283 | 740 | 0.083 | 0.083 | 0 | 0.083
364 | 2021-06-01 | 20201301010267 | CONSTRUCCIÓN DE SISTEMAS DE AUTOGENERACIÓN ELÉCTRICA CON TECNOLOGÍA SOLAR FOTOVOLTAICA EN VIVIENDAS RURALES NO INTERCONECTADAS DEL MUNICIPIO DE OVEJAS, SUCRE. | SGR | 70 | SUCRE | 70508 | OVEJAS | SI | PDET | SISFV | 2021-06-30 | 78 | 1629368086 | 770 | 0.06 | 0.06 | 0 | 0.06
367 | 2021-06-01 | 2018006860042 | IMPLEMENTACIÓN DE SISTEMAS DE GENERACIÓN DE ENERGÍA ELÉCTRICA FOTOVOLTAICA EN INTERNADOS ESCOLARES Y ESCUELAS RURALES DEL MUNICIPIO DE PUERTO LEGUÍZAMO, DEPARTAMENTO DEL PUTUMAYO | SGR | 86 | PUTUMAYO | 86573 | PUERTO LEGUÍZAMO | SI | PDET | SISFV | 2021-06-30 | 35 | 3998837153 | 1.650; 2.475; 4.125 | 0.08 | 0.08 | 0 | 0.08
368 | 2021-06-01 | 2019006860002 | IMPLEMENTACIÓN DE SISTEMAS DE GENERACIÓN DE ENERGÍA ELÉCTRICA FOTOVOLTAICA EN INSTITUCIONES EDUCATIVAS RURALES DEL MUNICIPIO DE PUERTO GUZMÁN, DEPARTAMENTO DEL PUTUMAYO | SGR | 86 | PUTUMAYO | 86571 | PUERTO GUZMÁN | SI | PDET | SISFV | 2021-06-30 | 44 | 3852776494 | 1.650; 4.125 | 0.078 | 0.078 | 0 | 0.078
355 | 2021-07-01 | FAZNI-GGC-122-643-17 | ENERGIZACIÓN RURAL MEDIANTE SOLUCIÓN SOLAR FOTOVOLTAICA Y REDES DE BAJA TENSIÓN PARA LAS COMUNIDADES DE LOS RESGUARDOS INDÍGENAS UNAMA Y EL TIGRE DEL MUNCIPIO DE PUERTO GAITÁN - META - FASE I | FAZNI - IPSE | 50 | META | 50568 | PUERTO GAITÁN | SI | NO PDET | SISFV | 2021-07-31 | 301 | 6590403171 | 540 | 0.163 | 0.163 | 0 | 0.163
370 | 2021-07-01 | 20191301010305 | IMPLEMENTACIÓN DE SISTEMAS DE GENERACIÓN DE ENERGÍA SOLAR FOTOVOLTAICA AUTÓNOMOS, PARA LA ENERGIZACIÓN DE VIVIENDAS RURALES EN ZONAS NO INTERCONECTADAS DEL MUNICIPIO DE SAN JUAN DEL CESAR, DEPARTAMENTO DE LA GUAJIRA | SGR | 44 | LA GUAJIRA | 44650 | SAN JUAN DEL CESAR | SI | PDET | SISFV | 2021-07-31 | 444 | 8636766167.2742 | 540 | 0.24 | 0.24 | 0 | 0.24
371 | 2021-07-01 | 20201301010369 | INSTALACIÓN DE SISTEMAS DE AUTOGENERACIÓN ELÉCTRICA CON TECNOLOGÍA SOLAR FOTOVOLTAICA EN VIVIENDAS RURALES NO INTERCONECTADAS DEL MUNICIPIO DE LA TOLA, NARIÑO | SGR | 52 | NARIÑO | 52390 | LA TOLA | SI | PDET | SISFV | 2021-07-31 | 160 | 3274605593 | 770 | 0.123 | 0.123 | 0 | 0.123
372 | 2021-07-01 | 20201301010132 | IMPLEMENTACIÓN DE SISTEMAS DE ENERGIA SOLAR FOTOVOLTAICA PARA ZONAS NO INTERCONECTADAS DEL MUNICIPIO DE ORITO, DEPARTAMENTO DEL PUTUMAYO | SGR | 86 | PUTUMAYO | 86320 | ORITO | SI | PDET | SISFV | 2021-07-31 | 279 | 5604209476.35 | 740 | 0.206 | 0.206 | 0 | 0.206
NA | 2021-07-01 | IPSE 080-2019 | MEJORAR CENTRALES DE GENERACIÓN TIPO HÍBRIDO Y UNIDADES DE GENERACIÓN ELÉCTRICA CON COMBUSTIBLES FÓSILES EN LAS ZONAS NO INTERCONECTADAS | IPSE | 44 | LA GUAJIRA | 44847 | URIBIA | NO | NO PDET | SOLAR CENTRALIZADO | 2021-07-01 | 0 | 7341421318 | 123200 | 0.123 | 0.123 | 0 | 0.123
357 | 2021-08-01 | FAZNI-GGC-107-613-17 | INSTALACIÓN DE PLANTAS SOLARES FOTOVOLTAICAS AISLADAS, EN 689 VIVIENDAS RURALES DEL MUNICIPIO DE PUERTO RICO, DEPARTAMENTO DEL META | FAZNI - IPSE | 50 | META | 50590 | PUERTO RICO | SI | PDET | SISFV | 2021-08-31 | 629 | 10566064303 | 855 | 0.538 | 0.538 | 0 | 0.538
375 | 2021-08-01 | 20201301010148 | IMPLEMENTACIÓN DE SISTEMAS AUTÓNOMOS DE GENERACIÓN DE ENERGÍA SOLAR FOTOVOLTAICA PARA LA ENERGIZACIÓN DE VIVIENDAS EN LAS ZONAS RURALES NO INTERCONECTADAS DEL MUNICIPIO DE AGUSTÍN CODAZZI | SGR | 20 | CESAR | 20013 | AGUSTÍN CODAZZI | SI | PDET | SISFV | 2021-08-31 | 106 | 2192242611.5507 | 740 | 0.078 | 0.078 | 0 | 0.078
377 | 2021-08-01 | 20191301010305 | IMPLEMENTACIÓN DE SISTEMAS DE GENERACIÓN DE ENERGÍA SOLAR FOTOVOLTAICA AUTÓNOMOS, PARA LA ENERGIZACIÓN DE VIVIENDAS RURALES EN ZONAS NO INTERCONECTADAS DEL MUNICIPIO DE SAN JUAN DEL CESAR, DEPARTAMENTO DE LA GUAJIRA | SGR | 44 | LA GUAJIRA | 44650 | SAN JUAN DEL CESAR | SI | PDET | SISFV | 2021-08-31 | 52 | 1011513154.7258 | 540 | 0.028 | 0.028 | 0 | 0.028
378 | 2021-08-01 | 20191301010360 | IMPLEMENTACIÓN DE SISTEMAS AUTÓNOMOS DE GENERACIÓN DE ENERGÍA SOLAR FOTOVOLTAICA PARA LA ENERGIZACIÓN DE VIVIENDAS EN LAS ZONAS RURALES NO INTERCONECTADAS DEL MUNICIPIO DE DIBULLA | SGR | 44 | LA GUAJIRA | 44090 | DIBULLA | SI | PDET | SISFV | 2021-08-31 | 100 | 1801566070 | 640 | 0.064 | 0.064 | 0 | 0.064
379 | 2021-08-01 | 20201301010219 | INSTALACIÓN DE SISTEMAS DE AUTOGENERACIÓN ELÉCTRICA CON TECNOLOGÍA SOLAR FOTOVOLTAICA EN VIVIENDAS RURALES NO INTERCONECTADAS DEL MUNICIPIO DE ARACATACA | SGR | 47 | MAGDALENA | 47053 | ARACATACA | SI | PDET | SISFV | 2021-08-31 | 100 | 2039696295.107 | 770 | 0.077 | 0.077 | 0 | 0.077
380 | 2021-08-01 | 20201301010132 | IMPLEMENTACIÓN DE SISTEMAS DE ENERGIA SOLAR FOTOVOLTAICA PARA ZONAS NO INTERCONECTADAS DEL MUNICIPIO DE ORITO, DEPARTAMENTO DEL PUTUMAYO | SGR | 86 | PUTUMAYO | 86320 | ORITO | SI | PDET | SISFV | 2021-08-31 | 21 | 421822218.65 | 640 | 0.013 | 0.013 | 0 | 0.013
382 | 2021-08-01 | 2019000060056 | IMPLEMENTACIÓN DE SISTEMAS DE ENERGÍA SOLAR FOTOVOLTAICA EN ZONAS NO INTERCONECTADAS DE LOS MUNICIPIOS DE SAN MIGUEL Y VALLE DEL GUAMUEZ, DEPARTAMENTO DEL PUTUMAYO | SGR | 86 | PUTUMAYO | 86757 | SAN MIGUEL | SI | PDET | SISFV | 2021-08-31 | 270 | 5645537678.0769 | 560 | 0.151 | 0.151 | 0 | 0.151
383 | 2021-08-01 | 20201301010467 | CONSTRUCCIÓN DE SISTEMAS DE AUTOGENERACIÓN ELÉCTRICA CON TECNOLOGÍA SOLAR FOTOVOLTAICA EN VIVIENDAS RURALES NO INTERCONECTADAS DEL MUNICIPIO DE SAN ONOFRE, SUCRE. | SGR | 70 | SUCRE | 70713 | SAN ONOFRE | SI | PDET | SISFV | 2021-08-31 | 174 | 3541655434 | 770 | 0.134 | 0.134 | 0 | 0.134
383 | 2021-08-01 | 2019000060056 | IMPLEMENTACIÓN DE SISTEMAS DE ENERGÍA SOLAR FOTOVOLTAICA EN ZONAS NO INTERCONECTADAS DE LOS MUNICIPIOS DE SAN MIGUEL Y VALLE DEL GUAMUEZ, DEPARTAMENTO DEL PUTUMAYO | SGR | 70 | PUTUMAYO | 70713 | VALLE DEL GUAMUEZ | SI | PDET | SISFV | 2021-08-31 | 42 | 878194749.9231 | 560 | 0.024 | 0.024 | 0 | 0.024
384 | 2021-08-01 | 2018761090540 | SUMINISTRO E INSTALACION DE UNIDADES SOLARES PARA VIVIENDAS, RIO CAJAMBRE ZONA RURAL DEL DISTRITO DE BUENAVENTURA | SGR | 76 | VALLE DEL CAUCA | 76109 | BUENAVENTURA | SI | PDET | SISFV | 2021-08-31 | 100 | 2267616798 | 750 | 0.075 | 0.075 | 0 | 0.075
374 | 2021-09-01 | IPSE 113-2020 | ADQUIRIR, SUMINISTRAR, INSTALAR Y PONER EN SERVICIO EN LA ISLA DE PROVIDENCIA DOCE (12) SISTEMAS DE GENERACIÓN SOLAR FOTOVOLTAICOS AUTONÓMOS CON ALMACENAMIENTO Y CONEXIÓN A RED, EN EL MARCO DE LA EMERGENCIA DERIVADA POR EL HURACÁN IOTA EN EL ARCHIPIÉLAGO DE SAN ANDRÉS PROVIDENCIA Y SANTA CATALINA. | IPSE | 88 | SAN ANDRÉS - PROVIDENCIA - SANTA CATALINA | 88564 | PROVIDENCIA | NO | NO PDET | SISFV | 2021-09-30 | 10 | 180576300 | 620 | 0.006 | 0.006 | 0 | 0.006
385 | 2021-09-01 | 20201301010148 | IMPLEMENTACIÓN DE SISTEMAS AUTÓNOMOS DE GENERACIÓN DE ENERGÍA SOLAR FOTOVOLTAICA PARA LA ENERGIZACIÓN DE VIVIENDAS EN LAS ZONAS RURALES NO INTERCONECTADAS DEL MUNICIPIO DE AGUSTÍN CODAZZI | SGR | 20 | CESAR | 20013 | AGUSTÍN CODAZZI | SI | PDET | SISFV | 2021-09-30 | 174 | 3598586928.3945 | 740 | 0.129 | 0.129 | 0 | 0.129
389 | 2021-09-01 | 2019440780009 | IMPLEMENTACIÓN DE UN SISTEMA DE ENERGÍA SOLAR FOTOVOLTAICO AUTÓNOMO PARA LA ELECTRIFICACIÓN DE ZONAS RURALES NO INTERCONECTADAS EN EL MUNICIPIO DE BARRANCAS, LA GUAJIRA | SGR | 44 | LA GUAJIRA | 44078 | BARRANCAS | NO | NO PDET | SISFV | 2021-09-30 | 50 | 741738112 | 500 | 0.025 | 0.025 | 0 | 0.025
397 | 2021-09-01 | 20191301010353 | IMPLEMENTACIÓN DE SISTEMAS AUTÓNOMOS DE GENERACIÓN DE ENERGÍA SOLAR FOTOVOLTAICA PARA LA ENERGIZACIÓN DE VIVIENDAS EN LAS ZONAS RURALES NO INTERCONECTADAS DEL MUNICIPIO DE FONSECA | SGR | 44 | LA GUAJIRA | 44279 | FONSECA | SI | PDET | SISFV | 2021-09-30 | 253 | 4556364985.7512 | 640 | 0.162 | 0.162 | 0 | 0.162
398 | 2021-09-01 | 20191301010360 | IMPLEMENTACIÓN DE SISTEMAS AUTÓNOMOS DE GENERACIÓN DE ENERGÍA SOLAR FOTOVOLTAICA PARA LA ENERGIZACIÓN DE VIVIENDAS EN LAS ZONAS RURALES NO INTERCONECTADAS DEL MUNICIPIO DE DIBULLA | SGR | 44 | LA GUAJIRA | 44090 | DIBULLA | SI | PDET | SISFV | 2021-09-30 | 175 | 3152740622.5 | 640 | 0.112 | 0.112 | 0 | 0.112
NA | 2021-09-01 | NA | CENTRAL DE GENERACIÓN DE BIOMASA - REFOENERGY- ELECTROVIHADA | REFOENERY | 99 | VICHADA | 99001 | PUERTO CARREÑO | NO | NO PDET | HÍBRIDO | 2021-09-01 | 0 | 0 |  | 4.5 | 4.5 | 0 | 4.5
358 | 2021-10-01 | FAZNI-GGC-096-593-17 | CONSTRUCCIÓN, INSTALACIÓN E IMPLEMENTACIÓN DE SOLUCIONES DE ENERGÍA INDIVIDUALES SOSTENIBLES CONSISTENTES EN SISTEMAS SOLARES PARA VIVIENDAS RURALES VEREDAS EL TIGRE, BUENA VISTA, BELLA VISTA, CAÑO JABON, EL SARPASO, EL ANZUELO, BRISAS DEL UTEBAIRE, RINCÓN DEL INDIO, EL CARIBE, LA VIRGEN, LA ESPERANZA, SAN ANTONIO, EL MELÓN, SAN JOSÉ, LA COOPERATIVA, EL PROGRESO, LA LIBERTAD, MORROPELAO, EL SILENCIO, LOS MERECURE, CANAPURE, SIRIA, CRISTALINA, ALTO SIARE, SIARE, MITARE Y SAN CARLOS DEL MUNICIPIO DE MAPIRIPAN DEPARTAMENTO DEL META | FAZNI - IPSE | 50 | META | 50325 | MAPIRIPAN | SI | PDET | SISFV | 2021-10-31 | 403 | 8526759140 | 840 | 0.339 | 0.339 | 0 | 0.339
390 | 2021-10-01 | IPSE 043-2019 | DESARROLLAR E IMPLEMENTAR PROYECTOS ENERGÉTICOS SOSTENIBLES EN LAS ZONAS NO INTERCONECTADAS DEL DEPARTAMENTO DEL GUAINÍA | IPSE | 94 | GUAINÍA | 94001 | INÍRIDA | NO | NO PDET | SISFV | 2021-10-31 | 226 | 4034977022 | 660 | 0.149 | 0.149 | 0 | 0.149
360 | 2021-11-01 | FAZNI-GGC-402-16 | CONSTRUCCION DE SISTEMAS DE ENERGIA SOLAR FOTOVOLTAICA EN LAS VEREDAS BUENOS AIRES, EL CARMEN, LA REFORMA, BOCANA, LUNA, EL CRISTAL, LA PRIMAVERA, LA PAZ Y MONTERREY DEL MUNICIPIO DE SAN JOSE DEL FRAGUA, DEPARTAMENTO DEL CAQUETA | FAZNI | 18 | CAQUETÁ | 18610 | SAN JOSE DE FRAGUA | SI | PDET | SISFV | 2021-11-30 | 234 | 3935865113 | 640 | 0.15 | 0.15 | 0 | 0.15
410 | 2021-11-01 | 20191301010353 | IMPLEMENTACIÓN DE SISTEMAS AUTÓNOMOS DE GENERACIÓN DE ENERGÍA SOLAR FOTOVOLTAICA PARA LA ENERGIZACIÓN DE VIVIENDAS EN LAS ZONAS RURALES NO INTERCONECTADAS DEL MUNICIPIO DE FONSECA | SGR | 44 | LA GUAJIRA | 44279 | FONSECA | SI | PDET | SISFV | 2021-11-30 | 48 | 864448692.9488 | 640 | 0.031 | 0.031 | 0 | 0.031
411 | 2021-11-01 | 20201301010148 | IMPLEMENTACIÓN DE SISTEMAS AUTÓNOMOS DE GENERACIÓN DE ENERGÍA SOLAR FOTOVOLTAICA PARA LA ENERGIZACIÓN DE VIVIENDAS EN LAS ZONAS RURALES NO INTERCONECTADAS DEL MUNICIPIO DE AGUSTÍN CODAZZI | SGR | 20 | CESAR | 20013 | AGUSTÍN CODAZZI | SI | PDET | SISFV | 2021-11-30 | 85 | 1757930396.0548 | 740 | 0.063 | 0.063 | 0 | 0.063
412 | 2021-11-01 | 20201301010219 | INSTALACIÓN DE SISTEMAS DE AUTOGENERACIÓN ELÉCTRICA CON TECNOLOGÍA SOLAR FOTOVOLTAICA EN VIVIENDAS RURALES NO INTERCONECTADAS DEL MUNICIPIO DE ARACATACA | SGR | 47 | MAGDALENA | 47053 | ARACATACA | SI | PDET | SISFV | 2021-11-30 | 227 | 4630110589.893 | 770 | 0.175 | 0.175 | 0 | 0.175
413 | 2021-11-01 | 20201301010304 | IMPLEMENTACIÓN DE SISTEMAS AUTÓNOMOS DE GENERACIÓN DE ENERGÍA SOLAR FOTOVOLTAICA PARA LA ENERGIZACIÓN DE VIVIENDAS EN LAS ZONAS RURALES NOINTERCONECTADAS DEL MUNICIPIO DE VILLANUEVA | SGR | 86 | PUTUMAYO | 86569 | PUERTO CAICEDO | SI | PDET | SISFV | 2021-11-30 | 200 | 4032823005.323 | 770 | 0.154 | 0.154 | 0 | 0.154
414 | 2021-11-01 | 20201301010333 | IMPLEMENTACIÓN DE SISTEMAS DE ENERGÍA SOLAR FOTOVOLTAICA EN ZONAS NO INTERCONECTADAS EN LA RIBERA DEL RÍO CAQUETÁ ENTRE LOS DEPARTAMENTOS DE CAQUETÁ Y PUTUMAYO | SGR | 18 | CAQUETÁ | 18756 | SOLANO | SI | PDET | SISFV | 2021-11-30 | 121 | 2415708233.3099 | 660 | 0.08 | 0.08 | 0 | 0.08
415 | 2021-11-01 | 20201301010333 | IMPLEMENTACIÓN DE SISTEMAS DE ENERGÍA SOLAR FOTOVOLTAICA EN ZONAS NO INTERCONECTADAS EN LA RIBERA DEL RÍO CAQUETÁ ENTRE LOS DEPARTAMENTOS DE CAQUETÁ Y PUTUMAYO | SGR | 86 | PUTUMAYO | 86573 | PUERTO LEGUÍZAMO | SI | PDET | SISFV | 2021-11-30 | 50 | 998226542.6901 | 660 | 0.033 | 0.033 | 0 | 0.033
416 | 2021-11-01 | 20201301010527 | CONSTRUCCIÓN DE LOS SISTEMAS FOTOVOLTAICOS EN LAS VEREDAS DE LA COCHA, COCHA CRISTALINA Y EL BALSAL EN EL PUERTO LEGUIZAMO DEPARTAMENTO DEL PUTUMAYO | SGR | 86 | PUTUMAYO | 86573 | PUERTO LEGUÍZAMO | SI | PDET | SISFV | 2021-11-30 | 74 | 1497954317 | 740 | 0.055 | 0.055 | 0 | 0.055
418 | 2021-11-01 | 20201301010357 | IMPLEMENTACIÓN DE SISTEMAS AUTÓNOMOS DE GENERACIÓN DE ENERGÍA SOLAR FOTOVOLTAICA PARA LA ENERGIZACIÓN DE VIVIENDAS EN LAS ZONAS RURALES NO INTERCONECTADAS DEL MUNICIPIO DE LA PAZ | SGR | 20 | CESAR | 20621 | LA PAZ | SI | PDET | SISFV | 2021-11-30 | 110 | 2279769865.0378 | 740 | 0.081 | 0.081 | 0 | 0.081
211 | 2021-12-01 | 20191301010137 | IMPLEMENTACIÓN DE SISTEMAS DE ENERGÍA SOLAR FOTOVOLTAICA PARA ZONAS NO INTERCONECTADAS EN LOS MUNICIPIOS DE: PUERTO CAICEDO, PUERTO ASIS, ORITO, VALLE DEL GUAMUEZ Y PUERTO LEGUÍZAMO, DEPARTAMENTO DEL PUTUMAYO | SGR | 86 | PUTUMAYO | 86320 | ORITO | SI | PDET | SISFV | 2021-12-31 | 235 | 7517124897.3449 | 570 | 0.134 | 0.134 | 0 | 0.134
421 | 2021-12-01 | 20191301010325 | CONSTRUCCIÓN DE SISTEMAS DE ENERGÍA SOLAR FOTOVOLTAICA EN ZONAS NO INTERCONECTADAS DEL MUNICIPIO DE CARTAGENA DEL CHAIRA Y SAN VICENTE DEL CAGUÁN EN EL DEPARTAMENTO DEL CAQUETÁ | SGR | 18 | CAQUETÁ | 18150 | CARTAGENA DEL CHAIRÁ | SI | PDET | SISFV | 2021-12-31 | 104 | 2149342102.3918 | 660 | 0.069 | 0.069 | 0 | 0.069
422 | 2021-12-01 | 20191301010325 | CONSTRUCCIÓN DE SISTEMAS DE ENERGÍA SOLAR FOTOVOLTAICA EN ZONAS NO INTERCONECTADAS DEL MUNICIPIO DE CARTAGENA DEL CHAIRA Y SAN VICENTE DEL CAGUÁN EN EL DEPARTAMENTO DEL CAQUETÁ | SGR | 18 | CAQUETÁ | 18753 | SAN VICENTE DEL CAGUÁN | SI | PDET | SISFV | 2021-12-31 | 90 | 1860007588.6082 | 660 | 0.059 | 0.059 | 0 | 0.059
423 | 2021-12-01 | 20181301010635 | IMPLEMENTACIÓN DE ENERGÍA SOLAR EN LAS VEREDAS NUEVA UNIÓN, LA RESERVA, SIBERIA, LOURDES, LA CRISTALINA, LA UNION, SAN JAVIER, ALTO GUAIMARO, KENNEDY, CAMAGUAL, NUEVO MUNDO,PALMICHAL Y BAJO AGUA LINDA, DE CIÉNAGA, MAGDALENA | SGR | 47 | MAGDALENA | 47189 | CIÉNAGA | NO | PDET | SISFV | 2021-12-31 | 177 | 3546063279.0583 | 740 | 0.131 | 0.131 | 0 | 0.131
424 | 2021-12-01 | 20201301010304 | IMPLEMENTACIÓN DE SISTEMAS AUTÓNOMOS DE GENERACIÓN DE ENERGÍA SOLAR FOTOVOLTAICA PARA LA ENERGIZACIÓN DE VIVIENDAS EN LAS ZONAS RURALES NOINTERCONECTADAS DEL MUNICIPIO DE VILLANUEVA | SGR | 86 | PUTUMAYO | 86569 | PUERTO CAICEDO | SI | PDET | SISFV | 2021-12-31 | 187 | 3770689509.977 | 770 | 0.144 | 0.144 | 0 | 0.144
425 | 2021-12-01 | 20201301010442 | INSTALACIÓN DE SISTEMAS DE AUTOGENERACIÓN ELÉCTRICA CON TECNOLOGÍA SOLAR FOTOVOLTAICA EN VIVIENDAS RURALES NO INTERCONECTADAS DEL MUNICIPIO DE FUNDACIÓN, MAGDALENA | SGR | 47 | MAGDALENA | 47288 | FUNDACIÓN | SI | PDET | SISFV | 2021-12-31 | 207 | 4185817315.2 | 770 | 0.159 | 0.159 | 0 | 0.159
426 | 2021-12-01 | 20201301010392 | IMPLEMENTACIÓN DE SISTEMAS AUTÓNOMOS DE GENERACIÓN DE ENERGÍA SOLAR FOTOVOLTAICA PARA LA ENERGIZACIÓN DE VIVIENDAS EN LAS ZONAS RURALES NO INTERCONECTADAS DEL MUNICIPIO DE FUNDACIÓN | SGR | 47 | MAGDALENA | 47288 | FUNDACIÓN | SI | PDET | SISFV | 2021-12-31 | 120 | 2487297517.5473 | 740 | 0.089 | 0.089 | 0 | 0.089
427 | 2021-12-01 | 20201301010414 | IMPLEMENTACIÓN PROYECTO PILOTO DE SOLUCIONES INDIVIDUALES DE ENERGÍA RENOVABLE PARA VIVIENDAS RURALES EN ZONA NO INTERCONECTADAS DEL MUNICIPIO DE FUNDACIÓN | SGR | 47 | MAGDALENA | 47288 | FUNDACIÓN | SI | PDET | SISFV | 2021-12-31 | 100 | 2012187456.5116 | 740 | 0.074 | 0.074 | 0 | 0.074
429 | 2021-12-01 | 20201301010296 | INSTALACIÓN DE SOLUCIONES ENERGÉTICAS PARA BENEFICIAR A 843 VIVIENDAS EN ZONAS NO INTERCONECTADAS DEL MUNICIPIO DE PUERTO LEGUIZAMO- PUTUMAYO | SGR | 86 | PUTUMAYO | 86573 | PUERTO LEGUÍZAMO | SI | PDET | SISFV | 2021-12-31 | 506 | 10187721208.292 | 770 | 0.39 | 0.39 | 0 | 0.39
514 | 2022-01-01 | 20201301010280 | IMPLEMENTACIÓN DE SISTEMAS AUTÓNOMOS DE GENERACIÓN DE ENERGÍA SOLAR FOTOVOLTAICA PARA LA ENERGIZACIÓN DE VIVIENDAS EN LAS ZONAS RURALES NO INTERCONECTADAS DEL MUNICIPIO DE BECERRIL | SGR | 20 | CESAR | 20045 | BECERRIL | SI | PDET | SISFV | 2022-01-31 | 71 | 1474757826.3701 | 740 | 0.053 | 0.053 | 0 | 0.053
430 | 2022-01-01 | 20201301010250 | INSTALACIÓN DE SOLUCIONES ENERGÉTICAS PARA BENEFICIAR A 456 VIVIENDAS EN ZONAS NO INTERCONECTADAS DEL MUNICIPIO DE CARTAGENA DEL CHAIRA - CAQUETÁ | SGR | 18 | CAQUETÁ | 18150 | CARTAGENA DEL CHAIRÁ | SI | PDET | SISFV | 2022-01-31 | 230 | 4770774509.7368 | 770 | 0.177 | 0.177 | 0 | 0.177
466 | 2022-01-01 | 20181301010635 | IMPLEMENTACIÓN DE ENERGÍA SOLAR EN LAS VEREDAS NUEVA UNIÓN, LA RESERVA, SIBERIA, LOURDES, LA CRISTALINA, LA UNION, SAN JAVIER, ALTO GUAIMARO, KENNEDY, CAMAGUAL, NUEVO MUNDO,PALMICHAL Y BAJO AGUA LINDA, DE CIÉNAGA, MAGDALENA | SGR | 47 | MAGDALENA | 47189 | CIÉNAGA | NO | PDET | SISFV | 2022-01-31 | 23 | 234233840.8907 | 740 | 0.017 | 0.017 | 0 | 0.017
513 | 2022-01-01 | 20201301010442 | INSTALACIÓN DE SISTEMAS DE AUTOGENERACIÓN ELÉCTRICA CON TECNOLOGÍA SOLAR FOTOVOLTAICA EN VIVIENDAS RURALES NO INTERCONECTADAS DEL MUNICIPIO DE FUNDACIÓN, MAGDALENA | SGR | 47 | MAGDALENA | 47288 | FUNDACIÓN | SI | PDET | SISFV | 2022-01-31 | 23 | 46509081.28 | 770 | 0.018 | 0.018 | 0 | 0.018
467 | 2022-01-01 | 20201301010392 | IMPLEMENTACIÓN DE SISTEMAS AUTÓNOMOS DE GENERACIÓN DE ENERGÍA SOLAR FOTOVOLTAICA PARA LA ENERGIZACIÓN DE VIVIENDAS EN LAS ZONAS RURALES NO INTERCONECTADAS DEL MUNICIPIO DE FUNDACIÓN | SGR | 47 | MAGDALENA | 47288 | FUNDACIÓN | SI | PDET | SISFV | 2022-01-31 | 100 | 1360055232.8518 | 740 | 0.074 | 0.074 | 0 | 0.074
432 | 2022-01-01 | 20201301010414 | IMPLEMENTACIÓN PROYECTO PILOTO DE SOLUCIONES INDIVIDUALES DE ENERGÍA RENOVABLE PARA VIVIENDAS RURALES EN ZONA NO INTERCONECTADAS DEL MUNICIPIO DE FUNDACIÓN | SGR | 47 | MAGDALENA | 47288 | FUNDACIÓN | SI | PDET | SISFV | 2022-01-31 | 40 | 804874982.6047 | 740 | 0.03 | 0.03 | 0 | 0.03
463 | 2022-01-01 | 20201301010357 | IMPLEMENTACIÓN DE SISTEMAS AUTÓNOMOS DE GENERACIÓN DE ENERGÍA SOLAR FOTOVOLTAICA PARA LA ENERGIZACIÓN DE VIVIENDAS EN LAS ZONAS RURALES NO INTERCONECTADAS DEL MUNICIPIO DE LA PAZ | SGR | 20 | CESAR | 20621 | LA PAZ | SI | PDET | SISFV | 2022-01-31 | 187 | 3875608770.5642 | 740 | 0.138 | 0.138 | 0 | 0.138
361 | 2022-01-01 | FAZNI-GGC-766-19 | INSTALACIÓN DE SOLUCIONES ENERGÉTICAS PARA BENEFICIAR A 775 VIVIENDAS EN ZONAS NO INTERCONECTADAS DEL MUNICIPIO DE UNGUÍA-CHOCÓ | FAZNI | 27 | CHOCÓ | 27800 | UNGUÍA | SI | PDET | SISFV | 2022-01-31 | 310 | 5549029992 | 570 | 0.177 | 0.177 | 0 | 0.177
519 | 2022-02-01 | 20201301010250 | INSTALACIÓN DE SOLUCIONES ENERGÉTICAS PARA BENEFICIAR A 456 VIVIENDAS EN ZONAS NO INTERCONECTADAS DEL MUNICIPIO DE CARTAGENA DEL CHAIRA - CAQUETÁ | SGR | 18 | CAQUETÁ | 18150 | CARTAGENA DEL CHAIRÁ | SI | PDET | SISFV | 2022-02-28 | 98 | 2032764791 | 770 | 0.075 | 0.075 | 0 | 0.075
517 | 2022-02-01 | 20181301010635 | IMPLEMENTACIÓN DE ENERGÍA SOLAR EN LAS VEREDAS NUEVA UNIÓN, LA RESERVA, SIBERIA, LOURDES, LA CRISTALINA, LA UNION, SAN JAVIER, ALTO GUAIMARO, KENNEDY, CAMAGUAL, NUEVO MUNDO,PALMICHAL Y BAJO AGUA LINDA, DE CIÉNAGA, MAGDALENA | SGR | 47 | MAGDALENA | 47189 | CIÉNAGA | NO | PDET | SISFV | 2022-02-28 | 160 | 3205480930.2222 | 740 | 0.118 | 0.118 | 0 | 0.118
434 | 2022-02-01 | IPSE 074-2020 | DESARROLLAR E IMPLEMENTAR SOLUCIONES INDIVIDUALES SOLARES FOTOVOLTAICAS - SISFV PARA LA AMPLIACIÓN DE COBERTURA, E IMPLEMENTAR PROYECTOS ENERGÉTICOS SOSTENIBLES CENTRALIZADOS DE TIPO HÍBRIDO, Y MEJORAR LAS CENTRALES DE GENERACIÓN EN LAS COMUNIDADES RURALES DISPERSAS DE LA ZNI EN LOS DEPARTAMENTOS DE ARAUCA, CAQUETÁ, GUAVIARE Y VAUPÉS | IPSE | 94 | GUAINÍA | 94001 | INÍRIDA | NO | NO PDET | SISFV | 2022-02-28 | 620 | 10000000000 | 349 x 400Wp; 33 x 800Wp 38 x 1.600Wp | 0.387 | 0.387 | 0 | 0.387
518 | 2022-02-01 | 20201301010357 | IMPLEMENTACIÓN DE SISTEMAS AUTÓNOMOS DE GENERACIÓN DE ENERGÍA SOLAR FOTOVOLTAICA PARA LA ENERGIZACIÓN DE VIVIENDAS EN LAS ZONAS RURALES NO INTERCONECTADAS DEL MUNICIPIO DE LA PAZ | SGR | 20 | CESAR | 20621 | LA PAZ | SI | PDET | SISFV | 2022-02-28 | 206 | 4269387201.798 | 740 | 0.152 | 0.152 | 0 | 0.152
435 | 2022-02-01 | IPSE 088-2021 | DESARROLLAR UN PROYECTO ENERGÉTICO SOSTENIBLE CON FUENTES NO CONVENCIONALES DE ENERGÍA, PARA LA COMUNIDAD DE YUTAHO EN EL MUNICIPIO DE MAICAO Y REALIZAR LA IMPLEMENTACIÓN DE LA SOLUCIÓN ENERGÉTICA PARA DIFERENTES INSTITUCIONES EDUCATIVAS DE LAS ZNI DEL DEPARTAMENTO DE LA GUAJIRA. | IPSE | 44 | LA GUAJIRA | 44430 | MAICAO | SI | NO PDET | SISFV | 2022-02-28 | 69 | 1433766233.7662 | 810 | 0.056 | 0.056 | 0 | 0.056
522 | 2022-02-01 | 20201301010935 | IMPLEMENTACIÓN DE SISTEMAS FOTOVOLTAICOS EN LOS RESGUARDOS ALTO ORITO, SIMORNA Y LAS VEREDAS EL PAISAJE Y LA SARDINA DEL MUNICIPIO DE ORITO, DEPARTAMENTO DEL PUTUMAYO | SGR | 86 | PUTUMAYO | 86320 | ORITO | SI | PDET | SISFV | 2022-02-28 | 142 | 2838814206 | 760 | 0.108 | 0.108 | 0 | 0.108
433 | 2022-02-01 | IPSE 114-2020 | DESARROLLAR E IMPLEMENTAR PROYECTOS ENERGETICOS SOSTENIBLES PARA LA AMPLIACIÓN DE COBERTURA Y MEJORAMIENTO DE LA INFRAESTRUCTURA ELECTRICA EN EL MUNICIPIO DE PUERTO CARREÑO (VICHADA) Y REALIZAR LA CAPACITACIÓN DE USUARIOS BENEFICIADOS CON LA IMPLEMENTACIÓN. | IPSE | 99 | VICHADA | 99001 | PUERTO CARREÑO | NO | NO PDET | HÍBRIDO | 2022-02-28 | 94 | 2541731616 | 1619.6809 | 0.152 | 0.10665 | 0.046 | 0.15265
520 | 2022-02-01 | 20201301010296 | INSTALACIÓN DE SOLUCIONES ENERGÉTICAS PARA BENEFICIAR A 843 VIVIENDAS EN ZONAS NO INTERCONECTADAS DEL MUNICIPIO DE PUERTO LEGUIZAMO- PUTUMAYO | SGR | 86 | PUTUMAYO | 86573 | PUERTO LEGUÍZAMO | SI | PDET | SISFV | 2022-02-28 | 337 | 6785102860.068 | 770 | 0.259 | 0.259 | 0 | 0.259
448 | 2022-02-01 | FAZNI-GGC-766-19 | INSTALACIÓN DE SOLUCIONES ENERGÉTICAS PARA BENEFICIAR A 775 VIVIENDAS EN ZONAS NO INTERCONECTADAS DEL MUNICIPIO DE UNGUÍA-CHOCÓ | FAZNI | 27 | CHOCÓ | 27800 | UNGUÍA | SI | PDET | SISFV | 2022-02-28 | 465 | 8323544988 | 570 | 0.265 | 0.265 | 0 | 0.265
525 | 2022-03-01 | 20201301010523 | INSTALACIÓN DE SISTEMAS DE ENERGÍA ALTERNATIVA EN LAS COMUNIDADES DE CHINTADO, MANUEL SANTOS, TORTUGA, BOCA DE CHICAO, APARTADO-BUENAVISTA Y LA MADRE, DEL MUNICIPIO DE CARMEN DEL DARIÉN, DEPARTAMENTO DEL CHOCÓ | SGR | 27 | CHOCÓ | 27150 | CARMEN DEL DARIÉN | SI | PDET | SISFV | 2022-03-30 | 113 | 2279119460 | 740 | 0.084 | 0.084 | 0 | 0.084
529 | 2022-03-01 | 20201301010250 | INSTALACIÓN DE SOLUCIONES ENERGÉTICAS PARA BENEFICIAR A 456 VIVIENDAS EN ZONAS NO INTERCONECTADAS DEL MUNICIPIO DE CARTAGENA DEL CHAIRA - CAQUETÁ | SGR | 18 | CAQUETÁ | 18150 | CARTAGENA DEL CHAIRÁ | SI | PDET | SISFV | 2022-03-30 | 68 | 8214029156 | 770 | 0.052 | 0.052 | 0 | 0.052
528 | 2022-03-01 | 20201301010335 | INSTALACIÓN DE SOLUCIONES ENERGÉTICAS PARA BENEFICIAR A 707 VIVIENDAS EN ZONAS NO INTERCONECTADAS DEL MUNICIPIO DE EL TAMBO – CAUCA. | SGR | 19 | CAUCA | 19256 | EL TAMBO | SI | PDET | SISFV | 2022-03-30 | 400 | 8046546181.7822 | 770 | 0.308 | 0.308 | 0 | 0.308
533 | 2022-03-01 | 20201301010414 | IMPLEMENTACIÓN PROYECTO PILOTO DE SOLUCIONES INDIVIDUALES DE ENERGÍA RENOVABLE PARA VIVIENDAS RURALES EN ZONA NO INTERCONECTADAS DEL MUNICIPIO DE FUNDACIÓN | SGR | 47 | MAGDALENA | 47288 | FUNDACIÓN | SI | PDET | SISFV | 2022-03-30 | 120 | 2414624947.814 | 740 | 0.089 | 0.089 | 0 | 0.089
526 | 2022-03-01 | 20201301010392 | IMPLEMENTACIÓN DE SISTEMAS AUTÓNOMOS DE GENERACIÓN DE ENERGÍA SOLAR FOTOVOLTAICA PARA LA ENERGIZACIÓN DE VIVIENDAS EN LAS ZONAS RURALES NO INTERCONECTADAS DEL MUNICIPIO DE FUNDACIÓN | SGR | 47 | MAGDALENA | 47288 | FUNDACIÓN | SI | PDET | SISFV | 2022-03-30 | 129 | 2673844831.3633 | 740 | 0.095 | 0.095 | 0 | 0.095
527 | 2022-03-01 | 20201301010257 | IMPLEMENTACIÓN DE SISTEMAS AUTÓNOMOS DE GENERACIÓN DE ENERGÍA SOLAR FOTOVOLTAICA PARA LA ENERGIZACIÓN DE VIVIENDAS EN LAS ZONAS RURALES NO INTERCONECTADAS DEL MUNICIPIO DE PUEBLO BELLO | SGR | 20 | CESAR | 20570 | PUEBLO BELLO | SI | PDET | SISFV | 2022-03-30 | 502 | 10428314927.4 | 740 | 0.371 | 0.371 | 0 | 0.371
539 | 2022-04-01 | 20201301010280 | IMPLEMENTACIÓN DE SISTEMAS AUTÓNOMOS DE GENERACIÓN DE ENERGÍA SOLAR FOTOVOLTAICA PARA LA ENERGIZACIÓN DE VIVIENDAS EN LAS ZONAS RURALES NO INTERCONECTADAS DEL MUNICIPIO DE BECERRIL | SGR | 20 | CESAR | 20045 | BECERRIL | SI | PDET | SISFV | 2022-04-30 | 334 | 6937593158 | 740 | 0.247 | 0.247 | 0 | 0.247
535 | 2022-04-01 | 20201301010371 | IMPLEMENTACIÓN DE SISTEMAS FOTOVOLTAICOS EN ZONAS NO INTERCONECTADAS DE LOS MUNICIPIOS DE MOCOA, VILLAGARZÓN, PUERTO GUZMÁN, PUERTO CAICEDO, PUERTO ASIS, ORITO, VALLE DEL GUAMUEZ Y SAN MIGUEL EN EL DEPARTAMENTO DE PUTUMAYO | SGR | 86 | PUTUMAYO | 86320 | ORITO | SI | PDET | SISFV | 2022-04-30 | 89 | 1786700988 | 740 | 0.066 | 0.066 | 0 | 0.066
451 | 2022-04-01 | FAZNI-GGC-769-19 | CONSTRUCCIÓN, INSTALACIÓN E IMPLEMENTACIÓN DE SOLUCIONES DE ENERGÍA INDIVIDUALES SOSTENIBLES CONSISTENTES EN SISTEMAS SOLARES FOTOVOLTAICOS PARA VIVIENDAS RURALES EN LAS ZONAS NO INTERCONECTADAS DE LAS VEREDAS DESIERTO, VARSOVIA, LOS CAMORUCOS, SAN JOSÉ DE LA LOPERA Y LA CANDELARIA ALTA MUNICIPIO DE PAZ DE ARIPORO DEPARTAMENTO DEL CASANARE | FAZNI | 85 | CASANARE | 85250 | PAZ DE ARIPORO | SI | NO PDET | SISFV | 2022-04-30 | 131 | 2309154946 | 740 | 0.118 | 0.118 | 0 | 0.118
536 | 2022-04-01 | 20201301010371 | IMPLEMENTACIÓN DE SISTEMAS FOTOVOLTAICOS EN ZONAS NO INTERCONECTADAS DE LOS MUNICIPIOS DE MOCOA, VILLAGARZÓN, PUERTO GUZMÁN, PUERTO CAICEDO, PUERTO ASIS, ORITO, VALLE DEL GUAMUEZ Y SAN MIGUEL EN EL DEPARTAMENTO DE PUTUMAYO | SGR | 86 | PUTUMAYO | 86568 | PUERTO ASÍS | SI | PDET | SISFV | 2022-04-30 | 155 | 3111670260 | 740 | 0.115 | 0.115 | 0 | 0.115
534 | 2022-04-01 | 20201301010371 | IMPLEMENTACIÓN DE SISTEMAS FOTOVOLTAICOS EN ZONAS NO INTERCONECTADAS DE LOS MUNICIPIOS DE MOCOA, VILLAGARZÓN, PUERTO GUZMÁN, PUERTO CAICEDO, PUERTO ASIS, ORITO, VALLE DEL GUAMUEZ Y SAN MIGUEL EN EL DEPARTAMENTO DE PUTUMAYO | SGR | 86 | PUTUMAYO | 86569 | PUERTO CAICEDO | SI | PDET | SISFV | 2022-04-30 | 193 | 3874531356 | 740 | 0.143 | 0.143 | 0 | 0.143
212 | 2022-04-01 | 20191301010137 | IMPLEMENTACIÓN DE SISTEMAS DE ENERGÍA SOLAR FOTOVOLTAICA PARA ZONAS NO INTERCONECTADAS EN LOS MUNICIPIOS DE: PUERTO CAICEDO, PUERTO ASIS, ORITO, VALLE DEL GUAMUEZ Y PUERTO LEGUÍZAMO, DEPARTAMENTO DEL PUTUMAYO | SGR | 86 | PUTUMAYO | 86569 | PUERTO CAICEDO | SI | PDET | SISFV | 2022-04-30 | 134 | 2832231193.6172 | 570 | 0.076 | 0.076 | 0 | 0.076
213 | 2022-04-01 | 20191301010137 | IMPLEMENTACIÓN DE SISTEMAS DE ENERGÍA SOLAR FOTOVOLTAICA PARA ZONAS NO INTERCONECTADAS EN LOS MUNICIPIOS DE: PUERTO CAICEDO, PUERTO ASIS, ORITO, VALLE DEL GUAMUEZ Y PUERTO LEGUÍZAMO, DEPARTAMENTO DEL PUTUMAYO | SGR | 86 | PUTUMAYO | 86573 | PUERTO LEGUÍZAMO | SI | PDET | SISFV | 2022-04-30 | 48 | NA | 570 | 0.027 | 0.027 | 0 | 0.027
537 | 2022-04-01 | 20201301010371 | IMPLEMENTACIÓN DE SISTEMAS FOTOVOLTAICOS EN ZONAS NO INTERCONECTADAS DE LOS MUNICIPIOS DE MOCOA, VILLAGARZÓN, PUERTO GUZMÁN, PUERTO CAICEDO, PUERTO ASIS, ORITO, VALLE DEL GUAMUEZ Y SAN MIGUEL EN EL DEPARTAMENTO DE PUTUMAYO | SGR | 86 | PUTUMAYO | 86757 | SAN MIGUEL | SI | PDET | SISFV | 2022-04-30 | 116 | 2328733870.4485 | 740 | 0.086 | 0.086 | 0 | 0.086
450 | 2022-04-01 | FAZNI-GGC-739-19 | CONSTRUCCIÓN DE SISTEMAS DE ENERGÍA SOLAR FOTOVOLTAICA PARA ZONAS NO INTERCONECTADAS EN 17 VEREDAS DEL MUNICIPIO DE SOLANO, DEPARTAMENTO DEL CAQUETÁ | FAZNI | 18 | CAQUETÁ | 18756 | SOLANO | SI | PDET | SISFV | 2022-04-30 | 254 | 4599668083 | 610 | 0.191 | 0.191 | 0 | 0.191
538 | 2022-04-01 | 20201301010371 | IMPLEMENTACIÓN DE SISTEMAS FOTOVOLTAICOS EN ZONAS NO INTERCONECTADAS DE LOS MUNICIPIOS DE MOCOA, VILLAGARZÓN, PUERTO GUZMÁN, PUERTO CAICEDO, PUERTO ASIS, ORITO, VALLE DEL GUAMUEZ Y SAN MIGUEL EN EL DEPARTAMENTO DE PUTUMAYO | SGR | 86 | PUTUMAYO | 86885 | VILLAGARZÓN | SI | PDET | SISFV | 2022-04-30 | 33 | 662484636 | 740 | 0.024 | 0.024 | 0 | 0.024
557 | 2022-05-01 | 20201301010280 | IMPLEMENTACIÓN DE SISTEMAS AUTÓNOMOS DE GENERACIÓN DE ENERGÍA SOLAR FOTOVOLTAICA PARA LA ENERGIZACIÓN DE VIVIENDAS EN LAS ZONAS RURALES NO INTERCONECTADAS DEL MUNICIPIO DE BECERRIL | SGR | 20 | CESAR | 20045 | BECERRIL | SI | PDET | SISFV | 2022-05-25 | 136 | 2824888232 | 740 | 0.101 | 0.101 | 0 | 0.101
554 | 2022-05-01 | 20201301010168 | FORTALECIMIENTO RURAL EN MARCO DE LA CONSOLIDACION DE LA PAZ MEDIANTE LA INSTALACION DE UN SISTEMA SOLAR FOTOVOLTAICO PARA LAS COMUNIDADES INDIGENAS DEL CARMEN DEL DARIEN - DEPARTAMENTO DEL CHOCÓ | SGR | 27 | CHOCÓ | 27150 | CARMEN DEL DARIÉN | SI | PDET | SISFV | 2022-05-25 | 311 | 6282162917 | 740 | 0.23 | 0.23 | 0 | 0.23
558 | 2022-05-01 | 20201301010250 | INSTALACIÓN DE SOLUCIONES ENERGÉTICAS PARA BENEFICIAR A 456 VIVIENDAS EN ZONAS NO INTERCONECTADAS DEL MUNICIPIO DE CARTAGENA DEL CHAIRA - CAQUETÁ | SGR | 18 | CAQUETÁ | 18150 | CARTAGENA DEL CHAIRÁ | SI | PDET | SISFV | 2022-05-25 | 60 | 1244549872 | 770 | 0.046 | 0.046 | 0 | 0.046
555 | 2022-05-01 | 2019201780058 | IMPLEMENTACIÓN DE SISTEMAS SOLARES FOTOVOLTAICOS AUTÓNOMOS PARA LA POBLACIÓN CAMPESINA VÍCTIMA DE LA VIOLENCIA DEL CORREGIMIENTO DE POPONTE EN EL MUNICIPIO DE CHIRIGUANÁ EN EL DEPARTAMENTO DEL CESAR | SGR | 20 | CESAR | 20178 | CHIRIGUANÁ | SI | NO PDET | SISFV | 2022-05-25 | 101 | 1847296537 | 660 | 0.067 | 0.067 | 0 | 0.067
678 | 2022-05-01 | IPSE 088-2021 | DESARROLLAR UN PROYECTO ENERGÉTICO SOSTENIBLE CON FUENTES NO CONVENCIONALES DE ENERGÍA, PARA LA COMUNIDAD DE YUTAHO EN EL MUNICIPIO DE MAICAO Y REALIZAR LA IMPLEMENTACIÓN DE LA SOLUCIÓN ENERGÉTICA PARA DIFERENTES INSTITUCIONES EDUCATIVAS DE LAS ZNI DEL DEPARTAMENTO DE LA GUAJIRA. | IPSE | 44 | LA GUAJIRA | 44430 | MAICAO | SI | NO PDET | SISFV | 2022-05-31 | 85 | 1766233766.2338 | 32 U: 840 Wp 34 U: 1260 Wp 19 U: 1680 Wp | 0.102 | 0.102 | 0 | 0.102
556 | 2022-05-01 | 20201301010114 | INSTALACIÓN DE SISTEMAS SOLARES FOTOVOLTAICOS INDIVIDUALES EN ZONAS NO INTERCONECTADAS DEL ÁREA RURAL DEL MUNICIPIO DE MESETAS, META | SGR | 50 | META | 50330 | MESETAS | SI | PDET | SISFV | 2022-05-25 | 221 | 4522131966.7071 | 740 | 0.164 | 0.164 | 0 | 0.164
455 | 2022-05-01 | FAZNI-GGC-765-19 | CONSTRUCCIÓN, INSTALACIÓN E IMPLEMENTACIÓN DE SOLUCIONES DE ENERGÍA INDIVIDUALES SOSTENIBLES CONSISTENTES EN SISTEMAS SOLARES FOTOVOLTAICOS PARA VIVIENDAS RURALES EN LAS ZONAS NO INTERCONECTADAS DE LAS VEREDAS: EL PORVENIR, LA CUCHILLA, TIERRA NUEVA, BUENOS ARIES, CORCOVADO, LA ESTRELLA, HONDA BAJA, LA CONFORMIDAD 3, EL REFLEJO, PROGRESO BAJO, LA CONFORMIDAD 2, GUASIMA, VILLA NORIS Y PUERTO RICO MUNICIPIO DE MORALES DEL SUR DE BOLIVAR | FAZNI | 13 | BOLÍVAR | 13473 | MORALES | SI | PDET | SISFV | 2022-05-25 | 176 | 3053829787 | 740 | 0.13 | 0.13 | 0 | 0.13
214 | 2022-05-01 | 20191301010137 | IMPLEMENTACIÓN DE SISTEMAS DE ENERGÍA SOLAR FOTOVOLTAICA PARA ZONAS NO INTERCONECTADAS EN LOS MUNICIPIOS DE: PUERTO CAICEDO, PUERTO ASIS, ORITO, VALLE DEL GUAMUEZ Y PUERTO LEGUÍZAMO, DEPARTAMENTO DEL PUTUMAYO | SGR | 86 | PUTUMAYO | 86568 | PUERTO ASÍS | SI | PDET | SISFV | 2022-05-25 | 163 | 3471080335.0346 | 570 | 0.093 | 0.093 | 0 | 0.093
456 | 2022-05-01 | FAZNI-GGC-798-19 | INSTALACIÓN DE SOLUCIONES ENERGÉTICAS PARA BENEFICIAR A 1154 VIVIENDAS EN ZONAS NO INTERCONECTADAS DEL MUNICIPIO DE PUERTO LEGUIZAMO | FAZNI | 86 | PUTUMAYO | 86573 | PUERTO LEGUÍZAMO | SI | PDET | SISFV | 2022-05-25 | 503 | 9036261933 | 570 | 0.287 | 0.287 | 0 | 0.287
459 | 2022-06-01 | FAZNI-GGC-590-20 | CONSTRUCCIÓN, INSTALACIÓN E IMPLEMENTACIÓN DE SOLUCIONES DE ENERGÍA SOSTENIBLES CONSISTENTEN EN SISTEMAS SOLARES FOTOVOLTAICOS INDIVIDUALES (SSFVI) PARA GENERAR ELECTRICIDAD PARA USUARIOS RURALES DISPERSOS EN LAS ZONAS NO INTERCONECTADAS (ZNI) DEL MUNICIPIO DEL CALAMAR DEL DEPARTAMENTO DEL GUAVIARE | FAZNI | 95 | GUAVIARE | 95015 | CALAMAR | SI | PDET | SISFV | 2022-06-30 | 78 | 1470590020.1707 | 650 | 0.058 | 0.058 | 0 | 0.058
457 | 2022-06-01 | FAZNI-GGC-809-19 | CONSTRUCCIÓN DE SISTEMAS DE ENERGÍA SOLAR FOTOVOLTAICA PARA ZONAS NO INTERCONECTADAS EN LAS DEL MUNICIPIO DE CARTAGENA DEL CHAIRÁ, DEPARTAMENTO DEL CAQUETÁ | FAZNI | 18 | CAQUETÁ | 18150 | CARTAGENA DEL CHAIRÁ | SI | PDET | SISFV | 2022-06-30 | 209 | 3707674118.2667 | 650 | 0.157 | 0.157 | 0 | 0.157
460 | 2022-06-01 | FAZNI-GGC-648-20 | CONSTRUCCIÓN, INSTALACIÓN E PRESENTACIÓN DE SOLUCIONES DE ENERGÍA SOSTENIBLES CONSISTENTES EN SISTEMAS SOLARES FOTOVOLTAICOS INDIVIDUALES (SSFVI) PARA GENERAR ELECTRICIDAD PARA USUARIOS RURALES DISPERSOS EN LAS ZONAS NO INTERCONECTADAS (ZNI) DEL MUNICIPIO DEL RETORNO DEL DEPARTAMENTO DEL GUAVIARE | FAZNI | 95 | GUAVIARE | 95025 | EL RETORNO | SI | PDET | SISFV | 2022-06-30 | 66 | 1245011240.9565 | 650 | 0.049 | 0.049 | 0 | 0.049
458 | 2022-06-01 | FAZNI-GGC-721-19 | CONSTRUCCIÓN, IMPLEMENTACIÓN Y PUESTA EN FUNCIONAMIENTO DE SOLUCIONES CON FUENTES NO CONVENCIONALES DE ENERGÍA (FNCE) CON SISTEMAS DE ENERGÍA SOLAR FOTOVOLTAICA EN LAS ZONAS NO INTERCONECTADAS (ZNI) DE LAS LOCALIDADES, SANTA ROSA, YURI, LAGUNA NIÑAL, BACHACO, MATRACA, LAGUNA MURE, PUERTO VALENCIA, GARZA MORICHAL, SABANITAS, CAÑO COLORADO, LA ESPERANZA, SANTA RITA, BERROCAL, YURIZAL, TIGRE, CARTAGENA, SEJAL, TABAQUEN, SAN JOSE, MANACAL, TONINA, NIÑAL, DANACO, PUNTA BRAVA, FRITO TSIPANAPE, CATANACUNAME, SABANITA, SANTA FE, PLAYA BLANCA, PUNTA BARBOSA, SANTA MARTA, CAPACO, BUENA VISTA, PUNTA DE ANGEL, CHAVENY, DUCUTIBAPO, CARRIZAL, CABEZÓN, GALILEA, SAN RAFAEL, PORVENIR, FRONTERA Y GUADALUPE, DEL DEPARTAMENTO DEL GUANIA | FAZNI | 94 | GUAINÍA | 94001 | INÍRIDA | NO | NO PDET | SISFV | 2022-06-30 | 280 | 5010567685.9649 | 650 | 0.179 | 0.179 | 0 | 0.179
652 | 2022-06-01 | 20201301010718 | IMPLEMENTACIÓN DE SISTEMAS AUTÓNOMOS DE GENERACIÓN DE ENERGÍA SOLAR FOTOVOLTAICA PARA LA ENERGIZACIÓN DE VIVIENDAS EN LAS ZONAS RURALES NO INTERCONECTADAS DEL MUNICIPIO DE MANAURE | SGR | 20 | CESAR | 20443 | MANAURE BALCÓN DEL CESAR | SI | PDET | SISFV | 2022-06-30 | 60 | 1202996610 | 740 | 0.044 | 0.044 | 0 | 0.044
653 | 2022-06-01 | 20181301011279 | INSTALACIÓN DE 218 SISTEMAS SOLARES FOTOVOLTAICOS INDIVIDUALES EN LA ZONA RURAL DEL MEDIO ATRATO | SGR | 27 | CHOCÓ | 27425 | MEDIO ATRATO | SI | PDET | SISFV | 2022-06-30 | 218 | 4386058187 | 740 | 0.161 | 0.161 | 0 | 0.161
461 | 2022-06-01 | FAZNI-GGC-762-19 | DISEÑO DE LA SOLUCIÓN DE ENERGÍA ELÉCTRICA PARA VIVIENDA INDIVIDUAL CON FUENTES NO CONVENCIONALES DE ENERGÍA RENOVABLE FNCER, UBICADAS EN LA ZONA RURAL DEL MUNICIPIO DE MIRAFLORES DEPARTAMENTO DEL GUAVIARE | FAZNI | 95 | GUAVIARE | 95200 | MIRAFLORES | SI | PDET | SISFV | 2022-06-30 | 403 | 7252722813.6963 | 650 | 0.266 | 0.266 | 0 | 0.266
656 | 2022-06-01 | 20201301010371 | IMPLEMENTACIÓN DE SISTEMAS FOTOVOLTAICOS EN ZONAS NO INTERCONECTADAS DE LOS MUNICIPIOS DE MOCOA, VILLAGARZÓN, PUERTO GUZMÁN, PUERTO CAICEDO, PUERTO ASIS, ORITO, VALLE DEL GUAMUEZ Y SAN MIGUEL EN EL DEPARTAMENTO DE PUTUMAYO | SGR | 86 | PUTUMAYO | 86571 | PUERTO GUZMÁN | SI | PDET | SISFV | 2022-06-30 | 195 | 3533251389.6459 | 740 | 0.144 | 0.144 | 0 | 0.144
654 | 2022-06-01 | 20201301010281 | CONSTRUCCIÓN DE SISTEMAS DE ENERGIA SOLAR FOTOVOLTAICA PARA ZONAS NO INTERCONECTADAS EN 102 VEREDAS DEL MUNICIPIO DE PUERTO GUZMAN, DEPARTAMENTO DEL PUTUMAYO | SGR | 86 | PUTUMAYO | 86571 | PUERTO GUZMÁN | SI | PDET | SISFV | 2022-06-30 | 528 | 10607929647.6102 | 740 | 0.391 | 0.391 | 0 | 0.391
508 | 2022-06-01 | FAZNI-GGC-798-19 | INSTALACIÓN DE SOLUCIONES ENERGÉTICAS PARA BENEFICIAR A 1154 VIVIENDAS EN ZONAS NO INTERCONECTADAS DEL MUNICIPIO DE PUERTO LEGUIZAMO | FAZNI | 86 | PUTUMAYO | 86573 | PUERTO LEGUÍZAMO | SI | PDET | SISFV | 2022-06-30 | 187 | 3359405529.9116 | 650 | 0.107 | 0.107 | 0 | 0.107
651 | 2022-06-01 | 20201301010302 | CONSTRUCCIÓN DE SISTEMAS DE ENERGÍA SOLAR FOTOVOLTAICA EN ZONAS NO INTERCONECTADAS PARA EL MEJORAMIENTO DE LA CALIDAD DE VIDA DE LOS HABITANTES DE 30 VEREDAS UBICADAS EN LA ZONA NORTE Y SUR DEL MUNICIPIO DE PUERTO RICO, DEPARTAMENTO CAQUETÁ. | SGR | 18 | CAQUETÁ | 18592 | PUERTO RICO | SI | PDET | SISFV | 2022-06-30 | 100 | 2034025748.2353 | 740 | 0.074 | 0.074 | 0 | 0.074
560 | 2022-06-01 | 20201301010235 | CONSTRUCCIÓN DE SISTEMAS DE ENERGIA SOLAR FOTOVOLTAICA EN ZONAS NO INTERCONECTADAS PARA EL MEJORAMIENTO DE LA CALIDAD DE VIDA DE LOS HABITANTES DE DIECISIETE VEREDAS DEL MUNICIPIO DE SAN JOSÉ DEL FRAGUA, DEPARTAMENTO DEL CAQUETÁ | SGR | 18 | CAQUETÁ | 18610 | SAN JOSÉ DEL FRAGUA | SI | PDET | SISFV | 2022-06-30 | 300 | 6053018674.5763 | 740 | 0.222 | 0.222 | 0 | 0.222
683 | 2022-07-01 | 20181301010747 | CONSTRUCCIÓN DE SISTEMAS DE ENERGÍA SOLAR FOTOVOLTAICA EN LAS VEREDAS BETANIA, CAÑAVERAL, EL EDÉN, EL PLACER, LIMÓNCITO, BELLEZO, FLORIDA, LOS ÁNGELES Y BOLIVIA, MUNICIPIO DE ARGELIA DEPARTAMENTO DEL CAUCA | SGR | 19 | CAUCA | 19050 | ARGELIA | SI | PDET | SISFV | 2022-07-30 | 155 | 3482961109.2739 | 610 | 0.095 | 0.095 | 0 | 0.095
650 | 2022-07-01 | 57833-PTSP-044-2021 | CONSTRUCCIÓN DE SISTEMAS FOTOVOLTAICOS INDIVIDUALES EN EL MUNICIPIO DE BOJAYÁ DEPARTAMENTO DEL CHOCÓ | PTSP | 27 | CHOCÓ | 27099 | BOJAYÁ | SI | PDET | SISFV | 2022-07-30 | 49 | 815427034 | 750 | 0.037 | 0.037 | 0 | 0.037
532 | 2022-07-01 | FAZNI-GGC-590-20 | CONSTRUCCIÓN, INSTALACIÓN E IMPLEMENTACIÓN DE SOLUCIONES DE ENERGÍA SOSTENIBLES CONSISTENTEN EN SISTEMAS SOLARES FOTOVOLTAICOS INDIVIDUALES (SSFVI) PARA GENERAR ELECTRICIDAD PARA USUARIOS RURALES DISPERSOS EN LAS ZONAS NO INTERCONECTADAS (ZNI) DEL MUNICIPIO DEL CALAMAR DEL DEPARTAMENTO DEL GUAVIARE | FAZNI | 95 | GUAVIARE | 95015 | CALAMAR | SI | PDET | SISFV | 2022-07-30 | 4 | 75414873 | 750 | 0.003 | 0.003 | 0 | 0.003
544 | 2022-07-01 | FAZNI-GGC-809-19 | CONSTRUCCIÓN DE SISTEMAS DE ENERGÍA SOLAR FOTOVOLTAICA PARA ZONAS NO INTERCONECTADAS EN LAS DEL MUNICIPIO DE CARTAGENA DEL CHAIRÁ, DEPARTAMENTO DEL CAQUETÁ | FAZNI | 18 | CAQUETÁ | 18150 | CARTAGENA DEL CHAIRÁ | SI | PDET | SISFV | 2022-07-30 | 221 | 3920554929 | 750 | 0.166 | 0.166 | 0 | 0.166
546 | 2022-07-01 | FAZNI-GGC-808-19 | IMPLEMENTACIÓN DE SOLUCIONES ENERGÉTICAS CON SSFVA PARA 886 VIVIENDAS DE LA ZONA RURAL EN EL DEPARTAMENTO DE TOLIMA | FAZNI | 73 | TOLIMA | 73168 | CHAPARRAL | SI | PDET | SISFV | 2022-07-30 | 62 | 1118573820 | 750 | 0.046 | 0.046 | 0 | 0.046
511 | 2022-07-01 | FAZNI-GGC-662-20 | DISEÑO DE LA SOLUCIÓN DE ENERGÍA ELÉCTRICA PARA VIVIENDA INDIVIDUAL CON FUENTES NO CONVENCIONALES DE ENERGÍA RENOVABLES FNCER, UBICADAS EN EL RÍO BAJO VICHADA SECTOR 2 DEL MUNICIPIO DE CUMARIBO, DEPARTAMENTO DEL VICHADA | FAZNI | 99 | VICHADA | 99773 | CUMARIBO | SI | NO PDET | SISFV | 2022-07-30 | 235 | 4612727863 | 750 | 0.174 | 0.174 | 0 | 0.174
510 | 2022-07-01 | FAZNI-GGC-652-20 | INSTALACIÓN DE SOLUCIONES ENERGÉTICAS PARA BENEFICIAR A 250 VIVIENDAS EN ZONAS NO INTERCONECTADAS DEL MUNICIPIO DE CUMARIBO - VICHADA | FAZNI | 99 | VICHADA | 99773 | CUMARIBO | SI | NO PDET | SISFV | 2022-07-30 | 250 | 4721577305 | 750 | 0.193 | 0.193 | 0 | 0.193
541 | 2022-07-01 | FAZNI-GGC-648-20 | CONSTRUCCIÓN, INSTALACIÓN E PRESENTACIÓN DE SOLUCIONES DE ENERGÍA SOSTENIBLES CONSISTENTES EN SISTEMAS SOLARES FOTOVOLTAICOS INDIVIDUALES (SSFVI) PARA GENERAR ELECTRICIDAD PARA USUARIOS RURALES DISPERSOS EN LAS ZONAS NO INTERCONECTADAS (ZNI) DEL MUNICIPIO DEL RETORNO DEL DEPARTAMENTO DEL GUAVIARE | FAZNI | 95 | GUAVIARE | 95025 | EL RETORNO | SI | PDET | SISFV | 2022-07-30 | 3 | 56591420 | 750 | 0.002 | 0.002 | 0 | 0.002
670 | 2022-07-01 | 20201301010335 | INSTALACIÓN DE SOLUCIONES ENERGÉTICAS PARA BENEFICIAR A 707 VIVIENDAS EN ZONAS NO INTERCONECTADAS DEL MUNICIPIO DE EL TAMBO – CAUCA. | SGR | 19 | CAUCA | 19256 | EL TAMBO | SI | PDET | SISFV | 2022-07-30 | 307 | 6175724194.5178 | 770 | 0.236 | 0.236 | 0 | 0.236
671 | 2022-07-01 | 20201301010414 | IMPLEMENTACIÓN PROYECTO PILOTO DE SOLUCIONES INDIVIDUALES DE ENERGÍA RENOVABLE PARA VIVIENDAS RURALES EN ZONA NO INTERCONECTADAS DEL MUNICIPIO DE FUNDACIÓN | SGR | 47 | MAGDALENA | 47288 | FUNDACIÓN | SI | PDET | SISFV | 2022-07-30 | 111 | 2233528076.7279 | 740 | 0.082 | 0.082 | 0 | 0.082
547 | 2022-07-01 | FAZNI-GGC-808-19 | IMPLEMENTACIÓN DE SOLUCIONES ENERGÉTICAS CON SSFVA PARA 886 VIVIENDAS DE LA ZONA RURAL EN EL DEPARTAMENTO DE TOLIMA | FAZNI | 73 | TOLIMA | 73001 | IBAGUÉ | NO | NO PDET | SISFV | 2022-07-30 | 38 | 685577502 | 750 | 0.028 | 0.028 | 0 | 0.028
640 | 2022-07-01 | GOBERNACIÓN DEL DEPARTAMENTO DEL META | USUARIOS ENERGIZADOS POR LA GOBERNACIÓN DEL DEPARTAMENTO DEL META | GOBERNACIÓN | 50 | META | 50350 | LA MACARENA | SI | PDET | SISFV | 2022-07-30 | 91 | 3918046312 | 750 | 0.068 | 0.068 | 0 | 0.068
543 | 2022-07-01 | FAZNI-GGC-738-19 | CONSTRUCCIÓN DE SOLUCIONES FOTOVOLTAICAS INDIVIDUALES PARA 986 VIVIENDAS RURALES EN LAS ZONAS NO INTERCONECTADAS DEL MUNICIPIO DE LA MACARENA EN EL DEPARTAMENTO DEL META | FAZNI | 50 | META | 50350 | LA MACARENA | SI | PDET | SISFV | 2022-07-30 | 197 | 3593688622 | 750 | 0.148 | 0.148 | 0 | 0.148
642 | 2022-07-01 | GOBERNACIÓN DEL DEPARTAMENTO DEL META | USUARIOS ENERGIZADOS POR LA GOBERNACIÓN DEL DEPARTAMENTO DEL META | GOBERNACIÓN | 50 | META | 50325 | MAPIRIPÁN | SI | PDET | SISFV | 2022-07-30 | 12 | 484463857 | 750 | 0.009 | 0.009 | 0 | 0.009
672 | 2022-07-01 | 20201301010560 | CONSTRUCCIÓN DE LOS SISTEMAS FOTOVOLTAICOS INDIVIDUALES EN LAS COMUNIDADES INDÍGENAS DE LA ZONA RURAL DEL MUNICIPIO DE MEDIO ATRATO DEPARTAMENTO DEL CHOCÓ | SGR | 27 | CHOCÓ | 27425 | MEDIO ATRATO | SI | PDET | SISFV | 2022-07-30 | 200 | 4024509143.4243 | 740 | 0.148 | 0.148 | 0 | 0.148
669 | 2022-07-01 | 20201301010114 | INSTALACIÓN DE SISTEMAS SOLARES FOTOVOLTAICOS INDIVIDUALES EN ZONAS NO INTERCONECTADAS DEL ÁREA RURAL DEL MUNICIPIO DE MESETAS, META | SGR | 50 | META | 50330 | MESETAS | SI | PDET | SISFV | 2022-07-30 | 133 | 2721464034.2626 | 740 | 0.098 | 0.098 | 0 | 0.098
512 | 2022-07-01 | FAZNI-GGC-762-19 | DISEÑO DE LA SOLUCIÓN DE ENERGÍA ELÉCTRICA PARA VIVIENDA INDIVIDUAL CON FUENTES NO CONVENCIONALES DE ENERGÍA RENOVABLE FNCER, UBICADAS EN LA ZONA RURAL DEL MUNICIPIO DE MIRAFLORES DEPARTAMENTO DEL GUAVIARE | FAZNI | 95 | GUAVIARE | 95200 | MIRAFLORES | SI | PDET | SISFV | 2022-07-30 | 97 | 1745692588 | 750 | 0.064 | 0.064 | 0 | 0.064
521 | 2022-07-01 | FAZNI-GGC-765-19 | CONSTRUCCIÓN, INSTALACIÓN E IMPLEMENTACIÓN DE SOLUCIONES DE ENERGÍA INDIVIDUALES SOSTENIBLES CONSISTENTES EN SISTEMAS SOLARES FOTOVOLTAICOS PARA VIVIENDAS RURALES EN LAS ZONAS NO INTERCONECTADAS DE LAS VEREDAS: EL PORVENIR, LA CUCHILLA, TIERRA NUEVA, BUENOS ARIES, CORCOVADO, LA ESTRELLA, HONDA BAJA, LA CONFORMIDAD 3, EL REFLEJO, PROGRESO BAJO, LA CONFORMIDAD 2, GUASIMA, VILLA NORIS Y PUERTO RICO MUNICIPIO DE MORALES DEL SUR DE BOLIVAR | FAZNI | 13 | BOLÍVAR | 13473 | MORALES | SI | PDET | SISFV | 2022-07-30 | 103 | 1787184478 | 750 | 0.076 | 0.076 | 0 | 0.076
673 | 2022-07-01 | 20201301010375 | INSTALACIÓN DE SISTEMAS DE AUTOGENERACIÓN ELÉCTRICA CON TECNOLOGÍA SOLAR FOTOVOLTAICA EN VIVIENDAS RURALES NO INTERCONECTADAS DEL MUNICIPIO DE MORROA, SUCRE | SGR | 70 | SUCRE | 70473 | MORROA | SI | PDET | SISFV | 2022-07-30 | 97 | 1888786441.42 | 770 | 0.075 | 0.075 | 0 | 0.075
216 | 2022-07-01 | 20201301010231 | IMPLEMENTACIÓN DE SISTEMAS DE GENERACIÓN DE ENERGÍA SOLAR FOTOVOLTAICA AUTÓNOMOS, PARA LA ENERGIZACIÓN DE VIVIENDAS RURALES EN ZONAS NO INTERCONECTADAS DEL MUNICIPIO DE NÓVITA, CHOCÓ | SGR | 27 | CHOCÓ | 27491 | NÓVITA | SI | PDET | SISFV | 2022-07-30 | 313 | 6056437867.75 | 740 | 0.232 | 0.232 | 0 | 0.232
530 | 2022-07-01 | FAZNI-GGC-798-19 | INSTALACIÓN DE SOLUCIONES ENERGÉTICAS PARA BENEFICIAR A 1154 VIVIENDAS EN ZONAS NO INTERCONECTADAS DEL MUNICIPIO DE PUERTO LEGUIZAMO | FAZNI | 86 | PUTUMAYO | 86573 | PUERTO LEGUÍZAMO | SI | PDET | SISFV | 2022-07-30 | 233 | 4185783361 | 750 | 0.133 | 0.133 | 0 | 0.133
641 | 2022-07-01 | GOBERNACIÓN DEL DEPARTAMENTO DEL META | USUARIOS ENERGIZADOS POR LA GOBERNACIÓN DEL DEPARTAMENTO DEL META | GOBERNACIÓN | 50 | META | 50683 | SAN JUAN DE ARAMA | SI | NO PDET | SISFV | 2022-07-30 | 26 | 833384342 | 750 | 0.02 | 0.02 | 0 | 0.02
545 | 2022-07-01 | FAZNI-GGC-812-19 | IMPLEMENTACIÓN DE SOLUCIONES ENERGÉTICAS PARA 738 VIVIENDAS DE LA ZONA RURAL DEL MUNICIPIO DE SAN VICENTE DEL CAGUÁN, DEPARTAMENTO DE CAQUETÁ | FAZNI | 18 | CAQUETÁ | 18753 | SAN VICENTE DEL CAGUÁN | SI | PDET | SISFV | 2022-07-30 | 199 | 3667484093 | 750 | 0.149 | 0.149 | 0 | 0.149
531 | 2022-07-01 | FAZNI-GGC-814-19 | INSTALACIÓN DE SOLUCIONES ENERGÉTICAS PARA BENEFICIAR A 1034 VIVIENDAS EN ZONAS NO INTERCONECTADAS DEL MUNICIPIO DE TIERRALTA CÓRDOBA" | FAZNI | 23 | CÓRDOBA | 23807 | TIERRALTA | SI | PDET | SISFV | 2022-07-30 | 540 | 10150253745 | 750 | 0.462 | 0.462 | 0 | 0.462
639 | 2022-07-01 | GOBERNACIÓN DEL DEPARTAMENTO DEL META | USUARIOS ENERGIZADOS POR LA GOBERNACIÓN DEL DEPARTAMENTO DEL META | GOBERNACIÓN | 50 | META | 50370 | URIBE | SI | PDET | SISFV | 2022-07-30 | 53 | 1826823249 | 750 | 0.04 | 0.04 | 0 | 0.04
215 | 2022-07-01 | 20191301010137 | IMPLEMENTACIÓN DE SISTEMAS DE ENERGÍA SOLAR FOTOVOLTAICA PARA ZONAS NO INTERCONECTADAS EN LOS MUNICIPIOS DE: PUERTO CAICEDO, PUERTO ASIS, ORITO, VALLE DEL GUAMUEZ Y PUERTO LEGUÍZAMO, DEPARTAMENTO DEL PUTUMAYO | SGR | 86 | PUTUMAYO | 86865 | VALLE DEL GUAMUEZ | SI | PDET | SISFV | 2022-07-30 | 238 | 5068203188.5781 | 570 | 0.136 | 0.136 | 0 | 0.136
675 | 2022-07-01 | 2020868850015 | IMPLEMENTACIÓN DE SISTEMAS DE ENERGÍA SOLAR FOTOVOLTAICA EN ZONAS NO INTERCONECTADAS DEL MUNICIPIO DE VILLAGARZÓN | SGR | 86 | PUTUMAYO | 86885 | VILLAGARZÓN | SI | PDET | SISFV | 2022-07-30 | 214 | 4042331196 | 660 | 0.141 | 0.141 | 0 | 0.141
684 | 2022-07-30 | 2019868650007 | SUMINISTRO MONTAJE E INSTALACIÓN DE SOLUCIONES SOLARES FOTOVOLTAICAS INDIVIDUALES PARA ATENDER LA DEMANDA ENERGETICA DE 24 FAMILIAS EN LA VEREDA EL RETIRO DEL MUNICIPIO VALLE DEL GUAMUEZ DEPARTAMENTO DEL PUTUMAYO | SGR | 86 | PUTUMAYO | 86865 | VALLE DEL GUAMUEZ | SI | PDET | SISFV | 2022-07-30 | 15 | 233891364.375 | 650 | 0.01 | 0.01 | 0 | 0.01
688 | 2022-08-01 | 57833-PTSP-044-2021 | CONSTRUCCIÓN DE SISTEMAS FOTOVOLTAICOS INDIVIDUALES EN EL MUNICIPIO DE BOJAYÁ DEPARTAMENTO DEL CHOCÓ | PTSP | 27 | CHOCÓ | 27099 | BOJAYÁ | SI | PDET | SISFV | 2022-08-31 | 54 | 898633875 | 750 | 0.041 | 0.041 | 0 | 0.041
217 | 2022-08-01 | 20201301010231 | IMPLEMENTACIÓN DE SISTEMAS DE GENERACIÓN DE ENERGÍA SOLAR FOTOVOLTAICA AUTÓNOMOS, PARA LA ENERGIZACIÓN DE VIVIENDAS RURALES EN ZONAS NO INTERCONECTADAS DEL MUNICIPIO DE NÓVITA, CHOCÓ | SGR | 27 | CHOCÓ | 27491 | NÓVITA | SI | PDET | SISFV | 2022-08-31 | 138 | 2670250561.5 | 740 | 0.102 | 0.102 | 0 | 0.102
218 | 2022-08-01 | 20191301010137 | IMPLEMENTACIÓN DE SISTEMAS DE ENERGÍA SOLAR FOTOVOLTAICA PARA ZONAS NO INTERCONECTADAS EN LOS MUNICIPIOS DE: PUERTO CAICEDO, PUERTO ASIS, ORITO, VALLE DEL GUAMUEZ Y PUERTO LEGUÍZAMO, DEPARTAMENTO DEL PUTUMAYO | SGR | 86 | PUTUMAYO | 86568 | PUERTO ASÍS | SI | PDET | SISFV | 2022-08-31 | 78 | 1661007767.6853 | 570 | 0.044 | 0.044 | 0 | 0.044
686 | 2022-08-11 | 20201301010718 | IMPLEMENTACIÓN DE SISTEMAS AUTÓNOMOS DE GENERACIÓN DE ENERGÍA SOLAR FOTOVOLTAICA PARA LA ENERGIZACIÓN DE VIVIENDAS EN LAS ZONAS RURALES NO INTERCONECTADAS DEL MUNICIPIO DE MANAURE | SGR | 20 | CESAR | 20443 | MANAURE BALCÓN DEL CESAR | SI | PDET | SISFV | 2022-08-31 | 60 | 1202996610 | 740 | 0.044 | 0.044 | 0 | 0.044
690 | 2022-08-11 | 20201301010371 | IMPLEMENTACIÓN DE SISTEMAS FOTOVOLTAICOS EN ZONAS NO INTERCONECTADAS DE LOS MUNICIPIOS DE MOCOA, VILLAGARZÓN, PUERTO GUZMÁN, PUERTO CAICEDO, PUERTO ASIS, ORITO, VALLE DEL GUAMUEZ Y SAN MIGUEL EN EL DEPARTAMENTO DE PUTUMAYO | SGR | 86 | PUTUMAYO | 86865 | VALLE DEL GUAMUEZ | SI | PDET | SISFV | 2022-08-31 | 122 | 2449185624 | 740 | 0.09 | 0.09 | 0 | 0.09
693 | 2022-09-01 | 20201301010740 | IMPLEMENTACIÓN DE SISTEMAS AUTÓNOMOS DE GENERACIÓN DE ENERGÍA SOLAR FOTOVOLTAICA PARA LA ENERGIZACIÓN DE LA SEGUNDA ETAPA DE VIVIENDAS EN LAS ZONAS RURALES NO INTERCONECTADAS DEL MUNICIPIO DE AGUSTÍN CODAZZI | SGR | 20 | CESAR | 20013 | AGUSTÍN CODAZZI | SI | PDET | SISFV | 2022-09-22 | 238 | 4759591155.9578 | 740 | 0.176 | 0.176 | 0 | 0.176
221 | 2022-09-01 | 20201301010114 | INSTALACIÓN DE SISTEMAS SOLARES FOTOVOLTAICOS INDIVIDUALES EN ZONAS NO INTERCONECTADAS DEL ÁREA RURAL DEL MUNICIPIO DE MESETAS, META | SGR | 50 | META | 50330 | MESETAS | SI | PDET | SISFV | 2022-09-22 | 216 | 4419821288.7273 | 740 | 0.16 | 0.16 | 0 | 0.16
691 | 2022-09-01 | 20201301010371 | IMPLEMENTACIÓN DE SISTEMAS FOTOVOLTAICOS EN ZONAS NO INTERCONECTADAS DE LOS MUNICIPIOS DE MOCOA, VILLAGARZÓN, PUERTO GUZMÁN, PUERTO CAICEDO, PUERTO ASIS, ORITO, VALLE DEL GUAMUEZ Y SAN MIGUEL EN EL DEPARTAMENTO DE PUTUMAYO | SGR | 86 | PUTUMAYO | 86001 | MOCOA | SI | PDET | SISFV | 2022-09-22 | 140 | 2810540880 | 740 | 0.104 | 0.104 | 0 | 0.104
694 | 2022-10-01 | 20201301010740 | IMPLEMENTACIÓN DE SISTEMAS AUTÓNOMOS DE GENERACIÓN DE ENERGÍA SOLAR FOTOVOLTAICA PARA LA ENERGIZACIÓN DE LA SEGUNDA ETAPA DE VIVIENDAS EN LAS ZONAS RURALES NO INTERCONECTADAS DEL MUNICIPIO DE AGUSTÍN CODAZZI | SGR | 20 | CESAR | 20013 | AGUSTÍN CODAZZI | SI | PDET | SISFV | 2022-10-01 | 153 | 3059737171.7452 | 740 | 0.113 | 0.113 | 0 | 0.113
699 | 2022-10-01 | 57833-PTSP-044-2021 | CONSTRUCCIÓN DE SISTEMAS FOTOVOLTAICOS INDIVIDUALES EN EL MUNICIPIO DE BOJAYÁ DEPARTAMENTO DEL CHOCÓ | PTSP | 27 | CHOCÓ | 27099 | BOJAYÁ | SI | PDET | SISFV | 2022-10-01 | 305 | 5075617254.2393 | 750 | 0.229 | 0.229 | 0 | 0.229
697 | 2022-10-01 | 20201301010206 | APOYO Y COOPERACIÓN PARA LA INSTALACIÓN Y PUESTA EN MARCHA DE CELDAS FOTOVOLTÁICAS PARA LAS COMUNIDADES DE ZONAS NO INTERCONECTADAS DEL MUNICIPIO DE LA PAZ CESAR | SGR | 20 | CESAR | 20621 | LA PAZ | SI | PDET | SISFV | 2022-10-01 | 200 | 3700678773.7143 | 740 | 0.148 | 0.148 | 0 | 0.148
695 | 2022-10-01 | 20201301010269 | INSTALACIÓN DE SISTEMAS DE AUTOGENERACIÓN ELÉCTRICA CON TECNOLOGÍA SOLAR FOTOVOLTAICA EN VIVIENDAS RURALES NO INTERCONECTADAS DEL MUNICIPIO DE LOS PALMITOS | SGR | 70 | SUCRE | 70418 | LOS PALMITOS | SI | PDET | SISFV | 2022-10-01 | 72 | 1426983568 | 770 | 0.055 | 0.055 | 0 | 0.055
696 | 2022-10-01 | 20201301010574 | CONSTRUCCIÓN DE LOS SISTEMAS INDIVIDUALES DE GENERACIÓN DE ENERGÍA SOLAR FOTOVOLTAICA EN EL RESGUARDO SANTA ROSA Y LA VEREDA LA PRIMAVERA MUNICIPIO DEL VALLE DEL GUAMUEZ DEPARTAMENTO DEL PUTUMAYO | SGR | 86 | PUTUMAYO | 86865 | VALLE DEL GUAMUEZ | SI | PDET | SISFV | 2022-10-01 | 40 | 946075689 | 740 | 0.03 | 0.03 | 0 | 0.03
721 | 2022-11-01 | 20201301010740 | IMPLEMENTACIÓN DE SISTEMAS AUTÓNOMOS DE GENERACIÓN DE ENERGÍA SOLAR FOTOVOLTAICA PARA LA ENERGIZACIÓN DE LA SEGUNDA ETAPA DE VIVIENDAS EN LAS ZONAS RURALES NO INTERCONECTADAS DEL MUNICIPIO DE AGUSTÍN CODAZZI | SGR | 20 | CESAR | 20013 | AGUSTÍN CODAZZI | SI | PDET | SISFV | 2022-11-01 | 263 | 5259548210.155 | 740 | 0.195 | 0.195 | 0 | 0.195
708 | 2022-11-01 | 57833-PTSP-044-2021 | CONSTRUCCIÓN DE SISTEMAS FOTOVOLTAICOS INDIVIDUALES EN EL MUNICIPIO DE BOJAYÁ DEPARTAMENTO DEL CHOCÓ | PTSP | 27 | CHOCÓ | 27099 | BOJAYÁ | SI | PDET | SISFV | 2022-11-01 | 606 | 10084669036.2918 | 750 | 0.455 | 0.455 | 0 | 0.455
657 | 2022-11-01 | FAZNI-GGC-809-19 | CONSTRUCCIÓN DE SISTEMAS DE ENERGÍA SOLAR FOTOVOLTAICA PARA ZONAS NO INTERCONECTADAS EN LAS DEL MUNICIPIO DE CARTAGENA DEL CHAIRÁ, DEPARTAMENTO DEL CAQUETÁ | FAZNI | 18 | CAQUETÁ | 18150 | CARTAGENA DEL CHAIRÁ | SI | PDET | SISFV | 2022-11-01 | 65 | 1153104390.8485 | 750 | 0.049 | 0.049 | 0 | 0.049
720 | 2022-11-01 | 20201301010414 | IMPLEMENTACIÓN PROYECTO PILOTO DE SOLUCIONES INDIVIDUALES DE ENERGÍA RENOVABLE PARA VIVIENDAS RURALES EN ZONA NO INTERCONECTADAS DEL MUNICIPIO DE FUNDACIÓN | SGR | 47 | MAGDALENA | 47288 | FUNDACIÓN | SI | PDET | SISFV | 2022-11-01 | 59 | 1187190599.3419 | 740 | 0.044 | 0.044 | 0 | 0.044
722 | 2022-11-01 | 20201301010206 | APOYO Y COOPERACIÓN PARA LA INSTALACIÓN Y PUESTA EN MARCHA DE CELDAS FOTOVOLTÁICAS PARA LAS COMUNIDADES DE ZONAS NO INTERCONECTADAS DEL MUNICIPIO DE LA PAZ CESAR | SGR | 20 | CESAR | 20621 | LA PAZ | SI | PDET | SISFV | 2022-11-01 | 150 | 2775509080.2857 | 740 | 0.111 | 0.111 | 0 | 0.111
551 | 2022-11-01 | FAZNI-GGC-647-20 | CONSTRUCCIÓN, INSTALACIÓN E IMPLEMENTACIÓN DE SOLUCIONES DE ENERGIA SOSTENIBLES CONSISTENTES EN SISTEMAS SOLARES FOTOVOLTAICOS INIDIVIDUALES (SSFVI) PARA GENERAR ELECTRICIDAD PARA USUARIOS RURALES DISPERSOS EN LAS ZONAS NO INTERCONECTADAS (ZNI) DEL MUNICIPIO DE ORITO DEL DEPARTAMENTO DEL PUTUMAYO | FAZNI | 86 | PUTUMAYO | 86320 | ORITO | SI | PDET | SISFV | 2022-11-01 | 105 | 1992473274 | 750 | 0.079 | 0.079 | 0 | 0.079
553 | 2022-11-01 | FAZNI-GGC-661-20 | DISEÑO DE LA SOLUCIÓN ENERGÉTICA PARA LA VIVIENDA INDIVIDUAL CON FUENTES NO CONVENCIONALES DE ENERGÍA RENOVABLES FNER, UBICADAS EN LA ZONA RURAL DEL MUNICIPIO DE PUERTO ASÍS DPTO DE PUTUMAYO | FAZNI | 86 | PUTUMAYO | 86568 | PUERTO ASÍS | SI | PDET | SISFV | 2022-11-01 | 44 | 793045976 | 750 | 0.033 | 0.033 | 0 | 0.033
549 | 2022-11-01 | FAZNI-GGC-605-20 | CONSTRUCCIÓN, INSTALACIÓN E IMPLEMENTACIÓN DE SOLUCIONES DE ENERGÍA SOTENIBLES CONSISTENTES EN SISTEMAS SOLARES FOTOVOLTAICOS INDIVIDUALES (SSFVI) PARA GENERAR ELECTRICIDAD PARA USUARIOS RURALES DISPERSOS EN LAS ZONAS NO INTERCONECTADAS (ZNI) DEL MUNICIPIO DE PUERTO ASIS DEL DEPARTAMENTO DE PUTUMAYO | FAZNI | 86 | PUTUMAYO | 86568 | PUERTO ASÍS | SI | PDET | SISFV | 2022-11-01 | 65 | 1235275157 | 750 | 0.049 | 0.049 | 0 | 0.049
548 | 2022-11-01 | FAZNI-GGC-603-20 | INSTALACIÓN DE SOLUCIONES ENERGÉTICAS PARA BENEFICIAR A 45 VIVIENDAS EN ZONAS NO INTERCONECTADAS DEL MUNICIPIO DE PUERTO ASÍS - PUTUMAYO | FAZNI | 86 | PUTUMAYO | 86568 | PUERTO ASÍS | SI | PDET | SISFV | 2022-11-01 | 45 | 839655747 | 750 | 0.034 | 0.034 | 0 | 0.034
552 | 2022-11-01 | FAZNI-GGC-660-20 | CONSTRUCCIÓN SISTEMA SOLAR FOTOVOLTAICO AISLADO CON AUTONOMÍA DE 1 DÍA QUE PERMITA EL ACCESO AL SERVICIO DE ENERGÍA ELÉCTRICA A 355 VIVIENDAS DEL SECTOR RURAL DEL MUNICIPIO DE PUERTO CARREÑO | FAZNI | 99 | VICHADA | 99001 | PUERTO CARREÑO | NO | NO PDET | SISFV | 2022-11-01 | 355 | 7026792287 | 750 | 0.266 | 0.266 | 0 | 0.266
718 | 2022-11-01 | IPSE 097-2021 | DESARROLLAR LA IMPLEMENTACIÓN DE SOLUCIONES INDIVIDUALES SOLARES FOTOVOLTAICAS EN LAS COMUNIDADES RURALES Y DISPERSAS DE LA ZNI EN LOS MUNICIPIOS DE SAN MARTÍN DE LOBA (BOLÍVAR), VALENCIA (CÓRDOBA) Y PUERTO ASÍS (PUTUMAYO) | IPSE | 13 | BOLÍVAR | 13667 | SAN MARTÍN DE LOBA | NO | NO PDET | SISFV | 2022-11-01 | 101 | 1807388093 | 800 | 0.081 | 0.081 | 0 | 0.081
717 | 2022-11-01 | IPSE 097-2021 | DESARROLLAR LA IMPLEMENTACIÓN DE SOLUCIONES INDIVIDUALES SOLARES FOTOVOLTAICAS EN LAS COMUNIDADES RURALES Y DISPERSAS DE LA ZNI EN LOS MUNICIPIOS DE SAN MARTÍN DE LOBA (BOLÍVAR), VALENCIA (CÓRDOBA) Y PUERTO ASÍS (PUTUMAYO) | IPSE | 23 | CÓRDOBA | 23855 | VALENCIA | SI | PDET | SISFV | 2022-11-01 | 54 | 958249657.05 | 800 | 0.043 | 0.043 | 0 | 0.043
550 | 2022-11-01 | FAZNI-GGC-643-20 | CONSTRUCCION, INSTALACIÓN E IMPLEMENTACIÓN DE SOLUCIONES DE ENERGIA SOSTENIBLES CONSISTENTES EN SISTEMAS SOLARES FOTOVOLTAICOS INIDIVIDUALES (SSFVI) PARA GENERAR ELECTRICIDAD PARA USUARIOS RURALES DISPERSOS EN LAS ZONAS NO INTERCONECTADAS (ZNI) DEL MUNICIPIO DE VALLE DEL GUAMEZ DEL DEPARTAMENTO DEL PUTUMAYO | FAZNI | 86 | PUTUMAYO | 86865 | VALLE DEL GUAMUEZ | SI | PDET | SISFV | 2022-11-01 | 78 | 1481804521 | 750 | 0.059 | 0.059 | 0 | 0.059
726 | 2022-12-01 | 20191301010369 | FORMULACIÓN IMPLEMENTACIÓN DE UN SISTEMA DE ENERGÍA SOLAR AUTÓNOMA PARA LA ELECTRIFICACIÓN DE ZONAS RURALES NO INTERCONECTADAS DEL MUNICIPIO DE ARACATACA, DEPARTAMENTO MAGDALENA ARACATACA | SGR | 47 | MAGDALENA | 47053 | ARACATACA | SI | PDET | SISFV | 2022-12-31 | 100 | 2038490802.0896 | 740 | 0.074 | 0.074 | 0 | 0.074
723 | 2022-12-01 | 57833-PTSP-044-2021 | CONSTRUCCIÓN DE SISTEMAS FOTOVOLTAICOS INDIVIDUALES EN EL MUNICIPIO DE BOJAYÁ DEPARTAMENTO DEL CHOCÓ | PTSP | 27 | CHOCÓ | 27099 | BOJAYÁ | SI | PDET | SISFV | 2022-12-31 | 700 | 11648957632.6803 | 750 | 0.525 | 0.525 | 0 | 0.525
727 | 2022-12-01 | 20201301010560 | CONSTRUCCIÓN DE LOS SISTEMAS FOTOVOLTAICOS INDIVIDUALES EN LAS COMUNIDADES INDÍGENAS DE LA ZONA RURAL DEL MUNICIPIO DE MEDIO ATRATO DEPARTAMENTO DEL CHOCÓ | SGR | 27 | CHOCÓ | 27425 | MEDIO ATRATO | SI | PDET | SISFV | 2022-12-31 | 203 | 4084876780.5757 | 740 | 0.15 | 0.15 | 0 | 0.15
658 | 2022-12-01 | FAZNI-GGC-632-20 | CONSTRUCCIÓN, INSTALACIÓN E IMPLEMENTACIÓN DE SOLUCIONES DE ENERGÍA SOSTENIBLES CONSISTENTEN EN SISTEMAS SOLARES FOTOVOLTAICOS INDIVIDUALES (SSFVI) PARA GENERAR ELECTRICIDAD PARA USUARIOS RURALES DISPERSOS EN LAS ZONAS NO INTERCONECTADAS (ZNI) DEL MUNICIPIO DEL MOCOA DEL DEPARTAMENTO DEL PUTUMAYO | FAZNI | 86 | PUTUMAYO | 86001 | MOCOA | SI | PDET | SISFV | 2022-12-31 | 151 | 2833286028 | 750 | 0.113 | 0.113 | 0 | 0.113
222 | 2022-12-01 | 20201301010231 | IMPLEMENTACIÓN DE SISTEMAS DE GENERACIÓN DE ENERGÍA SOLAR FOTOVOLTAICA AUTÓNOMOS, PARA LA ENERGIZACIÓN DE VIVIENDAS RURALES EN ZONAS NO INTERCONECTADAS DEL MUNICIPIO DE NÓVITA, CHOCÓ | SGR | 27 | CHOCÓ | 27491 | NÓVITA | SI | PDET | SISFV | 2022-12-31 | 177 | 3424886589.75 | 740 | 0.131 | 0.131 | 0 | 0.131
728 | 2022-12-01 | IPSE 097-2021 | IMPLEMENTACIÓN DE SOLUCIONES INDIVIDUALES SOLARES FOTOVOLTAICAS - SISFV EN LAS COMUNIDADES RURALES Y DISPERSAS DE LA ZNI ENPUERTO ASÍS PUTUMAYO | IPSE | 86 | PUTUMAYO | 86568 | PUERTO ASÍS | SI | PDET | SISFV | 2022-12-31 | 61 | 1139671488 | 740 | 0.045 | 0.045 | 0 | 0.045
729 | 2023-01-31 | 20201301011308 | IMPLEMENTACIÓN DE SISTEMAS SOLARES FOTOVOLTAICOS EN ZONAS RURALES NO INTERCONECTADAS DEL MUNICIPIO DE MORALES BOLÍVAR | SGR | 13 | BOLÍVAR | 13473 | MORALES | SI | PDET | SISFV | 2023-01-31 | 396 | 7908825682 | 740 | 0.293 | 0.293 | 0 | 0.293
730 | 2023-01-31 | 20201301010682 | IMPLEMENTACIÓN DE SISTEMAS DE ENERGÍA SOLAR FOTOVOLTAICA EN LAS COMUNIDADES DEL PUEBLO INDÍGENA MURUI EN EL MUNICIPIO DE PUERTO LEGUÍZAMO | SGR | 86 | PUTUMAYO | 86573 | PUERTO LEGUÍZAMO | SI | PDET | SISFV | 2023-01-31 | 58 | 1056532678 | 800 | 0.046 | 0.046 | 0 | 0.046
732 | 2023-01-31 | 146 de 2021 | IMPLEMENTACIÓN DE SOLUCIONES INDIVIDUALES SOLARES FOTOVOLTAICAS - SISFV EN LAS COMUNIDADES RURALES Y DISPERSAS DE LA ZNI EN DIFERENTES MUNICIPIOS DE LA REGIÓN CARIBE, ANDINA Y ORINOQUÍA | IPSE | 23 | CÓRDOBA | 23682 | SAN JOSÉ DE URÉ | SI | PDET | SISFV | 2023-01-31 | 39 | 749790147 | 800 | 0.031 | 0.031 | 0 | 0.031
733 | 2023-01-31 | 146 de 2021 | IMPLEMENTACIÓN DE SOLUCIONES INDIVIDUALES SOLARES FOTOVOLTAICAS - SISFV EN LAS COMUNIDADES RURALES Y DISPERSAS DE LA ZNI EN DIFERENTES MUNICIPIOS DE LA REGIÓN CARIBE, ANDINA Y ORINOQUÍA | IPSE | 85 | CASANARE | 85300 | SABANALARGA | SI | NO PDET | SISFV | 2023-01-31 | 31 | 761776947 | 800 | 0.025 | 0.025 | 0 | 0.025
734 | 2023-01-31 | 146 de 2021 | IMPLEMENTACIÓN DE SOLUCIONES INDIVIDUALES SOLARES FOTOVOLTAICAS - SISFV EN LAS COMUNIDADES RURALES Y DISPERSAS DE LA ZNI EN DIFERENTES MUNICIPIOS DE LA REGIÓN CARIBE, ANDINA Y ORINOQUÍA | IPSE | 85 | CASANARE | 85125 | HATO COROZAL | SI | NO PDET | SISFV | 2023-01-31 | 48 | 891498548 | 800 | 0.038 | 0.038 | 0 | 0.038
735 | 2023-02-28 | 20201301010543 | IMPLEMENTACIÓN DE SISTEMAS AUTÓNOMOS DE GENERACIÓN DE ENERGÍA SOLAR FOTOVOLTAICA PARA LA ENERGIZACIÓN DE VIVIENDAS EN LAS ZONAS RURALES NO INTERCONECTADAS DEL MUNICIPIO DE VALLEDUPAR | SGR | 20 | CESAR | 20001 | VALLEDUPAR | NO | PDET | SISFV | 2023-02-28 | 508 | 10210912967.6 | 740 | 0.376 | 0.376 | 0 | 0.376
736 | 2023-02-28 | 20201301010273 | INSTALACIÓN DE SISTEMAS DE AUTOGENERACIÓN ELÉCTRICA CON TECNOLOGÍA SOLAR FOTOVOLTAICA EN VIVIENDAS RURALES NO INTERCONECTADAS DEL MUNICIPIO DE CHALÁN | SGR | 70 | SUCRE | 70230 | CHALÁN | SI | PDET | SISFV | 2023-02-28 | 73 | 1418627160.08 | 770 | 0.056 | 0.056 | 0 | 0.056
737 | 2023-02-28 | 20201301011347 | CONSTRUCCIÓN DE SISTEMAS FOTOVOLTAICOS EN ZONA RURAL DEL MUNICIPIO DE PUERTO CONCORDIA DEPARTAMENTO DEL META | SGR | 50 | META | 50450 | PUERTO CONCORDIA | SI | PDET | SISFV | 2023-02-28 | 227 | 4408484652 | 740 | 0.168 | 0.168 | 0 | 0.168
738 | 2023-01-31 | 2019000040053 | INCREMENTO DE LA COBERTURA EN ENERGÍA ELÉCTRICA EN LAS ZONAS NO INTERCONECTADAS DEL DEPARTAMENTO DEL QUINDIO | SGR | 63 | QUINDÍO | 63130 | CALARCÁ | NO | NO PDET | SISFV | 2023-02-28 | 5 | 115175336.76 | 740 | 0.004 | 0.004 | 0 | 0.004
739 | 2023-02-28 | 2019000040053 | INCREMENTO DE LA COBERTURA EN ENERGÍA ELÉCTRICA EN LAS ZONAS NO INTERCONECTADAS DEL DEPARTAMENTO DEL QUINDIO | SGR | 63 | QUINDÍO | 63212 | CÓRDOBA | NO | NO PDET | SISFV | 2023-02-28 | 11 | 251291643.84 | 740 | 0.008 | 0.008 | 0 | 0.008
740 | 2023-02-28 | 2019000040053 | INCREMENTO DE LA COBERTURA EN ENERGÍA ELÉCTRICA EN LAS ZONAS NO INTERCONECTADAS DEL DEPARTAMENTO DEL QUINDIO | SGR | 63 | QUINDÍO | 63302 | GÉNOVA | SI | NO PDET | SISFV | 2023-02-28 | 19 | 481642317.36 | 740 | 0.014 | 0.014 | 0 | 0.014
741 | 2023-02-28 | 2019000040053 | INCREMENTO DE LA COBERTURA EN ENERGÍA ELÉCTRICA EN LAS ZONAS NO INTERCONECTADAS DEL DEPARTAMENTO DEL QUINDIO | SGR | 63 | QUINDÍO | 63548 | PIJAO | SI | NO PDET | SISFV | 2023-02-28 | 24 | 596817654.12 | 740 | 0.018 | 0.018 | 0 | 0.018
742 | 2023-02-28 | 2019000040053 | INCREMENTO DE LA COBERTURA EN ENERGÍA ELÉCTRICA EN LAS ZONAS NO INTERCONECTADAS DEL DEPARTAMENTO DEL QUINDIO | SGR | 63 | QUINDÍO | 63690 | SALENTO | SI | NO PDET | SISFV | 2023-02-28 | 31 | 649170079.92 | 740 | 0.023 | 0.023 | 0 | 0.023
744 | 2023-03-31 | 20201301010424 | INSTALACIÓN DE SOLUCIONES DE ENERGÍA ALTERNATIVA (FOTOVOLTAICA) PARA LAS VIVIENDAS DE LA ZONA RURAL DISPERSA DEL MUNICIPIO DE ARACATACA MAGDALENA | SGR | 47 | MAGDALENA | 47053 | ARACATACA | SI | PDET | SISFV | 2023-03-31 | 49 | 989395168.9602 | 770 | 0.038 | 0.038 | 0 | 0.038
746 | 2023-03-31 | 20191301010369 | FORMULACIÓN IMPLEMENTACIÓN DE UN SISTEMA DE ENERGÍA SOLAR AUTÓNOMA PARA LA ELECTRIFICACIÓN DE ZONAS RURALES NO INTERCONECTADAS DEL MUNICIPIO DE ARACATACA, DEPARTAMENTO MAGDALENA ARACATACA | SGR | 47 | MAGDALENA | 47053 | ARACATACA | SI | PDET | SISFV | 2023-03-31 | 58 | 1182324665.2119 | 740 | 0.043 | 0.043 | 0 | 0.043
747 | 2023-03-31 | 20201301010804 | IMPLEMENTACIÓN DE SOLUCIONES FOTOVOLTAICAS INDIVIDUALES PARA VIVIENDAS RURALES EN LAS ZONAS NO INTERCONECTADAS DEL MUNICIPIO DE FUNDACIÓN FUNDACIÓN | SGR | 47 | MAGDALENA | 47288 | FUNDACIÓN | SI | PDET | SISFV | 2023-03-31 | 300 | 6029763739.0909 | 740 | 0.222 | 0.222 | 0 | 0.222
748 | 2023-03-31 | 20201301010303 | INSTALACIÓN DE SOLUCIONES ENERGÉTICAS PARA BENEFICIAR A 333 VIVIENDAS EN ZONAS NO INTERCONECTADAS DEL MUNICIPIO DE PUERTO ASÍS - PUTUMAYO | SGR | 86 | PUTUMAYO | 86568 | PUERTO ASÍS | SI | PDET | SISFV | 2023-03-31 | 184 | 3709639811.6283 | 770 | 0.142 | 0.142 | 0 | 0.142
6929 | 2023-04-30 | 20191301010369 | FORMULACIÓN IMPLEMENTACIÓN DE UN SISTEMA DE ENERGÍA SOLAR AUTÓNOMA PARA LA ELECTRIFICACIÓN DE ZONAS RURALES NO INTERCONECTADAS DEL MUNICIPIO DE ARACATACA, DEPARTAMENTO MAGDALENA ARACATACA | SGR | 47 | MAGDALENA | 47053 | ARACATACA | SI | PDET | SISFV | 2023-04-30 | 43 | 876551045 | 740 | 0.032 | 0.032 | 0 | 0.032
6930 | 2023-04-30 | 20201301010303 | INSTALACIÓN DE SOLUCIONES ENERGÉTICAS PARA BENEFICIAR A 333 VIVIENDAS EN ZONAS NO INTERCONECTADAS DEL MUNICIPIO DE PUERTO ASÍS - PUTUMAYO | SGR | 86 | PUTUMAYO | 86568 | PUERTO ASÍS | SI | PDET | SISFV | 2023-04-30 | 149 | 3004001804 | 770 | 0.115 | 0.115 | 0 | 0.115
6932 | 2023-04-30 | 20201301010558 | IMPLEMENTACIÓN DE SISTEMAS FOTOVOLTAICOS EN ZONAS NO INTERCONECTADAS DEL MUNICIPIO DE EL CARMEN DE BOLIVAR, DEPARTAMENTO DE BOLÍVAR | SGR | 13 | BOLÍVAR | 13244 | EL CARMEN DE BOLÍVAR | SI | PDET | SISFV | 2023-04-30 | 422 | 8319725025 | 740 | 0.312 | 0.312 | 0 | 0.312
7189 | 2023-05-31 | 2020000020069 | INSTALACIÓN DE SISTEMAS DE AUTOGENERACIÓN ELÉCTRICA CON TECNOLOGÍA SOLAR FOTOVOLTAICO EN VIVIENDAS RURALES NO INTERCONECTADAS DE LA SUB REGIÓN CENTRO Y NORTE DEL DEPARTAMENTO DEL MAGDALENA | SGR | 47 | MAGDALENA | 47980 | ZONA BANANERA | NO | NO PDET | SISFV | 2023-05-31 | 200 | 3855730208.1091 | 740 | 0.148 | 0.148 | 0 | 0.148
7190 | 2023-05-31 | 2021134580096 | Construcción de sistemas de energía solar fotovoltaica en la zona rural de Montecristo | SGR | 13 | BOLÍVAR | 13458 | MONTECRISTO | SI | NO PDET | SISFV | 2023-05-31 | 32 | 620883536 | 770 | 0.025 | 0.025 | 0 | 0.025
7191 | 2023-05-31 | 20201301010961 | CONSTRUCCIÓN DE SOLUCIONES DE ENERGÍA FOTOVOLTAICA PARA VIVIENDA INDIVIDUAL UBICADAS EN ZONA RURAL DE LOS MUNICIPIOS DE SAN JOSE DEL GUAVIARE EL RETORNO Y CALAMAR DEPARTAMENTO DEL GUAVIARE | SGR | 95 | GUAVIARE | 95001 | SAN JOSÉ DEL GUAVIARE | SI | PDET | SISFV | 2023-05-31 | 361 | 7268925635.3886 | 740 | 0.267 | 0.267 | 0 | 0.267
7192 | 2023-05-31 | 20201301010961 | CONSTRUCCIÓN DE SOLUCIONES DE ENERGÍA FOTOVOLTAICA PARA VIVIENDA INDIVIDUAL UBICADAS EN ZONA RURAL DE LOS MUNICIPIOS DE SAN JOSE DEL GUAVIARE EL RETORNO Y CALAMAR DEPARTAMENTO DEL GUAVIARE | SGR | 95 | GUAVIARE | 95025 | EL RETORNO | SI | PDET | SISFV | 2023-05-31 | 148 | 2980058155.2286 | 740 | 0.11 | 0.11 | 0 | 0.11
7193 | 2023-05-31 | 20201301010961 | CONSTRUCCIÓN DE SOLUCIONES DE ENERGÍA FOTOVOLTAICA PARA VIVIENDA INDIVIDUAL UBICADAS EN ZONA RURAL DE LOS MUNICIPIOS DE SAN JOSE DEL GUAVIARE EL RETORNO Y CALAMAR DEPARTAMENTO DEL GUAVIARE | SGR | 95 | GUAVIARE | 95015 | CALAMAR | SI | PDET | SISFV | 2023-05-31 | 86 | 1731655414.5247 | 740 | 0.064 | 0.064 | 0 | 0.064
7194 | 2023-05-31 | 20201301010741 | IMPLEMENTACIÓN DE SISTEMAS DE ENERGÍA ALTERNATIVA FOTOVOLTAICA PARA LA ENERGIZACIÓN DE VIVIENDAS RURALES NO INTERCONECTADAS DEL MUNICIPIO DE EL RETORNO GUAVIARE | SGR | 95 | GUAVIARE | 95025 | EL RETORNO | SI | PDET | SISFV | 2023-05-31 | 381 | 7599206844.61 | 740 | 0.282 | 0.282 | 0 | 0.282
7195 | 2023-05-31 | 20191301010369 | FORMULACIÓN IMPLEMENTACIÓN DE UN SISTEMA DE ENERGÍA SOLAR AUTÓNOMA PARA LA ELECTRIFICACIÓN DE ZONAS RURALES NO INTERCONECTADAS DEL MUNICIPIO DE ARACATACA, DEPARTAMENTO MAGDALENA ARACATACA | SGR | 47 | MAGDALENA | 47053 | ARACATACA | SI | PDET | SISFV | 2023-05-31 | 34 | 693086872.7104 | 740 | 0.025 | 0.025 | 0 | 0.025
7196 | 2023-05-31 | 20201301010424 | INSTALACIÓN DE SOLUCIONES DE ENERGÍA ALTERNATIVA (FOTOVOLTAICA) PARA LAS VIVIENDAS DE LA ZONA RURAL DISPERSA DEL MUNICIPIO DE ARACATACA MAGDALENA | SGR | 47 | MAGDALENA | 47053 | ARACATACA | SI | PDET | SISFV | 2023-05-31 | 18 | 363451286.5568 | 770 | 0.014 | 0.014 | 0 | 0.014
7198 | 2023-05-31 | 20201301010371 | IMPLEMENTACIÓN DE SISTEMAS FOTOVOLTAICOS EN ZONAS NO INTERCONECTADAS DE LOS MUNICIPIOS DE MOCOA, VILLAGARZÓN, PUERTO GUZMÁN, PUERTO CAICEDO, PUERTO ASÍS, ORITO, VALLE DEL GUAMUEZ Y SAN MIGUEL EN EL DEPARTAMENTO DE PUTUMAYO | SGR | 86 | PUTUMAYO | 86569 | PUERTO CAICEDO | SI | PDET | SISFV | 2023-05-31 | 60 | 1204517519.1975 | 740 | 0.044 | 0.044 | 0 | 0.044
7199 | 2023-05-31 | 20201301010371 | IMPLEMENTACIÓN DE SISTEMAS FOTOVOLTAICOS EN ZONAS NO INTERCONECTADAS DE LOS MUNICIPIOS DE MOCOA, VILLAGARZÓN, PUERTO GUZMÁN, PUERTO CAICEDO, PUERTO ASÍS, ORITO, VALLE DEL GUAMUEZ Y SAN MIGUEL EN EL DEPARTAMENTO DE PUTUMAYO | SGR | 86 | PUTUMAYO | 86568 | PUERTO ASÍS | SI | PDET | SISFV | 2023-05-31 | 116 | 2328733870.4485 | 740 | 0.086 | 0.086 | 0 | 0.086
7200 | 2023-05-31 | 20201301010371 | IMPLEMENTACIÓN DE SISTEMAS FOTOVOLTAICOS EN ZONAS NO INTERCONECTADAS DE LOS MUNICIPIOS DE MOCOA, VILLAGARZÓN, PUERTO GUZMÁN, PUERTO CAICEDO, PUERTO ASÍS, ORITO, VALLE DEL GUAMUEZ Y SAN MIGUEL EN EL DEPARTAMENTO DE PUTUMAYO | SGR | 86 | PUTUMAYO | 86320 | ORITO | SI | PDET | SISFV | 2023-05-31 | 3 | 60225875.9599 | 740 | 0.002 | 0.002 | 0 | 0.002
7201 | 2023-05-31 | 20201301010371 | IMPLEMENTACIÓN DE SISTEMAS FOTOVOLTAICOS EN ZONAS NO INTERCONECTADAS DE LOS MUNICIPIOS DE MOCOA, VILLAGARZÓN, PUERTO GUZMÁN, PUERTO CAICEDO, PUERTO ASÍS, ORITO, VALLE DEL GUAMUEZ Y SAN MIGUEL EN EL DEPARTAMENTO DE PUTUMAYO | SGR | 86 | PUTUMAYO | 86865 | VALLE DEL GUAMUEZ | SI | PDET | SISFV | 2023-05-31 | 49 | 983689307.3446 | 740 | 0.036 | 0.036 | 0 | 0.036
7202 | 2023-05-31 | 2022685750039 | Implementación GENERACIÓN DE ENERGÍA SOLAR FOTOVOLTAICA OFF- GRID PARA LAS ZONAS NO INTERCONECTADAS DEL MUNICIPIO DE Puerto Wilches | SGR | 68 | SANTANDER | 68575 | PUERTO WILCHES | NO | NO PDET | SISFV | 2023-05-31 | 20 | 417332957.3832 | 810 | 0.016 | 0.016 | 0 | 0.016
7203 | 2023-05-31 | FAZNI-GGC-798-19 | INSTALACIÓN DE SOLUCIONES ENERGÉTICAS PARA BENEFICIAR A 1154 VIVIENDAS EN ZONAS NO INTERCONECTADAS DEL MUNICIPIO DE PUERTO LEGUIZAMO | FAZNI | 86 | PUTUMAYO | 86573 | PUERTO LEGUÍZAMO | SI | PDET | SISFV | 2023-05-31 | 231 | 4149853889.8908 | 760 | 0.176 | 0.176 | 0 | 0.176
7204 | 2023-05-31 | FAZNI-GGC-593-20 | CONSTRUCCIÓN SISTEMA SOLAR FOTOVOLTAICO AISLADO CON AUTONOMÍA DE 1 DÍA QUE PERMITA EL ACCESO AL SERVICIO DE ENERGÍA ELÉCTRICA A 538 VIVIENDAS DEL SECTOR RURAL DEL MUNICIPIO DE MAPIRIPAN | FAZNI | 50 | META | 50325 | MAPIRIPÁN | SI | PDET | SISFV | 2023-05-31 | 538 | 10725332672 | 810 | 0.436 | 0.436 | 0 | 0.436
7205 | 2023-05-31 | FAZNI-GGC-650-20 | CONSTRUCCION, INSTALACIÓN E IMPLEMENTACIÓN DE SOLUCIONES DE ENERGIA SOSTENIBLES CONSISTENTES EN SISTEMAS SOLARES FOTOVOLTAICOS INIDIVIDUALES (SSFVI) PARA GENERAR ELECTRICIDAD PARA USUARIOS RURALES DISPERSOS EN LAS ZONAS NO INTERCONECTADAS (ZNI) DEL MUNICIPIO DE CARTAGENA DEL CHAIRÁ DEL DEPARTAMENTO DEL CAQUETÁ | FAZNI | 18 | CAQUETÁ | 18150 | CARTAGENA DEL CHAIRÁ | SI | PDET | SISFV | 2023-05-31 | 1118 | 21026193550 | 750 | 0.839 | 0.839 | 0 | 0.839
7206 | 2023-05-31 | FAZNI-GGC-616-20 | CONSTRUCCIÓN SISTEMA SOLAR FOTOVOLTAICO AISLADO CON AUTONOMÍA DE 1 DÍA QUE PERMITA EL ACCESO AL SERVICIO DE ENERGÍA ELÉCTRICA A 702 VIVIENDAS DEL SECTOR RURAL DEL MUNICIPIO DE PUERTO RICO | FAZNI | 50 | META | 50590 | PUERTO RICO | SI | PDET | SISFV | 2023-05-31 | 702 | 13469510547 | 810 | 0.569 | 0.569 | 0 | 0.569
7291 | 2023-06-30 | 20201301010542 | IMPLEMENTACIÓN DE SISTEMAS DE ENERGÍA SOLAR FOTOVOLTAICA PARA ZONAS NO INTERCONECTADAS DEL MUNICIPIO DE MILÁN, DEPARTAMENTO DEL CAQUETÁ | SGR | 18 | CAQUETÁ | 18460 | MILÁN | SI | PDET | SISFV | 2023-06-30 | 42 | 839272524 | 740 | 0.031 | 0.031 | 0 | 0.031
7292 | 2023-06-30 | 20201301010906 | IMPLEMENTACIÓN DE SISTEMAS AUTÓNOMOS DE GENERACIÓN DE ENERGÍA SOLAR FOTOVOLTAICA PARA LA ENERGIZACIÓN DE VIVIENDAS EN LAS ZONAS RURALES NO INTERCONECTADAS DEL MUNICIPIO DE SAN DIEGO | SGR | 20 | CESAR | 20750 | SAN DIEGO | SI | PDET | SISFV | 2023-06-30 | 226 | 4518130586 | 740 | 0.167 | 0.167 | 0 | 0.167
7293 | 2023-06-30 | 20201301010339 | IMPLEMENTACIÓN DE SISTEMAS DE GENERACIÓN DE ENERGÍA SOLAR FOTOVOLTAICA AUTÓNOMOS, PARA LA ENERGIZACIÓN DE VIVIENDAS RURALES EN ZONAS NO INTERCONECTADAS DEL MUNICIPIO DE VALLEDUPAR, DEPARTAMENTO DEL CESAR | SGR | 20 | CESAR | 20001 | VALLEDUPAR | NO | PDET | SISFV | 2023-06-30 | 388 | 7806762743 | 740 | 0.287 | 0.287 | 0 | 0.287
7294 | 2023-06-30 | 20201301010541 | SUMINISTRO E INSTALACIÓN KIT DE GENERACIÓN ENERGÉTICA MEDIANTE USO DE CELDAS FOTOVOLTAICAS EN LAS ZONAS NO INTERCONECTADAS IPSE DEL MUNICIPIO DE YONDÓ | SGR | 05 | ANTIOQUIA | 5893 | YONDÓ | SI | PDET | SISFV | 2023-06-30 | 70 | 1386466817 | 740 | 0.052 | 0.052 | 0 | 0.052
7295 | 2023-06-30 | FAZNI-GGC-816-19 | IMPLEMENTACIÓN DE SOLUCIONES ENERGÉTICAS CON SSFVA PARA 282 VIVIENDAS DE LA ZONA RURAL EN EL DEPARTAMENTO DE NORTE DE SANTANDER | FAZNI | 54 | NORTE DE SANTANDER | 54003 | ÁBREGO | NO | NO PDET | SISFV | 2023-06-30 | 19 | 344268946.1099 | 820 | 0.016 | 0.016 | 0 | 0.016
7296 | 2023-06-30 | FAZNI-GGC-816-19 | IMPLEMENTACIÓN DE SOLUCIONES ENERGÉTICAS CON SSFVA PARA 282 VIVIENDAS DE LA ZONA RURAL EN EL DEPARTAMENTO DE NORTE DE SANTANDER | FAZNI | 54 | NORTE DE SANTANDER | 54206 | CONVENCIÓN | SI | PDET | SISFV | 2023-06-30 | 6 | 108716509.2979 | 820 | 0.005 | 0.005 | 0 | 0.005
7297 | 2023-06-30 | FAZNI-GGC-816-19 | IMPLEMENTACIÓN DE SOLUCIONES ENERGÉTICAS CON SSFVA PARA 282 VIVIENDAS DE LA ZONA RURAL EN EL DEPARTAMENTO DE NORTE DE SANTANDER | FAZNI | 54 | NORTE DE SANTANDER | 54245 | EL CARMEN | SI | PDET | SISFV | 2023-06-30 | 60 | 1087165092.9787 | 820 | 0.049 | 0.049 | 0 | 0.049
7298 | 2023-06-30 | FAZNI-GGC-816-19 | IMPLEMENTACIÓN DE SOLUCIONES ENERGÉTICAS CON SSFVA PARA 282 VIVIENDAS DE LA ZONA RURAL EN EL DEPARTAMENTO DE NORTE DE SANTANDER | FAZNI | 54 | NORTE DE SANTANDER | 54250 | EL TARRA | SI | PDET | SISFV | 2023-06-30 | 33 | 597940801.1383 | 820 | 0.027 | 0.027 | 0 | 0.027
7299 | 2023-06-30 | FAZNI-GGC-816-19 | IMPLEMENTACIÓN DE SOLUCIONES ENERGÉTICAS CON SSFVA PARA 282 VIVIENDAS DE LA ZONA RURAL EN EL DEPARTAMENTO DE NORTE DE SANTANDER | FAZNI | 54 | NORTE DE SANTANDER | 54720 | SARDINATA | SI | PDET | SISFV | 2023-06-30 | 26 | 471104873.6241 | 820 | 0.021 | 0.021 | 0 | 0.021
7300 | 2023-06-30 | FAZNI-GGC-816-19 | IMPLEMENTACIÓN DE SOLUCIONES ENERGÉTICAS CON SSFVA PARA 282 VIVIENDAS DE LA ZONA RURAL EN EL DEPARTAMENTO DE NORTE DE SANTANDER | FAZNI | 54 | NORTE DE SANTANDER | 54800 | TEORAMA | SI | PDET | SISFV | 2023-06-30 | 5 | 90597091.0816 | 820 | 0.004 | 0.004 | 0 | 0.004
7301 | 2023-06-30 | FAZNI-GGC-816-19 | IMPLEMENTACIÓN DE SOLUCIONES ENERGÉTICAS CON SSFVA PARA 282 VIVIENDAS DE LA ZONA RURAL EN EL DEPARTAMENTO DE NORTE DE SANTANDER | FAZNI | 54 | NORTE DE SANTANDER | 54810 | TIBÚ | SI | PDET | SISFV | 2023-06-30 | 133 | 2409882622.7695 | 820 | 0.109 | 0.109 | 0 | 0.109
9517 | 2023-07-31 | 20201301010558 | IMPLEMENTACIÓN DE SISTEMAS FOTOVOLTAICOS EN ZONAS NO INTERCONECTADAS DEL MUNICIPIO DE EL CARMEN DE BOLIVAR, DEPARTAMENTO DE BOLÍVAR | SGR | 13 | BOLÍVAR | 13244 | EL CARMEN DE BOLÍVAR | SI | PDET | SISFV | 2023-07-31 | 276 | 5441336746.1261 | 740 | 0.2 | 0.2 | 0 | 0.2
9518 | 2023-07-31 | 20201301010479 | CONSTRUCCIÓN DE SISTEMAS DE ENERGÍA SOLAR FOTOVOLTAICA PARA ZONAS NO INTERCONECTADAS EN EL MUNICIPIO DE FLORENCIA DEPARTAMENTO DEL CAQUETÁ (MUNICIPIO PDET) EN EL MARCO DE LA IMPLEMENTACIÓN DEL ACUERDO FINAL PARA LA PAZ A NIVEL NACIONAL CAQUETÁ | SGR | 18 | CAQUETÁ | 18001 | FLORENCIA | SI | PDET | SISFV | 2023-07-31 | 415 | 8160862344.4935 | 740 | 0.31 | 0.31 | 0 | 0.31
9519 | 2023-07-31 | 20201301011673 | INSTALACIÓN DE SISTEMAS DE AUTOGENERACIÓN ELÉCTRICA CON TECNOLOGÍA SOLAR FOTOVOLTAICA EN VIVIENDAS RURALES NO INTERCONECTADAS DEL MUNICIPIO DE VALENCIA CÓRDOBA | SGR | 23 | CÓRDOBA | 23855 | VALENCIA | SI | PDET | SISFV | 2023-07-31 | 105 | 1995960421.84 | 770 | 0.08 | 0.08 | 0 | 0.08
9520 | 2023-07-31 | 2022236820050 | Construcción de sistemas de autogeneración eléctrica con tecnología solar fotovoltaica en viviendas rurales no interconectadas del municipio de san José de Uré Córdoba | SGR | 23 | CÓRDOBA | 23682 | SAN JOSÉ DE URÉ | SI | PDET | SISFV | 2023-07-31 | 162 | 3077154586 | 800 | 0.13 | 0.13 | 0 | 0.13
9716 | 2023-08-31 | 2022440350032 | CONSTRUCCIÓN DE SISTEMAS SOLARES FOTOVOLTAICOS INDIVIDUALES EN ZONAS NO INTERCONECTADAS DEL MUNICIPIO DE ALBANIA - DEPARTAMENTO DE LA GUAJIRA | SGR | 44 | LA GUAJIRA | 44035 | ALBANIA | NO | NO PDET | SISFV | 2023-08-31 | 40 | 2070788398 | 1110 | 0.04 | 0.04 | 0 | 0.04
9717 | 2023-08-31 | 20201301011432 | INSTALACIÓN DE SISTEMAS DE AUTOGENERACIÓN ELÉCTRICA CON TECNOLOGÍA SOLAR FOTOVOLTAICA EN VIVIENDAS RURALES NO INTERCONECTADAS DEL MUNICIPIO DE TOLUVIEJO SUCRE | SGR | 70 | SUCRE | 70823 | SAN JOSÉ DE TOLUVIEJO | SI | PDET | SISFV | 2023-08-31 | 85 | 1684320821.85 | 770 | 0.07 | 0.07 | 0 | 0.07
9718 | 2023-08-31 | 2022448470028 | Instalación de sistemas de suministro energético fotovoltaico individual en hogares rurales de 18 comunidades del resguardo indígena de la Alta Guajira en jurisdicción de los municipios de Uribia y Maicao departamento de La Guajira | SGR | 44 | LA GUAJIRA | 44847 | URIBIA | NO | NO PDET | SISFV | 2023-08-31 | 69 | 1512871851.8347 | 800 | 0.06 | 0.06 | 0 | 0.06
9719 | 2023-08-31 | 20201301010961 | CONSTRUCCIÓN DE SOLUCIONES DE ENERGÍA FOTOVOLTAICA PARA VIVIENDA INDIVIDUAL UBICADAS EN ZONA RURAL DE LOS MUNICIPIOS DE SAN JOSE DEL GUAVIARE EL RETORNO Y CALAMAR DEPARTAMENTO DEL GUAVIARE | SGR | 95 | GUAVIARE | 95001 | SAN JOSÉ DEL GUAVIARE | SI | PDET | SISFV | 2023-08-31 | 457 | 9201936330.672 | 740 | 0.34 | 0.34 | 0 | 0.34
9720 | 2023-08-31 | 20201301010961 | CONSTRUCCIÓN DE SOLUCIONES DE ENERGÍA FOTOVOLTAICA PARA VIVIENDA INDIVIDUAL UBICADAS EN ZONA RURAL DE LOS MUNICIPIOS DE SAN JOSE DEL GUAVIARE EL RETORNO Y CALAMAR DEPARTAMENTO DEL GUAVIARE | SGR | 95 | GUAVIARE | 95025 | EL RETORNO | SI | PDET | SISFV | 2023-08-31 | 187 | 3765343750.1875 | 740 | 0.14 | 0.14 | 0 | 0.14
9721 | 2023-08-31 | 20201301010961 | CONSTRUCCIÓN DE SOLUCIONES DE ENERGÍA FOTOVOLTAICA PARA VIVIENDA INDIVIDUAL UBICADAS EN ZONA RURAL DE LOS MUNICIPIOS DE SAN JOSE DEL GUAVIARE EL RETORNO Y CALAMAR DEPARTAMENTO DEL GUAVIARE | SGR | 95 | GUAVIARE | 95015 | CALAMAR | SI | PDET | SISFV | 2023-08-31 | 108 | 2174637032.1938 | 740 | 0.08 | 0.08 | 0 | 0.08
9959 | 2023-09-30 | 20201301010235 | CONSTRUCCIÓN DE SISTEMAS DE ENERGIA SOLAR FOTOVOLTAICA EN ZONAS NO INTERCONECTADAS PARA EL MEJORAMIENTO DE LA CALIDAD DE VIDA DE LOS HABITANTES DE DIECISIETE VEREDAS DEL MUNICIPIO DE SAN JOSÉ DEL FRAGUA, DEPARTAMENTO DEL CAQUETÁ | SGR | 18 | CAQUETÁ | 18610 | SAN JOSÉ DEL FRAGUA | SI | PDET | SISFV | 2023-09-30 | 113 | 2279970367.4237 | 740 | 0.08 | 0.08 | 0 | 0.08
9960 | 2023-09-30 | 20201301010302 | CONSTRUCCIÓN DE SISTEMAS DE ENERGÍA SOLAR FOTOVOLTAICA EN ZONAS NO INTERCONECTADAS PARA EL MEJORAMIENTO DE LA CALIDAD DE VIDA DE LOS HABITANTES DE 30 VEREDAS UBICADAS EN LA ZONA NORTE Y SUR DEL MUNICIPIO DE PUERTO RICO, DEPARTAMENTO CAQUETÁ. | SGR | 18 | CAQUETÁ | 18592 | PUERTO RICO | SI | PDET | SISFV | 2023-09-30 | 325 | 6610583681.7647 | 740 | 0.24 | 0.24 | 0 | 0.24
9961 | 2023-09-30 | 20201301010770 | IMPLEMENTACIÓN DE SISTEMAS DE ENERGÍA SOLAR FOTOVOLTAICA EN POBLACIONES RURALES DISPERSAS NO INTERCONECTADAS EN EL MUNICIPIO DE MOCOA | SGR | 86 | PUTUMAYO | 86001 | MOCOA | SI | PDET | SISFV | 2023-09-30 | 86 | 1676941475 | 740 | 0.06 | 0.06 | 0 | 0.06
9962 | 2023-09-30 | 20201301010625 | CONSTRUCCIÓN DE SISTEMAS DE ENERGÍA SOLAR FOTOVOLTAICA PARA ZONAS NO INTERCONECTADAS EN EL MUNICIPIO DE SAN VICENTE DEL CAGUÁN (MUNICIPIO PDET) EN EL MARCO DE LA IMPLEMENTACIÓN DEL ACUERDO FINAL PARA LA PAZ A NIVEL NACIONAL CAQUETÁ | SGR | 18 | CAQUETÁ | 18753 | SAN VICENTE DEL CAGUÁN | SI | PDET | SISFV | 2023-09-30 | 318 | 6245664095 | 740 | 0.24 | 0.24 | 0 | 0.24
9963 | 2023-09-30 | 20201301010408 | IMPLEMENTACIÓN DE SOLUCIONES ENERGÉTICAS SOSTENIBLES MEDIANTE ENERGÍA SOLAR FOTOVOLTAICA PARA VIVIENDAS RURALES EN ZONAS NO INTERCONECTADAS (ZNI) MUNICIPIO DE CANTAGALLO | SGR | 13 | BOLÍVAR | 13160 | CANTAGALLO | SI | PDET | SISFV | 2023-09-30 | 20 | 401304066.646 | 740 | 0.01 | 0.01 | 0 | 0.01
9966 | 2023-09-30 | 159 de 2021 | IMPLEMENTACIÒN DE SOLUCIONES INDIVIDUALES SOLARES FOTOVOLTAICAS - SISFV EN LAS COMUNIDADES RURALES Y DSIPERSAS DE LA ZNI N DIFERENTES MUNICIPIOS DE LOS DEPARTAMENTOS DEL PUTUMAYO, NARIÑO Y AMAZONAS | IPSE | 86 | PUTUMAYO | 86573 | PUERTO LEGUÍZAMO | SI | PDET | SISFV | 2023-09-30 | 8 | 178987508 | 800 | 0.01 | 0.01 | 0 | 0.01
9967 | 2023-09-30 | 128 DE 2022 | IMPLEMENTACIÒN DE SOLUCIONES INDIVIDUALES SOLARES FOTOVOLTAICAS - SISFV EN LAS COMUNIDADES RURALES Y DSIPERSAS DE LA ZNI DEL MUNICIPIO DE PAIME CUNDINAMARCA | IPSE | 25 | CUNDINAMARCA | 25518 | PAIME | NO | NO PDET | SISFV | 2023-09-30 | 82 | 1855219687 | 800 | 0.07 | 0.07 | 0 | 0.07
9968 | 2023-09-30 | 142 de 2021 | DESARROLLAR E IMPLEMENTAR SOLUCIONES INDIVIDUALES SOLARES FOTOVOLTAICAS-SISFV PARA LA AMPLIACIÓN DE COBERTURA Y MEJORAR LAS CENTRALES DE GENERACIÒN EN LAS COMUNIDADES RURALES Y DISPERSAS DE LA ZNI | IPSE | 44 | LA GUAJIRA | 44078 | BARRANCAS | NO | NO PDET | SISFV | 2023-09-30 | 235 | 6984000000 | 810 | 0.19 | 0.19 | 0 | 0.19
9969 | 2023-09-30 | 142 de 2021 | DESARROLLAR E IMPLEMENTAR SOLUCIONES INDIVIDUALES SOLARES FOTOVOLTAICAS-SISFV PARA LA AMPLIACIÓN DE COBERTURA Y MEJORAR LAS CENTRALES DE GENERACIÒN EN LAS COMUNIDADES RURALES Y DISPERSAS DE LA ZNI | IPSE | 44 | LA GUAJIRA | 44378 | HATONUEVO | NO | NO PDET | SISFV | 2023-09-30 | 40 | 806084021 | 800 | 0.03 | 0.03 | 0 | 0.03
9970 | 2023-09-30 | 142 de 2021 | DESARROLLAR E IMPLEMENTAR SOLUCIONES INDIVIDUALES SOLARES FOTOVOLTAICAS-SISFV PARA LA AMPLIACIÓN DE COBERTURA Y MEJORAR LAS CENTRALES DE GENERACIÒN EN LAS COMUNIDADES RURALES Y DISPERSAS DE LA ZNI | IPSE | 44 | LA GUAJIRA | 44560 | MANAURE | NO | NO PDET | SISFV | 2023-09-30 | 566 | 11890826490 | 740 | 0.42 | 0.42 | 0 | 0.42
9971 | 2023-09-30 | 142 de 2021 | DESARROLLAR E IMPLEMENTAR SOLUCIONES INDIVIDUALES SOLARES FOTOVOLTAICAS-SISFV PARA LA AMPLIACIÓN DE COBERTURA Y MEJORAR LAS CENTRALES DE GENERACIÒN EN LAS COMUNIDADES RURALES Y DISPERSAS DE LA ZNI | IPSE | 44 | LA GUAJIRA | 44874 | VILLANUEVA | SI | NO PDET | SISFV | 2023-09-30 | 237 | 4976708063 | 740 | 0.18 | 0.18 | 0 | 0.18
9972 | 2023-09-30 | 143 de 2021 | DESARROLLAR E IMPLEMENTAR SOLUCIONES INDIVIDUALES SOLARES FOTOVOLTAICAS - SISFV PARA LA AMPLIACIÓN DE COBERTURA, E IMPLEMENTAR PROYECTOS ENERGÉTICOS SOSTENIBLES CENTRALIZADOS DE TIPO HÍBRIDO, Y MEJORAR LAS CENTRALES DE GENERACIÓN EN LAS COMUNIDADES RURALES DISPERSAS DE LA ZNI EN LOS DEPARTAMENTOS DE ARAUCA, CAQUETÁ, GUAVIARE Y VAUPÉS | IPSE | 81 | ARAUCA | 81065 | ARAUQUITA | SI | PDET | SISFV | 2023-09-30 | 28 | 530683655 | 800 | 0.02 | 0.02 | 0 | 0.02
9973 | 2023-09-30 | 143 de 2021 | DESARROLLAR E IMPLEMENTAR SOLUCIONES INDIVIDUALES SOLARES FOTOVOLTAICAS - SISFV PARA LA AMPLIACIÓN DE COBERTURA, E IMPLEMENTAR PROYECTOS ENERGÉTICOS SOSTENIBLES CENTRALIZADOS DE TIPO HÍBRIDO, Y MEJORAR LAS CENTRALES DE GENERACIÓN EN LAS COMUNIDADES RURALES DISPERSAS DE LA ZNI EN LOS DEPARTAMENTOS DE ARAUCA, CAQUETÁ, GUAVIARE Y VAUPÉS | IPSE | 95 | GUAVIARE | 95001 | SAN JOSÉ DEL GUAVIARE | SI | PDET | SISFV | 2023-09-30 | 115 | 2120522741 | 740/1100 | 0.09 | 0.09 | 0 | 0.09
9974 | 2023-09-30 | 144 de 2021 | DESARROLLAR E IMPLEMENTAR SOLUCIONES INDIVIDUALES SOLARES FOTOVOLTAICAS-SISFV PARA LA AMPLIACIÓN DE COBERTURA Y MEJORAR LAS CENTRALES DE GENERACIÒN EN LAS COMUNIDADES RURALES Y DISPERSAS DE LA ZNI EN DIFERENTES MUNICIPIOS DEL DEPARTAMENTO DE VICHADA | IPSE | 99 | VICHADA | 99524 | PRIMAVERA | NO | NO PDET | SISFV | 2023-09-30 | 30 | 601519022.6341 | 800 | 0.02 | 0.02 | 0 | 0.02
9975 | 2023-09-30 | 146 de 2021 | IMPLEMENTACIÓN DE SOLUCIONES INDIVIDUALES SOLARES FOTOVOLTAICAS - SISFV EN LAS COMUNIDADES RURALES Y DISPERSAS DE LA ZNI EN DIFERENTES MUNICIPIOS DE LA REGIÓN CARIBE, ANDINA Y ORINOQUÍA | IPSE | 13 | BOLÍVAR | 13688 | SANTA ROSA DEL SUR | SI | PDET | SISFV | 2023-09-30 | 339 | 5983306023 | 800 | 0.27 | 0.27 | 0 | 0.27
9976 | 2023-09-30 | 146 de 2021 | IMPLEMENTACIÓN DE SOLUCIONES INDIVIDUALES SOLARES FOTOVOLTAICAS - SISFV EN LAS COMUNIDADES RURALES Y DISPERSAS DE LA ZNI EN DIFERENTES MUNICIPIOS DE LA REGIÓN CARIBE, ANDINA Y ORINOQUÍA | IPSE | 85 | CASANARE | 85250 | PAZ DE ARIPORO | SI | NO PDET | SISFV | 2023-09-30 | 550 | 10259828796 | 800 | 0.44 | 0.44 | 0 | 0.44
9977 | 2023-09-30 | 146 de 2021 | IMPLEMENTACIÓN DE SOLUCIONES INDIVIDUALES SOLARES FOTOVOLTAICAS - SISFV EN LAS COMUNIDADES RURALES Y DISPERSAS DE LA ZNI EN DIFERENTES MUNICIPIOS DE LA REGIÓN CARIBE, ANDINA Y ORINOQUÍA | IPSE | 85 | CASANARE | 85400 | TÁMARA | SI | NO PDET | SISFV | 2023-09-30 | 219 | 4085277284 | 800 | 0.18 | 0.18 | 0 | 0.18
9978 | 2023-09-30 | 146 de 2021 | IMPLEMENTACIÓN DE SOLUCIONES INDIVIDUALES SOLARES FOTOVOLTAICAS - SISFV EN LAS COMUNIDADES RURALES Y DISPERSAS DE LA ZNI EN DIFERENTES MUNICIPIOS DE LA REGIÓN CARIBE, ANDINA Y ORINOQUÍA | IPSE | 85 | CASANARE | 85430 | TRINIDAD | NO | NO PDET | SISFV | 2023-09-30 | 144 | 2686209721 | 800 | 0.12 | 0.12 | 0 | 0.12
9979 | 2023-09-30 | 146 de 2021 | IMPLEMENTACIÓN DE SOLUCIONES INDIVIDUALES SOLARES FOTOVOLTAICAS - SISFV EN LAS COMUNIDADES RURALES Y DISPERSAS DE LA ZNI EN DIFERENTES MUNICIPIOS DE LA REGIÓN CARIBE, ANDINA Y ORINOQUÍA | IPSE | 13 | BOLÍVAR | 13810 | TIQUISIO | SI | NO PDET | SISFV | 2023-09-30 | 640 | 12302876568 | 800 | 0.51 | 0.51 | 0 | 0.51
9980 | 2023-09-30 | 146 de 2021 | IMPLEMENTACIÓN DE SOLUCIONES INDIVIDUALES SOLARES FOTOVOLTAICAS - SISFV EN LAS COMUNIDADES RURALES Y DISPERSAS DE LA ZNI EN DIFERENTES MUNICIPIOS DE LA REGIÓN CARIBE, ANDINA Y ORINOQUÍA | IPSE | 13 | BOLÍVAR | 13458 | MONTECRISTO | SI | NO PDET | SISFV | 2023-09-30 | 190 | 3734682106 | 800 | 0.15 | 0.15 | 0 | 0.15
9981 | 2023-09-30 | 146 de 2021 | IMPLEMENTACIÓN DE SOLUCIONES INDIVIDUALES SOLARES FOTOVOLTAICAS - SISFV EN LAS COMUNIDADES RURALES Y DISPERSAS DE LA ZNI EN DIFERENTES MUNICIPIOS DE LA REGIÓN CARIBE, ANDINA Y ORINOQUÍA | IPSE | 47 | MAGDALENA | 47053 | ARACATACA | SI | PDET | SISFV | 2023-09-30 | 167 | 2945653088 | 800 | 0.13 | 0.13 | 0 | 0.13
9983 | 2023-09-30 | 142 de 2021 | DESARROLLAR E IMPLEMENTAR SOLUCIONES INDIVIDUALES SOLARES FOTOVOLTAICAS-SISFV PARA LA AMPLIACIÓN DE COBERTURA Y MEJORAR LAS CENTRALES DE GENERACIÒN EN LAS COMUNIDADES RURALES Y DISPERSAS DE LA ZNI | IPSE | 44 | LA GUAJIRA | 44001 | RIOHACHA | SI | NO PDET | SISFV | 2023-09-30 | 220 | 6012168247 | 800 | 0.18 | 0.18 | 0 | 0.18
9984 | 2023-09-30 | FAZNI-GGC-812-19 | IMPLEMENTACIÓN DE SOLUCIONES ENERGÉTICAS PARA 738 VIVIENDAS DE LA ZONA RURAL DEL MUNICIPIO DE SAN VICENTE DEL CAGUÁN, DEPARTAMENTO DE CAQUETÁ | FAZNI | 18 | CAQUETÁ | 18753 | SAN VICENTE DEL CAGUÁN | SI | PDET | SISFV | 2023-09-30 | 539 | 9933537318.5203 | 750 | 0.4 | 0.4 | 0 | 0.4
10186 | 2023-10-31 | 20201301010804 | IMPLEMENTACIÓN DE SOLUCIONES FOTOVOLTAICAS INDIVIDUALES PARA VIVIENDAS RURALES EN LAS ZONAS NO INTERCONECTADAS DEL MUNICIPIO DE FUNDACIÓN FUNDACIÓN | SGR | 47 | MAGDALENA | 47288 | FUNDACIÓN | SI | PDET | SISFV | 2023-10-31 | 250 | 5024803115.9091 | 740 | 0.185 | 0.185 | 0 | 0.185
10187 | 2023-10-31 | 20201301010452 | IMPLEMENTACIÓN Y EJECUCIÓN DE UN SISTEMA DE ENERGÍA ALTERNATIVA FOTOVOLTAICA EN EL MUNICIPIO DE LA PAZ DEL DEPARTAMENTO DEL CESAR | SGR | 20 | CESAR | 20621 | LA PAZ | SI | PDET | SISFV | 2023-10-31 | 528 | 10455803253 | 740 | 0.391 | 0.391 | 0 | 0.391
10188 | 2023-10-31 | 20201301011744 | CONSTRUCCIÓN DE SISTEMAS DE ENERGÍA SOLAR FOTOVOLTAICA EN LA ZONA RURAL DE CIÉNAGA MAGDALENA | SGR | 47 | MAGDALENA | 47189 | CIÉNAGA | NO | PDET | SISFV | 2023-10-31 | 172 | 5303286143 | 740 | 0.127 | 0.127 | 0 | 0.127
10189 | 2023-10-31 | 20211301010532 | CONSTRUCCIÓN DE SOLUCIONES FOTOVOLTAICAS INDIVIDUALES PARA VIVIENDAS RURALES EN LAS ZONAS NO INTERCONECTADAS DEL MUNICIPIO DE MORROA DEPARTAMENTO DE SUCRE | SGR | 70 | SUCRE | 70473 | MORROA | SI | PDET | SISFV | 2023-10-31 | 106 | 1890856353 | 800 | 0.085 | 0.085 | 0 | 0.085
10190 | 2023-10-31 | FAZNI-GGC-697-21 | AMPLIAR LA COBERTURA DE ENERGÍA A TRAVÉS DE LA INSTALACIÓN DE SOLUCIONES SOLARES FOTOVOLTAICAS INDIVIDUALES Y SATISFACCIÓN DE LA DEMANDA DE ENERGÍA EN LAS ZONAS NO INTERCONECTADAS - ZNI POR PARTE DEL CONTRATISTA, DE ACUERDO CON LA EJECUCIÓN DEL PROYECTO "IMPLEMENTACIÓN DE SOLUCIONES DE ENERGÍA INDIVIDUALES SOSTENIBLES CONSISTENTES EN SISTEMAS SOLARES FOTOVOLTAICOS PARA VIVIENDAS RURALES EN LAS ZONAS NO INTERCONECTADAS DE LAS VEREDAS: BONGAL, CACHIPAY, PLAYA DE LAS BESTIAS, GUASIMAL, ESPERANZA, Y FLORIDA DEL MUNICIPIO DE ZAMBRANO DEL DEPARTAMENTO DE BOLÍVAR | FAZNI | 13 | BOLÍVAR | 13894 | ZAMBRANO | SI | PDET | SISFV | 2023-10-31 | 104 | 1902641408 | 98 (800) - 6 (810) | 0.083 | 0.083 | 0 | 0.083
2341 | 2023-11-30 | 57833-PTSP-044-2021 | INSTALACIÓN DE SISTEMAS FOTOVOLTAICOS INDIVIDUALES PARA ENERGIZACIÓN DE COMUNIDADES DISPERSAS EN BOJAYÁ | PTSP | 27 | CHOCÓ | 27099 | BOJAYÁ | SI | PDET | SISFV | 2023-11-30 | 220 | 3661100970.2709 | (720) - (740) - (1125) | 0.1584 | 0.1584 | 0 | 0.1584
2342 | 2023-11-30 | 20201301011035 | IMPLEMENTACIÓN DE SISTEMAS FOTOVOLTAICOS EN LA ZONA RURAL DEL MUNICIPIO DE MAPIRIPÁN META | SGR | 50 | META | 50325 | MAPIRIPÁN | SI | PDET | SISFV | 2023-11-30 | 546 | 10484752034 | 740 | 0.404 | 0.404 | 0 | 0.404
2343 | 2023-11-30 | 20201301010883 | CONSTRUCCIÓN DE SISTEMAS FOTOVOLTAICOS EN ZONA RURAL DEL MUNICIPIO DE VISTA HERMOSA DEPARTAMENTO DEL META | SGR | 50 | META | 50711 | VISTAHERMOSA | SI | PDET | SISFV | 2023-11-30 | 313 | 6131783231 | 740 | 0.232 | 0.232 | 0 | 0.232
2346 | 2023-11-30 | FAZNI-GGC-814-19 | INSTALACIÓN DE SOLUCIONES ENERGÉTICAS PARA BENEFICIAR A 1034 VIVIENDAS EN ZONAS NO INTERCONECTADAS DEL MUNICIPIO DE TIERRALTA CÓRDOBA" | FAZNI | 23 | CÓRDOBA | 23807 | TIERRALTA | SI | PDET | SISFV | 2023-11-30 | 494 | 9285602500.5068 | 750 | 0.371 | 0.371 | 0 | 0.371
2347 | 2023-11-30 | FAZNI-GGC-642-20 | CONSTRUCCIÓN, INSTALACIÓN E IMPLEMENTACIÓN DE SOLUCIONES DE ENERGÍA SOTENIBLES CONSISTENTES EN SISTEMAS SOLARES FOTOVOLTAICOS INDIVIDUALES (SSFVI) PARA GENERAR ELECTRICIDAD PARA USUARIOS RURALES DISPERSOS EN LAS ZONAS NO INTERCONECTADAS (ZNI) DEL MUNICIPIO DE MILÁN DEL DEPARTAMENTO DE CAQUETÁ | FAZNI | 18 | CAQUETÁ | 18460 | MILÁN | SI | PDET | SISFV | 2023-11-30 | 254 | 4789620038 | 750 | 0.191 | 0.191 | 0 | 0.191
2352 | 2023-11-30 | 143 de 2021 | DESARROLLAR E IMPLEMENTAR SOLUCIONES INDIVIDUALES SOLARES FOTOVOLTAICAS - SISFV PARA LA AMPLIACIÓN DE COBERTURA, E IMPLEMENTAR PROYECTOS ENERGÉTICOS SOSTENIBLES CENTRALIZADOS DE TIPO HÍBRIDO, Y MEJORAR LAS CENTRALES DE GENERACIÓN EN LAS COMUNIDADES RURALES DISPERSAS DE LA ZNI EN LOS DEPARTAMENTOS DE ARAUCA, CAQUETÁ, GUAVIARE Y VAUPÉS | IPSE | 81 | ARAUCA | 81001 | ARAUCA | SI | NO PDET | SISFV | 2023-11-30 | 104 | 1926064556 | 800 | 0.083 | 0.083 | 0 | 0.083
2353 | 2023-11-30 | 143 de 2021 | DESARROLLAR E IMPLEMENTAR SOLUCIONES INDIVIDUALES SOLARES FOTOVOLTAICAS - SISFV PARA LA AMPLIACIÓN DE COBERTURA, E IMPLEMENTAR PROYECTOS ENERGÉTICOS SOSTENIBLES CENTRALIZADOS DE TIPO HÍBRIDO, Y MEJORAR LAS CENTRALES DE GENERACIÓN EN LAS COMUNIDADES RURALES DISPERSAS DE LA ZNI EN LOS DEPARTAMENTOS DE ARAUCA, CAQUETÁ, GUAVIARE Y VAUPÉS | IPSE | 95 | GUAVIARE | 95200 | MIRAFLORES | SI | PDET | SISFV | 2023-11-30 | 98 | 2040354188 | 990 | 0.097 | 0.097 | 0 | 0.097
2354 | 2023-11-30 | 143 de 2021 | DESARROLLAR E IMPLEMENTAR SOLUCIONES INDIVIDUALES SOLARES FOTOVOLTAICAS - SISFV PARA LA AMPLIACIÓN DE COBERTURA, E IMPLEMENTAR PROYECTOS ENERGÉTICOS SOSTENIBLES CENTRALIZADOS DE TIPO HÍBRIDO, Y MEJORAR LAS CENTRALES DE GENERACIÓN EN LAS COMUNIDADES RURALES DISPERSAS DE LA ZNI EN LOS DEPARTAMENTOS DE ARAUCA, CAQUETÁ, GUAVIARE Y VAUPÉS | IPSE | 95 | GUAVIARE | 95200 | MIRAFLORES | SI | PDET | SISFV | 2023-11-30 | 112 | 2240538723 | 990 | 0.111 | 0.111 | 0 | 0.111
2355 | 2023-11-30 | 143 de 2021 | DESARROLLAR E IMPLEMENTAR SOLUCIONES INDIVIDUALES SOLARES FOTOVOLTAICAS - SISFV PARA LA AMPLIACIÓN DE COBERTURA, E IMPLEMENTAR PROYECTOS ENERGÉTICOS SOSTENIBLES CENTRALIZADOS DE TIPO HÍBRIDO, Y MEJORAR LAS CENTRALES DE GENERACIÓN EN LAS COMUNIDADES RURALES DISPERSAS DE LA ZNI EN LOS DEPARTAMENTOS DE ARAUCA, CAQUETÁ, GUAVIARE Y VAUPÉS | IPSE | 95 | GUAVIARE | 95001 | SAN JOSÉ DEL GUAVIARE | SI | PDET | SISFV | 2023-11-30 | 281 | 4959762170 | 990 | 0.278 | 0.278 | 0 | 0.278
2356 | 2023-11-30 | 143 de 2021 | DESARROLLAR E IMPLEMENTAR SOLUCIONES INDIVIDUALES SOLARES FOTOVOLTAICAS - SISFV PARA LA AMPLIACIÓN DE COBERTURA, E IMPLEMENTAR PROYECTOS ENERGÉTICOS SOSTENIBLES CENTRALIZADOS DE TIPO HÍBRIDO, Y MEJORAR LAS CENTRALES DE GENERACIÓN EN LAS COMUNIDADES RURALES DISPERSAS DE LA ZNI EN LOS DEPARTAMENTOS DE ARAUCA, CAQUETÁ, GUAVIARE Y VAUPÉS | IPSE | 95 | GUAVIARE | 95001 | SAN JOSÉ DEL GUAVIARE | SI | PDET | SISFV | 2023-11-30 | 90 | 1880725825 | 990 | 0.089 | 0.089 | 0 | 0.089
2357 | 2023-11-30 | 142 de 2021 | DESARROLLAR E IMPLEMENTAR SOLUCIONES INDIVIDUALES SOLARES FOTOVOLTAICAS-SISFV PARA LA AMPLIACIÓN DE COBERTURA Y MEJORAR LAS CENTRALES DE GENERACIÒN EN LAS COMUNIDADES RURALES Y DISPERSAS DE LA ZNI | IPSE | 44 | LA GUAJIRA | 44430 | MAICAO | SI | NO PDET | SISFV | 2023-11-30 | 1105 | 21519676201 | 810 | 0.895 | 0.895 | 0 | 0.895
2358 | 2023-11-30 | 144 de 2021 | DESARROLLAR E IMPLEMENTAR SOLUCIONES INDIVIDUALES SOLARES FOTOVOLTAICAS-SISFV PARA LA AMPLIACIÓN DE COBERTURA Y MEJORAR LAS CENTRALES DE GENERACIÒN EN LAS COMUNIDADES RURALES Y DISPERSAS DE LA ZNI EN DIFERENTES MUNICIPIOS DEL DEPARTAMENTO DE VICHADA | IPSE | 99 | VICHADA | 99524 | PRIMAVERA | NO | NO PDET | SISFV | 2023-11-30 | 175 | 3508860965.3659 | 800 | 0.14 | 0.14 | 0 | 0.14
2359 | 2023-11-30 | 144 de 2021 | DESARROLLAR E IMPLEMENTAR SOLUCIONES INDIVIDUALES SOLARES FOTOVOLTAICAS-SISFV PARA LA AMPLIACIÓN DE COBERTURA Y MEJORAR LAS CENTRALES DE GENERACIÒN EN LAS COMUNIDADES RURALES Y DISPERSAS DE LA ZNI EN DIFERENTES MUNICIPIOS DEL DEPARTAMENTO DE VICHADA | IPSE | 99 | VICHADA | 99001 | PUERTO CARREÑO | NO | NO PDET | SISFV | 2023-11-30 | 258 | 5589098814 | 800 | 0.206 | 0.206 | 0 | 0.206
10611 | 2023-12-31 | 2022701100017 | CONSTRUCCIÓN DE SISTEMAS AISLADOS DE ENERGÍA SOLAR FOTOVOLTAICA EN LA ZONA RURAL DE LOS MUNICIPIOS DE BUENAVISTA Y SAN PEDRO SUCRE | SGR | 70 | SUCRE | 70110 | BUENAVISTA | NO | NO PDET | SISFV | 2023-12-31 | 122 | 2205784593.7418 | 800 | 0.098 | 0.098 | 0 | 0.098
10612 | 2023-12-31 | 2022701100017 | CONSTRUCCIÓN DE SISTEMAS AISLADOS DE ENERGÍA SOLAR FOTOVOLTAICA EN LA ZONA RURAL DE LOS MUNICIPIOS DE BUENAVISTA Y SAN PEDRO SUCRE | SGR | 70 | SUCRE | 70717 | SAN PEDRO | NO | NO PDET | SISFV | 2023-12-31 | 47 | 849769474.6382 | 800 | 0.038 | 0.038 | 0 | 0.038
10613 | 2023-12-31 | 2022448470028 | INSTALACIÓN DE SISTEMAS DE SUMINISTRO ENERGÉTICO FOTOVOLTAICO INDIVIDUAL EN HOGARES RURALES DE 18 COMUNIDADES DEL RESGUARDO INDÍGENA DE LA ALTA GUAJIRA EN JURISDICCIÓN DE LOS MUNICIPIOS DE URIBIA Y MAICAO DEPARTAMENTO DE LA GUAJIRA | SGR | 44 | LA GUAJIRA | 44847 | URIBIA | NO | NO PDET | SISFV | 2023-12-31 | 179 | 3924696543.1653 | 800 | 0.143 | 0.143 | 0 | 0.143
10614 | 2023-12-31 | 20201301011392 | IMPLEMENTACIÓN DE SISTEMAS AUTÓNOMOS DE GENERACIÓN DE ENERGÍA SOLAR FOTOVOLTAICA PARA LA ENERGIZACIÓN DE VIVIENDAS EN LAS ZONAS RURALES NO INTERCONECTADAS DEL MUNICIPIO DE COLOSO | SGR | 70 | SUCRE | 70204 | COLOSÓ | SI | PDET | SISFV | 2023-12-31 | 353 | 7061300833 | 740 | 0.261 | 0.261 | 0 | 0.261
10615 | 2023-12-31 | FAZNI-GGC-762-19 | DISEÑO DE LA SOLUCIÓN DE ENERGÍA ELÉCTRICA PARA VIVIENDA INDIVIDUAL CON FUENTES NO CONVENCIONALES DE ENERGÍA RENOVABLE FNCER, UBICADAS EN LA ZONA RURAL DEL MUNICIPIO DE MIRAFLORES DEPARTAMENTO DEL GUAVIARE | FAZNI | 95 | GUAVIARE | 95200 | MIRAFLORES | SI | PDET | SISFV | 2023-12-31 | 557 | 10024234757.3917 | 650 | 0.362 | 0.362 | 0 | 0.362
10616 | 2023-12-31 | FAZNI-GGC-659-20 | DISEÑO DE LA SOLUCIÓN DE ENERGÍA ELÉCTRICA PARA VIVIENDA INDIVIDUAL CON FUENTES NO CONVENCIONALES DE ENERGÍA RENOVABLES FNCER, UBICADAS EN ZONA RURAL DEL DPTO DE AMAZONAS | FAZNI | 91 | AMAZONAS | 91460 | MIRITÍ - PARANÁ | NO | NO PDET | SISFV | 2023-12-31 | 202 | 3983649260.8921 | 800 | 0.162 | 0.162 | 0 | 0.162
10617 | 2023-12-31 | FAZNI-GGC-659-20 | DISEÑO DE LA SOLUCIÓN DE ENERGÍA ELÉCTRICA PARA VIVIENDA INDIVIDUAL CON FUENTES NO CONVENCIONALES DE ENERGÍA RENOVABLES FNCER, UBICADAS EN ZONA RURAL DEL DPTO DE AMAZONAS | FAZNI | 91 | AMAZONAS | 91407 | LA PEDRERA | NO | NO PDET | SISFV | 2023-12-31 | 289 | 5699379388.1079 | 800 | 0.231 | 0.231 | 0 | 0.231
10618 | 2023-12-31 | FAZNI-GGC-738-19 | CONSTRUCCIÓN DE SOLUCIONES FOTOVOLTAICAS INDIVIDUALES PARA 986 VIVIENDAS RURALES EN LAS ZONAS NO INTERCONECTADAS DEL MUNICIPIO DE LA MACARENA EN EL DEPARTAMENTO DEL META | FAZNI | 50 | META | 50350 | LA MACARENA | SI | PDET | SISFV | 2023-12-31 | 759 | 14280223906.5439 | 750 | 0.569 | 0.569 | 0 | 0.569
10619 | 2023-12-31 | FAZNI-GGC-645-20 | DISEÑO DE LA SOLUCIÓN DE ENERGÍA ELÉCTRICA PARA VIVIENDA INDIVIDUAL CON FUENTES NO CONVENCIONALES DE ENERGÍA RENOVABLES FNCER, UBICADAS EN EL RESGUARDO INDIGENA SANLUIS DEL MUNICIPIO DE MILÁN DPTO DEL CAQUETÁ | FAZNI | 18 | CAQUETÁ | 18460 | MILÁN | SI | PDET | SISFV | 2023-12-31 | 60 | 1095825415 | 750 | 0.045 | 0.045 | 0 | 0.045
10620 | 2023-12-31 | FAZNI-GGC-646-20 | CONSTRUCCIÓN, INSTALACIÓN E PRESENTACIÓN DE SOLUCIONES DE ENERGÍA SOSTENIBLES CONSISTENTES EN SISTEMAS SOLARES FOTOVOLTAICOS INDIVIDUALES (SSFVI) PARA GENERAR ELECTRICIDAD PARA USUARIOS RURALES DISPERSOS EN LAS ZONAS NO INTERCONECTADAS (ZNI) DEL MUNICIPIO DE SAN JOSÉ DE FRAGUA DEL DEPARTAMENTO DEL CAQUETÁ | FAZNI | 18 | CAQUETÁ | 18610 | SAN JOSÉ DEL FRAGUA | SI | PDET | SISFV | 2023-12-31 | 100 | 1881033494 | 750 | 0.075 | 0.075 | 0 | 0.075
1 | 2024-01-31 | 159 de 2021 | IMPLEMENTACIÒN DE SOLUCIONES INDIVIDUALES SOLARES FOTOVOLTAICAS - SISFV EN LAS COMUNIDADES RURALES Y DSIPERSAS DE LA ZNI N DIFERENTES MUNICIPIOS DE LOS DEPARTAMENTOS DEL PUTUMAYO, NARIÑO Y AMAZONAS | IPSE | 86 | PUTUMAYO | 86568 | PUERTO ASÍS | SI | PDET | SISFV | 2024-01-31 | 47 | 1043034716 | 800 | 0.038 | 0.038 | 0 | 0.038
2 | 2024-01-31 | 159 de 2021 | IMPLEMENTACIÒN DE SOLUCIONES INDIVIDUALES SOLARES FOTOVOLTAICAS - SISFV EN LAS COMUNIDADES RURALES Y DSIPERSAS DE LA ZNI N DIFERENTES MUNICIPIOS DE LOS DEPARTAMENTOS DEL PUTUMAYO, NARIÑO Y AMAZONAS | IPSE | 86 | PUTUMAYO | 86755 | SAN FRANCISCO | NO | NO PDET | SISFV | 2024-01-31 | 134 | 2875867469 | 800 | 0.107 | 0.107 | 0 | 0.107
3 | 2024-01-31 | 143 de 2021 | DESARROLLAR E IMPLEMENTAR SOLUCIONES INDIVIDUALES SOLARES FOTOVOLTAICAS - SISFV PARA LA AMPLIACIÓN DE COBERTURA, E IMPLEMENTAR PROYECTOS ENERGÉTICOS SOSTENIBLES CENTRALIZADOS DE TIPO HÍBRIDO, Y MEJORAR LAS CENTRALES DE GENERACIÓN EN LAS COMUNIDADES RURALES DISPERSAS DE LA ZNI EN LOS DEPARTAMENTOS DE ARAUCA, CAQUETÁ, GUAVIARE Y VAUPÉS | IPSE | 81 | ARAUCA | 81591 | PUERTO RONDÓN | SI | NO PDET | SISFV | 2024-01-31 | 60 | 1119853805 | 800 | 0.048 | 0.048 | 0 | 0.048
4 | 2024-01-31 | 143 de 2021 | DESARROLLAR E IMPLEMENTAR SOLUCIONES INDIVIDUALES SOLARES FOTOVOLTAICAS - SISFV PARA LA AMPLIACIÓN DE COBERTURA, E IMPLEMENTAR PROYECTOS ENERGÉTICOS SOSTENIBLES CENTRALIZADOS DE TIPO HÍBRIDO, Y MEJORAR LAS CENTRALES DE GENERACIÓN EN LAS COMUNIDADES RURALES DISPERSAS DE LA ZNI EN LOS DEPARTAMENTOS DE ARAUCA, CAQUETÁ, GUAVIARE Y VAUPÉS | IPSE | 18 | CAQUETÁ | 18753 | SAN VICENTE DEL CAGUÁN | SI | PDET | SISFV | 2024-01-31 | 229 | 3974245739 | 750 | 0.172 | 0.172 | 0 | 0.172
5 | 2024-01-31 | 146 de 2021 | IMPLEMENTACIÓN DE SOLUCIONES INDIVIDUALES SOLARES FOTOVOLTAICAS - SISFV EN LAS COMUNIDADES RURALES Y DISPERSAS DE LA ZNI EN DIFERENTES MUNICIPIOS DE LA REGIÓN CARIBE, ANDINA Y ORINOQUÍA | IPSE | 05 | ANTIOQUIA | 05847 | URRAO | SI | NO PDET | SISFV | 2024-01-31 | 71 | 1426026348 | 800 | 0.057 | 0.057 | 0 | 0.057
6 | 2024-01-31 | 142 de 2021 | DESARROLLAR E IMPLEMENTAR SOLUCIONES INDIVIDUALES SOLARES FOTOVOLTAICAS-SISFV PARA LA AMPLIACIÓN DE COBERTURA Y MEJORAR LAS CENTRALES DE GENERACIÒN EN LAS COMUNIDADES RURALES Y DISPERSAS DE LA ZNI | IPSE | 20 | CESAR | 20517 | PAILITAS | SI | NO PDET | SISFV | 2024-01-31 | 423 | 7780964616 | 800 | 0.338 | 0.338 | 0 | 0.338
7 | 2024-01-31 | 2019868650007 | SUMINISTRO MONTAJE E INSTALACIÓN DE SOLUCIONES SOLARES FOTOVOLTAICAS INDIVIDUALES PARA ATENDER LA DEMANDA ENERGETICA DE 24 FAMILIAS EN LA VEREDA EL RETIRO DEL MUNICIPIO VALLE DEL GUAMUEZ DEPARTAMENTO DEL PUTUMAYO | SGR | 86 | PUTUMAYO | 86865 | VALLE DEL GUAMUEZ | SI | PDET | SISFV | 2024-01-31 | 9 | 140334818.625 | 650 | 0.006 | 0.006 | 0 | 0.006
9 | 2024-01-31 | 20201301010479 | CONSTRUCCIÓN DE SISTEMAS DE ENERGÍA SOLAR FOTOVOLTAICA PARA ZONAS NO INTERCONECTADAS EN EL MUNICIPIO DE FLORENCIA DEPARTAMENTO DEL CAQUETÁ (MUNICIPIO PDET) EN EL MARCO DE LA IMPLEMENTACIÓN DEL ACUERDO FINAL PARA LA PAZ A NIVEL NACIONAL CAQUETÁ | SGR | 18 | CAQUETÁ | 18001 | FLORENCIA | SI | PDET | SISFV | 2024-01-31 | 49 | 338081948 | 740 | 0.036 | 0.036 | 0 | 0.036
11 | 2024-01-31 | 2022707420037 | CONSTRUCCIÓN DE SISTEMAS DE AUTOGENERACIÓN ELÉCTRICA CON TECNOLOGÍA SOLAR FOTOVOLTAICA EN VIVIENDAS RURALES NO INTERCONECTADAS DE LOS MUNICIPIOS DE SINCÉ Y SAN JUAN DE BETULIA SUCRE | SGR | 70 | SUCRE | 70742 | SAN LUIS DE SINCÉ | NO | NO PDET | SISFV | 2024-01-31 | 86 | 1871986011.0579 | 800 | 0.069 | 0.069 | 0 | 0.069
12 | 2024-01-31 | 2022707420037 | CONSTRUCCIÓN DE SISTEMAS DE AUTOGENERACIÓN ELÉCTRICA CON TECNOLOGÍA SOLAR FOTOVOLTAICA EN VIVIENDAS RURALES NO INTERCONECTADAS DE LOS MUNICIPIOS DE SINCÉ Y SAN JUAN DE BETULIA SUCRE | SGR | 70 | SUCRE | 70702 | SAN JUAN DE BETULIA | NO | NO PDET | SISFV | 2024-01-31 | 35 | 761854771.9421 | 800 | 0.028 | 0.028 | 0 | 0.028
13 | 2024-01-31 | 2022702350085 | CONSTRUCCIÓN DE SISTEMA DE ENERGÍA SOLAR FOTOVOLTAICA EN LA ZONA RURAL DE GALERAS | SGR | 70 | SUCRE | 70235 | GALERAS | NO | NO PDET | SISFV | 2024-01-31 | 26 | 507251555 | 770 | 0.02 | 0.02 | 0 | 0.02
14 | 2024-01-31 | 2022440900050 | CONSTRUCCIÓN DE SISTEMAS DE AUTOGENERACIÓN ELÉCTRICA CON TECNOLOGÍA SOLAR FOTOVOLTAICA EN VIVIENDAS RURALES NO INTERCONECTADAS DEL MUNICIPIO DE DIBULLA LA GUAJIRA | SGR | 44 | LA GUAJIRA | 44090 | DIBULLA | SI | PDET | SISFV | 2024-01-31 | 148 | 2799801384.3922 | 800 | 0.118 | 0.118 | 0 | 0.118
15 | 2024-01-31 | 2023702350085 | CONSTRUCCIÓN DE SISTEMAS DE ENERGIA SOLAR FOTOVOLTAICA EN ZONAS RURALES DE GALERAS. SUCRE | SGR | 70 | SUCRE | 70235 | GALERAS | NO | NO PDET | SISFV | 2024-01-31 | 17 | 393125031 | 800 | 0.014 | 0.014 | 0 | 0.014
272 | 2024-02-29 | 20201301011863 | CONSTRUCCIÓN DE SISTEMAS DE ENERGÍA SOLAR FOTOVOLTAICA EN LA ZONA RURAL DE CIÉNAGA MAGDALENA | SGR | 47 | MAGDALENA | 47189 | CIÉNAGA | NO | PDET | SISFV | 2024-02-29 | 342 | 6844922309.0867 | 740 | 0.253 | 0.253 | 0 | 0.253
273 | 2024-02-29 | 20191301010467 | CONSTRUCCIÓN DE SISTEMAS SOLAR FOTOVOLTAICA EN LAS VEREDAS SAN JOSÉ, PALMERITAS, LA SERRANÍA, MINA VIEJA, KAI, GUAYACANES, GORGONA, LOS ÁNGELES, SAN JUAN DE RIO GRANDE, HELECHAL, EL PROGRESO, LAS LOMAS Y PUEBLO GORA EN EL MUNICIPIO SANTA ROSA DEL SUR | SGR | 13 | BOLÍVAR | 13688 | SANTA ROSA DEL SUR | SI | PDET | SISFV | 2024-02-29 | 292 | 5848842010 | 740 | 0.216 | 0.216 | 0 | 0.216
405 | 2024-03-31 | 2022440900050 | CONSTRUCCIÓN DE SISTEMAS DE AUTOGENERACIÓN ELÉCTRICA CON TECNOLOGÍA SOLAR FOTOVOLTAICA EN VIVIENDAS RURALES NO INTERCONECTADAS DEL MUNICIPIO DE DIBULLA LA GUAJIRA | SGR | 44 | LA GUAJIRA | 44090 | DIBULLA | SI | PDET | SISFV | 2024-03-31 | 54 | 1021549153.7647 | 800 | 0.043 | 0.043 | 0 | 0.043
407 | 2024-03-31 | 20201301011863 | CONSTRUCCIÓN DE SISTEMAS DE ENERGÍA SOLAR FOTOVOLTAICA EN LA ZONA RURAL DE CIÉNAGA MAGDALENA | SGR | 47 | MAGDALENA | 47189 | CIÉNAGA | NO | PDET | SISFV | 2024-03-31 | 256 | 5123684535.4567 | 740 | 0.189 | 0.189 | 0 | 0.189
408 | 2024-03-31 | 2022443780066 | CONSTRUCCIÓN DE SISTEMAS DE ENERGÍA SOLAR FOTOVOLTAICA EN LA ZONA RURAL DE HATONUEVO, LA GUAJIRA | SGR | 44 | LA GUAJIRA | 44378 | HATONUEVO | NO | NO PDET | SISFV | 2024-03-31 | 126 | 2632614180 | 800 | 0.101 | 0.101 | 0 | 0.101
409 | 2024-03-31 | 146 de 2021 | IMPLEMENTACIÓN DE SOLUCIONES INDIVIDUALES SOLARES FOTOVOLTAICAS - SISFV EN LAS COMUNIDADES RURALES Y DISPERSAS DE LA ZNI EN DIFERENTES MUNICIPIOS DE LA REGIÓN CARIBE, ANDINA Y ORINOQUÍA | IPSE | 05 | ANTIOQUIA | 05284 | FRONTINO | SI | NO PDET | SISFV | 2024-03-31 | 136 | 2570554864 | 800 | 0.109 | 0.109 | 0 | 0.109
410 | 2024-03-31 | 143 de 2021 | DESARROLLAR E IMPLEMENTAR SOLUCIONES INDIVIDUALES SOLARES FOTOVOLTAICAS - SISFV PARA LA AMPLIACIÓN DE COBERTURA, E IMPLEMENTAR PROYECTOS ENERGÉTICOS SOSTENIBLES CENTRALIZADOS DE TIPO HÍBRIDO, Y MEJORAR LAS CENTRALES DE GENERACIÓN EN LAS COMUNIDADES RURALES DISPERSAS DE LA ZNI EN LOS DEPARTAMENTOS DE ARAUCA, CAQUETÁ, GUAVIARE Y VAUPÉS | IPSE | 95 | GUAVIARE | 95001 | SAN JOSÉ DEL GUAVIARE | SI | PDET | SISFV | 2024-03-31 | 492 | 9918252540 | 740 | 0.364 | 0.364 | 0 | 0.364
11403 |  | 20201301010861 | IMPLEMENTACIÓN DE SISTEMAS AUTÓNOMOS DE GENERACIÓN DE ENERGÍA SOLAR FOTOVOLTAICA PARA LA ENERGIZACIÓN DE LA SEGUNDA ETAPA DE VIVIENDAS EN LAS ZONAS RURALES NO INTERCONECTADAS DEL MUNICIPIO DE PUEBLO BELLO | SGR | 20 | CESAR | 20570 | PUEBLO BELLO | SI | PDET | SISFV | 2024-04-30 | 721 | 13608029078 | 740 | 0.53354 | 0.53354 | 0 | 0.53354
11404 |  | 20201301011863 | CONSTRUCCIÓN DE SISTEMAS DE ENERGÍA SOLAR FOTOVOLTAICA EN LA ZONA RURAL DE CIÉNAGA MAGDALENA | SGR | 47 | MAGDALENA | 47189 | CIÉNAGA | NO | PDET | SISFV | 2024-04-30 | 171 | 3422461154.5433 | 740 | 0.12654 | 0.12654 | 0 | 0.12654
11405 |  | FAZNI-GGC-740-19 | CONSTRUCCIÓN DE SISTEMAS DE ENERGÍA SOLAR FOTOVOLTAICA PARA ZONAS NO INTERCONECTADAS EN 21 VEREDAS DEL MUNICIPIO DE PUERTO RICO, DEPARTAMENTO DEL CAQUETÁ | FAZNI | 18 | CAQUETÁ | 18592 | PUERTO RICO | SI | PDET | SISFV | 2024-04-30 | 485 | 8779517912 | 750 | 0.36375 | 0.36375 | 0 | 0.36375
11406 |  | FAZNI-GGC-651-20 | CONSTRUCCIÓN, INSTALACIÓN E IMPLEMENTACIÓN DE SOLUCIONES DE ENERGÍA SOSTENIBLES CONSISTENTES EN SISTEMAS SOLARES FOTOVOLTAICOS INDIVIDUALES (SSFVI) PARA GENERAR ELECTRICIDAD PARA USUARIOS RURALES DISPERSOS EN LAS ZONAS NO INTERCONECTADAS (ZNI) DEL MUNICIPIO DE SOLANO DEL DEPARTAMENTO DE CAQUETÁ | FAZNI | 18 | CAQUETÁ | 18756 | SOLANO | SI | PDET | SISFV | 2024-04-30 | 503 | 9497344601 | 740 | 0.37222 | 0.37222 | 0 | 0.37222
11407 |  | FAZNI-GGC-654-20 | INSTALACIÓN DE SOLUCIONES ENERGÉTICAS PARA BENEFICIAR A 274 VIVIENDAS EN ZONAS NO INTERCONECTADAS DEL MUNICIPIO DE FUNDACIÓN MAGDALENA | FAZNI | 47 | MAGDALENA | 47288 | FUNDACIÓN | SI | PDET | SISFV | 2024-04-30 | 274 | 4608831184 | 750 | 0.2055 | 0.2055 | 0 | 0.2055
11408 |  | FAZNI-GGC-653-20 | CONSTRUCCIÓN, INSTALACIÓN E IMPLEMENTACIÓN DE SOLUCIONES DE ENERGÍA SOSTENIBLES CONSISTENTEN EN SISTEMAS SOLARES FOTOVOLTAICOS INDIVIDUALES (SSFVI) PARA GENERAR ELECTRICIDAD PARA USUARIOS RURALES DISPERSOS EN LAS ZONAS NO INTERCONECTADAS (ZNI) DEL DEPARTAMENTO DEL AMAZONAS | FAZNI | 91 | AMAZONAS | 91530 | PUERTO ALEGRÍA | NO | NO PDET | SISFV | 2024-04-30 | 60 | 1143316384.2038 | 740 | 0.0444 | 0.0444 | 0 | 0.0444
11409 |  | FAZNI-GGC-653-20 | CONSTRUCCIÓN, INSTALACIÓN E IMPLEMENTACIÓN DE SOLUCIONES DE ENERGÍA SOSTENIBLES CONSISTENTEN EN SISTEMAS SOLARES FOTOVOLTAICOS INDIVIDUALES (SSFVI) PARA GENERAR ELECTRICIDAD PARA USUARIOS RURALES DISPERSOS EN LAS ZONAS NO INTERCONECTADAS (ZNI) DEL DEPARTAMENTO DEL AMAZONAS | FAZNI | 91 | AMAZONAS | 91405 | LA CHORRERA | NO | NO PDET | SISFV | 2024-04-30 | 97 | 1848361487.7962 | 740 | 0.07178 | 0.07178 | 0 | 0.07178
11410 |  | FAZNI-GGC-808-19 | IMPLEMENTACIÓN DE SOLUCIONES ENERGÉTICAS CON SSFVA PARA 886 VIVIENDAS DE LA ZONA RURAL EN EL DEPARTAMENTO DE TOLIMA | FAZNI | 73 | TOLIMA | 73043 | ANZOÁTEGUI | SI | NO PDET | SISFV | 2024-04-30 | 39 | 703619015.4955 | 740 | 0.02886 | 0.02886 | 0 | 0.02886
11411 |  | FAZNI-GGC-808-19 | IMPLEMENTACIÓN DE SOLUCIONES ENERGÉTICAS CON SSFVA PARA 886 VIVIENDAS DE LA ZONA RURAL EN EL DEPARTAMENTO DE TOLIMA | FAZNI | 73 | TOLIMA | 73616 | RIOBLANCO | SI | PDET | SISFV | 2024-04-30 | 52 | 938158687.3273 | 740 | 0.03848 | 0.03848 | 0 | 0.03848
11412 |  | FAZNI-GGC-808-19 | IMPLEMENTACIÓN DE SOLUCIONES ENERGÉTICAS CON SSFVA PARA 886 VIVIENDAS DE LA ZONA RURAL EN EL DEPARTAMENTO DE TOLIMA | FAZNI | 73 | TOLIMA | 73504 | ORTEGA | SI | NO PDET | SISFV | 2024-04-30 | 66 | 1190739872.377 | 740 | 0.04884 | 0.04884 | 0 | 0.04884
11413 |  | FAZNI-GGC-808-19 | IMPLEMENTACIÓN DE SOLUCIONES ENERGÉTICAS CON SSFVA PARA 886 VIVIENDAS DE LA ZONA RURAL EN EL DEPARTAMENTO DE TOLIMA | FAZNI | 73 | TOLIMA | 73624 | ROVIRA | SI | NO PDET | SISFV | 2024-04-30 | 13 | 234539671.8318 | 740 | 0.00962 | 0.00962 | 0 | 0.00962
11414 |  | FAZNI-GGC-808-19 | IMPLEMENTACIÓN DE SOLUCIONES ENERGÉTICAS CON SSFVA PARA 886 VIVIENDAS DE LA ZONA RURAL EN EL DEPARTAMENTO DE TOLIMA | FAZNI | 73 | TOLIMA | 73024 | ALPUJARRA | NO | NO PDET | SISFV | 2024-04-30 | 50 | 902075660.8916 | 740 | 0.037 | 0.037 | 0 | 0.037
11415 |  | FAZNI-GGC-808-19 | IMPLEMENTACIÓN DE SOLUCIONES ENERGÉTICAS CON SSFVA PARA 886 VIVIENDAS DE LA ZONA RURAL EN EL DEPARTAMENTO DE TOLIMA | FAZNI | 73 | TOLIMA | 73347 | HERVEO | SI | NO PDET | SISFV | 2024-04-30 | 35 | 631452962.6242 | 740 | 0.0259 | 0.0259 | 0 | 0.0259
11416 |  | FAZNI-GGC-808-19 | IMPLEMENTACIÓN DE SOLUCIONES ENERGÉTICAS CON SSFVA PARA 886 VIVIENDAS DE LA ZONA RURAL EN EL DEPARTAMENTO DE TOLIMA | FAZNI | 73 | TOLIMA | 73067 | ATACO | SI | PDET | SISFV | 2024-04-30 | 96 | 1731985268.912 | 740 | 0.07104 | 0.07104 | 0 | 0.07104
11417 |  | FAZNI-GGC-808-19 | IMPLEMENTACIÓN DE SOLUCIONES ENERGÉTICAS CON SSFVA PARA 886 VIVIENDAS DE LA ZONA RURAL EN EL DEPARTAMENTO DE TOLIMA | FAZNI | 73 | TOLIMA | 73870 | VILLAHERMOSA | SI | NO PDET | SISFV | 2024-04-30 | 46 | 829909608.0203 | 740 | 0.03404 | 0.03404 | 0 | 0.03404
11418 |  | FAZNI-GGC-808-19 | IMPLEMENTACIÓN DE SOLUCIONES ENERGÉTICAS CON SSFVA PARA 886 VIVIENDAS DE LA ZONA RURAL EN EL DEPARTAMENTO DE TOLIMA | FAZNI | 73 | TOLIMA | 73555 | PLANADAS | SI | PDET | SISFV | 2024-04-30 | 42 | 757743555.149 | 740 | 0.03108 | 0.03108 | 0 | 0.03108
11419 |  | FAZNI-GGC-808-19 | IMPLEMENTACIÓN DE SOLUCIONES ENERGÉTICAS CON SSFVA PARA 886 VIVIENDAS DE LA ZONA RURAL EN EL DEPARTAMENTO DE TOLIMA | FAZNI | 73 | TOLIMA | 73483 | NATAGAIMA | NO | NO PDET | SISFV | 2024-04-30 | 73 | 1317030464.9018 | 740 | 0.05402 | 0.05402 | 0 | 0.05402
11420 |  | FAZNI-GGC-808-19 | IMPLEMENTACIÓN DE SOLUCIONES ENERGÉTICAS CON SSFVA PARA 886 VIVIENDAS DE LA ZONA RURAL EN EL DEPARTAMENTO DE TOLIMA | FAZNI | 73 | TOLIMA | 73283 | FRESNO | NO | NO PDET | SISFV | 2024-04-30 | 5 | 90207566.0892 | 740 | 0.0037 | 0.0037 | 0 | 0.0037
11421 |  | FAZNI-GGC-808-19 | IMPLEMENTACIÓN DE SOLUCIONES ENERGÉTICAS CON SSFVA PARA 886 VIVIENDAS DE LA ZONA RURAL EN EL DEPARTAMENTO DE TOLIMA | FAZNI | 73 | TOLIMA | 73168 | CHAPARRAL | SI | PDET | SISFV | 2024-04-30 | 4 | 1353113491.3375 | 740 | 0.00296 | 0.00296 | 0 | 0.00296
11422 |  | FAZNI-GGC-808-19 | IMPLEMENTACIÓN DE SOLUCIONES ENERGÉTICAS CON SSFVA PARA 886 VIVIENDAS DE LA ZONA RURAL EN EL DEPARTAMENTO DE TOLIMA | FAZNI | 73 | TOLIMA | 73226 | CUNDAY | NO | NO PDET | SISFV | 2024-04-30 | 25 | 451037830.4458 | 740 | 0.0185 | 0.0185 | 0 | 0.0185
11423 |  | FAZNI-GGC-808-19 | IMPLEMENTACIÓN DE SOLUCIONES ENERGÉTICAS CON SSFVA PARA 886 VIVIENDAS DE LA ZONA RURAL EN EL DEPARTAMENTO DE TOLIMA | FAZNI | 73 | TOLIMA | 73770 | SUÁREZ | NO | NO PDET | SISFV | 2024-04-30 | 22 | 396913290.7923 | 740 | 0.01628 | 0.01628 | 0 | 0.01628
11424 |  | FAZNI-GGC-808-19 | IMPLEMENTACIÓN DE SOLUCIONES ENERGÉTICAS CON SSFVA PARA 886 VIVIENDAS DE LA ZONA RURAL EN EL DEPARTAMENTO DE TOLIMA | FAZNI | 73 | TOLIMA | 73873 | VILLARRICA | SI | NO PDET | SISFV | 2024-04-30 | 41 | 739702041.9312 | 740 | 0.03034 | 0.03034 | 0 | 0.03034
11425 |  | FAZNI-GGC-808-19 | IMPLEMENTACIÓN DE SOLUCIONES ENERGÉTICAS CON SSFVA PARA 886 VIVIENDAS DE LA ZONA RURAL EN EL DEPARTAMENTO DE TOLIMA | FAZNI | 73 | TOLIMA | 73675 | SAN ANTONIO | SI | NO PDET | SISFV | 2024-04-30 | 5 | 90207566.0892 | 740 | 0.0037 | 0.0037 | 0 | 0.0037
11426 |  | FAZNI-GGC-808-19 | IMPLEMENTACIÓN DE SOLUCIONES ENERGÉTICAS CON SSFVA PARA 886 VIVIENDAS DE LA ZONA RURAL EN EL DEPARTAMENTO DE TOLIMA | FAZNI | 73 | TOLIMA | 73585 | PURIFICACIÓN | NO | NO PDET | SISFV | 2024-04-30 | 33 | 595369936.1885 | 740 | 0.02442 | 0.02442 | 0 | 0.02442
11427 |  | FAZNI-GGC-808-19 | IMPLEMENTACIÓN DE SOLUCIONES ENERGÉTICAS CON SSFVA PARA 886 VIVIENDAS DE LA ZONA RURAL EN EL DEPARTAMENTO DE TOLIMA | FAZNI | 73 | TOLIMA | 73520 | PALOCABILDO | NO | NO PDET | SISFV | 2024-04-30 | 1 | 18041513.2178 | 740 | 0.00074 | 0.00074 | 0 | 0.00074
11428 |  | FAZNI-GGC-808-19 | IMPLEMENTACIÓN DE SOLUCIONES ENERGÉTICAS CON SSFVA PARA 886 VIVIENDAS DE LA ZONA RURAL EN EL DEPARTAMENTO DE TOLIMA | FAZNI | 73 | TOLIMA | 73411 | LÍBANO | NO | NO PDET | SISFV | 2024-04-30 | 15 | 270622698.2675 | 740 | 0.0111 | 0.0111 | 0 | 0.0111
11429 |  | FAZNI-GGC-808-19 | IMPLEMENTACIÓN DE SOLUCIONES ENERGÉTICAS CON SSFVA PARA 886 VIVIENDAS DE LA ZONA RURAL EN EL DEPARTAMENTO DE TOLIMA | FAZNI | 73 | TOLIMA | 73352 | ICONONZO | NO | NO PDET | SISFV | 2024-04-30 | 6 | 108249079.307 | 740 | 0.00444 | 0.00444 | 0 | 0.00444
11430 |  | FAZNI-GGC-808-19 | IMPLEMENTACIÓN DE SOLUCIONES ENERGÉTICAS CON SSFVA PARA 886 VIVIENDAS DE LA ZONA RURAL EN EL DEPARTAMENTO DE TOLIMA | FAZNI | 73 | TOLIMA | 73319 | GUAMO | NO | NO PDET | SISFV | 2024-04-30 | 15 | 270622698.2675 | 740 | 0.0111 | 0.0111 | 0 | 0.0111
11431 |  | FAZNI-GGC-808-19 | IMPLEMENTACIÓN DE SOLUCIONES ENERGÉTICAS CON SSFVA PARA 886 VIVIENDAS DE LA ZONA RURAL EN EL DEPARTAMENTO DE TOLIMA | FAZNI | 73 | TOLIMA | 73270 | FALAN | NO | NO PDET | SISFV | 2024-04-30 | 7 | 126290592.5248 | 740 | 0.00518 | 0.00518 | 0 | 0.00518
11432 |  | FAZNI-GGC-808-19 | IMPLEMENTACIÓN DE SOLUCIONES ENERGÉTICAS CON SSFVA PARA 886 VIVIENDAS DE LA ZONA RURAL EN EL DEPARTAMENTO DE TOLIMA | FAZNI | 73 | TOLIMA | 73217 | COYAIMA | NO | NO PDET | SISFV | 2024-04-30 | 6 | 108249079.307 | 740 | 0.00444 | 0.00444 | 0 | 0.00444
11433 |  | FAZNI-GGC-808-19 | IMPLEMENTACIÓN DE SOLUCIONES ENERGÉTICAS CON SSFVA PARA 886 VIVIENDAS DE LA ZONA RURAL EN EL DEPARTAMENTO DE TOLIMA | FAZNI | 73 | TOLIMA | 73200 | COELLO | NO | NO PDET | SISFV | 2024-04-30 | 14 | 252581185.0497 | 740 | 0.01036 | 0.01036 | 0 | 0.01036
11434 |  | FAZNI-GGC-808-19 | IMPLEMENTACIÓN DE SOLUCIONES ENERGÉTICAS CON SSFVA PARA 886 VIVIENDAS DE LA ZONA RURAL EN EL DEPARTAMENTO DE TOLIMA | FAZNI | 73 | TOLIMA | 73152 | CASABIANCA | SI | NO PDET | SISFV | 2024-04-30 | 4 | 72166052.8713 | 740 | 0.00296 | 0.00296 | 0 | 0.00296
11435 |  | FAZNI-GGC-808-19 | IMPLEMENTACIÓN DE SOLUCIONES ENERGÉTICAS CON SSFVA PARA 886 VIVIENDAS DE LA ZONA RURAL EN EL DEPARTAMENTO DE TOLIMA | FAZNI | 73 | TOLIMA | 73055 | ARMERO | NO | NO PDET | SISFV | 2024-04-30 | 13 | 234539671.8318 | 740 | 0.00962 | 0.00962 | 0 | 0.00962
11436 |  | FAZNI-GGC-808-19 | IMPLEMENTACIÓN DE SOLUCIONES ENERGÉTICAS CON SSFVA PARA 886 VIVIENDAS DE LA ZONA RURAL EN EL DEPARTAMENTO DE TOLIMA | FAZNI | 73 | TOLIMA | 73026 | ALVARADO | SI | NO PDET | SISFV | 2024-04-30 | 22 | 396913290.7923 | 740 | 0.01628 | 0.01628 | 0 | 0.01628
11694 |  | 20201301010008 | IMPLEMENTACIÓN DE KITS FOTOVOLTAICOS PARA 333 FAMILIAS EN LA ZONA RURAL NO INTERCONECTADAS DEL MUNICIPIO DEL CARMEN DEPARTAMENTO DEL NORTE DE SANTANDER | SGR | 54 | NORTE DE SANTANDER | 54245 | EL CARMEN | SI | PDET | SISFV | 2024-05-31 | 333 | 6658382017 | 800 | 0.2664 | 0.2664 | 0 | 0.2664
11695 |  | 2021137800045 | Construcción de sistemas de energía solar fotovoltaico en la Vereda las Marías Municipio de Talaigua Nuevo | SGR | 13 | BOLÍVAR | 13780 | TALAIGUA NUEVO | NO | NO PDET | SISFV | 2024-05-31 | 90 | 1841546603 | 800 | 0.072 | 0.072 | 0 | 0.072
11696 |  | 2022865690041 | Implementación sistemas de energía solar fotovoltaica en comunidades dispersas de los municipios de Puerto Caicedo y Puerto Leguizamo Departamento del Putumayo | SGR | 86 | PUTUMAYO | 86569 | PUERTO CAICEDO | SI | PDET | SISFV | 2024-05-31 | 293 | 5403961774 | 800 | 0.2344 | 0.2344 | 0 | 0.2344
11697 |  | 2022865690041 | Implementación sistemas de energía solar fotovoltaica en comunidades dispersas de los municipios de Puerto Caicedo y Puerto Leguizamo Departamento del Putumayo | SGR | 86 | PUTUMAYO | 86573 | PUERTO LEGUÍZAMO | SI | PDET | SISFV | 2024-05-31 | 80 | 1475484443 | 800 | 0.064 | 0.064 | 0 | 0.064
11698 |  | 2023704730111 | Construcción de sistemas de energía solar fotovoltaica en zonas rurales de Morroa | SGR | 70 | SUCRE | 70473 | MORROA | SI | PDET | SISFV | 2024-05-31 | 47 | 1122003369 | 800 | 0.0376 | 0.0376 | 0 | 0.0376
11699 |  | 2022702330007 | Instalación de sistemas de autogeneración eléctrica con tecnología solar fotovoltaica en viviendas rurales no interconectadas del Municipio de el Roble y la Unión Sucre | SGR | 70 | SUCRE | 70233 | EL ROBLE | NO | NO PDET | SISFV | 2024-05-31 | 62 | 1173537708.72 | 800 | 0.0496 | 0.0496 | 0 | 0.0496
11700 |  | 2022702330007 | Instalación de sistemas de autogeneración eléctrica con tecnología solar fotovoltaica en viviendas rurales no interconectadas del Municipio de el Roble y la Unión Sucre | SGR | 70 | SUCRE | 70400 | LA UNIÓN | NO | NO PDET | SISFV | 2024-05-31 | 38 | 719265047.28 | 800 | 0.0304 | 0.0304 | 0 | 0.0304
11996 |  | 20201301011863 | CONSTRUCCIÓN DE SISTEMAS DE ENERGÍA SOLAR FOTOVOLTAICA EN LA ZONA RURAL DE CIÉNAGA MAGDALENA | SGR | 47 | MAGDALENA | 47189 | CIÉNAGA | NO | PDET | SISFV | 2024-06-30 | 85 | 1701223380.9133 | 740 | 0.0629 | 0.0629 | 0 | 0.0629
12000 |  | 2022236750016 | CONSTRUCCIÓN DE REDES ELÉCTRICAS DE DISTRIBUCIÓN Y SUBESTACIONES EN EL CORREGIMIENTO DE: TREMENTINO, VEREDA CHAMBA NO 1, SECTORES GERONIMA, LA BONGA, SAN ISIDRO, LOS HOYOS, MUNICIPIO SAN BERNARDO DEL VIENTO, CÓRDOBA | SGR | 23 | CÓRDOBA | 23675 | SAN BERNARDO DEL VIENTO | NO | NO PDET | SISFV | 2024-06-30 | 44 | 896351279 | 0 | 0 | 0 | 0 | 0
12001 |  | 141 de 2021 | DESARROLLAR E IMPLEMENTAR SOLUCIONES INDIVIDUALES SOLARES FOTOVOLTAICAS-SISFV PARA LA AMPLIACIÓN DE COBERTURA E IMPLEMENTAR PROYECTOS ENERGÉTICOS SOSTENIBLES CENTRALIZADOS DE TIPO HÍBRIDO EN LAS COMUNIDADES RURALES Y DISPERSAS DE LAS ZNI EN EL DEPARTAMENTO DE GUAINÍA. | IPSE | 94 | GUAINÍA | 94001 | INÍRIDA | NO | NO PDET | SISFV | 2024-06-30 | 75 | 3025239533 | 836.4 | 0.06273 | 0.06273 | 0 | 0.06273
12002 |  | 141 de 2021 | DESARROLLAR E IMPLEMENTAR SOLUCIONES INDIVIDUALES SOLARES FOTOVOLTAICAS-SISFV PARA LA AMPLIACIÓN DE COBERTURA E IMPLEMENTAR PROYECTOS ENERGÉTICOS SOSTENIBLES CENTRALIZADOS DE TIPO HÍBRIDO EN LAS COMUNIDADES RURALES Y DISPERSAS DE LAS ZNI EN EL DEPARTAMENTO DE GUAINÍA. | IPSE | 94 | GUAINÍA | 94001 | INÍRIDA | NO | NO PDET | SISFV | 2024-06-30 | 4 | 108350334 | 920 | 0.00368 | 0.00368 | 0 | 0.00368
12003 |  | 141 de 2021 | DESARROLLAR E IMPLEMENTAR SOLUCIONES INDIVIDUALES SOLARES FOTOVOLTAICAS-SISFV PARA LA AMPLIACIÓN DE COBERTURA E IMPLEMENTAR PROYECTOS ENERGÉTICOS SOSTENIBLES CENTRALIZADOS DE TIPO HÍBRIDO EN LAS COMUNIDADES RURALES Y DISPERSAS DE LAS ZNI EN EL DEPARTAMENTO DE GUAINÍA. | IPSE | 94 | GUAINÍA | 94343 | BARRANCOMINAS | NO | NO PDET | SISFV | 2024-06-30 | 335 | 8664705252 | 803.1 | 0.26904 | 0.26904 | 0 | 0.26904
12004 |  | 141 de 2021 | DESARROLLAR E IMPLEMENTAR SOLUCIONES INDIVIDUALES SOLARES FOTOVOLTAICAS-SISFV PARA LA AMPLIACIÓN DE COBERTURA E IMPLEMENTAR PROYECTOS ENERGÉTICOS SOSTENIBLES CENTRALIZADOS DE TIPO HÍBRIDO EN LAS COMUNIDADES RURALES Y DISPERSAS DE LAS ZNI EN EL DEPARTAMENTO DE GUAINÍA. | IPSE | 94 | GUAINÍA | 94001 | INÍRIDA | NO | NO PDET | SISFV | 2024-06-30 | 413 | 8307365217 | 742.6 | 0.30669 | 0.30669 | 0 | 0.30669
12005 |  | 141 de 2021 | DESARROLLAR E IMPLEMENTAR SOLUCIONES INDIVIDUALES SOLARES FOTOVOLTAICAS-SISFV PARA LA AMPLIACIÓN DE COBERTURA E IMPLEMENTAR PROYECTOS ENERGÉTICOS SOSTENIBLES CENTRALIZADOS DE TIPO HÍBRIDO EN LAS COMUNIDADES RURALES Y DISPERSAS DE LAS ZNI EN EL DEPARTAMENTO DE GUAINÍA. | IPSE | 94 | GUAINÍA | 94343 | BARRANCOMINAS | NO | NO PDET | SISFV | 2024-06-30 | 77 | 3089580439 | 931.8 | 0.071749 | 0.071749 | 0 | 0.071749
12007 |  | 159 de 2021 | IMPLEMENTACIÒN DE SOLUCIONES INDIVIDUALES SOLARES FOTOVOLTAICAS - SISFV EN LAS COMUNIDADES RURALES Y DSIPERSAS DE LA ZNI N DIFERENTES MUNICIPIOS DE LOS DEPARTAMENTOS DEL PUTUMAYO, NARIÑO Y AMAZONAS | IPSE | 52 | NARIÑO | 52356 | IPIALES | SI | NO PDET | SISFV | 2024-06-30 | 525 | 11296365565 | 800 | 0.42 | 0.42 | 0 | 0.42
12008 |  | 159 de 2021 | IMPLEMENTACIÒN DE SOLUCIONES INDIVIDUALES SOLARES FOTOVOLTAICAS - SISFV EN LAS COMUNIDADES RURALES Y DSIPERSAS DE LA ZNI N DIFERENTES MUNICIPIOS DE LOS DEPARTAMENTOS DEL PUTUMAYO, NARIÑO Y AMAZONAS | IPSE | 52 | NARIÑO | 52256 | EL ROSARIO | SI | PDET | SISFV | 2024-06-30 | 181 | 3842244039 | 800 | 0.1448 | 0.1448 | 0 | 0.1448
12304 |  | FAZNI-GGC-808-19 | IMPLEMENTACIÓN DE SOLUCIONES ENERGÉTICAS CON SSFVA PARA 886 VIVIENDAS DE LA ZONA RURAL EN EL DEPARTAMENTO DE TOLIMA | FAZNI | 73 | TOLIMA | 73443 | SAN SEBASTIÁN DE MARIQUITA | NO | NO PDET | SISFV | 2024-06-30 | 3 | 54124539.6535 | 740 | 0.00222 | 0.00222 | 0 | 0.00222
12305 |  | FAZNI-GGC-808-19 | IMPLEMENTACIÓN DE SOLUCIONES ENERGÉTICAS CON SSFVA PARA 886 VIVIENDAS DE LA ZONA RURAL EN EL DEPARTAMENTO DE TOLIMA | FAZNI | 73 | TOLIMA | 73148 | CARMEN DE APICALÁ | NO | NO PDET | SISFV | 2024-06-30 | 5 | 90207566.0892 | 740 | 0.0037 | 0.0037 | 0 | 0.0037
Note on A3: El siguiente es el formato de registro para el reporte de información de los indicadores que en su ficha técnica tienen marcado la desagregación territorial. Igualmente se añaden las columnas de desagregación poblacional para que sean diligenciadas cuando aplique.

## ZNI T2-2024 - IPSE
Segundo semestre 2024 | [8 empty] | 4.34
CONTRATO O CÓDIGO BPIN | FONDO | DPTO | MUNICIPIO | ZONA PDET | SSFVI | MES DE REPORTE | USUARIOS TOTALES | VALOR CONTRATO | Capacidad / utotal MW | Capacitación
20201301010861 | SGR | CESAR | PUEBLO BELLO | SI | SI | 2024-04-01 | 721 | 13608029078 | 0.53 | SI
20201301011863 | SGR | MAGDALENA | CIÉNAGA | SI | SI | 2024-04-01 | 171 | 3422461155 | 0.13 | SI
FAZNI-GGC-740-19 | FAZNI | CAQUETÁ | PUERTO RICO | SI | SI | 2024-04-01 | 485 | 8779517912 | 0.36 | SI
FAZNI-GGC-651-20 | FAZNI | CAQUETÁ | SOLANO | SI | SI | 2024-04-01 | 503 | 9497344601 | 0.37 | SI
FAZNI-GGC-654-20 | FAZNI | MAGDALENA | FUNDACIÓN | SI | SI | 2024-04-01 | 274 | 4608831184 | 0.21 | SI
FAZNI-GGC-653-20 | FAZNI | AMAZONAS | PUERTO ALEGRÍA | NO | SI | 2024-04-01 | 60 | 1143316384 | 0.04 | SI
FAZNI-GGC-653-20 | FAZNI | AMAZONAS | LA CHORRERA | NO | SI | 2024-04-01 | 97 | 1848361488 | 0.07 | SI
FAZNI-GGC-808-19 | FAZNI | TOLIMA | ANZOÁTEGUI | NO | SI | 2024-04-01 | 39 | 703619015 | 0.03 | SI
FAZNI-GGC-808-19 | FAZNI | TOLIMA | RIOBLANCO | SI | SI | 2024-04-01 | 52 | 938158687 | 0.04 | SI
FAZNI-GGC-808-19 | FAZNI | TOLIMA | ORTEGA | NO | SI | 2024-04-01 | 66 | 1190739872 | 0.05 | SI
FAZNI-GGC-808-19 | FAZNI | TOLIMA | ROVIRA | NO | SI | 2024-04-01 | 13 | 234539672 | 0.01 | SI
FAZNI-GGC-808-19 | FAZNI | TOLIMA | ALPUJARRA | NO | SI | 2024-04-01 | 50 | 902075661 | 0.04 | SI
FAZNI-GGC-808-19 | FAZNI | TOLIMA | HERVEO | NO | SI | 2024-04-01 | 35 | 631452963 | 0.03 | SI
FAZNI-GGC-808-19 | FAZNI | TOLIMA | ATACO | SI | SI | 2024-04-01 | 96 | 1731985269 | 0.07 | SI
FAZNI-GGC-808-19 | FAZNI | TOLIMA | VILLAHERMOSA | NO | SI | 2024-04-01 | 46 | 829909608 | 0.03 | SI
FAZNI-GGC-808-19 | FAZNI | TOLIMA | PLANADAS | SI | SI | 2024-04-01 | 42 | 757743555 | 0.03 | SI
FAZNI-GGC-808-19 | FAZNI | TOLIMA | NATAGAIMA | NO | SI | 2024-04-01 | 73 | 1317030465 | 0.05 | SI
FAZNI-GGC-808-19 | FAZNI | TOLIMA | FRESNO | NO | SI | 2024-04-01 | 5 | 90207566 | 0 | SI
FAZNI-GGC-808-19 | FAZNI | TOLIMA | CHAPARRAL | SI | SI | 2024-04-01 | 4 | 1353113491 | 0 | SI
FAZNI-GGC-808-19 | FAZNI | TOLIMA | CUNDAY | NO | SI | 2024-04-01 | 25 | 451037830 | 0.02 | SI
FAZNI-GGC-808-19 | FAZNI | TOLIMA | SUÁREZ | NO | SI | 2024-04-01 | 22 | 396913291 | 0.02 | SI
FAZNI-GGC-808-19 | FAZNI | TOLIMA | VILLARRICA | NO | SI | 2024-04-01 | 41 | 739702042 | 0.03 | SI
FAZNI-GGC-808-19 | FAZNI | TOLIMA | SAN ANTONIO | NO | SI | 2024-04-01 | 5 | 90207566 | 0 | SI
FAZNI-GGC-808-19 | FAZNI | TOLIMA | PURIFICACIÓN | NO | SI | 2024-04-01 | 33 | 595369936 | 0.02 | SI
FAZNI-GGC-808-19 | FAZNI | TOLIMA | PALOCABILDO | NO | SI | 2024-04-01 | 1 | 18041513 | 0 | SI
FAZNI-GGC-808-19 | FAZNI | TOLIMA | LÍBANO | NO | SI | 2024-04-01 | 15 | 270622698 | 0.01 | SI
FAZNI-GGC-808-19 | FAZNI | TOLIMA | ICONONZO | NO | SI | 2024-04-01 | 6 | 108249079 | 0 | SI
FAZNI-GGC-808-19 | FAZNI | TOLIMA | GUAMO | NO | SI | 2024-04-01 | 15 | 270622698 | 0.01 | SI
FAZNI-GGC-808-19 | FAZNI | TOLIMA | FALAN | NO | SI | 2024-04-01 | 7 | 126290593 | 0.01 | SI
FAZNI-GGC-808-19 | FAZNI | TOLIMA | COYAIMA | NO | SI | 2024-04-01 | 6 | 108249079 | 0 | SI
FAZNI-GGC-808-19 | FAZNI | TOLIMA | COELLO | NO | SI | 2024-04-01 | 14 | 252581185 | 0.01 | SI
FAZNI-GGC-808-19 | FAZNI | TOLIMA | CASABIANCA | NO | SI | 2024-04-01 | 4 | 72166053 | 0 | SI
FAZNI-GGC-808-19 | FAZNI | TOLIMA | ARMERO | NO | SI | 2024-04-01 | 13 | 234539672 | 0.01 | SI
FAZNI-GGC-808-19 | FAZNI | TOLIMA | ALVARADO | NO | SI | 2024-04-01 | 22 | 396913291 | 0.02 | SI
20201301010008 | SGR | NORTE DE SANTANDER | EL CARMEN | SI | SI | 2024-05-01 | 333 | 6658382017 | 0.27 | SI
2021137800045 | SGR | BOLÍVAR | TALAIGUA NUEVO | NO | SI | 2024-05-01 | 90 | 1841546603 | 0.07 | SI
2022865690041 | SGR | PUTUMAYO | PUERTO CAICEDO | SI | SI | 2024-05-01 | 293 | 5403961774 | 0.23 | SI
2022865690041 | SGR | PUTUMAYO | PUERTO LEGUÍZAMO | SI | SI | 2024-05-01 | 80 | 1475484443 | 0.06 | SI
2023704730111 | SGR | SUCRE | MORROA | SI | SI | 2024-05-01 | 47 | 1122003369 | 0.04 | SI
2022702330007 | SGR | SUCRE | EL ROBLE | NO | SI | 2024-05-01 | 62 | 1173537709 | 0.05 | SI
2022702330007 | SGR | SUCRE | LA UNIÓN | NO | SI | 2024-05-01 | 38 | 719265047 | 0.03 | SI
20201301010171 | SGR | PUTUMAYO | PUERTO CAICEDO | SI | NO | 2024-06-01 | 214 | 4776114869 | 0 | NO
20201301010171 | SGR | PUTUMAYO | VALLE DEL GUAMUEZ | SI | NO | 2024-06-01 | 179 | 3994974586 | 0 | NO
20201301011863 | SGR | MAGDALENA | CIÉNAGA | SI | SI | 2024-06-01 | 85 | 1701223381 | 0.06 | SI
2021005810127 | SGR | ARAUCA | ARAUCA | NO | NO | 2024-06-01 | 175 | 4118628993 | 0 | NO
2021005810127 | SGR | ARAUCA | FORTUL | SI | NO | 2024-06-01 | 76 | 1765126711 | 0 | NO
2023235860013 | SGR | CÓRDOBA | PURÍSIMA DE LA CONCEPCIÓN | NO | NO | 2024-06-01 | 30 | 494963678 | 0 | NO
2022236750016 | SGR | CÓRDOBA | SAN BERNARDO DEL VIENTO | NO | SI | 2024-06-01 | 44 | 896351279 | 0 | NO
141 de 2021 | IPSE | GUAINÍA | INÍRIDA | NO | SI | 2024-06-01 | 75 | 3025239533 | 0.06 | SI
141 de 2021 | IPSE | GUAINÍA | INÍRIDA | NO | SI | 2024-06-01 | 4 | 108350334 | 0 | SI
141 de 2021 | IPSE | GUAINÍA | BARRANCOMINAS | NO | SI | 2024-06-01 | 335 | 8664705252 | 0.27 | SI
141 de 2021 | IPSE | GUAINÍA | INÍRIDA | NO | SI | 2024-06-01 | 413 | 8307365217 | 0.31 | SI
141 de 2021 | IPSE | GUAINÍA | BARRANCOMINAS | NO | SI | 2024-06-01 | 77 | 3089580439 | 0.07 | SI
141 de 2021 | IPSE | GUAINÍA | BARRANCOMINAS | NO | NO | 2024-06-01 | 49 | 369161271 | 0 | SI
159 de 2021 | IPSE | NARIÑO | IPIALES | NO | SI | 2024-06-01 | 525 | 11296365565 | 0.42 | SI
159 de 2021 | IPSE | NARIÑO | EL ROSARIO | SI | SI | 2024-06-01 | 181 | 3842244039 | 0.15 | SI
FAZNI-GGC-808-19 | FAZNI | TOLIMA | SAN SEBASTIÁN DE MARIQUITA | NO | SI | 2024-06-01 | 3 | 54124540 | 0 | SI
FAZNI-GGC-808-19 | FAZNI | TOLIMA | CARMEN DE APICALÁ | NO | SI | 2024-06-01 | 5 | 90207566 | 0 | SI

## ZNI - UPME
Values_Name | Value | Values_Type | Values_State | Values_RecType | Values_OperStartdate | Fuente
2018011000873-TRINIDAD-CASANARE-115,2 | 0.1152 | SOLAR | OPERACION | AGPE | 2024-07-01 | ZNI - IPSE
2018011000873-TIQUISIO-BOLIVAR-512 | 0.512 | SOLAR | OPERACION | AGPE | 2024-07-01 | ZNI - IPSE
2018011000873-ARACATACA-MAGDALENA-133,6 | 0.1336 | SOLAR | OPERACION | AGPE | 2024-07-01 | ZNI - IPSE
2018011000873-SAN JOSÉ DE URÉ-CORDOBA-31,2 | 0.0312 | SOLAR | OPERACION | AGPE | 2024-07-01 | ZNI - IPSE
2018011000873-SABANALARGA-CASANARE-24,8 | 0.0248 | SOLAR | OPERACION | AGPE | 2024-07-01 | ZNI - IPSE
2018011000873-PAZ DE ARIPORO-CASANARE-440 | 0.44 | SOLAR | OPERACION | AGPE | 2024-07-01 | ZNI - IPSE
2018011000873-PAZ DE ARIPORO-CASANARE-38,4 | 0.0384 | SOLAR | OPERACION | AGPE | 2024-07-01 | ZNI - IPSE
2018011000873-SANTA ROSA-BOLIVAR-271,2 | 0.2712 | SOLAR | OPERACION | AGPE | 2024-07-01 | ZNI - IPSE
2018011000873-MONTECRISTO-BOLIVAR-152 | 0.152 | SOLAR | OPERACION | AGPE | 2024-07-01 | ZNI - IPSE
2018011000873-URRAO-ANTIOQUIA-56,8 | 0.0568 | SOLAR | OPERACION | AGPE | 2024-07-01 | ZNI - IPSE
2018011000873-FRONTINO-ANTIOQUIA-108,8 | 0.1088 | SOLAR | OPERACION | AGPE | 2024-07-01 | ZNI - IPSE
2018011000873-TÁMARA-CASANARE-175,2 | 0.1752 | SOLAR | OPERACION | AGPE | 2024-07-01 | ZNI - IPSE
2018011000873-BARRANCO MINAS-GUAINIA-71,75 | 0.07175 | SOLAR | OPERACION | AGPE | 2024-08-15 | ZNI - IPSE
2018011000873-BARRANCO MINAS-GUAINIA-155,02 | 0.15502 | SOLAR | OPERACION | AGPE | 2024-08-15 | ZNI - IPSE
2018011000873-BARRANCO MINAS-GUAINIA-88,56 | 0.08856 | SOLAR | OPERACION | AGPE | 2024-08-15 | ZNI - IPSE
2018011000873-INÍRIDA-GUAINIA-62,73 | 0.06273 | SOLAR | OPERACION | AGPE | 2024-08-15 | ZNI - IPSE
2018011000873-INÍRIDA-GUAINIA-3,68 | 0.00368 | SOLAR | OPERACION | AGPE | 2024-08-15 | ZNI - IPSE
2018011000873-SAN FELIPE-GUAINIA-222,37 | 0.22237 | SOLAR | OPERACION | AGPE | 2024-08-15 | ZNI - IPSE
2018011000873-INÍRIDA-GUAINIA-306,7 | 0.3067 | SOLAR | OPERACION | AGPE | 2024-08-15 | ZNI - IPSE
2018011000873-BARRANCO MINAS-GUAINIA-26,27 | 0.02627 | SOLAR | OPERACION | AGPE | 2024-08-15 | ZNI - IPSE
2018011000873-ITUANGO-ANTIOQUIA-92 | 0.092 | SOLAR | OPERACION | AGPE | 2024-08-17 | ZNI - IPSE
2018011000873-DABEIBA-ANTIOQUIA-132 | 0.132 | SOLAR | OPERACION | AGPE | 2024-08-17 | ZNI - IPSE
2018011000873-PAILITAS-CESAR-338,4 | 0.3384 | SOLAR | OPERACION | AGPE | 2024-08-30 | ZNI - IPSE
2018011000873-BARRANCAS-LA_GUAJIRA-190,35 | 0.19035 | SOLAR | OPERACION | AGPE | 2024-08-30 | ZNI - IPSE
2018011000873-HATONUEVO-LA_GUAJIRA-32 | 0.032 | SOLAR | OPERACION | AGPE | 2024-08-30 | ZNI - IPSE
2018011000873-MAICAO-LA_GUAJIRA-890,4 | 0.8904 | SOLAR | OPERACION | AGPE | 2024-08-30 | ZNI - IPSE
2018011000873-MANAURE-LA_GUAJIRA-418,84 | 0.41884 | SOLAR | OPERACION | AGPE | 2024-08-30 | ZNI - IPSE
2018011000873-RIOHACHA-LA_GUAJIRA-176 | 0.176 | SOLAR | OPERACION | AGPE | 2024-08-30 | ZNI - IPSE
2018011000873-VILLANUEVA-LA_GUAJIRA-175,38 | 0.17538 | SOLAR | OPERACION | AGPE | 2024-08-30 | ZNI - IPSE
2018011000873-ALBANIA-LA_GUAJIRA-697,6 | 0.6976 | SOLAR | OPERACION | AGPE | 2024-09-30 | ZNI - IPSE
2018011000873-BARRANCO MINAS-GUAINIA-455 | 0.455 | SOLAR | OPERACION | AGPE | 2024-10-08 | ZNI - IPSE
2018011000873-URIBIA-LA_GUAJIRA-117,72 | 0.11772 | SOLAR | OPERACION | AGPE | 2024-10-15 | ZNI - IPSE
2018011000873-URIBIA-LA_GUAJIRA-27,25 | 0.02725 | SOLAR | OPERACION | AGPE | 2024-10-15 | ZNI - IPSE
2018011000873-URIBIA-LA_GUAJIRA-73,58 | 0.07358 | SOLAR | OPERACION | AGPE | 2024-10-15 | ZNI - IPSE
2018011000873-URIBIA-LA_GUAJIRA-88,29 | 0.08829 | SOLAR | OPERACION | AGPE | 2024-11-30 | ZNI - IPSE
2018011000873-URIBIA-LA_GUAJIRA-122,63 | 0.12263 | SOLAR | OPERACION | AGPE | 2024-11-30 | ZNI - IPSE
2018011000873-URIBIA-LA_GUAJIRA-112,82 | 0.11282 | SOLAR | OPERACION | AGPE | 2024-11-30 | ZNI - IPSE
2018011000873-URIBIA-LA_GUAJIRA-147,42 | 0.14742 | SOLAR | OPERACION | AGPE | 2024-11-30 | ZNI - IPSE
2018011000873-URIBIA-LA_GUAJIRA-78,48 | 0.07848 | SOLAR | OPERACION | AGPE | 2024-11-30 | ZNI - IPSE
2018011000873-URIBIA-CUNDINAMARCA-89,51 | 0.08951 | SOLAR | OPERACION | AGPE | 2024-11-30 | ZNI - IPSE
2018011000873-URIBIA-LA_GUAJIRA-58,5 | 0.0585 | SOLAR | OPERACION | AGPE | 2024-11-30 | ZNI - IPSE
2018011000873-URIBIA-LA_GUAJIRA-94,83 | 0.09483 | SOLAR | OPERACION | AGPE | 2024-12-20 | ZNI - IPSE
2018011000873-EL ROSARIO-NARIÑO-144,8 | 0.1448 | SOLAR | OPERACION | AGPE | 2024-12-30 | ZNI - IPSE
2018011000873-PUERTO LEGUÍZAMO-PUTUMAYO-6,4 | 0.0064 | SOLAR | OPERACION | AGPE | 2024-12-30 | ZNI - IPSE
2018011000873-SAN FRANCISCO-PUTUMAYO-107,2 | 0.1072 | SOLAR | OPERACION | AGPE | 2024-12-30 | ZNI - IPSE
2018011000873-PUERTO ASÍS-PUTUMAYO-40,4 | 0.0404 | SOLAR | OPERACION | AGPE | 2024-12-30 | ZNI - IPSE
2018011000873-IPIALES-NARIÑO-420 | 0.42 | SOLAR | OPERACION | AGPE | 2024-12-30 | ZNI - IPSE

## Proyecciones Pruebas
Corte | Aumento Por Escenario |  |  | Aumento Acumulado Por Escenario
| Pesimista | Moderado | Optimista | Pesimista | Moderado | Optimista
Jun 2026 |  | 43.835 | 55.1 | 0 | 43.835 | 98.935
Dic 2026 | 39.6 | 282 | 1402.49 | 39.6 | 321.6 | 1724.09
Total | 39.6 | 325.835 | 1457.59 | 39.6 | 365.435 | 1823.025
Indicador 6GW - Capacidad FNCER – Jun 2026
Corte | Base |  | Pesimista | Moderado | Optimista
Jun 2026 | Mayo de 2026 | 4416.5733 | 4416.5733 | 4460.4083 | 4515.5083
Indicador 6GW - Capacidad FNCER – Dic 2026
Corte | Base |  | Pesimista | Moderado | Optimista
Dic 2026 | Jun 2026 - Pesimista | 4416.5733 | 4456.1733 | 4738.1733 | 6140.6633
| Jun 2026 - Moderado | 4460.4083 | 4500.0083 | 4782.0083 | 6184.4983
| Jun 2026 - Optimista | 4515.5083 | 4555.1083 | 4837.1083 | 6239.5983
Nombre del proyecto | Categoría del proyecto | CEN [MW] | Puntos de Conexión | Área operativa | Sub Área operativa | Sistema de transporte | Estado de la Etapa | Promotor | Escenario | Ponderado
Prosperidad | Solar | 19.5 | Salamina 34.5 kV | Caribe | Atlantico | SDL | En trámite | LA PROSPERIDAD SOLAR S.A.S. | JUN 2026 | MEDIO
Windpeshi | Eólico | 200 | Cuestecitas 220 kV | Caribe | GCM | STN | En trámite | WIND AUTOGENERACIÓN S.A.S | DIC 2026 | MEDIO
La Iguana | Solar | 19.5 | Gambote 66 kV | Caribe | Bolivar | STR | En trámite | COLOMBIA ENERGY CLIMATE CORPORATION S.A.S. | DIC 2026 | ALTO
Parque Solar La Ceiba | Solar | 8 | San Onofre 34.5 kV | Caribe | Cordoba_Sucre | SDL | En trámite | LA CEIBA SOLAR S.A.S. | DIC 2026 | MEDIO
Pétalo del Cesar I de 9,9 MW | Solar | 9.9 | Chiriguaná 13.8 kV. | Caribe | GCM | SDL | En trámite | BCCY CORDOBA S.A.S. E.S.P. | JUN 2026 | MEDIO
Parque Solar Los Morrosquillos I | Solar | 19.5 | Toluviejo 110 kV | Caribe | Cordoba_Sucre | STR | En trámite | LOS MORROSQUILLOS SOLAR S.A.S. | DIC 2026 | ALTO
Parque Solar Los Morrosquillos II | Solar | 19.5 | Toluviejo 110 kV | Caribe | Cordoba_Sucre | STR | En trámite | LOS MORROSQUILLOS SOLAR S.A.S. | DIC 2026 | ALTO
Parque Solar Fotovoltaico La Filigrana | Solar | 9.9 | Mompox 34.5 kV | Caribe | Cordoba_Sucre | SDL | En trámite | LA FILIGRANA SOLAR S.A.S. | JUN 2026 | ALTO
Parque Eólico Alpha de 212 MW | Eólico | 212 | Cuestecitas 500 kV | Caribe | GCM | STN | En trámite | VIENTOS DEL NORTE S.A.S. E.S.P. EN LIQUIDACIÓN | DIC 2026 | ALTO
Parque de Generación Solar Fotovoltaico Oicatá 9,9 MW | Solar | 9.9 | Muiscas 34.5 kV | Nordeste | Boyaca-Casanare | SDL | En trámite | OICATÁ SOLAR 1 S.A.S. | DIC 2026 | ALTO
Parque Eólico Beta de 280 MW | Eólico | 280 | Cuestecitas 500 kV | Caribe | GCM | STN | En trámite | EOLOS ENERGÍA S.A.S. E.S.P. EN LIQUIDACIÓN | DIC 2026 | ALTO
Parque Solar Pétalo del Sucre | Solar | 9.9 | Coveñas 34.5 kV | Caribe | Cordoba_Sucre | SDL | En trámite | BCCY CORDOBA S.A.S. E.S.P. | DIC 2026 | MEDIO
Parque Solar Fotovoltaico CRLI de 9.9 MW | Solar | 9.9 | Caracolí 13.8 kV | Caribe | Atlantico | SDL | En trámite | CARACOL ENERGÍAS RENOVABLES SAS E.S.P. | DIC 2026 | BAJO
PFV SGDE | Solar | 9.9 | Sabanagrande 13.8 kV | Caribe | Atlantico | SDL | En trámite | SGDE ENERGÍAS RENOVABLES SAS E.S.P. | DIC 2026 | MEDIO
Parque Fotovoltaico El Tropezón 9.9 MW(S) | Solar | 9.9 | San Martín 34.5 kV | Oriental | Meta | SDL | En trámite | PARQUE SOLAR COLOMBIA III S.A.S E.S.P. | DIC 2026 | ALTO
Parque Solar Fotovoltaico Gualanday | Solar | 19.9 | Gualanday 34.5 kV | Suroccidental | Huila-Tolima | SDL | En trámite | PARQUE SOLAR GUALANDAY S.A.S. E.S.P | DIC 2026 | MEDIO
Parque Solar Fotovoltaico Sincerín | Solar | 9.9 | Gambote 34.5 kV | Caribe | Bolivar | SDL | En trámite | FOTOVOLTAICO QUETZALES S.A.S | JUN 2026 | ALTO
Parque Solar Zapatoca | Solar | 15.5 | Zapatoca 34.5 kV | Nordeste | Santander | SDL | En trámite | GRANJA SOLAR ZAPATOCA CSCI 2 S.A.S E.S.P | JUN 2026 | ALTO
Suarez | Solar | 8 | Suarez 34.5 kV | Suroccidental | Huila-Tolima | SDL | En trámite | SUAREZ SOLAR SAS ESP | DIC 2026 | MEDIO
Parque Solar Fotovoltaico Tangara | Solar | 99.9 | Sahagún 500 kV | Caribe | Cordoba_Sucre | STN | En trámite | PARQUE SOLAR TANGARA S.A.S. | DIC 2026 | ALTO
Parque Solar Fotovoltaico Ligustro II | Solar | 99.9 | Sahagún 500 kV | Caribe | Cordoba_Sucre | STN | En trámite | PARQUE SOLAR LIGUSTRO II SAS | DIC 2026 | ALTO
Parque Solar Fotovoltaico Ligustro I | Solar | 99.9 | Sahagún 500 kV | Caribe | Cordoba_Sucre | STN | En trámite | PARQUE SOLAR LIGUSTRO I S.A.S. | DIC 2026 | ALTO
Juan Mina Solar | Solar | 19.9 | Juan Mina 110 kV | Caribe | Atlantico | STR | En trámite | EMPRESA DE GENERACIÓN JUAN MINA S.A.S. | DIC 2026 | ALTO
Apulo Solar I | Solar | 9.9 | Circuito Anapoima 34.5 kV | Oriental | Bogota | SDL | En trámite | ATLÁNTICA COLOMBIA S.A.S. E.S.P. | DIC 2026 | MEDIO
Sol del Mar II | Solar | 9.9 | Ayapel 34.5 kV | Caribe | Cerromatoso | SDL | En trámite | GR PARQUE SOLAR SOL DEL MAR II SAS ESP | JUN 2026 | MEDIO
Los Morrosquillos III | Solar | 19.9 | TOLUVIEJO 34.5 KV | Caribe | Cordoba_Sucre | SDL | En trámite | CATTLEYA SOLAR S.A.S. | DIC 2026 | ALTO
Fotovoltaico Colima de 9,9 MW | Solar | 9.9 | Ubaté 34.5 kV | Oriental | Bogota | SDL | En trámite | ABO WIND RENOVABLES PROYECTO VEINTIDOS S.A.S. E.S.P. | DIC 2026 | ALTO
Parque de Generación Solar San Pelayo 2,5 MW | Solar | 2.5 | San Pelayo 34.5 kV | Caribe | Cordoba_Sucre | SDL | En trámite | PS CÓRDOBA S.A.S. | DIC 2026 | ALTO
Parque Solar Urabá 1 | Solar | 9.9 | Urabá 44 kV | Antioquia | Antioquia | SDL | En trámite | URABA I SAS | DIC 2026 | ALTO
Parque Solar Urabá 2 | Solar | 19.9 | URABA 110 KV | Antioquia | Antioquia | STR | En trámite | URABA I SAS | DIC 2026 | ALTO
Parque de generación fotovoltaico La Tabla | Solar | 9.9 | Casetabla 34.5 kV | Oriental | Meta | SDL | En trámite | PARQUE SOLAR COLOMBIA IV S.A.S E.S.P. | DIC 2026 | ALTO
APBAQ I | Solar | 4.2 | Juan Mina 34.5 kV | Caribe | Atlantico | SDL | En trámite | K-YENA S.A.S. | DIC 2026 | ALTO
Zaino Solar | Solar | 9.9 | Tauramena 34.5 kV | Nordeste | Boyaca-Casanare | SDL | En trámite | PSF ZAINO SOLAR SAS ESP | DIC 2026 | ALTO
Parque Solar Chenche | Solar | 9.9 | Hilarco 34.5 kV | Suroccidental | Huila-Tolima | SDL | En trámite | CHENCHE SOLAR S.A.S ESP | DIC 2026 | BAJO
Los Venados | Solar | 15 | Venadillo 34,5 kV | Suroccidental | Huila-Tolima | SDL | En trámite | PLANTA SOLAR LOS VENADOS S.A.S. ESP | DIC 2026 | ALTO
COG.006.2022 CATLEYA | Solar | 9.9 | Pavas 33 kV circuito IPA1 | Suroccidental | CQR | SDL | En trámite | RECAP COLOMBIA GRANJA II S.A.S. | JUN 2026 | ALTO
Heliconea | Solar | 60 | San Felipe 115 kV | Suroccidental | CQR | STR | En trámite | VOLTALIA COLOMBIA SAS | DIC 2026 | ALTO
COG.003.2022 TORREALBA | Solar | 4.99 | Pavas1 13.2 kV Circuito 1PA | Suroccidental | CQR | SDL | En trámite | RECAP COLOMBIA GRANJA I SAS | DIC 2026 | ALTO
Draco | Solar | 19.9 | La Jagua 110 kV | Caribe | GCM | STR | En trámite | PARQUE SOLAR DRACO S.A.S. E.S.P. | DIC 2026 | ALTO
Autogenerador Solar Argos Tolcemento | Solar | 19.9 | Toluviejo 220 kV | Caribe | Cordoba_Sucre | STN | En trámite | CELSIA COLOMBIA S.A. E.S.P. | DIC 2026 | ALTO
Firavisol | Solar | 8 | Sirata 34.5 kV | Nordeste | Boyaca-Casanare | SDL | En trámite | ABO WIND RENOVABLES PROYECTO CATORCE S.A.S. E.S.P | DIC 2026 | ALTO
Taurus Solar | Solar | 19.5 | San Marcos 110 kV | Caribe | Cordoba_Sucre | STR | En trámite | PARQUE SOLAR TAURUS S.A.S. E.S.P. | DIC 2026 | ALTO
Proyecto Fotovoltaico Pi Épsilon Coyaima IV | Solar | 9.9 | Natagaima 34.5 kV | Suroccidental | Huila-Tolima | SDL | En trámite | PROYECTO SOLAR PI-ERCO NATAGAIMA E.S.P S.A.S. | DIC 2026 | ALTO
CAMPOALEGRE SOLAR | Solar | 9.9 | Rivera 34.5 kV | Suroccidental | Huila-Tolima | SDL | En trámite | ATLANTICA - HIC RENOVABLES S.A.S | DIC 2026 | ALTO
PARQUE SOLAR EL ENCANTO | Solar | 9.9 | El PASO 1 34.5 kV | Caribe | GCM | SDL | En trámite | PARQUE SOLAR EL ENCANTO S.A.S. E.S.P. | JUN 2026 | ALTO
Arreboles l | Solar | 19.9 | Arreboles 34.5 kV | Suroccidental | Huila-Tolima | SDL | En trámite | VOLTALIA COLOMBIA SAS | DIC 2026 | ALTO
La Paz Solar 9,9 MW | Solar | 9.9 | La Paz 13.8 kV | Caribe | GCM | SDL | En trámite | GR PARQUE SOLAR LA PAZ S.A.S. | DIC 2026 | BAJO
Parque de Generación Solar Casiopea | Solar | 40 | Chinu 110 kV | Caribe | Cordoba_Sucre | STR | En trámite | PARQUE SOLAR CASIOPEA S.A.S. E.S.P | DIC 2026 | ALTO
Parque Solar Fotovoltaico Amber 99,9 MW | Solar | 99.9 | La Sierra 220 kV | Antioquia | Antioquia | STN | En trámite | PARQUE SOLAR AMBER S.A.S. E.S.P | DIC 2026 | ALTO
Granja Solar Asturias 9,9 MW | Solar | 9.9 | La Loma 13.8 kV | Caribe | GCM | SDL | En trámite | GR PARQUE SOLAR ASTURIAS S.A.S. ESP | DIC 2026 | BAJO
PROYECTO SOLAR FOTOVOLTAICA CHICALÁ DE 9,9 MW | Solar | 9.9 | Sabanalarga 13.8 kV | Caribe | Atlantico | SDL | En trámite | FOTOVOLTAICO CHICALÁ S.A.S | DIC 2026 | MEDIO
Parque Solar Bonda | Solar | 9.9 | Bonda 34.5 kV | Caribe | GCM | SDL | En trámite | BONDA SOLAR S.A.S. E.S.P. | DIC 2026 | ALTO
Proyecto Solar Laureles 50MW | Solar | 50 | San Silvestre 115 kV | Nordeste | Santander | STR | En trámite | LUMINORA SOLAR POWER COLOMBIA DOCE S.A.S | DIC 2026 | ALTO
DSE NEIVA SUR | Solar | 9.9 | Sur 34.5 kV | Suroccidental | Huila-Tolima | SDL | En trámite | DSE NEIVA SUR S.A.S | DIC 2026 | ALTO
SOLAR FOTOVOLTAICO BAMBU | Solar | 9.9 | Barranca 34.5 kV | Nordeste | Santander | SDL | En trámite | FOTOVOLTAICO TW EL BAMBÚ S.A.S | DIC 2026 | ALTO
AGGE Central Cervecera | Solar | 2.96 | Circuito Gachancipá de Sesquilé 34.5 kV | Oriental | Bogota | SDL | En trámite | ENEL COLOMBIA SA ESP | JUN 2026 | MEDIO
AGGE Gaseosas Lux | Solar | 1.575 | Circuito Electroman de Gorgonzola 34.5 kV | Oriental | Bogota | SDL | En trámite | ENEL COLOMBIA SA ESP | JUN 2026 | MEDIO
Parque Solar Puerta del Sol de 19,9MW | Solar | 19.9 | Fundación 2 34,5 kV | Caribe | GCM | SDL | En trámite | SOLEK COLOMBIA SERVICES SAS | DIC 2026 | ALTO
AGGE WE3 CEE Group | Solar | 2.5 | Guajaray - Japón 34.5 kV | Oriental | Bogota | SDL | En trámite | CEE ENERGY SAS ESP | DIC 2026 | MEDIO
AGGE CEMENTO PAIS SAS | Solar | 4 | Tramo de red 21713658 Circuito TERNERA 16 | Caribe | Bolivar | SDL | En trámite | CEMENTO PAÍS S.A.S | DIC 2026 | MEDIO

## Proyecciones Operación
Corte | Aumento Por Escenario |  |  | Aumento Acumulado Por Escenario
| Pesimista | Moderado | Optimista | Pesimista | Moderado | Optimista
Jun 2026 | 9.9 | 327.226 | 123.965 | 9.9 | 337.126 | 461.091
Dic 2026 | 176.45 | 450.992 | 11.306 | 176.45 | 627.442 | 638.748
Total | 186.35 | 778.218 | 135.271 | 186.35 | 964.568 | 1099.839
Capacidad FNCER en Operación – Jun 2026
Corte | Base |  | Pesimista | Moderado | Optimista
2026-06-01 | Mayo de 2026 | 2824.6543 | 2834.5543 | 3161.7803 | 3285.7453
Capacidad FNCER en Operación – Dic 2026
Corte | Base |  | Pesimista | Moderado | Optimista
Dic 2026 | Jun 2026 - Pesimista | 2834.5543 | 3011.0043 | 3461.9963 | 3473.3023
| Jun 2026 - Moderado | 3161.7803 | 3338.2303 | 3789.2223 | 3800.5283
| Jun 2026 - Optimista | 3285.7453 | 3462.1953 | 3913.1873 | 3924.4933
Nombre del proyecto | Nombre de la etapa | Categoría del proyecto | CEN [MW] | Puntos de Conexión | Área operativa | Sub Área operativa | Sistema de transporte | Estado de la Etapa | Promotor | Escenario | Ponderado
WESP01 (Wayuu) | Etapa 1 | Eólico | 12 | Cuestecitas 110 kV | Caribe | GCM | STR | Pruebas (Energizado) | ISAGEN S.A. E.S.P. | DIC 2026 | BAJO
Sincé | Etapa 1 | Solar | 18.5 | Sincé 34.5 kV | Caribe | Cordoba_Sucre | SDL | Pruebas (Energizado) | CELSIA COLOMBIA S.A. E.S.P. | DIC 2026 | BAJO
Solar La Sierpe | Etapa 1 | Solar | 19.9 | La Mojana 34.5 kV | Caribe | Cordoba_Sucre | SDL | Pruebas (Energizado) | ATLÁNTICA COLOMBIA S.A.S. E.S.P. | DIC 2026 | MEDIO
Parque Solar Zambrano II de 15.5 MW | Etapa 1 | Solar | 15.5 | Zambrano 13.8 kV | Caribe | Cordoba_Sucre | SDL | Pruebas (Energizado) | COLOMENER IV S.A.S E.S.P. | DIC 2026 | BAJO
Atlántico Photovoltaic 199,5 MW | Etapa 1 | Solar | 180 | Sabanalarga 500 kV | Caribe | Atlantico | STN | Pruebas (Energizado) | ATLÁNTICO PHOTOVOLTAIC S.A.S ESP | DIC 2026 | MEDIO
El Tamarindo I | Etapa 1 | Solar | 9.9 | Magangué 13.8 kV | Caribe | Cordoba_Sucre | SDL | Pruebas (Energizado) | EL TAMARINDO SOLAR S.A.S. E.S.P. | JUN 2026 | ALTO
El Tamarindo II | Etapa 1 | Solar | 9.9 | Magangué 13.8 kV | Caribe | Cordoba_Sucre | SDL | Pruebas (Energizado) | EL TAMARINDO SOLAR S.A.S. E.S.P. | JUN 2026 | ALTO
Pétalo del Córdoba II | Etapa 1 | Solar | 9.9 | Chinú Planta 34.5 kV | Caribe | Cordoba_Sucre | SDL | Pruebas (Energizado) | BCCY CORDOBA S.A.S. E.S.P. | JUN 2026 | MEDIO
Parque Solar Caimán Cienaguero de 9,9 MW | Etapa 1 | Solar | 9 | Río Córdoba 13.8 kV | Caribe | GCM | SDL | Pruebas (Energizado) | GREENYELLOW COMERCIALIZADORA S.A.S. E.S.P. | DIC 2026 | MEDIO
Granja Solar Belmonte | Etapa 1 | Solar | 4.99 | Dosquebradas 13.2 kV | Suroccidental | CQR | SDL | Pruebas (Energizado) | EMPRESA DE ENERGIA DE PEREIRA S.A. E.S.P. | JUN 2026 | ALTO
GY Solar Aurora | Etapa 1 | Solar | 9.9 | Planeta Rica 13.8 kV | Caribe | Cordoba_Sucre | SDL | Pruebas (Energizado) | GREENYELLOW COMERCIALIZADORA S.A.S. E.S.P. | DIC 2026 | MEDIO
Flandes | Etapa 1 | Solar | 19.9 | Flandes 34.5 kV | Suroccidental | Huila-Tolima | SDL | Pruebas (Energizado) | CELSIA COLOMBIA S.A. E.S.P. | JUN 2026 | MEDIO
Lanceros | Etapa 1 | Solar | 9.1 | Lanceros 34.5 kV | Suroccidental | Huila-Tolima | SDL | Pruebas (Energizado) | CELSIA COLOMBIA S.A. E.S.P. | JUN 2026 | ALTO
Granja Solar San Felipe | Etapa 1 | Solar | 9.1 | San Felipe 34.5 kV | Suroccidental | CQR | SDL | Pruebas (Energizado) | CELSIA COLOMBIA S.A. E.S.P. | JUN 2026 | ALTO
Delphi Helios 1 META | Etapa 1 | Solar | 16 | Circuito VIO804 de 34.5 kV | Oriental | Meta | SDL | Pruebas (Energizado) | EMPRESA DE ENERGIA DE BOYACA S.A. E.S.P. | DIC 2026 | MEDIO
Alejandría | Etapa 1 | Solar | 9.4 | Planeta Rica 34.5 kV | Caribe | Cordoba_Sucre | SDL | Pruebas (Energizado) | GREENYELLOW COMERCIALIZADORA S.A.S. E.S.P. | DIC 2026 | MEDIO
Parque Eólico El Carreto 10 MW | Etapa 1 | Eólico | 9.1 | Santa Verónica 34.5 kV | Caribe | Atlantico | SDL | Pruebas (Energizado) | CELSIA COLOMBIA S.A. E.S.P. | JUN 2026 | MEDIO
El Carmelo | Etapa 1 | Solar | 9.9 | El Carmelo 34.5 kV | Suroccidental | Valle | SDL | Pruebas (Energizado) | CELSIA COLOMBIA S.A. E.S.P. | JUN 2026 | ALTO
Parque SFV JUMI | Etapa 1 | Solar | 9.9 | Uan Mina 13.8 kV | Caribe | Atlantico | SDL | Pruebas (Energizado) | JUAN MINA ENERGIAS RENOVABLES SAS E.S.P. | JUN 2026 | MEDIO
Parque Fotovoltaico La Tolua | Etapa 1 | Solar | 19.9 | Chinú Planta 34.5 kV | Caribe | Cordoba_Sucre | SDL | Pruebas (Energizado) | ATLÁNTICA COLOMBIA S.A.S. E.S.P. | DIC 2026 | BAJO
Yuma | Etapa 1 | Solar | 9.1 | Flandes 34.5 kV | Suroccidental | Huila-Tolima | SDL | Pruebas (Energizado) | CELSIA COLOMBIA S.A. E.S.P. | JUN 2026 | ALTO
Pétalo del Norte de Santander I | Etapa 1 | Solar | 19.9 | San Alberto 34.5 kV | Nordeste | Santander | SDL | Pruebas (Energizado) | PÉTALO DEL NORTE DE SANTANDER I SAS ESP | JUN 2026 | MEDIO
Solar La Victoria 1 (Antes Zarzal 1) | Etapa 1 | Solar | 19.9 | Zarzal 34.5 kV | Suroccidental | Valle | SDL | Pruebas (Energizado) | CELSIA COLOMBIA S.A. E.S.P. | JUN 2026 | MEDIO
Solar la Paila | Etapa 1 | Solar | 9.9 | La Paila 34.5 kV | Suroccidental | Valle | SDL | Pruebas (Energizado) | CELSIA COLOMBIA S.A. E.S.P. | JUN 2026 | MEDIO
Solar Bugalagrande (Andalucía) | Etapa 1 | Solar | 9.9 | Andalucía 34.5 kV | Suroccidental | Valle | SDL | Pruebas (Energizado) | CELSIA COLOMBIA S.A. E.S.P. | JUN 2026 | MEDIO
Cerritos | Etapa 1 | Solar | 9.9 | Mariquita 34.5 kV | Suroccidental | Huila-Tolima | SDL | Pruebas (Energizado) | CERRITOS SOLAR S.A.S E.S.P | JUN 2026 | MEDIO
Parque Solar Tierra Linda | Etapa 1 | Solar | 9.9 | Chinú Planta 34.5 kV | Caribe | Cordoba_Sucre | SDL | Pruebas (Energizado) | ATLÁNTICA COLOMBIA S.A.S. E.S.P. | DIC 2026 | MEDIO
Los Caballeros | Etapa 1 | Solar | 9.9 | San Felipe 34.5 kV | Suroccidental | CQR | SDL | Pruebas (Energizado) | PARQUE SOLAR LOS CABALLEROS S.A.S. E.S.P. | JUN 2026 | MEDIO
La Medina | Etapa 1 | Solar | 9.9 | San Felipe 34.5 kV | Suroccidental | CQR | SDL | Pruebas (Energizado) | GR PARQUE SOLAR LA MEDINA S.A.S E.S.P | JUN 2026 | MEDIO
Pétalo del Magdalena I (Antes Zawady) | Etapa 1 | Solar | 9.9 | Zawady 13.8 kV | Caribe | GCM | SDL | Pruebas (Energizado) | PETALO DEL MAGDALENA S.A.S. E.S.P. | JUN 2026 | MEDIO
Planta Fotovoltaica PN1 | Etapa 1 | Solar | 9.9 | Gambote 13.8 k | Caribe | Bolivar | SDL | Pruebas (Energizado) | PN1 ENERGIA RENOVABLES SAS ESP | DIC 2026 | BAJO
Solar La Victoria 2 (Antes Zarzal 2) | Etapa 1 | Solar | 19.9 | Zarzal 34.5 kV | Suroccidental | Valle | SDL | Pruebas (Energizado) | CELSIA COLOMBIA S.A. E.S.P. | JUN 2026 | MEDIO
Solar Escobal 1 | Etapa 1 | Solar | 19.9 | Mirolindo 34.5 kV | Suroccidental | Huila-Tolima | SDL | Pruebas (Energizado) | CELSIA COLOMBIA S.A. E.S.P. | DIC 2026 | MEDIO
Solar Escobal 2 | Etapa 1 | Solar | 19.9 | Mirolindo 115 kV | Suroccidental | Huila-Tolima | STR | Pruebas (Energizado) | CELSIA COLOMBIA S.A. E.S.P. | DIC 2026 | MEDIO
Solar Escobal 3 | Etapa 1 | Solar | 19.9 | Mirolindo 115 kV | Suroccidental | Huila-Tolima | STR | Pruebas (Energizado) | CELSIA COLOMBIA S.A. E.S.P. | DIC 2026 | MEDIO
Solar Escobal 4 | Etapa 1 | Solar | 19.9 | Picaleña 34.5 kV | Suroccidental | Huila-Tolima | SDL | Pruebas (Energizado) | CELSIA COLOMBIA S.A. E.S.P. | DIC 2026 | MEDIO
Planta fotovoltaica Dulima | Etapa 1 | Solar | 19.9 | Flandes 34.5 kV | Suroccidental | Huila-Tolima | SDL | Pruebas (Energizado) | CELSIA COLOMBIA S.A. E.S.P. | JUN 2026 | MEDIO
Solar Escobal 5 | Etapa 1 | Solar | 19.9 | Salado 34.5 kV | Suroccidental | Huila-Tolima | SDL | Pruebas (Energizado) | CELSIA COLOMBIA S.A. E.S.P. | DIC 2026 | MEDIO
Parque Solar Fotovoltaico Los Girasoles | Etapa 1 | Solar | 9.5 | Abrego 34.5 kV | Nordeste | Norte de Santander | SDL | Pruebas (Energizado) | PARQUE SOLAR LOS GIRASOLES S.A.S ESP | JUN 2026 | MEDIO
Parque de Generación Fotovoltaica Dinamarca de 9.9 MW | Etapa 1 | Solar | 9 | San Juan de Arama 34,5 kV | Oriental | Meta | SDL | Pruebas (Energizado) | GREENYELLOW COMERCIALIZADORA S.A.S. E.S.P. | DIC 2026 | MEDIO
Parque Solar Fotovoltaico Versalles 9.9 MW | Etapa 1 | Solar | 9 | San Juan de Arama 34,5 kV | Oriental | Meta | SDL | Pruebas (Energizado) | GREENYELLOW COMERCIALIZADORA S.A.S. E.S.P. | DIC 2026 | MEDIO
Parque Solar Arenal | Etapa 1 | Solar | 2 | San Estanislao 13.8 kV | Caribe | Cordoba_Sucre | SDL | Pruebas (Energizado) | 4E GROUP S.A.S E.S.P. | JUN 2026 | MEDIO
Parque solar Urrá | Etapa 1 | Solar | 20 | Urra 110 kV | Caribe | Cordoba_Sucre | STR | Pruebas (Energizado) | EMPRESA URRA S.A. E.S.P. | DIC 2026 | BAJO
GR Parque Solar Tucanes | Etapa 1 | Solar | 9.9 | Bayunca 13.8 kV | Caribe | Bolivar | SDL | Pruebas (Energizado) | GRENERGY COLOMBIA S.A.S. | DIC 2026 | BAJO
Termotasajero Dos Solar | Etapa 1 | Solar | 4 | Guaduas 34.5 kV | Nordeste | Norte de Santander | SDL | Pruebas (Energizado) | TERMOTASAJERO DOS S.A. E.S.P. | JUN 2026 | MEDIO
Parque Fotovoltaico OLD-T | Etapa 1 | Solar | 9.9 | TOLUVIEJO 13.8 kV | Caribe | Cordoba_Sucre | SDL | Pruebas (Energizado) | TOLU VIEJO ENERGÍAS RENOVABLES S.A.S. E.S.P | JUN 2026 | MEDIO
Parque de Generación Fotovoltaica La Mena 9.9 MW | Etapa 1 | Solar | 9 | Surimena 34.5 kV | Oriental | Meta | SDL | Pruebas (Energizado) | GREENYELLOW COMERCIALIZADORA S.A.S. E.S.P. | DIC 2026 | MEDIO
Parque Solar Numbana | Etapa 1 | Solar | 9.9 | Guamo 34.5 kV | Suroccidental | Huila-Tolima | SDL | Pruebas (Energizado) | ABO WIND RENOVABLES PROYECTO NUEVE S.A.S. E.S.P. | JUN 2026 | MEDIO
Parque Solar El Guamo | Etapa 1 | Solar | 9 | Guamo 34.5 kV | Suroccidental | Huila-Tolima | SDL | Pruebas (Energizado) | PLANTA SOLAR EL GUAMO ESP S.A.S | JUN 2026 | MEDIO
Honda Solar 1 | Etapa 1 | Solar | 9.9 | Circuito Villetas 34.5 kV | Oriental | Bogota | SDL | Pruebas (Energizado) | ATLÁNTICA COLOMBIA S.A.S. E.S.P. | DIC 2026 | MEDIO
Centro Solar | Etapa 1 | Solar | 9.9 | Centro Alegre 34.5 kV | Caribe | Cerromatoso | SDL | Pruebas (Energizado) | GRENERGY COLOMBIA S.A.S. | DIC 2026 | BAJO
Parque Fotovoltaico Montelíbano Solar | Etapa 1 | Solar | 9.9 | Montelíbano 34.5 kV | Caribe | Cordoba_Sucre | SDL | Pruebas (Energizado) | MONTELIBANO SOLAR S.A.S. E.S.P. | JUN 2026 | MEDIO
Parque Solar Fotovoltaico Honda Solar 2 9.9 MW | Etapa 1 | Solar | 9.9 | Guaduas 34.5 kV | Oriental | Bogota | SDL | Pruebas (Energizado) | ATLÁNTICA COLOMBIA S.A.S. E.S.P. | DIC 2026 | MEDIO
Parque Solar Cóndor | Etapa 1 | Solar | 9.9 | Simijaca 13.2 kV | Oriental | Bogota | SDL | Pruebas (Energizado) | ABO WIND RENOVABLES PROYECTO DIECISEIS S.A.S. ESP | JUN 2026 | BAJO
Solar Hatogrande | Etapa 1 | Solar | 9.4 | Villapinzón 34.5 kV | Oriental | Bogota | SDL | Pruebas (Energizado) | PARQUE SOLAR HATOGRANDE S.A.S. E.S.P. | DIC 2026 | MEDIO
Parque Solar Rovira | Etapa 1 | Solar | 3.1 | Rovira 13.2 kV | Suroccidental | Huila-Tolima | SDL | Pruebas (Energizado) | PLANTA SOLAR ROVIRA S.A.S. | JUN 2026 | MEDIO
Parque Solar Rokra | Etapa 1 | Solar | 9.9 | Saldaña 34.5 kV | Suroccidental | Huila-Tolima | SDL | Pruebas (Energizado) | Erco Saldaña S.A.S. E.S.P. | JUN 2026 | MEDIO
Proyecto Solar Jeques 9,9 MW | Etapa 1 | Solar | 9.9 | Ubaté 34.5 kV | Oriental | Bogota | SDL | Pruebas (Energizado) | GREENYELLOW COMERCIALIZADORA S.A.S. E.S.P. | DIC 2026 | BAJO
Solar La Martina 9.9 MW | Etapa 1 | Solar | 9.9 | Circuito Guacavia III | Oriental | Bogota | SDL | Pruebas (Energizado) | PLANTA SOLAR LA MARTINA E.S.P. S.A.S. | JUN 2026 | ALTO
Granja Solar Sol y Cielo I | Etapa 1 | Solar | 9.9 | Santa Lucía 34.5 kV | Caribe | Cordoba_Sucre | SDL | Pruebas (Energizado) | SOL&CIELO S.A.S | JUN 2026 | ALTO
Parque Solar INTI 9,9 MW | Etapa 1 | Solar | 9.9 | Caucasia 44 kV | Caribe | Cerromatoso | SDL | Pruebas (Energizado) | EMPRESA URRA S.A. E.S.P. | JUN 2026 | MEDIO
Autogenerador CELSIA Solar Cenit Copey | Etapa 1 | Solar | 6.6 | Copey 34.5 kV | Caribe | GCM | SDL | Pruebas (Energizado) | CELSIA COLOMBIA S.A. E.S.P. | JUN 2026 | MEDIO
Solar Valledupar 3 | Etapa 1 | Solar | 19.9 | Valledupar 34.5 B3 kV | Caribe | GCM | SDL | Pruebas (Energizado) | CELSIA COLOMBIA S.A. E.S.P. | DIC 2026 | MEDIO
Solar Valledupar 2 | Etapa 1 | Solar | 19.9 | Valledupar 34.5 B3 kV | Caribe | GCM | SDL | Pruebas (Energizado) | CELSIA COLOMBIA S.A. E.S.P. | DIC 2026 | MEDIO
Solar Valledupar 1 | Etapa 1 | Solar | 19.9 | Valledupar 34.5 B3 kV | Caribe | GCM | SDL | Pruebas (Energizado) | CELSIA COLOMBIA S.A. E.S.P. | DIC 2026 | BAJO
Sol de Zawady 9,9 MW | Etapa 1 | Solar | 9.9 | Zawady 13.8 kV | Caribe | GCM | SDL | Pruebas (Energizado) | GR PARQUE SOL DE ZAWADY S.A.S E.S.P | JUN 2026 | MEDIO
Generación Solar Fotovoltaica Sabana Solar | Etapa 1 | Solar | 9.9 | Chiriguana 34.5 kV | Caribe | GCM | SDL | Pruebas (Energizado) | ATLANTICA - HIC RENOVABLES S.A.S | DIC 2026 | BAJO
PLANTA FV DOÑA JUANA | Etapa 1 | Solar | 4.3 | Dorada Norte 33 kV | Suroccidental | CQR | SDL | Pruebas (Energizado) | CENTRAL HIDROELECTRICA DE CALDAS S.A. E.S.P. BENEFICIO E INTERES COLECTIVO | DIC 2026 | BAJO
PLANTA FV SAN FRANCISCO | Etapa 1 | Solar | 4.9 | Insula 33 kV | Suroccidental | CQR | SDL | Pruebas (Energizado) | CENTRAL HIDROELECTRICA DE CALDAS S.A. E.S.P. BENEFICIO E INTERES COLECTIVO | DIC 2026 | BAJO
AGGE Corona Sopó | Etapa 1 | Solar | 4.825 | Nodo 75222TR1 | Oriental | Bogota | SDL | Pruebas (Energizado) | ENEL COLOMBIA SA ESP | JUN 2026 | ALTO
AGGE Carvajal Ginebra | Etapa 1 | Solar | 3.4 | Costa Rica 34.5 kV | Suroccidental | Valle | SDL | Pruebas (Energizado) | ENEL COLOMBIA SA ESP | JUN 2026 | ALTO
Bayunca 1 | Etapa 1 | Solar | 3 | Bayunca 34.5 kV | Caribe | Bolivar | SDL | Pruebas (Energizado) | EGAL S.A.S | JUN 2026 | ALTO
Celsia Solar Espinal | Etapa 1 | Solar | 9.9 | Espinal 34.5 kV | Suroccidental | Huila-Tolima | SDL | Pruebas (Energizado) | CELSIA COLOMBIA S.A. E.S.P. | DIC 2026 | ALTO
Autogenerador Celsia Solar Solla (Buga 1) | Etapa 1 | Solar | 4.9 | PALOBLANCO 34.5 KV | Suroccidental | Valle | SDL | Pruebas (Energizado) | CELSIA COLOMBIA S.A. E.S.P. | JUN 2026 | ALTO
Autogenerador SFV Pintuco | Etapa 1 | Solar | 1.406 | Rionegro 44 kV | Antioquia | Antioquia | SDL | Pruebas (Energizado) | ERCO GENERACION S.A.S. ESP | DIC 2026 | ALTO
Autogenerador CI Jeans | Etapa 1 | Solar | 1.392 | Ancón Sur 44 kV | Antioquia | Antioquia | SDL | Pruebas (Energizado) | ERCO GENERACION S.A.S. ESP | DIC 2026 | MEDIO
Autogenerador Solar Palmira 3 Amcor | cliente AMCOR | Solar | 4.99 | Nodo 65077159 circuito Palmaseca 34.5 kV | Suroccidental | Valle | SDL | Pruebas (Energizado) | CELSIA COLOMBIA S.A. E.S.P. | JUN 2026 | ALTO
Autogenerador Celsia Solar Harinas 2.45 MW | Etapa 1 | Solar | 2.45 | Variante 13.2 kV | Suroccidental | Valle | SDL | Pruebas (Energizado) | CELSIA COLOMBIA S.A. E.S.P. | JUN 2026 | MEDIO
Autogenerador Celsia Solar Grasas (Buga 1) | Etapa 1 | Solar | 4 | Buga 34.5 kV | Suroccidental | Valle | SDL | Pruebas (Energizado) | CELSIA COLOMBIA S.A. E.S.P. | JUN 2026 | MEDIO
Autogenerador Solar Palmira 3 Zona Franca | Etapa 1 | Solar | 2.9 | Circuito Palmaseca 34.5 kV | Suroccidental | Valle | SDL | Pruebas (Energizado) | CELSIA COLOMBIA S.A. E.S.P. | JUN 2026 | MEDIO
Autogenerador Alúmina | Etapa 1 | Solar | 1.971 | Arroyohondo 34.5 kV | Suroccidental | Valle | SDL | Pruebas (Energizado) | CELSIA COLOMBIA S.A. E.S.P. | JUN 2026 | MEDIO
AGGE Planta Solar Uniminas | Etapa 1 | Solar | 1.8 | Circuito El Carbón 13.2 kV - Subestación Rabanal 34.5 kV | Oriental | Bogota | SDL | Pruebas (Energizado) | UNIMINAS S.A.S | JUN 2026 | MEDIO
AGGE Planta Solar Milpa San Carlos 1 | Etapa 1 | Solar | 1.8 | Rabanal 13.8 kV | Oriental | Bogota | SDL | Pruebas (Energizado) | COMERCIALIZADORA INTERNACIONAL MILPA S.A. | JUN 2026 | MEDIO
AUTOG CELSIA SOLAR YUMBO | Etapa 1 | Solar | 9.8 | Termoyumbo 34.5 kV | Suroccidental | Valle | SDL | Pruebas (Energizado) | CELSIA COLOMBIA S.A. E.S.P. | JUN 2026 | ALTO
CELSIA SOLAR BOLÍVAR | Etapa 1 | Solar | 8.06 | Bolivar 13.8 kV | Caribe | Bolivar | SDL | Pruebas (Energizado) | CELSIA COLOMBIA S.A. E.S.P. | JUN 2026 | ALTO
AGGE BIOS Contegral Neiva | Etapa 1 | Solar | 1.6 | Circuito Neiva 1 - El Bote 34.5 kV | Suroccidental | Huila-Tolima | SDL | Pruebas (Energizado) | EMPRESAS PUBLICAS DE MEDELLIN E.S.P. | JUN 2026 | MEDIO
AGGE BIOS Contegral Cartago | Etapa 1 | Solar | 3.225 | Circuito Contegral L3 33 kV | Suroccidental | Valle | SDL | Pruebas (Energizado) | EMPRESAS PUBLICAS DE MEDELLIN E.S.P. | JUN 2026 | MEDIO
AGGE Alimentos Finca S.A.S Ciénaga de Oro | Etapa 1 | Solar | 1.1 | Circuito línea 568 - S/E Cereté | Caribe | Cordoba_Sucre | SDL | Pruebas (Energizado) | EMPRESAS PUBLICAS DE MEDELLIN E.S.P. | JUN 2026 | MEDIO
Granja Solar Palmaseca II | Etapa 1 | Solar | 11.95 | Palmaseca 34.5 kV | Suroccidental | Valle | SDL | Pruebas (Energizado) | PARQUE SOLAR PALMASECA S.A.S. | DIC 2026 | BAJO
Granja Solar Palmaseca 1 | Etapa 1 | Solar | 13 | Palmaseca 34.5 kV | Suroccidental | Valle | SDL | Pruebas (Energizado) | PARQUE SOLAR PALMASECA S.A.S. | JUN 2026 | MEDIO
AGGE BIOS Finca Buga | Etapa 1 | Solar | 1.06 | Circuito Bugin61 34.5kV | Suroccidental | Valle | SDL | Pruebas (Energizado) | EMPRESAS PUBLICAS DE MEDELLIN E.S.P. | JUN 2026 | MEDIO
PALMERAS DE LA COSTA | Etapa 1 | Solar | 3.2 | Circuito Línea 590 - S/E El Copey | Caribe | GCM | SDL | Pruebas (Energizado) | GREMCA AGRICULTURA Y ENERGIA SOSTENIBLE S.A. | JUN 2026 | ALTO
SFV Tecnoquímicas Jamundi | Etapa 1 | Solar | 1.92 | Jamundí 34.5kV | Suroccidental | Valle | SDL | Pruebas (Energizado) | CELSIA COLOMBIA S.A. E.S.P. | JUN 2026 | MEDIO
GD MGS 0025 - El Copey Occidente | Etapa 1 | Solar | 0.99 | El Copey 13.2 kV | Caribe | GCM | SDL | Pruebas (Energizado) | UNERGY ENERGY DIGITAL S.A.S E.S.P | JUN 2026 | MEDIO
GD MGS 0023 - El Joropo | Etapa 1 | Solar | 0.99 | Valledupar 13.2 kV | Caribe | GCM | SDL | Pruebas (Energizado) | UNERGY ENERGY DIGITAL S.A.S E.S.P | JUN 2026 | MEDIO
GD MGS 0020- El Mapalé | Etapa 1 | Solar | 0.99 |  | Caribe | GCM | SDL | Pruebas (Energizado) | UNERGY ENERGY DIGITAL S.A.S E.S.P | JUN 2026 | MEDIO
GD SINAI | Etapa 1 | Solar | 0.96 | Circuito Juncal- San Miguel 13.8 kV | Suroccidental | Huila-Tolima | SDL | Pruebas (Energizado) | NEXTGY S.A.S. E.S.P. | JUN 2026 | MEDIO
GD MGS 0028 - COX Chiriguana Norte | Etapa 1 | Solar | 0.99 |  | Caribe | GCM | SDL | Pruebas (Energizado) | COX ENERGY GENERACIÓN DISTRIBUIDA S.A.S | JUN 2026 | MEDIO
AGGE SFV Tecnoquímicas Tecnosur | Etapa 1 | Solar | 4.08 | Puerto Tejada 34.5 kV | Suroccidental | Cauca-Narino | SDL | Pruebas (Energizado) | CELSIA COLOMBIA S.A. E.S.P. | JUN 2026 | MEDIO

## Noticias PARATEC Operación
Noticias PARATEC
Noticias | Estado | Proyecto | Detalle | Fecha
Operación - JUMI | Operación | JUMI | VATIA S.A. E.S.P. declara la entrada en operación comercial del proyecto JUMI de 9,9 MW, a partir del 17 de enero de 2025. | 2025-01-17
Operación - MINIGRANJA LA PAZ VERSO | Operación | MINIGRANJA LA PAZ VERSO | UNERGY ENERGY DIGITAL S.A.S E.S.P declara la entrada en operación comercial del proyecto MINIGRANJA LA PAZ VERSO de 0,99 MW, a partir del 18 de enero de 2025. | 2025-01-18
Operación - GD DIOCESIS DE RIOHACHA | Operación | GD DIOCESIS DE RIOHACHA | ENERGIA LIMPIA Y EFICIENTE S.A.S ESP declara la entrada en operación comercial del proyecto GD DIOCESIS DE RIOHACHA de 0,15 MW, a partir del 25 de enero de 2025. | 2025-01-25
Operación - AUTOG LOS POCITOS | Operación | AUTOG LOS POCITOS | BCCY CORDOBA S.A.S. E.S.P. declara en operación comercial el proyecto AUTOG LOS POCITOS de 4,1 MW, a partir del 16 de febrero de 2025. | 2025-02-12
Operación - ROVIRA | Operación | ROVIRA | NITRO ENERGY COLOMBIA S.A.S. E.S.P. declara la entrada en operación comercial del proyecto ROVIRA de 3,1 MW, a partir del 14 de febrero de 2025. | 2025-02-14
Operación - MINIGRANJA LA PAZ ESMERALDA | Operación | MINIGRANJA LA PAZ ESMERALDA | UNERGY ENERGY DIGITAL S.A.S E.S.P declara la entrada en operación comercial del proyecto MINIGRANJA LA PAZ ESMERALDA de 0,99 MW, a partir del 26 de febrero de 2025. | 2025-02-26
Operación - GD NAOS II | Operación | GD NAOS II | UNERGY ENERGY DIGITAL S.A.S E.S.P declara la entrada en operación comercial del proyecto GD NAOS II de 0,96 MW, a partir del 02 de marzo de 2025. | 2025-03-02
Operación - MINIGRANJA LA PUYA | Operación | MINIGRANJA LA PUYA | UNERGY ENERGY DIGITAL S.A.S E.S.P declara la entrada en operación comercial del proyecto MINIGRANJA LA PUYA de 0,99 MW, a partir del 07 de abril de 2025. | 2025-04-07
Operación - MINIGRANJA EL MERENGUE | Operación | MINIGRANJA EL MERENGUE | UNERGY ENERGY DIGITAL S.A.S E.S.P declara la entrada en operación comercial del proyecto MINIGRANJA EL MERENGUE de 0,99 MW, a partir del 16 de abril de 2025. | 2025-04-16
Operación - GD ERCO GUAMO I | Operación | GD ERCO GUAMO I | ERCO GENERACION S.A.S E.S.P declara la entrada en operación comercial del proyecto GD ERCO GUAMO I de 0,99 MW, a partir del 26 de abril de 2025. | 2025-04-26
Operación - MINIGRANJA EL SON | Operación | MINIGRANJA EL SON | UNERGY ENERGY DIGITAL S.A.S E.S.P. declara la entrada en operación comercial del proyecto MINIGRANJA EL SON de 0,99 MW, a partir del 28 de abril de 2025. | 2025-04-28
Operación - PARQUE SOLAR BARANOA | Operación | PARQUE SOLAR BARANOA | FOTOVOLTAICO EL YARUMO SAS ESP declara la entrada en operación comercial del proyecto PARQUE SOLAR BARANOA de 19,9 MW, a partir del 30 de abril de 2025. | 2025-04-30
Operación - GD NAOS IIi | Operación | GD NAOS IIi | UNERGY ENERGY DIGITAL S.A.S E.S.P declara la entrada en operación comercial del proyecto GD NAOS III de 0,96 MW, a partir del 02 de mayo de 2025. | 2025-05-02
Operación - SOL Y CIELO V | Operación | SOL Y CIELO V | ENERGIA Y GAS DE COLOMBIA SAS ESP declara la entrada en operación comercial del proyecto SOL Y CIELO V de 0,99 MW, a partir del 08 de mayo de 2025. | 2025-05-08
Operación - SOL Y CIELO VI | Operación | SOL Y CIELO VI | ENERGIA Y GAS DE COLOMBIA SAS ESP declara la entrada en operación comercial del proyecto SOL Y CIELO VI de 0,99 MW, a partir del 08 de mayo de 2025. | 2025-05-08
Operación - GD SAN MARTIN | Operación | GD SAN MARTIN | ELECTRIFICADORA DEL META S.A. E.S.P. declara la entrada en operación comercial del proyecto GD SAN MARTIN de 0,99 MW, a partir del 11 de mayo de 2025. | 2025-05-11
Operación - GD SAN MARTIN II | Operación | GD SAN MARTIN II | ELECTRIFICADORA DEL META S.A. E.S.P. declara la entrada en operación comercial del proyecto GD SAN MARTIN II de 0,99 MW, a partir del 25 de mayo de 2025. | 2025-05-25
Operación - MINIGRANJA LA RESERVA | Operación | MINIGRANJA LA RESERVA | UNERGY ENERGY DIGITAL S.A.S E.S.P declara la entrada en operación comercial del proyecto MINIGRANJA LA RESERVA de 0,99 MW, a partir del 04 de julio de 2025. | 2025-07-04
Operación - DELTA I | Operación | DELTA I | UNERGY ENERGY DIGITAL S.A.S E.S.P declara la entrada en operación comercial del proyecto DELTA I de 0,99 MW, a partir del 13 de julio de 2025. | 2025-07-13
Operación - POLARIS I | Operación | POLARIS I | UNERGY ENERGY DIGITAL S.A.S E.S.P declara la entrada en operación comercial del proyecto POLARIS I de 0,99 MW, a partir del 13 de julio de 2025. | 2025-07-13
Operación - SAN ONOFRE | Operación | SAN ONOFRE | UNERGY ENERGY DIGITAL S.A.S E.S.P declara la entrada en operación comercial del proyecto SAN ONOFRE de 0,9 MW, a partir del 13 de julio de 2025. | 2025-07-13
Operación - GD GRANJA LA RUBIELA | Operación | GD GRANJA LA RUBIELA | DUCK ENERGY S.A.S E.S.P declara la entrada en operación comercial del proyecto GD GRANJA LA RUBIELA de 0,99 MW, a partir de las 00:00 horas del 19 de julio de 2025 | 2025-07-19
Operación - MINIGRANJA IBIRICO | Operación | MINIGRANJA IBIRICO | UNERGY ENERGY DIGITAL S.A.S E.S.P declara la entrada en operación comercial del proyecto MINIGRANJA IBIRICO de 0,99 MW, a partir de las 00:00 horas del 21 de julio de 2025 | 2025-07-21
Operación - Minigranja Villanueva | Operación | MINIGRANJA VILLANUEVA | UNERGY ENERGY DIGITAL S.A.S E.S.P declara la entrada en operación comercial del proyecto MINIGRANJA VILLANUEVA de 0,99 MW, a partir de las 00:00 horas del 25 de julio de 2025 | 2025-07-25
Operación - AUTOG SOLAR PALMIRA | Operación | AUTOG SOLAR PALMIRA | CELSIA COLOMBIA S.A. E.S.P. declara la entrada en operación comercial del proyecto AUTOG SOLAR PALMIRA de 0 MW, a partir de las 00:00 horas del 31 de julio de 2025. | 2025-07-31
Operación - GD ERCO MARIANGOLA | Operación | GD ERCO MARIANGOLA | ERCO GENERACIÓN S.A.S. E.S.P declara la entrada en operación comercial del proyecto GD ERCO MARIANGOLA de 0,99 MW, a partir de las 00:00 horas del 13 de agosto de 2025. | 2025-08-13
Operación - GD BLANCA ENERGY I | Operación | GD BLANCA ENERGY I | COENERGIA S.A.S. E.S.P. declara la entrada en operación comercial del proyecto GD BLANCA ENERGY I de 0,1 MW, a partir del 17 de agosto de 2025. | 2025-08-17
Operación - GD BLANCA ENERGY II | Operación | GD BLANCA ENERGY II | COENERGIA S.A.S. E.S.P. declara la entrada en operación comercial del proyecto GD BLANCA ENERGY II de 0,1 MW, a partir del 17 de agosto de 2025. | 2025-08-17
Operación - GD ALEJANDRIA I | Operación | GD ALEJANDRIA I | PROELECTRICA S.A.S E.S.P. declara la entrada en operación comercial del proyecto GD ALEJANDRIA I de 0,99 MW, a partir de las 00:00 horas del 22 de agosto de 2025. | 2025-08-22
Operación - GD PARQUE SOLAR GRANADA I | Operación | GD PARQUE SOLAR GRANADA I | ELECTRIFICADORA DEL META S.A. E.S.P. declara la entrada en operación comercial del proyecto GD PARQUE SOLAR GRANADA I de 0,99 MW, a partir del 14 de septiembre de 2025. | 2025-09-14
Operación - GD DELTA II | Operación | GD DELTA II | UNERGY ENERGY DIGITAL S.A.S E.S.P declara la entrada en operación comercial del proyecto GD DELTA II de 0,99 MW, a partir del 21 de septiembre de 2025. | 2025-09-21
Operación - GD POLARIS II | Operación | GD POLARIS II | UNERGY ENERGY DIGITAL S.A.S E.S.P declara la entrada en operación comercial del proyecto GD POLARIS II de 0,99 MW, a partir del 21 de septiembre de 2025. | 2025-09-21
Operación - GD POLONUEVO RURAL | Operación | GD POLONUEVO RURAL | NITRO ENERGY COLOMBIA S.A.S. E.S.P. declara la entrada en operación comercial del proyecto GD POLONUEVO RURAL de 0,99 MW, a partir de las 00:00 horas del 25 de septiembre de 2025. | 2025-09-25
Operación - GD PULOY | Operación | GD PULOY | UNERGY ENERGY DIGITAL S.A.S E.S.P declara la entrada en operación comercial del proyecto GD PULOY de 0,99 MW, a partir de las 00:00 horas del 25 de septiembre de 2025. | 2025-09-25
Operación - GD PXV IV | Operación | GD PXV IV | ES INVEST COLOMBIA S.A.S. ESP declara la entrada en operación comercial del proyecto GD PXV IV de 0,99 MW, a partir de las 00:00 horas del 10 de octubre de 2025. | 2025-10-10
Operación - GD PXV I | Operación | GD PXV I | ES INVEST COLOMBIA S.A.S. ESP declara la entrada en operación comercial del proyecto GD PXV I de 0,99 MW, a partir de las 00:00 horas del 10 de octubre de 2025. | 2025-10-10
Operación - GD SEMILLA DE GUACAMAYAL II | Operación | GD SEMILLA DE GUACAMAYAL II | GREENYELLOW COMERCIALIZADORA S.A.S. E.S.P. declara la entrada en operación comercial del proyecto GD SEMILLA DE GUACAMAYAL II de 0.96 MW, a partir de las 00:00 horas del 12 de octubre de 2025. | 2025-10-12
Operación - GD GRANJA SAN PELAYO | Operación | GD GRANJA SAN PELAYO | DUCK ENERGY S.A.S. ESP declara la entrada en operación comercial del proyecto GD GRANJA SAN PELAYO de 0,99 MW, a partir de las 00:00 horas del 17 de octubre de 2025 | 2025-10-17
Operación - SHANGRI LA | Operación | SHANGRI LA | OPERADORA SHANGRI-LA S.A.S E.S.P declara la entrada en operación comercial del proyecto SHANGRI LA de 160 MW, a partir de las 00:00 horas del 23 de octubre de 2025 | 2025-10-23
Operación - GD ALEJANDRIA III | Operación | GD ALEJANDRIA III | PROELECTRICA S.A.S E.S.P. declara la entrada en operación comercial del proyecto GD ALEJANDRIA III de 0,99 MW, a partir de las 00:00 horas del 24 de octubre de 2025 | 2025-10-24
Operación - GD ALEJANDRIA II | Operación | GD ALEJANDRIA II | PROELECTRICA S.A.S E.S.P. declara la entrada en operación comercial del proyecto GD ALEJANDRIA II de 0,99 MW, a partir de las 00:00 horas del 24 de octubre de 2025 | 2025-10-24
Operación - BSB 501 | Operación | BSB 501 | ISAGEN S.A. E.S.P. declara la entrada en operación comercial del proyecto BSB 501 de 19,9 MW, a partir del 01 de noviembre de 2025 | 2025-11-01
Operación - BSB 500 | Operación | BSB 500 | ISAGEN S.A. E.S.P. declara la entrada en operación comercial del proyecto BSB 500 de 19,9 MW, a partir de las 00:00 del 05 de noviembre de 2025 | 2025-11-05
Operación - GD WE202 | Operación | GD WE202 | CEE ENERGY SAS ESP declara la entrada en operación comercial del proyecto GD WE202 de 0,99 MW, a partir del 09 de noviembre de 2025. | 2025-11-09
Operación - GD WE2021 | Operación | GD WE2021 | CEE ENERGY SAS ESP declara la entrada en operación comercial del proyecto GD WE2021 de 0,99 MW, a partir del 09 de noviembre de 2025. | 2025-11-09
Operación - GD CADILLO II | Operación | GD CADILLO II | OTACC GENERACION S.A.S. E.S.P. declara la entrada en operación comercial del proyecto GD CADILLO II de 0,99 MW a partir de las 00:00 horas del 11 de noviembre de 2025 | 2025-11-11
Operación - GD CARACOL I | Operación | GD CARACOL I | OTACC GENERACION S.A.S. E.S.P. declara la entrada en operación comercial del proyecto GD CARACOL I de 0,99 MW a partir de las 00:00 horas del 11 de noviembre de 2025 | 2025-11-11
Operación - GD CARACOL II | Operación | GD CARACOL II | OTACC GENERACION S.A.S. E.S.P. declara la entrada en operación comercial del proyecto GD CARACOL II de 0,99 MW a partir de las 00:00 horas del 11 de noviembre de 2025 | 2025-11-11
Operación - GD CARACOL III | Operación | GD CARACOL III | OTACC GENERACION S.A.S. E.S.P. declara la entrada en operación comercial del proyecto GD CARACOL III de 0,99 MW a partir de las 00:00 horas del 11 de noviembre de 2025 | 2025-11-11
Operación - BSB 502 | Operación | BSB 502 | ISAGEN S.A. E.S.P. declara la entrada en operación comercial del proyecto BSB 502 de 19,9 MW, a partir del 19 de noviembre de 2025 | 2025-11-19
Operación - GD ERCO PALMAS | Operación | GD ERCO PALMAS | ERCO GENERACION S.A.S. ESP declara la entrada en operación comercial del proyecto GD ERCO PALMAS de 0,99 MW, a partir de las 00:00 horas del 25 de noviembre de 2025. | 2025-11-25
Operación - GD WE9 | Operación | GD WE9 | GREENYELLOW COMERCIALIZADORA S.A.S. E.S.P. declara la entrada en operación comercial del proyecto GD WE9 de 0,99 MW, a partir de las 00:00 horas del 07 de diciembre de 2025 | 2025-12-07
Operación - MINIGRANJA SAN DIEGO SUR | Operación | MINIGRANJA SAN DIEGO SUR | UNERGY ENERGY DIGITAL S.A.S E.S.P declara la entrada en operación comercial del proyecto MINIGRANJA SAN DIEGO SUR de 0,99 MW, a partir de las 00:00 horas del 07 de diciembre de 2025 | 2025-12-07
Operación - GD BLANCA ENERGY SOLAR 23 | Operación | GD BLANCA ENERGY SOLAR 23 | COENERGIA S.A.S. E.S.P. declara la entrada en operación comercial del proyecto GD BLANCA ENERGY SOLAR 23 de 0,1 MW a partir del 09 de diciembre de 2025. | 2025-12-09
Operación - GD BLANCA ENERGY SOLAR 24 | Operación | GD BLANCA ENERGY SOLAR 24 | COENERGIA S.A.S. E.S.P. declara la entrada en operación comercial del proyecto GD BLANCA ENERGY SOLAR 24 de 0,1 MW a partir del 09 de diciembre de 2025. | 2025-12-09
Operación - AGGE SOLAR PALMIRA II BERRY | Operación | AGGE SOLAR PALMIRA II BERRY | CELSIA COLOMBIA S.A. E.S.P. declara la entrada en operación comercial del proyecto AGGE SOLAR PALMIRA II BERRY de 4,99 MW a partir del 13 de diciembre de 2025. | 2025-12-13
Operación - AGGE GOLOSINAS TRULULÚ | Operación | AGGE GOLOSINAS TRULULÚ | ENERXIA COLOMBIA SAS ESP declara la entrada en operación comercial del proyecto AGGE GOLOSINAS TRULULÚ de 3,3 MW a partir del 15 de diciembre de 2025. | 2025-12-15
Operación - GD YUAN SOLAR | Operación | GD YUAN SOLAR | UNERGY ENERGY DIGITAL S.A.S E.S.P declara la entrada en operación comercial del proyecto GD YUAN SOLAR de 0,99 MW, a partir del 16 de diciembre de 2025. | 2025-12-16
Operación - GD YURBAQUA | Operación | GD YURBAQUA | UNERGY ENERGY DIGITAL S.A.S E.S.P declara la entrada en operación comercial del proyecto GD YURBAQUA de 0,90 MW, a partir de las 00:00 horas del 22 de diciembre de 2025. | 2025-12-22
Operación - ALMA II | Operación | ALMA II | DEPI ENERGY S.A.S. E.S.P. declara en operación comercial la planta de generación solar ALMA II, a partir de las 00:00 horas del 23 de diciembre de 2025. | 2025-12-23
Operación - AUTOG COMOLSA | Operación | AUTOG COMOLSA | CELSIA COLOMBIA S.A. E.S.P. declara la entrada en operación comercial del proyecto AUTOG COMOLSA de 3.3 MW, a partir de las 00:00 horas del 24 de diciembre de 2025 | 2025-12-24
Operación - AUTOG MOLINOS SANTA MARTA | Operación | AUTOG MOLINOS SANTA MARTA | CELSIA COLOMBIA S.A. E.S.P. declara la entrada en operación comercial del proyecto AUTOG MOLINOS SANTA MARTA de 3.3 MW, a partir de las 00:00 horas del 24 de diciembre de 2025 | 2025-12-24
Operación - AUTOG QBCO | Operación | AUTOG QBCO | CELSIA COLOMBIA S.A. E.S.P. declara la entrada en operación comercial del proyecto AUTOG QBCO de 3.3 MW, a partir de las 00:00 horas del 24 de diciembre de 2025 | 2025-12-24
Operación - SOLAR ARDOBELA I | Operación | SOLAR ARDOBELA I | ECOARDOBELA I S.A.S. E.S.P. declara la entrada en operación comercial del proyecto SOLAR ARDOBELA I de 9.9 MW, a partir de las 00:00 horas del 24 de diciembre de 2025 | 2025-12-24
Operación - SOLAR ARDOBELA II | Operación | SOLAR ARDOBELA II | ECOARDOBELA I S.A.S. E.S.P. declara la entrada en operación comercial del proyecto SOLAR ARDOBELA II de 9.9 MW, a partir de las 00:00 horas del 24 de diciembre de 2025 | 2025-12-24
Operación - CELSIA SOLAR PUERTO TEJADA | Operación | CELSIA SOLAR PUERTO TEJADA | CELSIA COLOMBIA S.A. E.S.P. declara la entrada en operación comercial del proyecto CELSIA SOLAR PUERTO TEJADA de 19,9 MW, a partir del 18 de febrero de 2026. | 2026-02-18
Operación - GD AGUSTIN I | Operación | GD AGUSTIN I | UNERGY ENERGY DIGITAL S.A.S E.S.P declara la entrada en operación comercial del proyecto GD AGUSTIN I de 0,99 MW a partir de las 00:00 horas del 24 de enero de 2026. | 2026-01-24
Operación - GD ALAMO SOLAR | Operación | GD ALAMO SOLAR | ERCO GENERACION S.A.S. ESP declara la entrada en operación comercial del proyecto GD ALAMO SOLAR de 0,99 MW a partir de las 00:00 horas del 30 de enero de 2026 | 2026-01-30
Operación - GD BLANCA ENERGY III | Operación | GD BLANCA ENERGY III | DUCK ENERGY S.A.S. ESP declara la entrada en operación comercial del proyecto GD BLANCA ENERGY III de 0,99 MW, a partir del 08 de febrero de 2026. | 2026-02-08
Operación - GD CORALITO | Operación | GD CORALITO | SUNCOLOMBIA GENERACIÓN S.A.S E.S.P declara la entrada en operación comercial del proyecto GD CORALITO de 0,99 MW, a partir de las 00:00 horas del 18 de enero de 2026. | 2026-01-18
Operación - GD EDEQ SOLAR LA TEBAIDA | Operación | GD EDEQ SOLAR LA TEBAIDA | EMPRESA DE ENERGIA DEL QUINDIO S.A. E.S.P. declara la entrada en operación comercial del proyecto PROG15836 GD EDEQ SOLAR LA TEBAIDA de 0,12 MW, a partir del 10 de febrero de 2026. | 2026-02-10
Operación - GD EDEQ SOLAR MONTENEGRO | Operación | GD EDEQ SOLAR MONTENEGRO | EMPRESA DE ENERGIA DEL QUINDIO S.A. E.S.P. declara la entrada en operación comercial del proyecto GD EDEQ SOLAR MONTENEGRO de 0,105 MW, a partir del 10 de febrero de 2026. | 2026-02-10
Operación - GD EMPERATRIZ I | Operación | GD EMPERATRIZ I | SUNCOLOMBIA GENERACIÓN S.A.S E.S.P. declara la entrada en operación comercial del proyecto GD EMPERATRIZ I de 0,96 MW, a partir del 19 de febrero de 2026. | 2026-02-19
Operación - GD EMPERATRIZ II | Operación | GD EMPERATRIZ II | SUNCOLOMBIA GENERACIÓN S.A.S E.S.P. declara la entrada en operación comercial del proyecto GD EMPERATRIZ II de 0,96 MW, a partir del 19 de febrero de 2026. | 2026-02-19
Operación - GD ERCO LAS PIEDRAS I | Operación | GD ERCO LAS PIEDRAS I | ERCO GENERACION S.A.S. ESP declara la entrada en operación comercial del proyecto GD ERCO LAS PIEDRAS I de 0,99 MW, a partir del 19 de febrero de 2026. | 2026-02-19
Operación - GD ERCO LAS PIEDRAS II | Operación | GD ERCO LAS PIEDRAS II | ERCO GENERACION S.A.S. ESP declara la entrada en operación comercial del proyecto GD ERCO LAS PIEDRAS II de 0,99 MW a partir de las 00:00 horas del 31 de enero de 2026. | 2026-01-31
Operación - GD Esperanza I | Operación | GD Esperanza I | NEXTGY S.A.S. E.S.P. declara la entrada en operación comercial del proyecto GD Esperanza I de 0,96 MW, a partir del 07 de febrero de 2026. | 2026-02-07
Operación - GD Esperanza II | Operación | GD Esperanza II | NEXTGY S.A.S. E.S.P. declara la entrada en operación comercial del proyecto GD Esperanza I de 0,96 MW, a partir del 07 de febrero de 2026. | 2026-02-07
Operación - GD GOLONDRINA | Operación | GD GOLONDRINA | SUNCOLOMBIA GENERACIÓN S.A.S E.S.P declara la entrada en operación comercial del proyecto GD GOLONDRINA de 0,99 MW, a partir de las 00:00 horas del 18 de enero de 2026. | 2026-01-18
Operación - GD LA CATEDRAL | Operación | GD LA CATEDRAL | UNERGY ENERGY DIGITAL S.A.S E.S.P declara la entrada en operación comercial del proyecto GD LA CATEDRAL de 0,99 MW a partir de las 00:00 horas del 31 de enero de 2026. | 2026-01-31
Operación - GD LA MACANA | Operación | GD LA MACANA | SUNO S.A.S. ESP declara la entrada en operación comercial del proyecto GD LA MACANA de 0.99 MW, a partir de las 00:00 horas del 16 de enero de 2026 | 2026-01-16
Operación - GD LAS MERCEDES I | Operación | GD LAS MERCEDES I | FUENTES DE ENERGIAS RENOVABLES S.A.S. E.S.P. declara la entrada en operación comercial del proyecto GD LAS MERCEDES I de 0,99 MW, a partir de las 00:00 horas del 02 de enero de 2026. | 2026-01-02
Operación - GD LAS MERCEDES II | Operación | GD LAS MERCEDES II | FUENTES DE ENERGIAS RENOVABLES S.A.S. E.S.P. declara la entrada en operación comercial del proyecto GD LAS MERCEDES II de 0,99 MW, a partir de las 00:00 horas del 02 de enero de 2026. | 2026-01-02
Operación - GD PALMERAS I | Operación | GD PALMERAS I | OTACC GENERACION S.A.S. E.S.P. declara la entrada en operación comercial del proyecto GD PALMERAS I de 0,99 MW, a partir de las 00:00 horas del 06 de enero de 2026 | 2026-01-06
Operación - GD PALMERAS II | Operación | GD PALMERAS II | OTACC GENERACION S.A.S. E.S.P. declara la entrada en operación comercial del proyecto GD PALMERAS II de 0,99 MW, a partir de las 00:00 horas del 06 de enero de 2026 | 2026-01-06
Operación - GD PALMERAS III | Operación | GD PALMERAS III | OTACC GENERACION S.A.S. E.S.P. declara la entrada en operación comercial del proyecto GD PALMERAS III de 0,99 MW, a partir de las 00:00 horas del 06 de enero de 2026 | 2026-01-06
Operación - GD PALMERAS IV | Operación | GD PALMERAS IV | OTACC GENERACION S.A.S. E.S.P. declara la entrada en operación comercial del proyecto GD PALMERAS IV de 0,99 MW, a partir de las 00:00 horas del 06 de enero de 2026 | 2026-01-06
Operación - GD PARQUE SOLAR GRANADA II | Operación | GD PARQUE SOLAR GRANADA II | ELECTRIFICADORA DEL META S.A. E.S.P. declara la entrada en operación comercial del proyecto GD PARQUE SOLAR GRANADA II de 0,99 MW, a partir de las 00:00 horas del 05 de enero de 2026. | 2026-01-05
Operación - GD PARQUE SOLAR LA ESPERANZA | Operación | GD PARQUE SOLAR LA ESPERANZA | ELECTRIFICADORA DEL META S.A. E.S.P. declara la entrada en operación comercial del proyecto GD PARQUE SOLAR LA ESPERANZA de 0,99 MW, a partir de las 00:00 horas del 20 de febrero de 2026. | 2026-02-20
Operación - GD POLARIS III | Operación | GD POLARIS III | BIA ENERGY S.A.S. E.S.P declara en operación comercial el proyecto GD POLARIS III de 0,99 MW, a partir del 06 de febrero de 2026. | 2026-02-06
Operación - GD SEMILLA DE EL PASO IIIA | Operación | GD SEMILLA DE EL PASO IIIA | ERCO GENERACION S.A.S. ESP declara la entrada en operación comercial del proyecto GD SEMILLA DE EL PASO IIIA de 0,99 MW, a partir de las 00:00 horas del 20 de febrero de 2026 | 2026-02-20
Operación - GD SEMILLA DE EL PASO IVA | Operación | GD SEMILLA DE EL PASO IVA | ERCO GENERACION S.A.S. ESP declara la entrada en operación comercial del proyecto GD SEMILLA DE EL PASO IVA de 0,99 MW, a partir de las 00:00 horas del 20 de febrero de 2026. | 2026-02-20
Operación - GD SEMILLA DEL PASO IA | Operación | GD SEMILLA DEL PASO IA | ERCO GENERACION S.A.S. ESP declara la entrada en operación comercial del proyecto GD SEMILLA DEL PASO IA de 0.99 MW, a partir de las 00:00 horas del 09 de enero de 2026 | 2026-01-09
Operación - GD SEMILLA DEL PASO III | Operación | GD SEMILLA DEL PASO III | ERCO GENERACION S.A.S. ESP declara la entrada en operación comercial del proyecto GD SEMILLA DEL PASO III de 0.99 MW, a partir de las 00:00 horas del 09 de enero de 2026 | 2026-01-09
Operación - GD SEMILLAS MONTERIA I | Operación | GD SEMILLAS MONTERIA I | SUNCOLOMBIA GENERACIÓN S.A.S E.S.P declara la entrada en operación comercial del proyecto GD SEMILLAS MONTERIA I de 0,99 MW, a partir de las 00:00 horas del 12 de enero de 2026. | 2026-01-12
Operación - GD SEMILLAS MONTERIA II | Operación | GD SEMILLAS MONTERIA II | SUNCOLOMBIA GENERACIÓN S.A.S E.S.P declara la entrada en operación comercial del proyecto GD SEMILLAS MONTERIA II de 0,99 MW, a partir de las 00:00 horas del 12 de enero de 2026. | 2026-01-12
Operación - GD SOLYCIELO 9 | Operación | GD SOLYCIELO 9 | UNERGY ENERGY DIGITAL S.A.S E.S.P declara la entrada en operación comercial del proyecto GD SOLYCIELO 9 de 0,99 MW, a partir de las 00:00 horas del 20 de febrero de 2026. | 2026-02-20
Operación - MINIGRANJA VALENCIA ORIENTE I | Operación | MINIGRANJA VALENCIA ORIENTE I | UNERGY ENERGY DIGITAL S.A.S E.S.P declara la entrada en operación comercial del proyecto MINIGRANJA VALENCIA ORIENTE I (GD MGS 0026 - Valencia Oriente 1) de 0,99 MW a partir de las 00:00 horas del 13 de febrero de 2026. | 2026-02-13
Operación - SOL Y CIELO VII | Operación | SOL Y CIELO VII | UNERGY ENERGY DIGITAL S.A.S E.S.P declara la entrada en operación comercial del proyecto SOL Y CIELO VII de 0,99 MW, a partir de las 00:00 horas del 02 de enero de 2026. | 2026-01-02
Operación - GD SEVILLANO RURAL II | Operación | GD SEVILLANO RURAL II | GREENYELLOW COMERCIALIZADORA S.A.S. E.S.P. eclara la entrada en operación comercial del proyecto GD SEVILLANO RURAL II de 0,99 MW, a partir del 27 de febrero de 2026. | 2026-02-27
Operación - MINIGRANJA EL OLIMPO | Operación | MINIGRANJA EL OLIMPO | UNERGY ENERGY DIGITAL S.A.S E.S.P declara la entrada en operación comercial del proyecto MINIGRANJA EL OLIMPO de 0,99 MW, a partir del 26 de febrero de 2026. | 2026-02-26
Operación - GD MGS 0013 LA MESA | Operación | GD MGS 0013 LA MESA | UNERGY ENERGY DIGITAL S.A.S E.S.P declara la entrada en operación comercial del proyecto GD MGS 0013 LA MESA de 0,99 MW, a partir de las 00:00 horas del 26 de febrero de 2026 | 2026-02-26
Operación - GUAYEPO III | Operación | GUAYEPO III | ENEL COLOMBIA S.A. E.S.P. declara la entrada en operación comercial del proyecto GUAYEPO III de 180 MW, a partir del 25 de febrero de 2026. | 2026-02-25
Operación - MINIGRANJA VALENCIA ORIENTE II | Operación | MINIGRANJA VALENCIA ORIENTE II | UNERGY ENERGY DIGITAL S.A.S E.S.P declara la entrada en operación comercial del proyecto MINIGRANJA VALENCIA ORIENTE II de 0,99 MW, a partir del 24 de febrero de 2026. | 2026-02-24
Operación - GD PARQUE SOLAR TRONCAL | Operación | GD PARQUE SOLAR TRONCAL | ELECTRIFICADORA DEL META S.A. E.S.P. declara la entrada en operación comercial del proyecto GD PARQUE SOLAR TRONCAL de 0,99 MW, a partir del 22 de febrero de 2026. | 2026-02-22
Operación - GD PARQUE SOLAR LA ESPERANZA | Operación | GD PARQUE SOLAR LA ESPERANZA | ELECTRIFICADORA DEL META S.A. E.S.P. declara la entrada en operación comercial del proyecto GD PARQUE SOLAR LA ESPERANZA de 0,99 MW, a partir de las 00:00 horas del 20 de febrero de 2026. | 2026-02-20
Operación - GD SEMILLA DE EL PASO IIIA | Operación | GD SEMILLA DE EL PASO IIIA | ERCO GENERACION S.A.S. ESP declara la entrada en operación comercial del proyecto GD SEMILLA DE EL PASO IIIA de 0,99 MW, a partir de las 00:00 horas del 20 de febrero de 2026. | 2026-02-20
Operación - GD SEMILLA DE EL PASO IVA | Operación | GD SEMILLA DE EL PASO IVA | ERCO GENERACION S.A.S. ESP declara la entrada en operación comercial del proyecto GD SEMILLA DE EL PASO IVA de 0,99 MW, a partir de las 00:00 horas del 20 de febrero de 2026. | 2026-02-20
Operación - GD SOLYCIELO 9 | Operación | GD SOLYCIELO 9 | UNERGY ENERGY DIGITAL S.A.S E.S.P declara la entrada en operación comercial del proyecto GD SOLYCIELO 9 de 0,99 MW, a partir de las 00:00 horas del 20 de febrero de 2026. | 2026-02-20
Operación - GD EMPERATRIZ II | Operación | GD EMPERATRIZ II | SUNCOLOMBIA GENERACIÓN S.A.S E.S.P. declara la entrada en operación comercial del proyecto GD EMPERATRIZ II de 0,96 MW, a partir del 19 de febrero de 2026. | 2026-02-19
Operación - GD ERCO LAS PIEDRAS I | Operación | GD ERCO LAS PIEDRAS I | ERCO GENERACION S.A.S. ESP declara la entrada en operación comercial del proyecto GD ERCO LAS PIEDRAS I de 0,99 MW, a partir del 19 de febrero de 2026. | 2026-02-19
Operación - GD EMPERATRIZ I | Operación | GD EMPERATRIZ I | SUNCOLOMBIA GENERACIÓN S.A.S E.S.P. declara la entrada en operación comercial del proyecto GD EMPERATRIZ I de 0,96 MW, a partir del 19 de febrero de 2026. | 2026-02-19
Operación - GD EMPERATRIZ I | Operación | GD EMPERATRIZ I | SUNCOLOMBIA GENERACIÓN S.A.S E.S.P. declara la entrada en operación comercial del proyecto GD EMPERATRIZ I de 0,96 MW, a partir del 19 de febrero de 2026. | 2026-02-19
Operación - CELSIA SOLAR PUERTO TEJADA | Operación | CELSIA SOLAR PUERTO TEJADA | CELSIA COLOMBIA S.A. E.S.P. declara la entrada en operación comercial del proyecto CELSIA SOLAR PUERTO TEJADA de 19,9 MW, a partir del 18 de febrero de 2026. | 2026-02-18
Operación - MINIGRANJA VALENCIA ORIENTE I | Operación | MINIGRANJA VALENCIA ORIENTE I | UNERGY ENERGY DIGITAL S.A.S E.S.P declara la entrada en operación comercial del proyecto MINIGRANJA VALENCIA ORIENTE I (GD MGS 0026 - Valencia Oriente 1) de 0,99 MW a partir de las 00:00 horas del 13 de febrero de 2026. | 2026-02-13
Operación - GD EDEQ SOLAR MONTENEGRO | Operación | GD EDEQ SOLAR MONTENEGRO | EMPRESA DE ENERGIA DEL QUINDIO S.A. E.S.P. declara la entrada en operación comercial del proyecto GD EDEQ SOLAR MONTENEGRO de 0,105 MW, a partir del 10 de febrero de 2026. | 2026-02-10
Operación - GD EDEQ SOLAR LA TEBAIDA | Operación | GD EDEQ SOLAR LA TEBAIDA | EMPRESA DE ENERGIA DEL QUINDIO S.A. E.S.P. declara la entrada en operación comercial del proyecto PROG15836 GD EDEQ SOLAR LA TEBAIDA de 0,12 MW, a partir del 10 de febrero de | 2026-02-10
Operación - GD BLANCA ENERGY III | Operación | GD BLANCA ENERGY III | DUCK ENERGY S.A.S. ESP declara la entrada en operación comercial del proyecto GD BLANCA ENERGY III de 0,99 MW, a partir del 08 de febrero de 2026. | 2026-02-08
Operación - GD Esperanza II | Operación | GD Esperanza II | NEXTGY S.A.S. E.S.P. declara la entrada en operación comercial del proyecto GD Esperanza I de 0,96 MW, a partir del 07 de febrero de 2026. | 2026-02-07
Operación - GD Esperanza I | Operación | GD Esperanza I | NEXTGY S.A.S. E.S.P. declara la entrada en operación comercial del proyecto GD Esperanza I de 0,96 MW, a partir del 07 de febrero de 2026. | 2026-02-07
Operación - GD POLARIS III | Operación | GD POLARIS III | BIA ENERGY S.A.S. E.S.P declara en operación comercial el proyecto GD POLARIS III de 0,99 MW, a partir del 06 de febrero de 2026. | 2026-02-06
Operación - GD BIOSOLAR | Operación | GD BIOSOLAR | UNERGY ENERGY DIGITAL S.A.S E.S.P declara la entrada en operación comercial del proyecto GD BIOSOLAR de 0,5 MW, a partir del 20 de marzo de 2026. | 2026-03-20
Operación - GD MEISSA II | Operación | GD MEISSA II | GREENYELLOW COMERCIALIZADORA S.A.S. E.S.P. declara la entrada en operación comercial del proyecto GD MEISSA II de 0,96 MW, a partir del 20 de marzo de 2026. | 2026-03-20
Operación - GD CSF ARENALES I | Operación | GD CSF ARENALES I | GENERADORA CANTAYÚS S.A.S E.S.P declara la entrada en operación comercial del proyecto GD CSF ARENALES I de 0,99 MW, a partir del 20 de marzo de 2026. | 2026-03-20
Operación - GD ASTROLUMEN LA GARITA | Operación | GD ASTROLUMEN LA GARITA | UNERGY ENERGY DIGITAL S.A.S E.S.P declara la entrada en operación comercial del proyecto GD ASTROLUMEN LA GARITA de 0,99 MW, a partir del 19 de marzo de 2026. | 2026-03-19
Operación - GD SIRIUS | Operación | GD SIRIUS | UNERGY ENERGY DIGITAL S.A.S E.S.P declara la entrada en operación comercial del proyecto GD SIRIUS de 0,99 MW, a partir del 19 de marzo de 2026 | 2026-03-19
Operación - GD BONILLA A V | Operación | GD BONILLA A V | OTACC GENERACION S.A.S. E.S.P. declara la entrada en operación comercial del proyecto GD BONILLA A V de 0,99 MW, a partir del 17 de marzo de 2026. | 2026-03-17
Operación - GD GALILEO SOLAR | Operación | GD GALILEO SOLAR | GREENYELLOW COMERCIALIZADORA S.A.S. E.S.P. declara la entrada en operación comercial del proyecto GD GALILEO SOLAR de 0,999 MW, a partir del 17 de marzo de 2026. | 2026-03-17
Operación - GD BONILLA A I | Operación | GD BONILLA A I | OTACC GENERACION S.A.S. E.S.P. declara la entrada en operación comercial del proyecto GD BONILLA A I de 0,99 MW, a partir del 17 de marzo de 2026. | 2026-03-17
Operación - GD BONILLA A II | Operación | GD BONILLA A II | OTACC GENERACION S.A.S. E.S.P. declara la entrada en operación comercial del proyecto GD BONILLA A II de 0,99 MW, a partir del 17 de marzo de 2026. | 2026-03-17
Operación - GD BONILLA A IV | Operación | GD BONILLA A IV | OTACC GENERACION S.A.S. E.S.P. declara la entrada en operación comercial del proyecto GD BONILLA A IV de 0,99 MW, a partir del 17 de marzo de 2026. | 2026-03-17
Operación - GD BONILLA A III | Operación | GD BONILLA A III | OTACC GENERACION S.A.S. E.S.P. declara la entrada en operación comercial del proyecto GD BONILLA A III de 0,99 MW, a partir del 17 de marzo de 2026. | 2026-03-17
Operación - GD ERCO ISIDORI | Operación | GD ERCO ISIDORI | ERCO GENERACION S.A.S. ESP declara la entrada en operación comercial del proyecto GD ERCO ISIDORI de 0,99 MW, a partir del 13 de marzo de 2026. | 2026-03-13
Operación - PARQUE SOLAR BUGAMBILES | Operación | PARQUE SOLAR BUGAMBILES | FOTOVOLTAICO EL YARUMO SAS ESP declara la entrada en operación comercial del proyecto PARQUE SOLAR BUGAMBILES de 9,9 MW, a partir de las 00:00 horas del 06 de marzo de 2026. | 2026-03-06
Operación - GD SEVILLANO RURAL I | Operación | GD SEVILLANO RURAL I | GREENYELLOW COMERCIALIZADORA S.A.S. E.S.P. declara la entrada en operación comercial del proyecto GD SEVILLANO RURAL I de 0,99 MW, a partir del 03 de marzo de 2026. | 2026-03-03
Operación - GD PEGASUS SOLAR | Operación | GD PEGASUS SOLAR | GREENYELLOW COMERCIALIZADORA S.A.S. E.S.P. declara la entrada en operación comercial del proyecto GD PEGASUS SOLAR de 0,999 MW, a partir del 03 de marzo de 2026. | 2026-03-03
Operación - GD SAN PELAYO | Operación | GD SAN PELAYO | UNERGY ENERGY DIGITAL S.A.S E.S.P declara la entrada en operación comercial del proyecto GD SAN PELAYO de 0,99 MW, a partir del 11 de abril de 2026. | 2026-04-11
Operación - PARQUE SOLAR NISPEROS | Operación | PARQUE SOLAR NISPEROS | FOTOVOLTAICO EL YARUMO SAS ESP declara la entrada en operación comercial del proyecto PARQUE SOLAR NISPEROS de 19,9 MW, a partir del 10 de abril de 2026. | 2026-04-10
Operación - GD SUAMOX | Operación | GD SUAMOX | EMPRESA DE ENERGIA DE BOYACA S.A. E.S.P. declara la entrada en operación comercial del proyecto GD SUAMOX de 0,925 MW, a partir del 8 de abril de 2026. | 2026-04-08
Operación - AUTOG HIDROSOLAR I | Operación | AUTOG HIDROSOLAR I | ERCO GENERACIÓN S.A.S. ESP declara la entrada en operación comercial del proyecto AUTOG HIDROSOLAR I de 4,9 MW, a partir del 29 de mayo de 2026. | 2026-05-29
Operación - GD SAN ONOFRE I | Operación | GD SAN ONOFRE I | DUCK ENERGY S.A.S. ESP declara la entrada en operación comercial del proyecto GD SAN ONOFRE I de 0,9 MW, a partir del 28 de mayo de 2026. | 2026-05-28
Operación - GD SAN ONOFRE II | Operación | GD SAN ONOFRE II | DUCK ENERGY S.A.S. ESP declara la entrada en operación comercial del proyecto GD SAN ONOFRE II de 0,9 MW, a partir del 28 de mayo de 2026. | 2026-05-28
Operación - GD SAN ONOFRE III | Operación | GD SAN ONOFRE III | DUCK ENERGY S.A.S. ESP declara la entrada en operación comercial del proyecto GD SAN ONOFRE III de 0,9 MW, a partir del 28 de mayo de 2026. | 2026-05-28
Operación - GD CHIRIGUANA NORTE IV | Operación | GD CHIRIGUANA NORTE IV | UNERGY ENERGY DIGITAL S.A.S E.S.P declara la entrada en operación comercial del proyecto GD CHIRIGUANA NORTE IV de 0,99 MW, a partir del 23 de mayo de 2026. | 2026-05-23
Operación - GD LA CACICA | Operación | GD LA CACICA | UNERGY ENERGY DIGITAL S.A.S E.S.P declara la entrada en operación comercial del proyecto GD LA CACICA de 0,99 MW, a partir del 23 de mayo de 2026. | 2026-05-23
Operación - GD LAS PILONERAS | Operación | GD LAS PILONERAS | UNERGY ENERGY DIGITAL S.A.S E.S.P declara la entrada en operación comercial del proyecto GD LAS PILONERAS de 0,99 MW, a partir del 23 de mayo de 2026. | 2026-05-23
Operación - GD CHIRIGUANA NORTE II | Operación | GD CHIRIGUANA NORTE II | UNERGY ENERGY DIGITAL S.A.S E.S.P declara la entrada en operación comercial del proyecto GD CHIRIGUANA NORTE II de 0,99 MW, a partir del 23 de mayo de 2026. | 2026-05-23
Operación - GD ORBIS | Operación | GD ORBIS | BIA ENERGY S.A.S. E.S.P declara la entrada en operación comercial del proyecto GD ORBIS de 0,99 MW, a partir del 7 de mayo de 2026. | 2026-05-07
Operación - MINIGRANJA LA CUMBIA | Operación | MINIGRANJA LA CUMBIA | UNERGY ENERGY DIGITAL S.A.S E.S.P declara la entrada en operación comercial del proyecto GD MGS 022 – La Cumbia de 0,99 MW, a partir del 7 de mayo de 2026. | 2026-05-07
Operación - GD LYRA | Operación | GD LYRA | BIA ENERGY S.A.S. E.S.P declara la entrada en operación comercial del proyecto GD LYRA de 0,99 MW, a partir del 7 de mayo de 2026. | 2026-05-07

## Noticias PARATEC Pruebas
Noticias PARATEC
Noticias | Estado | Proyecto | Detalle | Fecha
Pruebas - PARQUE SOLAR BARANOA | Pruebas | PARQUE SOLAR BARANOA | FOTOVOLTAICO EL YARUMO SAS ESP declara el inicio de pruebas de puesta en servicio del proyecto PARQUE SOLAR BARANOA de 19,9 MW, a partir del 17 de enero de 2025, en el marco de la Resolución CREG 101 053 | 2025-01-17
Pruebas - MINIGRANJA EL SON | Pruebas | MINIGRANJA EL SON | UNERGY ENERGY DIGITAL S.A.S E.S.P. declara el inicio de pruebas de puesta en servicio del proyecto MINIGRANJA EL SON de 0,99 MW, a partir del 26 de enero de 2025. | 2025-01-26
Pruebas - MINIGRANJA LA PUYA | Pruebas | MINIGRANJA LA PUYA | UNERGY ENERGY DIGITAL S.A.S E.S.P declara el inicio de pruebas de puesta en servicio del proyecto MINIGRANJA LA PUYA de 0,99 MW, a partir del 06 de febrero de 2025. | 2025-02-06
Pruebas - AUTOG CORPACERO | Pruebas | AUTOG CORPACERO | COMERCIALIZADORA 4G ENERGIA S.A.S. E.S.P. declara el inicio de pruebas de puesta en servicio del proyecto AUTOG CORPACERO de 2,1 MW, a partir del 20 de febrero de 2025. | 2025-02-20
Pruebas - MINIGRANJA VILLANUEVA | Pruebas | MINIGRANJA VILLANUEVA | UNERGY ENERGY DIGITAL S.A.S E.S.P declara el inicio de pruebas de puesta en servicio del proyecto MINIGRANJA VILLANUEVA de 0,99 MW, a partir del 07 de abril de 2025. | 2025-04-07
Pruebas - GD ERCO GUAMO I | Pruebas | GD ERCO GUAMO I | ERCO GENERACION S.A.S. ESP declara el inicio de pruebas de puesta en servicio del proyecto GD ERCO GUAMO I de 0,99 MW, a partir del 14 de abril de 2025. | 2025-04-14
Pruebas - AUTOG MOLINOS SANTA MARTA | Pruebas | AUTOG MOLINOS SANTA MARTA | CELSIA COLOMBIA S.A. ESP declara el inicio de pruebas de puesta en servicio del proyecto AUTOG MOLINOS SANTA MARTA de 3,3 MW, a partir del 17 de abril de 2025. | 2025-04-17
Pruebas - ROKRA | Pruebas | ROKRA | ERCO GENERACION S.A.S. ESP declara el inicio de pruebas de puesta en servicio del proyecto ROKRA de 9,9 MW, a partir del 26 de abril de 2025. | 2025-04-26
Pruebas - GD NAOS III | Pruebas | GD NAOS III | UNERGY ENERGY DIGITAL S.A.S E.S.P declara el inicio de pruebas de puesta en servicio del proyecto GD NAOS III de 0,96 MW, a partir del 27 de abril de 2025. | 2025-04-27
Pruebas - SOLAR PALMASECA I | Pruebas | SOLAR PALMASECA I | CELSIA COLOMBIA S.A. E.S.P. declara el inicio de pruebas de puesta en servicio del proyecto SOLAR PALMASECA I de 13 MW, a partir del 27 de abril de 2025. | 2025-04-27
Pruebas - SOL Y CIELO V | Pruebas | SOL Y CIELO V | ENERGIA Y GAS DE COLOMBIA SAS ESP declara el inicio de pruebas de puesta en servicio del proyecto SOL Y CIELO V de 0,99 MW, a partir del 07 de mayo de 2025. | 2025-05-07
Pruebas - SOL Y CIELO VI | Pruebas | SOL Y CIELO VI | ENERGIA Y GAS DE COLOMBIA SAS ESP declara el inicio de pruebas de puesta en servicio del proyecto SOL Y CIELO VI de 0,99 MW, a partir del 07 de mayo de 2025. | 2025-05-07
Pruebas - AUTOG QBCO | Pruebas | AUTOG QBCO | CELSIA COLOMBIA S.A. E.S.P. declara el inicio de pruebas de puesta en servicio del proyecto AUTOG QBCO de 3,3 MW, a partir del 08 de mayo de 2025. | 2025-05-08
Pruebas - AUTOG COMOLSA | Pruebas | AUTOG COMOLSA | CELSIA COLOMBIA S.A. E.S.P. declara el inicio de pruebas de puesta en servicio del proyecto AUTOG COMOLSA de 3,3 MW, a partir del 09 de mayo de 2025. | 2025-05-09
Pruebas - GD SAN MARTIN | Pruebas | GD SAN MARTIN | ELECTRIFICADORA DEL META S.A. E.S.P. declara el inicio de pruebas de puesta en servicio del proyecto GD SAN MARTIN de 0,99 MW, a partir del 10 de mayo de 2025. | 2025-05-10
Pruebas - MINIGRANJA LA RESERVA | Pruebas | MINIGRANJA LA RESERVA | UNERGY ENERGY DIGITAL S.A.S E.S.P declara el inicio de pruebas de puesta en servicio del proyecto MINIGRANJA LA RESERVA de 0,99 MW, a partir del 17 de mayo de 2025. | 2025-05-17
Pruebas - GD SAN MARTIN II | Pruebas | GD SAN MARTIN II | ELECTRIFICADORA DEL META S.A. E.S.P. declara el inicio de pruebas de puesta en servicio del proyecto GD SAN MARTIN II de 0,99 MW, a partir del 24 de mayo de 2025. | 2025-05-24
Pruebas - AUTOG TERMOARAUCA | Pruebas | AUTOG TERMOARAUCA | GENERSA S.A.S. E.S.P. declara el inicio de pruebas de puesta en servicio del proyecto AUTOG TERMOARAUCA de 4,9 MW, a partir del 06 de julio de 2025. | 2025-07-06
Pruebas - VILLANUEVA | Pruebas | VILLANUEVA | REFOENERGY VILLANUEVA S.A.S E.S.P. declara el inicio de pruebas de puesta en servicio del proyecto VILLANUEVA de 25 MW, a partir del 07 de julio de 2025. | 2025-07-07
Pruebas - SHANGRI LA | Pruebas | SHANGRI LA | OPERADORA SHANGRI-LA S.A.S E.S.P declara el inicio de pruebas de puesta en servicio del proyecto SHANGRI LA de 160 MW, a partir del 11 de julio de 2025. | 2025-07-11
Pruebas - DELTA I | Pruebas | DELTA I | UNERGY ENERGY DIGITAL S.A.S E.S.P declara el inicio de pruebas de puesta en servicio del proyecto DELTA I de 0,99 MW, a partir del 12 de julio de 2025. | 2025-07-12
Pruebas - POLARIS I | Pruebas | POLARIS I | UNERGY ENERGY DIGITAL S.A.S E.S.P declara el inicio de pruebas de puesta en servicio del proyecto POLARIS I de 0,99 MW, a partir del 12 de julio de 2025. | 2025-07-12
Pruebas - SAN ONOFRE | Pruebas | SAN ONOFRE | UNERGY ENERGY DIGITAL S.A.S E.S.P declara el inicio de pruebas de puesta en servicio del proyecto SAN ONOFRE de 0,9 MW, a partir del 12 de julio de 2025. | 2025-07-12
Pruebas - PARQUE SOLAR INTI I | Pruebas | PARQUE SOLAR INTI I | EMPRESA URRA S.A.S E.S.P declara el inicio de pruebas de puesta en servicio del proyecto PARQUE SOLAR INTI I de 9,9 MW, a partir del 16 de julio de 2025. | 2025-07-16
Pruebas - GD GRANJA LA RUBIELA | Pruebas | GD GRANJA LA RUBIELA | MUZA ENERGY S.A.S. declara el inicio de pruebas de puesta en servicio del proyecto Granja Solar La Rubiela de 0,99 MW, a partir del 18 de julio de 2025. | 2025-07-18
Pruebas - MINIGRANJA EL OLIMPO | Pruebas | MINIGRANJA EL OLIMPO | UNERGY ENERGY DIGITAL S.A.S E.S.P declara el inicio de pruebas de puesta en servicio del proyecto MINIGRANJA EL OLIMPO de 0,99 MW, a partir del 20 de julio de 2025. | 2025-07-20
Pruebas - PETALO DEL NORTE DE SANTANDER I | Pruebas | PETALO DEL NORTE DE SANTANDER I | ERCO GENERACION S.A.S. ESP declara el inicio de pruebas de puesta en servicio del proyecto PETALO DEL NORTE DE SANTANDER I de 19,9 MW, a partir del 28 de julio de 2025 | 2025-07-28
Pruebas - SOLAR ARDOBELA I | Pruebas | SOLAR ARDOBELA I | ECOARDOBELA I S.A.S. E.S.P. declara el inicio de pruebas de puesta en servicio del proyecto SOLAR ARDOBELA I de 9,9 MW, a partir del 06 agosto de 2025. | 2025-08-06
Pruebas - SOLAR ARDOBELA II | Pruebas | SOLAR ARDOBELA II | ECOARDOBELA I S.A.S. E.S.P. declara el inicio de pruebas de puesta en servicio del proyecto SOLAR ARDOBELA II de 9,9 MW, a partir del 06 agosto de 2025. | 2025-08-06
Pruebas - Guayepo III | Pruebas | Guayepo III | ENEL COLOMBIA SA ESP declara el inicio de pruebas de puesta en servicio del proyecto GUAYEPO III de 180 MW, a partir del 11 de agosto de 2025. | 2025-08-11
Pruebas - GD ERCO MARIANGOLA | Pruebas | GD ERCO MARIANGOLA | ERCO GENERACIÓN S.A.S. E.S.P declara el inicio de pruebas de puesta en servicio del proyecto GD ERCO MARIANGOLA de 0,99 MW, a partir del 12 de agosto de 2025. | 2025-08-12
Pruebas - GD BLANCA ENERGY I | Pruebas | GD BLANCA ENERGY I | COENERGIA S.A.S. E.S.P. declara el inicio de pruebas de puesta en servicio del proyecto GD BLANCA ENERGY I de 0,1 MW, a partir del 16 de agosto de 2025. | 2025-08-16
Pruebas - GD BLANCA ENERGY II | Pruebas | GD BLANCA ENERGY II | COENERGIA S.A.S. E.S.P. declara el inicio de pruebas de puesta en servicio del proyecto GD BLANCA ENERGY II de 0,1 MW, a partir del 16 de agosto de 2025. | 2025-08-16
Pruebas - GD ALEJANDRIA I | Pruebas | GD ALEJANDRIA I | PROELECTRICA S.A.S. E.S.P. declara el inicio de pruebas de puesta en servicio del proyecto GD ALEJANDRIA I de 0,99 MW, a partir del 21 de agosto de 2025. | 2025-08-21
Pruebas - AUTOG CORONA SOPO | Pruebas | AUTOG CORONA SOPO | ENEL COLOMBIA SA ESP declara el inicio de pruebas de puesta en servicio del proyecto AUTOG CORONA SOPO de 4,825 MW, a partir del 23 de agosto de 2025. | 2025-08-23
Pruebas - SOLAR PN I | Pruebas | SOLAR PN I | VATIA S.A. E.S.P. declara el inicio de pruebas de puesta en servicio del proyecto SOLAR PN I de 9,9 MW, a partir del 06 de septiembre de 2025. | 2025-09-06
Pruebas - SOLAR PALMASECA II | Pruebas | SOLAR PALMASECA II | CELSIA COLOMBIA S.A. E.S.P. declara el inicio de pruebas de puesta en servicio del proyecto SOLAR PALMASECA II de 11,95 MW, a partir del 09 de septiembre de 2025. | 2025-09-09
Pruebas - GD PULOY | Pruebas | GD PULOY | UNERGY ENERGY DIGITAL S.A.S E.S.P declara el inicio de pruebas de puesta en servicio del proyecto GD PULOY de 0,99 MW, a partir del 12 de septiembre de 2025. | 2025-09-12
Pruebas - GD PXV I | Pruebas | GD PXV I | ES INVEST COLOMBIA S.A.S. ESP declara el inicio de pruebas de puesta en servicio del proyecto GD PXV I de 0,99 MW, a partir del 12 de septiembre de 2025. | 2025-09-12
Pruebas - GD PXV IV | Pruebas | GD PXV IV | ES INVEST COLOMBIA S.A.S. ESP declara el inicio de pruebas de puesta en servicio del proyecto GD PXV IV de 0,99 MW, a partir del 12 de septiembre de 2025. | 2025-09-12
Pruebas - GD MGS 0013 LA MESA | Pruebas | GD MGS 0013 LA MESA | UNERGY ENERGY DIGITAL S.A.S E.S.P declara el inicio de pruebas de puesta en servicio del proyecto GD MGS 0013 LA MESA de 0,99 MW, a partir del 13 de septiembre de 2025. | 2025-09-13
Pruebas - GD PARQUE SOLAR GRANADA I | Pruebas | GD PARQUE SOLAR GRANADA I | ELECTRIFICADORA DEL META S.A. E.S.P. declara el inicio de pruebas de puesta en servicio del proyecto GD PARQUE SOLAR GRANADA I de 0,999 MW, a partir del 13 de septiembre de 2025 | 2025-09-13
Pruebas - DELTA II | Pruebas | DELTA II | UNERGY ENERGY DIGITAL S.A.S E.S.P declara el inicio de pruebas de puesta en servicio del proyecto DELTA II de 0,99 MW, a partir del 20 de septiembre de 2025. | 2025-09-20
Pruebas - GD AGUSTIN I | Pruebas | GD AGUSTIN I | UNERGY ENERGY DIGITAL S.A.S E.S.P declara el inicio de pruebas de puesta en servicio del proyecto GD AGUSTIN I de 0,99 MW, a partir del 20 de septiembre de 2025. | 2025-09-20
Pruebas - GD POLARIS II | Pruebas | GD POLARIS II | UNERGY ENERGY DIGITAL S.A.S E.S.P declara el inicio de pruebas de puesta en servicio del proyecto GD POLARIS II de 0,99 MW, a partir del 20 de septiembre 2025. | 2025-09-20
Pruebas - ZAMBRANO II | Pruebas | ZAMBRANO II | DEPI ENERGY S.A.S. E.S.P. declara el inicio de pruebas de puesta en servicio del proyecto ZAMBRANO II de 15,5 MW, a partir del 21 de septiembre de 2025. | 2025-09-21
Pruebas - GD POLONUEVO RURAL | Pruebas | GD POLONUEVO RURAL | NITRO ENERGY COLOMBIA S.A.S. E.S.P. declara el inicio de pruebas de puesta en servicio del proyecto GD POLONUEVO RURAL de 0,99 MW, a partir del 24 de septiembre de 2025. | 2025-09-24
Pruebas - GD SEMILLA DE GUACAMAYAL II | Pruebas | GD SEMILLA DE GUACAMAYAL II | GREENYELLOW COMERCIALIZADORA S.A.S. E.S.P. declara el inicio de pruebas de puesta en servicio del proyecto GD SEMILLA DE GUACAMAYAL II de 0,96 MW, a partir del 11 de octubre de 2025 | 2025-10-11
Pruebas - GD GRANJA SAN PELAYO | Pruebas | GD GRANJA SAN PELAYO | DUCK ENERGY S.A.S. ESP declara el inicio de pruebas de puesta en servicio del proyecto GD GRANJA SAN PELAYO de 0,99 MW, a partir del 16 de octubre de 2025. | 2025-10-16
Pruebas - GD ALEJANDRIA III | Pruebas | GD ALEJANDRIA III | PROELECTRICA S.A.S E.S.P. declara el inicio de pruebas de puesta en servicio del proyecto GD ALEJANDRÍA III de 0,99 MW, a partir del 23 de octubre de 2025. | 2025-10-23
Pruebas - GD ALEJANDRIA II | Pruebas | GD ALEJANDRIA II | PROELECTRICA S.A.S E.S.P. declara el inicio de pruebas de puesta en servicio del proyecto GD ALEJANDRIA II de 0,99 MW, a partir del 23 de octubre de 2025 | 2025-10-23
Pruebas - MINIGRANJA SAN DIEGO SUR | Pruebas | MINIGRANJA SAN DIEGO SUR | UNERGY ENERGY DIGITAL S.A.S E.S.P declara el inicio de pruebas de puesta en servicio del proyecto MINIGRANJA SAN DIEGO SUR de 0,99 MW, a partir del 30 de octubre de 2025. | 2025-10-30
Pruebas - LA MARTINA | Pruebas | LA MARTINA | ERCO GENERACION S.A.S. ESP declara el inicio de pruebas de puesta en servicio del proyecto LA MARTINA de 9,9 MW, a partir del 01 de noviembre de 2025. | 2025-11-01
Pruebas - GD WE202 | Pruebas | GD WE202 | CEE ENERGY SAS ESP declara el inicio de pruebas de puesta en servicio del proyecto GD WE202 de 0,99 MW a partir del 08 de noviembre de 2025 | 2025-11-08
Pruebas - GD WE2021 | Pruebas | GD WE2021 | CEE ENERGY SAS ESP declara el inicio de pruebas de puesta en servicio del proyecto GD WE2021 de 0,99 MW, a partir del 08 de noviembre de 2025 | 2025-11-08
Pruebas - GD CADILLO II | Pruebas | GD CADILLO II | OTACC GENERACION S.A.S. E.S.P. declara el inicio de pruebas de puesta en servicio del proyecto GD CADILLO II de 0,99 MW, a partir del 10 de noviembre de 2025 | 2025-11-10
Pruebas - GD CARACOL I | Pruebas | GD CARACOL I | OTACC GENERACION S.A.S. E.S.P. declara el inicio de pruebas de puesta en servicio del proyecto GD CARACOL I de 0,99 MW, a partir del 10 de noviembre de 2025 | 2025-11-10
Pruebas - GD CARACOL II | Pruebas | GD CARACOL II | OTACC GENERACION S.A.S. E.S.P. declara el inicio de pruebas de puesta en servicio del proyecto GD CARACOL II de 0,99 MW, a partir del 10 de noviembre de 2025 | 2025-11-10
Pruebas - GD CARACOL III | Pruebas | GD CARACOL III | OTACC GENERACION S.A.S. E.S.P. declara el inicio de pruebas de puesta en servicio del proyecto GD CARACOL III de 0,99 MW, a partir del 10 de noviembre de 2025 | 2025-11-10
Pruebas - ALMA II | Pruebas | ALMA II | DEPI ENERGY S.A.S. E.S.P. declara el inicio de pruebas de puesta en servicio del proyecto ALMA II de 9,8 MW para el 15 de noviembre de 2025. | 2025-11-15
Pruebas - AUTOG CARVAJAL GINEBRA | Pruebas | AUTOG CARVAJAL GINEBRA | ENEL COLOMBIA SA ESP declara el inicio de pruebas de puesta en servicio del proyecto AUTOG CARVAJAL GINEBRA de 3,4 MW a partir del 15 de noviembre de 2025. | 2025-11-15
Pruebas - AUTOG CELSIA SOLAR ESCOBAL CEMEX | Pruebas | AUTOG CELSIA SOLAR ESCOBAL CEMEX | CELSIA COLOMBIA S.A. E.S.P. declara el inicio de pruebas de puesta en servicio del proyecto AUTOG CELSIA SOLAR ESCOBAL CEMEX de 0 MW, a partir del 21 de noviembre de 2025. | 2025-11-21
Pruebas - GD ESPERANZA II | Pruebas | GD ESPERANZA II | NEXTGY S.A.S. E.S.P. declara el inicio de pruebas de puesta en servicio del proyecto GD ESPERANZA II de 0,96 MW, a partir del 22 de noviembre de 2025. | 2025-11-22
Pruebas - GD ERCO PALMAS | Pruebas | GD ERCO PALMAS | ERCO GENERACION S.A.S. ESP declara el inicio de pruebas de puesta en servicio del proyecto GD ERCO PALMAS de 0,99 MW, a partir del 24 de noviembre de 2025 | 2025-11-24
Pruebas - PARQUE SOLAR PUERTA DE ORO | Pruebas | PARQUE SOLAR PUERTA DE ORO | PARQUE SOLAR PUERTA DE ORO S.A.S. E.S.P. declara el inicio de pruebas de puesta en servicio del proyecto PARQUE SOLAR PUERTA DE ORO de 300 MW para el 24 de noviembre de 2025. | 2025-11-24
Pruebas - GD ASTROLUMEN LA GARITA | Pruebas | GD ASTROLUMEN LA GARITA | UNERGY ENERGY DIGITAL S.A.S E.S.P declara el inicio de pruebas de puesta en servicio del proyecto GD ASTROLUMEN LA GARITA de 0,99 MW a partir del 26 de noviembre de 2025. | 2025-11-26
Pruebas - GD BIOSOLAR | Pruebas | GD BIOSOLAR | UNERGY ENERGY DIGITAL S.A.S E.S.P declara el inicio de pruebas de puesta en servicio del proyecto GD BIOSOLAR de 0,5 MW a partir del 26 de noviembre de 2025. | 2025-11-26
Pruebas - GD SIRIUS | Pruebas | GD SIRIUS | UNERGY ENERGY DIGITAL S.A.S E.S.P declara el inicio de pruebas de puesta en servicio del proyecto GD SIRIUS de 0,99 MW a partir del 26 de noviembre de 2025. | 2025-11-26
Pruebas - PARQUE SOLAR BUGAMBILES | Pruebas | PARQUE SOLAR BUGAMBILES | FOTOVOLTAICO EL YARUMO SAS ESP declara el inicio de pruebas de puesta en servicio del proyecto PARQUE SOLAR BUGAMBILES de 9,9 MW, a partir del 30 de noviembre de 2025. | 2025-11-30
Pruebas - PARQUE SOLAR NISPEROS | Pruebas | PARQUE SOLAR NISPEROS | FOTOVOLTAICO EL YARUMO SAS ESP declara el inicio de pruebas de puesta en servicio del proyecto PARQUE SOLAR NISPEROS de 19,9 MW, a partir del 30 de noviembre de 2025 | 2025-11-30
Pruebas - PARQUE SOLAR URRA | Pruebas | PARQUE SOLAR URRA | PARQUE SOLAR URRA declara el inicio de pruebas de puesta en servicio del proyecto PARQUE SOLAR URRA de 19.9 MW, a partir del 04 de diciembre de 2025. | 2025-12-04
Pruebas - GD WE9 | Pruebas | GD WE9 | GREENYELLOW COMERCIALIZADORA S.A.S. E.S.P. declara el inicio de pruebas de puesta en servicio del proyecto GD WE9 de 0,99 MW, a partir del 06 de diciembre de 2025. | 2025-12-06
Pruebas - GD BLANCA ENERGY SOLAR 23 | Pruebas | GD BLANCA ENERGY SOLAR 23 | COENERGIA S.A.S. E.S.P. declara el inicio de pruebas de puesta en servicio del proyecto GD BLANCA ENERGY SOLAR 23 de 0,1 MW a partir del 08 de diciembre de 2025. | 2025-12-08
Pruebas - GD BLANCA ENERGY SOLAR 24 | Pruebas | GD BLANCA ENERGY SOLAR 24 | COENERGIA S.A.S. E.S.P. declara el inicio de pruebas de puesta en servicio del proyecto GD BLANCA ENERGY SOLAR 24 de 0,1 MW a partir del 08 de diciembre de 2025. | 2025-12-08
Pruebas - VALLEDUPAR I | Pruebas | VALLEDUPAR I | CELSIA COLOMBIA S.A. E.S.P. declara el inicio de pruebas de puesta en servicio del proyecto VALLEDUPAR I de 19.9 MW para el 09 de diciembre de 2025. | 2025-12-09
Pruebas - SOL DE ZAWADY | Pruebas | SOL DE ZAWADY | GR POWER COLOMBIA S.A.S E.S.P. declara el inicio de pruebas de puesta en servicio del proyecto SOL DE ZAWADY de 9,9 MW, a partir del 11 de diciembre de 2025. | 2025-12-11
Pruebas - GD YUAN SOLAR | Pruebas | GD YUAN SOLAR | UNERGY ENERGY DIGITAL S.A.S E.S.P declara el inicio de pruebas de puesta en servicio del proyecto GD YUAN SOLAR de 0,99 MW, a partir del 13 de diciembre de 2025. | 2025-12-13
Pruebas - GD YURBAQUA | Pruebas | GD YURBAQUA | UNERGY ENERGY DIGITAL S.A.S E.S.P declara el inicio de pruebas de puesta en servicio del proyecto GD YURBAQUA de 0,9 MW, a partir del 21 de diciembre de 2025 | 2025-12-21
Pruebas - GD ESPERANZA I | Pruebas | GD ESPERANZA I | NEXTGY S.A.S. E.S.P. declara el inicio de pruebas de puesta en servicio del proyecto GD ESPERANZA I de 0,96 MW, a partir del 22 de diciembre de 2025 | 2025-12-22
Pruebas - Celsia Solar Escobal I | Pruebas | Celsia Solar Escobal I | CELSIA COLOMBIA S.A. E.S.P. declara el inicio de pruebas de puesta en servicio del proyecto CELSIA SOLAR ESCOBAL I de 19,9 MW para el 25 de diciembre de 2025. | 2025-12-25
Pruebas - Celsia Solar Escobal IV | Pruebas | Celsia Solar Escobal IV | CELSIA COLOMBIA S.A. E.S.P. declara el inicio de pruebas de puesta en servicio del proyecto CELSIA SOLAR ESCOBAL IV de 19,9 MW para el 25 de diciembre de 2025. | 2025-12-25
Pruebas - Celsia Solar Escobal V | Pruebas | Celsia Solar Escobal V | CELSIA COLOMBIA S.A. E.S.P. declara el inicio de pruebas de puesta en servicio del proyecto CELSIA SOLAR ESCOBAL V de 19,9 MW para el 25 de diciembre de 2025. | 2025-12-25
Pruebas - ATLANTICO PHOTOVOLTAIC. | Pruebas | ATLANTICO PHOTOVOLTAIC. | ENEL COLOMBIA SA ESP declara el inicio de pruebas de puesta en servicio del proyecto ATLANTICO PHOTOVOLTAIC de 180 MW, a partir del 25 de febrero de 2026. | 2026-02-25
Pruebas - CELSIA SOLAR ESCOBAL II | Pruebas | CELSIA SOLAR ESCOBAL II | CELSIA COLOMBIA S.A. E.S.P. declara el inicio de pruebas de puesta en servicio del proyecto CELSIA SOLAR ESCOBAL II de 19,9 MW, a partir del 09 de febrero de 2026. | 2026-02-09
Pruebas - EL TAMARINDO I | Pruebas | EL TAMARINDO I | EL TAMARINDO SOLAR S.A.S. E.S.P. declara el inicio de pruebas de puesta en servicio del proyecto EL TAMARINDO I de 9,9 MW para el 24 de enero de 2026 | 2026-01-24
Pruebas - EL TAMARINDO II | Pruebas | EL TAMARINDO II | EL TAMARINDO SOLAR S.A.S. E.S.P. declara el inicio de pruebas de puesta en servicio del proyecto EL TAMARINDO II de 9,9 MW para el 24 de enero de 2026 | 2026-01-24
Pruebas - GD ALAMO SOLAR | Pruebas | GD ALAMO SOLAR | ERCO GENERACION S.A.S. ESP declara el inicio de pruebas de puesta en servicio del proyecto GD ALAMO SOLAR de 0,99 MW a partir del 28 de enero de 2026. | 2026-01-28
Pruebas - GD BLANCA ENERGY III | Pruebas | GD BLANCA ENERGY III | DUCK ENERGY S.A.S. ESP declara el inicio de pruebas de puesta en servicio del proyecto GD BLANCA ENERGY III de 0,99 MW, a partir del 7 de febrero del 2026. | 2026-02-07
Pruebas - GD CORALITO | Pruebas | GD CORALITO | SUNCOLOMBIA GENERACIÓN S.A.S E.S.P declara el inicio de pruebas de puesta en servicio del proyecto GD CORALITO de 0.99 MW, a partir del 17 de enero de 2026 | 2026-01-17
Pruebas - GD EDEQ SOLAR LA TEBAIDA | Pruebas | GD EDEQ SOLAR LA TEBAIDA | EMPRESA DE ENERGIA DEL QUINDIO S.A. E.S.P. declara el inicio de pruebas de puesta en servicio del proyecto GD EDEQ SOLAR LA TEBAIDA de 0,12 MW, a partir del 7 de febrero del 2026. | 2026-02-07
Pruebas - GD EDEQ SOLAR MONTENEGRO | Pruebas | GD EDEQ SOLAR MONTENEGRO | EMPRESA DE ENERGIA DEL QUINDIO S.A. E.S.P. declara el inicio de pruebas de puesta en servicio del proyecto GD EDEQ SOLAR MONTENEGRO de 0,105 MW, a partir del 7 de febrero del 2026. | 2026-02-07
Pruebas - GD EMPERATRIZ I | Pruebas | GD EMPERATRIZ I | SUNCOLOMBIA GENERACIÓN S.A.S E.S.P declara el inicio de pruebas de puesta en servicio del proyecto GD EMPERATRIZ I de 0,96 MW, a partir del 18 de febrero de 2026. | 2026-02-18
Pruebas - GD EMPERATRIZ II | Pruebas | GD EMPERATRIZ II | SUNCOLOMBIA GENERACIÓN S.A.S E.S.P declara el inicio de pruebas de puesta en servicio del proyecto GD EMPERATRIZ II de 0,96 MW, a partir del 18 de febrero de 2026. | 2026-02-18
Pruebas - GD ERCO LAS PIEDRAS I | Pruebas | GD ERCO LAS PIEDRAS I | ERCO GENERACION S.A.S. ESP declara el inicio de pruebas de puesta en servicio del proyecto GD ERCO LAS PIEDRAS I de 0,99 MW, a partir del 05 de febrero del 2026. | 2026-02-05
Pruebas - GD ERCO LAS PIEDRAS II | Pruebas | GD ERCO LAS PIEDRAS II | ERCO GENERACION S.A.S. ESP declara el inicio de pruebas de puesta en servicio del proyecto GD ERCO LAS PIEDRAS II de 0,99 MW, a partir del 30 de enero de 2026. | 2026-01-30
Pruebas - GD GOLONDRINA | Pruebas | GD GOLONDRINA | SUNCOLOMBIA GENERACIÓN S.A.S E.S.P declara el inicio de pruebas de puesta en servicio del proyecto GD GOLONDRINA de 0.99 MW, a partir del 17 de enero de 2026 | 2026-01-17
Pruebas - GD LA CACICA | Pruebas | GD LA CACICA | UNERGY ENERGY DIGITAL S.A.S E.S.P declara el inicio de pruebas de puesta en servicio del proyecto GD LA CACICA de 0,99 MW, a partir del 02 de enero de 2026. | 2026-01-02
Pruebas - GD LA CATEDRAL | Pruebas | GD LA CATEDRAL | UNERGY ENERGY DIGITAL S.A.S E.S.P declara el inicio de pruebas de puesta en servicio del proyecto GD LA CATEDRAL de 0,99 MW a partir del 30 de enero de 2026. | 2026-01-30
Pruebas - GD LA MACANA | Pruebas | GD LA MACANA | SUNO S.A.S. ESP declara el inicio de pruebas de puesta en servicio del proyecto GD LA MACANA de 0.99 MW, a partir del 15 de enero de 2025. | 2026-01-15
Pruebas - GD LAS MERCEDES I | Pruebas | GD LAS MERCEDES I | FUENTES DE ENERGIAS RENOVABLES S.A.S. E.S.P. declara el inicio de pruebas de puesta en servicio del proyecto GD LAS MERCEDES I de 0,99 MW, a partir del 01 de enero de 2026. | 2026-01-01
Pruebas - GD LAS MERCEDES II | Pruebas | GD LAS MERCEDES II | FUENTES DE ENERGIAS RENOVABLES S.A.S. E.S.P. declara el inicio de pruebas de puesta en servicio del proyecto GD LAS MERCEDES II de 0,99 MW, a partir del 01 de enero de 2026. | 2026-01-01
Pruebas - GD LAS PILONERAS | Pruebas | GD LAS PILONERAS | UNERGY ENERGY DIGITAL S.A.S E.S.P declara el inicio de pruebas de puesta en servicio del proyecto GD LAS PILONERAS de 0,99 MW, a partir del 02 de enero de 2026. | 2026-01-02
Pruebas - GD LYRA | Pruebas | GD LYRA | BIA ENERGY S.A.S. E.S.P declara el inicio de pruebas de puesta en servicio del proyecto GD LYRA de 0,99 MW, a partir del 13 de febrero de 2026. | 2026-02-13
Pruebas - GD ORBIS | Pruebas | GD ORBIS | BIA ENERGY S.A.S. E.S.P declara el inicio de pruebas de puesta en servicio del proyecto GD ORBIS de 0,99 MW, a partir del 13 de febrero de 2026. | 2026-02-13
Pruebas - GD PALMERAS I | Pruebas | GD PALMERAS I | OTACC GENERACION S.A.S. E.S.P. declara el inicio de pruebas de puesta en servicio del proyecto GD PALMERAS I de 0,99 MW, a partir del 05 de enero de 2026. | 2026-01-05
Pruebas - GD PALMERAS II | Pruebas | GD PALMERAS II | OTACC GENERACION S.A.S. E.S.P. declara el inicio de pruebas de puesta en servicio del proyecto GD PALMERAS II de 0,99 MW, a partir del 05 de enero de 2026. | 2026-01-05
Pruebas - GD PALMERAS III | Pruebas | GD PALMERAS III | OTACC GENERACION S.A.S. E.S.P. declara el inicio de pruebas de puesta en servicio del proyecto GD PALMERAS III de 0,99 MW, a partir del 05 de enero de 2026. | 2026-01-05
Pruebas - GD PALMERAS IV | Pruebas | GD PALMERAS IV | OTACC GENERACION S.A.S. E.S.P. declara el inicio de pruebas de puesta en servicio del proyecto GD PALMERAS IV de 0,99 MW, a partir del 05 de enero de 2026. | 2026-01-05
Pruebas - GD PARQUE SOLAR GRANADA II | Pruebas | GD PARQUE SOLAR GRANADA II | ELECTRIFICADORA DEL META S.A. E.S.P. declara el inicio de pruebas de puesta en servicio del proyecto GD PARQUE SOLAR GRANADA II de 0,99 MW, a partir del 04 de enero de 2026. | 2026-01-04
Pruebas - GD PARQUE SOLAR LA ESPERANZA | Pruebas | GD PARQUE SOLAR LA ESPERANZA | ELECTRIFICADORA DEL META S.A. E.S.P. declara el inicio de pruebas de puesta en servicio del proyecto GD PARQUE SOLAR LA ESPERANZA de 0,99 MW, a partir del 19 de febrero de 2026. | 2026-02-19
Pruebas - GD PARQUE SOLAR TRONCAL | Pruebas | GD PARQUE SOLAR TRONCAL | ELECTRIFICADORA DEL META S.A. E.S.P. declara el inicio de pruebas de puesta en servicio del proyecto GD PARQUE SOLAR TRONCAL de 0,99 MW, a partir del 21 de febrero de 2026. | 2026-02-21
Pruebas - GD POLARIS III | Pruebas | GD POLARIS III | BIA ENERGY S.A.S. E.S.P declara el inicio de pruebas de puesta en servicio del proyecto GD POLARIS III de 0,99 MW, a partir del 04 de febrero de 2026. | 2026-02-04
Pruebas - GD SAN PELAYO | Pruebas | GD SAN PELAYO | UNERGY ENERGY DIGITAL S.A.S E.S.P declara el inicio de pruebas de puesta en servicio del proyecto GD SAN PELAYO de 0,99 MW a partir del 25 de enero de 2026. | 2026-01-25
Pruebas - GD SEMILLA DE EL PASO IIIA | Pruebas | GD SEMILLA DE EL PASO IIIA | ERCO GENERACION S.A.S. ESP declara el inicio de pruebas de puesta en servicio del proyecto GD SEMILLA DE EL PASO IIIA de 0,99 MW, a partir del 18 de febrero de 2026. | 2026-02-18
Pruebas - GD SEMILLA DE EL PASO IVA | Pruebas | GD SEMILLA DE EL PASO IVA | ERCO GENERACION S.A.S. ESP declara el inicio de pruebas de puesta en servicio del proyecto GD SEMILLA DE EL PASO IVA de 0,99 MW, a partir del 18 de febrero de 2026. | 2026-02-18
Pruebas - GD SEMILLA DEL PASO IA | Pruebas | GD SEMILLA DEL PASO IA | ERCO GENERACION S.A.S. ESP declara el inicio de pruebas de puesta en servicio del proyecto GD SEMILLA DEL PASO IA de 0,99 MW a partir del 08 de enero de 2026 | 2026-01-08
Pruebas - GD SEMILLA DEL PASO III | Pruebas | GD SEMILLA DEL PASO III | ERCO GENERACION S.A.S. ESP declara el inicio de pruebas de puesta en servicio del proyecto GD SEMILLA DEL PASO III de 0,99 MW, a partir del 08 de enero de 2026 | 2026-01-08
Pruebas - GD SEMILLAS MONTERIA I | Pruebas | GD SEMILLAS MONTERIA I | SUNCOLOMBIA GENERACIÓN S.A.S E.S.P declara el inicio de pruebas de puesta en servicio del proyecto GD SEMILLAS MONTERIA I de 0,99 MW a partir del 11 de enero de 2026 | 2026-01-11
Pruebas - GD SEMILLAS MONTERIA II | Pruebas | GD SEMILLAS MONTERIA II | SUNCOLOMBIA GENERACIÓN S.A.S E.S.P declara el inicio de pruebas de puesta en servicio del proyecto GD SEMILLAS MONTERIA II de 0,99 MW, a partir del 11 de enero de 2026 | 2026-01-11
Pruebas - GD SOLYCIELO 9 | Pruebas | GD SOLYCIELO 9 | UNERGY ENERGY DIGITAL S.A.S E.S.P declara el inicio de pruebas de puesta en servicio del proyecto GD SOLYCIELO 9 de 0,99 MW, a partir del 19 de febrero de 2026. | 2026-02-19
Pruebas - MINIGRANJA EL COPEY OCCIDENTE | Pruebas | MINIGRANJA EL COPEY OCCIDENTE | UNERGY ENERGY DIGITAL S.A.S E.S.P declara el inicio de pruebas de puesta en servicio del proyecto MINIGRANJA EL COPEY OCCIDENTE de 0,99 MW, a partir del 25 de enero de 2026. | 2026-01-25
Pruebas - MINIGRANJA EL JOROPO | Pruebas | MINIGRANJA EL JOROPO | UNERGY ENERGY DIGITAL S.A.S E.S.P declara el inicio de pruebas de puesta en servicio del proyecto MINIGRANJA EL JOROPO de 0,99 MW, a partir del 09 de enero de 2026 | 2026-01-09
Pruebas - MINIGRANJA EL MAPALE | Pruebas | MINIGRANJA EL MAPALE | UNERGY ENERGY DIGITAL S.A.S E.S.P declara el inicio de pruebas de puesta en servicio del proyecto MINIGRANJA EL MAPALE de 0,99 MW a partir del 28 de enero de 2026. | 2026-01-28
Pruebas - MINIGRANJA LA CUMBIA | Pruebas | MINIGRANJA LA CUMBIA | UNERGY ENERGY DIGITAL S.A.S E.S.P declara el inicio de pruebas de puesta en servicio del proyecto MINIGRANJA LA CUMBIA de 0,99 MW a partir del 28 de enero de 2026 | 2026-01-28
Pruebas - MINIGRANJA VALENCIA ORIENTE I | Pruebas | MINIGRANJA VALENCIA ORIENTE I | UNERGY ENERGY DIGITAL S.A.S E.S.P declara el inicio de pruebas de puesta en servicio del proyecto MINIGRANJA VALENCIA ORIENTE I de 0,99 MW, a partir del 09 de enero de 2026 | 2026-01-09
Pruebas - MINIGRANJA VALENCIA ORIENTE II | Pruebas | MINIGRANJA VALENCIA ORIENTE II | UNERGY ENERGY DIGITAL S.A.S E.S.P declara el inicio de pruebas de puesta en servicio del proyecto MINIGRANJA VALENCIA ORIENTE II de 0,99 MW, a partir del 09 de enero de 2026 | 2026-01-09
Pruebas - PLANTA SOLAR SAN FRANCISCO | Pruebas | PLANTA SOLAR SAN FRANCISCO | EMPRESAS PUBLICAS DE MEDELLIN E.S.P. declara el inicio de pruebas de puesta en servicio del proyecto PLANTA SOLAR SAN FRANCISCO de 4,9 MW, a partir del 09 de febrero de 2026. | 2026-02-09
Pruebas - SOL Y CIELO VII | Pruebas | SOL Y CIELO VII | UNERGY ENERGY DIGITAL S.A.S E.S.P declara el inicio de pruebas de puesta en servicio del proyecto SOL Y CIELO VII de 0,99 MW, a partir del 01 de enero de 2026. | 2026-01-01
Pruebas - VALLEDUPAR II | Pruebas | VALLEDUPAR II | CELSIA COLOMBIA S.A. E.S.P. declara el inicio de pruebas de puesta en servicio del proyecto VALLEDUPAR II de 19,9 MW para el 26 de enero de 2026. | 2026-01-26
Pruebas - GD SEVILLANO RURAL II | Pruebas | GD SEVILLANO RURAL II | GREENYELLOW COMERCIALIZADORA S.A.S. E.S.P. declara el inicio de pruebas de puesta en servicio del proyecto GD SEVILLANO RURAL II de 0,99 MW, a partir del 26 de febrero de 2026. | 2026-02-26
Pruebas - ATLANTICO PHOTOVOLTAIC. | Pruebas | ATLANTICO PHOTOVOLTAIC. | ENEL COLOMBIA SA ESP declara el inicio de pruebas de puesta en servicio del proyecto ATLANTICO PHOTOVOLTAIC de 180 MW, a partir del 25 de febrero de 2026. | 2026-02-25
Pruebas - GD PARQUE SOLAR TRONCAL | Pruebas | GD PARQUE SOLAR TRONCAL | ELECTRIFICADORA DEL META S.A. E.S.P. declara el inicio de pruebas de puesta en servicio del proyecto GD PARQUE SOLAR TRONCAL de 0,99 MW, a partir del 21 de febrero de 2026. | 2026-02-21
Pruebas - GD SOLYCIELO 9 | Pruebas | GD SOLYCIELO 9 | UNERGY ENERGY DIGITAL S.A.S E.S.P declara el inicio de pruebas de puesta en servicio del proyecto GD SOLYCIELO 9 de 0,99 MW, a partir del 19 de febrero de 2026. | 2026-02-19
Pruebas - GD PARQUE SOLAR LA ESPERANZA | Pruebas | GD PARQUE SOLAR LA ESPERANZA | ELECTRIFICADORA DEL META S.A. E.S.P. declara el inicio de pruebas de puesta en servicio del proyecto GD PARQUE SOLAR LA ESPERANZA de 0,99 MW, a partir del 19 de febrero de 2026. | 2026-02-19
Pruebas - PCH LA NOQUE | Pruebas | PCH LA NOQUE | SANTA FE ENERGY ZOMAC S.A.S. E.S.P. declara el inicio de pruebas de puesta en servicio del proyecto PCH LA NOQUE de 9,9 MW, a partir del 18 de febrero de 2026. | 2026-02-18
Pruebas - GD EMPERATRIZ I | Pruebas | GD EMPERATRIZ I | SUNCOLOMBIA GENERACIÓN S.A.S E.S.P declara el inicio de pruebas de puesta en servicio del proyecto GD EMPERATRIZ I de 0,96 MW, a partir del 18 de febrero de 2026. | 2026-02-18
Pruebas - GD EMPERATRIZ II | Pruebas | GD EMPERATRIZ II | SUNCOLOMBIA GENERACIÓN S.A.S E.S.P declara el inicio de pruebas de puesta en servicio del proyecto GD EMPERATRIZ II de 0,96 MW, a partir del 18 de febrero de 2026. | 2026-02-18
Pruebas - GD SEMILLA DE EL PASO IIIA | Pruebas | GD SEMILLA DE EL PASO IIIA | ERCO GENERACION S.A.S. ESP declara el inicio de pruebas de puesta en servicio del proyecto GD SEMILLA DE EL PASO IIIA de 0,99 MW, a partir del 18 de febrero de 2026. | 2026-02-18