## PRESUPUESTO OFICIAL (Entidad)
Formulario 1 - Propuesta económica - Licitación de obra pública de infraestructura social
Código | CCE-EICP-FM-116 | Versión | 1
PRESUPUESTO OFICIAL
[La Entidad puede utilizar este Formulario de detalle del Presupuesto Oficial para determinar las condiciones bajo las cuales los Proponentes analizarán y presentarán su propuesta económica de forma detallada, sin perjuicio que la Entidad pueda modificarlo o establecer la presentación de la oferta económica con un Formulario distinto al indicado.]
Adicionalmente, cuando el Proceso de Contratación es estructurado por Precios Unitarios, la Entidad debe aplicar las notas 1, 2 y 3 del presente Formulario y las casillas de "Descripción", "Porcentaje" de la Administración, Imprevisto, Utilidad y total A.I.U. resaltadas en color amarillo. Tratándose de otras modalidades de precio, la Entidad puede o no configurar los mismos aspectos.
«CONSTRUCCIÓN DEL DISTRITO CREATIVO, TURÍSTICO Y CULTURAL DE CARTAGENA DE INDIAS»
Nº | ÍTEM DE PAGO | ESPECIFICACIONES |  | DESCRIPCIÓN | UND. | CANTIDAD | VALOR UNITARIO | VALOR TOTAL
|  | GENERAL | PARTICULAR
1,0 OBRAS PRELIMINARES
1.1 |  |  |  | CERRAMIENTO EN POLISOMBRA VERDE 80 - 90% H=2,5MTS. INCLUYE LISTONES EN MADERA DISTANCIADOS C. 3MTS EMPOTRADOS CON MORTERO 1 : 4. | ML | 558.58 | 66036.1 | 36886444.738
1.2 |  |  |  | VALLA INFORMATIVA DEL PROYECTO DE 4,00M DE LARGO X 2,00M DE ANCHO CON LOGO SGR | UND | 1 | 5424876.6 | 5424876.6
1.3 |  |  |  | CORTE Y RETIRO DE ARBOL H≤3 m | UND | 45 | 306835.1 | 13807579.5
1.4 |  |  |  | DEMOLICION DE PAVIMENTO FLEXIBLE E< 12 CM INCLUYE RETIRO DE MATERIAL Y CERTIFICADO DE DISPOSICIÓN FINAL | M2 | 1859.68 | 27496.3 | 51134319.184
1.5 |  |  |  | DEMOLICION DE PLACA MACIZA E< 15 CM INCLUYE RETIRO DE MATERIAL Y CERTIFICADO DE DISPOSICIÓN FINAL | M2 | 2176.93 | 113080.5 | 246168332.865
1.6 |  |  |  | DEMOLICION DE ANDEN EN CONCRETO E< 10 CM INCLUYE RETIRO DE MATERIAL Y CERTIFICADO DE DISPOSICIÓN FINAL | M2 | 607.867 | 46828.6 | 28465560.5962
1.7 |  |  |  | DEMOLICION A MAQUINA DE ESTRUCTURAS INCLUYE RETIRO DE MATERIAL Y CERTIFICADO DE DISPOSICIÓN FINAL | M3 | 620.1948 | 207240.8 | 128529676.8699
1.8 |  |  |  | DEMOLICION DE MURO DE CERRAMIENTO INCLUYE RETIRO | M2 | 1341.168 | 28061.8 | 37635588.1824
1.9 |  |  |  | DESCAPOTE A MAQUINA HASTA 30 CM (INCLUYE RETIRO) | M2 | 4784.961 | 9146.8 | 43767081.2748
1.1 |  |  |  | REUBICACIÓN DE POSTES DE 9 A 13 M | UND | 22 | 1515335.9 | 33337389.8
1.11 |  |  |  | CAMPAMENTO DE OBRA EN MADERA Y ZINC 5x10 mts | UND | 1 | 5305678.3 | 5305678.3
Subtotal | [7 empty] | 630462527.9103
2,0 MOVIMIENTO DE TIERRA
2.1 |  |  |  | EXCAVACION A MAQUINA Y RETIRO DE MATERIAL | M3 | 702 | 80835.3 | 56746380.6
2.2 |  |  |  | EXCAVACION MATERIAL COMÚN PILOTES Ø= 60 cm | ML | 6791.47 | 324268.1 | 2202257073.107
2.3 |  |  |  | RELLENO EN MATERIAL SELECCIONADO INVIAS | M3 | 4404.4 | 158644.2 | 698732514.48
2.4 |  |  |  | RELLENO PARA MEJORAMIENTO DE SUELOS EN MATERIAL TIPO GRAVA TRITURADA PARA PAVIMENTO PARQUEADERO, ANDENES Y CICLORUTA | M3 | 3341.46 | 186305.6 | 622532710.176
2.5 |  |  |  | SUMINSITRO E INSTALACIÓN GEOTEXTIL TEJIDO TR6000HF O SIMILAR SEGÚN RECOMENDACIONES DEL ESTUDIO DE SUELO, PARA MEJORAMIENTO DEL PARQUEADERO | M2 | 14194.8 | 34399.3 | 488291183.64
2.6 |  |  |  | RELLENO DE BASE ESTABILIZADA CON CEMENTO PARA PAVIMENTO DE PARQUEADERO | M3 | 429.91 | 244839.4 | 105258906.454
2.7 |  |  |  | RELLENO DE SUBBASE GRANULAR PARA PAVIMENTO DE CICLORUTA | M3 | 190.5 | 234397.8 | 44652780.9
Subtotal | [7 empty] | 4218471549.357
3,0 CIMENTACIONES
3.1 |  |  |  | CONCRETO PARA SOLADO 2500 PSI e = 5cm. | M2 | 3888.4049 | 63918.4 | 248540619.7602
3.2 |  |  |  | SUMINISTRO E INSTALACION DE CONCRETO TIPO TREMIE PARA PILOTES DE 60 CM DE LONGITUD 4000 PSI | M3 | 8673.309 | 1171848.6 | 10163805006.7097
3.3 |  |  |  | SUMINISTRO E INSTALACION DE CONCRETO PARA VIGA DE CIMENTACION DE 5000 PSI | M3 | 185.151 | 1306475.3 | 241895200.4314
3.4 |  |  |  | SUMINISTRO E INSTALACIÓN DE CONCRETO PARA LOSAS CIMENTACION DE 5000 PSI | M3 | 5080.5878 | 1572863.5 | 7991071140.6226
3.5 |  |  |  | ACERO DE REFUERZO Fy= 420 MPa | KG | 1382518.6781 | 11078.6 | 15316371427.2153
Subtotal | [7 empty] | 33961683394.7392
4,0 ESTRUCTURAS
4.1 |  |  |  | SUMINISTRO E INSTALACIÓN DE MUROS EN CONCRETO REF. ARG COLOR SAHARA 5% O SIMILAR, E:40 CM DE 6000 PSI, INCLUYE FORMALETA VERTICALES CON TEXTURA Y PATRON DE ACABADO SEGÚN DISEÑO, (REFERIR MUESTRA A ESPECIALISTA PARA APROBACIÓN) | M3 | 2848.315 | 3014278.8 | 8585615520.222
4.2 |  |  |  | SUMINISTRO E INSTALACION DE CONCRETO REF. ARG COLOR SAHARA 5% O SIMILAR PARA VIGA DE AEREA DE 5000 PSI | M3 | 1175.156 | 1670766.5 | 1963411277.074
4.3 |  |  |  | SUMINISTRO E INSTALACIÓN DE CONCRETO REF.ARG COLOR SAHARA 5% O SIMILAR PARA LOSAS AEREAS DE 5000 PSI | M3 | 2166.452 | 1775742.8 | 3847061540.5456
4.4 |  |  |  | SUMINISTRO E INSTALACION DE CONCRETO PARA LOSA EN METALDECK | M3 | 314.95 | 2827472.7 | 890512526.865
4.5 |  |  |  | ACERO DE REFUERZO Fy= 420 MPa | KG | 822035.8698 | 11078.6 | 9107006587.4477
4.6 |  |  |  | SUMINISTRO E INSTALACION DE ESTRUCTURA METÁLICA GALV INCLUYE LIMPIEZA DE SUPERFICIE SSPC-SP 02, PINTURA EN POLIURETANO ESQUEMA DE E=12MILS. INCLUYE TODOS LOS ELEMENTOS DE SOPORTE Y ANCLAJE, COMO PLATINAS Y PERNOS. | KG | 1662.84 | 34466.9 | 57312939.996
4.7 |  |  |  | SUMINISTRO E INSTALACION DE VIGAS DE 3" X 6" EN MADERA ESTRUCTURAL | ML | 477 | 312665.6 | 149141491.2
4.8 |  |  |  | ESTRUCTURA PARA ENTRAMADO METÁLICO TRANSITABLE CON REJILLA PRENSADA DE FLEJES DIFERENTES CON DENTADO ONDULADO EN PORTANTE EN ACERO GALVANIZADO, MALLA 25X50MM O SIMILAR, FIJADA CON SOPORTES MECÁNICOS A ESTRUCTURA TIPO STEEL FRAME SEGÚN DISEÑO ESTRUCTURAL. | m2 | 65.5 | 1107927.6 | 72569257.8
Subtotal | [7 empty] | 24672631141.1503
5,0 CUBIERTAS Y CIELO RASO
5.1 |  |  |  | AFINADO DE CUBIERTA PLANA EN MORTERO IMPERM. E= 6 CM | M2 | 2261.26 | 83119.4 | 187954574.444
5.2 |  |  |  | IMPERMEABILIZACIÓN DE CUBIERTA CON SIKAFILL POWER 12 | M2 | 2454.84 | 67367.3 | 165375942.732
5.3 |  |  |  | SUELO EN ENTRAMADO METÁLICO TRANSITABLE CON REJILLA PRENSADA DE FLEJES DIFERENTES CON DENTADO ONDULADO EN PORTANTE EN ACERO GALVANIZADO, MALLA DE 25X50MM O SIMILAR. FIAJADA CON SOPORTES MECÁNICOS A ESTRUCTURA TIPO STEEL FRAME SEGÚN DISEÑO ESTRUCTURAL. VER PLANOS DE DISEÑO PARA MEDIDAS ESPECÍFICAS | M2 | 53.34 | 1107996.5 | 59100533.31
5.4 |  |  |  | TECHO EN TEJA DE BARRO 40X24 CM SOBRE MADERA Y MORTERO | M2 | 223.45 | 247241.8 | 55246180.21
5.5 |  |  |  | CIELO RASO INTERIOR EN SISTEMA LIVIANO DE PLACA DE YESO RESISTENTE A LA HUMEDAD TIPO GYPLAC O SIMILAR RH DE 1/2” (12.7 MM) DE ESPESOR, FIJADA A ESTRUCTURA METÁLICA DE PERFILERÍA GALVANIZADA, MASILLADO Y PINTADO COLOR BLANCO. | M2 | 372.2 | 131638 | 48995663.6
5.6 |  |  |  | CIELO NATURA ACUSTICO CON PERFILERIA OCULTA 16 MM DE ESPESOR SOBRE PERFILERIA GRIP DE HUNTER DOUGLAS, ACABADO RANURADO LIGHT OAK | M2 | 83.2 | 1439779.9 | 119789687.68
5.7 |  |  |  | SISTEMA DE CONTROL ACÚSTICO SUSPENDIDO TIPO BAFFLE COMPUESTO POR LAMINA FONOABSORBENTE EN FIBRA MINERA 1200X300X50 MM, SUSPENSIÓN MEDIANTE CABLES GALVANIZADOS O TENSORES METALICOS FIJADOS A LA LOSA O ESTRUCTRUA PORTANTE | M2 | 492.5 | 489060 | 240862050
Subtotal | [7 empty] | 877324631.976
6,0 MAMPOSTERIA Y ACABADOS
6.1 |  |  |  | LEVANTE EN MURO EN BLOQUE NO. 4 E= 10 CM | M2 | 1733.2 | 93098.2 | 161357800.24
6.2 |  |  |  | MURO LIVIANO - ESTRUCTURA METÁLICA EN PERFILES GALVANIZADOS BASE 9 AISLAMIENTO TERMOACÚSTICO - PLACA FIBROCEMENTO | M2 | 454.89 | 204968.4 | 93238075.476
6.3 |  |  |  | PAÑETE SOBRE MUROS INTERIOR Y EXTERIOR, E=2CM, INCLUYE PULIDA PARA APLICACIÓN DE ESTUCO PLASTICO. INCLUYE SIKA-101 MORTERO PLUS RECUBRIMIENTO IMPERMEABLE.(INCL. FILOS Y DILATACIONES) | M2 | 3466.4 | 55863.6 | 193645583.04
6.4 |  |  |  | ESTUCO Y PINTURA CON VINILO EN MUROS (3 MANOS) | M2 | 1490.03 | 65535.6 | 97650010.068
6.5 |  |  |  | SELLADOR TRANSPARENTE DE CONCRETO REF: KEIM CONCRETAL O SIMILAR | M2 | 9010.22 | 81588 | 735125829.36
6.6 |  |  |  | SUMINISTRO Y APLICACIÓN DE COREV REF. DOMIZIANO DZ30 O SIMILAR | M2 | 2376.99 | 62422.1 | 148376707.479
6.7 |  |  |  | SUMINISTRO Y INSTALACIÓN DE MÁRMOL CREMA MARFIL CEPILLADO FORMATO 30X60CM | M2 | 331.2 | 410619.3 | 135997112.16
6.8 |  |  |  | AISLAMIENTO ACÚSTICO MEMBRANA FIBERGLASS 3 MM | M2 | 100.2 | 61289.8 | 6141237.96
6.9 |  |  |  | STUDIO DE GRABACIÓN REF. HEARTFELT: 182.23 M2 | M2 | 182.23 | 2001649 | 364760497.27
6.1 |  |  |  | SALON DE EVENTOS REF. NATURA RANURADO RANURADO: 431.26 M2 | M2 | 431.26 | 2001649 | 863231147.74
6.11 |  |  |  | BLACK BOX REF. NATURA RANURADO: 172.61 M2 | M2 | 172.61 | 2001649 | 345504633.89
6.12 |  |  |  | CORTINA CLASICA ONDA 2.8 POSITANO MOTORIZADA (FIJA DE 7,00m x 6,35m) | UN | 1 | 13772037.5 | 13772037.5
6.13 |  |  |  | CORTINA CLASICA ONDA 2.8 POSITANO MOTORIZADA (FIJA DE 5,80m x 6,35m) | UN | 1 | 11045938.8 | 11045938.8
6.14 |  |  |  | CORTINA CLASICA ONDA 2.8 POSITANO MOTORIZADA (CORREDIZA DE 6,10m x 6,35m) | UN | 1 | 12424103.9 | 12424103.9
6.15 |  |  |  | CORTINA CLASICA ONDA 2.8 POSITANO MOTORIZADA (CORREDIZA FIJA DE 6,92m x 6,35m) | UN | 1 | 12424103.9 | 12424103.9
6.16 |  |  |  | CORTINA CLASICA ONDA 2.8 POSITANO MOTORIZADA (FIJA DE 3,19m x 5,09m) | UN | 1 | 7420033.4 | 7420033.4
6.17 |  |  |  | CORTINA CLASICA ONDA 2.8 POSITANO MOTORIZADA (FIJA DE 23,25m x 5,35m) | UN | 1 | 33694991.2 | 33694991.2
6.18 |  |  |  | CORTINA CLASICA ONDA 2.8 POSITANO MOTORIZADA (FIJA DE 5,80m x 2,90m) | UN | 1 | 7412919.8 | 7412919.8
6.19 |  |  |  | CORTINA CLASICA ONDA 2.8 POSITANO MOTORIZADA (FIJA DE 9,89m x 2,90m) | UN | 1 | 10446659.6 | 10446659.6
Subtotal | [7 empty] | 3253669422.783
7,0 PISOS
7.1 |  |  |  | MORTERO Ó PLANTILLA DE NIVELACIÓN PARA PISO E= 4 CM | M2 | 7201.27 | 53768 | 387197885.36
7.2 |  |  |  | PLACA PISO EN CONCRETO DE 20.7 MPA, E= 0.10 M | M2 | 3868.69 | 170878.5 | 661075944.165
7.3 |  |  |  | PISO MONOLÍTICO CONCRETO COLOR BEIGE CLARO IN SITU INCLUYE CORTE Y SELLADO DE JUNTAS, APLICACIÓN DENSIFICADO QUÍMICO Y SELLADOR ACABADO PULIDO MECÁNICO SATINADO | M2 | 869.25 | 282052.8464 | 245174436.6987
7.4 |  |  |  | PISO MÁRMOL TRAVERTINO VERACRUZ FORMATO: 30X60X2CM BOQUILLA CEMENTICO TONO NEUTRO. ACABADO APOMAZADO | M2 | 2875.84 | 465073.7 | 1337477549.408
7.5 |  |  |  | PISO MÁRMOL TRAVERTINO VERACRUZ FORMATO: 30X60X2CM BOQUILLA CEMENTICO TONO NEUTRO CON SELLADO PROTECTOR ACABADO PULIDO | M2 | 931.62 | 466005.8 | 434140323.396
7.6 |  |  |  | PISO DE MADERA ROBLE NATURAL CEPILLADO 14X200CM TERMO TRATADO O SIMILAR CON AISLAMIENTO TERMOACÚSTICO 3 MM ACABADO NATURAL CON TONO OSCURO | M2 | 195.7 | 950765.4 | 186064788.78
7.7 |  |  |  | PISO DE MADERA ROBLE NATURAL CEPILLADO 14X200CM TERMO TRATADO O SIMILAR CON AISLAMIENTO TERMOACÚSTICO 3 MM ACABADO NATURAL | M2 | 87 | 927227.6 | 80668801.2
7.8 |  |  |  | PISO MÁRMOL TRAVERTINO VERACRUZ FORMATO: 30X60X2CM BOQUILLA CEMENTICO TONO NEUTRO COLOCACIÓN, CON PANELES DE LANA DE ROCA RÍGIDA 5CM RESISTENTE A COMPRESIÓN, CON BARRERA DE VAPOR INFERIOR Y MORTERO NIVELADOR, SOBRE SUSTRATO IMPERMEABILIZADO ACABADO APOMAZADO | M2 | 2261.1 | 606716.5 | 1371846678.15
7.9 |  |  |  | PISO CERÁMICO TIPO MOSAICO MARCA CORONA LÍNEA EKKO BEIGE MT O SIMILAR, FORMATO 45.8X45.8 CM, ACABADO MATE, APTO PARA TRÁFICO MEDIO (PEI III–IV) BOQUILLA CEMENTICIA COLOR BEIGE. JUNTA MÍNIMA: 3 MM | M2 | 204.86 | 145347.8 | 29775950.308
7.1 |  |  |  | PISO MÁRMOL TRAVERTINO VERACRUZ FORMATO: 30X60X2CM BOQUILLA CEMENTICO TONO NEUTRO ACABADO APOMAZADO | M2 | 645.15 | 456426.1 | 294463298.415
7.11 |  |  |  | ZOCALOS MEDIACAÑA EN BAÑOS | ML | 240 | 40179.1 | 9642984
7.12 |  |  |  | JUNTA DE DILATACIÓN METALICA DE 1 CM COLOR GRAFITO TITANIO O SEMEJANTE (SUMINISTRAR MUESTA A DISEÑADOR) | ML | 892.65 | 98872.8 | 88258804.92
Subtotal | [7 empty] | 5125787444.8007
8,0 APARATOS SANITARIOS
8.1 |  |  |  | LAVAMANOS DE COLGAR, ADA. IMPORTADO TOTO. 53 CM X 45.8 CM X 28,3 CM. REF. 5-AA-LT307#01. O SIMILIAR ACCESORIOS Y ACABADOS | UN | 9 | 927319.9 | 8345879.1
8.2 |  |  |  | MESÓN DE LAVAMANOS EN MARMOL .REFERIRSE MUESTRA A ARQUITECTO DISEÑADOR PARA APROBACIÓN. CODIGO 06.01.22 | ML | 17.51 | 1084751.2 | 18993993.512
8.3 |  |  |  | GRIFERÍA PARA LAVAMANOS TIPO SENSOR. PROVEEDOR ACCESORIOS Y ACABADOS | UN | 30 | 1183111.8 | 35493354
8.4 |  |  |  | SANITARIO INSTITUCIONAL ALONGADO ADA O SIMILAR CONEXIÓN SUPERIOR FLUXÓMETRO. | UN | 40 | 4045683.2 | 161827328
8.5 |  |  |  | ORINAL GOTTA O SIMILARA COLOR BLANCO, TIPO PUSH | UN | 15 | 1838678.4 | 27580176
8.6 |  |  |  | CAMBIADOR DE BEBÉS. | UN | 2 | 3268527.6 | 6537055.2
8.7 |  |  |  | DIVISION ORINAL EN LÁMINA DE ACERO INOXIDABLE CALIBRE 18 | UN | 14 | 1134014.7 | 15876205.8
8.8 |  |  |  | DIVISIÓN DE BAÑO ACABADO EN ACERO INOXIDABLE CALIBRE. 18 | M2 | 106.61 | 1333678.697 | 142183485.8872
8.9 |  |  |  | ESPEJO DE BORDES ENMARCADOS CON PERFIL RECTÁNGULAR EN MÁRMOL. PROVEEDOR -POR DEFINIR-. CRISTAL 4MM. DIMENSIONES Y USO DE ACUERDO A DETALLE ESPECIFICO. | M2 | 15.417 | 397317.7 | 6125446.9809
8.1 |  |  |  | BARRA DE SEGURIDAD ABATIBLE DE SOBREPONER EN ACERO INOXIDABLE. | UN | 6 | 1029368.6 | 6176211.6
8.11 |  |  |  | BARRA DE SEGURIDAD DE 30" DE SOBREPONER EN ACERO INOXIDABLE. | UN | 6 | 494852.8 | 2969116.8
8.12 |  |  |  | DISPENSADOR DE PAPEL EMPOTRADO CON CANECA | UN | 39 | 567361.6 | 22127102.4
8.13 |  |  |  | DISPENSADOR DE JABÓN DE SOBREPONER, ACERO INOXIDABLE, 17.7X15.6X11.5 | UN | 9 | 388583 | 3497247
8.14 |  |  |  | SECADOR ELECTRICO RECTANGULAR | UN | 9 | 2338057.8 | 21042520.2
8.15 |  |  |  | CANECA DE SOBREPONER, CAPACIDAD 23 LITROS, EN ACERO INOXIDABLE SATINADO. | UN | 39 | 315452.8 | 12302659.2
8.16 |  |  |  | REJILLA SIFÓN CONCÉNTRICO | UN | 21 | 81004.3 | 1701090.3
8.17 |  |  |  | LAVATRAPERO | UND | 16 | 385044.4 | 6160710.4
8.18 |  |  |  | SHUT DE BASURAS | ML | 4 | 582186.8 | 2328747.2
Subtotal | [7 empty] | 501268329.5801
9,0 CARPINTERIA
9,1 CARPINTERIA METALICA
9,1,1 |  |  |  | MURO CORTINA CON VIDRIO INCOLOR DOBLE CAPA SHGC: 0.22 / VALOR U: 1.8 - ESTRUCTURA ALUMINIO GRIS 30X4CM (DIMENSIONES DE 6,02m X 3,00m, INCLUYE PUERTA DOBLE DE 1,45m x 2,2m) | UND | 1 | 25579668.4 | 25579668.4
9,1,2 |  |  |  | MURO CORTINA CON VIDRIO INCOLOR DOBLE CAPA SHGC: 0.22 / VALOR U: 1.8 - ESTRUCTURA ALUMINIO GRIS 30X4CM (DIMENSIONES DE 6,07m X 3,00m) | UND | 1 | 25705676.1 | 25705676.1
9,1,3 |  |  |  | MURO CORTINA CON VIDRIO INCOLOR DOBLE CAPA SHGC: 0.22 / VALOR U: 1.8 - ESTRUCTURA ALUMINIO GRIS 30X4CM (DIMENSIONES DE 6,7m X 5,49m) | UND | 2 | 74903372.7 | 149806745.4
9,1,4 |  |  |  | MURO CORTINA CON VIDRIO INCOLOR DOBLE CAPA SHGC: 0.22 / VALOR U: 1.8 - ESTRUCTURA ALUMINIO GRIS 30X4CM (DIMENSIONES DE 22,46m X 4,00m) | UND | 2 | 182946444.2 | 365892888.4
9,1,5 |  |  |  | MURO CORTINA CON VIDRIO INCOLOR DOBLE CAPA SHGC: 0.22 / VALOR U: 1.8 - ESTRUCTURA ALUMINIO GRIS 30X4CM (DIMENSIONES DE 4m X 6,10m) | UND | 1 | 52973445.2 | 52973445.2
9,1,6 |  |  |  | MURO CORTINA CON VIDRIO INCOLOR DOBLE CAPA SHGC: 0.22 / VALOR U: 1.8 - ESTRUCTURA ALUMINIO GRIS 30X4CM (DIMENSIONES DE 9,89m X 5,60m) | UND | 1 | 107944505.5 | 107944505.5
9,1,7 |  |  |  | MURO CORTINA CON VIDRIO INCOLOR DOBLE CAPA SHGC: 0.22 / VALOR U: 1.8 - ESTRUCTURA ALUMINIO GRIS 30X4CM (DIMENSIONES DE 32,64m X 5,50m) | UND | 1 | 330404986.6 | 330404986.6
9,1,8 |  |  |  | MURO CORTINA CON VIDRIO INCOLOR DOBLE CAPA SHGC: 0.22 / VALOR U: 1.8 - ESTRUCTURA ALUMINIO GRIS 30X4CM (DIMENSIONES DE 10,00m X 4,00m, INCLUYE PUERTA DOBLE DE 2,00m X 2,20m) | UND | 1 | 92692811.9 | 92692811.9
9,1,9 |  |  |  | MURO CORTINA CON VIDRIO INCOLOR DOBLE CAPA SHGC: 0.22 / VALOR U: 1.8 - ESTRUCTURA ALUMINIO GRIS 30X4CM (DIMENSIONES DE 8,85m X 5,50m) | UND | 1 | 93305639.7 | 93305639.7
9,1,10 |  |  |  | MURO CORTINA CON VIDRIO INCOLOR DOBLE CAPA SHGC: 0.22 / VALOR U: 1.8 - ESTRUCTURA ALUMINIO GRIS 30X4CM (DIMENSIONES DE 5,8m X 5,60m) | UND | 1 | 62261266.6 | 62261266.6
9,1,11 |  |  |  | MURO CORTINA CON VIDRIO INCOLORO TEMP. ESTRUCTURA ALUMINIO GRIS 15X4CM (DIMENSIONES DE 3,63m X 6,07m, NCLUYE PUERTA DOBLE DE 1,81m X 2,20m) | UND | 1 | 68436338.1 | 68436338.1
9,1,12 |  |  |  | MURO CORTINA CON VIDRIO INCOLORO TEMP. ESTRUCTURA ALUMINIO GRIS 15X4CM (DIMENSIONES DE 5,24m X 3,05m, , INCLUYE PUERTA DOBLE DE 1,70m X 2,20m) | UND | 1 | 52508913.6 | 52508913.6
9,1,13 |  |  |  | MURO CORTINA CON VIDRIO INCOLORO TEMP. ESTRUCTURA ALUMINIO GRIS 15X4CM (DIMENSIONES DE 3,84m X 6,03m) | UND | 1 | 51185976.4 | 51185976.4
9,1,14 |  |  |  | MURO CORTINA CON VIDRIO INCOLORO TEMP. ESTRUCTURA ALUMINIO GRIS 15X4CM (DIMENSIONES DE 7,78m X 5,60m, INCLUYE 2 PUERTAS DOBLE DE 1,87m X 2,20m) | UND | 1 | 390157771.9 | 390157771.9
9,1,15 |  |  |  | MURO CORTINA CON VIDRIO INCOLORO TEMP. ESTRUCTURA ALUMINIO GRIS 15X4CM (DIMENSIONES DE 7,32m X 2,80m, INCLUYE 2 PUERTAS DE 0,85m x 2,20m) | UND | 1 | 37012908.4 | 37012908.4
9,1,16 |  |  |  | MURO CORTINA CON VIDRIO INCOLORO TEMP. ESTRUCTURA ALUMINIO GRIS 15X4CM (DIMENSIONES DE 8,37m X 3,40m, INCLUYE PUERTA DOBLE DE 1,95m x 2,20m) | UND | 1 | 56076897.5 | 56076897.5
9,1,17 |  |  |  | MURO CORTINA CON VIDRIO INCOLORO TEMP. ESTRUCTURA ALUMINIO GRIS 15X4CM (DIMENSIONES DE 8,04m X 3,40m, INCLUYE PUERTA DOBLE DE 1,95m x 2,20m) | UND | 1 | 53938550.9 | 53938550.9
9,1,18 |  |  |  | MURO CORTINA CON VIDRIO INCOLORO TEMP. ESTRUCTURA ALUMINIO GRIS 15X4CM (DIMENSIONES DE 3,76m X 3,40m, INCLUYE PUERTA DOBLE DE 1,9m x 2,50m) | UND | 1 | 26799594.9 | 26799594.9
9,1,19 |  |  |  | MURO CORTINA CON VIDRIO INCOLORO TEMP. ESTRUCTURA ALUMINIO GRIS 15X4CM (DIMENSIONES DE 6,00m X 6,40m, INCLUYE 2 PUERTA DOBLE DE 1,45m x 2,20m) | UND | 1 | 95709724.5 | 95709724.5
9,1,20 |  |  |  | MURO CORTINA CON VIDRIO INCOLORO TEMP. ESTRUCTURA ALUMINIO GRIS 15X4CM (DIMENSIONES DE 2,69m X 2,92m, INCLUYE PUERTADE 1,26m x 2,20m) | UND | 1 | 53561885 | 53561885
9,1,21 |  |  |  | MURO CORTINA CON VIDRIO INCOLORO TEMP. ESTRUCTURA ALUMINIO GRIS 15X4CM (DIMENSIONES DE 1,97m X 2,85m, INCLUYE PUERTADE 1,91m x 2,20m) | UND | 1 | 14021554.3 | 14021554.3
9,1,22 |  |  |  | MURO CORTINA CON VIDRIO INCOLOR TEMP. - ESTRUCTURA ALUMINIO GRIS 15X4CM (DIMENSIONES DE 5,06m X 3,05m INCLUYE PUERTA DOBLE DE 1,64m X 2,00m) | UND | 1 | 29686317.7 | 29686317.7
9,1,23 |  |  |  | MURO CORTINA CON VIDRIO INCOLOR TEMP. - ESTRUCTURA ALUMINIO GRIS 15X4CM (DIMENSIONES DE 5,6m X 7,0m | UND | 1 | 65639765.451 | 65639765.451
9,1,24 |  |  |  | MURO CORTINA CON VIDRIO INCOLOR TEMP. - ESTRUCTURA ALUMINIO GRIS 15X4CM (DIMENSIONES DE 5,6m X 5,8m | UND | 1 | 48616088.3 | 48616088.3
9,1,25 |  |  |  | MURO CORTINA CON VIDRIO INCOLOR DOBLE CAPA SHGC: 0.22 / VALOR U: 1.8 - ESTRUCTURA ALUMINIO GRIS 30X4CM (DIMENSIONES DE 3,11m X 2,85m) | UND | 1 | 14841786.7 | 14841786.7
9,1,26 |  |  |  | MURO CORTINA CON VIDRIO INCOLOR DOBLE CAPA SHGC: 0.22 / VALOR U: 1.8 - ESTRUCTURA ALUMINIO GRIS 30X4CM (DIMENSIONES DE 6,63m X 2,85m) | UND | 1 | 31640208.6 | 31640208.6
9,1,27 |  |  |  | MURO CORTINA CON VIDRIO INCOLOR DOBLE CAPA SHGC: 0.22 / VALOR U: 1.8 - ESTRUCTURA ALUMINIO GRIS 30X4CM (DIMENSIONES DE 4,00m X 2,85m) | UND | 1 | 17063528.3 | 17063528.3
9,1,28 |  |  |  | MURO CORTINA CON VIDRIO INCOLORO TEMP. ESTRUCTURA ALUMINIO GRIS 15X4CM (DIMENSIONES DE 3,20m X 2,95m) | UND | 1 | 14129798.8 | 14129798.8
9,1,29 |  |  |  | MURO CORTINA CON VIDRIO INCOLORO TEMP. ESTRUCTURA ALUMINIO GRIS 15X4CM (DIMENSIONES DE 4,48m X 2,95m, INCLUYE PUERTA DE 0,82 X 2,25m) | UND | 1 | 23614064.5 | 23614064.5
9,1,30 |  |  |  | MURO CORTINA CON VIDRIO INCOLORO TEMP. ESTRUCTURA ALUMINIO GRIS 15X5CM (DIMENSIONES DE 21,68m X 4,0m) | UND | 1 | 129802559.9 | 129802559.9
9,1,31 |  |  |  | MURO DE CERRAMIENTO CON VIDRIO INCOLORO TEMP. ESTRUCTURA ALUMINIO GRIS 4X6CM (DIMENSIONES DE 40,14 m X 1,76m) | UND | 1 | 105743583.4 | 105743583.4
9,1,32 |  |  |  | MURO DE CERRAMIENTO CON VIDRIO INCOLORO TEMP. ESTRUCTURA ALUMINIO GRIS 4X6 CM (DIMENSIONES DE 4,95 m X 1,76m) | UND | 1 | 13040128.4 | 13040128.4
9,1,33 |  |  |  | MURO DE CERRAMIENTO CON VIDRIO INCOLORO TEMP. ESTRUCTURA ALUMINIO GRIS 4X6 CM (DIMENSIONES DE 4,28 m X 1,76m) | UND | 1 | 11275100.2 | 11275100.2
9,1,34 |  |  |  | MURO DE CERRAMIENTO CON VIDRIO INCOLORO TEMP. ESTRUCTURA ALUMINIO GRIS 4X6CM (DIMENSIONES DE 4,28 m X 1,76m) | UND | 1 | 33403802.9 | 33403802.9
9,1,35 |  |  |  | PUERTA DE EMERGENCIA CORTA FUEGO UL 180 MIN, MARCO VARIANBLE SEGUN ANCHO DE MUROS CON CERRADURA DE BARRA ANTIPANICO PUSH DE ACERO INOXDABLE, PINTURA COLOR BEIGE BISAGRAS DE ACERO INOXCIDABLE.TIPO BATIENTE | UND | 16 | 6381710.4 | 102107366.4
9,1,36 |  |  |  | PUERTA DE EMERGENCIA CORTA FUEGO UL 180 MIN, MARCO VARIANBLE SEGUN ANCHO DE MUROS CON CERRADURA DE BARRA ANTIPANICO PUSH DE ACERO INOXDABLE, PINTURA COLOR BEIGE BISAGRAS DE ACERO INOXCIDABLE.TIPO BATIENTE | UND | 1 | 9031057.1 | 9031057.1
9,1,37 |  |  |  | PUERTA VENTILADA PLEGABLE METÁLICA DE REJILLA CON CUATRO HOJAS DE 75 CM VANO 3,10 M X 2,20 M | UND | 1 | 17518329.4 | 17518329.4
9,1,38 |  |  |  | PUERTA DE VIDRIO CORREDERA DESLIZABLE, CON MARCO DE ALUMINIO COLOR GRAFITO TITANIO VANO DE 6.1 M X 6.32 M. VIDRIO INCOLORO TEMP. 12 MM TIPO DESLIZABLE | UND | 1 | 99340744.1 | 99340744.1
9,1,39 |  |  |  | PUERTA DE VIDRIO CORREDERA DESLIZABLE, CON MARCO DE ALUMINIO COLOR GRAFITO TITANIO VANO DE 6.92 M X 6.32 M. VIDRIO INCOLORO TEMP. 9 MM TIPO DESLIZABLE | UND | 1 | 112872497.4 | 112872497.4
9,1,40 |  |  |  | PUERTA DE VIDRIO CORREDERA 10 PANELES DESLIZABLE Y 2 FIJOS, CON MARCO DE ALUMINIO COLOR GRAFITO TITANIO VANO DE 5 M X 23.25 M. VIDRIO INCOLORO TEMP. 9 MM TIPO DESLIZABLE | UND | 1 | 300399534.5 | 300399534.5
9,1,41 |  |  |  | SISTEMA DE DIVISIÓN MODULAR MÓVIL REF. MOBILE WALL SONICO 110 DE ESPERO POLITI, PARA DIVISIÓN Y/O CERRAMIENTO DE ESPACIOS. PANELES CON ESPESOR PROMEDIO DE 60 MM A 80 MM APROXIMADAMENTE. CERTIFICACIÓN CON AISLAMIENTO ACÚSTICO MEDIO A ALTO CON VALORES ENTRE RW = 38 DB Y RW = 55 DB, Y RETARDANTE AL FUEGO POR 30 MINUTOS. FUNCIONAMIENTO CON SISTEMA DE RIEL SUPERIOR PARA SUSPENSIÓN, APERTURA DE TIPO DESLIZABLE EN UN SENTIDO Y APILABLES EN BOLSILLO. ACABADO EN FÓRMICA COLOR REF. 34W GRIS CALCIO, EN AMBAS CARAS. VANO DE 11,29 M X 6,36 M, PARA USO EN ESPACIO Y GALERÍA DE ARTE.(MM,01) | M2 | 69.8851 | 7737347.8 | 540725324.7378
9,1,42 |  |  |  | SISTEMA DE DIVISIÓN MODULAR MÓVIL REF. MOBILE WALL SONICO 110 DE ESPERO POLITI, PARA DIVISIÓN Y/O CERRAMIENTO DE ESPACIOS. PANELES CON ESPESOR PROMEDIO DE 60MM A 80MM APROXIMADAMENTE. CERTIFICACIÓN CON AISLAMIENTO ACÚSTICO MEDIO A ALTO CON VALORES ENTRE RW = 38DB Y RW = 55DB, Y RETARDANTE AL FUEGO POR 30 MINUTOS. FUNCIONAMIENTO CON SISTEMA DE RIEL SUPERIOR PARA SUSPENSIÓN, APERTURA DE TIPO DESLIZABLE A LOS LATERALES Y APILABLES DE FORMA EXPUESTA. ACABADO EN FÓRMICA COLOR REF. 231 NOIR, EN AMBAS CARAS. VANO DE 10,4M X 3,4M, PARA USO EN BLACK BOX.(MM,02) | M2 | 35.36 | 7630123.8 | 269801177.568
9,1,43 |  |  |  | SISTEMA DE DIVISIÓN MODULAR MÓVIL REF. MOBILE WALL SONICO 110 DE ESPERO POLITI, PARA DIVISIÓN Y/O CERRAMIENTO DE ESPACIOS. PANELES CON ESPESOR PROMEDIO DE 60MM A 80MM APROXIMADAMENTE. CERTIFICACIÓN CON AISLAMIENTO ACÚSTICO MEDIO A ALTO CON VALORES ENTRE RW = 38DB Y RW = 55DB, Y RETARDANTE AL FUEGO POR 30 MINUTOS. FUNCIONAMIENTO CON SISTEMA DE RIEL SUPERIOR PARA SUSPENSIÓN, APERTURA DE TIPO DESLIZABLE A LOS LATERALES Y APILABLES DE FORMA EXPUESTA. ACABADO EN FÓRMICA COLOR REF. 231 NOIR, EN AMBAS CARAS. VANO DE 6,44M X 3,4M, PARA USO EN BLACK BOX.. (MM,03) | M2 | 21.896 | 8575959.6 | 187779211.4016
9,1,44 |  |  |  | SISTEMA DE DIVISIÓN MODULAR MÓVIL REF. MOBILE WALL SONICO 110 DE ESPERO POLITI, PARA DIVISIÓN Y/O CERRAMIENTO DE ESPACIOS. PANELES CON ESPESOR PROMEDIO DE 60MM A 80MM APROXIMADAMENTE. CERTIFICACIÓN CON AISLAMIENTO ACÚSTICO MEDIO A ALTO CON VALORES ENTRE RW = 38DB Y RW = 55DB, Y RETARDANTE AL FUEGO POR 30 MINUTOS. FUNCIONAMIENTO CON SISTEMA DE RIEL SUPERIOR PARA SUSPENSIÓN, APERTURA DE TIPO DESLIZABLE A LOS LATERALES Y APILABLES DE FORMA EXPUESTA. ACABADO EN FÓRMICA COLOR REF. 231 NOIR, EN AMBAS CARAS. VANO DE 9,21M X 5,08M, PARA USO EN BLACK BOX. USO DE DOS MÓDULOS PARA APERTURA TIPO BATIENTE COMO SUSTITUCIÓN DE INGRESO..(MM,04) | M2 | 46.7868 | 8494505.5 | 397430729.9274
9,2 CARPINTERIA MADERA
9,2,1 |  |  |  | PUERTA DE MEDIDAS DE 1 X 2,2M ENTAMBORADA CON ESTRUCTURA DE MADERA ROBLE O SIMILAR RECUBIERTA EN TABLERO DE MADERA LAMINADA SELLADO, LIJADO Y ACADADO CON PINTARA TIPO POLIUDRETANO MATIZADO COLOR RBG 206B184 161, TIPO VAIVEN (P-01) | Un | 2 | 2839265 | 5678530
9,2,2 |  |  |  | PUERTA CON ESTRUCTURA EN MADERA ROBLE ENTAMBORADA EN TRÍPLEX, CON ACABADO EN FÓRMICA REF: 2165 MT TAUPE O SIMILAR Y VENTANILLA EN CRISTAL INCOLORO. 1M X 2.2M. APERTURA TIPO VAIVÉN (P-03) | Un | 3 | 3154738.6 | 9464215.8
9,2,3 |  |  |  | PUERTA CON ESTRUCTURA EN MADERA ROBLE ENTAMBORADA EN TRÍPLEX, OCULTA DE MARCOS EMPOTRADOS EN MURO CON ACABADO EN FORMICA REF: 2165 MT TAUPE O SIMILAR. 0.80M X 2.2M H. MANIJA TIPO PALANCA EN ACABADO GRAFITO TITANIO. APERTURAS EN SENTIDO DERECHA E IZQUIERDA. APERTURA TIPO BATIENTE (P-04L) | Un | 6 | 2467706.8 | 14806240.8
9,2,4 |  |  |  | PUERTA CON ESTRUCTURA EN MADERA ROBLE ENTAMBORADA EN TRÍPLEX, OCULTA DE MARCOS EMPOTRADOS EN MURO CON ACABADO EN FORMICA REF: 2165 MT TAUPE O SIMILAR. 0.80M X 2.2M H. MANIJA TIPO PALANCA EN ACABADO GRAFITO TITANIO. APERTURAS EN SENTIDO DERECHA E IZQUIERDA.APERTURA TIPO BATIENTE (P-04R) | Un | 4 | 2467706.8 | 9870827.2
9,2,5 |  |  |  | PUERTA CON ESTRUCTURA EN MADERA ROBLE ENTAMBORADA EN TRÍPLEX, OCULTA DE MARCOS EMPOTRADOS EN MURO CON ACABADO EN FORMICA REF: 2165 MT TAUPE O SIMILAR 1M X 2.2M H. MANIJA TIPO PALANCA EN ACABADO GRAFITO TITANIO. APERTURAS EN SENTIDO DERECHA E IZQUIERDA. APERTURA TIPO BATIENTE (P-05R) | Un | 4 | 3084633.5 | 12338534
9,2,6 |  |  |  | PUERTA CON ESTRUCTURA EN MADERA ROBLE ENTAMBORADA EN TRÍPLEX, OCULTA DE MARCOS EMPOTRADOS EN MURO CON ACABADO EN FORMICA REF: 2165 MT TAUPE O SIMILAR 1M X 2.2M H. MANIJA TIPO PALANCA EN ACABADO GRAFITO TITANIO. APERTURAS EN SENTIDO DERECHA E IZQUIERDA. APERTURA TIPO BATIENTE (P-05L) | Un | 8 | 3084633.5 | 24677068
9,2,7 |  |  |  | PUERTA CON ESTRUCTURA EN MADERA ROBLE ENTAMBORADA EN TRÍPLEX, OCULTA DE MARCOS EMPOTRADOS EN MURO CON ACABADO EN FORMICA REF: 2165 MT TAUPE O SIMILAR. 1M X 2.2M H. MANIJA DE ACERO TUBULAR EN COLOR GRAFITO TITANIO Y SEÑALÉTICA DE BAÑO PMR (P-06) | Un | 1 | 3084633.5 | 3084633.5
9,2,8 |  |  |  | PUERTA CON ESTRUCTURA EN MADERA ROBLE ENTAMBORADA EN TRÍPLEX, OCULTA, CON ACABADO EN IMITACIÓN MADERA EN FORMICA REF: 2165 MT TAUPE O SIMILAR. 1M DE VANO X 2.2M H. MANIJA DE ACERO TUBULAR EN COLOR GRAFITO TITANIO Y SEÑALÉTICA DE BAÑO PMR. APERTURAS EN SENTIDO DERECHA E IZQUIERDA TIPO BATIENTE.(P-07L) | Un | 3 | 3084633.5 | 9253900.5
9,2,9 |  |  |  | PUERTA CON ESTRUCTURA EN MADERA ROBLE ENTAMBORADA EN TRÍPLEX, OCULTA, CON ACABADO EN IMITACIÓN MADERA EN FORMICA REF: 2165 MT TAUPE O SIMILAR. 1 M DE VANO X 2.2 M H. MANIJA DE ACERO TUBULAR EN COLOR GRAFITO TITANIO Y SEÑALÉTICA DE BAÑO PMR. APERTURAS EN SENTIDO DERECHA E IZQUIERDA TIPO BATIENTE. (P-07R) | Un | 1 | 3084633.5 | 3084633.5
9,2,10 |  |  |  | PUERTA DOBLE HOJA CON ESTRUCTURA EN MADERA ROBLE ENTAMBORADA EN TRÍPLEX Y AISLAMIENTO ACÚSTICO LANA DE ROCA, OCULTA DE MARCO EMPOTRADO EN MURO, CON ACABADO EN IMITACIÓN DE MADERA EN FORMICA REF: 2165 MT TAUPE O SIMILAR. 2 M DE VANO X 2.2 M H. MANIJA DE TIPO SISTEMA OCULTO, PLACAS DE MANIJAS SIMILARES AL ACABADO DE LA PUERTA. APERTURA TIPO BATIENTE. (P-08) | Un | 1 | 6276270 | 6276270
9,2,11 |  |  |  | PUERTA CON ESTRUCTURA EN MADERA ROBLE ENTAMBORADA EN TRÍPLEX Y AISLAMIENTO ACÚSTICO LANA DE ROCA, OCULTA DE MARCO EMPOTRADO EN MURO, CON ACABADO EN IMITACIÓN DE MADERA EN FORMICA REF: 2165 MT TAUPE. 1 M DE VANO X 2.2 M H. MANIJA DE TIPO SISTEMA OCULTO, PLACAS DE MANIJAS SIMILARES AL ACABADO DE LA PUERTA. APERTURA DE TIPO BATIENTE.(P-09) | Un | 1 | 3068399.1 | 3068399.1
9,2,12 |  |  |  | PUERTA DOBLE HOJA CON ESTRUCTURA EN MADERA ROBLE ENTAMBORADA EN TRÍPLEX, MARCO OCULTO, CON ACABADO EN IMITACIÓN DE MADERA EN FORMICA REF: 2165 MT TAUPE O SIMILAR. 2 M DE VANO X 2.2 M H. MANIJA DE TIPO SISTEMA OCULTO, PLACAS DE MANIJAS SIMILARES AL ACABADO DE LA PUERTA. APERTURA TIPO BATIENTE.(P-10) | Un | 3 | 6169267 | 18507801
9,2,13 |  |  |  | PUERTA CON ESTRUCTURA EN MADERA ROBLE ENTAMBORADA EN TRÍPLEX CON MARCO OCULTO, CON ACABADO EN IMITACIÓN DE MADERA EN FORMICA REF: 2165 MT TAUPE. 0.90 M DE VANO X 2.2 M H. MANIJA DE TIPO SISTEMA OCULTO, PLACAS DE MANIJAS SIMILARES AL ACABADO DE LA PUERTA. APERTURA DE TIPO BATIENTE.(P-11R) | Un | 2 | 2776170.8 | 5552341.6
9,2,14 |  |  |  | PUERTA CON ESTRUCTURA EN MADERA ROBLE ENTAMBORADA EN TRÍPLEX CON MARCO OCULTO, CON ACABADO EN IMITACIÓN DE MADERA EN FORMICA REF: 2165 MT TAUPE. 0.90 M DE VANO X 2.2 M H. MANIJA DE TIPO SISTEMA OCULTO, PLACAS DE MANIJAS SIMILARES AL ACABADO DE LA PUERTA. APERTURA DE TIPO BATIENTE.(P-11L) | Un | 1 | 2776170.8 | 2776170.8
9,2,15 |  |  |  | PUERTA CON ESTRUCTURA EN MADERA ROBLE ENTAMBORADA EN TRÍPLEX CON MARCO OCULTO, CON ACABADO EN IMITACIÓN DE MADERA EN FORMICA REF: 2165 MT TAUPE. 1 M DE VANO X 2.2 M H. MANIJA DE TIPO SISTEMA OCULTO, PLACAS DE MANIJAS SIMILARES AL ACABADO DE LA PUERTA. APERTURA DE TIPO BATIENTE.(P-12) | Un | 5 | 3084633.5 | 15423167.5
9,2,16 |  |  |  | PUERTA CON ESTRUCTURA EN MADERA ROBLE ENTAMBORADA EN TRÍPLEX, PINTADA COLOR RGB 206 184 161. 0.90 M DE VANO X 2.2 M H. MANIJA DE TIPO SISTEMA OCULTO, PLACAS DE MANIJAS SIMILARES AL ACABADO DE LA PUERTA. APERTURA DE TIPO BATIENTE. (P-20L) | Un | 3 | 2776170.8 | 8328512.4
9,2,17 |  |  |  | PUERTA CON ESTRUCTURA EN MADERA ROBLE ENTAMBORADA EN TRÍPLEX, PINTADA COLOR RGB 206 184 161. 0.90 M DE VANO X 2.2 M H. MANIJA DE TIPO SISTEMA OCULTO, PLACAS DE MANIJAS SIMILARES AL ACABADO DE LA PUERTA. APERTURA DE TIPO BATIENTE.(P-20R) | Un | 2 | 2776170.8 | 5552341.6
9,2,18 |  |  |  | PUERTA CON ESTRUCTURA EN MADERA ROBLE ENTAMBORADA EN TRÍPLEX, OCULTA DE MARCO EMPOTRADO EN MURO, CON ACABADO FORMICA REF: 2165 MT TAUPE. 90 CM DE VANO X 2.2 M H. MANIJA DE ACERO TUBULAR EN COLOR. APERTURAS EN SENTIDO DERECHA E IZQUIERDA. APERTURA TIPO BATIENTE.(P-13L) | Un | 2 | 2776170.8 | 5552341.6
9,2,19 |  |  |  | PUERTA CON ESTRUCTURA EN MADERA ROBLE ENTAMBORADA EN TRÍPLEX, OCULTA DE MARCO EMPOTRADO EN MURO, CON ACABADO FORMICA REF: 2165 MT TAUPE. 90 CM DE VANO X 2.2 M H. MANIJA DE ACERO TUBULAR EN COLOR. APERTURAS EN SENTIDO DERECHA E IZQUIERDA. APERTURA TIPO BATIENTE.(P-13R) | Un | 4 | 2776170.8 | 11104683.2
9,2,20 |  |  |  | PUERTA ENTAMBORADA EN TRÍPLEX Y AISLAMIENTO ACÚSTICO, DE TIPO BATIENTE, MARCO OCULTO, CON ACABADO EN FÓRMICA REF. 2110 MT, COLOR ÉBANO. 80 CM X 2.2 M H. MANIJA DE TIPO SISTEMA OCULTO, PLACAS DE MANIJAS SIMILARES AL ACABADO DE LA PUERTA. (P-14) | Un | 2 | 2454718.5 | 4909437
9,2,21 |  |  |  | PUERTA ENTAMBORADA EN TRÍPLEX Y AISLAMIENTO ACÚSTICO, DE TIPO BATIENTE, MARCO OCULTO EMPOTRADO EN MURO, CON ACABADO EN IMITACIÓN MADERA EN FORMICA REF: 2165 MT TAUPE. 90 CM DE VANO X 2.2 M H. MANIJA TIPO PALANCA EN ACABADO GRAFITO TITANIO. APERTURA EN SENTIDO DERECHO.(P-15) | Un | 2 | 2761558.8 | 5523117.6
9,2,22 |  |  |  | PUERTA ENTAMBORADA EN TRÍPLEX Y AISLAMIENTO ACÚSTICO, DE TIPO BATIENTE, MARCO OCULTO, CON ACABADO EN FÓRMICA REF. 2167 MT, COLOR LATTE. 80 CM X 2.2 M H. MANIJA TIPO PALANCA EN ACABADO GRAFITO TITANIO. APERTURA EN SENTIDO DERECHA E IZQUIERDA.(P-16L) | Un | 1 | 2454718.5 | 2454718.5
9,2,23 |  |  |  | PUERTA ENTAMBORADA EN TRÍPLEX Y AISLAMIENTO ACÚSTICO, DE TIPO BATIENTE, MARCO OCULTO, CON ACABADO EN FÓRMICA REF. 2167 MT, COLOR LATTE. 80 CM X 2.2 M H. MANIJA TIPO PALANCA EN ACABADO GRAFITO TITANIO. APERTURA EN SENTIDO DERECHA E IZQUIERDA.(P-16R) | Un | 1 | 2454718.5 | 2454718.5
9,2,24 |  |  |  | PUERTA DOBLE HOJA CON ESTRUCTURA EN MADERA ROBLE ENTAMBORADA EN TRÍPLEX CON MARCO OCULTO, CON ACABADO EN IMITACIÓN DE MADERA EN FORMICA REF: 2165 MT TAUPE. 2 M DE VANO X 2.2 M H. MANIJA TIPO PALANCA EN ACABADO GRAFITO TITANIO. APERTURA TIPO BATIENTE.(P-17) | Un | 2 | 3138135 | 6276270
9,2,25 |  |  |  | PUERTA DE MEDIDAS DE 1,00M X 2,25M ENTAMBORADA CON ESTRUCTURA DE MADERA ROBLE O SIMILAR RECUBIERTA EN TABLERO DE MADERA LAMINADA SELLADO, LIJADO Y ACADADO CON PINTARA TIPO POLIUDRETANO MATIZADO COLOR RBG 206 184 161, MANIJA TIPO L EN ACERO INOXIDABLE SATINADO MARCA YALE O SIMILAR BISAGRAS EN ACERO INOXIDABLE O GALVANIZADO. TIPO BATIENTE | Un | 52 | 3138135 | 163183020
Subtotal | [7 empty] | 5140682348.6858
10,0 REDES HIDROSANITARIAS, RED CONTRA INCENDIO Y DRENAJE
10,1 ACOMETIDA HIDRAULICA
10,1,1 |  |  |  | SUMINSITRO E INSTALACION E TUBERIA HIDRAULICA 1/2". Incluye accesorios como codos, tee y tapones. | ML | 826.7 | 21428.2183 | 17714708.0686
10,1,2 |  |  |  | SUMINSITRO E INSTALACION E TUBERIA HIDRAULICA 3/4". Incluye accesorios como codos, tee y tapones." | ML | 200.37 | 22807.7315 | 4569985.1607
10,1,3 |  |  |  | SUMINSITRO E INSTALACION DE TUBERIA HIDRAULICA PVC 1 RDE 21 - 200 PSI | ML | 253.96 | 24462.4007 | 6212471.2945
10,1,4 |  |  |  | SUMINSITRO E INSTALACION DE TUBERIA HIDRAULICA PVC 1,1/4" | ML | 105.2 | 27775.8 | 2922014.16
10,1,5 |  |  |  | SUMINSITRO E INSTALACION DE TUBERIA HIDRAULICA PVC 1,1/2" | ML | 45.83 | 41577.6125 | 1905501.9809
10,1,6 |  |  |  | SUMINSITRO E INSTALACION DE TUBERIA HIDRAULICA PVC 2 RDE 21-200 PSI | ML | 74.56 | 57933.0685 | 4319489.5874
10,1,7 |  |  |  | SUMINSITRO E INSTALACION DE TUBERIA HIDRAULICA PVC 2,1/2" | ML | 21.14 | 82179.5 | 1737274.63
10,1,8 |  |  |  | SUMINSITRO E INSTALACION DE TUBERIA HIDRAULICA PVC 3" | ML | 122.4 | 118249.3 | 14473714.32
10,1,9 |  |  |  | PEAD RDE 21 63 MM | ML | 106.96 | 94152.5 | 10070551.4
10,1,10 |  |  |  | PVC-P VALVULA DE BOLA ∅ 1 1/4" | UND | 4 | 173043 | 692172
10,1,11 |  |  |  | PVC-P VALVULA DE BOLA ∅ 1 1/2" | UND | 2 | 215209.8 | 430419.6
10,1,12 |  |  |  | PVC-P VALVULA DE BOLA ∅ 2" | UND | 6 | 511886.7 | 3071320.2
10,1,13 |  |  |  | PUNTO HIDRAULICO 1.1/2 FLUXOMETRO | PTO | 15 | 123981 | 1859715
10,1,14 |  |  |  | PUNTO AGUA FRIA PVC ,1/2 | PTO | 38 | 72649.2 | 2760669.6
10,1,15 |  |  |  | PUNTO HIDRAULICO PVC 1.1/2 | PTO | 6 | 152527.7 | 915166.2
10,1,16 |  |  |  | VALVULA CIERRE RAPIDO ,1/2" | UND | 30 | 40316.9 | 1209507
10,1,17 |  |  |  | VALVULA CIERRE RAPIDO 1" | UND | 6 | 68344.9 | 410069.4
10,1,18 |  |  |  | TAZA SANITARIA + VALV.FLUXOMETRO | JGO | 15 | 2591789.2 | 38876838
10,1,19 |  |  |  | SANITARIO TANQUE BAJO DESCARGA DUAL | CJO | 2 | 584998.7 | 1169997.4
10,1,20 |  |  |  | LAVAMANOS COLGAR LINEA MEDIA | UND | 24 | 440349 | 10568376
10,1,21 |  |  |  | ORINAL GRANDE SUSPENDIDO INSTITUCIONAL | UND | 6 | 2044838.9 | 12269033.4
10,1,22 |  |  |  | LAVAPLATOS A.INOX.DOBLE 51X 80CM P.GRIFO | UND | 12 | 1105523.9 | 13266286.8
10,2 TANQUE DE ALMACENAMIENTO
10,2,1 |  |  |  | EXCAVACION A MAQUINA SIN RETIRO | M3 | 205.98 | 35400.3 | 7291753.794
10,2,2 |  |  |  | SUB-BASE COMPAC.MAT.SELEC-INV NORTE ST | M3 | 41.196 | 138006.7 | 5685324.0132
10,2,3 |  |  |  | SOLADO ESPESOR E=0.07M 2000PSI 14MPA | M2 | 68.66 | 41246.4 | 2831977.824
10,2,4 |  |  |  | CONCRETO PARA TANQUE, DE 4000 PSI, BAJA PERMEABILIDAD, FLUIDO CON AGREGADO DE 3/4 BOMBEABLE, INCLUYE FORMALETA Y MAN DE OBRA | M3 | 104.09 | 1619204.6 | 168543006.814
10,2,5 |  |  |  | ACERO REFUERZO FLEJADO 60000 PSI 420Mpa | KLS | 19256.65 | 10592.4 | 203974139.46
10,2,6 |  |  |  | TAPA CAJA MARCO ANGULO 91X91-100X100 | UND | 4 | 739833.9 | 2959335.6
10,2,7 |  |  |  | PASOS EN POLIETILENO, ANCLADOS A MURO CON SIKAANCLAJES | UND | 28 | 154685.7 | 4331199.6
10,2,8 |  |  |  | IMPERMEABILIZACIÓN CON SIKA 101 DOS CAPAS | M2 | 282.9 | 47187.4 | 13349315.46
10,2,9 |  |  |  | IMPERMEABILIZACIÓN PARA ACABADOS CON EPOXIPOLIAMIDA AZUL DOS CAPAAS HORIZONTAL Y VERTICAL PARA TANQUES DE AGUA POTABLE O DE TRATAMIENTO | M2 | 282.9 | 40621.1 | 11491709.19
10,3 ACOMETIDA SANITARIA
10,3,1 |  |  |  | TUB PVC NOVAFORT 6" | ML | 238.18 | 99949.2 | 23805900.456
10,3,2 |  |  |  | TUB.PVC 4 SANI. | ML | 152.08 | 47590.4 | 7237548.032
10,3,3 |  |  |  | TUB.PVC 3 SANI. | ML | 153.5 | 27164.8 | 4169796.8
10,3,4 |  |  |  | TUB.PVC 2 SANI. | ML | 66.92 | 22696.7 | 1518863.164
10,3,5 |  |  |  | REDUCCION SANITARIA PVC 3X2" | UND | 11 | 17621.5 | 193836.5
10,3,6 |  |  |  | REDUCCION SANITARIA PVC 4X2 | UND | 4 | 27623.7 | 110494.8
10,3,7 |  |  |  | REDUCCION.SANITARIA PVC 4X3" | UND | 3 | 29354 | 88062
10,3,8 |  |  |  | CODO SANITARIO PVC 45 CC-2" | UND | 11 | 15259.4 | 167853.4
10,3,9 |  |  |  | CODO SANITARIO PVC 45 CC-3" | UND | 17 | 20012.2 | 340207.4
10,3,10 |  |  |  | CODO SANITARIO PVC 45 CC-4" | UND | 35 | 31713.5 | 1109972.5
10,3,11 |  |  |  | PVC-S CODO 45° CXE 2 | UND | 35 | 12551.5 | 439302.5
10,3,12 |  |  |  | CODO SANITARIO PVC 45 CE-3" | UND | 22 | 20108.4 | 442384.8
10,3,13 |  |  |  | CODO SANITARIO PVC 45 CE-4" | UND | 23 | 25970.1 | 597312.3
10,3,14 |  |  |  | CODO SANITARIO PVC 90 CC-2 | UND | 72 | 10812.1 | 778471.2
10,3,15 |  |  |  | CODO SANITARIO PVC 90 CC-4" | UND | 40 | 29087.5 | 1163500
10,3,16 |  |  |  | SIFON SANITARIO PVC 2" | UND | 29 | 19789.9 | 573907.1
10,3,17 |  |  |  | SIFON SANITARIO PVC 3" | UND | 9 | 25031.5 | 225283.5
10,3,18 |  |  |  | PVC-S TAPÓN DE LIMPIEZA 2" | UND | 26 | 19849.7 | 516092.2
10,3,19 |  |  |  | PVC-S TAPÓN DE LIMPIEZA 3" | UND | 17 | 38454 | 653718
10,3,20 |  |  |  | PVC-S TAPÓN DE LIMPIEZA 4" | UND | 23 | 54895.1 | 1262587.3
10,3,21 |  |  |  | YEE SANITARIA REDUCIDA 3 X 2 | UND | 23 | 52900.9 | 1216720.7
10,3,22 |  |  |  | PVC-S YEE REDUCIDA 4X2" | UND | 29 | 75073.7 | 2177137.3
10,3,23 |  |  |  | PVC-S YEE REDUCIDA 4X3" | UND | 8 | 85068.1 | 680544.8
10,3,24 |  |  |  | PVC-S YEE SANITARIA 2" | UND | 60 | 31388.5 | 1883310
10,3,25 |  |  |  | PVC-S YEE SANITARIA 3" | UND | 10 | 51330.5 | 513305
10,3,26 |  |  |  | YEE SANITARIA SENCILLA 4 PVC | UND | 66 | 88708.1 | 5854734.6
10,3,27 |  |  |  | CAJA INSPECCION 100X100 CM [CONCRETO] | UND | 21 | 1803397.7 | 37871351.7
10,3,28 |  |  |  | EXCAVACION TIERRA A MANO | M3 | 305.39 | 71580.6 | 21859999.434
10,3,29 |  |  |  | RELLENO ARENA FINA | M3 | 76.3475 | 137246.2 | 10478404.2545
10,4 SISTEMA DE VENTILACION ACTIVA
10,4,1 |  |  |  | TUB.PVC 2 SANI. | ML | 66.92 | 22696.7 | 1518863.164
10,4,2 |  |  |  | TEE SANITARIA PVC 2" DOBLE" | UND | 33 | 20627.1 | 680694.3
10,4,3 |  |  |  | TEE SANITARIA REDUCIDA PVC 4X2 | UND | 14 | 82053.4 | 1148747.6
10,4,4 |  |  |  | CODO SANITARIO PVC 90 CC-2 | UND | 30 | 10812.1 | 324363
10,4,5 |  |  |  | VÁLVULA DE ADMISIÓN DE AIRE MINI-VENT 2" | UND | 47 | 213423.6 | 10030909.2
10,4,6 |  |  |  | PVC-S TAPÓN DE LIMPIEZA 2" | UND | 47 | 19849.7 | 932935.9
10,5 ACOMETIDA DE DRENAJES
10,5,1 |  |  |  | SUMINISTRO E INSTALACIÓN DE CANAL DE DRENAJE ACO S200 CON REJILLA HIERRO DÚCTIL CLASE F900 | ML | 300.23 | 825791.2 | 247927291.976
10,5,2 |  |  |  | CAJA DE SUMIDERO ACO S200 CON REJILLA DE HIERRO DÚCTIL CLASE F900 | UND | 6 | 3197603.5 | 19185621
10,5,3 |  |  |  | TUB PVC NOVAFORT 10" | ML | 58 | 154199.7179 | 8943583.6362
10,5,4 |  |  |  | TUB PVC NOVAFORT 8" | ML | 109.73 | 120079.7 | 13176345.481
10,5,5 |  |  |  | TUB PVC NOVAFORT 6" | ML | 56 | 99949.2 | 5597155.2
10,5,6 |  |  |  | TUB.PVC 3 SANI. | ML | 113.65 | 27164.8 | 3087279.52
10,5,7 |  |  |  | CODO SANITARIO PVC 90 CC-3" | UND | 5 | 20909.2 | 104546
10,5,8 |  |  |  | CODO 90° NOVAFORT PVC 10" | UND | 2 | 691567.5 | 1383135
10,5,9 |  |  |  | CODO 90° NOVAFORT PVC 8" | UND | 8 | 422116.5 | 3376932
10,5,10 |  |  |  | CODO 90° NOVAFORT PVC 6" | UND | 6 | 286330.2 | 1717981.2
10,5,11 |  |  |  | CAJA INSPECCION 100X100 CM [CONCRETO] | UND | 14 | 1803397.7 | 25247567.8
10,5,12 |  |  |  | CODO SANITARIO PVC 45 CC-3" | UND | 18 | 20012.2 | 360219.6
10,5,13 |  |  |  | PVC-S TAPÓN DE LIMPIEZA 3" | UND | 4 | 38454 | 153816
10,5,14 |  |  |  | BUJE SOLDADO SAN 8X3 | UND | 4 | 344921.2 | 1379684.8
10,5,15 |  |  |  | BUJE SANITARIO SOLDADO 10X3 | UND | 1 | 1014403 | 1014403
10,5,16 |  |  |  | BUJE SANITARIO SOLDADO 6X3 | UND | 3 | 154341.2 | 463023.6
10,5,17 |  |  |  | PVC-S YEE SANITARIA 3" | UND | 10 | 51330.5 | 513305
10,5,18 |  |  |  | EXCAVACION TIERRA A MANO | M3 | 393.16 | 71580.6 | 28142628.696
10,5,19 |  |  |  | RELLENO ARENA FINA | M3 | 42.125 | 137246.2 | 5781496.175
10,5,20 |  |  |  | ELABORACIÓN DE CANAL EN CONCRETO CON MUROS E=10 CM, CONCRETO DE 3500 PSI, ACERO DE REFUERZO 90 KG POR M3, INCLUYE FORMALETA Y MANO DE OBRA | ML | 180.31 | 654771 | 118061759.01
10,6 CUARTO DE BOMBAS AGUA INCENDIOS
10,6,1 |  |  |  | TUBERIA ACERO CARBON D=6 SCH-40 | ML | 18 | 287833 | 5180994
10,6,2 |  |  |  | TUBERIA ACERO CARBON D=4 SCH-40 | ML | 16 | 172380 | 2758080
10,6,3 |  |  |  | TUBERIA ACERO CARBON D=3 SCH-40 | ML | 5 | 117936 | 589680
10,6,4 |  |  |  | TUBERIA ACERO CARBON D=2,1/2 SCH-40 | ML | 5 | 183092 | 915460
10,6,5 |  |  |  | TUBERIA ACERO CARBON D= 2 SCH-40 | ML | 5 | 62348 | 311740
10,6,6 |  |  |  | TUBERIA ACERO CARBON D=1,1/4 SCH-40 | ML | 7 | 41977 | 293839
10,6,7 |  |  |  | ACCESORIOS ACERO RANURADOS 6" | UND | 15 | 754778.7 | 11321680.5
10,6,8 |  |  |  | ACCESORIOS ACERO RANURADOS 4" | UND | 6 | 525200 | 3151200
10,6,9 |  |  |  | ACCESORIOS ACERO RANURADOS 3" | UND | 2 | 433728.1 | 867456.2
10,6,10 |  |  |  | ACCESORIOS ACERO RANURADOS 2 1/2" | UND | 2 | 356570.5 | 713141
10,6,11 |  |  |  | ACCESORIOS ACERO RANURADOS 2" | UND | 2 | 310482.9 | 620965.8
10,6,12 |  |  |  | ACCESORIOS ACERO RANURADOS 1 1/4" | UND | 6 | 250783 | 1504698
10,6,13 |  |  |  | UNION RIGIDA RANURADA 6 | UND | 38 | 91559 | 3479242
10,6,14 |  |  |  | UNION RIGIDA RANURADA 4 | UND | 15 | 52702 | 790530
10,6,15 |  |  |  | UNION RIGIDA RANURADA 3 | UND | 5 | 40612 | 203060
10,6,16 |  |  |  | UNION RIGIDA RANURADA 2.1/2 | UND | 5 | 38441 | 192205
10,6,17 |  |  |  | UNION RIGIDA RANURADA 2 | ARR | 5 | 30238 | 151190
10,6,18 |  |  |  | UNION RIGIDA RANURADA 1.1/4 | UND | 5 | 25480 | 127400
10,6,19 |  |  |  | VÁLVULA COMPUERTA OS&Y 6" | UND | 15 | 4782956.1 | 71744341.5
10,6,20 |  |  |  | VALVULA MARIPOSA TIPO WAFER DE 6" | UND | 1 | 1673157.2 | 1673157.2
10,6,21 |  |  |  | VALVULA MARIPOSA TIPO WAFER 4" | UND | 1 | 1183648.7 | 1183648.7
10,6,22 |  |  |  | VÁLVULA DE CORTE DE BRONCE DE 1 1/4" | UND | 2 | 221371.8 | 442743.6
10,6,23 |  |  |  | CHEQUE HIDRO 6" | UND | 1 | 5519183.8 | 5519183.8
10,6,24 |  |  |  | CHEQUE HIDRO 1 1/4 | UND | 1 | 430795.3 | 430795.3
10,6,25 |  |  |  | UNION FLEXIBLE DE 6" | UND | 2 | 127051.6 | 254103.2
10,6,26 |  |  |  | UNION FLEXIBLE DE 1 1/4" | UND | 2 | 48752.6 | 97505.2
10,6,27 |  |  |  | PLACA ANTIVORTICE DE 6" | UND | 1 | 926380 | 926380
10,6,28 |  |  |  | CABEZAL DE PRUEBA 4" X 2 SALIDAS DE 2 1/2". INCLUYE VÁLVULAS. | UND | 1 | 2065664.9 | 2065664.9
10,6,29 |  |  |  | VALVULA DE ALIVIO DE 3" | UND | 1 | 2438966.4 | 2438966.4
10,6,30 |  |  |  | NIPLE PASAMUROS ACERO INOX. 6" X 1 MT MAX | UND | 4 | 5615478.7 | 22461914.8
10,6,31 |  |  |  | NIPLE PASAMUROS ACERO INOX. 2 1/2 1 MT MAX | UND | 1 | 2257152.3 | 2257152.3
10,6,32 |  |  |  | MANOMETRO ANTIVIBRATORIO | UND | 4 | 840295.3 | 3361181.2
10,6,33 |  |  |  | SOPORTE PARA TUBERIA DE SUCCION | UND | 3 | 199663.1 | 598989.3
10,6,34 |  |  |  | ESTACIÓ DE CONTROL DE 4" | UND | 1 | 3684978.7 | 3684978.7
10,6,35 |  |  |  | ESTACIÓN DE CONTROL DE 3" | UND | 1 | 3035025.5 | 3035025.5
10,6,36 |  |  |  | ESTACIÓN DE CONTROL DE 2 1/2" | UND | 1 | 2503598.5 | 2503598.5
10,6,37 |  |  |  | ESTACIÓN DE CONTROL DE 2" | UND | 1 | 2438598.5 | 2438598.5
10,7 RED DE CONTRAINCENDIO MANGUERAS
10,7,1 |  |  |  | TUBERIA PVC C900 4" | ML | 60 | 130920.4 | 7855224
10,7,2 |  |  |  | TUBERIA ACERO NEGRO SCH 10 RANURADA 4" | ML | 185 | 125572.2 | 23230857
10,7,3 |  |  |  | TUBERIA ACERO NEGRO SCH 10 RANURADA 2 1/2" | ML | 28 | 105340.3 | 2949528.4
10,7,4 |  |  |  | ACCESORIO HD 4" | UND | 8 | 1484078.7 | 11872629.6
10,7,5 |  |  |  | TRANSICIÓN DE MATERIAL DE PVC A ACERO 4" | UND | 2 | 1268148.7 | 2536297.4
10,7,6 |  |  |  | RESTRICTOR HD SERIE 1200 (TUBO X ACCESORIO) 4" | UND | 16 | 1200561.7 | 19208987.2
10,7,7 |  |  |  | SIAMESA 4" X 2.1/2" X 2.1/2" | UND | 1 | 3827978.7 | 3827978.7
10,7,8 |  |  |  | CHEQUE (UL/FM) 4" | UND | 1 | 616400.2 | 616400.2
10,7,9 |  |  |  | SOPORTE SENCILLO UL/FM 4" | UND | 62 | 57617.3 | 3572272.6
10,7,10 |  |  |  | SOPORTE SENCILLO UL/FM 2 1/2" | UND | 10 | 45176.3 | 451763
10,7,11 |  |  |  | SOPORTE SÍSMICO TRANSVERSAL UL/FM 4" | UND | 16 | 152752.6 | 2444041.6
10,7,12 |  |  |  | SOPORTE SÍSMICO LONGITUDINAL UL/FM 4" | UND | 8 | 127297.3 | 1018378.4
10,7,13 |  |  |  | SOPORTE SÍSMICO 4 VIAS UL/FM 4" | UND | 2 | 444145 | 888290
10,7,14 |  |  |  | SOPORTE SÍSMICO 4 VIAS UL/FM 2 1/2" | UND | 4 | 378456 | 1513824
10,7,15 |  |  |  | ENSAMBLE SÍSMICO 4" | UND | 3 | 154368.5 | 463105.5
10,7,16 |  |  |  | PINTURA DE TUBERÍA 4" EPOXIPOLIAMIDA | ML | 185 | 20732.4 | 3835494
10,7,17 |  |  |  | PINTURA DE TUBERIA 2 1/2" EPOXIPOLIAMIDA | ML | 28 | 16854.5 | 471926
10,7,18 |  |  |  | EXCAVACION TIERRA A MANO | M3 | 36 | 71580.6 | 2576901.6
10,7,19 |  |  |  | RELLENO ARENA FINA | M3 | 5 | 137246.2 | 686231
10,7,20 |  |  |  | RELLENO GRAVA TRITURA-POLVILLO [S.COM] | M3 | 30 | 150212.4 | 4506372
10,7,21 |  |  |  | RETIRO ACARREO MATERIAL VOLQUETA KILOM | M3K | 45 | 77192.57 | 3473665.65
10,8 RED DE CONTRA INCENDIO ROCIADORES RIESGO LEVE
10,8,1 |  |  |  | TUBERIA ACERO NEGRO SCH 10 RANURADA 2 1/2" | ML | 319 | 105340.3 | 33603555.7
10,8,2 |  |  |  | TUBERIA ACERO NEGRO SCH 10 RANURADA 2" | ML | 104 | 80730 | 8395920
10,8,3 |  |  |  | TUBERIA ACERO NEGRO SCH 10 RANURADA 1 1/2" | ML | 130 | 77060.1 | 10017813
10,8,4 |  |  |  | TUBERIA ACERO NEGRO SCH 10 RANURADA 1 1/4" | ML | 234 | 67550.6 | 15806840.4
10,8,5 |  |  |  | TUBERIA ACERO NEGRO SCH 40 ROSCADA 1 " | ML | 332 | 49692.5 | 16497910
10,8,6 |  |  |  | ROCIADORES PENDENT TEMP. ESTANDAR K=5.6 | UND | 45 | 95383.6 | 4292262
10,8,7 |  |  |  | ROCIADORES UP-RIGHT TEMP. ESTANDAR K=5.6 | UND | 264 | 142216.1 | 37545050.4
10,8,8 |  |  |  | ESCUDOS PARA ROCIADORES | UND | 309 | 27470.3 | 8488322.7
10,8,9 |  |  |  | PUNTOS HIDRAULICOS ROCIADORES | UND | 309 | 146187.6 | 45171968.4
10,8,10 |  |  |  | SOPORTE SENCILLO UL/FM 2 1/2" | UND | 107 | 45176.3 | 4833864.1
10,8,11 |  |  |  | SOPORTE SENCILLO UL/FM 2" | UND | 35 | 33049.9 | 1156746.5
10,8,12 |  |  |  | SOPORTE SENCILLO UL/FM 1 1/2" | UND | 44 | 29617.9 | 1303187.6
10,8,13 |  |  |  | SOPORTE SENCILLO UL/FM 1 1/4" | UND | 78 | 25278.5 | 1971723
10,8,14 |  |  |  | SOPORTE SENCILLO UL/FM 1" | UND | 110 | 20592 | 2265120
10,8,15 |  |  |  | SOPORTE SÍSMICO TRANSVERSAL UL/FM 2 1/2" | UND | 26 | 143098.8 | 3720568.8
10,8,16 |  |  |  | SOPORTE SÍSMICO LONGITUDINAL UL/FM 2 1/22 | UND | 13 | 141148.8 | 1834934.4
10,8,17 |  |  |  | SOPORTE SÍSMICO 4 VIAS UL/FM 2 1/2" | UND | 1 | 378456 | 378456
10,8,18 |  |  |  | ENSAMBLE SÍSMICO 2 1/2" | UND | 5 | 143098.8 | 715494
10,8,19 |  |  |  | PINTURA DE TUBERIA 2 1/2" EPOXIPOLIAMIDA | ML | 319 | 16854.5 | 5376585.5
10,8,20 |  |  |  | PINTURA DE TUBERÍA 2" | ML | 104 | 16374.8 | 1702979.2
10,8,21 |  |  |  | PINTURA DE TUBERÍA 1 1/2" | ML | 130 | 14969.5 | 1946035
10,8,22 |  |  |  | PINTURA DE TUBERÍA 1 1/4" | ML | 234 | 14749.8 | 3451453.2
10,8,23 |  |  |  | PINTURA DE TUBERÍA 1" | ML | 332 | 13664.3 | 4536547.6
10,8,24 |  |  |  | VÁLVULA DESAIRADORA DE 1/2" | ML | 1 | 104483.6 | 104483.6
10,9 RED DE CONTRA INCENDIO ROCIADORES RIESGO ORDINARIO
10,9,1 |  |  |  | TUBERIA ACERO NEGRO SCH 10 RANURADA 3" | ML | 348 | 106538.9 | 37075537.2
10,9,2 |  |  |  | TUBERIA ACERO NEGRO SCH 10 RANURADA 2 1/2" | ML | 106 | 105340.3 | 11166071.8
10,9,3 |  |  |  | TUBERIA ACERO NEGRO SCH 10 RANURADA 2" | ML | 247 | 80730 | 19940310
10,9,4 |  |  |  | TUBERIA ACERO NEGRO SCH 10 RANURADA 1 1/2" | ML | 319 | 77060.1 | 24582171.9
10,9,5 |  |  |  | TUBERIA ACERO NEGRO SCH 10 RANURADA 1 1/4" | ML | 132 | 67550.6 | 8916679.2
10,9,6 |  |  |  | TUBERIA ACERO NEGRO SCH 40 ROSCADA 1 " | ML | 143 | 49692.5 | 7106027.5
10,9,7 |  |  |  | ROCIADORES PENDENT TEMP. ESTANDAR K=8.0 | UND | 10 | 222734.2 | 2227342
10,9,8 |  |  |  | ROCIADORES UP-RIGHT TEMP. ESTANDAR K=8.0 | UND | 153 | 235734.2 | 36067332.6
10,9,9 |  |  |  | ROCIADORES PENDENT TEMP. INTERMEDIA K=8.0 | UND | 1 | 251334.2 | 251334.2
10,9,10 |  |  |  | ROCIADORES UP-RIGHT TEMP. INTERMEDIA K=8.0 | UND | 32 | 261734.2 | 8375494.4
10,9,11 |  |  |  | ESCUDOS PARA ROCIADORES | UND | 196 | 27470.3 | 5384178.8
10,9,12 |  |  |  | PUNTOS HIDRAULICOS ROCIADORES | UND | 196 | 146187.6 | 28652769.6
10,9,13 |  |  |  | SOPORTE SENCILLO UL/FM 3" | UND | 116 | 38522.9 | 4468656.4
10,9,14 |  |  |  | SOPORTE SENCILLO UL/FM 2 1/2" | UND | 36 | 45176.3 | 1626346.8
10,9,15 |  |  |  | SOPORTE SENCILLO UL/FM 2" | UND | 83 | 33049.9 | 2743141.7
10,9,16 |  |  |  | SOPORTE SENCILLO UL/FM 1 1/2" | UND | 107 | 29617.9 | 3169115.3
10,9,17 |  |  |  | SOPORTE SENCILLO UL/FM 1 1/4" | UND | 44 | 25278.5 | 1112254
10,9,18 |  |  |  | SOPORTE SENCILLO UL/FM 1" | UND | 48 | 20592 | 988416
10,9,19 |  |  |  | SOPORTE SÍSMICO TRANSVERSAL UL/FM 3" | UND | 28 | 202248.8 | 5662966.4
10,9,20 |  |  |  | SOPORTE SÍSMICO LONGITUDINAL UL/FM 3" | UND | 14 | 215248.8 | 3013483.2
10,9,21 |  |  |  | SOPORTE SÍSMICO TRANSVERSAL UL/FM 2 1/2" | UND | 8 | 143098.8 | 1144790.4
10,9,22 |  |  |  | SOPORTE SÍSMICO LONGITUDINAL UL/FM 2 1/22 | UND | 4 | 141148.8 | 564595.2
10,9,23 |  |  |  | SOPORTE SÍSMICO 4 VIAS UL/FM 3" | UND | 1 | 332026.5 | 332026.5
10,9,24 |  |  |  | ENSAMBLE SÍSMICO | UND | 4 | 147975.1 | 591900.4
10,9,25 |  |  |  | PINTURA DE TUBERÍA 3" | ML | 348 | 18102.5 | 6299670
10,9,26 |  |  |  | PINTURA DE TUBERIA 2 1/2" EPOXIPOLIAMIDA | ML | 106 | 16854.5 | 1786577
10,9,27 |  |  |  | PINTURA DE TUBERÍA 2" | ML | 247 | 16374.8 | 4044575.6
10,9,28 |  |  |  | PINTURA DE TUBERÍA 1 1/2" | ML | 319 | 14969.5 | 4775270.5
10,9,29 |  |  |  | PINTURA DE TUBERÍA 1 1/4" | ML | 132 | 14749.8 | 1946973.6
10,9,30 |  |  |  | PINTURA DE TUBERÍA 1" | ML | 143 | 13664.3 | 1953994.9
10,9,31 |  |  |  | VÁLVULA DESAIRADORA DE 1/2" | ML | 1 | 104483.6 | 104483.6
10,10 SUMINISTRO Y CONEXION DE GABINETE CONTRAINCENDIO CLASE II, BOMBAS Y CONEXIONES
10,1,1 |  |  |  | GABINETE CONTRA INCENDIO CLASE III | UND | 4 | 3144908 | 12579632
10,1,2 |  |  |  | BOMBA PRINCIPAL CON MOTOR ELÉCTRICO 566.18GPM@170 PSI (INCLUYE ACCESORIOS Y TABLERO DE CONTROL) | UND | 1 | 273135344.3 | 273135344.3
10,1,3 |  |  |  | BOMBA JOCKEY CON MOTOR ELÉCTRICO 5.66GPM @180PSI. (INCLUYE ACCESORIOS Y TABLERO DE CONTROL) | UND | 1 | 15668447.6 | 15668447.6
10,1,4 |  |  |  | MONTAJE GABINETE INCENDIO CLASE III | UND | 4 | 999956.1 | 3999824.4
10,1,5 |  |  |  | MONTAJE DE SIAMESA | UND | 1 | 714253.8 | 714253.8
10,1,6 |  |  |  | MONTAJE BOMBA LIDER INCENDIO | UND | 1 | 8071974.3 | 8071974.3
10,1,7 |  |  |  | MONTAJE BOMBA JOCKEY | UND | 1 | 1707128.8 | 1707128.8
10,1,8 |  |  |  | LAVADO TANQUE DE AGUA INCENDIO SEGÚN ESPECIFICACIÓN | UND | 1 | 1990277.9 | 1990277.9
10,1,9 |  |  |  | ENSAYO DE SISTEMAS SUMINISTRO RCI | UND | 3 | 4417335 | 13252005
10,1,10 |  |  |  | ELABORACIÓN DE MANUAL SEGÚN ESPECIFICACIÓN | UND | 1 | 3933446.4 | 3933446.4
10,1,11 |  |  |  | ELABORACIÓN DE PLANOS SEGÚN ESPECIFICACIÓN | UND | 8 | 3389604.4 | 27116835.2
Subtotal | [7 empty] | 2271720068.0059
11,0 REDES ELECTRICAS E ILUMINACION Y TELECOMUNICACION
11,1 SUBESTACION ELECTRICA Y PUNTO DE CONEXION
11,1,1 |  |  |  | Suministro y montaje de transformador trifásico de800 kVA, 13200/220/127V, tipo PAD MOUNTED | und | 1 | 172772600 | 172772600
11,1,2 |  |  |  | CONSTRUCCION DE BASE DE CONCRETO PARA TRANSFORMADOR DE 800 KVA, SEGUÚN PLANOS, INCLUYE FOSO DE ACEITE Y FOSO PARA RECOGER EL ACEITE | und | 1 | 3705772.2 | 3705772.2
11,1,3 |  |  |  | SUMINISTRO E INSTALACION DE PUESTA A TIERRA PARA TRANSFORMADOR, INCLUYE COLAS PARA SUBESTACIÓN Y PLANTAS, CONSTRUIDA EN VARILLAS DE COBRE COBRE, 2,4M X 5/8", SEGÚN PLANOS | und | 1 | 7947267.9 | 7947267.9
11,1,4 |  |  |  | SUMINISTRO E INSTALACIÓN DE PLANTA ELÉCTRICA DIESEL DE 800KVA CABINADA, 220/127V | und | 1 | 751077587 | 751077587
11,1,5 |  |  |  | SUMINISTRO E INSTALACION DE PLANTA ELÉCTRICA DIESEL DE 150KVA, 440V, CABINADA. | und | 1 | 135927467 | 135927467
11,1,6 |  |  |  | SUMINISTRO E INSTALACION DE EQUIPO DE MEDIDA INDIRECTA. INCLUYE TRANSFORMADORES DE CORRIENTE, TRANSFORMADORES DE TENSION, MEDIDOR DE ENERGIA, BLOQUE DE PRUEBAS, GABINETE TIPO EXTERIOR, CORAZA LT, CABLE DE CONTROL, CRUCETAS METALICAS, DPS 15KV | und | 1 | 52602914 | 52602914
11,1,7 |  |  |  | SUMINISTRO E INSTALACION DE TRANSFORMADOR TIPO SECO DE 150KVA TRIFASICO PARA MONTAJE EN SUBESTACIÓN | und | 1 | 94941457 | 94941457
11,1,8 |  |  |  | SUMINISTRO Y MONTAJE DE ACOMETIDA EN TUBERIA PVC, DB DE 2Ø4" CON 3No.2 XLPE CU, 15kV, 133% (VERIFICAR CANTIDADES DE ACUERDO A PUNTO DE CONEXIÓN) | und | 170 | 463535.8 | 78801086
11,1,9 |  |  |  | SUMNISTRO Y MONTAJE DE CAJA EN PISO TIPO SB300 DE 1mX1mX1m, CON TAPA DE CONCRETO Y PERFIL EN HIERRO GALVANIZADO (VERIFICAR CANTIDADES DEACUERDO A PUNTO DE CONEXIÓN) | und | 4 | 1792122.8 | 7168491.2
11,1,10 |  |  |  | JUEGO DE CONOS INTERIORES 15 KV PARA CALIBRE #2 | und | 1 | 1988374.7 | 1988374.7
11,1,11 |  |  |  | JUEGO DE TERMINAL TIPO EXTERIOR 15 KV EXTERIORES PARA CALIBRE #2 | und | 1 | 2484974.7 | 2484974.7
11,1,12 |  |  |  | ADECUACIÓN DE PUNTO DE CONEXIÓN, INSTALACION DE PROTECCIONES,CRUCETAS ( de acuerdo a condiciones de operador de red) | und | 1 | 8361600 | 8361600
11,2 ALIMENTADORES ELECTRICOS: TUBERIAS, REGISTROS, CONDUCTORES.
11,2,1 |  |  |  | SUMINISTRO E INSTALACION DE BANCO DE DUCTOS EN TUBERIA PVC CONDUIT 4" ( 9 TUBOS). INCLUYE EXCAVACION, TAPE Y RELLENO DESDE REGISTRO DE TRANSFORMADOR A REGISTRO DE TRANSFERENCIA PRINIPAL. | ml | 7.65 | 3123199.3 | 23892474.645
11,2,2 |  |  |  | SUMINISTRO E INSTALACION DE BANCO DE DUCTOS EN TUBERIA PVC CONDUIT 4" ( 9 TUBOS). INCLUYE EXCAVACION, TAPE Y RELLENO DESDE REGISTRO DEPLANTA ELÉCTRICA DE 800KVA A REGISTRO DE TRANSFERENCIA PRINIPAL EN CUARTO ELÉCTRICO. | ml | 25 | 3123199.3 | 78079982.5
11,2,3 |  |  |  | SUMINISTRO E INSTALACION EN TUBERIA PVC 3"CONDUIT DESDE REGISTRO DE BOMBA CONTRAINCENDIO DE TRANSFORMADOR PPALl HASTA TRANSFERENCIA DE BOMBA CONTRA INCENDIO Y DE PLANTA DE 150KVA HASTA REGISTRO DE TRANSFERENCIA CONTRAINCENDIO EN CUARTO ELECTRICO PRINCIPAL. INCLUYE EXCAVACION, TAPE Y RELLENO | ml | 26.5 | 139123.4 | 3686770.1
11,2,4 |  |  |  | SUMINISTRO E INSTALACION EN TUBERIA PVC 3"CONDUIT DESDE REGISTRO EXTERIOR AL CUARTO ELECTRICO A ZONA DE ADMINISTRACIÓN,TABLERO RCI,T LOCAL 1,T GALERIA, T LOCAL 2. T LOCAL 3, T LOCAL 4 . LOCAL 5,LOCAL 6,LOCAL 7.INCLUYE EXCAVACION, TAPE Y RELLENO | ml | 580 | 139773.4 | 81068572
11,2,5 |  |  |  | SUMINISTRO E INSTALACION EN TUBERIA PVC 2"CONDUIT DESDE REGISTRO AFUERA DEL CUARTO ELÉCTRICO HASTA MANEJADORA A.A. 440V SOBRE BAÑO DE HOMBRES,TABLERO TBBLOX,A.A. 440V GALERIA, T BAÑOS 1, T COWORKING, T COOK1, T SALAVIP, RESERVA LOCAL 3, LOCAL 4,5 Y 6,RESERVA A T GAL, RESERVA A T BOMBAS . INCLUYE EXCAVACION, TAPE Y RELLENO | ml | 1103 | 101628.8 | 112096566.4
11,2,6 |  |  |  | SUMINISTRO E INSTALACION DE ALIMENTADOR ELECTRICO EN BAJA TENSION. 3 x9 N. 500MCM AWG F + 9 N. 500MCM AWG N +1N.250 MCM DE TRANSFORMADOR A TABLERO TRANSFERENCIA DE 2600A Y DE PLANTA ELÉCTRICA A TABLERO DE TRANSFERENCIA Conductores de cobre con aislamiento THHN/THWN-2 90°C 600V | ml | 52 | 10052438.5 | 522726802
11,2,7 |  |  |  | SUMINISTRO E INSTALACION DE ALIMENTADOR ELECTRICO EN BAJA TENSION A TABLERO BOMBAS EN 3 N. 2 AWG F + 1N.8N+1 N. 6 AWG T AWG Conductores de cobre con aislamiento THHN/THWN-2 90°C 600V | ml | 90 | 186202.9 | 16758261
11,2,8 |  |  |  | SUMINISTRO E INSTALACION DE ALIMENTADOR ELECTRICO EN BAJA TENSION A TABLERO ADMINISTRACIÓN EN 3 N. 1/0 AWG F + 1 N. 1/0 N AWG N + 1 N. 6 AWG N Conductores de cobre con aislamiento THHN/THWN-2 90°C 600V | ml | 105 | 299026 | 31397730
11,2,9 |  |  |  | SUMINISTRO E INSTALACION DE ALIMENTADOR ELECTRICO EN BAJA TENSION A TABLERO BOMBAS RCI EN . 3N. 2/0 AWG F + 1 N. 6 T AWG Conductores de cobre con aislamiento THHN/THWN-2 90°C 600V | ml | 100 | 274691.3 | 27469130
11,2,10 |  |  |  | SUMINISTRO E INSTALACION DE ALIMENTADOR ELECTRICO EN BAJA TENSION A TABLERO LOCAL 1 EN 3X(2 N. 2/0 AWG) F + 2 N. 2/0 N AWG + 1 N. 4 T AWG . Conductores de cobre con aislamiento THHN/THWN-2 90°C 600V | ml | 101 | 499861.7 | 50486031.7
11,2,11 |  |  |  | SUMINISTRO E INSTALACION DE ALIMENTADOR ELECTRICO EN BAJA TENSION A TABLERO BAÑOS 1 EN 3 N. 6 AWG) F +1 N. 6 N AWG + 1 N.8 T AWG Conductores de cobre con aislamiento THHN/THWN-2 90°C 600V | ml | 83 | 93492.1 | 7759844.3
11,2,12 |  |  |  | SUMINISTRO E INSTALACION DE ALIMENTADOR ELECTRICO EN BAJA TENSION A TABLERO T COOK EN 3 N. 4 AWG) F +1 N. 4 N AWG + 1 N.8 T AWG Conductores de cobre con aislamiento THHN/THWN-2 90°C 600V | ml | 64.5 | 120373.5 | 7764090.75
11,2,13 |  |  |  | SUMINISTRO E INSTALACION DE ALIMENTADOR ELECTRICO EN BAJA TENSION A TABLERO SALA VIP EN 3 N. 6 AWG) F +1 N. 6 N AWG + 1 N.8 T AWG Conductores de cobre con aislamiento THHN/THWN-2 90°C 600V | ml | 60 | 116587.9 | 6995274
11,2,14 |  |  |  | SUMINISTRO E INSTALACION DE ALIMENTADOR ELECTRICO EN BAJA TENSION A TABLERO COWORKING EN 3 N. 2 AWG) F +1 N. 2 N AWG + 1 N.6 T AWG Conductores de cobre con aislamiento THHN/THWN-2 90°C 600V | ml | 35 | 198212.3 | 6937430.5
11,2,15 |  |  |  | SUMINISTRO E INSTALACION DE ALIMENTADOR ELECTRICO EN BAJA TENSION A TABLEROTBBOX EN 3 N. 6 AWG) F +1 N. 6 N AWG + 1 N.8 T AWG Conductores de cobre con aislamiento THHN/THWN-2 90°C 600V | ml | 64 | 118736.8 | 7599155.2
11,2,16 |  |  |  | SUMINISTRO E INSTALACION DE ALIMENTADOR ELECTRICO EN BAJA TENSION A TABLERO BAÑOS 2 EN 3 N. 8 AWG) F +1 N. 8 N AWG + 1 N.10 T AWG Conductores de cobre con aislamiento THHN/THWN-2 90°C 600V | ml | 25 | 114342.8 | 2858570
11,2,17 |  |  |  | SUMINISTRO E INSTALACION DE ALIMENTADOR ELECTRICO EN BAJA TENSION A TABLERO GALERIA EN 3 N. 1/0 AWG) F +1 N. 1/0 N AWG + 1 N.4 T AWG Conductores de cobre con aislamiento THHN/THWN-2 90°C 600V | ml | 110 | 319190.3 | 35110933
11,2,18 |  |  |  | SUMINISTRO E INSTALACION DE ALIMENTADOR ELECTRICO EN BAJA TENSION 440V A AIREACONDICIONADO ZONA ADMINISTRATIVA EN 3 N. 2 AWG) F + 1 N.6 T AWG Conductores de cobre con aislamiento THHN/THWN-2 90°C 600V | ml | 115 | 141414 | 16262610
11,2,19 |  |  |  | SUMINISTRO E INSTALACION DE ALIMENTADOR ELECTRICO EN BAJA TENSION 440V A AIREACONDICIONADO ZONA DE EVENTOS 1 EN 3 N. 6 AWG) F + 1 N.8 T AWG Conductores de cobre con aislamiento THHN/THWN-2 90°C 600V | ml | 68 | 75960.3 | 5165300.4
11,2,20 |  |  |  | SUMINISTRO E INSTALACION DE ALIMENTADOR ELECTRICO EN BAJA TENSION 440V A AIREACONDICIONADO ZONA EVENTOS 2 EN 3 N. 6 AWG) F + 1 N.8 T AWG Conductores de cobre con aislamiento THHN/THWN-2 90°C 600V | ml | 55 | 75960.3 | 4177816.5
11,2,21 |  |  |  | SUMINISTRO E INSTALACION DE ALIMENTADOR ELECTRICO EN BAJA TENSION 440V A AIREACONDICIONADO ZONA COWORKING EN 3 N. 8 AWG) F + 1 N.8 T AWG Conductores de cobre con aislamiento THHN/THWN-2 90°C 600V | ml | 35 | 64746.5 | 2266127.5
11,2,22 |  |  |  | SUMINISTRO E INSTALACION DE ALIMENTADOR ELECTRICO EN BAJA TENSION 440V A AIREACONDICIONADO ZONA GALERIA DE ARTE EN 3 N. 6 AWG) F + 1 N.8 T AWG Conductores de cobre con aislamiento THHN/THWN-2 90°C 600V | ml | 96 | 75960.3 | 7292188.8
11,2,23 |  |  |  | CONSTRUCCION DE REGISTRO R1 SEGÚN NORMATIVA AFINIA, VACIADO EN CONCRETO, VARILLA , TAPA DE COCRETO, LA TAPA DE BE LLEVAR PERFIL DE HIERRO, DIMENSIONES 0,6X0,6X0,6 m, DEBE LLEVAR SIFON PARA ESCURRI AGUA | UND | 5 | 981282.9 | 4906414.5
11,2,24 |  |  |  | CONSTRUCCION DE REGISTRO R2 DE BAJA TENSION SEGÚN NORMATIVA AFINIA, VACIADO EN CONCRETO, VARILLA , TAPA DE COCRETO, LA TAPA DE BE LLEVAR PERFIL DE HIERRO, DIMENSIONES 0,8X0,8X0,8 m, DEBE LLEVAR SIFON PARA ESCURRI AGUA | UND | 16 | 1826282.9 | 29220526.4
11,2,25 |  |  |  | CONSTRUCCION DE REGISTRO R3 DE BAJA TENSION SEGÚN NORMATIVA AFINIA, VACIADO EN CONCRETO, VARILLA , TAPA DE COCRETO, LA TAPA DE BE LLEVAR PERFIL DE HIERRO, DIMENSIONES 1X1X1 m, DEBE LLEVAR SIFON PARA ESCURRI AGUA | und | 8 | 3547752 | 28382016
11,3 TABLEROS ELECTRICOS E INTERRUPTORES
11,3,1 |  |  |  | SUMINISTRO E INSTALACION DE TABLERO ELECTRICO DE DISTRIBUCION CON TOTALIZADOR PARA INTERRUPTORES ENCHUFABLES DE 42 CIRCUITOS, TRIFASICO CON PUERTA, PARA ADMINISTRACIÓN Y LOCAL 1 | und | 2 | 1457969.5 | 2915939
11,3,2 |  |  |  | SUMINISTRO E INSTALACION DE TABLERO ELECTRICO DE DISTRIBUCION CON TOTALIZADOR PARA INTERRUPTORES ENCHUFABLES DE 36 CIRCUITOS, TRIFASICO CON PUERTA, TCOOK, T GAL,WORKING , LOCAL 2,LOCAL 3,LOCAL 4,LOCAL 5,LOCAL 6 Y 7 | und | 9 | 1537354 | 13836186
11,3,3 |  |  |  | SUMINISTRO E INSTALACION DE TABLERO ELECTRICO DE DISTRIBUCION CON TOTALIZADOR PARA INTERRUPTORES ENCHUFABLES DE 24 CIRCUITOS, TRIFASICO CON PUERTA, PARA SALA VIP | UND | 1 | 1396428.8 | 1396428.8
11,3,4 |  |  |  | SUMINISTRO E INSTALACION DE TABLERO ELECTRICO DE DISTRIBUCION CON TOTALIZADOR PARA INTERRUPTORES ENCHUFABLES DE 18 CIRCUITOS, TRIFASICO CON PUERTA, PARA T BBLOX, BAÑOS 1 Y BAÑOS 2 | UND | 3 | 1343830.8 | 4031492.4
11,3,5 |  |  |  | SUMINISTRO E INSTALACION DE TABLERO ELECTRICO DE DISTRIBUCION CON TOTALIZADOR PARA INTERRUPTORES ENCHUFABLES DE 12 CIRCUITOS, TRIFASICO CON PUERTA, PARA T CUARTO DE BOMBAS Y CUARTO RCI Y TABLEROS DE ALUMBRADO | UND | 5 | 1027865.8 | 5139329
11,3,6 |  |  |  | SUMINISTRO E INSTALACION DE TABLERO ELECTRICO DE DISTRIBUCION CON TOTALIZADOR PARA INTERRUPTORES ENCHUFABLES DE 12 CIRCUITOS PARA CIRCUITOS REGULADOS, TRIFASICO CON PUERTA, | UND | 5 | 1027865.8 | 5139329
11,3,7 |  |  |  | SUMINISTRO E INSTALACION DE INTERRUPTOR ENCHUFABLE DE 1X20 A | und | 133 | 74025.9 | 9845444.7
11,3,8 |  |  |  | SUMINISTRO E INSTALACION DE INTERRUPTOR ENCHUFABLE DE 2X20 A | UND | 27 | 152386 | 4114422
11,3,9 |  |  |  | SUMINISTRO E INSTALACION DE INTERRUPTOR TRIPOLAR TIPO INDUSTRIAL DE 3X100A SCHENEIDER ELECTRIC O SIMILAR | UND | 7 | 705913 | 4941391
11,3,10 |  |  |  | SUMINISTRO E INSTALACION DE INTERRUPTOR TRIPOLAR TIPO INDUSTRIAL DE 3X180A | UND | 1 | 385060 | 385060
11,3,11 |  |  |  | SUMINISTRO E INSTALACION DE INTERRUPTOR TRIPOLAR TIPO INDUSTRIAL DE 3X60A | UND | 11 | 385060 | 4235660
11,3,12 |  |  |  | SUMINISTRO E INSTALACION DE INTERRUPTOR TRIPOLAR TIPO INDUSTRIAL DE 3X30A | UND | 5 | 284505 | 1422525
11,3,13 |  |  |  | SUMINISTRO E INSTALACION DE INTERRUPTOR TRIPOLAR TIPO INDUSTRIAL DE 3X150A | UND | 2 | 394043 | 788086
11,3,14 |  |  |  | SUMINISTRO E INSTALACION DE TABLERO GENERAL INCLUYE TRANSFERENCIA DE 2500A, INCLUYE UN TOTALIZADOR DE 500A TIPO INDUSTRIAL, UN TOTALIZADOR DE 600A Y OTRO DE 600A, LAMINA COLL ROLED EN PINTURA ELECTROSTÁTICA, IP55 DE ACUERDO A DIAGRAMA UNIFILAR PARA USO INTERIOR | und | 1 | 92991769 | 92991769
11,3,15 |  |  |  | SUMINISTRO E INSTALACION DE ARMARIO DE MEDIDORES AM PARA 6 CUENTAS, DE ACUERDO A DIAGRAMA UNIFILAR PARA USO INTERIOR, INCLUYE TOTALIZADOR DE 600A, 6 MEDIDORES DE MEDIDA DIRECTA Y UN MEDIDOR DE MEDIDA SEMIDIRECTA. | und | 1 | 22031009 | 22031009
11,3,16 |  |  |  | SUMINISTRO E INSTALACIÓN DE GABINETE ELÉCTRICO PARA LOCAL #1 , CONTIENE BREAKER PRINCIPAL DE COOK2 Y ASCENSOR DE MCOCINA, BARRAJE Y TOTALIZADORES TIPO INDUSTRIAL DE 3X150A Y 3X50A, SEGÚN DIAGRAMA UNIFILAR | und | 1 | 5898009 | 5898009
11,4 INSTALACIONES DE USO FINAL: ILUMINACION, TOMACORRIENTES.
11,4,1 |  |  |  | SUMINISTRO E INSTALACION PARA SALIDA ELECTRICA DE ILUMINACION 120 VAC. INCLUYE CABLE DE COBRE 12AWG, TUBERIA EMT 1/2", CAJA OCTOGONAL, CABLE #12F+1#12N+1#12T CUTHWN LIBRE DE HALOGENO, CONECTOR TIPO RESORTE, PRENSO ESTOPA ( SAL APROX 3,5 m) | und | 806 | 244838.1 | 197339508.6
11,4,2 |  |  |  | SUMINISTRO E INSTALACION PARA SALIDA ELECTRICA DE TOMACORRIENTE REGULADO 120 VAC. INCLUYE CABLE DE COBRE 12AWG, TUBERIA PVC 1/2", CAJA 4X4 PVC,CONECTOR TIPO RESORTE, TOMACORRIENTE COLOR SALMON 120VAC- 20A | und | 91 | 291335.2 | 26511503.2
11,4,3 |  |  |  | SUMINISTRO E INSTALACION PARA SALIDA ELECTRICA DE TOMACORRIENTE NORMAL 120 VAC. INCLUYE CABLE DE COBRE 12AWG, TUBERIA PVC 1/2", CAJA 4X4 PVC,CONECTOR TIPO RESORTE, TOMACORRIENTE COLOR BLANCO 120VAC- 20A | und | 283 | 185328 | 52447824
11,4,4 |  |  |  | SUMINISTRO E INSTALACION PARA SALIDA ELECTRICA DE TOMACORRIENTE NORMAL CON PROTECCION GFCI 120 VAC. INCLUYE CABLE DE COBRE 12AWG, TUBERIA PVC 1/2", CAJA 4X4 PVC,CONECTOR TIPO RESORTE, TOMACORRIENTE COLOR BLANCO CON PROTECCION GFCI 120VAC- 20A | und | 13 | 285019.8 | 3705257.4
11,4,5 |  |  |  | SUMINISTRO E INSTALACION PARA SALIDA ELECTRICA DE SENSOR DE MOVIMIENTO 120 VAC. INCLUYE CABLE DE COBRE 12AWG, TUBERIA EMT 1/2", CAJA OCTOGONAL, CABLE ENCAUCHETADO 3X16AWG, CONECTOR TIPO RESORTE, PRENSO ESTOPA | und | 8 | 291248.1 | 2329984.8
11,4,6 |  |  |  | SUMINISTRO E INSTALACION PARA SALIDA ELECTRICA DE EXTRACTOR A 120VAC. INCLUYE CABLE DE COBRE 12AWG, TUBERIA EMT 1/2", CAJA OCTOGONAL, CABLE ENCAUCHETADO 3X16AWG, CONECTOR TIPO RESORTE, PRENSO ESTOPA | und | 6 | 244838.1 | 1469028.6
11,4,7 |  |  |  | SUMINISTRO E INSTALACION PARA SALIDA ELECTRICA INTERRUPTOR SENCILLO A 120VAC. INCLUYE CABLE DE COBRE 12AWG, TUBERIA PVC 1/2", CAJA METALICA 4X2, CONECTOR TIPO RESORTE, PRENSO ESTOPA, INTERRRUPTOR SENCILLO 15A-120VAC | und | 112 | 237226.6 | 26569379.2
11,4,8 |  |  |  | SUMINISTRO E INSTALACION DE LUMINARIA TIPO 3 ( ver cuadro de luminarias en planos) Downlight empotrable redondo modelo KOMBIC 100 RD 1800 IP65 WBW OP MA/WH MATERIAL: CUBIERTA POLICARBONATO METALIZADA TEMP. DE COLOR RECOMENDADA: 4000K LMAX: 926 cd/klm | und | 119 | 539201 | 64164919
11,4,9 |  |  |  | SUMINISTRO E INSTALACION DE LUMINARIA tipo 1 (ver cuadros de luminarias en planos)Downlight para adosar o suspender modelo MATERIAL: Cuerpo fabricado en extrusión de aluminio en color negro, con reflector fabricado en policarbonatoreciclado R-PC FR WHITE TM con retardante de llama libre de bromo TEMP. DE COLOR RECOMENDADA: 4000K ILUMINANCIA RECOMENDADA: 3200 LUMENS FOTOMETRIA USADA EN EL PROYECTO: E0190-NEPTUNO-DML840 54 G1-4K | und | 157 | 241995 | 37993215
11,4,10 |  |  |  | SUMINISTRO E INSTALACION DE LUMINARIA DE EMERGENCIA tipo 8 ,LUMINARIA SOBREPONER MATERIAL: PVC TEMP. DE COLOR RECOMENDADA: 6000K 2 WATTS /110V MARCA: SYLVANIA 2X1.5W, 120V | und | 75 | 207467 | 15560025
11,4,11 |  |  |  | SUMINISTRO E INSTALACION DE LUMINARIA TIPO 12 LED HERMETICA. IP68 SUSPENDER/SOBREPONER MATERIAL: POLIESTER/POLICARBONATO TEMP. DE COLOR RECOMENDADA: 4000K ILUMINANCIA RECOMENDADA: 4000 LUMENS FOTOMETRIA USADA EN EL PROYECTO: ALUTRAFIC LED HERVETICA MARCA: ALUTRAFIC LED | und | 56 | 291824 | 16342144
11,4,12 |  |  |  | SUMINISTRO E INSTALACION DE LUMINARIA TIPO 4( ver cuadro de luminarias en planos),CILINDRO DE SOBREPONER KOMBIC 100 SF 1800 IP43 WBN OP MA/BK MATERIAL: CUBIERTA POLICARBONATO METALIZADO MATE TEMP. DE COLOR RECOMENDADA: 4000K ILUMINANCIA RECOMENDADA: 2000 LUMENS | und | 80 | 386633 | 30930640
11,4,13 |  |  |  | SUMINISTRO E INSTALACION DE LUMINARIA TIPO 9( ver cuadro de luminarias en planos)Luminaria empotrable de exterior modelo XTREMA 60 300 MATERIAL:Acero inoxidable AISI 316 y difusor de cristal transparente TEMP. DE COLOR RECOMENDADA: 4000K ILUMINANCIA RECOMENDADA: 300 LUMENS | und | 29 | 750425 | 21762325
11,4,14 |  |  |  | SUMINISTRO E INSTALACION DE LUMINARIA TIPO 15( ver cuadro de luminarias en planos)LED LINEAL DE SUSPENSION/SOBREPONER DE 1,13 METROS MATERIAL: ALUMINIO EXTRUIDO TEMP. DE COLOR RECOMENDADA: 4000K ILUMINANCIA RECOMENDADA: 4200 LUMENS | und | 30 | 503425 | 15102750
11,4,15 |  |  |  | SUMINISTRO E INSTALACION DE LUMINARIA TIPO 6( ver cuadro de luminarias en planos)AVISO LUMINOSO MATERIAL: CUBIERTA ALUMINIO 1 WATTS 8 Lm | und | 44 | 204425 | 8994700
11,4,16 |  |  |  | SUMINISTRO E INSTALACION DE LUMINARIA TIPO 7( ver cuadro de luminarias en planos)LED LINEAL DE SUSPENSION/SOBREPONER DE 1,8 METROS MATERIAL: ALUMINIO EXTRUIDO TEMP. DE COLOR RECOMENDADA: 4000K ILUMINANCIA RECOMENDADA: 6600 LUMENS FOTOMETRIA USADA EN EL PROYECTO: LX-EEK2P-SU-L-170-40-AN-D2S | und | 30 | 546754 | 16402620
11,4,17 |  |  |  | SUMINISTRO E INSTALACIÓN DE LUMINARIA DE ALUMBRADO PUBLICO MATERIAL: ALUMINIO EXTRUIDO TEMP. DE COLOR RECOMENDADA: 5000K ILUMINANCIA RECOMENDADA: 9753 LUMENS FOTOMETRIA USADA EN EL PROYECTO: ALUTRAFIC LED AVIOR-S 60W MARCA: ALUTRAFIC LED ALTURA DE MONTAJE: 8m 60° | und | 8 | 1549437.5 | 12395500
11,4,18 |  |  |  | SUMINISTRO E INSTALACIÓN DE LUMINARIA # 13, SEGÚN PLANOS,APLIQUE DE EMERGENCIA 345 lm 3,5 W 6000K 127-277v SILVANIA P26848, CHASIS DE COLOR BLANCO CON CUBIERTA OPALIZADA, BATERIA RECARGABLE Y BOTON DE PRUEBA. INDICADOR DE ESTADO DE BATERIA. | und | 7 | 272355.2 | 1906486.4
11,4,19 |  |  |  | SUMINISTRO E INSTALACIÓN DE LUMINARIA DE EMERGENCIA, #14 EN PLANOS,DOWNLIGHT 4,5 W 6K ASYM P2830636,CHASIS DE COLOR BLANCO , BATERIA RECARGABLE Y BOTON DE PRUEBA. INDICADOR DE ESTADO DE BATERIA. | und | 20 | 300307.8 | 6006156
11,5 LUMINARIAS Y POSTES
11,5,1 |  |  |  | SUMINISTRO E INSTALACION DE LUMINARIA ALUMBRADO PUBLICO. REFERENCIA LUMINARIA DE ALUMBRADO PUBLICO MATERIAL: ALUMINIO EXTRUIDO TEMP. DE COLOR RECOMENDADA: 4000K ILUMINANCIA RECOMENDADA: 6145 LUMENS FOTOMETRIA USADA EN EL PROYECTO: ALUTRAFIC LED ALURBAN-S 40W MARCA: ALUTRAFIC LED ALTURA DE MONTAJE: 4.5m 15° | und | 83 | 1362595 | 113095385
11,5,2 |  |  |  | SUMINISTRO E INSTALACION DE LUMINARIA EXTERIOR MATERIAL: ALUMINIO EXTRUIDO POSTE DECORATIVO TIPO CENIT 35W 4000K 2 METROS,#16 | und | 26 | 1198041 | 31149066
11,5,3 |  |  |  | SUMINISTRO E INSTALACION DE LUMINARIA PROYECTOR EXTERIOR #5 MATERIAL: CUBIERTA ALUMINIO TEMP. DE COLOR RECOMENDADA: 3000K. 9,8 WATTS ILUMINANCIA RECOMENDADA: 609 LUMENS | und | 41 | 681415.8 | 27938047.8
11,5,4 |  |  |  | SUMINISTRO E INSTALACION DE PROYECTOR DE EXTERIOR CON LIRA PARA ADAPTAR A SUPERFICIE, BÁCULO O COLUMNA, MODELO SHOT 380 G3 10000. MATERIAL:CUERPO FABRICADO EN INYECCIÓN DE ALUMINIO LACADO. TEMP. DE COLOR RECOMENDADA: 4000K ILUMINANCIA RECOMENDADA: 7.993 LUMENS,(#2) | und | 54 | 846079 | 45688266
11,5,5 |  |  |  | SUMINISTRO E INSTALACION DE LUMINARIA LUMINARIA EMPOTRABLE DE EXTERIOR MODELO XTREMA 60 300 MATERIAL:ACERO INOXIDABLE AISI 316 Y DIFUSOR DE CRISTAL TRANSPARENTE TEMP. DE COLOR RECOMENDADA: 4000K ILUMINANCIA RECOMENDADA: 300 LUMENS (#9) | und | 178 | 620575.8 | 110462492.4
11,5,6 |  |  |  | SUMINISTRO E INSTALACION DE POSTE METALICO DE 4,5 MTS DE ALTURA FABRICADO EN 3" X 3MM, TOTALMENTE GALVANIZADO EN CALIENTE, ACABADO EN PINTURA ELECTROSTÁTICA FLANGE DE 25 X 25 EN 1/4", ANCLA JE DE 4 PERNOS DE 1/2" X 50CM DE LONGITUD. INCLUYE BRAZO SENCILLO DE 1MT X 1 1/2", INCLINACIÓN 15°. | und | 40 | 1455152.4 | 58206096
11,5,7 |  |  |  | SUMINISTRO E INSTALACION DE POSTE POSTE METÁLICO CIRCULAR DE 8MT ALTURA, FABRICADO EN 4" X 3MM, TOTALMENTE GALVANIZADO EN CALIENTE, ACABADO EN PINTURA ELECTROSTÁTICA (COLOR POR DEFINIR) FLANGE DE 30 X 30 EN 1/2", ANCLAJE DE 4 PERNOS DE 3/4" X 1MT DE LONGITUD. INCLUYE CRUCETA PARA SOPORTAR 4 PROYECTORES DE 60W. | und | 2 | 3148654.6 | 6297309.2
11,5,8 |  |  |  | DADO DE CONCRETO DE 3000 REF. ARGOS COLOR ZAHARA 5% O SIMILAR PARA POSTES EXTERIORES | und | 42 | 1283330.75 | 53899891.5
11,6 CIRCUITOS RAMALES Y REGISTROS
11,6,1 |  |  |  | CONSTRUCCION DE REGISTRO DE BAJA TENSION PARA ALUMBRADO PUBLICO | und | 62 | 1283331.4 | 79566546.8
11,6,2 |  |  |  | SUMINISTRO E INSTALACION DE SALIDA ELECTRICA PARALUMIRARIA DE ALUMBRADO EN POSTE DE 4,5M | und | 42 | 189432.1 | 7956148.2
11,6,3 |  |  |  | SUMINISTRO E INSTALACION DE SALIDA ELECTRICA PARA APLIQUE DE PISO # 9 | und | 178 | 152217 | 27094626
11,6,4 |  |  |  | SUMINISTRO E INSTALACION DE CIRCUITO RAMAL PARA LUMINARIAS DE ALUMBRADO EN CUBIERTA.2x10 CU AWG F + 14 CU AWG T, | ml | 236 | 196469 | 46366684
11,6,5 |  |  |  | SUMINISTRO E INSTALACION DE CIRCUITO RAMAL PARA LUMINARIAS DE ALUMBRADO PUBLICO. 2#6 AWG + 1#6 AWG+ 1#12AWG CABLE DE ALUMINIO PARA LAS FASES Y NEUTRO | ml | 559 | 43899.7 | 24539932.3
11,6,6 |  |  |  | SUMINISTRO E INSTALACION EN TUBERIA PVC 1". INCLUYE EXCAVACION, TAPE Y RELLENO | ml | 559 | 69422.6 | 38807233.4
11,7 VOZ Y DATOS
11,7,1 |  |  |  | SUMINISTRO, TRANSPORTE E INSTALACIÓN DE CABLE UTP CATEGORÍA 6A DE CUATRO PARES, CUMPLA NORMAS EIA/TIA568. Y DEMÁS ELEMENTOS NECESARIOS PARA SU CORRECTA INSTALACIÓN. | m | 7500 | 11021.4 | 82660500
11,7,2 |  |  |  | SUMINISTRO E INSTALACION TUBERIA CONDUIT PVC SCH 40 DE 3/4" | m | 20 | 39773.5 | 795470
11,7,3 |  |  |  | SUMINISTRO E INSTALACIÓN DE TUBERÍA SCH40 1"", INCLUYE UNIONES, CODOS, TERMINALES, CAJAS 2400 CON TAPA, CHAZOS, ABRAZADERAS DOBLES, TORNILLOS Y DEMÁS ACCESORIOS REQUERIDOS PARA SU ADECUADO MONTAJE. | m | 30 | 21388.9 | 641667
11,7,4 |  |  |  | SUMINISTRO E INSTALACIÓN DE TUBERÍA SCH40 1.1/4", INCLUYE UNIONES, CODOS, TERMINALES, CAJAS 2400 CON TAPA, CHAZOS, ABRAZADERAS DOBLES, TORNILLOS Y DEMÁS ACCESORIOS REQUERIDOS PARA SU ADECUADO MONTAJE. | m | 110 | 26993.2 | 2969252
11,7,5 |  |  |  | SUMINISTRO E INSTALACIÓN DE TUBERÍA EMT 3/4", INCLUYE UNIONES, CODOS, TERMINALES, CAJAS 2400 CON TAPA, CHAZOS, ABRAZADERAS DOBLES, TORNILLOS Y DEMÁS ACCESORIOS REQUERIDOS PARA SU ADECUADO MONTAJE. | m | 520 | 20259.2 | 10534784
11,7,6 |  |  |  | SUMINISTRO E INSTALACION DE BANDEJA MALLA PORTA CABLE DE 60X300MM, Y DEMÁS ELEMENTOS NECESARIOS PARA SU CORRECTA INSTALACIÓN | U | 160 | 373383.4 | 59741344
11,7,7 |  |  |  | SUMINISTRO E INSTALACIÓN DE SALIDA SENCILLA DE DATOS RJ 45 CATEGORÍA 6A , APLICABLE A NORMAS TIA 568, CUMPLA ESTANDARES INDUSTRIALES Y ESTÉN EN EL LISTADO UL Y ADEMÁS SEAN MARCA RECONOCIDA EN EL MERCADO. INCLUYE: TOMA DE VOZ O DATOS, CAJA METÁLICA 4X4 CON TAPA TROQUEL A 2X4, FACEPLATE, MÓDULO JACK RJ45 CAT. 6A, PACTHCORD 0.90 MTS, MARCACIÓN TÉRMICA SEGUN NORMA TIA 606, DUCTO EMT 3/4, CURVAS, UNIONES, ADAPTADORES, GRAPAS Y DEMÁS ELEMENTOS NECESARIOS PARA SU CORRECTA INSTALACIÓN.(SALIDA PROMEDIO 3 METROS). NO INCLUYE CABLE | U | 141 | 248357.2 | 35018365.2
11,7,8 |  |  |  | SUMINISTRO E INSTALACIÓN DE SALIDA SENCILLA DE DATOS RJ 45 CATEGORÍA 6A, APLICABLE A NORMAS TIA 568, CUMPLA ESTANDARES INDUSTRIALES Y ESTÉN EN EL LISTADO UL Y ADEMÁS SEAN MARCA RECONOCIDA EN EL MERCADO. INCLUYE: TOMA DE VOZ O DATOS, CAJA METÁLICA 4X4 CON TAPA TROQUEL A 2X4, FACEPLATE, MÓDULO JACK RJ45 CAT. 6A, ELEMENTOS ASOCIADOS, MARCACIÓN TÉRMICA SEGUN NORMA TIA 606, DUCTO EMT 3/4, CURVAS, UNIONES, ADAPTADORES, GRAPAS Y DEMÁS ELEMENTOS NECESARIOS PARA SU CORRECTA INSTALACIÓN.(SALIDA PROMEDIO 3 METROS). NO INCLUYE CABLE | U | 40 | 195928.2 | 7837128
11,7,9 |  |  |  | SUMINISTRO, TRANSPORTE E INSTALACIÓN DE PATCH PANEL MODULAR CON CAPACIDAD PARA 24 PUERTOS UTP, RJ-45, CATEGORÍA 6A, INCLUYE ELEMENTOS DE FIJACIÓN Y MARCACIÓN DE LOS PUERTOS DE LOS PUERTOS SEGÚN NORMA TIA 606. | U | 5 | 2088706.1 | 10443530.5
11,7,10 |  |  |  | SUMINISTRO, TRANSPORTE E INSTALACIÓN DE PATCH PANEL MODULAR CON CAPACIDAD PARA 48 PUERTOS UTP, RJ-45, CATEGORÍA 6A, INCLUYE ELEMENTOS DE FIJACIÓN Y MARCACIÓN DE LOS PUERTOS DE LOS PUERTOS SEGÚN NORMA TIA 606. | U | 3 | 3676110.1 | 11028330.3
11,7,11 |  |  |  | SUMINISTRO E INSTALACIÓN DE ORGANIZADOR HORIZONTAL DE CABLES 40X40 PARA INSTALAR EN RACK. INCLUYE TODOS LOS ELEMENTOS NECESARIOS PARA SU CORRECTA INSTALACIÓN Y FUNCIONAMIENTO. | U | 10 | 209530.1 | 2095301
11,7,12 |  |  |  | SUMINISTRO E INSTALACIÓN DE PATCH CORD CABLE FLEXIBLE 4 PARES CON CONECTORES RJ-45 EN AMBOS EXTREMOS, CAT 6A DE 1MTS; PREENSAMBLADO EN FÁBRICA SEGÚN LA NORMA TIA 606 | U | 221 | 56147 | 12408487
11,7,13 |  |  |  | SUMINISTRO E INSTALACIÓN DE PATCH CORD CABLE FLEXIBLE 4 PARES CON CONECTORES RJ-45 EN AMBOS EXTREMOS, CAT 6A DE 2 MTS; PREENSAMBLADO EN FÁBRICA SEGÚN LA NORMA TIA 606 | U | 80 | 86411 | 6912880
11,7,14 |  |  |  | CERTIFICACION DE PUNTO DE DATOS CAT 6A ENTREGABLES EN MEDIO MAGNETICO EN FORAMTO PDF | U | 221 | 26014.3 | 5749160.3
11,7,15 |  |  |  | SUMINISTRO E INSTALACIÓN DE CABLE DE FIBRA ÓPTICA DE 6 HILOS, MULTIMODO OM3 50/125 OPTIMIZADA, INTERIOR/EXTERIOR, LOOSE TUBE 250UM, NO CONDUCTIVA (DIELÉCTRICA), OFNR (RISER). INCLUYE MÓDULOS, ELEMENTOS ASOCIADOS,CONECTORES, MARCACIÓN CON PLACA EN ACRÍLICO O TÉRMICA SEGÚN NORMA TIA606, DUCTO PVC, CURVAS, ADAPTADORES TERMINAL, PEGA PVC, OBRA CIVIL Y DEMÁS ELEMENTOS NECESARIOS PARA SU CORRECTA INSTALACIÓN | U | 250 | 25576.2 | 6394050
11,7,16 |  |  |  | SUMINISTRO E INSTALACIÓN DE BANDEJA DE FIBRA ÓPTICA COMPLETA, DEBE INCLUIR MÍNIMO 1 ADAPTADOR DE 12 HILOS DE FIBRA MULTIMODO LC, BREAK OUT, 2 TAPAS CIEGAS, BANDEJA PORTA FUSIÓN DE 24H, PIG TAILS, FUSIÓN DE HILOS DE FIBRA Y CERTIFICACIÓN DE HILOS. PLACA ADAPTADORA CIEGA, ELEMENTOS ASOCIADOS,CONECTORES, MARCACIÓN CON PLACA EN ACRÍLICO O TÉRMICA SEGÚN NORMA TIA606, Y DEMÁS ELEMENTOS NECESARIOS PARA SU CORRECTA INSTALACIÓN | U | 4 | 3483706.2 | 13934824.8
11,7,17 |  |  |  | SUMINISTRO E INSTALACIÓN DE JUMPER DE FIBRA ÓPTICA MULTIMODO 50/125 OM3 XGLO, LC-LC DUPLEX, DEL TAMAÑO ADECUADO PARA CONEXIÓN DE SWITCHES EN CUARTOS DE COMUNICACIONES. INCLUYE MARCACIÓN EN AMBOS EXTREMOS Y COLOR SEGÚN LA NORMA TIA 606 | U | 14 | 104967.2 | 1469540.8
11,7,18 |  |  |  | SUMINISTRO E INSTALACIÓN DE SWITCH CORE APILABLE L3, 8X 1G/2.5G/5G/10G-T POE+, 8X PUERTOS SFP+, 2X PUERTOS QSFP+ Y UNA FUENTE DE ALIMENTACIÓN FIJA. INCLUYE 8 TRANSCEPTORES DE 10G MULTI-MODE 300M CON LICENCIA DE SOPORTE Y GARANTIA DE 5 AÑOS | U | 1 | 97680921 | 97680921
11,7,19 |  |  |  | SUMINISTRO E INSTALACIÓN DE FIREWALL O CORTA FUEGO CON 8 PUERTOS LAN DE 10/100/1000T RJ-45 Y 2 PUERTOS 2 X 1000X SFP / 2 X 10/100/1000T RJ-45 COMBO. INCLUYE 2 TRANSCEPTORES DE 10G MULTI-MODE 300M, 850NM CON CONECTORES LC Y LICENCIA DE SOPORTE Y GARANTIA DE MINIMO 5 AÑOS | U | 1 | 48098150.1 | 48098150.1
11,7,20 |  |  |  | SUMINISTRO E INSTALACIÓN DE SWITCH APILABLE L3, 20X 10/100/1000-T POE+, 4X 100M/1G/2.5G/5G-T POE+, 4X PUERTOS SFP+. INCLUYE 2 TRANSCEPTORES DE 10G MULTI-MODE 300M, 850NM CON CONECTORES LC Y LICENCIA DE SOPORTE Y GARANTIA DE MINIMO 5 AÑOS | U | 3 | 33722174.2 | 101166522.6
11,7,21 |  |  |  | SUMINISTRO E INSTALACIÓN DE SWITCH CAPA 3 DE 40X 10/100/1000-T POE+ , 8X 100M/1G/2.5G/5G-T POE+, 4X SFP+ PORTS, DE 1000MBPS. INCLUYE LOS TRANSCEPTORES CON CONECTORES LC LICENCIA DE SOPORTE Y GARANTIA DE MINIMO 5 AÑOS | U | 5 | 40105542.1 | 200527710.5
11,7,22 |  |  |  | SUMINISTRO E INSTALACIÓN DE RACK GABINETE DE TELECOMUNICACIONES DE 19", 40RU. ANCHO 60 CM X PROFUNDIDAD 60 CM. FABRICADO EN ACERO. INCLUYE 2 BANDEJAS HORIZONTAL VENTILADAS, 2 MULTITOMA DE 6 SALIDAS 1800 VATIOS COMO MÍNIMO, INCLUYE BARRAJE A TIERRA Y KIT DE VENTILACIO, PERNOS EXPANSIVOS DE FIJACIÓN, Y DEMÁS ELEMENTOS NECESARIOS PARA SU CORRECTA INSTALACIÓN. | U | 3 | 8847800 | 26543400
11,7,23 |  |  |  | SUMINISTRO E INSTALACIÓN DE RACK GABINETE DE TELECOMUNICACIONES DE 19", 20RU. ANCHO 60 CM X PROFUNDIDAD 60 CM. FABRICADO EN ACERO. INCLUYE 2 BANDEJAS HORIZONTAL VENTILADAS, 2 MULTITOMA DE 6 SALIDAS 1800 VATIOS COMO MÍNIMO, INCLUYE BARRAJE A TIERRA Y KIT DE VENTILACIO, PERNOS EXPANSIVOS DE FIJACIÓN, Y DEMÁS ELEMENTOS NECESARIOS PARA SU CORRECTA INSTALACIÓN. | U | 3 | 3484000 | 10452000
11,8 SISTEMA DE CONTROL DE ACCESO
11,8,1 |  |  |  | SUMINISTRO E INSTALACIÓN DE DISPOSITIVO CONTROL DE ACCESO AUTONOMO FACIAL 3000 ROSTROS RS485 RS232 WIFI WIEGAND IP68 IK04 PANTALLA 8" Y EN ETHERNET, PUERTO COMUNICACIÓN 10/100 BATE-T, PUERTO COMUNICACIÓN RS-23 Y/O, RS485, TODOS LOS ELEMENTOS NECESARIOS PARA SU CORRECTA INSTALACIÓN. | un | 4 | 5976610.9 | 23906443.6
11,8,2 |  |  |  | SUMINISTRO E INSTALACIÓN DE ELECTROIMÁN CON FUERZA DE RETENCIO DE 280KG, DIMENSIONES: 250X47X25.5MM, PLACA 180X38X11MM, INCLUYE SOPORTE ZL, SOPORTE U Y/O YA SEA PARA PUERTA DE MADERA O DE VIDRIO, TODOS LOS ELEMENTOS NECESARIOS PARA SU CORRECTA INSTALACIÓN. | un | 4 | 558327.9 | 2233311.6
11,8,3 |  |  |  | SUMINISTRO E INSTALACIÓN DE BOTON DE SALIDA SIN CONTACTO CON INDICADOR DE LUZ DE CAMBIO DE ESTADO Y TODOS LOS ELEMENTOS NECESARIOS PARA SU CORRECTA INSTALACIÓN. | un | 4 | 250019.9 | 1000079.6
11,8,4 |  |  |  | SUMINISTRO INSTALACIÓN CONSOLA DISPENSADORA DE TIQUETES CON CODIGO QR DE USO INTERIOR. MUEBLE EN COLL ROLL, INCLUYE SOFTWARE DE CONTROL DE ACCESO VEHICULAR LICENCIA PARA MODULO LPR HASTA 2 CAMARAS MAX. 5000 PLACAS Y 1000 DEPARTAMENTOS Y OBRA, CONFIGURACIÓN Y PUESTA EN MARCHA DEL EQUIPO | Un | 1 | 33039857.5 | 33039857.5
11,8,5 |  |  |  | SUMINISTRO E INSTALACIÓN CONSOLA LECTORA DE TARJETAS USO INTERIOR. MUEBLE EN COLL ROLL, INCLUYE SOFTWARE DE CONTROL DE ACCESO VEHICULAR LICENCIA PARA MODULO LPR HASTA 2 CAMARAS MAX. 5000 PLACAS Y 1000 DEPARTAMENTOSY OBRA, CONFIGURACIÓN Y PUESTA EN MARCHA DEL EQUIPO | Un | 1 | 33039857.5 | 33039857.5
11,8,6 |  |  |  | SUMINISTRO TRANSPORTE E INSTALACIÓN TALANQUERA VEHICULAR DERECHA/IZQUIERDA DE 3M, DE ALTO TRÁFICO, CON APERTURA RÁPIDA EN MENOS DE 5 SEGUNDOS, BARRERA CON MÁSTIL, BANDAS REFLECTANTES, CORDÓN LUMINOSO, LUZ INTERMITENTE, FOTOCELDA, SOPORTE PARA FOTOCELDA, COLUMNA PARA FOTOCELDA, APOYO FIJO PARA TALANQUERA, BOBINA PARA DETECCIÓN DE CAMPO VEHICULAR, OBRA CIVIL Y TODOS LOS ELEMENTOS NECESARIOS PARA SU CORRECTA INSTALACIÓN. | un | 2 | 16221627.5 | 32443255
11,8,7 |  |  |  | CAMARA IP TIPO BALA 2MP@25FPS LENTE MOTORIZADO 3,35-10,05MM LPR RECONOCIMIENTO DE PLACAS TWDR IP67 | ml | 2 | 6977457.5 | 13954915
11,8,8 |  |  |  | SUMINISTRO E INSTALACIÓN DE SOFTWARE DE CONTROL DE ACCESOPEATONAL PARA 3000 USUSARIOS | ml | 1 | 7605000 | 7605000
11,8,9 |  |  |  | SUMINISTRO E INSTALACIÓN DE ESTACIÓN DE TRABAJO PARA CENTRAL DE MONITOREO, CAPAZ DE CORRER EL SOFTWARE SEGÚN LOS REQUERIMIENTOS MÍNIMOS DEL SOFTWARE CLIENTE INSTALADO. SE DEBE ENTREGAR INSTALADO, FUNCIONAL E INTERCONECTADO CON EL SISTEMA DE CONTROL DE ACCESO VEHICULAR Y PEATONAL. INCLUYE LICENCIA DE WINDOWS PROFESIONAL CON ULTIMA VERSION VIGENTE | ml | 1 | 9444610.5 | 9444610.5
11,8,10 |  |  |  | SUMINISTRO E INSTALACIÓN DE TUBERÍA EMT 3/4", INCLUYE UNIONES, CODOS, TERMINALES, CAJAS 2400 CON TAPA, CHAZOS, ABRAZADERAS DOBLES, TORNILLOS Y DEMÁS ACCESORIOS REQUERIDOS PARA SU ADECUADO MONTAJE. | m | 30 | 20259.2 | 607776
11,9 SISTEMA DE RED INALAMBRICA WIFI
11,9,1 |  |  |  | SUMINISTRO E INSTALACIÓN PUNTO DE ACCESO WIFI EMPRESARIAL QUE ADMITA WIFI 6, PARA INTERIOR Y/O EXTERIOR, COMPATIBLE CON EL ESTANDAR IEEE 802.11AX CON RADIOS DE TRIPLE BANDA Y ANTENA INCORPORADA, ALCANCE MÁXIMO DE 120M O SUPERIOR, CUENTA CON MÍNIMO 2 PUERTOS ETHERNET 10/100/1000 MBPS, CUENTA CON LA CAPACIDAD DE RADIAR EN LAS FRECUENCIAS DE 2 X 2 (2.4GHZ) + 2 X 2 (5GHZ) + 2 X 2 (5GHZ), LA ALIMENTACIÓN DEBE SER POE, INCLUYE TODOS LOS ELEMENTOS NECESARIOS PARA SU CORRECTA INSTALACIÓN. | un | 22 | 4923045.4 | 108306998.8
11,9,2 |  |  |  | SUMINISTRO E INSTALACIÓN DE SOFTWARE DE MONITOREO Y ADMINISTRACION DE LA RED WIFI (CONTROLADORA). LICENCIA MINIMO DE 1 AÑO | un | 1 | 5525000 | 5525000
11,9,3 |  |  |  | SUMINISTRO E INSTALACIÓN DE LICENCIA DE ACCESO PARA WIFI PAQUETE POR 10 DISPOSITIVOS MINIMO DE 1 AÑO | un | 3 | 1034618 | 3103854
11,10 SISTEMA CERRADO DE TELEVISION -IP
11,10,1 |  |  |  | SUMINISTRO E INSTALACION TUBERIA CONDUIT EMT DE 3/4" | m | 390 | 20259.2 | 7901088
11,10,2 |  |  |  | SUMINISTRO E INSTALACION CABLE UTP CAT 6-4P | m | 2900 | 9649.9 | 27984710
11,10,3 |  |  |  | SUMINISTRO E INSTALACION SALIDA CAMARA POR TUBERIA EMT DE 3/4" CON RJ45 | U | 87 | 20259.2 | 1762550.4
11,10,4 |  |  |  | SUMINISTRO, TRANSPORTE E INSTALACIÓN DE PATCH PANEL MODULAR CON CAPACIDAD PARA 24 PUERTOS UTP, RJ-45, CATEGORÍA 6, INCLUYE ELEMENTOS DE FIJACIÓN Y MARCACIÓN DE LOS PUERTOS DE LOS PUERTOS SEGÚN NORMA TIA 606. | U | 3 | 1441306.1 | 4323918.3
11,10,5 |  |  |  | SUMINISTRO, TRANSPORTE E INSTALACIÓN DE PATCH PANEL MODULAR CON CAPACIDAD PARA 48 PUERTOS UTP, RJ-45, CATEGORÍA 6, INCLUYE ELEMENTOS DE FIJACIÓN Y MARCACIÓN DE LOS PUERTOS DE LOS PUERTOS SEGÚN NORMA TIA 606. | U | 2 | 2924710.1 | 5849420.2
11,10,6 |  |  |  | SUMINISTRO E INSTALACIÓN DE PATCH CORD CABLE FLEXIBLE 4 PARES CON CONECTORES RJ-45 EN AMBOS EXTREMOS, CAT 6 DE 1MTS; PREENSAMBLADO EN FÁBRICA SEGÚN LA NORMA TIA 606 | U | 87 | 36647 | 3188289
11,10,7 |  |  |  | SUMINISTRO E INSTALACIÓN DE ORGANIZADOR HORIZONTAL DE CABLES 40X40 PARA INSTALAR EN RACK. INCLUYE TODOS LOS ELEMENTOS NECESARIOS PARA SU CORRECTA INSTALACIÓN Y FUNCIONAMIENTO. | U | 7 | 209530.1 | 1466710.7
11,10,8 |  |  |  | SUMINISTRO E INSTALACIÓN DE SWITCH APILABLE L3, 24X 10/100/1000T POE+, 4X 100/1000X SFP. INCLUYE 2 TRANSCEPTORES DE SFP/LC 1G, MULTI-MODE, 220M/550M, CON CONECTORES LC Y LICENCIA DE SOPORTE Y GARANTIA DE MINIMO 5 AÑOS | U | 8 | 19062950.4 | 152503603.2
11,10,9 |  |  |  | SUMINISTRO E INSTALACION MONITOR 55" Y ACCESORIOS PARA SU CORRECTA INSTALACION | U | 4 | 7899829.6 | 31599318.4
11,10,10 |  |  |  | SUMINISTRO E INSTALACIÓN DE DECODIFICADOR DE VIDEO CON MÍNIMO 12 INTERFASES HDMI E SALIDA, 8 INTERFACES HDMI DE AUDIO, CAPACIDAD DE DECODIFICACIÍN DE MÍNIMO 12MPX, CAPAZ DE DECODIFICAR MPEG2, MPEG4, H.264, H.265, SVAC Y MJPEG. INCLUYE TODOS LOE ELEMENTOS NECESARIOS PARA SU CORRECTAINSTALACIÓN, | U | 1 | 5665129.6 | 5665129.6
11,10,11 |  |  |  | SUMINISTRO E INSTALACIÓN DE TECLADO O JOYSTICK, BASADO EN REDES IP, SOPORTA MULTIPLES PERMISOS DE USUARIO, INTEROPERABILIDAD CON NVR Y CÁMARAS | U | 1 | 2129129.6 | 2129129.6
11,10,12 |  |  |  | SUMINISTRO E INSTALACION DE NVR 128CH IA 16 SASTA 3U SMART H.265+ 32CH 2MP@30FPS SMD PLUS | U | 1 | 26809207.1 | 26809207.1
11,10,13 |  |  |  | SUMINISTRO E INSTALACION DE DISCO DURO 10TB CACHE 512MB 3.5" SATA 7200 RPM 6GB/S | U | 12 | 2054325 | 24651900
11,10,14 |  |  |  | SUMINISTRO E INSTALACION DE CAMARA IP 8MP TIPO DOMO LENTE MOTORIZADA 2.7~13.5MM FOV 113°-31° WDR 120DB IR 40M IP67 | U | 67.08 | 1367925 | 91760409
11,10,15 |  |  |  | SUMINISTRO E INSTALACION DECAMARA IP BALA METALICA 8MP@20FPS LENTE MOTOR 2,7-13,5MM SAMART DUAL LIGHT WDR 120DB H.265+ IR 60M IVS SMD+ CON MIC IP67 IK10 | U | 17 | 1421225 | 24160825
11,10,16 |  |  |  | SUINISTRO E INSTALACION ESTACION DE TRABAJO CON SOFTWARE DE MONITOREO DCAPAZ DE GESTIONAR Y ADMINISTRAR EL SISTEMA DE CCTV. CPU INTEL I7-13620H, 32 RAM, WINDOWS 11 PRO, 128 CANALES DE VIDEO LICENCIADOS , 8 CANALES DETECCION DE ROSTRO, METADATOS, 16 CANALES DE CONTEO DE PERSONAS, CONTROL DE ACCESO CON 16 PUERTAS, 10 TERMINAL DE VISITANTE | U | 1 | 15202391.1 | 15202391.1
11,10,17 |  |  |  | SUINISTRO E INSTALACION CONTADOR DE PERSONAS | U | 1 | 15793399.7 | 15793399.7
11,11 CANALIZACION Y REGISTROS
11,11,1 |  |  |  | SUMINISTRO E INSTALACION DE REGISTRO DE 60X60CM PARA TELECOMUNICACIONES, INCLUYE TAPA CON MARCO METALICA EN ANGULO. | U | 17 | 856830 | 14566110
11,11,2 |  |  |  | SUMINISTRO E INSTALACION DE TUBERIA CONDUIT PVC TDP DE 1" X 2. | m | 85 | 21125 | 1795625
11,11,3 |  |  |  | SUMINISTRO E INSTALACION DE TUBERIA CONDUIT PVC TDP DE 1.1/4" X 2. | m | 200 | 24167 | 4833400
11,12 SISTEMA DE DETECCION DE INCENDIOS
11,12,1 |  |  |  | SUMINISTRO E INSTALACION TUBERIA CONDUIT EMT DE 3/4" | m | 830 | 20259.2 | 16815136
11,12,2 |  |  |  | SUMINISTRO E INSTALACION CABLE DE INCENDIO 2×18 FPLR COLOR ROJO | m | 2300 | 9324.9 | 21447270
11,12,3 |  |  |  | SUMINISTRO E INSTALACION DE SENSOR DE HUMO DOBLE ACCION DIRECCIONABLE | U | 90 | 415103 | 37359270
11,12,4 |  |  |  | SUMINISTRO E INSTALACION DE SENSOR DE TEMPERATURA DIRECCIONABLE | U | 7 | 408603 | 2860221
11,12,5 |  |  |  | SUMINISTRO E INSTALACION DE ESTACION MANUAL | U | 24 | 421603 | 10118472
11,12,6 |  |  |  | SUMINISTRO E INSTALACION DE SIRENA | U | 30 | 421603 | 12648090
11,12,7 |  |  |  | SUMINISTRO E INSTALACION MODULO | U | 1 | 447603 | 447603
11,12,8 |  |  |  | SUMINISTRO E INSTALACION PANEL FACP, HASTA 1000 PTS, 4 LAZOS INTELIGENTES, 125 DET/125 MOD/LAZO, 4 CTS. 2 BATERIAS 12V/12AH, TARJETA DE RED 10/100 BASE | U | 1 | 12375103 | 12375103
11,12,9 |  |  |  | SUMINISTRO E INSTALACIONFUENTE DE PODER DE RESPALDO REMOTA QUICKCKSTART 6.5A 120VAC | U | 2 | 3497403 | 6994806
11,12,10 |  |  |  | SUMINISTRO E INSTALACION ANUNCIADOR LCD DE 80 CARACTERES, INDICADORES COMUNES DE SISTEMA Y CONTROLES, BEIGE | U | 1 | 3203603 | 3203603
11,12,11 |  |  |  | SUMINISTRO E INSTALACIÓN DE SALIDA PARA SENSORES DE HUMOS INCLUYE: CAJA METÁLICA OCTOGONAL CON TAPA, PRENSA ESTOPA DE 1/2, CORAZA PVC FLEXIBLE LIBRE DE ALEGENO DE 1/2, MARCACIÓN TÉRMICA, DUCTO EMT 3/4, CURVAS, UNIONES, ADAPTADORES, GRAPAS Y DEMÁS ELEMENTOS NECESARIOS PARA SU CORRECTA INSTALACIÓN.(SALIDA PROMEDIO 3 METROS). NO INCLUYE CABLE | U | 97 | 133894.8 | 12987795.6
11,12,12 |  |  |  | SUMINISTRO E INSTALACIÓN DE SALIDA PARA SIRENAS INCLUYE: CAJA METÁLICA 4X4 CON SUPLEMENTO, MARCACIÓN TÉRMICA, DUCTO EMT 3/4, CURVAS, UNIONES, ADAPTADORES, GRAPAS Y DEMÁS ELEMENTOS NECESARIOS PARA SU CORRECTA INSTALACIÓN.(SALIDA PROMEDIO 3 METROS). NO INCLUYE CABLE | U | 30 | 128304.8 | 3849144
11,12,13 |  |  |  | SUMINISTRO E INSTALACIÓN DE SALIDA PARA ESTACIONES MANUALES INCLUYE: CAJA METÁLICA 4X4 CON SUPLEMENTO, MARCACIÓN TÉRMICA, DUCTO EMT 3/4, CURVAS, UNIONES, ADAPTADORES, GRAPAS Y DEMÁS ELEMENTOS NECESARIOS PARA SU CORRECTA INSTALACIÓN.(SALIDA PROMEDIO 3 METROS). NO INCLUYE CABLE | U | 24 | 128304.8 | 3079315.2
Subtotal | [7 empty] | 5483701221.895
12,0 RED DE GAS
12,1 MATERIALES RED MATRIZ DE GAS NATURAL
12,1,1 |  |  |  | TUBERIA COBRE RIGIDO 1" | ML | 4 | 155429.3 | 621717.2
12,1,2 |  |  |  | CODO COBRE 1" X 90 | UN | 8 | 51034.1 | 408272.8
12,1,3 |  |  |  | ADAPTADOR HEMBRA COBRE 1" | UN | 5 | 65334.1 | 326670.5
12,1,4 |  |  |  | CILINDRO GAS BUTANO | UN | 2 | 71500 | 143000
12,1,5 |  |  |  | VALVULA BRONCE CROMADO CIERRE RAPIDO GAS 1" | UN | 4 | 169334.1 | 677336.4
12,1,6 |  |  |  | TAPON HG MACHO 1" | UN | 5 | 19834.1 | 99170.5
12,1,7 |  |  |  | NIPLE HG 1" X 2" | UN | 5 | 17884.1 | 89420.5
12,2 MATERIALES REGULACION SEGUNDA ETAPA LOCALES 1,2,3,4
12,2,1 |  |  |  | REGULADOR SEGUNDA ETAPA PE. 2- 7 PSI PS. 23 MLB | UN | 4 | 1463818.2 | 5855272.8
12,2,2 |  |  |  | NIPLE HG 1" X 2" | UN | 8 | 17884.1 | 143072.8
12,2,3 |  |  |  | UNION UNIVERSAL 1" | UN | 4 | 61434.1 | 245736.4
12,3 MATERIALES REGULACION SEGUNDA ETAPA COCINA PISO 2
12,3,1 |  |  |  | REGULADOR SEGUNDA ETAPA PE. 2- 7 PSI PS. 23 MLB | UN | 5 | 1463818.2 | 7319091
12,3,2 |  |  |  | NIPLE HG 1" X 2" | UN | 10 | 17884.1 | 178841
12,3,3 |  |  |  | UNION UNIVERSAL 1" | UN | 5 | 61434.1 | 307170.5
12,4 MATERIALES RED INTERNA LOCALES 1,2,3,4
12,4,1 |  |  |  | ELEVADOR BRONCE 1" | UN | 8 | 696818.2 | 5574545.6
12,4,2 |  |  |  | ADAPTADOR HEMBRA COBRE 1" | UN | 12 | 65334.1 | 784009.2
12,4,3 |  |  |  | CODO COBRE 1" X 90 | UN | 8 | 54934.1 | 439472.8
12,4,4 |  |  |  | TUBO COBRE RIGIDO TIPO L 1" | ML | 6 | 420811.3 | 2524867.8
12,4,5 |  |  |  | VALVULA BRONCE CROMADO CIERRE RAPIDO GAS NPT 3/4" | UN | 4 | 65334.1 | 261336.4
12,4,6 |  |  |  | TAPON MACHO GALVANIZADO 3/4" | UN | 4 | 51034.1 | 204136.4
12,4,7 |  |  |  | CILINDRO GAS BUTANO | UN | 4 | 71500 | 286000
12,4,8 |  |  |  | TUBERIA DE POLIETILENO 1" | ML | 310 | 84709.3 | 26259883
12,4,9 |  |  |  | EXCAVACION MANUAL DE TERRENO NATURAL PARA INSTALACION DE TUBERIA | ML | 310 | 87061 | 26988910
12,5 MATERIALES RED INTERNA COCINA PISO 2
12,5,1 |  |  |  | TUBERIA PEALPE 2025 | ML | 20 | 80809.3 | 1616186
12,5,2 |  |  |  | TUBERIA PEALPE 1620 | ML | 50 | 71709.3 | 3585465
12,5,3 |  |  |  | ADAPTADOR MACHO PEALPE 16-20 X 3/4" | UN | 10 | 57534.1 | 575341
12,5,4 |  |  |  | ADAPTADOR NHEMBRA COBRE 1" | UN | 2 | 65334.1 | 130668.2
12,5,5 |  |  |  | CODO COBRE 1" X 90 | UN | 3 | 52334.1 | 157002.3
12,5,6 |  |  |  | TUBO COBRE RIGIDO TIPO L 1" | ML | 2 | 149709.3 | 299418.6
12,5,7 |  |  |  | ADAPTADOR MACHO PEALPE 2025 X 1" NPT | UN | 2 | 57534.1 | 115068.2
12,5,8 |  |  |  | VALVULA BRONCE CROMADO CIERRE RAPIDO GAS NPT 3/4" | UN | 6 | 129034.1 | 774204.6
12,5,9 |  |  |  | TAPON MACHO GALVANIZADO 3/4" | UN | 6 | 19834.1 | 119004.6
12,5,10 |  |  |  | CILINDRO GAS BUTANO | UN | 1 | 71500 | 71500
12,5,11 |  |  |  | CODO GALVANIZADO 3/4" | UN | 12 | 28284.1 | 339409.2
12,5,12 |  |  |  | NIPLE 3/4 " X 3" | UN | 18 | 17884.1 | 321913.8
12,5,13 |  |  |  | TEE HG 3/4" X 3/4" | UN | 5 | 31274.1 | 156370.5
12,6 PRUEBAS Y DOCUMENTOS
12,6,1 |  |  |  | PRUEBA HERMETICIDAD RED MATRIZ | UN | 1 | 364000 | 364000
12,6,2 |  |  |  | PRUEBA HERMETICIDAD RED INTERNA | UN | 5 | 364000 | 1820000
Subtotal | [7 empty] | 90183485.6
13,0 SISTEMA DE AIRES ACONDICIONADO Y EXTRACCION
13,1 EQUIPOS DE AIRE ACONDICIONADO
13,1,1 |  |  |  | SUMINISTRO E INSTALACIÓN DE SISTEMA VRF PARA UNA CAPACIDAD DE 114,648 BTU/HR , COMPRESORES ROTATIVOS HERMÉTICOS CON BAJO NIVEL DE CONSUMO ENERGÉTICO Y CONDICIÓN MÁXIMA DE CONDENSACIÓN DE 95°F. | UN | 1 | 42165646.9 | 42165646.9
13,1,2 |  |  |  | SUMINISTRO E INSTALACIÓN DE SISTEMA VRF PARA UNA CAPACIDAD DE 153,546 BTU/HR , COMPRESORES ROTATIVOS HERMÉTICOS CON BAJO NIVEL DE CONSUMO ENERGÉTICO Y CONDICIÓN MÁXIMA DE CONDENSACIÓN DE 95°F. | UN | 1 | 50459029.4 | 50459029.4
13,1,3 |  |  |  | SUMINISTRO E INSTALACIÓN DE SISTEMA VRF PARA UNA CAPACIDAD DE 248,404 BTU/HR , COMPRESORES ROTATIVOS HERMÉTICOS CON BAJO NIVEL DE CONSUMO ENERGÉTICO Y CONDICIÓN MÁXIMA DE CONDENSACIÓN DE 95°F. | UN | 1 | 66174547.4 | 66174547.4
13,1,4 |  |  |  | SUMINISTRO E INSTALACIÓN DE SISTEMA VRF PARA UNA CAPACIDAD DE 343,944 BTU/HR, COMPRESORES ROTATIVOS HERMÉTICOS CON BAJO NIVEL DE CONSUMO ENERGÉTICO Y CONDICIÓN MÁXIMA DE CONDENSACIÓN DE 95°F. | UN | 1 | 104021998.6 | 104021998.6
13,1,5 |  |  |  | SUMINISTRO E INSTALACIÓN DE EQUIPOS TIPO FAN COIL PARED CON UNA CAPACIDAD DE ENFRIAMIENTO DE 12.284BTU/HR, DISPUESTO PARA TRABAJAR EN UN SISTEMA VRF CON TARJETA DE CONTROL Y VALVULA INTERNA REGULADORA DE REFRIGERANTE. | UN | 2 | 3321470.1 | 6642940.2
13,1,6 |  |  |  | SUMINISTRO E INSTALACIÓN DE EQUIPOS TIPO FAN COIL PARED CON UNA CAPACIDAD DE ENFRIAMIENTO DE 19.108BTU/HR, DISPUESTO PARA TRABAJAR EN UN SISTEMA VRF CON TARJETA DE CONTROL Y VALVULA INTERNA REGULADORA DE REFRIGERANTE. | UN | 1 | 3777455.5 | 3777455.5
13,1,7 |  |  |  | SUMINISTRO E INSTALACIÓN DE EQUIPOS TIPO FAN COIL PARED CON UNA CAPACIDAD DE ENFRIAMIENTO DE 23.099BTU/HR, DISPUESTO PARA TRABAJAR EN UN SISTEMA VRF CON TARJETA DE CONTROL Y VALVULA INTERNA REGULADORA DE REFRIGERANTE. | UN | 3 | 4491696.3 | 13475088.9
13,1,8 |  |  |  | SUMINISTRO E INSTALACIÓN DE EQUIPOS TIPO FAN COIL CASSETTE 360°CON UNA CAPACIDAD DE ENFRIAMIENTO DE 35.365.BTU/HR, DISPUESTO PARA TRABAJAR EN UN SISTEMA VRF CON TARJETA DE CONTROL Y VALVULA INTERNA REGULADORA DE REFRIGERANTE. | UN | 3 | 7852596.7 | 23557790.1
13,1,9 |  |  |  | SUMINISTRO E INSTALACIÓN DE EQUIPOS TIPO FAN COIL DUCTO CON UNA CAPACIDAD DE ENFRIAMIENTO DE 24.226 BTU/HR, DISPUESTO PARA TRABAJAR EN UN SISTEMA VRF CON TARJETA DE CONTROL Y VALVULA INTERNA REGULADORA DE REFRIGERANTE. | UN | 1 | 6084451.1 | 6084451.1
13,1,10 |  |  |  | SUMINISTRO E INSTALACIÓN DE EQUIPOS TIPO FAN COIL DUCTO CON UNA CAPACIDAD DE ENFRIAMIENTO DE 27.000 BTU/HR, DISPUESTO PARA TRABAJAR EN UN SISTEMA VRF CON TARJETA DE CONTROL Y VALVULA INTERNA REGULADORA DE REFRIGERANTE. | UN | 5 | 7165785.9 | 35828929.5
13,1,11 |  |  |  | SUMINISTRO E INSTALACIÓN DE EQUIPOS TIPO FAN COIL DUCTO CON UNA CAPACIDAD DE ENFRIAMIENTO DE 38.216 BTU/HR, DISPUESTO PARA TRABAJAR EN UN SISTEMA VRF CON TARJETA DE CONTROL Y VALVULA INTERNA REGULADORA DE REFRIGERANTE. | UN | 1 | 7914634 | 7914634
13,1,12 |  |  |  | SUMINISTRO E INSTALACIÓN DE EQUIPOS TIPO FAN COIL DUCTO CON UNA CAPACIDAD DE ENFRIAMIENTO DE 76.800 BTU/HR, DISPUESTO PARA TRABAJAR EN UN SISTEMA VRF CON TARJETA DE CONTROL Y VALVULA INTERNA REGULADORA DE REFRIGERANTE. | UN | 1 | 17877848.3 | 17877848.3
13,1,13 |  |  |  | SUMINISTRO E INSTALACIÓN DE EQUIPOS TIPO FAN COIL DUCTO CON UNA CAPACIDAD DE ENFRIAMIENTO DE 96.000 BTU/HR, DISPUESTO PARA TRABAJAR EN UN SISTEMA VRF CON TARJETA DE CONTROL Y VALVULA INTERNA REGULADORA DE REFRIGERANTE. | UN | 1 | 18159443.9 | 18159443.9
13,1,14 |  |  |  | SUMINISTRO E INSTALACIÓN DE EQUIPOS TIPO SPLIT MANEJADORA CON UNA CAPACIDAD DE ENFRIAMIENTO DE 60.000 BTU/HR, DISPUESTO PARA TRABAJAR EN UN SISTEMA VRF CON TARJETA DE CONTROL Y VALVULA INTERNA REGULADORA DE REFRIGERANTE. | UN | 1 | 29227584.1 | 29227584.1
13,1,15 |  |  |  | SUMINISTRO E INSTALACIÓN DE EQUIPOS TIPO SPLIT MANEJADORA CON UNA CAPACIDAD DE ENFRIAMIENTO DE 90.000 BTU/HR, DISPUESTO PARA TRABAJAR EN UN SISTEMA VRF CON TARJETA DE CONTROL Y VALVULA INTERNA REGULADORA DE REFRIGERANTE. | UN | 3 | 31957584.1 | 95872752.3
13,1,16 |  |  |  | SUMINISTRO E INSTALACIÓN DE EQUIPOS TIPO SPLIT MANEJADORA CON UNA CAPACIDAD DE ENFRIAMIENTO DE 360.000 BTU/HR, DISPUESTO PARA TRABAJAR EN UN SISTEMA VRF CON TARJETA DE CONTROL Y VALVULA INTERNA REGULADORA DE REFRIGERANTE. | UN | 4 | 131990755 | 527963020
13,1,17 |  |  |  | SUMINISTRO E INSTALACIÓN DE EQUIPOS TIPO FAN COIL PARED CON UNA CAPACIDAD DE ENFRIAMIENTO DE 12.000 BTU/HR, CON CONDENSADORA TIPO INVERTER | UN | 1 | 4522404.9 | 4522404.9
13,2 TUBERIA DE COBRE AISLADA EN ARMALEX DE CELDA CERRADAS
13,2,1 |  |  |  | SUMINISTRO E INSTALACIÓN DE TUBERÍA DE COBRE TIPO L PARA REFRIGERACIÓN. DIÁMETROS DE 1 5/8"Ø . INCLUYE SOLDADURA DE PLATA, CODOS, ACCESORIOS, MANO DE OBRA. | ML | 10 | 207933.7 | 2079337
13,2,2 |  |  |  | SUMINISTRO E INSTALACIÓN DE TUBERÍA DE COBRE TIPO L PARA REFRIGERACIÓN. DIÁMETROS DE 1 3/8"Ø . INCLUYE SOLDADURA DE PLATA, CODOS, ACCESORIOS, MANO DE OBRA. | ML | 58 | 143767 | 8338486
13,2,3 |  |  |  | SUMINISTRO E INSTALACIÓN DE TUBERÍA DE COBRE TIPO L PARA REFRIGERACIÓN. DIÁMETROS DE 1 1/8"Ø . INCLUYE SOLDADURA DE PLATA, CODOS, ACCESORIOS, MANO DE OBRA. | ML | 84 | 126330.1 | 10611728.4
13,2,4 |  |  |  | SUMINISTRO E INSTALACIÓN DE TUBERÍA DE COBRE TIPO L PARA REFRIGERACIÓN. DIÁMETROS DE 7/8"Ø . INCLUYE SOLDADURA DE PLATA, CODOS, ACCESORIOS, MANO DE OBRA. | ML | 44 | 101507.9 | 4466347.6
13,2,5 |  |  |  | SUMINISTRO E INSTALACIÓN DE TUBERÍA DE COBRE TIPO L PARA REFRIGERACIÓN. DIÁMETROS DE 3/4"Ø . INCLUYE SOLDADURA DE PLATA, CODOS, ACCESORIOS, MANO DE OBRA. | ML | 96 | 86578.7 | 8311555.2
13,2,6 |  |  |  | SUMINISTRO E INSTALACIÓN DE TUBERÍA DE COBRE TIPO L PARA REFRIGERACIÓN. DIÁMETROS DE 5/8"Ø . INCLUYE SOLDADURA DE PLATA, CODOS, ACCESORIOS, MANO DE OBRA. | ML | 64 | 75743.2 | 4847564.8
13,2,7 |  |  |  | SUMINISTRO E INSTALACIÓN DE TUBERÍA DE COBRE TIPO L PARA REFRIGERACIÓN. DIÁMETROS DE 1/2"Ø . INCLUYE SOLDADURA DE PLATA, CODOS, ACCESORIOS, MANO DE OBRA. | ML | 121 | 56625.4 | 6851673.4
13,2,8 |  |  |  | SUMINISTRO E INSTALACIÓN DE TUBERÍA DE COBRE TIPO L PARA REFRIGERACIÓN. DIÁMETROS DE 3/8"Ø . INCLUYE SOLDADURA DE PLATA, CODOS, ACCESORIOS, MANO DE OBRA. | ML | 147 | 46690.8 | 6863547.6
13,2,9 |  |  |  | SUMINISTRO E INSTALACIÓN DE TUBERÍA DE COBRE TIPO L PARA REFRIGERACIÓN. DIÁMETROS DE 1/4"Ø . INCLUYE SOLDADURA DE PLATA, CODOS, ACCESORIOS, MANO DE OBRA. | ML | 55 | 36420.8 | 2003144
13,2,10 |  |  |  | SUMINISTRO E INSTALACIÓN DE BRANCHE Y ACCESORIOS DE CONEXIÓN | UN | 18 | 76186.5 | 1371357
13,3 ACTIVIDADES COMPLEMENTARIAS
13,3,1 |  |  |  | SUMINISTRO E INSTALACIÓN DE TUBERÍA METÁLICA EMT DE 1/2"PARA CANALIZADO DE COMUNICACIÓN DE CONTROL DE LOS EQUIPOS | ML | 327 | 59539.61 | 19469452.47
13,3,2 |  |  |  | SUMINISTRO E INSTALACIÓN DE CABLE 3X18 PARA SEÑAL COMUNICACIÓN DE CONTROL ENTRE LOS EQUIPOS Y EL CONTROLADOR PRINCIPAL | ML | 396 | 37173.5 | 14720706
13,4 SISTEMA DE ACONDICIONAMIENTO DE AIRE
13,4,1 |  |  |  | SUMINISTRO E INSTALACIÓN DE CONDUCTOS FABRICADO EN LAMINA DE POLISOCIANURATO | M2 | 953.904 | 173368.6157 | 165377016.0346
13,4,2 |  |  |  | SUMINISTRO E INTALACION DE DIFUSOR DE SUMINISTRO DE ALETA FIJA 9X9 CON DAMPER. | UN | 25 | 357775.6 | 8944390
13,4,3 |  |  |  | SUMINISTRO E INTALACION DE DIFUSOR DE SUMINISTRO DE ALETA FIJA 12X12 CON DAMPER. | UN | 41 | 507089.7 | 20790677.7
13,4,4 |  |  |  | SUMINISTRO E INTALACION DE REJILLA DE SUMINISTRO 18X6 CON DAMPER | UN | 2 | 312549.9 | 625099.8
13,4,5 |  |  |  | SUMINISTRO E INTALACION DE REJILLA DE SUMINISTRO 60X16 CON DAMPER | UN | 4 | 2886750.1 | 11547000.4
13,4,6 |  |  |  | SUMINISTRO E INTALACION DE REJILLA DE RETORNO 90X30 CON DAMPER | UN | 2 | 3133085.8 | 6266171.6
13,4,7 |  |  |  | SUMINISTRO E INTALACION DE REJILLA DE RETORNO 24X24 CON DAMPER | UN | 15 | 738012.6 | 11070189
13,4,8 |  |  |  | SUMINISTRO E INTALACION DE REJILLA DE RETORNO 24X12 CON DAMPER | UN | 1 | 417298.7 | 417298.7
13,4,9 |  |  |  | SUMINISTRO E INTALACION DE REJILLA DE RETORNO 20X12 CON DAMPER | UN | 2 | 370013.8 | 740027.6
13,4,10 |  |  |  | SUMINISTRO E INTALACION DE REJILLA DE RETORNO 12X12 CON DAMPER | UN | 2 | 275444 | 550888
13,4,11 |  |  |  | SUMINISTRO E INTALACION DE REJILLA DE RETORNO 12X6 CON DAMPER | UN | 2 | 180874.2 | 361748.4
13,4,12 |  |  |  | SUMINISTRO E INSTALACION REJILLA TIPO LOUVER DE 16"X12" CON DAMPER | UN | 2 | 452589.8 | 905179.6
13,4,13 |  |  |  | SUMINISTRO E INSTALACION REJILLA TIPO LOUVER DE 6"X6" CON DAMPER | UN | 8 | 249399.8 | 1995198.4
13,5 SISTEMA DE EXTRACCION DE BAÑOS
13,5,1 |  |  |  | SUMINISTRO E INSTALACION DE CONDUCTO EN LAMINA GALVANIZADA | KG | 1122.6734 | 48258.6 | 54178648.4716
13,5,2 |  |  |  | SUMINISTRO E INTALACION REJILLAS DE ESTRACCION DE 6X6 CON DAMPER | UND | 1 | 166483.2 | 166483.2
13,5,3 |  |  |  | SUMINISTRO E INTALACION REJILLAS DE ESTRACCION DE 10X6 CON DAMPER | UND | 23 | 182930.8 | 4207408.4
13,5,4 |  |  |  | SUMINISTRO E INTALACION REJILLAS DE ESTRACCION DE 12X6 CON DAMPER | UND | 17 | 199377.1 | 3389410.7
13,5,5 |  |  |  | SUMINISTRO E INTALACION DE REJILLA DE SUMINISTRO 12X12 CON DAMPER | UND | 7 | 305580.6 | 2139064.2
13,5,6 |  |  |  | SUMINISTRO E INTALACION DE REJILLA DE SUMINISTRO 20X12 CON DAMPER | UND | 1 | 440330.8 | 440330.8
13,5,7 |  |  |  | SUMINISTRO E INSTALACION DE EQUIPO HELICO-CENTRIFIGO EN LINEA 770CFM | UND | 1 | 7764968.9 | 7764968.9
13,5,8 |  |  |  | SUMINISTRO E INSTALACION DE EQUIPO HELICO-CENTRIFIGO EN LINEA 750CFM | UND | 1 | 7764968.9 | 7764968.9
13,5,9 |  |  |  | SUMINISTRO E INSTALACION DE EQUIPO HELICO-CENTRIFIGO EN LINEA 990CFM | UND | 1 | 6008111.2 | 6008111.2
13,5,10 |  |  |  | SUMINISTRO E INSTALACION DE EQUIPO HELICO-CENTRIFIGO EN LINEA 790CFM | UND | 1 | 7764968.9 | 7764968.9
13,5,11 |  |  |  | SUMINISTRO E INSTALACION DE EQUIPO HELICO-CENTRIFIGO EN LINEA 740CFM | UND | 2 | 7764968.9 | 15529937.8
13,5,12 |  |  |  | SUMINISTRO E INSTALACION DE EQUIPO HELICO-CENTRIFIGO EN LINEA 390CFM | UND | 2 | 2166983 | 4333966
13,5,13 |  |  |  | SUMINISTRO E INSTALACION DE EXTRACTOR DE BAÑO DE 100CFM | UND | 4 | 674160.5 | 2696642
13,5,14 |  |  |  | SUMINISTRO E INSTALACION DE TUBERIA DE VENTILACION DE 4" | ML | 13 | 114543.65 | 1489067.45
13,6 SISTEMA DE EXTRACCION DE COCINA
13,6,1 |  |  |  | SUMINISTRO E INSTALACION DE CONDUCTO EN LAMINA COLD ROLL, EN CALIBRE 16. | KG | 465.12 | 53726.4 | 24989223.168
13,6,2 |  |  |  | SUMINISTRO E INSTALACION DE CONDUCTO EN LAMINA GALVANIZADA | KG | 425.502 | 48258.6 | 20534130.8172
13,6,3 |  |  |  | SUMINISTRO E INSTALACION DE CAMPANA DE SOLO EXTRACCION EN ACERO INOXIDABLE 430 DE 3.93MT DE LARGO POR 2.6 MT DE ANCHO, CON VENTILACION FRONTAL POR MEDIO DE SEIS REJILLAS DE VENTILACION DE 40X12, TIPO ISLA, FILTRO EN ACERO INOXIDABLE TIPO BAJA EFICIENCIA. INCLUYE 5 BOMBILLAS DE ILUMINACION SERIE L55 DE ENSAMBLE PARA ALTA TEMPERATURA, LIMPIZA TERMICA Y CUBIERTA RESISTENTE A LOS GOLPES. | UND | 1 | 13740194 | 13740194
13,6,4 |  |  |  | SUMINISTRO E INSTALACION DE CAMPANA DE SOLO EXTRACCION EN ACERO INOXIDABLE 430 DE 0.9MT DE LARGO POR 0.9 MT DE ANCHO, CON VENTILACION FRONTAL POR MEDIO DE UNA REJILLAS DE VENTILACION DE 36X4, TIPO PARED, FILTRO EN ACERO INOXIDABLE TIPO BAJA EFICIENCIA. INCLUYE 5 BOMBILLAS DE ILUMINACION SERIE L55 DE ENSAMBLE PARA ALTA TEMPERATURA, LIMPIZA TERMICA Y CUBIERTA RESISTENTE A LOS GOLPES. | UND | 1 | 4640194 | 4640194
13,6,5 |  |  |  | SUMINISTRO E INSTALACION DE VENTILADOR TIPO HONGO DESCARGA VERTICAL HACIA ARRIBA, CENTRIFUGO DE ACOPLE DIRECTO DE ALTA VELOCIDAD CON SWITCH DE DESCONEXION, Y 30" DE DIAMETRO 12500CFM @ 2.0" WC, 800RPM, MOTOR DE 7.500 W, 3 FASES, 208V A 60HZ, ODP, EFICIENCIA PREMIUM (E-PLUS3). | UND | 1 | 33886248.5 | 33886248.5
13,6,6 |  |  |  | SUMINISTRO E INSTALACION DE VENTILADOR TIPO TUBULAR DESCARGA EN LINEA CON LOS CODUCTOS DE EXTRACCION, CENTRIFUGO DE ACOPLE DIRECTO DE ALTA VELOCIDAD CON SWITCH DE DESCONEXION, Y 400MM DE DIAMETRO 2600CFM @ 1.5" WC, 1755RPM, MOTOR DE 1.5 HP, 3 FASES, 208V A 60HZ, ODP, EFICIENCIA PREMIUM (E-PLUS3). | UND | 1 | 13914557.8 | 13914557.8
13,6,7 |  |  |  | SUMINISTRO E INSTALACION DE VENTILADOR TIPO CENTRIFUGO DESCARGA HORIZONTAL , CENTRIFUGO DE ACOPLE MEDIANTE POLEAS DE ALTA VELOCIDAD CON SWITCH DE DESCONEXION, Y TAMAÑO 18"X18" 5000CFM @ 1.8" WC,875 RPM, MOTOR DE 5.0 HP, 3 FASES, 208V A 60HZ, ODP, EFICIENCIA PREMIUM (E-PLUS3). | UND | 2 | 23718344 | 47436688
13,6,8 |  |  |  | SUMINISTRO E INSTALACION DE VENTILADOR TIPO CENTRIFUGO DESCARGA HORIZONTAL , CENTRIFUGO DE ACOPLE MEDIANTE POLEAS DE ALTA VELOCIDAD CON SWITCH DE DESCONEXION, Y TAMAÑO 12"X12" 1200CFM @ 1.2" WC,775 RPM, MOTOR DE 248 W 3 FASES, 208V A 60HZ, ODP, EFICIENCIA PREMIUM (E-PLUS3). | UND | 1 | 13217129.9 | 13217129.9
13,6,9 |  |  |  | SUMINISTRO E INTALACION DE REJILLA DE SUMINISTRO 22X22 CON DAMPER | UND | 2 | 793470.6 | 1586941.2
13,6,10 |  |  |  | SUMINISTRO E INTALACION DE REJILLA DE SUMINISTRO 16X16 CON DAMPER | UND | 2 | 451947.6 | 903895.2
13,7 COCINA FRIA
13,7,1 |  |  |  | SUMINISTRO E INSTALACION EVAPORADOR BAJO PERFIL DE 9.000 BTU/H- 220V, 1PH, 60HZ, COCINA FRIA | UND | 1 | 5577244.4 | 5577244.4
13,7,2 |  |  |  | SUMINISTRO E INSTALACION CONDENSADOR REMOTO DE 10.000 BTU/H CON COMPRESOR TIPO SCROLL 220/1PH. COCINA FRIA | UND | 1 | 6786807.3 | 6786807.3
13,7,3 |  |  |  | SUMINISTRO E INSTALACION DE PANEL 80 MM MUROS Y TECHOS, ACABADO EN LAMINA GALVANIZADA. 035/035. COLOR BLANCO 9002 | M2 | 36 | 430444.3 | 15495994.8
13,7,4 |  |  |  | SUMINISTRO E INSTALACION DE PANEL DE PISO EN 80 MM | M2 | 9 | 269720.1 | 2427480.9
13,7,5 |  |  |  | SUMINISTRO E INSTALACION DE PUERTA BATIENTE DE 1 X 2 M, INYECTADA EN POLIURETANO DE 80 MM DE ESPESOR - ACABADO EN LAMINA PREPINTADA CAL. 26 - MARCO PVC | UND | 1 | 2586049.7 | 2586049.7
13,7,6 |  |  |  | SUMINISTRO E INSTALACION DE CORTINA PLASTICA TRANSPARENTE EN TIRAS DE LAMA PVC DE 4MM DE ESPESOR Y 20 CM DE ANCHO PARA PUERTA DE 1 X 2 M, INCLUYE ACCESORIOS DE INSTALACION | UND | 1 | 2052001.9 | 2052001.9
13,7,7 |  |  |  | SUMINISTRO E INSTALACION DE TABLEROS DE POTENCIA Y CONTROL EQUIPOS, INCLUYE GABINETE METÁLICO, CONTROLADOR CAREL, BREAKER PARA EVAP, CONTACTOR PARA RESISTENCIA, MARQUILLA, SELECTOR DE DOS POSICIONES, CABLEADO INTERNO. | UND | 1 | 1989343.2 | 1989343.2
13,7,8 |  |  |  | SUMINISTRO E INSTALACIÓN DE TUBERÍA DE COBRE TIPO L PARA REFRIGERACIÓN. DIÁMETROS DE 5/8"Ø . INCLUYE SOLDADURA DE PLATA, CODOS, ACCESORIOS, MANO DE OBRA. | MTS | 22 | 74864.4 | 1647016.8
13,7,9 |  |  |  | SUMINISTRO E INSTALACIÓN DE TUBERÍA DE COBRE TIPO L PARA REFRIGERACIÓN. DIÁMETROS DE 3/8"Ø . INCLUYE SOLDADURA DE PLATA, CODOS, ACCESORIOS, MANO DE OBRA. | MTS | 22 | 46239.7 | 1017273.4
Subtotal | [7 empty] | 1705553741.7114
14,0 EQUIPOS ESPECIALES
14,1 ASCENSOR
14,1,1 |  |  |  | SUMINISTRO E INSTALACIÓN DE ASCENSOR CAPACIDAD 6 PERSONAS 500KG RECORIDO 3,6M | und | 1 | 209429162.8 | 209429162.8
14,1,2 |  |  |  | SUMINISTRO E INSTALACIÓN DE ASCENSOR PARA COCINAS | und | 1 | 206820715.4 | 206820715.4
14,2 EQUIPO AUDIOVISUAL DE BLACK BOC- SUMINISTRO EQUIPOS AUDIO
14,2,1 |  |  |  | SUMINISTRO E INSTALACIÓN DE SOPORTE PARLANTES ARRAY (CERTIFICADO) | und | 4 | 12680591.3 | 50722365.2
14,2,2 |  |  |  | SUMINISTRO E INSTALACIÓN DE PLACA POSICIONAMIENTO (CERTIFICADO) | und | 2 | 8088515.5 | 16177031
14,2,3 |  |  |  | SUMINISTRO E INSTALACIÓN DE BASE GROUND SUPORT (EN ALUMINIO PARA ELEVAR Y SOPORTAR TRUSSES, SISTEMA DE SONIDO, ILUMINACION Y OTROS) | und | 8 | 2372054.1 | 18976432.8
14,2,4 |  |  |  | SUMINISTRO E INSTALACIÓN DE TRUSS 2m 29X29 (ESTRUCTURA DE ALUMINIO CUADRADA DE 29 X 29CM X 2M DE LARGO, DISEÑADA PARA SOPORTAR EQUIPOS DE ILUMINACION, SONIDO Y ESCENOGRAFÍA) | und | 32 | 2880498.4 | 92175948.8
14,2,5 |  |  |  | SUMINISTRO E INSTALACIÓN DE TRUSS 3m 29X29 (ESTRUCTURA DE ALUMINIO CUADRADA DE 29 X 29CM X 3M DE LARGO, DISEÑADA PARA SOPORTAR EQUIPOS DE ILUMINACION, SONIDO Y ESCENOGRAFÍA) | und | 14 | 4235739.3 | 59300350.2
14,2,6 |  |  |  | SUMINISTRO E INSTALACIÓN DE CUBOS FIJOS (DE ALUMINO PARA UNIR TRUSSES EN ANGULSO FIJOS 90° ) | und | 8 | 3693476.8 | 29547814.4
14,2,7 |  |  |  | SUMINISTRO E INSTALACIÓN DE OUTTRIGGER | und | 32 | 1694148.3 | 54212745.6
14,2,8 |  |  |  | SUMINISTRO E INSTALACIÓN DE DIFERENCIAL DE ELEVACION | und | 8 | 6777284.8 | 54218278.4
14,2,9 |  |  |  | SUMINISTRO E INSTALACIÓN DE CABLEADO SEÑAL AUDIO | und | 1 | 15976871.3 | 15976871.3
14,2,10 |  |  |  | SUMINISTRO E INSTALACIÓN DE PROTECTOR DE VOLTAJE CON 8 SALIDAS | und | 4 | 3655952.3 | 14623809.2
14,2,11 |  |  |  | SUMINISTRO E INSTALACIÓN DE SECUENCIADOR DE VOLTAJE PROFESIONAL, PARA EQUIPOS AV, BROADCAST, ESTUDIO O EVENTOS PARA CONTROL, SEGURIDAD Y FIABILIDAD ELÉCTRICA EN SISTEMA COMPLEJO | und | 6 | 6513049.4 | 39078296.4
14,2,12 |  |  |  | SUMINISTRO E INSTALACIÓN DE TARIMA MODULAR CERTIFICADA PROFESIONAL DE 4X4M COMPUESTA POR MODULOS ENSAMBLABLES CON SUPERFICIE ANTIDESLIZANTE Y ESTRUCTURA EN ACERO GALVANIZADO. ALTURA AJUSTABLE. CAGAS DE 550KG/M2, SISTEMA DE ANCLAJE SEGURO (CERTIFICADA BAJO NORMAS ESTRUCTURALES PARA USO EN ESCEANTIROS, EVENTOS Y MONTAJES TECNICOS. | und | 1 | 182562954.6 | 182562954.6
14,2,13 |  |  |  | SUMINISTRO E INSTALACIÓN DE RACK DE AUDIO DE 12U PARA PROTEGER EQUIPOS DE 19 PULGADAS , FABRICADO EN ESTRUCTRUA METALICA, CON RIELES INTERNOS, ASAS DE TRASNPORTE Y PANELES DESMONTABLE | und | 1 | 7011699.5 | 7011699.5
14,3 SUMINISTRO EQUIPOS ILUMINACION ESCENICA PARA BLACK BOX
14,3,1 |  |  |  | SUMINISTRO E INSTALACIÓN DE CABEZA MOVIL (SEGÚN FICHA TECNICA DE STAGE LIGHTING DE BLACK BOX) | und | 4 | 69588312.3 | 278353249.2
14,3,2 |  |  |  | SUMINISTRO E INSTALACIÓN DE MINI CABEZA MOVIL (SEGÚN FICHA TECNICA DE STAGE LIGHTING DE BLACK BOX) | und | 8 | 11122049.9 | 88976399.2
14,3,3 |  |  |  | SUMINISTRO E INSTALACIÓN DE BLINDER (SEGÚN ESPECIFICACIONES BLACK BOX) (SEGÚN FICHA TECNICA DE STAGE LIGHTING DE BLACK BOX) | und | 2 | 37903629.4 | 75807258.8
14,3,4 |  |  |  | SUMINISTRO E INSTALACIÓN DEELIPSOIDALES (SEGÚN FICHA TECNICA DE STAGE LIGHTING DE BLACK BOX) | und | 3 | 17811660.1 | 53434980.3
14,3,5 |  |  |  | SUMINISTRO E INSTALACIÓN DE FRESNEL (SEGÚN FICHA TECNICA DE STAGE LIGHTING DE BLACK BOX) | und | 2 | 13532301.9 | 27064603.8
14,3,6 |  |  |  | SUMINISTRO E INSTALACIÓN DE CALBEADO DE SEÑAL PROFECIONAL PARA SISTEMA DE ILUMINIACIÓN ESCENICA. INCLUYE CABLES XLR BALANCEADOS, CONECTORES ENTRE ESCENARIOS Y CONSOLA | und | 1 | 14021313.8 | 14021313.8
14,3,7 |  |  |  | SUMINISTRO E INSTALACIÓN DE RACK DE ILUMINACIÓN ESCÉNICA DE 12U , PROTEGE EQUIPOS DE CONTROL DE 19 PULGADAS COMO DIMMER, NODOS DMX, PROCESADORES DE SEÑA, FUENTES DE PODER Y CONTROLADORES, FABRICADO EN ESTRUCTRURA METALICA, RIELES INTERNOS, ASAS DE TRANSPORTES Y PANELES DESMONTABLES. | und | 1 | 7011707.3 | 7011707.3
14,4 SUMINISTRO EQUIPOS ILUMINACION DALI
14,4,1 |  |  |  | PROCESADOR (SEGÚN FICHA TECNICA DE CONTROL DALI DE BLACK BOX) | und | 1 | 38410720.4 | 38410720.4
14,4,2 |  |  |  | CONTROLADOR (SEGÚN FICHA TECNICA DE CONTROL DALI DE BLACK BOX) | und | 1 | 18234459.1 | 18234459.1
14,4,3 |  |  |  | CONTROLADOR ON OFF (SEGÚN FICHA TECNICA DE CONTROL DALI DE BLACK BOX) | und | 1 | 16336366.8 | 16336366.8
14,4,4 |  |  |  | SUMINISTRO E INSTALACIÓN DE FUENTE DE PODER (SEGÚN FICHA TECNICA DE CONTROL DALI DE BLACK BOX) | und | 1 | 17719386.1 | 17719386.1
14,4,5 |  |  |  | SUMINISTRO E INSTALACIÓN DE BOTONERA (SEGÚN FICHA TECNICA DE CONTROL DALI DE BLACK BOX) | und | 6 | 5229376.1 | 31376256.6
14,4,6 |  |  |  | SUMINISTRO E INSTALACIÓN DE PLACA DE PARED 1 PUESTO BOTONERA EN EL SISTEMA DE CONTROL DE ILUMINACIÓN Y AUTOMATIZACIÓN | und | 6 | 57661.5 | 345969
14,4,7 |  |  |  | SUMINISTRO E INSTALACIÓN DE CABLE DE SEÑAL (SEGÚN FICHA TECNICA DE CONTROL DALI DE BLACK BOX) | und | 305 | 19550.7 | 5962963.5
14,4,8 |  |  |  | SUMINISTRO E INSTALACIÓN DE DATA LINK (SEGÚN FICHA TECNICA DE CONTROL DALI DE BLACK BOX) | und | 305 | 33753.2 | 10294726
14,4,9 |  |  |  | SUMINISTRO E INSTALACIÓN DE LUMINARIA TIPO CILINDRO DE SOBREPONER, ON/OFF, CON POTENCIA DE 6W, FLUJO DE LUMINOSO DE 500 LÚMENES Y TEMPREATURA DE CALOR 3000K (LUZ CALIDA) | und | 12 | 247348.4 | 2968180.8
14,4,10 |  |  |  | SUMINISTRO E INSTALACIÓN DE LUMINARIA TIPO PANEL LED DE 24W, INSTALACIÓN SOBRE PUESTA EN TECHO. FLUJO LUMINOSO DE 1430 LUMENES CON TEMPERATURA DE CALOR DE 4000K (LUZ NEUTRA) | und | 7 | 360140.3 | 2520982.1
14,4,11 |  |  |  | SUMINISTRO E INSTALACIÓN DE LINEAL DESCOLGAR / SOBREPONER (SEGÚN FICHA TECNICA DE CONTROL DALI DE BLACK BOX) | und | 21 | 1202665.1 | 25255967.1
14,4,12 |  |  |  | SUMINISTRO E INSTALACIÓN DE LUMINARIA HIGH BAY (SEGÚN FICHA TECNICA DE CONTROL DALI DE BLACK BOX) | und | 10 | 3973547.5 | 39735475
14,5 SALON EVENTOS-SUMINISTRO EQUIPOS AUDIO PA
14,5,1 |  |  |  | SUMINISTRO E INSTALACIÓN DE SOPORTE PARLANTES ARRAY (CERTIFICADO) | und | 4 | 12680742.1 | 50722968.4
14,5,2 |  |  |  | SUMINISTRO E INSTALACIÓN DE PLACA POSICIONAMIENTO (CERTIFICADO) | und | 4 | 8088554.5 | 32354218
14,5,3 |  |  |  | SUMINISTRO E INSTALACIÓN DE BASE GROUND SUPORT (EN ALUMINIO PARA ELEVAR Y SOPORTAR TRUSSES, SISTEMA DE SONIDO, ILUMINACION Y OTROS) | und | 4 | 2372017.7 | 9488070.8
14,5,4 |  |  |  | SUMINISTRO E INSTALACIÓN DE TRUSS 2m 29X29 (ESTRUCTURA DE ALUMINIO CUADRADA DE 29 X 29CM X 2M DE LARGO, DISEÑADA PARA SOPORTAR EQUIPOS DE ILUMINACION, SONIDO Y ESCENOGRAFÍA) | und | 12 | 2763397 | 33160764
14,5,5 |  |  |  | SUMINISTRO E INSTALACIÓN DE TRUSS 3m 29X29 (ESTRUCTURA DE ALUMINIO CUADRADA DE 29 X 29CM X 3M DE LARGO, DISEÑADA PARA SOPORTAR EQUIPOS DE ILUMINACION, SONIDO Y ESCENOGRAFÍA) | und | 6 | 4235766.6 | 25414599.6
14,5,6 |  |  |  | SUMINISTRO E INSTALACIÓN DE CUBOS FIJOS (DE ALUMINO PARA UNIR TRUSSES EN ANGULSO FIJOS 90° ) | und | 4 | 3693547 | 14774188
14,5,7 |  |  |  | SUMINISTRO E INSTALACIÓN DE OUTTRIGGER | und | 16 | 1694230.2 | 27107683.2
14,5,8 |  |  |  | SUMINISTRO E INSTALACIÓN DE DIFERENCIAL DE ELEVACION | und | 4 | 6777166.5 | 27108666
14,5,9 |  |  |  | SUMINISTRO E INSTALACIÓN DE CABLEADO SEÑAL AUDIO | und | 1 | 15976972.7 | 15976972.7
14,5,10 |  |  |  | SUMINISTRO E INSTALACIÓN DE PROTECTOR DE VOLTAJE CON 8 SALIDAS | und | 4 | 3339806.6 | 13359226.4
14,5,11 |  |  |  | SUMINISTRO E INSTALACIÓN DE SECUENCIADOR DE VOLTAJE PROFESIONAL, PARA EQUIPOS AV, BROADCAST, ESTUDIO O EVENTOS PARA CONTROL, SEGURIDAD Y FIABILIDAD ELÉCTRICA EN SISTEMA COMPLEJO | und | 6 | 6513720.2 | 39082321.2
14,5,12 |  |  |  | SUMINISTRO E INSTALACIÓN DE RACK DE AUDIO DE 12U PARA PROTEGER EQUIPOS DE 19 PULGADAS , FABRICADO EN ESTRUCTRUA METALICA, CON RIELES INTERNOS, ASAS DE TRASNPORTE Y PANELES DESMINTABLE | und | 1 | 7011741.1 | 7011741.1
14,6 SALON EVENTOS-SUMINISTRO EQUIPO AUDIO AMBIENTAL
14,6,1 |  |  |  | SUMINISTRO E INSTALACIÓN DE RACK DE AUDIO DE 12U PARA PROTEGER EQUIPOS DE 19 PULGADAS , FABRICADO EN ESTRUCTRUA METALICA, CON RIELES INTERNOS, ASAS DE TRASNPORTE Y PANELES DESMINTABLE | und | 1 | 7011741.1 | 7011741.1
14,6,2 |  |  |  | SUMINISTRO E INSTALACIÓN DE BOTONERA DE AUDIO (SEGÚN FICHA TECNICA DE SONIDO AMBIENTAL DE SALON DE EVENTOS) | und | 4 | 5917020.2 | 23668080.8
14,7 SALON EVENTOS-SUMINISTRO EQUIPO ILUMINACION DALI
14,7,1 |  |  |  | SUMINISTRO E INSTALACIÓN DE PROCESADOR (SEGÚN FICHA TECNICA DE CONTROL DALI DE SALON DE EVENTOS) | und | 1 | 38409858.5 | 38409858.5
14,7,2 |  |  |  | SUMINISTRO E INSTALACIÓN DE CONTROLADOR (SEGÚN FICHA TECNICA DE CONTROL DALI DE SALON DE EVENTOS) | und | 1 | 18234065.2 | 18234065.2
14,7,3 |  |  |  | SUMINISTRO E INSTALACIÓN DE CONTROLADOR ON OFF (SEGÚN FICHA TECNICA DE CONTROL DALI DE SALON DE EVENTOS) | und | 1 | 16336327.8 | 16336327.8
14,7,4 |  |  |  | SUMINISTRO E INSTALACIÓN DE FUENTE DE PODER (SEGÚN FICHA TECNICA DE CONTROL DALI DE SALON DE EVENTOS) | und | 1 | 17719601.9 | 17719601.9
14,7,5 |  |  |  | SUMINISTRO E INSTALACIÓN DE BOTONERA (SEGÚN FICHA TECNICA DE CONTROL DALI DE SALON DE EVENTOS) | und | 5 | 5229376.1 | 26146880.5
14,7,6 |  |  |  | SUMINISTRO E INSTALACIÓN DE PLACA DE PARED 1 PUESTO BOTONERA | und | 11 | 57661.5 | 634276.5
14,7,7 |  |  |  | SUMINISTRO E INSTALACIÓN DE CABLE DE SEÑAL (SEGÚN FICHA TECNICA DE CONTROL DALI DE SALON DE EVENTOS) | und | 305 | 19550.7 | 5962963.5
14,7,8 |  |  |  | SUMINISTRO E INSTALACIÓN DE DATA LINK (SEGÚN FICHA TECNICA DE CONTROL DALI DE SALON DE EVENTOS) | und | 305 | 33753.2 | 10294726
14,7,9 |  |  |  | SUMINISTRO E INSTALACIÓN DE SPOT DALI (SEGÚN FICHA TECNICA DE CONTROL DALI DE SALON DE EVENTOS) | und | 120 | 3325449.4 | 399053928
14,7,10 |  |  |  | SUMINISTRO E INSTALACIÓN TRACK 3m (SEGÚN FICHA TECNICA DE CONTROL DALI DE SALON DE EVENTOS) | und | 100 | 1575171 | 157517100
14,8 SALON DE ARTE-SUMINISTRO EQUIPOS ILUMINACION ESCENICA
14,8,1 |  |  |  | SUMINISTRO E INSTALACIÓN DE PROCESADOR (SEGÚN FICHA TECNICA DE CONTROL DE DALI DE SALON DE ARTE) | und | 1 | 38409858.5 | 38409858.5
14,8,2 |  |  |  | SUMINISTRO E INSTALACIÓN DE CONTROLADOR (SEGÚN FICHA TECNICA DE CONTROL DE DALI DE SALON DE ARTE) | und | 2 | 18234065.2 | 36468130.4
14,8,3 |  |  |  | SUMINISTRO E INSTALACIÓN DE CONTROLADOR ON OFF (SEGÚN FICHA TECNICA DE CONTROL DE DALI DE SALON DE ARTE) | und | 1 | 16336327.8 | 16336327.8
14,8,4 |  |  |  | SUMINISTRO E INSTALACIÓN DE FUENTE DE PODER (SEGÚN FICHA TECNICA DE CONTROL DE DALI DE SALON DE ARTE) | und | 1 | 17719601.9 | 17719601.9
14,8,5 |  |  |  | SUMINISTRO E INSTALACIÓN DE BOTONERA (SEGÚN FICHA TECNICA DE CONTROL DE DALI DE SALON DE ARTE) | und | 7 | 5229376.1 | 36605632.7
14,8,6 |  |  |  | SUMINISTRO E INSTALACIÓN DE PLACA DE PARED 1 PUESTO BOTONERA | und | 7 | 57661.5 | 403630.5
14,8,7 |  |  |  | SUMINISTRO E INSTALACIÓN DE CABLE DE SEÑAL (SEGÚN FICHA TECNICA DE CONTROL DALI DE SALON DE EVENTOS) | und | 150 | 19550.7 | 2932605
14,8,8 |  |  |  | SUMINISTRO E INSTALACIÓN DE DATA LINK (SEGÚN FICHA TECNICA DE CONTROL DE DALI DE SALON DE ARTE) | und | 150 | 30365.4 | 4554810
14,8,9 |  |  |  | SUMINISTRO E INSTALACIÓN DE SPOT DALI (SEGÚN FICHA TECNICA DE CONTROL DE DALI DE SALON DE ARTE) | und | 106 | 3325449.4 | 352497636.4
14,8,10 |  |  |  | SUMINISTRO E INSTALACIÓN DE TRACK 3m (SEGÚN FICHA TECNICA DE CONTROL DE DALI DE SALON DE ARTE) | und | 65 | 1575171 | 102386115
14,9 ESTUDIO GRABACION-SUMINISTRO EQUIPOS
14,9,1 |  |  |  | SUMINISTRO E INSTALACIÓN DE INTERFAZ DE AUDIO (SEGÚN FICHA TECNICA DE RECORDING STUDIO) | und | 2 | 4219017.4 | 8438034.8
14,9,2 |  |  |  | SUMINISTRO E INSTALACIÓN DE CONTROALDOR MIDI (SEGÚN FICHA TECNICA DE RECORDING STUDIO) | und | 2 | 14847367.6 | 29694735.2
14,9,3 |  |  |  | SUMINISTRO E INSTALACIÓN DE PUERTAS ACUSTICAS PRINCIPAL CON CLASIFICACIÓN STC 43, DISEÑADO PARA SALA DE GRABACIÓN O CONTROL, FABRICADA CON NUCLEO SOLIDO DE ALTA DENSIDAD Y SELLOS PERIMETRALES HERMETICOS | und | 2 | 49684919.7 | 99369839.4
14,9,4 |  |  |  | SUMINISTRO E INSTALACIÓN DE INTERFAZ DE AUDIO DE 8 CANALES | und | 1 | 7097131.6 | 7097131.6
14,9,5 |  |  |  | SUMINISTRO E INSTALACIÓN DE INTERFAZ DE AUDIO PRO | und | 1 | 82059576.3 | 82059576.3
14,9,6 |  |  |  | SUMINISTRO E INSTALACIÓN DE PANTALLAS ACUSTICAS | und | 4 | 5844675.2 | 23378700.8
14,9,7 |  |  |  | SUMINISTRO E INSTALACIÓN DE CABLEADO DE CONEXION Y ACCESORIOS | und | 1 | 8271186.3 | 8271186.3
14,9,8 |  |  |  | SUMINISTRO E INSTALACIÓN DE PROTECTOR DE VOLTAJE DE 8 SALIDAS | und | 1 | 1387119.5 | 1387119.5
Subtotal | [7 empty] | 3689227081.8
15,0 URBANISMO
15.1 |  |  |  | TOPELLANTAS EN CONCRETO | Un | 83 | 65646.1 | 5448626.3
15.2 |  |  |  | PINTURA TRAFICO PARA DEMARCCIÓN HORIZONTAL SEGÚN DISEÑO | m2 | 189.547 | 86593 | 16413443.371
15.3 |  |  |  | BORDILLO PREFABRICADO DE 20CM EN CONCRETO DE 20,7 Mpa | m | 2238.2 | 135980 | 304350436
15.4 |  |  |  | ADOQUÍN DE CONCRETO BICAPA VEHICULAR NO 8 COLOR GRIS FORMATO 10X10X08CM INCLUYE CONFINAMIENTO PERIMETRAL RÍGIDO (BORDILLO). | m2 | 3001.1 | 233285 | 700111613.5
15.5 |  |  |  | ADOQUÍN ESPAÑOL DE ARCILLA COLOR TIERRA FORMATOS SEGÚN PAISAJISMO EN DETALLE DE GEOMETRÍA DE PATIO | m2 | 349.2 | 306373.6 | 106985661.12
15.6 |  |  |  | PAVIMENTO FLEXIBLE CONFORMADO POR CARPETA ASFÁLTICA DE MEZCLA EN CALIENTE TIPO MDC-2 PARA CICLORRUTA | m2 | 1269.25 | 84528.6 | 107287925.55
15.7 |  |  |  | ADOQUÍN DE CONCRETO BICAPA PEATONAL NO 6 COLOR GRIS FORMATO 10X20X06CM | m2 | 948.8 | 229005.8552 | 217280755.409
15.8 |  |  |  | MURO DE JARDINERA EN CONCRETO IN SITU REFORZADO DE 60 DE ANCHO X 50 DE ALTO | ml | 250.85 | 597643.8 | 149918947.23
15.9 |  |  |  | IMPERMEABILIZACIÓN JARDINERA CON MANTO POLIESTER ANTIRAIZ 3 MM Y LAMINA DRENANTE | m2 | 782.225 | 160618.9 | 125640119.0525
Subtotal | [7 empty] | 1733437527.5325
16,0 PAISAJISMO
16.1 |  |  |  | SUMINISTRO Y SIEMBRA DE PLANTA AGAVE ATTENUATA 1.60 M | Und | 1787 | 34707.4232 | 62022165.2007
16.2 |  |  |  | SUMINISTRO Y SIEMBRA DE PLANTA SÁBILA 0.60 M | Und | 1787 | 29598.5356 | 52892583.1779
16.3 |  |  |  | SUMINISTRO Y SIEMBRA DE PLANTA CORONA DE ESPINAS 1.20 M | Und | 2500 | 32902.1813 | 82255453.1919
16.4 |  |  |  | SUMINISTRO Y SIEMBRA DE PLANTA PALMA DE SEGÚ 2.00 M | Und | 596 | 72215.6082 | 43040502.4679
16.5 |  |  |  | SUMINISTRO Y SIEMBRA DE PLANTA SISAL 2.50 M | Und | 596 | 41527.0932 | 24750147.5279
16.6 |  |  |  | SUMINISTRO Y SIEMBRA DE PLANTA UÑA DE GATO 10.00 M | Und | 1879 | 10838.5782 | 20365688.3771
16.7 |  |  |  | SUMINISTRO Y SIEMBRA DE PLANTA PALMA CANOA 1.60 M | Und | 1500 | 29592.6707 | 44389006.0015
16.8 |  |  |  | SUMINISTRO Y SIEMBRA DE PLANTA HELICONIA PAJARITO 0.70 M | Und | 2818 | 17658.2482 | 49760943.3366
16.9 |  |  |  | SUMINISTRO Y SIEMBRA DE PLANTA VERANERA 2.00 M | Und | 1120 | 34707.4232 | 38872313.9478
16.1 |  |  |  | SUMINISTRO Y SIEMBRA DE PLANTA MANÍ FORRAJERO 0.30 M | Und | 4629 | 9133.6607 | 42279715.2308
16.11 |  |  |  | SUMINISTRO Y SIEMBRA DE PLANTA ORQUIDE PÚRPURA 0.50 M | Und | 1744 | 24477.9182 | 42689489.2845
16.12 |  |  |  | SUMINISTRO Y SIEMBRA DE PLANTA CINTA 0.45 M | Und | 2887 | 21068.0832 | 60823556.1051
16.13 |  |  |  | SUMINISTRO Y SIEMBRA DE PLANTA WENDELIA 0.30 M | Und | 1394 | 8281.2019 | 11543995.4733
16.14 |  |  |  | SUMINISTRO Y SIEMBRA DE PLANTA GARZA BLANCA 0.60 M | Und | 885 | 34707.4232 | 30716069.5034
16.15 |  |  |  | SUMINISTRO Y SIEMBRA DE PLANTA ABRAZAPALO/MATAPALO 0.50 M | Und | 885 | 21068.0832 | 18645253.6034
16.16 |  |  |  | SUMINISTRO Y SIEMBRA DE PLANTA HELICONIAS 1.00 M | Und | 900 | 38117.2582 | 34305532.3509
16.17 |  |  |  | SUMINISTRO Y SIEMBRA DE PLANTA OREJA DE ELEFANTE 2.00 M | Und | 885 | 38117.2582 | 33733773.4784
16.18 |  |  |  | SUMINISTRO Y SIEMBRA DE PLANTA LAUREL DE INDIAS SETO 2.00 M | Und | 119 | 55166.4332 | 6564805.547
16.19 |  |  |  | SUMINISTRO Y SIEMBRA DE PLANTA UVA DE PLAYA 4.00 M | Und | 140 | 100130.009 | 14018201.2555
16.2 |  |  |  | SUMINISTRO Y SIEMBRA DE PLANTA MIAMI 1.50 M | Und | 1200 | 17658.2482 | 21189897.8012
16.21 |  |  |  | SUMINISTRO Y SIEMBRA DE PLANTA COPA DE ORO 6.00 M | Und | 325 | 34707.4232 | 11279912.5295
16.22 |  |  |  | SUMINISTRO Y SIEMBRA DE PLANTA BATATA ORNAMENTAL 0.40 M | Und | 3 | 12543.4957 | 37630.487
16.23 |  |  |  | SUMINISTRO Y SIEMBRA DE PLANTA MANZANILLA 0.30 M | Und | 467 | 16805.7894 | 7848303.6581
16.24 |  |  |  | SUMINISTRO Y SIEMBRA DE PLANTA DIENTE DE LEON 0.20 M | Und | 467 | 16805.7894 | 7848303.6581
16.25 |  |  |  | SUMINISTRO Y SIEMBRA DE PLANTA BOTÓN DE ORO 2.00 M | Und | 467 | 16805.7894 | 7848303.6581
16.26 |  |  |  | SUMINISTRO Y SIEMBRA DE PLANTA AZULINA, JAZMIN AZUL 2.00 M | Und | 971 | 21068.0832 | 20457108.7558
16.27 |  |  |  | SUMINISTRO Y SIEMBRA DE PLANTA LANTANA 1.80 M | Und | 314 | 17658.2482 | 5544689.9247
16.28 |  |  |  | SUMINISTRO Y SIEMBRA DE PLANTA VINCA ROSEA(TERESITA) 0.40 M | Und | 314 | 21068.0832 | 6615378.1147
16.29 |  |  |  | SUMINISTRO Y SIEMBRA DE PLANTA MARGARITAS BLANCAS 0.40 M | Und | 3 | 19363.1657 | 58089.497
16.3 |  |  |  | SUMINISTRO Y SIEMBRA DE GRAMA (SEMILLA) 0.10 M | Und | 1993 | 4061.5311 | 8094631.4927
16.31 |  |  |  | SUMINISTRO Y SIEMBRA DE PLANTA BOTÓN DE ORO 2.00 M | Und | 275 | 16805.7894 | 4621592.0899
16.32 |  |  |  | SUMINISTRO Y SIEMBRA DE PASTO PENNISETUM 10.00 M | Und | 1313 | 17658.2482 | 23185279.8442
16.33 |  |  |  | SUMINISTRO Y SIEMBRA DE PLANTA MANGLE PLATEADO 5.00 M | Und | 657 | 12543.4957 | 8241076.6537
16.34 |  |  |  | SUMINISTRO Y SIEMBRA DE PLANTA CAMPANA MORADA 1.00 M | Und | 1970 | 12543.4957 | 24710686.4654
16.35 |  |  |  | SUMINISTRO Y SIEMBRA DE PLANTA BELLISIMA 8.00 M | Und | 180 | 7428.7432 | 1337173.7702
16.36 |  |  |  | SUMINISTRO Y SIEMBRA DE PLANTA LLUVIA DE ORO 8.00 M | Und | 180 | 38117.2582 | 6861106.4702
16.37 |  |  |  | SUMINISTRO Y SIEMBRA DE PLANTA MEDINILLA 2.00 M | Und | 180 | 38117.2582 | 6861106.4702
16.38 |  |  |  | SUMINISTRO Y SIEMBRA DE PLANTA DE CAIMO 20 M (ALTURA DE COMPRA 1.20 MTS) | Und | 6 | 108654.5965 | 651927.5788
16.39 |  |  |  | SUMINISTRO Y SIEMBRA DE PLANTA BÁLSAMO DE TOLÚ 25 M (ALTURA DE COMPRA 1.20 MTS) | Und | 4 | 108654.5965 | 434618.3859
16.4 |  |  |  | SUMINISTRO Y SIEMBRA DE PLANTA NISPERO 6 M (ALTURA DE COMPRA 1.20 MTS) | Und | 8 | 91605.4215 | 732843.3717
16.41 |  |  |  | SUMINISTRO Y SIEMBRA DE PLANTA PALO DE BRASIL 17 M (ALTURA DE COMPRA 1.20 MTS) | Und | 1 | 91605.4215 | 91605.4215
16.42 |  |  |  | SUMINISTRO Y SIEMBRA DE PLANTA TAMARINDO 25 M (ALTURA DE COMPRA 1.20 MTS) | Und | 3 | 91605.4215 | 274816.2644
16.43 |  |  |  | SUMINISTRO Y SIEMBRA DE PLANTA ÉBANO 5 M (ALTURA DE COMPRA 1.20 MTS) | Und | 11 | 91605.4215 | 1007659.6361
16.44 |  |  |  | SUMINISTRO Y SIEMBRA DE PLANTA FRESNO AMARILLO 6 M (ALTURA DE COMPRA 1.20 MTS) | Und | 3 | 100130.009 | 300390.0269
16.45 |  |  |  | SUMINISTRO Y SIEMBRA DE PLANTA GUAYACÁN ROSADO 15 M (ALTURA DE COMPRA 1.20 MTS) | Und | 4 | 142752.9465 | 571011.7859
16.46 |  |  |  | SUMINISTRO Y SIEMBRA DE PLANTA PALMA DE COCO 25 M (ALTURA DE COMPRA 1.20 MTS) | Und | 47 | 100130.009 | 4706110.4215
Subtotal | [7 empty] | 895080449.2947
17,0 OBRAS EXTERIORES Y SEÑALETICA
17.1 |  |  |  | SUMINISTRO E INSTALACIÓN DE ESCALERA METÁLICA TIPO ESTRUCTURA ENSAMBLADA EN PERFILES DE ACERO, ESCALONES ACABADOS EN REVESTIMIENTO DE MADERA O SIMILAR | UND | 4 | 5616000 | 22464000
17.2 |  |  |  | ESCALERA EN COMCRETO DE 20,7 MPA REF.ARG COLOR SAHARA 5% O SIMILAR | M3 | 45.373 | 2740192 | 124330841.2237
17.3 |  |  |  | PASAMANOS. DIMENSIONES SEGÚN PLANOS DE DETALLE. | ML | 17.336 | 382635.5 | 6633369.028
17.4 |  |  |  | BARANDAL METÁLICO CON VERTICALES Y PASAMANOS. DIMENSIONES SEGÚN PLANOS DE DETALLE. | ML | 135.956 | 673803 | 91607560.668
17.5 |  |  |  | BARANDAL CON PANELES DE VIDRIO TEMPLADO SIN VERTICALES. | ML | 15.91 | 638441.7 | 10157607.447
17.6 |  |  |  | BARANDAS DE VIDRIO Y BALAUSTRE EN ACERO INOXIDABLE | ML | 61.76 | 647853.7 | 40011444.512
17.7 |  |  |  | SUMINISTRO E INSTALACION DE TOTEM DE INFORMACION | UND | 1 | 14722500 | 14722500
17.8 |  |  |  | CONSTRUCCION DE MURO EN CONCRETO PARA CERRAMIENTO H=50 CM | M3 | 9.92 | 1306475.3 | 12960234.976
17.9 |  |  |  | SUMINISTRO E INSTALACION DE SEÑALETICA | UND | 18 | 969800 | 17456400
17.1 |  |  |  | ACERO DE REFUERZO MURO DE CERRAMIENTO | KG | 992 | 11078.6 | 10989971.2
17.11 |  |  |  | GRADERIA EXTERIOR | M3 | 46.2091 | 2174523 | 100482750.7593
Subtotal | [7 empty] | 451816679.814
SUBTOTAL OBRAS | [7 empty] | 94702701046.6358
|  |  |  | SUBTOTAL OBRAS (INCLUYE IVA) |  |  |  | 94702701046.6358
|  |  |  | PMA |  |  |  | 188591200
|  |  |  | PMT |  |  |  | 46918000
|  |  |  | CERTIFICACIONES RETIE RETILAP |  |  |  | 43197000
|  |  |  | VALOR TOTAL |  |  |  | 94981407246.6358
NOTA 1: Se debe tener en cuenta que el PRECIO UNITARIO incluye el valor de A.I.U. |  |  |  |  | DESCRIPCION |  |  | PORCENTAJE
NOTA 2: Cuando la fracción decimal del peso sea igual o superior a 5 se aproximará por exceso al número entero siguiente del peso y cuando la fracción decimal del peso sea inferior a 5 se aproximará por defecto al número entero del peso. |  |  |  |  | ADMINISTRACIÓN |  | A= | 24.15%
NOTA 3: El A.I.U y su discriminación deben estar en porcentaje (%). |  |  |  |  | IMPREVISTO |  | I= | 1.85%
[5 empty] | UTILIDAD |  | U= | 4%
[5 empty] | TOTAL A.I.U |  | A.I.U.= | 30%

## PROPUESTA ECONOMICA(Proponente)
Formulario 1 - Propuesta económica - Licitación de obra pública de infraestructura social
Código | CCE-EICP-FM-116 | Versión | 1
FORMULARIO 1
PROPUESTA ECONÓMICA
[La Entidad puede utilizar este Formulario de presentación de Propuesta Económica de forma detallada, sin perjuicio que la Entidad pueda modificarlo o establecer la presentación de la oferta económica con un Formulario distinto al indicado.] [Los Proponentes emplearán el Formulario establecido por la Entidad para determinar su propuesta económica conforme al Formulario 1 - Presupuesto Oficial publicado por la Entidad]
Cuando el Proceso de Contratación es estructurado por Precios Unitarios, la Entidad debe aplicar las notas 1, 2 y 3 del presente formato y las casillas de "Descripción", "Porcentaje" de la Administración, Imprevisto, Utilidad y total A.I.U. resaltadas en color amarillo.
«CONSTRUCCIÓN DEL DISTRITO CREATIVO, TURÍSTICO Y CULTURAL DE CARTAGENA DE INDIAS»
Nº | ÍTEM DE PAGO | ESPECIFICACIONES |  | DESCRIPCIÓN | UND. | CANTIDAD | VALOR UNITARIO | VALOR TOTAL
|  | GENERAL | PARTICULAR
1,0 OBRAS PRELIMINARES
1.1 |  |  |  | CERRAMIENTO EN POLISOMBRA VERDE 80 - 90% H=2,5MTS. INCLUYE LISTONES EN MADERA DISTANCIADOS C. 3MTS EMPOTRADOS CON MORTERO 1 : 4. | ML | 558.58 |  | 0
1.2 |  |  |  | VALLA INFORMATIVA DEL PROYECTO DE 4,00M DE LARGO X 2,00M DE ANCHO CON LOGO SGR | UND | 1 |  | 0
1.3 |  |  |  | CORTE Y RETIRO DE ARBOL H≤3 m | UND | 45 |  | 0
1.4 |  |  |  | DEMOLICION DE PAVIMENTO FLEXIBLE E< 12 CM INCLUYE RETIRO DE MATERIAL Y CERTIFICADO DE DISPOSICIÓN FINAL | M2 | 1859.68 |  | 0
1.5 |  |  |  | DEMOLICION DE PLACA MACIZA E< 15 CM INCLUYE RETIRO DE MATERIAL Y CERTIFICADO DE DISPOSICIÓN FINAL | M2 | 2176.93 |  | 0
1.6 |  |  |  | DEMOLICION DE ANDEN EN CONCRETO E< 10 CM INCLUYE RETIRO DE MATERIAL Y CERTIFICADO DE DISPOSICIÓN FINAL | M2 | 607.867 |  | 0
1.7 |  |  |  | DEMOLICION A MAQUINA DE ESTRUCTURAS INCLUYE RETIRO DE MATERIAL Y CERTIFICADO DE DISPOSICIÓN FINAL | M3 | 620.1948 |  | 0
1.8 |  |  |  | DEMOLICION DE MURO DE CERRAMIENTO INCLUYE RETIRO | M2 | 1341.168 |  | 0
1.9 |  |  |  | DESCAPOTE A MAQUINA HASTA 30 CM (INCLUYE RETIRO) | M2 | 4784.961 |  | 0
1.1 |  |  |  | REUBICACIÓN DE POSTES DE 9 A 13 M | UND | 22 |  | 0
1.11 |  |  |  | CAMPAMENTO DE OBRA EN MADERA Y ZINC 5x10 mts | UND | 1 |  | 0
Subtotal | [7 empty] | 0
2,0 MOVIMIENTO DE TIERRA
2.1 |  |  |  | EXCAVACION A MAQUINA Y RETIRO DE MATERIAL | M3 | 702 |  | 0
2.2 |  |  |  | EXCAVACION MATERIAL COMÚN PILOTES Ø= 60 cm | ML | 6791.47 |  | 0
2.3 |  |  |  | RELLENO EN MATERIAL SELECCIONADO INVIAS | M3 | 4404.4 |  | 0
2.4 |  |  |  | RELLENO PARA MEJORAMIENTO DE SUELOS EN MATERIAL TIPO GRAVA TRITURADA PARA PAVIMENTO PARQUEADERO, ANDENES Y CICLORUTA | M3 | 3341.46 |  | 0
2.5 |  |  |  | SUMINSITRO E INSTALACIÓN GEOTEXTIL TEJIDO TR6000HF O SIMILAR SEGÚN RECOMENDACIONES DEL ESTUDIO DE SUELO, PARA MEJORAMIENTO DEL PARQUEADERO | M2 | 14194.8 |  | 0
2.6 |  |  |  | RELLENO DE BASE ESTABILIZADA CON CEMENTO PARA PAVIMENTO DE PARQUEADERO | M3 | 429.91 |  | 0
2.7 |  |  |  | RELLENO DE SUBBASE GRANULAR PARA PAVIMENTO DE CICLORUTA | M3 | 190.5 |  | 0
Subtotal | [7 empty] | 0
3,0 CIMENTACIONES
3.1 |  |  |  | CONCRETO PARA SOLADO 2500 PSI e = 5cm. | M2 | 3888.4049 |  | 0
3.2 |  |  |  | SUMINISTRO E INSTALACION DE CONCRETO TIPO TREMIE PARA PILOTES DE 60 CM DE LONGITUD 4000 PSI | M3 | 8673.309 |  | 0
3.3 |  |  |  | SUMINISTRO E INSTALACION DE CONCRETO PARA VIGA DE CIMENTACION DE 5000 PSI | M3 | 185.151 |  | 0
3.4 |  |  |  | SUMINISTRO E INSTALACIÓN DE CONCRETO PARA LOSAS CIMENTACION DE 5000 PSI | M3 | 5080.5878 |  | 0
3.5 |  |  |  | ACERO DE REFUERZO Fy= 420 MPa | KG | 1382518.6781 |  | 0
Subtotal | [7 empty] | 0
4,0 ESTRUCTURAS
4.1 |  |  |  | SUMINISTRO E INSTALACIÓN DE MUROS EN CONCRETO REF. ARG COLOR SAHARA 5% O SIMILAR, E:40 CM DE 6000 PSI, INCLUYE FORMALETA VERTICALES CON TEXTURA Y PATRON DE ACABADO SEGÚN DISEÑO, (REFERIR MUESTRA A ESPECIALISTA PARA APROBACIÓN) | M3 | 2848.315 |  | 0
4.2 |  |  |  | SUMINISTRO E INSTALACION DE CONCRETO REF. ARG COLOR SAHARA 5% O SIMILAR PARA VIGA DE AEREA DE 5000 PSI | M3 | 1175.156 |  | 0
4.3 |  |  |  | SUMINISTRO E INSTALACIÓN DE CONCRETO REF.ARG COLOR SAHARA 5% O SIMILAR PARA LOSAS AEREAS DE 5000 PSI | M3 | 2166.452 |  | 0
4.4 |  |  |  | SUMINISTRO E INSTALACION DE CONCRETO PARA LOSA EN METALDECK | M3 | 314.95 |  | 0
4.5 |  |  |  | ACERO DE REFUERZO Fy= 420 MPa | KG | 822035.8698 |  | 0
4.6 |  |  |  | SUMINISTRO E INSTALACION DE ESTRUCTURA METÁLICA GALV INCLUYE LIMPIEZA DE SUPERFICIE SSPC-SP 02, PINTURA EN POLIURETANO ESQUEMA DE E=12MILS. INCLUYE TODOS LOS ELEMENTOS DE SOPORTE Y ANCLAJE, COMO PLATINAS Y PERNOS. | KG | 1662.84 |  | 0
4.7 |  |  |  | SUMINISTRO E INSTALACION DE VIGAS DE 3" X 6" EN MADERA ESTRUCTURAL | ML | 477 |  | 0
4.8 |  |  |  | ESTRUCTURA PARA ENTRAMADO METÁLICO TRANSITABLE CON REJILLA PRENSADA DE FLEJES DIFERENTES CON DENTADO ONDULADO EN PORTANTE EN ACERO GALVANIZADO, MALLA 25X50MM O SIMILAR, FIJADA CON SOPORTES MECÁNICOS A ESTRUCTURA TIPO STEEL FRAME SEGÚN DISEÑO ESTRUCTURAL. | m2 | 65.5 |  | 0
Subtotal | [7 empty] | 0
5,0 CUBIERTAS Y CIELO RASO
5.1 |  |  |  | AFINADO DE CUBIERTA PLANA EN MORTERO IMPERM. E= 6 CM | M2 | 2261.26 |  | 0
5.2 |  |  |  | IMPERMEABILIZACIÓN DE CUBIERTA CON SIKAFILL POWER 12 | M2 | 2454.84 |  | 0
5.3 |  |  |  | SUELO EN ENTRAMADO METÁLICO TRANSITABLE CON REJILLA PRENSADA DE FLEJES DIFERENTES CON DENTADO ONDULADO EN PORTANTE EN ACERO GALVANIZADO, MALLA DE 25X50MM O SIMILAR. FIAJADA CON SOPORTES MECÁNICOS A ESTRUCTURA TIPO STEEL FRAME SEGÚN DISEÑO ESTRUCTURAL. VER PLANOS DE DISEÑO PARA MEDIDAS ESPECÍFICAS | M2 | 53.34 |  | 0
5.4 |  |  |  | TECHO EN TEJA DE BARRO 40X24 CM SOBRE MADERA Y MORTERO | M2 | 223.45 |  | 0
5.5 |  |  |  | CIELO RASO INTERIOR EN SISTEMA LIVIANO DE PLACA DE YESO RESISTENTE A LA HUMEDAD TIPO GYPLAC O SIMILAR RH DE 1/2” (12.7 MM) DE ESPESOR, FIJADA A ESTRUCTURA METÁLICA DE PERFILERÍA GALVANIZADA, MASILLADO Y PINTADO COLOR BLANCO. | M2 | 372.2 |  | 0
5.6 |  |  |  | CIELO NATURA ACUSTICO CON PERFILERIA OCULTA 16 MM DE ESPESOR SOBRE PERFILERIA GRIP DE HUNTER DOUGLAS, ACABADO RANURADO LIGHT OAK | M2 | 83.2 |  | 0
5.7 |  |  |  | SISTEMA DE CONTROL ACÚSTICO SUSPENDIDO TIPO BAFFLE COMPUESTO POR LAMINA FONOABSORBENTE EN FIBRA MINERA 1200X300X50 MM, SUSPENSIÓN MEDIANTE CABLES GALVANIZADOS O TENSORES METALICOS FIJADOS A LA LOSA O ESTRUCTRUA PORTANTE | M2 | 492.5 |  | 0
Subtotal | [7 empty] | 0
6,0 MAMPOSTERIA Y ACABADOS
6.1 |  |  |  | LEVANTE EN MURO EN BLOQUE NO. 4 E= 10 CM | M2 | 1733.2 |  | 0
6.2 |  |  |  | MURO LIVIANO - ESTRUCTURA METÁLICA EN PERFILES GALVANIZADOS BASE 9 AISLAMIENTO TERMOACÚSTICO - PLACA FIBROCEMENTO | M2 | 454.89 |  | 0
6.3 |  |  |  | PAÑETE SOBRE MUROS INTERIOR Y EXTERIOR, E=2CM, INCLUYE PULIDA PARA APLICACIÓN DE ESTUCO PLASTICO. INCLUYE SIKA-101 MORTERO PLUS RECUBRIMIENTO IMPERMEABLE.(INCL. FILOS Y DILATACIONES) | M2 | 3466.4 |  | 0
6.4 |  |  |  | ESTUCO Y PINTURA CON VINILO EN MUROS (3 MANOS) | M2 | 1490.03 |  | 0
6.5 |  |  |  | SELLADOR TRANSPARENTE DE CONCRETO REF: KEIM CONCRETAL O SIMILAR | M2 | 9010.22 |  | 0
6.6 |  |  |  | SUMINISTRO Y APLICACIÓN DE COREV REF. DOMIZIANO DZ30 O SIMILAR | M2 | 2376.99 |  | 0
6.7 |  |  |  | SUMINISTRO Y INSTALACIÓN DE MÁRMOL CREMA MARFIL CEPILLADO FORMATO 30X60CM | M2 | 331.2 |  | 0
6.8 |  |  |  | AISLAMIENTO ACÚSTICO MEMBRANA FIBERGLASS 3 MM | M2 | 100.2 |  | 0
6.9 |  |  |  | STUDIO DE GRABACIÓN REF. HEARTFELT: 182.23 M2 | M2 | 182.23 |  | 0
6.1 |  |  |  | SALON DE EVENTOS REF. NATURA RANURADO RANURADO: 431.26 M2 | M2 | 431.26 |  | 0
6.11 |  |  |  | BLACK BOX REF. NATURA RANURADO: 172.61 M2 | M2 | 172.61 |  | 0
6.12 |  |  |  | CORTINA CLASICA ONDA 2.8 POSITANO MOTORIZADA (FIJA DE 7,00m x 6,35m) | UN | 1 |  | 0
6.13 |  |  |  | CORTINA CLASICA ONDA 2.8 POSITANO MOTORIZADA (FIJA DE 5,80m x 6,35m) | UN | 1 |  | 0
6.14 |  |  |  | CORTINA CLASICA ONDA 2.8 POSITANO MOTORIZADA (CORREDIZA DE 6,10m x 6,35m) | UN | 1 |  | 0
6.15 |  |  |  | CORTINA CLASICA ONDA 2.8 POSITANO MOTORIZADA (CORREDIZA FIJA DE 6,92m x 6,35m) | UN | 1 |  | 0
6.16 |  |  |  | CORTINA CLASICA ONDA 2.8 POSITANO MOTORIZADA (FIJA DE 3,19m x 5,09m) | UN | 1 |  | 0
6.17 |  |  |  | CORTINA CLASICA ONDA 2.8 POSITANO MOTORIZADA (FIJA DE 23,25m x 5,35m) | UN | 1 |  | 0
6.18 |  |  |  | CORTINA CLASICA ONDA 2.8 POSITANO MOTORIZADA (FIJA DE 5,80m x 2,90m) | UN | 1 |  | 0
6.19 |  |  |  | CORTINA CLASICA ONDA 2.8 POSITANO MOTORIZADA (FIJA DE 9,89m x 2,90m) | UN | 1 |  | 0
Subtotal | [7 empty] | 0
7,0 PISOS
7.1 |  |  |  | MORTERO Ó PLANTILLA DE NIVELACIÓN PARA PISO E= 4 CM | M2 | 7201.27 |  | 0
7.2 |  |  |  | PLACA PISO EN CONCRETO DE 20.7 MPA, E= 0.10 M | M2 | 3868.69 |  | 0
7.3 |  |  |  | PISO MONOLÍTICO CONCRETO COLOR BEIGE CLARO IN SITU INCLUYE CORTE Y SELLADO DE JUNTAS, APLICACIÓN DENSIFICADO QUÍMICO Y SELLADOR ACABADO PULIDO MECÁNICO SATINADO | M2 | 869.25 |  | 0
7.4 |  |  |  | PISO MÁRMOL TRAVERTINO VERACRUZ FORMATO: 30X60X2CM BOQUILLA CEMENTICO TONO NEUTRO. ACABADO APOMAZADO | M2 | 2875.84 |  | 0
7.5 |  |  |  | PISO MÁRMOL TRAVERTINO VERACRUZ FORMATO: 30X60X2CM BOQUILLA CEMENTICO TONO NEUTRO CON SELLADO PROTECTOR ACABADO PULIDO | M2 | 931.62 |  | 0
7.6 |  |  |  | PISO DE MADERA ROBLE NATURAL CEPILLADO 14X200CM TERMO TRATADO O SIMILAR CON AISLAMIENTO TERMOACÚSTICO 3 MM ACABADO NATURAL CON TONO OSCURO | M2 | 195.7 |  | 0
7.7 |  |  |  | PISO DE MADERA ROBLE NATURAL CEPILLADO 14X200CM TERMO TRATADO O SIMILAR CON AISLAMIENTO TERMOACÚSTICO 3 MM ACABADO NATURAL | M2 | 87 |  | 0
7.8 |  |  |  | PISO MÁRMOL TRAVERTINO VERACRUZ FORMATO: 30X60X2CM BOQUILLA CEMENTICO TONO NEUTRO COLOCACIÓN, CON PANELES DE LANA DE ROCA RÍGIDA 5CM RESISTENTE A COMPRESIÓN, CON BARRERA DE VAPOR INFERIOR Y MORTERO NIVELADOR, SOBRE SUSTRATO IMPERMEABILIZADO ACABADO APOMAZADO | M2 | 2261.1 |  | 0
7.9 |  |  |  | PISO CERÁMICO TIPO MOSAICO MARCA CORONA LÍNEA EKKO BEIGE MT O SIMILAR, FORMATO 45.8X45.8 CM, ACABADO MATE, APTO PARA TRÁFICO MEDIO (PEI III–IV) BOQUILLA CEMENTICIA COLOR BEIGE. JUNTA MÍNIMA: 3 MM | M2 | 204.86 |  | 0
7.1 |  |  |  | PISO MÁRMOL TRAVERTINO VERACRUZ FORMATO: 30X60X2CM BOQUILLA CEMENTICO TONO NEUTRO ACABADO APOMAZADO | M2 | 645.15 |  | 0
7.11 |  |  |  | ZOCALOS MEDIACAÑA EN BAÑOS | ML | 240 |  | 0
7.12 |  |  |  | JUNTA DE DILATACIÓN METALICA DE 1 CM COLOR GRAFITO TITANIO O SEMEJANTE (SUMINISTRAR MUESTA A DISEÑADOR) | ML | 892.65 |  | 0
Subtotal | [7 empty] | 0
8,0 APARATOS SANITARIOS
8.1 |  |  |  | LAVAMANOS DE COLGAR, ADA. IMPORTADO TOTO. 53 CM X 45.8 CM X 28,3 CM. REF. 5-AA-LT307#01. O SIMILIAR ACCESORIOS Y ACABADOS | UN | 9 |  | 0
8.2 |  |  |  | MESÓN DE LAVAMANOS EN MARMOL .REFERIRSE MUESTRA A ARQUITECTO DISEÑADOR PARA APROBACIÓN. CODIGO 06.01.22 | ML | 17.51 |  | 0
8.3 |  |  |  | GRIFERÍA PARA LAVAMANOS TIPO SENSOR. PROVEEDOR ACCESORIOS Y ACABADOS | UN | 30 |  | 0
8.4 |  |  |  | SANITARIO INSTITUCIONAL ALONGADO ADA O SIMILAR CONEXIÓN SUPERIOR FLUXÓMETRO. | UN | 40 |  | 0
8.5 |  |  |  | ORINAL GOTTA O SIMILARA COLOR BLANCO, TIPO PUSH | UN | 15 |  | 0
8.6 |  |  |  | CAMBIADOR DE BEBÉS. | UN | 2 |  | 0
8.7 |  |  |  | DIVISION ORINAL EN LÁMINA DE ACERO INOXIDABLE CALIBRE 18 | UN | 14 |  | 0
8.8 |  |  |  | DIVISIÓN DE BAÑO ACABADO EN ACERO INOXIDABLE CALIBRE. 18 | M2 | 106.61 |  | 0
8.9 |  |  |  | ESPEJO DE BORDES ENMARCADOS CON PERFIL RECTÁNGULAR EN MÁRMOL. PROVEEDOR -POR DEFINIR-. CRISTAL 4MM. DIMENSIONES Y USO DE ACUERDO A DETALLE ESPECIFICO. | M2 | 15.417 |  | 0
8.1 |  |  |  | BARRA DE SEGURIDAD ABATIBLE DE SOBREPONER EN ACERO INOXIDABLE. | UN | 6 |  | 0
8.11 |  |  |  | BARRA DE SEGURIDAD DE 30" DE SOBREPONER EN ACERO INOXIDABLE. | UN | 6 |  | 0
8.12 |  |  |  | DISPENSADOR DE PAPEL EMPOTRADO CON CANECA | UN | 39 |  | 0
8.13 |  |  |  | DISPENSADOR DE JABÓN DE SOBREPONER, ACERO INOXIDABLE, 17.7X15.6X11.5 | UN | 9 |  | 0
8.14 |  |  |  | SECADOR ELECTRICO RECTANGULAR | UN | 9 |  | 0
8.15 |  |  |  | CANECA DE SOBREPONER, CAPACIDAD 23 LITROS, EN ACERO INOXIDABLE SATINADO. | UN | 39 |  | 0
8.16 |  |  |  | REJILLA SIFÓN CONCÉNTRICO | UN | 21 |  | 0
8.17 |  |  |  | LAVATRAPERO | UND | 16 |  | 0
8.18 |  |  |  | SHUT DE BASURAS | ML | 4 |  | 0
Subtotal | [7 empty] | 0
9,0 CARPINTERIA
9,1 CARPINTERIA METALICA
9,1,1 |  |  |  | MURO CORTINA CON VIDRIO INCOLOR DOBLE CAPA SHGC: 0.22 / VALOR U: 1.8 - ESTRUCTURA ALUMINIO GRIS 30X4CM (DIMENSIONES DE 6,02m X 3,00m, INCLUYE PUERTA DOBLE DE 1,45m x 2,2m) | UND | 1 |  | 0
9,1,2 |  |  |  | MURO CORTINA CON VIDRIO INCOLOR DOBLE CAPA SHGC: 0.22 / VALOR U: 1.8 - ESTRUCTURA ALUMINIO GRIS 30X4CM (DIMENSIONES DE 6,07m X 3,00m) | UND | 1 |  | 0
9,1,3 |  |  |  | MURO CORTINA CON VIDRIO INCOLOR DOBLE CAPA SHGC: 0.22 / VALOR U: 1.8 - ESTRUCTURA ALUMINIO GRIS 30X4CM (DIMENSIONES DE 6,7m X 5,49m) | UND | 2 |  | 0
9,1,4 |  |  |  | MURO CORTINA CON VIDRIO INCOLOR DOBLE CAPA SHGC: 0.22 / VALOR U: 1.8 - ESTRUCTURA ALUMINIO GRIS 30X4CM (DIMENSIONES DE 22,46m X 4,00m) | UND | 2 |  | 0
9,1,5 |  |  |  | MURO CORTINA CON VIDRIO INCOLOR DOBLE CAPA SHGC: 0.22 / VALOR U: 1.8 - ESTRUCTURA ALUMINIO GRIS 30X4CM (DIMENSIONES DE 4m X 6,10m) | UND | 1 |  | 0
9,1,6 |  |  |  | MURO CORTINA CON VIDRIO INCOLOR DOBLE CAPA SHGC: 0.22 / VALOR U: 1.8 - ESTRUCTURA ALUMINIO GRIS 30X4CM (DIMENSIONES DE 9,89m X 5,60m) | UND | 1 |  | 0
9,1,7 |  |  |  | MURO CORTINA CON VIDRIO INCOLOR DOBLE CAPA SHGC: 0.22 / VALOR U: 1.8 - ESTRUCTURA ALUMINIO GRIS 30X4CM (DIMENSIONES DE 32,64m X 5,50m) | UND | 1 |  | 0
9,1,8 |  |  |  | MURO CORTINA CON VIDRIO INCOLOR DOBLE CAPA SHGC: 0.22 / VALOR U: 1.8 - ESTRUCTURA ALUMINIO GRIS 30X4CM (DIMENSIONES DE 10,00m X 4,00m, INCLUYE PUERTA DOBLE DE 2,00m X 2,20m) | UND | 1 |  | 0
9,1,9 |  |  |  | MURO CORTINA CON VIDRIO INCOLOR DOBLE CAPA SHGC: 0.22 / VALOR U: 1.8 - ESTRUCTURA ALUMINIO GRIS 30X4CM (DIMENSIONES DE 8,85m X 5,50m) | UND | 1 |  | 0
9,1,10 |  |  |  | MURO CORTINA CON VIDRIO INCOLOR DOBLE CAPA SHGC: 0.22 / VALOR U: 1.8 - ESTRUCTURA ALUMINIO GRIS 30X4CM (DIMENSIONES DE 5,8m X 5,60m) | UND | 1 |  | 0
9,1,11 |  |  |  | MURO CORTINA CON VIDRIO INCOLORO TEMP. ESTRUCTURA ALUMINIO GRIS 15X4CM (DIMENSIONES DE 3,63m X 6,07m, NCLUYE PUERTA DOBLE DE 1,81m X 2,20m) | UND | 1 |  | 0
9,1,12 |  |  |  | MURO CORTINA CON VIDRIO INCOLORO TEMP. ESTRUCTURA ALUMINIO GRIS 15X4CM (DIMENSIONES DE 5,24m X 3,05m, , INCLUYE PUERTA DOBLE DE 1,70m X 2,20m) | UND | 1 |  | 0
9,1,13 |  |  |  | MURO CORTINA CON VIDRIO INCOLORO TEMP. ESTRUCTURA ALUMINIO GRIS 15X4CM (DIMENSIONES DE 3,84m X 6,03m) | UND | 1 |  | 0
9,1,14 |  |  |  | MURO CORTINA CON VIDRIO INCOLORO TEMP. ESTRUCTURA ALUMINIO GRIS 15X4CM (DIMENSIONES DE 7,78m X 5,60m, INCLUYE 2 PUERTAS DOBLE DE 1,87m X 2,20m) | UND | 1 |  | 0
9,1,15 |  |  |  | MURO CORTINA CON VIDRIO INCOLORO TEMP. ESTRUCTURA ALUMINIO GRIS 15X4CM (DIMENSIONES DE 7,32m X 2,80m, INCLUYE 2 PUERTAS DE 0,85m x 2,20m) | UND | 1 |  | 0
9,1,16 |  |  |  | MURO CORTINA CON VIDRIO INCOLORO TEMP. ESTRUCTURA ALUMINIO GRIS 15X4CM (DIMENSIONES DE 8,37m X 3,40m, INCLUYE PUERTA DOBLE DE 1,95m x 2,20m) | UND | 1 |  | 0
9,1,17 |  |  |  | MURO CORTINA CON VIDRIO INCOLORO TEMP. ESTRUCTURA ALUMINIO GRIS 15X4CM (DIMENSIONES DE 8,04m X 3,40m, INCLUYE PUERTA DOBLE DE 1,95m x 2,20m) | UND | 1 |  | 0
9,1,18 |  |  |  | MURO CORTINA CON VIDRIO INCOLORO TEMP. ESTRUCTURA ALUMINIO GRIS 15X4CM (DIMENSIONES DE 3,76m X 3,40m, INCLUYE PUERTA DOBLE DE 1,9m x 2,50m) | UND | 1 |  | 0
9,1,19 |  |  |  | MURO CORTINA CON VIDRIO INCOLORO TEMP. ESTRUCTURA ALUMINIO GRIS 15X4CM (DIMENSIONES DE 6,00m X 6,40m, INCLUYE 2 PUERTA DOBLE DE 1,45m x 2,20m) | UND | 1 |  | 0
9,1,20 |  |  |  | MURO CORTINA CON VIDRIO INCOLORO TEMP. ESTRUCTURA ALUMINIO GRIS 15X4CM (DIMENSIONES DE 2,69m X 2,92m, INCLUYE PUERTADE 1,26m x 2,20m) | UND | 1 |  | 0
9,1,21 |  |  |  | MURO CORTINA CON VIDRIO INCOLORO TEMP. ESTRUCTURA ALUMINIO GRIS 15X4CM (DIMENSIONES DE 1,97m X 2,85m, INCLUYE PUERTADE 1,91m x 2,20m) | UND | 1 |  | 0
9,1,22 |  |  |  | MURO CORTINA CON VIDRIO INCOLOR TEMP. - ESTRUCTURA ALUMINIO GRIS 15X4CM (DIMENSIONES DE 5,06m X 3,05m INCLUYE PUERTA DOBLE DE 1,64m X 2,00m) | UND | 1 |  | 0
9,1,23 |  |  |  | MURO CORTINA CON VIDRIO INCOLOR TEMP. - ESTRUCTURA ALUMINIO GRIS 15X4CM (DIMENSIONES DE 5,6m X 7,0m | UND | 1 |  | 0
9,1,24 |  |  |  | MURO CORTINA CON VIDRIO INCOLOR TEMP. - ESTRUCTURA ALUMINIO GRIS 15X4CM (DIMENSIONES DE 5,6m X 5,8m | UND | 1 |  | 0
9,1,25 |  |  |  | MURO CORTINA CON VIDRIO INCOLOR DOBLE CAPA SHGC: 0.22 / VALOR U: 1.8 - ESTRUCTURA ALUMINIO GRIS 30X4CM (DIMENSIONES DE 3,11m X 2,85m) | UND | 1 |  | 0
9,1,26 |  |  |  | MURO CORTINA CON VIDRIO INCOLOR DOBLE CAPA SHGC: 0.22 / VALOR U: 1.8 - ESTRUCTURA ALUMINIO GRIS 30X4CM (DIMENSIONES DE 6,63m X 2,85m) | UND | 1 |  | 0
9,1,27 |  |  |  | MURO CORTINA CON VIDRIO INCOLOR DOBLE CAPA SHGC: 0.22 / VALOR U: 1.8 - ESTRUCTURA ALUMINIO GRIS 30X4CM (DIMENSIONES DE 4,00m X 2,85m) | UND | 1 |  | 0
9,1,28 |  |  |  | MURO CORTINA CON VIDRIO INCOLORO TEMP. ESTRUCTURA ALUMINIO GRIS 15X4CM (DIMENSIONES DE 3,20m X 2,95m) | UND | 1 |  | 0
9,1,29 |  |  |  | MURO CORTINA CON VIDRIO INCOLORO TEMP. ESTRUCTURA ALUMINIO GRIS 15X4CM (DIMENSIONES DE 4,48m X 2,95m, INCLUYE PUERTA DE 0,82 X 2,25m) | UND | 1 |  | 0
9,1,30 |  |  |  | MURO CORTINA CON VIDRIO INCOLORO TEMP. ESTRUCTURA ALUMINIO GRIS 15X5CM (DIMENSIONES DE 21,68m X 4,0m) | UND | 1 |  | 0
9,1,31 |  |  |  | MURO DE CERRAMIENTO CON VIDRIO INCOLORO TEMP. ESTRUCTURA ALUMINIO GRIS 4X6CM (DIMENSIONES DE 40,14 m X 1,76m) | UND | 1 |  | 0
9,1,32 |  |  |  | MURO DE CERRAMIENTO CON VIDRIO INCOLORO TEMP. ESTRUCTURA ALUMINIO GRIS 4X6 CM (DIMENSIONES DE 4,95 m X 1,76m) | UND | 1 |  | 0
9,1,33 |  |  |  | MURO DE CERRAMIENTO CON VIDRIO INCOLORO TEMP. ESTRUCTURA ALUMINIO GRIS 4X6 CM (DIMENSIONES DE 4,28 m X 1,76m) | UND | 1 |  | 0
9,1,34 |  |  |  | MURO DE CERRAMIENTO CON VIDRIO INCOLORO TEMP. ESTRUCTURA ALUMINIO GRIS 4X6CM (DIMENSIONES DE 4,28 m X 1,76m) | UND | 1 |  | 0
9,1,35 |  |  |  | PUERTA DE EMERGENCIA CORTA FUEGO UL 180 MIN, MARCO VARIANBLE SEGUN ANCHO DE MUROS CON CERRADURA DE BARRA ANTIPANICO PUSH DE ACERO INOXDABLE, PINTURA COLOR BEIGE BISAGRAS DE ACERO INOXCIDABLE.TIPO BATIENTE | UND | 16 |  | 0
9,1,36 |  |  |  | PUERTA DE EMERGENCIA CORTA FUEGO UL 180 MIN, MARCO VARIANBLE SEGUN ANCHO DE MUROS CON CERRADURA DE BARRA ANTIPANICO PUSH DE ACERO INOXDABLE, PINTURA COLOR BEIGE BISAGRAS DE ACERO INOXCIDABLE.TIPO BATIENTE | UND | 1 |  | 0
9,1,37 |  |  |  | PUERTA VENTILADA PLEGABLE METÁLICA DE REJILLA CON CUATRO HOJAS DE 75 CM VANO 3,10 M X 2,20 M | UND | 1 |  | 0
9,1,38 |  |  |  | PUERTA DE VIDRIO CORREDERA DESLIZABLE, CON MARCO DE ALUMINIO COLOR GRAFITO TITANIO VANO DE 6.1 M X 6.32 M. VIDRIO INCOLORO TEMP. 12 MM TIPO DESLIZABLE | UND | 1 |  | 0
9,1,39 |  |  |  | PUERTA DE VIDRIO CORREDERA DESLIZABLE, CON MARCO DE ALUMINIO COLOR GRAFITO TITANIO VANO DE 6.92 M X 6.32 M. VIDRIO INCOLORO TEMP. 9 MM TIPO DESLIZABLE | UND | 1 |  | 0
9,1,40 |  |  |  | PUERTA DE VIDRIO CORREDERA 10 PANELES DESLIZABLE Y 2 FIJOS, CON MARCO DE ALUMINIO COLOR GRAFITO TITANIO VANO DE 5 M X 23.25 M. VIDRIO INCOLORO TEMP. 9 MM TIPO DESLIZABLE | UND | 1 |  | 0
9,1,41 |  |  |  | SISTEMA DE DIVISIÓN MODULAR MÓVIL REF. MOBILE WALL SONICO 110 DE ESPERO POLITI, PARA DIVISIÓN Y/O CERRAMIENTO DE ESPACIOS. PANELES CON ESPESOR PROMEDIO DE 60 MM A 80 MM APROXIMADAMENTE. CERTIFICACIÓN CON AISLAMIENTO ACÚSTICO MEDIO A ALTO CON VALORES ENTRE RW = 38 DB Y RW = 55 DB, Y RETARDANTE AL FUEGO POR 30 MINUTOS. FUNCIONAMIENTO CON SISTEMA DE RIEL SUPERIOR PARA SUSPENSIÓN, APERTURA DE TIPO DESLIZABLE EN UN SENTIDO Y APILABLES EN BOLSILLO. ACABADO EN FÓRMICA COLOR REF. 34W GRIS CALCIO, EN AMBAS CARAS. VANO DE 11,29 M X 6,36 M, PARA USO EN ESPACIO Y GALERÍA DE ARTE.(MM,01) | M2 | 69.8851 |  | 0
9,1,42 |  |  |  | SISTEMA DE DIVISIÓN MODULAR MÓVIL REF. MOBILE WALL SONICO 110 DE ESPERO POLITI, PARA DIVISIÓN Y/O CERRAMIENTO DE ESPACIOS. PANELES CON ESPESOR PROMEDIO DE 60MM A 80MM APROXIMADAMENTE. CERTIFICACIÓN CON AISLAMIENTO ACÚSTICO MEDIO A ALTO CON VALORES ENTRE RW = 38DB Y RW = 55DB, Y RETARDANTE AL FUEGO POR 30 MINUTOS. FUNCIONAMIENTO CON SISTEMA DE RIEL SUPERIOR PARA SUSPENSIÓN, APERTURA DE TIPO DESLIZABLE A LOS LATERALES Y APILABLES DE FORMA EXPUESTA. ACABADO EN FÓRMICA COLOR REF. 231 NOIR, EN AMBAS CARAS. VANO DE 10,4M X 3,4M, PARA USO EN BLACK BOX.(MM,02) | M2 | 35.36 |  | 0
9,1,43 |  |  |  | SISTEMA DE DIVISIÓN MODULAR MÓVIL REF. MOBILE WALL SONICO 110 DE ESPERO POLITI, PARA DIVISIÓN Y/O CERRAMIENTO DE ESPACIOS. PANELES CON ESPESOR PROMEDIO DE 60MM A 80MM APROXIMADAMENTE. CERTIFICACIÓN CON AISLAMIENTO ACÚSTICO MEDIO A ALTO CON VALORES ENTRE RW = 38DB Y RW = 55DB, Y RETARDANTE AL FUEGO POR 30 MINUTOS. FUNCIONAMIENTO CON SISTEMA DE RIEL SUPERIOR PARA SUSPENSIÓN, APERTURA DE TIPO DESLIZABLE A LOS LATERALES Y APILABLES DE FORMA EXPUESTA. ACABADO EN FÓRMICA COLOR REF. 231 NOIR, EN AMBAS CARAS. VANO DE 6,44M X 3,4M, PARA USO EN BLACK BOX.. (MM,03) | M2 | 21.896 |  | 0
9,1,44 |  |  |  | SISTEMA DE DIVISIÓN MODULAR MÓVIL REF. MOBILE WALL SONICO 110 DE ESPERO POLITI, PARA DIVISIÓN Y/O CERRAMIENTO DE ESPACIOS. PANELES CON ESPESOR PROMEDIO DE 60MM A 80MM APROXIMADAMENTE. CERTIFICACIÓN CON AISLAMIENTO ACÚSTICO MEDIO A ALTO CON VALORES ENTRE RW = 38DB Y RW = 55DB, Y RETARDANTE AL FUEGO POR 30 MINUTOS. FUNCIONAMIENTO CON SISTEMA DE RIEL SUPERIOR PARA SUSPENSIÓN, APERTURA DE TIPO DESLIZABLE A LOS LATERALES Y APILABLES DE FORMA EXPUESTA. ACABADO EN FÓRMICA COLOR REF. 231 NOIR, EN AMBAS CARAS. VANO DE 9,21M X 5,08M, PARA USO EN BLACK BOX. USO DE DOS MÓDULOS PARA APERTURA TIPO BATIENTE COMO SUSTITUCIÓN DE INGRESO..(MM,04) | M2 | 46.7868 |  | 0
9,2 CARPINTERIA MADERA
9,2,1 |  |  |  | PUERTA DE MEDIDAS DE 1 X 2,2M ENTAMBORADA CON ESTRUCTURA DE MADERA ROBLE O SIMILAR RECUBIERTA EN TABLERO DE MADERA LAMINADA SELLADO, LIJADO Y ACADADO CON PINTARA TIPO POLIUDRETANO MATIZADO COLOR RBG 206B184 161, TIPO VAIVEN (P-01) | Un | 2 |  | 0
9,2,2 |  |  |  | PUERTA CON ESTRUCTURA EN MADERA ROBLE ENTAMBORADA EN TRÍPLEX, CON ACABADO EN FÓRMICA REF: 2165 MT TAUPE O SIMILAR Y VENTANILLA EN CRISTAL INCOLORO. 1M X 2.2M. APERTURA TIPO VAIVÉN (P-03) | Un | 3 |  | 0
9,2,3 |  |  |  | PUERTA CON ESTRUCTURA EN MADERA ROBLE ENTAMBORADA EN TRÍPLEX, OCULTA DE MARCOS EMPOTRADOS EN MURO CON ACABADO EN FORMICA REF: 2165 MT TAUPE O SIMILAR. 0.80M X 2.2M H. MANIJA TIPO PALANCA EN ACABADO GRAFITO TITANIO. APERTURAS EN SENTIDO DERECHA E IZQUIERDA. APERTURA TIPO BATIENTE (P-04L) | Un | 6 |  | 0
9,2,4 |  |  |  | PUERTA CON ESTRUCTURA EN MADERA ROBLE ENTAMBORADA EN TRÍPLEX, OCULTA DE MARCOS EMPOTRADOS EN MURO CON ACABADO EN FORMICA REF: 2165 MT TAUPE O SIMILAR. 0.80M X 2.2M H. MANIJA TIPO PALANCA EN ACABADO GRAFITO TITANIO. APERTURAS EN SENTIDO DERECHA E IZQUIERDA.APERTURA TIPO BATIENTE (P-04R) | Un | 4 |  | 0
9,2,5 |  |  |  | PUERTA CON ESTRUCTURA EN MADERA ROBLE ENTAMBORADA EN TRÍPLEX, OCULTA DE MARCOS EMPOTRADOS EN MURO CON ACABADO EN FORMICA REF: 2165 MT TAUPE O SIMILAR 1M X 2.2M H. MANIJA TIPO PALANCA EN ACABADO GRAFITO TITANIO. APERTURAS EN SENTIDO DERECHA E IZQUIERDA. APERTURA TIPO BATIENTE (P-05R) | Un | 4 |  | 0
9,2,6 |  |  |  | PUERTA CON ESTRUCTURA EN MADERA ROBLE ENTAMBORADA EN TRÍPLEX, OCULTA DE MARCOS EMPOTRADOS EN MURO CON ACABADO EN FORMICA REF: 2165 MT TAUPE O SIMILAR 1M X 2.2M H. MANIJA TIPO PALANCA EN ACABADO GRAFITO TITANIO. APERTURAS EN SENTIDO DERECHA E IZQUIERDA. APERTURA TIPO BATIENTE (P-05L) | Un | 8 |  | 0
9,2,7 |  |  |  | PUERTA CON ESTRUCTURA EN MADERA ROBLE ENTAMBORADA EN TRÍPLEX, OCULTA DE MARCOS EMPOTRADOS EN MURO CON ACABADO EN FORMICA REF: 2165 MT TAUPE O SIMILAR. 1M X 2.2M H. MANIJA DE ACERO TUBULAR EN COLOR GRAFITO TITANIO Y SEÑALÉTICA DE BAÑO PMR (P-06) | Un | 1 |  | 0
9,2,8 |  |  |  | PUERTA CON ESTRUCTURA EN MADERA ROBLE ENTAMBORADA EN TRÍPLEX, OCULTA, CON ACABADO EN IMITACIÓN MADERA EN FORMICA REF: 2165 MT TAUPE O SIMILAR. 1M DE VANO X 2.2M H. MANIJA DE ACERO TUBULAR EN COLOR GRAFITO TITANIO Y SEÑALÉTICA DE BAÑO PMR. APERTURAS EN SENTIDO DERECHA E IZQUIERDA TIPO BATIENTE.(P-07L) | Un | 3 |  | 0
9,2,9 |  |  |  | PUERTA CON ESTRUCTURA EN MADERA ROBLE ENTAMBORADA EN TRÍPLEX, OCULTA, CON ACABADO EN IMITACIÓN MADERA EN FORMICA REF: 2165 MT TAUPE O SIMILAR. 1 M DE VANO X 2.2 M H. MANIJA DE ACERO TUBULAR EN COLOR GRAFITO TITANIO Y SEÑALÉTICA DE BAÑO PMR. APERTURAS EN SENTIDO DERECHA E IZQUIERDA TIPO BATIENTE. (P-07R) | Un | 1 |  | 0
9,2,10 |  |  |  | PUERTA DOBLE HOJA CON ESTRUCTURA EN MADERA ROBLE ENTAMBORADA EN TRÍPLEX Y AISLAMIENTO ACÚSTICO LANA DE ROCA, OCULTA DE MARCO EMPOTRADO EN MURO, CON ACABADO EN IMITACIÓN DE MADERA EN FORMICA REF: 2165 MT TAUPE O SIMILAR. 2 M DE VANO X 2.2 M H. MANIJA DE TIPO SISTEMA OCULTO, PLACAS DE MANIJAS SIMILARES AL ACABADO DE LA PUERTA. APERTURA TIPO BATIENTE. (P-08) | Un | 1 |  | 0
9,2,11 |  |  |  | PUERTA CON ESTRUCTURA EN MADERA ROBLE ENTAMBORADA EN TRÍPLEX Y AISLAMIENTO ACÚSTICO LANA DE ROCA, OCULTA DE MARCO EMPOTRADO EN MURO, CON ACABADO EN IMITACIÓN DE MADERA EN FORMICA REF: 2165 MT TAUPE. 1 M DE VANO X 2.2 M H. MANIJA DE TIPO SISTEMA OCULTO, PLACAS DE MANIJAS SIMILARES AL ACABADO DE LA PUERTA. APERTURA DE TIPO BATIENTE.(P-09) | Un | 1 |  | 0
9,2,12 |  |  |  | PUERTA DOBLE HOJA CON ESTRUCTURA EN MADERA ROBLE ENTAMBORADA EN TRÍPLEX, MARCO OCULTO, CON ACABADO EN IMITACIÓN DE MADERA EN FORMICA REF: 2165 MT TAUPE O SIMILAR. 2 M DE VANO X 2.2 M H. MANIJA DE TIPO SISTEMA OCULTO, PLACAS DE MANIJAS SIMILARES AL ACABADO DE LA PUERTA. APERTURA TIPO BATIENTE.(P-10) | Un | 3 |  | 0
9,2,13 |  |  |  | PUERTA CON ESTRUCTURA EN MADERA ROBLE ENTAMBORADA EN TRÍPLEX CON MARCO OCULTO, CON ACABADO EN IMITACIÓN DE MADERA EN FORMICA REF: 2165 MT TAUPE. 0.90 M DE VANO X 2.2 M H. MANIJA DE TIPO SISTEMA OCULTO, PLACAS DE MANIJAS SIMILARES AL ACABADO DE LA PUERTA. APERTURA DE TIPO BATIENTE.(P-11R) | Un | 2 |  | 0
9,2,14 |  |  |  | PUERTA CON ESTRUCTURA EN MADERA ROBLE ENTAMBORADA EN TRÍPLEX CON MARCO OCULTO, CON ACABADO EN IMITACIÓN DE MADERA EN FORMICA REF: 2165 MT TAUPE. 0.90 M DE VANO X 2.2 M H. MANIJA DE TIPO SISTEMA OCULTO, PLACAS DE MANIJAS SIMILARES AL ACABADO DE LA PUERTA. APERTURA DE TIPO BATIENTE.(P-11L) | Un | 1 |  | 0
9,2,15 |  |  |  | PUERTA CON ESTRUCTURA EN MADERA ROBLE ENTAMBORADA EN TRÍPLEX CON MARCO OCULTO, CON ACABADO EN IMITACIÓN DE MADERA EN FORMICA REF: 2165 MT TAUPE. 1 M DE VANO X 2.2 M H. MANIJA DE TIPO SISTEMA OCULTO, PLACAS DE MANIJAS SIMILARES AL ACABADO DE LA PUERTA. APERTURA DE TIPO BATIENTE.(P-12) | Un | 5 |  | 0
9,2,16 |  |  |  | PUERTA CON ESTRUCTURA EN MADERA ROBLE ENTAMBORADA EN TRÍPLEX, PINTADA COLOR RGB 206 184 161. 0.90 M DE VANO X 2.2 M H. MANIJA DE TIPO SISTEMA OCULTO, PLACAS DE MANIJAS SIMILARES AL ACABADO DE LA PUERTA. APERTURA DE TIPO BATIENTE. (P-20L) | Un | 3 |  | 0
9,2,17 |  |  |  | PUERTA CON ESTRUCTURA EN MADERA ROBLE ENTAMBORADA EN TRÍPLEX, PINTADA COLOR RGB 206 184 161. 0.90 M DE VANO X 2.2 M H. MANIJA DE TIPO SISTEMA OCULTO, PLACAS DE MANIJAS SIMILARES AL ACABADO DE LA PUERTA. APERTURA DE TIPO BATIENTE.(P-20R) | Un | 2 |  | 0
9,2,18 |  |  |  | PUERTA CON ESTRUCTURA EN MADERA ROBLE ENTAMBORADA EN TRÍPLEX, OCULTA DE MARCO EMPOTRADO EN MURO, CON ACABADO FORMICA REF: 2165 MT TAUPE. 90 CM DE VANO X 2.2 M H. MANIJA DE ACERO TUBULAR EN COLOR. APERTURAS EN SENTIDO DERECHA E IZQUIERDA. APERTURA TIPO BATIENTE.(P-13L) | Un | 2 |  | 0
9,2,19 |  |  |  | PUERTA CON ESTRUCTURA EN MADERA ROBLE ENTAMBORADA EN TRÍPLEX, OCULTA DE MARCO EMPOTRADO EN MURO, CON ACABADO FORMICA REF: 2165 MT TAUPE. 90 CM DE VANO X 2.2 M H. MANIJA DE ACERO TUBULAR EN COLOR. APERTURAS EN SENTIDO DERECHA E IZQUIERDA. APERTURA TIPO BATIENTE.(P-13R) | Un | 4 |  | 0
9,2,20 |  |  |  | PUERTA ENTAMBORADA EN TRÍPLEX Y AISLAMIENTO ACÚSTICO, DE TIPO BATIENTE, MARCO OCULTO, CON ACABADO EN FÓRMICA REF. 2110 MT, COLOR ÉBANO. 80 CM X 2.2 M H. MANIJA DE TIPO SISTEMA OCULTO, PLACAS DE MANIJAS SIMILARES AL ACABADO DE LA PUERTA. (P-14) | Un | 2 |  | 0
9,2,21 |  |  |  | PUERTA ENTAMBORADA EN TRÍPLEX Y AISLAMIENTO ACÚSTICO, DE TIPO BATIENTE, MARCO OCULTO EMPOTRADO EN MURO, CON ACABADO EN IMITACIÓN MADERA EN FORMICA REF: 2165 MT TAUPE. 90 CM DE VANO X 2.2 M H. MANIJA TIPO PALANCA EN ACABADO GRAFITO TITANIO. APERTURA EN SENTIDO DERECHO.(P-15) | Un | 2 |  | 0
9,2,22 |  |  |  | PUERTA ENTAMBORADA EN TRÍPLEX Y AISLAMIENTO ACÚSTICO, DE TIPO BATIENTE, MARCO OCULTO, CON ACABADO EN FÓRMICA REF. 2167 MT, COLOR LATTE. 80 CM X 2.2 M H. MANIJA TIPO PALANCA EN ACABADO GRAFITO TITANIO. APERTURA EN SENTIDO DERECHA E IZQUIERDA.(P-16L) | Un | 1 |  | 0
9,2,23 |  |  |  | PUERTA ENTAMBORADA EN TRÍPLEX Y AISLAMIENTO ACÚSTICO, DE TIPO BATIENTE, MARCO OCULTO, CON ACABADO EN FÓRMICA REF. 2167 MT, COLOR LATTE. 80 CM X 2.2 M H. MANIJA TIPO PALANCA EN ACABADO GRAFITO TITANIO. APERTURA EN SENTIDO DERECHA E IZQUIERDA.(P-16R) | Un | 1 |  | 0
9,2,24 |  |  |  | PUERTA DOBLE HOJA CON ESTRUCTURA EN MADERA ROBLE ENTAMBORADA EN TRÍPLEX CON MARCO OCULTO, CON ACABADO EN IMITACIÓN DE MADERA EN FORMICA REF: 2165 MT TAUPE. 2 M DE VANO X 2.2 M H. MANIJA TIPO PALANCA EN ACABADO GRAFITO TITANIO. APERTURA TIPO BATIENTE.(P-17) | Un | 2 |  | 0
9,2,25 |  |  |  | PUERTA DE MEDIDAS DE 1,00M X 2,25M ENTAMBORADA CON ESTRUCTURA DE MADERA ROBLE O SIMILAR RECUBIERTA EN TABLERO DE MADERA LAMINADA SELLADO, LIJADO Y ACADADO CON PINTARA TIPO POLIUDRETANO MATIZADO COLOR RBG 206 184 161, MANIJA TIPO L EN ACERO INOXIDABLE SATINADO MARCA YALE O SIMILAR BISAGRAS EN ACERO INOXIDABLE O GALVANIZADO. TIPO BATIENTE | Un | 52 |  | 0
Subtotal | [7 empty] | 0
10,0 REDES HIDROSANITARIAS, RED CONTRA INCENDIO Y DRENAJE
10,1 ACOMETIDA HIDRAULICA
10,1,1 |  |  |  | SUMINSITRO E INSTALACION E TUBERIA HIDRAULICA 1/2". Incluye accesorios como codos, tee y tapones. | ML | 826.7 |  | 0
10,1,2 |  |  |  | SUMINSITRO E INSTALACION E TUBERIA HIDRAULICA 3/4". Incluye accesorios como codos, tee y tapones." | ML | 200.37 |  | 0
10,1,3 |  |  |  | SUMINSITRO E INSTALACION DE TUBERIA HIDRAULICA PVC 1 RDE 21 - 200 PSI | ML | 253.96 |  | 0
10,1,4 |  |  |  | SUMINSITRO E INSTALACION DE TUBERIA HIDRAULICA PVC 1,1/4" | ML | 105.2 |  | 0
10,1,5 |  |  |  | SUMINSITRO E INSTALACION DE TUBERIA HIDRAULICA PVC 1,1/2" | ML | 45.83 |  | 0
10,1,6 |  |  |  | SUMINSITRO E INSTALACION DE TUBERIA HIDRAULICA PVC 2 RDE 21-200 PSI | ML | 74.56 |  | 0
10,1,7 |  |  |  | SUMINSITRO E INSTALACION DE TUBERIA HIDRAULICA PVC 2,1/2" | ML | 21.14 |  | 0
10,1,8 |  |  |  | SUMINSITRO E INSTALACION DE TUBERIA HIDRAULICA PVC 3" | ML | 122.4 |  | 0
10,1,9 |  |  |  | PEAD RDE 21 63 MM | ML | 106.96 |  | 0
10,1,10 |  |  |  | PVC-P VALVULA DE BOLA ∅ 1 1/4" | UND | 4 |  | 0
10,1,11 |  |  |  | PVC-P VALVULA DE BOLA ∅ 1 1/2" | UND | 2 |  | 0
10,1,12 |  |  |  | PVC-P VALVULA DE BOLA ∅ 2" | UND | 6 |  | 0
10,1,13 |  |  |  | PUNTO HIDRAULICO 1.1/2 FLUXOMETRO | PTO | 15 |  | 0
10,1,14 |  |  |  | PUNTO AGUA FRIA PVC ,1/2 | PTO | 38 |  | 0
10,1,15 |  |  |  | PUNTO HIDRAULICO PVC 1.1/2 | PTO | 6 |  | 0
10,1,16 |  |  |  | VALVULA CIERRE RAPIDO ,1/2" | UND | 30 |  | 0
10,1,17 |  |  |  | VALVULA CIERRE RAPIDO 1" | UND | 6 |  | 0
10,1,18 |  |  |  | TAZA SANITARIA + VALV.FLUXOMETRO | JGO | 15 |  | 0
10,1,19 |  |  |  | SANITARIO TANQUE BAJO DESCARGA DUAL | CJO | 2 |  | 0
10,1,20 |  |  |  | LAVAMANOS COLGAR LINEA MEDIA | UND | 24 |  | 0
10,1,21 |  |  |  | ORINAL GRANDE SUSPENDIDO INSTITUCIONAL | UND | 6 |  | 0
10,1,22 |  |  |  | LAVAPLATOS A.INOX.DOBLE 51X 80CM P.GRIFO | UND | 12 |  | 0
10,2 TANQUE DE ALMACENAMIENTO
10,2,1 |  |  |  | EXCAVACION A MAQUINA SIN RETIRO | M3 | 205.98 |  | 0
10,2,2 |  |  |  | SUB-BASE COMPAC.MAT.SELEC-INV NORTE ST | M3 | 41.196 |  | 0
10,2,3 |  |  |  | SOLADO ESPESOR E=0.07M 2000PSI 14MPA | M2 | 68.66 |  | 0
10,2,4 |  |  |  | CONCRETO PARA TANQUE, DE 4000 PSI, BAJA PERMEABILIDAD, FLUIDO CON AGREGADO DE 3/4 BOMBEABLE, INCLUYE FORMALETA Y MAN DE OBRA | M3 | 104.09 |  | 0
10,2,5 |  |  |  | ACERO REFUERZO FLEJADO 60000 PSI 420Mpa | KLS | 19256.65 |  | 0
10,2,6 |  |  |  | TAPA CAJA MARCO ANGULO 91X91-100X100 | UND | 4 |  | 0
10,2,7 |  |  |  | PASOS EN POLIETILENO, ANCLADOS A MURO CON SIKAANCLAJES | UND | 28 |  | 0
10,2,8 |  |  |  | IMPERMEABILIZACIÓN CON SIKA 101 DOS CAPAS | M2 | 282.9 |  | 0
10,2,9 |  |  |  | IMPERMEABILIZACIÓN PARA ACABADOS CON EPOXIPOLIAMIDA AZUL DOS CAPAAS HORIZONTAL Y VERTICAL PARA TANQUES DE AGUA POTABLE O DE TRATAMIENTO | M2 | 282.9 |  | 0
10,3 ACOMETIDA SANITARIA
10,3,1 |  |  |  | TUB PVC NOVAFORT 6" | ML | 238.18 |  | 0
10,3,2 |  |  |  | TUB.PVC 4 SANI. | ML | 152.08 |  | 0
10,3,3 |  |  |  | TUB.PVC 3 SANI. | ML | 153.5 |  | 0
10,3,4 |  |  |  | TUB.PVC 2 SANI. | ML | 66.92 |  | 0
10,3,5 |  |  |  | REDUCCION SANITARIA PVC 3X2" | UND | 11 |  | 0
10,3,6 |  |  |  | REDUCCION SANITARIA PVC 4X2 | UND | 4 |  | 0
10,3,7 |  |  |  | REDUCCION.SANITARIA PVC 4X3" | UND | 3 |  | 0
10,3,8 |  |  |  | CODO SANITARIO PVC 45 CC-2" | UND | 11 |  | 0
10,3,9 |  |  |  | CODO SANITARIO PVC 45 CC-3" | UND | 17 |  | 0
10,3,10 |  |  |  | CODO SANITARIO PVC 45 CC-4" | UND | 35 |  | 0
10,3,11 |  |  |  | PVC-S CODO 45° CXE 2 | UND | 35 |  | 0
10,3,12 |  |  |  | CODO SANITARIO PVC 45 CE-3" | UND | 22 |  | 0
10,3,13 |  |  |  | CODO SANITARIO PVC 45 CE-4" | UND | 23 |  | 0
10,3,14 |  |  |  | CODO SANITARIO PVC 90 CC-2 | UND | 72 |  | 0
10,3,15 |  |  |  | CODO SANITARIO PVC 90 CC-4" | UND | 40 |  | 0
10,3,16 |  |  |  | SIFON SANITARIO PVC 2" | UND | 29 |  | 0
10,3,17 |  |  |  | SIFON SANITARIO PVC 3" | UND | 9 |  | 0
10,3,18 |  |  |  | PVC-S TAPÓN DE LIMPIEZA 2" | UND | 26 |  | 0
10,3,19 |  |  |  | PVC-S TAPÓN DE LIMPIEZA 3" | UND | 17 |  | 0
10,3,20 |  |  |  | PVC-S TAPÓN DE LIMPIEZA 4" | UND | 23 |  | 0
10,3,21 |  |  |  | YEE SANITARIA REDUCIDA 3 X 2 | UND | 23 |  | 0
10,3,22 |  |  |  | PVC-S YEE REDUCIDA 4X2" | UND | 29 |  | 0
10,3,23 |  |  |  | PVC-S YEE REDUCIDA 4X3" | UND | 8 |  | 0
10,3,24 |  |  |  | PVC-S YEE SANITARIA 2" | UND | 60 |  | 0
10,3,25 |  |  |  | PVC-S YEE SANITARIA 3" | UND | 10 |  | 0
10,3,26 |  |  |  | YEE SANITARIA SENCILLA 4 PVC | UND | 66 |  | 0
10,3,27 |  |  |  | CAJA INSPECCION 100X100 CM [CONCRETO] | UND | 21 |  | 0
10,3,28 |  |  |  | EXCAVACION TIERRA A MANO | M3 | 305.39 |  | 0
10,3,29 |  |  |  | RELLENO ARENA FINA | M3 | 76.3475 |  | 0
10,4 SISTEMA DE VENTILACION ACTIVA
10,4,1 |  |  |  | TUB.PVC 2 SANI. | ML | 66.92 |  | 0
10,4,2 |  |  |  | TEE SANITARIA PVC 2" DOBLE" | UND | 33 |  | 0
10,4,3 |  |  |  | TEE SANITARIA REDUCIDA PVC 4X2 | UND | 14 |  | 0
10,4,4 |  |  |  | CODO SANITARIO PVC 90 CC-2 | UND | 30 |  | 0
10,4,5 |  |  |  | VÁLVULA DE ADMISIÓN DE AIRE MINI-VENT 2" | UND | 47 |  | 0
10,4,6 |  |  |  | PVC-S TAPÓN DE LIMPIEZA 2" | UND | 47 |  | 0
10,5 ACOMETIDA DE DRENAJES
10,5,1 |  |  |  | SUMINISTRO E INSTALACIÓN DE CANAL DE DRENAJE ACO S200 CON REJILLA HIERRO DÚCTIL CLASE F900 | ML | 300.23 |  | 0
10,5,2 |  |  |  | CAJA DE SUMIDERO ACO S200 CON REJILLA DE HIERRO DÚCTIL CLASE F900 | UND | 6 |  | 0
10,5,3 |  |  |  | TUB PVC NOVAFORT 10" | ML | 58 |  | 0
10,5,4 |  |  |  | TUB PVC NOVAFORT 8" | ML | 109.73 |  | 0
10,5,5 |  |  |  | TUB PVC NOVAFORT 6" | ML | 56 |  | 0
10,5,6 |  |  |  | TUB.PVC 3 SANI. | ML | 113.65 |  | 0
10,5,7 |  |  |  | CODO SANITARIO PVC 90 CC-3" | UND | 5 |  | 0
10,5,8 |  |  |  | CODO 90° NOVAFORT PVC 10" | UND | 2 |  | 0
10,5,9 |  |  |  | CODO 90° NOVAFORT PVC 8" | UND | 8 |  | 0
10,5,10 |  |  |  | CODO 90° NOVAFORT PVC 6" | UND | 6 |  | 0
10,5,11 |  |  |  | CAJA INSPECCION 100X100 CM [CONCRETO] | UND | 14 |  | 0
10,5,12 |  |  |  | CODO SANITARIO PVC 45 CC-3" | UND | 18 |  | 0
10,5,13 |  |  |  | PVC-S TAPÓN DE LIMPIEZA 3" | UND | 4 |  | 0
10,5,14 |  |  |  | BUJE SOLDADO SAN 8X3 | UND | 4 |  | 0
10,5,15 |  |  |  | BUJE SANITARIO SOLDADO 10X3 | UND | 1 |  | 0
10,5,16 |  |  |  | BUJE SANITARIO SOLDADO 6X3 | UND | 3 |  | 0
10,5,17 |  |  |  | PVC-S YEE SANITARIA 3" | UND | 10 |  | 0
10,5,18 |  |  |  | EXCAVACION TIERRA A MANO | M3 | 393.16 |  | 0
10,5,19 |  |  |  | RELLENO ARENA FINA | M3 | 42.125 |  | 0
10,5,20 |  |  |  | ELABORACIÓN DE CANAL EN CONCRETO CON MUROS E=10 CM, CONCRETO DE 3500 PSI, ACERO DE REFUERZO 90 KG POR M3, INCLUYE FORMALETA Y MANO DE OBRA | ML | 180.31 |  | 0
10,6 CUARTO DE BOMBAS AGUA INCENDIOS
10,6,1 |  |  |  | TUBERIA ACERO CARBON D=6 SCH-40 | ML | 18 |  | 0
10,6,2 |  |  |  | TUBERIA ACERO CARBON D=4 SCH-40 | ML | 16 |  | 0
10,6,3 |  |  |  | TUBERIA ACERO CARBON D=3 SCH-40 | ML | 5 |  | 0
10,6,4 |  |  |  | TUBERIA ACERO CARBON D=2,1/2 SCH-40 | ML | 5 |  | 0
10,6,5 |  |  |  | TUBERIA ACERO CARBON D= 2 SCH-40 | ML | 5 |  | 0
10,6,6 |  |  |  | TUBERIA ACERO CARBON D=1,1/4 SCH-40 | ML | 7 |  | 0
10,6,7 |  |  |  | ACCESORIOS ACERO RANURADOS 6" | UND | 15 |  | 0
10,6,8 |  |  |  | ACCESORIOS ACERO RANURADOS 4" | UND | 6 |  | 0
10,6,9 |  |  |  | ACCESORIOS ACERO RANURADOS 3" | UND | 2 |  | 0
10,6,10 |  |  |  | ACCESORIOS ACERO RANURADOS 2 1/2" | UND | 2 |  | 0
10,6,11 |  |  |  | ACCESORIOS ACERO RANURADOS 2" | UND | 2 |  | 0
10,6,12 |  |  |  | ACCESORIOS ACERO RANURADOS 1 1/4" | UND | 6 |  | 0
10,6,13 |  |  |  | UNION RIGIDA RANURADA 6 | UND | 38 |  | 0
10,6,14 |  |  |  | UNION RIGIDA RANURADA 4 | UND | 15 |  | 0
10,6,15 |  |  |  | UNION RIGIDA RANURADA 3 | UND | 5 |  | 0
10,6,16 |  |  |  | UNION RIGIDA RANURADA 2.1/2 | UND | 5 |  | 0
10,6,17 |  |  |  | UNION RIGIDA RANURADA 2 | ARR | 5 |  | 0
10,6,18 |  |  |  | UNION RIGIDA RANURADA 1.1/4 | UND | 5 |  | 0
10,6,19 |  |  |  | VÁLVULA COMPUERTA OS&Y 6" | UND | 15 |  | 0
10,6,20 |  |  |  | VALVULA MARIPOSA TIPO WAFER DE 6" | UND | 1 |  | 0
10,6,21 |  |  |  | VALVULA MARIPOSA TIPO WAFER 4" | UND | 1 |  | 0
10,6,22 |  |  |  | VÁLVULA DE CORTE DE BRONCE DE 1 1/4" | UND | 2 |  | 0
10,6,23 |  |  |  | CHEQUE HIDRO 6" | UND | 1 |  | 0
10,6,24 |  |  |  | CHEQUE HIDRO 1 1/4 | UND | 1 |  | 0
10,6,25 |  |  |  | UNION FLEXIBLE DE 6" | UND | 2 |  | 0
10,6,26 |  |  |  | UNION FLEXIBLE DE 1 1/4" | UND | 2 |  | 0
10,6,27 |  |  |  | PLACA ANTIVORTICE DE 6" | UND | 1 |  | 0
10,6,28 |  |  |  | CABEZAL DE PRUEBA 4" X 2 SALIDAS DE 2 1/2". INCLUYE VÁLVULAS. | UND | 1 |  | 0
10,6,29 |  |  |  | VALVULA DE ALIVIO DE 3" | UND | 1 |  | 0
10,6,30 |  |  |  | NIPLE PASAMUROS ACERO INOX. 6" X 1 MT MAX | UND | 4 |  | 0
10,6,31 |  |  |  | NIPLE PASAMUROS ACERO INOX. 2 1/2 1 MT MAX | UND | 1 |  | 0
10,6,32 |  |  |  | MANOMETRO ANTIVIBRATORIO | UND | 4 |  | 0
10,6,33 |  |  |  | SOPORTE PARA TUBERIA DE SUCCION | UND | 3 |  | 0
10,6,34 |  |  |  | ESTACIÓ DE CONTROL DE 4" | UND | 1 |  | 0
10,6,35 |  |  |  | ESTACIÓN DE CONTROL DE 3" | UND | 1 |  | 0
10,6,36 |  |  |  | ESTACIÓN DE CONTROL DE 2 1/2" | UND | 1 |  | 0
10,6,37 |  |  |  | ESTACIÓN DE CONTROL DE 2" | UND | 1 |  | 0
10,7 RED DE CONTRAINCENDIO MANGUERAS
10,7,1 |  |  |  | TUBERIA PVC C900 4" | ML | 60 |  | 0
10,7,2 |  |  |  | TUBERIA ACERO NEGRO SCH 10 RANURADA 4" | ML | 185 |  | 0
10,7,3 |  |  |  | TUBERIA ACERO NEGRO SCH 10 RANURADA 2 1/2" | ML | 28 |  | 0
10,7,4 |  |  |  | ACCESORIO HD 4" | UND | 8 |  | 0
10,7,5 |  |  |  | TRANSICIÓN DE MATERIAL DE PVC A ACERO 4" | UND | 2 |  | 0
10,7,6 |  |  |  | RESTRICTOR HD SERIE 1200 (TUBO X ACCESORIO) 4" | UND | 16 |  | 0
10,7,7 |  |  |  | SIAMESA 4" X 2.1/2" X 2.1/2" | UND | 1 |  | 0
10,7,8 |  |  |  | CHEQUE (UL/FM) 4" | UND | 1 |  | 0
10,7,9 |  |  |  | SOPORTE SENCILLO UL/FM 4" | UND | 62 |  | 0
10,7,10 |  |  |  | SOPORTE SENCILLO UL/FM 2 1/2" | UND | 10 |  | 0
10,7,11 |  |  |  | SOPORTE SÍSMICO TRANSVERSAL UL/FM 4" | UND | 16 |  | 0
10,7,12 |  |  |  | SOPORTE SÍSMICO LONGITUDINAL UL/FM 4" | UND | 8 |  | 0
10,7,13 |  |  |  | SOPORTE SÍSMICO 4 VIAS UL/FM 4" | UND | 2 |  | 0
10,7,14 |  |  |  | SOPORTE SÍSMICO 4 VIAS UL/FM 2 1/2" | UND | 4 |  | 0
10,7,15 |  |  |  | ENSAMBLE SÍSMICO 4" | UND | 3 |  | 0
10,7,16 |  |  |  | PINTURA DE TUBERÍA 4" EPOXIPOLIAMIDA | ML | 185 |  | 0
10,7,17 |  |  |  | PINTURA DE TUBERIA 2 1/2" EPOXIPOLIAMIDA | ML | 28 |  | 0
10,7,18 |  |  |  | EXCAVACION TIERRA A MANO | M3 | 36 |  | 0
10,7,19 |  |  |  | RELLENO ARENA FINA | M3 | 5 |  | 0
10,7,20 |  |  |  | RELLENO GRAVA TRITURA-POLVILLO [S.COM] | M3 | 30 |  | 0
10,7,21 |  |  |  | RETIRO ACARREO MATERIAL VOLQUETA KILOM | M3K | 45 |  | 0
10,8 RED DE CONTRA INCENDIO ROCIADORES RIESGO LEVE
10,8,1 |  |  |  | TUBERIA ACERO NEGRO SCH 10 RANURADA 2 1/2" | ML | 319 |  | 0
10,8,2 |  |  |  | TUBERIA ACERO NEGRO SCH 10 RANURADA 2" | ML | 104 |  | 0
10,8,3 |  |  |  | TUBERIA ACERO NEGRO SCH 10 RANURADA 1 1/2" | ML | 130 |  | 0
10,8,4 |  |  |  | TUBERIA ACERO NEGRO SCH 10 RANURADA 1 1/4" | ML | 234 |  | 0
10,8,5 |  |  |  | TUBERIA ACERO NEGRO SCH 40 ROSCADA 1 " | ML | 332 |  | 0
10,8,6 |  |  |  | ROCIADORES PENDENT TEMP. ESTANDAR K=5.6 | UND | 45 |  | 0
10,8,7 |  |  |  | ROCIADORES UP-RIGHT TEMP. ESTANDAR K=5.6 | UND | 264 |  | 0
10,8,8 |  |  |  | ESCUDOS PARA ROCIADORES | UND | 309 |  | 0
10,8,9 |  |  |  | PUNTOS HIDRAULICOS ROCIADORES | UND | 309 |  | 0
10,8,10 |  |  |  | SOPORTE SENCILLO UL/FM 2 1/2" | UND | 107 |  | 0
10,8,11 |  |  |  | SOPORTE SENCILLO UL/FM 2" | UND | 35 |  | 0
10,8,12 |  |  |  | SOPORTE SENCILLO UL/FM 1 1/2" | UND | 44 |  | 0
10,8,13 |  |  |  | SOPORTE SENCILLO UL/FM 1 1/4" | UND | 78 |  | 0
10,8,14 |  |  |  | SOPORTE SENCILLO UL/FM 1" | UND | 110 |  | 0
10,8,15 |  |  |  | SOPORTE SÍSMICO TRANSVERSAL UL/FM 2 1/2" | UND | 26 |  | 0
10,8,16 |  |  |  | SOPORTE SÍSMICO LONGITUDINAL UL/FM 2 1/22 | UND | 13 |  | 0
10,8,17 |  |  |  | SOPORTE SÍSMICO 4 VIAS UL/FM 2 1/2" | UND | 1 |  | 0
10,8,18 |  |  |  | ENSAMBLE SÍSMICO 2 1/2" | UND | 5 |  | 0
10,8,19 |  |  |  | PINTURA DE TUBERIA 2 1/2" EPOXIPOLIAMIDA | ML | 319 |  | 0
10,8,20 |  |  |  | PINTURA DE TUBERÍA 2" | ML | 104 |  | 0
10,8,21 |  |  |  | PINTURA DE TUBERÍA 1 1/2" | ML | 130 |  | 0
10,8,22 |  |  |  | PINTURA DE TUBERÍA 1 1/4" | ML | 234 |  | 0
10,8,23 |  |  |  | PINTURA DE TUBERÍA 1" | ML | 332 |  | 0
10,8,24 |  |  |  | VÁLVULA DESAIRADORA DE 1/2" | ML | 1 |  | 0
10,9 RED DE CONTRA INCENDIO ROCIADORES RIESGO ORDINARIO
10,9,1 |  |  |  | TUBERIA ACERO NEGRO SCH 10 RANURADA 3" | ML | 348 |  | 0
10,9,2 |  |  |  | TUBERIA ACERO NEGRO SCH 10 RANURADA 2 1/2" | ML | 106 |  | 0
10,9,3 |  |  |  | TUBERIA ACERO NEGRO SCH 10 RANURADA 2" | ML | 247 |  | 0
10,9,4 |  |  |  | TUBERIA ACERO NEGRO SCH 10 RANURADA 1 1/2" | ML | 319 |  | 0
10,9,5 |  |  |  | TUBERIA ACERO NEGRO SCH 10 RANURADA 1 1/4" | ML | 132 |  | 0
10,9,6 |  |  |  | TUBERIA ACERO NEGRO SCH 40 ROSCADA 1 " | ML | 143 |  | 0
10,9,7 |  |  |  | ROCIADORES PENDENT TEMP. ESTANDAR K=8.0 | UND | 10 |  | 0
10,9,8 |  |  |  | ROCIADORES UP-RIGHT TEMP. ESTANDAR K=8.0 | UND | 153 |  | 0
10,9,9 |  |  |  | ROCIADORES PENDENT TEMP. INTERMEDIA K=8.0 | UND | 1 |  | 0
10,9,10 |  |  |  | ROCIADORES UP-RIGHT TEMP. INTERMEDIA K=8.0 | UND | 32 |  | 0
10,9,11 |  |  |  | ESCUDOS PARA ROCIADORES | UND | 196 |  | 0
10,9,12 |  |  |  | PUNTOS HIDRAULICOS ROCIADORES | UND | 196 |  | 0
10,9,13 |  |  |  | SOPORTE SENCILLO UL/FM 3" | UND | 116 |  | 0
10,9,14 |  |  |  | SOPORTE SENCILLO UL/FM 2 1/2" | UND | 36 |  | 0
10,9,15 |  |  |  | SOPORTE SENCILLO UL/FM 2" | UND | 83 |  | 0
10,9,16 |  |  |  | SOPORTE SENCILLO UL/FM 1 1/2" | UND | 107 |  | 0
10,9,17 |  |  |  | SOPORTE SENCILLO UL/FM 1 1/4" | UND | 44 |  | 0
10,9,18 |  |  |  | SOPORTE SENCILLO UL/FM 1" | UND | 48 |  | 0
10,9,19 |  |  |  | SOPORTE SÍSMICO TRANSVERSAL UL/FM 3" | UND | 28 |  | 0
10,9,20 |  |  |  | SOPORTE SÍSMICO LONGITUDINAL UL/FM 3" | UND | 14 |  | 0
10,9,21 |  |  |  | SOPORTE SÍSMICO TRANSVERSAL UL/FM 2 1/2" | UND | 8 |  | 0
10,9,22 |  |  |  | SOPORTE SÍSMICO LONGITUDINAL UL/FM 2 1/22 | UND | 4 |  | 0
10,9,23 |  |  |  | SOPORTE SÍSMICO 4 VIAS UL/FM 3" | UND | 1 |  | 0
10,9,24 |  |  |  | ENSAMBLE SÍSMICO | UND | 4 |  | 0
10,9,25 |  |  |  | PINTURA DE TUBERÍA 3" | ML | 348 |  | 0
10,9,26 |  |  |  | PINTURA DE TUBERIA 2 1/2" EPOXIPOLIAMIDA | ML | 106 |  | 0
10,9,27 |  |  |  | PINTURA DE TUBERÍA 2" | ML | 247 |  | 0
10,9,28 |  |  |  | PINTURA DE TUBERÍA 1 1/2" | ML | 319 |  | 0
10,9,29 |  |  |  | PINTURA DE TUBERÍA 1 1/4" | ML | 132 |  | 0
10,9,30 |  |  |  | PINTURA DE TUBERÍA 1" | ML | 143 |  | 0
10,9,31 |  |  |  | VÁLVULA DESAIRADORA DE 1/2" | ML | 1 |  | 0
10,10 SUMINISTRO Y CONEXION DE GABINETE CONTRAINCENDIO CLASE II, BOMBAS Y CONEXIONES
10,1,1 |  |  |  | GABINETE CONTRA INCENDIO CLASE III | UND | 4 |  | 0
10,1,2 |  |  |  | BOMBA PRINCIPAL CON MOTOR ELÉCTRICO 566.18GPM@170 PSI (INCLUYE ACCESORIOS Y TABLERO DE CONTROL) | UND | 1 |  | 0
10,1,3 |  |  |  | BOMBA JOCKEY CON MOTOR ELÉCTRICO 5.66GPM @180PSI. (INCLUYE ACCESORIOS Y TABLERO DE CONTROL) | UND | 1 |  | 0
10,1,4 |  |  |  | MONTAJE GABINETE INCENDIO CLASE III | UND | 4 |  | 0
10,1,5 |  |  |  | MONTAJE DE SIAMESA | UND | 1 |  | 0
10,1,6 |  |  |  | MONTAJE BOMBA LIDER INCENDIO | UND | 1 |  | 0
10,1,7 |  |  |  | MONTAJE BOMBA JOCKEY | UND | 1 |  | 0
10,1,8 |  |  |  | LAVADO TANQUE DE AGUA INCENDIO SEGÚN ESPECIFICACIÓN | UND | 1 |  | 0
10,1,9 |  |  |  | ENSAYO DE SISTEMAS SUMINISTRO RCI | UND | 3 |  | 0
10,1,10 |  |  |  | ELABORACIÓN DE MANUAL SEGÚN ESPECIFICACIÓN | UND | 1 |  | 0
10,1,11 |  |  |  | ELABORACIÓN DE PLANOS SEGÚN ESPECIFICACIÓN | UND | 8 |  | 0
Subtotal | [7 empty] | 0
11,0 REDES ELECTRICAS E ILUMINACION Y TELECOMUNICACION
11,1 SUBESTACION ELECTRICA Y PUNTO DE CONEXION
11,1,1 |  |  |  | Suministro y montaje de transformador trifásico de800 kVA, 13200/220/127V, tipo PAD MOUNTED | und | 1 |  | 0
11,1,2 |  |  |  | CONSTRUCCION DE BASE DE CONCRETO PARA TRANSFORMADOR DE 800 KVA, SEGUÚN PLANOS, INCLUYE FOSO DE ACEITE Y FOSO PARA RECOGER EL ACEITE | und | 1 |  | 0
11,1,3 |  |  |  | SUMINISTRO E INSTALACION DE PUESTA A TIERRA PARA TRANSFORMADOR, INCLUYE COLAS PARA SUBESTACIÓN Y PLANTAS, CONSTRUIDA EN VARILLAS DE COBRE COBRE, 2,4M X 5/8", SEGÚN PLANOS | und | 1 |  | 0
11,1,4 |  |  |  | SUMINISTRO E INSTALACIÓN DE PLANTA ELÉCTRICA DIESEL DE 800KVA CABINADA, 220/127V | und | 1 |  | 0
11,1,5 |  |  |  | SUMINISTRO E INSTALACION DE PLANTA ELÉCTRICA DIESEL DE 150KVA, 440V, CABINADA. | und | 1 |  | 0
11,1,6 |  |  |  | SUMINISTRO E INSTALACION DE EQUIPO DE MEDIDA INDIRECTA. INCLUYE TRANSFORMADORES DE CORRIENTE, TRANSFORMADORES DE TENSION, MEDIDOR DE ENERGIA, BLOQUE DE PRUEBAS, GABINETE TIPO EXTERIOR, CORAZA LT, CABLE DE CONTROL, CRUCETAS METALICAS, DPS 15KV | und | 1 |  | 0
11,1,7 |  |  |  | SUMINISTRO E INSTALACION DE TRANSFORMADOR TIPO SECO DE 150KVA TRIFASICO PARA MONTAJE EN SUBESTACIÓN | und | 1 |  | 0
11,1,8 |  |  |  | SUMINISTRO Y MONTAJE DE ACOMETIDA EN TUBERIA PVC, DB DE 2Ø4" CON 3No.2 XLPE CU, 15kV, 133% (VERIFICAR CANTIDADES DE ACUERDO A PUNTO DE CONEXIÓN) | und | 170 |  | 0
11,1,9 |  |  |  | SUMNISTRO Y MONTAJE DE CAJA EN PISO TIPO SB300 DE 1mX1mX1m, CON TAPA DE CONCRETO Y PERFIL EN HIERRO GALVANIZADO (VERIFICAR CANTIDADES DEACUERDO A PUNTO DE CONEXIÓN) | und | 4 |  | 0
11,1,10 |  |  |  | JUEGO DE CONOS INTERIORES 15 KV PARA CALIBRE #2 | und | 1 |  | 0
11,1,11 |  |  |  | JUEGO DE TERMINAL TIPO EXTERIOR 15 KV EXTERIORES PARA CALIBRE #2 | und | 1 |  | 0
11,1,12 |  |  |  | ADECUACIÓN DE PUNTO DE CONEXIÓN, INSTALACION DE PROTECCIONES,CRUCETAS ( de acuerdo a condiciones de operador de red) | und | 1 |  | 0
11,2 ALIMENTADORES ELECTRICOS: TUBERIAS, REGISTROS, CONDUCTORES.
11,2,1 |  |  |  | SUMINISTRO E INSTALACION DE BANCO DE DUCTOS EN TUBERIA PVC CONDUIT 4" ( 9 TUBOS). INCLUYE EXCAVACION, TAPE Y RELLENO DESDE REGISTRO DE TRANSFORMADOR A REGISTRO DE TRANSFERENCIA PRINIPAL. | ml | 7.65 |  | 0
11,2,2 |  |  |  | SUMINISTRO E INSTALACION DE BANCO DE DUCTOS EN TUBERIA PVC CONDUIT 4" ( 9 TUBOS). INCLUYE EXCAVACION, TAPE Y RELLENO DESDE REGISTRO DEPLANTA ELÉCTRICA DE 800KVA A REGISTRO DE TRANSFERENCIA PRINIPAL EN CUARTO ELÉCTRICO. | ml | 25 |  | 0
11,2,3 |  |  |  | SUMINISTRO E INSTALACION EN TUBERIA PVC 3"CONDUIT DESDE REGISTRO DE BOMBA CONTRAINCENDIO DE TRANSFORMADOR PPALl HASTA TRANSFERENCIA DE BOMBA CONTRA INCENDIO Y DE PLANTA DE 150KVA HASTA REGISTRO DE TRANSFERENCIA CONTRAINCENDIO EN CUARTO ELECTRICO PRINCIPAL. INCLUYE EXCAVACION, TAPE Y RELLENO | ml | 26.5 |  | 0
11,2,4 |  |  |  | SUMINISTRO E INSTALACION EN TUBERIA PVC 3"CONDUIT DESDE REGISTRO EXTERIOR AL CUARTO ELECTRICO A ZONA DE ADMINISTRACIÓN,TABLERO RCI,T LOCAL 1,T GALERIA, T LOCAL 2. T LOCAL 3, T LOCAL 4 . LOCAL 5,LOCAL 6,LOCAL 7.INCLUYE EXCAVACION, TAPE Y RELLENO | ml | 580 |  | 0
11,2,5 |  |  |  | SUMINISTRO E INSTALACION EN TUBERIA PVC 2"CONDUIT DESDE REGISTRO AFUERA DEL CUARTO ELÉCTRICO HASTA MANEJADORA A.A. 440V SOBRE BAÑO DE HOMBRES,TABLERO TBBLOX,A.A. 440V GALERIA, T BAÑOS 1, T COWORKING, T COOK1, T SALAVIP, RESERVA LOCAL 3, LOCAL 4,5 Y 6,RESERVA A T GAL, RESERVA A T BOMBAS . INCLUYE EXCAVACION, TAPE Y RELLENO | ml | 1103 |  | 0
11,2,6 |  |  |  | SUMINISTRO E INSTALACION DE ALIMENTADOR ELECTRICO EN BAJA TENSION. 3 x9 N. 500MCM AWG F + 9 N. 500MCM AWG N +1N.250 MCM DE TRANSFORMADOR A TABLERO TRANSFERENCIA DE 2600A Y DE PLANTA ELÉCTRICA A TABLERO DE TRANSFERENCIA Conductores de cobre con aislamiento THHN/THWN-2 90°C 600V | ml | 52 |  | 0
11,2,7 |  |  |  | SUMINISTRO E INSTALACION DE ALIMENTADOR ELECTRICO EN BAJA TENSION A TABLERO BOMBAS EN 3 N. 2 AWG F + 1N.8N+1 N. 6 AWG T AWG Conductores de cobre con aislamiento THHN/THWN-2 90°C 600V | ml | 90 |  | 0
11,2,8 |  |  |  | SUMINISTRO E INSTALACION DE ALIMENTADOR ELECTRICO EN BAJA TENSION A TABLERO ADMINISTRACIÓN EN 3 N. 1/0 AWG F + 1 N. 1/0 N AWG N + 1 N. 6 AWG N Conductores de cobre con aislamiento THHN/THWN-2 90°C 600V | ml | 105 |  | 0
11,2,9 |  |  |  | SUMINISTRO E INSTALACION DE ALIMENTADOR ELECTRICO EN BAJA TENSION A TABLERO BOMBAS RCI EN . 3N. 2/0 AWG F + 1 N. 6 T AWG Conductores de cobre con aislamiento THHN/THWN-2 90°C 600V | ml | 100 |  | 0
11,2,10 |  |  |  | SUMINISTRO E INSTALACION DE ALIMENTADOR ELECTRICO EN BAJA TENSION A TABLERO LOCAL 1 EN 3X(2 N. 2/0 AWG) F + 2 N. 2/0 N AWG + 1 N. 4 T AWG . Conductores de cobre con aislamiento THHN/THWN-2 90°C 600V | ml | 101 |  | 0
11,2,11 |  |  |  | SUMINISTRO E INSTALACION DE ALIMENTADOR ELECTRICO EN BAJA TENSION A TABLERO BAÑOS 1 EN 3 N. 6 AWG) F +1 N. 6 N AWG + 1 N.8 T AWG Conductores de cobre con aislamiento THHN/THWN-2 90°C 600V | ml | 83 |  | 0
11,2,12 |  |  |  | SUMINISTRO E INSTALACION DE ALIMENTADOR ELECTRICO EN BAJA TENSION A TABLERO T COOK EN 3 N. 4 AWG) F +1 N. 4 N AWG + 1 N.8 T AWG Conductores de cobre con aislamiento THHN/THWN-2 90°C 600V | ml | 64.5 |  | 0
11,2,13 |  |  |  | SUMINISTRO E INSTALACION DE ALIMENTADOR ELECTRICO EN BAJA TENSION A TABLERO SALA VIP EN 3 N. 6 AWG) F +1 N. 6 N AWG + 1 N.8 T AWG Conductores de cobre con aislamiento THHN/THWN-2 90°C 600V | ml | 60 |  | 0
11,2,14 |  |  |  | SUMINISTRO E INSTALACION DE ALIMENTADOR ELECTRICO EN BAJA TENSION A TABLERO COWORKING EN 3 N. 2 AWG) F +1 N. 2 N AWG + 1 N.6 T AWG Conductores de cobre con aislamiento THHN/THWN-2 90°C 600V | ml | 35 |  | 0
11,2,15 |  |  |  | SUMINISTRO E INSTALACION DE ALIMENTADOR ELECTRICO EN BAJA TENSION A TABLEROTBBOX EN 3 N. 6 AWG) F +1 N. 6 N AWG + 1 N.8 T AWG Conductores de cobre con aislamiento THHN/THWN-2 90°C 600V | ml | 64 |  | 0
11,2,16 |  |  |  | SUMINISTRO E INSTALACION DE ALIMENTADOR ELECTRICO EN BAJA TENSION A TABLERO BAÑOS 2 EN 3 N. 8 AWG) F +1 N. 8 N AWG + 1 N.10 T AWG Conductores de cobre con aislamiento THHN/THWN-2 90°C 600V | ml | 25 |  | 0
11,2,17 |  |  |  | SUMINISTRO E INSTALACION DE ALIMENTADOR ELECTRICO EN BAJA TENSION A TABLERO GALERIA EN 3 N. 1/0 AWG) F +1 N. 1/0 N AWG + 1 N.4 T AWG Conductores de cobre con aislamiento THHN/THWN-2 90°C 600V | ml | 110 |  | 0
11,2,18 |  |  |  | SUMINISTRO E INSTALACION DE ALIMENTADOR ELECTRICO EN BAJA TENSION 440V A AIREACONDICIONADO ZONA ADMINISTRATIVA EN 3 N. 2 AWG) F + 1 N.6 T AWG Conductores de cobre con aislamiento THHN/THWN-2 90°C 600V | ml | 115 |  | 0
11,2,19 |  |  |  | SUMINISTRO E INSTALACION DE ALIMENTADOR ELECTRICO EN BAJA TENSION 440V A AIREACONDICIONADO ZONA DE EVENTOS 1 EN 3 N. 6 AWG) F + 1 N.8 T AWG Conductores de cobre con aislamiento THHN/THWN-2 90°C 600V | ml | 68 |  | 0
11,2,20 |  |  |  | SUMINISTRO E INSTALACION DE ALIMENTADOR ELECTRICO EN BAJA TENSION 440V A AIREACONDICIONADO ZONA EVENTOS 2 EN 3 N. 6 AWG) F + 1 N.8 T AWG Conductores de cobre con aislamiento THHN/THWN-2 90°C 600V | ml | 55 |  | 0
11,2,21 |  |  |  | SUMINISTRO E INSTALACION DE ALIMENTADOR ELECTRICO EN BAJA TENSION 440V A AIREACONDICIONADO ZONA COWORKING EN 3 N. 8 AWG) F + 1 N.8 T AWG Conductores de cobre con aislamiento THHN/THWN-2 90°C 600V | ml | 35 |  | 0
11,2,22 |  |  |  | SUMINISTRO E INSTALACION DE ALIMENTADOR ELECTRICO EN BAJA TENSION 440V A AIREACONDICIONADO ZONA GALERIA DE ARTE EN 3 N. 6 AWG) F + 1 N.8 T AWG Conductores de cobre con aislamiento THHN/THWN-2 90°C 600V | ml | 96 |  | 0
11,2,23 |  |  |  | CONSTRUCCION DE REGISTRO R1 SEGÚN NORMATIVA AFINIA, VACIADO EN CONCRETO, VARILLA , TAPA DE COCRETO, LA TAPA DE BE LLEVAR PERFIL DE HIERRO, DIMENSIONES 0,6X0,6X0,6 m, DEBE LLEVAR SIFON PARA ESCURRI AGUA | UND | 5 |  | 0
11,2,24 |  |  |  | CONSTRUCCION DE REGISTRO R2 DE BAJA TENSION SEGÚN NORMATIVA AFINIA, VACIADO EN CONCRETO, VARILLA , TAPA DE COCRETO, LA TAPA DE BE LLEVAR PERFIL DE HIERRO, DIMENSIONES 0,8X0,8X0,8 m, DEBE LLEVAR SIFON PARA ESCURRI AGUA | UND | 16 |  | 0
11,2,25 |  |  |  | CONSTRUCCION DE REGISTRO R3 DE BAJA TENSION SEGÚN NORMATIVA AFINIA, VACIADO EN CONCRETO, VARILLA , TAPA DE COCRETO, LA TAPA DE BE LLEVAR PERFIL DE HIERRO, DIMENSIONES 1X1X1 m, DEBE LLEVAR SIFON PARA ESCURRI AGUA | und | 8 |  | 0
11,3 TABLEROS ELECTRICOS E INTERRUPTORES
11,3,1 |  |  |  | SUMINISTRO E INSTALACION DE TABLERO ELECTRICO DE DISTRIBUCION CON TOTALIZADOR PARA INTERRUPTORES ENCHUFABLES DE 42 CIRCUITOS, TRIFASICO CON PUERTA, PARA ADMINISTRACIÓN Y LOCAL 1 | und | 2 |  | 0
11,3,2 |  |  |  | SUMINISTRO E INSTALACION DE TABLERO ELECTRICO DE DISTRIBUCION CON TOTALIZADOR PARA INTERRUPTORES ENCHUFABLES DE 36 CIRCUITOS, TRIFASICO CON PUERTA, TCOOK, T GAL,WORKING , LOCAL 2,LOCAL 3,LOCAL 4,LOCAL 5,LOCAL 6 Y 7 | und | 9 |  | 0
11,3,3 |  |  |  | SUMINISTRO E INSTALACION DE TABLERO ELECTRICO DE DISTRIBUCION CON TOTALIZADOR PARA INTERRUPTORES ENCHUFABLES DE 24 CIRCUITOS, TRIFASICO CON PUERTA, PARA SALA VIP | UND | 1 |  | 0
11,3,4 |  |  |  | SUMINISTRO E INSTALACION DE TABLERO ELECTRICO DE DISTRIBUCION CON TOTALIZADOR PARA INTERRUPTORES ENCHUFABLES DE 18 CIRCUITOS, TRIFASICO CON PUERTA, PARA T BBLOX, BAÑOS 1 Y BAÑOS 2 | UND | 3 |  | 0
11,3,5 |  |  |  | SUMINISTRO E INSTALACION DE TABLERO ELECTRICO DE DISTRIBUCION CON TOTALIZADOR PARA INTERRUPTORES ENCHUFABLES DE 12 CIRCUITOS, TRIFASICO CON PUERTA, PARA T CUARTO DE BOMBAS Y CUARTO RCI Y TABLEROS DE ALUMBRADO | UND | 5 |  | 0
11,3,6 |  |  |  | SUMINISTRO E INSTALACION DE TABLERO ELECTRICO DE DISTRIBUCION CON TOTALIZADOR PARA INTERRUPTORES ENCHUFABLES DE 12 CIRCUITOS PARA CIRCUITOS REGULADOS, TRIFASICO CON PUERTA, | UND | 5 |  | 0
11,3,7 |  |  |  | SUMINISTRO E INSTALACION DE INTERRUPTOR ENCHUFABLE DE 1X20 A | und | 133 |  | 0
11,3,8 |  |  |  | SUMINISTRO E INSTALACION DE INTERRUPTOR ENCHUFABLE DE 2X20 A | UND | 27 |  | 0
11,3,9 |  |  |  | SUMINISTRO E INSTALACION DE INTERRUPTOR TRIPOLAR TIPO INDUSTRIAL DE 3X100A SCHENEIDER ELECTRIC O SIMILAR | UND | 7 |  | 0
11,3,10 |  |  |  | SUMINISTRO E INSTALACION DE INTERRUPTOR TRIPOLAR TIPO INDUSTRIAL DE 3X180A | UND | 1 |  | 0
11,3,11 |  |  |  | SUMINISTRO E INSTALACION DE INTERRUPTOR TRIPOLAR TIPO INDUSTRIAL DE 3X60A | UND | 11 |  | 0
11,3,12 |  |  |  | SUMINISTRO E INSTALACION DE INTERRUPTOR TRIPOLAR TIPO INDUSTRIAL DE 3X30A | UND | 5 |  | 0
11,3,13 |  |  |  | SUMINISTRO E INSTALACION DE INTERRUPTOR TRIPOLAR TIPO INDUSTRIAL DE 3X150A | UND | 2 |  | 0
11,3,14 |  |  |  | SUMINISTRO E INSTALACION DE TABLERO GENERAL INCLUYE TRANSFERENCIA DE 2500A, INCLUYE UN TOTALIZADOR DE 500A TIPO INDUSTRIAL, UN TOTALIZADOR DE 600A Y OTRO DE 600A, LAMINA COLL ROLED EN PINTURA ELECTROSTÁTICA, IP55 DE ACUERDO A DIAGRAMA UNIFILAR PARA USO INTERIOR | und | 1 |  | 0
11,3,15 |  |  |  | SUMINISTRO E INSTALACION DE ARMARIO DE MEDIDORES AM PARA 6 CUENTAS, DE ACUERDO A DIAGRAMA UNIFILAR PARA USO INTERIOR, INCLUYE TOTALIZADOR DE 600A, 6 MEDIDORES DE MEDIDA DIRECTA Y UN MEDIDOR DE MEDIDA SEMIDIRECTA. | und | 1 |  | 0
11,3,16 |  |  |  | SUMINISTRO E INSTALACIÓN DE GABINETE ELÉCTRICO PARA LOCAL #1 , CONTIENE BREAKER PRINCIPAL DE COOK2 Y ASCENSOR DE MCOCINA, BARRAJE Y TOTALIZADORES TIPO INDUSTRIAL DE 3X150A Y 3X50A, SEGÚN DIAGRAMA UNIFILAR | und | 1 |  | 0
11,4 INSTALACIONES DE USO FINAL: ILUMINACION, TOMACORRIENTES.
11,4,1 |  |  |  | SUMINISTRO E INSTALACION PARA SALIDA ELECTRICA DE ILUMINACION 120 VAC. INCLUYE CABLE DE COBRE 12AWG, TUBERIA EMT 1/2", CAJA OCTOGONAL, CABLE #12F+1#12N+1#12T CUTHWN LIBRE DE HALOGENO, CONECTOR TIPO RESORTE, PRENSO ESTOPA ( SAL APROX 3,5 m) | und | 806 |  | 0
11,4,2 |  |  |  | SUMINISTRO E INSTALACION PARA SALIDA ELECTRICA DE TOMACORRIENTE REGULADO 120 VAC. INCLUYE CABLE DE COBRE 12AWG, TUBERIA PVC 1/2", CAJA 4X4 PVC,CONECTOR TIPO RESORTE, TOMACORRIENTE COLOR SALMON 120VAC- 20A | und | 91 |  | 0
11,4,3 |  |  |  | SUMINISTRO E INSTALACION PARA SALIDA ELECTRICA DE TOMACORRIENTE NORMAL 120 VAC. INCLUYE CABLE DE COBRE 12AWG, TUBERIA PVC 1/2", CAJA 4X4 PVC,CONECTOR TIPO RESORTE, TOMACORRIENTE COLOR BLANCO 120VAC- 20A | und | 283 |  | 0
11,4,4 |  |  |  | SUMINISTRO E INSTALACION PARA SALIDA ELECTRICA DE TOMACORRIENTE NORMAL CON PROTECCION GFCI 120 VAC. INCLUYE CABLE DE COBRE 12AWG, TUBERIA PVC 1/2", CAJA 4X4 PVC,CONECTOR TIPO RESORTE, TOMACORRIENTE COLOR BLANCO CON PROTECCION GFCI 120VAC- 20A | und | 13 |  | 0
11,4,5 |  |  |  | SUMINISTRO E INSTALACION PARA SALIDA ELECTRICA DE SENSOR DE MOVIMIENTO 120 VAC. INCLUYE CABLE DE COBRE 12AWG, TUBERIA EMT 1/2", CAJA OCTOGONAL, CABLE ENCAUCHETADO 3X16AWG, CONECTOR TIPO RESORTE, PRENSO ESTOPA | und | 8 |  | 0
11,4,6 |  |  |  | SUMINISTRO E INSTALACION PARA SALIDA ELECTRICA DE EXTRACTOR A 120VAC. INCLUYE CABLE DE COBRE 12AWG, TUBERIA EMT 1/2", CAJA OCTOGONAL, CABLE ENCAUCHETADO 3X16AWG, CONECTOR TIPO RESORTE, PRENSO ESTOPA | und | 6 |  | 0
11,4,7 |  |  |  | SUMINISTRO E INSTALACION PARA SALIDA ELECTRICA INTERRUPTOR SENCILLO A 120VAC. INCLUYE CABLE DE COBRE 12AWG, TUBERIA PVC 1/2", CAJA METALICA 4X2, CONECTOR TIPO RESORTE, PRENSO ESTOPA, INTERRRUPTOR SENCILLO 15A-120VAC | und | 112 |  | 0
11,4,8 |  |  |  | SUMINISTRO E INSTALACION DE LUMINARIA TIPO 3 ( ver cuadro de luminarias en planos) Downlight empotrable redondo modelo KOMBIC 100 RD 1800 IP65 WBW OP MA/WH MATERIAL: CUBIERTA POLICARBONATO METALIZADA TEMP. DE COLOR RECOMENDADA: 4000K LMAX: 926 cd/klm | und | 119 |  | 0
11,4,9 |  |  |  | SUMINISTRO E INSTALACION DE LUMINARIA tipo 1 (ver cuadros de luminarias en planos)Downlight para adosar o suspender modelo MATERIAL: Cuerpo fabricado en extrusión de aluminio en color negro, con reflector fabricado en policarbonatoreciclado R-PC FR WHITE TM con retardante de llama libre de bromo TEMP. DE COLOR RECOMENDADA: 4000K ILUMINANCIA RECOMENDADA: 3200 LUMENS FOTOMETRIA USADA EN EL PROYECTO: E0190-NEPTUNO-DML840 54 G1-4K | und | 157 |  | 0
11,4,10 |  |  |  | SUMINISTRO E INSTALACION DE LUMINARIA DE EMERGENCIA tipo 8 ,LUMINARIA SOBREPONER MATERIAL: PVC TEMP. DE COLOR RECOMENDADA: 6000K 2 WATTS /110V MARCA: SYLVANIA 2X1.5W, 120V | und | 75 |  | 0
11,4,11 |  |  |  | SUMINISTRO E INSTALACION DE LUMINARIA TIPO 12 LED HERMETICA. IP68 SUSPENDER/SOBREPONER MATERIAL: POLIESTER/POLICARBONATO TEMP. DE COLOR RECOMENDADA: 4000K ILUMINANCIA RECOMENDADA: 4000 LUMENS FOTOMETRIA USADA EN EL PROYECTO: ALUTRAFIC LED HERVETICA MARCA: ALUTRAFIC LED | und | 56 |  | 0
11,4,12 |  |  |  | SUMINISTRO E INSTALACION DE LUMINARIA TIPO 4( ver cuadro de luminarias en planos),CILINDRO DE SOBREPONER KOMBIC 100 SF 1800 IP43 WBN OP MA/BK MATERIAL: CUBIERTA POLICARBONATO METALIZADO MATE TEMP. DE COLOR RECOMENDADA: 4000K ILUMINANCIA RECOMENDADA: 2000 LUMENS | und | 80 |  | 0
11,4,13 |  |  |  | SUMINISTRO E INSTALACION DE LUMINARIA TIPO 9( ver cuadro de luminarias en planos)Luminaria empotrable de exterior modelo XTREMA 60 300 MATERIAL:Acero inoxidable AISI 316 y difusor de cristal transparente TEMP. DE COLOR RECOMENDADA: 4000K ILUMINANCIA RECOMENDADA: 300 LUMENS | und | 29 |  | 0
11,4,14 |  |  |  | SUMINISTRO E INSTALACION DE LUMINARIA TIPO 15( ver cuadro de luminarias en planos)LED LINEAL DE SUSPENSION/SOBREPONER DE 1,13 METROS MATERIAL: ALUMINIO EXTRUIDO TEMP. DE COLOR RECOMENDADA: 4000K ILUMINANCIA RECOMENDADA: 4200 LUMENS | und | 30 |  | 0
11,4,15 |  |  |  | SUMINISTRO E INSTALACION DE LUMINARIA TIPO 6( ver cuadro de luminarias en planos)AVISO LUMINOSO MATERIAL: CUBIERTA ALUMINIO 1 WATTS 8 Lm | und | 44 |  | 0
11,4,16 |  |  |  | SUMINISTRO E INSTALACION DE LUMINARIA TIPO 7( ver cuadro de luminarias en planos)LED LINEAL DE SUSPENSION/SOBREPONER DE 1,8 METROS MATERIAL: ALUMINIO EXTRUIDO TEMP. DE COLOR RECOMENDADA: 4000K ILUMINANCIA RECOMENDADA: 6600 LUMENS FOTOMETRIA USADA EN EL PROYECTO: LX-EEK2P-SU-L-170-40-AN-D2S | und | 30 |  | 0
11,4,17 |  |  |  | SUMINISTRO E INSTALACIÓN DE LUMINARIA DE ALUMBRADO PUBLICO MATERIAL: ALUMINIO EXTRUIDO TEMP. DE COLOR RECOMENDADA: 5000K ILUMINANCIA RECOMENDADA: 9753 LUMENS FOTOMETRIA USADA EN EL PROYECTO: ALUTRAFIC LED AVIOR-S 60W MARCA: ALUTRAFIC LED ALTURA DE MONTAJE: 8m 60° | und | 8 |  | 0
11,4,18 |  |  |  | SUMINISTRO E INSTALACIÓN DE LUMINARIA # 13, SEGÚN PLANOS,APLIQUE DE EMERGENCIA 345 lm 3,5 W 6000K 127-277v SILVANIA P26848, CHASIS DE COLOR BLANCO CON CUBIERTA OPALIZADA, BATERIA RECARGABLE Y BOTON DE PRUEBA. INDICADOR DE ESTADO DE BATERIA. | und | 7 |  | 0
11,4,19 |  |  |  | SUMINISTRO E INSTALACIÓN DE LUMINARIA DE EMERGENCIA, #14 EN PLANOS,DOWNLIGHT 4,5 W 6K ASYM P2830636,CHASIS DE COLOR BLANCO , BATERIA RECARGABLE Y BOTON DE PRUEBA. INDICADOR DE ESTADO DE BATERIA. | und | 20 |  | 0
11,5 LUMINARIAS Y POSTES
11,5,1 |  |  |  | SUMINISTRO E INSTALACION DE LUMINARIA ALUMBRADO PUBLICO. REFERENCIA LUMINARIA DE ALUMBRADO PUBLICO MATERIAL: ALUMINIO EXTRUIDO TEMP. DE COLOR RECOMENDADA: 4000K ILUMINANCIA RECOMENDADA: 6145 LUMENS FOTOMETRIA USADA EN EL PROYECTO: ALUTRAFIC LED ALURBAN-S 40W MARCA: ALUTRAFIC LED ALTURA DE MONTAJE: 4.5m 15° | und | 83 |  | 0
11,5,2 |  |  |  | SUMINISTRO E INSTALACION DE LUMINARIA EXTERIOR MATERIAL: ALUMINIO EXTRUIDO POSTE DECORATIVO TIPO CENIT 35W 4000K 2 METROS,#16 | und | 26 |  | 0
11,5,3 |  |  |  | SUMINISTRO E INSTALACION DE LUMINARIA PROYECTOR EXTERIOR #5 MATERIAL: CUBIERTA ALUMINIO TEMP. DE COLOR RECOMENDADA: 3000K. 9,8 WATTS ILUMINANCIA RECOMENDADA: 609 LUMENS | und | 41 |  | 0
11,5,4 |  |  |  | SUMINISTRO E INSTALACION DE PROYECTOR DE EXTERIOR CON LIRA PARA ADAPTAR A SUPERFICIE, BÁCULO O COLUMNA, MODELO SHOT 380 G3 10000. MATERIAL:CUERPO FABRICADO EN INYECCIÓN DE ALUMINIO LACADO. TEMP. DE COLOR RECOMENDADA: 4000K ILUMINANCIA RECOMENDADA: 7.993 LUMENS,(#2) | und | 54 |  | 0
11,5,5 |  |  |  | SUMINISTRO E INSTALACION DE LUMINARIA LUMINARIA EMPOTRABLE DE EXTERIOR MODELO XTREMA 60 300 MATERIAL:ACERO INOXIDABLE AISI 316 Y DIFUSOR DE CRISTAL TRANSPARENTE TEMP. DE COLOR RECOMENDADA: 4000K ILUMINANCIA RECOMENDADA: 300 LUMENS (#9) | und | 178 |  | 0
11,5,6 |  |  |  | SUMINISTRO E INSTALACION DE POSTE METALICO DE 4,5 MTS DE ALTURA FABRICADO EN 3" X 3MM, TOTALMENTE GALVANIZADO EN CALIENTE, ACABADO EN PINTURA ELECTROSTÁTICA FLANGE DE 25 X 25 EN 1/4", ANCLA JE DE 4 PERNOS DE 1/2" X 50CM DE LONGITUD. INCLUYE BRAZO SENCILLO DE 1MT X 1 1/2", INCLINACIÓN 15°. | und | 40 |  | 0
11,5,7 |  |  |  | SUMINISTRO E INSTALACION DE POSTE POSTE METÁLICO CIRCULAR DE 8MT ALTURA, FABRICADO EN 4" X 3MM, TOTALMENTE GALVANIZADO EN CALIENTE, ACABADO EN PINTURA ELECTROSTÁTICA (COLOR POR DEFINIR) FLANGE DE 30 X 30 EN 1/2", ANCLAJE DE 4 PERNOS DE 3/4" X 1MT DE LONGITUD. INCLUYE CRUCETA PARA SOPORTAR 4 PROYECTORES DE 60W. | und | 2 |  | 0
11,5,8 |  |  |  | DADO DE CONCRETO DE 3000 REF. ARGOS COLOR ZAHARA 5% O SIMILAR PARA POSTES EXTERIORES | und | 42 |  | 0
11,6 CIRCUITOS RAMALES Y REGISTROS
11,6,1 |  |  |  | CONSTRUCCION DE REGISTRO DE BAJA TENSION PARA ALUMBRADO PUBLICO | und | 62 |  | 0
11,6,2 |  |  |  | SUMINISTRO E INSTALACION DE SALIDA ELECTRICA PARALUMIRARIA DE ALUMBRADO EN POSTE DE 4,5M | und | 42 |  | 0
11,6,3 |  |  |  | SUMINISTRO E INSTALACION DE SALIDA ELECTRICA PARA APLIQUE DE PISO # 9 | und | 178 |  | 0
11,6,4 |  |  |  | SUMINISTRO E INSTALACION DE CIRCUITO RAMAL PARA LUMINARIAS DE ALUMBRADO EN CUBIERTA.2x10 CU AWG F + 14 CU AWG T, | ml | 236 |  | 0
11,6,5 |  |  |  | SUMINISTRO E INSTALACION DE CIRCUITO RAMAL PARA LUMINARIAS DE ALUMBRADO PUBLICO. 2#6 AWG + 1#6 AWG+ 1#12AWG CABLE DE ALUMINIO PARA LAS FASES Y NEUTRO | ml | 559 |  | 0
11,6,6 |  |  |  | SUMINISTRO E INSTALACION EN TUBERIA PVC 1". INCLUYE EXCAVACION, TAPE Y RELLENO | ml | 559 |  | 0
11,7 VOZ Y DATOS
11,7,1 |  |  |  | SUMINISTRO, TRANSPORTE E INSTALACIÓN DE CABLE UTP CATEGORÍA 6A DE CUATRO PARES, CUMPLA NORMAS EIA/TIA568. Y DEMÁS ELEMENTOS NECESARIOS PARA SU CORRECTA INSTALACIÓN. | m | 7500 |  | 0
11,7,2 |  |  |  | SUMINISTRO E INSTALACION TUBERIA CONDUIT PVC SCH 40 DE 3/4" | m | 20 |  | 0
11,7,3 |  |  |  | SUMINISTRO E INSTALACIÓN DE TUBERÍA SCH40 1"", INCLUYE UNIONES, CODOS, TERMINALES, CAJAS 2400 CON TAPA, CHAZOS, ABRAZADERAS DOBLES, TORNILLOS Y DEMÁS ACCESORIOS REQUERIDOS PARA SU ADECUADO MONTAJE. | m | 30 |  | 0
11,7,4 |  |  |  | SUMINISTRO E INSTALACIÓN DE TUBERÍA SCH40 1.1/4", INCLUYE UNIONES, CODOS, TERMINALES, CAJAS 2400 CON TAPA, CHAZOS, ABRAZADERAS DOBLES, TORNILLOS Y DEMÁS ACCESORIOS REQUERIDOS PARA SU ADECUADO MONTAJE. | m | 110 |  | 0
11,7,5 |  |  |  | SUMINISTRO E INSTALACIÓN DE TUBERÍA EMT 3/4", INCLUYE UNIONES, CODOS, TERMINALES, CAJAS 2400 CON TAPA, CHAZOS, ABRAZADERAS DOBLES, TORNILLOS Y DEMÁS ACCESORIOS REQUERIDOS PARA SU ADECUADO MONTAJE. | m | 520 |  | 0
11,7,6 |  |  |  | SUMINISTRO E INSTALACION DE BANDEJA MALLA PORTA CABLE DE 60X300MM, Y DEMÁS ELEMENTOS NECESARIOS PARA SU CORRECTA INSTALACIÓN | U | 160 |  | 0
11,7,7 |  |  |  | SUMINISTRO E INSTALACIÓN DE SALIDA SENCILLA DE DATOS RJ 45 CATEGORÍA 6A , APLICABLE A NORMAS TIA 568, CUMPLA ESTANDARES INDUSTRIALES Y ESTÉN EN EL LISTADO UL Y ADEMÁS SEAN MARCA RECONOCIDA EN EL MERCADO. INCLUYE: TOMA DE VOZ O DATOS, CAJA METÁLICA 4X4 CON TAPA TROQUEL A 2X4, FACEPLATE, MÓDULO JACK RJ45 CAT. 6A, PACTHCORD 0.90 MTS, MARCACIÓN TÉRMICA SEGUN NORMA TIA 606, DUCTO EMT 3/4, CURVAS, UNIONES, ADAPTADORES, GRAPAS Y DEMÁS ELEMENTOS NECESARIOS PARA SU CORRECTA INSTALACIÓN.(SALIDA PROMEDIO 3 METROS). NO INCLUYE CABLE | U | 141 |  | 0
11,7,8 |  |  |  | SUMINISTRO E INSTALACIÓN DE SALIDA SENCILLA DE DATOS RJ 45 CATEGORÍA 6A, APLICABLE A NORMAS TIA 568, CUMPLA ESTANDARES INDUSTRIALES Y ESTÉN EN EL LISTADO UL Y ADEMÁS SEAN MARCA RECONOCIDA EN EL MERCADO. INCLUYE: TOMA DE VOZ O DATOS, CAJA METÁLICA 4X4 CON TAPA TROQUEL A 2X4, FACEPLATE, MÓDULO JACK RJ45 CAT. 6A, ELEMENTOS ASOCIADOS, MARCACIÓN TÉRMICA SEGUN NORMA TIA 606, DUCTO EMT 3/4, CURVAS, UNIONES, ADAPTADORES, GRAPAS Y DEMÁS ELEMENTOS NECESARIOS PARA SU CORRECTA INSTALACIÓN.(SALIDA PROMEDIO 3 METROS). NO INCLUYE CABLE | U | 40 |  | 0
11,7,9 |  |  |  | SUMINISTRO, TRANSPORTE E INSTALACIÓN DE PATCH PANEL MODULAR CON CAPACIDAD PARA 24 PUERTOS UTP, RJ-45, CATEGORÍA 6A, INCLUYE ELEMENTOS DE FIJACIÓN Y MARCACIÓN DE LOS PUERTOS DE LOS PUERTOS SEGÚN NORMA TIA 606. | U | 5 |  | 0
11,7,10 |  |  |  | SUMINISTRO, TRANSPORTE E INSTALACIÓN DE PATCH PANEL MODULAR CON CAPACIDAD PARA 48 PUERTOS UTP, RJ-45, CATEGORÍA 6A, INCLUYE ELEMENTOS DE FIJACIÓN Y MARCACIÓN DE LOS PUERTOS DE LOS PUERTOS SEGÚN NORMA TIA 606. | U | 3 |  | 0
11,7,11 |  |  |  | SUMINISTRO E INSTALACIÓN DE ORGANIZADOR HORIZONTAL DE CABLES 40X40 PARA INSTALAR EN RACK. INCLUYE TODOS LOS ELEMENTOS NECESARIOS PARA SU CORRECTA INSTALACIÓN Y FUNCIONAMIENTO. | U | 10 |  | 0
11,7,12 |  |  |  | SUMINISTRO E INSTALACIÓN DE PATCH CORD CABLE FLEXIBLE 4 PARES CON CONECTORES RJ-45 EN AMBOS EXTREMOS, CAT 6A DE 1MTS; PREENSAMBLADO EN FÁBRICA SEGÚN LA NORMA TIA 606 | U | 221 |  | 0
11,7,13 |  |  |  | SUMINISTRO E INSTALACIÓN DE PATCH CORD CABLE FLEXIBLE 4 PARES CON CONECTORES RJ-45 EN AMBOS EXTREMOS, CAT 6A DE 2 MTS; PREENSAMBLADO EN FÁBRICA SEGÚN LA NORMA TIA 606 | U | 80 |  | 0
11,7,14 |  |  |  | CERTIFICACION DE PUNTO DE DATOS CAT 6A ENTREGABLES EN MEDIO MAGNETICO EN FORAMTO PDF | U | 221 |  | 0
11,7,15 |  |  |  | SUMINISTRO E INSTALACIÓN DE CABLE DE FIBRA ÓPTICA DE 6 HILOS, MULTIMODO OM3 50/125 OPTIMIZADA, INTERIOR/EXTERIOR, LOOSE TUBE 250UM, NO CONDUCTIVA (DIELÉCTRICA), OFNR (RISER). INCLUYE MÓDULOS, ELEMENTOS ASOCIADOS,CONECTORES, MARCACIÓN CON PLACA EN ACRÍLICO O TÉRMICA SEGÚN NORMA TIA606, DUCTO PVC, CURVAS, ADAPTADORES TERMINAL, PEGA PVC, OBRA CIVIL Y DEMÁS ELEMENTOS NECESARIOS PARA SU CORRECTA INSTALACIÓN | U | 250 |  | 0
11,7,16 |  |  |  | SUMINISTRO E INSTALACIÓN DE BANDEJA DE FIBRA ÓPTICA COMPLETA, DEBE INCLUIR MÍNIMO 1 ADAPTADOR DE 12 HILOS DE FIBRA MULTIMODO LC, BREAK OUT, 2 TAPAS CIEGAS, BANDEJA PORTA FUSIÓN DE 24H, PIG TAILS, FUSIÓN DE HILOS DE FIBRA Y CERTIFICACIÓN DE HILOS. PLACA ADAPTADORA CIEGA, ELEMENTOS ASOCIADOS,CONECTORES, MARCACIÓN CON PLACA EN ACRÍLICO O TÉRMICA SEGÚN NORMA TIA606, Y DEMÁS ELEMENTOS NECESARIOS PARA SU CORRECTA INSTALACIÓN | U | 4 |  | 0
11,7,17 |  |  |  | SUMINISTRO E INSTALACIÓN DE JUMPER DE FIBRA ÓPTICA MULTIMODO 50/125 OM3 XGLO, LC-LC DUPLEX, DEL TAMAÑO ADECUADO PARA CONEXIÓN DE SWITCHES EN CUARTOS DE COMUNICACIONES. INCLUYE MARCACIÓN EN AMBOS EXTREMOS Y COLOR SEGÚN LA NORMA TIA 606 | U | 14 |  | 0
11,7,18 |  |  |  | SUMINISTRO E INSTALACIÓN DE SWITCH CORE APILABLE L3, 8X 1G/2.5G/5G/10G-T POE+, 8X PUERTOS SFP+, 2X PUERTOS QSFP+ Y UNA FUENTE DE ALIMENTACIÓN FIJA. INCLUYE 8 TRANSCEPTORES DE 10G MULTI-MODE 300M CON LICENCIA DE SOPORTE Y GARANTIA DE 5 AÑOS | U | 1 |  | 0
11,7,19 |  |  |  | SUMINISTRO E INSTALACIÓN DE FIREWALL O CORTA FUEGO CON 8 PUERTOS LAN DE 10/100/1000T RJ-45 Y 2 PUERTOS 2 X 1000X SFP / 2 X 10/100/1000T RJ-45 COMBO. INCLUYE 2 TRANSCEPTORES DE 10G MULTI-MODE 300M, 850NM CON CONECTORES LC Y LICENCIA DE SOPORTE Y GARANTIA DE MINIMO 5 AÑOS | U | 1 |  | 0
11,7,20 |  |  |  | SUMINISTRO E INSTALACIÓN DE SWITCH APILABLE L3, 20X 10/100/1000-T POE+, 4X 100M/1G/2.5G/5G-T POE+, 4X PUERTOS SFP+. INCLUYE 2 TRANSCEPTORES DE 10G MULTI-MODE 300M, 850NM CON CONECTORES LC Y LICENCIA DE SOPORTE Y GARANTIA DE MINIMO 5 AÑOS | U | 3 |  | 0
11,7,21 |  |  |  | SUMINISTRO E INSTALACIÓN DE SWITCH CAPA 3 DE 40X 10/100/1000-T POE+ , 8X 100M/1G/2.5G/5G-T POE+, 4X SFP+ PORTS, DE 1000MBPS. INCLUYE LOS TRANSCEPTORES CON CONECTORES LC LICENCIA DE SOPORTE Y GARANTIA DE MINIMO 5 AÑOS | U | 5 |  | 0
11,7,22 |  |  |  | SUMINISTRO E INSTALACIÓN DE RACK GABINETE DE TELECOMUNICACIONES DE 19", 40RU. ANCHO 60 CM X PROFUNDIDAD 60 CM. FABRICADO EN ACERO. INCLUYE 2 BANDEJAS HORIZONTAL VENTILADAS, 2 MULTITOMA DE 6 SALIDAS 1800 VATIOS COMO MÍNIMO, INCLUYE BARRAJE A TIERRA Y KIT DE VENTILACIO, PERNOS EXPANSIVOS DE FIJACIÓN, Y DEMÁS ELEMENTOS NECESARIOS PARA SU CORRECTA INSTALACIÓN. | U | 3 |  | 0
11,7,23 |  |  |  | SUMINISTRO E INSTALACIÓN DE RACK GABINETE DE TELECOMUNICACIONES DE 19", 20RU. ANCHO 60 CM X PROFUNDIDAD 60 CM. FABRICADO EN ACERO. INCLUYE 2 BANDEJAS HORIZONTAL VENTILADAS, 2 MULTITOMA DE 6 SALIDAS 1800 VATIOS COMO MÍNIMO, INCLUYE BARRAJE A TIERRA Y KIT DE VENTILACIO, PERNOS EXPANSIVOS DE FIJACIÓN, Y DEMÁS ELEMENTOS NECESARIOS PARA SU CORRECTA INSTALACIÓN. | U | 3 |  | 0
11,8 SISTEMA DE CONTROL DE ACCESO
11,8,1 |  |  |  | SUMINISTRO E INSTALACIÓN DE DISPOSITIVO CONTROL DE ACCESO AUTONOMO FACIAL 3000 ROSTROS RS485 RS232 WIFI WIEGAND IP68 IK04 PANTALLA 8" Y EN ETHERNET, PUERTO COMUNICACIÓN 10/100 BATE-T, PUERTO COMUNICACIÓN RS-23 Y/O, RS485, TODOS LOS ELEMENTOS NECESARIOS PARA SU CORRECTA INSTALACIÓN. | un | 4 |  | 0
11,8,2 |  |  |  | SUMINISTRO E INSTALACIÓN DE ELECTROIMÁN CON FUERZA DE RETENCIO DE 280KG, DIMENSIONES: 250X47X25.5MM, PLACA 180X38X11MM, INCLUYE SOPORTE ZL, SOPORTE U Y/O YA SEA PARA PUERTA DE MADERA O DE VIDRIO, TODOS LOS ELEMENTOS NECESARIOS PARA SU CORRECTA INSTALACIÓN. | un | 4 |  | 0
11,8,3 |  |  |  | SUMINISTRO E INSTALACIÓN DE BOTON DE SALIDA SIN CONTACTO CON INDICADOR DE LUZ DE CAMBIO DE ESTADO Y TODOS LOS ELEMENTOS NECESARIOS PARA SU CORRECTA INSTALACIÓN. | un | 4 |  | 0
11,8,4 |  |  |  | SUMINISTRO INSTALACIÓN CONSOLA DISPENSADORA DE TIQUETES CON CODIGO QR DE USO INTERIOR. MUEBLE EN COLL ROLL, INCLUYE SOFTWARE DE CONTROL DE ACCESO VEHICULAR LICENCIA PARA MODULO LPR HASTA 2 CAMARAS MAX. 5000 PLACAS Y 1000 DEPARTAMENTOS Y OBRA, CONFIGURACIÓN Y PUESTA EN MARCHA DEL EQUIPO | Un | 1 |  | 0
11,8,5 |  |  |  | SUMINISTRO E INSTALACIÓN CONSOLA LECTORA DE TARJETAS USO INTERIOR. MUEBLE EN COLL ROLL, INCLUYE SOFTWARE DE CONTROL DE ACCESO VEHICULAR LICENCIA PARA MODULO LPR HASTA 2 CAMARAS MAX. 5000 PLACAS Y 1000 DEPARTAMENTOSY OBRA, CONFIGURACIÓN Y PUESTA EN MARCHA DEL EQUIPO | Un | 1 |  | 0
11,8,6 |  |  |  | SUMINISTRO TRANSPORTE E INSTALACIÓN TALANQUERA VEHICULAR DERECHA/IZQUIERDA DE 3M, DE ALTO TRÁFICO, CON APERTURA RÁPIDA EN MENOS DE 5 SEGUNDOS, BARRERA CON MÁSTIL, BANDAS REFLECTANTES, CORDÓN LUMINOSO, LUZ INTERMITENTE, FOTOCELDA, SOPORTE PARA FOTOCELDA, COLUMNA PARA FOTOCELDA, APOYO FIJO PARA TALANQUERA, BOBINA PARA DETECCIÓN DE CAMPO VEHICULAR, OBRA CIVIL Y TODOS LOS ELEMENTOS NECESARIOS PARA SU CORRECTA INSTALACIÓN. | un | 2 |  | 0
11,8,7 |  |  |  | CAMARA IP TIPO BALA 2MP@25FPS LENTE MOTORIZADO 3,35-10,05MM LPR RECONOCIMIENTO DE PLACAS TWDR IP67 | ml | 2 |  | 0
11,8,8 |  |  |  | SUMINISTRO E INSTALACIÓN DE SOFTWARE DE CONTROL DE ACCESOPEATONAL PARA 3000 USUSARIOS | ml | 1 |  | 0
11,8,9 |  |  |  | SUMINISTRO E INSTALACIÓN DE ESTACIÓN DE TRABAJO PARA CENTRAL DE MONITOREO, CAPAZ DE CORRER EL SOFTWARE SEGÚN LOS REQUERIMIENTOS MÍNIMOS DEL SOFTWARE CLIENTE INSTALADO. SE DEBE ENTREGAR INSTALADO, FUNCIONAL E INTERCONECTADO CON EL SISTEMA DE CONTROL DE ACCESO VEHICULAR Y PEATONAL. INCLUYE LICENCIA DE WINDOWS PROFESIONAL CON ULTIMA VERSION VIGENTE | ml | 1 |  | 0
11,8,10 |  |  |  | SUMINISTRO E INSTALACIÓN DE TUBERÍA EMT 3/4", INCLUYE UNIONES, CODOS, TERMINALES, CAJAS 2400 CON TAPA, CHAZOS, ABRAZADERAS DOBLES, TORNILLOS Y DEMÁS ACCESORIOS REQUERIDOS PARA SU ADECUADO MONTAJE. | m | 30 |  | 0
11,9 SISTEMA DE RED INALAMBRICA WIFI
11,9,1 |  |  |  | SUMINISTRO E INSTALACIÓN PUNTO DE ACCESO WIFI EMPRESARIAL QUE ADMITA WIFI 6, PARA INTERIOR Y/O EXTERIOR, COMPATIBLE CON EL ESTANDAR IEEE 802.11AX CON RADIOS DE TRIPLE BANDA Y ANTENA INCORPORADA, ALCANCE MÁXIMO DE 120M O SUPERIOR, CUENTA CON MÍNIMO 2 PUERTOS ETHERNET 10/100/1000 MBPS, CUENTA CON LA CAPACIDAD DE RADIAR EN LAS FRECUENCIAS DE 2 X 2 (2.4GHZ) + 2 X 2 (5GHZ) + 2 X 2 (5GHZ), LA ALIMENTACIÓN DEBE SER POE, INCLUYE TODOS LOS ELEMENTOS NECESARIOS PARA SU CORRECTA INSTALACIÓN. | un | 22 |  | 0
11,9,2 |  |  |  | SUMINISTRO E INSTALACIÓN DE SOFTWARE DE MONITOREO Y ADMINISTRACION DE LA RED WIFI (CONTROLADORA). LICENCIA MINIMO DE 1 AÑO | un | 1 |  | 0
11,9,3 |  |  |  | SUMINISTRO E INSTALACIÓN DE LICENCIA DE ACCESO PARA WIFI PAQUETE POR 10 DISPOSITIVOS MINIMO DE 1 AÑO | un | 3 |  | 0
11,10 SISTEMA CERRADO DE TELEVISION -IP
11,10,1 |  |  |  | SUMINISTRO E INSTALACION TUBERIA CONDUIT EMT DE 3/4" | m | 390 |  | 0
11,10,2 |  |  |  | SUMINISTRO E INSTALACION CABLE UTP CAT 6-4P | m | 2900 |  | 0
11,10,3 |  |  |  | SUMINISTRO E INSTALACION SALIDA CAMARA POR TUBERIA EMT DE 3/4" CON RJ45 | U | 87 |  | 0
11,10,4 |  |  |  | SUMINISTRO, TRANSPORTE E INSTALACIÓN DE PATCH PANEL MODULAR CON CAPACIDAD PARA 24 PUERTOS UTP, RJ-45, CATEGORÍA 6, INCLUYE ELEMENTOS DE FIJACIÓN Y MARCACIÓN DE LOS PUERTOS DE LOS PUERTOS SEGÚN NORMA TIA 606. | U | 3 |  | 0
11,10,5 |  |  |  | SUMINISTRO, TRANSPORTE E INSTALACIÓN DE PATCH PANEL MODULAR CON CAPACIDAD PARA 48 PUERTOS UTP, RJ-45, CATEGORÍA 6, INCLUYE ELEMENTOS DE FIJACIÓN Y MARCACIÓN DE LOS PUERTOS DE LOS PUERTOS SEGÚN NORMA TIA 606. | U | 2 |  | 0
11,10,6 |  |  |  | SUMINISTRO E INSTALACIÓN DE PATCH CORD CABLE FLEXIBLE 4 PARES CON CONECTORES RJ-45 EN AMBOS EXTREMOS, CAT 6 DE 1MTS; PREENSAMBLADO EN FÁBRICA SEGÚN LA NORMA TIA 606 | U | 87 |  | 0
11,10,7 |  |  |  | SUMINISTRO E INSTALACIÓN DE ORGANIZADOR HORIZONTAL DE CABLES 40X40 PARA INSTALAR EN RACK. INCLUYE TODOS LOS ELEMENTOS NECESARIOS PARA SU CORRECTA INSTALACIÓN Y FUNCIONAMIENTO. | U | 7 |  | 0
11,10,8 |  |  |  | SUMINISTRO E INSTALACIÓN DE SWITCH APILABLE L3, 24X 10/100/1000T POE+, 4X 100/1000X SFP. INCLUYE 2 TRANSCEPTORES DE SFP/LC 1G, MULTI-MODE, 220M/550M, CON CONECTORES LC Y LICENCIA DE SOPORTE Y GARANTIA DE MINIMO 5 AÑOS | U | 8 |  | 0
11,10,9 |  |  |  | SUMINISTRO E INSTALACION MONITOR 55" Y ACCESORIOS PARA SU CORRECTA INSTALACION | U | 4 |  | 0
11,10,10 |  |  |  | SUMINISTRO E INSTALACIÓN DE DECODIFICADOR DE VIDEO CON MÍNIMO 12 INTERFASES HDMI E SALIDA, 8 INTERFACES HDMI DE AUDIO, CAPACIDAD DE DECODIFICACIÍN DE MÍNIMO 12MPX, CAPAZ DE DECODIFICAR MPEG2, MPEG4, H.264, H.265, SVAC Y MJPEG. INCLUYE TODOS LOE ELEMENTOS NECESARIOS PARA SU CORRECTAINSTALACIÓN, | U | 1 |  | 0
11,10,11 |  |  |  | SUMINISTRO E INSTALACIÓN DE TECLADO O JOYSTICK, BASADO EN REDES IP, SOPORTA MULTIPLES PERMISOS DE USUARIO, INTEROPERABILIDAD CON NVR Y CÁMARAS | U | 1 |  | 0
11,10,12 |  |  |  | SUMINISTRO E INSTALACION DE NVR 128CH IA 16 SASTA 3U SMART H.265+ 32CH 2MP@30FPS SMD PLUS | U | 1 |  | 0
11,10,13 |  |  |  | SUMINISTRO E INSTALACION DE DISCO DURO 10TB CACHE 512MB 3.5" SATA 7200 RPM 6GB/S | U | 12 |  | 0
11,10,14 |  |  |  | SUMINISTRO E INSTALACION DE CAMARA IP 8MP TIPO DOMO LENTE MOTORIZADA 2.7~13.5MM FOV 113°-31° WDR 120DB IR 40M IP67 | U | 67.08 |  | 0
11,10,15 |  |  |  | SUMINISTRO E INSTALACION DECAMARA IP BALA METALICA 8MP@20FPS LENTE MOTOR 2,7-13,5MM SAMART DUAL LIGHT WDR 120DB H.265+ IR 60M IVS SMD+ CON MIC IP67 IK10 | U | 17 |  | 0
11,10,16 |  |  |  | SUINISTRO E INSTALACION ESTACION DE TRABAJO CON SOFTWARE DE MONITOREO DCAPAZ DE GESTIONAR Y ADMINISTRAR EL SISTEMA DE CCTV. CPU INTEL I7-13620H, 32 RAM, WINDOWS 11 PRO, 128 CANALES DE VIDEO LICENCIADOS , 8 CANALES DETECCION DE ROSTRO, METADATOS, 16 CANALES DE CONTEO DE PERSONAS, CONTROL DE ACCESO CON 16 PUERTAS, 10 TERMINAL DE VISITANTE | U | 1 |  | 0
11,10,17 |  |  |  | SUINISTRO E INSTALACION CONTADOR DE PERSONAS | U | 1 |  | 0
11,11 CANALIZACION Y REGISTROS
11,11,1 |  |  |  | SUMINISTRO E INSTALACION DE REGISTRO DE 60X60CM PARA TELECOMUNICACIONES, INCLUYE TAPA CON MARCO METALICA EN ANGULO. | U | 17 |  | 0
11,11,2 |  |  |  | SUMINISTRO E INSTALACION DE TUBERIA CONDUIT PVC TDP DE 1" X 2. | m | 85 |  | 0
11,11,3 |  |  |  | SUMINISTRO E INSTALACION DE TUBERIA CONDUIT PVC TDP DE 1.1/4" X 2. | m | 200 |  | 0
11,12 SISTEMA DE DETECCION DE INCENDIOS
11,12,1 |  |  |  | SUMINISTRO E INSTALACION TUBERIA CONDUIT EMT DE 3/4" | m | 830 |  | 0
11,12,2 |  |  |  | SUMINISTRO E INSTALACION CABLE DE INCENDIO 2×18 FPLR COLOR ROJO | m | 2300 |  | 0
11,12,3 |  |  |  | SUMINISTRO E INSTALACION DE SENSOR DE HUMO DOBLE ACCION DIRECCIONABLE | U | 90 |  | 0
11,12,4 |  |  |  | SUMINISTRO E INSTALACION DE SENSOR DE TEMPERATURA DIRECCIONABLE | U | 7 |  | 0
11,12,5 |  |  |  | SUMINISTRO E INSTALACION DE ESTACION MANUAL | U | 24 |  | 0
11,12,6 |  |  |  | SUMINISTRO E INSTALACION DE SIRENA | U | 30 |  | 0
11,12,7 |  |  |  | SUMINISTRO E INSTALACION MODULO | U | 1 |  | 0
11,12,8 |  |  |  | SUMINISTRO E INSTALACION PANEL FACP, HASTA 1000 PTS, 4 LAZOS INTELIGENTES, 125 DET/125 MOD/LAZO, 4 CTS. 2 BATERIAS 12V/12AH, TARJETA DE RED 10/100 BASE | U | 1 |  | 0
11,12,9 |  |  |  | SUMINISTRO E INSTALACIONFUENTE DE PODER DE RESPALDO REMOTA QUICKCKSTART 6.5A 120VAC | U | 2 |  | 0
11,12,10 |  |  |  | SUMINISTRO E INSTALACION ANUNCIADOR LCD DE 80 CARACTERES, INDICADORES COMUNES DE SISTEMA Y CONTROLES, BEIGE | U | 1 |  | 0
11,12,11 |  |  |  | SUMINISTRO E INSTALACIÓN DE SALIDA PARA SENSORES DE HUMOS INCLUYE: CAJA METÁLICA OCTOGONAL CON TAPA, PRENSA ESTOPA DE 1/2, CORAZA PVC FLEXIBLE LIBRE DE ALEGENO DE 1/2, MARCACIÓN TÉRMICA, DUCTO EMT 3/4, CURVAS, UNIONES, ADAPTADORES, GRAPAS Y DEMÁS ELEMENTOS NECESARIOS PARA SU CORRECTA INSTALACIÓN.(SALIDA PROMEDIO 3 METROS). NO INCLUYE CABLE | U | 97 |  | 0
11,12,12 |  |  |  | SUMINISTRO E INSTALACIÓN DE SALIDA PARA SIRENAS INCLUYE: CAJA METÁLICA 4X4 CON SUPLEMENTO, MARCACIÓN TÉRMICA, DUCTO EMT 3/4, CURVAS, UNIONES, ADAPTADORES, GRAPAS Y DEMÁS ELEMENTOS NECESARIOS PARA SU CORRECTA INSTALACIÓN.(SALIDA PROMEDIO 3 METROS). NO INCLUYE CABLE | U | 30 |  | 0
11,12,13 |  |  |  | SUMINISTRO E INSTALACIÓN DE SALIDA PARA ESTACIONES MANUALES INCLUYE: CAJA METÁLICA 4X4 CON SUPLEMENTO, MARCACIÓN TÉRMICA, DUCTO EMT 3/4, CURVAS, UNIONES, ADAPTADORES, GRAPAS Y DEMÁS ELEMENTOS NECESARIOS PARA SU CORRECTA INSTALACIÓN.(SALIDA PROMEDIO 3 METROS). NO INCLUYE CABLE | U | 24 |  | 0
Subtotal | [7 empty] | 0
12,0 RED DE GAS
12,1 MATERIALES RED MATRIZ DE GAS NATURAL
12,1,1 |  |  |  | TUBERIA COBRE RIGIDO 1" | ML | 4 |  | 0
12,1,2 |  |  |  | CODO COBRE 1" X 90 | UN | 8 |  | 0
12,1,3 |  |  |  | ADAPTADOR HEMBRA COBRE 1" | UN | 5 |  | 0
12,1,4 |  |  |  | CILINDRO GAS BUTANO | UN | 2 |  | 0
12,1,5 |  |  |  | VALVULA BRONCE CROMADO CIERRE RAPIDO GAS 1" | UN | 4 |  | 0
12,1,6 |  |  |  | TAPON HG MACHO 1" | UN | 5 |  | 0
12,1,7 |  |  |  | NIPLE HG 1" X 2" | UN | 5 |  | 0
12,2 MATERIALES REGULACION SEGUNDA ETAPA LOCALES 1,2,3,4
12,2,1 |  |  |  | REGULADOR SEGUNDA ETAPA PE. 2- 7 PSI PS. 23 MLB | UN | 4 |  | 0
12,2,2 |  |  |  | NIPLE HG 1" X 2" | UN | 8 |  | 0
12,2,3 |  |  |  | UNION UNIVERSAL 1" | UN | 4 |  | 0
12,3 MATERIALES REGULACION SEGUNDA ETAPA COCINA PISO 2
12,3,1 |  |  |  | REGULADOR SEGUNDA ETAPA PE. 2- 7 PSI PS. 23 MLB | UN | 5 |  | 0
12,3,2 |  |  |  | NIPLE HG 1" X 2" | UN | 10 |  | 0
12,3,3 |  |  |  | UNION UNIVERSAL 1" | UN | 5 |  | 0
12,4 MATERIALES RED INTERNA LOCALES 1,2,3,4
12,4,1 |  |  |  | ELEVADOR BRONCE 1" | UN | 8 |  | 0
12,4,2 |  |  |  | ADAPTADOR HEMBRA COBRE 1" | UN | 12 |  | 0
12,4,3 |  |  |  | CODO COBRE 1" X 90 | UN | 8 |  | 0
12,4,4 |  |  |  | TUBO COBRE RIGIDO TIPO L 1" | ML | 6 |  | 0
12,4,5 |  |  |  | VALVULA BRONCE CROMADO CIERRE RAPIDO GAS NPT 3/4" | UN | 4 |  | 0
12,4,6 |  |  |  | TAPON MACHO GALVANIZADO 3/4" | UN | 4 |  | 0
12,4,7 |  |  |  | CILINDRO GAS BUTANO | UN | 4 |  | 0
12,4,8 |  |  |  | TUBERIA DE POLIETILENO 1" | ML | 310 |  | 0
12,4,9 |  |  |  | EXCAVACION MANUAL DE TERRENO NATURAL PARA INSTALACION DE TUBERIA | ML | 310 |  | 0
12,5 MATERIALES RED INTERNA COCINA PISO 2
12,5,1 |  |  |  | TUBERIA PEALPE 2025 | ML | 20 |  | 0
12,5,2 |  |  |  | TUBERIA PEALPE 1620 | ML | 50 |  | 0
12,5,3 |  |  |  | ADAPTADOR MACHO PEALPE 16-20 X 3/4" | UN | 10 |  | 0
12,5,4 |  |  |  | ADAPTADOR NHEMBRA COBRE 1" | UN | 2 |  | 0
12,5,5 |  |  |  | CODO COBRE 1" X 90 | UN | 3 |  | 0
12,5,6 |  |  |  | TUBO COBRE RIGIDO TIPO L 1" | ML | 2 |  | 0
12,5,7 |  |  |  | ADAPTADOR MACHO PEALPE 2025 X 1" NPT | UN | 2 |  | 0
12,5,8 |  |  |  | VALVULA BRONCE CROMADO CIERRE RAPIDO GAS NPT 3/4" | UN | 6 |  | 0
12,5,9 |  |  |  | TAPON MACHO GALVANIZADO 3/4" | UN | 6 |  | 0
12,5,10 |  |  |  | CILINDRO GAS BUTANO | UN | 1 |  | 0
12,5,11 |  |  |  | CODO GALVANIZADO 3/4" | UN | 12 |  | 0
12,5,12 |  |  |  | NIPLE 3/4 " X 3" | UN | 18 |  | 0
12,5,13 |  |  |  | TEE HG 3/4" X 3/4" | UN | 5 |  | 0
12,6 PRUEBAS Y DOCUMENTOS
12,6,1 |  |  |  | PRUEBA HERMETICIDAD RED MATRIZ | UN | 1 |  | 0
12,6,2 |  |  |  | PRUEBA HERMETICIDAD RED INTERNA | UN | 5 |  | 0
Subtotal | [7 empty] | 0
13,0 SISTEMA DE AIRES ACONDICIONADO Y EXTRACCION
13,1 EQUIPOS DE AIRE ACONDICIONADO
13,1,1 |  |  |  | SUMINISTRO E INSTALACIÓN DE SISTEMA VRF PARA UNA CAPACIDAD DE 114,648 BTU/HR , COMPRESORES ROTATIVOS HERMÉTICOS CON BAJO NIVEL DE CONSUMO ENERGÉTICO Y CONDICIÓN MÁXIMA DE CONDENSACIÓN DE 95°F. | UN | 1 |  | 0
13,1,2 |  |  |  | SUMINISTRO E INSTALACIÓN DE SISTEMA VRF PARA UNA CAPACIDAD DE 153,546 BTU/HR , COMPRESORES ROTATIVOS HERMÉTICOS CON BAJO NIVEL DE CONSUMO ENERGÉTICO Y CONDICIÓN MÁXIMA DE CONDENSACIÓN DE 95°F. | UN | 1 |  | 0
13,1,3 |  |  |  | SUMINISTRO E INSTALACIÓN DE SISTEMA VRF PARA UNA CAPACIDAD DE 248,404 BTU/HR , COMPRESORES ROTATIVOS HERMÉTICOS CON BAJO NIVEL DE CONSUMO ENERGÉTICO Y CONDICIÓN MÁXIMA DE CONDENSACIÓN DE 95°F. | UN | 1 |  | 0
13,1,4 |  |  |  | SUMINISTRO E INSTALACIÓN DE SISTEMA VRF PARA UNA CAPACIDAD DE 343,944 BTU/HR, COMPRESORES ROTATIVOS HERMÉTICOS CON BAJO NIVEL DE CONSUMO ENERGÉTICO Y CONDICIÓN MÁXIMA DE CONDENSACIÓN DE 95°F. | UN | 1 |  | 0
13,1,5 |  |  |  | SUMINISTRO E INSTALACIÓN DE EQUIPOS TIPO FAN COIL PARED CON UNA CAPACIDAD DE ENFRIAMIENTO DE 12.284BTU/HR, DISPUESTO PARA TRABAJAR EN UN SISTEMA VRF CON TARJETA DE CONTROL Y VALVULA INTERNA REGULADORA DE REFRIGERANTE. | UN | 2 |  | 0
13,1,6 |  |  |  | SUMINISTRO E INSTALACIÓN DE EQUIPOS TIPO FAN COIL PARED CON UNA CAPACIDAD DE ENFRIAMIENTO DE 19.108BTU/HR, DISPUESTO PARA TRABAJAR EN UN SISTEMA VRF CON TARJETA DE CONTROL Y VALVULA INTERNA REGULADORA DE REFRIGERANTE. | UN | 1 |  | 0
13,1,7 |  |  |  | SUMINISTRO E INSTALACIÓN DE EQUIPOS TIPO FAN COIL PARED CON UNA CAPACIDAD DE ENFRIAMIENTO DE 23.099BTU/HR, DISPUESTO PARA TRABAJAR EN UN SISTEMA VRF CON TARJETA DE CONTROL Y VALVULA INTERNA REGULADORA DE REFRIGERANTE. | UN | 3 |  | 0
13,1,8 |  |  |  | SUMINISTRO E INSTALACIÓN DE EQUIPOS TIPO FAN COIL CASSETTE 360°CON UNA CAPACIDAD DE ENFRIAMIENTO DE 35.365.BTU/HR, DISPUESTO PARA TRABAJAR EN UN SISTEMA VRF CON TARJETA DE CONTROL Y VALVULA INTERNA REGULADORA DE REFRIGERANTE. | UN | 3 |  | 0
13,1,9 |  |  |  | SUMINISTRO E INSTALACIÓN DE EQUIPOS TIPO FAN COIL DUCTO CON UNA CAPACIDAD DE ENFRIAMIENTO DE 24.226 BTU/HR, DISPUESTO PARA TRABAJAR EN UN SISTEMA VRF CON TARJETA DE CONTROL Y VALVULA INTERNA REGULADORA DE REFRIGERANTE. | UN | 1 |  | 0
13,1,10 |  |  |  | SUMINISTRO E INSTALACIÓN DE EQUIPOS TIPO FAN COIL DUCTO CON UNA CAPACIDAD DE ENFRIAMIENTO DE 27.000 BTU/HR, DISPUESTO PARA TRABAJAR EN UN SISTEMA VRF CON TARJETA DE CONTROL Y VALVULA INTERNA REGULADORA DE REFRIGERANTE. | UN | 5 |  | 0
13,1,11 |  |  |  | SUMINISTRO E INSTALACIÓN DE EQUIPOS TIPO FAN COIL DUCTO CON UNA CAPACIDAD DE ENFRIAMIENTO DE 38.216 BTU/HR, DISPUESTO PARA TRABAJAR EN UN SISTEMA VRF CON TARJETA DE CONTROL Y VALVULA INTERNA REGULADORA DE REFRIGERANTE. | UN | 1 |  | 0
13,1,12 |  |  |  | SUMINISTRO E INSTALACIÓN DE EQUIPOS TIPO FAN COIL DUCTO CON UNA CAPACIDAD DE ENFRIAMIENTO DE 76.800 BTU/HR, DISPUESTO PARA TRABAJAR EN UN SISTEMA VRF CON TARJETA DE CONTROL Y VALVULA INTERNA REGULADORA DE REFRIGERANTE. | UN | 1 |  | 0
13,1,13 |  |  |  | SUMINISTRO E INSTALACIÓN DE EQUIPOS TIPO FAN COIL DUCTO CON UNA CAPACIDAD DE ENFRIAMIENTO DE 96.000 BTU/HR, DISPUESTO PARA TRABAJAR EN UN SISTEMA VRF CON TARJETA DE CONTROL Y VALVULA INTERNA REGULADORA DE REFRIGERANTE. | UN | 1 |  | 0
13,1,14 |  |  |  | SUMINISTRO E INSTALACIÓN DE EQUIPOS TIPO SPLIT MANEJADORA CON UNA CAPACIDAD DE ENFRIAMIENTO DE 60.000 BTU/HR, DISPUESTO PARA TRABAJAR EN UN SISTEMA VRF CON TARJETA DE CONTROL Y VALVULA INTERNA REGULADORA DE REFRIGERANTE. | UN | 1 |  | 0
13,1,15 |  |  |  | SUMINISTRO E INSTALACIÓN DE EQUIPOS TIPO SPLIT MANEJADORA CON UNA CAPACIDAD DE ENFRIAMIENTO DE 90.000 BTU/HR, DISPUESTO PARA TRABAJAR EN UN SISTEMA VRF CON TARJETA DE CONTROL Y VALVULA INTERNA REGULADORA DE REFRIGERANTE. | UN | 3 |  | 0
13,1,16 |  |  |  | SUMINISTRO E INSTALACIÓN DE EQUIPOS TIPO SPLIT MANEJADORA CON UNA CAPACIDAD DE ENFRIAMIENTO DE 360.000 BTU/HR, DISPUESTO PARA TRABAJAR EN UN SISTEMA VRF CON TARJETA DE CONTROL Y VALVULA INTERNA REGULADORA DE REFRIGERANTE. | UN | 4 |  | 0
13,1,17 |  |  |  | SUMINISTRO E INSTALACIÓN DE EQUIPOS TIPO FAN COIL PARED CON UNA CAPACIDAD DE ENFRIAMIENTO DE 12.000 BTU/HR, CON CONDENSADORA TIPO INVERTER | UN | 1 |  | 0
13,2 TUBERIA DE COBRE AISLADA EN ARMALEX DE CELDA CERRADAS
13,2,1 |  |  |  | SUMINISTRO E INSTALACIÓN DE TUBERÍA DE COBRE TIPO L PARA REFRIGERACIÓN. DIÁMETROS DE 1 5/8"Ø . INCLUYE SOLDADURA DE PLATA, CODOS, ACCESORIOS, MANO DE OBRA. | ML | 10 |  | 0
13,2,2 |  |  |  | SUMINISTRO E INSTALACIÓN DE TUBERÍA DE COBRE TIPO L PARA REFRIGERACIÓN. DIÁMETROS DE 1 3/8"Ø . INCLUYE SOLDADURA DE PLATA, CODOS, ACCESORIOS, MANO DE OBRA. | ML | 58 |  | 0
13,2,3 |  |  |  | SUMINISTRO E INSTALACIÓN DE TUBERÍA DE COBRE TIPO L PARA REFRIGERACIÓN. DIÁMETROS DE 1 1/8"Ø . INCLUYE SOLDADURA DE PLATA, CODOS, ACCESORIOS, MANO DE OBRA. | ML | 84 |  | 0
13,2,4 |  |  |  | SUMINISTRO E INSTALACIÓN DE TUBERÍA DE COBRE TIPO L PARA REFRIGERACIÓN. DIÁMETROS DE 7/8"Ø . INCLUYE SOLDADURA DE PLATA, CODOS, ACCESORIOS, MANO DE OBRA. | ML | 44 |  | 0
13,2,5 |  |  |  | SUMINISTRO E INSTALACIÓN DE TUBERÍA DE COBRE TIPO L PARA REFRIGERACIÓN. DIÁMETROS DE 3/4"Ø . INCLUYE SOLDADURA DE PLATA, CODOS, ACCESORIOS, MANO DE OBRA. | ML | 96 |  | 0
13,2,6 |  |  |  | SUMINISTRO E INSTALACIÓN DE TUBERÍA DE COBRE TIPO L PARA REFRIGERACIÓN. DIÁMETROS DE 5/8"Ø . INCLUYE SOLDADURA DE PLATA, CODOS, ACCESORIOS, MANO DE OBRA. | ML | 64 |  | 0
13,2,7 |  |  |  | SUMINISTRO E INSTALACIÓN DE TUBERÍA DE COBRE TIPO L PARA REFRIGERACIÓN. DIÁMETROS DE 1/2"Ø . INCLUYE SOLDADURA DE PLATA, CODOS, ACCESORIOS, MANO DE OBRA. | ML | 121 |  | 0
13,2,8 |  |  |  | SUMINISTRO E INSTALACIÓN DE TUBERÍA DE COBRE TIPO L PARA REFRIGERACIÓN. DIÁMETROS DE 3/8"Ø . INCLUYE SOLDADURA DE PLATA, CODOS, ACCESORIOS, MANO DE OBRA. | ML | 147 |  | 0
13,2,9 |  |  |  | SUMINISTRO E INSTALACIÓN DE TUBERÍA DE COBRE TIPO L PARA REFRIGERACIÓN. DIÁMETROS DE 1/4"Ø . INCLUYE SOLDADURA DE PLATA, CODOS, ACCESORIOS, MANO DE OBRA. | ML | 55 |  | 0
13,2,10 |  |  |  | SUMINISTRO E INSTALACIÓN DE BRANCHE Y ACCESORIOS DE CONEXIÓN | UN | 18 |  | 0
13,3 ACTIVIDADES COMPLEMENTARIAS
13,3,1 |  |  |  | SUMINISTRO E INSTALACIÓN DE TUBERÍA METÁLICA EMT DE 1/2"PARA CANALIZADO DE COMUNICACIÓN DE CONTROL DE LOS EQUIPOS | ML | 327 |  | 0
13,3,2 |  |  |  | SUMINISTRO E INSTALACIÓN DE CABLE 3X18 PARA SEÑAL COMUNICACIÓN DE CONTROL ENTRE LOS EQUIPOS Y EL CONTROLADOR PRINCIPAL | ML | 396 |  | 0
13,4 SISTEMA DE ACONDICIONAMIENTO DE AIRE
13,4,1 |  |  |  | SUMINISTRO E INSTALACIÓN DE CONDUCTOS FABRICADO EN LAMINA DE POLISOCIANURATO | M2 | 953.904 |  | 0
13,4,2 |  |  |  | SUMINISTRO E INTALACION DE DIFUSOR DE SUMINISTRO DE ALETA FIJA 9X9 CON DAMPER. | UN | 25 |  | 0
13,4,3 |  |  |  | SUMINISTRO E INTALACION DE DIFUSOR DE SUMINISTRO DE ALETA FIJA 12X12 CON DAMPER. | UN | 41 |  | 0
13,4,4 |  |  |  | SUMINISTRO E INTALACION DE REJILLA DE SUMINISTRO 18X6 CON DAMPER | UN | 2 |  | 0
13,4,5 |  |  |  | SUMINISTRO E INTALACION DE REJILLA DE SUMINISTRO 60X16 CON DAMPER | UN | 4 |  | 0
13,4,6 |  |  |  | SUMINISTRO E INTALACION DE REJILLA DE RETORNO 90X30 CON DAMPER | UN | 2 |  | 0
13,4,7 |  |  |  | SUMINISTRO E INTALACION DE REJILLA DE RETORNO 24X24 CON DAMPER | UN | 15 |  | 0
13,4,8 |  |  |  | SUMINISTRO E INTALACION DE REJILLA DE RETORNO 24X12 CON DAMPER | UN | 1 |  | 0
13,4,9 |  |  |  | SUMINISTRO E INTALACION DE REJILLA DE RETORNO 20X12 CON DAMPER | UN | 2 |  | 0
13,4,10 |  |  |  | SUMINISTRO E INTALACION DE REJILLA DE RETORNO 12X12 CON DAMPER | UN | 2 |  | 0
13,4,11 |  |  |  | SUMINISTRO E INTALACION DE REJILLA DE RETORNO 12X6 CON DAMPER | UN | 2 |  | 0
13,4,12 |  |  |  | SUMINISTRO E INSTALACION REJILLA TIPO LOUVER DE 16"X12" CON DAMPER | UN | 2 |  | 0
13,4,13 |  |  |  | SUMINISTRO E INSTALACION REJILLA TIPO LOUVER DE 6"X6" CON DAMPER | UN | 8 |  | 0
13,5 SISTEMA DE EXTRACCION DE BAÑOS
13,5,1 |  |  |  | SUMINISTRO E INSTALACION DE CONDUCTO EN LAMINA GALVANIZADA | KG | 1122.6734 |  | 0
13,5,2 |  |  |  | SUMINISTRO E INTALACION REJILLAS DE ESTRACCION DE 6X6 CON DAMPER | UND | 1 |  | 0
13,5,3 |  |  |  | SUMINISTRO E INTALACION REJILLAS DE ESTRACCION DE 10X6 CON DAMPER | UND | 23 |  | 0
13,5,4 |  |  |  | SUMINISTRO E INTALACION REJILLAS DE ESTRACCION DE 12X6 CON DAMPER | UND | 17 |  | 0
13,5,5 |  |  |  | SUMINISTRO E INTALACION DE REJILLA DE SUMINISTRO 12X12 CON DAMPER | UND | 7 |  | 0
13,5,6 |  |  |  | SUMINISTRO E INTALACION DE REJILLA DE SUMINISTRO 20X12 CON DAMPER | UND | 1 |  | 0
13,5,7 |  |  |  | SUMINISTRO E INSTALACION DE EQUIPO HELICO-CENTRIFIGO EN LINEA 770CFM | UND | 1 |  | 0
13,5,8 |  |  |  | SUMINISTRO E INSTALACION DE EQUIPO HELICO-CENTRIFIGO EN LINEA 750CFM | UND | 1 |  | 0
13,5,9 |  |  |  | SUMINISTRO E INSTALACION DE EQUIPO HELICO-CENTRIFIGO EN LINEA 990CFM | UND | 1 |  | 0
13,5,10 |  |  |  | SUMINISTRO E INSTALACION DE EQUIPO HELICO-CENTRIFIGO EN LINEA 790CFM | UND | 1 |  | 0
13,5,11 |  |  |  | SUMINISTRO E INSTALACION DE EQUIPO HELICO-CENTRIFIGO EN LINEA 740CFM | UND | 2 |  | 0
13,5,12 |  |  |  | SUMINISTRO E INSTALACION DE EQUIPO HELICO-CENTRIFIGO EN LINEA 390CFM | UND | 2 |  | 0
13,5,13 |  |  |  | SUMINISTRO E INSTALACION DE EXTRACTOR DE BAÑO DE 100CFM | UND | 4 |  | 0
13,5,14 |  |  |  | SUMINISTRO E INSTALACION DE TUBERIA DE VENTILACION DE 4" | ML | 13 |  | 0
13,6 SISTEMA DE EXTRACCION DE COCINA
13,6,1 |  |  |  | SUMINISTRO E INSTALACION DE CONDUCTO EN LAMINA COLD ROLL, EN CALIBRE 16. | KG | 465.12 |  | 0
13,6,2 |  |  |  | SUMINISTRO E INSTALACION DE CONDUCTO EN LAMINA GALVANIZADA | KG | 425.502 |  | 0
13,6,3 |  |  |  | SUMINISTRO E INSTALACION DE CAMPANA DE SOLO EXTRACCION EN ACERO INOXIDABLE 430 DE 3.93MT DE LARGO POR 2.6 MT DE ANCHO, CON VENTILACION FRONTAL POR MEDIO DE SEIS REJILLAS DE VENTILACION DE 40X12, TIPO ISLA, FILTRO EN ACERO INOXIDABLE TIPO BAJA EFICIENCIA. INCLUYE 5 BOMBILLAS DE ILUMINACION SERIE L55 DE ENSAMBLE PARA ALTA TEMPERATURA, LIMPIZA TERMICA Y CUBIERTA RESISTENTE A LOS GOLPES. | UND | 1 |  | 0
13,6,4 |  |  |  | SUMINISTRO E INSTALACION DE CAMPANA DE SOLO EXTRACCION EN ACERO INOXIDABLE 430 DE 0.9MT DE LARGO POR 0.9 MT DE ANCHO, CON VENTILACION FRONTAL POR MEDIO DE UNA REJILLAS DE VENTILACION DE 36X4, TIPO PARED, FILTRO EN ACERO INOXIDABLE TIPO BAJA EFICIENCIA. INCLUYE 5 BOMBILLAS DE ILUMINACION SERIE L55 DE ENSAMBLE PARA ALTA TEMPERATURA, LIMPIZA TERMICA Y CUBIERTA RESISTENTE A LOS GOLPES. | UND | 1 |  | 0
13,6,5 |  |  |  | SUMINISTRO E INSTALACION DE VENTILADOR TIPO HONGO DESCARGA VERTICAL HACIA ARRIBA, CENTRIFUGO DE ACOPLE DIRECTO DE ALTA VELOCIDAD CON SWITCH DE DESCONEXION, Y 30" DE DIAMETRO 12500CFM @ 2.0" WC, 800RPM, MOTOR DE 7.500 W, 3 FASES, 208V A 60HZ, ODP, EFICIENCIA PREMIUM (E-PLUS3). | UND | 1 |  | 0
13,6,6 |  |  |  | SUMINISTRO E INSTALACION DE VENTILADOR TIPO TUBULAR DESCARGA EN LINEA CON LOS CODUCTOS DE EXTRACCION, CENTRIFUGO DE ACOPLE DIRECTO DE ALTA VELOCIDAD CON SWITCH DE DESCONEXION, Y 400MM DE DIAMETRO 2600CFM @ 1.5" WC, 1755RPM, MOTOR DE 1.5 HP, 3 FASES, 208V A 60HZ, ODP, EFICIENCIA PREMIUM (E-PLUS3). | UND | 1 |  | 0
13,6,7 |  |  |  | SUMINISTRO E INSTALACION DE VENTILADOR TIPO CENTRIFUGO DESCARGA HORIZONTAL , CENTRIFUGO DE ACOPLE MEDIANTE POLEAS DE ALTA VELOCIDAD CON SWITCH DE DESCONEXION, Y TAMAÑO 18"X18" 5000CFM @ 1.8" WC,875 RPM, MOTOR DE 5.0 HP, 3 FASES, 208V A 60HZ, ODP, EFICIENCIA PREMIUM (E-PLUS3). | UND | 2 |  | 0
13,6,8 |  |  |  | SUMINISTRO E INSTALACION DE VENTILADOR TIPO CENTRIFUGO DESCARGA HORIZONTAL , CENTRIFUGO DE ACOPLE MEDIANTE POLEAS DE ALTA VELOCIDAD CON SWITCH DE DESCONEXION, Y TAMAÑO 12"X12" 1200CFM @ 1.2" WC,775 RPM, MOTOR DE 248 W 3 FASES, 208V A 60HZ, ODP, EFICIENCIA PREMIUM (E-PLUS3). | UND | 1 |  | 0
13,6,9 |  |  |  | SUMINISTRO E INTALACION DE REJILLA DE SUMINISTRO 22X22 CON DAMPER | UND | 2 |  | 0
13,6,10 |  |  |  | SUMINISTRO E INTALACION DE REJILLA DE SUMINISTRO 16X16 CON DAMPER | UND | 2 |  | 0
13,7 COCINA FRIA
13,7,1 |  |  |  | SUMINISTRO E INSTALACION EVAPORADOR BAJO PERFIL DE 9.000 BTU/H- 220V, 1PH, 60HZ, COCINA FRIA | UND | 1 |  | 0
13,7,2 |  |  |  | SUMINISTRO E INSTALACION CONDENSADOR REMOTO DE 10.000 BTU/H CON COMPRESOR TIPO SCROLL 220/1PH. COCINA FRIA | UND | 1 |  | 0
13,7,3 |  |  |  | SUMINISTRO E INSTALACION DE PANEL 80 MM MUROS Y TECHOS, ACABADO EN LAMINA GALVANIZADA. 035/035. COLOR BLANCO 9002 | M2 | 36 |  | 0
13,7,4 |  |  |  | SUMINISTRO E INSTALACION DE PANEL DE PISO EN 80 MM | M2 | 9 |  | 0
13,7,5 |  |  |  | SUMINISTRO E INSTALACION DE PUERTA BATIENTE DE 1 X 2 M, INYECTADA EN POLIURETANO DE 80 MM DE ESPESOR - ACABADO EN LAMINA PREPINTADA CAL. 26 - MARCO PVC | UND | 1 |  | 0
13,7,6 |  |  |  | SUMINISTRO E INSTALACION DE CORTINA PLASTICA TRANSPARENTE EN TIRAS DE LAMA PVC DE 4MM DE ESPESOR Y 20 CM DE ANCHO PARA PUERTA DE 1 X 2 M, INCLUYE ACCESORIOS DE INSTALACION | UND | 1 |  | 0
13,7,7 |  |  |  | SUMINISTRO E INSTALACION DE TABLEROS DE POTENCIA Y CONTROL EQUIPOS, INCLUYE GABINETE METÁLICO, CONTROLADOR CAREL, BREAKER PARA EVAP, CONTACTOR PARA RESISTENCIA, MARQUILLA, SELECTOR DE DOS POSICIONES, CABLEADO INTERNO. | UND | 1 |  | 0
13,7,8 |  |  |  | SUMINISTRO E INSTALACIÓN DE TUBERÍA DE COBRE TIPO L PARA REFRIGERACIÓN. DIÁMETROS DE 5/8"Ø . INCLUYE SOLDADURA DE PLATA, CODOS, ACCESORIOS, MANO DE OBRA. | MTS | 22 |  | 0
13,7,9 |  |  |  | SUMINISTRO E INSTALACIÓN DE TUBERÍA DE COBRE TIPO L PARA REFRIGERACIÓN. DIÁMETROS DE 3/8"Ø . INCLUYE SOLDADURA DE PLATA, CODOS, ACCESORIOS, MANO DE OBRA. | MTS | 22 |  | 0
Subtotal | [7 empty] | 0
14,0 EQUIPOS ESPECIALES
14,1 ASCENSOR
14,1,1 |  |  |  | SUMINISTRO E INSTALACIÓN DE ASCENSOR CAPACIDAD 6 PERSONAS 500KG RECORIDO 3,6M | und | 1 |  | 0
14,1,2 |  |  |  | SUMINISTRO E INSTALACIÓN DE ASCENSOR PARA COCINAS | und | 1 |  | 0
14,2 EQUIPO AUDIOVISUAL DE BLACK BOC- SUMINISTRO EQUIPOS AUDIO
14,2,1 |  |  |  | SUMINISTRO E INSTALACIÓN DE SOPORTE PARLANTES ARRAY (CERTIFICADO) | und | 4 |  | 0
14,2,2 |  |  |  | SUMINISTRO E INSTALACIÓN DE PLACA POSICIONAMIENTO (CERTIFICADO) | und | 2 |  | 0
14,2,3 |  |  |  | SUMINISTRO E INSTALACIÓN DE BASE GROUND SUPORT (EN ALUMINIO PARA ELEVAR Y SOPORTAR TRUSSES, SISTEMA DE SONIDO, ILUMINACION Y OTROS) | und | 8 |  | 0
14,2,4 |  |  |  | SUMINISTRO E INSTALACIÓN DE TRUSS 2m 29X29 (ESTRUCTURA DE ALUMINIO CUADRADA DE 29 X 29CM X 2M DE LARGO, DISEÑADA PARA SOPORTAR EQUIPOS DE ILUMINACION, SONIDO Y ESCENOGRAFÍA) | und | 32 |  | 0
14,2,5 |  |  |  | SUMINISTRO E INSTALACIÓN DE TRUSS 3m 29X29 (ESTRUCTURA DE ALUMINIO CUADRADA DE 29 X 29CM X 3M DE LARGO, DISEÑADA PARA SOPORTAR EQUIPOS DE ILUMINACION, SONIDO Y ESCENOGRAFÍA) | und | 14 |  | 0
14,2,6 |  |  |  | SUMINISTRO E INSTALACIÓN DE CUBOS FIJOS (DE ALUMINO PARA UNIR TRUSSES EN ANGULSO FIJOS 90° ) | und | 8 |  | 0
14,2,7 |  |  |  | SUMINISTRO E INSTALACIÓN DE OUTTRIGGER | und | 32 |  | 0
14,2,8 |  |  |  | SUMINISTRO E INSTALACIÓN DE DIFERENCIAL DE ELEVACION | und | 8 |  | 0
14,2,9 |  |  |  | SUMINISTRO E INSTALACIÓN DE CABLEADO SEÑAL AUDIO | und | 1 |  | 0
14,2,10 |  |  |  | SUMINISTRO E INSTALACIÓN DE PROTECTOR DE VOLTAJE CON 8 SALIDAS | und | 4 |  | 0
14,2,11 |  |  |  | SUMINISTRO E INSTALACIÓN DE SECUENCIADOR DE VOLTAJE PROFESIONAL, PARA EQUIPOS AV, BROADCAST, ESTUDIO O EVENTOS PARA CONTROL, SEGURIDAD Y FIABILIDAD ELÉCTRICA EN SISTEMA COMPLEJO | und | 6 |  | 0
14,2,12 |  |  |  | SUMINISTRO E INSTALACIÓN DE TARIMA MODULAR CERTIFICADA PROFESIONAL DE 4X4M COMPUESTA POR MODULOS ENSAMBLABLES CON SUPERFICIE ANTIDESLIZANTE Y ESTRUCTURA EN ACERO GALVANIZADO. ALTURA AJUSTABLE. CAGAS DE 550KG/M2, SISTEMA DE ANCLAJE SEGURO (CERTIFICADA BAJO NORMAS ESTRUCTURALES PARA USO EN ESCEANTIROS, EVENTOS Y MONTAJES TECNICOS. | und | 1 |  | 0
14,2,13 |  |  |  | SUMINISTRO E INSTALACIÓN DE RACK DE AUDIO DE 12U PARA PROTEGER EQUIPOS DE 19 PULGADAS , FABRICADO EN ESTRUCTRUA METALICA, CON RIELES INTERNOS, ASAS DE TRASNPORTE Y PANELES DESMONTABLE | und | 1 |  | 0
14,3 SUMINISTRO EQUIPOS ILUMINACION ESCENICA PARA BLACK BOX
14,3,1 |  |  |  | SUMINISTRO E INSTALACIÓN DE CABEZA MOVIL (SEGÚN FICHA TECNICA DE STAGE LIGHTING DE BLACK BOX) | und | 4 |  | 0
14,3,2 |  |  |  | SUMINISTRO E INSTALACIÓN DE MINI CABEZA MOVIL (SEGÚN FICHA TECNICA DE STAGE LIGHTING DE BLACK BOX) | und | 8 |  | 0
14,3,3 |  |  |  | SUMINISTRO E INSTALACIÓN DE BLINDER (SEGÚN ESPECIFICACIONES BLACK BOX) (SEGÚN FICHA TECNICA DE STAGE LIGHTING DE BLACK BOX) | und | 2 |  | 0
14,3,4 |  |  |  | SUMINISTRO E INSTALACIÓN DEELIPSOIDALES (SEGÚN FICHA TECNICA DE STAGE LIGHTING DE BLACK BOX) | und | 3 |  | 0
14,3,5 |  |  |  | SUMINISTRO E INSTALACIÓN DE FRESNEL (SEGÚN FICHA TECNICA DE STAGE LIGHTING DE BLACK BOX) | und | 2 |  | 0
14,3,6 |  |  |  | SUMINISTRO E INSTALACIÓN DE CALBEADO DE SEÑAL PROFECIONAL PARA SISTEMA DE ILUMINIACIÓN ESCENICA. INCLUYE CABLES XLR BALANCEADOS, CONECTORES ENTRE ESCENARIOS Y CONSOLA | und | 1 |  | 0
14,3,7 |  |  |  | SUMINISTRO E INSTALACIÓN DE RACK DE ILUMINACIÓN ESCÉNICA DE 12U , PROTEGE EQUIPOS DE CONTROL DE 19 PULGADAS COMO DIMMER, NODOS DMX, PROCESADORES DE SEÑA, FUENTES DE PODER Y CONTROLADORES, FABRICADO EN ESTRUCTRURA METALICA, RIELES INTERNOS, ASAS DE TRANSPORTES Y PANELES DESMONTABLES. | und | 1 |  | 0
14,4 SUMINISTRO EQUIPOS ILUMINACION DALI
14,4,1 |  |  |  | PROCESADOR (SEGÚN FICHA TECNICA DE CONTROL DALI DE BLACK BOX) | und | 1 |  | 0
14,4,2 |  |  |  | CONTROLADOR (SEGÚN FICHA TECNICA DE CONTROL DALI DE BLACK BOX) | und | 1 |  | 0
14,4,3 |  |  |  | CONTROLADOR ON OFF (SEGÚN FICHA TECNICA DE CONTROL DALI DE BLACK BOX) | und | 1 |  | 0
14,4,4 |  |  |  | SUMINISTRO E INSTALACIÓN DE FUENTE DE PODER (SEGÚN FICHA TECNICA DE CONTROL DALI DE BLACK BOX) | und | 1 |  | 0
14,4,5 |  |  |  | SUMINISTRO E INSTALACIÓN DE BOTONERA (SEGÚN FICHA TECNICA DE CONTROL DALI DE BLACK BOX) | und | 6 |  | 0
14,4,6 |  |  |  | SUMINISTRO E INSTALACIÓN DE PLACA DE PARED 1 PUESTO BOTONERA EN EL SISTEMA DE CONTROL DE ILUMINACIÓN Y AUTOMATIZACIÓN | und | 6 |  | 0
14,4,7 |  |  |  | SUMINISTRO E INSTALACIÓN DE CABLE DE SEÑAL (SEGÚN FICHA TECNICA DE CONTROL DALI DE BLACK BOX) | und | 305 |  | 0
14,4,8 |  |  |  | SUMINISTRO E INSTALACIÓN DE DATA LINK (SEGÚN FICHA TECNICA DE CONTROL DALI DE BLACK BOX) | und | 305 |  | 0
14,4,9 |  |  |  | SUMINISTRO E INSTALACIÓN DE LUMINARIA TIPO CILINDRO DE SOBREPONER, ON/OFF, CON POTENCIA DE 6W, FLUJO DE LUMINOSO DE 500 LÚMENES Y TEMPREATURA DE CALOR 3000K (LUZ CALIDA) | und | 12 |  | 0
14,4,10 |  |  |  | SUMINISTRO E INSTALACIÓN DE LUMINARIA TIPO PANEL LED DE 24W, INSTALACIÓN SOBRE PUESTA EN TECHO. FLUJO LUMINOSO DE 1430 LUMENES CON TEMPERATURA DE CALOR DE 4000K (LUZ NEUTRA) | und | 7 |  | 0
14,4,11 |  |  |  | SUMINISTRO E INSTALACIÓN DE LINEAL DESCOLGAR / SOBREPONER (SEGÚN FICHA TECNICA DE CONTROL DALI DE BLACK BOX) | und | 21 |  | 0
14,4,12 |  |  |  | SUMINISTRO E INSTALACIÓN DE LUMINARIA HIGH BAY (SEGÚN FICHA TECNICA DE CONTROL DALI DE BLACK BOX) | und | 10 |  | 0
14,5 SALON EVENTOS-SUMINISTRO EQUIPOS AUDIO PA
14,5,1 |  |  |  | SUMINISTRO E INSTALACIÓN DE SOPORTE PARLANTES ARRAY (CERTIFICADO) | und | 4 |  | 0
14,5,2 |  |  |  | SUMINISTRO E INSTALACIÓN DE PLACA POSICIONAMIENTO (CERTIFICADO) | und | 4 |  | 0
14,5,3 |  |  |  | SUMINISTRO E INSTALACIÓN DE BASE GROUND SUPORT (EN ALUMINIO PARA ELEVAR Y SOPORTAR TRUSSES, SISTEMA DE SONIDO, ILUMINACION Y OTROS) | und | 4 |  | 0
14,5,4 |  |  |  | SUMINISTRO E INSTALACIÓN DE TRUSS 2m 29X29 (ESTRUCTURA DE ALUMINIO CUADRADA DE 29 X 29CM X 2M DE LARGO, DISEÑADA PARA SOPORTAR EQUIPOS DE ILUMINACION, SONIDO Y ESCENOGRAFÍA) | und | 12 |  | 0
14,5,5 |  |  |  | SUMINISTRO E INSTALACIÓN DE TRUSS 3m 29X29 (ESTRUCTURA DE ALUMINIO CUADRADA DE 29 X 29CM X 3M DE LARGO, DISEÑADA PARA SOPORTAR EQUIPOS DE ILUMINACION, SONIDO Y ESCENOGRAFÍA) | und | 6 |  | 0
14,5,6 |  |  |  | SUMINISTRO E INSTALACIÓN DE CUBOS FIJOS (DE ALUMINO PARA UNIR TRUSSES EN ANGULSO FIJOS 90° ) | und | 4 |  | 0
14,5,7 |  |  |  | SUMINISTRO E INSTALACIÓN DE OUTTRIGGER | und | 16 |  | 0
14,5,8 |  |  |  | SUMINISTRO E INSTALACIÓN DE DIFERENCIAL DE ELEVACION | und | 4 |  | 0
14,5,9 |  |  |  | SUMINISTRO E INSTALACIÓN DE CABLEADO SEÑAL AUDIO | und | 1 |  | 0
14,5,10 |  |  |  | SUMINISTRO E INSTALACIÓN DE PROTECTOR DE VOLTAJE CON 8 SALIDAS | und | 4 |  | 0
14,5,11 |  |  |  | SUMINISTRO E INSTALACIÓN DE SECUENCIADOR DE VOLTAJE PROFESIONAL, PARA EQUIPOS AV, BROADCAST, ESTUDIO O EVENTOS PARA CONTROL, SEGURIDAD Y FIABILIDAD ELÉCTRICA EN SISTEMA COMPLEJO | und | 6 |  | 0
14,5,12 |  |  |  | SUMINISTRO E INSTALACIÓN DE RACK DE AUDIO DE 12U PARA PROTEGER EQUIPOS DE 19 PULGADAS , FABRICADO EN ESTRUCTRUA METALICA, CON RIELES INTERNOS, ASAS DE TRASNPORTE Y PANELES DESMINTABLE | und | 1 |  | 0
14,6 SALON EVENTOS-SUMINISTRO EQUIPO AUDIO AMBIENTAL
14,6,1 |  |  |  | SUMINISTRO E INSTALACIÓN DE RACK DE AUDIO DE 12U PARA PROTEGER EQUIPOS DE 19 PULGADAS , FABRICADO EN ESTRUCTRUA METALICA, CON RIELES INTERNOS, ASAS DE TRASNPORTE Y PANELES DESMINTABLE | und | 1 |  | 0
14,6,2 |  |  |  | SUMINISTRO E INSTALACIÓN DE BOTONERA DE AUDIO (SEGÚN FICHA TECNICA DE SONIDO AMBIENTAL DE SALON DE EVENTOS) | und | 4 |  | 0
14,7 SALON EVENTOS-SUMINISTRO EQUIPO ILUMINACION DALI
14,7,1 |  |  |  | SUMINISTRO E INSTALACIÓN DE PROCESADOR (SEGÚN FICHA TECNICA DE CONTROL DALI DE SALON DE EVENTOS) | und | 1 |  | 0
14,7,2 |  |  |  | SUMINISTRO E INSTALACIÓN DE CONTROLADOR (SEGÚN FICHA TECNICA DE CONTROL DALI DE SALON DE EVENTOS) | und | 1 |  | 0
14,7,3 |  |  |  | SUMINISTRO E INSTALACIÓN DE CONTROLADOR ON OFF (SEGÚN FICHA TECNICA DE CONTROL DALI DE SALON DE EVENTOS) | und | 1 |  | 0
14,7,4 |  |  |  | SUMINISTRO E INSTALACIÓN DE FUENTE DE PODER (SEGÚN FICHA TECNICA DE CONTROL DALI DE SALON DE EVENTOS) | und | 1 |  | 0
14,7,5 |  |  |  | SUMINISTRO E INSTALACIÓN DE BOTONERA (SEGÚN FICHA TECNICA DE CONTROL DALI DE SALON DE EVENTOS) | und | 5 |  | 0
14,7,6 |  |  |  | SUMINISTRO E INSTALACIÓN DE PLACA DE PARED 1 PUESTO BOTONERA | und | 11 |  | 0
14,7,7 |  |  |  | SUMINISTRO E INSTALACIÓN DE CABLE DE SEÑAL (SEGÚN FICHA TECNICA DE CONTROL DALI DE SALON DE EVENTOS) | und | 305 |  | 0
14,7,8 |  |  |  | SUMINISTRO E INSTALACIÓN DE DATA LINK (SEGÚN FICHA TECNICA DE CONTROL DALI DE SALON DE EVENTOS) | und | 305 |  | 0
14,7,9 |  |  |  | SUMINISTRO E INSTALACIÓN DE SPOT DALI (SEGÚN FICHA TECNICA DE CONTROL DALI DE SALON DE EVENTOS) | und | 120 |  | 0
14,7,10 |  |  |  | SUMINISTRO E INSTALACIÓN TRACK 3m (SEGÚN FICHA TECNICA DE CONTROL DALI DE SALON DE EVENTOS) | und | 100 |  | 0
14,8 SALON DE ARTE-SUMINISTRO EQUIPOS ILUMINACION ESCENICA
14,8,1 |  |  |  | SUMINISTRO E INSTALACIÓN DE PROCESADOR (SEGÚN FICHA TECNICA DE CONTROL DE DALI DE SALON DE ARTE) | und | 1 |  | 0
14,8,2 |  |  |  | SUMINISTRO E INSTALACIÓN DE CONTROLADOR (SEGÚN FICHA TECNICA DE CONTROL DE DALI DE SALON DE ARTE) | und | 2 |  | 0
14,8,3 |  |  |  | SUMINISTRO E INSTALACIÓN DE CONTROLADOR ON OFF (SEGÚN FICHA TECNICA DE CONTROL DE DALI DE SALON DE ARTE) | und | 1 |  | 0
14,8,4 |  |  |  | SUMINISTRO E INSTALACIÓN DE FUENTE DE PODER (SEGÚN FICHA TECNICA DE CONTROL DE DALI DE SALON DE ARTE) | und | 1 |  | 0
14,8,5 |  |  |  | SUMINISTRO E INSTALACIÓN DE BOTONERA (SEGÚN FICHA TECNICA DE CONTROL DE DALI DE SALON DE ARTE) | und | 7 |  | 0
14,8,6 |  |  |  | SUMINISTRO E INSTALACIÓN DE PLACA DE PARED 1 PUESTO BOTONERA | und | 7 |  | 0
14,8,7 |  |  |  | SUMINISTRO E INSTALACIÓN DE CABLE DE SEÑAL (SEGÚN FICHA TECNICA DE CONTROL DALI DE SALON DE EVENTOS) | und | 150 |  | 0
14,8,8 |  |  |  | SUMINISTRO E INSTALACIÓN DE DATA LINK (SEGÚN FICHA TECNICA DE CONTROL DE DALI DE SALON DE ARTE) | und | 150 |  | 0
14,8,9 |  |  |  | SUMINISTRO E INSTALACIÓN DE SPOT DALI (SEGÚN FICHA TECNICA DE CONTROL DE DALI DE SALON DE ARTE) | und | 106 |  | 0
14,8,10 |  |  |  | SUMINISTRO E INSTALACIÓN DE TRACK 3m (SEGÚN FICHA TECNICA DE CONTROL DE DALI DE SALON DE ARTE) | und | 65 |  | 0
14,9 ESTUDIO GRABACION-SUMINISTRO EQUIPOS
14,9,1 |  |  |  | SUMINISTRO E INSTALACIÓN DE INTERFAZ DE AUDIO (SEGÚN FICHA TECNICA DE RECORDING STUDIO) | und | 2 |  | 0
14,9,2 |  |  |  | SUMINISTRO E INSTALACIÓN DE CONTROALDOR MIDI (SEGÚN FICHA TECNICA DE RECORDING STUDIO) | und | 2 |  | 0
14,9,3 |  |  |  | SUMINISTRO E INSTALACIÓN DE PUERTAS ACUSTICAS PRINCIPAL CON CLASIFICACIÓN STC 43, DISEÑADO PARA SALA DE GRABACIÓN O CONTROL, FABRICADA CON NUCLEO SOLIDO DE ALTA DENSIDAD Y SELLOS PERIMETRALES HERMETICOS | und | 2 |  | 0
14,9,4 |  |  |  | SUMINISTRO E INSTALACIÓN DE INTERFAZ DE AUDIO DE 8 CANALES | und | 1 |  | 0
14,9,5 |  |  |  | SUMINISTRO E INSTALACIÓN DE INTERFAZ DE AUDIO PRO | und | 1 |  | 0
14,9,6 |  |  |  | SUMINISTRO E INSTALACIÓN DE PANTALLAS ACUSTICAS | und | 4 |  | 0
14,9,7 |  |  |  | SUMINISTRO E INSTALACIÓN DE CABLEADO DE CONEXION Y ACCESORIOS | und | 1 |  | 0
14,9,8 |  |  |  | SUMINISTRO E INSTALACIÓN DE PROTECTOR DE VOLTAJE DE 8 SALIDAS | und | 1 |  | 0
Subtotal | [7 empty] | 0
15,0 URBANISMO
15.1 |  |  |  | TOPELLANTAS EN CONCRETO | Un | 83 |  | 0
15.2 |  |  |  | PINTURA TRAFICO PARA DEMARCCIÓN HORIZONTAL SEGÚN DISEÑO | m2 | 189.547 |  | 0
15.3 |  |  |  | BORDILLO PREFABRICADO DE 20CM EN CONCRETO DE 20,7 Mpa | m | 2238.2 |  | 0
15.4 |  |  |  | ADOQUÍN DE CONCRETO BICAPA VEHICULAR NO 8 COLOR GRIS FORMATO 10X10X08CM INCLUYE CONFINAMIENTO PERIMETRAL RÍGIDO (BORDILLO). | m2 | 3001.1 |  | 0
15.5 |  |  |  | ADOQUÍN ESPAÑOL DE ARCILLA COLOR TIERRA FORMATOS SEGÚN PAISAJISMO EN DETALLE DE GEOMETRÍA DE PATIO | m2 | 349.2 |  | 0
15.6 |  |  |  | PAVIMENTO FLEXIBLE CONFORMADO POR CARPETA ASFÁLTICA DE MEZCLA EN CALIENTE TIPO MDC-2 PARA CICLORRUTA | m2 | 1269.25 |  | 0
15.7 |  |  |  | ADOQUÍN DE CONCRETO BICAPA PEATONAL NO 6 COLOR GRIS FORMATO 10X20X06CM | m2 | 948.8 |  | 0
15.8 |  |  |  | MURO DE JARDINERA EN CONCRETO IN SITU REFORZADO DE 60 DE ANCHO X 50 DE ALTO | ml | 250.85 |  | 0
15.9 |  |  |  | IMPERMEABILIZACIÓN JARDINERA CON MANTO POLIESTER ANTIRAIZ 3 MM Y LAMINA DRENANTE | m2 | 782.225 |  | 0
Subtotal | [7 empty] | 0
16,0 PAISAJISMO
16.1 |  |  |  | SUMINISTRO Y SIEMBRA DE PLANTA AGAVE ATTENUATA 1.60 M | Und | 1787 |  | 0
16.2 |  |  |  | SUMINISTRO Y SIEMBRA DE PLANTA SÁBILA 0.60 M | Und | 1787 |  | 0
16.3 |  |  |  | SUMINISTRO Y SIEMBRA DE PLANTA CORONA DE ESPINAS 1.20 M | Und | 2500 |  | 0
16.4 |  |  |  | SUMINISTRO Y SIEMBRA DE PLANTA PALMA DE SEGÚ 2.00 M | Und | 596 |  | 0
16.5 |  |  |  | SUMINISTRO Y SIEMBRA DE PLANTA SISAL 2.50 M | Und | 596 |  | 0
16.6 |  |  |  | SUMINISTRO Y SIEMBRA DE PLANTA UÑA DE GATO 10.00 M | Und | 1879 |  | 0
16.7 |  |  |  | SUMINISTRO Y SIEMBRA DE PLANTA PALMA CANOA 1.60 M | Und | 1500 |  | 0
16.8 |  |  |  | SUMINISTRO Y SIEMBRA DE PLANTA HELICONIA PAJARITO 0.70 M | Und | 2818 |  | 0
16.9 |  |  |  | SUMINISTRO Y SIEMBRA DE PLANTA VERANERA 2.00 M | Und | 1120 |  | 0
16.1 |  |  |  | SUMINISTRO Y SIEMBRA DE PLANTA MANÍ FORRAJERO 0.30 M | Und | 4629 |  | 0
16.11 |  |  |  | SUMINISTRO Y SIEMBRA DE PLANTA ORQUIDE PÚRPURA 0.50 M | Und | 1744 |  | 0
16.12 |  |  |  | SUMINISTRO Y SIEMBRA DE PLANTA CINTA 0.45 M | Und | 2887 |  | 0
16.13 |  |  |  | SUMINISTRO Y SIEMBRA DE PLANTA WENDELIA 0.30 M | Und | 1394 |  | 0
16.14 |  |  |  | SUMINISTRO Y SIEMBRA DE PLANTA GARZA BLANCA 0.60 M | Und | 885 |  | 0
16.15 |  |  |  | SUMINISTRO Y SIEMBRA DE PLANTA ABRAZAPALO/MATAPALO 0.50 M | Und | 885 |  | 0
16.16 |  |  |  | SUMINISTRO Y SIEMBRA DE PLANTA HELICONIAS 1.00 M | Und | 900 |  | 0
16.17 |  |  |  | SUMINISTRO Y SIEMBRA DE PLANTA OREJA DE ELEFANTE 2.00 M | Und | 885 |  | 0
16.18 |  |  |  | SUMINISTRO Y SIEMBRA DE PLANTA LAUREL DE INDIAS SETO 2.00 M | Und | 119 |  | 0
16.19 |  |  |  | SUMINISTRO Y SIEMBRA DE PLANTA UVA DE PLAYA 4.00 M | Und | 140 |  | 0
16.2 |  |  |  | SUMINISTRO Y SIEMBRA DE PLANTA MIAMI 1.50 M | Und | 1200 |  | 0
16.21 |  |  |  | SUMINISTRO Y SIEMBRA DE PLANTA COPA DE ORO 6.00 M | Und | 325 |  | 0
16.22 |  |  |  | SUMINISTRO Y SIEMBRA DE PLANTA BATATA ORNAMENTAL 0.40 M | Und | 3 |  | 0
16.23 |  |  |  | SUMINISTRO Y SIEMBRA DE PLANTA MANZANILLA 0.30 M | Und | 467 |  | 0
16.24 |  |  |  | SUMINISTRO Y SIEMBRA DE PLANTA DIENTE DE LEON 0.20 M | Und | 467 |  | 0
16.25 |  |  |  | SUMINISTRO Y SIEMBRA DE PLANTA BOTÓN DE ORO 2.00 M | Und | 467 |  | 0
16.26 |  |  |  | SUMINISTRO Y SIEMBRA DE PLANTA AZULINA, JAZMIN AZUL 2.00 M | Und | 971 |  | 0
16.27 |  |  |  | SUMINISTRO Y SIEMBRA DE PLANTA LANTANA 1.80 M | Und | 314 |  | 0
16.28 |  |  |  | SUMINISTRO Y SIEMBRA DE PLANTA VINCA ROSEA(TERESITA) 0.40 M | Und | 314 |  | 0
16.29 |  |  |  | SUMINISTRO Y SIEMBRA DE PLANTA MARGARITAS BLANCAS 0.40 M | Und | 3 |  | 0
16.3 |  |  |  | SUMINISTRO Y SIEMBRA DE GRAMA (SEMILLA) 0.10 M | Und | 1993 |  | 0
16.31 |  |  |  | SUMINISTRO Y SIEMBRA DE PLANTA BOTÓN DE ORO 2.00 M | Und | 275 |  | 0
16.32 |  |  |  | SUMINISTRO Y SIEMBRA DE PASTO PENNISETUM 10.00 M | Und | 1313 |  | 0
16.33 |  |  |  | SUMINISTRO Y SIEMBRA DE PLANTA MANGLE PLATEADO 5.00 M | Und | 657 |  | 0
16.34 |  |  |  | SUMINISTRO Y SIEMBRA DE PLANTA CAMPANA MORADA 1.00 M | Und | 1970 |  | 0
16.35 |  |  |  | SUMINISTRO Y SIEMBRA DE PLANTA BELLISIMA 8.00 M | Und | 180 |  | 0
16.36 |  |  |  | SUMINISTRO Y SIEMBRA DE PLANTA LLUVIA DE ORO 8.00 M | Und | 180 |  | 0
16.37 |  |  |  | SUMINISTRO Y SIEMBRA DE PLANTA MEDINILLA 2.00 M | Und | 180 |  | 0
16.38 |  |  |  | SUMINISTRO Y SIEMBRA DE PLANTA DE CAIMO 20 M (ALTURA DE COMPRA 1.20 MTS) | Und | 6 |  | 0
16.39 |  |  |  | SUMINISTRO Y SIEMBRA DE PLANTA BÁLSAMO DE TOLÚ 25 M (ALTURA DE COMPRA 1.20 MTS) | Und | 4 |  | 0
16.4 |  |  |  | SUMINISTRO Y SIEMBRA DE PLANTA NISPERO 6 M (ALTURA DE COMPRA 1.20 MTS) | Und | 8 |  | 0
16.41 |  |  |  | SUMINISTRO Y SIEMBRA DE PLANTA PALO DE BRASIL 17 M (ALTURA DE COMPRA 1.20 MTS) | Und | 1 |  | 0
16.42 |  |  |  | SUMINISTRO Y SIEMBRA DE PLANTA TAMARINDO 25 M (ALTURA DE COMPRA 1.20 MTS) | Und | 3 |  | 0
16.43 |  |  |  | SUMINISTRO Y SIEMBRA DE PLANTA ÉBANO 5 M (ALTURA DE COMPRA 1.20 MTS) | Und | 11 |  | 0
16.44 |  |  |  | SUMINISTRO Y SIEMBRA DE PLANTA FRESNO AMARILLO 6 M (ALTURA DE COMPRA 1.20 MTS) | Und | 3 |  | 0
16.45 |  |  |  | SUMINISTRO Y SIEMBRA DE PLANTA GUAYACÁN ROSADO 15 M (ALTURA DE COMPRA 1.20 MTS) | Und | 4 |  | 0
16.46 |  |  |  | SUMINISTRO Y SIEMBRA DE PLANTA PALMA DE COCO 25 M (ALTURA DE COMPRA 1.20 MTS) | Und | 47 |  | 0
Subtotal | [7 empty] | 0
17,0 OBRAS EXTERIORES Y SEÑALETICA
17.1 |  |  |  | SUMINISTRO E INSTALACIÓN DE ESCALERA METÁLICA TIPO ESTRUCTURA ENSAMBLADA EN PERFILES DE ACERO, ESCALONES ACABADOS EN REVESTIMIENTO DE MADERA O SIMILAR | UND | 4 |  | 0
17.2 |  |  |  | ESCALERA EN COMCRETO DE 20,7 MPA REF.ARG COLOR SAHARA 5% O SIMILAR | M3 | 45.373 |  | 0
17.3 |  |  |  | PASAMANOS. DIMENSIONES SEGÚN PLANOS DE DETALLE. | ML | 17.336 |  | 0
17.4 |  |  |  | BARANDAL METÁLICO CON VERTICALES Y PASAMANOS. DIMENSIONES SEGÚN PLANOS DE DETALLE. | ML | 135.956 |  | 0
17.5 |  |  |  | BARANDAL CON PANELES DE VIDRIO TEMPLADO SIN VERTICALES. | ML | 15.91 |  | 0
17.6 |  |  |  | BARANDAS DE VIDRIO Y BALAUSTRE EN ACERO INOXIDABLE | ML | 61.76 |  | 0
17.7 |  |  |  | SUMINISTRO E INSTALACION DE TOTEM DE INFORMACION | UND | 1 |  | 0
17.8 |  |  |  | CONSTRUCCION DE MURO EN CONCRETO PARA CERRAMIENTO H=50 CM | M3 | 9.92 |  | 0
17.9 |  |  |  | SUMINISTRO E INSTALACION DE SEÑALETICA | UND | 18 |  | 0
17.1 |  |  |  | ACERO DE REFUERZO MURO DE CERRAMIENTO | KG | 992 |  | 0
17.11 |  |  |  | GRADERIA EXTERIOR | M3 | 46.2091 |  | 0
Subtotal | [7 empty] | 0
SUBTOTAL OBRAS | [7 empty] | 0
|  |  |  | SUBTOTAL OBRAS (INCLUYE IVA) |  |  |  | 0
PMA
PMT
CERTIFICACIONES RETIE RETILAP
|  |  |  | VALOR TOTAL |  |  |  | 0
NOTA 1: Se debe tener en cuenta que el PRECIO UNITARIO incluye el valor de A.I.U. |  |  |  |  | DESCRIPCIÓN |  |  | PORCENTAJE
NOTA 2: Cuando la fracción decimal del peso sea igual o superior a 5 se aproximara por exceso al número entero siguiente del peso y cuando la fracción decimal del peso sea inferior a 5 se aproximará por defecto al número entero del peso. |  |  |  |  | ADMINISTRACIÓN |  | A= | [Ofrecimiento del Proponente]
NOTA 3: El A.I.U y su discriminación deben estar en porcentaje (%). |  |  |  |  | IMPREVISTO |  | I= | [Ofrecimiento del Proponente]
[5 empty] | UTILIDAD |  | U= | [Ofrecimiento del Proponente]
[5 empty] | TOTAL A.I.U |  | A.I.U.= | [Ofrecimiento del Proponente]
Firma del Proponente o de su representante legal

## INDICAR CÓDIGO DEL ITEM DE PAGO
Formulario 1 - Propuesta económica - Licitación de obra pública de infraestructura social
Código | CCE-EICP-FM-116 | Versión | 1
[La Entidad podrá utilizar este Formato para la presentación de los análisis de Precios Unitarios del Contratista en la oportunidad prevista en el numeral 8.1. del Documento Base]
[NOMBRE DE LA ENTIDAD]
VERSIÓN
[NÚMERO DEL PROCESO]
[8 empty] | PÁGINA | 1 | DE | 1
ANÁLISIS DE PRECIOS UNITARIOS
[8 empty] | FECHA | DD | MM | AA
ÍTEMS DE LA PROPUESTA ECONÓMICA |  |  |  |  | ÍTEMS NO PREVISTOS
DATOS ESPECÍFICOS
ÍTEM | DESCRIPCIÓN | [7 empty] | UNIDAD |  | CANTIDAD
I. EQUIPO
DESCRIPCIÓN |  |  |  | MARCA |  | TIPO |  | TARIFA/HORA | RENDIMIENTO |  | Vr. UNITARIO
SUBTOTAL $
II. MATERIALES
DESCRIPCIÓN | [6 empty] | UNIDAD | CANTIDAD | PRECIO UNIT. |  | Vr. UNITARIO
SUBTOTAL $ | [10 empty] | 0
III. TRANSPORTES
MATERIAL | [5 empty] | VOL. o PESO | DISTANCIA | M3 o Ton/Km | TARIFA |  | Vr. UNITARIO
SUBTOTAL $
IV. MANO DE OBRA
TRABAJADOR | [5 empty] | JORNAL | PRESTACIONES | JORNAL TOTAL | RENDIMIENTO |  | Vr. UNITARIO
SUBTOTAL $
TOTAL COSTO DIRECTO $
V. COSTOS INDIRECTOS
Descripción | [7 empty] | Porcentaje | Valor Total
ADMINISTRACION
IMPREVISTOS
UTILIDAD
SUBTOTAL $
Precio Unitario Total Aproximado al peso $
Firma
Nombre:
Representante legal del Contratista o su apoderado
Matricula:
OBSERVACIONES INTERVENTORÍA
APROBACIÓN POR INTERVENTORÍA
Nota 1: Cuando se trate de análisis de Precios Unitarios correspondientes a ítems de la propuesta económica aprobada, el Interventor aprueba el desglose de los componentes manteniendo el mismo Precio Unitario de cada ítem, cumpliendo con las especificaciones de construcción vigentes para el proyecto.
Nota 2: Cuando se trate de análisis de Precios Unitarios de ítems no previstos, el Interventor aprueba el desglose y Precio Unitario de cada ítem no previsto, exigiendo la aplicación de los costos correspondientes a insumos y tarifas de la propuesta económica inicial cuando estén contemplados, cumpliendo con las especificaciones de construcción vigente para el proyecto.
Firma
Nombre:
Representante legal del Interventor o su apoderado
Matricula :