## Cálculos (julio11) (2) (hidden)
ESTUDIO DE MERCADO
OBJETO: REALIZAR, DESARROLLAR Y EJECUTAR LA INTERVENTORÍA TÉCNICA, JURÍDICA, ADMINISTRATIVA, FINANCIERA Y CONTABLE, EN REPRESENTACIÓN DE LA SECRETARÍA DE SALUD DEL DEPARTAMENTO DE CUNDINAMARCA COMO ENTIDAD CONTRATANTE DEL “CONTRATO DE CONCESIÓN NO. 002 DE 2003” CELEBRADO ENTRE LA SECRETARÍA DE SALUD Y LA UNIÓN TEMPORAL HOSPITAL CARDIOVASCULAR DEL NIÑO DE CUNDINAMARCA.
[5 empty] | Cotización 1 | Cotización 2 | Cotización 3 | Cotización 4 | Cotización 5
Item | Item | Descripcion | Especificaciones Tecnicas | Cant | MR Y CIA SAS | LABCARE DE COLOMBIA SAS | ACG CALIDAD SAS | UNIVERSIDAD MILITAR | Valor Unitario | Media Aritmetica | Desviacion Estandar | Mediana | Media Geometrica | Media Armonica | Min | Max
| 1 | Control de calidad externo microbiologico para análisis cualitativo de Coliformes totales, Coliformes fecales y E coli AGUA PARA CONSUMO HUMANO |  | 1 | 3127636 | 3036543.6975 | 3158001 |  |  | 3107393.5658 | 63208.2763 | 3127636 | 3106962.422 | 3106528.7729 | 3036543.6975 | 3158001
| 2 | Control de calidad externo microbiológico cualitativo para lácteos (Detección de Escherichia coli O157 (non- toxigenic strain); Listeria species; Listeria monocytogenes; Salmonella species Identification of Listeria species ). |  | 1 | 5495150 | 5335096.6387 | 5548500 |  |  | 5459582.2129 | 111058.7649 | 5495150 | 5458824.6529 | 5458062.6909 | 5335096.6387 | 5548500
| 3 | Control de calidad Microbiología de Aguas. Matriz agua envasada NMP/ 100 ml Coliformes totales, NMP/100 ml E. coli y NMP/100 ml Pseudomonas aeruginosa. |  | 1 | 2737637 | 2657900 | 2764216 |  |  | 2719917.6667 | 55328.6006 | 2737637 | 2719540.2559 | 2719160.652 | 2657900 | 2764216
| 4 | [8 empty] | #DIV/0! | #DIV/0! | #NUM! | #NUM! | #N/A | 0 | 0
| 5 | [8 empty] | #DIV/0! | #DIV/0! | #NUM! | #NUM! | #N/A | 0 | 0
| 6 |  |  | 1
| 7 |  |  | 1
| 8 |  |  | 1
| 9 |  |  | 1
| 10 |  |  | 1
11
12
13
14
15
16
17
18
19
20
21
22
23
24
25
26
27
28
29
30
| TOTAL |  |  |  | 11360423 | 11029540.3361 | 11470717 | 0 |  | 11286893.4454 | 229595.6418 | 11360423 | 11285327.3308 | 11283752.1158 | 11029540.3361 | 11470717
1
1
|  |  |  | 1 | 13518903.37 | 13125153 | 13650153.23

## COMPARATIVO
A. S. MEDICAL LTDA | [7 empty] | SIBERMEDICAL SAS | [7 empty] | INGENIERIA Y MANTENIMIENTO COLOMBIANO SAS - IMC | [7 empty] | JOTA MEDICS SAS
1. ACTIVIDADES MANTENIMIENTO EQUIPO MÉDICO Y BIOMÉDICO DEL CRUE | [7 empty] | 1. ACTIVIDADES MANTENIMIENTO EQUIPO MÉDICO Y BIOMÉDICO DEL CRUE | [7 empty] | 1. ACTIVIDADES MANTENIMIENTO EQUIPO MÉDICO Y BIOMÉDICO DEL CRUE | [7 empty] | 1. ACTIVIDADES MANTENIMIENTO EQUIPO MÉDICO Y BIOMÉDICO DEL CRUE
ITEM |  | REPUESTO | CANTIDAD | UNIDAD | (INCLUYE MANO DE OBRA) | IVA | OFERTADO IVA INCLUIDO | ITEM |  | REPUESTO | CANTIDAD | UNIDAD | (INCLUYE MANO DE OBRA) | IVA | OFERTADO IVA INCLUIDO | ITEM |  | REPUESTO | CANTIDAD | UNIDAD | (INCLUYE MANO DE OBRA) | IVA | OFERTADO IVA INCLUIDO | ITEM |  | REPUESTO | CANTIDAD | UNIDAD | (INCLUYE MANO DE OBRA) | IVA | OFERTADO IVA INCLUIDO
BALA DE OXÍGENO DE 4.15 | [7 empty] | BALA DE OXÍGENO DE 4.15 | [7 empty] | BALA DE OXÍGENO DE 4.15 | [7 empty] | BALA DE OXÍGENO DE 4.15
1 | BALA DE OXÍGENO DE 4.15 | Realizar: 1- Inspección física 2- Recarga 3- Prueba hidrostática 4- Suministro de cánulas. (4 unidades) | 15 | UND | 255000 | 48450 | 4394670 | 1 | BALA DE OXÍGENO DE 4.15 | Realizar: 1- Inspección física 2- Recarga 3- Prueba hidrostática 4- Suministro de cánulas. (4 unidades) | 15 | UND | 375600 | 71364 | 6644246 | 1 | BALA DE OXÍGENO DE 4.15 | Realizar: 1- Inspección física 2- Recarga 3- Prueba hidrostática 4- Suministro de cánulas. (4 unidades) | 15 | UND | 260000 | 49400 | 4379200 | 1 | BALA DE OXÍGENO DE 4.15 | Realizar: 1- Inspección física 2- Recarga 3- Prueba hidrostática 4- Suministro de cánulas. (4 unidades) | 15 | UND | 281250 | 53437 | 4990862
BALA DE OXÍGENO DE 6.5 | [7 empty] | BALA DE OXÍGENO DE 6.5 | [7 empty] | BALA DE OXÍGENO DE 6.5 | [7 empty] | BALA DE OXÍGENO DE 6.5
2 | BALA DE OXÍGENO DE 6.5 | Realizar: 1- Inspección física 2- recarga 3- Prueba hidrostática. | 3 | UND | 275000 | 52250 | 981750 | 2 | BALA DE OXÍGENO DE 6.5 | Realizar: 1- Inspección física 2- recarga 3- Prueba hidrostática. | 3 | UND | 380000 | 72200 | 1356600 | 2 | BALA DE OXÍGENO DE 6.5 | Realizar: 1- Inspección física 2- recarga 3- Prueba hidrostática. | 3 | UND | 275000 | 52250 | 981750 | 2 | BALA DE OXÍGENO DE 6.5 | Realizar: 1- Inspección física 2- recarga 3- Prueba hidrostática. | 3 | UND | 356000 | 67640 | 1270920
PULSOXIMETROS MARCA RIESTER | [7 empty] | PULSOXIMETROS MARCA RIESTER | [7 empty] | PULSOXIMETROS MARCA RIESTER | [7 empty] | PULSOXIMETROS MARCA RIESTER
3 | PULSOXIMETROS MARCA RIESTER | Realizar: 1- Inspección física 2- Limpieza general 3- Verificación de parámetros 4- Verificación de funcionamiento 5- Verificación de sistema eléctrico y electrónico. 6-Calibración. 7- Suministro de pilas "AAA" (6 uds) | 3 | UND | 266500 | 50635 | 1010310 | 3 | PULSOXIMETROS MARCA RIESTER | Realizar: 1- Inspección física 2- Limpieza general 3- Verificación de parámetros 4- Verificación de funcionamiento 5- Verificación de sistema eléctrico y electrónico. 6-Calibración. 7- Suministro de pilas "AAA" (6 uds) | 3 | UND | 357000 | 67830 | 1303050 | 3 | PULSOXIMETROS MARCA RIESTER | Realizar: 1- Inspección física 2- Limpieza general 3- Verificación de parámetros 4- Verificación de funcionamiento 5- Verificación de sistema eléctrico y electrónico. 6-Calibración. 7- Suministro de pilas "AAA" (6 uds) | 3 | UND | 155000 | 29450 | 606900 | 3 | PULSOXIMETROS MARCA RIESTER | Realizar: 1- Inspección física 2- Limpieza general 3- Verificación de parámetros 4- Verificación de funcionamiento 5- Verificación de sistema eléctrico y electrónico. 6-Calibración. 7- Suministro de pilas "AAA" (6 uds) | 3 | UND | 128450 | 24406 | 488736
PULSOXIMETROS MARCA LEMMAN | [7 empty] | PULSOXIMETROS MARCA LEMMAN | [7 empty] | PULSOXIMETROS MARCA LEMMAN | [7 empty] | PULSOXIMETROS MARCA LEMMAN
4 | PULSOXIMETROS MARCA LEMMAN | Realizar: 1- Inspección física 2- Limpieza general 3- Verificación de parámetros 4- Verificación de funcionamiento 5- Verificación de sistema eléctrico y electrónico. 6-Calibración. 7- Suministro de pilas "AAA" (4 uds) | 2 | UND | 266500 | 50635 | 673540 | 4 | PULSOXIMETROS MARCA LEMMAN | Realizar: 1- Inspección física 2- Limpieza general 3- Verificación de parámetros 4- Verificación de funcionamiento 5- Verificación de sistema eléctrico y electrónico. 6-Calibración. 7- Suministro de pilas "AAA" (4 uds) | 2 | UND | 357000 | 67830 | 868700 | 4 | PULSOXIMETROS MARCA LEMMAN | Realizar: 1- Inspección física 2- Limpieza general 3- Verificación de parámetros 4- Verificación de funcionamiento 5- Verificación de sistema eléctrico y electrónico. 6-Calibración. 7- Suministro de pilas "AAA" (4 uds) | 2 | UND | 155000 | 29450 | 404600 | 4 | PULSOXIMETROS MARCA LEMMAN | Realizar: 1- Inspección física 2- Limpieza general 3- Verificación de parámetros 4- Verificación de funcionamiento 5- Verificación de sistema eléctrico y electrónico. 6-Calibración. 7- Suministro de pilas "AAA" (4 uds) | 2 | UND | 128450 | 24406 | 325824
LINTERNAS MARCA RIESTER | [7 empty] | LINTERNAS MARCA RIESTER | [7 empty] | LINTERNAS MARCA RIESTER | [7 empty] | LINTERNAS MARCA RIESTER
5 | LINTERNAS MARCA RIESTER | Realizar: 1- Inspección física. 2- Limpieza general. 3- Verificación de funcionamiento. 4- Suministro de pilas alcalinas "AAA" (20 unidades) | 10 | UND | 36500 | 6935 | 630700 | 5 | LINTERNAS MARCA RIESTER | Realizar: 1- Inspección física. 2- Limpieza general. 3- Verificación de funcionamiento. 4- Suministro de pilas alcalinas "AAA" (20 unidades) | 10 | UND | 19000 | 3610 | 321300 | 5 | LINTERNAS MARCA RIESTER | Realizar: 1- Inspección física. 2- Limpieza general. 3- Verificación de funcionamiento. 4- Suministro de pilas alcalinas "AAA" (20 unidades) | 10 | UND | 30000 | 5700 | 535500 | 5 | LINTERNAS MARCA RIESTER | Realizar: 1- Inspección física. 2- Limpieza general. 3- Verificación de funcionamiento. 4- Suministro de pilas alcalinas "AAA" (20 unidades) | 10 | UND | 53450 | 10156 | 736619
MANGOS DE LARINGOSCOPIO MARCA WELCH ALLYN | [7 empty] | MANGOS DE LARINGOSCOPIO MARCA WELCH ALLYN | [7 empty] | MANGOS DE LARINGOSCOPIO MARCA WELCH ALLYN | [7 empty] | MANGOS DE LARINGOSCOPIO MARCA WELCH ALLYN
6 | MANGOS DE LARINGOSCOPIO MARCA WELCH ALLYN | Realizar: 1- Inspección física 2- Limpieza general 3- Verificación de accesorios 4- Verificación de funcionamiento 5- Suministro de pilas alcalinas "C2" | 6 | UND | 64000 | 12160 | 592620 | 6 | MANGOS DE LARINGOSCOPIO MARCA WELCH ALLYN | Realizar: 1- Inspección física 2- Limpieza general 3- Verificación de accesorios 4- Verificación de funcionamiento 5- Suministro de pilas alcalinas "C2" | 6 | UND | 33000 | 6270 | 349860 | 6 | MANGOS DE LARINGOSCOPIO MARCA WELCH ALLYN | Realizar: 1- Inspección física 2- Limpieza general 3- Verificación de accesorios 4- Verificación de funcionamiento 5- Suministro de pilas alcalinas "C2" | 6 | UND | 65000 | 12350 | 714000 | 6 | MANGOS DE LARINGOSCOPIO MARCA WELCH ALLYN | Realizar: 1- Inspección física 2- Limpieza general 3- Verificación de accesorios 4- Verificación de funcionamiento 5- Suministro de pilas alcalinas "C2" | 6 | UND | 118000 | 22420 | 1363737
FONENDOSCOPIOS MARCA SPIRIT | [7 empty] | FONENDOSCOPIOS MARCA SPIRIT | [7 empty] | FONENDOSCOPIOS MARCA SPIRIT | [7 empty] | FONENDOSCOPIOS MARCA SPIRIT
7 | FONENDOSCOPIOS MARCA SPIRIT | Realizar: 1- Inspección física. 2- Limpieza general. 3- Verificación de accesorios. 4- Verificación de funcionamiento. | 9 | UND | 25000 | 4750 | 267750 | 7 | FONENDOSCOPIOS MARCA SPIRIT | Realizar: 1- Inspección física. 2- Limpieza general. 3- Verificación de accesorios. 4- Verificación de funcionamiento. | 9 | UND | 16000 | 3040 | 19040 | 7 | FONENDOSCOPIOS MARCA SPIRIT | Realizar: 1- Inspección física. 2- Limpieza general. 3- Verificación de accesorios. 4- Verificación de funcionamiento. | 9 | UND | 40000 | 7600 | 428400 | 7 | FONENDOSCOPIOS MARCA SPIRIT | Realizar: 1- Inspección física. 2- Limpieza general. 3- Verificación de accesorios. 4- Verificación de funcionamiento. | 9 | UND | 38000 | 7220 | 406980
FONENDOSCOPIOS MARCA RIESTER | [7 empty] | FONENDOSCOPIOS MARCA RIESTER | [7 empty] | FONENDOSCOPIOS MARCA RIESTER | [7 empty] | FONENDOSCOPIOS MARCA RIESTER
8 | FONENDOSCOPIOS MARCA RIESTER | Realizar: 1- Inspección física. 2- Limpieza general. 3- Verificación de accesorios. 4- Verificación de funcionamiento. | 33 | UND | 25000 | 4750 | 981750 | 8 | FONENDOSCOPIOS MARCA RIESTER | Realizar: 1- Inspección física. 2- Limpieza general. 3- Verificación de accesorios. 4- Verificación de funcionamiento. | 33 | UND | 16000 | 3040 | 628320 | 8 | FONENDOSCOPIOS MARCA RIESTER | Realizar: 1- Inspección física. 2- Limpieza general. 3- Verificación de accesorios. 4- Verificación de funcionamiento. | 33 | UND | 40000 | 7600 | 1570800 | 8 | FONENDOSCOPIOS MARCA RIESTER | Realizar: 1- Inspección física. 2- Limpieza general. 3- Verificación de accesorios. 4- Verificación de funcionamiento. | 33 | UND | 38000 | 7220 | 1492260
TENSIOMETROS MARCA ALPK2 | [7 empty] | TENSIOMETROS MARCA ALPK2 | [7 empty] | TENSIOMETROS MARCA ALPK2 | [7 empty] | TENSIOMETROS MARCA ALPK2
9 | TENSIOMETROS MARCA ALPK2 | Realizar: 1- Inspección física. 2- Limpieza general. 3- Verificación de parámetros. 4- Verificación de accesorios 5- Verificación neumática 6- Verificación de funcionamiento 7- Calibración | 22 | UND | 55000 | 10450 | 1439900 | 9 | TENSIOMETROS MARCA ALPK2 | Realizar: 1- Inspección física. 2- Limpieza general. 3- Verificación de parámetros. 4- Verificación de accesorios 5- Verificación neumática 6- Verificación de funcionamiento 7- Calibración | 22 | UND | 228000 | 43320 | 5969040 | 9 | TENSIOMETROS MARCA ALPK2 | Realizar: 1- Inspección física. 2- Limpieza general. 3- Verificación de parámetros. 4- Verificación de accesorios 5- Verificación neumática 6- Verificación de funcionamiento 7- Calibración | 22 | UND | 140000 | 26600 | 3665200 | 9 | TENSIOMETROS MARCA ALPK2 | Realizar: 1- Inspección física. 2- Limpieza general. 3- Verificación de parámetros. 4- Verificación de accesorios 5- Verificación neumática 6- Verificación de funcionamiento 7- Calibración | 22 | UND | 218000 | 41420 | 5707240
TENSIOMETROS MARCA PRESTIGE | [7 empty] | TENSIOMETROS MARCA PRESTIGE | [7 empty] | TENSIOMETROS MARCA PRESTIGE | [7 empty] | TENSIOMETROS MARCA PRESTIGE
10 | TENSIOMETROS MARCA PRESTIGE | Realizar: 1- Inspección física. 2- Limpieza general. 3- Verificación de parámetros. 4- Verificación de accesorios 5- Verificación neumática 6- Verificación de funcionamiento 7- Calibración | 9 | UND | 315000 | 59850 | 3373650 | 10 | TENSIOMETROS MARCA PRESTIGE | Realizar: 1- Inspección física. 2- Limpieza general. 3- Verificación de parámetros. 4- Verificación de accesorios 5- Verificación neumática 6- Verificación de funcionamiento 7- Calibración | 9 | UND | 228000 | 43320 | 2441880 | 10 | TENSIOMETROS MARCA PRESTIGE | Realizar: 1- Inspección física. 2- Limpieza general. 3- Verificación de parámetros. 4- Verificación de accesorios 5- Verificación neumática 6- Verificación de funcionamiento 7- Calibración | 9 | UND | 140000 | 26600 | 1499400 | 10 | TENSIOMETROS MARCA PRESTIGE | Realizar: 1- Inspección física. 2- Limpieza general. 3- Verificación de parámetros. 4- Verificación de accesorios 5- Verificación neumática 6- Verificación de funcionamiento 7- Calibración | 9 | UND | 218000 | 41420 | 2334780
TENSIOMETROS MARCA RIESTER | [7 empty] | TENSIOMETROS MARCA RIESTER | [7 empty] | TENSIOMETROS MARCA RIESTER | [7 empty] | TENSIOMETROS MARCA RIESTER
11 | TENSIOMETROS MARCA RIESTER | Realizar: 1- Inspección física. 2- Limpieza general. 3- Verificación de parámetros. 4- Verificación de accesorios 5- Verificación neumática 6- Verificación de funcionamiento 7- Calibración | 5 | UND | 315000 | 59850 | 1874250 | 11 | TENSIOMETROS MARCA RIESTER | Realizar: 1- Inspección física. 2- Limpieza general. 3- Verificación de parámetros. 4- Verificación de accesorios 5- Verificación neumática 6- Verificación de funcionamiento 7- Calibración | 5 | UND | 228000 | 43320 | 1356600 | 11 | TENSIOMETROS MARCA RIESTER | Realizar: 1- Inspección física. 2- Limpieza general. 3- Verificación de parámetros. 4- Verificación de accesorios 5- Verificación neumática 6- Verificación de funcionamiento 7- Calibración | 5 | UND | 140000 | 26600 | 833000 | 11 | TENSIOMETROS MARCA RIESTER | Realizar: 1- Inspección física. 2- Limpieza general. 3- Verificación de parámetros. 4- Verificación de accesorios 5- Verificación neumática 6- Verificación de funcionamiento 7- Calibración | 5 | UND | 218000 | 41420 | 1297100
EQUIPO DE ÓRGANOS MARCA WELCH ALLYN | [7 empty] | EQUIPO DE ÓRGANOS MARCA WELCH ALLYN | [7 empty] | EQUIPO DE ÓRGANOS MARCA WELCH ALLYN | [7 empty] | EQUIPO DE ÓRGANOS MARCA WELCH ALLYN
12 | EQUIPO DE ÓRGANOS MARCA WELCH ALLYN | Realizar: 1- Inspección física. 2- Limpieza general. 3- Verificación de parámetros. 4- Verificación de accesorios 5- Verificación de conectores 6- Verificación de funcionamiento 7- Suministro de pilas alcalinas "AA" (16 Unidades) | 4 | UND | 135000 | 25650 | 376800 | 12 | EQUIPO DE ÓRGANOS MARCA WELCH ALLYN | Realizar: 1- Inspección física. 2- Limpieza general. 3- Verificación de parámetros. 4- Verificación de accesorios 5- Verificación de conectores 6- Verificación de funcionamiento 7- Suministro de pilas alcalinas "AA" (16 Unidades) | 4 | UND | 42300 | 8037 | 305592 | 12 | EQUIPO DE ÓRGANOS MARCA WELCH ALLYN | Realizar: 1- Inspección física. 2- Limpieza general. 3- Verificación de parámetros. 4- Verificación de accesorios 5- Verificación de conectores 6- Verificación de funcionamiento 7- Suministro de pilas alcalinas "AA" (16 Unidades) | 4 | UND | 85000 | 16150 | 618800 | 12 | EQUIPO DE ÓRGANOS MARCA WELCH ALLYN | Realizar: 1- Inspección física. 2- Limpieza general. 3- Verificación de parámetros. 4- Verificación de accesorios 5- Verificación de conectores 6- Verificación de funcionamiento 7- Suministro de pilas alcalinas "AA" (16 Unidades) | 4 | UND | 68600 | 13034 | 449352
GLUCÓMETROS MARCA FASTCHECK | [7 empty] | GLUCÓMETROS MARCA FASTCHECK | [7 empty] | GLUCÓMETROS MARCA FASTCHECK | [7 empty] | GLUCÓMETROS MARCA FASTCHECK
13 | GLUCÓMETROS MARCA FASTCHECK | Realizar: 1- Inspección física. 2- Limpieza general. 3- Verificación de parámetros. 4- Verificación de accesorios 5- Verificación de funcionamiento 6- Suministro de tirillas 7- Suministro de lancetas 8- Suministro de pilas de litio "3V" | 5 | UND | 163000 | 30970 | 969850 | 13 | GLUCÓMETROS MARCA FASTCHECK | Realizar: 1- Inspección física. 2- Limpieza general. 3- Verificación de parámetros. 4- Verificación de accesorios 5- Verificación de funcionamiento 6- Suministro de tirillas 7- Suministro de lancetas 8- Suministro de pilas de litio "3V" | 5 | UND | 126200 | 23978 | 750890 | 13 | GLUCÓMETROS MARCA FASTCHECK | Realizar: 1- Inspección física. 2- Limpieza general. 3- Verificación de parámetros. 4- Verificación de accesorios 5- Verificación de funcionamiento 6- Suministro de tirillas 7- Suministro de lancetas 8- Suministro de pilas de litio "3V" | 5 | UND | 125000 | 23750 | 743750 | 13 | GLUCÓMETROS MARCA FASTCHECK | Realizar: 1- Inspección física. 2- Limpieza general. 3- Verificación de parámetros. 4- Verificación de accesorios 5- Verificación de funcionamiento 6- Suministro de tirillas 7- Suministro de lancetas 8- Suministro de pilas de litio "3V" | 5 | UND | 126500 | 24035 | 752670
MONITORES DE SIGNOS VITALES MARCA MINDRAY MODELO VS-800 | [7 empty] | MONITORES DE SIGNOS VITALES MARCA MINDRAY MODELO VS-800 | [7 empty] | MONITORES DE SIGNOS VITALES MARCA MINDRAY MODELO VS-800 | [7 empty] | MONITORES DE SIGNOS VITALES MARCA MINDRAY MODELO VS-800
14 | MONITORES DE SIGNOS VITALES MARCA MINDRAY MODELO VS-800 | Realizar: 1- Inspección física. 2- Limpieza general. 3- Verificación de parámetros. 4- Verificación de accesorios 5- Verificación de conectores 6- Verificación neumática 7- Verificación de funcionamiento 8- Verificación del sistema eléctrico y electrónico 9- Calibración 10- Suministro de batería | 5 | UND | 780000 | 148200 | 4641000 | 14 | MONITORES DE SIGNOS VITALES MARCA MINDRAY MODELO VS-800 | Realizar: 1- Inspección física. 2- Limpieza general. 3- Verificación de parámetros. 4- Verificación de accesorios 5- Verificación de conectores 6- Verificación neumática 7- Verificación de funcionamiento 8- Verificación del sistema eléctrico y electrónico 9- Calibración 10- Suministro de batería | 5 | UND | 1404000 | 266760 | 8353800 | 14 | MONITORES DE SIGNOS VITALES MARCA MINDRAY MODELO VS-800 | Realizar: 1- Inspección física. 2- Limpieza general. 3- Verificación de parámetros. 4- Verificación de accesorios 5- Verificación de conectores 6- Verificación neumática 7- Verificación de funcionamiento 8- Verificación del sistema eléctrico y electrónico 9- Calibración 10- Suministro de batería | 5 | UND | 1130000 | 214700 | 6723500 | 14 | MONITORES DE SIGNOS VITALES MARCA MINDRAY MODELO VS-800 | Realizar: 1- Inspección física. 2- Limpieza general. 3- Verificación de parámetros. 4- Verificación de accesorios 5- Verificación de conectores 6- Verificación neumática 7- Verificación de funcionamiento 8- Verificación del sistema eléctrico y electrónico 9- Calibración 10- Suministro de batería | 5 | UND | 832000 | 158080 | 4950403
MONITORES DE SIGNOS VITALES MARCA EDAN MODELO M9B | [7 empty] | MONITORES DE SIGNOS VITALES MARCA EDAN MODELO M9B | [7 empty] | MONITORES DE SIGNOS VITALES MARCA EDAN MODELO M9B | [7 empty] | MONITORES DE SIGNOS VITALES MARCA EDAN MODELO M9B
15 | MONITORES DE SIGNOS VITALES MARCA EDAN MODELO M9B | Realizar: 1- Inspección física. 2- Limpieza general. 3- Verificación de parámetros. 4- Verificación de accesorios 5- Verificación de conectores 6- Verificación neumática 7- Verificación de funcionamiento 8- Verificación del sistema eléctrico y electrónico 9- Calibración 10- Suministro de batería 11- Sensor SPO2 | 1 | UND | 1130000 | 214700 | 1344700 | 15 | MONITORES DE SIGNOS VITALES MARCA EDAN MODELO M9B | Realizar: 1- Inspección física. 2- Limpieza general. 3- Verificación de parámetros. 4- Verificación de accesorios 5- Verificación de conectores 6- Verificación neumática 7- Verificación de funcionamiento 8- Verificación del sistema eléctrico y electrónico 9- Calibración 10- Suministro de batería 11- Sensor SPO2 | 1 | UND | 1204000 | 228760 | 1432760 | 15 | MONITORES DE SIGNOS VITALES MARCA EDAN MODELO M9B | Realizar: 1- Inspección física. 2- Limpieza general. 3- Verificación de parámetros. 4- Verificación de accesorios 5- Verificación de conectores 6- Verificación neumática 7- Verificación de funcionamiento 8- Verificación del sistema eléctrico y electrónico 9- Calibración 10- Suministro de batería 11- Sensor SPO2 | 1 | UND | 805000 | 152950 | 957950 | 15 | MONITORES DE SIGNOS VITALES MARCA EDAN MODELO M9B | Realizar: 1- Inspección física. 2- Limpieza general. 3- Verificación de parámetros. 4- Verificación de accesorios 5- Verificación de conectores 6- Verificación neumática 7- Verificación de funcionamiento 8- Verificación del sistema eléctrico y electrónico 9- Calibración 10- Suministro de batería 11- Sensor SPO2 | 1 | UND | 1027000 | 195130 | 1222130
DESFIBRILADORES MARCA ZOLL AED PLUS | [7 empty] | DESFIBRILADORES MARCA ZOLL AED PLUS | [7 empty] | DESFIBRILADORES MARCA ZOLL AED PLUS | [7 empty] | DESFIBRILADORES MARCA ZOLL AED PLUS
16 | DESFIBRILADORES MARCA ZOLL AED PLUS | Realizar: 1- Inspección física. 2- Limpieza general. 3- Verificación de parámetros. 4- Verificación de accesorios 5- Verificación de conectores 6- Verificación del sistema eléctrico y electrónico 7- Suministro de pilas Lithium "CR1234 3V" (10 Unidades) | 1 | UND | 382000 | 72580 | 797300 | 16 | DESFIBRILADORES MARCA ZOLL AED PLUS | Realizar: 1- Inspección física. 2- Limpieza general. 3- Verificación de parámetros. 4- Verificación de accesorios 5- Verificación de conectores 6- Verificación del sistema eléctrico y electrónico 7- Suministro de pilas Lithium "CR1234 3V" (10 Unidades) | 1 | UND | 222500 | 42275 | 505750 | 16 | DESFIBRILADORES MARCA ZOLL AED PLUS | Realizar: 1- Inspección física. 2- Limpieza general. 3- Verificación de parámetros. 4- Verificación de accesorios 5- Verificación de conectores 6- Verificación del sistema eléctrico y electrónico 7- Suministro de pilas Lithium "CR1234 3V" (10 Unidades) | 1 | UND | 445000 | 84550 | 529550 | 16 | DESFIBRILADORES MARCA ZOLL AED PLUS | Realizar: 1- Inspección física. 2- Limpieza general. 3- Verificación de parámetros. 4- Verificación de accesorios 5- Verificación de conectores 6- Verificación del sistema eléctrico y electrónico 7- Suministro de pilas Lithium "CR1234 3V" (10 Unidades) | 1 | UND | 395500 | 75145 | 957950
DESFIBRILADORES MARCA ZOLL AEDPRO | [7 empty] | DESFIBRILADORES MARCA ZOLL AEDPRO | [7 empty] | DESFIBRILADORES MARCA ZOLL AEDPRO | [7 empty] | DESFIBRILADORES MARCA ZOLL AEDPRO
17 | DESFIBRILADORES MARCA ZOLL AEDPRO | Realizar: 1- Inspección física. 2- Limpieza general. 3- Verificación de parámetros. 4- Verificación de accesorios 5- Verificación de conectores 6- Verificación del sistema eléctrico y electrónico 7- Suministro de pila especial | 1 | UND | 2915000 | 553850 | 3468850 | 17 | DESFIBRILADORES MARCA ZOLL AEDPRO | Realizar: 1- Inspección física. 2- Limpieza general. 3- Verificación de parámetros. 4- Verificación de accesorios 5- Verificación de conectores 6- Verificación del sistema eléctrico y electrónico 7- Suministro de pila especial | 1 | UND | 3700000 | 703000 | 4403000 | 17 | DESFIBRILADORES MARCA ZOLL AEDPRO | Realizar: 1- Inspección física. 2- Limpieza general. 3- Verificación de parámetros. 4- Verificación de accesorios 5- Verificación de conectores 6- Verificación del sistema eléctrico y electrónico 7- Suministro de pila especial | 1 | UND | 1345000 | 255550 | 1600550 | 17 | DESFIBRILADORES MARCA ZOLL AEDPRO | Realizar: 1- Inspección física. 2- Limpieza general. 3- Verificación de parámetros. 4- Verificación de accesorios 5- Verificación de conectores 6- Verificación del sistema eléctrico y electrónico 7- Suministro de pila especial | 1 | UND | 1934000 | 367460 | 2301460
DESFIBRILADORES DE ENTRENAMIENTO MARCA SCHILLER | [7 empty] | DESFIBRILADORES DE ENTRENAMIENTO MARCA SCHILLER | [7 empty] | DESFIBRILADORES DE ENTRENAMIENTO MARCA SCHILLER | [7 empty] | DESFIBRILADORES DE ENTRENAMIENTO MARCA SCHILLER
18 | DESFIBRILADORES DE ENTRENAMIENTO MARCA SCHILLER | Realizar: 1- Inspección física. 2- Limpieza general. 3- Verificación de parámetros. 4- Verificación de accesorios 5- Verificación de conectores 6- Verificación del sistema eléctrico y electrónico 7- Suministro de pilas alcalinas "AA" (8 Unidades) | 2 | UND | 365000 | 69350 | 975800 | 18 | DESFIBRILADORES DE ENTRENAMIENTO MARCA SCHILLER | Realizar: 1- Inspección física. 2- Limpieza general. 3- Verificación de parámetros. 4- Verificación de accesorios 5- Verificación de conectores 6- Verificación del sistema eléctrico y electrónico 7- Suministro de pilas alcalinas "AA" (8 Unidades) | 2 | UND | 207500 | 39425 | 547400 | 18 | DESFIBRILADORES DE ENTRENAMIENTO MARCA SCHILLER | Realizar: 1- Inspección física. 2- Limpieza general. 3- Verificación de parámetros. 4- Verificación de accesorios 5- Verificación de conectores 6- Verificación del sistema eléctrico y electrónico 7- Suministro de pilas alcalinas "AA" (8 Unidades) | 2 | UND | 110000 | 20900 | 368900 | 18 | DESFIBRILADORES DE ENTRENAMIENTO MARCA SCHILLER | Realizar: 1- Inspección física. 2- Limpieza general. 3- Verificación de parámetros. 4- Verificación de accesorios 5- Verificación de conectores 6- Verificación del sistema eléctrico y electrónico 7- Suministro de pilas alcalinas "AA" (8 Unidades) | 2 | UND | 148600 | 28234 | 415076
DESFIBRILADORES DE ENTRENAMIENTO MARCA TRINER | [7 empty] | DESFIBRILADORES DE ENTRENAMIENTO MARCA TRINER | [7 empty] | DESFIBRILADORES DE ENTRENAMIENTO MARCA TRINER | [7 empty] | DESFIBRILADORES DE ENTRENAMIENTO MARCA TRINER
19 | DESFIBRILADORES DE ENTRENAMIENTO MARCA TRINER | Realizar: 1- Inspección física. 2- Limpieza general. 3- Verificación de parámetros. 4- Verificación de accesorios 5- Verificación de conectores 6- Verificación del sistema eléctrico y electrónico 7- Suministro de pilas alcalinas "AA" (6 Unidades) 8- Suministro de pilas alcalinas "AAA" (4 Unidades) | 2 | UND | 381500 | 72485 | 1018640 | 19 | DESFIBRILADORES DE ENTRENAMIENTO MARCA TRINER | Realizar: 1- Inspección física. 2- Limpieza general. 3- Verificación de parámetros. 4- Verificación de accesorios 5- Verificación de conectores 6- Verificación del sistema eléctrico y electrónico 7- Suministro de pilas alcalinas "AA" (6 Unidades) 8- Suministro de pilas alcalinas "AAA" (4 Unidades) | 2 | UND | 215500 | 40945 | 567630 | 19 | DESFIBRILADORES DE ENTRENAMIENTO MARCA TRINER | Realizar: 1- Inspección física. 2- Limpieza general. 3- Verificación de parámetros. 4- Verificación de accesorios 5- Verificación de conectores 6- Verificación del sistema eléctrico y electrónico 7- Suministro de pilas alcalinas "AA" (6 Unidades) 8- Suministro de pilas alcalinas "AAA" (4 Unidades) | 2 | UND | 125000 | 23750 | 404600 | 19 | DESFIBRILADORES DE ENTRENAMIENTO MARCA TRINER | Realizar: 1- Inspección física. 2- Limpieza general. 3- Verificación de parámetros. 4- Verificación de accesorios 5- Verificación de conectores 6- Verificación del sistema eléctrico y electrónico 7- Suministro de pilas alcalinas "AA" (6 Unidades) 8- Suministro de pilas alcalinas "AAA" (4 Unidades) | 2 | UND | 157050 | 29840 | 434831
KIT LARINGOSCOPIOS MARCA GREENLINE | [7 empty] | KIT LARINGOSCOPIOS MARCA GREENLINE | [7 empty] | KIT LARINGOSCOPIOS MARCA GREENLINE | [7 empty] | KIT LARINGOSCOPIOS MARCA GREENLINE
20 | KIT LARINGOSCOPIOS MARCA GREENLINE | Realizar: 1- Inspección física. 2- Limpieza general. 3- Verificación de parámetros. 4- Verificación de accesorios 5- Verificación de funcionamiento 6- Suministro de pilas alcalinas "C2" (20 Unidades) | 10 | UND | 64000 | 12160 | 987700 | 20 | KIT LARINGOSCOPIOS MARCA GREENLINE | Realizar: 1- Inspección física. 2- Limpieza general. 3- Verificación de parámetros. 4- Verificación de accesorios 5- Verificación de funcionamiento 6- Suministro de pilas alcalinas "C2" (20 Unidades) | 10 | UND | 51000 | 9690 | 797300 | 20 | KIT LARINGOSCOPIOS MARCA GREENLINE | Realizar: 1- Inspección física. 2- Limpieza general. 3- Verificación de parámetros. 4- Verificación de accesorios 5- Verificación de funcionamiento 6- Suministro de pilas alcalinas "C2" (20 Unidades) | 10 | UND | 60000 | 11400 | 1130500 | 20 | KIT LARINGOSCOPIOS MARCA GREENLINE | Realizar: 1- Inspección física. 2- Limpieza general. 3- Verificación de parámetros. 4- Verificación de accesorios 5- Verificación de funcionamiento 6- Suministro de pilas alcalinas "C2" (20 Unidades) | 10 | UND | 118000 | 22240 | 2271093
|  | TOTAL VALOR PROPUESTA |  |  | 8214000 | 1560660 | 30801530 |  |  | TOTAL VALOR PROPUESTA |  |  | 9410600 | 1788014 | 38922758 |  |  | TOTAL VALOR PROPUESTA |  |  | 5670000 | 1077300 | 28696850 |  |  | TOTAL VALOR PROPUESTA |  |  | 6602850 | 1254363 | 34170023

## Cálculos
OBJETO
PRESTAR LOS SERVICIOS DE MANTENIMIENTO PREVENTIVO Y CORRECTIVO DEL EQUIPO MÉDICO Y BIOMÉDICO DEL CRUE DE CUNDINAMARCA
[8 empty] | COTIZACIONES | [33 empty] | DATOS
[8 empty] | COTIZACION 1 | COTIZACION 2 | COTIZACION 3 | COTIZACION 4 | COTIZACION 5 | COTIZACION 6 | COTIZACION 7 | COTIZACION 8 | COTIZACION 9 | COTIZACION 10 | COTIZACION 11 | COTIZACION 12 | COTIZACION 13 | COTIZACION 14 | COTIZACION 15 | COTIZACION 16 | COTIZACION 17 | COTIZACION 18 | COTIZACION 18 | COTIZACION 19 | COTIZACION 20 | COTIZACION 21 | COTIZACION 22 | COTIZACION 23 | COTIZACION 24 | COTIZACION 25 | COTIZACION 26 | COTIZACION 27 | COTIZACION 28 | COTIZACION 29 | COTIZACION 30 | COTIZACION 31 | COTIZACION 32 | COTIZACION 33
num | SERVICIO | DESCRIPCIÓN | ESPECIFICACIONES TECNICAS | UNIDAD DE MEDIDA | UNIDADES | # DE UNIDADES | TOTAL | A.S. MEDICAL LTDA. | SIBERMEDICAL SAS | INGENIERIA Y MANTENIMIENTO COLOMBIANO SAS | JOTA MEDICS SAS | [30 empty] | Media Aritmetica | Desviacion Estandar | Mediana | Media Geometrica | Media Armonica | Min | Max
1 | BALA DE OXÍGENO DE 4.15 | BALA DE OXÍGENO DE 4.15 | Realizar: 1- Inspección física 2- Recarga 3- Prueba hidrostática 4- Suministro de cánulas. (4 unidades) | UNIDADES | 15 | 1 | 15 | 4394670 | 6644246 | 4379200 | 4990862 | [30 empty] | 5102244.5 | 1066712.9744 | 4692766 | 5026151.5401 | 4958024.5087 | 4379200 | 6644246
2 | BALA DE OXÍGENO DE 6.5 | BALA DE OXÍGENO DE 6.5 | Realizar: 1- Inspección física 2- recarga 3- Prueba hidrostática. | UNIDADES | 3 | 1 | 3 | 981750 | 1356600 | 981750 | 1270920 | [30 empty] | 1147755 | 194851.3718 | 1126335 | 1135384.5016 | 1123233.5927 | 981750 | 1356600
3 | PULSOXIMETROS MARCA RIESTER | PULSOXIMETROS MARCA RIESTER | Realizar: 1- Inspección física 2- Limpieza general 3- Verificación de parámetros 4- Verificación de funcionamiento 5- Verificación de sistema eléctrico y electrónico. 6-Calibración. 7- Suministro de pilas "AAA" (6 uds) | UNIDADES | 3 | 1 | 3 | 1010310 | 1303050 | 606900 | 488736 | [30 empty] | 852249 | 374407.3781 | 808605 | 790499.8647 | 733805.2219 | 488736 | 1303050
4 | PULSOXIMETROS MARCA LEMMAN | PULSOXIMETROS MARCA LEMMAN | Realizar: 1- Inspección física 2- Limpieza general 3- Verificación de parámetros 4- Verificación de funcionamiento 5- Verificación de sistema eléctrico y electrónico. 6-Calibración. 7- Suministro de pilas "AAA" (4 uds) | UNIDADES | 2 | 1 | 2 | 673540 | 868700 | 404600 | 325824 | [30 empty] | 568166 | 249604.9187 | 539070 | 526999.9098 | 489203.4813 | 325824 | 868700
5 | LINTERNAS MARCA RIESTER | LINTERNAS MARCA RIESTER | Realizar: 1- Inspección física. 2- Limpieza general. 3- Verificación de funcionamiento. 4- Suministro de pilas alcalinas "AAA" (20 unidades) | UNIDADES | 10 | 1 | 10 | 630700 | 321300 | 535500 | 736619 | [30 empty] | 556029.75 | 176736.7625 | 583100 | 531721.2133 | 504867.9706 | 321300 | 736619
6 | MANGOS DE LARINGOSCOPIO MARCA WELCH ALLYN | MANGOS DE LARINGOSCOPIO MARCA WELCH ALLYN | Realizar: 1- Inspección física 2- Limpieza general 3- Verificación de accesorios 4- Verificación de funcionamiento 5- Suministro de pilas alcalinas "C2" | UNIDADES | 6 | 1 | 6 | 592620 | 349860 | 714000 | 1363737 | [30 empty] | 755054.25 | 433107.9186 | 653310 | 670308.7026 | 598842.9543 | 349860 | 1363737
7 | FONENDOSCOPIOS MARCA SPIRIT | FONENDOSCOPIOS MARCA SPIRIT | Realizar: 1- Inspección física. 2- Limpieza general. 3- Verificación de accesorios. 4- Verificación de funcionamiento. | UNIDADES | 9 | 1 | 9 | 267750 | 19040 | 428400 | 406980 | [30 empty] | 280542.5 | 188321.9648 | 337365 | 172665.1691 | 65523.0429 | 19040 | 428400
8 | FONENDOSCOPIOS MARCA RIESTER | FONENDOSCOPIOS MARCA RIESTER | Realizar: 1- Inspección física. 2- Limpieza general. 3- Verificación de accesorios. 4- Verificación de funcionamiento. | UNIDADES | 33 | 1 | 33 | 981750 | 628320 | 1570800 | 1492260 | [30 empty] | 1168282.5 | 444722.9974 | 1237005 | 1096571.1004 | 1021221.5569 | 628320 | 1570800
9 | TENSIOMETROS MARCA ALPK2 | TENSIOMETROS MARCA ALPK2 | Realizar: 1- Inspección física. 2- Limpieza general. 3- Verificación de parámetros. 4- Verificación de accesorios 5- Verificación neumática 6- Verificación de funcionamiento 7- Calibración | UNIDADES | 22 | 1 | 22 | 1439900 | 5969040 | 3665200 | 5707240 | [30 empty] | 4195345 | 2105971.772 | 4686220 | 3661762.3811 | 3053257.3985 | 1439900 | 5969040
10 | TENSIOMETROS MARCA PRESTIGE | TENSIOMETROS MARCA PRESTIGE | Realizar: 1- Inspección física. 2- Limpieza general. 3- Verificación de parámetros. 4- Verificación de accesorios 5- Verificación neumática 6- Verificación de funcionamiento 7- Calibración | UNIDADES | 9 | 1 | 9 | 3373650 | 2441880 | 1499400 | 2334780 | [30 empty] | 2412427.5 | 766912.5318 | 2388330 | 2317378.3931 | 2220772.9032 | 1499400 | 3373650
11 | TENSIOMETROS MARCA RIESTER | TENSIOMETROS MARCA RIESTER | Realizar: 1- Inspección física. 2- Limpieza general. 3- Verificación de parámetros. 4- Verificación de accesorios 5- Verificación neumática 6- Verificación de funcionamiento 7- Calibración | UNIDADES | 5 | 1 | 5 | 1874250 | 1356600 | 833000 | 1297100 | [30 empty] | 1340237.5 | 426062.5177 | 1326850 | 1287432.4406 | 1233762.724 | 833000 | 1874250
12 | EQUIPO DE ÓRGANOS MARCA WELCH ALLYN | EQUIPO DE ÓRGANOS MARCA WELCH ALLYN | Realizar: 1- Inspección física. 2- Limpieza general. 3- Verificación de parámetros. 4- Verificación de accesorios 5- Verificación de conectores 6- Verificación de funcionamiento 7- Suministro de pilas alcalinas "AA" (16 Unidades) | UNIDADES | 4 | 1 | 4 | 376800 | 305592 | 618800 | 449352 | [30 empty] | 437636 | 134281.1682 | 413076 | 423006.9128 | 409512.0371 | 305592 | 618800
13 | GLUCÓMETROS MARCA FASTCHECK | GLUCÓMETROS MARCA FASTCHECK | Realizar: 1- Inspección física. 2- Limpieza general. 3- Verificación de parámetros. 4- Verificación de accesorios 5- Verificación de funcionamiento 6- Suministro de tirillas 7- Suministro de lancetas 8- Suministro de pilas de litio "3V" | UNIDADES | 5 | 1 | 5 | 969850 | 750890 | 743750 | 752670 | [30 empty] | 804290 | 110440.6169 | 751780 | 799057.6596 | 794284.0795 | 743750 | 969850
14 | MONITORES DE SIGNOS VITALES MARCA MINDRAY MODELO VS-800 | MONITORES DE SIGNOS VITALES MARCA MINDRAY MODELO VS-800 | Realizar: 1- Inspección física. 2- Limpieza general. 3- Verificación de parámetros. 4- Verificación de accesorios 5- Verificación de conectores 6- Verificación neumática 7- Verificación de funcionamiento 8- Verificación del sistema eléctrico y electrónico 9- Calibración 10- Suministro de batería | UNIDADES | 5 | 1 | 5 | 4641000 | 8353800 | 6723500 | 4950403 | [30 empty] | 6167175.75 | 1722456.6397 | 5836951.5 | 5993533.01 | 5831646.5938 | 4641000 | 8353800
15 | MONITORES DE SIGNOS VITALES MARCA EDAN MODELO M9B | MONITORES DE SIGNOS VITALES MARCA EDAN MODELO M9B | Realizar: 1- Inspección física. 2- Limpieza general. 3- Verificación de parámetros. 4- Verificación de accesorios 5- Verificación de conectores 6- Verificación neumática 7- Verificación de funcionamiento 8- Verificación del sistema eléctrico y electrónico 9- Calibración 10- Suministro de batería 11- Sensor SPO2 | UNIDADES | 1 | 1 | 1 | 1344700 | 1432760 | 957950 | 1222130 | [30 empty] | 1239385 | 206549.8601 | 1283415 | 1225504.1182 | 1210744.1654 | 957950 | 1432760
16 | DESFIBRILADORES MARCA ZOLL AED PLUS | DESFIBRILADORES MARCA ZOLL AED PLUS | Realizar: 1- Inspección física. 2- Limpieza general. 3- Verificación de parámetros. 4- Verificación de accesorios 5- Verificación de conectores 6- Verificación del sistema eléctrico y electrónico 7- Suministro de pilas Lithium "CR1234 3V" (10 Unidades) | UNIDADES | 1 | 1 | 1 | 797300 | 505750 | 529550 | 957950 | [30 empty] | 697637.5 | 218150.8896 | 663425 | 672514.8327 | 648951.7804 | 505750 | 957950
17 | DESFIBRILADORES MARCA ZOLL AEDPRO | DESFIBRILADORES MARCA ZOLL AEDPRO | Realizar: 1- Inspección física. 2- Limpieza general. 3- Verificación de parámetros. 4- Verificación de accesorios 5- Verificación de conectores 6- Verificación del sistema eléctrico y electrónico 7- Suministro de pila especial | UNIDADES | 1 | 1 | 1 | 3468850 | 4403000 | 1600550 | 2301460 | [30 empty] | 2943465 | 1241217.5382 | 2885155 | 2738745.7757 | 2540182.7168 | 1600550 | 4403000
18 | DESFIBRILADORES DE ENTRENAMIENTO MARCA SCHILLER | DESFIBRILADORES DE ENTRENAMIENTO MARCA SCHILLER | Realizar: 1- Inspección física. 2- Limpieza general. 3- Verificación de parámetros. 4- Verificación de accesorios 5- Verificación de conectores 6- Verificación del sistema eléctrico y electrónico 7- Suministro de pilas alcalinas "AA" (8 Unidades) | UNIDADES | 2 | 1 | 2 | 975800 | 547400 | 368900 | 415076 | [30 empty] | 576794 | 276551.6359 | 481238 | 534780.3871 | 501782.7763 | 368900 | 975800
19 | DESFIBRILADORES DE ENTRENAMIENTO MARCA TRINER | DESFIBRILADORES DE ENTRENAMIENTO MARCA TRINER | Realizar: 1- Inspección física. 2- Limpieza general. 3- Verificación de parámetros. 4- Verificación de accesorios 5- Verificación de conectores 6- Verificación del sistema eléctrico y electrónico 7- Suministro de pilas alcalinas "AA" (6 Unidades) 8- Suministro de pilas alcalinas "AAA" (4 Unidades) | UNIDADES | 2 | 1 | 2 | 1018640 | 567630 | 404600 | 434831 | [30 empty] | 606425.25 | 283786.3573 | 501230.5 | 564752.4333 | 532287.7095 | 404600 | 1018640
20 | KIT LARINGOSCOPIOS MARCA GREENLINE | KIT LARINGOSCOPIOS MARCA GREENLINE | Realizar: 1- Inspección física. 2- Limpieza general. 3- Verificación de parámetros. 4- Verificación de accesorios 5- Verificación de funcionamiento 6- Suministro de pilas alcalinas "C2" (20 Unidades) | UNIDADES | 10 | 1 | 10 | 987700 | 797300 | 1130500 | 2271093 | [30 empty] | 1296648.25 | 663813.6053 | 1059100 | 1192444.2282 | 1113719.9427 | 797300 | 2271093
TOTAL | [5 empty] | 20 | 148 | 30801530 | 38922758 | 28696850 | 34170023 | [29 empty] | 0 | 33147790.25 | 11284661.4189 | 32254327 | 31361214.5741 | 29585627.1563 | 21591722 | 46490785

## A.S. MEDICAL LTDA
A. S. MEDICAL LTDA
1. ACTIVIDADES MANTENIMIENTO EQUIPO MÉDICO Y BIOMÉDICO DEL CRUE
ITEM |  | REPUESTO | CANTIDAD | UNIDAD | (INCLUYE MANO DE OBRA) | IVA | OFERTADO IVA INCLUIDO
BALA DE OXÍGENO DE 4.15
1 | BALA DE OXÍGENO DE 4.15 | Realizar: 1- Inspección física 2- Recarga 3- Prueba hidrostática 4- Suministro de cánulas. (4 unidades) | 15 | UND | 255000 | 48450 | 4394670
BALA DE OXÍGENO DE 6.5
2 | BALA DE OXÍGENO DE 6.5 | Realizar: 1- Inspección física 2- recarga 3- Prueba hidrostática. | 3 | UND | 275000 | 52250 | 981750
PULSOXIMETROS MARCA RIESTER
3 | PULSOXIMETROS MARCA RIESTER | Realizar: 1- Inspección física 2- Limpieza general 3- Verificación de parámetros 4- Verificación de funcionamiento 5- Verificación de sistema eléctrico y electrónico. 6-Calibración. 7- Suministro de pilas "AAA" (6 uds) | 3 | UND | 266500 | 50635 | 1010310
PULSOXIMETROS MARCA LEMMAN
4 | PULSOXIMETROS MARCA LEMMAN | Realizar: 1- Inspección física 2- Limpieza general 3- Verificación de parámetros 4- Verificación de funcionamiento 5- Verificación de sistema eléctrico y electrónico. 6-Calibración. 7- Suministro de pilas "AAA" (4 uds) | 2 | UND | 266500 | 50635 | 673540
LINTERNAS MARCA RIESTER
5 | LINTERNAS MARCA RIESTER | Realizar: 1- Inspección física. 2- Limpieza general. 3- Verificación de funcionamiento. 4- Suministro de pilas alcalinas "AAA" (20 unidades) | 10 | UND | 36500 | 6935 | 630700
MANGOS DE LARINGOSCOPIO MARCA WELCH ALLYN
6 | MANGOS DE LARINGOSCOPIO MARCA WELCH ALLYN | Realizar: 1- Inspección física 2- Limpieza general 3- Verificación de accesorios 4- Verificación de funcionamiento 5- Suministro de pilas alcalinas "C2" | 6 | UND | 64000 | 12160 | 592620
FONENDOSCOPIOS MARCA SPIRIT
7 | FONENDOSCOPIOS MARCA SPIRIT | Realizar: 1- Inspección física. 2- Limpieza general. 3- Verificación de accesorios. 4- Verificación de funcionamiento. | 9 | UND | 25000 | 4750 | 267750
FONENDOSCOPIOS MARCA RIESTER
8 | FONENDOSCOPIOS MARCA RIESTER | Realizar: 1- Inspección física. 2- Limpieza general. 3- Verificación de accesorios. 4- Verificación de funcionamiento. | 33 | UND | 25000 | 4750 | 981750
TENSIOMETROS MARCA ALPK2
9 | TENSIOMETROS MARCA ALPK2 | Realizar: 1- Inspección física. 2- Limpieza general. 3- Verificación de parámetros. 4- Verificación de accesorios 5- Verificación neumática 6- Verificación de funcionamiento 7- Calibración | 22 | UND | 55000 | 10450 | 1439900
TENSIOMETROS MARCA PRESTIGE
10 | TENSIOMETROS MARCA PRESTIGE | Realizar: 1- Inspección física. 2- Limpieza general. 3- Verificación de parámetros. 4- Verificación de accesorios 5- Verificación neumática 6- Verificación de funcionamiento 7- Calibración | 9 | UND | 315000 | 59850 | 3373650
TENSIOMETROS MARCA RIESTER
11 | TENSIOMETROS MARCA RIESTER | Realizar: 1- Inspección física. 2- Limpieza general. 3- Verificación de parámetros. 4- Verificación de accesorios 5- Verificación neumática 6- Verificación de funcionamiento 7- Calibración | 5 | UND | 315000 | 59850 | 1874250
EQUIPO DE ÓRGANOS MARCA WELCH ALLYN
12 | EQUIPO DE ÓRGANOS MARCA WELCH ALLYN | Realizar: 1- Inspección física. 2- Limpieza general. 3- Verificación de parámetros. 4- Verificación de accesorios 5- Verificación de conectores 6- Verificación de funcionamiento 7- Suministro de pilas alcalinas "AA" (16 Unidades) | 4 | UND | 135000 | 25650 | 376800
GLUCÓMETROS MARCA FASTCHECK
13 | GLUCÓMETROS MARCA FASTCHECK | Realizar: 1- Inspección física. 2- Limpieza general. 3- Verificación de parámetros. 4- Verificación de accesorios 5- Verificación de funcionamiento 6- Suministro de tirillas 7- Suministro de lancetas 8- Suministro de pilas de litio "3V" | 5 | UND | 163000 | 30970 | 969850
MONITORES DE SIGNOS VITALES MARCA MINDRAY MODELO VS-800
14 | MONITORES DE SIGNOS VITALES MARCA MINDRAY MODELO VS-800 | Realizar: 1- Inspección física. 2- Limpieza general. 3- Verificación de parámetros. 4- Verificación de accesorios 5- Verificación de conectores 6- Verificación neumática 7- Verificación de funcionamiento 8- Verificación del sistema eléctrico y electrónico 9- Calibración 10- Suministro de batería | 5 | UND | 780000 | 148200 | 4641000
MONITORES DE SIGNOS VITALES MARCA EDAN MODELO M9B
15 | MONITORES DE SIGNOS VITALES MARCA EDAN MODELO M9B | Realizar: 1- Inspección física. 2- Limpieza general. 3- Verificación de parámetros. 4- Verificación de accesorios 5- Verificación de conectores 6- Verificación neumática 7- Verificación de funcionamiento 8- Verificación del sistema eléctrico y electrónico 9- Calibración 10- Suministro de batería 11- Sensor SPO2 | 1 | UND | 1130000 | 214700 | 1344700
DESFIBRILADORES MARCA ZOLL AED PLUS
16 | DESFIBRILADORES MARCA ZOLL AED PLUS | Realizar: 1- Inspección física. 2- Limpieza general. 3- Verificación de parámetros. 4- Verificación de accesorios 5- Verificación de conectores 6- Verificación del sistema eléctrico y electrónico 7- Suministro de pilas Lithium "CR1234 3V" (10 Unidades) | 1 | UND | 382000 | 72580 | 797300
DESFIBRILADORES MARCA ZOLL AEDPRO
17 | DESFIBRILADORES MARCA ZOLL AEDPRO | Realizar: 1- Inspección física. 2- Limpieza general. 3- Verificación de parámetros. 4- Verificación de accesorios 5- Verificación de conectores 6- Verificación del sistema eléctrico y electrónico 7- Suministro de pila especial | 1 | UND | 2915000 | 553850 | 3468850
DESFIBRILADORES DE ENTRENAMIENTO MARCA SCHILLER
18 | DESFIBRILADORES DE ENTRENAMIENTO MARCA SCHILLER | Realizar: 1- Inspección física. 2- Limpieza general. 3- Verificación de parámetros. 4- Verificación de accesorios 5- Verificación de conectores 6- Verificación del sistema eléctrico y electrónico 7- Suministro de pilas alcalinas "AA" (8 Unidades) | 2 | UND | 365000 | 69350 | 975800
DESFIBRILADORES DE ENTRENAMIENTO MARCA TRINER
19 | DESFIBRILADORES DE ENTRENAMIENTO MARCA TRINER | Realizar: 1- Inspección física. 2- Limpieza general. 3- Verificación de parámetros. 4- Verificación de accesorios 5- Verificación de conectores 6- Verificación del sistema eléctrico y electrónico 7- Suministro de pilas alcalinas "AA" (6 Unidades) 8- Suministro de pilas alcalinas "AAA" (4 Unidades) | 2 | UND | 381500 | 72485 | 1018640
KIT LARINGOSCOPIOS MARCA GREENLINE
20 | KIT LARINGOSCOPIOS MARCA GREENLINE | Realizar: 1- Inspección física. 2- Limpieza general. 3- Verificación de parámetros. 4- Verificación de accesorios 5- Verificación de funcionamiento 6- Suministro de pilas alcalinas "C2" (20 Unidades) | 10 | UND | 64000 | 12160 | 987700
|  | TOTAL VALOR PROPUESTA |  |  | 8214000 | 1560660 | 30801530

## SIBERMEDICAL SAS
SIBERMEDICAL SAS
1. ACTIVIDADES MANTENIMIENTO EQUIPO MÉDICO Y BIOMÉDICO DEL CRUE
ITEM |  | REPUESTO | CANTIDAD | UNIDAD | (INCLUYE MANO DE OBRA) | IVA | OFERTADO IVA INCLUIDO
BALA DE OXÍGENO DE 4.15
1 | BALA DE OXÍGENO DE 4.15 | Realizar: 1- Inspección física 2- Recarga 3- Prueba hidrostática 4- Suministro de cánulas. (4 unidades) | 15 | UND | 375600 | 71364 | 6644246
BALA DE OXÍGENO DE 6.5
2 | BALA DE OXÍGENO DE 6.5 | Realizar: 1- Inspección física 2- recarga 3- Prueba hidrostática. | 3 | UND | 380000 | 72200 | 1356600
PULSOXIMETROS MARCA RIESTER
3 | PULSOXIMETROS MARCA RIESTER | Realizar: 1- Inspección física 2- Limpieza general 3- Verificación de parámetros 4- Verificación de funcionamiento 5- Verificación de sistema eléctrico y electrónico. 6-Calibración. 7- Suministro de pilas "AAA" (6 uds) | 3 | UND | 357000 | 67830 | 1303050
PULSOXIMETROS MARCA LEMMAN
4 | PULSOXIMETROS MARCA LEMMAN | Realizar: 1- Inspección física 2- Limpieza general 3- Verificación de parámetros 4- Verificación de funcionamiento 5- Verificación de sistema eléctrico y electrónico. 6-Calibración. 7- Suministro de pilas "AAA" (4 uds) | 2 | UND | 357000 | 67830 | 868700
LINTERNAS MARCA RIESTER
5 | LINTERNAS MARCA RIESTER | Realizar: 1- Inspección física. 2- Limpieza general. 3- Verificación de funcionamiento. 4- Suministro de pilas alcalinas "AAA" (20 unidades) | 10 | UND | 19000 | 3610 | 321300
MANGOS DE LARINGOSCOPIO MARCA WELCH ALLYN
6 | MANGOS DE LARINGOSCOPIO MARCA WELCH ALLYN | Realizar: 1- Inspección física 2- Limpieza general 3- Verificación de accesorios 4- Verificación de funcionamiento 5- Suministro de pilas alcalinas "C2" | 6 | UND | 33000 | 6270 | 349860
FONENDOSCOPIOS MARCA SPIRIT
7 | FONENDOSCOPIOS MARCA SPIRIT | Realizar: 1- Inspección física. 2- Limpieza general. 3- Verificación de accesorios. 4- Verificación de funcionamiento. | 9 | UND | 16000 | 3040 | 19040
FONENDOSCOPIOS MARCA RIESTER
8 | FONENDOSCOPIOS MARCA RIESTER | Realizar: 1- Inspección física. 2- Limpieza general. 3- Verificación de accesorios. 4- Verificación de funcionamiento. | 33 | UND | 16000 | 3040 | 628320
TENSIOMETROS MARCA ALPK2
9 | TENSIOMETROS MARCA ALPK2 | Realizar: 1- Inspección física. 2- Limpieza general. 3- Verificación de parámetros. 4- Verificación de accesorios 5- Verificación neumática 6- Verificación de funcionamiento 7- Calibración | 22 | UND | 228000 | 43320 | 5969040
TENSIOMETROS MARCA PRESTIGE
10 | TENSIOMETROS MARCA PRESTIGE | Realizar: 1- Inspección física. 2- Limpieza general. 3- Verificación de parámetros. 4- Verificación de accesorios 5- Verificación neumática 6- Verificación de funcionamiento 7- Calibración | 9 | UND | 228000 | 43320 | 2441880
TENSIOMETROS MARCA RIESTER
11 | TENSIOMETROS MARCA RIESTER | Realizar: 1- Inspección física. 2- Limpieza general. 3- Verificación de parámetros. 4- Verificación de accesorios 5- Verificación neumática 6- Verificación de funcionamiento 7- Calibración | 5 | UND | 228000 | 43320 | 1356600
EQUIPO DE ÓRGANOS MARCA WELCH ALLYN
12 | EQUIPO DE ÓRGANOS MARCA WELCH ALLYN | Realizar: 1- Inspección física. 2- Limpieza general. 3- Verificación de parámetros. 4- Verificación de accesorios 5- Verificación de conectores 6- Verificación de funcionamiento 7- Suministro de pilas alcalinas "AA" (16 Unidades) | 4 | UND | 42300 | 8037 | 305592
GLUCÓMETROS MARCA FASTCHECK
13 | GLUCÓMETROS MARCA FASTCHECK | Realizar: 1- Inspección física. 2- Limpieza general. 3- Verificación de parámetros. 4- Verificación de accesorios 5- Verificación de funcionamiento 6- Suministro de tirillas 7- Suministro de lancetas 8- Suministro de pilas de litio "3V" | 5 | UND | 126200 | 23978 | 750890
MONITORES DE SIGNOS VITALES MARCA MINDRAY MODELO VS-800
14 | MONITORES DE SIGNOS VITALES MARCA MINDRAY MODELO VS-800 | Realizar: 1- Inspección física. 2- Limpieza general. 3- Verificación de parámetros. 4- Verificación de accesorios 5- Verificación de conectores 6- Verificación neumática 7- Verificación de funcionamiento 8- Verificación del sistema eléctrico y electrónico 9- Calibración 10- Suministro de batería | 5 | UND | 1404000 | 266760 | 8353800
MONITORES DE SIGNOS VITALES MARCA EDAN MODELO M9B
15 | MONITORES DE SIGNOS VITALES MARCA EDAN MODELO M9B | Realizar: 1- Inspección física. 2- Limpieza general. 3- Verificación de parámetros. 4- Verificación de accesorios 5- Verificación de conectores 6- Verificación neumática 7- Verificación de funcionamiento 8- Verificación del sistema eléctrico y electrónico 9- Calibración 10- Suministro de batería 11- Sensor SPO2 | 1 | UND | 1204000 | 228760 | 1432760
DESFIBRILADORES MARCA ZOLL AED PLUS
16 | DESFIBRILADORES MARCA ZOLL AED PLUS | Realizar: 1- Inspección física. 2- Limpieza general. 3- Verificación de parámetros. 4- Verificación de accesorios 5- Verificación de conectores 6- Verificación del sistema eléctrico y electrónico 7- Suministro de pilas Lithium "CR1234 3V" (10 Unidades) | 1 | UND | 222500 | 42275 | 505750
DESFIBRILADORES MARCA ZOLL AEDPRO
17 | DESFIBRILADORES MARCA ZOLL AEDPRO | Realizar: 1- Inspección física. 2- Limpieza general. 3- Verificación de parámetros. 4- Verificación de accesorios 5- Verificación de conectores 6- Verificación del sistema eléctrico y electrónico 7- Suministro de pila especial | 1 | UND | 3700000 | 703000 | 4403000
DESFIBRILADORES DE ENTRENAMIENTO MARCA SCHILLER
18 | DESFIBRILADORES DE ENTRENAMIENTO MARCA SCHILLER | Realizar: 1- Inspección física. 2- Limpieza general. 3- Verificación de parámetros. 4- Verificación de accesorios 5- Verificación de conectores 6- Verificación del sistema eléctrico y electrónico 7- Suministro de pilas alcalinas "AA" (8 Unidades) | 2 | UND | 207500 | 39425 | 547400
DESFIBRILADORES DE ENTRENAMIENTO MARCA TRINER
19 | DESFIBRILADORES DE ENTRENAMIENTO MARCA TRINER | Realizar: 1- Inspección física. 2- Limpieza general. 3- Verificación de parámetros. 4- Verificación de accesorios 5- Verificación de conectores 6- Verificación del sistema eléctrico y electrónico 7- Suministro de pilas alcalinas "AA" (6 Unidades) 8- Suministro de pilas alcalinas "AAA" (4 Unidades) | 2 | UND | 215500 | 40945 | 567630
KIT LARINGOSCOPIOS MARCA GREENLINE
20 | KIT LARINGOSCOPIOS MARCA GREENLINE | Realizar: 1- Inspección física. 2- Limpieza general. 3- Verificación de parámetros. 4- Verificación de accesorios 5- Verificación de funcionamiento 6- Suministro de pilas alcalinas "C2" (20 Unidades) | 10 | UND | 51000 | 9690 | 797300
|  | TOTAL VALOR PROPUESTA |  |  | 9410600 | 1788014 | 38922758

## IMC SAS
INGENIERIA Y MANTENIMIENTO COLOMBIANO SAS - IMC
1. ACTIVIDADES MANTENIMIENTO EQUIPO MÉDICO Y BIOMÉDICO DEL CRUE
ITEM |  | REPUESTO | CANTIDAD | UNIDAD | (INCLUYE MANO DE OBRA) | IVA | OFERTADO IVA INCLUIDO
BALA DE OXÍGENO DE 4.15
1 | BALA DE OXÍGENO DE 4.15 | Realizar: 1- Inspección física 2- Recarga 3- Prueba hidrostática 4- Suministro de cánulas. (4 unidades) | 15 | UND | 260000 | 49400 | 4379200
BALA DE OXÍGENO DE 6.5
2 | BALA DE OXÍGENO DE 6.5 | Realizar: 1- Inspección física 2- recarga 3- Prueba hidrostática. | 3 | UND | 275000 | 52250 | 981750
PULSOXIMETROS MARCA RIESTER
3 | PULSOXIMETROS MARCA RIESTER | Realizar: 1- Inspección física 2- Limpieza general 3- Verificación de parámetros 4- Verificación de funcionamiento 5- Verificación de sistema eléctrico y electrónico. 6-Calibración. 7- Suministro de pilas "AAA" (6 uds) | 3 | UND | 155000 | 29450 | 606900
PULSOXIMETROS MARCA LEMMAN
4 | PULSOXIMETROS MARCA LEMMAN | Realizar: 1- Inspección física 2- Limpieza general 3- Verificación de parámetros 4- Verificación de funcionamiento 5- Verificación de sistema eléctrico y electrónico. 6-Calibración. 7- Suministro de pilas "AAA" (4 uds) | 2 | UND | 155000 | 29450 | 404600
LINTERNAS MARCA RIESTER
5 | LINTERNAS MARCA RIESTER | Realizar: 1- Inspección física. 2- Limpieza general. 3- Verificación de funcionamiento. 4- Suministro de pilas alcalinas "AAA" (20 unidades) | 10 | UND | 30000 | 5700 | 535500
MANGOS DE LARINGOSCOPIO MARCA WELCH ALLYN
6 | MANGOS DE LARINGOSCOPIO MARCA WELCH ALLYN | Realizar: 1- Inspección física 2- Limpieza general 3- Verificación de accesorios 4- Verificación de funcionamiento 5- Suministro de pilas alcalinas "C2" | 6 | UND | 65000 | 12350 | 714000
FONENDOSCOPIOS MARCA SPIRIT
7 | FONENDOSCOPIOS MARCA SPIRIT | Realizar: 1- Inspección física. 2- Limpieza general. 3- Verificación de accesorios. 4- Verificación de funcionamiento. | 9 | UND | 40000 | 7600 | 428400
FONENDOSCOPIOS MARCA RIESTER
8 | FONENDOSCOPIOS MARCA RIESTER | Realizar: 1- Inspección física. 2- Limpieza general. 3- Verificación de accesorios. 4- Verificación de funcionamiento. | 33 | UND | 40000 | 7600 | 1570800
TENSIOMETROS MARCA ALPK2
9 | TENSIOMETROS MARCA ALPK2 | Realizar: 1- Inspección física. 2- Limpieza general. 3- Verificación de parámetros. 4- Verificación de accesorios 5- Verificación neumática 6- Verificación de funcionamiento 7- Calibración | 22 | UND | 140000 | 26600 | 3665200
TENSIOMETROS MARCA PRESTIGE
10 | TENSIOMETROS MARCA PRESTIGE | Realizar: 1- Inspección física. 2- Limpieza general. 3- Verificación de parámetros. 4- Verificación de accesorios 5- Verificación neumática 6- Verificación de funcionamiento 7- Calibración | 9 | UND | 140000 | 26600 | 1499400
TENSIOMETROS MARCA RIESTER
11 | TENSIOMETROS MARCA RIESTER | Realizar: 1- Inspección física. 2- Limpieza general. 3- Verificación de parámetros. 4- Verificación de accesorios 5- Verificación neumática 6- Verificación de funcionamiento 7- Calibración | 5 | UND | 140000 | 26600 | 833000
EQUIPO DE ÓRGANOS MARCA WELCH ALLYN
12 | EQUIPO DE ÓRGANOS MARCA WELCH ALLYN | Realizar: 1- Inspección física. 2- Limpieza general. 3- Verificación de parámetros. 4- Verificación de accesorios 5- Verificación de conectores 6- Verificación de funcionamiento 7- Suministro de pilas alcalinas "AA" (16 Unidades) | 4 | UND | 85000 | 16150 | 618800
GLUCÓMETROS MARCA FASTCHECK
13 | GLUCÓMETROS MARCA FASTCHECK | Realizar: 1- Inspección física. 2- Limpieza general. 3- Verificación de parámetros. 4- Verificación de accesorios 5- Verificación de funcionamiento 6- Suministro de tirillas 7- Suministro de lancetas 8- Suministro de pilas de litio "3V" | 5 | UND | 125000 | 23750 | 743750
MONITORES DE SIGNOS VITALES MARCA MINDRAY MODELO VS-800
14 | MONITORES DE SIGNOS VITALES MARCA MINDRAY MODELO VS-800 | Realizar: 1- Inspección física. 2- Limpieza general. 3- Verificación de parámetros. 4- Verificación de accesorios 5- Verificación de conectores 6- Verificación neumática 7- Verificación de funcionamiento 8- Verificación del sistema eléctrico y electrónico 9- Calibración 10- Suministro de batería | 5 | UND | 1130000 | 214700 | 6723500
MONITORES DE SIGNOS VITALES MARCA EDAN MODELO M9B
15 | MONITORES DE SIGNOS VITALES MARCA EDAN MODELO M9B | Realizar: 1- Inspección física. 2- Limpieza general. 3- Verificación de parámetros. 4- Verificación de accesorios 5- Verificación de conectores 6- Verificación neumática 7- Verificación de funcionamiento 8- Verificación del sistema eléctrico y electrónico 9- Calibración 10- Suministro de batería 11- Sensor SPO2 | 1 | UND | 805000 | 152950 | 957950
DESFIBRILADORES MARCA ZOLL AED PLUS
16 | DESFIBRILADORES MARCA ZOLL AED PLUS | Realizar: 1- Inspección física. 2- Limpieza general. 3- Verificación de parámetros. 4- Verificación de accesorios 5- Verificación de conectores 6- Verificación del sistema eléctrico y electrónico 7- Suministro de pilas Lithium "CR1234 3V" (10 Unidades) | 1 | UND | 445000 | 84550 | 529550
DESFIBRILADORES MARCA ZOLL AEDPRO
17 | DESFIBRILADORES MARCA ZOLL AEDPRO | Realizar: 1- Inspección física. 2- Limpieza general. 3- Verificación de parámetros. 4- Verificación de accesorios 5- Verificación de conectores 6- Verificación del sistema eléctrico y electrónico 7- Suministro de pila especial | 1 | UND | 1345000 | 255550 | 1600550
DESFIBRILADORES DE ENTRENAMIENTO MARCA SCHILLER
18 | DESFIBRILADORES DE ENTRENAMIENTO MARCA SCHILLER | Realizar: 1- Inspección física. 2- Limpieza general. 3- Verificación de parámetros. 4- Verificación de accesorios 5- Verificación de conectores 6- Verificación del sistema eléctrico y electrónico 7- Suministro de pilas alcalinas "AA" (8 Unidades) | 2 | UND | 110000 | 20900 | 368900
DESFIBRILADORES DE ENTRENAMIENTO MARCA TRINER
19 | DESFIBRILADORES DE ENTRENAMIENTO MARCA TRINER | Realizar: 1- Inspección física. 2- Limpieza general. 3- Verificación de parámetros. 4- Verificación de accesorios 5- Verificación de conectores 6- Verificación del sistema eléctrico y electrónico 7- Suministro de pilas alcalinas "AA" (6 Unidades) 8- Suministro de pilas alcalinas "AAA" (4 Unidades) | 2 | UND | 125000 | 23750 | 404600
KIT LARINGOSCOPIOS MARCA GREENLINE
20 | KIT LARINGOSCOPIOS MARCA GREENLINE | Realizar: 1- Inspección física. 2- Limpieza general. 3- Verificación de parámetros. 4- Verificación de accesorios 5- Verificación de funcionamiento 6- Suministro de pilas alcalinas "C2" (20 Unidades) | 10 | UND | 60000 | 11400 | 1130500
|  | TOTAL VALOR PROPUESTA |  |  | 5670000 | 1077300 | 28696850

## JOTAMEDICS SAS
JOTA MEDICS SAS
1. ACTIVIDADES MANTENIMIENTO EQUIPO MÉDICO Y BIOMÉDICO DEL CRUE
ITEM |  | REPUESTO | CANTIDAD | UNIDAD | (INCLUYE MANO DE OBRA) | IVA | OFERTADO IVA INCLUIDO
BALA DE OXÍGENO DE 4.15
1 | BALA DE OXÍGENO DE 4.15 | Realizar: 1- Inspección física 2- Recarga 3- Prueba hidrostática 4- Suministro de cánulas. (4 unidades) | 15 | UND | 281250 | 53437 | 4990862
BALA DE OXÍGENO DE 6.5
2 | BALA DE OXÍGENO DE 6.5 | Realizar: 1- Inspección física 2- recarga 3- Prueba hidrostática. | 3 | UND | 356000 | 67640 | 1270920
PULSOXIMETROS MARCA RIESTER
3 | PULSOXIMETROS MARCA RIESTER | Realizar: 1- Inspección física 2- Limpieza general 3- Verificación de parámetros 4- Verificación de funcionamiento 5- Verificación de sistema eléctrico y electrónico. 6-Calibración. 7- Suministro de pilas "AAA" (6 uds) | 3 | UND | 128450 | 24406 | 488736
PULSOXIMETROS MARCA LEMMAN
4 | PULSOXIMETROS MARCA LEMMAN | Realizar: 1- Inspección física 2- Limpieza general 3- Verificación de parámetros 4- Verificación de funcionamiento 5- Verificación de sistema eléctrico y electrónico. 6-Calibración. 7- Suministro de pilas "AAA" (4 uds) | 2 | UND | 128450 | 24406 | 325824
LINTERNAS MARCA RIESTER
5 | LINTERNAS MARCA RIESTER | Realizar: 1- Inspección física. 2- Limpieza general. 3- Verificación de funcionamiento. 4- Suministro de pilas alcalinas "AAA" (20 unidades) | 10 | UND | 53450 | 10156 | 736619
MANGOS DE LARINGOSCOPIO MARCA WELCH ALLYN
6 | MANGOS DE LARINGOSCOPIO MARCA WELCH ALLYN | Realizar: 1- Inspección física 2- Limpieza general 3- Verificación de accesorios 4- Verificación de funcionamiento 5- Suministro de pilas alcalinas "C2" | 6 | UND | 118000 | 22420 | 1363737
FONENDOSCOPIOS MARCA SPIRIT
7 | FONENDOSCOPIOS MARCA SPIRIT | Realizar: 1- Inspección física. 2- Limpieza general. 3- Verificación de accesorios. 4- Verificación de funcionamiento. | 9 | UND | 38000 | 7220 | 406980
FONENDOSCOPIOS MARCA RIESTER
8 | FONENDOSCOPIOS MARCA RIESTER | Realizar: 1- Inspección física. 2- Limpieza general. 3- Verificación de accesorios. 4- Verificación de funcionamiento. | 33 | UND | 38000 | 7220 | 1492260
TENSIOMETROS MARCA ALPK2
9 | TENSIOMETROS MARCA ALPK2 | Realizar: 1- Inspección física. 2- Limpieza general. 3- Verificación de parámetros. 4- Verificación de accesorios 5- Verificación neumática 6- Verificación de funcionamiento 7- Calibración | 22 | UND | 218000 | 41420 | 5707240
TENSIOMETROS MARCA PRESTIGE
10 | TENSIOMETROS MARCA PRESTIGE | Realizar: 1- Inspección física. 2- Limpieza general. 3- Verificación de parámetros. 4- Verificación de accesorios 5- Verificación neumática 6- Verificación de funcionamiento 7- Calibración | 9 | UND | 218000 | 41420 | 2334780
TENSIOMETROS MARCA RIESTER
11 | TENSIOMETROS MARCA RIESTER | Realizar: 1- Inspección física. 2- Limpieza general. 3- Verificación de parámetros. 4- Verificación de accesorios 5- Verificación neumática 6- Verificación de funcionamiento 7- Calibración | 5 | UND | 218000 | 41420 | 1297100
EQUIPO DE ÓRGANOS MARCA WELCH ALLYN
12 | EQUIPO DE ÓRGANOS MARCA WELCH ALLYN | Realizar: 1- Inspección física. 2- Limpieza general. 3- Verificación de parámetros. 4- Verificación de accesorios 5- Verificación de conectores 6- Verificación de funcionamiento 7- Suministro de pilas alcalinas "AA" (16 Unidades) | 4 | UND | 68600 | 13034 | 449352
GLUCÓMETROS MARCA FASTCHECK
13 | GLUCÓMETROS MARCA FASTCHECK | Realizar: 1- Inspección física. 2- Limpieza general. 3- Verificación de parámetros. 4- Verificación de accesorios 5- Verificación de funcionamiento 6- Suministro de tirillas 7- Suministro de lancetas 8- Suministro de pilas de litio "3V" | 5 | UND | 126500 | 24035 | 752670
MONITORES DE SIGNOS VITALES MARCA MINDRAY MODELO VS-800
14 | MONITORES DE SIGNOS VITALES MARCA MINDRAY MODELO VS-800 | Realizar: 1- Inspección física. 2- Limpieza general. 3- Verificación de parámetros. 4- Verificación de accesorios 5- Verificación de conectores 6- Verificación neumática 7- Verificación de funcionamiento 8- Verificación del sistema eléctrico y electrónico 9- Calibración 10- Suministro de batería | 5 | UND | 832000 | 158080 | 4950403
MONITORES DE SIGNOS VITALES MARCA EDAN MODELO M9B
15 | MONITORES DE SIGNOS VITALES MARCA EDAN MODELO M9B | Realizar: 1- Inspección física. 2- Limpieza general. 3- Verificación de parámetros. 4- Verificación de accesorios 5- Verificación de conectores 6- Verificación neumática 7- Verificación de funcionamiento 8- Verificación del sistema eléctrico y electrónico 9- Calibración 10- Suministro de batería 11- Sensor SPO2 | 1 | UND | 1027000 | 195130 | 1222130
DESFIBRILADORES MARCA ZOLL AED PLUS
16 | DESFIBRILADORES MARCA ZOLL AED PLUS | Realizar: 1- Inspección física. 2- Limpieza general. 3- Verificación de parámetros. 4- Verificación de accesorios 5- Verificación de conectores 6- Verificación del sistema eléctrico y electrónico 7- Suministro de pilas Lithium "CR1234 3V" (10 Unidades) | 1 | UND | 395500 | 75145 | 957950
DESFIBRILADORES MARCA ZOLL AEDPRO
17 | DESFIBRILADORES MARCA ZOLL AEDPRO | Realizar: 1- Inspección física. 2- Limpieza general. 3- Verificación de parámetros. 4- Verificación de accesorios 5- Verificación de conectores 6- Verificación del sistema eléctrico y electrónico 7- Suministro de pila especial | 1 | UND | 1934000 | 367460 | 2301460
DESFIBRILADORES DE ENTRENAMIENTO MARCA SCHILLER
18 | DESFIBRILADORES DE ENTRENAMIENTO MARCA SCHILLER | Realizar: 1- Inspección física. 2- Limpieza general. 3- Verificación de parámetros. 4- Verificación de accesorios 5- Verificación de conectores 6- Verificación del sistema eléctrico y electrónico 7- Suministro de pilas alcalinas "AA" (8 Unidades) | 2 | UND | 148600 | 28234 | 415076
DESFIBRILADORES DE ENTRENAMIENTO MARCA TRINER
19 | DESFIBRILADORES DE ENTRENAMIENTO MARCA TRINER | Realizar: 1- Inspección física. 2- Limpieza general. 3- Verificación de parámetros. 4- Verificación de accesorios 5- Verificación de conectores 6- Verificación del sistema eléctrico y electrónico 7- Suministro de pilas alcalinas "AA" (6 Unidades) 8- Suministro de pilas alcalinas "AAA" (4 Unidades) | 2 | UND | 157050 | 29840 | 434831
KIT LARINGOSCOPIOS MARCA GREENLINE
20 | KIT LARINGOSCOPIOS MARCA GREENLINE | Realizar: 1- Inspección física. 2- Limpieza general. 3- Verificación de parámetros. 4- Verificación de accesorios 5- Verificación de funcionamiento 6- Suministro de pilas alcalinas "C2" (20 Unidades) | 10 | UND | 118000 | 22240 | 2271093
|  | TOTAL VALOR PROPUESTA |  |  | 6602850 | 1254363 | 34170023

## Precio unitario
ITEMS | MEDIA ARITMETICA | MEDIA GEOMETRICA | MEDIA ARMONICA (APLICABLE A VARIACIONES PROMEDIO DE DATOS SUPERIORES AL 40%) | PRECIO UNITARIO OFICIAL ESTIMADO DE ACUERDO CON LOS CRITERIOS PARA APLICAR LA MEDIA
| (APLICABLE A VARIACIONES PROMEDIO DE DATOS ENTRE EL 0% Y EL 10%) | (APLICABLE A VARIACION ES PROMEDIO DE DATOS ENTRE EL 11% Y EL 40%)
1 | 5102244.5 | 5026151.5401 | 4958024.5087 | 5102244.5
2 | 1147755 | 1135384.5016 | 1123233.5927 | 1147755
3 | 852249 | 790499.8647 | 733805.2219 | 852249
4 | 568166 | 526999.9098 | 489203.4813 | 568166
5 | 556029.75 | 531721.2133 | 504867.9706 | 556029.75
6 | 755054.25 | 670308.7026 | 598842.9543 | 755054.25
7 | 280542.5 | 172665.1691 | 65523.0429 | 280542.5
8 | 1168282.5 | 1096571.1004 | 1021221.5569 | 1168282.5
9 | 4195345 | 3661762.3811 | 3053257.3985 | 4195345
10 | 2412427.5 | 2317378.3931 | 2220772.9032 | 2412427.5
11 | 1340237.5 | 1287432.4406 | 1233762.724 | 1340237.5
12 | 437636 | 423006.9128 | 409512.0371 | 437636
13 | 804290 | 799057.6596 | 794284.0795 | 804290
14 | 6167175.75 | 5993533.01 | 5831646.5938 | 6167175.75
15 | 1239385 | 1225504.1182 | 1210744.1654 | 1239385
16 | 697637.5 | 672514.8327 | 648951.7804 | 697637.5
17 | 2943465 | 2738745.7757 | 2540182.7168 | 2943465
18 | 576794 | 534780.3871 | 501782.7763 | 576794
19 | 606425.25 | 564752.4333 | 532287.7095 | 606425.25
20 | 1296648.25 | 1192444.2282 | 1113719.9427 | 1296648.25
21 | #REF! | #REF! | #REF! | #REF!
22 | #REF! | #REF! | #REF! | #REF!
23 | #REF! | #REF! | #REF! | #REF!
24 | #REF! | #REF! | #REF! | #REF!
25 | #REF! | #REF! | #REF! | #REF!
26 | #REF! | #REF! | #REF! | #REF!
27 | #REF! | #REF! | #REF! | #REF!
28 | #REF! | #REF! | #REF! | #REF!
29 | #REF! | #REF! | #REF! | #REF!
30 | #REF! | #REF! | #REF! | #REF!
31 | #REF! | #REF! | #REF! | #REF!
32 | #REF! | #REF! | #REF! | #REF!
33 | #REF! | #REF! | #REF! | #REF!
34 | #REF! | #REF! | #REF! | #REF!
35 | #REF! | #REF! | #REF! | #REF!
36 | #REF! | #REF! | #REF! | #REF!
37 | #REF! | #REF! | #REF! | #REF!
38 | #REF! | #REF! | #REF! | #REF!
39 | #REF! | #REF! | #REF! | #REF!
40 | #REF! | #REF! | #REF! | #REF!
41 | #REF! | #REF! | #REF! | #REF!
42 | #REF! | #REF! | #REF! | #REF!
43 | #REF! | #REF! | #REF! | #REF!
44 | #REF! | #REF! | #REF! | #REF!
45 | #REF! | #REF! | #REF! | #REF!
46 | #REF! | #REF! | #REF! | #REF!
47 | #REF! | #REF! | #REF! | #REF!
48 | #REF! | #REF! | #REF! | #REF!
49 | #REF! | #REF! | #REF! | #REF!
50 | #REF! | #REF! | #REF! | #REF!
51 | #REF! | #REF! | #REF! | #REF!
52 | #REF! | #REF! | #REF! | #REF!
53 | #REF! | #REF! | #REF! | #REF!
54 | #REF! | #REF! | #REF! | #REF!
55 | #REF! | #REF! | #REF! | #REF!
56 | #REF! | #REF! | #REF! | #REF!
57 | #REF! | #REF! | #REF! | #REF!
58 | #REF! | #REF! | #REF! | #REF!
59 | #REF! | #REF! | #REF! | #REF!
60 | #REF! | #REF! | #REF! | #REF!
61 | #REF! | #REF! | #REF! | #REF!
62 | #REF! | #REF! | #REF! | #REF!
63 | #REF! | #REF! | #REF! | #REF!
64 | #REF! | #REF! | #REF! | #REF!
65 | #REF! | #REF! | #REF! | #REF!
66 | #REF! | #REF! | #REF! | #REF!
67 | #REF! | #REF! | #REF! | #REF!
68 | #REF! | #REF! | #REF! | #REF!
69 | #REF! | #REF! | #REF! | #REF!
70 | #REF! | #REF! | #REF! | #REF!
71 | #REF! | #REF! | #REF! | #REF!
72 | #REF! | #REF! | #REF! | #REF!
73 | #REF! | #REF! | #REF! | #REF!
74 | #REF! | #REF! | #REF! | #REF!
75 | #REF! | #REF! | #REF! | #REF!
76 | #REF! | #REF! | #REF! | #REF!
77 | #REF! | #REF! | #REF! | #REF!
78 | #REF! | #REF! | #REF! | #REF!
79 | #REF! | #REF! | #REF! | #REF!
80 | #REF! | #REF! | #REF! | #REF!
81 | #REF! | #REF! | #REF! | #REF!
82 | #REF! | #REF! | #REF! | #REF!
83 | #REF! | #REF! | #REF! | #REF!
84 | #REF! | #REF! | #REF! | #REF!
85 | #REF! | #REF! | #REF! | #REF!
86 | #REF! | #REF! | #REF! | #REF!
87 | #REF! | #REF! | #REF! | #REF!
88 | #REF! | #REF! | #REF! | #REF!
89 | #REF! | #REF! | #REF! | #REF!
90 | #REF! | #REF! | #REF! | #REF!
91 | #REF! | #REF! | #REF! | #REF!
92 | #REF! | #REF! | #REF! | #REF!
93 | #REF! | #REF! | #REF! | #REF!
94 | #REF! | #REF! | #REF! | #REF!
95 | #REF! | #REF! | #REF! | #REF!
96 | #REF! | #REF! | #REF! | #REF!
97 | #REF! | #REF! | #REF! | #REF!
98 | #REF! | #REF! | #REF! | #REF!
99 | #REF! | #REF! | #REF! | #REF!
100 | #REF! | #REF! | #REF! | #REF!
101 | #REF! | #REF! | #REF! | #REF!
102 | #REF! | #REF! | #REF! | #REF!
103 | #REF! | #REF! | #REF! | #REF!
104 | #REF! | #REF! | #REF! | #REF!
105 | #REF! | #REF! | #REF! | #REF!
106 | #REF! | #REF! | #REF! | #REF!
107 | #REF! | #REF! | #REF! | #REF!
108 | #REF! | #REF! | #REF! | #REF!
109 | #REF! | #REF! | #REF! | #REF!
110 | #REF! | #REF! | #REF! | #REF!
111 | #REF! | #REF! | #REF! | #REF!
112 | #REF! | #REF! | #REF! | #REF!
113 | #REF! | #REF! | #REF! | #REF!
114 | #REF! | #REF! | #REF! | #REF!
115 | #REF! | #REF! | #REF! | #REF!
116 | #REF! | #REF! | #REF! | #REF!
117 | #REF! | #REF! | #REF! | #REF!
118 | #REF! | #REF! | #REF! | #REF!
119 | #REF! | #REF! | #REF! | #REF!
120 | #REF! | #REF! | #REF! | #REF!
121 | #REF! | #REF! | #REF! | #REF!
122 | #REF! | #REF! | #REF! | #REF!
123 | #REF! | #REF! | #REF! | #REF!
124 | #REF! | #REF! | #REF! | #REF!
125 | #REF! | #REF! | #REF! | #REF!
126 | #REF! | #REF! | #REF! | #REF!
127 | #REF! | #REF! | #REF! | #REF!
128 | #REF! | #REF! | #REF! | #REF!
129 | #REF! | #REF! | #REF! | #REF!
130 | #REF! | #REF! | #REF! | #REF!
131 | #REF! | #REF! | #REF! | #REF!
132 | #REF! | #REF! | #REF! | #REF!
133 | #REF! | #REF! | #REF! | #REF!
134 | #REF! | #REF! | #REF! | #REF!
135 | #REF! | #REF! | #REF! | #REF!
136 | #REF! | #REF! | #REF! | #REF!
137 | #REF! | #REF! | #REF! | #REF!
138 | #REF! | #REF! | #REF! | #REF!
139 | #REF! | #REF! | #REF! | #REF!
140 | #REF! | #REF! | #REF! | #REF!
141 | #REF! | #REF! | #REF! | #REF!
142 | #REF! | #REF! | #REF! | #REF!
143 | #REF! | #REF! | #REF! | #REF!
144 | #REF! | #REF! | #REF! | #REF!
145 | #REF! | #REF! | #REF! | #REF!
146 | #REF! | #REF! | #REF! | #REF!
147 | #REF! | #REF! | #REF! | #REF!
148 | #REF! | #REF! | #REF! | #REF!
149 | #REF! | #REF! | #REF! | #REF!
150 | #REF! | #REF! | #REF! | #REF!
151 | #REF! | #REF! | #REF! | #REF!
152 | #REF! | #REF! | #REF! | #REF!
153 | #REF! | #REF! | #REF! | #REF!
154 | #REF! | #REF! | #REF! | #REF!
155 | #REF! | #REF! | #REF! | #REF!
156 | #REF! | #REF! | #REF! | #REF!
157 | #REF! | #REF! | #REF! | #REF!
158 | #REF! | #REF! | #REF! | #REF!
159 | #REF! | #REF! | #REF! | #REF!
160 | #REF! | #REF! | #REF! | #REF!
161 | #REF! | #REF! | #REF! | #REF!
162 | #REF! | #REF! | #REF! | #REF!
163 | #REF! | #REF! | #REF! | #REF!
164 | #REF! | #REF! | #REF! | #REF!
165 | #REF! | #REF! | #REF! | #REF!
166 | #REF! | #REF! | #REF! | #REF!
167 | #REF! | #REF! | #REF! | #REF!
168 | #REF! | #REF! | #REF! | #REF!
169 | #REF! | #REF! | #REF! | #REF!
170 | #REF! | #REF! | #REF! | #REF!
171 | #REF! | #REF! | #REF! | #REF!
172 | #REF! | #REF! | #REF! | #REF!
173 | #REF! | #REF! | #REF! | #REF!
174 | #REF! | #REF! | #REF! | #REF!
175 | #REF! | #REF! | #REF! | #REF!
176 | #REF! | #REF! | #REF! | #REF!
177 | #REF! | #REF! | #REF! | #REF!
178 | #REF! | #REF! | #REF! | #REF!
179 | #REF! | #REF! | #REF! | #REF!
180 | #REF! | #REF! | #REF! | #REF!
181 | #REF! | #REF! | #REF! | #REF!
182 | #REF! | #REF! | #REF! | #REF!
183 | #REF! | #REF! | #REF! | #REF!
184 | #REF! | #REF! | #REF! | #REF!
185 | #REF! | #REF! | #REF! | #REF!
186 | #REF! | #REF! | #REF! | #REF!
187 | #REF! | #REF! | #REF! | #REF!
188 | #REF! | #REF! | #REF! | #REF!
189 | #REF! | #REF! | #REF! | #REF!
190 | #REF! | #REF! | #REF! | #REF!
191 | #REF! | #REF! | #REF! | #REF!
192 | #REF! | #REF! | #REF! | #REF!
193 | #REF! | #REF! | #REF! | #REF!
194 | #REF! | #REF! | #REF! | #REF!
195 | #REF! | #REF! | #REF! | #REF!
196 | #REF! | #REF! | #REF! | #REF!
197 | #REF! | #REF! | #REF! | #REF!
198 | #REF! | #REF! | #REF! | #REF!
199 | #REF! | #REF! | #REF! | #REF!
200 | #REF! | #REF! | #REF! | #REF!
201 | #REF! | #REF! | #REF! | #REF!
202 | #REF! | #REF! | #REF! | #REF!
TOTAL | #REF! | #REF! | #REF! | #REF!

## Variación
COTIZACIONES | COTIZACION 1 | COTIZACION 2 | COTIZACION 3 | COTIZACION 4 | COTIZACION 5 | COTIZACION 6 | COTIZACION 7 | COTIZACION 8 | COTIZACION 9 | COTIZACION 10 | COTIZACION 11 | COTIZACION 12 | COTIZACION 13 | COTIZACION 14 | COTIZACION 15 | COTIZACION 16 | COTIZACION 17 | COTIZACION 18 | COTIZACION 18 | COTIZACION 19 | COTIZACION 20 | COTIZACION 21 | COTIZACION 22 | COTIZACION 23 | COTIZACION 24 | COTIZACION 25 | COTIZACION 26 | COTIZACION 27 | COTIZACION 28 | COTIZACION 29 | COTIZACION 30 | COTIZACION 31 | COTIZACION 32 | COTIZACION 33 |  | COTIZACIONES | COTIZACION 1 | COTIZACION 2 | COTIZACION 3 | COTIZACION 4 | COTIZACION 5 | COTIZACION 6 | COTIZACION 7 | COTIZACION 8 | COTIZACION 9 | COTIZACION 10 | COTIZACION 11 | COTIZACION 12 | COTIZACION 13 | COTIZACION 14 | COTIZACION 15 | COTIZACION 16 | COTIZACION 17 | COTIZACION 18 | COTIZACION 18 | COTIZACION 19 | COTIZACION 20 | COTIZACION 21 | COTIZACION 22 | COTIZACION 23 | COTIZACION 24 | COTIZACION 25 | COTIZACION 26 | COTIZACION 27 | COTIZACION 28 | COTIZACION 29 | COTIZACION 30 | COTIZACION 31 | COTIZACION 32 | COTIZACION 33
Item | A.S. MEDICAL LTDA. | SIBERMEDICAL SAS | INGENIERIA Y MANTENIMIENTO COLOMBIANO SAS | JOTA MEDICS SAS | [30 empty] | % de variación promedio por Ítem | Item | A.S. MEDICAL LTDA. | SIBERMEDICAL SAS | INGENIERIA Y MANTENIMIENTO COLOMBIANO SAS | JOTA MEDICS SAS | [30 empty] | % de variación promedio por Ítem
1 | 4394670 | 6644246 | 4379200 | 4990862 | [30 empty] | 5102244.5 | 1 | -0.16101 | 0.23208 | -0.16511 | -0.022317 | [30 empty] | -2.909%
2 | 981750 | 1356600 | 981750 | 1270920 | [30 empty] | 1147755 | 2 | -0.16909 | 0.15395 | -0.16909 | 0.09691 | [30 empty] | -2.183%
3 | 1010310 | 1303050 | 606900 | 488736 | [30 empty] | 852249 | 3 | 0.15645 | 0.34596 | -0.40427 | -0.74378 | [30 empty] | -16.14%
4 | 673540 | 868700 | 404600 | 325824 | [30 empty] | 568166 | 4 | 0.15645 | 0.34596 | -0.40427 | -0.74378 | [30 empty] | -16.14%
5 | 630700 | 321300 | 535500 | 736619 | [30 empty] | 556029.75 | 5 | 0.11839 | -0.73056 | -0.038338 | 0.24516 | [30 empty] | -10.13%
6 | 592620 | 349860 | 714000 | 1363737 | [30 empty] | 755054.25 | 6 | -0.2741 | -1.1582 | -0.057499 | 0.44633 | [30 empty] | -26.09%
7 | 267750 | 19040 | 428400 | 406980 | [30 empty] | 280542.5 | 7 | -0.047778 | -13.7344 | 0.34514 | 0.31067 | [30 empty] | -328.2%
8 | 981750 | 628320 | 1570800 | 1492260 | [30 empty] | 1168282.5 | 8 | -0.19 | -0.85938 | 0.25625 | 0.21711 | [30 empty] | -14.4%
9 | 1439900 | 5969040 | 3665200 | 5707240 | [30 empty] | 4195345 | 9 | -1.9136 | 0.29715 | -0.14464 | 0.26491 | [30 empty] | -37.41%
10 | 3373650 | 2441880 | 1499400 | 2334780 | [30 empty] | 2412427.5 | 10 | 0.28492 | 0.012061 | -0.60893 | -0.033257 | [30 empty] | -8.63%
11 | 1874250 | 1356600 | 833000 | 1297100 | [30 empty] | 1340237.5 | 11 | 0.28492 | 0.012061 | -0.60893 | -0.033257 | [30 empty] | -8.63%
12 | 376800 | 305592 | 618800 | 449352 | [30 empty] | 437636 | 12 | -0.16145 | -0.43209 | 0.29277 | 0.026073 | [30 empty] | -6.868%
13 | 969850 | 750890 | 743750 | 752670 | [30 empty] | 804290 | 13 | 0.17071 | -0.071116 | -0.081398 | -0.068583 | [30 empty] | -1.26%
14 | 4641000 | 8353800 | 6723500 | 4950403 | [30 empty] | 6167175.75 | 14 | -0.32885 | 0.26175 | 0.082743 | -0.24579 | [30 empty] | -5.754%
15 | 1344700 | 1432760 | 957950 | 1222130 | [30 empty] | 1239385 | 15 | 0.078319 | 0.13497 | -0.29379 | -0.014119 | [30 empty] | -2.366%
16 | 797300 | 505750 | 529550 | 957950 | [30 empty] | 697637.5 | 16 | 0.125 | -0.37941 | -0.31742 | 0.27174 | [30 empty] | -7.502%
17 | 3468850 | 4403000 | 1600550 | 2301460 | [30 empty] | 2943465 | 17 | 0.15146 | 0.33149 | -0.83903 | -0.27896 | [30 empty] | -15.88%
18 | 975800 | 547400 | 368900 | 415076 | [30 empty] | 576794 | 18 | 0.4089 | -0.053697 | -0.56355 | -0.38961 | [30 empty] | -14.95%
19 | 1018640 | 567630 | 404600 | 434831 | [30 empty] | 606425.25 | 19 | 0.40467 | -0.068346 | -0.49883 | -0.39462 | [30 empty] | -13.93%
20 | 987700 | 797300 | 1130500 | 2271093 | [30 empty] | 1296648.25 | 20 | -0.3128 | -0.6263 | -0.14697 | 0.42906 | [30 empty] | -16.42%
21 | #REF! | #REF! | #REF! | #REF! | #REF! | #REF! | #REF! | #REF! | #REF! | #REF! | #REF! | #REF! | #REF! | #REF! | #REF! | #REF! | #REF! | #REF! | #REF! | #REF! | #REF! | #REF! | #REF! | #REF! | #REF! | #REF! | #REF! | #REF! | #REF! | #REF! | #REF! | #REF! | #REF! | #REF! | #REF! | 21 | #REF! | #REF! | #REF! | #REF! | #REF! | #REF! | #REF! | #REF! | #REF! | #REF! | #REF! | #REF! | #REF! | #REF! | #REF! | #REF! | #REF! | #REF! | #REF! | #REF! | #REF! | #REF! | #REF! | #REF! | #REF! | #REF! | #REF! | #REF! | #REF! | #REF! | #REF! | #REF! | #REF! | #REF! | #REF!
22 | #REF! | #REF! | #REF! | #REF! | #REF! | #REF! | #REF! | #REF! | #REF! | #REF! | #REF! | #REF! | #REF! | #REF! | #REF! | #REF! | #REF! | #REF! | #REF! | #REF! | #REF! | #REF! | #REF! | #REF! | #REF! | #REF! | #REF! | #REF! | #REF! | #REF! | #REF! | #REF! | #REF! | #REF! | #REF! | 22 | #REF! | #REF! | #REF! | #REF! | #REF! | #REF! | #REF! | #REF! | #REF! | #REF! | #REF! | #REF! | #REF! | #REF! | #REF! | #REF! | #REF! | #REF! | #REF! | #REF! | #REF! | #REF! | #REF! | #REF! | #REF! | #REF! | #REF! | #REF! | #REF! | #REF! | #REF! | #REF! | #REF! | #REF! | #REF!
23 | #REF! | #REF! | #REF! | #REF! | #REF! | #REF! | #REF! | #REF! | #REF! | #REF! | #REF! | #REF! | #REF! | #REF! | #REF! | #REF! | #REF! | #REF! | #REF! | #REF! | #REF! | #REF! | #REF! | #REF! | #REF! | #REF! | #REF! | #REF! | #REF! | #REF! | #REF! | #REF! | #REF! | #REF! | #REF! | 23 | #REF! | #REF! | #REF! | #REF! | #REF! | #REF! | #REF! | #REF! | #REF! | #REF! | #REF! | #REF! | #REF! | #REF! | #REF! | #REF! | #REF! | #REF! | #REF! | #REF! | #REF! | #REF! | #REF! | #REF! | #REF! | #REF! | #REF! | #REF! | #REF! | #REF! | #REF! | #REF! | #REF! | #REF! | #REF!
24 | #REF! | #REF! | #REF! | #REF! | #REF! | #REF! | #REF! | #REF! | #REF! | #REF! | #REF! | #REF! | #REF! | #REF! | #REF! | #REF! | #REF! | #REF! | #REF! | #REF! | #REF! | #REF! | #REF! | #REF! | #REF! | #REF! | #REF! | #REF! | #REF! | #REF! | #REF! | #REF! | #REF! | #REF! | #REF! | 24 | #REF! | #REF! | #REF! | #REF! | #REF! | #REF! | #REF! | #REF! | #REF! | #REF! | #REF! | #REF! | #REF! | #REF! | #REF! | #REF! | #REF! | #REF! | #REF! | #REF! | #REF! | #REF! | #REF! | #REF! | #REF! | #REF! | #REF! | #REF! | #REF! | #REF! | #REF! | #REF! | #REF! | #REF! | #REF!
25 | #REF! | #REF! | #REF! | #REF! | #REF! | #REF! | #REF! | #REF! | #REF! | #REF! | #REF! | #REF! | #REF! | #REF! | #REF! | #REF! | #REF! | #REF! | #REF! | #REF! | #REF! | #REF! | #REF! | #REF! | #REF! | #REF! | #REF! | #REF! | #REF! | #REF! | #REF! | #REF! | #REF! | #REF! | #REF! | 25 | #REF! | #REF! | #REF! | #REF! | #REF! | #REF! | #REF! | #REF! | #REF! | #REF! | #REF! | #REF! | #REF! | #REF! | #REF! | #REF! | #REF! | #REF! | #REF! | #REF! | #REF! | #REF! | #REF! | #REF! | #REF! | #REF! | #REF! | #REF! | #REF! | #REF! | #REF! | #REF! | #REF! | #REF! | #REF!
26 | #REF! | #REF! | #REF! | #REF! | #REF! | #REF! | #REF! | #REF! | #REF! | #REF! | #REF! | #REF! | #REF! | #REF! | #REF! | #REF! | #REF! | #REF! | #REF! | #REF! | #REF! | #REF! | #REF! | #REF! | #REF! | #REF! | #REF! | #REF! | #REF! | #REF! | #REF! | #REF! | #REF! | #REF! | #REF! | 26 | #REF! | #REF! | #REF! | #REF! | #REF! | #REF! | #REF! | #REF! | #REF! | #REF! | #REF! | #REF! | #REF! | #REF! | #REF! | #REF! | #REF! | #REF! | #REF! | #REF! | #REF! | #REF! | #REF! | #REF! | #REF! | #REF! | #REF! | #REF! | #REF! | #REF! | #REF! | #REF! | #REF! | #REF! | #REF!
27 | #REF! | #REF! | #REF! | #REF! | #REF! | #REF! | #REF! | #REF! | #REF! | #REF! | #REF! | #REF! | #REF! | #REF! | #REF! | #REF! | #REF! | #REF! | #REF! | #REF! | #REF! | #REF! | #REF! | #REF! | #REF! | #REF! | #REF! | #REF! | #REF! | #REF! | #REF! | #REF! | #REF! | #REF! | #REF! | 27 | #REF! | #REF! | #REF! | #REF! | #REF! | #REF! | #REF! | #REF! | #REF! | #REF! | #REF! | #REF! | #REF! | #REF! | #REF! | #REF! | #REF! | #REF! | #REF! | #REF! | #REF! | #REF! | #REF! | #REF! | #REF! | #REF! | #REF! | #REF! | #REF! | #REF! | #REF! | #REF! | #REF! | #REF! | #REF!
28 | #REF! | #REF! | #REF! | #REF! | #REF! | #REF! | #REF! | #REF! | #REF! | #REF! | #REF! | #REF! | #REF! | #REF! | #REF! | #REF! | #REF! | #REF! | #REF! | #REF! | #REF! | #REF! | #REF! | #REF! | #REF! | #REF! | #REF! | #REF! | #REF! | #REF! | #REF! | #REF! | #REF! | #REF! | #REF! | 28 | #REF! | #REF! | #REF! | #REF! | #REF! | #REF! | #REF! | #REF! | #REF! | #REF! | #REF! | #REF! | #REF! | #REF! | #REF! | #REF! | #REF! | #REF! | #REF! | #REF! | #REF! | #REF! | #REF! | #REF! | #REF! | #REF! | #REF! | #REF! | #REF! | #REF! | #REF! | #REF! | #REF! | #REF! | #REF!
29 | #REF! | #REF! | #REF! | #REF! | #REF! | #REF! | #REF! | #REF! | #REF! | #REF! | #REF! | #REF! | #REF! | #REF! | #REF! | #REF! | #REF! | #REF! | #REF! | #REF! | #REF! | #REF! | #REF! | #REF! | #REF! | #REF! | #REF! | #REF! | #REF! | #REF! | #REF! | #REF! | #REF! | #REF! | #REF! | 29 | #REF! | #REF! | #REF! | #REF! | #REF! | #REF! | #REF! | #REF! | #REF! | #REF! | #REF! | #REF! | #REF! | #REF! | #REF! | #REF! | #REF! | #REF! | #REF! | #REF! | #REF! | #REF! | #REF! | #REF! | #REF! | #REF! | #REF! | #REF! | #REF! | #REF! | #REF! | #REF! | #REF! | #REF! | #REF!
30 | #REF! | #REF! | #REF! | #REF! | #REF! | #REF! | #REF! | #REF! | #REF! | #REF! | #REF! | #REF! | #REF! | #REF! | #REF! | #REF! | #REF! | #REF! | #REF! | #REF! | #REF! | #REF! | #REF! | #REF! | #REF! | #REF! | #REF! | #REF! | #REF! | #REF! | #REF! | #REF! | #REF! | #REF! | #REF! | 30 | #REF! | #REF! | #REF! | #REF! | #REF! | #REF! | #REF! | #REF! | #REF! | #REF! | #REF! | #REF! | #REF! | #REF! | #REF! | #REF! | #REF! | #REF! | #REF! | #REF! | #REF! | #REF! | #REF! | #REF! | #REF! | #REF! | #REF! | #REF! | #REF! | #REF! | #REF! | #REF! | #REF! | #REF! | #REF!
31 | #REF! | #REF! | #REF! | #REF! | #REF! | #REF! | #REF! | #REF! | #REF! | #REF! | #REF! | #REF! | #REF! | #REF! | #REF! | #REF! | #REF! | #REF! | #REF! | #REF! | #REF! | #REF! | #REF! | #REF! | #REF! | #REF! | #REF! | #REF! | #REF! | #REF! | #REF! | #REF! | #REF! | #REF! | #REF! | 31 | #REF! | #REF! | #REF! | #REF! | #REF! | #REF! | #REF! | #REF! | #REF! | #REF! | #REF! | #REF! | #REF! | #REF! | #REF! | #REF! | #REF! | #REF! | #REF! | #REF! | #REF! | #REF! | #REF! | #REF! | #REF! | #REF! | #REF! | #REF! | #REF! | #REF! | #REF! | #REF! | #REF! | #REF! | #REF!
32 | #REF! | #REF! | #REF! | #REF! | #REF! | #REF! | #REF! | #REF! | #REF! | #REF! | #REF! | #REF! | #REF! | #REF! | #REF! | #REF! | #REF! | #REF! | #REF! | #REF! | #REF! | #REF! | #REF! | #REF! | #REF! | #REF! | #REF! | #REF! | #REF! | #REF! | #REF! | #REF! | #REF! | #REF! | #REF! | 32 | #REF! | #REF! | #REF! | #REF! | #REF! | #REF! | #REF! | #REF! | #REF! | #REF! | #REF! | #REF! | #REF! | #REF! | #REF! | #REF! | #REF! | #REF! | #REF! | #REF! | #REF! | #REF! | #REF! | #REF! | #REF! | #REF! | #REF! | #REF! | #REF! | #REF! | #REF! | #REF! | #REF! | #REF! | #REF!
33 | #REF! | #REF! | #REF! | #REF! | #REF! | #REF! | #REF! | #REF! | #REF! | #REF! | #REF! | #REF! | #REF! | #REF! | #REF! | #REF! | #REF! | #REF! | #REF! | #REF! | #REF! | #REF! | #REF! | #REF! | #REF! | #REF! | #REF! | #REF! | #REF! | #REF! | #REF! | #REF! | #REF! | #REF! | #REF! | 33 | #REF! | #REF! | #REF! | #REF! | #REF! | #REF! | #REF! | #REF! | #REF! | #REF! | #REF! | #REF! | #REF! | #REF! | #REF! | #REF! | #REF! | #REF! | #REF! | #REF! | #REF! | #REF! | #REF! | #REF! | #REF! | #REF! | #REF! | #REF! | #REF! | #REF! | #REF! | #REF! | #REF! | #REF! | #REF!
34 | #REF! | #REF! | #REF! | #REF! | #REF! | #REF! | #REF! | #REF! | #REF! | #REF! | #REF! | #REF! | #REF! | #REF! | #REF! | #REF! | #REF! | #REF! | #REF! | #REF! | #REF! | #REF! | #REF! | #REF! | #REF! | #REF! | #REF! | #REF! | #REF! | #REF! | #REF! | #REF! | #REF! | #REF! | #REF! | 34 | #REF! | #REF! | #REF! | #REF! | #REF! | #REF! | #REF! | #REF! | #REF! | #REF! | #REF! | #REF! | #REF! | #REF! | #REF! | #REF! | #REF! | #REF! | #REF! | #REF! | #REF! | #REF! | #REF! | #REF! | #REF! | #REF! | #REF! | #REF! | #REF! | #REF! | #REF! | #REF! | #REF! | #REF! | #REF!
35 | #REF! | #REF! | #REF! | #REF! | #REF! | #REF! | #REF! | #REF! | #REF! | #REF! | #REF! | #REF! | #REF! | #REF! | #REF! | #REF! | #REF! | #REF! | #REF! | #REF! | #REF! | #REF! | #REF! | #REF! | #REF! | #REF! | #REF! | #REF! | #REF! | #REF! | #REF! | #REF! | #REF! | #REF! | #REF! | 35 | #REF! | #REF! | #REF! | #REF! | #REF! | #REF! | #REF! | #REF! | #REF! | #REF! | #REF! | #REF! | #REF! | #REF! | #REF! | #REF! | #REF! | #REF! | #REF! | #REF! | #REF! | #REF! | #REF! | #REF! | #REF! | #REF! | #REF! | #REF! | #REF! | #REF! | #REF! | #REF! | #REF! | #REF! | #REF!
36 | #REF! | #REF! | #REF! | #REF! | #REF! | #REF! | #REF! | #REF! | #REF! | #REF! | #REF! | #REF! | #REF! | #REF! | #REF! | #REF! | #REF! | #REF! | #REF! | #REF! | #REF! | #REF! | #REF! | #REF! | #REF! | #REF! | #REF! | #REF! | #REF! | #REF! | #REF! | #REF! | #REF! | #REF! | #REF! | 36 | #REF! | #REF! | #REF! | #REF! | #REF! | #REF! | #REF! | #REF! | #REF! | #REF! | #REF! | #REF! | #REF! | #REF! | #REF! | #REF! | #REF! | #REF! | #REF! | #REF! | #REF! | #REF! | #REF! | #REF! | #REF! | #REF! | #REF! | #REF! | #REF! | #REF! | #REF! | #REF! | #REF! | #REF! | #REF!
37 | #REF! | #REF! | #REF! | #REF! | #REF! | #REF! | #REF! | #REF! | #REF! | #REF! | #REF! | #REF! | #REF! | #REF! | #REF! | #REF! | #REF! | #REF! | #REF! | #REF! | #REF! | #REF! | #REF! | #REF! | #REF! | #REF! | #REF! | #REF! | #REF! | #REF! | #REF! | #REF! | #REF! | #REF! | #REF! | 37 | #REF! | #REF! | #REF! | #REF! | #REF! | #REF! | #REF! | #REF! | #REF! | #REF! | #REF! | #REF! | #REF! | #REF! | #REF! | #REF! | #REF! | #REF! | #REF! | #REF! | #REF! | #REF! | #REF! | #REF! | #REF! | #REF! | #REF! | #REF! | #REF! | #REF! | #REF! | #REF! | #REF! | #REF! | #REF!
38 | #REF! | #REF! | #REF! | #REF! | #REF! | #REF! | #REF! | #REF! | #REF! | #REF! | #REF! | #REF! | #REF! | #REF! | #REF! | #REF! | #REF! | #REF! | #REF! | #REF! | #REF! | #REF! | #REF! | #REF! | #REF! | #REF! | #REF! | #REF! | #REF! | #REF! | #REF! | #REF! | #REF! | #REF! | #REF! | 38 | #REF! | #REF! | #REF! | #REF! | #REF! | #REF! | #REF! | #REF! | #REF! | #REF! | #REF! | #REF! | #REF! | #REF! | #REF! | #REF! | #REF! | #REF! | #REF! | #REF! | #REF! | #REF! | #REF! | #REF! | #REF! | #REF! | #REF! | #REF! | #REF! | #REF! | #REF! | #REF! | #REF! | #REF! | #REF!
39 | #REF! | #REF! | #REF! | #REF! | #REF! | #REF! | #REF! | #REF! | #REF! | #REF! | #REF! | #REF! | #REF! | #REF! | #REF! | #REF! | #REF! | #REF! | #REF! | #REF! | #REF! | #REF! | #REF! | #REF! | #REF! | #REF! | #REF! | #REF! | #REF! | #REF! | #REF! | #REF! | #REF! | #REF! | #REF! | 39 | #REF! | #REF! | #REF! | #REF! | #REF! | #REF! | #REF! | #REF! | #REF! | #REF! | #REF! | #REF! | #REF! | #REF! | #REF! | #REF! | #REF! | #REF! | #REF! | #REF! | #REF! | #REF! | #REF! | #REF! | #REF! | #REF! | #REF! | #REF! | #REF! | #REF! | #REF! | #REF! | #REF! | #REF! | #REF!
40 | #REF! | #REF! | #REF! | #REF! | #REF! | #REF! | #REF! | #REF! | #REF! | #REF! | #REF! | #REF! | #REF! | #REF! | #REF! | #REF! | #REF! | #REF! | #REF! | #REF! | #REF! | #REF! | #REF! | #REF! | #REF! | #REF! | #REF! | #REF! | #REF! | #REF! | #REF! | #REF! | #REF! | #REF! | #REF! | 40 | #REF! | #REF! | #REF! | #REF! | #REF! | #REF! | #REF! | #REF! | #REF! | #REF! | #REF! | #REF! | #REF! | #REF! | #REF! | #REF! | #REF! | #REF! | #REF! | #REF! | #REF! | #REF! | #REF! | #REF! | #REF! | #REF! | #REF! | #REF! | #REF! | #REF! | #REF! | #REF! | #REF! | #REF! | #REF!
41 | #REF! | #REF! | #REF! | #REF! | #REF! | #REF! | #REF! | #REF! | #REF! | #REF! | #REF! | #REF! | #REF! | #REF! | #REF! | #REF! | #REF! | #REF! | #REF! | #REF! | #REF! | #REF! | #REF! | #REF! | #REF! | #REF! | #REF! | #REF! | #REF! | #REF! | #REF! | #REF! | #REF! | #REF! | #REF! | 41 | #REF! | #REF! | #REF! | #REF! | #REF! | #REF! | #REF! | #REF! | #REF! | #REF! | #REF! | #REF! | #REF! | #REF! | #REF! | #REF! | #REF! | #REF! | #REF! | #REF! | #REF! | #REF! | #REF! | #REF! | #REF! | #REF! | #REF! | #REF! | #REF! | #REF! | #REF! | #REF! | #REF! | #REF! | #REF!
42 | #REF! | #REF! | #REF! | #REF! | #REF! | #REF! | #REF! | #REF! | #REF! | #REF! | #REF! | #REF! | #REF! | #REF! | #REF! | #REF! | #REF! | #REF! | #REF! | #REF! | #REF! | #REF! | #REF! | #REF! | #REF! | #REF! | #REF! | #REF! | #REF! | #REF! | #REF! | #REF! | #REF! | #REF! | #REF! | 42 | #REF! | #REF! | #REF! | #REF! | #REF! | #REF! | #REF! | #REF! | #REF! | #REF! | #REF! | #REF! | #REF! | #REF! | #REF! | #REF! | #REF! | #REF! | #REF! | #REF! | #REF! | #REF! | #REF! | #REF! | #REF! | #REF! | #REF! | #REF! | #REF! | #REF! | #REF! | #REF! | #REF! | #REF! | #REF!
43 | #REF! | #REF! | #REF! | #REF! | #REF! | #REF! | #REF! | #REF! | #REF! | #REF! | #REF! | #REF! | #REF! | #REF! | #REF! | #REF! | #REF! | #REF! | #REF! | #REF! | #REF! | #REF! | #REF! | #REF! | #REF! | #REF! | #REF! | #REF! | #REF! | #REF! | #REF! | #REF! | #REF! | #REF! | #REF! | 43 | #REF! | #REF! | #REF! | #REF! | #REF! | #REF! | #REF! | #REF! | #REF! | #REF! | #REF! | #REF! | #REF! | #REF! | #REF! | #REF! | #REF! | #REF! | #REF! | #REF! | #REF! | #REF! | #REF! | #REF! | #REF! | #REF! | #REF! | #REF! | #REF! | #REF! | #REF! | #REF! | #REF! | #REF! | #REF!
44 | #REF! | #REF! | [32 empty] | #REF! | 44 | #REF! | #REF! | [32 empty] | #REF!
45 | #REF! | #REF! | [32 empty] | #REF! | 45 | #REF! | #REF! | [32 empty] | #REF!
46 | #REF! | #REF! | [32 empty] | #REF! | 46 | #REF! | #REF! | [32 empty] | #REF!
47 | #REF! | #REF! | [32 empty] | #REF! | 47 | #REF! | #REF! | [32 empty] | #REF!
48 | #REF! | #REF! | [32 empty] | #REF! | 48 | #REF! | #REF! | [32 empty] | #REF!
49 | #REF! | #REF! | [32 empty] | #REF! | 49 | #REF! | #REF! | [32 empty] | #REF!
50 | #REF! | #REF! | [32 empty] | #REF! | 50 | #REF! | #REF! | [32 empty] | #REF!
51 | #REF! | #REF! | [32 empty] | #REF! | 51 | #REF! | #REF! | [32 empty] | #REF!
52 | #REF! | #REF! | [32 empty] | #REF! | 52 | #REF! | #REF! | [32 empty] | #REF!
53 | #REF! | #REF! | [32 empty] | #REF! | 53 | #REF! | #REF! | [32 empty] | #REF!
54 | #REF! | #REF! | [32 empty] | #REF! | 54 | #REF! | #REF! | [32 empty] | #REF!
55 | #REF! | #REF! | [32 empty] | #REF! | 55 | #REF! | #REF! | [32 empty] | #REF!
56 | #REF! | #REF! | [32 empty] | #REF! | 56 | #REF! | #REF! | [32 empty] | #REF!
57 | #REF! | #REF! | [32 empty] | #REF! | 57 | #REF! | #REF! | [32 empty] | #REF!
58 | #REF! | #REF! | [32 empty] | #REF! | 58 | #REF! | #REF! | [32 empty] | #REF!
59 | #REF! | #REF! | [32 empty] | #REF! | 59 | #REF! | #REF! | [32 empty] | #REF!
60 | #REF! | #REF! | [32 empty] | #REF! | 60 | #REF! | #REF! | [32 empty] | #REF!
61 | #REF! | #REF! | [32 empty] | #REF! | 61 | #REF! | #REF! | [32 empty] | #REF!
62 | #REF! | #REF! | [32 empty] | #REF! | 62 | #REF! | #REF! | [32 empty] | #REF!
63 | #REF! | #REF! | [32 empty] | #REF! | 63 | #REF! | #REF! | [32 empty] | #REF!
64 | #REF! | #REF! | [32 empty] | #REF! | 64 | #REF! | #REF! | [32 empty] | #REF!
65 | #REF! | #REF! | [32 empty] | #REF! | 65 | #REF! | #REF! | [32 empty] | #REF!
66 | #REF! | #REF! | [32 empty] | #REF! | 66 | #REF! | #REF! | [32 empty] | #REF!
67 | #REF! | #REF! | [32 empty] | #REF! | 67 | #REF! | #REF! | [32 empty] | #REF!
68 | #REF! | #REF! | [32 empty] | #REF! | 68 | #REF! | #REF! | [32 empty] | #REF!
69 | #REF! | #REF! | [32 empty] | #REF! | 69 | #REF! | #REF! | [32 empty] | #REF!
70 | #REF! | #REF! | [32 empty] | #REF! | 70 | #REF! | #REF! | [32 empty] | #REF!
71 | #REF! | #REF! | [32 empty] | #REF! | 71 | #REF! | #REF! | [32 empty] | #REF!
72 | #REF! | #REF! | [32 empty] | #REF! | 72 | #REF! | #REF! | [32 empty] | #REF!
73 | #REF! | #REF! | [32 empty] | #REF! | 73 | #REF! | #REF! | [32 empty] | #REF!
74 | #REF! | #REF! | [32 empty] | #REF! | 74 | #REF! | #REF! | [32 empty] | #REF!
75 | #REF! | #REF! | [32 empty] | #REF! | 75 | #REF! | #REF! | [32 empty] | #REF!
76 | #REF! | #REF! | [32 empty] | #REF! | 76 | #REF! | #REF! | [32 empty] | #REF!
77 | #REF! | #REF! | [32 empty] | #REF! | 77 | #REF! | #REF! | [32 empty] | #REF!
78 | #REF! | #REF! | [32 empty] | #REF! | 78 | #REF! | #REF! | [32 empty] | #REF!
79 | #REF! | #REF! | [32 empty] | #REF! | 79 | #REF! | #REF! | [32 empty] | #REF!
80 | #REF! | #REF! | [32 empty] | #REF! | 80 | #REF! | #REF! | [32 empty] | #REF!
81 | #REF! | #REF! | [32 empty] | #REF! | 81 | #REF! | #REF! | [32 empty] | #REF!
82 | #REF! | #REF! | [32 empty] | #REF! | 82 | #REF! | #REF! | [32 empty] | #REF!
83 | #REF! | #REF! | [32 empty] | #REF! | 83 | #REF! | #REF! | [32 empty] | #REF!
84 | #REF! | #REF! | [32 empty] | #REF! | 84 | #REF! | #REF! | [32 empty] | #REF!
85 | #REF! | #REF! | [32 empty] | #REF! | 85 | #REF! | #REF! | [32 empty] | #REF!
86 | #REF! | #REF! | [32 empty] | #REF! | 86 | #REF! | #REF! | [32 empty] | #REF!
87 | #REF! | #REF! | [32 empty] | #REF! | 87 | #REF! | #REF! | [32 empty] | #REF!
88 | #REF! | #REF! | [32 empty] | #REF! | 88 | #REF! | #REF! | [32 empty] | #REF!
89 | #REF! | #REF! | [32 empty] | #REF! | 89 | #REF! | #REF! | [32 empty] | #REF!
90 | #REF! | #REF! | [32 empty] | #REF! | 90 | #REF! | #REF! | [32 empty] | #REF!
91 | #REF! | #REF! | [32 empty] | #REF! | 91 | #REF! | #REF! | [32 empty] | #REF!
92 | #REF! | #REF! | [32 empty] | #REF! | 92 | #REF! | #REF! | [32 empty] | #REF!
93 | #REF! | #REF! | [32 empty] | #REF! | 93 | #REF! | #REF! | [32 empty] | #REF!
94 | #REF! | #REF! | [32 empty] | #REF! | 94 | #REF! | #REF! | [32 empty] | #REF!
95 | #REF! | #REF! | [32 empty] | #REF! | 95 | #REF! | #REF! | [32 empty] | #REF!
96 | #REF! | #REF! | [32 empty] | #REF! | 96 | #REF! | #REF! | [32 empty] | #REF!
97 | #REF! | #REF! | [32 empty] | #REF! | 97 | #REF! | #REF! | [32 empty] | #REF!
98 | #REF! | #REF! | [32 empty] | #REF! | 98 | #REF! | #REF! | [32 empty] | #REF!
99 | #REF! | #REF! | [32 empty] | #REF! | 99 | #REF! | #REF! | [32 empty] | #REF!
100 | #REF! | #REF! | [32 empty] | #REF! | 100 | #REF! | #REF! | [32 empty] | #REF!
101 | #REF! | #REF! | [32 empty] | #REF! | 101 | #REF! | #REF! | [32 empty] | #REF!
102 | #REF! | #REF! | [32 empty] | #REF! | 102 | #REF! | #REF! | [32 empty] | #REF!
103 | #REF! | #REF! | [32 empty] | #REF! | 103 | #REF! | #REF! | [32 empty] | #REF!
104 | #REF! | #REF! | [32 empty] | #REF! | 104 | #REF! | #REF! | [32 empty] | #REF!
105 | #REF! | #REF! | [32 empty] | #REF! | 105 | #REF! | #REF! | [32 empty] | #REF!
106 | #REF! | #REF! | [32 empty] | #REF! | 106 | #REF! | #REF! | [32 empty] | #REF!
107 | #REF! | #REF! | [32 empty] | #REF! | 107 | #REF! | #REF! | [32 empty] | #REF!
108 | #REF! | #REF! | [32 empty] | #REF! | 108 | #REF! | #REF! | [32 empty] | #REF!
109 | #REF! | #REF! | [32 empty] | #REF! | 109 | #REF! | #REF! | [32 empty] | #REF!
110 | #REF! | #REF! | [32 empty] | #REF! | 110 | #REF! | #REF! | [32 empty] | #REF!
111 | #REF! | #REF! | [32 empty] | #REF! | 111 | #REF! | #REF! | [32 empty] | #REF!
112 | #REF! | #REF! | [32 empty] | #REF! | 112 | #REF! | #REF! | [32 empty] | #REF!
113 | #REF! | #REF! | [32 empty] | #REF! | 113 | #REF! | #REF! | [32 empty] | #REF!
114 | #REF! | #REF! | [32 empty] | #REF! | 114 | #REF! | #REF! | [32 empty] | #REF!
115 | #REF! | #REF! | [32 empty] | #REF! | 115 | #REF! | #REF! | [32 empty] | #REF!
116 | #REF! | #REF! | [32 empty] | #REF! | 116 | #REF! | #REF! | [32 empty] | #REF!
117 | #REF! | #REF! | [32 empty] | #REF! | 117 | #REF! | #REF! | [32 empty] | #REF!
118 | #REF! | #REF! | [32 empty] | #REF! | 118 | #REF! | #REF! | [32 empty] | #REF!
119 | #REF! | #REF! | [32 empty] | #REF! | 119 | #REF! | #REF! | [32 empty] | #REF!
120 | #REF! | #REF! | [32 empty] | #REF! | 120 | #REF! | #REF! | [32 empty] | #REF!
121 | #REF! | #REF! | [32 empty] | #REF! | 121 | #REF! | #REF! | [32 empty] | #REF!
122 | #REF! | #REF! | [32 empty] | #REF! | 122 | #REF! | #REF! | [32 empty] | #REF!
123 | #REF! | #REF! | [32 empty] | #REF! | 123 | #REF! | #REF! | [32 empty] | #REF!
124 | #REF! | #REF! | [32 empty] | #REF! | 124 | #REF! | #REF! | [32 empty] | #REF!
125 | #REF! | #REF! | [32 empty] | #REF! | 125 | #REF! | #REF! | [32 empty] | #REF!
126 | #REF! | #REF! | [32 empty] | #REF! | 126 | #REF! | #REF! | [32 empty] | #REF!
127 | #REF! | #REF! | [32 empty] | #REF! | 127 | #REF! | #REF! | [32 empty] | #REF!
128 | #REF! | #REF! | [32 empty] | #REF! | 128 | #REF! | #REF! | [32 empty] | #REF!
129 | #REF! | #REF! | [32 empty] | #REF! | 129 | #REF! | #REF! | [32 empty] | #REF!
130 | #REF! | #REF! | [32 empty] | #REF! | 130 | #REF! | #REF! | [32 empty] | #REF!
131 | #REF! | #REF! | [32 empty] | #REF! | 131 | #REF! | #REF! | [32 empty] | #REF!
132 | #REF! | #REF! | [32 empty] | #REF! | 132 | #REF! | #REF! | [32 empty] | #REF!
133 | #REF! | #REF! | [32 empty] | #REF! | 133 | #REF! | #REF! | [32 empty] | #REF!
134 | #REF! | #REF! | [32 empty] | #REF! | 134 | #REF! | #REF! | [32 empty] | #REF!
135 | #REF! | #REF! | [32 empty] | #REF! | 135 | #REF! | #REF! | [32 empty] | #REF!
136 | #REF! | #REF! | [32 empty] | #REF! | 136 | #REF! | #REF! | [32 empty] | #REF!
137 | #REF! | #REF! | [32 empty] | #REF! | 137 | #REF! | #REF! | [32 empty] | #REF!
138 | #REF! | #REF! | [32 empty] | #REF! | 138 | #REF! | #REF! | [32 empty] | #REF!
139 | #REF! | #REF! | [32 empty] | #REF! | 139 | #REF! | #REF! | [32 empty] | #REF!
140 | #REF! | #REF! | [32 empty] | #REF! | 140 | #REF! | #REF! | [32 empty] | #REF!
141 | #REF! | #REF! | [32 empty] | #REF! | 141 | #REF! | #REF! | [32 empty] | #REF!
142 | #REF! | #REF! | [32 empty] | #REF! | 142 | #REF! | #REF! | [32 empty] | #REF!
143 | #REF! | #REF! | [32 empty] | #REF! | 143 | #REF! | #REF! | [32 empty] | #REF!
144 | #REF! | #REF! | [32 empty] | #REF! | 144 | #REF! | #REF! | [32 empty] | #REF!
145 | #REF! | #REF! | [32 empty] | #REF! | 145 | #REF! | #REF! | [32 empty] | #REF!
146 | #REF! | #REF! | [32 empty] | #REF! | 146 | #REF! | #REF! | [32 empty] | #REF!
147 | #REF! | #REF! | [32 empty] | #REF! | 147 | #REF! | #REF! | [32 empty] | #REF!
148 | #REF! | #REF! | [32 empty] | #REF! | 148 | #REF! | #REF! | [32 empty] | #REF!
149 | #REF! | #REF! | [32 empty] | #REF! | 149 | #REF! | #REF! | [32 empty] | #REF!
150 | #REF! | #REF! | [32 empty] | #REF! | 150 | #REF! | #REF! | [32 empty] | #REF!
151 | #REF! | #REF! | [32 empty] | #REF! | 151 | #REF! | #REF! | [32 empty] | #REF!
152 | #REF! | #REF! | [32 empty] | #REF! | 152 | #REF! | #REF! | [32 empty] | #REF!
153 | #REF! | #REF! | [32 empty] | #REF! | 153 | #REF! | #REF! | [32 empty] | #REF!
154 | #REF! | #REF! | [32 empty] | #REF! | 154 | #REF! | #REF! | [32 empty] | #REF!
155 | #REF! | #REF! | [32 empty] | #REF! | 155 | #REF! | #REF! | [32 empty] | #REF!
156 | #REF! | #REF! | [32 empty] | #REF! | 156 | #REF! | #REF! | [32 empty] | #REF!
157 | #REF! | #REF! | [32 empty] | #REF! | 157 | #REF! | #REF! | [32 empty] | #REF!
158 | #REF! | #REF! | [32 empty] | #REF! | 158 | #REF! | #REF! | [32 empty] | #REF!
159 | #REF! | #REF! | [32 empty] | #REF! | 159 | #REF! | #REF! | [32 empty] | #REF!
160 | #REF! | #REF! | [32 empty] | #REF! | 160 | #REF! | #REF! | [32 empty] | #REF!
161 | #REF! | #REF! | [32 empty] | #REF! | 161 | #REF! | #REF! | [32 empty] | #REF!
162 | #REF! | #REF! | [32 empty] | #REF! | 162 | #REF! | #REF! | [32 empty] | #REF!
163 | #REF! | #REF! | [32 empty] | #REF! | 163 | #REF! | #REF! | [32 empty] | #REF!
164 | #REF! | #REF! | [32 empty] | #REF! | 164 | #REF! | #REF! | [32 empty] | #REF!
165 | #REF! | #REF! | [32 empty] | #REF! | 165 | #REF! | #REF! | [32 empty] | #REF!
166 | #REF! | #REF! | [32 empty] | #REF! | 166 | #REF! | #REF! | [32 empty] | #REF!
167 | #REF! | #REF! | [32 empty] | #REF! | 167 | #REF! | #REF! | [32 empty] | #REF!
168 | #REF! | #REF! | [32 empty] | #REF! | 168 | #REF! | #REF! | [32 empty] | #REF!
169 | #REF! | #REF! | [32 empty] | #REF! | 169 | #REF! | #REF! | [32 empty] | #REF!
170 | #REF! | #REF! | [32 empty] | #REF! | 170 | #REF! | #REF! | [32 empty] | #REF!
171 | #REF! | #REF! | [32 empty] | #REF! | 171 | #REF! | #REF! | [32 empty] | #REF!
172 | #REF! | #REF! | [32 empty] | #REF! | 172 | #REF! | #REF! | [32 empty] | #REF!
173 | #REF! | #REF! | [32 empty] | #REF! | 173 | #REF! | #REF! | [32 empty] | #REF!
174 | #REF! | #REF! | [32 empty] | #REF! | 174 | #REF! | #REF! | [32 empty] | #REF!
175 | #REF! | #REF! | [32 empty] | #REF! | 175 | #REF! | #REF! | [32 empty] | #REF!
176 | #REF! | #REF! | [32 empty] | #REF! | 176 | #REF! | #REF! | [32 empty] | #REF!
177 | #REF! | #REF! | [32 empty] | #REF! | 177 | #REF! | #REF! | [32 empty] | #REF!
178 | #REF! | #REF! | [32 empty] | #REF! | 178 | #REF! | #REF! | [32 empty] | #REF!
179 | #REF! | #REF! | [32 empty] | #REF! | 179 | #REF! | #REF! | [32 empty] | #REF!
180 | #REF! | #REF! | [32 empty] | #REF! | 180 | #REF! | #REF! | [32 empty] | #REF!
181 | #REF! | #REF! | [32 empty] | #REF! | 181 | #REF! | #REF! | [32 empty] | #REF!
182 | #REF! | #REF! | [32 empty] | #REF! | 182 | #REF! | #REF! | [32 empty] | #REF!
183 | #REF! | #REF! | [32 empty] | #REF! | 183 | #REF! | #REF! | [32 empty] | #REF!
184 | #REF! | #REF! | [32 empty] | #REF! | 184 | #REF! | #REF! | [32 empty] | #REF!
185 | #REF! | #REF! | [32 empty] | #REF! | 185 | #REF! | #REF! | [32 empty] | #REF!
186 | #REF! | #REF! | [32 empty] | #REF! | 186 | #REF! | #REF! | [32 empty] | #REF!
187 | #REF! | #REF! | [32 empty] | #REF! | 187 | #REF! | #REF! | [32 empty] | #REF!
188 | #REF! | #REF! | [32 empty] | #REF! | 188 | #REF! | #REF! | [32 empty] | #REF!
189 | #REF! | #REF! | [32 empty] | #REF! | 189 | #REF! | #REF! | [32 empty] | #REF!
190 | #REF! | #REF! | [32 empty] | #REF! | 190 | #REF! | #REF! | [32 empty] | #REF!
191 | #REF! | #REF! | [32 empty] | #REF! | 191 | #REF! | #REF! | [32 empty] | #REF!
192 | #REF! | #REF! | [32 empty] | #REF! | 192 | #REF! | #REF! | [32 empty] | #REF!
193 | #REF! | #REF! | [32 empty] | #REF! | 193 | #REF! | #REF! | [32 empty] | #REF!
194 | #REF! | #REF! | [32 empty] | #REF! | 194 | #REF! | #REF! | [32 empty] | #REF!
195 | #REF! | #REF! | [32 empty] | #REF! | 195 | #REF! | #REF! | [32 empty] | #REF!
196 | #REF! | #REF! | [32 empty] | #REF! | 196 | #REF! | #REF! | [32 empty] | #REF!
197 | #REF! | #REF! | [32 empty] | #REF! | 197 | #REF! | #REF! | [32 empty] | #REF!
198 | #REF! | #REF! | [32 empty] | #REF! | 198 | #REF! | #REF! | [32 empty] | #REF!
199 | #REF! | #REF! | [32 empty] | #REF! | 199 | #REF! | #REF! | [32 empty] | #REF!
200 | #REF! | #REF! | [32 empty] | #REF! | 200 | #REF! | #REF! | [32 empty] | #REF!
201 | #REF! | #REF! | [32 empty] | #REF! | 201 | #REF! | #REF! | [32 empty] | #REF!
202 | #REF! | #REF! | [32 empty] | #REF! | 202 | #REF! | #REF! | [32 empty] | #REF!
TOTAL | #REF! | #REF! | #REF! | #REF! | #REF! | #REF! | #REF! | #REF! | #REF! | #REF! | #REF! | #REF! | #REF! | #REF! | #REF! | #REF! | #REF! | #REF! | #REF! | #REF! | #REF! | #REF! | #REF! | #REF! | #REF! | #REF! | #REF! | #REF! | #REF! | #REF! | #REF! | #REF! | #REF! | #REF! | #REF! | TOTAL | #REF! | #REF! | #REF! | #REF! | #REF! | #REF! | #REF! | #REF! | #REF! | #REF! | #REF! | #REF! | #REF! | #REF! | #REF! | #REF! | #REF! | #REF! | #REF! | #REF! | #REF! | #REF! | #REF! | #REF! | #REF! | #REF! | #REF! | #REF! | #REF! | #REF! | #REF! | #REF! | #REF! | #REF! | #REF!

## Valor total
PRESUPUESTO OFICIAL ESTIMADO
OBJETO
PRESTAR LOS SERVICIOS DE MANTENIMIENTO PREVENTIVO Y CORRECTIVO DEL EQUIPO MÉDICO Y BIOMÉDICO DEL CRUE DE CUNDINAMARCA
ITEM | SERVICIO | DESCRIPCION | CANT | VALOR UNITARIO ANTES DE IVA | IVA | VALOR TOTAL INCLUIDO IVA | IVA INDIVIDUAL | IVA
1 | BALA DE OXÍGENO DE 4.15 | Realizar: 1- Inspección física 2- Recarga 3- Prueba hidrostática 4- Suministro de cánulas. (4 unidades) | 1 | 5102244.5 | 969426.455 | 6071670.955 | SI | SI
2 | BALA DE OXÍGENO DE 6.5 | Realizar: 1- Inspección física 2- recarga 3- Prueba hidrostática. | 1 | 1147755 | 218073.45 | 1365828.45 | SI | NO
3 | PULSOXIMETROS MARCA RIESTER | Realizar: 1- Inspección física 2- Limpieza general 3- Verificación de parámetros 4- Verificación de funcionamiento 5- Verificación de sistema eléctrico y electrónico. 6-Calibración. 7- Suministro de pilas "AAA" (6 uds) | 1 | 852249 | 161927.31 | 1014176.31 | SI
4 | PULSOXIMETROS MARCA LEMMAN | Realizar: 1- Inspección física 2- Limpieza general 3- Verificación de parámetros 4- Verificación de funcionamiento 5- Verificación de sistema eléctrico y electrónico. 6-Calibración. 7- Suministro de pilas "AAA" (4 uds) | 1 | 568166 | 107951.54 | 676117.54 | SI
5 | LINTERNAS MARCA RIESTER | Realizar: 1- Inspección física. 2- Limpieza general. 3- Verificación de funcionamiento. 4- Suministro de pilas alcalinas "AAA" (20 unidades) | 1 | 556029.75 | 105645.6525 | 661675.4025 | SI
6 | MANGOS DE LARINGOSCOPIO MARCA WELCH ALLYN | Realizar: 1- Inspección física 2- Limpieza general 3- Verificación de accesorios 4- Verificación de funcionamiento 5- Suministro de pilas alcalinas "C2" | 1 | 755054.25 | 143460.3075 | 898514.5575 | SI
7 | FONENDOSCOPIOS MARCA SPIRIT | Realizar: 1- Inspección física. 2- Limpieza general. 3- Verificación de accesorios. 4- Verificación de funcionamiento. | 1 | 280542.5 | 53303.075 | 333845.575 | SI
8 | FONENDOSCOPIOS MARCA RIESTER | Realizar: 1- Inspección física. 2- Limpieza general. 3- Verificación de accesorios. 4- Verificación de funcionamiento. | 1 | 1168282.5 | 221973.675 | 1390256.175 | SI
9 | TENSIOMETROS MARCA ALPK2 | Realizar: 1- Inspección física. 2- Limpieza general. 3- Verificación de parámetros. 4- Verificación de accesorios 5- Verificación neumática 6- Verificación de funcionamiento 7- Calibración | 1 | 4195345 | 797115.55 | 4992460.55 | SI
10 | TENSIOMETROS MARCA PRESTIGE | Realizar: 1- Inspección física. 2- Limpieza general. 3- Verificación de parámetros. 4- Verificación de accesorios 5- Verificación neumática 6- Verificación de funcionamiento 7- Calibración | 1 | 2412427.5 | 458361.225 | 2870788.725 | SI
11 | TENSIOMETROS MARCA RIESTER | Realizar: 1- Inspección física. 2- Limpieza general. 3- Verificación de parámetros. 4- Verificación de accesorios 5- Verificación neumática 6- Verificación de funcionamiento 7- Calibración | 1 | 1340237.5 | 254645.125 | 1594882.625 | SI
12 | EQUIPO DE ÓRGANOS MARCA WELCH ALLYN | Realizar: 1- Inspección física. 2- Limpieza general. 3- Verificación de parámetros. 4- Verificación de accesorios 5- Verificación de conectores 6- Verificación de funcionamiento 7- Suministro de pilas alcalinas "AA" (16 Unidades) | 1 | 437636 | 83150.84 | 520786.84 | SI
13 | GLUCÓMETROS MARCA FASTCHECK | Realizar: 1- Inspección física. 2- Limpieza general. 3- Verificación de parámetros. 4- Verificación de accesorios 5- Verificación de funcionamiento 6- Suministro de tirillas 7- Suministro de lancetas 8- Suministro de pilas de litio "3V" | 1 | 804290 | 152815.1 | 957105.1 | SI
14 | MONITORES DE SIGNOS VITALES MARCA MINDRAY MODELO VS-800 | Realizar: 1- Inspección física. 2- Limpieza general. 3- Verificación de parámetros. 4- Verificación de accesorios 5- Verificación de conectores 6- Verificación neumática 7- Verificación de funcionamiento 8- Verificación del sistema eléctrico y electrónico 9- Calibración 10- Suministro de batería | 1 | 6167175.75 | 1171763.3925 | 7338939.1425 | SI
15 | MONITORES DE SIGNOS VITALES MARCA EDAN MODELO M9B | Realizar: 1- Inspección física. 2- Limpieza general. 3- Verificación de parámetros. 4- Verificación de accesorios 5- Verificación de conectores 6- Verificación neumática 7- Verificación de funcionamiento 8- Verificación del sistema eléctrico y electrónico 9- Calibración 10- Suministro de batería 11- Sensor SPO2 | 1 | 1239385 | 235483.15 | 1474868.15 | SI
16 | DESFIBRILADORES MARCA ZOLL AED PLUS | Realizar: 1- Inspección física. 2- Limpieza general. 3- Verificación de parámetros. 4- Verificación de accesorios 5- Verificación de conectores 6- Verificación del sistema eléctrico y electrónico 7- Suministro de pilas Lithium "CR1234 3V" (10 Unidades) | 1 | 697637.5 | 132551.125 | 830188.625 | SI
17 | DESFIBRILADORES MARCA ZOLL AEDPRO | Realizar: 1- Inspección física. 2- Limpieza general. 3- Verificación de parámetros. 4- Verificación de accesorios 5- Verificación de conectores 6- Verificación del sistema eléctrico y electrónico 7- Suministro de pila especial | 1 | 2943465 | 559258.35 | 3502723.35 | SI
18 | DESFIBRILADORES DE ENTRENAMIENTO MARCA SCHILLER | Realizar: 1- Inspección física. 2- Limpieza general. 3- Verificación de parámetros. 4- Verificación de accesorios 5- Verificación de conectores 6- Verificación del sistema eléctrico y electrónico 7- Suministro de pilas alcalinas "AA" (8 Unidades) | 1 | 576794 | 109590.86 | 686384.86 | SI
19 | DESFIBRILADORES DE ENTRENAMIENTO MARCA TRINER | Realizar: 1- Inspección física. 2- Limpieza general. 3- Verificación de parámetros. 4- Verificación de accesorios 5- Verificación de conectores 6- Verificación del sistema eléctrico y electrónico 7- Suministro de pilas alcalinas "AA" (6 Unidades) 8- Suministro de pilas alcalinas "AAA" (4 Unidades) | 1 | 606425.25 | 115220.7975 | 721646.0475 | SI
20 | KIT LARINGOSCOPIOS MARCA GREENLINE | Realizar: 1- Inspección física. 2- Limpieza general. 3- Verificación de parámetros. 4- Verificación de accesorios 5- Verificación de funcionamiento 6- Suministro de pilas alcalinas "C2" (20 Unidades) | 1 | 1296648.25 | 246363.1675 | 1543011.4175 | SI
21 | #REF! | #REF! | #REF! | #REF! | #REF! | #REF!
22 | #REF! | #REF! | #REF! | #REF! | #REF! | #REF!
23 | #REF! | #REF! | #REF! | #REF! | #REF! | #REF!
24 | #REF! | #REF! | #REF! | #REF! | #REF! | #REF!
25 | #REF! | #REF! | #REF! | #REF! | #REF! | #REF!
26 | #REF! | #REF! | #REF! | #REF! | #REF! | #REF!
27 | #REF! | #REF! | #REF! | #REF! | #REF! | #REF!
28 | #REF! | #REF! | #REF! | #REF! | #REF! | #REF!
29 | #REF! | #REF! | #REF! | #REF! | #REF! | #REF!
30 | #REF! | #REF! | #REF! | #REF! | #REF! | #REF!
31 | #REF! | #REF! | #REF! | #REF! | #REF! | #REF!
32 | #REF! | #REF! | #REF! | #REF! | #REF! | #REF!
33 | #REF! | #REF! | #REF! | #REF! | #REF! | #REF!
34 | #REF! | #REF! | #REF! | #REF! | #REF! | #REF!
35 | #REF! | #REF! | #REF! | #REF! | #REF! | #REF!
36 | #REF! | #REF! | #REF! | #REF! | #REF! | #REF!
37 | #REF! | #REF! | #REF! | #REF! | #REF! | #REF!
38 | #REF! | #REF! | #REF! | #REF! | #REF! | #REF!
39 | #REF! | #REF! | #REF! | #REF! | #REF! | #REF!
40 | #REF! | #REF! | #REF! | #REF! | #REF! | #REF!
41 | #REF! | #REF! | #REF! | #REF! | #REF! | #REF!
42 | #REF! | #REF! | #REF! | #REF! | #REF! | #REF!
43 | #REF! | #REF! | #REF! | #REF! | #REF! | #REF!
44 | #REF! | #REF! | #REF! | #REF! | #REF! | #REF!
45 | #REF! | #REF! | #REF! | #REF! | #REF! | #REF!
46 | #REF! | #REF! | #REF! | #REF! | #REF! | #REF!
47 | #REF! | #REF! | #REF! | #REF! | #REF! | #REF!
48 | #REF! | #REF! | #REF! | #REF! | #REF! | #REF!
49 | #REF! | #REF! | #REF! | #REF! | #REF! | #REF!
50 | #REF! | #REF! | #REF! | #REF! | #REF! | #REF!
51 | #REF! | #REF! | #REF! | #REF! | #REF! | #REF!
52 | #REF! | #REF! | #REF! | #REF! | #REF! | #REF!
53 | #REF! | #REF! | #REF! | #REF! | #REF! | #REF!
54 | #REF! | #REF! | #REF! | #REF! | #REF! | #REF!
55 | #REF! | #REF! | #REF! | #REF! | #REF! | #REF!
56 | #REF! | #REF! | #REF! | #REF! | #REF! | #REF!
57 | #REF! | #REF! | #REF! | #REF! | #REF! | #REF!
58 | #REF! | #REF! | #REF! | #REF! | #REF! | #REF!
59 | #REF! | #REF! | #REF! | #REF! | #REF! | #REF!
60 | #REF! | #REF! | #REF! | #REF! | #REF! | #REF!
61 | #REF! | #REF! | #REF! | #REF! | #REF! | #REF!
62 | #REF! | #REF! | #REF! | #REF! | #REF! | #REF!
63 | #REF! | #REF! | #REF! | #REF! | #REF! | #REF!
64 | #REF! | #REF! | #REF! | #REF! | #REF! | #REF!
65 | #REF! | #REF! | #REF! | #REF! | #REF! | #REF!
66 | #REF! | #REF! | #REF! | #REF! | #REF! | #REF!
67 | #REF! | #REF! | #REF! | #REF! | #REF! | #REF!
68 | #REF! | #REF! | #REF! | #REF! | #REF! | #REF!
69 | #REF! | #REF! | #REF! | #REF! | #REF! | #REF!
70 | #REF! | #REF! | #REF! | #REF! | #REF! | #REF!
71 | #REF! | #REF! | #REF! | #REF! | #REF! | #REF!
72 | #REF! | #REF! | #REF! | #REF! | #REF! | #REF!
73 | #REF! | #REF! | #REF! | #REF! | #REF! | #REF!
74 | #REF! | #REF! | #REF! | #REF! | #REF! | #REF!
75 | #REF! | #REF! | #REF! | #REF! | #REF! | #REF!
76 | #REF! | #REF! | #REF! | #REF! | #REF! | #REF!
77 | #REF! | #REF! | #REF! | #REF! | #REF! | #REF!
78 | #REF! | #REF! | #REF! | #REF! | #REF! | #REF!
79 | #REF! | #REF! | #REF! | #REF! | #REF! | #REF!
80 | #REF! | #REF! | #REF! | #REF! | #REF! | #REF!
81 | #REF! | #REF! | #REF! | #REF! | #REF! | #REF!
82 | #REF! | #REF! | #REF! | #REF! | #REF! | #REF!
83 | #REF! | #REF! | #REF! | #REF! | #REF! | #REF!
84 | #REF! | #REF! | #REF! | #REF! | #REF! | #REF!
85 | #REF! | #REF! | #REF! | #REF! | #REF! | #REF!
86 | #REF! | #REF! | #REF! | #REF! | #REF! | #REF!
87 | #REF! | #REF! | #REF! | #REF! | #REF! | #REF!
88 | #REF! | #REF! | #REF! | #REF! | #REF! | #REF!
89 | #REF! | #REF! | #REF! | #REF! | #REF! | #REF!
90 | #REF! | #REF! | #REF! | #REF! | #REF! | #REF!
91 | #REF! | #REF! | #REF! | #REF! | #REF! | #REF!
92 | #REF! | #REF! | #REF! | #REF! | #REF! | #REF!
93 | #REF! | #REF! | #REF! | #REF! | #REF! | #REF!
94 | #REF! | #REF! | #REF! | #REF! | #REF! | #REF!
95 | #REF! | #REF! | #REF! | #REF! | #REF! | #REF!
96 | #REF! | #REF! | #REF! | #REF! | #REF! | #REF!
97 | #REF! | #REF! | #REF! | #REF! | #REF! | #REF!
98 | #REF! | #REF! | #REF! | #REF! | #REF! | #REF!
99 | #REF! | #REF! | #REF! | #REF! | #REF! | #REF!
100 | #REF! | #REF! | #REF! | #REF! | #REF! | #REF!
101 | #REF! | #REF! | #REF! | #REF! | #REF! | #REF!
102 | #REF! | #REF! | #REF! | #REF! | #REF! | #REF!
103 | #REF! | #REF! | #REF! | #REF! | #REF! | #REF!
104 | #REF! | #REF! | #REF! | #REF! | #REF! | #REF!
105 | #REF! | #REF! | #REF! | #REF! | #REF! | #REF!
106 | #REF! | #REF! | #REF! | #REF! | #REF! | #REF!
107 | #REF! | #REF! | #REF! | #REF! | #REF! | #REF!
108 | #REF! | #REF! | #REF! | #REF! | #REF! | #REF!
109 | #REF! | #REF! | #REF! | #REF! | #REF! | #REF!
110 | #REF! | #REF! | #REF! | #REF! | #REF! | #REF!
111 | #REF! | #REF! | #REF! | #REF! | #REF! | #REF!
112 | #REF! | #REF! | #REF! | #REF! | #REF! | #REF!
113 | #REF! | #REF! | #REF! | #REF! | #REF! | #REF!
114 | #REF! | #REF! | #REF! | #REF! | #REF! | #REF!
115 | #REF! | #REF! | #REF! | #REF! | #REF! | #REF!
116 | #REF! | #REF! | #REF! | #REF! | #REF! | #REF!
117 | #REF! | #REF! | #REF! | #REF! | #REF! | #REF!
118 | #REF! | #REF! | #REF! | #REF! | #REF! | #REF!
119 | #REF! | #REF! | #REF! | #REF! | #REF! | #REF!
120 | #REF! | #REF! | #REF! | #REF! | #REF! | #REF!
121 | #REF! | #REF! | #REF! | #REF! | #REF! | #REF!
122 | #REF! | #REF! | #REF! | #REF! | #REF! | #REF!
123 | #REF! | #REF! | #REF! | #REF! | #REF! | #REF!
124 | #REF! | #REF! | #REF! | #REF! | #REF! | #REF!
125 | #REF! | #REF! | #REF! | #REF! | #REF! | #REF!
126 | #REF! | #REF! | #REF! | #REF! | #REF! | #REF!
127 | #REF! | #REF! | #REF! | #REF! | #REF! | #REF!
128 | #REF! | #REF! | #REF! | #REF! | #REF! | #REF!
129 | #REF! | #REF! | #REF! | #REF! | #REF! | #REF!
130 | #REF! | #REF! | #REF! | #REF! | #REF! | #REF!
131 | #REF! | #REF! | #REF! | #REF! | #REF! | #REF!
132 | #REF! | #REF! | #REF! | #REF! | #REF! | #REF!
133 | #REF! | #REF! | #REF! | #REF! | #REF! | #REF!
134 | #REF! | #REF! | #REF! | #REF! | #REF! | #REF!
135 | #REF! | #REF! | #REF! | #REF! | #REF! | #REF!
136 | #REF! | #REF! | #REF! | #REF! | #REF! | #REF!
137 | #REF! | #REF! | #REF! | #REF! | #REF! | #REF!
138 | #REF! | #REF! | #REF! | #REF! | #REF! | #REF!
139 | #REF! | #REF! | #REF! | #REF! | #REF! | #REF!
140 | #REF! | #REF! | #REF! | #REF! | #REF! | #REF!
141 | #REF! | #REF! | #REF! | #REF! | #REF! | #REF!
142 | #REF! | #REF! | #REF! | #REF! | #REF! | #REF!
143 | #REF! | #REF! | #REF! | #REF! | #REF! | #REF!
144 | #REF! | #REF! | #REF! | #REF! | #REF! | #REF!
145 | #REF! | #REF! | #REF! | #REF! | #REF! | #REF!
146 | #REF! | #REF! | #REF! | #REF! | #REF! | #REF!
147 | #REF! | #REF! | #REF! | #REF! | #REF! | #REF!
148 | #REF! | #REF! | #REF! | #REF! | #REF! | #REF!
149 | #REF! | #REF! | #REF! | #REF! | #REF! | #REF!
150 | #REF! | #REF! | #REF! | #REF! | #REF! | #REF!
151 | #REF! | #REF! | #REF! | #REF! | #REF! | #REF!
152 | #REF! | #REF! | #REF! | #REF! | #REF! | #REF!
153 | #REF! | #REF! | #REF! | #REF! | #REF! | #REF!
154 | #REF! | #REF! | #REF! | #REF! | #REF! | #REF!
155 | #REF! | #REF! | #REF! | #REF! | #REF! | #REF!
156 | #REF! | #REF! | #REF! | #REF! | #REF! | #REF!
157 | #REF! | #REF! | #REF! | #REF! | #REF! | #REF!
158 | #REF! | #REF! | #REF! | #REF! | #REF! | #REF!
159 | #REF! | #REF! | #REF! | #REF! | #REF! | #REF!
160 | #REF! | #REF! | #REF! | #REF! | #REF! | #REF!
161 | #REF! | #REF! | #REF! | #REF! | #REF! | #REF!
162 | #REF! | #REF! | #REF! | #REF! | #REF! | #REF!
163 | #REF! | #REF! | #REF! | #REF! | #REF! | #REF!
164 | #REF! | #REF! | #REF! | #REF! | #REF! | #REF!
165 | #REF! | #REF! | #REF! | #REF! | #REF! | #REF!
166 | #REF! | #REF! | #REF! | #REF! | #REF! | #REF!
167 | #REF! | #REF! | #REF! | #REF! | #REF! | #REF!
168 | #REF! | #REF! | #REF! | #REF! | #REF! | #REF!
169 | #REF! | #REF! | #REF! | #REF! | #REF! | #REF!
170 | #REF! | #REF! | #REF! | #REF! | #REF! | #REF!
171 | #REF! | #REF! | #REF! | #REF! | #REF! | #REF!
172 | #REF! | #REF! | #REF! | #REF! | #REF! | #REF!
173 | #REF! | #REF! | #REF! | #REF! | #REF! | #REF!
174 | #REF! | #REF! | #REF! | #REF! | #REF! | #REF!
175 | #REF! | #REF! | #REF! | #REF! | #REF! | #REF!
176 | #REF! | #REF! | #REF! | #REF! | #REF! | #REF!
177 | #REF! | #REF! | #REF! | #REF! | #REF! | #REF!
178 | #REF! | #REF! | #REF! | #REF! | #REF! | #REF!
179 | #REF! | #REF! | #REF! | #REF! | #REF! | #REF!
180 | #REF! | #REF! | #REF! | #REF! | #REF! | #REF!
181 | #REF! | #REF! | #REF! | #REF! | #REF! | #REF!
182 | #REF! | #REF! | #REF! | #REF! | #REF! | #REF!
183 | #REF! | #REF! | #REF! | #REF! | #REF! | #REF!
184 | #REF! | #REF! | #REF! | #REF! | #REF! | #REF!
185 | #REF! | #REF! | #REF! | #REF! | #REF! | #REF!
186 | #REF! | #REF! | #REF! | #REF! | #REF! | #REF!
187 | #REF! | #REF! | #REF! | #REF! | #REF! | #REF!
188 | #REF! | #REF! | #REF! | #REF! | #REF! | #REF!
189 | #REF! | #REF! | #REF! | #REF! | #REF! | #REF!
190 | #REF! | #REF! | #REF! | #REF! | #REF! | #REF!
191 | #REF! | #REF! | #REF! | #REF! | #REF! | #REF!
192 | #REF! | #REF! | #REF! | #REF! | #REF! | #REF!
193 | #REF! | #REF! | #REF! | #REF! | #REF! | #REF!
194 | #REF! | #REF! | #REF! | #REF! | #REF! | #REF!
195 | #REF! | #REF! | #REF! | #REF! | #REF! | #REF!
196 | #REF! | #REF! | #REF! | #REF! | #REF! | #REF!
197 | #REF! | #REF! | #REF! | #REF! | #REF! | #REF!
198 | #REF! | #REF! | #REF! | #REF! | #REF! | #REF!
199 | #REF! | #REF! | #REF! | #REF! | #REF! | #REF!
200 | #REF! | #REF! | #REF! | #REF! | #REF! | #REF!
201 | #REF! | #REF! | #REF! | #REF! | #REF! | #REF!
202 | #REF! | #REF! | #REF! | #REF! | #REF! | #REF!
TOTAL PRESUPUESTO OFICIAL ESTIMADO |  |  |  | 33147790.25 | 6298080.1475 | 39445870.3975
ITEM | SERVICIO | DESCRIPCION | CANT | VALOR UNITARIO ANTES DE IVA | IVA | VALOR TOTAL INCLUIDO IVA | IVA INDIVIDUAL
1 | BALA DE OXÍGENO DE 4.15 | Realizar: 1- Inspección física 2- Recarga 3- Prueba hidrostática 4- Suministro de cánulas. (4 unidades) | 15 | 5102244.5 | 969426.455 | 91075064.325 | SI
2 | BALA DE OXÍGENO DE 6.5 | Realizar: 1- Inspección física 2- recarga 3- Prueba hidrostática. | 3 | 1147755 | 218073.45 | 4097485.35 | SI
3 | PULSOXIMETROS MARCA RIESTER | Realizar: 1- Inspección física 2- Limpieza general 3- Verificación de parámetros 4- Verificación de funcionamiento 5- Verificación de sistema eléctrico y electrónico. 6-Calibración. 7- Suministro de pilas "AAA" (6 uds) | 3 | 852249 | 161927.31 | 3042528.93 | SI
4 | PULSOXIMETROS MARCA LEMMAN | Realizar: 1- Inspección física 2- Limpieza general 3- Verificación de parámetros 4- Verificación de funcionamiento 5- Verificación de sistema eléctrico y electrónico. 6-Calibración. 7- Suministro de pilas "AAA" (4 uds) | 2 | 568166 | 107951.54 | 1352235.08 | SI
5 | LINTERNAS MARCA RIESTER | Realizar: 1- Inspección física. 2- Limpieza general. 3- Verificación de funcionamiento. 4- Suministro de pilas alcalinas "AAA" (20 unidades) | 10 | 556029.75 | 105645.6525 | 6616754.025 | SI
6 | MANGOS DE LARINGOSCOPIO MARCA WELCH ALLYN | Realizar: 1- Inspección física 2- Limpieza general 3- Verificación de accesorios 4- Verificación de funcionamiento 5- Suministro de pilas alcalinas "C2" | 6 | 755054.25 | 143460.3075 | 5391087.345 | SI
7 | FONENDOSCOPIOS MARCA SPIRIT | Realizar: 1- Inspección física. 2- Limpieza general. 3- Verificación de accesorios. 4- Verificación de funcionamiento. | 9 | 280542.5 | 53303.075 | 3004610.175 | SI
8 | FONENDOSCOPIOS MARCA RIESTER | Realizar: 1- Inspección física. 2- Limpieza general. 3- Verificación de accesorios. 4- Verificación de funcionamiento. | 33 | 1168282.5 | 221973.675 | 45878453.775 | SI
9 | TENSIOMETROS MARCA ALPK2 | Realizar: 1- Inspección física. 2- Limpieza general. 3- Verificación de parámetros. 4- Verificación de accesorios 5- Verificación neumática 6- Verificación de funcionamiento 7- Calibración | 22 | 4195345 | 797115.55 | 109834132.1 | SI
10 | TENSIOMETROS MARCA PRESTIGE | Realizar: 1- Inspección física. 2- Limpieza general. 3- Verificación de parámetros. 4- Verificación de accesorios 5- Verificación neumática 6- Verificación de funcionamiento 7- Calibración | 9 | 2412427.5 | 458361.225 | 25837098.525 | SI
11 | TENSIOMETROS MARCA RIESTER | Realizar: 1- Inspección física. 2- Limpieza general. 3- Verificación de parámetros. 4- Verificación de accesorios 5- Verificación neumática 6- Verificación de funcionamiento 7- Calibración | 5 | 1340237.5 | 254645.125 | 7974413.125 | SI
12 | EQUIPO DE ÓRGANOS MARCA WELCH ALLYN | Realizar: 1- Inspección física. 2- Limpieza general. 3- Verificación de parámetros. 4- Verificación de accesorios 5- Verificación de conectores 6- Verificación de funcionamiento 7- Suministro de pilas alcalinas "AA" (16 Unidades) | 4 | 437636 | 83150.84 | 2083147.36 | SI
13 | GLUCÓMETROS MARCA FASTCHECK | Realizar: 1- Inspección física. 2- Limpieza general. 3- Verificación de parámetros. 4- Verificación de accesorios 5- Verificación de funcionamiento 6- Suministro de tirillas 7- Suministro de lancetas 8- Suministro de pilas de litio "3V" | 5 | 804290 | 152815.1 | 4785525.5 | SI
14 | MONITORES DE SIGNOS VITALES MARCA MINDRAY MODELO VS-800 | Realizar: 1- Inspección física. 2- Limpieza general. 3- Verificación de parámetros. 4- Verificación de accesorios 5- Verificación de conectores 6- Verificación neumática 7- Verificación de funcionamiento 8- Verificación del sistema eléctrico y electrónico 9- Calibración 10- Suministro de batería | 5 | 6167175.75 | 1171763.3925 | 36694695.7125 | SI
15 | MONITORES DE SIGNOS VITALES MARCA EDAN MODELO M9B | Realizar: 1- Inspección física. 2- Limpieza general. 3- Verificación de parámetros. 4- Verificación de accesorios 5- Verificación de conectores 6- Verificación neumática 7- Verificación de funcionamiento 8- Verificación del sistema eléctrico y electrónico 9- Calibración 10- Suministro de batería 11- Sensor SPO2 | 1 | 1239385 | 235483.15 | 1474868.15 | SI
16 | DESFIBRILADORES MARCA ZOLL AED PLUS | Realizar: 1- Inspección física. 2- Limpieza general. 3- Verificación de parámetros. 4- Verificación de accesorios 5- Verificación de conectores 6- Verificación del sistema eléctrico y electrónico 7- Suministro de pilas Lithium "CR1234 3V" (10 Unidades) | 1 | 697637.5 | 132551.125 | 830188.625 | SI
17 | DESFIBRILADORES MARCA ZOLL AEDPRO | Realizar: 1- Inspección física. 2- Limpieza general. 3- Verificación de parámetros. 4- Verificación de accesorios 5- Verificación de conectores 6- Verificación del sistema eléctrico y electrónico 7- Suministro de pila especial | 1 | 2943465 | 559258.35 | 3502723.35 | SI
18 | DESFIBRILADORES DE ENTRENAMIENTO MARCA SCHILLER | Realizar: 1- Inspección física. 2- Limpieza general. 3- Verificación de parámetros. 4- Verificación de accesorios 5- Verificación de conectores 6- Verificación del sistema eléctrico y electrónico 7- Suministro de pilas alcalinas "AA" (8 Unidades) | 2 | 576794 | 109590.86 | 1372769.72 | SI
19 | DESFIBRILADORES DE ENTRENAMIENTO MARCA TRINER | Realizar: 1- Inspección física. 2- Limpieza general. 3- Verificación de parámetros. 4- Verificación de accesorios 5- Verificación de conectores 6- Verificación del sistema eléctrico y electrónico 7- Suministro de pilas alcalinas "AA" (6 Unidades) 8- Suministro de pilas alcalinas "AAA" (4 Unidades) | 2 | 606425.25 | 115220.7975 | 1443292.095 | SI
20 | KIT LARINGOSCOPIOS MARCA GREENLINE | Realizar: 1- Inspección física. 2- Limpieza general. 3- Verificación de parámetros. 4- Verificación de accesorios 5- Verificación de funcionamiento 6- Suministro de pilas alcalinas "C2" (20 Unidades) | 10 | 1296648.25 | 246363.1675 | 15430114.175 | SI
21 | #REF! | #REF! | #REF! | #REF! | #REF! | #REF!
22 | #REF! | #REF! | #REF! | #REF! | #REF! | #REF!
23 | #REF! | #REF! | #REF! | #REF! | #REF! | #REF!
24 | #REF! | #REF! | #REF! | #REF! | #REF! | #REF!
25 | #REF! | #REF! | #REF! | #REF! | #REF! | #REF!
26 | #REF! | #REF! | #REF! | #REF! | #REF! | #REF!
27 | #REF! | #REF! | #REF! | #REF! | #REF! | #REF!
28 | #REF! | #REF! | #REF! | #REF! | #REF! | #REF!
29 | #REF! | #REF! | #REF! | #REF! | #REF! | #REF!
30 | #REF! | #REF! | #REF! | #REF! | #REF! | #REF!
31 | #REF! | #REF! | #REF! | #REF! | #REF! | #REF!
32 | #REF! | #REF! | #REF! | #REF! | #REF! | #REF!
33 | #REF! | #REF! | #REF! | #REF! | #REF! | #REF!
34 | #REF! | #REF! | #REF! | #REF! | #REF! | #REF!
35 | #REF! | #REF! | #REF! | #REF! | #REF! | #REF!
36 | #REF! | #REF! | #REF! | #REF! | #REF! | #REF!
37 | #REF! | #REF! | #REF! | #REF! | #REF! | #REF!
38 | #REF! | #REF! | #REF! | #REF! | #REF! | #REF!
39 | #REF! | #REF! | #REF! | #REF! | #REF! | #REF!
40 | #REF! | #REF! | #REF! | #REF! | #REF! | #REF!
41 | #REF! | #REF! | #REF! | #REF! | #REF! | #REF!
42 | #REF! | #REF! | #REF! | #REF! | #REF! | #REF!
43 | #REF! | #REF! | #REF! | #REF! | #REF! | #REF!
44 | #REF! | #REF! | #REF! | #REF! | #REF! | #REF!
45 | #REF! | #REF! | #REF! | #REF! | #REF! | #REF!
46 | #REF! | #REF! | #REF! | #REF! | #REF! | #REF!
47 | #REF! | #REF! | #REF! | #REF! | #REF! | #REF!
48 | #REF! | #REF! | #REF! | #REF! | #REF! | #REF!
49 | #REF! | #REF! | #REF! | #REF! | #REF! | #REF!
50 | #REF! | #REF! | #REF! | #REF! | #REF! | #REF!
51 | #REF! | #REF! | #REF! | #REF! | #REF! | #REF!
52 | #REF! | #REF! | #REF! | #REF! | #REF! | #REF!
53 | #REF! | #REF! | #REF! | #REF! | #REF! | #REF!
54 | #REF! | #REF! | #REF! | #REF! | #REF! | #REF!
55 | #REF! | #REF! | #REF! | #REF! | #REF! | #REF!
56 | #REF! | #REF! | #REF! | #REF! | #REF! | #REF!
57 | #REF! | #REF! | #REF! | #REF! | #REF! | #REF!
58 | #REF! | #REF! | #REF! | #REF! | #REF! | #REF!
59 | #REF! | #REF! | #REF! | #REF! | #REF! | #REF!
60 | #REF! | #REF! | #REF! | #REF! | #REF! | #REF!
61 | #REF! | #REF! | #REF! | #REF! | #REF! | #REF!
62 | #REF! | #REF! | #REF! | #REF! | #REF! | #REF!
63 | #REF! | #REF! | #REF! | #REF! | #REF! | #REF!
64 | #REF! | #REF! | #REF! | #REF! | #REF! | #REF!
65 | #REF! | #REF! | #REF! | #REF! | #REF! | #REF!
66 | #REF! | #REF! | #REF! | #REF! | #REF! | #REF!
67 | #REF! | #REF! | #REF! | #REF! | #REF! | #REF!
68 | #REF! | #REF! | #REF! | #REF! | #REF! | #REF!
69 | #REF! | #REF! | #REF! | #REF! | #REF! | #REF!
70 | #REF! | #REF! | #REF! | #REF! | #REF! | #REF!
71 | #REF! | #REF! | #REF! | #REF! | #REF! | #REF!
72 | #REF! | #REF! | #REF! | #REF! | #REF! | #REF!
73 | #REF! | #REF! | #REF! | #REF! | #REF! | #REF!
74 | #REF! | #REF! | #REF! | #REF! | #REF! | #REF!
75 | #REF! | #REF! | #REF! | #REF! | #REF! | #REF!
76 | #REF! | #REF! | #REF! | #REF! | #REF! | #REF!
77 | #REF! | #REF! | #REF! | #REF! | #REF! | #REF!
78 | #REF! | #REF! | #REF! | #REF! | #REF! | #REF!
79 | #REF! | #REF! | #REF! | #REF! | #REF! | #REF!
80 | #REF! | #REF! | #REF! | #REF! | #REF! | #REF!
81 | #REF! | #REF! | #REF! | #REF! | #REF! | #REF!
82 | #REF! | #REF! | #REF! | #REF! | #REF! | #REF!
83 | #REF! | #REF! | #REF! | #REF! | #REF! | #REF!
84 | #REF! | #REF! | #REF! | #REF! | #REF! | #REF!
85 | #REF! | #REF! | #REF! | #REF! | #REF! | #REF!
86 | #REF! | #REF! | #REF! | #REF! | #REF! | #REF!
87 | #REF! | #REF! | #REF! | #REF! | #REF! | #REF!
88 | #REF! | #REF! | #REF! | #REF! | #REF! | #REF!
89 | #REF! | #REF! | #REF! | #REF! | #REF! | #REF!
90 | #REF! | #REF! | #REF! | #REF! | #REF! | #REF!
91 | #REF! | #REF! | #REF! | #REF! | #REF! | #REF!
92 | #REF! | #REF! | #REF! | #REF! | #REF! | #REF!
93 | #REF! | #REF! | #REF! | #REF! | #REF! | #REF!
94 | #REF! | #REF! | #REF! | #REF! | #REF! | #REF!
95 | #REF! | #REF! | #REF! | #REF! | #REF! | #REF!
96 | #REF! | #REF! | #REF! | #REF! | #REF! | #REF!
97 | #REF! | #REF! | #REF! | #REF! | #REF! | #REF!
98 | #REF! | #REF! | #REF! | #REF! | #REF! | #REF!
99 | #REF! | #REF! | #REF! | #REF! | #REF! | #REF!
100 | #REF! | #REF! | #REF! | #REF! | #REF! | #REF!
101 | #REF! | #REF! | #REF! | #REF! | #REF! | #REF!
102 | #REF! | #REF! | #REF! | #REF! | #REF! | #REF!
103 | #REF! | #REF! | #REF! | #REF! | #REF! | #REF!
104 | #REF! | #REF! | #REF! | #REF! | #REF! | #REF!
105 | #REF! | #REF! | #REF! | #REF! | #REF! | #REF!
106 | #REF! | #REF! | #REF! | #REF! | #REF! | #REF!
107 | #REF! | #REF! | #REF! | #REF! | #REF! | #REF!
108 | #REF! | #REF! | #REF! | #REF! | #REF! | #REF!
109 | #REF! | #REF! | #REF! | #REF! | #REF! | #REF!
110 | #REF! | #REF! | #REF! | #REF! | #REF! | #REF!
111 | #REF! | #REF! | #REF! | #REF! | #REF! | #REF!
112 | #REF! | #REF! | #REF! | #REF! | #REF! | #REF!
113 | #REF! | #REF! | #REF! | #REF! | #REF! | #REF!
114 | #REF! | #REF! | #REF! | #REF! | #REF! | #REF!
115 | #REF! | #REF! | #REF! | #REF! | #REF! | #REF!
116 | #REF! | #REF! | #REF! | #REF! | #REF! | #REF!
117 | #REF! | #REF! | #REF! | #REF! | #REF! | #REF!
118 | #REF! | #REF! | #REF! | #REF! | #REF! | #REF!
119 | #REF! | #REF! | #REF! | #REF! | #REF! | #REF!
120 | #REF! | #REF! | #REF! | #REF! | #REF! | #REF!
121 | #REF! | #REF! | #REF! | #REF! | #REF! | #REF!
122 | #REF! | #REF! | #REF! | #REF! | #REF! | #REF!
123 | #REF! | #REF! | #REF! | #REF! | #REF! | #REF!
124 | #REF! | #REF! | #REF! | #REF! | #REF! | #REF!
125 | #REF! | #REF! | #REF! | #REF! | #REF! | #REF!
126 | #REF! | #REF! | #REF! | #REF! | #REF! | #REF!
127 | #REF! | #REF! | #REF! | #REF! | #REF! | #REF!
128 | #REF! | #REF! | #REF! | #REF! | #REF! | #REF!
129 | #REF! | #REF! | #REF! | #REF! | #REF! | #REF!
130 | #REF! | #REF! | #REF! | #REF! | #REF! | #REF!
131 | #REF! | #REF! | #REF! | #REF! | #REF! | #REF!
132 | #REF! | #REF! | #REF! | #REF! | #REF! | #REF!
133 | #REF! | #REF! | #REF! | #REF! | #REF! | #REF!
134 | #REF! | #REF! | #REF! | #REF! | #REF! | #REF!
135 | #REF! | #REF! | #REF! | #REF! | #REF! | #REF!
136 | #REF! | #REF! | #REF! | #REF! | #REF! | #REF!
137 | #REF! | #REF! | #REF! | #REF! | #REF! | #REF!
138 | #REF! | #REF! | #REF! | #REF! | #REF! | #REF!
139 | #REF! | #REF! | #REF! | #REF! | #REF! | #REF!
140 | #REF! | #REF! | #REF! | #REF! | #REF! | #REF!
141 | #REF! | #REF! | #REF! | #REF! | #REF! | #REF!
142 | #REF! | #REF! | #REF! | #REF! | #REF! | #REF!
143 | #REF! | #REF! | #REF! | #REF! | #REF! | #REF!
144 | #REF! | #REF! | #REF! | #REF! | #REF! | #REF!
145 | #REF! | #REF! | #REF! | #REF! | #REF! | #REF!
146 | #REF! | #REF! | #REF! | #REF! | #REF! | #REF!
147 | #REF! | #REF! | #REF! | #REF! | #REF! | #REF!
148 | #REF! | #REF! | #REF! | #REF! | #REF! | #REF!
149 | #REF! | #REF! | #REF! | #REF! | #REF! | #REF!
150 | #REF! | #REF! | #REF! | #REF! | #REF! | #REF!
151 | #REF! | #REF! | #REF! | #REF! | #REF! | #REF!
152 | #REF! | #REF! | #REF! | #REF! | #REF! | #REF!
153 | #REF! | #REF! | #REF! | #REF! | #REF! | #REF!
154 | #REF! | #REF! | #REF! | #REF! | #REF! | #REF!
155 | #REF! | #REF! | #REF! | #REF! | #REF! | #REF!
156 | #REF! | #REF! | #REF! | #REF! | #REF! | #REF!
157 | #REF! | #REF! | #REF! | #REF! | #REF! | #REF!
158 | #REF! | #REF! | #REF! | #REF! | #REF! | #REF!
159 | #REF! | #REF! | #REF! | #REF! | #REF! | #REF!
160 | #REF! | #REF! | #REF! | #REF! | #REF! | #REF!
161 | #REF! | #REF! | #REF! | #REF! | #REF! | #REF!
162 | #REF! | #REF! | #REF! | #REF! | #REF! | #REF!
163 | #REF! | #REF! | #REF! | #REF! | #REF! | #REF!
164 | #REF! | #REF! | #REF! | #REF! | #REF! | #REF!
165 | #REF! | #REF! | #REF! | #REF! | #REF! | #REF!
166 | #REF! | #REF! | #REF! | #REF! | #REF! | #REF!
167 | #REF! | #REF! | #REF! | #REF! | #REF! | #REF!
168 | #REF! | #REF! | #REF! | #REF! | #REF! | #REF!
169 | #REF! | #REF! | #REF! | #REF! | #REF! | #REF!
170 | #REF! | #REF! | #REF! | #REF! | #REF! | #REF!
171 | #REF! | #REF! | #REF! | #REF! | #REF! | #REF!
172 | #REF! | #REF! | #REF! | #REF! | #REF! | #REF!
173 | #REF! | #REF! | #REF! | #REF! | #REF! | #REF!
174 | #REF! | #REF! | #REF! | #REF! | #REF! | #REF!
175 | #REF! | #REF! | #REF! | #REF! | #REF! | #REF!
176 | #REF! | #REF! | #REF! | #REF! | #REF! | #REF!
177 | #REF! | #REF! | #REF! | #REF! | #REF! | #REF!
178 | #REF! | #REF! | #REF! | #REF! | #REF! | #REF!
179 | #REF! | #REF! | #REF! | #REF! | #REF! | #REF!
180 | #REF! | #REF! | #REF! | #REF! | #REF! | #REF!
181 | #REF! | #REF! | #REF! | #REF! | #REF! | #REF!
182 | #REF! | #REF! | #REF! | #REF! | #REF! | #REF!
183 | #REF! | #REF! | #REF! | #REF! | #REF! | #REF!
184 | #REF! | #REF! | #REF! | #REF! | #REF! | #REF!
185 | #REF! | #REF! | #REF! | #REF! | #REF! | #REF!
186 | #REF! | #REF! | #REF! | #REF! | #REF! | #REF!
187 | #REF! | #REF! | #REF! | #REF! | #REF! | #REF!
188 | #REF! | #REF! | #REF! | #REF! | #REF! | #REF!
189 | #REF! | #REF! | #REF! | #REF! | #REF! | #REF!
190 | #REF! | #REF! | #REF! | #REF! | #REF! | #REF!
191 | #REF! | #REF! | #REF! | #REF! | #REF! | #REF!
192 | #REF! | #REF! | #REF! | #REF! | #REF! | #REF!
193 | #REF! | #REF! | #REF! | #REF! | #REF! | #REF!
194 | #REF! | #REF! | #REF! | #REF! | #REF! | #REF!
195 | #REF! | #REF! | #REF! | #REF! | #REF! | #REF!
196 | #REF! | #REF! | #REF! | #REF! | #REF! | #REF!
197 | #REF! | #REF! | #REF! | #REF! | #REF! | #REF!
198 | #REF! | #REF! | #REF! | #REF! | #REF! | #REF!
199 | #REF! | #REF! | #REF! | #REF! | #REF! | #REF!
200 | #REF! | #REF! | #REF! | #REF! | #REF! | #REF!
201 | #REF! | #REF! | #REF! | #REF! | #REF! | #REF!
202 | #REF! | #REF! | #REF! | #REF! | #REF! | #REF!
TOTAL PRESUPUESTO OFICIAL ESTIMADO |  |  |  | #REF! | #REF! | #REF!

## RESUMEN
Item | SERVICIO | Descripcion | Media Aritmetica | Media Geometrica | Media Armonica | Mediana | % de variación promedio por Ítem | PRECIO UNITARIO OFICIAL ESTIMADO DE ACUERDO CON LOS CRITERIOS PARA APLICAR LA MEDIA
1 | BALA DE OXÍGENO DE 4.15 | Realizar: 1- Inspección física 2- Recarga 3- Prueba hidrostática 4- Suministro de cánulas. (4 unidades) | 5102244.5 | 5026151.5401 | 4958024.5087 | 4692766 | -2.909% | 5102244.5
2 | BALA DE OXÍGENO DE 6.5 | Realizar: 1- Inspección física 2- recarga 3- Prueba hidrostática. | 1147755 | 1135384.5016 | 1123233.5927 | 1126335 | -2.183% | 1147755
3 | PULSOXIMETROS MARCA RIESTER | Realizar: 1- Inspección física 2- Limpieza general 3- Verificación de parámetros 4- Verificación de funcionamiento 5- Verificación de sistema eléctrico y electrónico. 6-Calibración. 7- Suministro de pilas "AAA" (6 uds) | 852249 | 790499.8647 | 733805.2219 | 808605 | -16.14% | 852249
4 | PULSOXIMETROS MARCA LEMMAN | Realizar: 1- Inspección física 2- Limpieza general 3- Verificación de parámetros 4- Verificación de funcionamiento 5- Verificación de sistema eléctrico y electrónico. 6-Calibración. 7- Suministro de pilas "AAA" (4 uds) | 568166 | 526999.9098 | 489203.4813 | 539070 | -16.14% | 568166
5 | LINTERNAS MARCA RIESTER | Realizar: 1- Inspección física. 2- Limpieza general. 3- Verificación de funcionamiento. 4- Suministro de pilas alcalinas "AAA" (20 unidades) | 556029.75 | 531721.2133 | 504867.9706 | 583100 | -10.13% | 556029.75
6 | MANGOS DE LARINGOSCOPIO MARCA WELCH ALLYN | Realizar: 1- Inspección física 2- Limpieza general 3- Verificación de accesorios 4- Verificación de funcionamiento 5- Suministro de pilas alcalinas "C2" | 755054.25 | 670308.7026 | 598842.9543 | 653310 | -26.09% | 755054.25
7 | FONENDOSCOPIOS MARCA SPIRIT | Realizar: 1- Inspección física. 2- Limpieza general. 3- Verificación de accesorios. 4- Verificación de funcionamiento. | 280542.5 | 172665.1691 | 65523.0429 | 337365 | -328.2% | 280542.5
8 | FONENDOSCOPIOS MARCA RIESTER | Realizar: 1- Inspección física. 2- Limpieza general. 3- Verificación de accesorios. 4- Verificación de funcionamiento. | 1168282.5 | 1096571.1004 | 1021221.5569 | 1237005 | -14.4% | 1168282.5
9 | TENSIOMETROS MARCA ALPK2 | Realizar: 1- Inspección física. 2- Limpieza general. 3- Verificación de parámetros. 4- Verificación de accesorios 5- Verificación neumática 6- Verificación de funcionamiento 7- Calibración | 4195345 | 3661762.3811 | 3053257.3985 | 4686220 | -37.41% | 4195345
10 | TENSIOMETROS MARCA PRESTIGE | Realizar: 1- Inspección física. 2- Limpieza general. 3- Verificación de parámetros. 4- Verificación de accesorios 5- Verificación neumática 6- Verificación de funcionamiento 7- Calibración | 2412427.5 | 2317378.3931 | 2220772.9032 | 2388330 | -8.63% | 2412427.5
11 | TENSIOMETROS MARCA RIESTER | Realizar: 1- Inspección física. 2- Limpieza general. 3- Verificación de parámetros. 4- Verificación de accesorios 5- Verificación neumática 6- Verificación de funcionamiento 7- Calibración | 1340237.5 | 1287432.4406 | 1233762.724 | 1326850 | -8.63% | 1340237.5
12 | EQUIPO DE ÓRGANOS MARCA WELCH ALLYN | Realizar: 1- Inspección física. 2- Limpieza general. 3- Verificación de parámetros. 4- Verificación de accesorios 5- Verificación de conectores 6- Verificación de funcionamiento 7- Suministro de pilas alcalinas "AA" (16 Unidades) | 437636 | 423006.9128 | 409512.0371 | 413076 | -6.868% | 437636
13 | GLUCÓMETROS MARCA FASTCHECK | Realizar: 1- Inspección física. 2- Limpieza general. 3- Verificación de parámetros. 4- Verificación de accesorios 5- Verificación de funcionamiento 6- Suministro de tirillas 7- Suministro de lancetas 8- Suministro de pilas de litio "3V" | 804290 | 799057.6596 | 794284.0795 | 751780 | -1.26% | 804290
14 | MONITORES DE SIGNOS VITALES MARCA MINDRAY MODELO VS-800 | Realizar: 1- Inspección física. 2- Limpieza general. 3- Verificación de parámetros. 4- Verificación de accesorios 5- Verificación de conectores 6- Verificación neumática 7- Verificación de funcionamiento 8- Verificación del sistema eléctrico y electrónico 9- Calibración 10- Suministro de batería | 6167175.75 | 5993533.01 | 5831646.5938 | 5836951.5 | -5.754% | 6167175.75
15 | MONITORES DE SIGNOS VITALES MARCA EDAN MODELO M9B | Realizar: 1- Inspección física. 2- Limpieza general. 3- Verificación de parámetros. 4- Verificación de accesorios 5- Verificación de conectores 6- Verificación neumática 7- Verificación de funcionamiento 8- Verificación del sistema eléctrico y electrónico 9- Calibración 10- Suministro de batería 11- Sensor SPO2 | 1239385 | 1225504.1182 | 1210744.1654 | 1283415 | -2.366% | 1239385
16 | DESFIBRILADORES MARCA ZOLL AED PLUS | Realizar: 1- Inspección física. 2- Limpieza general. 3- Verificación de parámetros. 4- Verificación de accesorios 5- Verificación de conectores 6- Verificación del sistema eléctrico y electrónico 7- Suministro de pilas Lithium "CR1234 3V" (10 Unidades) | 697637.5 | 672514.8327 | 648951.7804 | 663425 | -7.502% | 697637.5
17 | DESFIBRILADORES MARCA ZOLL AEDPRO | Realizar: 1- Inspección física. 2- Limpieza general. 3- Verificación de parámetros. 4- Verificación de accesorios 5- Verificación de conectores 6- Verificación del sistema eléctrico y electrónico 7- Suministro de pila especial | 2943465 | 2738745.7757 | 2540182.7168 | 2885155 | -15.88% | 2943465
18 | DESFIBRILADORES DE ENTRENAMIENTO MARCA SCHILLER | Realizar: 1- Inspección física. 2- Limpieza general. 3- Verificación de parámetros. 4- Verificación de accesorios 5- Verificación de conectores 6- Verificación del sistema eléctrico y electrónico 7- Suministro de pilas alcalinas "AA" (8 Unidades) | 576794 | 534780.3871 | 501782.7763 | 481238 | -14.95% | 576794
19 | DESFIBRILADORES DE ENTRENAMIENTO MARCA TRINER | Realizar: 1- Inspección física. 2- Limpieza general. 3- Verificación de parámetros. 4- Verificación de accesorios 5- Verificación de conectores 6- Verificación del sistema eléctrico y electrónico 7- Suministro de pilas alcalinas "AA" (6 Unidades) 8- Suministro de pilas alcalinas "AAA" (4 Unidades) | 606425.25 | 564752.4333 | 532287.7095 | 501230.5 | -13.93% | 606425.25
20 | KIT LARINGOSCOPIOS MARCA GREENLINE | Realizar: 1- Inspección física. 2- Limpieza general. 3- Verificación de parámetros. 4- Verificación de accesorios 5- Verificación de funcionamiento 6- Suministro de pilas alcalinas "C2" (20 Unidades) | 1296648.25 | 1192444.2282 | 1113719.9427 | 1059100 | -16.42% | 1296648.25
|  | T O T A L | 9262041 | 8853730.9012 | 8473500.7723 | 8740551 | -4.0175 | 9262041