## Table 1
CONAT
ITEM | UNSPSC (CCE) | DESCRIPCION DEL BIEN O SERVICIO | UNIDAD DE MEDIDA | CANTIDAD | VALOR ENTIDAD |  |  | VALOR OFERTA
CONAT AIRE ACONDICIONADO TIPO MINISPLIT POTENCIA FRIGOR - AIRE ACONDICIONADO TIPO MULTI INVERTER STANDART D - AIRE ACONDICIONADO LG 18000 BTU CONVENCIONAL - AIRE ACONDICIONADO TIPO MINISPLIT INV POT FRIGORÍ |  |  |  |  | VALOR UNITARIO INCLUIDO IVA | IVA | PRECIO DE REFERENCIA (IVA INCLUIDO) | VALOR UNITARIO INCLUIDO IVA | IVA | PRECIO DE REFERENCIA (IVA INCLUIDO)
1 | 72101511 | MANTENIMIENTO PREVENTIVO DEL MOTOR DE EVAPORADORA (INCLUYE MATERIAL NECESARIO Y PUESTA EN SERVICIO) | UNIDAD | 1 | 278233.11 | 52864.29 | 331097.4
2 | 72101511 | MANTENIMIENTO CORRECTIVO A LA TARJETA ELECTRÓNICA (INCLUYE MATERIAL NECESARIO Y PUESTA EN FUNCIONAMIENTO) | UNIDAD | 1 | 982439.18 | 186663.44 | 1169102.63
3 | 72101511 | CARGA CON GAS REFRIGERANTE 410-A 02 KILOS (INCLUYE GAS REFRIGERANTE) | UNIDAD | 1 | 98375.91 | 18691.42 | 117067.33
4 | 72101511 | MANTENIMIENTO PREVENTIVO (INCLUYE LA LIMPIEZA DE LAS SERPENTINAS Y DEMÁS PIEZAS DEL EQUIPO) | UNIDAD | 1 | 62386.87 | 11853.5 | 74240.37
5 | 72101511 | MANTENIMIENTO PREVENTIVO PRUEBAS DE VACÍO PARA DESCARTAR Y SOLUCIONAR FUGAS DE GAS | UNIDAD | 1 | 32381.34 | 6152.45 | 38533.79
6 | 72101511 | MANTENIMIENTO PREVENTIVO CAPACITOR (INCLUYE CAPACITADOR DE LA UNIDAD COMPRESORA DE LA MISMA CAPACIDAD DEL EXISTENTE) | UNIDAD | 1 | 57459.27 | 10917.26 | 68376.54
7 | 72101511 | MANTENIMIENTO PREVENTIVO DE FILTROS (CONSISTE EN LA LIMPIEZA DE LOS FILTROS) | UNIDAD | 1 | 38100.87 | 7239.16 | 45340.03
VALOR TOTAL CONAT
BASPA25
ITEM | UNSPSC (CCE) | DESCRIPCION DEL BIEN O SERVICIO | UNIDAD DE MEDIDA | CANTIDAD | VALOR |  |  | VALOR OFERTA
Descripción: MANTENIMIENTO CORRECTIVO GENERADORES ELECTRICOS, PARTES Y PIEZAS Identificación del Activo Fijo: PLANTA ELECTRICA DE 575 KVA Numero de inventario: 8004030000000000002527938 Número del Activo Fijo: 165500051057 Centro de costo: 3R201059 |  |  |  |  | VALOR UNITARIO INCLUIDO IVA | IVA | PRECIO DE REFERENCIA (IVA INCLUIDO) | VALOR UNITARIO INCLUIDO IVA | IVA | PRECIO DE REFERENCIA (IVA INCLUIDO)
1 | 72101511 | MANTENIMIENTO CORRECTIVO DEL RETENEDOR QUE CONSISTE EN EL DESMONTE, MANTENIMIENTO GENERAL, INSTALACIÓN Y PUESTA EN FUNCIONAMIENTO | UNIDAD | 1 | 487303.91 | 92587.74 | 579891.66
2 | 72101511 | MANTENIMIENTO CORRECTIVO DEL FILTRO DE AIRE, QUE CONSISTE EN EL DESMONTE, MANTENIMIENTO GENERAL, INSTALACIÓN Y PUESTA EN FUNCIONAMIENTO | UNIDAD | 1 | 480264.49 | 91250.25 | 571514.75
3 | 72101511 | MANTENIMIENTO CORRECTIVO DEL FILTRO DE COMBUSTIBLE, QUE CONSISTE EN EL DESMONTE, MANTENIMIENTO GENERAL, INSTALACIÓN Y PUESTA EN FUNCIONAMIENTO | UNIDAD | 1 | 498127.02 | 94644.13 | 592771.16
4 | 72101511 | MANTENIMIENTO CORRECTIVO DEL FILTRO DE ACEITE, QUE CONSISTE EN EL DESMONTE, MANTENIMIENTO GENERAL, INSTALACIÓN Y PUESTA EN FUNCIONAMIENTO | UNIDAD | 1 | 323461.39 | 61457.66 | 384919.06
5 | 72101511 | MANTENIMIENTO CORRECTIVO DE LA CORREA DE ACCESORIOS, QUE CONSISTE EN EL DESMONTE, MANTENIMIENTO GENERAL, INSTALACIÓN Y PUESTA EN FUNCIONAMIENTO | UNIDAD | 1 | 129789.32 | 24659.97 | 154449.29
6 | 72101511 | MANTENIMIENTO CORRECTIVO DE LA BATERIA DE 12 VOLTIOS - 4D, QUE CONSISTE EN LA DESINSTALACIÓN, MANTENIMIENTO GENERAL, INSTALACIÓN Y PUESTA EN FUNCIONAMIENTO | UNIDAD | 1 | 1138890.31 | 216389.16 | 1355279.47
7 | 72101511 | MANTENIMIENTO PREVENTIVO DEL MOTOR DE ARRANQUE, QUE CONSISTE EN LA DESINSTALACIÓN, MANTENIMIENTO INSTALACIÓN Y PUESTA EN FUNCIONAMIENTO | UNIDAD | 1 | 670064.88 | 127312.33 | 797377.21
8 | 72101511 | MANTENIMIENTO PREVENTIVO DE LOS FUSIBLE, QUE CONSISTE EN LA DESINSTALACIÓN, MANTENIMIENTO INSTALACIÓN Y PUESTA EN FUNCIONAMIENTO | UNIDAD | 1 | 106823.21 | 20296.41 | 127119.62
9 | 72101511 | MANTENIMIENTO PREVENTIVO DE LA TRANSFERENCIA AUTOMATICA, QUE CONSISTE EN LA DESINSTALACIÓN, MANTENIMIENTO GENERAL DE LAS PARTES Y APARATOS ELÉCTRICAS DE AUTOMATIZACIÓN INSTALACIÓN Y PUESTA EN FUNCIONAMIENTO | UNIDAD | 1 | 255179.01 | 48484.01 | 303663.02
10 | 72101511 | MANTENIMIENTO CORRECTIVO DEL ENCLAVAMIENTO MECÁNICO, QUE CONSISTE EN LA DESINSTALACIÓN, MANTENIMIENTO INSTALACIÓN Y PUESTA EN FUNCIONAMIENTO | UNIDAD | 1 | 184432.83 | 35042.24 | 219475.07
11 | 72101511 | MANTENIMIENTO CORRECTIVO DE LA TARJETA TRANSFERENCIA, QUE CONSISTE EN LA DESINSTALACIÓN, MANTENIMIENTO INSTALACIÓN Y PUESTA EN FUNCIONAMIENTO | UNIDAD | 1 | 254915.03 | 48433.86 | 303348.89
12 | 72101511 | MANTENIMIENTO PREVENTIVO DE LAS MARQUILLAS Y ACCESORIOS DE CABLEADO DE ACUERDO A NORMA RETIE | UNIDAD | 1 | 187864.55 | 35694.26 | 223558.81
13 | 72101511 | MANTENIMIENTO PREVENTIVO DEL INTERRUPTOR DE PUESTA EN MARCHA, QUE CONSISTE EN EL MANTENIMIENTO GENERAL Y PUESTA EN FUNCIONAMIENTO | UNIDAD | 1 | 192264.18 | 36530.2 | 228794.38
14 | 72101511 | MANTENIMIENTO PREVENTIVO DEL PANEL DE CONTROL, QUE CONSISTE EN EL MANTENIMIENTO GENERAL Y PUESTA EN FUNCIONAMIENTO | UNIDAD | 1 | 323461.39 | 61457.66 | 384919.06
15 | 72101511 | MANTENIMIENTO PREVENTIVO DEL MEDIDOR DE VOLTAJE CA, QUE CONSISTE EN LA LIMPIEZA Y PRUEBA QUE GARANTICE QUE EL VOLTAJEESTA ENTRE 220 A 230 EN LA MEDICIÓN DE FASES | UNIDAD | 1 | 201503.42 | 38285.65 | 239789.07
16 | 72101511 | MANTENIMIENTO CORRECTIVO DE LOS EMPAQUES CULATA, QUE CONSISTE EN EL DESMONTE, MANTENIMIENTO GENERAL, INSTALACIÓN Y PUESTA EN FUNCIONAMIENTO | UNIDAD | 1 | 626156.49 | 118969.73 | 745126.23
17 | 72101511 | MANTENIMIENTO CORRECTIVO CON PUESTA EN FUNCIONAMIENTO DEL SILENCIADOR | UNIDAD | 1 | 255179.01 | 48484.01 | 303663.02
18 | 72101511 | MANTENIMIENTO PREVENTIVO CON PUESTA EN FUNCIONAMIENTO DEL CABLE 3X8 (CONEXIÓN DE EQUIPO DE SOLDADURA) | UNIDAD | 1 | 187864.55 | 35694.26 | 223558.81
19 | 72101511 | MANTENIMIENTO CORRECTIVO DE LA BOMBA DE INYECCIÓN, QUE CONSISTE EN EL DESMONTE, MANTENIMIENTO, PRUEBA DE LABARATORIO, INSTALACIÓN Y PUESTA EN FUNCIONAMIENTO | UNIDAD | 1 | 216022.23 | 41044.22 | 257066.45
20 | 72101511 | MANTENIMIENTO CORRECTIVO SISTEMA DE INYECCIÓN QUE CONSISTE EN EL DESMONTE, MANTENIMIENTO, PRUEBA DE LABARATORIO, INSTALACIÓN Y PUESTA EN FUNCIONAMIENTO | UNIDAD | 1 | 2551790.09 | 484840.12 | 3036630.21
21 | 72101511 | MANTENIMIENTO CORRECTIVO DE LAS VALVULAS DE ADMISION Y ESCAPE CON LA RESPECTIVA EMPAQUETADURA, INCLUYE DESMONTE, MANTENIMIENTO GENERAL, INSTALACIÓN Y PUESTA EN FUNCIONAMIENTO | UNIDAD | 1 | 511677.91 | 97218.8 | 608896.71
Descripción: MANTENIMIENTO CORRECTIVO GENERADORES ELECTRICOS, PARTES Y PIEZAS Identificación del Activo Fijo: JHON DERE DIESEL GENERADOR 80W Numero de inventario: 8004030000000000002087305 Número del Activo Fijo: 165500051002 Centro de costo: 3R201059
22 | 72101511 | MANTENIMIENTO CORRECTIVO DEL RETENEDOR QUE CONSISTE EN EL DESMONTE, MANTENIMIENTO GENERAL, INSTALACIÓN Y PUESTA EN FUNCIONAMIENTO | UNIDAD | 1 | 451226.88 | 85733.11 | 536959.99
23 | 72101511 | MANTENIMIENTO CORRECTIVO DEL FILTRO DE AIRE, QUE CONSISTE EN EL DESMONTE, MANTENIMIENTO GENERAL, INSTALACIÓN Y PUESTA EN FUNCIONAMIENTO | UNIDAD | 1 | 218398.03 | 41495.63 | 259893.66
24 | 72101511 | MANTENIMIENTO CORRECTIVO DEL FILTRO DE COMBUSTIBLE, QUE CONSISTE EN EL DESMONTE, MANTENIMIENTO GENERAL, INSTALACIÓN Y PUESTA EN FUNCIONAMIENTO | UNIDAD | 1 | 148619.77 | 28237.76 | 176857.53
25 | 72101511 | MANTENIMIENTO CORRECTIVO DEL FILTRO DE ACEITE, QUE CONSISTE EN EL DESMONTE, MANTENIMIENTO GENERAL, INSTALACIÓN Y PUESTA EN FUNCIONAMIENTO | UNIDAD | 1 | 270753.73 | 51443.21 | 322196.94
26 | 72101511 | MANTENIMIENTO CORRECTIVO DE LA CORREA DE ACCESORIOS, QUE CONSISTE EN EL DESMONTE, MANTENIMIENTO GENERAL, INSTALACIÓN Y PUESTA EN FUNCIONAMIENTO | UNIDAD | 1 | 268553.91 | 51025.24 | 319579.15
27 | 72101511 | MANTENIMIENTO CORRECTIVO DE LA BATERIA DE 12 VOLTIOS - 700 A 800 AMPERIOS, QUE CONSISTE EN LA DESINSTALACIÓN, MANTENIMIENTO GENERAL, INSTALACIÓN Y PUESTA EN FUNCIONAMIENTO | UNIDAD | 1 | 662761.48 | 125924.68 | 788686.16
28 | 72101511 | MANTENIMIENTO PREVENTIVO DEL MOTOR DE ARRANQUE, QUE CONSISTE EN LA DESINSTALACIÓN, MANTENIMIENTO INSTALACIÓN Y PUESTA EN FUNCIONAMIENTO | UNIDAD | 1 | 286856.4 | 54502.72 | 341359.12
29 | 72101511 | MANTENIMIENTO PREVENTIVO DE LOS FUSIBLE, QUE CONSISTE EN LA DESINSTALACIÓN, MANTENIMIENTO INSTALACIÓN Y PUESTA EN FUNCIONAMIENTO | UNIDAD | 1 | 98551.89 | 18724.86 | 117276.75
30 | 72101511 | MANTENIMIENTO PREVENTIVO DE LA TRANSFERENCIA AUTOMATICA, QUE CONSISTE EN LA DESINSTALACIÓN, MANTENIMIENTO GENERAL DE LAS PARTES Y APARATOS ELÉCTRICAS DE AUTOMATIZACIÓN INSTALACIÓN Y PUESTA EN FUNCIONAMIENTO | UNIDAD | 1 | 1823561.99 | 346476.78 | 2170038.77
31 | 72101511 | MANTENIMIENTO CORRECTIVO DEL ENCLAVAMIENTO MECÁNICO, QUE CONSISTE EN LA DESINSTALACIÓN, MANTENIMIENTO INSTALACIÓN Y PUESTA EN FUNCIONAMIENTO | UNIDAD | 1 | 2084548.52 | 396064.22 | 2480612.74
32 | 72101511 | MANTENIMIENTO CORRECTIVO DE LA TARJETA TRANSFERENCIA, QUE CONSISTE EN LA DESINSTALACIÓN, MANTENIMIENTO INSTALACIÓN Y PUESTA EN FUNCIONAMIENTO | UNIDAD | 1 | 192792.14 | 36630.51 | 229422.65
33 | 72101511 | MANTENIMIENTO PREVENTIVO DE LAS MARQUILLAS Y ACCESORIOS DE CABLEADO DE ACUERDO A NORMA RETIE | UNIDAD | 1 | 279553 | 53115.07 | 332668.07
34 | 72101511 | MANTENIMIENTO PREVENTIVO DEL INTERRUPTOR DE PUESTA EN MARCHA, QUE CONSISTE EN EL MANTENIMIENTO GENERAL Y PUESTA EN FUNCIONAMIENTO | UNIDAD | 1 | 231860.93 | 44053.58 | 275914.5
35 | 72101511 | MANTENIMIENTO PREVENTIVO DEL PANEL DE CONTROL, QUE CONSISTE EN EL MANTENIMIENTO GENERAL Y PUESTA EN FUNCIONAMIENTO | UNIDAD | 1 | 245059.84 | 46561.37 | 291621.21
36 | 72101511 | MANTENIMIENTO PREVENTIVO DEL MEDIDOR DE VOLTAJE CA, QUE CONSISTE EN LA LIMPIEZA Y PRUEBA QUE GARANTICE QUE EL VOLTAJEESTA ENTRE 220 A 230 EN LA MEDICIÓN DE FASES | UNIDAD | 1 | 168770.12 | 32066.32 | 200836.44
Descripción: MANTENIMIENTO CORRECTIVO GENERADORES ELECTRICOS, PARTES Y PIEZAS Identificación del Activo Fijo: PLANTA ELÉCTRICA TIPO 110A4-44T TRIFÁSICA Numero de inventario: 8004030000000000002837906 Número del Activo Fijo: 165500051061 Centro de costo: 3R201059
37 | 72101511 | MANTENIMIENTO CORRECTIVO DEL RETENEDOR QUE CONSISTE EN EL DESMONTE, MANTENIMIENTO GENERAL, INSTALACIÓN Y PUESTA EN FUNCIONAMIENTO | UNIDAD | 1 | 310086.49 | 58916.43 | 369002.93
38 | 72101511 | MANTENIMIENTO CORRECTIVO DEL FILTRO DE AIRE, QUE CONSISTE EN EL DESMONTE, MANTENIMIENTO GENERAL, INSTALACIÓN Y PUESTA EN FUNCIONAMIENTO | UNIDAD | 1 | 215494.27 | 40943.91 | 256438.19
39 | 72101511 | MANTENIMIENTO CORRECTIVO DEL FILTRO DE COMBUSTIBLE, QUE CONSISTE EN EL DESMONTE, MANTENIMIENTO GENERAL, INSTALACIÓN Y PUESTA EN FUNCIONAMIENTO | UNIDAD | 1 | 166658.29 | 31665.08 | 198323.37
40 | 72101511 | MANTENIMIENTO CORRECTIVO DEL FILTRO DE ACEITE, QUE CONSISTE EN EL DESMONTE, MANTENIMIENTO GENERAL, INSTALACIÓN Y PUESTA EN FUNCIONAMIENTO | UNIDAD | 1 | 176953.44 | 33621.15 | 210574.6
41 | 72101511 | MANTENIMIENTO CORRECTIVO DE LA CORREA DE ACCESORIOS, QUE CONSISTE EN EL DESMONTE, MANTENIMIENTO GENERAL, INSTALACIÓN Y PUESTA EN FUNCIONAMIENTO | UNIDAD | 1 | 256058.94 | 48651.2 | 304710.13
42 | 72101511 | MANTENIMIENTO CORRECTIVO DE LA BATERIA DE 12 VOLTIOS - 700 A 800 AMPERIOS, QUE CONSISTE EN LA DESINSTALACIÓN, MANTENIMIENTO GENERAL, INSTALACIÓN Y PUESTA EN FUNCIONAMIENTO | UNIDAD | 1 | 662761.48 | 125924.68 | 788686.16
43 | 72101511 | MANTENIMIENTO PREVENTIVO DEL MOTOR DE ARRANQUE, QUE CONSISTE EN LA DESINSTALACIÓN, MANTENIMIENTO INSTALACIÓN Y PUESTA EN FUNCIONAMIENTO | UNIDAD | 1 | 662761.48 | 125924.68 | 788686.16
44 | 72101511 | MANTENIMIENTO PREVENTIVO DE LOS FUSIBLE, QUE CONSISTE EN LA DESINSTALACIÓN, MANTENIMIENTO INSTALACIÓN Y PUESTA EN FUNCIONAMIENTO | UNIDAD | 1 | 44084.37 | 8376.03 | 52460.4
45 | 72101511 | MANTENIMIENTO PREVENTIVO DE LA TRANSFERENCIA AUTOMATICA, QUE CONSISTE EN LA DESINSTALACIÓN, MANTENIMIENTO GENERAL DE LAS PARTES Y APARATOS ELÉCTRICAS DE AUTOMATIZACIÓN INSTALACIÓN Y PUESTA EN FUNCIONAMIENTO | UNIDAD | 1 | 1455664.26 | 276576.21 | 1732240.47
46 | 72101511 | MANTENIMIENTO CORRECTIVO DEL ENCLAVAMIENTO MECÁNICO, QUE CONSISTE EN LA DESINSTALACIÓN, MANTENIMIENTO INSTALACIÓN Y PUESTA EN FUNCIONAMIENTO | UNIDAD | 1 | 176777.46 | 33587.72 | 210365.18
47 | 72101511 | MANTENIMIENTO CORRECTIVO DE LA TARJETA TRANSFERENCIA, QUE CONSISTE EN LA DESINSTALACIÓN, MANTENIMIENTO INSTALACIÓN Y PUESTA EN FUNCIONAMIENTO | UNIDAD | 1 | 1070431.95 | 203382.07 | 1273814.02
48 | 72101511 | MANTENIMIENTO PREVENTIVO DE LAS MARQUILLAS Y ACCESORIOS DE CABLEADO DE ACUERDO A NORMA RETIE | UNIDAD | 1 | 106383.25 | 20212.82 | 126596.07
49 | 72101511 | MANTENIMIENTO PREVENTIVO DEL INTERRUPTOR DE PUESTA EN MARCHA, QUE CONSISTE EN EL MANTENIMIENTO GENERAL Y PUESTA EN FUNCIONAMIENTO | UNIDAD | 1 | 121166.03 | 23021.55 | 144187.58
50 | 72101511 | MANTENIMIENTO PREVENTIVO DEL PANEL DE CONTROL, QUE CONSISTE EN EL MANTENIMIENTO GENERAL Y PUESTA EN FUNCIONAMIENTO | UNIDAD | 1 | 103919.45 | 19744.7 | 123664.15
51 | 72101511 | MANTENIMIENTO PREVENTIVO DEL MEDIDOR DE VOLTAJE CA, QUE CONSISTE EN LA LIMPIEZA Y PRUEBA QUE GARANTICE QUE EL VOLTAJEESTA ENTRE 220 A 230 EN LA MEDICIÓN DE FASES | UNIDAD | 1 | 208454.85 | 39606.42 | 248061.27
52 | 72101511 | MANTENIMIENTO PREVENTIVO (INCLUYE LA LIMPIEZA DE LAS SERPENTINAS Y DEMÁS PIEZAS DEL EQUIPO) | UNIDAD | 1 | 750000 | 142500 | 892500
53 | 72101511 | UBICACIÓN Y PRUEBAS DE VACÍO (INCLUYE EL MANTENIMIENTO PREVENTIVO DEL EQUIPO QUE ES LA REUBICACIÓN SI ES NECESARIA Y PRUEBAS DE VACÍO | UNIDAD | 1 | 1113445.38 | 211554.62 | 1325000
54 | 72101511 | CAMBIO CAPACITOR (INCLUYE CAPACITADOR DE LA UNIDAD COMPRESORA DE LA MISMA CAPACIDAD DEL EXISTENTE) | UNIDAD | 1 | 320588.24 | 60911.76 | 381500
55 | 72101511 | MANTENIMIENTO PREVENTIVO DE FILTROS (CONSISTE EN LA LIMPIEZA DE LOS FILTROS) | UNIDAD | 1 | 352941.18 | 67058.82 | 420000
DESCRIPCIÓN DEL BIEN Y/O EQUIPO: MANTENIMIENTO PREVENTIVO Y CORRECTIVO DE MOTOBOMBAS Y ELECTROBOMBAS DEL BASPA25 No. SERIE: CASINO 45 NUMERO DE INVENTARIO: 8004030000000000002549609 IDENTIFICACION DEL ACTIVO FIJO: SISTEMA HIDRONEUMATICO DE 2 HP X 2 ELECTROBOMBAS NUMERO DEL ACTIVO FIJO: 165500051000 CENTRO DE COSTOS:3R201059
56 | 72101511 | MANTENIMIENTO CORRECTIVO DE BOBINADOS (INCLUYE REVISIÓN, DESMONTE, MANTENIMIENTO GENERAL, INSTALACIÓN DE LOS BOBINADOS Y PUESTA EN FUNCIONAMIENTO). | UNIDAD | 1 | 715469.15 | 135939.14 | 851408.28
57 | 72101511 | MANTENIMIENTO CORRECTIVO DE RODAMIENTOS (INCLUYE REVISIÓN, DESMONTE DE LOS RODAMIENTOS, INSTALACIÓN Y PUESTA EN FUNCIONAMIENTO). | UNIDAD | 1 | 88960.68 | 16902.53 | 105863.21
58 | 72101511 | MANTENIMIENTO CORRECTIVO DE SELLOS MECÁNICOS (INCLUYE REVISIÓN, DESMONTE, INSTALACIÓN Y PUESTA EN FUNCIONAMIENTO). | UNIDAD | 1 | 49803.9 | 9462.74 | 59266.64
59 | 72101511 | MANTENIMIENTO CORRECTIVO DE IMPULSORES (INCLUYE REVISIÓN, DESMONTE, INSTALACIÓN Y PUESTA EN FUNCIONAMIENTO). | UNIDAD | 1 | 354874.81 | 67426.21 | 422301.02
60 | 72101511 | MANTENIMIENTO CORRECTIVO DE PRESOSTATOS (INCLUYE REVISIÓN, DESMONTE, INSTALACIÓN DE PRESOSTASTOS DE 40-60 PSI Y PUESTA EN FUNCIONAMIENTO). | UNIDAD | 1 | 98375.91 | 18691.42 | 117067.33
61 | 72101511 | MANTENIMIENTO CORRECTIVO CABLES DE ALIMENTACIÓN ELÉCTRICA 7 HILOS # 12 (INCLUYE REVISIÓN, DESMONTE, INSTALACIÓN DE CABLES DE ALIMENTACIÓN ELÉCTRICA 7 HILOS # 12 Y PUESTA EN FUNCIONAMIENTO | UNIDAD | 1 | 74177.9 | 14093.8 | 88271.7
62 | 72101511 | MANTENIMIENTO CORRECTIVO VÁLVULAS DE PASO DE 1 Y 1/2" DE ALTA PRESIÓN (INCLUYE REVISIÓN, DESMONTE, INSTALACIÓN). | UNIDAD | 1 | 103919.45 | 19744.7 | 123664.15
63 | 72101511 | MANTENIMIENTO CORRECTIVO DEL FLOTADOR DE MERCURIO (INCLUYE REVISIÓN, DESMONTE, INSTALACIÓN). | UNIDAD | 1 | 127413.52 | 24208.57 | 151622.09
64 | 72101511 | MANTENIMIENTO PREVENTIVO DE DUCTOS INTERNO Y EXTERNO | UNIDAD | 1 | 49011.97 | 9312.27 | 58324.24
65 | 72101511 | MANTENIMIENTO PREVENTIVO QUE CONSISTE EN LA CALIBRACIÓN DEL TABLERO (INCLUYE ORGANIZACIÓN ELÉCTRICA Y LIMPIEZA GENERAL DEL TABLERO DE CONTROL) | UNIDAD | 1 | 61506.94 | 11686.32 | 73193.26
66 | 72101511 | MANTENIMIENTO PREVENTIVO DEL TANQUE AIRE COMPRIMIDO (INCLUYENDO CALIBRACIÓN) | UNIDAD | 1 | 51651.75 | 9813.83 | 61465.58
67 | 72101511 | MANTENIMIENTO CORRECTIVO A LAS UNIDADES DE ILUMINACIÓN DEL TABLERO) | UNIDAD | 1 | 47516.09 | 9028.06 | 56544.15
68 | 72101511 | MANTENIMIENTO CORRECTIVO DEL SISTEMA CARGADOR DE AIRE | UNIDAD | 1 | 35461.08 | 6737.61 | 42198.69
69 | 72101511 | MANTENIMIENTO CORRECTIVO DE LAS VÁLVULAS O REGISTROS | UNIDAD | 1 | 51387.77 | 9763.68 | 61151.45
70 | 72101511 | MANTENIMIENTO CORRECTIVO AL SISTEMA DE CONTROL ELÉCTRICO CONTACTOR MC-18B Y RELAY TÉRMICO MT32 | UNIDAD | 1 | 166658.29 | 31665.08 | 198323.37
71 | 72101511 | MANTENIMIENTO CORRECTIVO LOS FLUIDOS PARA ENFRIAMIENTO Y AISLANTE DE BOBINAS CON PUESTA EN FUNCIONAMIENTO. | UNIDAD | 1 | 199655.58 | 37934.56 | 237590.14
72 | 72101511 | MANTENIMIENTO PREVENTIVO AL TANQUE DE ALMACENAMIENTO DE AGUA POTABLE | UNIDAD | 1 | 490471.65 | 93189.61 | 583661.27
73 | 72101511 | MANTENIMIENTO PREVENTIVO MENBRANA DEL SISTEMA IDROFLOW | UNIDAD | 1 | 197719.74 | 37566.75 | 235286.49
74 | 72101511 | MANTENIMIENTO PREVENTIVO (INCLUYE LA APLICACIÓN DEL AEROFLEX ENCAUCHETADO PARA 02 ELECTROBONBAS DE ACUERDO A NORMATIVIDAD) | UNIDAD | 1 | 77257.64 | 14678.95 | 91936.6
75 | 72101511 | MANTENIMIENTO PREVENTIVO (INCLUYE LA APLICACIÓN CON AEROFLEX ENCAUCHETADO PARA 01 TANQUE METÁLICO DE ALMACENAMIENTO DE AGUA POTABLE DE ACUERDO A NORMATIVIDAD) | UNIDAD | 1 | 111750.81 | 21232.65 | 132983.46
DESCRIPCIÓN DEL BIEN Y/O EQUIPO: MANTENIMIENTO PREVENTIVO Y CORRECTIVO DE MOTOBOMBAS Y ELECTROBOMBAS DEL BASPA25 No. SERIE: 71338101C714181382 NUMERO DE INVENTARIO: 8004030000000000002492501 IDENTIFICACION DEL ACTIVO FIJO: EQUIPO CONTRAINCENDIO DE 3 HP X 2 ELECTROBOMBAS NUMERO DEL ACTIVO FIJO: 165500051000 CENTRO DE COSTOS: 3R201059
76 | 72101511 | MANTENIMIENTO CORRECTIVO DE BOBINADOS (INCLUYE REVISIÓN, DESMONTE, MANTENIMIENTO GENERAL, INSTALACIÓN DE LOS BOBINADOS Y PUESTA EN FUNCIONAMIENTO). | UNIDAD | 1 | 1375942.81 | 261429.13 | 1637371.95
77 | 72101511 | MANTENIMIENTO CORRECTIVO DE RODAMIENTOS (INCLUYE REVISIÓN, DESMONTE DE LOS RODAMIENTOS, INSTALACIÓN Y PUESTA EN FUNCIONAMIENTO). | UNIDAD | 1 | 106031.28 | 20145.94 | 126177.22
78 | 72101511 | MANTENIMIENTO CORRECTIVO DE SELLOS MECÁNICOS (INCLUYE REVISIÓN, DESMONTE, INSTALACIÓN Y PUESTA EN FUNCIONAMIENTO). | UNIDAD | 1 | 59219.13 | 11251.63 | 70470.76
79 | 72101511 | MANTENIMIENTO CORRECTIVO DE IMPULSORES (INCLUYE REVISIÓN, DESMONTE, INSTALACIÓN Y PUESTA EN FUNCIONAMIENTO). | UNIDAD | 1 | 427556.83 | 81235.8 | 508792.63
80 | 72101511 | MANTENIMIENTO CORRECTIVO DE PRESOSTATOS (INCLUYE REVISIÓN, DESMONTE, INSTALACIÓN DE PRESOSTASTOS DE 40-60 PSI Y PUESTA EN FUNCIONAMIENTO). | UNIDAD | 1 | 107087.19 | 20346.57 | 127433.76
81 | 72101511 | MANTENIMIENTO CORRECTIVO CABLES DE ALIMENTACIÓN ELÉCTRICA 7 HILOS # 12 (INCLUYE REVISIÓN, DESMONTE, INSTALACIÓN DE CABLES DE ALIMENTACIÓN ELÉCTRICA 7 HILOS # 12 Y PUESTA EN FUNCIONAMIENTO | UNIDAD | 1 | 98375.91 | 18691.42 | 117067.33
82 | 72101511 | MANTENIMIENTO CORRECTIVO VÁLVULAS DE PASO DE 1 Y 1/2" DE ALTA PRESIÓN (INCLUYE REVISIÓN, DESMONTE, INSTALACIÓN). | UNIDAD | 1 | 111750.81 | 21232.65 | 132983.46
83 | 72101511 | MANTENIMIENTO CORRECTIVO DEL FLOTADOR DE MERCURIO (INCLUYE REVISIÓN, DESMONTE, INSTALACIÓN). | UNIDAD | 1 | 137620.68 | 26147.93 | 163768.61
84 | 72101511 | MANTENIMIENTO PREVENTIVO DE DUCTOS INTERNO Y EXTERNO | UNIDAD | 1 | 51299.78 | 9746.96 | 61046.74
85 | 72101511 | MANTENIMIENTO PREVENTIVO QUE CONSISTE EN LA CALIBRACIÓN DEL TABLERO (INCLUYE ORGANIZACIÓN ELÉCTRICA Y LIMPIEZA GENERAL DEL TABLERO DE CONTROL) | UNIDAD | 1 | 66258.55 | 12589.12 | 78847.67
86 | 72101511 | MANTENIMIENTO PREVENTIVO DEL TANQUE AIRE COMPRIMIDO (INCLUYENDO CALIBRACIÓN) | UNIDAD | 1 | 61506.94 | 11686.32 | 73193.26
87 | 72101511 | MANTENIMIENTO CORRECTIVO A LAS UNIDADES DE ILUMINACIÓN DEL TABLERO) | UNIDAD | 1 | 60011.06 | 11402.1 | 71413.17
88 | 72101511 | MANTENIMIENTO CORRECTIVO DEL SISTEMA CARGADOR DE AIRE | UNIDAD | 1 | 51387.77 | 9763.68 | 61151.45
89 | 72101511 | MANTENIMIENTO CORRECTIVO DE LAS VÁLVULAS O REGISTROS | UNIDAD | 1 | 60715.01 | 11535.85 | 72250.86
90 | 72101511 | MANTENIMIENTO CORRECTIVO AL SISTEMA DE CONTROL ELÉCTRICO CONTACTOR MC-18B Y RELAY TÉRMICO MT32 | UNIDAD | 1 | 185488.74 | 35242.86 | 220731.6
91 | 72101511 | MANTENIMIENTO CORRECTIVO LOS FLUIDOS PARA ENFRIAMIENTO Y AISLANTE DE BOBINAS CON PUESTA EN FUNCIONAMIENTO. | UNIDAD | 1 | 289760.16 | 55054.43 | 344814.6
92 | 72101511 | MANTENIMIENTO PREVENTIVO AL TANQUE DE ALMACENAMIENTO DE AGUA POTABLE | UNIDAD | 1 | 517045.47 | 98238.64 | 615284.11
93 | 72101511 | MANTENIMIENTO PREVENTIVO MENBRANA DEL SISTEMA IDROFLOW | UNIDAD | 1 | 218398.03 | 41495.63 | 259893.66
94 | 72101511 | MANTENIMIENTO PREVENTIVO (INCLUYE LA APLICACIÓN DEL AEROFLEX ENCAUCHETADO PARA 02 ELECTROBONBAS DE ACUERDO A NORMATIVIDAD) | UNIDAD | 1 | 98375.91 | 18691.42 | 117067.33
95 | 72101511 | MANTENIMIENTO PREVENTIVO (INCLUYE LA APLICACIÓN CON AEROFLEX ENCAUCHETADO PARA 01 TANQUE METÁLICO DE ALMACENAMIENTO DE AGUA POTABLE DE ACUERDO A NORMATIVIDAD) | UNIDAD | 1 | 137620.68 | 26147.93 | 163768.61
DESCRIPCIÓN DEL BIEN Y/O EQUIPO: MANTENIMIENTO PREVENTIVO Y CORRECTIVO DE MOTOBOMBAS Y ELECTROBOMBAS DEL BASPA25 No. SERIE: 1LA7094 NUMERO DE INVENTARIO: 88004030000000000002527936 IDENTIFICACION DEL ACTIVO FIJO: PLANTA DE TRATAMIENTO DE PISCINAS X 2 ELECTROBOMBA DE 5 HP Y 01 ELECTROBOMBA DE 15 HP NUMERO DEL ACTIVO FIJO: 165500051048 CENTRO DE COSTOS: 3R201059
96 | 72101511 | MANTENIMIENTO CORRECTIVO DE BOBINADOS (INCLUYE REVISIÓN, DESMONTE, MANTENIMIENTO GENERAL, INSTALACIÓN DE LOS BOBINADOS Y PUESTA EN FUNCIONAMIENTO). | UNIDAD | 1 | 988261.76 | 187769.74 | 1176031.5
97 | 72101511 | MANTENIMIENTO CORRECTIVO DE RODAMIENTOS (INCLUYE REVISIÓN, DESMONTE DE LOS RODAMIENTOS, INSTALACIÓN Y PUESTA EN FUNCIONAMIENTO). | UNIDAD | 1 | 106207.26 | 20179.38 | 126386.64
98 | 72101511 | MANTENIMIENTO CORRECTIVO DE SELLOS MECÁNICOS (INCLUYE REVISIÓN, DESMONTE, INSTALACIÓN Y PUESTA EN FUNCIONAMIENTO). | UNIDAD | 1 | 67335.44 | 12793.73 | 80129.17
99 | 72101511 | MANTENIMIENTO CORRECTIVO DE IMPULSORES (INCLUYE REVISIÓN, DESMONTE, INSTALACIÓN Y PUESTA EN FUNCIONAMIENTO). | UNIDAD | 1 | 479700.88 | 91143.17 | 570844.05
100 | 72101511 | MANTENIMIENTO CORRECTIVO DE PRESOSTATOS (INCLUYE REVISIÓN, DESMONTE, INSTALACIÓN DE PRESOSTASTOS DE 40-60 PSI Y PUESTA EN FUNCIONAMIENTO). | UNIDAD | 1 | 105503.32 | 20045.63 | 125548.95
101 | 72101511 | MANTENIMIENTO CORRECTIVO CABLES DE ALIMENTACIÓN ELÉCTRICA 7 HILOS # 12 (INCLUYE REVISIÓN, DESMONTE, INSTALACIÓN DE CABLES DE ALIMENTACIÓN ELÉCTRICA 7 HILOS # 12 Y PUESTA EN FUNCIONAMIENTO | UNIDAD | 1 | 104988.24 | 19947.77 | 124936.01
102 | 72101511 | MANTENIMIENTO CORRECTIVO VÁLVULAS DE PASO DE 1 Y 1/2" DE ALTA PRESIÓN (INCLUYE REVISIÓN, DESMONTE, INSTALACIÓN). | UNIDAD | 1 | 137849.92 | 26191.48 | 164041.4
103 | 72101511 | MANTENIMIENTO CORRECTIVO DEL FLOTADOR DE MERCURIO (INCLUYE REVISIÓN, DESMONTE, INSTALACIÓN). | UNIDAD | 1 | 167186.55 | 31765.45 | 198952
104 | 72101511 | MANTENIMIENTO PREVENTIVO DE DUCTOS INTERNO Y EXTERNO | UNIDAD | 1 | 68174.05 | 12953.07 | 81127.12
105 | 72101511 | MANTENIMIENTO PREVENTIVO QUE CONSISTE EN LA CALIBRACIÓN DEL TABLERO (INCLUYE ORGANIZACIÓN ELÉCTRICA Y LIMPIEZA GENERAL DEL TABLERO DE CONTROL) | UNIDAD | 1 | 53763.58 | 10215.08 | 63978.66
106 | 72101511 | MANTENIMIENTO PREVENTIVO DEL TANQUE AIRE COMPRIMIDO (INCLUYENDO CALIBRACIÓN) | UNIDAD | 1 | 69426.29 | 13190.99 | 82617.28
107 | 72101511 | MANTENIMIENTO CORRECTIVO A LAS UNIDADES DE ILUMINACIÓN DEL TABLERO) | UNIDAD | 1 | 68477.76 | 13010.77 | 81488.53
108 | 72101511 | MANTENIMIENTO CORRECTIVO DEL SISTEMA CARGADOR DE AIRE | UNIDAD | 1 | 58840.39 | 11179.67 | 70020.06
109 | 72101511 | MANTENIMIENTO CORRECTIVO DE LAS VÁLVULAS O REGISTROS | UNIDAD | 1 | 73998.05 | 14059.63 | 88057.68
110 | 72101511 | MANTENIMIENTO CORRECTIVO AL SISTEMA DE CONTROL ELÉCTRICO CONTACTOR MC-18B Y RELAY TÉRMICO MT32 | UNIDAD | 1 | 231677.32 | 44018.69 | 275696.01
111 | 72101511 | MANTENIMIENTO CORRECTIVO LOS FLUIDOS PARA ENFRIAMIENTO Y AISLANTE DE BOBINAS CON PUESTA EN FUNCIONAMIENTO. | UNIDAD | 1 | 96352.07 | 18306.89 | 114658.97
112 | 72101511 | MANTENIMIENTO PREVENTIVO AL TANQUE DE ALMACENAMIENTO DE AGUA POTABLE | UNIDAD | 1 | 669267.88 | 127160.9 | 796428.78
113 | 72101511 | MANTENIMIENTO PREVENTIVO MENBRANA DEL SISTEMA IDROFLOW | UNIDAD | 1 | 98375.91 | 18691.42 | 117067.33
114 | 72101511 | MANTENIMIENTO PREVENTIVO (INCLUYE LA APLICACIÓN DEL AEROFLEX ENCAUCHETADO PARA 02 ELECTROBONBAS DE ACUERDO A NORMATIVIDAD) | UNIDAD | 1 | 51123.79 | 9713.52 | 60837.32
115 | 72101511 | MANTENIMIENTO PREVENTIVO (INCLUYE LA APLICACIÓN CON AEROFLEX ENCAUCHETADO PARA 01 TANQUE METÁLICO DE ALMACENAMIENTO DE AGUA POTABLE DE ACUERDO A NORMATIVIDAD) | UNIDAD | 1 | 152522.08 | 28979.2 | 181501.28
DESCRIPCIÓN DEL BIEN Y/O EQUIPO: MANTENIMIENTO PREVENTIVO Y CORRECTIVO DE MOTOBOMBAS Y ELECTROBOMBAS DEL BASPA25 No. SERIE: 1LA7163 NUMERO DE INVENTARIO: 8004030000000000002527939 IDENTIFICACION DEL ACTIVO FIJO: EQUIPO CONTRAINCENDIO X 01 DE ELECTROBOMBA 2 HP Y 01 LECTROBOMBA DE 5 HP NUMERO DEL ACTIVO FIJO: 165500051049 CENTRO DE COSTOS: 3R201059
116 | 72101511 | MANTENIMIENTO CORRECTIVO DE BOBINADOS (INCLUYE REVISIÓN, DESMONTE, MANTENIMIENTO GENERAL, INSTALACIÓN DE LOS BOBINADOS Y PUESTA EN FUNCIONAMIENTO). | UNIDAD | 1 | 715469.15 | 135939.14 | 851408.28
117 | 72101511 | MANTENIMIENTO CORRECTIVO DE RODAMIENTOS (INCLUYE REVISIÓN, DESMONTE DE LOS RODAMIENTOS, INSTALACIÓN Y PUESTA EN FUNCIONAMIENTO). | UNIDAD | 1 | 96880.03 | 18407.21 | 115287.24
118 | 72101511 | MANTENIMIENTO CORRECTIVO DE SELLOS MECÁNICOS (INCLUYE REVISIÓN, DESMONTE, INSTALACIÓN Y PUESTA EN FUNCIONAMIENTO). | UNIDAD | 1 | 49803.9 | 9462.74 | 59266.64
119 | 72101511 | MANTENIMIENTO CORRECTIVO DE IMPULSORES (INCLUYE REVISIÓN, DESMONTE, INSTALACIÓN Y PUESTA EN FUNCIONAMIENTO). | UNIDAD | 1 | 354874.81 | 67426.21 | 422301.02
120 | 72101511 | MANTENIMIENTO CORRECTIVO DE PRESOSTATOS (INCLUYE REVISIÓN, DESMONTE, INSTALACIÓN DE PRESOSTASTOS DE 40-60 PSI Y PUESTA EN FUNCIONAMIENTO). | UNIDAD | 1 | 98375.91 | 18691.42 | 117067.33
121 | 72101511 | MANTENIMIENTO CORRECTIVO CABLES DE ALIMENTACIÓN ELÉCTRICA 7 HILOS # 12 (INCLUYE REVISIÓN, DESMONTE, INSTALACIÓN DE CABLES DE ALIMENTACIÓN ELÉCTRICA 7 HILOS # 12 Y PUESTA EN FUNCIONAMIENTO | UNIDAD | 1 | 74177.9 | 14093.8 | 88271.7
122 | 72101511 | MANTENIMIENTO CORRECTIVO VÁLVULAS DE PASO DE 1 Y 1/2" DE ALTA PRESIÓN (INCLUYE REVISIÓN, DESMONTE, INSTALACIÓN). | UNIDAD | 1 | 103919.45 | 19744.7 | 123664.15
123 | 72101511 | MANTENIMIENTO CORRECTIVO DEL FLOTADOR DE MERCURIO (INCLUYE REVISIÓN, DESMONTE, INSTALACIÓN). | UNIDAD | 1 | 127413.52 | 24208.57 | 151622.09
124 | 72101511 | MANTENIMIENTO PREVENTIVO DE DUCTOS INTERNO Y EXTERNO | UNIDAD | 1 | 49011.97 | 9312.27 | 58324.24
125 | 72101511 | MANTENIMIENTO PREVENTIVO QUE CONSISTE EN LA CALIBRACIÓN DEL TABLERO (INCLUYE ORGANIZACIÓN ELÉCTRICA Y LIMPIEZA GENERAL DEL TABLERO DE CONTROL) | UNIDAD | 1 | 61506.94 | 11686.32 | 73193.26
126 | 72101511 | MANTENIMIENTO PREVENTIVO DEL TANQUE AIRE COMPRIMIDO (INCLUYENDO CALIBRACIÓN) | UNIDAD | 1 | 54555.51 | 10365.55 | 64921.06
127 | 72101511 | MANTENIMIENTO CORRECTIVO A LAS UNIDADES DE ILUMINACIÓN DEL TABLERO) | UNIDAD | 1 | 51651.75 | 9813.83 | 61465.58
128 | 72101511 | MANTENIMIENTO CORRECTIVO DEL SISTEMA CARGADOR DE AIRE | UNIDAD | 1 | 35461.08 | 6737.61 | 42198.69
129 | 72101511 | MANTENIMIENTO CORRECTIVO DE LAS VÁLVULAS O REGISTROS | UNIDAD | 1 | 51387.77 | 9763.68 | 61151.45
130 | 72101511 | MANTENIMIENTO CORRECTIVO AL SISTEMA DE CONTROL ELÉCTRICO CONTACTOR MC-18B Y RELAY TÉRMICO MT32 | UNIDAD | 1 | 166658.29 | 31665.08 | 198323.37
131 | 72101511 | MANTENIMIENTO CORRECTIVO LOS FLUIDOS PARA ENFRIAMIENTO Y AISLANTE DE BOBINAS CON PUESTA EN FUNCIONAMIENTO. | UNIDAD | 1 | 199655.58 | 37934.56 | 237590.14
132 | 72101511 | MANTENIMIENTO PREVENTIVO AL TANQUE DE ALMACENAMIENTO DE AGUA POTABLE | UNIDAD | 1 | 490471.65 | 93189.61 | 583661.27
133 | 72101511 | MANTENIMIENTO PREVENTIVO MENBRANA DEL SISTEMA IDROFLOW | UNIDAD | 1 | 199831.56 | 37968 | 237799.56
134 | 72101511 | MANTENIMIENTO PREVENTIVO (INCLUYE LA APLICACIÓN DEL AEROFLEX ENCAUCHETADO PARA 02 ELECTROBOMBAS DE ACUERDO A NORMATIVIDAD) | UNIDAD | 1 | 77257.64 | 14678.95 | 91936.6
135 | 72101511 | MANTENIMIENTO PREVENTIVO (INCLUYE LA APLICACIÓN CON AEROFLEX ENCAUCHETADO PARA 01 TANQUE METÁLICO DE ALMACENAMIENTO DE AGUA POTABLE DE ACUERDO A NORMATIVIDAD) | UNIDAD | 1 | 111750.81 | 21232.65 | 132983.46
DESCRIPCIÓN DEL BIEN Y/O EQUIPO: MANTENIMIENTO PREVENTIVO Y CORRECTIVO DE MOTOBOMBAS Y ELECTROBOMBAS DEL BASPA25 No. SERIE: 15FEVII NUMERO DE INVENTARIO: 88004030000000000002527941 IDENTIFICACION DEL ACTIVO FIJO: SISTEMA DE 2 ELECTROBOMBA DE 2HP NUMERO DEL ACTIVO FIJO: 165500051050 CENTRO DE COSTOS: 3R201059
136 | 72101511 | MANTENIMIENTO CORRECTIVO DE BOBINADOS (INCLUYE REVISIÓN, DESMONTE, MANTENIMIENTO GENERAL, INSTALACIÓN DE LOS BOBINADOS Y PUESTA EN FUNCIONAMIENTO). | UNIDAD | 1 | 715469.15 | 135939.14 | 851408.28
137 | 72101511 | MANTENIMIENTO CORRECTIVO DE RODAMIENTOS (INCLUYE REVISIÓN, DESMONTE DE LOS RODAMIENTOS, INSTALACIÓN Y PUESTA EN FUNCIONAMIENTO). | UNIDAD | 1 | 96880.03 | 18407.21 | 115287.24
138 | 72101511 | MANTENIMIENTO CORRECTIVO DE SELLOS MECÁNICOS (INCLUYE REVISIÓN, DESMONTE, INSTALACIÓN Y PUESTA EN FUNCIONAMIENTO). | UNIDAD | 1 | 49803.9 | 9462.74 | 59266.64
139 | 72101511 | MANTENIMIENTO CORRECTIVO DE IMPULSORES (INCLUYE REVISIÓN, DESMONTE, INSTALACIÓN Y PUESTA EN FUNCIONAMIENTO). | UNIDAD | 1 | 354874.81 | 67426.21 | 422301.02
140 | 72101511 | MANTENIMIENTO CORRECTIVO DE PRESOSTATOS (INCLUYE REVISIÓN, DESMONTE, INSTALACIÓN DE PRESOSTASTOS DE 40-60 PSI Y PUESTA EN FUNCIONAMIENTO). | UNIDAD | 1 | 98375.91 | 18691.42 | 117067.33
141 | 72101511 | MANTENIMIENTO CORRECTIVO CABLES DE ALIMENTACIÓN ELÉCTRICA 7 HILOS # 12 (INCLUYE REVISIÓN, DESMONTE, INSTALACIÓN DE CABLES DE ALIMENTACIÓN ELÉCTRICA 7 HILOS # 12 Y PUESTA EN FUNCIONAMIENTO | UNIDAD | 1 | 74177.9 | 14093.8 | 88271.7
142 | 72101511 | MANTENIMIENTO CORRECTIVO VÁLVULAS DE PASO DE 1 Y 1/2" DE ALTA PRESIÓN (INCLUYE REVISIÓN, DESMONTE, INSTALACIÓN). | UNIDAD | 1 | 103919.45 | 19744.7 | 123664.15
143 | 72101511 | MANTENIMIENTO CORRECTIVO DEL FLOTADOR DE MERCURIO (INCLUYE REVISIÓN, DESMONTE, INSTALACIÓN). | UNIDAD | 1 | 127413.52 | 24208.57 | 151622.09
144 | 72101511 | MANTENIMIENTO PREVENTIVO DE DUCTOS INTERNO Y EXTERNO | UNIDAD | 1 | 49011.97 | 9312.27 | 58324.24
145 | 72101511 | MANTENIMIENTO PREVENTIVO QUE CONSISTE EN LA CALIBRACIÓN DEL TABLERO (INCLUYE ORGANIZACIÓN ELÉCTRICA Y LIMPIEZA GENERAL DEL TABLERO DE CONTROL) | UNIDAD | 1 | 61506.94 | 11686.32 | 73193.26
146 | 72101511 | MANTENIMIENTO PREVENTIVO DEL TANQUE AIRE COMPRIMIDO (INCLUYENDO CALIBRACIÓN) | UNIDAD | 1 | 54555.51 | 10365.55 | 64921.06
147 | 72101511 | MANTENIMIENTO CORRECTIVO A LAS UNIDADES DE ILUMINACIÓN DEL TABLERO) | UNIDAD | 1 | 51651.75 | 9813.83 | 61465.58
148 | 72101511 | MANTENIMIENTO CORRECTIVO DEL SISTEMA CARGADOR DE AIRE | UNIDAD | 1 | 35461.08 | 6737.61 | 42198.69
149 | 72101511 | MANTENIMIENTO CORRECTIVO DE LAS VÁLVULAS O REGISTROS | UNIDAD | 1 | 51387.77 | 9763.68 | 61151.45
150 | 72101511 | MANTENIMIENTO CORRECTIVO AL SISTEMA DE CONTROL ELÉCTRICO CONTACTOR MC-18B Y RELAY TÉRMICO MT32 | UNIDAD | 1 | 166658.29 | 31665.08 | 198323.37
151 | 72101511 | MANTENIMIENTO CORRECTIVO LOS FLUIDOS PARA ENFRIAMIENTO Y AISLANTE DE BOBINAS CON PUESTA EN FUNCIONAMIENTO. | UNIDAD | 1 | 199655.58 | 37934.56 | 237590.14
152 | 72101511 | MANTENIMIENTO PREVENTIVO AL TANQUE DE ALMACENAMIENTO DE AGUA POTABLE | UNIDAD | 1 | 490471.65 | 93189.61 | 583661.27
153 | 72101511 | MANTENIMIENTO PREVENTIVO MENBRANA DEL SISTEMA IDROFLOW | UNIDAD | 1 | 199831.56 | 37968 | 237799.56
154 | 72101511 | MANTENIMIENTO PREVENTIVO (INCLUYE LA APLICACIÓN DEL AEROFLEX ENCAUCHETADO PARA 02 ELECTROBONBAS DE ACUERDO A NORMATIVIDAD) | UNIDAD | 1 | 77257.64 | 14678.95 | 91936.6
155 | 72101511 | MANTENIMIENTO PREVENTIVO (INCLUYE LA APLICACIÓN CON AEROFLEX ENCAUCHETADO PARA 01 TANQUE METÁLICO DE ALMACENAMIENTO DE AGUA POTABLE DE ACUERDO A NORMATIVIDAD) | UNIDAD | 1 | 111750.81 | 21232.65 | 132983.46
DESCRIPCIÓN DEL BIEN Y/O EQUIPO: MANTENIMIENTO PREVENTIVO Y CORRECTIVO DE MOTOBOMBAS Y ELECTROBOMBAS DEL BASPA25 No. SERIE: 69300102C114168314 NUMERO DE INVENTARIO: 8004030000000000002492500 IDENTIFICACION DEL ACTIVO FIJO: HIDROACUMULADOR 100 LTS, BOMBA DE 2HP (ES 3HP) NUMERO DEL ACTIVO FIJO: 165500051051 CENTRO DE COSTOS: 3R201059
156 | 72101511 | MANTENIMIENTO CORRECTIVO DE BOBINADOS (INCLUYE REVISIÓN, DESMONTE, MANTENIMIENTO GENERAL, INSTALACIÓN DE LOS BOBINADOS Y PUESTA EN FUNCIONAMIENTO). | UNIDAD | 1 | 1375942.81 | 261429.13 | 1637371.95
157 | 72101511 | MANTENIMIENTO CORRECTIVO DE RODAMIENTOS (INCLUYE REVISIÓN, DESMONTE DE LOS RODAMIENTOS, INSTALACIÓN Y PUESTA EN FUNCIONAMIENTO). | UNIDAD | 1 | 106031.28 | 20145.94 | 126177.22
158 | 72101511 | MANTENIMIENTO CORRECTIVO DE SELLOS MECÁNICOS (INCLUYE REVISIÓN, DESMONTE, INSTALACIÓN Y PUESTA EN FUNCIONAMIENTO). | UNIDAD | 1 | 59219.13 | 11251.63 | 70470.76
159 | 72101511 | MANTENIMIENTO CORRECTIVO DE IMPULSORES (INCLUYE REVISIÓN, DESMONTE, INSTALACIÓN Y PUESTA EN FUNCIONAMIENTO). | UNIDAD | 1 | 427556.83 | 81235.8 | 508792.63
160 | 72101511 | MANTENIMIENTO CORRECTIVO DE PRESOSTATOS (INCLUYE REVISIÓN, DESMONTE, INSTALACIÓN DE PRESOSTASTOS DE 40-60 PSI Y PUESTA EN FUNCIONAMIENTO). | UNIDAD | 1 | 107087.19 | 20346.57 | 127433.76
161 | 72101511 | MANTENIMIENTO CORRECTIVO CABLES DE ALIMENTACIÓN ELÉCTRICA 7 HILOS # 12 (INCLUYE REVISIÓN, DESMONTE, INSTALACIÓN DE CABLES DE ALIMENTACIÓN ELÉCTRICA 7 HILOS # 12 Y PUESTA EN FUNCIONAMIENTO | UNIDAD | 1 | 98375.91 | 18691.42 | 117067.33
162 | 72101511 | MANTENIMIENTO CORRECTIVO VÁLVULAS DE PASO DE 1 Y 1/2" DE ALTA PRESIÓN (INCLUYE REVISIÓN, DESMONTE, INSTALACIÓN). | UNIDAD | 1 | 111750.81 | 21232.65 | 132983.46
163 | 72101511 | MANTENIMIENTO CORRECTIVO DEL FLOTADOR DE MERCURIO (INCLUYE REVISIÓN, DESMONTE, INSTALACIÓN). | UNIDAD | 1 | 137620.68 | 26147.93 | 163768.61
164 | 72101511 | MANTENIMIENTO PREVENTIVO DE DUCTOS INTERNO Y EXTERNO | UNIDAD | 1 | 51299.78 | 9746.96 | 61046.74
165 | 72101511 | MANTENIMIENTO PREVENTIVO QUE CONSISTE EN LA CALIBRACIÓN DEL TABLERO (INCLUYE ORGANIZACIÓN ELÉCTRICA Y LIMPIEZA GENERAL DEL TABLERO DE CONTROL) | UNIDAD | 1 | 66258.55 | 12589.12 | 78847.67
166 | 72101511 | MANTENIMIENTO PREVENTIVO DEL TANQUE AIRE COMPRIMIDO (INCLUYENDO CALIBRACIÓN) | UNIDAD | 1 | 61506.94 | 11686.32 | 73193.26
167 | 72101511 | MANTENIMIENTO CORRECTIVO A LAS UNIDADES DE ILUMINACIÓN DEL TABLERO) | UNIDAD | 1 | 60011.06 | 11402.1 | 71413.17
168 | 72101511 | MANTENIMIENTO CORRECTIVO DEL SISTEMA CARGADOR DE AIRE | UNIDAD | 1 | 51387.77 | 9763.68 | 61151.45
169 | 72101511 | MANTENIMIENTO CORRECTIVO DE LAS VÁLVULAS O REGISTROS | UNIDAD | 1 | 60715.01 | 11535.85 | 72250.86
170 | 72101511 | MANTENIMIENTO CORRECTIVO AL SISTEMA DE CONTROL ELÉCTRICO CONTACTOR MC-18B Y RELAY TÉRMICO MT32 | UNIDAD | 1 | 185488.74 | 35242.86 | 220731.6
171 | 72101511 | MANTENIMIENTO CORRECTIVO LOS FLUIDOS PARA ENFRIAMIENTO Y AISLANTE DE BOBINAS CON PUESTA EN FUNCIONAMIENTO. | UNIDAD | 1 | 289760.16 | 55054.43 | 344814.6
172 | 72101511 | MANTENIMIENTO PREVENTIVO AL TANQUE DE ALMACENAMIENTO DE AGUA POTABLE | UNIDAD | 1 | 517045.47 | 98238.64 | 615284.11
173 | 72101511 | MANTENIMIENTO PREVENTIVO MENBRANA DEL SISTEMA IDROFLOW | UNIDAD | 1 | 218398.03 | 41495.63 | 259893.66
174 | 72101511 | MANTENIMIENTO PREVENTIVO (INCLUYE LA APLICACIÓN DEL AEROFLEX ENCAUCHETADO PARA 02 ELECTROBOMBAS DE ACUERDO A NORMATIVIDAD) | UNIDAD | 1 | 98375.91 | 18691.42 | 117067.33
175 | 72101511 | MANTENIMIENTO PREVENTIVO (INCLUYE LA APLICACIÓN CON AEROFLEX ENCAUCHETADO PARA 01 TANQUE METÁLICO DE ALMACENAMIENTO DE AGUA POTABLE DE ACUERDO A NORMATIVIDAD) | UNIDAD | 1 | 137620.68 | 26147.93 | 163768.61
DESCRIPCIÓN DEL BIEN Y/O EQUIPO: MANTENIMIENTO AIRES ACONDICIONADOS DEL BASPA No. SERIE: N/A NUMERO DE INVENTARIO: 8004030000000000002928363 - 8004030000000000002928364 - 8004030000000000002928365 - 8004030000000000002928366 - 8004030000000000002928367 IDENTIFICACION DEL ACTIVO FIJO: 04 AIRE ACONDICIONADO MINI SPLIT 110V 12.000 BTU NUMERO DEL ACTIVO FIJO: 166500008736 - 166500008737 - 166500008738 - 166500008739 - 166500008740 CENTRO DE COSTOS:3R201083 No. SERIE: N/A NUMERO DE INVENTARIO: 8004030000000000002928368 IDENTIFICACION DEL ACTIVO FIJO: AIRE ACONDICIONADO MINI SPLIT 110V 12.000 BTU NUMERO DEL ACTIVO FIJO: 166500008741 CENTRO DE COSTOS: 3R201014 No. SERIE: EMF121C7072200060 NUMERO DE INVENTARIO: 88004030000000000002928369 - 8004030000000000002928370-8004030000000000002935761 IDENTIFICACION DEL ACTIVO FIJO: 03 AIRE ACONDICIONADO MINI SPLIT 110V 12.000 BTU NUMERO DEL ACTIVO FIJO: 166500008742 - 166500008743-166500008987
176 | 72101511 | MANTENIMIENTO PREVENTIVO DEL MOTOR DE EVAPORADORA (INCLUYE REVISIÓN, DESMONTE, MANTENIMIENTO GENERAL, INSTALACIÓN Y PUESTA EN FUNCIONAMIENTO). | UNIDAD | 1 | 260722.55 | 49537.29 | 310259.84
177 | 72101511 | MANTENIMIENTO CORRECTIVO A LA TARJETA ELECTRÓNICA (INCLUYE REVISIÓN, DESMONTE, MANTENIMIENTO GENERAL, INSTALACIÓN Y PUESTA EN FUNCIONAMIENTO). | UNIDAD | 1 | 748642.42 | 142242.06 | 890884.48
178 | 72101511 | CARGA CON GAS REFRIGERANTE 410-A 02 KILOS (INCLUYE GAS REFRIGERANTE) | UNIDAD | 1 | 98375.91 | 18691.42 | 117067.33
179 | 72101511 | MANTENIMIENTO PREVENTIVO SERPENTINAS (INCLUYE REVISIÓN, DESMONTE, MANTENIMIENTO GENERAL, INSTALACIÓN Y PUESTA EN FUNCIONAMIENTO). | UNIDAD | 1 | 61594.93 | 11703.04 | 73297.97
180 | 72101511 | MANTENIMIENTO PREVENTIVO QUE CONSISTE EN PRUEBAS DE VACÍO PARA DESCARTAR Y SOLUCIONAR FUGAS DE GAS EN LA TUBERÍA | UNIDAD | 1 | 31061.44 | 5901.67 | 36963.12
181 | 72101511 | MANTENIMIENTO CORRECTIVO DEL CAPACITOR (INCLUYE REVISIÓN, DESMONTE, MANTENIMIENTO GENERAL, INSTALACIÓN Y PUESTA EN FUNCIONAMIENTO) | UNIDAD | 1 | 54555.51 | 10365.55 | 64921.06
182 | 72101511 | MANTENIMIENTO PREVENTIVO DE FILTRO (INCLUYE REVISIÓN, DESMONTE, LIMPIEZA, INSTALACIÓN Y PUESTA EN FUNCIONAMIENTO) | UNIDAD | 1 | 38100.87 | 7239.16 | 45340.03
Descripción: MANTENIMIENTO CORRECTIVO AIRES ACONDICIONADOS DE 18000 BTU DEL BASPA Identificación del Activo Fijo: 01 AIRE ACONDICIONADO 18000 BTU Número de inventario: 8004030000000000002886493 Número del Activo Fijo: 166500008592 Número de serie: ST21080621GCG0059 Centro de costo: 3R201102 Identificación del Activo Fijo: 04 AIRES ACONDICIONADOS MINI SPLIT YORK 18000 BTU Número de inventario: 8004030000000000002929844 - 8004030000000000002929845 - 8004030000000000002929846 - 8004030000000000002929847 Número del Activo Fijo: 166500008689 - 166500008690 - 166500008691 - 166500008692 Número de serie: N/A Centro de costo: 3R201103 Identificación del Activo Fijo: 01 AIRE ACONDICIONADO MINI SPLIT 220V YORK 18000 BTU Número de inventario: 8004030000000000002928378 Número del Activo Fijo: 166500008744 Número de serie: N/A Centro de costo: 3R201061 Identificación del Activo Fijo: 01 AIRE ACONDICIONADO MINI SPLIT 220V YORK 18000 BTU Número de inventario: 8004030000000000002928379 Número del Activo Fijo: 166500008753 Número de serie: N/A Centro de costo: 3R201012 Identificación del Activo Fijo: 01 AIRE ACONDICIONADO MINI SPLIT 220V YORK 18000 BTU Número de inventario: 8004030000000000002928380 Número del Activo Fijo: 166500008754 Número de serie: N/A
183 | 72101511 | MANTENIMIENTO PREVENTIVO DEL MOTOR DE EVAPORADORA (INCLUYE REVISIÓN, DESMONTE, MANTENIMIENTO GENERAL, INSTALACIÓN Y PUESTA EN FUNCIONAMIENTO). | UNIDAD | 1 | 278233.11 | 52864.29 | 331097.4
184 | 72101511 | MANTENIMIENTO CORRECTIVO A LA TARJETA ELECTRÓNICA (INCLUYE REVISIÓN, DESMONTE, MANTENIMIENTO GENERAL, INSTALACIÓN Y PUESTA EN FUNCIONAMIENTO). | UNIDAD | 1 | 982439.18 | 186663.44 | 1169102.63
185 | 72101511 | CARGA CON GAS REFRIGERANTE 410-A 02 KILOS (INCLUYE GAS REFRIGERANTE) | UNIDAD | 1 | 98375.91 | 18691.42 | 117067.33
186 | 72101511 | MANTENIMIENTO PREVENTIVO SERPENTINAS (INCLUYE REVISIÓN, DESMONTE, MANTENIMIENTO GENERAL, INSTALACIÓN Y PUESTA EN FUNCIONAMIENTO). | UNIDAD | 1 | 62386.87 | 11853.5 | 74240.37
187 | 72101511 | MANTENIMIENTO PREVENTIVO QUE CONSISTE EN PRUEBAS DE VACÍO PARA DESCARTAR Y SOLUCIONAR FUGAS DE GAS EN LA TUBERÍA | UNIDAD | 1 | 32381.34 | 6152.45 | 38533.79
188 | 72101511 | MANTENIMIENTO CORRECTIVO DEL CAPACITOR (INCLUYE REVISIÓN, DESMONTE, MANTENIMIENTO GENERAL, INSTALACIÓN Y PUESTA EN FUNCIONAMIENTO) | UNIDAD | 1 | 57459.27 | 10917.26 | 68376.54
189 | 72101511 | MANTENIMIENTO PREVENTIVO DE FILTRO (INCLUYE REVISIÓN, DESMONTE, LIMPIEZA, INSTALACIÓN Y PUESTA EN FUNCIONAMIENTO) | UNIDAD | 1 | 38100.87 | 7239.16 | 45340.03
MANTENIMIENTO CORRECTIVO AIRES ACONDICIONADOS 24000BTU DEL BASPA Identificación del Activo Fijo: 04 AIRES ACONDICIONADOS SAMSUNG MOD AR24MVFHCWK/CB Número de inventario: 8004030000000000002590641 - 8004030000000000002590642 - 8004030000000000002590643 - 8004030000000000002590644 Número del Activo Fijo: 166500006096 - 166500006097 - 166500006098 -166500006099 Número de serie: 0582PAJJ900009 - 0582PAJJ700001 - 0582PAEJA00001 - 0QV7PAEJ300033 Centro de costo: 3R201103 IPC 2024
190 | 72101511 | MANTENIMIENTO PREVENTIVO DEL MOTOR DE EVAPORADORA (INCLUYE REVISIÓN, DESMONTE, MANTENIMIENTO GENERAL, INSTALACIÓN Y PUESTA EN FUNCIONAMIENTO). | UNIDAD | 1 | 361151.08 | 68618.71 | 429769.79
191 | 72101511 | MANTENIMIENTO CORRECTIVO A LA TARJETA ELECTRÓNICA (INCLUYE REVISIÓN, DESMONTE, MANTENIMIENTO GENERAL, INSTALACIÓN Y PUESTA EN FUNCIONAMIENTO). | UNIDAD | 1 | 973948.9 | 185050.29 | 1158999.19
192 | 72101511 | CARGA CON GAS REFRIGERANTE 410-A 02 KILOS (INCLUYE GAS REFRIGERANTE) | UNIDAD | 1 | 187051.92 | 35539.86 | 222591.78
193 | 72101511 | MANTENIMIENTO PREVENTIVO SERPENTINAS (INCLUYE REVISIÓN, DESMONTE, MANTENIMIENTO GENERAL, INSTALACIÓN Y PUESTA EN FUNCIONAMIENTO). | UNIDAD | 1 | 44877.31 | 8526.69 | 53404
194 | 72101511 | MANTENIMIENTO PREVENTIVO QUE CONSISTE EN PRUEBAS DE VACÍO PARA DESCARTAR Y SOLUCIONAR FUGAS DE GAS EN LA TUBERÍA | UNIDAD | 1 | 44554.32 | 8465.32 | 53019.64
195 | 72101511 | MANTENIMIENTO CORRECTIVO DEL CAPACITOR (INCLUYE REVISIÓN, DESMONTE, MANTENIMIENTO GENERAL, INSTALACIÓN Y PUESTA EN FUNCIONAMIENTO) | UNIDAD | 1 | 76402.69 | 14516.51 | 90919.21
196 | 72101511 | MANTENIMIENTO PREVENTIVO DE FILTRO (INCLUYE REVISIÓN, DESMONTE, LIMPIEZA, INSTALACIÓN Y PUESTA EN FUNCIONAMIENTO) | UNIDAD | 1 | 391307.18 | 74348.36 | 465655.54
MANTENIMIENTO CORRECTIVO AIRES ACONDICIONADOS 24000BTU DEL BASPA Identificación del Activo Fijo: 07 AIRES ACONDICIONADOS MIDEA 60000 BTU 220V-60HZ Número de inventario: 8004030000000000002809672 - 8004030000000000002809673 - 8004030000000000002809674 - 8004030000000000002809668 - 8004030000000000002809669 - 8004030000000000002809670 - 8004030000000000002809671 Número del Activo Fijo: 166500008869 - 166500008870 - 166500008871 - 166500008872 - 166500008873 - 166500008874 - 166500008875 Número de serie: 550521005050160023 - 550521005050160089 - 550520905040150064 - 550520905040150111 - 550520905040150011 - 550520905040150039 - 550520905040150037 Centro de costo: 3R201059
197 | 72101511 | CARGA CON GAS REFRIGERANTE 410-A 02 KILOS (INCLUYE GAS REFRIGERANTE) | UNIDAD | 1 | 170831.7 | 32458.02 | 203289.72
198 | 72101511 | MANTENIMIENTO PREVENTIVO SERPENTINAS (INCLUYE REVISIÓN, DESMONTE, MANTENIMIENTO GENERAL, INSTALACIÓN Y PUESTA EN FUNCIONAMIENTO). | UNIDAD | 1 | 107656.75 | 20454.78 | 128111.53
199 | 72101511 | MANTENIMIENTO CORRECTIVO DEL SISTEMA DE PROTECCIÓN Y DISTRUBUICIÓN DE CARGA (INCLUYE, DESMONTE DE LOS CONTACTORES, ANALIZADORES DE REDES, TEMPORIZADORES, RELET TÉRMICO, TOTALIZADOR Y PARTES ELÉCTRICAS, LA CUAL SE LE DEBE DE REALIZAR MANTENIMIENTO CORRECTIVO Y PUESTA EN FUNCIONAMIENTO) | UNIDAD | 1 | 1101493.39 | 209283.74 | 1310777.13
200 | 72101511 | MANTENIMIENTO CORRECTIVO DE LA BOMBA EYECTORA DE LA EVAPORADORA (INCLUYE, DESMONTE, MANTENIMIENTO GENERAL, AJUSTE DE PIEZAS Y PUESTA EN FUNCIONAMIENTO) | UNIDAD | 1 | 234472.16 | 44549.71 | 279021.87
201 | 72101511 | MANTENIMIENTO CORRECTIVO DEL CAPACITOR (INCLUYE REVISIÓN, DESMONTE, MANTENIMIENTO GENERAL, INSTALACIÓN Y PUESTA EN FUNCIONAMIENTO) | UNIDAD | 1 | 100575.73 | 19109.39 | 119685.11
202 | 72101511 | MANTENIMIENTO PREVENTIVO DE FILTRO (INCLUYE REVISIÓN, DESMONTE, LIMPIEZA, INSTALACIÓN Y PUESTA EN FUNCIONAMIENTO) | UNIDAD | 1 | 480143.44 | 91227.25 | 571370.69
203 | 72101511 | CARGA CON GAS REFRIGERANTE 410-A 02 KILOS (INCLUYE GAS REFRIGERANTE) | UNIDAD | 1 | 169348.01 | 32176.12 | 201524.13
MANTENIMIENTO CORRECTIVO AIRES ACONDICIONADOS 24000BTU DEL BASPA Identificación del Activo Fijo: 02 AIRES ACONDICIONADOS TRANE 10 T.R 120.000 BTU Número de inventario: 8004030000000000002492497 - 8004030000000000002492498 Número del Activo Fijo: 166500008877 - 166500008878 Número de serie: 13081UFAYA - 13275WBCYA Centro de costo: 3R201059
204 | 72101511 | MANTENIMIENTO CORRECTIVO DEL SISTEMA DE PROTECCIÓN Y DISTRUBUICIÓN DE CARGA (INCLUYE, DESMONTE DE LOS CONTACTORES, ANALIZADORES DE REDES, TEMPORIZADORES, RELET TÉRMICO, TOTALIZADOR Y PARTES ELÉCTRICAS, LA CUAL SE LE DEBE DE REALIZAR MANTENIMIENTO CORRECTIVO Y PUESTA EN FUNCIONAMIENTO) | UNIDAD | 1 | 1458392.03 | 277094.49 | 1735486.52
205 | 72101511 | MANTENIMIENTO CORRECTIVO QUE CONSISTE EN EL DESMONTE, MANTENIMIENTO GENERAL DEL CABLE DE ALIMENTACIÓN DEL SISTEMA Y PUESTA EN FUNCIONAMIENTO | UNIDAD | 1 | 194815.97 | 37015.04 | 231831.01
206 | 72101511 | MANTENIMIENTO CORRECTIVO DE LA TARJETA ELECTRONICA (INCLUYE REVISIÓN, DESMONTE, MANTENIMIENTO GENERAL, INSTALACIÓN Y PUESTA EN FUNCIONAMIENTO). | UNIDAD | 1 | 3295944.87 | 626229.53 | 3922174.4
207 | 72101511 | MANTENIMIENTO PREVENTIVO DEL TABLERO DIGITAL DE LA UNIDAD EVAPODADORA, INCLUYE DESMONTE, MANTENIMIENTO GENERAL Y PUESTA EN FUNCIONAMIENTO | UNIDAD | 1 | 794222.67 | 150902.31 | 945124.97
208 | 72101511 | MANTENIMIENTO PREVENTIVO QUE CONSISTE EN LA LIMPIEZA GENERAL Y LUBRICACIÓN DEL MOTOR DE LA EVAPODADORA | UNIDAD | 1 | 201063.46 | 38202.06 | 239265.52
209 | 72101511 | MANTENIMIENO CORRECTIVO DE LA UNIDAD CONDENSADORA INCLUYENDO, (LAVADO INTERNO Y EXTERNO, AJUSTE DE PIEZAS Y PUESTA EN FUNCIONAMIENTO | UNIDAD | 1 | 116678.4 | 22168.9 | 138847.3
210 | 72101511 | MANTENIMIENTO PREVENTIVO QUE CONSISTE EN LA LIMPIEZA DE SERPENTINES DE LA EVAPORADORA Y CONDENSADORA, CON LÍQUIDO A PRESIÓN | UNIDAD | 1 | 72506.04 | 13776.15 | 86282.18
211 | 72101511 | LIMPIEZA DE CHAROLA DE CONDENSADOS, PARA EVITAR SE TAPONE LA DESCARGA DE AGUA DE CONDENSACIÓN | UNIDAD | 1 | 290112.14 | 55121.31 | 345233.44
212 | 72101511 | MANTENIMIENTO CORRECTIVO DE ASPAS DE MOTORES, CONDENSADORES Y TURBINAS | UNIDAD | 1 | 137004.73 | 26030.9 | 163035.63
213 | 72101511 | CARGA CON GAS REFRIGERANTE R22 CON 02 KILOS (INCLUYE GAS REFRIGERANTE) | UNIDAD | 1 | 271633.66 | 51610.39 | 323244.05
214 | 72101511 | MANTENIMIENTO PREVENTIVO DE FILTRO (CONSISTE EN LA LIMPIEZA DE LOS FILTRO) | UNIDAD | 1 | 73297.97 | 13926.61 | 87224.58
215 | 72101511 | VERIFICACIÓN DE TEMPERATURA DE LAS ÁREAS ACONDICIONADAS, QUE CON UN MÍNIMO SEA DE 23ª C. | UNIDAD | 1 | 46020.21 | 8743.84 | 54764.06
216 | 72101511 | MANTENIMIENTO PREVENTIVO QUE CONSISTE EN PRUEBAS DE VACÍO PARA DESCARTAR Y SOLUCIONAR FUGAS DE GAS EN LA TUBERÍA | UNIDAD | 1 | 479696.64 | 91142.36 | 570839
VALOR TOTAL BASPA25
BRIAV32
ITEM | UNSPSC (CCE) | DESCRIPCION DEL BIEN O SERVICIO | UNIDAD DE MEDIDA | CANTIDAD | VALOR |  |  | VALOR OFERTA
[5 empty] | VALOR UNITARIO INCLUIDO IVA | IVA | PRECIO DE REFERENCIA (IVA INCLUIDO) | VALOR UNITARIO INCLUIDO IVA | IVA | PRECIO DE REFERENCIA (IVA INCLUIDO)
DESCRIPCIÓN DEL BIEN Y/O EQUIPO: SERVICIOS DE MANTENIMIENTO, REPARACIÓN E INSTALACIÓN (EXCEPTO SERVICIOS DE CONSTRUCCIÓN) No. SERIE: PDTE ALMINT 6994 - PDTE ALMINT 6996 - PDTE ALMINT 6359 - BAEMA 205 - 1100423 - 815-701 - BRIAV 32 053 - 102TAYV00522 - 000000000000632299 - 704TAEJAG908 - 704TAMAAG835 - 704TAZFAG997 - 704TAHUAG993 - 007HALW8X472 - AVI57082 - AVI57083 - AVI57084 - AVI57085 - AVI57086 - 000000704353395730 - 340B64864050A14017 - 261Q710203314 - ST22052821FCC0582 - AR24MVFHCWKN - 1N700NL700ZL714012 - 1N700NL700ZL714008 - 1N700NL700ZL714010 - 1N700NL700ZL714011 - 1N700NL700ZL714005 - AAM0416040653 - 000000006333119734 - N/A - N/A - N/A - N/A - N/A - N/A - N/A - N/A - N/A - N/A - N/A - 2000DZX43270120058 - 2000DZX43270120126 - 2000DZX43270120150 - 2000DZX43270120164 - 2000DZX43270120296 - 2000DZX43270120325 - 2000DZX43270120517 - 2000DZX43270120703 - 2000DZX43270120720 - 2000DZX43270120748 PLACA MILITAR: OMITIDO PLACA CIVIL: OMITIDO IDENTIFICACION DEL ACTIVO FIJO: AIRE ACONDICIONADO MARCA STAR LIGTH - AIRE ACONDICIONADO 10.500 BTU TP- - AIRE ACONDICIONADO 12.000 BTU T/INVERTER - AIRE ACONDICIONADO 12.000 BTU TP-AIR CONDITIONER - AIRE ACONDICIONADO 12.000 BTU/H R-410 A - AIRE ACONDICIONADO 12000 BTU TIPO INVERTER - AIRE ACONDICIONADO 12000BTU ELECTROLUX - AIRE ACONDICIONADO 3517 WATIOS HACEB MOD-AAFS12 - AIRE ACONDICIONADO INVERTER 12.000 BTU - AIRE ACONDICIONADO LG 12000 BTU MODELO SJ122CD - AIRE ACONDICIONADO MARCA FRIGIDAIRE - AIRE ACONDICIONADO MARCA HACED - AIRE ACONDICIONADO MARCA MABE - AIRE ACONDICIONADO MARCA MIRAGE - AIRE ACONDICIONADO MARCA RECCO - AIRE ACONDICIONADO MARCA SAMSUNG - AIRE ACONDICIONADO MINI SPLIT DE 12000 BTU - AIRE ACONDICIONADO PORTATIL LG - AIRE ACONDICIONADO-MINISPLIT AIRCONDITIONER 12000 - AIRE ACONDICIONADO- MINISPLITAIRCONDITIONER12.000BT - AIRE YORK 10001688111100815
217 | 72101511 | MANTENIMIENTO TODO COSTO PREVENTIVO Y CORRECTIVO POR PERSONAL IDÓNEO Y CALIFICADO. MANTENIMIENTO PREVENTIVO DEL MOTOR DE EVAPORADORA (INCLUYE REVISIÓN, DESMONTE, MANTENIMIENTO GENERAL, INSTALACIÓN Y PUESTA EN FUNCIONAMIENTO). MANTENIMIENTO CORRECTIVO A LA TARJETA ELECTRÓNICA (INCLUYE REVISIÓN, DESMONTE, MANTENIMIENTO GENERAL, INSTALACIÓN Y PUESTA EN FUNCIONAMIENTO). CARGA CON GAS REFRIGERANTE 410-A 02 KILOS (INCLUYE GAS REFRIGERANTE). MANTENIMIENTO PREVENTIVO SERPENTINAS (INCLUYE REVISIÓN, DESMONTE, MANTENIMIENTO GENERAL, INSTALACIÓN Y PUESTA EN FUNCIONAMIENTO). MANTENIMIENTO PREVENTIVO QUE CONSISTE EN PRUEBAS DE VACÍO PARA DESCARTAR Y SOLUCIONAR FUGAS DE GAS EN LA TUBERÍA. MANTENIMIENTO CORRECTIVO DEL CAPACITOR (INCLUYE REVISIÓN, DESMONTE, MANTENIMIENTO GENERAL, INSTALACIÓN Y PUESTA EN FUNCIONAMIENTO). MANTENIMIENTO PREVENTIVO DE FILTRO (INCLUYE REVISIÓN, DESMONTE, LIMPIEZA, INSTALACIÓN Y PUESTA EN FUNCIONAMIENTO). EL CONTRATISTA DEBERÁ ASUMIR LA REVISIÓN DE LOS DEMÁS COMPONENTES O ELEMENTOS QUE CONFORMAN EL SISTEMA, REALIZAR EL RESPECTIVO REEMPLAZO QUE LO REQUIERAN Y GARANTIZAR EL CORRECTO FUNCIONAMIENTO. | UNIDAD | 1 | 1293053.63 | 245680.19 | 1538733.82
DESCRIPCIÓN DEL BIEN Y/O EQUIPO: SERVICIOS DE MANTENIMIENTO, REPARACIÓN E INSTALACIÓN (EXCEPTO SERVICIOS DE CONSTRUCCIÓN) No. SERIE: BRIAV 32 321 - PDTE ALMINT 7006 - PDTE ALMINT 7014 - PDTE ALMINT 6909 - PDTE ALMINT 6914 - PDTE ALMINT 6924 - BRIAV 32 327 - BRIAV 32 326 - 406TABN00285 - CIAC049 - CIAC050 - 608HAGCC3572 - 608HAWSD4377 - 608HAVND4407 - 608HATHC3569 - 608HABZD4477 - 608HAGFD4511 - 000000000000000010 - 000000000000000011 - 000000000000000012 - 000000000000000004 - N/A - N/A - N/A - N/A - N/A - N/A - 2000DZV43310170067 - 2000DZV43310170079 - 2000DZV43310170085 - 2000DZV43310170107 - 2000DZV43310170156 - 2000DZV43310170157 - 2000DZV43310170167 - 2000DZV43310170170 - 2000DZV43310170186 - 2000DZV45040120077 PLACA MILITAR: OMITIDO PLACA CIVIL: OMITIDO IDENTIFICACION DEL ACTIVO FIJO: AIRE ACONDICIONADO-MINISPLIT 18000 - AIRE ACONDICIONADO 18.000 BTU TP-AIR CONDITIONER - AIRE ACONDICIONADO 18.000 BTU, TP-AIR CONDITIONER - AIRE ACONDICIONADO 18.000 BTU TP- - AIRE ACONDICIONADO MINI SPLIT 18.000 BTU - AIRE ACONDICIONADO 18.000 BTU/H ICE SEER 13 - AIRE ACONDICIONADO INVERTER 18.000 BTU - AIRE
218 | 72101511 | MANTENIMIENTO TODO COSTO PREVENTIVO Y CORRECTIVO POR PERSONAL IDÓNEO Y CALIFICADO. MANTENIMIENTO PREVENTIVO DEL MOTOR DE EVAPORADORA (INCLUYE REVISIÓN, DESMONTE, MANTENIMIENTO GENERAL, INSTALACIÓN Y PUESTA EN FUNCIONAMIENTO). MANTENIMIENTO CORRECTIVO A LA TARJETA ELECTRÓNICA (INCLUYE REVISIÓN, DESMONTE, MANTENIMIENTO GENERAL, INSTALACIÓN Y PUESTA EN FUNCIONAMIENTO). CARGA CON GAS REFRIGERANTE 410-A 02 KILOS (INCLUYE GAS REFRIGERANTE). MANTENIMIENTO PREVENTIVO SERPENTINAS (INCLUYE REVISIÓN, DESMONTE, MANTENIMIENTO GENERAL, INSTALACIÓN Y PUESTA EN FUNCIONAMIENTO). MANTENIMIENTO PREVENTIVO QUE CONSISTE EN PRUEBAS DE VACÍO PARA DESCARTAR Y SOLUCIONAR FUGAS DE GAS EN LA TUBERÍA. MANTENIMIENTO CORRECTIVO DEL CAPACITOR (INCLUYE REVISIÓN, DESMONTE, MANTENIMIENTO GENERAL, INSTALACIÓN Y PUESTA EN FUNCIONAMIENTO). MANTENIMIENTO PREVENTIVO DE FILTRO (INCLUYE REVISIÓN, DESMONTE, LIMPIEZA, INSTALACIÓN Y PUESTA EN FUNCIONAMIENTO). EL CONTRATISTA DEBERÁ ASUMIR LA REVISIÓN DE LOS DEMÁS COMPONENTES O ELEMENTOS QUE CONFORMAN EL SISTEMA, REALIZAR EL RESPECTIVO REEMPLAZO QUE LO REQUIERAN Y GARANTIZAR EL CORRECTO FUNCIONAMIENTO. | UNIDAD | 1 | 1514285.71 | 287714.29 | 1802000
DESCRIPCIÓN DEL BIEN Y/O EQUIPO: SERVICIOS DE MANTENIMIENTO, REPARACIÓN E INSTALACIÓN (EXCEPTO SERVICIOS DE CONSTRUCCIÓN) No. SERIE: PDTE ALMINT 6895 - PDTE ALMINT 6896 - PDTE ALMINT 6881 - PDTE ALMINT 7019 - PDTE ALMINT 7020 PLACA MILITAR: OMITIDO PLACA CIVIL: OMITIDO IDENTIFICACION DEL ACTIVO FIJO: AIRE ACONDICIONADO 22.000 BTU TP-AIR CONDITIONER - AIRE ACONDICIONADO 22.000 BTU-
219 | 72101511 | MANTENIMIENTO TODO COSTO PREVENTIVO Y CORRECTIVO POR PERSONAL IDÓNEO Y CALIFICADO. MANTENIMIENTO PREVENTIVO DEL MOTOR DE EVAPORADORA (INCLUYE REVISIÓN, DESMONTE, MANTENIMIENTO GENERAL, INSTALACIÓN Y PUESTA EN FUNCIONAMIENTO). MANTENIMIENTO CORRECTIVO A LA TARJETA ELECTRÓNICA (INCLUYE REVISIÓN, DESMONTE, MANTENIMIENTO GENERAL, INSTALACIÓN Y PUESTA EN FUNCIONAMIENTO). CARGA CON GAS REFRIGERANTE 410-A 02 KILOS (INCLUYE GAS REFRIGERANTE). MANTENIMIENTO PREVENTIVO SERPENTINAS (INCLUYE REVISIÓN, DESMONTE, MANTENIMIENTO GENERAL, INSTALACIÓN Y PUESTA EN FUNCIONAMIENTO). MANTENIMIENTO PREVENTIVO QUE CONSISTE EN PRUEBAS DE VACÍO PARA DESCARTAR Y SOLUCIONAR FUGAS DE GAS EN LA TUBERÍA. MANTENIMIENTO CORRECTIVO DEL CAPACITOR (INCLUYE REVISIÓN, DESMONTE, MANTENIMIENTO GENERAL, INSTALACIÓN Y PUESTA EN FUNCIONAMIENTO). MANTENIMIENTO PREVENTIVO DE FILTRO (INCLUYE REVISIÓN, DESMONTE, LIMPIEZA, INSTALACIÓN Y PUESTA EN FUNCIONAMIENTO). EL CONTRATISTA DEBERÁ ASUMIR LA REVISIÓN DE LOS DEMÁS COMPONENTES O ELEMENTOS QUE CONFORMAN EL SISTEMA, REALIZAR EL RESPECTIVO REEMPLAZO QUE LO REQUIERAN Y GARANTIZAR EL CORRECTO FUNCIONAMIENTO. | UNIDAD | 1 | 1514285.71 | 287714.29 | 1802000
DESCRIPCIÓN DEL BIEN Y/O EQUIPO: SERVICIOS DE MANTENIMIENTO, REPARACIÓN E INSTALACIÓN (EXCEPTO SERVICIOS DE CONSTRUCCIÓN) No. SERIE: Y23WPAJS800118D - PDTE ALMINT 6975 - BAMAV2 132 - PDTE ALMINT 6986 - PDTE ALMINT 7029 - PDTE ALMINT 7030 - PDTE ALMINT 7031 - BRIAV 32 227 - BAEMA 207 - BAEMA 206 - BAEMA 208 - PDTE ALMINT 6384 - 703TAUIBN670 - 021802101181200161 - 021802101181200976 - AVI56384 - 000000000000000029 - 2000DZZ45050170031 - 2000DZZ45050170078 - 2000DZZ45050170080 - 2000DZZ45050170082 - 2000DZZ45050170187 - 2000DZZ45050170222 - 2000DZZ45050170231 - 2000DZZ45050170237 - 2000DZZ45050170255 - 2000DZZ45050170258 - 2000DZZ45050170276 - 2000DZZ45050170292 - 2000DZZ45050170293 - 2000DZZ45050170318 PLACA MILITAR: OMITIDO PLACA CIVIL: OMITIDO IDENTIFICACION DEL ACTIVO FIJO: AIRE ACONDICIONADO 24.000 BTU - AIRE ACONDICIONADO-AIR CONDITIONER - AIRE ACONDICIONADO 24.000 BTU TP-AIR CONDITIONER - AIRE ACONDICIONADO-MINISPLIT AIR CONDITIONER 24000 - AIRE ACONDICIONADO INVERTER 24.000 BTU - AIRES ACONDICIONADOS TIPO MINI SPLIT DE 24.000BTU - AIRE ACONDICIONADO 24000BTU ELECTROLUX - AIRE
220 | 72101511 | MANTENIMIENTO TODO COSTO PREVENTIVO Y CORRECTIVO POR PERSONAL IDÓNEO Y CALIFICADO. MANTENIMIENTO PREVENTIVO DEL MOTOR DE EVAPORADORA (INCLUYE REVISIÓN, DESMONTE, MANTENIMIENTO GENERAL, INSTALACIÓN Y PUESTA EN FUNCIONAMIENTO). MANTENIMIENTO CORRECTIVO A LA TARJETA ELECTRÓNICA (INCLUYE REVISIÓN, DESMONTE, MANTENIMIENTO GENERAL, INSTALACIÓN Y PUESTA EN FUNCIONAMIENTO). CARGA CON GAS REFRIGERANTE 410-A 02 KILOS (INCLUYE GAS REFRIGERANTE). MANTENIMIENTO PREVENTIVO SERPENTINAS (INCLUYE REVISIÓN, DESMONTE, MANTENIMIENTO GENERAL, INSTALACIÓN Y PUESTA EN FUNCIONAMIENTO). MANTENIMIENTO PREVENTIVO QUE CONSISTE EN PRUEBAS DE VACÍO PARA DESCARTAR Y SOLUCIONAR FUGAS DE GAS EN LA TUBERÍA. MANTENIMIENTO CORRECTIVO DEL CAPACITOR (INCLUYE REVISIÓN, DESMONTE, MANTENIMIENTO GENERAL, INSTALACIÓN Y PUESTA EN FUNCIONAMIENTO). MANTENIMIENTO PREVENTIVO DE FILTRO (INCLUYE REVISIÓN, DESMONTE, LIMPIEZA, INSTALACIÓN Y PUESTA EN FUNCIONAMIENTO). EL CONTRATISTA DEBERÁ ASUMIR LA REVISIÓN DE LOS DEMÁS COMPONENTES O ELEMENTOS QUE CONFORMAN EL SISTEMA, REALIZAR EL RESPECTIVO REEMPLAZO QUE LO REQUIERAN Y GARANTIZAR EL CORRECTO FUNCIONAMIENTO. | UNIDAD | 1 | 1514285.71 | 287714.29 | 1802000
DESCRIPCIÓN DEL BIEN Y/O EQUIPO: SERVICIOS DE MANTENIMIENTO, REPARACIÓN E INSTALACIÓN (EXCEPTO SERVICIOS DE CONSTRUCCIÓN) No. SERIE: Y682PAEG400106B-4 - Y682PAEG400126T - Y682PAEG400081Z - Y682PAEG400074Y PLACA MILITAR: OMITIDO PLACA CIVIL: OMITIDO IDENTIFICACION DEL ACTIVO FIJO: AIRE ACONDICIONADO MINI SPLIT 240000 BTU SAMSUNG NUMERO DEL ACTIVO FIJO: 166500004551 - 166500004552 - 166500007952 - 166500004553 CENTRO DE COSTOS: 3R21101262 - 3R200231
221 | 72101511 | MANTENIMIENTO TODO COSTO PREVENTIVO Y CORRECTIVO POR PERSONAL IDÓNEO Y CALIFICADO. MANTENIMIENTO PREVENTIVO DEL MOTOR DE EVAPORADORA (INCLUYE REVISIÓN, DESMONTE, MANTENIMIENTO GENERAL, INSTALACIÓN Y PUESTA EN FUNCIONAMIENTO). MANTENIMIENTO CORRECTIVO A LA TARJETA ELECTRÓNICA (INCLUYE REVISIÓN, DESMONTE, MANTENIMIENTO GENERAL, INSTALACIÓN Y PUESTA EN FUNCIONAMIENTO). CARGA CON GAS REFRIGERANTE 410-A 02 KILOS (INCLUYE GAS REFRIGERANTE). MANTENIMIENTO PREVENTIVO SERPENTINAS (INCLUYE REVISIÓN, DESMONTE, MANTENIMIENTO GENERAL, INSTALACIÓN Y PUESTA EN FUNCIONAMIENTO). MANTENIMIENTO PREVENTIVO QUE CONSISTE EN PRUEBAS DE VACÍO PARA DESCARTAR Y SOLUCIONAR FUGAS DE GAS EN LA TUBERÍA. MANTENIMIENTO CORRECTIVO DEL CAPACITOR (INCLUYE REVISIÓN, DESMONTE, MANTENIMIENTO GENERAL, INSTALACIÓN Y PUESTA EN FUNCIONAMIENTO). MANTENIMIENTO PREVENTIVO DE FILTRO (INCLUYE REVISIÓN, DESMONTE, LIMPIEZA, INSTALACIÓN Y PUESTA EN FUNCIONAMIENTO). EL CONTRATISTA DEBERÁ ASUMIR LA REVISIÓN DE LOS DEMÁS COMPONENTES O ELEMENTOS QUE CONFORMAN EL SISTEMA, REALIZAR EL RESPECTIVO REEMPLAZO QUE LO REQUIERAN Y GARANTIZAR EL CORRECTO FUNCIONAMIENTO. | UNIDAD | 1 | 1500000 | 285000 | 1785000
DESCRIPCIÓN DEL BIEN Y/O EQUIPO: SERVICIOS DE MANTENIMIENTO, REPARACIÓN E INSTALACIÓN (EXCEPTO SERVICIOS DE CONSTRUCCIÓN) No. SERIE: AA005 - AA006 - 270005Q45080150009 - 270005Q45080150027 PLACA MILITAR: OMITIDO PLACA CIVIL: OMITIDO IDENTIFICACION DEL ACTIVO FIJO: AIRE ACONDICIONADO 60.000 BTU - AIRE ACONDICIONADO 60000 BTU TIPO INVERTER NUMERO DEL ACTIVO FIJO: 163700131646 – 163700131647 – 166500009333 – 166500009332 CENTRO DE COSTOS: 3R21101221 - 3R21101262 - 3R21101263
222 | 72101511 | MANTENIMIENTO TODO COSTO PREVENTIVO Y CORRECTIVO POR PERSONAL IDÓNEO Y CALIFICADO. MANTENIMIENTO PREVENTIVO DEL MOTOR DE EVAPORADORA (INCLUYE REVISIÓN, DESMONTE, MANTENIMIENTO GENERAL, INSTALACIÓN Y PUESTA EN FUNCIONAMIENTO). MANTENIMIENTO CORRECTIVO A LA TARJETA ELECTRÓNICA (INCLUYE REVISIÓN, DESMONTE, MANTENIMIENTO GENERAL, INSTALACIÓN Y PUESTA EN FUNCIONAMIENTO). CARGA CON GAS REFRIGERANTE 410-A 02 KILOS (INCLUYE GAS REFRIGERANTE). MANTENIMIENTO PREVENTIVO SERPENTINAS (INCLUYE REVISIÓN, DESMONTE, MANTENIMIENTO GENERAL, INSTALACIÓN Y PUESTA EN FUNCIONAMIENTO). MANTENIMIENTO PREVENTIVO QUE CONSISTE EN PRUEBAS DE VACÍO PARA DESCARTAR Y SOLUCIONAR FUGAS DE GAS EN LA TUBERÍA. MANTENIMIENTO CORRECTIVO DEL CAPACITOR (INCLUYE REVISIÓN, DESMONTE, MANTENIMIENTO GENERAL, INSTALACIÓN Y PUESTA EN FUNCIONAMIENTO). MANTENIMIENTO PREVENTIVO DE FILTRO (INCLUYE REVISIÓN, DESMONTE, LIMPIEZA, INSTALACIÓN Y PUESTA EN FUNCIONAMIENTO). EL CONTRATISTA DEBERÁ ASUMIR LA REVISIÓN DE LOS DEMÁS COMPONENTES O ELEMENTOS QUE CONFORMAN EL SISTEMA, REALIZAR EL RESPECTIVO REEMPLAZO QUE LO REQUIERAN Y GARANTIZAR EL CORRECTO FUNCIONAMIENTO. | UNIDAD | 1 | 1542857.14 | 293142.86 | 1836000
VALOR TOTAL BRIAV32
BAAAS
ITEM | UNSPSC (CCE) | DESCRIPCION DEL BIEN O SERVICIO | UNIDAD DE MEDIDA | CANTIDAD | VALOR |  |  | VALOR OFERTA
[5 empty] | VALOR UNITARIO INCLUIDO IVA | IVA | PRECIO DE REFERENCIA (IVA INCLUIDO) | VALOR UNITARIO INCLUIDO IVA | IVA | PRECIO DE REFERENCIA (IVA INCLUIDO)
DESCRIPCIÓN DEL BIEN Y/O EQUIPO: SERVICIOS DE MANTENIMIENTO, REPARACIÓN E INSTALACIÓN (EXCEPTO SERVICIOS DE CONSTRUCCIÓN) DESCRIPCIÓN DEL ACTIVO: AIRE ACONDICIONADO 12.000 BTU - AIRE ACONDICIONADO-MINISPLITAIRCONDITIONER 12000 - AIRE CONDITIONING LG, MINI SPLIT OF 12000 BTU, W/. No. DE INVENTARIO: 8004030000000000001308713 – 8004030000000000002942961 – 8004030000000000002942962 – 8004030000000000002120420 – 8004030000000000002318553 – 8004030000000000002318554 PLACA MILITAR: OMITIDO PLACA CIVIL: OMITIDO NUMERO DEL ACTIVO FIJO: 166500008556 – 166500009053 - 166500009054- 869000026811- 869000080664- 869000080665 CENTRO DE COSTOS: 3R21101201 - 3R21101264 - 3R21101264 - 3R21101263 - 3R21101459 - 3R21101459
223 | 72101511 | MANTENIMIENTO TODO COSTO PREVENTIVO Y CORRECTIVO POR PERSONAL IDÓNEO Y CALIFICADO. MANTENIMIENTO PREVENTIVO DEL MOTOR DE EVAPORADORA (INCLUYE REVISIÓN, DESMONTE, MANTENIMIENTO GENERAL, INSTALACIÓN Y PUESTA EN FUNCIONAMIENTO). MANTENIMIENTO CORRECTIVO A LA TARJETA ELECTRÓNICA (INCLUYE REVISIÓN, DESMONTE, MANTENIMIENTO GENERAL, INSTALACIÓN Y PUESTA EN FUNCIONAMIENTO). CARGA CON GAS REFRIGERANTE 410-A 02 KILOS (INCLUYE GAS REFRIGERANTE). MANTENIMIENTO PREVENTIVO SERPENTINAS (INCLUYE REVISIÓN, DESMONTE, MANTENIMIENTO GENERAL, INSTALACIÓN Y PUESTA EN FUNCIONAMIENTO). MANTENIMIENTO PREVENTIVO QUE CONSISTE EN PRUEBAS DE VACÍO PARA DESCARTAR Y SOLUCIONAR FUGAS DE GAS EN LA TUBERÍA. MANTENIMIENTO CORRECTIVO DEL CAPACITOR (INCLUYE REVISIÓN, DESMONTE, MANTENIMIENTO GENERAL, INSTALACIÓN Y PUESTA EN FUNCIONAMIENTO). MANTENIMIENTO PREVENTIVO DE FILTRO (INCLUYE REVISIÓN, DESMONTE, LIMPIEZA, INSTALACIÓN Y PUESTA EN FUNCIONAMIENTO). EL CONTRATISTA DEBERÁ ASUMIR LA REVISIÓN DE LOS DEMÁS COMPONENTES O ELEMENTOS QUE CONFORMAN EL SISTEMA, REALIZAR EL RESPECTIVO REEMPLAZO QUE LO REQUIERAN Y GARANTIZAR EL CORRECTO FUNCIONAMIENTO. | UNIDAD | 1 | 1485714.29 | 282285.71 | 1768000
DESCRIPCIÓN DEL BIEN Y/O EQUIPO: SERVICIOS DE MANTENIMIENTO, REPARACIÓN E INSTALACIÓN (EXCEPTO SERVICIOS DE CONSTRUCCIÓN) DESCRIPCIÓN DEL ACTIVO: AIRE ACONDICIONADO 18.000 BTU T SPLIT INVERTE - AIRE ACONDICIONADO 18000 BTU TIPO INVERTER - AIRE ACONDICIONADO INVERTER 18.000 BTU - AIRE ACONDICIONADO MINISPLINT 1 TON. 18000 BTU No. DE INVENTARIO: 8004030000000000002942967 – 8004030000000000002942970 - 8004030000000000002942968 - 8004030000000000002942971 – 8004030000000000002942972 - 004030000000000003004755 - 8004030000000000002554995 - 8004030000000000002056947 PLACA MILITAR: OMITIDO PLACA CIVIL: OMITIDO NUMERO DEL ACTIVO FIJO: 166500009059 – 166500009062 – 166500009060 – 166500009063 – 166500009064 - 166500009329- 166500007418 – 166500001599 CENTRO DE COSTOS: 3R21101262 - 3R21101262 - 3R21101263 - 3R21101263 - 3R21101264 - 3R21101266 - 3R21101480 - 3R21101101
224 | 72101511 | MANTENIMIENTO TODO COSTO PREVENTIVO Y CORRECTIVO POR PERSONAL IDÓNEO Y CALIFICADO. MANTENIMIENTO PREVENTIVO DEL MOTOR DE EVAPORADORA (INCLUYE REVISIÓN, DESMONTE, MANTENIMIENTO GENERAL, INSTALACIÓN Y PUESTA EN FUNCIONAMIENTO). MANTENIMIENTO CORRECTIVO A LA TARJETA ELECTRÓNICA (INCLUYE REVISIÓN, DESMONTE, MANTENIMIENTO GENERAL, INSTALACIÓN Y PUESTA EN FUNCIONAMIENTO). CARGA CON GAS REFRIGERANTE 410-A 02 KILOS (INCLUYE GAS REFRIGERANTE). MANTENIMIENTO PREVENTIVO SERPENTINAS (INCLUYE REVISIÓN, DESMONTE, MANTENIMIENTO GENERAL, INSTALACIÓN Y PUESTA EN FUNCIONAMIENTO). MANTENIMIENTO PREVENTIVO QUE CONSISTE EN PRUEBAS DE VACÍO PARA DESCARTAR Y SOLUCIONAR FUGAS DE GAS EN LA TUBERÍA. MANTENIMIENTO CORRECTIVO DEL CAPACITOR (INCLUYE REVISIÓN, DESMONTE, MANTENIMIENTO GENERAL, INSTALACIÓN Y PUESTA EN FUNCIONAMIENTO). MANTENIMIENTO PREVENTIVO DE FILTRO (INCLUYE REVISIÓN, DESMONTE, LIMPIEZA, INSTALACIÓN Y PUESTA EN FUNCIONAMIENTO). EL CONTRATISTA DEBERÁ ASUMIR LA REVISIÓN DE LOS DEMÁS COMPONENTES O ELEMENTOS QUE CONFORMAN EL SISTEMA, REALIZAR EL RESPECTIVO REEMPLAZO QUE LO REQUIERAN Y GARANTIZAR EL CORRECTO FUNCIONAMIENTO. | UNIDAD | 1 | 1557142.86 | 295857.14 | 1853000
DESCRIPCIÓN DEL BIEN Y/O EQUIPO: SERVICIOS DE MANTENIMIENTO, REPARACIÓN E INSTALACIÓN (EXCEPTO SERVICIOS DE CONSTRUCCIÓN) DESCRIPCIÓN DEL ACTIVO: AIRE ACONDICIONADO 24.000 BTU - AIRE ACONDICIONADO 24000 BTU TIPO INVERTER - AIRE ACONDICIONADO MINI SPLIT 240000 BTU SAMSUNG - AIRES ACONDICIONADOS TIPO MINI SPLIT DE 24.000BTU No. DE INVENTARIO: 8004030000000000001706043 – 8004030000000000003004734 - 8004030000000000002406905 - 8004030000000000002406898 – 8004030000000000002406899 – 8004030000000000002406900 - 8004030000000000002742592 - 8004030000000000002742593 PLACA MILITAR: OMITIDO PLACA CIVIL: OMITIDO NUMERO DEL ACTIVO FIJO: 869000058610 – 166500009331 – 166500004553 – 166500004551 – 166500004552 – 166500004543 – 166500009187 – 166500009188 CENTRO DE COSTOS: 3R21101201 - 3R21101264 - 3R21101262 - 3R21101262 - 3R21101262 - 3R21101264 - 3R21101459 - 3R21101459
225 | 72101511 | MANTENIMIENTO TODO COSTO PREVENTIVO Y CORRECTIVO POR PERSONAL IDÓNEO Y CALIFICADO. MANTENIMIENTO PREVENTIVO DEL MOTOR DE EVAPORADORA (INCLUYE REVISIÓN, DESMONTE, MANTENIMIENTO GENERAL, INSTALACIÓN Y PUESTA EN FUNCIONAMIENTO). MANTENIMIENTO CORRECTIVO A LA TARJETA ELECTRÓNICA (INCLUYE REVISIÓN, DESMONTE, MANTENIMIENTO GENERAL, INSTALACIÓN Y PUESTA EN FUNCIONAMIENTO). CARGA CON GAS REFRIGERANTE 410-A 02 KILOS (INCLUYE GAS REFRIGERANTE). MANTENIMIENTO PREVENTIVO SERPENTINAS (INCLUYE REVISIÓN, DESMONTE, MANTENIMIENTO GENERAL, INSTALACIÓN Y PUESTA EN FUNCIONAMIENTO). MANTENIMIENTO PREVENTIVO QUE CONSISTE EN PRUEBAS DE VACÍO PARA DESCARTAR Y SOLUCIONAR FUGAS DE GAS EN LA TUBERÍA. MANTENIMIENTO CORRECTIVO DEL CAPACITOR (INCLUYE REVISIÓN, DESMONTE, MANTENIMIENTO GENERAL, INSTALACIÓN Y PUESTA EN FUNCIONAMIENTO). MANTENIMIENTO PREVENTIVO DE FILTRO (INCLUYE REVISIÓN, DESMONTE, LIMPIEZA, INSTALACIÓN Y PUESTA EN FUNCIONAMIENTO). EL CONTRATISTA DEBERÁ ASUMIR LA REVISIÓN DE LOS DEMÁS COMPONENTES O ELEMENTOS QUE CONFORMAN EL SISTEMA, REALIZAR EL RESPECTIVO REEMPLAZO QUE LO REQUIERAN Y GARANTIZAR EL CORRECTO FUNCIONAMIENTO. | UNIDAD | 1 | 1514285.71 | 287714.29 | 1802000
DESCRIPCIÓN DEL BIEN Y/O EQUIPO: SERVICIOS DE MANTENIMIENTO, REPARACIÓN E INSTALACIÓN (EXCEPTO SERVICIOS DE CONSTRUCCIÓN) DESCRIPCIÓN DEL ACTIVO: AIRE ACONDICIONADO 60000 BTU TIPO INVERTER No. DE INVENTARIO: 8004030000000000003004727 – 8004030000000000003004729 PLACA MILITAR: OMITIDO
226 | 72101511 | MANTENIMIENTO TODO COSTO PREVENTIVO Y CORRECTIVO POR PERSONAL IDÓNEO Y CALIFICADO. MANTENIMIENTO PREVENTIVO DEL MOTOR DE EVAPORADORA (INCLUYE REVISIÓN, DESMONTE, MANTENIMIENTO GENERAL, INSTALACIÓN Y PUESTA EN FUNCIONAMIENTO). MANTENIMIENTO CORRECTIVO A LA TARJETA ELECTRÓNICA (INCLUYE REVISIÓN, DESMONTE, MANTENIMIENTO GENERAL, INSTALACIÓN Y PUESTA EN FUNCIONAMIENTO). CARGA CON GAS REFRIGERANTE 410-A 02 KILOS (INCLUYE GAS REFRIGERANTE). MANTENIMIENTO PREVENTIVO SERPENTINAS (INCLUYE REVISIÓN, DESMONTE, MANTENIMIENTO GENERAL, INSTALACIÓN Y PUESTA EN FUNCIONAMIENTO). MANTENIMIENTO PREVENTIVO QUE CONSISTE EN PRUEBAS DE VACÍO PARA DESCARTAR Y SOLUCIONAR FUGAS DE GAS EN LA TUBERÍA. MANTENIMIENTO CORRECTIVO DEL CAPACITOR (INCLUYE REVISIÓN, DESMONTE, MANTENIMIENTO GENERAL, INSTALACIÓN Y PUESTA EN FUNCIONAMIENTO). MANTENIMIENTO PREVENTIVO DE FILTRO (INCLUYE REVISIÓN, DESMONTE, LIMPIEZA, INSTALACIÓN Y PUESTA EN FUNCIONAMIENTO). EL CONTRATISTA DEBERÁ ASUMIR LA REVISIÓN DE LOS DEMÁS COMPONENTES O ELEMENTOS QUE CONFORMAN EL SISTEMA, REALIZAR EL RESPECTIVO REEMPLAZO QUE LO REQUIERAN Y GARANTIZAR EL CORRECTO FUNCIONAMIENTO. | UNIDAD | 1 | 1514285.71 | 287714.29 | 1802000
DESCRIPCIÓN DEL BIEN Y/O EQUIPO: SERVICIOS DE MANTENIMIENTO, REPARACIÓN E INSTALACIÓN (EXCEPTO SERVICIOS DE CONSTRUCCIÓN) DESCRIPCIÓN DEL ACTIVO: AIRE ACONDICIONADO-MINI SPLIT AIR CONDITIONER No. DE INVENTARIO: 8004030000000000002120405 – 8004030000000000002120407 - 8004030000000000002120408 - 8004030000000000002120409 PLACA MILITAR: OMITIDO PLACA CIVIL: OMITIDO NUMERO DEL ACTIVO FIJO: 869000026810 – 869000026809 – 869000026808 – 869000026734 CENTRO DE COSTOS: 3R21101263 - 3R21101263 - 3R21101263 - 3R21101264
227 | 72101511 | MANTENIMIENTO TODO COSTO PREVENTIVO Y CORRECTIVO POR PERSONAL IDÓNEO Y CALIFICADO. MANTENIMIENTO PREVENTIVO DEL MOTOR DE EVAPORADORA (INCLUYE REVISIÓN, DESMONTE, MANTENIMIENTO GENERAL, INSTALACIÓN Y PUESTA EN FUNCIONAMIENTO). MANTENIMIENTO CORRECTIVO A LA TARJETA ELECTRÓNICA (INCLUYE REVISIÓN, DESMONTE, MANTENIMIENTO GENERAL, INSTALACIÓN Y PUESTA EN FUNCIONAMIENTO). CARGA CON GAS REFRIGERANTE 410-A 02 KILOS (INCLUYE GAS REFRIGERANTE). MANTENIMIENTO PREVENTIVO SERPENTINAS (INCLUYE REVISIÓN, DESMONTE, MANTENIMIENTO GENERAL, INSTALACIÓN Y PUESTA EN FUNCIONAMIENTO). MANTENIMIENTO PREVENTIVO QUE CONSISTE EN PRUEBAS DE VACÍO PARA DESCARTAR Y SOLUCIONAR FUGAS DE GAS EN LA TUBERÍA. MANTENIMIENTO CORRECTIVO DEL CAPACITOR (INCLUYE REVISIÓN, DESMONTE, MANTENIMIENTO GENERAL, INSTALACIÓN Y PUESTA EN FUNCIONAMIENTO). MANTENIMIENTO PREVENTIVO DE FILTRO (INCLUYE REVISIÓN, DESMONTE, LIMPIEZA, INSTALACIÓN Y PUESTA EN FUNCIONAMIENTO). EL CONTRATISTA DEBERÁ ASUMIR LA REVISIÓN DE LOS DEMÁS COMPONENTES O ELEMENTOS QUE CONFORMAN EL SISTEMA, REALIZAR EL RESPECTIVO REEMPLAZO QUE LO REQUIERAN Y GARANTIZAR EL CORRECTO FUNCIONAMIENTO. | UNIDAD | 1 | 1557142.86 | 295857.14 | 1853000
DESCRIPCIÓN DEL BIEN Y/O EQUIPO: SERVICIOS DE MANTENIMIENTO, REPARACIÓN E INSTALACIÓN (EXCEPTO SERVICIOS DE CONSTRUCCIÓN) DESCRIPCIÓN DEL ACTIVO: UNIDAD CONDENSADORA MINI SPLIT - UNIDAD CONDENSADORA MINI SPLIT LG 12.000 BTU - UNIDAD CONDENSADORA - UNIDAD CONDENSADORA MINI SPLIT No. DE INVENTARIO: 8004030000000000002543728 – 8004030000000000002543750 - 8004030000000000002543748 - 8004030000000000002542737 – 8004030000000000002542738 - 8004030000000000002542739 - 8004030000000000002542740 – 8004030000000000002542744 - 8004030000000000002542745 - 8004030000000000002542746 – 8004030000000000002542747 - 8004030000000000002542748 - 8004030000000000002542749 – 8004030000000000002543727 - 8004030000000000002543749 PLACA MILITAR: OMITIDO PLACA CIVIL: OMITIDO NUMERO DEL ACTIVO FIJO: 166500005851 – 166500005854 – 166500005852 – 166500006829 – 166500006830 – 166500006751 - 166500006752 - 165500046926 – 165500046927 – 165500046928 – 165500046929 – 165500046930 – 165500046931 - 165500046922 - 165500046923 CENTRO DE COSTOS: 3R21101480 - 3R21101480 - 3R21101480 - 3R21101263 - 3R21101263 - 3R21101262 - 3R21101262 - 3R21101130 - 3R21101130 - 3R21101130 - 3R21101130 - 3R21101130 - 3R21101130 - 3R21101130 - 3R21101130
228 | 72101511 | MANTENIMIENTO A UNIDADES EVAPORADORAS Y CONDENSADORAS TODO COSTO PREVENTIVO Y CORRECTIVO POR PERSONAL IDÓNEO Y CALIFICADO, DESARME Y LAVE TODA LA PARTE EXTERNA E INTERNAS DE LOS EQUIPOS TALES COMO BANDEJA DE CONDENSACIÓN, SERPENTÍN, FILTROS, ASPAS Y MOTO VENTILADOR, ESTO SE DEBE REALIZAR CON HIDROLAVADORA CON PRESIÓN NO MAYOS A 1450 PSI, UTILIZAS JABÓN LÍQUIDO ANTIBACTERIAL SIN QUÍMICOS, LIMPIEZA DE TARJETAS ELECTRÓNICAS DE CONTROL Y PODER UTILIZANDO UNA BROCHA Y LIMPIA CONTACTOS ELECTRÓNICO, EL CONTRATISTA DEBERÁ ASUMIR LA REVISIÓN DE LOS DEMÁS COMPONENTES O ELEMENTOS QUE CONFORMAN EL SISTEMA, REALIZAR EL RESPECTIVO REEMPLAZO QUE LO REQUIERAN Y GARANTIZAR EL CORRECTO FUNCIONAMIENTO. SE DEBE DEJAR UN REGISTRO ESCRITO CON SOPORTE FOTOGRÁFICO EN LAS HOJAS DE VIDA DE ESTOS EQUIPOS CON CADA UNA DE LAS LECTURAS Y VALORES QUE TOMEN Y REGISTRO COMPONENTES QUE SE CAMBIEN DEL SISTEMA. | UNIDAD | 1 | 1485714.29 | 282285.71 | 1768000
DESCRIPCIÓN DEL BIEN Y/O EQUIPO: SERVICIOS DE MANTENIMIENTO, REPARACIÓN E INSTALACIÓN (EXCEPTO SERVICIOS DE CONSTRUCCIÓN) DESCRIPCIÓN DEL ACTIVO: UNIDAD CONDENSADORA VRF PANASONIC No. DE INVENTARIO: 8004030000000000002542743 PLACA MILITAR: OMITIDO PLACA CIVIL: OMITIDO
229 | 72101511 | MANTENIMIENTO TODO COSTO PREVENTIVO Y CORRECTIVO POR PERSONAL IDÓNEO Y CALIFICADO, DESARME Y LAVE TODA LA PARTE EXTERNA E INTERIORES CON UNA HIDROLAVADORA DE PRESIÓN NO SUPERIOR A 1450 PSI Y JABÓN LÍQUIDO ANTI BACTERIA SIN QUÍMICOS, LIMPIEZA DE TARJETAS ELECTRÓNICAS DE PODER Y CONTROL EN SECO UTILIZANDO UNA BROCHA PEQUEÑA PARA REMOVER EL POLVO Y LUEGO LIMPIAR CON LIMPIA CONTACTO ELECTRÓNICO, REMOVER Y CAMBIAR PARTA TÉRMICA, SE DEBERÁ REALIZAR PROCESO DE PRESURIZACIÓN PARA DETECTAR FUGA Y SER REPARADA, HACER VACÍO A 500 MICRONES Y RECARGAR NUEVAMENTE EL SISTEMA CON GAS REFRIGERANTE R410, EL CONTRATISTA DEBERÁ SUMINISTRAR Y CAMBIAR LOS SIGUIENTES ELEMENTOS, (01) TARJETAS DE CONTROL, (01) TARJETAS DE PODER REVISIÓN DE LOS DEMÁS COMPONENTES O ELEMENTOS QUE CONFORMAN EL SISTEMA, REALIZAR EL RESPECTIVO REEMPLAZO QUE LO REQUIERAN Y GARANTIZAR EL CORRECTO FUNCIONAMIENTO. SE DEBE DEJAR UN REGISTRO ESCRITO CON SOPORTE FOTOGRÁFICO EN LAS HOJAS DE VIDA DE ESTOS EQUIPOS CON CADA UNA DE LAS LECTURAS Y VALORES QUE TOMEN Y REGISTRO COMPONENTES QUE SE CAMBIEN DEL SISTEMA. | UNIDAD | 1 | 1514285.71 | 287714.29 | 1802000
DESCRIPCIÓN DEL BIEN Y/O EQUIPO: SERVICIOS DE MANTENIMIENTO, REPARACIÓN E INSTALACIÓN (EXCEPTO SERVICIOS DE CONSTRUCCIÓN) DESCRIPCIÓN DEL ACTIVO: UNIDAD EVAPORADORA INTERNA TIPO CASSETE No. DE INVENTARIO: 8004030000000000002543795 – 8004030000000000002543800 – 8004030000000000002543777 – 8004030000000000002543763 – 8004030000000000002543765 - 8004030000000000002543778 - 8004030000000000002543767 – 8004030000000000002543766 - 8004030000000000002543751 - 8004030000000000002543761 – 8004030000000000002543785 - 8004030000000000002543782 - 8004030000000000002543781 – 8004030000000000002543775 - 8004030000000000002543788 - 8004030000000000002543799 – 8004030000000000002543759 - 8004030000000000002543798 - 8004030000000000002543794 – 8004030000000000002543760 - 8004030000000000002543780 - 8004030000000000002543764 – 8004030000000000002543786 - 8004030000000000002543787 - 8004030000000000002543790 – 8004030000000000002543776 - 8004030000000000002543752 - 8004030000000000002543762 – 8004030000000000002543772 - 8004030000000000002543773 - 8004030000000000002543797 – 8004030000000000002543796 - 8004030000000000002543769 - 8004030000000000002543784 – 8004030000000000002543770 - 8004030000000000002543783 -
230 | 72101511 | MANTENIMIENTO TODO COSTO PREVENTIVO Y CORRECTIVO POR PERSONAL IDÓNEO Y CALIFICADO, DESARME Y LAVE TODA LA PARTE EXTERNA E INTERNAS DE LOS EQUIPOS, BANDEJA DE CONDENSACIÓN, SERPENTÍN, FILTROS, Y ASPAS DE MOTO VENTILADOR, DESMONTE Y LIMPIEZA EXTERNA E INTERNA DE BOMBA DE DESAGÜE Y TUBERÍA, ESTO SE DEBE REALIZAR CON HIDROLAVADORA CON PRESIÓN NO MAYOS A 1450 PSI, UTILIZAS JABÓN LÍQUIDO ANTIBACTERIAL SIN QUÍMICOS, LIMPIEZA DE TARJETAS ELECTRÓNICAS DE CONTROL Y PODER UTILIZANDO UNA BROCHA Y LIMPIA CONTACTOS ELECTRÓNICO, EL CONTRATISTA DEBERÁ ASUMIR LA REVISIÓN DE LOS DEMÁS COMPONENTES O ELEMENTOS QUE CONFORMAN EL SISTEMA, REALIZAR EL RESPECTIVO REEMPLAZO QUE LO REQUIERAN Y GARANTIZAR EL CORRECTO FUNCIONAMIENTO. SE DEBE DEJAR UN REGISTRO ESCRITO CON SOPORTE FOTOGRÁFICO EN LAS HOJAS DE VIDA DE ESTOS EQUIPOS CON CADA UNA DE LAS LECTURAS Y VALORES QUE TOMEN Y REGISTRO. | UNIDAD | 1 | 1514285.71 | 287714.29 | 1802000
DESCRIPCIÓN DEL BIEN Y/O EQUIPO: SERVICIOS DE MANTENIMIENTO, REPARACIÓN E INSTALACIÓN (EXCEPTO SERVICIOS DE CONSTRUCCIÓN) DESCRIPCIÓN DEL ACTIVO: VENTILADOR DE AIRE-FAN, AIR CIRCULATOR, 36 No. DE INVENTARIO: 8004030000000000002058939 PLACA MILITAR: OMITIDO PLACA CIVIL: OMITIDO NUMERO DEL ACTIVO FIJO: 869000026724 CENTRO DE COSTOS: 3R21101264
231 | 72101511 | MANTENIMIENTO TODO COSTO PREVENTIVO Y CORRECTIVO POR PERSONAL IDÓNEO Y CALIFICADO. MANTENIMIENTO PREVENTIVO DEL MOTOR DE EVAPORADORA (INCLUYE REVISIÓN, DESMONTE, MANTENIMIENTO GENERAL, INSTALACIÓN Y PUESTA EN FUNCIONAMIENTO). MANTENIMIENTO CORRECTIVO A LA TARJETA ELECTRÓNICA (INCLUYE REVISIÓN, DESMONTE, MANTENIMIENTO GENERAL, INSTALACIÓN Y PUESTA EN FUNCIONAMIENTO). CARGA CON GAS REFRIGERANTE 410-A 02 KILOS (INCLUYE GAS REFRIGERANTE). MANTENIMIENTO PREVENTIVO SERPENTINAS (INCLUYE REVISIÓN, DESMONTE, MANTENIMIENTO GENERAL, INSTALACIÓN Y PUESTA EN FUNCIONAMIENTO). MANTENIMIENTO PREVENTIVO QUE CONSISTE EN PRUEBAS DE VACÍO PARA DESCARTAR Y SOLUCIONAR FUGAS DE GAS EN LA TUBERÍA. MANTENIMIENTO CORRECTIVO DEL CAPACITOR (INCLUYE REVISIÓN, DESMONTE, MANTENIMIENTO GENERAL, INSTALACIÓN Y PUESTA EN FUNCIONAMIENTO). MANTENIMIENTO PREVENTIVO DE FILTRO (INCLUYE REVISIÓN, DESMONTE, LIMPIEZA, INSTALACIÓN Y PUESTA EN FUNCIONAMIENTO). EL CONTRATISTA DEBERÁ ASUMIR LA REVISIÓN DE LOS DEMÁS COMPONENTES O ELEMENTOS QUE CONFORMAN EL SISTEMA, REALIZAR EL RESPECTIVO REEMPLAZO QUE LO REQUIERAN Y GARANTIZAR EL CORRECTO FUNCIONAMIENTO. | UNIDAD | 1 | 1571428.57 | 298571.43 | 1870000
VALOR TOTAL BAAAS
DAVAA
ITEM | UNSPSC (CCE) | DESCRIPCION DEL BIEN O SERVICIO | UNIDAD DE MEDIDA | CANTIDAD | VALOR |  |  | VALOR OFERTA
[5 empty] | VALOR UNITARIO INCLUIDO IVA | IVA | PRECIO DE REFERENCIA (IVA INCLUIDO) | VALOR UNITARIO INCLUIDO IVA | IVA | PRECIO DE REFERENCIA (IVA INCLUIDO)
Descripción: Servicios de mantenimiento para las motobombas, electrobombas y sistemas hidroflower DAVAA - CACSA Identificación del Activo Fijo: Sistema hidroflower X 2 electrobombas de 5 HP Numero de Inventario: 8004030000000000002526107 Número de activo fijo: 165500051051 Número de serie: N/A Centro de costo: N/A
232 | 72101511 | MANTENIMIENTO CORRECTIVO DE BOBINADOS (INCLUYE REVISIÓN, DESMONTE, MANTENIMIENTO GENERAL, INSTALACIÓN DE LOS BOBINADOS Y PUESTA EN FUNCIONAMIENTO). | UNIDAD | 1 | 1375942.81 | 261429.13 | 1637371.95
233 | 72101511 | MANTENIMIENTO CORRECTIVO DE RODAMIENTOS (INCLUYE REVISIÓN, DESMONTE DE LOS RODAMIENTOS, INSTALACIÓN Y PUESTA EN FUNCIONAMIENTO). | UNIDAD | 1 | 106031.28 | 20145.94 | 126177.22
234 | 72101511 | MANTENIMIENTO CORRECTIVO DE SELLOS MECÁNICOS (INCLUYE REVISIÓN, DESMONTE, INSTALACIÓN Y PUESTA EN FUNCIONAMIENTO). | UNIDAD | 1 | 59219.13 | 11251.63 | 70470.76
235 | 72101511 | MANTENIMIENTO CORRECTIVO DE IMPULSORES (INCLUYE REVISIÓN, DESMONTE, INSTALACIÓN Y PUESTA EN FUNCIONAMIENTO). | UNIDAD | 1 | 427556.83 | 81235.8 | 508792.63
236 | 72101511 | MANTENIMIENTO CORRECTIVO DE PRESOSTATOS (INCLUYE REVISIÓN, DESMONTE, INSTALACIÓN DE PRESOSTASTOS DE 40-60 PSI Y PUESTA EN FUNCIONAMIENTO). | UNIDAD | 1 | 107087.19 | 20346.57 | 127433.76
237 | 72101511 | MANTENIMIENTO CORRECTIVO CABLES DE ALIMENTACIÓN ELÉCTRICA 7 HILOS # 12 (INCLUYE REVISIÓN, DESMONTE, INSTALACIÓN DE CABLES DE ALIMENTACIÓN ELÉCTRICA 7 HILOS # 12 Y PUESTA EN FUNCIONAMIENTO | UNIDAD | 1 | 98375.91 | 18691.42 | 117067.33
238 | 72101511 | MANTENIMIENTO CORRECTIVO VÁLVULAS DE PASO DE 1 Y 1/2" DE ALTA PRESIÓN (INCLUYE REVISIÓN, DESMONTE, INSTALACIÓN). | UNIDAD | 1 | 111750.81 | 21232.65 | 132983.46
239 | 72101511 | MANTENIMIENTO CORRECTIVO DEL FLOTADOR DE MERCURIO (INCLUYE REVISIÓN, DESMONTE, INSTALACIÓN). | UNIDAD | 1 | 137620.68 | 26147.93 | 163768.61
240 | 72101511 | MANTENIMIENTO PREVENTIVO DE DUCTOS INTERNO Y EXTERNO | UNIDAD | 1 | 51299.78 | 9746.96 | 61046.74
241 | 72101511 | MANTENIMIENTO PREVENTIVO QUE CONSISTE EN LA CALIBRACIÓN DEL TABLERO (INCLUYE ORGANIZACIÓN ELÉCTRICA Y LIMPIEZA GENERAL DEL TABLERO DE CONTROL) | UNIDAD | 1 | 66258.55 | 12589.12 | 78847.67
242 | 72101511 | MANTENIMIENTO PREVENTIVO DEL TANQUE AIRE COMPRIMIDO (INCLUYENDO CALIBRACIÓN) | UNIDAD | 1 | 61506.94 | 11686.32 | 73193.26
243 | 72101511 | MANTENIMIENTO CORRECTIVO A LAS UNIDADES DE ILUMINACIÓN DEL TABLERO) | UNIDAD | 1 | 60011.06 | 11402.1 | 71413.17
244 | 72101511 | MANTENIMIENTO CORRECTIVO DEL SISTEMA CARGADOR DE AIRE | UNIDAD | 1 | 51387.77 | 9763.68 | 61151.45
245 | 72101511 | MANTENIMIENTO CORRECTIVO DE LAS VÁLVULAS O REGISTROS | UNIDAD | 1 | 61506.94 | 11686.32 | 73193.26
246 | 72101511 | MANTENIMIENTO CORRECTIVO AL SISTEMA DE CONTROL ELÉCTRICO CONTACTOR MC-18B Y RELAY TÉRMICO MT32 | UNIDAD | 1 | 185488.74 | 35242.86 | 220731.6
247 | 72101511 | MANTENIMIENTO CORRECTIVO LOS FLUIDOS PARA ENFRIAMIENTO Y AISLANTE DE BOBINAS CON PUESTA EN FUNCIONAMIENTO. | UNIDAD | 1 | 289760.16 | 55054.43 | 344814.6
248 | 72101511 | MANTENIMIENTO PREVENTIVO AL TANQUE DE ALMACENAMIENTO DE AGUA POTABLE | UNIDAD | 1 | 517045.47 | 98238.64 | 615284.11
249 | 72101511 | MANTENIMIENTO PREVENTIVO MENBRANA DEL SISTEMA IDROFLOW | UNIDAD | 1 | 218398.03 | 41495.63 | 259893.66
250 | 72101511 | MANTENIMIENTO PREVENTIVO (INCLUYE LA APLICACIÓN DEL AEROFLEX ENCAUCHETADO PARA 02 ELECTROBMBAS DE ACUERDO A NORMATIVIDAD) | UNIDAD | 1 | 98375.91 | 18691.42 | 117067.33
251 | 72101511 | MANTENIMIENTO PREVENTIVO (INCLUYE LA APLICACIÓN CON AEROFLEX ENCAUCHETADO PARA 01 TANQUE METÁLICO DE ALMACENAMIENTO DE AGUA POTABLE DE ACUERDO A NORMATIVIDAD) | UNIDAD | 1 | 137620.68 | 26147.93 | 163768.61
Descripción: SERVICIOS DE MANTENIMIENTO PARA LAS MOTOBOMBAS, ELECTROBOMBAS CUARTO DE MAQUINAS DAVAA. Identificación del Activo Fijo: CUARTO DE MAQUINAS PLAZA DE ARMAS DAVAA Numero de inventario: 8004030000000000002526107 Número de activo fijo: 165500051051 Número de serie:N/A Centro de costo: N/A
252 | 72101511 | MANTENIMIENTO CORRECTIVO DE BOBINADOS (INCLUYE REVISIÓN, DESMONTE, MANTENIMIENTO GENERAL, INSTALACIÓN DE LOS BOBINADOS Y PUESTA EN FUNCIONAMIENTO). | UNIDAD | 1 | 983671.08 | 186897.51 | 1170568.59
253 | 72101511 | MANTENIMIENTO CORRECTIVO DE RODAMIENTOS (INCLUYE REVISIÓN, DESMONTE DE LOS RODAMIENTOS, INSTALACIÓN Y PUESTA EN FUNCIONAMIENTO). | UNIDAD | 1 | 199567.58 | 37917.84 | 237485.42
254 | 72101511 | MANTENIMIENTO CORRECTIVO DE SELLOS MECÁNICOS (INCLUYE REVISIÓN, DESMONTE, INSTALACIÓN Y PUESTA EN FUNCIONAMIENTO). | UNIDAD | 1 | 74881.84 | 14227.55 | 89109.39
255 | 72101511 | MANTENIMIENTO CORRECTIVO DE IMPULSORES (INCLUYE REVISIÓN, DESMONTE, INSTALACIÓN Y PUESTA EN FUNCIONAMIENTO). | UNIDAD | 1 | 411982.11 | 78276.6 | 490258.71
256 | 72101511 | MANTENIMIENTO CORRECTIVO DE PRESOSTATOS (INCLUYE REVISIÓN, DESMONTE, INSTALACIÓN DE PRESOSTASTOS DE 40-60 PSI Y PUESTA EN FUNCIONAMIENTO). | UNIDAD | 1 | 113862.63 | 21633.9 | 135496.53
257 | 72101511 | MANTENIMIENTO CORRECTIVO CABLES DE ALIMENTACIÓN ELÉCTRICA 7 HILOS # 12 (INCLUYE REVISIÓN, DESMONTE, INSTALACIÓN DE CABLES DE ALIMENTACIÓN ELÉCTRICA 7 HILOS # 12 Y PUESTA EN FUNCIONAMIENTO | UNIDAD | 1 | 77257.64 | 14678.95 | 91936.6
258 | 72101511 | MANTENIMIENTO CORRECTIVO VÁLVULAS DE PASO DE 1 Y 1/2" DE ALTA PRESIÓN (INCLUYE REVISIÓN, DESMONTE, INSTALACIÓN). | UNIDAD | 1 | 98375.91 | 18691.42 | 117067.33
259 | 72101511 | LIMPIEZA DE DUCTOS INTERNAS Y EXTERNOS | UNIDAD | 1 | 103919.45 | 19744.7 | 123664.15
260 | 72101511 | LIMPIEZA Y CALIBRACIÓN DEL TABLERO (INCLUYE ORGANIZACIÓN ELÉCTRICA Y LIMPIEZA GENERAL DEL TABLERO DE CONTROL) | UNIDAD | 1 | 199567.58 | 37917.84 | 237485.42
261 | 72101511 | CALIBRACIÓN TANQUE AIRE COMPRIMIDO (INCLUYE EL MANTENIMIENTO CORRECTIVO DEL TANQUE DE AIRE) | UNIDAD | 1 | 98375.91 | 18691.42 | 117067.33
262 | 72101511 | MANTENIMIENTO CORRECTIVO A LAS UNIDADES DE ILUMINACIÓN (INCLUYE LOS BOMBILLOS O LED DE ILUMINACIÓN DEL TABLERO) | UNIDAD | 1 | 39294.78 | 7466.01 | 46760.79
263 | 72101511 | MANTENIMIENTO CORRECTIVO DEL SISTEMA CARGADOR DE AIRE | UNIDAD | 1 | 129701.33 | 24643.25 | 154344.58
264 | 72101511 | LIMPIEZA DE LAS VÁLVULAS O REGISTROS | UNIDAD | 1 | 103919.45 | 19744.7 | 123664.15
265 | 72101511 | MANTENIMIENTO CORRECTIVO AL SISTEMA DE CONTROL ELÉCTRICO CONTACTOR MC-18B Y RELAY TÉRMICO MT32 | UNIDAD | 1 | 284216.62 | 54001.16 | 338217.78
266 | 72101511 | MANTENIMIENTO CORRECTIVO LOS FLUIDOS PARA ENFRIAMIENTO Y AISLANTE DE BOBINAS CON PUESTA EN FUNCIONAMIENTO. | UNIDAD | 1 | 74881.84 | 14227.55 | 89109.39
267 | 72101511 | MANTENIMIENTO PREVENTIVO MENBRANA DEL SISTEMA IDROFLOW | UNIDAD | 1 | 199567.58 | 37917.84 | 237485.42
268 | 72101511 | MANTENIMIENTO PREVENTIVO (INCLUYE APLICACIÓN DE AEROFLEX ENCAUCHETADO PARA 03 ELECTROBOMBAS DE ACUERDO A NORMATIVIDAD) | UNIDAD | 1 | 98375.91 | 18691.42 | 117067.33
269 | 72101511 | MANTENIMIENTO PREVENTIVO (INCLUYE LA APLICACIÓN DE AEROFLEX ENCAUCHETADO PARA 01 TANQUE METÁLICO DE ALMACENAMIENTO DE AGUA POTABLE DE ACUERDO A NORMATIVIDAD) | UNIDAD | 1 | 88256.74 | 16768.78 | 105025.52
DESCRIPCIÓN: MANTENIMIENTO AIRES ACONDICIONADOS DAVAA 12.000 BTU Identificación del Activo Fijo: 15 AIRES ACONDICIONADOS 110V 12.000 BTU Número de inventario: 8004030000000000002686957 - 8004030000000000002686958 - 8004030000000000002686959 - 8004030000000000002686960 - 8004030000000000002686961 - 8004030000000000002686962 - 8004030000000000002686963 - 8004030000000000002686964 - 8004030000000000002686965 - 8004030000000000002686966 - 8004030000000000002686967 - 8004030000000000002686968 - 8004030000000000002686969 - 8004030000000000002686970 - 8004030000000000002686971 - 8004030000000000002886995 - 8004030000000000002886996 - 8004030000000000002886997 - 8004030000000000002942951 Número del Activo Fijo: 166500007142 - 166500007143 - 166500007144 - 166500007145 - 166500007146 - 166500007147 - 166500007148 - 166500007149 - 166500007150 - 166500007151 - 166500007152 - 166500007153 - 166500007154 - 166500007155 - 166500007156 - 869000059855 - 869000059854 - 869000059856 - 166500009043 Número de serie: N/A Centro de costo: N/A
270 | 72101511 | MANTENIMIENTO PREVENTIVO DEL MOTOR DE EVAPORADORA (INCLUYE REVISIÓN, DESMONTE, MANTENIMIENTO GENERAL, INSTALACIÓN Y PUESTA EN FUNCIONAMIENTO). | UNIDAD | 1 | 260722.55 | 49537.29 | 310259.84
271 | 72101511 | MANTENIMIENTO CORRECTIVO A LA TARJETA ELECTRÓNICA (INCLUYE REVISIÓN, DESMONTE, MANTENIMIENTO GENERAL, INSTALACIÓN Y PUESTA EN FUNCIONAMIENTO). | UNIDAD | 1 | 748642.42 | 142242.06 | 890884.48
272 | 72101511 | CARGA CON GAS REFRIGERANTE 410-A 02 KILOS (INCLUYE GAS REFRIGERANTE) | UNIDAD | 1 | 98375.91 | 18691.42 | 117067.33
273 | 72101511 | MANTENIMIENTO PREVENTIVO SERPENTINAS (INCLUYE REVISIÓN, DESMONTE, MANTENIMIENTO GENERAL, INSTALACIÓN Y PUESTA EN FUNCIONAMIENTO). | UNIDAD | 1 | 60978.98 | 11586.01 | 72564.99
274 | 72101511 | MANTENIMIENTO PREVENTIVO QUE CONSISTE EN PRUEBAS DE VACÍO PARA DESCARTAR Y SOLUCIONAR FUGAS DE GAS EN LA TUBERÍA | UNIDAD | 1 | 31061.44 | 5901.67 | 36963.12
275 | 72101511 | MANTENIMIENTO CORRECTIVO DEL CAPACITOR (INCLUYE REVISIÓN, DESMONTE, MANTENIMIENTO GENERAL, INSTALACIÓN Y PUESTA EN FUNCIONAMIENTO) | UNIDAD | 1 | 54555.51 | 10365.55 | 64921.06
276 | 72101511 | MANTENIMIENTO PREVENTIVO DE FILTRO (INCLUYE REVISIÓN, DESMONTE, LIMPIEZA, INSTALACIÓN Y PUESTA EN FUNCIONAMIENTO) | UNIDAD | 1 | 38100.87 | 7239.16 | 45340.03
Descripción: MANTENIMIENTO CORRECTIVO AIRES ACONDICIONADOS DAVAA 18.000 BTU Identificación del Activo Fijo: 08 AIRES ACONDICIONADOS 18000 BTU Número de inventario: 8004030000000000002686972 - 8004030000000000002686973 - 8004030000000000002686974 - 8004030000000000002686975 - 8004030000000000002686976 - 8004030000000000002686977 - 8004030000000000002963835 - 8004030000000000002963836 Número del Activo Fijo: 166500007157 - 166500007158 - 166500007159 - 166500007160 - 166500007161 - 166500007162 - 166500009136 - 166500009137 Número de serie: N/A Centro de costo: N/A
277 | 72101511 | MANTENIMIENTO PREVENTIVO DEL MOTOR DE EVAPORADORA (INCLUYE REVISIÓN, DESMONTE, MANTENIMIENTO GENERAL, INSTALACIÓN Y PUESTA EN FUNCIONAMIENTO). | UNIDAD | 1 | 275065.37 | 52262.42 | 327327.79
278 | 72101511 | MANTENIMIENTO CORRECTIVO A LA TARJETA ELECTRÓNICA (INCLUYE REVISIÓN, DESMONTE, MANTENIMIENTO GENERAL, INSTALACIÓN Y PUESTA EN FUNCIONAMIENTO). | UNIDAD | 1 | 983671.08 | 186897.51 | 1170568.59
279 | 72101511 | CARGA CON GAS REFRIGERANTE 410-A 02 KILOS (INCLUYE GAS REFRIGERANTE) | UNIDAD | 1 | 98375.91 | 18691.42 | 117067.33
280 | 72101511 | MANTENIMIENTO PREVENTIVO SERPENTINAS (INCLUYE REVISIÓN, DESMONTE, MANTENIMIENTO GENERAL, INSTALACIÓN Y PUESTA EN FUNCIONAMIENTO). | UNIDAD | 1 | 62386.87 | 11853.5 | 74240.37
281 | 72101511 | MANTENIMIENTO PREVENTIVO QUE CONSISTE EN PRUEBAS DE VACÍO PARA DESCARTAR Y SOLUCIONAR FUGAS DE GAS EN LA TUBERÍA | UNIDAD | 1 | 32381.34 | 6152.45 | 38533.79
282 | 72101511 | MANTENIMIENTO CORRECTIVO DEL CAPACITOR (INCLUYE REVISIÓN, DESMONTE, MANTENIMIENTO GENERAL, INSTALACIÓN Y PUESTA EN FUNCIONAMIENTO) | UNIDAD | 1 | 57459.27 | 10917.26 | 68376.54
283 | 72101511 | MANTENIMIENTO PREVENTIVO DE FILTRO (INCLUYE REVISIÓN, DESMONTE, LIMPIEZA, INSTALACIÓN Y PUESTA EN FUNCIONAMIENTO) | UNIDAD | 1 | 38100.87 | 7239.16 | 45340.03
Descripción: MANTENIMIENTO CORRECTIVO AIRES ACONDICIONADOS DAVAA 24.000 BTU Identificación del Activo Fijo: 06 AIRES ACONDICIONADOS 24000 BTU Número de inventario: 8004030000000000002063070 - 8004030000000000002063071 - 8004030000000000002063072 - 8004030000000000002887000 - 8004030000000000002887001 - 8004030000000000002887002 Número del Activo Fijo: 166500001622 - 166500001623 - 166500006267 - 166500008634 - 166500008662 - 166500008887 Número de serie: N/A Centro de costo: N/A
284 | 72101511 | MANTENIMIENTO PREVENTIVO DEL MOTOR DE EVAPORADORA (INCLUYE REVISIÓN, DESMONTE, MANTENIMIENTO GENERAL, INSTALACIÓN Y PUESTA EN FUNCIONAMIENTO). | UNIDAD | 1 | 278233.11 | 52864.29 | 331097.4
285 | 72101511 | MANTENIMIENTO CORRECTIVO A LA TARJETA ELECTRÓNICA (INCLUYE REVISIÓN, DESMONTE, MANTENIMIENTO GENERAL, INSTALACIÓN Y PUESTA EN FUNCIONAMIENTO). | UNIDAD | 1 | 983671.08 | 186897.51 | 1170568.59
286 | 72101511 | CARGA CON GAS REFRIGERANTE 410-A 02 KILOS (INCLUYE GAS REFRIGERANTE) | UNIDAD | 1 | 98375.91 | 18691.42 | 117067.33
287 | 72101511 | MANTENIMIENTO PREVENTIVO SERPENTINAS (INCLUYE REVISIÓN, DESMONTE, MANTENIMIENTO GENERAL, INSTALACIÓN Y PUESTA EN FUNCIONAMIENTO). | UNIDAD | 1 | 62386.87 | 11853.5 | 74240.37
288 | 72101511 | MANTENIMIENTO PREVENTIVO QUE CONSISTE EN PRUEBAS DE VACÍO PARA DESCARTAR Y SOLUCIONAR FUGAS DE GAS EN LA TUBERÍA | UNIDAD | 1 | 32381.34 | 6152.45 | 38533.79
289 | 72101511 | MANTENIMIENTO CORRECTIVO DEL CAPACITOR (INCLUYE REVISIÓN, DESMONTE, MANTENIMIENTO GENERAL, INSTALACIÓN Y PUESTA EN FUNCIONAMIENTO) | UNIDAD | 1 | 57459.27 | 10917.26 | 68376.54
290 | 72101511 | MANTENIMIENTO PREVENTIVO DE FILTRO (INCLUYE REVISIÓN, DESMONTE, LIMPIEZA, INSTALACIÓN Y PUESTA EN FUNCIONAMIENTO) | UNIDAD | 1 | 38100.87 | 7239.16 | 45340.03
VALOR TOTAL DAVAA PRIMER RUBRO
Descripción: MANTENIMIENTO CORRECTIVO AIRES ACONDICIONADOS DAVAA 36.000 BTU Identificación del Activo Fijo: 05 AIRES ACONDICIONADOS 36000 BTU Número de inventario: 8004030000000000002963845 - 8004030000000000002963846 - 8004030000000000002063075 - 8004030000000000002063076 - 8004030000000000002063077 Número del Activo Fijo: 166500009138 - 166500009139 - 166500001627 - 166500001628 - 166500001629 Número de serie: N/A Centro de costo: N/A
291 | 72101511 | MANTENIMIENTO CORRECTIVO DEL SISTEMA DE PROTECCIÓN Y DISTRUBUICIÓN DE CARGA (INCLUYE, DESMONTE DE LOS CONTACTORES, ANALIZADORES DE REDES, TEMPORIZADORES, RELET TÉRMICO, TOTALIZADOR Y PARTES ELÉCTRICAS, LA CUAL SE LE DEBE DE REALIZAR MANTENIMIENTO CORRECTIVO Y PUESTA EN FUNCIONAMIENTO) | UNIDAD | 1 | 983671.08 | 186897.51 | 1170568.59
292 | 72101511 | MANTENIMIENTO CORRECTIVO QUE CONSISTE EN EL DESMONTE, MANTENIMIENTO GENERAL DEL CABLE DE ALIMENTACIÓN DEL SISTEMA Y PUESTA EN FUNCIONAMIENTO | UNIDAD | 1 | 98375.91 | 18691.42 | 117067.33
293 | 72101511 | MANTENIMIENTO CORRECTIVO DE LA TARJETA ELECTRONICA (INCLUYE REVISIÓN, DESMONTE, MANTENIMIENTO GENERAL, INSTALACIÓN Y PUESTA EN FUNCIONAMIENTO). | UNIDAD | 1 | 983671.08 | 186897.51 | 1170568.59
294 | 72101511 | MANTENIMIENTO PREVENTIVO DEL TABLERO DIGITAL DE LA UNIDAD EVAPODADORA, INCLUYE DESMONTE, MANTENIMIENTO GENERAL Y PUESTA EN FUNCIONAMIENTO | UNIDAD | 1 | 87904.77 | 16701.91 | 104606.68
295 | 72101511 | MANTENIMIENTO PREVENTIVO QUE CONSISTE EN LA LIMPIEZA GENERAL Y LUBRICACIÓN DEL MOTOR DE LA EVAPODADORA | UNIDAD | 1 | 77257.64 | 14678.95 | 91936.6
296 | 72101511 | MANTENIMIENO CORRECTIVO DE LA UNIDAD CONDENSADORA INCLUYENDO, (LAVADO INTERNO Y EXTERNO, AJUSTE DE PIEZAS Y PUESTA EN FUNCIONAMIENTO | UNIDAD | 1 | 63951.25 | 12150.74 | 76101.98
297 | 72101511 | MANTENIMIENTO PREVENTIVO QUE CONSISTE EN LA LIMPIEZA DE SERPENTINES DE LA EVAPORADORA Y CONDENSADORA, CON LÍQUIDO A PRESIÓN | UNIDAD | 1 | 103919.45 | 19744.7 | 123664.15
298 | 72101511 | LIMPIEZA DE CHAROLA DE CONDENSADOS, PARA EVITAR SE TAPONE LA DESCARGA DE AGUA DE CONDENSACIÓN | UNIDAD | 1 | 129701.33 | 24643.25 | 154344.58
299 | 72101511 | MANTENIMIENTO CORRECTIVO DE ASPAS DE MOTORES, CONDENSADORES Y TURBINAS | UNIDAD | 1 | 121166.03 | 23021.55 | 144187.58
300 | 72101511 | CARGA CON GAS REFRIGERANTE R22 CON 02 KILOS (INCLUYE GAS REFRIGERANTE) | UNIDAD | 1 | 113862.63 | 21633.9 | 135496.53
301 | 72101511 | MANTENIMIENTO PREVENTIVO DE FILTRO (CONSISTE EN LA LIMPIEZA DE LOS FILTRO) | UNIDAD | 1 | 98375.91 | 18691.42 | 117067.33
302 | 72101511 | VERIFICACIÓN DE TEMPERATURA DE LAS ÁREAS ACONDICIONADAS, QUE CON UN MÍNIMO SEA DE 23ª C. | UNIDAD | 1 | 74881.84 | 14227.55 | 89109.39
303 | 72101511 | MANTENIMIENTO PREVENTIVO DE FUGAS EN DUCTOS EXTERNOS (LÁMINA). | UNIDAD | 1 | 122749.9 | 23322.48 | 146072.38
VALOR TOTAL DAVAA SEGUNDO RUBRO
Descripción: MANTENIMIENTO CORRECTIVO AIRES ACONDICIONADOS DAVAA 56.000 BTU Identificación del Activo Fijo: 01 AIRE ACONDICIONADO 56,000 BTU Número de inventario: 8004030000000000002379801 Número del Activo Fijo: 166500005305 Número de serie: N/A
304 | 72101511 | MANTENIMIENTO PREVENTIVO DEL MOTOR DE EVAPORADORA (INCLUYE REVISIÓN, DESMONTE, MANTENIMIENTO GENERAL, INSTALACIÓN Y PUESTA EN FUNCIONAMIENTO). | UNIDAD | 1 | 98375.91 | 18691.42 | 117067.33
305 | 72101511 | MANTENIMIENTO CORRECTIVO A LA TARJETA ELECTRÓNICA (INCLUYE REVISIÓN, DESMONTE, MANTENIMIENTO GENERAL, INSTALACIÓN Y PUESTA EN FUNCIONAMIENTO). | UNIDAD | 1 | 98375.91 | 18691.42 | 117067.33
306 | 72101511 | CARGA CON GAS REFRIGERANTE 410-A 02 KILOS (INCLUYE GAS REFRIGERANTE) | UNIDAD | 1 | 803373.91 | 152641.04 | 956014.96
307 | 72101511 | MANTENIMIENTO PREVENTIVO SERPENTINAS (INCLUYE REVISIÓN, DESMONTE, MANTENIMIENTO GENERAL, INSTALACIÓN Y PUESTA EN FUNCIONAMIENTO). | UNIDAD | 1 | 176777.46 | 33587.72 | 210365.18
308 | 72101511 | MANTENIMIENTO PREVENTIVO QUE CONSISTE EN PRUEBAS DE VACÍO PARA DESCARTAR Y SOLUCIONAR FUGAS DE GAS EN LA TUBERÍA | UNIDAD | 1 | 98375.91 | 18691.42 | 117067.33
309 | 72101511 | MANTENIMIENTO CORRECTIVO DEL CAPACITOR (INCLUYE REVISIÓN, DESMONTE, MANTENIMIENTO GENERAL, INSTALACIÓN Y PUESTA EN FUNCIONAMIENTO) | UNIDAD | 1 | 121166.03 | 23021.55 | 144187.58
310 | 72101511 | MANTENIMIENTO PREVENTIVO DE FILTRO (INCLUYE REVISIÓN, DESMONTE, LIMPIEZA, INSTALACIÓN Y PUESTA EN FUNCIONAMIENTO) | UNIDAD | 1 | 103919.45 | 19744.7 | 123664.15
Descripción: MANTENIMIENTO CORRECTIVO AIRES ACONDICIONADOS DAVAA 60.000 BTU Identificación del Activo Fijo: 01 AIRE ACONDICIONADO 60,000 BTU Número de inventario: 8004030000000000002063511 Número del Activo Fijo: 166500006264 Número de serie: N/A Centro de costo: N/A
311 | 72101511 | CARGA CON GAS REFRIGERANTE 410-A 02 KILOS (INCLUYE GAS REFRIGERANTE) | UNIDAD | 1 | 98375.91 | 18691.42 | 117067.33
312 | 72101511 | MANTENIMIENTO PREVENTIVO SERPENTINAS (INCLUYE REVISIÓN, DESMONTE, MANTENIMIENTO GENERAL, INSTALACIÓN Y PUESTA EN FUNCIONAMIENTO). | UNIDAD | 1 | 98375.91 | 18691.42 | 117067.33
313 | 72101511 | MANTENIMIENTO CORRECTIVO DEL SISTEMA DE PROTECCIÓN Y DISTRUBUICIÓN DE CARGA (INCLUYE, DESMONTE DE LOS CONTACTORES, ANALIZADORES DE REDES, TEMPORIZADORES, RELET TÉRMICO, TOTALIZADOR Y PARTES ELÉCTRICAS, LA CUAL SE LE DEBE DE REALIZAR MANTENIMIENTO CORRECTIVO Y PUESTA EN FUNCIONAMIENTO) | UNIDAD | 1 | 803373.91 | 152641.04 | 956014.96
314 | 72101511 | MANTENIMIENTO CORRECTIVO DE LA BOMBA EYECTORA DE LA EVAPORADORA (INCLUYE, DESMONTE, MANTENIMIENTO GENERAL, AJUSTE DE PIEZAS Y PUESTA EN FUNCIONAMIENTO) | UNIDAD | 1 | 176777.46 | 33587.72 | 210365.18
315 | 72101511 | MANTENIMIENTO CORRECTIVO DEL CAPACITOR (INCLUYE REVISIÓN, DESMONTE, MANTENIMIENTO GENERAL, INSTALACIÓN Y PUESTA EN FUNCIONAMIENTO) | UNIDAD | 1 | 98375.91 | 18691.42 | 117067.33
316 | 72101511 | MANTENIMIENTO PREVENTIVO DE FILTRO (INCLUYE REVISIÓN, DESMONTE, LIMPIEZA, INSTALACIÓN Y PUESTA EN FUNCIONAMIENTO) | UNIDAD | 1 | 98375.91 | 18691.42 | 117067.33
Descripción: MANTENIMIENTO CORRECTIVO AIRES ACONDICIONADOS DAVAA VENTILADOR YORK INTERNATIONAL CORP Identificación del Activo Fijo: 01 AIRE ACONDICIONADO VENTILADOR YORK INTERNATIONAL CORP Número de inventario: 8004030000000000002056948 Número del Activo Fijo: 166500001600 Número de serie: N/A Centro de costo: N/A
317 | 72101511 | CARGA CON GAS REFRIGERANTE 410-A 02 KILOS (INCLUYE GAS REFRIGERANTE) | UNIDAD | 1 | 98375.91 | 18691.42 | 117067.33
318 | 72101511 | MANTENIMIENTO PREVENTIVO SERPENTINAS (INCLUYE REVISIÓN, DESMONTE, MANTENIMIENTO GENERAL, INSTALACIÓN Y PUESTA EN FUNCIONAMIENTO). | UNIDAD | 1 | 98375.91 | 18691.42 | 117067.33
319 | 72101511 | MANTENIMIENTO CORRECTIVO DEL SISTEMA DE PROTECCIÓN Y DISTRUBUICIÓN DE CARGA (INCLUYE, DESMONTE DE LOS CONTACTORES, ANALIZADORES DE REDES, TEMPORIZADORES, RELET TÉRMICO, TOTALIZADOR Y PARTES ELÉCTRICAS, LA CUAL SE LE DEBE DE REALIZAR MANTENIMIENTO CORRECTIVO Y PUESTA EN FUNCIONAMIENTO) | UNIDAD | 1 | 803373.91 | 152641.04 | 956014.96
320 | 72101511 | MANTENIMIENTO CORRECTIVO DE LA BOMBA EYECTORA DE LA EVAPORADORA (INCLUYE, DESMONTE, MANTENIMIENTO GENERAL, AJUSTE DE PIEZAS Y PUPESTA EN FUNCIONAMIENTO) | UNIDAD | 1 | 176777.46 | 33587.72 | 210365.18
321 | 72101511 | MANTENIMIENTO CORRECTIVO DEL CAPACITOR (INCLUYE REVISIÓN, DESMONTE, MANTENIMIENTO GENERAL, INSTALACIÓN Y PUESTA EN FUNCIONAMIENTO) | UNIDAD | 1 | 98375.91 | 18691.42 | 117067.33
322 | 72101511 | MANTENIMIENTO PREVENTIVO DE FILTRO (INCLUYE REVISIÓN, DESMONTE, LIMPIEZA, INSTALACIÓN Y PUESTA EN FUNCIONAMIENTO) | UNIDAD | 1 | 135490.32 | 25743.16 | 161233.48
VALOR TOTAL DAVAA