## 1.1.84 -Adquisición FOTÓMETRO N
1.1.84 | Adquirir fotómetro nanocolor para la medición de parámetros de calidad del agua
ITEM | DESCRIPCION | UND | CANT. | VR. UNIT | VR. PARCIAL | IVA | VALOR TOTAL
19%
1.1.84.1 | FOTÓMETRO NANOCOLOR PF- 12 Plus marca Macherey Nagel o similar. (Medición de color aparente en rango de 2 a 500 UPC (+/- 1 UPC), medición de turbidez en NTU en rango de 1 a 1000 NTU, mide cloro libre de rango de 0,05 a 2 MG/L, medición PH en rango de 6,1 A 8,4 PH.) INCLUYE: Reactivos x 1000 unidades parea cloro, reactivos x 1000 unidades para PH, estuche resistente al impacto, 4 baterías, 4 tubos de ensayo vacíos, 1 embudo, 1 vaso de precipitados, 1 jeringa, 1 paño de limpiea, 1 cable USB, 1 manual usuario. | GLB | 2
TOTAL
MEDE01.03.02.P004.F001
007
VERSIÓN
MODELO INTEGRADO DE PLANEACIÓN Y GESTIÓN
(MIPG)
CADENA DE VALOR Y PRESUPUESTO PROYECTO
DIRECCIONAMIENTO ESTRATEGICO
PLANEACIÓN ECONÓMICA Y SOCIAL

## 1.1.78-Modelacion PTAP Saladito
1.1.78 | Realizar estudio, modelación y diagnostico con alcance de diseño para la construcción del tanque en la PTAP en la zona rural de Santiago de Cali
SALADITO - CORREGIMIENTO DE SALADITO
ITEM | DESCRIPCION | UND | CANT. | VR. UNIT | VR. PARCIAL | IVA | VALOR TOTAL
19%
1.1.78.1 | DIAGNOSTICO Y MODELACION RED DE ACUEDUCTO
1.1.78.1.1 | Levantamiento topográfico (ubicación, altimetría, planimetría) con estación de topografía convencional, con información georeferenciada cumpliendo IDESC. | ML | 1655 | 3114 | 5153670 | 979197 | 6132867
1.1.78.1.2 | Construccion de Mojones en concreto en forma trapezoidal según especifiaciones técnicas | UND | 5 | 915646 | 4578230 | 869864 | 5448094
1.1.78.1.3 | Ortofomosaico de area de influencia del proyecto (0-200 HA) | GLB | 1 | 23916795 | 23916795 | 4544191 | 28460986
1.1.78.1.4 | Levantamiento censo poblacional a beneficiar (hasta 750 usuarios) | GLB | 1 | 34173864 | 34173864 | 6493034 | 40666898
1.1.78.1.5 | Ensayo de caracterización de suelo mediante prueba SPT con recomendaciones del estudio geológico o Morfológico por donde va a pasar la red, por perforación. | UND | 8 | 2284094 | 18272752 | 3471823 | 21744575
1.1.78.1.6 | Actualización de Diseño Hidráulico existente del sistema o las estructuras (evaluación de alternativas, prediseños, diseños definitivos, especificaciones de materiales, especificaciones técnicas, memorias de cantidades de obra y presupuesto) | GLB | 1 | 32663400 | 32663400 | 6206046 | 38869446
1.1.78.1.7 | Actualización de Diseño Estructural de unidades especiales y estructurales (evaluación de alternativas, prediseños, diseños definitivos, especificaciones de materiales, cantidades de obra y presupuesto) (0-5000 M) | GLB | 1 | 26851520 | 26851520 | 5101789 | 31953309
1.1.78.2 | BOCATOMA, DESARENADORES, PTAP Y TANQUE DE ALMACENAMIENTO
1.1.78.2.1 | Levantamiento topografico detallado de Bocatoma, Desarenadores y Lote PTAP | M2 | 2500 | 8019 | 20047500 | 3809025 | 23856525
1.1.78.2.2 | Construccion de Mojones en concreto en forma trapezoidal según especifiaciones técnicas (uno en lote PTAP y otro en Lote Tanque de Almacenamiento) | UND | 2 | 915646 | 1831292 | 347945 | 2179237
1.1.78.2.3 | Estudio de suelos con recomendaciones del estudio geológico o Morfológico del lote PTAP y lote Tanque de Almacenamiento. Incluye análisis de estabilidad de taludes. | UND | 8 | 2284094 | 18272752 | 3471823 | 21744575
1.1.78.3 | MODELACION HIDRAULICA Y ESTRUCTURAL
1.1.78.3.1 | Diseño Hidráulico de unidades para PTAP (evaluación de alternativas, prediseños, diseños definitivos, especificaciones de materiales, cantidades de obra y presupuesto y programación) | GLB | 1 | 32663400 | 32663400 | 6206046 | 38869446
1.1.78.3.2 | Diseño Estructural de PTAP (evaluación de alternativas, prediseños, diseños definitivos, especificaciones de materiales, cantidades de obra y presupuesto y programación) | GLB | 1 | 26851520 | 26851520 | 5101789 | 31953309
1.1.78.4 | ESTUDIOS Y DISEÑOS PARA LA MITIGACIÓN DEL RIESGO Y MANEJO DE LA ESTABILIDAD DEL TERRENO
1.1.78.4.1 | Estudios sobre la mitigación del riesgo y manejo de la amenaza que garanticen la estabilidad de la infraestructura proyectada, teniendo en cuenta la estabilización de taludes y manejo de escurrimiento superficial. Los análisis de taludes deben contemplar cortes y generación de taludes a corto y largo plazo, verificar la estabilidad y en caso de realizar modificaciones topográficas considerables, incluirlas en los estudios y se proyecten las diferentes obras que resulten de las modificaciones como muros, gaviones, terrazas, etc. (Incluye Diseños definitivos, especificaciones de materiales, cantidades de obra y presupuesto) | GLB | 1 | 17250240 | 17250240 | 3277546 | 20527786
1.1.78.5 | COMPLEMENTARIAS
1.1.78.5.1 | Plan de Manejo Ambiental en la ejecución de la obra | GLB | 1 | 8617800 | 8617800 | 1637382 | 10255182
1.1.78.5.2 | Base de Datos Geográfica | GLB | 1 | 7830180 | 7830180 | 1487734 | 9317914
VALOR TOTAL |  |  |  |  | 278974915 | 53005234 | 331980149
[6 empty] | VALOR TOTAL | 331980149
MEDE01.03.02.P004.F001
007
VERSIÓN
MODELO INTEGRADO DE PLANEACIÓN Y GESTIÓN
(MIPG)
CADENA DE VALOR Y PRESUPUESTO PROYECTO
DIRECCIONAMIENTO ESTRATEGICO
PLANEACIÓN ECONÓMICA Y SOCIAL

## 1.1.78-Dis Acu QUEBRADA HONDA
1.1.78 | Realizar estudio, modelación y diagnostico con alcance de diseño para la construcción del tanque en la PTAP en la zona rural de Santiago de Cali
QUEBRADA HONDA - LOS ANDES
ITEM | DESCRIPCION | UND | CANT. | VR. UNIT | VR. PARCIAL | IVA | VALOR TOTAL
19%
1.1.78.1 | REDES DE ACUEDUCTO (ADUCCIÓN, CONDUCCIÓN Y DISTRIBUCIÓN) Y PTAP
1.1.78.1.1 | Levantamiento Topográfico (Realización de levantamiento topográfico detallado del área de captación, conducción y distribución para definir cotas, pendientes y distancias.) | M2 | 1114 | 8019 | 8933166 | 1697302 | 10630468
1.1.78.1.2 | Estudio de Suelos (Investigación geotécnica para caracterizar el tipo de suelo en el sitio de la bocatoma, la planta de tratamiento (PTAP) y el tanque de almacenamiento, garantizando el diseño estructural adecuado.) por perforación | UND | 6 | 2284094 | 13704564 | 2603867 | 16308431
1.1.78.1.3 | Censo Poblacional y Demanda Futura (Registro actualizado del número de habitantes beneficiados, proyección de crecimiento poblacional y cálculo de la demanda de agua a corto, mediano y largo plazo.) (hasta 500 usuarios) | GLB | 1 | 28710240 | 28710240 | 5454946 | 34165186
1.1.78.1.4 | Análisis de Calidad del Agua de la Fuente (Toma y análisis de muestras del agua en la quebrada Los Duques para determinar parámetros físicos, químicos y microbiológicos, y definir el tipo de tratamiento necesario.) | GLB | 1 | 9895600 | 9895600 | 1880164 | 11775764
1.1.78.1.5 | Análisis de Alternativas de Captación y Tratamiento (Estudio comparativo de opciones técnicas de captación, conducción y tratamiento, considerando criterios técnicos, económicos y ambientales.) | GLB | 1 | 7337200 | 7337200 | 1394068 | 8731268
1.1.78.1.6 | Diseño hidráulico (bocatoma, aducción, desarenador, conducción, PTAP, cloración, tanque de almacenamiento, red de distribución) | GLB | 1 | 32663400 | 32663400 | 6206046 | 38869446
1.1.78.1.7 | Diseño estructural de las unidades (Cálculo y diseño de las estructuras determinadas por los disenos hidraulicos desde la bocatoma hasta el la rede de distribución.) | GLB | 1 | 26851520 | 26851520 | 5101789 | 31953309
1.1.78.1.8 | Presupuesto de obra y análisis de precios unitarios (Estimación detallada de los costos de construcción de las obras, insumos, equipos y mano de obra, incluyendo análisis de precios unitarios.) | GLB | 1 | 5854200 | 5854200 | 1112298 | 6966498
1.1.78.1.9 | Especificaciones técnicas de construcción (redacción de las normas técnicas para la construcción de cada componente, asegurando calidad y cumplimiento normativo.) | GLB | 1 | 3300000 | 3300000 | 627000 | 3927000
1.1.78.1.10 | Justificación técnica y del proyecto (documento que describe de forma detallada los materiales, procedimientos, normas y estándares de calidad que deben cumplirse en la ejecución de un proyecto. Su objetivo es asegurar que cada actividad se realice correctamente, garantizando calidad, funcionalidad y cumplimiento de requisitos técnicos. Son fundamentales para evitar errores, facilitar la supervisión y estandarizar el trabajo.) | GLB | 1 | 2750000 | 2750000 | 522500 | 3272500
1.1.78.1.11 | Plan de Manejo Ambiental para la ejecución de la obra | UND | 1 | 8617800 | 8617800 | 1637382 | 10255182
1.1.78.1.12 | Socialización del proyecto con comunidad beneficiada | UND | 1 | 4730000 | 4730000 | 898700 | 5628700
1.1.78.1.13 | Base de Datos Geográfica | GLB | 1 | 7830180 | 7830180 | 1487734 | 9317914
| SUBTOTAL |  |  |  | 161177870 | 30623796 | 191801666
VALOR TOTAL |  |  |  |  | 161177870 | 30623796 | 191801666
TOTAL | [6 empty] | 191801666
NOTA:
MEDE01.03.02.P004.F001
007
VERSIÓN
MODELO INTEGRADO DE PLANEACIÓN Y GESTIÓN
(MIPG)
CADENA DE VALOR Y PRESUPUESTO PROYECTO
DIRECCIONAMIENTO ESTRATEGICO
PLANEACIÓN ECONÓMICA Y SOCIAL

## 1.1.78-Modelacion PTAP Montañue
1.1.78 | Realizar estudio, modelación y diagnostico con alcance de diseño para la construcción del tanque en la PTAP en la zona rural de Santiago de Cali
VEREDA MONTAÑUELAS, CORREGIMIENTO EL SALADITO
ITEM | DESCRIPCION | UND | CANT. | VR. UNIT | VR. PARCIAL | IVA | VALOR TOTAL
19%
1.1.78.1 | DIAGNOSTICO Y MODELACION RED DE ACUEDUCTO
1.1.78.1.1 | Levantamiento topográfico (ubicación, altimetría, planimetría) con estación de topografía convencional, con información georeferenciada cumpliendo IDESC. | ML | 2789 | 3114 | 8684946 | 1650140 | 10335086
1.1.78.1.2 | Construccion de Mojones en concreto en forma trapezoidal según especifiaciones técnicas | UND | 6 | 915646 | 5493876 | 1043836 | 6537712
1.1.78.1.3 | Ortofomosaico de area de influencia del proyecto (0-200 HA) | GLB | 1 | 23916795 | 23916795 | 4544191 | 28460986
1.1.78.1.4 | Levantamiento censo poblacional a beneficiar (hasta 750 usuarios) | GLB | 1 | 34173864 | 34173864 | 6493034 | 40666898
1.1.78.1.5 | Ensayo de caracterización de suelo mediante prueba SPT con recomendaciones del estudio geológico o Morfológico por donde va a pasar la red, por perforación. | UND | 6 | 2284094 | 13704564 | 2603867 | 16308431
1.1.78.1.6 | Actualización de Diseño Hidráulico existente del sistema o las estructuras (evaluación de alternativas, prediseños, diseños definitivos, especificaciones de materiales, especificaciones técnicas, memorias de cantidades de obra y presupuesto) | GLB | 2 | 32663400 | 65326800 | 12412092 | 77738892
1.1.78.1.7 | Actualización de Diseño Estructural de unidades especiales y estructurales (evaluación de alternativas, prediseños, diseños definitivos, especificaciones de materiales, cantidades de obra y presupuesto) (0-5000 M) | GLB | 2 | 48989960 | 97979920 | 18616185 | 116596105
1.1.78.1.8 | Informe Modelación hidraulica y de medidas de reposicion de redes de distribucion por sectores especifico, ubicación de valvulas ventosas, valvulas de purga, valvulas de quiebre de presión, valculas de cierre, entre otras y recomendación de aumento de tuberias detallando los metros lineales. | GLB | 2 | 25300140 | 50600280 | 9614053 | 60214333
1.1.78.2 | BOCATOMA, DESARENADORES, PTAP Y TANQUE DE ALMACENAMIENTO
1.1.78.2.1 | Levantamiento topografico detallado de Bocatoma, Desarenadores y Lote PTAP | M2 | 3855.9163 | 8019 | 30920593 | 5874913 | 36795506
1.1.78.2.2 | Construccion de Mojones en concreto en forma trapezoidal según especifiaciones técnicas (uno en lote PTAP y otro en Lote Tanque de Almacenamiento) | UND | 4 | 915646 | 3662584 | 695891 | 4358475
1.1.78.2.3 | Estudio de suelos con recomendaciones del estudio geológico o Morfológico del lote PTAP y lote Tanque de Almacenamiento. Incluye análisis de estabilidad de taludes. | UND | 8 | 2284094 | 18272752 | 3471823 | 21744575
1.1.78.3 | MODELACION HIDRAULICA Y ESTRUCTURAL
1.1.78.3.1 | Diseño Hidráulico de unidades para PTAP (evaluación de alternativas, prediseños, diseños definitivos, especificaciones de materiales, cantidades de obra y presupuesto y programación) | GLB | 1 | 32663400 | 32663400 | 6206046 | 38869446
1.1.78.3.2 | Diseño Estructural de PTAP (evaluación de alternativas, prediseños, diseños definitivos, especificaciones de materiales, cantidades de obra y presupuesto y programación) | GLB | 1 | 26851520 | 26851520 | 5101789 | 31953309
1.1.78.3.3 | Informe de recomendación del sistema de abastecimiento actual, medidas a implementar de acuerdo al diseño hidrosanitario para mejorar la continuidad del servicio. | GLB | 1 | 19750400 | 19750400 | 3752576 | 23502976
1.1.78.4 | ESTUDIOS Y DISEÑOS PARA LA MITIGACIÓN DEL RIESGO Y MANEJO DE LA ESTABILIDAD DEL TERRENO
1.1.78.4.1 | Estudios sobre la mitigación del riesgo y manejo de la amenaza que garanticen la estabilidad de la infraestructura proyectada, teniendo en cuenta la estabilización de taludes y manejo de escurrimiento superficial. Los análisis de taludes deben contemplar cortes y generación de taludes a corto y largo plazo, verificar la estabilidad y en caso de realizar modificaciones topográficas considerables, incluirlas en los estudios y se proyecten las diferentes obras que resulten de las modificaciones como muros, gaviones, terrazas, etc. (Incluye Diseños definitivos, especificaciones de materiales, cantidades de obra y presupuesto) | GLB | 1 | 17250240 | 17250240 | 3277546 | 20527786
1.1.78.5 | COMPLEMENTARIAS
1.1.78.5.1 | Plan de Manejo Ambiental en la ejecución de la obra | GLB | 1 | 8617800 | 8617800 | 1637382 | 10255182
1.1.78.5.2 | Base de Datos Geográfica | GLB | 1 | 7830180 | 7830180 | 1487734 | 9317914
VALOR TOTAL |  |  |  |  | 465700514 | 88483098 | 554183612
[6 empty] | VALOR TOTAL | 554183612
MEDE01.03.02.P004.F001
007
VERSIÓN
MODELO INTEGRADO DE PLANEACIÓN Y GESTIÓN
(MIPG)
CADENA DE VALOR Y PRESUPUESTO PROYECTO
DIRECCIONAMIENTO ESTRATEGICO
PLANEACIÓN ECONÓMICA Y SOCIAL

## 1.1.83-INTERV AP DISEÑOS
1.1.83 | Realizar interventoría al estudio, modelación y diagnostico con alcance de diseño para la construcción del tanque en la PTAP en la zona rural de Santiago de Cali
ITEM | CARGO/OFICIO | COSTOS DE PERSONAL | CANTIDAD PERSONAS | PARTICIPACIÓN | UTILIZACIÓN | VALOR PARCIAL | FACTOR MULTIPLICADOR | IVA | VALOR TOTAL
|  |  |  | MES |  |  | 2.6 | 19%
1.1.83.1 | INTERVENTORIA: SALADITO - CORREGIMIENTO DE SALADITO
1.1.83.1.1 | COSTOS DIRECTOS PERSONAL
1.1.83.1.1.1 | Personal Profesional
1.1.83.1.1.2 | Director Interventoría (Especialización) | 7035600 | 1 | 3 | 50% | 10553400 | 27438840 | 5213379.6 | 32652220
1.1.83.1.1.3 | Especialista Hidraulico | 5662800 | 1 | 3 | 30% | 5096520 | 13250952 | 2517680.88 | 15768633
1.1.83.1.1.4 | Especialista Estructural | 5662800 | 1 | 3 | 20% | 3397680 | 8833968 | 1678453.92 | 10512422
1.1.83.1.1.5 | IngenieroTopográfico | 4804800 | 1 | 3 | 20% | 2882880 | 7495488 | 1424142.72 | 8919631
1.1.83.1.1.6 | Ingeniero Sanitario Ambiental | 4804800 | 1 | 3 | 20% | 2882880 | 7495488 | 1424142.72 | 8919631
| Subtotal Costos Directos de Personal |  |  |  |  | 24813360 | 64514736 | 12257799.84 | 76772537
1.1.83.1.2 | OTROS COSTOS DIRECTOS
1.1.83.1.2.1 | Transportes | 1320000 |  | 3 | 100% | 3960000 |  | 752400 | 4712400
1.1.83.1.2.2 | Comunicaciones (telefono, fax, correo, etc) | 1188000
1.1.83.1.2.3 | Edicion de un informe semanal, reproduccion documentos (fotocopias, heliografias, impresiones, fotografias) | 594000 |  | 3 | 100% | 1782891 |  | 338749.29 | 2121640
Subtotal Otros Costos Directos | [5 empty] | 5742891 | 0 | 1091149.29 | 6834040
| TOTAL |  |  |  |  | 30556251 | 64514736 | 13348949.13 | 83606577
1.1.83.2 | INTERVENTORIA: QUEBRADA HONDA - LOS ANDES
1.1.83.2.1 | COSTOS DIRECTOS PERSONAL
1.1.83.2.1.1 | Personal Profesional
1.1.83.2.1.2 | Director Interventoría (Especialización) | 7035600 | 1 | 2 | 50% | 7035600 | 18292560 | 3475586.4 | 21768146
1.1.83.2.1.3 | Especialista Hidraulico | 5662800 | 1 | 2 | 30% | 3397680 | 8833968 | 1678453.92 | 10512422
1.1.83.2.1.4 | Especialista Estructural | 5662800 | 1 | 2 | 15% | 1698840 | 4416984 | 839226.96 | 5256211
1.1.83.2.1.5 | IngenieroTopográfico | 4804800 | 1 | 2 | 10% | 960960 | 2498496 | 474714.24 | 2973210
1.1.83.2.1.6 | Ingeniero Sanitario Ambiental | 4804800 | 1 | 2 | 10% | 960960 | 2498496 | 474714.24 | 2973210
| Subtotal Costos Directos de Personal |  |  |  |  | 14054040 | 36540504 | 6942695.76 | 43483199
1.1.83.2.2 | OTROS COSTOS DIRECTOS
1.1.83.2.2.1 | Transportes | 1320000 |  | 2 | 100% | 2640000 |  | 501600 | 3141600
1.1.83.2.2.2 | Comunicaciones (telefono, fax, correo, etc) | 1188000
1.1.83.2.2.3 | Edicion de un informe semanal, reproduccion documentos (fotocopias, heliografias, impresiones, fotografias) | 594000 |  | 2 | 100% | 1188594 |  | 225832.86 | 1414427
Subtotal Otros Costos Directos | [5 empty] | 3828594 | 0 | 727432.86 | 4556027
| TOTAL |  |  |  |  | 17882634 | 36540504 | 7670128.62 | 48039226
1.1.83.3 | INTERVENTORIA: VEREDA MONTAÑUELAS, CORREGIMIENTO EL SALADITO
1.1.83.3.1 | COSTOS DIRECTOS PERSONAL
1.1.83.3.1.1 | Personal Profesional
1.1.83.3.1.2 | Director Interventoría (Especialización) | 7035600 | 1 | 4 | 50% | 14071200 | 36585120 | 6951172.8 | 43536293
1.1.83.3.1.3 | Especialista Hidraulico | 5662800 | 2 | 4 | 25% | 11325600 | 29446560 | 5594846.4 | 35041406
1.1.83.3.1.4 | Especialista Estructural | 5662800 | 2 | 4 | 15% | 6795360 | 17667936 | 3356907.84 | 21024844
1.1.83.3.1.5 | IngenieroTopográfico | 4804800 | 2 | 4 | 14.5% | 5573572 | 14491287.2 | 2753344.568 | 17244632
1.1.83.3.1.6 | Ingeniero Sanitario Ambiental | 4804800 | 2 | 4 | 10% | 3843840 | 9993984 | 1898856.96 | 11892841
| Subtotal Costos Directos de Personal |  |  |  |  | 41609572 | 108184887.2 | 20555128.57 | 128740016
1.1.83.3.1 | OTROS COSTOS DIRECTOS
1.1.83.3.1.1 | Transportes | 1320000 |  | 4 | 100% | 5280000 |  | 1003200 | 6283200
1.1.83.3.1.2 | Comunicaciones (telefono, fax, correo, etc) | 1188000
1.1.83.3.1.3 | Edicion de un informe semanal, reproduccion documentos (fotocopias, heliografias, impresiones, fotografias) | 594000 |  | 4 | 100% | 2377188 |  | 451665.72 | 2828854
Subtotal Otros Costos Directos | [5 empty] | 7657188 | 0 | 1454865.72 | 9112054
| TOTAL |  |  |  |  | 49266760 | 108184887.2 | 22009994.29 | 137852070
[6 empty] | TOTAL INTERVENTORIA |  |  | 269497873
1.1.83.2 | INTERVENTORIA: Realizar Estudio de factibilidad técnica asociado a la mitigación de riesgos para la construcción de línea de conducción de agua desde La CADICA La Elvira hasta la PTAP Campoalegre, corregimiento de Montebello
1.1.83.2.1 | COSTOS DIRECTOS PERSONAL
1.1.83.2.1.1 | Personal Profesional
1.1.83.2.1.2 | Director Interventoría (Especialización) | 7035600 | 1 | 3 | 20% | 4221360 | 10975536 | 2085351.84 | 13060888
1.1.83.2.1.3 | Especialista Hidraulico | 5662800 | 1 | 3 | 20% | 3397680 | 8833968 | 1678453.92 | 10512422
1.1.83.2.1.3 | Especialista Estructural | 5662800 | 1 | 3 | 70% | 11891880 | 30918888 | 5874588.72 | 36793477
1.1.83.2.1.4 | IngenieroTopográfico | 4804800 | 1 | 3 | 50% | 7207200 | 18738720 | 3560356.8 | 22299077
| Subtotal Costos Directos de Personal |  |  |  |  | 26718120 | 69467112 | 13198751.28 | 82665864
1.1.83.2.2 | OTROS COSTOS DIRECTOS
1.1.83.2.2.1 | Transportes | 1320000 |  | 3 | 100% | 3960000 |  | 752400 | 4712400
1.1.83.2.2.2 | Comunicaciones (telefono, fax, correo, etc) | 1188000
1.1.83.2.2.3 | Edicion de un informe semanal, reproduccion documentos (fotocopias, heliografias, impresiones, fotografias) | 594000 |  | 3 | 100% | 1782891 |  | 338749.29 | 2121640
Subtotal Otros Costos Directos | [5 empty] | 5742891 | 0 | 1091149.29 | 6834040
| TOTAL |  |  |  |  | 32461011 | 69467112 | 14289900.57 | 89499904
MEDE01.03.02.P004.F001
007
VERSIÓN
MODELO INTEGRADO DE PLANEACIÓN Y GESTIÓN
(MIPG)
CADENA DE VALOR Y PRESUPUESTO PROYECTO
DIRECCIONAMIENTO ESTRATEGICO
PLANEACIÓN ECONÓMICA Y SOCIAL

## 1.1.81-SIST ELECT KM 18
1.1.81 | Realizar obras de mejoramiento a los sistema de acueducto en la Zona Rural de Santiago de Cali
Adquirir, instalar y puesta en funcionamiento del sistema eléctrico y de bombeo de los acueductos de la vereda kilómetro 18 - corregimiento la elvira, el hormiguero cabecera y vereda el estero - corregimiento navarro
ITEM | DESCRIPCION | UND | CANT. | VR. UNIT | VR. PARCIAL | IVA |  |  |  | VALOR TOTAL
19%
1.1.81.1 | SISTEMA DE BOMBEO DE AGUA CRUDA KM18
1.1.81.1.1 | DISEÑO DEL SISTEMA ELECTRICO
1.1.81.1.1.1 | PLANOS, DIAGRAMA UNIFILAR, CONVENCIONES ELECTRICAS, ESPECIFICACIONES TECNICAS Y MEMORIAS DE CÁLCULO | UND | 1 | 8617800 | 8617800 | 1637382 |  |  |  | 10255182
SUBTOTAL DISEÑO DEL SISTEMA ELECTRICO |  |  |  |  | 8617800 | 1637382 | 0 | 0 | 0 | 10255182
ITEM | DESCRIPCION | UND | CANT. | VR. UNIT | VR. PARCIAL | FACTOR DISTANCIA | A | I | U | VALOR TOTAL
[6 empty] | 2% | 29.5% | 0.5% | 5%
1.1.81.2 | SISTEMA DE BOMBEO SURMERGIBLE
1.1.81.2.1 | BOMBA EN ACERO INOXIDABLE SP 3004 CON DESCARGA DE 3" CON UNA ALTURA DINAMICA DE 60 METROS Y UN CAUDAL DE12,5 L/SEG MOTOR SUMERGIBLE FRANKLIN ELECTRIC DE 30 HP/460V/3F/YD60 HZ 3450 RPM. SUMINISTRO E INSTALACION | UND | 1 | 39986477 | 39986477 | 799730 | 12031931 | 203931 | 2039310 | 55061379
1.1.81.2.2 | BOMBA EN ACERO INOXIDABLE SP 2515 CON DESCARGA DE 1 1/2" CON UNA ALTURA DINAMICA DE 90 METROS Y UN CAUDAL DE 25 GPM MOTOR SUMERGIBLE FRANKLIN ELECTRIC DE 30 HP/460V/3F/YD60 HZ 3450 RPM. SUMINISTRO E INSTALACION | UND | 1 | 38409624 | 38409624 | 768192 | 11557456 | 195889 | 1958891 | 52890052
SUBTOTAL BOMBEO SUMERGIBLE |  |  |  |  | 78396101 | 1567922 | 23589387 | 399820 | 3998201 | 107951431
1.1.81.3 | SISTEMA DE BOMBEO SUMERGIBLE HORMIGUERO
1.1.81.3.1 | DESMONTE DE TUBERIA DIAMETRO DE 4" METALICA GRADO 80 EN TRAMOS DE TRES METROS DESCARGA DE LA BOMBA | ML | 57 | 54389 | 3100173 | 62003 | 932842 | 15811 | 158109 | 4268938
1.1.81.3.2 | BOMBA EN ACERO INOXIDABLE SP 6008 CON DESCARGA DE 4" CON UNA ALTURA DINAMICA DE 90 METROS Y UN CAUDAL DE 300 GPM MOTOR SUMERGIBLE FRANKLIN ELECTRIC DE 30 HP/230V/3F/YD60 HZ 3450 RPM. SUMINISTRO E INSTALACION DE | UND | 1 | 45344579 | 45344579 | 906892 | 13644184 | 231257 | 2312574 | 62439486
SUBTOTAL SISTEMABOMBEO SUMERGIBLE HORMIGUERO |  |  |  |  | 48444752 | 968895 | 14577026 | 247068 | 2470683 | 66708424
1.1.81.4 | SISTEMA DE BOMBEO SUMERGIBLE ESTERO
1.1.81.4.1 | DESMONTE DE TUBERIA DIAMETRO DE 3" METALICA GRADO 80 EN TRAMOS DE SEIS METROS DESCARGA DE LA BOMBA | ML | 42 | 49626 | 2084292 | 41686 | 627164 | 10630 | 106299 | 2870071
1.1.81.4.2 | CAJA DOMICILIARIA SENCILLA EN CONCRETO 0.7X0.7X1.2MTS NORMAS DE EMCALI INC. EXC. Y RET. | UND | 9 | 594867 | 5353803 | 107076 | 1610959 | 27304 | 273044 | 7372186
1.1.81.4.3 | TUBO METALICO EN ACERO AL CARBON GRADO 80 DIAMETRO DE 3”, CON BRIADAS Y TORNILLOS GRADO 8. SUMINISTRO E INSTALACION | ML | 61.7109 | 397432 | 24525873 | 490517 | 7379835 | 125082 | 1250820 | 33772127
1.1.81.4.4 | BOMBA EN ACERO INOXIDABLE SP 6008 CON DESCARGA DE 4" CON UNA ALTURA DINAMICA DE 90 METROS Y UN CAUDAL DE 300 GPM MOTOR SUMERGIBLE FRANKLIN ELECTRIC DE 30 HP/230V/3F/YD60 HZ 3450 RPM. SUMINISTRO E INSTALACION DE | UND | 1 | 45344579 | 41222345 | 824447 | 12403804 | 210234 | 2102340 | 56763170
SUBTOTAL BOMBEO SUMERGIBLE ESTERO |  |  |  |  | 31963968 | 639279 | 9617958 | 163016 | 1630163 | 44014384
1.1.81.5 | SEÑALIZACION
1.1.81.5.1 | SEÑALIZADOR TUBULAR (COLOMBINA) H=1.30M CON CINTA REFLECTIVA DE ALTA INTENSIDAD FABRICADO EN MATERIAL PLÁSTICO ANARANJADO. | UND | 5 | 120140 | 600700 | 12014 | 180751 | 3064 | 30636 | 827165
1.1.81.5.2 | TELA CERRAMIENTO VERDE AZUL PELIGRO H=2 MT | ML | 20 | 14825 | 296500 | 5930 | 89217 | 1512 | 15122 | 408281
1.1.81.5.3 | CINTA SEGURIDAD PREVENTIVA A=8CM-500MTS. | UND | 3 | 98321 | 294963 | 5899 | 88754 | 1504 | 15043 | 406163
1.1.81.5.4 | VALLA DE PUBLICIDAD DE LA OBRA DE 3.0X4.0 M. CON IMAGEN CORPORATIVA EN IMPRESIÓN DIGITAL DE 720 DPI (INCLUYE MONTAJE Y RETIRO) | UND | 1 | 3930519 | 3930519 | 78610 | 1182693 | 20046 | 200456 | 5412324
SUBTOTAL SEÑAÑIZACION |  |  |  |  | 5122682 | 102453 | 1541415 | 26126 | 261257 | 7053933
VR. TOTAL |  |  |  |  | 172545303 | 4915931 | 49325786 | 836030 | 8360304 | 235983354
VALOR TOTAL | [9 empty] | 235983354
MEDE01.03.02.P004.F001
007
VERSIÓN
MODELO INTEGRADO DE PLANEACIÓN Y GESTIÓN
(MIPG)
CADENA DE VALOR Y PRESUPUESTO PROYECTO
DIRECCIONAMIENTO ESTRATEGICO
PLANEACIÓN ECONÓMICA Y SOCIAL

## 1.1.81-MEJORA PTAP+ACU LEONERA
1.1.81 | Realizar obras de mejoramiento a los sistema de acueducto en la Zona Rural de Santiago de Cali
CORRIGIMIENTO LA LEONERA
ITEM | DESCRIPCION | UND | CANT. | VR. UNIT | VR. PARCIAL | FACTOR DISTANCIA | A | I | U | VALOR TOTAL
[6 empty] | 6% | 29.5% | 0.5% | 5%
1.1.81.1 | PREELIMINARES
1.1.81.1.1 | CAMPAMENTO EN TABLA 18 M2 - PARA OBRAS PTAP | UND | 1 | 4010955 | 4010955 | 240657 | 1254226 | 21258 | 212581 | 5739677
1.1.81.1.2 | CAMPAMENTO EN TABLA 9 M2 - PARA OBRAS PTAP | UND | 1 | 2260976 | 2260976 | 135659 | 707007 | 11983 | 119832 | 3235457
1.1.81.1.3 | LIMPIEZA DESMONTE ASEO | M2 | 2100 | 5572 | 11701200 | 702072 | 3658965 | 62016 | 620164 | 16744417
1.1.81.1.4 | LOCALIZACION-REPLANTEO ACUEDUCTOS Y ALCANTARILLADOS | ML | 2011 | 4618 | 9286798 | 557208 | 2903982 | 49220 | 492200 | 13289408
SUBTOTAL PREELIMINARES |  |  |  |  | 27259929 | 1635596 | 8524180 | 144477 | 1444777 | 39008959
1.1.81.2 | TUBERIA DE CONDUCCION
1.1.81.2.1 | EXCAVACIÓN EN CONGLOMERADO EN SECO A MANO ENTRE 0- 2 M | M3 | 1206.6 | 44789 | 54042407 | 3242544 | 16899061 | 286425 | 2864248 | 77334685
1.1.81.2.2 | RETIRO DE MATERIAL DE EXCAVACION Y/O ESCOMBROS EN VOLQUETA CON CARGUE MANUAL PARA DISTANCIAS HASTA 10 KM + BOTADERO | M3 | 1450.32 | 77190 | 111950201 | 6717012 | 35006828 | 593336 | 5933361 | 160200738
1.1.81.2.3 | ACARREO PETREOS-VARIOS HASTA 100M | M3 | 2777.62 | 10752 | 29864970 | 1791898 | 9338776 | 158284 | 1582843 | 42736771
1.1.81.2.4 | RELLENO ROCAMUERTA COMPACT-SALTARIN | M3 | 1206.6 | 99417 | 119956552 | 7197393 | 37510414 | 635770 | 6357697 | 171657826
1.1.81.2.5 | COLCHON DE ARENA E=10CM COMO SOPORTE DE TUBERIA PVC | M3 | 120.7 | 106262 | 12825823 | 769549 | 4010635 | 67977 | 679769 | 18353753
1.1.81.2.6 | TUBO PVC PRS Ø=4" RDE 21 | ML | 2011 | 117339 | 235968729 | 14158124 | 73787422 | 1250634 | 12506343 | 337671252
1.1.81.2.7 | RETIRO DE TUBERÍA EXISTENTE DE 0" A 12". RETIRO A 10 KMTS | ML | 2011 | 5410 | 10879510 | 652771 | 3402023 | 57661 | 576614 | 15568579
1.1.81.2.8 | PRUEBA HIDROESTATICA TUBERIA PRESION DIAMETRO ENTRE 1" y 6" | ML | 2011 | 4143 | 8331573 | 499894 | 2605283 | 44157 | 441573 | 11922480
1.1.81.2.9 | CODO 45° EN ACERO INOX. CAMPANA LARGA | UND | 9 | 255919 | 2303271 | 138196 | 720233 | 12207 | 122073 | 3295980
1.1.81.2.10 | CODO PVC PRS 4" 22.5° | UND | 4 | 124730 | 498920 | 29935 | 156012 | 2644 | 26443 | 713954
1.1.81.2.11 | TEE PVC PRS 4" | UND | 1 | 180909 | 180909 | 10855 | 56570 | 959 | 9588 | 258881
1.1.81.2.12 | VALVULA VENTOSA 1/2" CAMARA SENCILLA | UND | 3 | 202956 | 608868 | 36532 | 190393 | 3227 | 32270 | 871290
1.1.81.2.13 | COLLAR DERIV PVC 4 X1/2" | UND | 2 | 33403 | 66806 | 4008 | 20890 | 354 | 3541 | 95599
1.1.81.2.14 | UNION MECANICA PVC 4" | UND | 16 | 108204 | 1731264 | 103876 | 541366 | 9176 | 91757 | 2477439
1.1.81.2.15 | UNION RAPIDA PVC 4" | UND | 21 | 73741 | 1548561 | 92914 | 484235 | 8207 | 82074 | 2215991
1.1.81.2.16 | ANCLAJE EN CONCRETO 4000 PSI EN TUBERIAS Y ACCESORIOS (CODO,TEES, VALVULAS) | M3 | 12 | 963132 | 11557584 | 693455 | 3614057 | 61255 | 612552 | 16538903
1.1.81.2.17 | RECUBRIMIENTO CONCRETO TUBERIA | M3 | 5 | 919710 | 4598550 | 275913 | 1437967 | 24372 | 243723 | 6580525
SUBTOTAL TUBERIA DE CONDUCCION |  |  |  |  | 606914498 | 36414869 | 189782165 | 3216645 | 32166469 | 868494646
1.1.81.3 | MEJORAS PTAP
1.1.81.3.1 | TUBO PVC PRS 2" RDE 21 | M | 54 | 67581 | 3649374 | 218962 | 1141159 | 19342 | 193417 | 5222254
1.1.81.3.2 | CODO PVC PRS 2" 45° | UND | 3 | 29795 | 89385 | 5363 | 27951 | 474 | 4737 | 127910
1.1.81.3.3 | VALVULA DE ALIVIO DE DIAMETRO 2" | UND | 3 | 1625374 | 4876122 | 292567 | 1524763 | 25843 | 258434 | 6977729
1.1.81.3.4 | VALVULA DE ALIVIO DE DIAMETRO 2" CON MANOMETRO | UND | 2 | 1986282 | 3972564 | 238354 | 1242221 | 21055 | 210546 | 5684740
1.1.81.3.5 | VALVULA DE COMPUERTA BRONCE DIAMETRO 2" | UND | 1 | 246976 | 246976 | 14819 | 77230 | 1309 | 13090 | 353424
1.1.81.3.6 | VALVULA REDUCTORA DE PRESION A 4 BARES, DIAMETRO 2" | UND | 1 | 1091832 | 1091832 | 65510 | 341416 | 5787 | 57867 | 1562412
1.1.81.3.7 | TEE PVC PRS 2" | UND | 6 | 29730 | 178380 | 10703 | 55779 | 945 | 9454 | 255261
1.1.81.3.8 | VALVULA PVC UNIVERSAL SOLDADA 2" | UND | 12 | 137306 | 1647672 | 98860 | 515227 | 8733 | 87327 | 2357819
1.1.81.3.9 | CODO PVC PRS 2" 90° | UND | 18 | 24358 | 438444 | 26307 | 137102 | 2324 | 23238 | 627415
1.1.81.3.10 | MANOMETRO 100 PSI | UND | 3 | 138649 | 415947 | 24957 | 130067 | 2205 | 22045 | 595221
1.1.81.3.11 | ADAPTADOR MACHO PVC PRS 2" | UND | 39 | 14787 | 576693 | 34602 | 180332 | 3056 | 30565 | 825248
1.1.81.3.12 | UNION UNIVERSAL PVC 2" | UND | 9 | 39171 | 352539 | 21152 | 110239 | 1868 | 18685 | 504483
1.1.81.3.13 | VALVULA TIPO TIMON - MULTIPROPOSITO DE 3 POSICIONES DIAMETRO 2" | UND | 3 | 913729 | 2741187 | 164471 | 857169 | 14528 | 145283 | 3922638
1.1.81.3.14 | ELECTRO BOMBA CENTRIFUGA MARCA PEARL mod / C2P – 20F16S /2 HP / 40 GPM / 70 PSI / 110/220 vol. | UND | 1 | 1963920 | 1963920 | 117835 | 614118 | 10409 | 104088 | 2810370
1.1.81.3.15 | BRIDA LOCA PVC LISA 2" | UND | 15 | 86148 | 1292220 | 77533 | 404077 | 6849 | 68488 | 1849167
1.1.81.3.16 | SUMINISTRO E INSTALACION DE ACCESORIOS VARIOS (Tornillo Galvanizados ½” (el largo del tornillo se determina con las válvulas y las bridas (120 Unidades), Arandelas de ½” galvanizadas (240 unidades), Guazas de ½” galvanizadas /120 unidades) | GLB | 1 | 990000 | 990000 | 59400 | 309573 | 5247 | 52470 | 1416690
1.1.81.3.17 | INSTALACION ELECTRICA PARA BOMBA DE RETROLAVADO, INCLUYE CAJA DE BREKES, CABLE (140 M) BREKES DE 30 AMPERIOS, POSTES EN MADERA (2 UNIDADES) | GLB | 1 | 5621118 | 5621118 | 337267 | 1757724 | 29792 | 297919 | 8043820
1.1.81.3.18 | TANQUE AZUL (48" x 80") EN FIBRA DE VIDRIO REFORZADA QUE FUNCIONARA COMO LECHO FILTRANTE PARA EL CONTROL DE LA TURBIEDAD. INCLUYE FALSO FONDO Y ACCESORIOS | UND | 3 | 1980000 | 5940000 | 356400 | 1857438 | 31482 | 314820 | 8500140
1.1.81.3.19 | ARENA ZEOLITA DE DIAMETRO 60 MICRAS EN LECHOS FILTRANTES DE ARENA PARA CONTROL DE TURBIEDAD | KG | 6762 | 18238 | 123325356 | 7399521 | 38563839 | 653624 | 6536244 | 176478585
1.1.81.3.20 | VALVULA FLOTADORA TIPO DIAFRAGMA. DIAMETRO 3 " | UND | 1 | 3488592 | 3488592 | 209316 | 1090883 | 18490 | 184895 | 4992176
SUBTOTAL MEJORAS PTAP |  |  |  |  | 162898321 | 9773899 | 50938307 | 863362 | 8633612 | 233107502
1.1.81.4 | MEJORAMIENTO DEL TANQUE 001 EL BOSQUE
1.1.81.4.1 | RESANES EN LOSA SUPERIOR DE CONCRETO, PAREDES Y VIGAS, CON MORTERO Sika® Repair-220 | M2 | 1 | 293964 | 293964 | 17638 | 91923 | 1558 | 15580 | 420663
1.1.81.4.2 | ESCALERA DE ALUMINIO 12 PASOS FABRICADA SEGÚN Norma técnica ANSI – ASC A14.2, LONGITUD MINIMA DE 3,73 M, ANCHO DE 47 CM CON Zapatas Antideslizantes | UND | 1 | 4975075 | 4975075 | 298505 | 1555706 | 26368 | 263679 | 7119333
1.1.81.4.3 | IMPERMEABILIZACION DE PAREDES INTERNAS, COLUMNA CENTRAL Y LOSA SUPERIOR Y LOSA DE FONDO DEL TANQUE DE ALMACENAMIENTO. | M2 | 320 | 108281 | 34649920 | 2078995 | 10835030 | 183645 | 1836446 | 49584036
1.1.81.4.4 | VALVULA TIPO MARIPOSA DE DIAMETRO 6" HD | UND | 1 | 1494950 | 1494950 | 89697 | 467471 | 7923 | 79232 | 2139273
1.1.81.4.5 | PINTURA KORAZA DOB VIDA SUPERF.REPELLO [3M) | M2 | 165 | 39848 | 6574920 | 394495 | 2055977 | 34847 | 348471 | 9408710
1.1.81.4.6 | ANDEN EN CONCRETO 3100 PSI E=0.1MTS | M2 | 49.7708 | 140640 | 6999768 | 419986 | 2188827 | 37099 | 370988 | 10016669
SUBTOTAL OBRAS MEJORAMIENTO DEL TANQUE EL BOSQUE |  |  |  |  | 54988597 | 3299316 | 17194934 | 291440 | 2914396 | 78688684
1.1.81.5 | SEÑALIZACION Y PLAN DE MANEJO AMBIENTAL
1.1.81.5.1 | SEÑALIZADOR TUBULAR (COLOMBINA) H=1.30M CON CINTA REFLECTIVA DE ALTA INTENSIDAD FABRICADO EN MATERIAL PLÁSTICO ANARANJADO. | UND | 10 | 120140 | 1201400 | 72084 | 375678 | 6367 | 63674 | 1719203
1.1.81.5.2 | TELA CERRAMIENTO VERDE AZUL PELIGRO H=2 MT | ML | 100 | 14825 | 1482500 | 88950 | 463578 | 7857 | 78573 | 2121458
1.1.81.5.3 | CINTA SEGURIDAD PREVENTIVA A=8CM-500MTS. | UND | 5 | 98321 | 491605 | 29496 | 153725 | 2606 | 26055 | 703487
1.1.81.5.4 | VALLA DE PUBLICIDAD DE LA OBRA DE 3.0X4.0 M. CON IMAGEN CORPORATIVA EN IMPRESIÓN DIGITAL DE 720 DPI (INCLUYE MONTAJE Y RETIRO) | UND | 1 | 3930519 | 3930519 | 235831 | 1229073 | 20832 | 208318 | 5624573
1.1.81.5.5 | PLAN DE MANEJO AMBIENTAL | UND | 1 | 8617800 | 8617800 | 517068 | 2694786 | 45674 | 456743 | 12332071
SUBTOTAL SEÑAÑIZACION Y PLAN DE MANEJO AMBIENTAL |  |  |  |  | 15723824 | 943429 | 4916840 | 83336 | 833363 | 22500792
| VALOR TOTAL |  |  |  |  | 52067109 | 271356426 | 4599260 | 45992617 | 1241800583
[9 empty] | VALOR TOTAL | 1241800583
MEDE01.03.02.P004.F001
007
VERSIÓN
MODELO INTEGRADO DE PLANEACIÓN Y GESTIÓN
(MIPG)
CADENA DE VALOR Y PRESUPUESTO PROYECTO
DIRECCIONAMIENTO ESTRATEGICO
PLANEACIÓN ECONÓMICA Y SOCIAL

## 1.1.81-MEJORA LA LEONERA SUBS
1.1.81 | "Realizar El Mejoramiento De La Planta De Agua Potable Y La Conducción Del Sistema De Acueducto De La Leonera"
CORRIGIMIENTO LA LEONERA
ITEM | DESCRIPCION | UND | CANT. | VR. UNIT | VR. PARCIAL | FACTOR DISTANCIA | A | I | U | VALOR TOTAL
[6 empty] | 6% | 29.5% | 0.5% | 5%
1.1.81.1 | PREELIMINARES
1.1.81.1.1 | CAMPAMENTO EN TABLA 18 M2 - PARA OBRAS PTAP | UND | 1 | #REF! | #REF! | #REF! | #REF! | #REF! | #REF! | #REF!
1.1.81.1.2 | CAMPAMENTO EN TABLA 9 M2 - PARA OBRAS PTAP | UND | 1 | #REF! | #REF! | #REF! | #REF! | #REF! | #REF! | #REF!
1.1.81.1.3 | LIMPIEZA DESMONTE ASEO | M2 | 2100 | #REF! | #REF! | #REF! | #REF! | #REF! | #REF! | #REF!
1.1.81.1.4 | LOCALIZACION-REPLANTEO ACUEDUCTOS Y ALCANTARILLADOS | ML | 2011 | #REF! | #REF! | #REF! | #REF! | #REF! | #REF! | #REF!
SUBTOTAL PREELIMINARES |  |  |  |  | #REF! | #REF! | #REF! | #REF! | #REF! | #REF!
1.1.81.2 | TUBERIA DE CONDUCCION
1.1.81.2.1 | EXCAVACIÓN EN CONGLOMERADO EN SECO A MANO ENTRE 0- 2 M | M3 | 1208.6 | #REF! | #REF! | #REF! | #REF! | #REF! | #REF! | #REF!
1.1.81.2.2 | RETIRO DE MATERIAL DE EXCAVACIÓN CON CARGUE EN VOLQUETA A MANO -EN BANCO- DE 10 A 20Km. CON ACARREO INTERNO EN OBRA. INCLUYE DISPOSICIÓN EN BOTADERO OFICIAL (DECRETO 0291 DE 2005). | M3 | 1450.32 | #REF! | #REF! | #REF! | #REF! | #REF! | #REF! | #REF!
1.1.81.2.3 | ACARREO PETREOS-VARIOS HASTA 100M | M3 | 2777.62 | #REF! | #REF! | #REF! | #REF! | #REF! | #REF! | #REF!
1.1.81.2.4 | RELLENO ROCAMUERTA COMPACT-SALTARIN | M3 | 1206.6 | #REF! | #REF! | #REF! | #REF! | #REF! | #REF! | #REF!
1.1.81.2.5 | COLCHON DE ARENA E=10CM COMO SOPORTE DE TUBERIA PVC | M3 | 120.7 | #REF! | #REF! | #REF! | #REF! | #REF! | #REF! | #REF!
1.1.81.2.6 | TUBERIA PVC ALTA PRESION 4" RDE 13.5 UM | ML | 2011 | #REF! | #REF! | #REF! | #REF! | #REF! | #REF! | #REF!
1.1.81.2.7 | RETIRO DE TUBERÍA EXISTENTE DE 0" A 12". | ML | 2011 | #REF! | #REF! | #REF! | #REF! | #REF! | #REF! | #REF!
1.1.81.2.8 | PRUEBA HIDROESTATICA TUBERIA PRESION DIAMETRO ENTRE 1" y 6" | ML | 2011 | #REF! | #REF! | #REF! | #REF! | #REF! | #REF! | #REF!
1.1.81.2.9 | CODO 45° EN ACERO INOX. CAMPANA LARGA | UND | 9 | #REF! | #REF! | #REF! | #REF! | #REF! | #REF! | #REF!
1.1.81.2.10 | CODO PVC PRS 4"x22.5° UZ GRAN RADIO | UND | 21 | #REF! | #REF! | #REF! | #REF! | #REF! | #REF! | #REF!
1.1.81.2.11 | CODO PVC PRS 4"x11.25° UZ GRAN RADIO | UND | 14 | #REF! | #REF! | #REF! | #REF! | #REF! | #REF! | #REF!
1.1.81.2.12 | CODO PVC PRS 4"x90° UZ GRAN RADIO | UND | 4 | #REF! | #REF! | #REF! | #REF! | #REF! | #REF! | #REF!
1.1.81.2.13 | CODO PVC PRS 4"x45° UZ GRAN RADIO | UND | 13 | #REF! | #REF! | #REF! | #REF! | #REF! | #REF! | #REF!
1.1.81.2.14 | TEE PVC UZ RADIO CORTO 4" | UND | 2 | #REF! | #REF! | #REF! | #REF! | #REF! | #REF! | #REF!
1.1.81.2.15 | VALVULA VENTOSA 1/2" CAMARA SENCILLA | UND | 3 | #REF! | #REF! | #REF! | #REF! | #REF! | #REF! | #REF!
1.1.81.2.16 | COLLAR DERIV PVC 4 X1/2" | UND | 2 | #REF! | #REF! | #REF! | #REF! | #REF! | #REF! | #REF!
1.1.81.2.17 | UNION REP PVC 4" RDE 13 5 | UND | 16 | #REF! | #REF! | #REF! | #REF! | #REF! | #REF! | #REF!
1.1.81.2.18 | UNION RAPIDA PVC 4" | UND | 21 | #REF! | #REF! | #REF! | #REF! | #REF! | #REF! | #REF!
1.1.81.2.19 | ANCLAJE EN CONCRETO 4000 PSI EN TUBERIAS Y ACCESORIOS (CODO,TEES, VALVULAS) | M3 | 12 | #REF! | #REF! | #REF! | #REF! | #REF! | #REF! | #REF!
1.1.81.2.20 | RECUBRIMIENTO CONCRETO TUBERIA | M3 | 5 | #REF! | #REF! | #REF! | #REF! | #REF! | #REF! | #REF!
SUBTOTAL TUBERIA DE CONDUCCION |  |  |  |  | #REF! | #REF! | #REF! | #REF! | #REF! | #REF!
1.1.81.3 | MEJORAS PTAP
1.1.81.3.1 | TUBERIA PVC 2 RDE 21-200 PSI | M | 54 | #REF! | #REF! | #REF! | #REF! | #REF! | #REF! | #REF!
1.1.81.3.2 | CODO PVC PRS 2" 45° | UND | 3 | #REF! | #REF! | #REF! | #REF! | #REF! | #REF! | #REF!
1.1.81.3.3 | VALVULA DE ALIVIO DE DIAMETRO 2" | UND | 3 | #REF! | #REF! | #REF! | #REF! | #REF! | #REF! | #REF!
1.1.81.3.4 | VALVULA DE ALIVIO DE DIAMETRO 2" CON MANOMETRO | UND | 2 | #REF! | #REF! | #REF! | #REF! | #REF! | #REF! | #REF!
1.1.81.3.5 | VALVULA DE COMPUERTA BRONCE DIAMETRO 2" | UND | 1 | #REF! | #REF! | #REF! | #REF! | #REF! | #REF! | #REF!
1.1.81.3.6 | VALVULA REDUCTORA DE PRESION A 4 BARES, DIAMETRO 2" | UND | 1 | #REF! | #REF! | #REF! | #REF! | #REF! | #REF! | #REF!
1.1.81.3.7 | TEE PVC PRS 2" | UND | 6 | #REF! | #REF! | #REF! | #REF! | #REF! | #REF! | #REF!
1.1.81.3.8 | VALVULA PVC UNIVERSAL SOLDADA 2" | UND | 12 | #REF! | #REF! | #REF! | #REF! | #REF! | #REF! | #REF!
1.1.81.3.9 | CODO PVC PRS 2" 90° | UND | 18 | #REF! | #REF! | #REF! | #REF! | #REF! | #REF! | #REF!
1.1.81.3.10 | MANOMETRO 100 PSI | UND | 3 | #REF! | #REF! | #REF! | #REF! | #REF! | #REF! | #REF!
1.1.81.3.11 | ADAPTADOR MACHO PVC PRS 2" | UND | 39 | #REF! | #REF! | #REF! | #REF! | #REF! | #REF! | #REF!
1.1.81.3.12 | UNION UNIVERSAL PVC 2" | UND | 9 | #REF! | #REF! | #REF! | #REF! | #REF! | #REF! | #REF!
1.1.81.3.13 | VALVULA TIPO TIMON - MULTIPROPOSITO DE 3 POSICIONES DIAMETRO 2" | UND | 3 | #REF! | #REF! | #REF! | #REF! | #REF! | #REF! | #REF!
1.1.81.3.14 | ELECTRO BOMBA CENTRIFUGA MARCA PEARL mod / C2P – 20F16S /2 HP / 40 GPM / 70 PSI / 110/220 vol. | UND | 1 | #REF! | #REF! | #REF! | #REF! | #REF! | #REF! | #REF!
1.1.81.3.15 | BRIDA LOCA PVC LISA 2" | UND | 15 | #REF! | #REF! | #REF! | #REF! | #REF! | #REF! | #REF!
1.1.81.3.16 | SUMINISTRO E INSTALACION DE ACCESORIOS VARIOS (Tornillo Galvanizados ½” (el largo del tornillo se determina con las válvulas y las bridas (120 Unidades), Arandelas de ½” galvanizadas (240 unidades), Guazas de ½” galvanizadas /120 unidades) | GLB | 1 | 990000 | 990000 | 59400 | 309573 | 5247 | 52470 | 1416690
1.1.81.3.17 | INSTALACION ELECTRICA PARA BOMBA DE RETROLAVADO, INCLUYE CAJA DE BREKES, CABLE (140 M) BREKES DE 30 AMPERIOS, POSTES EN MADERA (2 UNIDADES) | GLB | 1 | #REF! | #REF! | #REF! | #REF! | #REF! | #REF! | #REF!
1.1.81.3.18 | TANQUE AZUL (14" x 65") EN FIBRA DE VIDRIO REFORZADA QUE FUNCIONARA COMO LECHO FILTRANTE PARA EL CONTROL DE LA TURBIEDAD. INCLUYE FALSO FONDO Y ACCESORIOS | UND | 3 | #REF! | #REF! | #REF! | #REF! | #REF! | #REF! | #REF!
1.1.81.3.19 | ARENA ZEOLITA DE DIAMETRO 40 MICRAS EN LECHOS FILTRANTES DE ARENA PARA CONTROL DE TURBIEDAD | KG | 6762 | #REF! | #REF! | #REF! | #REF! | #REF! | #REF! | #REF!
1.1.81.3.20 | VALVULA FLOTADORA TIPO DIAFRAGMA. DIAMETRO 2 " | UND | 1 | #REF! | #REF! | #REF! | #REF! | #REF! | #REF! | #REF!
SUBTOTAL MEJORAS PTAP |  |  |  |  | #REF! | #REF! | #REF! | #REF! | #REF! | #REF!
1.1.81.4 | MEJORAMIENTO DEL TANQUE 001 EL BOSQUE
1.1.81.4.1 | RESANES EN LOSA SUPERIOR DE CONCRETO, PAREDES Y VIGAS, CON MORTERO Sika® Repair-220 | M2 | 19 | #REF! | #REF! | #REF! | #REF! | #REF! | #REF! | #REF!
1.1.81.4.2 | ESCALERA DE ALUMINIO MULTIPOSICIÓN 12 PASOS FABRICADA SEGÚN Norma técnica ANSI – ASC A14.2, LONGITUD MINIMA DE 3,5 M, ANCHO DE 47 CM CON ZAPATAS ANTIDESLIZANTES. SUMINISTRO. | UND | 1 | #REF! | #REF! | #REF! | #REF! | #REF! | #REF! | #REF!
1.1.81.4.3 | MORTERO PARA RECUBRIMIENTO IMPERMEABLE SEMIFLEXIBLE DE PAREDES INTERNAS, COLUMNA CENTRAL Y LOSA SUPERIOR Y LOSA DE FONDO DEL TANQUE DE ALMACENAMIENTO. | M2 | 336.14 | #REF! | #REF! | #REF! | #REF! | #REF! | #REF! | #REF!
1.1.81.4.4 | VALVULA DE MARIPOSA DE DIAMETRO 6" HD | UND | 1 | #REF! | #REF! | #REF! | #REF! | #REF! | #REF! | #REF!
1.1.81.4.5 | PINTURA KORAZA DOB VIDA SUPERF.REPELLO [3M) | M2 | 165 | #REF! | #REF! | #REF! | #REF! | #REF! | #REF! | #REF!
1.1.81.4.6 | ANDEN EN CONCRETO 3100 PSI E=0.1MTS | M2 | 20 | #REF! | #REF! | #REF! | #REF! | #REF! | #REF! | #REF!
SUBTOTAL OBRAS MEJORAMIENTO DEL TANQUE EL BOSQUE |  |  |  |  | #REF! | #REF! | #REF! | #REF! | #REF! | #REF!
1.1.81.5 | OBRAS DE MITIGACIÓN
1.1.81.5.1 | EXCAVACION MANUAL.TIERRA SECA | M3 | 23.04 | #REF! | #REF! | #REF! | #REF! | #REF! | #REF! | #REF!
1.1.81.5.2 | RELLENO ROCAMUERTA COMPACT-SALTARIN | M3 | 15.84 | #REF! | #REF! | #REF! | #REF! | #REF! | #REF! | #REF!
1.1.81.5.3 | ANDEN EN CONCRETO 3100 PSI E=0.1MTS | M2 | 43.2 | #REF! | #REF! | #REF! | #REF! | #REF! | #REF! | #REF!
1.1.81.5.4 | MALLA ELECTROSOLDADA M-0.84 / DO84 4MM | KLS | 60.48 | #REF! | #REF! | #REF! | #REF! | #REF! | #REF! | #REF!
1.1.81.5.5 | CUNETA-CANUELA CONC.3000PSI.A=40CM E=5CM | ML | 48 | #REF! | #REF! | #REF! | #REF! | #REF! | #REF! | #REF!
1.1.81.5.6 | EMPRADIZACIÓN | M2 | 176 | #REF! | #REF! | #REF! | #REF! | #REF! | #REF! | #REF!
1.1.81.5.7 | RETIRO DE MATERIAL DE EXCAVACIÓN CON CARGUE EN VOLQUETA A MANO -EN BANCO- DE 10 A 20Km. CON ACARREO INTERNO EN OBRA. INCLUYE DISPOSICIÓN EN BOTADERO OFICIAL (DECRETO 0291 DE 2005). | M3 | 20.592 | #REF! | #REF! | #REF! | #REF! | #REF! | #REF! | #REF!
SUBTOTAL OBRAS DE MITIGACIÓN |  |  |  |  | #REF! | #REF! | #REF! | #REF! | #REF! | #REF!
1.1.81.6 | SEÑALIZACION Y PLAN DE MANEJO AMBIENTAL
1.1.81.6.1 | SEÑALIZADOR TUBULAR (COLOMBINA) H=1.30M CON CINTA REFLECTIVA DE ALTA INTENSIDAD FABRICADO EN MATERIAL PLÁSTICO ANARANJADO. | UND | 20 | #REF! | #REF! | #REF! | #REF! | #REF! | #REF! | #REF!
1.1.81.6.2 | CERRAMIENTO TELA FIB.TEJIDA H=2.10M-SINB | ML | 350 | #REF! | #REF! | #REF! | #REF! | #REF! | #REF! | #REF!
1.1.81.6.3 | CINTA SEGURIDAD PREVENTIVA A=8CM-500MTS. | UND | 10 | #REF! | #REF! | #REF! | #REF! | #REF! | #REF! | #REF!
1.1.81.6.4 | VALLA DE PUBLICIDAD DE LA OBRA DE 3.0X4.0 M. CON IMAGEN CORPORATIVA EN IMPRESIÓN DIGITAL DE 720 DPI (INCLUYE MONTAJE Y RETIRO) | UND | 1 | #REF! | #REF! | #REF! | #REF! | #REF! | #REF! | #REF!
SUBTOTAL SEÑAÑIZACION Y PLAN DE MANEJO AMBIENTAL |  |  |  |  | #REF! | #REF! | #REF! | #REF! | #REF! | #REF!
VALOR TOTAL | [5 empty] | #REF! | #REF! | #REF! | #REF! | #REF!
[9 empty] | VALOR TOTAL | #REF!
MEDE01.03.02.P004.F001
007
VERSIÓN
MODELO INTEGRADO DE PLANEACIÓN Y GESTIÓN
(MIPG)
CADENA DE VALOR Y PRESUPUESTO PROYECTO
DIRECCIONAMIENTO ESTRATEGICO
PLANEACIÓN ECONÓMICA Y SOCIAL

## 1.1.81-MEJORAM PTAP EL BANQUEO
1.1.81 | Realizar obras de mejoramiento a los sistema de acueducto en la Zona Rural de Santiago de Cali
EL BANQUEO, CORREGIMIENTO DE PANCE
ITEM | DESCRIPCION | UND | CANT. | VR. UNIT | VR. PARCIAL | FACTOR DISTANCIA | A | I | U | VALOR TOTAL
[6 empty] | 4% | 29.5% | 0.5% | 5%
1.1.81.1 | PRELIMINARES
1.1.81.1.1 | LOCALIZACION-REPLANTEO ESTRUCTURAS | M2 | 105.0891 | 8262 | 868246 | 34730 | 266378 | 4515 | 45149 | 1219018
1.1.81.1.2 | CAMPAMENTO TABLA 18 M2 | M2 | 1 | 4010955 | 4010955 | 160438 | 1230561 | 20857 | 208570 | 5631381
SUBTOTAL PRELIMINARES |  |  |  |  | 4879201 | 195168 | 1496939 | 25372 | 253719 | 6850399
1.1.81.2 | IMPERMEABILIZACION INTERNA FILTROS Y ESTRUCTURAS ENTRADA Y SALIDA
1.1.81.2.1 | LIMPIEZA LAVADO ESTRUCTURAS - EQ.PRESION | M2 | 110.6108 | 13757 | 1521673 | 60867 | 466849 | 7913 | 79127 | 2136429
1.1.81.2.2 | PICADA ABUZARDADA MURO-SUPERFICIE | M2 | 101.6808 | 9496 | 965561 | 38622 | 296234 | 5021 | 50209 | 1355647
1.1.81.2.3 | RETIRO DE MATERIAL DE EXCAVACION Y/O ESCOMBROS EN VOLQUETA CON CARGUE MANUAL PARA DISTANCIAS HASTA 10 KM + BOTADERO | M3 | 1.0168 | 77190 | 78487 | 3139 | 24080 | 408 | 4081 | 110195
1.1.81.2.4 | REPELLO MURO IMPERMEABLE 1:2 | M2 | 101.6808 | 47977 | 4878340 | 195134 | 1496675 | 25367 | 253674 | 6849190
1.1.81.2.5 | RECUBRIMIENTO IMPERMEABLE SEMIFLEXIBLE | M2 | 101.6808 | 90776 | 9230176 | 369207 | 2831818 | 47997 | 479969 | 12959167
1.1.81.2.6 | REHABILITACIÓN GRIETAS EN MUROS | ML | 30 | 29485 | 884550 | 35382 | 271380 | 4600 | 45997 | 1241909
1.1.81.2.7 | REPELLO IMPERMEABILIZADO MEDIA CANA 1:2 | ML | 32.72 | 31786 | 1040038 | 41602 | 319084 | 5408 | 54082 | 1460214
1.1.81.2.8 | RECUBRIMIENTO PROTECTOR EPOXICO EN ELEMENTOS DE CONCRETO BAJO AGUA 3 MANOS | M2 | 64.8819 | 231908 | 15046620 | 601865 | 4616303 | 78242 | 782424 | 21125454
SUBTOTAL IMPERMEABILIZACION INTERNA FILTROS Y ESTRUCTURAS ENTRADA Y SALIDA |  |  |  |  | 33645445 | 1345818 | 10322423 | 174956 | 1749563 | 47238205
1.1.81.3 | FILTRO GRUESO DINÁMICO
1.1.81.3.1 | LIMPIEZA LAVADO MATERIAL FILTRANTE A RETIRAR- EQ.PRESION | M3 | 1.6591 | 36740 | 60956 | 2438 | 18701 | 317 | 3170 | 85582
1.1.81.3.2 | RETIRO DE MATERIAL DE EXCAVACION Y/O ESCOMBROS EN VOLQUETA CON CARGUE MANUAL PARA DISTANCIAS HASTA 10 KM + BOTADERO | M3 | 1.6591 | 77190 | 128067 | 5123 | 39291 | 666 | 6660 | 179807
1.1.81.3.3 | GRAVA TRITURADA PARA FILTRO. SUMINISTRO E INSTALACIÓN | M3 | 1.6591 | 139092 | 230770 | 9231 | 70800 | 1200 | 12000 | 324001
SUBTOTAL FILTRO GRUESO DINÁMICO |  |  |  |  | 419793 | 16792 | 128792 | 2183 | 21830 | 589390
1.1.81.4 | FILTRO GRUESO ASCENDENTE
1.1.81.4.1 | LIMPIEZA LAVADO MATERIAL FILTRANTE A RETIRAR- EQ.PRESION | M3 | 4.4881 | 36740 | 164894 | 6596 | 50590 | 857 | 8575 | 231512
1.1.81.4.2 | RETIRO DE MATERIAL DE EXCAVACION Y/O ESCOMBROS EN VOLQUETA CON CARGUE MANUAL PARA DISTANCIAS HASTA 10 KM + BOTADERO | M3 | 4.4881 | 77190 | 346438 | 13858 | 106287 | 1801 | 18015 | 486399
1.1.81.4.3 | GRAVA TRITURADA PARA FILTRO. SUMINISTRO E INSTALACIÓN | M3 | 4.4881 | 139092 | 624262 | 24970 | 191523 | 3246 | 32462 | 876463
SUBTOTAL FILTRO GRUESO ASCENDENTE |  |  |  |  | 1135594 | 45424 | 348400 | 5904 | 59052 | 1594374
1.1.81.5 | FILTRO LENTO ARENA
1.1.81.5.1 | LIMPIEZA LAVADO MATERIAL FILTRANTE A RETIRAR- EQ.PRESION | M3 | 21.5074 | 36740 | 790180 | 31607 | 242427 | 4109 | 41089 | 1109412
1.1.81.5.2 | RETIRO DE MATERIAL DE EXCAVACION Y/O ESCOMBROS EN VOLQUETA CON CARGUE MANUAL PARA DISTANCIAS HASTA 10 KM | M3 | 21.5074 | 77190 | 1660153 | 66406 | 509335 | 8633 | 86328 | 2330855
1.1.81.5.3 | ARENA GRUESA PARA FILTRO. SUMINISTRO E INSTALACIÓN | M3 | 18.8189 | 105610 | 1987468 | 79499 | 609755 | 10335 | 103348 | 2790405
1.1.81.5.4 | GRAVA TRITURADA PARA FILTRO. SUMINISTRO E INSTALACIÓN | M3 | 2.6884 | 139092 | 373938 | 14958 | 114724 | 1944 | 19445 | 525009
SUBTOTALFILTRO LENTO ARENA |  |  |  |  | 4811739 | 192470 | 1476241 | 25021 | 250210 | 6755681
1.1.81.6 | IMPERMEABILIZACION TANQUE ALMACENAMIENTO
1.1.81.6.1 | LIMPIEZA LAVADO SUPERFICIE- EQ.PRESION | M2 | 100.5568 | 5725 | 575688 | 23028 | 176621 | 2994 | 29936 | 808267
1.1.81.6.2 | PICADA ABUZARDADA MURO-SUPERFICIE | M2 | 74.3424 | 9496 | 705955 | 28238 | 216587 | 3671 | 36710 | 991161
1.1.81.6.3 | RETIRO DE MATERIAL DE EXCAVACION Y/O ESCOMBROS EN VOLQUETA CON CARGUE MANUAL PARA DISTANCIAS HASTA 10 KM + BOTADERO | M3 | 0.74342 | 77190 | 57385 | 2295 | 17606 | 298 | 2984 | 80568
1.1.81.6.4 | REPELLO MURO IMPERMEABLE 1:2 | M2 | 74.3424 | 47977 | 3566725 | 142669 | 1094271 | 18547 | 185470 | 5007682
1.1.81.6.5 | RECUBRIMIENTO IMPERMEABLE SEMIFLEXIBLE | M2 | 74.3424 | 90776 | 6748506 | 269940 | 2070442 | 35092 | 350922 | 9474902
1.1.81.6.6 | REHABILITACIÓN GRIETAS EN MUROS | ML | 30 | 29485 | 884550 | 35382 | 271380 | 4600 | 45997 | 1241909
1.1.81.6.7 | REPELLO IMPERMEABILIZADO MEDIA CANA 1:2 | ML | 20.48 | 31786 | 650977 | 26039 | 199720 | 3385 | 33851 | 913972
1.1.81.6.8 | RECUBRIMIENTO PROTECTOR EPOXICO EN ELEMENTOS DE CONCRETO BAJO AGUA 3 MANOS | M2 | 74.3424 | 231908 | 17240597 | 689624 | 5289415 | 89651 | 896511 | 24205798
1.1.81.6.9 | MEMBRANA SINTÉTICA PARA ESTRUCTURAS HIDRÁULICAS. Mapeplan WT12 o similar ( incluye membrana de PVC, Geotextil, Perfiles de anclaje Metal Sheet, Emboquillado, imprimante y limpieza de las superficies, más prueba de estanqueidad final) | M2 | 74.3424 | 362924 | 26980641 | 1079226 | 8277661 | 140299 | 1402993 | 37880820
1.1.81.6.10 | REPARACIÓN ESTRUCTURAL DE SUPERFICIE. ESPESOR ENTRE 3 Y 5 CM. | ML | 50 | 158237 | 7911850 | 316474 | 2427356 | 41142 | 411416 | 11108238
1.1.81.6.11 | PINTURA EPOXICA POLIAMIDA PARA RECUBRIMIENTO CIELO Y/O MURO | M2 | 26.2144 | 86366 | 2264033 | 90561 | 694605 | 11773 | 117730 | 3178702
1.1.81.6.12 | PINTURA KORAZA DOB VIDA SUPERF.REPELLO [3M) | M2 | 24.064 | 39848 | 958902 | 38356 | 294191 | 4986 | 49863 | 1346298
1.1.81.6.13 | CALZADA DE PASAMUROS EXISTENTES, (Incluye regata, aditivo para sellar) | UND | 5 | 191876 | 959380 | 38375 | 294338 | 4989 | 49888 | 1346970
SUBTOTAL IMPERMEABILIZACION TANQUE ALMACENAMIENTO |  |  |  |  | 69505189 | 2780207 | 21324193 | 361427 | 3614271 | 97585287
1.1.81.7 | CERRAMIENTO
1.1.81.7.1 | LIMPIEZA LAVADO SUPERFICIE- EQ.PRESION | M2 | 145.76 | 5725 | 834476 | 33379 | 256017 | 4339 | 43393 | 1171604
1.1.81.7.2 | PINTURA KORAZA DOB VIDA SUPERF.REPELLO [3M) | M2 | 145.76 | 39848 | 5808244 | 232330 | 1781969 | 30203 | 302029 | 8154775
1.1.81.7.3 | PINTURA ESMALTE SOBRE TAPAS LAMINA ALFAJOR | M2 | 16 | 83654 | 1338464 | 53539 | 410641 | 6960 | 69600 | 1879204
SUBTOTAL CERRAMIENTO |  |  |  |  | 7981184 | 319248 | 2448627 | 41502 | 415022 | 11205583
1.1.81.8 | OBRAS DE MITIGACIÓN
1.1.81.8.1 | EXCAVACION MANUAL.TIERRA SECA | M3 | 14.92 | 34101 | 508787 | 20351 | 156096 | 2646 | 26457 | 714337
1.1.81.8.2 | RELLENO ROCAMUERTA COMPACT-SALTARIN | M3 | 7.46 | 99417 | 741651 | 29666 | 227539 | 3857 | 38566 | 1041279
1.1.81.8.3 | ANDEN EN CONCRETO 3100 PSI E=0.15 MTS | M2 | 37.5 | 140640 | 5274000 | 210960 | 1618063 | 27425 | 274248 | 7404696
1.1.81.8.4 | MALLA ELECTROSOLDADA M-0.84 / DO84 4MM | KLS | 52.5 | 11410 | 599025 | 23961 | 183781 | 3115 | 31149 | 841031
1.1.81.8.5 | CUNETA-CANUELA CONC.3000PSI.A=40CM E=5CM | ML | 48 | 90832 | 4359936 | 174397 | 1337628 | 22672 | 226717 | 6121350
1.1.81.8.6 | EMPRADIZACIÓN | M2 | 176 | 17298 | 3044448 | 121778 | 934037 | 15831 | 158311 | 4274405
1.1.81.8.7 | RETIRO DE MATERIAL DE EXCAVACION Y/O ESCOMBROS EN VOLQUETA CON CARGUE MANUAL PARA DISTANCIAS HASTA 10 KM | M3 | 22.38 | 77190 | 1727512 | 69100 | 530001 | 8983 | 89831 | 2425427
| SUBTOTAL OBRAS DE MITIGACIÓN |  |  |  | 16255359 | 650213 | 4987145 | 84529 | 845279 | 22822525
1.1.81.9 | SEÑALIZACIÓN
1.1.81.9.1 | SEÑALIZADOR TUBULAR (COLOMBINA) H=1.30M CON CINTA REFLECTIVA DE ALTA INTENSIDAD FABRICADO EN MATERIAL PLÁSTICO ANARANJADO. | UND | 10 | 120140 | 1201400 | 48056 | 368590 | 6247 | 62473 | 1686766
1.1.81.9.2 | TELA CERRAMIENTO VERDE AZUL PELIGRO H=2 MT | ML | 120 | 14825 | 1779000 | 71160 | 545797 | 9251 | 92508 | 2497716
1.1.81.9.3 | CINTA SEGURIDAD PREVENTIVA A=8CM-500MTS. | UND | 3 | 98321 | 294963 | 11799 | 90495 | 1534 | 15338 | 414129
1.1.81.9.4 | VALLA DE PUBLICIDAD DE LA OBRA DE 3.0X4.0 M. CON IMAGEN CORPORATIVA EN IMPRESIÓN DIGITAL DE 720 DPI (INCLUYE MONTAJE Y RETIRO) | UND | 1 | 3930519 | 3930519 | 157221 | 1205883 | 20439 | 204387 | 5518449
SUBTOTAL SEÑALIZACIÓN |  |  |  |  | 7205882 | 288236 | 2210765 | 37471 | 374706 | 10117060
VR. TOTAL |  |  |  |  | 145839386 | 5833576 | 44743525 | 758365 | 7583652 | 204758504
VALOR TOTAL | [9 empty] | 204758504
MEDE01.03.02.P004.F001
007
VERSIÓN
MODELO INTEGRADO DE PLANEACIÓN Y GESTIÓN
(MIPG)
CADENA DE VALOR Y PRESUPUESTO PROYECTO
DIRECCIONAMIENTO ESTRATEGICO
PLANEACIÓN ECONÓMICA Y SOCIAL

## 1.1.81-MEJORAM PTAP LAS PALMAS
1.1.81 | Realizar obras de mejoramiento a los sistema de acueducto en la Zona Rural de Santiago de Cali
LAS PALMAS FASE II - CORREGIMIENTO LA CASTILLA
ITEM | DESCRIPCION | UND | CANT. | VR. UNIT | VR. PARCIAL | FACTOR DISTANCIA * | A | I | U | VALOR TOTAL
[6 empty] | 4% | 29.5% | 0.5% | 5%
1.1.81.1 | PRELIMINARES
1.1.81.1.1 | LOCALIZACION-REPLANTEO ESTRUCTURAS | M2 | 107.97 | 8262 | 892048 | 35682 | 273680 | 4639 | 46387 | 1252436
1.1.81.1.2 | CAMPAMENTO TABLA 18 M2 | M2 | 1 | 4010955 | 4010955 | 160438 | 1230561 | 20857 | 208570 | 5631381
SUBTOTAL PRELIMINARES |  |  |  |  | 4903003 | 196120 | 1504241 | 25496 | 254957 | 6883817
1.1.81.2 | IMPERMEABILIZACION INTERNA FILTROS Y ESTRUCTURAS ENTRADA Y SALIDA LINEA 1
1.1.81.2.1 | LIMPIEZA LAVADO SUPERFICIE - EQ.PRESION | M2 | 384.48 | 5725 | 2201148 | 88046 | 675312 | 11446 | 114460 | 3090412
1.1.81.2.2 | PICADA ABUZARDADA MURO-SUPERFICIE | M2 | 101.68 | 9496 | 965553 | 38622 | 296232 | 5021 | 50209 | 1355637
1.1.81.2.3 | RETIRO DE MATERIAL DE EXCAVACION Y/O ESCOMBROS EN VOLQUETA CON CARGUE MANUAL PARA DISTANCIAS HASTA 10 KM + BOTADERO | M3 | 1.02 | 77190 | 78734 | 3149 | 24155 | 409 | 4094 | 110541
1.1.81.2.4 | REPELLO MURO IMPERMEABLE 1:2 | M2 | 101.68 | 47977 | 4878301 | 195132 | 1496663 | 25367 | 253672 | 6849135
1.1.81.2.5 | RECUBRIMIENTO IMPERMEABLE SEMIFLEXIBLE | M2 | 101.68 | 90776 | 9230104 | 369204 | 2831796 | 47997 | 479965 | 12959066
1.1.81.2.6 | REHABILITACIÓN GRIETAS EN MUROS | ML | 30 | 29485 | 884550 | 35382 | 271380 | 4600 | 45997 | 1241909
1.1.81.2.7 | REPELLO IMPERMEABILIZADO MEDIA CANA 1:2 | ML | 32.72 | 31786 | 1040038 | 41602 | 319084 | 5408 | 54082 | 1460214
1.1.81.2.8 | RECUBRIMIENTO PROTECTOR EPOXICO EN ELEMENTOS DE CONCRETO BAJO AGUA 3 MANOS | M2 | 63.88 | 231908 | 14814283 | 592571 | 4545022 | 77034 | 770343 | 20799253
SUBTOTAL IMPERMEABILIZACION INTERNA FILTROS Y ESTRUCTURAS ENTRADA Y SALIDA |  |  |  |  | 34092711 | 1363708 | 10459644 | 177282 | 1772822 | 47866167
1.1.81.3 | IMPERMEABILIZACION INTERNA FILTROS Y ESTRUCTURAS ENTRADA Y SALIDA LINEA 2
1.1.81.3.1 | LIMPIEZA LAVADO SUPERFICIE - EQ.PRESION | M2 | 384.48 | 5725 | 2201148 | 88046 | 675312 | 11446 | 114460 | 3090412
1.1.81.3.2 | PICADA ABUZARDADA MURO-SUPERFICIE | M2 | 101.68 | 9496 | 965553 | 38622 | 296232 | 5021 | 50209 | 1355637
1.1.81.3.3 | RETIRO DE MATERIAL DE EXCAVACION Y/O ESCOMBROS EN VOLQUETA CON CARGUE MANUAL PARA DISTANCIAS HASTA 10 KM + BOTADERO | M3 | 1.02 | 77190 | 78734 | 3149 | 24155 | 409 | 4094 | 110541
1.1.81.3.4 | REPELLO MURO IMPERMEABLE 1:2 | M2 | 101.68 | 47977 | 4878301 | 195132 | 1496663 | 25367 | 253672 | 6849135
1.1.81.3.5 | RECUBRIMIENTO IMPERMEABLE SEMIFLEXIBLE | M2 | 101.68 | 90776 | 9230104 | 369204 | 2831796 | 47997 | 479965 | 12959066
1.1.81.3.6 | REHABILITACIÓN GRIETAS EN MUROS | ML | 30 | 29485 | 884550 | 35382 | 271380 | 4600 | 45997 | 1241909
1.1.81.3.7 | REPELLO IMPERMEABILIZADO MEDIA CANA 1:2 | ML | 32.72 | 31786 | 1040038 | 41602 | 319084 | 5408 | 54082 | 1460214
1.1.81.3.8 | RECUBRIMIENTO PROTECTOR EPOXICO EN ELEMENTOS DE CONCRETO BAJO AGUA 3 MANOS | M2 | 63.88 | 231908 | 14814283 | 592571 | 4545022 | 77034 | 770343 | 20799253
SUBTOTAL IMPERMEABILIZACION INTERNA FILTROS Y ESTRUCTURAS ENTRADA Y SALIDA |  |  |  |  | 34092711 | 1363708 | 10459644 | 177282 | 1772822 | 47866167
1.1.81.4 | FILTRO GRUESO DINÁMICO
1.1.81.4.1 | LIMPIEZA LAVADO MATERIAL FILTRANTE A RETIRAR- EQ.PRESION | M3 | 6.66 | 36740 | 244688 | 9788 | 75070 | 1272 | 12724 | 343542
1.1.81.4.2 | RETIRO DE MATERIAL DE EXCAVACION Y/O ESCOMBROS EN VOLQUETA CON CARGUE MANUAL PARA DISTANCIAS HASTA 10 KM + BOTADERO | M3 | 6.66 | 77190 | 514085 | 20563 | 157721 | 2673 | 26732 | 721774
1.1.81.4.3 | GRAVA TRITURADA PARA FILTRO (SUMINISTRO E INSTALACIÓN) | M3 | 6.66 | 139092 | 926353 | 37054 | 284205 | 4817 | 48170 | 1300599
SUBTOTAL FILTRO GRUESO DINÁMICO |  |  |  |  | 1685126 | 67405 | 516996 | 8762 | 87626 | 2365915
1.1.81.5 | FILTRO GRUESO ASCENDENTE
1.1.81.5.1 | LIMPIEZA LAVADO MATERIAL FILTRANTE A RETIRAR- EQ.PRESION | M3 | 12.49 | 36740 | 458883 | 18355 | 140785 | 2386 | 23862 | 644271
1.1.81.5.2 | RETIRO DE MATERIAL DE EXCAVACION Y/O ESCOMBROS EN VOLQUETA CON CARGUE MANUAL PARA DISTANCIAS HASTA 10 KM + BOTADERO | M3 | 12.49 | 77190 | 964103 | 38564 | 295787 | 5013 | 50133 | 1353600
1.1.81.5.3 | GRAVA TRITURADA PARA FILTRO (SUMINISTRO E INSTALACIÓN) | M3 | 12.49 | 139092 | 1737259 | 69490 | 532991 | 9034 | 90337 | 2439111
SUBTOTAL FILTRO GRUESO ASCENDENTE |  |  |  |  | 3160245 | 126409 | 969563 | 16433 | 164332 | 4436982
1.1.81.6 | FILTRO LENTO ARENA
1.1.81.6.1 | LIMPIEZA LAVADO SUPERFICIE- EQ.PRESION | M2 | 360.07 | 5725 | 2061401 | 82456 | 632438 | 10719 | 107193 | 2894207
1.1.81.6.2 | RETIRO DE MATERIAL DE EXCAVACION Y/O ESCOMBROS EN VOLQUETA CON CARGUE MANUAL PARA DISTANCIAS HASTA 10 KM | M3 | 31.51 | 77190 | 2432257 | 97290 | 746216 | 12648 | 126477 | 3414888
1.1.81.6.3 | ARENA GRUESA PARA FILTRO (SUMINISTRO E INSTALACIÓN) | M3 | 28.82 | 105610 | 3043680 | 121747 | 933801 | 15827 | 158271 | 4273326
1.1.81.6.4 | GRAVA TRITURADA PARA FILTRO (SUMINISTRO E INSTALACIÓN) | M3 | 6.69 | 139092 | 930525 | 37221 | 285485 | 4839 | 48387 | 1306457
SUBTOTALFILTRO LENTO ARENA |  |  |  |  | 8467863 | 338714 | 2597940 | 44033 | 440328 | 11888878
1.1.81.7 | IMPERMEABILIZACION TANQUE DESARENADOR
1.1.81.7.1 | LIMPIEZA LAVADO SUPERFICIE- EQ.PRESION | M2 | 100.56 | 5725 | 575706 | 23028 | 176627 | 2994 | 29937 | 808292
1.1.81.7.2 | PICADA ABUZARDADA MURO-SUPERFICIE | M2 | 74.34 | 9496 | 705933 | 28237 | 216580 | 3671 | 36709 | 991130
1.1.81.7.3 | RETIRO DE MATERIAL DE EXCAVACION Y/O ESCOMBROS EN VOLQUETA CON CARGUE MANUAL PARA DISTANCIAS HASTA 10 KM + BOTADERO | M3 | 0.74 | 77190 | 57121 | 2285 | 17525 | 297 | 2970 | 80198
1.1.81.7.4 | REPELLO MURO IMPERMEABLE 1:2 | M2 | 74.34 | 47977 | 3566610 | 142664 | 1094236 | 18546 | 185464 | 5007520
1.1.81.7.5 | RECUBRIMIENTO IMPERMEABLE SEMIFLEXIBLE | M2 | 74.34 | 90776 | 6748288 | 269932 | 2070375 | 35091 | 350911 | 9474597
1.1.81.7.6 | REHABILITACIÓN GRIETAS EN MUROS | ML | 30 | 29485 | 884550 | 35382 | 271380 | 4600 | 45997 | 1241909
1.1.81.7.7 | REPELLO IMPERMEABILIZADO MEDIA CANA 1:2 | ML | 20.48 | 31786 | 650977 | 26039 | 199720 | 3385 | 33851 | 913972
1.1.81.7.8 | RECUBRIMIENTO PROTECTOR EPOXICO EN ELEMENTOS DE CONCRETO BAJO AGUA 3 MANOS | M2 | 74.34 | 231908 | 17240041 | 689602 | 5289245 | 89648 | 896482 | 24205018
1.1.81.7.9 | MEMBRANA SINTÉTICA PARA ESTRUCTURAS HIDRÁULICAS. Mapeplan WT12 o similar ( incluye membrana de PVC, Geotextil, Perfiles de anclaje Metal Sheet, Emboquillado, imprimante y limpieza de las superficies, más prueba de estanqueidad final) | M2 | 74.34 | 362924 | 26979770 | 1079191 | 8277393 | 140295 | 1402948 | 37879597
1.1.81.7.10 | REPARACIÓN ESTRUCTURAL DE SUPERFICIE. ESPESOR ENTRE 3 Y 5 CM. | ML | 50 | 158237 | 7911850 | 316474 | 2427356 | 41142 | 411416 | 11108238
1.1.81.7.11 | PINTURA EPOXICA POLIAMIDA PARA RECUBRIMIENTO CIELO Y/O MURO | M2 | 26.21 | 86366 | 2263653 | 90546 | 694489 | 11771 | 117710 | 3178169
1.1.81.7.12 | PINTURA KORAZA DOB VIDA SUPERF.REPELLO [3M) | M2 | 24.06 | 39848 | 958743 | 38350 | 294142 | 4985 | 49855 | 1346075
1.1.81.7.13 | CALZADA DE PASAMUROS EXISTENTES, (Incluye regata, aditivo para sellar) | UND | 5 | 191876 | 959380 | 38375 | 294338 | 4989 | 49888 | 1346970
SUBTOTAL IMPERMEABILIZACION TANQUE DESARENADOR |  |  |  |  | 69502622 | 2780105 | 21323406 | 361414 | 3614138 | 97581685
1.1.81.8 | VALVULAS Y ACCESORIOS
1.1.81.8.1 | VALVULA ANTICIPADORA DE GOLPE DE ARIETE HD 6" ENTRADA | UND | 1 | 11254244 | 11254244 | 450170 | 3452802 | 58522 | 585221 | 15800959
1.1.81.8.2 | VALVULA DE COMPUERTA ELASTICA HD D=6" EXTREMO BRIDADO FILTRO GRUESO No.1 Y No.2 | UND | 2 | 3906830 | 7813660 | 312546 | 2397231 | 40631 | 406310 | 10970378
1.1.81.8.3 | VALVULA DE COMPUERTA ELASTICA HD D=6" EXTREMO BRIDADO FILTRO DINÁMICO No.1 Y No.2 | UND | 2 | 3906830 | 7813660 | 312546 | 2397231 | 40631 | 406310 | 10970378
1.1.81.8.4 | VALVULA CONTROL CAUDAL HD 6" FILTRO DINÁMICO No1 Y No.2 | UND | 2 | 3721963 | 7443926 | 297757 | 2283796 | 38708 | 387084 | 10451271
1.1.81.8.5 | VALVULA CONTROL CAUDAL HD 6" ENTRADA CADICA HACIA TANQUE ALMACENAMIENTO | UND | 1 | 3721963 | 3721963 | 148879 | 1141898 | 19354 | 193542 | 5225636
1.1.81.8.6 | VALVULA CONTROL CAUDAL HD 6" ENTRADA Y SALIDA TANQUE GRANDE | UND | 2 | 3721963 | 7443926 | 297757 | 2283796 | 38708 | 387084 | 10451271
1.1.81.8.7 | VALVULA CONTROL CAUDAL HD 6" ENTRADA Y SALIDA TANQUE PEQUEÑO | UND | 2 | 3721963 | 7443926 | 297757 | 2283796 | 38708 | 387084 | 10451271
1.1.81.8.8 | VÁLVULA DE SEGURIDAD ROMPEDORA DE VACIO (ALIVIO) DE 2" RED ADUCCION INCLUYE COLLARIN HD PARA PVC 6" | UND | 2 | 1284084 | 2568168 | 102727 | 787914 | 13354 | 133545 | 3605708
1.1.81.8.9 | ANCLAJE EN CONCRETO 4000 PSI EN TUBERIAS Y ACCESORIOS (CODO,TEES, VALVULAS) | M3 | 0.9 | 963132 | 866819 | 34673 | 265940 | 4507 | 45075 | 1217014
1.1.81.8.10 | TAPA EN LÁMINA ALFAJOR 61X61 - 70X70 VARIOS | UND | 7 | 434456 | 3041192 | 121648 | 933038 | 15814 | 158142 | 4269834
1.1.81.8.11 | TAPA EN LÁMINA ALFAJOR 81X81 - 90X90 VARIOS | UND | 8 | 524460 | 4195680 | 167827 | 1287235 | 21818 | 218175 | 5890735
SUBTOTAL VALVULAS Y ACCESORIOS |  |  |  |  | 63607164 | 2544287 | 19514677 | 330755 | 3307572 | 89304455
1.1.81.9 | OBRAS DE MITIGACIÓN
1.1.81.9.1 | EXCAVACION MANUAL.TIERRA SECA | M3 | 19.02 | 34101 | 648601 | 25944 | 198991 | 3373 | 33727 | 910636
1.1.81.9.2 | RELLENO ROCAMUERTA COMPACT-SALTARIN | M3 | 8.58 | 99417 | 852998 | 34120 | 261700 | 4436 | 44356 | 1197610
1.1.81.9.3 | ANDEN EN CONCRETO 3100 PSI E=0.15 MTS | M2 | 33.6 | 140640 | 4725504 | 189020 | 1449785 | 24573 | 245726 | 6634608
1.1.81.9.4 | MALLA ELECTROSOLDADA M-0.84 / DO84 4MM | KLS | 47.04 | 11410 | 536726 | 21469 | 164668 | 2791 | 27910 | 753564
1.1.81.9.5 | CUNETA-CANUELA CONC.3000PSI.A=40CM E=5CM | ML | 100.77 | 90832 | 9153141 | 366126 | 2808184 | 47596 | 475963 | 12851010
1.1.81.9.6 | EMPRADIZACIÓN | M2 | 367.9 | 17298 | 6363934 | 254557 | 1952455 | 33092 | 330925 | 8934963
1.1.81.9.7 | SELLO DE JUNTAS PARA ANDÉN/CUNETA | ML | 168.4 | 9456 | 1592390 | 63696 | 488545 | 8280 | 82804 | 2235715
1.1.81.9.8 | RETIRO DE MATERIAL DE EXCAVACION Y/O ESCOMBROS EN VOLQUETA CON CARGUE MANUAL PARA DISTANCIAS HASTA 10 KM | M3 | 28.53 | 77190 | 2202231 | 88089 | 675644 | 11452 | 114516 | 3091932
| SUBTOTAL OBRAS DE MITIGACIÓN |  |  |  | 26075525 | 1043021 | 7999972 | 135593 | 1355927 | 36610038
1.1.81.10 | SEÑALIZACIÓN
1.1.81.10.1 | SEÑALIZADOR TUBULAR (COLOMBINA) H=1.30M CON CINTA REFLECTIVA DE ALTA INTENSIDAD FABRICADO EN MATERIAL PLÁSTICO ANARANJADO. | UND | 10 | 120140 | 1201400 | 48056 | 368590 | 6247 | 62473 | 1686766
1.1.81.10.2 | TELA CERRAMIENTO VERDE AZUL PELIGRO H=2 MT | ML | 100 | 14825 | 1482500 | 59300 | 454831 | 7709 | 77090 | 2081430
1.1.81.10.3 | CINTA SEGURIDAD PREVENTIVA A=8CM-500MTS. | UND | 5 | 98321 | 491605 | 19664 | 150824 | 2556 | 25563 | 690212
1.1.81.10.4 | VALLA DE PUBLICIDAD DE LA OBRA DE 3.0X4.0 M. CON IMAGEN CORPORATIVA EN IMPRESIÓN DIGITAL DE 720 DPI (INCLUYE MONTAJE Y RETIRO) | UND | 1 | 3930519 | 3930519 | 157221 | 1205883 | 20439 | 204387 | 5518449
SUBTOTAL SEÑALIZACIÓN |  |  |  |  | 7106024 | 284241 | 2180128 | 36951 | 369513 | 9976857
VR. TOTAL |  |  |  |  | 252692994 | 10107718 | 77526211 | 1314001 | 13140037 | 354780961
VALOR TOTAL | [9 empty] | 354780961
MEDE01.03.02.P004.F001
007
VERSIÓN
MODELO INTEGRADO DE PLANEACIÓN Y GESTIÓN
(MIPG)
CADENA DE VALOR Y PRESUPUESTO PROYECTO
DIRECCIONAMIENTO ESTRATEGICO
PLANEACIÓN ECONÓMICA Y SOCIAL

## 1.1.81-MEJR PTAP LAS PALMAS SUB
1.1.81 | "Realizar Obras de mejoramiento PTAP Las Palmas Fase II, corregimiento La Castilla"
LAS PALMAS FASE II - CORREGIMIENTO LA CASTILLA
ITEM | DESCRIPCION | UND | CANT. | VR. UNIT | VR. PARCIAL | FACTOR DISTANCIA * | A | I | U | VALOR TOTAL
[6 empty] | 4% | 29.5% | 0.5% | 5%
1.1.81.1 | PRELIMINARES
1.1.81.1.1 | LOCALIZACION-REPLANTEO ESTRUCTURAS | M2 | 107.97 | #ERROR! | #ERROR! | #ERROR! | #ERROR! | #ERROR! | #ERROR! | #ERROR!
1.1.81.1.2 | CAMPAMENTO TABLA 18 M2 | M2 | 1 | #ERROR! | #ERROR! | #ERROR! | #ERROR! | #ERROR! | #ERROR! | #ERROR!
SUBTOTAL PRELIMINARES |  |  |  |  | #ERROR! | #ERROR! | #ERROR! | #ERROR! | #ERROR! | #ERROR!
1.1.81.2 | IMPERMEABILIZACION INTERNA FILTROS Y ESTRUCTURAS ENTRADA Y SALIDA LINEA 1
1.1.81.2.1 | LIMPIEZA LAVADO SUPERFICIE - EQ.PRESION | M2 | 384.48 | #ERROR! | #ERROR! | #ERROR! | #ERROR! | #ERROR! | #ERROR! | #ERROR!
1.1.81.2.2 | PICADA ABUZARDADA MURO-SUPERFICIE | M2 | 101.68 | #ERROR! | #ERROR! | #ERROR! | #ERROR! | #ERROR! | #ERROR! | #ERROR!
1.1.81.2.3 | RETIRO DE MATERIAL DE EXCAVACIÓN CON CARGUE EN VOLQUETA A MANO -EN BANCO- DE 10 A 20Km. CON ACARREO INTERNO EN OBRA. INCLUYE DISPOSICIÓN EN BOTADERO OFICIAL (DECRETO 0291 DE 2005). | M3 | 1.02 | #ERROR! | #ERROR! | #ERROR! | #ERROR! | #ERROR! | #ERROR! | #ERROR!
1.1.81.2.4 | REPELLO MURO IMPERMEABLE 1:2 | M2 | 101.68 | #ERROR! | #ERROR! | #ERROR! | #ERROR! | #ERROR! | #ERROR! | #ERROR!
1.1.81.2.5 | MORTERO PARA RECUBRIMIENTO IMPERM | M2 | 101.68 | #ERROR! | #ERROR! | #ERROR! | #ERROR! | #ERROR! | #ERROR! | #ERROR!
1.1.81.2.6 | REHABILITACIÓN GRIETAS EN MUROS | ML | 30 | #ERROR! | #ERROR! | #ERROR! | #ERROR! | #ERROR! | #ERROR! | #ERROR!
1.1.81.2.7 | REPELLO IMPERMEABILIZADO MEDIA CANA 1:2 | ML | 32.72 | #ERROR! | #ERROR! | #ERROR! | #ERROR! | #ERROR! | #ERROR! | #ERROR!
1.1.81.2.8 | RECUBRIMIENTO PROTECTOR EPOXICO EN ELEMENTOS DE CONCRETO BAJO AGUA 3 MANOS | M2 | 63.88 | #ERROR! | #ERROR! | #ERROR! | #ERROR! | #ERROR! | #ERROR! | #ERROR!
SUBTOTAL IMPERMEABILIZACION INTERNA FILTROS Y ESTRUCTURAS ENTRADA Y SALIDA |  |  |  |  | #ERROR! | #ERROR! | #ERROR! | #ERROR! | #ERROR! | #ERROR!
1.1.81.3 | IMPERMEABILIZACION INTERNA FILTROS Y ESTRUCTURAS ENTRADA Y SALIDA LINEA 2
1.1.81.3.1 | LIMPIEZA LAVADO SUPERFICIE - EQ.PRESION | M2 | 384.48 | #ERROR! | #ERROR! | #ERROR! | #ERROR! | #ERROR! | #ERROR! | #ERROR!
1.1.81.3.2 | PICADA ABUZARDADA MURO-SUPERFICIE | M2 | 101.68 | #ERROR! | #ERROR! | #ERROR! | #ERROR! | #ERROR! | #ERROR! | #ERROR!
1.1.81.3.3 | RETIRO DE MATERIAL DE EXCAVACIÓN CON CARGUE EN VOLQUETA A MANO -EN BANCO- DE 10 A 20Km. CON ACARREO INTERNO EN OBRA. INCLUYE DISPOSICIÓN EN BOTADERO OFICIAL (DECRETO 0291 DE 2005). | M3 | 1.02 | #ERROR! | #ERROR! | #ERROR! | #ERROR! | #ERROR! | #ERROR! | #ERROR!
1.1.81.3.4 | REPELLO MURO IMPERMEABLE 1:2 | M2 | 101.68 | #ERROR! | #ERROR! | #ERROR! | #ERROR! | #ERROR! | #ERROR! | #ERROR!
1.1.81.3.5 | RECUBRIMIENTO IMPERMEABLE SEMIFLEXIBLE | M2 | 101.68 | #ERROR! | #ERROR! | #ERROR! | #ERROR! | #ERROR! | #ERROR! | #ERROR!
1.1.81.3.6 | REHABILITACIÓN GRIETAS EN MUROS | ML | 30 | #ERROR! | #ERROR! | #ERROR! | #ERROR! | #ERROR! | #ERROR! | #ERROR!
1.1.81.3.7 | REPELLO IMPERMEABILIZADO MEDIA CANA 1:2 | ML | 32.72 | #ERROR! | #ERROR! | #ERROR! | #ERROR! | #ERROR! | #ERROR! | #ERROR!
1.1.81.3.8 | RECUBRIMIENTO PROTECTOR EPOXICO EN ELEMENTOS DE CONCRETO BAJO AGUA 3 MANOS | M2 | 63.88 | #ERROR! | #ERROR! | #ERROR! | #ERROR! | #ERROR! | #ERROR! | #ERROR!
SUBTOTAL IMPERMEABILIZACION INTERNA FILTROS Y ESTRUCTURAS ENTRADA Y SALIDA |  |  |  |  | #ERROR! | #ERROR! | #ERROR! | #ERROR! | #ERROR! | #ERROR!
1.1.81.4 | FILTRO GRUESO DINÁMICO
1.1.81.4.1 | LIMPIEZA LAVADO MATERIAL FILTRANTE A RETIRAR- EQ.PRESION | M3 | 6.66 | #ERROR! | #ERROR! | #ERROR! | #ERROR! | #ERROR! | #ERROR! | #ERROR!
1.1.81.4.2 | RETIRO DE MATERIAL DE EXCAVACIÓN CON CARGUE EN VOLQUETA A MANO -EN BANCO- DE 10 A 20Km. CON ACARREO INTERNO EN OBRA. INCLUYE DISPOSICIÓN EN BOTADERO OFICIAL (DECRETO 0291 DE 2005). | M3 | 6.66 | #ERROR! | #ERROR! | #ERROR! | #ERROR! | #ERROR! | #ERROR! | #ERROR!
1.1.81.4.3 | GRAVA TRITURADA PARA FILTRO (SUMINISTRO E INSTALACIÓN) | M3 | 6.66 | #ERROR! | #ERROR! | #ERROR! | #ERROR! | #ERROR! | #ERROR! | #ERROR!
SUBTOTAL FILTRO GRUESO DINÁMICO |  |  |  |  | #ERROR! | #ERROR! | #ERROR! | #ERROR! | #ERROR! | #ERROR!
1.1.81.5 | FILTRO GRUESO ASCENDENTE
1.1.81.5.1 | LIMPIEZA LAVADO MATERIAL FILTRANTE A RETIRAR- EQ.PRESION | M3 | 12.49 | #ERROR! | #ERROR! | #ERROR! | #ERROR! | #ERROR! | #ERROR! | #ERROR!
1.1.81.5.2 | RETIRO DE MATERIAL DE EXCAVACION Y/O ESCOMBROS EN VOLQUETA CON CARGUE MANUAL PARA DISTANCIAS HASTA 10 KM + BOTADERO | M3 | 12.49 | #ERROR! | #ERROR! | #ERROR! | #ERROR! | #ERROR! | #ERROR! | #ERROR!
1.1.81.5.3 | GRAVA TRITURADA PARA FILTRO (SUMINISTRO E INSTALACIÓN) | M3 | 12.49 | #ERROR! | #ERROR! | #ERROR! | #ERROR! | #ERROR! | #ERROR! | #ERROR!
SUBTOTAL FILTRO GRUESO ASCENDENTE |  |  |  |  | #ERROR! | #ERROR! | #ERROR! | #ERROR! | #ERROR! | #ERROR!
1.1.81.6 | FILTRO LENTO ARENA
1.1.81.6.1 | LIMPIEZA LAVADO SUPERFICIE- EQ.PRESION | M2 | 360.07 | #ERROR! | #ERROR! | #ERROR! | #ERROR! | #ERROR! | #ERROR! | #ERROR!
1.1.81.6.2 | RETIRO DE MATERIAL DE EXCAVACIÓN CON CARGUE EN VOLQUETA A MANO -EN BANCO- DE 10 A 20Km. CON ACARREO INTERNO EN OBRA. INCLUYE DISPOSICIÓN EN BOTADERO OFICIAL (DECRETO 0291 DE 2005). | M3 | 31.51 | #ERROR! | #ERROR! | #ERROR! | #ERROR! | #ERROR! | #ERROR! | #ERROR!
1.1.81.6.3 | ARENA GRUESA PARA FILTRO (SUMINISTRO E INSTALACIÓN) | M3 | 33.9397 | #ERROR! | #ERROR! | #ERROR! | #ERROR! | #ERROR! | #ERROR! | #ERROR!
1.1.81.6.4 | GRAVA TRITURADA PARA FILTRO (SUMINISTRO E INSTALACIÓN) | M3 | 6.69 | #ERROR! | #ERROR! | #ERROR! | #ERROR! | #ERROR! | #ERROR! | #ERROR!
SUBTOTALFILTRO LENTO ARENA |  |  |  |  | #ERROR! | #ERROR! | #ERROR! | #ERROR! | #ERROR! | #ERROR!
1.1.81.7 | IMPERMEABILIZACION TANQUE DESARENADOR
1.1.81.7.1 | LIMPIEZA LAVADO SUPERFICIE- EQ.PRESION | M2 | 100.56 | #ERROR! | #ERROR! | #ERROR! | #ERROR! | #ERROR! | #ERROR! | #ERROR!
1.1.81.7.2 | PICADA ABUZARDADA MURO-SUPERFICIE | M2 | 74.34 | #ERROR! | #ERROR! | #ERROR! | #ERROR! | #ERROR! | #ERROR! | #ERROR!
1.1.81.7.3 | RETIRO DE MATERIAL DE EXCAVACIÓN CON CARGUE EN VOLQUETA A MANO -EN BANCO- DE 10 A 20Km. CON ACARREO INTERNO EN OBRA. INCLUYE DISPOSICIÓN EN BOTADERO OFICIAL (DECRETO 0291 DE 2005). | M3 | 0.74 | #ERROR! | #ERROR! | #ERROR! | #ERROR! | #ERROR! | #ERROR! | #ERROR!
1.1.81.7.4 | REPELLO MURO IMPERMEABLE 1:2 | M2 | 74.34 | #ERROR! | #ERROR! | #ERROR! | #ERROR! | #ERROR! | #ERROR! | #ERROR!
1.1.81.7.5 | RECUBRIMIENTO IMPERMEABLE SEMIFLEXIBLE | M2 | 74.34 | #ERROR! | #ERROR! | #ERROR! | #ERROR! | #ERROR! | #ERROR! | #ERROR!
1.1.81.7.6 | REHABILITACIÓN GRIETAS EN MUROS | ML | 30 | #ERROR! | #ERROR! | #ERROR! | #ERROR! | #ERROR! | #ERROR! | #ERROR!
1.1.81.7.7 | REPELLO IMPERMEABILIZADO MEDIA CANA 1:2 | ML | 20.48 | #ERROR! | #ERROR! | #ERROR! | #ERROR! | #ERROR! | #ERROR! | #ERROR!
1.1.81.7.8 | RECUBRIMIENTO PROTECTOR EPOXICO EN ELEMENTOS DE CONCRETO BAJO AGUA 3 MANOS | M2 | 74.34 | #ERROR! | #ERROR! | #ERROR! | #ERROR! | #ERROR! | #ERROR! | #ERROR!
1.1.81.7.9 | MEMBRANA SINTÉTICA PARA ESTRUCTURAS HIDRÁULICAS. Mapeplan WT12 o similar ( incluye membrana de PVC, Geotextil, Perfiles de anclaje Metal Sheet, Emboquillado, imprimante y limpieza de las superficies, más prueba de estanqueidad final) | M2 | 74.34 | #ERROR! | #ERROR! | #ERROR! | #ERROR! | #ERROR! | #ERROR! | #ERROR!
1.1.81.7.10 | REPARACIÓN ESTRUCTURAL DE SUPERFICIE. ESPESOR ENTRE 3 Y 5 CM. | ML | 50 | #ERROR! | #ERROR! | #ERROR! | #ERROR! | #ERROR! | #ERROR! | #ERROR!
1.1.81.7.11 | PINTURA EPOXICA POLIAMIDA PARA RECUBRIMIENTO CIELO Y/O MURO | M2 | 26.21 | #ERROR! | #ERROR! | #ERROR! | #ERROR! | #ERROR! | #ERROR! | #ERROR!
1.1.81.7.12 | PINTURA KORAZA DOB VIDA SUPERF.REPELLO [3M) | M2 | 24.06 | #ERROR! | #ERROR! | #ERROR! | #ERROR! | #ERROR! | #ERROR! | #ERROR!
1.1.81.7.13 | CALZADA DE PASAMUROS EXISTENTES, (Incluye regata, aditivo para sellar) | UND | 5 | #ERROR! | #ERROR! | #ERROR! | #ERROR! | #ERROR! | #ERROR! | #ERROR!
SUBTOTAL IMPERMEABILIZACION TANQUE DESARENADOR |  |  |  |  | #ERROR! | #ERROR! | #ERROR! | #ERROR! | #ERROR! | #ERROR!
1.1.81.8 | VALVULAS Y ACCESORIOS
1.1.81.8.1 | VALVULA ANTICIPADORA DE GOLPE DE ARIETE HD 6" ENTRADA | UND | 1 | #ERROR! | #ERROR! | #ERROR! | #ERROR! | #ERROR! | #ERROR! | #ERROR!
1.1.81.8.2 | VALVULA DE COMPUERTA ELASTICA HD D=6" EXTREMO BRIDADO FILTRO GRUESO No.1 Y No.2 | UND | 2 | #ERROR! | #ERROR! | #ERROR! | #ERROR! | #ERROR! | #ERROR! | #ERROR!
1.1.81.8.3 | VALVULA DE COMPUERTA ELASTICA HD D=6" EXTREMO BRIDADO FILTRO DINÁMICO No.1 Y No.2 | UND | 2 | #ERROR! | #ERROR! | #ERROR! | #ERROR! | #ERROR! | #ERROR! | #ERROR!
1.1.81.8.4 | VALVULA CONTROL CAUDAL HD 6" FILTRO DINÁMICO No1 Y No.2 | UND | 2 | #ERROR! | #ERROR! | #ERROR! | #ERROR! | #ERROR! | #ERROR! | #ERROR!
1.1.81.8.5 | VALVULA CONTROL CAUDAL HD 6" ENTRADA CADICA HACIA TANQUE ALMACENAMIENTO | UND | 1 | #ERROR! | #ERROR! | #ERROR! | #ERROR! | #ERROR! | #ERROR! | #ERROR!
1.1.81.8.6 | VALVULA CONTROL CAUDAL HD 6" ENTRADA Y SALIDA TANQUE GRANDE | UND | 2 | #ERROR! | #ERROR! | #ERROR! | #ERROR! | #ERROR! | #ERROR! | #ERROR!
1.1.81.8.7 | VALVULA CONTROL CAUDAL HD 6" ENTRADA Y SALIDA TANQUE PEQUEÑO | UND | 2 | #ERROR! | #ERROR! | #ERROR! | #ERROR! | #ERROR! | #ERROR! | #ERROR!
1.1.81.8.8 | VÁLVULA DE SEGURIDAD ROMPEDORA DE VACIO (ALIVIO) DE 2" RED ADUCCION INCLUYE COLLARIN HD PARA PVC 6" | UND | 2 | #ERROR! | #ERROR! | #ERROR! | #ERROR! | #ERROR! | #ERROR! | #ERROR!
1.1.81.8.9 | ANCLAJE EN CONCRETO 4000 PSI EN TUBERIAS Y ACCESORIOS (CODO,TEES, VALVULAS) | M3 | 0.9 | #ERROR! | #ERROR! | #ERROR! | #ERROR! | #ERROR! | #ERROR! | #ERROR!
1.1.81.8.10 | TAPA EN LÁMINA ALFAJOR 61X61 - 70X70 VARIOS | UND | 10 | #ERROR! | #ERROR! | #ERROR! | #ERROR! | #ERROR! | #ERROR! | #ERROR!
1.1.81.8.11 | TAPA EN LÁMINA ALFAJOR 81X81 - 90X90 VARIOS | UND | 9 | #ERROR! | #ERROR! | #ERROR! | #ERROR! | #ERROR! | #ERROR! | #ERROR!
SUBTOTAL VALVULAS Y ACCESORIOS |  |  |  |  | #ERROR! | #ERROR! | #ERROR! | #ERROR! | #ERROR! | #ERROR!
1.1.81.9 | OBRAS DE MITIGACIÓN
1.1.81.9.1 | EXCAVACION MANUAL.TIERRA SECA | M3 | 30.0695 | #ERROR! | #ERROR! | #ERROR! | #ERROR! | #ERROR! | #ERROR! | #ERROR!
1.1.81.9.2 | RELLENO ROCAMUERTA COMPACT-SALTARIN | M3 | 19.3247 | #ERROR! | #ERROR! | #ERROR! | #ERROR! | #ERROR! | #ERROR! | #ERROR!
1.1.81.9.3 | ANDEN EN CONCRETO 3100 PSI E=0.1 MTS | M2 | 42.8992 | #ERROR! | #ERROR! | #ERROR! | #ERROR! | #ERROR! | #ERROR! | #ERROR!
1.1.81.9.4 | MALLA ELECTROSOLDADA M-0.84 / DO84 4MM | KLS | 60.0589 | #ERROR! | #ERROR! | #ERROR! | #ERROR! | #ERROR! | #ERROR! | #ERROR!
1.1.81.9.5 | CUNETA-CANUELA CONC.3000PSI.A=40CM E=5CM | ML | 107.5821 | #ERROR! | #ERROR! | #ERROR! | #ERROR! | #ERROR! | #ERROR! | #ERROR!
1.1.81.9.6 | EMPRADIZACIÓN | M2 | 367.9 | #ERROR! | #ERROR! | #ERROR! | #ERROR! | #ERROR! | #ERROR! | #ERROR!
1.1.81.9.7 | SELLO DE JUNTAS PARA ANDÉN/CUNETA | ML | 168.4 | #ERROR! | #ERROR! | #ERROR! | #ERROR! | #ERROR! | #ERROR! | #ERROR!
1.1.81.9.8 | RETIRO DE MATERIAL DE EXCAVACIÓN CON CARGUE EN VOLQUETA A MANO -EN BANCO- DE 10 A 20Km. CON ACARREO INTERNO EN OBRA. INCLUYE DISPOSICIÓN EN BOTADERO OFICIAL (DECRETO 0291 DE 2005). | M3 | 25.1221 | #ERROR! | #ERROR! | #ERROR! | #ERROR! | #ERROR! | #ERROR! | #ERROR!
| SUBTOTAL OBRAS DE MITIGACIÓN |  |  |  | #ERROR! | #ERROR! | #ERROR! | #ERROR! | #ERROR! | #ERROR!
1.1.81.10 | SEÑALIZACIÓN
1.1.81.10.1 | SEÑALIZADOR TUBULAR (COLOMBINA) H=1.30M CON CINTA REFLECTIVA DE ALTA INTENSIDAD FABRICADO EN MATERIAL PLÁSTICO ANARANJADO. | UND | 10 | #ERROR! | #ERROR! | #ERROR! | #ERROR! | #ERROR! | #ERROR! | #ERROR!
1.1.81.10.2 | CERRAMIENTO TELA FIB.TEJIDA H=2.10M-SINB | ML | 100.0001 | #ERROR! | #ERROR! | #ERROR! | #ERROR! | #ERROR! | #ERROR! | #ERROR!
1.1.81.10.3 | CINTA SEGURIDAD PREVENTIVA A=8CM-500MTS. | UND | 5 | #ERROR! | #ERROR! | #ERROR! | #ERROR! | #ERROR! | #ERROR! | #ERROR!
1.1.81.10.4 | VALLA DE PUBLICIDAD DE LA OBRA DE 3.0X4.0 M. CON IMAGEN CORPORATIVA EN IMPRESIÓN DIGITAL DE 720 DPI (INCLUYE MONTAJE Y RETIRO) | UND | 1 | #ERROR! | #ERROR! | #ERROR! | #ERROR! | #ERROR! | #ERROR! | #ERROR!
SUBTOTAL SEÑALIZACIÓN |  |  |  |  | #ERROR! | #ERROR! | #ERROR! | #ERROR! | #ERROR! | #ERROR!
VR. TOTAL |  |  |  |  | #ERROR! | #ERROR! | #ERROR! | #ERROR! | #ERROR! | #ERROR!
VALOR TOTAL | [9 empty] | #ERROR!
MEDE01.03.02.P004.F001
007
VERSIÓN
MODELO INTEGRADO DE PLANEACIÓN Y GESTIÓN
(MIPG)
CADENA DE VALOR Y PRESUPUESTO PROYECTO
DIRECCIONAMIENTO ESTRATEGICO
PLANEACIÓN ECONÓMICA Y SOCIAL

## 1.1.81-MEJORAM PTAP ALTO AGUAC
1.1.81 | Realizar obras de mejoramiento a los sistema de acueducto en la Zona Rural de Santiago de Cali
VEREDA ALTO AGUACATAL, CORREGIMIENTO LA ELVIRA
ITEM | DESCRIPCION | UND | CANT. | VR. UNIT | VR. PARCIAL | FACTOR DISTANCIA | A | I | U | VALOR TOTAL
[6 empty] | 6% | 29.5% | 0.5% | 5%
1.1.81.1 | PRELIMINARES
1.1.81.1.1 | CAMPAMENTO EN TABLA 18 M2 | UND | 1 | 4010955 | 4010955 | 240657 | 1254226 | 21258 | 212581 | 5739677
1.1.81.1.2 | LIMPIEZA DESMONTE ASEO | M2 | 100 | 5572 | 557200 | 33432 | 174236 | 2953 | 29532 | 797353
1.1.81.1.3 | DEMOL.ANDEN/CONTRAPISO CONCRETO E<=15CMS | M2 | 12 | 26806 | 321672 | 19300 | 100587 | 1705 | 17049 | 460313
1.1.81.1.4 | RETIRO DE MATERIAL DE EXCAVACION Y/O ESCOMBROS EN VOLQUETA CON CARGUE MANUAL PARA DISTANCIAS HASTA 10 KM + BOTADERO | M3 | 2.34 | 77190 | 180625 | 10838 | 56482 | 957 | 9573 | 258475
SUBTOTAL PRELIMINARES |  |  |  |  | 5070452 | 304227 | 1585531 | 26873 | 268735 | 7255818
1.1.81.2 | MOVIMIENTO DE TIERRAS
1.1.81.2.1 | EXCAVACIÓN EN CONGLOMERADO EN SECO A MANO ENTRE 0- 2 M DE PROFUNDIDAD | M3 | 20.62 | 44789 | 923549 | 55413 | 288794 | 4895 | 48948 | 1321599
1.1.81.2.2 | RETIRO DE MATERIAL DE EXCAVACION Y/O ESCOMBROS EN VOLQUETA CON CARGUE MANUAL PARA DISTANCIAS HASTA 10 KM + BOTADERO | M3 | 20.62 | 77190 | 1591658 | 95499 | 497711 | 8436 | 84358 | 2277662
1.1.81.2.3 | ACARREO PETREOS-VARIOS HASTA 100M | M3 | 10 | 10752 | 107520 | 6451 | 33621 | 570 | 5699 | 153861
1.1.81.2.4 | RELLENO ROCAMUERTA COMPACT-SALTARIN | M3 | 4.05 | 99417 | 402639 | 24158 | 125905 | 2134 | 21340 | 576176
1.1.81.2.5 | COLCHON DE ARENA E=10CM COMO SOPORTE DE TUBERIA PVC | M3 | 1 | 106262 | 106262 | 6376 | 33228 | 563 | 5632 | 152061
SUBTOTAL MOVIMIENTOS DE TIERRAS |  |  |  |  | 3131628 | 187897 | 979259 | 16598 | 165977 | 4481359
1.1.81.3 | MEJORAS PTAP
1.1.81.3.1 | DESINSTALACION DEL SISTEMA EXISTENTE | GLB | 1 | 1856002 | 1856002 | 111360 | 580372 | 9837 | 98368 | 2655939
1.1.81.3.2 | TUBO PVC PRESION D=2" RDE 21 . SUMINISTRO E INSTALACION | ML | 36 | 30074 | 1082664 | 64960 | 338549 | 5738 | 57381 | 1549292
1.1.81.3.3 | CODO PVC PRESION 45° D=2" SUMINISTRO E INSTALACION | UND | 4 | 29795 | 119180 | 7151 | 37268 | 632 | 6317 | 170548
1.1.81.3.4 | VALVULA DE ALIVIO BRONCE DIAMETRO 2" SUMINISTRO E INSTALACION | UND | 3 | 1625374 | 4876122 | 292567 | 1524763 | 25843 | 258434 | 6977729
1.1.81.3.5 | VALVULA DE ALIVIO BRONCE DIAMETRO 2" CON MANÓMETRO 150 PSI. SUMINISTRO E INSTALACION | UND | 2 | 1986282 | 3972564 | 238354 | 1242221 | 21055 | 210546 | 5684740
1.1.81.3.6 | VALVULA DE COMPUERTA BRONCE DIAMETRO 2". SUMINISTRO E INSTALACION | UND | 1 | 246976 | 246976 | 14819 | 77230 | 1309 | 13090 | 353424
1.1.81.3.7 | VALVULA REDUCTORA DE PRESION SALIDA DE 4 A 9 BARES, DIAMETRO 2". SUMINISTRO E INSTALACION | UND | 1 | 1091832 | 1091832 | 65510 | 341416 | 5787 | 57867 | 1562412
1.1.81.3.8 | TEE PVC PRESIÓN D=2". SUMINISTRO E INSTALACION | UND | 6 | 29730 | 178380 | 10703 | 55779 | 945 | 9454 | 255261
1.1.81.3.9 | VALVULA UNIVERSAL SOLDADA DIAMETRO 2". SUMINISTRO E INSTALACION | UND | 12 | 137306 | 1647672 | 98860 | 515227 | 8733 | 87327 | 2357819
1.1.81.3.10 | CODO PVC PRESION 90° D=2". SUMINISTRO E INSTALACION | UND | 24 | 24358 | 584592 | 35076 | 182802 | 3098 | 30983 | 836551
1.1.81.3.11 | MANOMETRO 0-100 PSI 2". SUMINISTRO E INSTALACION | UND | 3 | 138649 | 415947 | 24957 | 130067 | 2205 | 22045 | 595221
1.1.81.3.12 | ADAPTADOR MACHO PVC PRESION D=2". SUMINISTRO E INSTALACION | UND | 52 | 14787 | 768924 | 46135 | 240442 | 4075 | 40753 | 1100329
1.1.81.3.13 | UNION UNIVERSAL PVC DIAMETRO 2". SUMINISTRO E INSTALACION | UND | 12 | 39171 | 470052 | 28203 | 146985 | 2491 | 24913 | 672644
1.1.81.3.14 | VALVULA PARA SUAVIZACIÓN DE AGUA TIPO TIMON - MULTIPROPOSITO DE 3 POSICIONES D=2". SUMINISTRO E INSTALACION | UND | 3 | 913729 | 2741187 | 164471 | 857169 | 14528 | 145283 | 3922638
1.1.81.3.15 | ELECTRO BOMBA CENTRIFUGA 2 HP / 40 GPM / 70 PSI / 110/220V. 1.5"x1.5". SUMINISTRO E INSTALACION | UND | 1 | 3329340 | 3329340 | 199760 | 1041085 | 17646 | 176455 | 4764286
1.1.81.3.16 | BRIDA LOCA PVC LISA 2". SUMINISTRO E INSTALACION | UND | 20 | 86148 | 1722960 | 103378 | 538770 | 9132 | 91317 | 2465557
1.1.81.3.17 | SUMINISTRO E INSTALACION DE ACCESORIOS VARIOS (Tornillo Galvanizados ½” (el largo del tornillo se determina con las válvulas y las bridas (120 Unidades), Arandelas de ½” galvanizadas (240 unidades), Guazas de ½” galvanizadas /120 unidades) | GLB | 1 | 990000 | 990000 | 59400 | 309573 | 5247 | 52470 | 1416690
1.1.81.3.18 | INSTALACION ELECTRICA PARA BOMBA DE RETROLAVADO, INCLUYE CAJA DE BREAKER, CABLE (140 M) BREKES DE 30 AMPERIOS, POSTES EN MADERA (2 UNIDADES) | GLB | 1 | 5621118 | 5621118 | 337267 | 1757724 | 29792 | 297919 | 8043820
1.1.81.3.19 | TANQUE AZUL (36 x 72) EN FIBRA DE VIDRIO REFORZADA QUE FUNCIONARA COMO LECHO FILTRANTE. INCLUYE FALSO FONDO Y ACCESORIOS. SUMINISTRO E INSTALACION | UND | 1 | 1980000 | 1980000 | 118800 | 619146 | 10494 | 104940 | 2833380
1.1.81.3.20 | ARENA ZEOLITA DE DIAMETRO 40 MICRAS EN LECHOS FILTRANTES DE ARENA (FILTRO ARENA 1). SUMINISTRO E INSTALACION | KG | 760 | 18238 | 13860880 | 831653 | 4334297 | 73463 | 734627 | 19834920
1.1.81.3.21 | ARENA ZEOLITA DE DIAMETRO 10 MICRAS EN LECHOS FILTRANTES DE ARENA (FILTRO ARENA 2). SUMINISTRO E INSTALACION | KG | 760 | 21039 | 15989640 | 959378 | 4999960 | 84745 | 847451 | 22881174
1.1.81.3.22 | CARBON VEGETAL ACTIVADO EN LECHOS FILTRANTES DE CARBON (FILTROCARBON). SUMINISTRO E INSTALACION | KG | 410 | 36671 | 15035110 | 902107 | 4701479 | 79686 | 796861 | 21515243
1.1.81.3.23 | VALVULA FLOTADORA TIPO DIAFRAGMA. DIAMETRO 2 ". SUMINISTRO E INSTALACION | UND | 1 | 3488592 | 3488592 | 209316 | 1090883 | 18490 | 184895 | 4992176
SUBTOTAL MEJORAS PTAP |  |  |  |  | 82069734 | 4924185 | 25663207 | 434971 | 4349696 | 117441793
1.1.81.4 | OBRAS COMPLEMENTARIAS
1.1.81.4.1 | CAJA INSPECCION 100x100CM (CONCRETO) | UND | 1 | 771712 | 771712 | 46303 | 241314 | 4090 | 40901 | 1104320
1.1.81.4.2 | TAPA EN LÁMINA ALFAJOR 91X91 - 100X100 CM | UND | 1 | 596808 | 596808 | 35808 | 186622 | 3163 | 31631 | 854032
1.1.81.4.3 | CERRAMIENTO EN MALLA ESLABONADA CON TUBERIA GALVANIZADA 1 1/2", TRES HILADAS DE ALAMBRE DE PUAS, VIGA PERIMETRAL EN CONCRETO, MURO EN BLOQUE ESTRUCTURAL DE CEMENTO. | ML | 112.2207 | 741676 | 83231371 | 4993882 | 26026450 | 441126 | 4411263 | 119104091
1.1.81.4.4 | TEJA POLICARBONATO TRAPEZOIDAL 82CM | M2 | 14 | 155051 | 2170714 | 130243 | 678782 | 11505 | 115048 | 3106292
1.1.81.4.5 | ESTRUCTURA METALICA CUBIERTA | KG | 757 | 20205 | 15295185 | 917711 | 4782804 | 81064 | 810645 | 21887409
1.1.81.4.6 | RECUBRIMIENTO IMPERMEABLE SEMIFLEXIBLE DEL TANQUE DE ALMACENAMIENTO | M2 | 84 | 90776 | 7625184 | 457511 | 2384395 | 40413 | 404135 | 10911638
1.1.81.4.7 | PINTURA EPOXICA POLIAMIDA PARA RECUBRIMIENTO CIELO Y/O MURO | M2 | 65 | 86366 | 5613790 | 336827 | 1755432 | 29753 | 297531 | 8033333
1.1.81.4.8 | ANDEN EN CONCRETO 3100 PSI E=0.15 MTS | #REF! | 20 | 140640 | 2812800 | 168768 | 879563 | 14908 | 149078 | 4025117
SUBTOTAL OBRAS COMPLEMENTARIAS |  |  |  |  | 118117564 | 7087053 | 36935362 | 626022 | 6260232 | 169026232
1.1.81.5 | OBRAS DE MITIGACIÓN
1.1.81.5.1 | EXCAVACION MANUAL.TIERRA SECA | M3 | 35.7 | 34101 | 1217406 | 73044 | 380683 | 6452 | 64523 | 1742108
1.1.81.5.2 | RELLENO ROCAMUERTA COMPACT-SALTARIN | M3 | 15.93 | 99417 | 1583713 | 95023 | 495227 | 8394 | 83937 | 2266294
1.1.81.5.3 | ANDEN EN CONCRETO 3100 PSI E=0.15 MTS | M2 | 47.81 | 140640 | 6723998 | 403440 | 2102594 | 35637 | 356372 | 9622041
1.1.81.5.4 | MALLA ELECTROSOLDADA M-0.84 / DO84 4MM | KLS | 93.97 | 11410 | 1072198 | 64332 | 335276 | 5683 | 56827 | 1534316
1.1.81.5.5 | CUNETA-CANUELA CONC.3000PSI.A=40CM E=5CM | ML | 61.2 | 90832 | 5558918 | 333535 | 1738274 | 29462 | 294623 | 7954812
1.1.81.5.6 | REPELLO MEDIA CANA | ML | 61.2 | 18317 | 1121000 | 67260 | 350537 | 5941 | 59413 | 1604151
1.1.81.5.7 | RETIRO DE SALDOS EN SITIO | M3 | 35.7 | 12128 | 432970 | 25978 | 135390 | 2295 | 22947 | 619580
1.1.81.5.8 | BAJANTE AGUAS LLUVIAS PVC 4" | ML | 15.3 | 59271 | 906846 | 54411 | 283571 | 4806 | 48063 | 1297697
1.1.81.5.9 | CANAL LAMINA GALVANIZADA CAL.22 | ML | 20.4 | 143092 | 2919077 | 175145 | 912795 | 15471 | 154711 | 4177199
1.1.81.5.10 | EMPRADIZACIÓN | M2 | 48.45 | 17298 | 838088 | 50285 | 262070 | 4442 | 44419 | 1199304
1.1.81.5.11 | RETIRO DE MATERIAL DE EXCAVACION Y/O ESCOMBROS EN VOLQUETA CON CARGUE MANUAL PARA DISTANCIAS HASTA 10 KM + BOTADERO | M3 | 53.55 | 77190 | 4133525 | 248012 | 1292553 | 21908 | 219077 | 5915075
| SUBTOTAL OBRAS DE MITIGACIÓN |  |  |  | 26507739 | 1590465 | 8288970 | 140491 | 1404912 | 37932577
1.1.81.6 | SEÑALIZACION Y PLAN DE MANEJO AMBIENTAL
1.1.81.6.1 | VALLA DE PUBLICIDAD DE LA OBRA DE 3.0X4.0 M. CON IMAGEN CORPORATIVA EN IMPRESIÓN DIGITAL DE 720 DPI (INCLUYE MONTAJE Y RETIRO) | #REF! | #REF! | 3930519 | #VALUE! | #VALUE! | #VALUE! | #VALUE! | #VALUE! | #VALUE!
1.1.81.6.2 | SEÑALIZADOR TUBULAR (COLOMBINA) H=1.30M CON CINTA REFLECTIVA DE ALTA INTENSIDAD FABRICADO EN MATERIAL PLÁSTICO ANARANJADO. | UND | 10 | 120140 | 1201400 | 72084 | 375678 | 6367 | 63674 | 1719203
1.1.81.6.3 | TELA CERRAMIENTO VERDE AZUL PELIGRO H=2 MT | ML | 120 | 14825 | 1779000 | 106740 | 556293 | 9429 | 94287 | 2545749
1.1.81.6.4 | CINTA SEGURIDAD PREVENTIVA A=8CM-500MTS. | UND | 3 | 98321 | 294963 | 17698 | 92235 | 1563 | 15633 | 422092
1.1.81.6.5 | PLAN DE MANEJO AMBIENTAL | GLB | 1 | 8617800 | 8617800 | 517068 | 2694786 | 45674 | 456743 | 12332071
SUBTOTAL SEÑALIZACION Y PLAN DE MANEJO AMBIENTAL |  |  |  |  | #VALUE! | #VALUE! | #VALUE! | #VALUE! | #VALUE! | #VALUE!
VR. TOTAL |  |  |  |  | #VALUE! | #VALUE! | #VALUE! | #VALUE! | #VALUE! | #VALUE!
[9 empty] | VALOR TOTAL | #VALUE!
MEDE01.03.02.P004.F001
007
VERSIÓN
MODELO INTEGRADO DE PLANEACIÓN Y GESTIÓN
(MIPG)
CADENA DE VALOR Y PRESUPUESTO PROYECTO
DIRECCIONAMIENTO ESTRATEGICO
PLANEACIÓN ECONÓMICA Y SOCIAL

## 1.1.81-MEJO PTAP ALTO AGUAC SUB
1.1.81 | "Realizar Obras de Mejoramiento de la Planta de Tratamiento de Agua Potable de Vereda Alto Aguacatal, Corregimiento La Elvira"
VEREDA ALTO AGUACATAL, CORREGIMIENTO LA ELVIRA
ITEM | DESCRIPCION | UND | CANT. | VR. UNIT | VR. PARCIAL | FACTOR DISTANCIA | A | I | U | VALOR TOTAL
[6 empty] | 6% | 29.5% | 0.5% | 5%
1.1.81.1 | PRELIMINARES
1.1.81.1.1 | CAMPAMENTO EN TABLA 18 M2 | UND | 1 | #ERROR! | #ERROR! | #ERROR! | #ERROR! | #ERROR! | #ERROR! | #ERROR!
1.1.81.1.2 | LIMPIEZA DESMONTE ASEO | M2 | 100 | #ERROR! | #ERROR! | #ERROR! | #ERROR! | #ERROR! | #ERROR! | #ERROR!
1.1.81.1.3 | DEMOLICION ANDEN E=0.10 | M2 | 12 | #ERROR! | #ERROR! | #ERROR! | #ERROR! | #ERROR! | #ERROR! | #ERROR!
1.1.81.1.4 | RETIRO DE MATERIAL DE EXCAVACION Y/O ESCOMBROS EN VOLQUETA CON CARGUE MANUAL PARA DISTANCIAS HASTA 10 KM + BOTADERO | M3 | 2.34 | #ERROR! | #ERROR! | #ERROR! | #ERROR! | #ERROR! | #ERROR! | #ERROR!
SUBTOTAL PRELIMINARES |  |  |  |  | #ERROR! | #ERROR! | #ERROR! | #ERROR! | #ERROR! | #ERROR!
1.1.81.2 | MOVIMIENTO DE TIERRAS
1.1.81.2.1 | EXCAVACIÓN EN CONGLOMERADO EN SECO A MANO ENTRE 0- 2 M DE PROFUNDIDAD | M3 | 20.62 | #ERROR! | #ERROR! | #ERROR! | #ERROR! | #ERROR! | #ERROR! | #ERROR!
1.1.81.2.2 | RETIRO DE MATERIAL DE EXCAVACIÓN CON CARGUE EN VOLQUETA A MANO -EN BANCO- DE 10 A 20Km. CON ACARREO INTERNO EN OBRA. INCLUYE DISPOSICIÓN EN BOTADERO OFICIAL (DECRETO 0291 DE 2005). | M3 | 20.62 | #ERROR! | #ERROR! | #ERROR! | #ERROR! | #ERROR! | #ERROR! | #ERROR!
1.1.81.2.3 | ACARREO PETREOS-VARIOS HASTA 100M | M3 | 10 | #ERROR! | #ERROR! | #ERROR! | #ERROR! | #ERROR! | #ERROR! | #ERROR!
1.1.81.2.4 | RELLENO ROCAMUERTA COMPACT-SALTARIN | M3 | 4.05 | #ERROR! | #ERROR! | #ERROR! | #ERROR! | #ERROR! | #ERROR! | #ERROR!
1.1.81.2.5 | COLCHON DE ARENA E=10CM COMO SOPORTE DE TUBERIA PVC | M3 | 1 | #ERROR! | #ERROR! | #ERROR! | #ERROR! | #ERROR! | #ERROR! | #ERROR!
SUBTOTAL MOVIMIENTOS DE TIERRAS |  |  |  |  | #ERROR! | #ERROR! | #ERROR! | #ERROR! | #ERROR! | #ERROR!
1.1.81.3 | MEJORAS PTAP
1.1.81.3.1 | DESINSTALACION DEL SISTEMA EXISTENTE | GLB | 1 | #ERROR! | #ERROR! | #ERROR! | #ERROR! | #ERROR! | #ERROR! | #ERROR!
1.1.81.3.2 | TUBO PVC PRESION D=2" RDE 21 . SUMINISTRO E INSTALACION | ML | 36 | #ERROR! | #ERROR! | #ERROR! | #ERROR! | #ERROR! | #ERROR! | #ERROR!
1.1.81.3.3 | CODO PVC PRESION 45° D=2" SUMINISTRO E INSTALACION | UND | 4 | #ERROR! | #ERROR! | #ERROR! | #ERROR! | #ERROR! | #ERROR! | #ERROR!
1.1.81.3.4 | VALVULA DE ALIVIO BRONCE DIAMETRO 2" SUMINISTRO E INSTALACION | UND | 3 | #ERROR! | #ERROR! | #ERROR! | #ERROR! | #ERROR! | #ERROR! | #ERROR!
1.1.81.3.5 | VALVULA DE ALIVIO BRONCE DIAMETRO 2" CON MANÓMETRO 150 PSI. SUMINISTRO E INSTALACION | UND | 2 | #ERROR! | #ERROR! | #ERROR! | #ERROR! | #ERROR! | #ERROR! | #ERROR!
1.1.81.3.6 | VALVULA DE COMPUERTA BRONCE DIAMETRO 2". SUMINISTRO E INSTALACION | UND | 1 | #ERROR! | #ERROR! | #ERROR! | #ERROR! | #ERROR! | #ERROR! | #ERROR!
1.1.81.3.7 | VALVULA REDUCTORA DE PRESION SALIDA DE 4 A 9 BARES, DIAMETRO 2". SUMINISTRO E INSTALACION | UND | 1 | #ERROR! | #ERROR! | #ERROR! | #ERROR! | #ERROR! | #ERROR! | #ERROR!
1.1.81.3.8 | TEE PVC PRESIÓN D=2". SUMINISTRO E INSTALACION | UND | 6 | #ERROR! | #ERROR! | #ERROR! | #ERROR! | #ERROR! | #ERROR! | #ERROR!
1.1.81.3.9 | VALVULA UNIVERSAL SOLDADA DIAMETRO 2". SUMINISTRO E INSTALACION | UND | 12 | #ERROR! | #ERROR! | #ERROR! | #ERROR! | #ERROR! | #ERROR! | #ERROR!
1.1.81.3.10 | CODO PVC PRESION 90° D=2". SUMINISTRO E INSTALACION | UND | 24 | #ERROR! | #ERROR! | #ERROR! | #ERROR! | #ERROR! | #ERROR! | #ERROR!
1.1.81.3.11 | MANOMETRO 0-100 PSI 2". SUMINISTRO E INSTALACION | UND | 3 | #ERROR! | #ERROR! | #ERROR! | #ERROR! | #ERROR! | #ERROR! | #ERROR!
1.1.81.3.12 | ADAPTADOR MACHO PVC PRESION D=2". SUMINISTRO E INSTALACION | UND | 52 | #ERROR! | #ERROR! | #ERROR! | #ERROR! | #ERROR! | #ERROR! | #ERROR!
1.1.81.3.13 | UNION UNIVERSAL PVC DIAMETRO 2". SUMINISTRO E INSTALACION | UND | 12 | #ERROR! | #ERROR! | #ERROR! | #ERROR! | #ERROR! | #ERROR! | #ERROR!
1.1.81.3.14 | VALVULA PARA SUAVIZACIÓN DE AGUA TIPO TIMON - MULTIPROPOSITO DE 3 POSICIONES D=2". SUMINISTRO E INSTALACION | UND | 3 | #ERROR! | #ERROR! | #ERROR! | #ERROR! | #ERROR! | #ERROR! | #ERROR!
1.1.81.3.15 | ELECTRO BOMBA CENTRIFUGA 2 HP / 40 GPM / 70 PSI / 110/220V. 1.5x1.5". SUMINISTRO E INSTALACION | UND | 1 | #ERROR! | #ERROR! | #ERROR! | #ERROR! | #ERROR! | #ERROR! | #ERROR!
1.1.81.3.16 | BRIDA LOCA PVC LISA 2". SUMINISTRO E INSTALACION | UND | 20 | #ERROR! | #ERROR! | #ERROR! | #ERROR! | #ERROR! | #ERROR! | #ERROR!
1.1.81.3.17 | SUMINISTRO E INSTALACION DE ACCESORIOS VARIOS (Tornillo Galvanizados ½” (el largo del tornillo se determina con las válvulas y las bridas (120 Unidades), Arandelas de ½” galvanizadas (240 unidades), Guazas de ½” galvanizadas /120 unidades) | GLB | 1 | 990000 | 990000 | 59400 | 309573 | 5247 | 52470 | 1416690
1.1.81.3.18 | INSTALACION ELECTRICA PARA BOMBA DE RETROLAVADO, INCLUYE CAJA DE BREAKER, CABLE (140 M) BREKES DE 30 AMPERIOS, POSTES EN MADERA (2 UNIDADES) | GLB | 1 | #ERROR! | #ERROR! | #ERROR! | #ERROR! | #ERROR! | #ERROR! | #ERROR!
1.1.81.3.19 | TANQUE AZUL (14" x 65") EN FIBRA DE VIDRIO REFORZADA QUE FUNCIONARA COMO LECHO FILTRANTE PARA EL CONTROL DE LA TURBIEDAD. INCLUYE FALSO FONDO Y ACCESORIOS | UND | 1 | #ERROR! | #ERROR! | #ERROR! | #ERROR! | #ERROR! | #ERROR! | #ERROR!
1.1.81.3.20 | ARENA ZEOLITA DE DIAMETRO 40 MICRAS EN LECHOS FILTRANTES DE ARENA (FILTRO ARENA 1). SUMINISTRO E INSTALACION | KG | 760 | #ERROR! | #ERROR! | #ERROR! | #ERROR! | #ERROR! | #ERROR! | #ERROR!
1.1.81.3.21 | ARENA ZEOLITA DE DIAMETRO 10 MICRAS EN LECHOS FILTRANTES DE ARENA (FILTRO ARENA 2). SUMINISTRO E INSTALACION | KG | 760 | #ERROR! | #ERROR! | #ERROR! | #ERROR! | #ERROR! | #ERROR! | #ERROR!
1.1.81.3.22 | CARBON VEGETAL ACTIVADO EN LECHOS FILTRANTES DE CARBON (FILTROCARBON). SUMINISTRO E INSTALACION | KG | 410 | #ERROR! | #ERROR! | #ERROR! | #ERROR! | #ERROR! | #ERROR! | #ERROR!
1.1.81.3.23 | VALVULA FLOTADORA TIPO DIAFRAGMA. DIAMETRO 2 ". SUMINISTRO E INSTALACION | UND | 1 | #ERROR! | #ERROR! | #ERROR! | #ERROR! | #ERROR! | #ERROR! | #ERROR!
SUBTOTAL MEJORAS PTAP |  |  |  |  | #ERROR! | #ERROR! | #ERROR! | #ERROR! | #ERROR! | #ERROR!
1.1.81.4 | OBRAS COMPLEMENTARIAS
1.1.81.4.1 | CAJA INSPECCION 100x100CM (CONCRETO) | UND | 1 | #ERROR! | #ERROR! | #ERROR! | #ERROR! | #ERROR! | #ERROR! | #ERROR!
1.1.81.4.2 | TAPA EN LÁMINA ALFAJOR 91X91 - 100X100 CM | UND | 1 | #ERROR! | #ERROR! | #ERROR! | #ERROR! | #ERROR! | #ERROR! | #ERROR!
1.1.81.4.3 | CERRAMIENTO EN MALLA ESLABONADA CON TUBERIA GALVANIZADA 1 1/2", TRES HILADAS DE ALAMBRE DE PUAS, VIGA PERIMETRAL EN CONCRETO, MURO EN BLOQUE ESTRUCTURAL DE CEMENTO. | ML | 112.2207 | #ERROR! | #ERROR! | #ERROR! | #ERROR! | #ERROR! | #ERROR! | 119104091
1.1.81.4.4 | TEJA POLICARBONATO TRAPEZOIDAL 82CM | M2 | 14 | #ERROR! | #ERROR! | #ERROR! | #ERROR! | #ERROR! | #ERROR! | #ERROR!
1.1.81.4.5 | ESTRUCTURA METALICA CUBIERTA | KG | 757 | #ERROR! | #ERROR! | #ERROR! | #ERROR! | #ERROR! | #ERROR! | #ERROR!
1.1.81.4.6 | MORTERO PARA RECUBRIMIENTO IMPERMEABLE SEMIFLEXIBLE DEL TANQUE DE ALMACENAMIENTO | M2 | 84 | #ERROR! | #ERROR! | #ERROR! | #ERROR! | #ERROR! | #ERROR! | #ERROR!
1.1.81.4.7 | PINTURA EPOXICA POLIAMIDA PARA RECUBRIMIENTO CIELO Y/O MURO | M2 | 65 | #ERROR! | #ERROR! | #ERROR! | #ERROR! | #ERROR! | #ERROR! | #ERROR!
1.1.81.4.8 | ANDEN EN CONCRETO 3100 PSI E=0.1MTS | #REF! | 20 | #ERROR! | #ERROR! | #ERROR! | #ERROR! | #ERROR! | #ERROR! | #ERROR!
SUBTOTAL OBRAS COMPLEMENTARIAS |  |  |  |  | #ERROR! | #ERROR! | #ERROR! | #ERROR! | #ERROR! | #ERROR!
1.1.81.5 | OBRAS DE MITIGACIÓN
1.1.81.5.1 | EXCAVACION MANUAL.TIERRA SECA | M3 | 35.7 | #ERROR! | #ERROR! | #ERROR! | #ERROR! | #ERROR! | #ERROR! | #ERROR!
1.1.81.5.2 | RELLENO ROCAMUERTA COMPACT-SALTARIN | M3 | 15.93 | #ERROR! | #ERROR! | #ERROR! | #ERROR! | #ERROR! | #ERROR! | #ERROR!
1.1.81.5.3 | ANDEN EN CONCRETO 3100 PSI E=0.1MTS | M2 | 49.9731 | #ERROR! | #ERROR! | #ERROR! | #ERROR! | #ERROR! | #ERROR! | #ERROR!
1.1.81.5.4 | MALLA ELECTROSOLDADA M-0.84 / DO84 4MM | KLS | 93.97 | #ERROR! | #ERROR! | #ERROR! | #ERROR! | #ERROR! | #ERROR! | #ERROR!
1.1.81.5.5 | CUNETA-CANUELA CONC.3000PSI.A=40CM E=5CM | ML | 61.2 | #ERROR! | #ERROR! | #ERROR! | #ERROR! | #ERROR! | #ERROR! | #ERROR!
1.1.81.5.6 | REPELLO MEDIA CANA | ML | 61.2 | #ERROR! | #ERROR! | #ERROR! | #ERROR! | #ERROR! | #ERROR! | #ERROR!
1.1.81.5.7 | RETIRO DE SALDOS EN SITIO | M3 | 35.7 | #ERROR! | #ERROR! | #ERROR! | #ERROR! | #ERROR! | #ERROR! | #ERROR!
1.1.81.5.8 | BAJANTE AGUAS LLUVIAS PVC 4" | ML | 15.3 | #ERROR! | #ERROR! | #ERROR! | #ERROR! | #ERROR! | #ERROR! | #ERROR!
1.1.81.5.9 | CANAL LAMINA GALVANIZADA CAL.22 | ML | 20.4 | #ERROR! | #ERROR! | #ERROR! | #ERROR! | #ERROR! | #ERROR! | #ERROR!
1.1.81.5.10 | EMPRADIZACIÓN | M2 | 48.45 | #ERROR! | #ERROR! | #ERROR! | #ERROR! | #ERROR! | #ERROR! | #ERROR!
1.1.81.5.11 | RETIRO DE MATERIAL DE EXCAVACIÓN CON CARGUE EN VOLQUETA A MANO -EN BANCO- DE 10 A 20Km. CON ACARREO INTERNO EN OBRA. INCLUYE DISPOSICIÓN EN BOTADERO OFICIAL (DECRETO 0291 DE 2005). | M3 | 53.55 | #ERROR! | #ERROR! | #ERROR! | #ERROR! | #ERROR! | #ERROR! | #ERROR!
| SUBTOTAL OBRAS DE MITIGACIÓN |  |  |  | #ERROR! | #ERROR! | #ERROR! | #ERROR! | #ERROR! | #ERROR!
1.1.81.6 | SEÑALIZACION Y PLAN DE MANEJO AMBIENTAL
1.1.81.6.1 | VALLA DE PUBLICIDAD DE LA OBRA DE 3.0X4.0 M. CON IMAGEN CORPORATIVA EN IMPRESIÓN DIGITAL DE 720 DPI (INCLUYE MONTAJE Y RETIRO) | #REF! | #REF! | #ERROR! | #REF! | #REF! | #REF! | #REF! | #REF! | #REF!
1.1.81.6.2 | SEÑALIZADOR TUBULAR (COLOMBINA) H=1.30M CON CINTA REFLECTIVA DE ALTA INTENSIDAD FABRICADO EN MATERIAL PLÁSTICO ANARANJADO. | UND | 20 | #ERROR! | #ERROR! | #ERROR! | #ERROR! | #ERROR! | #ERROR! | #ERROR!
1.1.81.6.3 | CERRAMIENTO TELA FIB.TEJIDA H=2.10M-SINB | ML | 360 | #ERROR! | #ERROR! | #ERROR! | #ERROR! | #ERROR! | #ERROR! | #ERROR!
1.1.81.6.4 | CINTA SEGURIDAD PREVENTIVA A=8CM-500MTS. | UND | 5 | #ERROR! | #ERROR! | #ERROR! | #ERROR! | #ERROR! | #ERROR! | #ERROR!
SUBTOTAL SEÑALIZACION Y PLAN DE MANEJO AMBIENTAL |  |  |  |  | #REF! | #REF! | #REF! | #REF! | #REF! | #REF!
VR. TOTAL |  |  |  |  | #ERROR! | #ERROR! | #ERROR! | #ERROR! | #ERROR! | #ERROR!
[9 empty] | VALOR TOTAL | #ERROR!
MEDE01.03.02.P004.F001
007
VERSIÓN
MODELO INTEGRADO DE PLANEACIÓN Y GESTIÓN
(MIPG)
CADENA DE VALOR Y PRESUPUESTO PROYECTO
DIRECCIONAMIENTO ESTRATEGICO
PLANEACIÓN ECONÓMICA Y SOCIAL

## 1.1.81-MEJORAM PTAP LA ELVIRA
1.1.81 | Realizar obras de mejoramiento a los sistema de acueducto en la Zona Rural de Santiago de Cali
LA ELVIRA, CORREGIMIENTO LA ELVIRA
ITEM | DESCRIPCION | UND | CANT. | VR. UNIT | VR. PARCIAL | FACTOR DISTANCIA | A | I | U | VALOR TOTAL
[6 empty] | 4% | 29.5% | 0.5% | 5%
1.1.81.1 | PRELIMINARES
1.1.81.1.1 | LOCALIZACION-REPLANTEO ESTRUCTURA | M2 | #REF! | 8262 | #REF! | #REF! | #REF! | #REF! | #REF! | #REF!
1.1.81.1.2 | LOCALIZACION-REPLANTEO ACUEDUCTOS Y ALCANTARILLADOS | ML | #REF! | 4618 | #REF! | #REF! | #REF! | #REF! | #REF! | #REF!
1.1.81.1.3 | CAMPAMENTO TABLA 18 M2 | M2 | 1 | 4010955 | 4010955 | 160438 | 1230561 | 20857 | 208570 | 5631381
SUBTOTAL PRELIMINARES |  |  |  |  | #REF! | #REF! | #REF! | #REF! | #REF! | #REF!
1.1.81.2 | REPARACION DE ESTRUCTURAS DE FILTROS: DINAMICO, FLOCULADOR. GRUESO, RAPIDO
1.1.81.2.1 | LIMPIEZA LAVADO ESTRUCTURAS - EQ.PRESION | M2 | #REF! | 13757 | #REF! | #REF! | #REF! | #REF! | #REF! | #REF!
1.1.81.2.2 | PICADA ABUZARDADA MURO-SUPERFICIE | M2 | #REF! | 9496 | #REF! | #REF! | #REF! | #REF! | #REF! | #REF!
1.1.81.2.3 | RETIRO DE MATERIAL DE EXCAVACION Y/O ESCOMBROS EN VOLQUETA CON CARGUE MANUAL PARA DISTANCIAS HASTA 10 KM + BOTADERO | M3 | #REF! | 77190 | #REF! | #REF! | #REF! | #REF! | #REF! | #REF!
1.1.81.2.4 | RECUBRIMIENTO IMPERMEABLE SEMIFLEXIBLE | M2 | #REF! | 90776 | #REF! | #REF! | #REF! | #REF! | #REF! | #REF!
1.1.81.2.5 | REHABILITACIÓN GRIETAS EN MUROS | ML | 30 | 29485 | 884550 | 35382 | 271380 | 4600 | 45997 | 1241909
1.1.81.2.6 | RECUBRIMIENTO PROTECTOR EPOXICO EN ELEMENTOS DE CONCRETO BAJO AGUA 3 MANOS | M2 | #REF! | 231908 | #REF! | #REF! | #REF! | #REF! | #REF! | #REF!
[5 empty] | #REF! | #REF! | #REF! | #REF! | #REF! | #REF!
1.1.81.3 | FILTRO DINÁMICO
1.1.81.3.1 | TUBO PVC PRS 1" FILTRO DINAMICO (FLAUTA) | ML | #REF! | 17050 | #REF! | #REF! | #REF! | #REF! | #REF! | #REF!
1.1.81.3.2 | TEE PVC PRS 1" FILTRO DINAMICO (FLAUTA) | UND | #REF! | 7150 | #VALUE! | #VALUE! | #VALUE! | #VALUE! | #VALUE! | #VALUE!
1.1.81.3.3 | CODO PVC PRS 1"x90° FILTRO DINAMICO (FLAUTA) | UND | #REF! | 3850 | #VALUE! | #VALUE! | #VALUE! | #VALUE! | #VALUE! | #VALUE!
1.1.81.3.4 | TAPON PVC PRS 1" LISO PRESION (FLAUTA) | UND | #REF! | 3300 | #REF! | #REF! | #REF! | #REF! | #REF! | #REF!
1.1.81.3.5 | UNION PVC PRS 1" (FLAUTA) | UND | 1.6591 | 2750 | 4563 | 183 | 1400 | 24 | 237 | 6407
1.1.81.3.6 | GRAVA TRITURADA PARA FILTRO (SUMINISTRO E INSTALACIÓN) | M3 | #REF! | 139092 | #REF! | #REF! | #REF! | #REF! | #REF! | #REF!
SUBTOTAL FILTRO GRUESO DINÁMICO |  |  |  |  | #REF! | #REF! | #REF! | #REF! | #REF! | #REF!
1.1.81.4 | FILTRO GRUESO ASCENDENTE
1.1.81.4.1 | TUBO PVC SAN 4" (FLAUTA) | ML | #REF! | 43336 | #REF! | #REF! | #REF! | #REF! | #REF! | #REF!
1.1.81.4.2 | CODO PVC SAN 4*x90° (FILTRO GRUESO FLAUTA) | UND | 2 | 29535 | 59070 | 2363 | 18123 | 307 | 3072 | 82935
1.1.81.4.3 | CODO PVC SAN 4"x45° (FILTRO GRUESO FLAUTA) | UND | 4 | 31185 | 124740 | 4990 | 38270 | 649 | 6487 | 175136
1.1.81.4.4 | TEE PVC SAN 4" (FILTRO GRUESO FLAUTA) | UND | 8 | 41593 | 332744 | 13310 | 102086 | 1730 | 17303 | 467173
1.1.81.4.5 | TAPON PVC SAN 4" (FILTRO GRUESO FLAUTA) | UND | 10 | 4950 | 49500 | 1980 | 15187 | 257 | 2574 | 69498
1.1.81.4.6 | GRAVA TRITURADA PARA FILTRO (SUMINISTRO E INSTALACIÓN) | M3 | #REF! | 139092 | #REF! | #REF! | #REF! | #REF! | #REF! | #REF!
SUBTOTAL FILTRO GRUESO ASCENDENTE |  |  |  |  | #REF! | #REF! | #REF! | #REF! | #REF! | #REF!
1.1.81.5 | FILTRO LENTO ARENA
1.1.81.5.1 | TUBO PVC SAN 4" (FLAUTA) | ML | #REF! | 43336 | #REF! | #REF! | #REF! | #REF! | #REF! | #REF!
1.1.81.5.2 | CODO PVC SAN 4*x90° (FILTRO GRUESO FLAUTA) | UND | 2 | 29535 | 59070 | 2363 | 18123 | 307 | 3072 | 82935
1.1.81.5.3 | CODO PVC SAN 4"x45° (FILTRO GRUESO FLAUTA) | UND | 4 | 31185 | 124740 | 4990 | 38270 | 649 | 6487 | 175136
1.1.81.5.4 | TEE PVC SAN 4" (FILTRO GRUESO FLAUTA) | UND | 15 | 41593 | 623895 | 24956 | 191411 | 3244 | 32443 | 875949
1.1.81.5.5 | TAPON PVC SAN 4" (FILTRO GRUESO FLAUTA) | UND | 10 | 4950 | 49500 | 1980 | 15187 | 257 | 2574 | 69498
1.1.81.5.6 | ARENA GRUESA PARA FILTRO (SUMINISTRO E INSTALACIÓN) | M3 | #REF! | 105610 | #VALUE! | #VALUE! | #VALUE! | #VALUE! | #VALUE! | #VALUE!
1.1.81.5.7 | GRAVA TRITURADA PARA FILTRO (SUMINISTRO E INSTALACIÓN) | M3 | #REF! | 139092 | #VALUE! | #VALUE! | #VALUE! | #VALUE! | #VALUE! | #VALUE!
SUBTOTAL FILTRO LENTO ARENA |  |  |  |  | #REF! | #REF! | #REF! | #REF! | #REF! | #REF!
1.1.81.6 | RASQUETERADA Y PINTURA ESTRUCTURAS PTAP ( TODOS LOS FILTROS CASETA DE LODO Y CASETA DE CLORACION
1.1.81.6.1 | LIMPIEZA LAVADO SUPERFICIE- EQ.PRESION | M2 | #REF! | 5725 | #REF! | #REF! | #REF! | #REF! | #REF! | #REF!
1.1.81.6.2 | PINTURA KORAZA DOB VIDA SUPERF.REPELLO [3M) | M2 | #REF! | 39848 | #REF! | #REF! | #REF! | #REF! | #REF! | #REF!
1.1.81.6.3 | REPARACIÓN ESTRUCTURAL DE SUPERFICIE. ESPESOR ENTRE 3 Y 5 CM. | M2 | #REF! | 158237 | #REF! | #REF! | #REF! | #REF! | #REF! | #REF!
SUBTOTAL IMPERMEABILIZACION TANQUE ALMACENAMIENTO |  |  |  |  | #REF! | #REF! | #REF! | #REF! | #REF! | #REF!
1.1.81.7 | CONSTRUCCION DE ANDES Y OTRAS ACTIVIDADES
1.1.81.7.1 | ANDEN EN CONCRETO 3100 PSI E=0.15 MTS | M2 | #REF! | 140640 | #REF! | #REF! | #REF! | #REF! | #REF! | #REF!
1.1.81.7.2 | CONFIGURACION-NIVELACIÓN TERRENO | M2 | #REF! | 19515 | #REF! | #REF! | #REF! | #REF! | #REF! | #REF!
1.1.81.7.3 | DEMOL.ANDEN/CONTRAPISO CONCRETO E<=15CMS | M2 | #REF! | 26806 | #REF! | #REF! | #REF! | #REF! | #REF! | #REF!
1.1.81.7.4 | TUBO PVC PRS Ø=4" RDE 21 | ML | #REF! | 117339 | #REF! | #REF! | #REF! | #REF! | #REF! | #REF!
1.1.81.7.5 | EXCAVACION MANUAL TIERRA SECA | M3 | #REF! | 34101 | #REF! | #REF! | #REF! | #REF! | #REF! | #REF!
1.1.81.7.6 | RELLENO MATERIAL SITIO COMPACTADO-RANA | M3 | #REF! | 38016 | #VALUE! | #VALUE! | #VALUE! | #VALUE! | #VALUE! | #VALUE!
1.1.81.7.7 | RETIRO DE MATERIAL DE EXCAVACION Y/O ESCOMBROS EN VOLQUETA CON CARGUE MANUAL PARA DISTANCIAS HASTA 10 KM + BOTADERO | M3 | #REF! | 77190 | #VALUE! | #VALUE! | #VALUE! | #VALUE! | #VALUE! | #VALUE!
1.1.81.7.8 | COLCHON DE ARENA E=10CM COMO SOPORTE DE TUBERIA PVC | M3 | #REF! | 106262 | #REF! | #REF! | #REF! | #REF! | #REF! | #REF!
1.1.81.7.9 | VALVULA D=4" S.E. - E.L. CON DADO DE OPERACIÓN | UND | 2 | 2719063 | 5438126 | 217525 | 1668417 | 28278 | 282783 | 7635129
1.1.81.7.10 | MACROMEDIDOR DE D=4", INCLUYE ACCESORIOS | UND | 1 | 4395710 | 4395710 | 175828 | 1348604 | 22858 | 228577 | 6171577
1.1.81.7.11 | UNION RAPIDA PVC 4" | UND | 6 | 83809 | 502854 | 20114 | 154276 | 2615 | 26148 | 706007
1.1.81.7.12 | TAPA EN MADERA PLÁSTICA PARA CAJAS MEDIDAS VARIABLES | M2 | 8 | 618073 | 4944584 | 197783 | 1516998 | 25712 | 257118 | 6942195
1.1.81.7.13 | DEMOLICION ANCLAJES ESTRUCTURAS EN CONCRETO MAMPOSTERIA | M3 | #REF! | 298899 | #REF! | #REF! | #REF! | #REF! | #REF! | #REF!
1.1.81.7.14 | ANCLAJE EN CONCRETO 4000 PSI EN TUBERIAS Y ACCESORIOS (CODO,TEES, VALVULAS) | M3 | #REF! | 963132 | #REF! | #REF! | #REF! | #REF! | #REF! | #REF!
1.1.81.7.15 | EQUIPO DOSIFICADOR DE CLORO | UND | 1 | 4106190 | 4106190 | 164248 | 1259779 | 21352 | 213522 | 5765091
SUBTOTALCONSTRUCCION DE ANDES Y OTRAS ACTIVIDADES |  |  |  |  | #REF! | #REF! | #REF! | #REF! | #REF! | #REF!
1.1.81.8 | OBRAS DE MITIGACIÓN
1.1.81.8.1 | EXCAVACION MANUAL.TIERRA SECA | M3 | 10.54 | 34101 | 359425 | 14377 | 110272 | 1869 | 18690 | 504633
1.1.81.8.2 | RELLENO ROCAMUERTA COMPACT-SALTARIN | M3 | 10.54 | 99417 | 1047855 | 41914 | 321482 | 5449 | 54488 | 1471188
1.1.81.8.3 | ANDEN EN CONCRETO 3100 PSI E=0.15 MTS | M2 | 12 | 140640 | 1687680 | 67507 | 517780 | 8776 | 87759 | 2369502
1.1.81.8.4 | MALLA ELECTROSOLDADA M-0.84 / DO84 4MM | KLS | 15.6 | 11410 | 177996 | 7120 | 54609 | 926 | 9256 | 249907
1.1.81.8.5 | CUNETA-CANUELA CONC.3000PSI.A=40CM E=5CM | ML | 69.36 | 90832 | 6300108 | 252004 | 1932873 | 32761 | 327606 | 8845352
1.1.81.8.6 | EMPRADIZACIÓN | M2 | 110.0719 | 17298 | 1904024 | 76161 | 584155 | 9901 | 99009 | 2673250
1.1.81.8.7 | RETIRO DE MATERIAL DE EXCAVACION Y/O ESCOMBROS EN VOLQUETA CON CARGUE MANUAL PARA DISTANCIAS HASTA 10 KM | M3 | 15.81 | 77190 | 1220374 | 48815 | 374411 | 6346 | 63459 | 1713405
SUBTOTAL OBRAS DE MITIGACIÓN |  |  |  |  | 12697462 | 507898 | 3895582 | 66028 | 660267 | 17827237
1.1.81.9 | MANEJO AMBIENTAL - SEÑALIZACION
1.1.81.9.1 | VALLA DE PUBLICIDAD DE LA OBRA DE 3.0X4.0 M. CON IMAGEN CORPORATIVA EN IMPRESIÓN DIGITAL DE 720 DPI (INCUYE MONTAJE Y RETIRO) | UND | 1 | 3930519 | 3930519 | 157221 | 1205883 | 20439 | 204387 | 5518449
1.1.81.9.2 | CINTA SEGURIDAD PREVENTIVA A=8CM-500MTS. | UND | 4 | 98321 | 393284 | 15731 | 120659 | 2045 | 20451 | 552170
1.1.81.9.3 | SEÑALIZADOR TUBULAR (COLOMBINA) H=1.30M CON CINTA REFLECTIVA DE ALTA INTENSIDAD FABRICADO EN MATERIAL PLÁSTICO ANARANJADO. | UND | 10 | 120140 | 1201400 | 48056 | 368590 | 6247 | 62473 | 1686766
SUBTOTAL MANEJO AMBIENTAL - SEÑALIZACION |  |  |  |  | 5525203 | 221008 | 1695132 | 28731 | 287311 | 7757385
TOTAL |  |  |  |  | #REF! | #REF! | #REF! | #REF! | #REF! | #REF!
[9 empty] | VALOR TOTAL | #REF!
NOTA: | * El factor distancia corresponde a una compensación por la dificultad en trasladar los insumos y maquinaria para el desarrollo de una actividad hasta el lugar de ejecución.
MEDE01.03.02.P004.F001
007
VERSIÓN
MODELO INTEGRADO DE PLANEACIÓN Y GESTIÓN
(MIPG)
CADENA DE VALOR Y PRESUPUESTO PROYECTO
DIRECCIONAMIENTO ESTRATEGICO
PLANEACIÓN ECONÓMICA Y SOCIAL

## 1.1.81-MEJOR PTAP LA ELVIRA SUB
1.1.81 | "Realizar Obras de Mejoramiento PTAP LA ELVIRA, CORREGIMIENTO La Elvira"
LA ELVIRA, CORREGIMIENTO LA ELVIRA
ITEM | DESCRIPCION | UND | CANT. | VR. UNIT | VR. PARCIAL | FACTOR DISTANCIA | A | I | U | VALOR TOTAL
[6 empty] | 4% | 29.5% | 0.5% | 5%
1.1.81.1 | PRELIMINARES
1.1.81.1.1 | LOCALIZACION-REPLANTEO ESTRUCTURA | M2 | #REF! | #ERROR! | #REF! | #REF! | #REF! | #REF! | #REF! | #REF!
1.1.81.1.2 | LOCALIZACION-REPLANTEO ACUEDUCTOS Y ALCANTARILLADOS | ML | #REF! | #ERROR! | #REF! | #REF! | #REF! | #REF! | #REF! | #REF!
1.1.81.1.3 | CAMPAMENTO TABLA 18 M2 | M2 | 1 | #ERROR! | #ERROR! | #ERROR! | #ERROR! | #ERROR! | #ERROR! | #ERROR!
SUBTOTAL PRELIMINARES |  |  |  |  | #REF! | #REF! | #REF! | #REF! | #REF! | #REF!
1.1.81.2 | REPARACION DE ESTRUCTURAS DE FILTROS: DINAMICO, FLOCULADOR. GRUESO, RAPIDO
1.1.81.2.1 | LIMPIEZA LAVADO ESTRUCTURAS - EQ.PRESION | M2 | #REF! | #ERROR! | #REF! | #REF! | #REF! | #REF! | #REF! | #REF!
1.1.81.2.2 | PICADA ABUZARDADA MURO-SUPERFICIE | M2 | #REF! | #ERROR! | #REF! | #REF! | #REF! | #REF! | #REF! | #REF!
1.1.81.2.3 | RETIRO DE MATERIAL DE EXCAVACIÓN CON CARGUE EN VOLQUETA A MANO -EN BANCO- DE 10 A 20Km. CON ACARREO INTERNO EN OBRA. INCLUYE DISPOSICIÓN EN BOTADERO OFICIAL (DECRETO 0291 DE 2005). | M3 | #REF! | #ERROR! | #REF! | #REF! | #REF! | #REF! | #REF! | #REF!
1.1.81.2.4 | RECUBRIMIENTO IMPERMEABLE SEMIFLEXIBLE | M2 | #REF! | #ERROR! | #REF! | #REF! | #REF! | #REF! | #REF! | #REF!
1.1.81.2.5 | REHABILITACIÓN GRIETAS EN MUROS | ML | 30 | #ERROR! | #ERROR! | #ERROR! | #ERROR! | #ERROR! | #ERROR! | #ERROR!
1.1.81.2.6 | RECUBRIMIENTO PROTECTOR EPOXICO EN ELEMENTOS DE CONCRETO BAJO AGUA 3 MANOS | M2 | #REF! | #ERROR! | #REF! | #REF! | #REF! | #REF! | #REF! | #REF!
[5 empty] | #REF! | #REF! | #REF! | #REF! | #REF! | #REF!
1.1.81.3 | FILTRO DINÁMICO
1.1.81.3.1 | TUBO PVC PRS 1" RDE 13.5 FILTRO DINAMICO (FLAUTA) | ML | #REF! | #ERROR! | #REF! | #REF! | #REF! | #REF! | #REF! | #REF!
1.1.81.3.2 | TEE PVC PRS 1" FILTRO DINAMICO (FLAUTA) | UND | #REF! | #ERROR! | #REF! | #REF! | #REF! | #REF! | #REF! | #REF!
1.1.81.3.3 | CODO PVC PRS 1"x90° FILTRO DINAMICO (FLAUTA) | UND | #REF! | #ERROR! | #REF! | #REF! | #REF! | #REF! | #REF! | #REF!
1.1.81.3.4 | TAPON PVC PRS 1" LISO PRESION (FLAUTA) | UND | #REF! | #ERROR! | #REF! | #REF! | #REF! | #REF! | #REF! | #REF!
1.1.81.3.5 | UNION PVC PRS 1" (FLAUTA) | UND | 1.6591 | #ERROR! | #ERROR! | #ERROR! | #ERROR! | #ERROR! | #ERROR! | #ERROR!
1.1.81.3.6 | GRAVA TRITURADA PARA FILTRO (SUMINISTRO E INSTALACIÓN) | M3 | #REF! | #ERROR! | #REF! | #REF! | #REF! | #REF! | #REF! | #REF!
SUBTOTAL FILTRO GRUESO DINÁMICO |  |  |  |  | #REF! | #REF! | #REF! | #REF! | #REF! | #REF!
1.1.81.4 | FILTRO GRUESO ASCENDENTE
1.1.81.4.1 | TUBO PVC SAN 4" (FLAUTA) | ML | #REF! | #ERROR! | #REF! | #REF! | #REF! | #REF! | #REF! | #REF!
1.1.81.4.2 | CODO PVC SAN 4*x90° (FILTRO GRUESO FLAUTA) | UND | 2 | #ERROR! | #ERROR! | #ERROR! | #ERROR! | #ERROR! | #ERROR! | #ERROR!
1.1.81.4.3 | CODO PVC SAN 4"x45° (FILTRO GRUESO FLAUTA) | UND | 4 | #ERROR! | #ERROR! | #ERROR! | #ERROR! | #ERROR! | #ERROR! | #ERROR!
1.1.81.4.4 | TEE PVC SAN 4" (FILTRO GRUESO FLAUTA) | UND | 8 | #ERROR! | #ERROR! | #ERROR! | #ERROR! | #ERROR! | #ERROR! | #ERROR!
1.1.81.4.5 | TAPON PVC SAN 4" (FILTRO GRUESO FLAUTA) | UND | 10 | #ERROR! | #ERROR! | #ERROR! | #ERROR! | #ERROR! | #ERROR! | #ERROR!
1.1.81.4.6 | GRAVA TRITURADA PARA FILTRO (SUMINISTRO E INSTALACIÓN) | M3 | #REF! | #ERROR! | #REF! | #REF! | #REF! | #REF! | #REF! | #REF!
SUBTOTAL FILTRO GRUESO ASCENDENTE |  |  |  |  | #REF! | #REF! | #REF! | #REF! | #REF! | #REF!
1.1.81.5 | FILTRO LENTO ARENA
1.1.81.5.1 | TUBO PVC SAN 4" (FLAUTA) | ML | #REF! | #ERROR! | #REF! | #REF! | #REF! | #REF! | #REF! | #REF!
1.1.81.5.2 | CODO PVC SAN 4*x90° (FILTRO GRUESO FLAUTA) | UND | 2 | #ERROR! | #ERROR! | #ERROR! | #ERROR! | #ERROR! | #ERROR! | #ERROR!
1.1.81.5.3 | CODO PVC SAN 4"x45° (FILTRO GRUESO FLAUTA) | UND | 4 | #ERROR! | #ERROR! | #ERROR! | #ERROR! | #ERROR! | #ERROR! | #ERROR!
1.1.81.5.4 | TEE PVC SAN 4" (FILTRO GRUESO FLAUTA) | UND | 15 | #ERROR! | #ERROR! | #ERROR! | #ERROR! | #ERROR! | #ERROR! | #ERROR!
1.1.81.5.5 | TAPON PVC SAN 4" (FILTRO GRUESO FLAUTA) | UND | 10 | #ERROR! | #ERROR! | #ERROR! | #ERROR! | #ERROR! | #ERROR! | #ERROR!
1.1.81.5.6 | ARENA GRUESA PARA FILTRO (SUMINISTRO E INSTALACIÓN) | M3 | #REF! | #ERROR! | #REF! | #REF! | #REF! | #REF! | #REF! | #REF!
1.1.81.5.7 | GRAVA TRITURADA PARA FILTRO (SUMINISTRO E INSTALACIÓN) | M3 | #REF! | #ERROR! | #REF! | #REF! | #REF! | #REF! | #REF! | #REF!
SUBTOTAL FILTRO LENTO ARENA |  |  |  |  | #REF! | #REF! | #REF! | #REF! | #REF! | #REF!
1.1.81.6 | RASQUETERADA Y PINTURA ESTRUCTURAS PTAP ( TODOS LOS FILTROS CASETA DE LODO Y CASETA DE CLORACION
1.1.81.6.1 | LIMPIEZA LAVADO SUPERFICIE- EQ.PRESION | M2 | #REF! | #ERROR! | #REF! | #REF! | #REF! | #REF! | #REF! | #REF!
1.1.81.6.2 | PINTURA KORAZA DOB VIDA SUPERF.REPELLO [3M) | M2 | #REF! | #ERROR! | #REF! | #REF! | #REF! | #REF! | #REF! | #REF!
1.1.81.6.3 | REPARACIÓN ESTRUCTURAL DE SUPERFICIE. ESPESOR ENTRE 3 Y 5 CM. | M2 | #REF! | #ERROR! | #REF! | #REF! | #REF! | #REF! | #REF! | #REF!
SUBTOTAL IMPERMEABILIZACION TANQUE ALMACENAMIENTO |  |  |  |  | #REF! | #REF! | #REF! | #REF! | #REF! | #REF!
1.1.81.7 | CONSTRUCCION DE ANDES Y OTRAS ACTIVIDADES
1.1.81.7.1 | ANDEN EN CONCRETO 3100 PSI E=0.1 MTS | M2 | #REF! | #ERROR! | #REF! | #REF! | #REF! | #REF! | #REF! | #REF!
1.1.81.7.2 | CONFIGURACION-NIVELACIÓN TERRENO | M2 | #REF! | #ERROR! | #REF! | #REF! | #REF! | #REF! | #REF! | #REF!
1.1.81.7.3 | DEMOLICION ANDEN E=0.10 | M2 | #REF! | #ERROR! | #REF! | #REF! | #REF! | #REF! | #REF! | #REF!
1.1.81.7.4 | TUBO PVC PRS Ø=4" RDE 21 | ML | #REF! | #ERROR! | #REF! | #REF! | #REF! | #REF! | #REF! | #REF!
1.1.81.7.5 | EXCAVACION MANUAL TIERRA SECA | M3 | #REF! | #ERROR! | #REF! | #REF! | #REF! | #REF! | #REF! | #REF!
1.1.81.7.6 | RELLENO MATERIAL SITIO COMPACTADO-RANA | M3 | #REF! | #ERROR! | #REF! | #REF! | #REF! | #REF! | #REF! | #REF!
1.1.81.7.7 | RETIRO DE MATERIAL DE EXCAVACIÓN CON CARGUE EN VOLQUETA A MANO -EN BANCO- DE 10 A 20Km. CON ACARREO INTERNO EN OBRA. INCLUYE DISPOSICIÓN EN BOTADERO OFICIAL (DECRETO 0291 DE 2005). | M3 | #REF! | #ERROR! | #REF! | #REF! | #REF! | #REF! | #REF! | #REF!
1.1.81.7.8 | COLCHON DE ARENA E=10CM COMO SOPORTE DE TUBERIA PVC | M3 | #REF! | #ERROR! | #REF! | #REF! | #REF! | #REF! | #REF! | #REF!
1.1.81.7.9 | VALVULA D=4" S.E. - E.L. CON DADO DE OPERACIÓN | UND | 2 | #ERROR! | #ERROR! | #ERROR! | #ERROR! | #ERROR! | #ERROR! | #ERROR!
1.1.81.7.10 | MACROMEDIDOR DE D=4", INCLUYE ACCESORIOS | UND | 1 | #ERROR! | #ERROR! | #ERROR! | #ERROR! | #ERROR! | #ERROR! | #ERROR!
1.1.81.7.11 | UNION RAPIDA PVC 4" | UND | 6 | #ERROR! | #ERROR! | #ERROR! | #ERROR! | #ERROR! | #ERROR! | #ERROR!
1.1.81.7.12 | TAPA EN MADERA PLÁSTICA PARA CAJAS MEDIDAS VARIABLES | M2 | 8 | #ERROR! | #ERROR! | #ERROR! | #ERROR! | #ERROR! | #ERROR! | #ERROR!
1.1.81.7.13 | DEMOLICION ANCLAJES ESTRUCTURAS EN CONCRETO MAMPOSTERIA | M3 | #REF! | #ERROR! | #REF! | #REF! | #REF! | #REF! | #REF! | #REF!
1.1.81.7.14 | ANCLAJE EN CONCRETO 4000 PSI EN TUBERIAS Y ACCESORIOS (CODO,TEES, VALVULAS) | M3 | #REF! | #ERROR! | #REF! | #REF! | #REF! | #REF! | #REF! | #REF!
1.1.81.7.15 | BOMBA DOSIFICADORA DE CLORO BLACKSTONE SERIE BL15X | UND | 1 | #ERROR! | #ERROR! | #ERROR! | #ERROR! | #ERROR! | #ERROR! | #ERROR!
SUBTOTALCONSTRUCCION DE ANDES Y OTRAS ACTIVIDADES |  |  |  |  | #REF! | #REF! | #REF! | #REF! | #REF! | #REF!
1.1.81.8 | OBRAS DE MITIGACIÓN
1.1.81.8.1 | EXCAVACION MANUAL.TIERRA SECA | M3 | 25.2399 | #ERROR! | #ERROR! | #ERROR! | #ERROR! | #ERROR! | #ERROR! | #ERROR!
1.1.81.8.2 | RELLENO ROCAMUERTA COMPACT-SALTARIN | M3 | 15.7025 | #ERROR! | #ERROR! | #ERROR! | #ERROR! | #ERROR! | #ERROR! | #ERROR!
1.1.81.8.3 | ANDEN EN CONCRETO 3100 PSI E=0.1 MTS | M2 | 30.8258 | #ERROR! | #ERROR! | #ERROR! | #ERROR! | #ERROR! | #ERROR! | #ERROR!
1.1.81.8.4 | MALLA ELECTROSOLDADA M-0.84 / DO84 4MM | KLS | 43.1562 | #ERROR! | #ERROR! | #ERROR! | #ERROR! | #ERROR! | #ERROR! | #ERROR!
1.1.81.8.5 | CUNETA-CANUELA CONC.3000PSI.A=40CM E=5CM | ML | 107.58 | #ERROR! | #ERROR! | #ERROR! | #ERROR! | #ERROR! | #ERROR! | #ERROR!
1.1.81.8.6 | EMPRADIZACIÓN | M2 | 110.0845 | #ERROR! | #ERROR! | #ERROR! | #ERROR! | #ERROR! | #ERROR! | #ERROR!
1.1.81.8.7 | RETIRO DE MATERIAL DE EXCAVACIÓN CON CARGUE EN VOLQUETA A MANO -EN BANCO- DE 10 A 20Km. CON ACARREO INTERNO EN OBRA. INCLUYE DISPOSICIÓN EN BOTADERO OFICIAL (DECRETO 0291 DE 2005). | M3 | 32.8119 | #ERROR! | #ERROR! | #ERROR! | #ERROR! | #ERROR! | #ERROR! | #ERROR!
SUBTOTAL OBRAS DE MITIGACIÓN |  |  |  |  | #ERROR! | #ERROR! | #ERROR! | #ERROR! | #ERROR! | #ERROR!
1.1.81.9 | MANEJO AMBIENTAL - SEÑALIZACION
1.1.81.9.1 | VALLA DE PUBLICIDAD DE LA OBRA DE 3.0X4.0 M. CON IMAGEN CORPORATIVA EN IMPRESIÓN DIGITAL DE 720 DPI (INCUYE MONTAJE Y RETIRO) | UND | 1 | #ERROR! | #ERROR! | #ERROR! | #ERROR! | #ERROR! | #ERROR! | #ERROR!
1.1.81.9.2 | CINTA SEGURIDAD PREVENTIVA A=8CM-500MTS. | UND | 4 | #ERROR! | #ERROR! | #ERROR! | #ERROR! | #ERROR! | #ERROR! | #ERROR!
1.1.81.9.3 | SEÑALIZADOR TUBULAR (COLOMBINA) H=1.30M CON CINTA REFLECTIVA DE ALTA INTENSIDAD FABRICADO EN MATERIAL PLÁSTICO ANARANJADO. | UND | 10 | #ERROR! | #ERROR! | #ERROR! | #ERROR! | #ERROR! | #ERROR! | #ERROR!
SUBTOTAL MANEJO AMBIENTAL - SEÑALIZACION |  |  |  |  | #ERROR! | #ERROR! | #ERROR! | #ERROR! | #ERROR! | #ERROR!
TOTAL |  |  |  |  | #REF! | #REF! | #REF! | #REF! | #REF! | #REF!
[9 empty] | VALOR TOTAL | #REF!
NOTA: | * El factor distancia corresponde a una compensación por la dificultad en trasladar los insumos y maquinaria para el desarrollo de una actividad hasta el lugar de ejecución.
MEDE01.03.02.P004.F001
007
VERSIÓN
MODELO INTEGRADO DE PLANEACIÓN Y GESTIÓN
(MIPG)
CADENA DE VALOR Y PRESUPUESTO PROYECTO
DIRECCIONAMIENTO ESTRATEGICO
PLANEACIÓN ECONÓMICA Y SOCIAL

## 1.1.81-MEJORAM ACU BUITRERA ASE
1.1.81 | Realizar obras de mejoramiento a los sistema de acueducto en la Zona Rural de Santiago de Cali
BUITRERA - CORREGIMIENTO LA BUITRERA
ITEM | DESCRIPCION | UND | CANT. | VR. UNIT | VR. PARCIAL | FACTOR DISTANCIA | AU | VALOR TOTAL
[6 empty] | 4% | 35%
1.1.81.1 | PRELIMINARES
1.1.81.1.1 | CAMPAMENTO EN TABLA 18 M2 | UND | 1 | 4010955 | 4010955 | 160438 | 1459988 | 5631381
1.1.81.1.2 | SERVICIO PROVISIONAL DE ENERGIA | MES | 3 | 240000 | 720000 | 28800 | 262080 | 1010880
1.1.81.1.3 | DESCAPOTE MANUAL MAS RETIRO H= O.20 MTS | M2 | 32 | 7419 | 237408 | 9496 | 86416 | 333320
1.1.81.1.4 | DESCAPOTE MAQUINA | M2 | 2430 | #ERROR! | #ERROR! | #ERROR! | #ERROR! | #ERROR!
1.1.81.1.5 | LOCALIZACION Y REPLANTEO ESTRUCTURAS | M2 | 1412 | 8262 | 11665944 | 466638 | 4246404 | 16378986
SUBTOTAL PRELIMINARES |  |  |  |  | #ERROR! | #ERROR! | #ERROR! | #ERROR!
1.1.81.2 | REDE DE DISTRIBUCION
1.1.81.2.1 | LOCALIZACION-REPLANTEO ACUEDUCTO-ALCANTA | ML | 1534 | 4618 | 7084012 | 283360 | 2578580 | 9945952
1.1.81.2.2 | DESCAPOTE MANUAL MAS RETIRO H= O.20 MTS | M2 | 348 | 7419 | 2581812 | 103272 | 939779 | 3624863
1.1.81.2.3 | EXCAVACION A MAQUINA ALCANTARILLADO Y ACUEDUCTO | M3 | 690.3 | 7840 | 5411952 | 216478 | 1969951 | 7598381
1.1.81.2.4 | EXCAVACION EN ROCA | M3 | 49.86 | 90384 | 4506546 | 180262 | 1640383 | 6327191
1.1.81.2.5 | CORTE Y DEMOLICION DE CUNETA EN CONCRETO | ML | 900 | 12334 | 11100600 | 444024 | 4040618 | 15585242
1.1.81.2.6 | RECONSTRUCCIÓN DE CUNETAS EN CONCRETO 3000 PSI E=0.10 | M3 | 150 | 849005 | 127350750 | 5094030 | 46355673 | 178800453
1.1.81.2.7 | COMPACTACIÓN SUBRASANTE | M2 | 1300 | 25923 | 33699900 | 1347996 | 12266764 | 47314660
1.1.81.2.8 | RETIRO DE MATERIAL DE EXCAVACION Y/O ESCOMBROS EN VOLQUETA CON CARGUE MANUAL PARA DISTANCIAS HASTA 10 KM | M3 | 765.09 | 77190 | 59057297 | 2362292 | 21496856 | 82916445
1.1.81.2.9 | COLCHON DE ARENA-GRAVA COMO SOPORTE DE TUBERIA | M3 | 799.74 | 124589 | 99638807 | 3985552 | 36268526 | 139892885
1.1.81.2.10 | RELLENO MATERIAL SITIO COMPACTADO-RANA | M3 | 1866.06 | 38016 | 70940137 | 2837605 | 25822210 | 99599952
1.1.81.2.11 | TUBERIA PVC 4" BIAXIAL INCLUYE LUBRICANTE | ML | 1446 | 83441 | 120655686 | 4826227 | 43918670 | 169400583
1.1.81.2.12 | TUBERIA PVC 6" BIAXIAL INCLUYE LUBRICANTE | ML | 64 | 128703 | 8236992 | 329480 | 2998265 | 11564737
1.1.81.2.13 | TUBERIA PVC 8" BIAXIAL INCLUYE LUBRICANTE | ML | 24 | 227786 | 5466864 | 218675 | 1989939 | 7675478
1.1.81.2.14 | CONSTRUCCIÓN DE PASO SUBFLUVIAL, L=8.5m | GLB | 1 | 8777655 | 8777655 | 351106 | 3195066 | 12323827
1.1.81.2.15 | VALVULA DE COMPUERTA ELASTICA HD D=6" EXTREMO BRIDADO | UND | 3 | 3906830 | 11720490 | 468820 | 4266259 | 16455569
1.1.81.2.16 | CAJA INSPECCION 100x100CM (CONCRETO) | UND | 3 | 771712 | 2315136 | 92605 | 842709 | 3250450
1.1.81.2.17 | VALVULA VENTOSA DE 1,1/2" PARA TUBERIA D=6", INCLUYE , ACCESORIOS HIDRAULICOS, Y ANCLAJE. NO INCLUYE CAJA | UND | 8 | #ERROR! | #ERROR! | #ERROR! | #ERROR! | #ERROR!
1.1.81.2.18 | CAJA INSPECCION 80x 80 CM [CONCRETO] | UND | 8 | 593615 | 4748920 | 189957 | 1728607 | 6667484
1.1.81.2.19 | TAPA EN MADERA PLÁSTICA PARA CAJAS MEDIDAS VARIABLES | M2 | 14 | 618073 | 8653022 | 346121 | 3149700 | 12148843
1.1.81.2.20 | VÁLVULA DE PURGA PARA TUBERIA PVC D=6", INCLUYE ACCESORIOS HIDRAULICOS Y ANCLAJE. NO INCLUYE CAJA | UND | 3 | #ERROR! | #ERROR! | #ERROR! | #ERROR! | #ERROR!
1.1.81.2.21 | CAJA INSPECCION 120x120 CM [CONCRETO] | UND | 3 | 1179348 | 3538044 | 141522 | 1287848 | 4967414
|  |  |  | SUBTOTAL CAP 1 LÍNEA DE ADUCCION D= 6": | #ERROR! | #ERROR! | #ERROR! | #ERROR!
1.1.81.3 | IMPERMEABILIZACIÓN PTAP Y TANQUE EXISTENTE
1.1.81.3.1 | ACONDICIONAMIENTO DE SUPERFICIE E IMPERMEABILIZACIÓN FINAL CON MORTERO | M2 | 379.8 | #ERROR! | #ERROR! | #ERROR! | #ERROR! | #ERROR!
|  |  |  | SUBTOTAL CAP. 4 IMPERMEABILIZACIÓN PTAP Y TANQUE EXISTENTE: | #ERROR! | #ERROR! | #ERROR! | #ERROR! | #ERROR!
1.1.81.4 | MOVIMIENTO DE TIERRA
1.1.81.4.1 | EXCAVACION EN CONGLOMERADO EN SECO A MANO ENTRE 0 Y 2MTS | M3 | 19.2 | 44789 | 859949 | 34398 | 313021 | 1207368
1.1.81.4.2 | COMPACTACIÓN SUBRASANTE | M2 | 32 | 25923 | 829536 | 33181 | 301951 | 1164668
1.1.81.4.3 | SUB-BASE GRANULAR CLASE A (Analizada para tipo de gradacion SGB-50 clase A) | M3 | 6.4 | 181896 | 1164134 | 46565 | 423745 | 1634444
1.1.81.4.4 | RETIRO DE MATERIAL DE EXCAVACION Y/O ESCOMBROS EN VOLQUETA CON CARGUE MANUAL PARA DISTANCIAS HASTA 10 KM | M3 | 19.2 | 77190 | 1482048 | 59282 | 539466 | 2080796
SUBTOTAL MOVIMIENTO DE TIERRA |  |  |  |  | 4335667 | 173426 | 1578183 | 6087276
1.1.81.5 | CONCRETOS Y ACERO DE REFUERZO
1.1.81.5.1 | SOLADO ESPESOR E=0.05M CONCRETO 3000 PSI 210 MPA | M2 | 38.4 | 44037 | 1691021 | 67641 | 615532 | 2374194
1.1.81.5.2 | CONCRETO 4000 PSI - 28,0 Mpa CON IMPER INTEGRAL. LOSA DE FONDO. | M3 | 11.09 | 1151831 | 12773806 | 510952 | 4649665 | 17934423
1.1.81.5.3 | ACERO REFUERZO FLEJADO 60000 PSI 420Mpa | KG | 1752 | 8127 | 14238504 | 569540 | 5182815 | 19990859
1.1.81.5.4 | CONCRETO 4000 PSI - 28,0 Mpa CON IMPER INTEGRAL. MUROS. | M3 | 20.16 | 1214891 | 24492203 | 979688 | 8915162 | 34387053
1.1.81.5.5 | ACERO REFUERZO FLEJADO 60000 PSI 420Mpa | KG | 2683.2 | 8127 | 21806366 | 872255 | 7937517 | 30616138
1.1.81.5.6 | CONCRETO 4000 PSI - 28,0 Mpa CON IMPER INTEGRAL. LOSA SUPERIOR | M3 | 5.54 | #ERROR! | #ERROR! | #ERROR! | #ERROR! | #ERROR!
1.1.81.5.7 | ACERO REFUERZO FLEJADO 60000 PSI 420Mpa | KG | 856.2 | 8127 | 6958337 | 278333 | 2532835 | 9769505
1.1.81.5.8 | ACARREO PETREOS-VARIOS HASTA 100M | M3 | 2818.8 | 10752 | 30307738 | 1212310 | 11032017 | 42552065
1.1.81.5.9 | CUNETA-CANUELA CONC.3000PSI.A=40CM E=5CM | ML | 25.44 | 90832 | 2310766 | 92431 | 841119 | 3244316
1.1.81.5.10 | Impermeabilización superficie interna tanque-SIKATOP 2MM | M2 | 89.96 | #ERROR! | #ERROR! | #ERROR! | #ERROR! | #ERROR!
1.1.81.5.11 | CINTA PVC V-15 SUMINISTRO E INSTALACION | ML | 26.88 | 74374 | 1999173 | 79967 | 727699 | 2806839
1.1.81.5.12 | Cordon en concreto 3100 (Bordillo de accesos 15x10 cm) | ML | 7.68 | 49970 | 383770 | 15351 | 139692 | 538813
SUBTOTAL CONCRETOS Y ACERO DE REFUERZO |  |  |  |  | #ERROR! | #ERROR! | #ERROR! | #ERROR!
1.1.81.6 | INSTALACIONES HIDRAULICAS
1.1.81.6.1 | CAJA INSPECCION 80x 80 CM [CONCRETO] | UND | 7 | 593615 | 4155305 | 166212 | 1512531 | 5834048
1.1.81.6.2 | Tubo PVC PRS 3" RDE 21 UM | ML | 14 | 57827 | 809578 | 32383 | 294686 | 1136647
1.1.81.6.3 | TEE PVC SAN 4" (FILTRO GRUESO FLAUTA) | ML | 19.1 | 41593 | 794426 | 31777 | 289171 | 1115374
1.1.81.6.4 | TUBO PVC PRS 2 1/2" REDE 21 UM | ML | 20.1 | 43311 | 870551 | 34822 | 316881 | 1222254
1.1.81.6.5 | TUBO PVC PRS 1.1/2" | ML | 20.1 | 36611 | 735881 | 29435 | 267861 | 1033177
1.1.81.6.6 | EXCAVACION MANUAL.TIERRA SECA | M3 | 53.64 | 34101 | 1829178 | 73167 | 665821 | 2568166
1.1.81.6.7 | RELLENO MATERIAL SITIO COMPACTADO-RANA | M3 | 44.1 | 38016 | 1676506 | 67060 | 610248 | 2353814
SUBTOTAL INSTALACIONES HIDRAULICAS |  |  |  |  | 10871425 | 434856 | 3957199 | 15263480
1.1.81.7 | ACCESORIOS
1.1.81.7.1 | Tee HD 3" extremo liso para PVC - Suministro. | UND | 1 | 312801 | 312801 | 12512 | 113860 | 439173
1.1.81.7.2 | Tee presion 1 1/2"" - Conducción | UND | 1 | 23376 | 23376 | 935 | 8509 | 32820
1.1.81.7.3 | Tee Presion 2.1/2" - Conducción | UND | 1 | 31328 | 31328 | 1253 | 11403 | 43984
1.1.81.7.4 | Granada-Malla para tubo 1 1/2 " - Conducción | UND | 1 | 45385 | 45385 | 1815 | 16520 | 63720
1.1.81.7.5 | Granada-Malla para tubo 2 1/2" - Conducción | UND | 1 | 53113 | 53113 | 2125 | 19333 | 74571
1.1.81.7.6 | Válvula HD 3" E.L PVC -Suministro e instalcion | UND | 1 | 568357 | 568357 | 22734 | 206882 | 797973
1.1.81.7.7 | Válvula HD 2.1/2" - Conducción | UND | 2 | 537837 | 1075674 | 43027 | 391545 | 1510246
1.1.81.7.8 | Válvula HD 1.1/2" - Conducción | UND | 2 | 477749 | 955498 | 38220 | 347801 | 1341519
1.1.81.7.9 | Válvula HD 4" E.L PVC - Lavado y Rebose | UND | 2 | 727061 | 1454122 | 58165 | 529300 | 2041587
1.1.81.7.10 | Codo HD x 90° E.L 3" - Suministro e instalacion | UND | 2 | 181397 | 362794 | 14512 | 132057 | 509363
1.1.81.7.11 | Codo HD x 90° E.L 4" - Lavado y Rebose | UND | 4 | 214437 | 857748 | 34310 | 312220 | 1204278
1.1.81.7.12 | Codo PVC x 90° 2.1/2" - Conducción | UND | 2 | 159333 | 318666 | 12747 | 115995 | 447408
1.1.81.7.13 | Codo PVC x 90° 1.1/2" - Conducción | UND | 2 | 144773 | 289546 | 11582 | 105395 | 406523
1.1.81.7.14 | Te HD 4" extremo liso para PVC - Desague | UND | 1 | 343534 | 343534 | 13741 | 125046 | 482321
1.1.81.7.15 | Unión rápida PVC 4" - Lavado y Rebose | UND | 4 | 103769 | 415076 | 16603 | 151088 | 582767
1.1.81.7.16 | Unión rápida PVC 3" - Suministro e instalacion | UND | 3 | 95039 | 285117 | 11405 | 103783 | 400305
1.1.81.7.17 | Unión PVC 2.1/2" - Conducción | UND | 4 | 35122 | 140488 | 5620 | 51138 | 197246
1.1.81.7.18 | Unión PVC 1 1/2" - Conducción | UND | 4 | 29858 | 119432 | 4777 | 43473 | 167682
1.1.81.7.19 | Sifón PVC 2" - Ventilación Tanque. | UND | 4 | 23989 | 95956 | 3838 | 34928 | 134722
1.1.81.7.20 | Angeo con abrazadera 2" - Ventilación tanque | UND | 4 | 30026 | 120104 | 4804 | 43718 | 168626
1.1.81.7.21 | Tapas lamina 4 mm 1x1 m Galvanizada - accesos | UND | 2 | 448301 | 896602 | 35864 | 326363 | 1258829
1.1.81.7.22 | Valvula de cheque 4" | UND | 1 | 659861 | 659861 | 26394 | 240189 | 926444
1.1.81.7.23 | Macromedidor Volumetrico 2 1/2" | UND | 1 | 4269987 | 4269987 | 170799 | 1554275 | 5995061
1.1.81.7.24 | Macromedidor Volumetrico 1 1/2" | UND | 1 | 3524933 | 3524933 | 140997 | 1283076 | 4949006
1.1.81.7.25 | Pasamuro HD 4" extremo liso | UND | 2 | 1771754 | 3543508 | 141740 | 1289837 | 4975085
1.1.81.7.26 | Pasamuro HD 3" extremo liso | UND | 1 | 1521434 | 1521434 | 60857 | 553802 | 2136093
1.1.81.7.27 | Pasamuro HD 1 1/2" extremo liso | UND | 1 | 1101994 | 1101994 | 44080 | 401126 | 1547200
1.1.81.7.28 | Pasamuro HD 2 1/2" extremo liso | UND | 1 | 1420634 | 1420634 | 56825 | 517111 | 1994570
SUBTOTAL ACCESORIOS |  |  |  |  | 24807068 | 992281 | 9029773 | 34829122
1.1.81.8 | CERRAMIENTO MALLA ESLABONADA, EMPRADIZACIÓN, ESCALERA Y BARANDAS
1.1.81.8.1 | EMPRADIZACIÓN | M2 | 28.5 | 17298 | 492993 | 19720 | 179450 | 692163
1.1.81.8.2 | EXCAVACION MANUAL.TIERRA SECA | M3 | 4.42 | 34101 | 150726 | 6029 | 54864 | 211619
1.1.81.8.3 | CONFIGURACION-NIVELACION TERRENO | M2 | 7.37 | 19515 | 143826 | 5753 | 52353 | 201932
1.1.81.8.4 | RELLENO ROCAMUERTA COMPACT-SALTARIN | M3 | 1.95 | 99417 | 193863 | 7755 | 70566 | 272184
1.1.81.8.5 | ACERO REFUERZO FLEJADO 60000 PSI 420Mpa | KG | 347.82 | 8127 | 2826733 | 113069 | 1028931 | 3968733
1.1.81.8.6 | Viga Cimentación Conc. 4000 PSI. | M3 | 2.3 | 1327881 | 3054126 | 122165 | 1111702 | 4287993
1.1.81.8.7 | Muro Bloque Concreto 14x19x39CM | M2 | 11.05 | 122024 | 1348365 | 53935 | 490805 | 1893105
1.1.81.8.8 | Concreto Muro Dovelas 3100 PSI-420MPA | M3 | 0.7 | 960163 | 672114 | 26885 | 244650 | 943649
1.1.81.8.9 | Pend. Impermeable 5 CM Mortero 1:3 | M2 | 1.84 | 48489.1 | 89220 | 3569 | 32476 | 125265
1.1.81.8.10 | RETIRO DE MATERIAL DE EXCAVACION Y/O ESCOMBROS EN VOLQUETA CON CARGUE MANUAL PARA DISTANCIAS HASTA 10 KM | M3 | 5.74 | 77190 | 443071 | 17723 | 161278 | 622072
1.1.81.8.11 | RELLENO MATERIAL SITIO COMPACTADO-RANA | M3 | 1.22 | 38016 | 46380 | 1855 | 16882 | 65117
1.1.81.8.12 | POSTE TUBO GALV. 1,1/2"x1.5MM C.16 | ML | 18.42 | 30117 | 554755 | 22190 | 201931 | 778876
1.1.81.8.13 | MALLA ESLABONADA GALV #12 ROMBO 1,1/2" | M2 | 24.56 | 44092 | 1082900 | 43316 | 394176 | 1520392
1.1.81.8.14 | ALAMBRE DE PUAS # 12.5 - 3 HILOS | ML | 36.85 | 5681 | 209345 | 8374 | 76202 | 293921
1.1.81.8.15 | Nave Puerta Tubo C.14 Malla (2x1.01-1.5) | UND | 0.68 | 899880 | 611918 | 24477 | 222738 | 859133
1.1.81.8.16 | BARANDA DE PROTECCIÓN METÁLICA, INCLUYE PINTURA ANTICORROSIVA Y ACABADO. SUMINISTRO E INSTALACIÓN | ML | 12.5976 | 507715 | 6395990 | 255840 | 2328141 | 8979975.5
SUBTOTAL CERRAMIENTO MALLA ESLABONADA, EMPRADIZACIÓN, ESCALERA Y BARANDAS |  |  |  |  | 18316325 | 732655 | 6667145 | 25716129.5
1.1.81.9 | CONEXIONES Y DESAGUES
1.1.81.9.1 | LOCALIZACION-REPLANTEO ACUEDUCTO-ALCANTA | ML | 38.5 | 4618 | 177793 | 7112 | 64717 | 249622
1.1.81.9.2 | EXCAVACION A MAQUINA ALCANTARILLADO Y ACUEDUCTO | M3 | 20.79 | 7840 | 162994 | 6520 | 59330 | 228844
1.1.81.9.3 | EXCAVACION EN ROCA | M3 | 8.8308 | 90384 | 798163 | 31927 | 290532 | 1120622
1.1.81.9.4 | TUBO PVC 6" ALCANTARILLADO UM DOBLE PARED INC ACAR INTERNO | ML | 38.5 | 75861 | 2920649 | 116826 | 1063116 | 4100591
1.1.81.9.5 | COMPACTACIÓN SUBRASANTE | M2 | 23.1 | 25923 | 598821 | 23953 | 217971 | 840745
1.1.81.9.6 | RELLENO MATERIAL SITIO COMPACTADO-RANA | M3 | 29.6208 | 38016 | 1126064 | 45043 | 409887 | 3359804
1.1.81.9.7 | RETIRO DE MATERIAL DE EXCAVACION Y/O ESCOMBROS EN VOLQUETA CON CARGUE MANUAL PARA DISTANCIAS HASTA 10 KM | M3 | 34.0362 | 77190 | 2627254 | 105090 | 956320 | 3688664
1.1.81.9.8 | CAJA INSPECCION 60x 60 CM [CONCRETO] | UND | 10 | #ERROR! | #ERROR! | #ERROR! | #ERROR! | #ERROR!
1.1.81.9.9 | CAJA INSPECCION 80x 80 CM [CONCRETO] | UND | 3 | 593615 | 1780845 | 71234 | 648228 | 2500307
1.1.81.9.10 | CAJA INSPECCION 100X100 CM [CONCRETO] | UND | 3 | 771712 | 2315136 | 92605 | 842709 | 3250450
|  |  |  | SUBTOTAL CAP. 19 CONEXIONES Y DESAGUES: | #ERROR! | #ERROR! | #ERROR! | #ERROR!
[5 empty] | #ERROR! | #ERROR! | #ERROR! | #ERROR!
[5 empty] | TOTAL |  |  | #ERROR!
MEDE01.03.02.P004.F001
007
VERSIÓN
MODELO INTEGRADO DE PLANEACIÓN Y GESTIÓN
(MIPG)
CADENA DE VALOR Y PRESUPUESTO PROYECTO
DIRECCIONAMIENTO ESTRATEGICO
PLANEACIÓN ECONÓMICA Y SOCIAL

## 1.1.81-MEJORAM BUITRERA SUBSANA
1.1.81 | Realizar obras de mejoramiento a los sistema de acueducto en la Zona Rural de Santiago de Cali
BUITRERA - CORREGIMIENTO LA BUITRERA
ITEM | DESCRIPCION | UND | CANT. | VR. UNIT | VR. PARCIAL | FACTOR DISTANCIA * | A | I | U | VALOR TOTAL
[6 empty] | 4% | 29.5% | 0.5% | 5%
1.1.81.1 | PRELIMINARES
1.1.81.1.1 | CAMPAMENTO EN TABLA 18 M2 | UND | 1 | #REF! | #REF! | #REF! | #REF! | #REF! | #REF! | #REF!
SUBTOTAL PRELIMINARES |  |  |  |  | #REF! | #REF! | #REF! | #REF! | #REF! | #REF!
1.1.81.2 | CONEXIÓN RED DE DISTRIBUCION DESDE TANQUE VALLEJO A SECTOR CASCABELES
1.1.81.2.1 | LOCALIZACION-REPLANTEO ACUEDUCTO-ALCANTA | ML | 4387.55 | #REF! | #REF! | #REF! | #REF! | #REF! | #REF! | #REF!
1.1.81.2.2 | EXCAVACION A MAQUINA ALCANTARILLADO Y ACUEDUCTO | M3 | 2369.277 | #REF! | #REF! | #REF! | #REF! | #REF! | #REF! | #REF!
1.1.81.2.3 | EXCAVACIÓN PARA REPARACIÓN DE PAVIMENTO ASFÁLTICO EXISTENTE INCLUYENDO EL CORTE Y LA REMOCIÓN DE LAS CAPAS ASFÁLTICAS | M3 | 138.6 | #REF! | #REF! | #REF! | #REF! | #REF! | #REF! | #REF!
1.1.81.2.4 | CONFORM.COMPACT.SUBRASANTE CBR=95 | M2 | 3510.04 | #REF! | #REF! | #REF! | #REF! | #REF! | #REF! | #REF!
1.1.81.2.5 | RETIRO DE MATERIAL DE EXCAVACION Y/O ESCOMBROS EN VOLQUETA CON CARGUE MANUAL PARA DISTANCIAS HASTA 10 KM | M3 | 890.9631 | #REF! | #REF! | #REF! | #REF! | #REF! | #REF! | #REF!
1.1.81.2.6 | COLCHON DE ARENA-GRAVA COMO SOPORTE DE TUBERIA | M3 | 351.004 | #REF! | #REF! | #REF! | #REF! | #REF! | #REF! | #REF!
1.1.81.2.7 | RELLENO MATERIAL SITIO COMPACTADO-RANA | M3 | 758.1686 | #REF! | #REF! | #REF! | #REF! | #REF! | #REF! | #REF!
1.1.81.2.8 | TUBERIA PVC ALTA PRESION 2" RDE 13.5 UM | ML | 610.17 | #REF! | #REF! | #REF! | #REF! | #REF! | #REF! | #REF!
1.1.81.2.9 | TUBERIA PVC ALTA PRESION 4" RDE 13.5 UM | ML | 3777.38 | 117339 | 443233992 | 17729360 | 135984189 | 2304817 | 23048168 | 622300526
1.1.81.2.10 | VALVULA VENTOSA HD DOBLE CAMARA TRIPLE EFECTO D=2" (EXTREMO ROSCADO), | UND | 2 | #REF! | #REF! | #REF! | #REF! | #REF! | #REF! | #REF!
1.1.81.2.11 | VALVULA VENTOSA HD DOBLE CAMARA TRIPLE EFECTO D=4" (EXTREMO ROSCADO), | UND | 6 | #REF! | #REF! | #REF! | #REF! | #REF! | #REF! | #REF!
1.1.81.2.12 | VALVULA CONTROL CAUDAL HD 2" | UND | 1 | #REF! | #REF! | #REF! | #REF! | #REF! | #REF! | #REF!
1.1.81.2.13 | VALVULA CONTROL CAUDAL HD 4" | UND | 3 | #REF! | #REF! | #REF! | #REF! | #REF! | #REF! | #REF!
1.1.81.2.14 | VALVULA REDUCTORA DE PRESION HD 4" | UND | 1 | #REF! | #REF! | #REF! | #REF! | #REF! | #REF! | #REF!
1.1.81.2.15 | VÁLVULA DE PURGA PARA TUBERIA PVC D=2" | UND | 1 | #REF! | #REF! | #REF! | #REF! | #REF! | #REF! | #REF!
1.1.81.2.16 | VÁLVULA DE PURGA PARA TUBERIA PVC D=4" | UND | 2 | #REF! | #REF! | #REF! | #REF! | #REF! | #REF! | #REF!
1.1.81.2.17 | CAJA INSPECCION 80x 80 CM [CONCRETO] | UND | 16 | #REF! | #REF! | #REF! | #REF! | #REF! | #REF! | #REF!
1.1.81.2.18 | TAPA EN MADERA PLÁSTICA PARA CAJAS MEDIDAS VARIABLES | M2 | 10.24 | #REF! | #REF! | #REF! | #REF! | #REF! | #REF! | #REF!
1.1.81.2.19 | CODO PVC PRS 2"x90° UZ GRAN RADIO | UND | 4 | #REF! | #REF! | #REF! | #REF! | #REF! | #REF! | #REF!
1.1.81.2.20 | CODO PVC PRS 4"x90° UZ GRAN RADIO | UND | 8 | #REF! | #REF! | #REF! | #REF! | #REF! | #REF! | #REF!
1.1.81.2.21 | TEE PVC UZ RADIO CORTO 2" | UND | 2 | #REF! | #REF! | #REF! | #REF! | #REF! | #REF! | #REF!
1.1.81.2.22 | TEE PVC UZ RADIO CORTO 4" | UND | 2 | #REF! | #REF! | #REF! | #REF! | #REF! | #REF! | #REF!
1.1.81.2.23 | REDUCC PVC UM 4" x2" | UND | 1 | #REF! | #REF! | #REF! | #REF! | #REF! | #REF! | #REF!
1.1.81.2.24 | ANCLAJE EN CONCRETO 4000 PSI EN TUBERIAS Y ACCESORIOS (CODO,TEES, VALVULAS) | M3 | 0.38 | #REF! | #REF! | #REF! | #REF! | #REF! | #REF! | #REF!
1.1.81.2.25 | RELLENO ROCAMUERTA COMPACT-SALTARIN | M3 | 138.6 | 181896 | 25210786 | 1008431 | 7734669 | 131096 | 1310961 | 35395943
1.1.81.2.26 | RIEGO DE IMPRIMACIÓN CON EMULSIÓN ASFÁLTICA | M2 | 462 | #REF! | #REF! | #REF! | #REF! | #REF! | #REF! | #REF!
1.1.81.2.27 | MEZCLA DENSA EN CALIENTE TIPO MDC‐19 | M3 | 23.1 | #REF! | #REF! | #REF! | #REF! | #REF! | #REF! | #REF!
|  |  |  | SUBTOTAL RED DE DISTRIBUCION DESDE TANQUE VALLEJO A SECTOR CASCABELES | #REF! | #REF! | #REF! | #REF! | #REF! | #REF!
1.1.81.10 | SEÑALIZACIÓN
1.1.81.10.1 | SEÑALIZADOR TUBULAR (COLOMBINA) H=1.30M CON CINTA REFLECTIVA DE ALTA INTENSIDAD FABRICADO EN MATERIAL PLÁSTICO ANARANJADO. | UND | 50 | 62170 | 3108500 | 124340 | 953688 | 16164 | 161642 | 4364334
1.1.81.10.2 | CERRAMIENTO TELA FIB.TEJIDA H=2.10M-SINB | ML | 500 | #REF! | #REF! | #REF! | #REF! | #REF! | #REF! | #REF!
1.1.81.10.3 | CINTA SEGURIDAD PREVENTIVA A=8CM-500MTS. | UND | 10 | #REF! | #REF! | #REF! | #REF! | #REF! | #REF! | #REF!
1.1.81.10.4 | VALLA DE PUBLICIDAD DE LA OBRA DE 3.0X4.0 M. CON IMAGEN CORPORATIVA EN IMPRESIÓN DIGITAL DE 720 DPI (INCLUYE MONTAJE Y RETIRO) | UND | 1 | #REF! | #REF! | #REF! | #REF! | #REF! | #REF! | #REF!
SUBTOTAL SEÑALIZACIÓN |  |  |  |  | #REF! | #REF! | #REF! | #REF! | #REF! | #REF!
VR. TOTAL |  |  |  |  | #REF! | #REF! | #REF! | #REF! | #REF! | #REF!
VALOR TOTAL | [9 empty] | #REF!
MEDE01.03.02.P004.F001
007
VERSIÓN
MODELO INTEGRADO DE PLANEACIÓN Y GESTIÓN
(MIPG)
CADENA DE VALOR Y PRESUPUESTO PROYECTO
DIRECCIONAMIENTO ESTRATEGICO
PLANEACIÓN ECONÓMICA Y SOCIAL

## 1.1.81-MEJORAM PTAP FELIDIA
1.1.81 | Realizar obras de mejoramiento a los sistema de acueducto en la Zona Rural de Santiago de Cali
FELIDIA CABECERA, CORREGIMIENTO FELIDIA
ITEM | DESCRIPCION | UND | CANT. | VR. UNIT | VR. PARCIAL | FACTOR DISTANCIA * | A | I | U | VALOR TOTAL
[6 empty] | 4% | 29.5% | 0.5% | 5%
1.1.81.1 | PRELIMINARES
1.1.81.1.1 | LOCALIZACION-REPLANTEO ESTRUCTURAS | M2 | 58.3 | 8262 | 481675 | 19267 | 147778 | 2505 | 25047 | 676272
1.1.81.1.2 | CAMPAMENTO TABLA 9 M2 | M2 | 1 | 2260976 | 2260976 | 90439 | 693667 | 11757 | 117571 | 3174410
SUBTOTAL PRELIMINARES |  |  |  |  | 2742651 | 109706 | 841445 | 14262 | 142618 | 3850682
1.1.81.2 | IMPERMEABILIZACION INTERNA FILTROS Y ESTRUCTURAS ENTRADA Y SALIDA LINEA 1
1.1.81.2.1 | LIMPIEZA LAVADO SUPERFICIE - EQ.PRESION | M2 | 207.61 | 5725 | 1188567 | 47543 | 364652 | 6181 | 61806 | 1668749
1.1.81.2.2 | PICADA ABUZARDADA MURO-SUPERFICIE | M2 | 54.9072 | 9496 | 521399 | 20856 | 159965 | 2711 | 27113 | 732044
1.1.81.2.3 | RETIRO DE MATERIAL DE EXCAVACION Y/O ESCOMBROS EN VOLQUETA CON CARGUE MANUAL PARA DISTANCIAS HASTA 10 KM + BOTADERO | M3 | 0.5508 | 77190 | 42516 | 1701 | 13044 | 221 | 2211 | 59693
1.1.81.2.4 | REPELLO MURO IMPERMEABLE 1:2 | M2 | 54.9072 | 47977 | 2634283 | 105371 | 808198 | 13698 | 136983 | 3698533
1.1.81.2.5 | RECUBRIMIENTO IMPERMEABLE SEMIFLEXIBLE | M2 | 54.9072 | 90776 | 4984256 | 199370 | 1529170 | 25918 | 259181 | 6997895
1.1.81.2.6 | REHABILITACIÓN GRIETAS EN MUROS | ML | 16.2 | 29485 | 477657 | 19106 | 146545 | 2484 | 24838 | 670630
1.1.81.2.7 | REPELLO IMPERMEABILIZADO MEDIA CANA 1:2 | ML | 17.6688 | 31786 | 561620 | 22465 | 172305 | 2920 | 29204 | 788514
1.1.81.2.8 | RECUBRIMIENTO PROTECTOR EPOXICO EN ELEMENTOS DE CONCRETO BAJO AGUA 3 MANOS | M2 | 34.4952 | 231908 | 7999713 | 319989 | 2454312 | 41599 | 415985 | 11231598
SUBTOTAL IMPERMEABILIZACION INTERNA FILTROS Y ESTRUCTURAS ENTRADA Y SALIDA |  |  |  |  | 18410011 | 736401 | 5648191 | 95732 | 957321 | 25847656
1.1.81.3 | IMPERMEABILIZACION INTERNA FILTROS Y ESTRUCTURAS ENTRADA Y SALIDA LINEA 2
1.1.81.3.1 | LIMPIEZA LAVADO SUPERFICIE - EQ.PRESION | M2 | 207.6192 | 5725 | 1188620 | 47545 | 364669 | 6181 | 61808 | 1668823
1.1.81.3.2 | PICADA ABUZARDADA MURO-SUPERFICIE | M2 | 54.9072 | 9496 | 521399 | 20856 | 159965 | 2711 | 27113 | 732044
1.1.81.3.3 | RETIRO DE MATERIAL DE EXCAVACION Y/O ESCOMBROS EN VOLQUETA CON CARGUE MANUAL PARA DISTANCIAS HASTA 10 KM + BOTADERO | M3 | 0.5508 | 77190 | 42516 | 1701 | 13044 | 221 | 2211 | 59693
1.1.81.3.4 | REPELLO MURO IMPERMEABLE 1:2 | M2 | 54.9072 | 47977 | 2634283 | 105371 | 808198 | 13698 | 136983 | 3698533
1.1.81.3.5 | RECUBRIMIENTO IMPERMEABLE SEMIFLEXIBLE | M2 | 54.9072 | 90776 | 4984256 | 199370 | 1529170 | 25918 | 259181 | 6997895
1.1.81.3.6 | REHABILITACIÓN GRIETAS EN MUROS | ML | 16.2 | 29485 | 477657 | 19106 | 146545 | 2484 | 24838 | 670630
1.1.81.3.7 | REPELLO IMPERMEABILIZADO MEDIA CANA 1:2 | ML | 17.6688 | 31786 | 561620 | 22465 | 172305 | 2920 | 29204 | 788514
1.1.81.3.8 | RECUBRIMIENTO PROTECTOR EPOXICO EN ELEMENTOS DE CONCRETO BAJO AGUA 3 MANOS | M2 | 34.4952 | 231908 | 7999713 | 319989 | 2454312 | 41599 | 415985 | 11231598
SUBTOTAL IMPERMEABILIZACION INTERNA FILTROS Y ESTRUCTURAS ENTRADA Y SALIDA |  |  |  |  | 18410064 | 736403 | 5648208 | 95732 | 957323 | 25847730
1.1.81.4 | FILTRO GRUESO DINÁMICO
1.1.81.4.1 | LIMPIEZA LAVADO MATERIAL FILTRANTE A RETIRAR- EQ.PRESION | M3 | 3.5964 | 36740 | 132132 | 5285 | 40538 | 687 | 6871 | 185513
1.1.81.4.2 | RETIRO DE MATERIAL DE EXCAVACION Y/O ESCOMBROS EN VOLQUETA CON CARGUE MANUAL PARA DISTANCIAS HASTA 10 KM + BOTADERO | M3 | 3.5964 | 77190 | 277606 | 11104 | 85169 | 1444 | 14436 | 389759
1.1.81.4.3 | GRAVA TRITURADA PARA FILTRO (SUMINISTRO E INSTALACIÓN) | M3 | 3.5964 | 139092 | 500230 | 20009 | 153471 | 2601 | 26012 | 702323
SUBTOTAL FILTRO GRUESO DINÁMICO |  |  |  |  | 909968 | 36398 | 279178 | 4732 | 47319 | 1277595
1.1.81.5 | FILTRO GRUESO ASCENDENTE
1.1.81.5.1 | LIMPIEZA LAVADO MATERIAL FILTRANTE A RETIRAR- EQ.PRESION | M3 | 6.7446 | 36740 | 247797 | 9912 | 76024 | 1289 | 12885 | 347907
1.1.81.5.2 | RETIRO DE MATERIAL DE EXCAVACION Y/O ESCOMBROS EN VOLQUETA CON CARGUE MANUAL PARA DISTANCIAS HASTA 10 KM + BOTADERO | M3 | 6.7446 | 77190 | 520616 | 20825 | 159725 | 2707 | 27072 | 730945
1.1.81.5.3 | GRAVA TRITURADA PARA FILTRO (SUMINISTRO E INSTALACIÓN) | M3 | 6.7446 | 139092 | 938120 | 37525 | 287815 | 4878 | 48782 | 1317120
SUBTOTAL FILTRO GRUESO ASCENDENTE |  |  |  |  | 1706533 | 68262 | 523564 | 8874 | 88739 | 2395972
1.1.81.6 | FILTRO LENTO ARENA
1.1.81.6.1 | LIMPIEZA LAVADO SUPERFICIE- EQ.PRESION | M2 | 194.4378 | 5725 | 1113156 | 44526 | 341516 | 5788 | 57884 | 1562870
1.1.81.6.2 | RETIRO DE MATERIAL DE EXCAVACION Y/O ESCOMBROS EN VOLQUETA CON CARGUE MANUAL PARA DISTANCIAS HASTA 10 KM | M3 | 17.0154 | 77190 | 1313419 | 52537 | 402957 | 6830 | 68298 | 1844041
1.1.81.6.3 | ARENA GRUESA PARA FILTRO (SUMINISTRO E INSTALACIÓN) | M3 | 15.5628 | 105610 | 1643587 | 65743 | 504252 | 8547 | 85467 | 2307596
1.1.81.6.4 | GRAVA TRITURADA PARA FILTRO (SUMINISTRO E INSTALACIÓN) | M3 | 3.6126 | 139092 | 502484 | 20099 | 154162 | 2613 | 26129 | 705487
SUBTOTALFILTRO LENTO ARENA |  |  |  |  | 4572646 | 182905 | 1402887 | 23778 | 237778 | 6419994
1.1.81.7 | IMPERMEABILIZACION TANQUE DESARENADOR
1.1.81.7.1 | LIMPIEZA LAVADO SUPERFICIE- EQ.PRESION | M2 | 54.3024 | 5725 | 310881 | 12435 | 95378 | 1617 | 16166 | 436477
1.1.81.7.2 | PICADA ABUZARDADA MURO-SUPERFICIE | M2 | 40.1436 | 9496 | 381204 | 15248 | 116953 | 1982 | 19823 | 535210
1.1.81.7.3 | RETIRO DE MATERIAL DE EXCAVACION Y/O ESCOMBROS EN VOLQUETA CON CARGUE MANUAL PARA DISTANCIAS HASTA 10 KM + BOTADERO | M3 | 0.3996 | 77190 | 30845 | 1234 | 9463 | 160 | 1604 | 43306
1.1.81.7.4 | REPELLO MURO IMPERMEABLE 1:2 | M2 | 40.1436 | 47977 | 1925969 | 77039 | 590887 | 10015 | 100150 | 2704060
1.1.81.7.5 | RECUBRIMIENTO IMPERMEABLE SEMIFLEXIBLE | M2 | 40.1436 | 90776 | 3644075 | 145763 | 1118002 | 18949 | 189492 | 5116281
1.1.81.7.6 | REHABILITACIÓN GRIETAS EN MUROS | ML | 16.2 | 29485 | 477657 | 19106 | 146545 | 2484 | 24838 | 670630
1.1.81.7.7 | REPELLO IMPERMEABILIZADO MEDIA CANA 1:2 | ML | 11.0592 | 31786 | 351528 | 14061 | 107849 | 1828 | 18279 | 493545
1.1.81.7.8 | RECUBRIMIENTO PROTECTOR EPOXICO EN ELEMENTOS DE CONCRETO BAJO AGUA 3 MANOS | M2 | 24.9999 | 231908 | 5797677 | 231907 | 1778727 | 30148 | 301479 | 8139938
1.1.81.7.9 | MEMBRANA SINTÉTICA PARA ESTRUCTURAS HIDRÁULICAS. Mapeplan WT12 o similar ( incluye membrana de PVC, Geotextil, Perfiles de anclaje Metal Sheet, Emboquillado, imprimante y limpieza de las superficies, más prueba de estanqueidad final) | M2 | 24.9999 | 362924 | 9073064 | 362923 | 2783616 | 47180 | 471799 | 12738582
1.1.81.7.10 | REPARACIÓN ESTRUCTURAL DE SUPERFICIE. ESPESOR ENTRE 3 Y 5 CM. | ML | 27 | 158237 | 4272399 | 170896 | 1310772 | 22216 | 222165 | 5998448
1.1.81.7.11 | PINTURA EPOXICA POLIAMIDA PARA RECUBRIMIENTO CIELO Y/O MURO | M2 | 14.1534 | 86366 | 1222373 | 48895 | 375024 | 6356 | 63563 | 1716211
1.1.81.7.12 | PINTURA KORAZA DOB VIDA SUPERF.REPELLO [3M) | M2 | 12.9924 | 39848 | 517721 | 20709 | 158837 | 2692 | 26922 | 726881
1.1.81.7.13 | CALZADA DE PASAMUROS EXISTENTES, (Incluye regata, aditivo para sellar) | UND | 2.7 | 191876 | 518065 | 20723 | 158942 | 2694 | 26939 | 727363
SUBTOTAL IMPERMEABILIZACION TANQUE DESARENADOR |  |  |  |  | 28523458 | 1140939 | 8750995 | 148321 | 1483219 | 40046932
1.1.81.8 | VALVULAS Y ACCESORIOS
1.1.81.8.1 | VALVULA ANTICIPADORA DE GOLPE DE ARIETE HD 6" ENTRADA | UND | 1 | 11254244 | 11254244 | 450170 | 3452802 | 58522 | 585221 | 15800959
1.1.81.8.2 | VALVULA DE COMPUERTA ELASTICA HD D=6" EXTREMO BRIDADO FILTRO GRUESO No.1 Y No.2 | UND | 1 | 3906830 | 3906830 | 156273 | 1198615 | 20316 | 203155 | 5485189
1.1.81.8.3 | VALVULA DE COMPUERTA ELASTICA HD D=6" EXTREMO BRIDADO FILTRO DINÁMICO No.1 Y No.2 | UND | 1 | 3906830 | 3906830 | 156273 | 1198615 | 20316 | 203155 | 5485189
1.1.81.8.4 | VALVULA CONTROL CAUDAL HD 6" FILTRO DINÁMICO No1 Y No.2 | UND | 1 | 3721963 | 3721963 | 148879 | 1141898 | 19354 | 193542 | 5225636
1.1.81.8.5 | VALVULA CONTROL CAUDAL HD 6" ENTRADA CADICA HACIA TANQUE ALMACENAMIENTO | UND | 1 | 3721963 | 3721963 | 148879 | 1141898 | 19354 | 193542 | 5225636
1.1.81.8.6 | VALVULA CONTROL CAUDAL HD 6" ENTRADA Y SALIDA TANQUE GRANDE | UND | 1 | 3721963 | 3721963 | 148879 | 1141898 | 19354 | 193542 | 5225636
1.1.81.8.7 | VALVULA CONTROL CAUDAL HD 6" ENTRADA Y SALIDA TANQUE PEQUEÑO | UND | 1 | 3721963 | 3721963 | 148879 | 1141898 | 19354 | 193542 | 5225636
1.1.81.8.8 | VÁLVULA DE SEGURIDAD ROMPEDORA DE VACIO (ALIVIO) DE 2" RED ADUCCION INCLUYE COLLARIN HD PARA PVC 6" | UND | 1 | 1284084 | 1284084 | 51363 | 393957 | 6677 | 66772 | 1802853
1.1.81.8.9 | ANCLAJE EN CONCRETO 4000 PSI EN TUBERIAS Y ACCESORIOS (CODO,TEES, VALVULAS) | M3 | 0.9 | 963132 | 866819 | 34673 | 265940 | 4507 | 45075 | 1217014
1.1.81.8.10 | TAPA EN LÁMINA ALFAJOR 61X61 - 70X70 VARIOS | UND | 5 | 434456 | 2172280 | 86891 | 666455 | 11296 | 112959 | 3049881
1.1.81.8.11 | TAPA EN LÁMINA ALFAJOR 81X81 - 90X90 VARIOS | UND | 7 | 524460 | 3671220 | 146849 | 1126330 | 19090 | 190903 | 5154392
SUBTOTAL VALVULAS Y ACCESORIOS |  |  |  |  | 41950159 | 1678008 | 12870306 | 218140 | 2181408 | 58898021
1.1.81.9 | OBRAS DE MITIGACIÓN
1.1.81.9.1 | EXCAVACION MANUAL.TIERRA SECA | M3 | 10.2708 | 34101 | 350245 | 14010 | 107455 | 1821 | 18213 | 491744
1.1.81.9.2 | RELLENO ROCAMUERTA COMPACT-SALTARIN | M3 | 4.6332 | 99417 | 460619 | 18425 | 141318 | 2395 | 23952 | 646709
1.1.81.9.3 | ANDEN EN CONCRETO 3100 PSI E=0.15 MTS | M2 | 18.144 | 140640 | 2551772 | 102071 | 782884 | 13269 | 132692 | 3582688
1.1.81.9.4 | MALLA ELECTROSOLDADA M-0.84 / DO84 4MM | KLS | 25.4016 | 11410 | 289832 | 11593 | 88920 | 1507 | 15071 | 406923
1.1.81.9.5 | CUNETA-CANUELA CONC.3000PSI.A=40CM E=5CM | ML | 54.4158 | 90832 | 4942696 | 197708 | 1516419 | 25702 | 257020 | 6939545
1.1.81.9.6 | EMPRADIZACIÓN | M2 | 198.666 | 17298 | 3436524 | 137461 | 1054326 | 17870 | 178699 | 4824880
1.1.81.9.7 | SELLO DE JUNTAS PARA ANDÉN/CUNETA | ML | 90.936 | 9456 | 859891 | 34396 | 263815 | 4471 | 44714 | 1207287
1.1.81.9.8 | RETIRO DE MATERIAL DE EXCAVACION Y/O ESCOMBROS EN VOLQUETA CON CARGUE MANUAL PARA DISTANCIAS HASTA 10 KM | M3 | 15.6255 | 77190 | 1206132 | 48245 | 370041 | 6272 | 62719 | 1693406
| SUBTOTAL OBRAS DE MITIGACIÓN |  |  |  | 14097711 | 563909 | 4325178 | 73307 | 733080 | 19793182
1.1.81.10 | SEÑALIZACIÓN
1.1.81.10.1 | SEÑALIZADOR TUBULAR (COLOMBINA) H=1.30M CON CINTA REFLECTIVA DE ALTA INTENSIDAD FABRICADO EN MATERIAL PLÁSTICO ANARANJADO. | UND | 6 | 120140 | 720840 | 28834 | 221154 | 3748 | 37484 | 1012060
1.1.81.10.2 | TELA CERRAMIENTO VERDE AZUL PELIGRO H=2 MT | ML | 54 | 14825 | 800550 | 32022 | 245609 | 4163 | 41629 | 1123973
1.1.81.10.3 | CINTA SEGURIDAD PREVENTIVA A=8CM-500MTS. | UND | 3 | 98321 | 294963 | 11799 | 90495 | 1534 | 15338 | 414129
1.1.81.10.4 | VALLA DE PUBLICIDAD DE LA OBRA DE 3.0X4.0 M. CON IMAGEN CORPORATIVA EN IMPRESIÓN DIGITAL DE 720 DPI (INCLUYE MONTAJE Y RETIRO) | UND | 1 | 3930519 | 3930519 | 157221 | 1205883 | 20439 | 204387 | 5518449
SUBTOTAL SEÑALIZACIÓN |  |  |  |  | 5746872 | 229876 | 1763141 | 29884 | 298838 | 8068611
VR. TOTAL |  |  |  |  | 137070073 | 5482807 | 42053093 | 712762 | 7127643 | 192446375
VALOR TOTAL | [9 empty] | 192446375
MEDE01.03.02.P004.F001
007
VERSIÓN
MODELO INTEGRADO DE PLANEACIÓN Y GESTIÓN
(MIPG)
CADENA DE VALOR Y PRESUPUESTO PROYECTO
DIRECCIONAMIENTO ESTRATEGICO
PLANEACIÓN ECONÓMICA Y SOCIAL

## 1.1.81-MEJOR PTAP FELIDIA SUBSA
1.1.81 | Realizar obras de mejoramiento PTAP Felidia - Corregimiento de Felidia
FELIDIA CABECERA, CORREGIMIENTO FELIDIA
ITEM | DESCRIPCION | UND | CANT. | VR. UNIT | VR. PARCIAL | FACTOR DISTANCIA | A | I | U | VALOR TOTAL
[6 empty] | 4% | 29.5% | 0.5% | 5%
1.1.81.1 | PRELIMINARES
1.1.81.1.1 | LOCALIZACION-REPLANTEO ESTRUCTURAS | M2 | 58.3 | #ERROR! | #ERROR! | #ERROR! | #ERROR! | #ERROR! | #ERROR! | #ERROR!
1.1.81.1.2 | CAMPAMENTO TABLA 18 M2 | M2 | 1 | #ERROR! | #ERROR! | #ERROR! | #ERROR! | #ERROR! | #ERROR! | #ERROR!
SUBTOTAL PRELIMINARES |  |  |  |  | #ERROR! | #ERROR! | #ERROR! | #ERROR! | #ERROR! | #ERROR!
1.1.81.2 | IMPERMEABILIZACION INTERNA FILTROS Y ESTRUCTURAS ENTRADA Y SALIDA LINEA 1
1.1.81.2.1 | LIMPIEZA LAVADO SUPERFICIE- EQ.PRESION | M2 | 207.61 | #ERROR! | #ERROR! | #ERROR! | #ERROR! | #ERROR! | #ERROR! | #ERROR!
1.1.81.2.2 | PICADA ABUZARDADA MURO-SUPERFICIE | M2 | 54.9072 | #ERROR! | #ERROR! | #ERROR! | #ERROR! | #ERROR! | #ERROR! | #ERROR!
1.1.81.2.3 | RETIRO DE MATERIAL DE EXCAVACIÓN CON CARGUE EN VOLQUETA A MANO -EN BANCO- DE 10 A 20Km. CON ACARREO INTERNO EN OBRA. INCLUYE DISPOSICIÓN EN BOTADERO OFICIAL (DECRETO 0291 DE 2005). | M3 | 0.5508 | #ERROR! | #ERROR! | #ERROR! | #ERROR! | #ERROR! | #ERROR! | #ERROR!
1.1.81.2.4 | REPELLO MURO IMPERMEABLE 1:2 | M2 | 54.9072 | #ERROR! | #ERROR! | #ERROR! | #ERROR! | #ERROR! | #ERROR! | #ERROR!
1.1.81.2.5 | MORTERO PARA RECUBRIMIENTO IMPERMEABLE SEMIFLEXIBLE | M2 | 54.9072 | #ERROR! | #ERROR! | #ERROR! | #ERROR! | #ERROR! | #ERROR! | #ERROR!
1.1.81.2.6 | REHABILITACIÓN GRIETAS EN MUROS | ML | 16.2 | #ERROR! | #ERROR! | #ERROR! | #ERROR! | #ERROR! | #ERROR! | #ERROR!
1.1.81.2.7 | REPELLO IMPERMEABILIZADO MEDIA CANA 1:2 | ML | 17.6688 | #ERROR! | #ERROR! | #ERROR! | #ERROR! | #ERROR! | #ERROR! | #ERROR!
1.1.81.2.8 | RECUBRIMIENTO PROTECTOR EPOXICO EN ELEMENTOS DE CONCRETO BAJO AGUA 3 MANOS | M2 | 34.4952 | #ERROR! | #ERROR! | #ERROR! | #ERROR! | #ERROR! | #ERROR! | #ERROR!
SUBTOTAL IMPERMEABILIZACION INTERNA FILTROS Y ESTRUCTURAS ENTRADA Y SALIDA |  |  |  |  | #ERROR! | #ERROR! | #ERROR! | #ERROR! | #ERROR! | #ERROR!
1.1.81.3 | IMPERMEABILIZACION INTERNA FILTROS Y ESTRUCTURAS ENTRADA Y SALIDA LINEA 2
1.1.81.3.1 | LIMPIEZA LAVADO SUPERFICIE- EQ.PRESION | M2 | 207.61 | #ERROR! | #ERROR! | #ERROR! | #ERROR! | #ERROR! | #ERROR! | #ERROR!
1.1.81.3.2 | PICADA ABUZARDADA MURO-SUPERFICIE | M2 | 54.9072 | #ERROR! | #ERROR! | #ERROR! | #ERROR! | #ERROR! | #ERROR! | #ERROR!
1.1.81.3.3 | RETIRO DE MATERIAL DE EXCAVACIÓN CON CARGUE EN VOLQUETA A MANO -EN BANCO- DE 10 A 20Km. CON ACARREO INTERNO EN OBRA. INCLUYE DISPOSICIÓN EN BOTADERO OFICIAL (DECRETO 0291 DE 2005). | M3 | 0.5508 | #ERROR! | #ERROR! | #ERROR! | #ERROR! | #ERROR! | #ERROR! | #ERROR!
1.1.81.3.4 | REPELLO MURO IMPERMEABLE 1:2 | M2 | 54.9072 | #ERROR! | #ERROR! | #ERROR! | #ERROR! | #ERROR! | #ERROR! | #ERROR!
1.1.81.3.5 | RECUBRIMIENTO IMPERMEABLE SEMIFLEXIBLE | M2 | 54.9072 | #ERROR! | #ERROR! | #ERROR! | #ERROR! | #ERROR! | #ERROR! | #ERROR!
1.1.81.3.6 | REHABILITACIÓN GRIETAS EN MUROS | ML | 16.2 | #ERROR! | #ERROR! | #ERROR! | #ERROR! | #ERROR! | #ERROR! | #ERROR!
1.1.81.3.7 | REPELLO IMPERMEABILIZADO MEDIA CANA 1:2 | ML | 17.6688 | #ERROR! | #ERROR! | #ERROR! | #ERROR! | #ERROR! | #ERROR! | #ERROR!
1.1.81.3.8 | RECUBRIMIENTO PROTECTOR EPOXICO EN ELEMENTOS DE CONCRETO BAJO AGUA 3 MANOS | M2 | 34.4952 | #ERROR! | #ERROR! | #ERROR! | #ERROR! | #ERROR! | #ERROR! | #ERROR!
SUBTOTAL IMPERMEABILIZACION INTERNA FILTROS Y ESTRUCTURAS ENTRADA Y SALIDA |  |  |  |  | #ERROR! | #ERROR! | #ERROR! | #ERROR! | #ERROR! | #ERROR!
1.1.81.4 | FILTRO GRUESO DINÁMICO
1.1.81.4.1 | LIMPIEZA LAVADO MATERIAL FILTRANTE A RETIRAR- EQ.PRESION | M3 | 3.6 | #ERROR! | #ERROR! | #ERROR! | #ERROR! | #ERROR! | #ERROR! | #ERROR!
1.1.81.4.2 | RETIRO DE MATERIAL DE EXCAVACIÓN CON CARGUE EN VOLQUETA A MANO -EN BANCO- DE 10 A 20Km. CON ACARREO INTERNO EN OBRA. INCLUYE DISPOSICIÓN EN BOTADERO OFICIAL (DECRETO 0291 DE 2005). | M3 | 3.6 | #ERROR! | #ERROR! | #ERROR! | #ERROR! | #ERROR! | #ERROR! | #ERROR!
1.1.81.4.3 | GRAVA TRITURADA PARA FILTRO. SUMINISTRO E INSTALACIÓN | M3 | 3.6 | #ERROR! | #ERROR! | #ERROR! | #ERROR! | #ERROR! | #ERROR! | #ERROR!
SUBTOTAL FILTRO GRUESO DINÁMICO |  |  |  |  | #ERROR! | #ERROR! | #ERROR! | #ERROR! | #ERROR! | #ERROR!
1.1.81.5 | FILTRO GRUESO ASCENDENTE
1.1.81.5.1 | LIMPIEZA LAVADO MATERIAL FILTRANTE A RETIRAR- EQ.PRESION | M3 | 6.74 | #ERROR! | #ERROR! | #ERROR! | #ERROR! | #ERROR! | #ERROR! | #ERROR!
1.1.81.5.2 | RETIRO DE MATERIAL DE EXCAVACIÓN CON CARGUE EN VOLQUETA A MANO -EN BANCO- DE 10 A 20Km. CON ACARREO INTERNO EN OBRA. INCLUYE DISPOSICIÓN EN BOTADERO OFICIAL (DECRETO 0291 DE 2005). | M3 | 6.74 | #ERROR! | #ERROR! | #ERROR! | #ERROR! | #ERROR! | #ERROR! | #ERROR!
1.1.81.5.3 | GRAVA TRITURADA PARA FILTRO. SUMINISTRO E INSTALACIÓN | M3 | 6.74 | #ERROR! | #ERROR! | #ERROR! | #ERROR! | #ERROR! | #ERROR! | #ERROR!
SUBTOTAL FILTRO GRUESO ASCENDENTE |  |  |  |  | #ERROR! | #ERROR! | #ERROR! | #ERROR! | #ERROR! | #ERROR!
1.1.81.6 | FILTRO LENTO ARENA
1.1.81.6.1 | LIMPIEZA LAVADO MATERIAL FILTRANTE A RETIRAR- EQ.PRESION | M3 | 194.4378 | #ERROR! | #ERROR! | #ERROR! | #ERROR! | #ERROR! | #ERROR! | #ERROR!
1.1.81.6.2 | RETIRO DE MATERIAL DE EXCAVACIÓN CON CARGUE EN VOLQUETA A MANO -EN BANCO- DE 10 A 20Km. CON ACARREO INTERNO EN OBRA. INCLUYE DISPOSICIÓN EN BOTADERO OFICIAL (DECRETO 0291 DE 2005). | M3 | 17.0154 | #ERROR! | #ERROR! | #ERROR! | #ERROR! | #ERROR! | #ERROR! | #ERROR!
1.1.81.6.3 | ARENA GRUESA PARA FILTRO. SUMINISTRO E INSTALACIÓN | M3 | 15.5628 | #ERROR! | #ERROR! | #ERROR! | #ERROR! | #ERROR! | #ERROR! | #ERROR!
1.1.81.6.4 | GRAVA TRITURADA PARA FILTRO. SUMINISTRO E INSTALACIÓN | M3 | 3.6126 | #ERROR! | #ERROR! | #ERROR! | #ERROR! | #ERROR! | #ERROR! | #ERROR!
SUBTOTALFILTRO LENTO ARENA |  |  |  |  | #ERROR! | #ERROR! | #ERROR! | #ERROR! | #ERROR! | #ERROR!
1.1.81.7 | IMPERMEABILIZACION TANQUE ALMACENAMIENTO
1.1.81.7.1 | LIMPIEZA LAVADO SUPERFICIE- EQ.PRESION | M2 | 54.3024 | #ERROR! | #ERROR! | #ERROR! | #ERROR! | #ERROR! | #ERROR! | #ERROR!
1.1.81.7.2 | PICADA ABUZARDADA MURO-SUPERFICIE | M2 | 40.1436 | #ERROR! | #ERROR! | #ERROR! | #ERROR! | #ERROR! | #ERROR! | #ERROR!
1.1.81.7.3 | RETIRO DE MATERIAL DE EXCAVACIÓN CON CARGUE EN VOLQUETA A MANO -EN BANCO- DE 10 A 20Km. CON ACARREO INTERNO EN OBRA. INCLUYE DISPOSICIÓN EN BOTADERO OFICIAL (DECRETO 0291 DE 2005). | M3 | 0.3996 | #ERROR! | #ERROR! | #ERROR! | #ERROR! | #ERROR! | #ERROR! | #ERROR!
1.1.81.7.4 | REPELLO MURO IMPERMEABLE 1:2 | M2 | 40.1436 | #ERROR! | #ERROR! | #ERROR! | #ERROR! | #ERROR! | #ERROR! | #ERROR!
1.1.81.7.5 | RECUBRIMIENTO IMPERMEABLE SEMIFLEXIBLE | M2 | 40.1436 | #ERROR! | #ERROR! | #ERROR! | #ERROR! | #ERROR! | #ERROR! | #ERROR!
1.1.81.7.6 | REHABILITACIÓN GRIETAS EN MUROS | ML | 16.2 | #ERROR! | #ERROR! | #ERROR! | #ERROR! | #ERROR! | #ERROR! | #ERROR!
1.1.81.7.7 | REPELLO IMPERMEABILIZADO MEDIA CANA 1:2 | ML | 11.0592 | #ERROR! | #ERROR! | #ERROR! | #ERROR! | #ERROR! | #ERROR! | #ERROR!
1.1.81.7.8 | RECUBRIMIENTO PROTECTOR EPOXICO EN ELEMENTOS DE CONCRETO BAJO AGUA 3 MANOS | M2 | 24.9999 | #ERROR! | #ERROR! | #ERROR! | #ERROR! | #ERROR! | #ERROR! | #ERROR!
1.1.81.7.9 | MEMBRANA SINTÉTICA PARA ESTRUCTURAS HIDRÁULICAS. Mapeplan WT12 o similar ( incluye membrana de PVC, Geotextil, Perfiles de anclaje Metal Sheet, Emboquillado, imprimante y limpieza de las superficies, más prueba de estanqueidad final) | M2 | 24.9999 | #ERROR! | #ERROR! | #ERROR! | #ERROR! | #ERROR! | #ERROR! | #ERROR!
1.1.81.7.10 | REPARACIÓN ESTRUCTURAL DE SUPERFICIE. ESPESOR ENTRE 3 Y 5 CM. | ML | 27 | #ERROR! | #ERROR! | #ERROR! | #ERROR! | #ERROR! | #ERROR! | #ERROR!
1.1.81.7.11 | PINTURA EPOXICA POLIAMIDA PARA RECUBRIMIENTO CIELO Y/O MURO | M2 | 14.1534 | #ERROR! | #ERROR! | #ERROR! | #ERROR! | #ERROR! | #ERROR! | #ERROR!
1.1.81.7.12 | PINTURA KORAZA DOB VIDA SUPERF.REPELLO [3M) | M2 | 12.9924 | #ERROR! | #ERROR! | #ERROR! | #ERROR! | #ERROR! | #ERROR! | #ERROR!
1.1.81.7.13 | CALZADA DE PASAMUROS EXISTENTES, (Incluye regata, aditivo para sellar) | UND | 2.7 | #ERROR! | #ERROR! | #ERROR! | #ERROR! | #ERROR! | #ERROR! | #ERROR!
SUBTOTAL IMPERMEABILIZACION TANQUE ALMACENAMIENTO |  |  |  |  | #ERROR! | #ERROR! | #ERROR! | #ERROR! | #ERROR! | #ERROR!
1.1.81.8 | VALVULAS Y ACCESORIOS
1.1.81.8.1 | VALVULA ANTICIPADORA DE GOLPE DE ARIETE HD 6" ENTRADA | UND | 1 | #ERROR! | #ERROR! | #ERROR! | #ERROR! | #ERROR! | #ERROR! | #ERROR!
1.1.81.8.2 | VALVULA DE COMPUERTA ELASTICA HD D=6" EXTREMO BRIDADO FILTRO GRUESO No.1 Y No.2 | UND | 1 | #ERROR! | #ERROR! | #ERROR! | #ERROR! | #ERROR! | #ERROR! | #ERROR!
1.1.81.8.3 | VALVULA DE COMPUERTA ELASTICA HD D=6" EXTREMO BRIDADO FILTRO DINÁMICO No.1 Y No.2 | UND | 1 | #ERROR! | #ERROR! | #ERROR! | #ERROR! | #ERROR! | #ERROR! | #ERROR!
1.1.81.8.4 | VALVULA CONTROL CAUDAL HD 6" FILTRO DINÁMICO No1 Y No.2 | UND | 1 | #ERROR! | #ERROR! | #ERROR! | #ERROR! | #ERROR! | #ERROR! | #ERROR!
1.1.81.8.5 | VALVULA CONTROL CAUDAL HD 6" ENTRADA CADICA HACIA TANQUE ALMACENAMIENTO | UND | 1 | #ERROR! | #ERROR! | #ERROR! | #ERROR! | #ERROR! | #ERROR! | #ERROR!
1.1.81.8.6 | VALVULA CONTROL CAUDAL HD 6" ENTRADA Y SALIDA TANQUE GRANDE | UND | 1 | #ERROR! | #ERROR! | #ERROR! | #ERROR! | #ERROR! | #ERROR! | #ERROR!
1.1.81.8.7 | VALVULA CONTROL CAUDAL HD 6" ENTRADA Y SALIDA TANQUE PEQUEÑO | UND | 1 | #ERROR! | #ERROR! | #ERROR! | #ERROR! | #ERROR! | #ERROR! | #ERROR!
1.1.81.8.8 | VÁLVULA DE SEGURIDAD ROMPEDORA DE VACIO (ALIVIO) DE 2" RED ADUCCION INCLUYE COLLARIN HD PARA PVC 6" | UND | 1 | #ERROR! | #ERROR! | #ERROR! | #ERROR! | #ERROR! | #ERROR! | #ERROR!
1.1.81.8.9 | ANCLAJE EN CONCRETO 4000 PSI EN TUBERIAS Y ACCESORIOS (CODO,TEES, VALVULAS) | M3 | 0.9 | #ERROR! | #ERROR! | #ERROR! | #ERROR! | #ERROR! | #ERROR! | #ERROR!
1.1.81.8.10 | TAPA EN LÁMINA ALFAJOR 61X61 - 70X70 VARIOS | UND | 5 | #ERROR! | #ERROR! | #ERROR! | #ERROR! | #ERROR! | #ERROR! | #ERROR!
1.1.81.8.11 | TAPA EN LÁMINA ALFAJOR 81X81 - 90X90 VARIOS | UND | 7 | #ERROR! | #ERROR! | #ERROR! | #ERROR! | #ERROR! | #ERROR! | #ERROR!
SUBTOTAL VALVULAS Y ACCESORIOS |  |  |  |  | #ERROR! | #ERROR! | #ERROR! | #ERROR! | #ERROR! | #ERROR!
1.1.81.9 | OBRAS DE MITIGACIÓN
1.1.81.9.1 | EXCAVACION MANUAL.TIERRA SECA | M3 | 30.0695 | #ERROR! | #ERROR! | #ERROR! | #ERROR! | #ERROR! | #ERROR! | #ERROR!
1.1.81.9.2 | RELLENO ROCAMUERTA COMPACT-SALTARIN | M3 | 19.3247 | #ERROR! | #ERROR! | #ERROR! | #ERROR! | #ERROR! | #ERROR! | #ERROR!
1.1.81.9.3 | ANDEN EN CONCRETO 3100 PSI E=0.1MTS | M2 | 47.3175 | #ERROR! | #ERROR! | #ERROR! | #ERROR! | #ERROR! | #ERROR! | #ERROR!
1.1.81.9.4 | MALLA ELECTROSOLDADA M-0.84 / DO84 4MM | KLS | 60.0589 | #ERROR! | #ERROR! | #ERROR! | #ERROR! | #ERROR! | #ERROR! | #ERROR!
1.1.81.9.5 | CUNETA-CANUELA CONC.3000PSI.A=40CM E=5CM | ML | 132 | #ERROR! | #ERROR! | #ERROR! | #ERROR! | #ERROR! | #ERROR! | #ERROR!
1.1.81.9.6 | EMPRADIZACIÓN | M2 | 367.9 | #ERROR! | #ERROR! | #ERROR! | #ERROR! | #ERROR! | #ERROR! | #ERROR!
1.1.81.9.7 | SELLO DE JUNTAS PARA ANDÉN/CUNETA | ML | 168.4 | #ERROR! | #ERROR! | #ERROR! | #ERROR! | #ERROR! | #ERROR! | #ERROR!
1.1.81.9.8 | RETIRO DE MATERIAL DE EXCAVACIÓN CON CARGUE EN VOLQUETA A MANO -EN BANCO- DE 10 A 20Km. CON ACARREO INTERNO EN OBRA. INCLUYE DISPOSICIÓN EN BOTADERO OFICIAL (DECRETO 0291 DE 2005). | M3 | 25.1221 | #ERROR! | #ERROR! | #ERROR! | #ERROR! | #ERROR! | #ERROR! | #ERROR!
| SUBTOTAL OBRAS DE MITIGACIÓN |  |  |  | #ERROR! | #ERROR! | #ERROR! | #ERROR! | #ERROR! | #ERROR!
1.1.81.10 | SEÑALIZACIÓN
1.1.81.10.1 | SEÑALIZADOR TUBULAR (COLOMBINA) H=1.30M CON CINTA REFLECTIVA DE ALTA INTENSIDAD FABRICADO EN MATERIAL PLÁSTICO ANARANJADO. | UND | 10 | #ERROR! | #ERROR! | #ERROR! | #ERROR! | #ERROR! | #ERROR! | #ERROR!
1.1.81.10.2 | CERRAMIENTO TELA FIB.TEJIDA H=2.10M-SINB | ML | 120 | #ERROR! | #ERROR! | #ERROR! | #ERROR! | #ERROR! | #ERROR! | #ERROR!
1.1.81.10.3 | CINTA SEGURIDAD PREVENTIVA A=8CM-500MTS. | UND | 3 | #ERROR! | #ERROR! | #ERROR! | #ERROR! | #ERROR! | #ERROR! | #ERROR!
1.1.81.10.4 | VALLA DE PUBLICIDAD DE LA OBRA DE 3.0X4.0 M. CON IMAGEN CORPORATIVA EN IMPRESIÓN DIGITAL DE 720 DPI (INCLUYE MONTAJE Y RETIRO) | UND | 1 | #ERROR! | #ERROR! | #ERROR! | #ERROR! | #ERROR! | #ERROR! | #ERROR!
SUBTOTAL SEÑALIZACIÓN |  |  |  |  | #ERROR! | #ERROR! | #ERROR! | #ERROR! | #ERROR! | #ERROR!
VR. TOTAL |  |  |  |  | #ERROR! | #ERROR! | #ERROR! | #ERROR! | #ERROR! | #ERROR!
VALOR TOTAL | [9 empty] | #ERROR!
MEDE01.03.02.P004.F001
007
VERSIÓN
MODELO INTEGRADO DE PLANEACIÓN Y GESTIÓN
(MIPG)
CADENA DE VALOR Y PRESUPUESTO PROYECTO
DIRECCIONAMIENTO ESTRATEGICO
PLANEACIÓN ECONÓMICA Y SOCIAL

## 1.1.81-MEJORA ACU ELVIRA CABEC
1.1.81 | Realizar obras de mejoramiento a los sistema de acueducto en la Zona Rural de Santiago de Cali
LA ELVIRA CABECERA, CORREGIMIENTO LA ELVIRA
ITEM | DESCRIPCION | UND | CANT. | VR. UNIT | VR. PARCIAL | FACTOR DISTANCIA | A | I | U | VALOR TOTAL
[6 empty] | 4% | 29.5% | 0.5% | 5%
1.1.81.1 | PREELIMINARES
1.1.81.1.1 | CAMPAMENTO EN TABLA 18 M2 - PARA OBRAS PTAP | UND | 1 | 4010955 | 4010955 | 160438 | 1230561 | 20857 | 208570 | 5631381
1.1.81.1.2 | LOCALIZACION-REPLANTEO ACUEDUCTOS Y ALCANTARILLADOS | ML | 603.3 | 4618 | 2786039 | 111442 | 854757 | 14487 | 144874 | 3911599
SUBTOTAL PREELIMINARES |  |  |  |  | 6796994 | 271880 | 2085318 | 35344 | 353444 | 9542980
1.1.81.2 | TUBERIA DE CONDUCCION
1.1.81.2.1 | EXCAVACIÓN EN CONGLOMERADO EN SECO A MANO ENTRE 0- 2 M | M3 | 382.3614 | 44789 | 17125584 | 685023 | 5254129 | 89053 | 890530 | 24044319
1.1.81.2.2 | RETIRO DE MATERIAL DE EXCAVACION Y/O ESCOMBROS EN VOLQUETA CON CARGUE MANUAL PARA DISTANCIAS HASTA 10 KM + BOTADERO | M3 | 459.5942 | 77190 | 35476075 | 1419043 | 10884060 | 184476 | 1844756 | 49808410
1.1.81.2.3 | ACARREO PETREOS-VARIOS HASTA 100M | M3 | 880.2044 | 10752 | 9463957 | 378558 | 2903542 | 49213 | 492126 | 13287396
1.1.81.2.4 | RELLENO ROCAMUERTA COMPACT-SALTARIN | M3 | 382.3614 | 99417 | 38013221 | 1520529 | 11662456 | 197669 | 1976688 | 53370563
1.1.81.2.5 | COLCHON DE ARENA E=10CM COMO SOPORTE DE TUBERIA PVC | M3 | 38.2488 | 106262 | 4064395 | 162576 | 1246956 | 21135 | 211349 | 5706411
1.1.81.2.6 | TUBO PVC PRS Ø=4" RDE 21 | ML | 637.269 | 117339 | 74776502 | 2991060 | 22941431 | 388838 | 3888378 | 104986209
1.1.81.2.7 | RETIRO DE TUBERÍA EXISTENTE DE 0" A 12". RETIRO A 10 KMTS | ML | 637.269 | 5410 | 3447625 | 137905 | 1057731 | 17928 | 179277 | 4840466
1.1.81.2.8 | PRUEBA HIDROESTATICA TUBERIA PRESION DIAMETRO ENTRE 1" y 6" | ML | 637.269 | 4143 | 2640205 | 105608 | 810015 | 13729 | 137291 | 3706848
1.1.81.2.9 | CODO 45° EN ACERO INOX. CAMPANA LARGA | UND | 3 | 255919 | 767757 | 30710 | 235548 | 3992 | 39923 | 1077930
1.1.81.2.10 | CODO PVC PRS 4" 22.5° | UND | 2 | 124730 | 249460 | 9978 | 76534 | 1297 | 12972 | 350241
1.1.81.2.11 | TEE PVC PRS 4" | UND | 1 | 180909 | 180909 | 7236 | 55503 | 941 | 9407 | 253996
1.1.81.2.12 | VALVULA VENTOSA 1/2" CAMARA SENCILLA | UND | 1 | 202956 | 202956 | 8118 | 62267 | 1055 | 10554 | 284950
1.1.81.2.13 | COLLAR DERIV PVC 4 X1/2" | UND | 1 | 33403 | 33403 | 1336 | 10248 | 174 | 1737 | 46898
1.1.81.2.14 | UNION MECANICA PVC 4" | UND | 5 | 108204 | 541020 | 21641 | 165985 | 2813 | 28133 | 759592
1.1.81.2.15 | UNION RAPIDA PVC 4" | UND | 8 | 73741 | 589928 | 23597 | 180990 | 3068 | 30676 | 828259
1.1.81.2.16 | ANCLAJE EN CONCRETO 4000 PSI EN TUBERIAS Y ACCESORIOS (CODO,TEES, VALVULAS) | M3 | 3.8027 | 963132 | 3662501 | 146500 | 1123655 | 19045 | 190450 | 5142151
1.1.81.2.17 | RECUBRIMIENTO CONCRETO TUBERIA | M3 | 1.5845 | 919710 | 1457242 | 58290 | 447082 | 7578 | 75777 | 2045969
SUBTOTAL TUBERIA DE CONDUCCION |  |  |  |  | 192692740 | 7707708 | 59118132 | 1002004 | 10020024 | 270540608
1.1.81.3 | SEÑALIZACION Y PLAN DE MANEJO AMBIENTAL
1.1.81.3.1 | SEÑALIZADOR TUBULAR (COLOMBINA) H=1.30M CON CINTA REFLECTIVA DE ALTA INTENSIDAD FABRICADO EN MATERIAL PLÁSTICO ANARANJADO. | UND | 10 | 120140 | 1201400 | 48056 | 368590 | 6247 | 62473 | 1686766
1.1.81.3.2 | TELA CERRAMIENTO VERDE AZUL PELIGRO H=2 MT | ML | 78.0192 | 14825 | 1156635 | 46265 | 354856 | 6015 | 60145 | 1623916
1.1.81.3.3 | CINTA SEGURIDAD PREVENTIVA A=8CM-500MTS. | UND | 4 | 98321 | 393284 | 15731 | 120659 | 2045 | 20451 | 552170
1.1.81.3.4 | VALLA DE PUBLICIDAD DE LA OBRA DE 3.0X4.0 M. CON IMAGEN CORPORATIVA EN IMPRESIÓN DIGITAL DE 720 DPI (INCLUYE MONTAJE Y RETIRO) | UND | 1 | 3930519 | 3930519 | 157221 | 1205883 | 20439 | 204387 | 5518449
1.1.81.3.5 | PLAN DE MANEJO AMBIENTAL | UND | 1 | 8617800 | 8617800 | 344712 | 2643941 | 44813 | 448126 | 12099392
SUBTOTAL SEÑAÑIZACION Y PLAN DE MANEJO AMBIENTAL |  |  |  |  | 15299638 | 611985 | 4693929 | 79559 | 795582 | 21480693
| VALOR TOTAL |  |  |  |  | 8591573 | 65897379 | 1116907 | 11169050 | 301564281
[9 empty] | VALOR TOTAL | 301564281
MEDE01.03.02.P004.F001
007
VERSIÓN
MODELO INTEGRADO DE PLANEACIÓN Y GESTIÓN
(MIPG)
CADENA DE VALOR Y PRESUPUESTO PROYECTO
DIRECCIONAMIENTO ESTRATEGICO
PLANEACIÓN ECONÓMICA Y SOCIAL

## 1.1.81-MEJORA PTAP LA GLORIA F2
1.1.81 | Realizar obras de mejoramiento a los sistema de acueducto en la Zona Rural de Santiago de Cali
LA GLORIA FASE II - CORREGIMIENTO HORMIGUERO
ITEM | DESCRIPCION | UND | CANT. | VR. UNIT | VR. PARCIAL | FACTOR DISTANCIA | A | I | U | VALOR TOTAL
[6 empty] | 4% | 29.5% | 0.5% | 5%
1.1.81.1 | PRELIMINARES
1.1.81.1.1 | Levantamiento topográfico (ubicación, altimetría, planimetría) con estación de topografía convencional, con información georeferenciada cumpliendo IDESC. | ML | 2880 | 3114 | 8968320 | 358733 | 2751481 | 46635 | 466353 | 12591522
1.1.81.1.2 | CAMPAMENTO TABLA 18 M2 | M2 | 1 | 4010955 | 4010955 | 160438 | 1230561 | 20857 | 208570 | 5631381
SUBTOTAL PRELIMINARES |  |  |  |  | 12979275 | 519171 | 3982042 | 67492 | 674923 | 18222903
1.1.81.2 | REPARACION DE ESTRUCTURAS Y TANQUES
1.1.81.2.1 | LIMPIEZA LAVADO ESTRUCTURAS - EQ.PRESION | M2 | #REF! | 13757 | #REF! | #REF! | #REF! | #REF! | #REF! | #REF!
1.1.81.2.2 | ESMALTE URETANO TANQUES FIBRA DE VIDRIO | M2 | 117.004 | 44204 | 5172045 | 206882 | 1586783 | 26895 | 268946 | 7261551
1.1.81.2.3 | REPINTE ESCALERA AUXILIAR TANQUE | ML | 5.2 | 22140 | 115128 | 4605 | 35321 | 599 | 5987 | 161640
1.1.81.2.4 | PINTURA EPOXICA POLIAMIDA PARA RECUBRIMIENTO INTERNO TANQUES | M2 | 21.084 | 86366 | 1820941 | 72838 | 558665 | 9469 | 94689 | 2556602
1.1.81.2.5 | DESMONTE PASAMANOS TUBO GALVANIZADO EN MAL ESTADO | M2 | 14.76 | 22458 | 331480 | 13259 | 101698 | 1724 | 17237 | 465398
1.1.81.2.6 | PASAMANOS TUBO GALV. 2" S/BARROTES" | M2 | 14.76 | 396485 | 5852119 | 234085 | 1795430 | 30431 | 304310 | 8216375
1.1.81.2.7 | DESMONTE PASARELA METÁLICA EN MAL ESTADO | M2 | 3.15 | 43856 | 138146 | 5526 | 42383 | 718 | 7184 | 193957
1.1.81.2.8 | PASARELA METALICA EN TUBERIA ESTRUCTURAL | M2 | 2.88 | 755872 | 2176911 | 87076 | 667876 | 11320 | 113199 | 3056382
1.1.81.2.9 | TUBO ESTRUCTURAL 150X150X5MM PARA SOPORTE DE PASARELA | ML | 5.31 | 515191 | 2735664 | 109427 | 839302 | 14225 | 142255 | 3840873
1.1.81.2.10 | REPARACIÓN Y MANTENIMIENTO ESTRUCTURA METALICA | M2 | 246 | 37196 | 9150216 | 366009 | 2807286 | 47581 | 475811 | 12846903
1.1.81.2.11 | MAMPARA METAL CF.PER.CHR 4X2-TUB.1.1/2+ TEJA AJOVER TRAPEZOIDAL COLOR .27MM | M2 | 57.4 | 181891 | 10440543 | 417622 | 3203159 | 54291 | 542908 | 14658523
1.1.81.2.12 | TORNILLERIA TEJA ARQUITECTÓNICA SET COMPLETO 3" | UND | 408 | 3557 | 1451256 | 58050 | 445245 | 7547 | 75465 | 2037563
1.1.81.2.13 | REPINTE ESTRUCTURA METÁLICA | ML | 205.5 | 29566 | 6075813 | 243033 | 1864060 | 31594 | 315942 | 8530442
1.1.81.2.14 | ESTRUCTURA METAL CUBIERTA CF.PER.CHR 4X2 + TEJA AJOVER TRAPEZOIDAL COLOR .27MM | M2 | 17.28 | 165890 | 2866579 | 114663 | 879466 | 14906 | 149062 | 4024676
1.1.81.2.15 | REPINTE NAVE METALICA H<=2.2M A<=1.0M-2C | UND | 3 | 85000 | 255000 | 10200 | 78234 | 1326 | 13260 | 358020
1.1.81.2.16 | TAPA EN FIBRA DE VIDRIO FILTRO No. 2 | UND | 1 | 770799 | 770799 | 30832 | 236481 | 4008 | 40082 | 1082202
1.1.81.2.17 | RESANE FIBRA DE VIDRIO | M2 | 5.3182 | 176947 | 941042 | 37642 | 288712 | 4893 | 48934 | 1321222
1.1.81.2.18 | SEÑALIZACIÓN EN ACRILICO 3 MM | UND | 11 | 73741 | 811151 | 32446 | 248861 | 4218 | 42180 | 1138856
1.1.81.2.19 | TRASLADO DE VÁLVULA PURGA 2" | UND | 2 | 354061 | 708122 | 28325 | 217252 | 3682 | 36822 | 994203
1.1.81.2.20 | MÓDULOS DE SEDIMENTACIÓN MATERIAL ABS CAL 40 - MATERIAL ORIGINAL BLANCO H=1,04 MTS | UND | 1 | 9762474 | 9762474 | 390499 | 2995127 | 50765 | 507649 | 13706514
1.1.81.2.21 | SISTEMA DE APANTALLAMIENTO Y PROTECCIÓN CONTRA RAYOS ZONA PTAP | GLB | 1 | 44178942 | 44178942 | 1767158 | 13554100 | 229731 | 2297305 | 62027236
1.1.81.2.22 | SUMINISTRO E INSTALACIÓN DE VÁLVULA DE CORTE 2". | GLB | 2 | 966506 | 1933012 | 77320 | 593048 | 10052 | 100517 | 2713949
SUBTOTAL REPARACION DE ESTRUCTURAS Y TANQUES |  |  |  |  | #REF! | #REF! | #REF! | #REF! | #REF! | #REF!
1.1.81.3 | OBRAS DE MITIGACIÓN
1.1.81.3.1 | EXCAVACION MANUAL.TIERRA SECA | M3 | 36.89 | 34101 | 1257986 | 50319 | 385950 | 6542 | 65415 | 1766212
1.1.81.3.2 | RELLENO ROCAMUERTA COMPACT-SALTARIN | M3 | 36.89 | 99417 | 3667493 | 146700 | 1125187 | 19071 | 190710 | 5149161
1.1.81.3.3 | ANDEN EN CONCRETO 3100 PSI E=0.15 MTS | M2 | 42 | 140640 | 5906880 | 236275 | 1812231 | 30716 | 307158 | 8293260
1.1.81.3.4 | MALLA ELECTROSOLDADA M-0.84 / DO84 4MM | KLS | 54.6 | 11410 | 622986 | 24919 | 191132 | 3240 | 32395 | 874672
1.1.81.3.5 | CUNETA-CANUELA CONC.3000PSI.A=40CM E=5CM | ML | 242.76 | 90832 | 22050376 | 882015 | 6765055 | 114662 | 1146620 | 30958728
1.1.81.3.6 | EMPRADIZACIÓN | M2 | 385.28 | 17298 | 6664573 | 266583 | 2044691 | 34656 | 346558 | 9357061
1.1.81.3.7 | RETIRO DE MATERIAL DE EXCAVACION Y/O ESCOMBROS EN VOLQUETA CON CARGUE MANUAL PARA DISTANCIAS HASTA 10 KM | M3 | 55.36 | 77190 | 4273238 | 170930 | 1311030 | 22221 | 222208 | 5999627
SUBTOTAL OBRAS DE MITIGACIÓN |  |  |  |  | 44443532 | 1777741 | 13635276 | 231108 | 2311064 | 62398721
1.1.81.4 | MANEJO AMBIENTAL - SEÑALIZACION
1.1.81.4.1 | VALLA DE PUBLICIDAD DE LA OBRA DE 3.0X4.0 M. CON IMAGEN CORPORATIVA EN IMPRESIÓN DIGITAL DE 720 DPI (INCUYE MONTAJE Y RETIRO) | UND | 1 | 3930519 | 3930519 | 157221 | 1205883 | 20439 | 204387 | 5518449
1.1.81.4.2 | CINTA SEGURIDAD PREVENTIVA A=8CM-500MTS. | UND | 4 | 98321 | 393284 | 15731 | 120659 | 2045 | 20451 | 552170
1.1.81.4.3 | SEÑALIZADOR TUBULAR (COLOMBINA) H=1.30M CON CINTA REFLECTIVA DE ALTA INTENSIDAD FABRICADO EN MATERIAL PLÁSTICO ANARANJADO. | UND | 10 | 120140 | 1201400 | 48056 | 368590 | 6247 | 62473 | 1686766
SUBTOTAL MANEJO AMBIENTAL - SEÑALIZACION |  |  |  |  | 5525203 | 221008 | 1695132 | 28731 | 287311 | 7757385
TOTAL |  |  |  |  | #REF! | #REF! | #REF! | #REF! | #REF! | #REF!
[9 empty] | VALOR TOTAL | #REF!
NOTA: | * El factor distancia corresponde a una compensación por la dificultad en trasladar los insumos y maquinaria para el desarrollo de una actividad hasta el lugar de ejecución.
MEDE01.03.02.P004.F001
007
VERSIÓN
MODELO INTEGRADO DE PLANEACIÓN Y GESTIÓN
(MIPG)
CADENA DE VALOR Y PRESUPUESTO PROYECTO
DIRECCIONAMIENTO ESTRATEGICO
PLANEACIÓN ECONÓMICA Y SOCIAL

## 1.1.81-MEJOR PTAP LA GLORIA SUB
1.1.81 | "Realizar Obras de Mejoramiento PTAP LA GLORIA FASE II, Corregimiento El Hormiguero"
LA GLORIA FASE II - CORREGIMIENTO HORMIGUERO
ITEM | DESCRIPCION | UND | CANT. | VR. UNIT | VR. PARCIAL | FACTOR DISTANCIA | A | I | U | VALOR TOTAL
[6 empty] | 4% | 29.5% | 0.5% | 5%
1.1.81.1 | PRELIMINARES
1.1.81.1.1 | Levantamiento topográfico (ubicación, altimetría, planimetría) con estación de topografía convencional, con información georeferenciada cumpliendo IDESC. | ML | #ERROR! | #ERROR! | #ERROR! | #ERROR! | #ERROR! | #ERROR! | #ERROR! | #ERROR!
1.1.81.1.2 | CAMPAMENTO TABLA 9 M2 | M2 | #ERROR! | #ERROR! | #ERROR! | #ERROR! | #ERROR! | #ERROR! | #ERROR! | #ERROR!
SUBTOTAL PRELIMINARES |  |  |  |  | #ERROR! | #ERROR! | #ERROR! | #ERROR! | #ERROR! | #ERROR!
1.1.81.2 | REPARACION DE ESTRUCTURAS Y TANQUES
1.1.81.2.1 | LIMPIEZA LAVADO SUPERFICIE - EQ.PRESION | M2 | #ERROR! | #ERROR! | #ERROR! | #ERROR! | #ERROR! | #ERROR! | #ERROR! | #ERROR!
1.1.81.2.2 | ESMALTE URETANO TANQUES FIBRA DE VIDRIO | M2 | #ERROR! | #ERROR! | #ERROR! | #ERROR! | #ERROR! | #ERROR! | #ERROR! | #ERROR!
1.1.81.2.3 | REPINTE ESCALERA AUXILIAR TANQUE | M2 | #ERROR! | #ERROR! | #ERROR! | #ERROR! | #ERROR! | #ERROR! | #ERROR! | #ERROR!
1.1.81.2.4 | PINTURA EPOXICA POLIAMIDA PARA RECUBRIMIENTO INTERNO TANQUES | M2 | #ERROR! | #ERROR! | #ERROR! | #ERROR! | #ERROR! | #ERROR! | #ERROR! | #ERROR!
1.1.81.2.5 | DESMONTE PASAMANOS TUBO GALVANIZADO EN MAL ESTADO | M2 | #ERROR! | #ERROR! | #ERROR! | #ERROR! | #ERROR! | #ERROR! | #ERROR! | #ERROR!
1.1.81.2.6 | PASAMANOS TUBO GALV. 2" S/BARROTES" | M2 | #ERROR! | #ERROR! | #ERROR! | #ERROR! | #ERROR! | #ERROR! | #ERROR! | #ERROR!
1.1.81.2.7 | DESMONTE ESTRUCTURA METALICA EN MAL ESTADO | M2 | #ERROR! | #ERROR! | #ERROR! | #ERROR! | #ERROR! | #ERROR! | #ERROR! | #ERROR!
1.1.81.2.8 | ESTRUCTURA METALICA PARA REPARACIÓN DE PASARELAS, ESCALERAS Y ALERO CUBIERTA ZONA TANQUES SULFATO Y CLORO | KG | #ERROR! | #ERROR! | #ERROR! | #ERROR! | #ERROR! | #ERROR! | #ERROR! | #ERROR!
1.1.81.2.9 | MANTENIMIENTO ESTRUCTURA METALICA (INCLUYE SOLDADURA, LIJADA, REPINTE ESMALTE 2 MANOS) | M2 | #ERROR! | #ERROR! | #ERROR! | #ERROR! | #ERROR! | #ERROR! | #ERROR! | #ERROR!
1.1.81.2.10 | ESMALTE SOBRE CORREA-VIGA-VIGUETA (3-4C) | ML | #ERROR! | #ERROR! | #ERROR! | #ERROR! | #ERROR! | #ERROR! | #ERROR! | #ERROR!
1.1.81.2.11 | MAMPARA METAL CF.PER.CHR 4X2-TUB.1.1/2 | M2 | #ERROR! | #ERROR! | #ERROR! | #ERROR! | #ERROR! | #ERROR! | #ERROR! | #ERROR!
1.1.81.2.12 | TEJA AJOVER TRAPEZOIDAL COLOR .27MM PARA MAMPARA Y CUBIERTA ZONA TANQUES SULFATO Y CLORO | M2 | #ERROR! | #ERROR! | #ERROR! | #ERROR! | #ERROR! | #ERROR! | #ERROR! | #ERROR!
1.1.81.2.13 | TAPA EN FIBRA DE VIDRIO FILTRO No. 2 D= 1,8 M | UND | #ERROR! | #ERROR! | #ERROR! | #ERROR! | #ERROR! | #ERROR! | #ERROR! | #ERROR!
1.1.81.2.14 | RESANE TANQUES EN FIBRA DE VIDRIO | M2 | #ERROR! | 176947 | #ERROR! | #ERROR! | #ERROR! | #ERROR! | #ERROR! | #ERROR!
1.1.81.2.15 | MÓDULOS DE SEDIMENTACIÓN PANEL TIPO COLMENA CAL 40 - MATERIAL ORIGINAL NEGRO H=1,04 MTS | M2 | #ERROR! | #ERROR! | #ERROR! | #ERROR! | #ERROR! | #ERROR! | #ERROR! | #ERROR!
1.1.81.2.16 | SISTEMA DE APANTALLAMIENTO Y PROTECCIÓN CONTRA RAYOS ZONA PTAP | GLB | 1 | #ERROR! | #ERROR! | #ERROR! | #ERROR! | #ERROR! | #ERROR! | #ERROR!
1.1.81.2.17 | VALVULA COMPUERTA ELASTICA D=2" EXTREMO LISO. SUMINISTRO E INSTALACIÓN | GLB | #ERROR! | #ERROR! | #ERROR! | #ERROR! | #ERROR! | #ERROR! | #ERROR! | #ERROR!
1.1.81.2.18 | VALVULA DE ALIVIO DE DIAMETRO 2" CON MANOMETRO | UND | #ERROR! | #ERROR! | #ERROR! | #ERROR! | #ERROR! | #ERROR! | #ERROR! | #ERROR!
1.1.81.2.19 | CAJA INSPECCION 80x 80 CM [CONCRETO] | UND | #ERROR! | #ERROR! | #ERROR! | #ERROR! | #ERROR! | #ERROR! | #ERROR! | #ERROR!
1.1.81.2.20 | TAPA EN MADERA PLÁSTICA PARA CAJAS MEDIDAS VARIABLES | M2 | #ERROR! | #ERROR! | #ERROR! | #ERROR! | #ERROR! | #ERROR! | #ERROR! | #ERROR!
SUBTOTAL REPARACION DE ESTRUCTURAS Y TANQUES |  |  |  |  | #ERROR! | #ERROR! | #ERROR! | #ERROR! | #ERROR! | #ERROR!
1.1.81.3 | MANEJO AMBIENTAL - SEÑALIZACION
1.1.81.3.1 | VALLA DE PUBLICIDAD DE LA OBRA DE 3.0X4.0 M. CON IMAGEN CORPORATIVA EN IMPRESIÓN DIGITAL DE 720 DPI (INCUYE MONTAJE Y RETIRO) | UND | 1 | #ERROR! | #ERROR! | #ERROR! | #ERROR! | #ERROR! | #ERROR! | #ERROR!
1.1.81.3.2 | CINTA SEGURIDAD PREVENTIVA A=8CM-500MTS. | UND | 2 | #ERROR! | #ERROR! | #ERROR! | #ERROR! | #ERROR! | #ERROR! | #ERROR!
1.1.81.3.3 | SEÑALIZADOR TUBULAR (COLOMBINA) H=1.30M CON CINTA REFLECTIVA DE ALTA INTENSIDAD FABRICADO EN MATERIAL PLÁSTICO ANARANJADO. | UND | 6 | #ERROR! | #ERROR! | #ERROR! | #ERROR! | #ERROR! | #ERROR! | #ERROR!
SUBTOTAL MANEJO AMBIENTAL - SEÑALIZACION |  |  |  |  | #ERROR! | #ERROR! | #ERROR! | #ERROR! | #ERROR! | #ERROR!
TOTAL |  |  |  |  | #ERROR! | #ERROR! | #ERROR! | #ERROR! | #ERROR! | #ERROR!
[9 empty] | VALOR TOTAL | #ERROR!
NOTA: | * El factor distancia corresponde a una compensación por la dificultad en trasladar los insumos y maquinaria para el desarrollo de una actividad hasta el lugar de ejecución.
MEDE01.03.02.P004.F001
007
VERSIÓN
MODELO INTEGRADO DE PLANEACIÓN Y GESTIÓN
(MIPG)
CADENA DE VALOR Y PRESUPUESTO PROYECTO
DIRECCIONAMIENTO ESTRATEGICO
PLANEACIÓN ECONÓMICA Y SOCIAL

## 1.1.76-INTERV MEJORAMIENTOS
1.1.76 | Realizar interventoría a las obras de mejoramiento a los sistema de acueducto en la Zona Rural de Santiago de Cali
ADQUIRIR, INSTALAR Y PUESTA EN FUNCIONAMIENTO DEL SISTEMA ELÉCTRICO Y DE BOMBEO DE LOS ACUEDUCTOS DE LA VEREDA KILÓMETRO 18 - CORREGIMIENTO LA ELVIRA, EL HORMIGUERO CABECERA Y VEREDA EL ESTERO - CORREGIMIENTO NAVARRO - CORRIGIMIENTO LA LEONERA - EL BANQUEO, CORREGIMIENTO DE PANCE - LAS PALMAS FASE II - CORREGIMIENTO LA CASTILLA - VEREDA ALTO AGUACATAL, CORREGIMIENTO LA ELVIRA - LA ELVIRA, CORREGIMIENTO LA ELVIRA - BUITRERA - CORREGIMIENTO LA BUITRERA - FELIDIA CABECERA, CORREGIMIENTO FELIDIA - LA ELVIRA CABECERA, CORREGIMIENTO LA ELVIRA - LA GLORIA FASE II - CORREGIMIENTO HORMIGUERO
ITEM | CARGO/OFICIO | COSTOS DE PERSONAL | CANTIDAD PERSONAS | PARTICIPACIÓN | UTILIZACIÓN | VALOR PARCIAL | FACTOR MULTIPLICADOR | IVA | VALOR TOTAL
|  |  |  | MES |  |  | 2.6 | 19%
1.1.76.1 | INTERVENTORIA • "Adquisición, instalación y puesta en funcionamiento del sistema eléctrico y de bombeo de los acueductos de la vereda Kilómetro 18 - corregimiento La Elvira, El Hormiguero Cabecera y vereda El Estero - corregimiento Navarro".
1.1.76.1.1 | COSTOS DIRECTOS PERSONAL
1.1.76.1.1.1 | Personal Profesional
1.1.76.1.1.2 | Director Interventoría (Especialización) | 6247280 | 1 | 2 | 15% | 1874184 | 4872878.4 | 925846.896 | 5798725
1.1.76.1.1.3 | Residente Interventoría | 3946800 | 1 | 2 | 100% | 7893600 | 20523360 | 3899438.4 | 24422798
| Subtotal Costos Directos de Personal |  |  |  |  | 9767784 | 25396238.4 | 4825285.296 | 30221523
1.1.76.1.2 | OTROS COSTOS DIRECTOS
1.1.76.1.2.1 | Transportes | 1320000 |  | 2 | 100% | 2640000 |  | 501600 | 3141600
1.1.76.1.2.2 | Edicion de un informe semanal, reproduccion documentos (fotocopias, heliografias, impresiones, fotografias) | 594000 |  | 2 | 100% | 1188000 |  | 225720 | 1413720
Subtotal Otros Costos Directos | [5 empty] | 3828000 | 0 | 727320 | 4555320
| TOTAL |  |  |  |  | 13595784 | 25396238.4 | 5552605.296 | 34776843
[8 empty] | TOTAL | 34776843
1.1.76.2 | INTERVENTORIA: "Realizar El Mejoramiento De La Planta De Agua Potable Y La Conducción Del Sistema De Acueducto De La Leonera"
1.1.76.2.1 | COSTOS DIRECTOS PERSONAL
1.1.76.2.1.1 | Personal Profesional
1.1.76.2.1.2 | Director Interventoría (Especialización) | 7035600 | 1 | 5 | 50% | 17589000 | 45731400 | 8688966 | 54420366
1.1.76.2.1.3 | Especialista Hidraulico | 5662800 | 2 | 5 | 15% | 8494200 | 22084920 | 4196134.8 | 26281055
1.1.76.2.1.4 | Especialista Estructural | 5662800 | 2 | 5 | 15% | 8494200 | 22084920 | 4196134.8 | 26281055
1.1.76.2.1.5 | IngenieroTopográfico | 4804800 | 2 | 5 | 10% | 4804800 | 12492480 | 2373571.2 | 14866051
1.1.76.2.1.6 | Ingeniero Sanitario Ambiental | 4804800 | 2 | 5 | 10% | 4804800 | 12492480 | 2373571.2 | 14866051
1.1.76.2.1.7 | Residente Interventoría | 3946800 | 1 | 5 | 60% | 11840400 | 30785040 | 5849157.6 | 36634198
| Subtotal Costos Directos de Personal |  |  |  |  | 56027400 | 145671240 | 27677535.6 | 173348776
1.1.76.2.2 | OTROS COSTOS DIRECTOS
1.1.76.2.2.1 | Transportes | 1320000 |  | 5 | 100% | 6600000 |  | 1254000 | 7854000
1.1.76.2.2.2 | Edicion de un informe semanal, reproduccion documentos (fotocopias, heliografias, impresiones, fotografias) | 594000 |  | 5 | 100% | 2971485 |  | 564582.15 | 3536067
Subtotal Otros Costos Directos | [5 empty] | 9571485 | 0 | 1818582.15 | 11390067
| TOTAL |  |  |  |  | 65598885 | 145671240 | 29496117.75 | 184738843
[8 empty] | TOTAL | 184738843
1.1.76.3 | INTERVENTORIA • "RRealizar obras de mejoramiento PTAP El Banqueo - Corregimiento de Pance".
1.1.76.3.1 | COSTOS DIRECTOS PERSONAL
1.1.76.3.1.1 | Personal Profesional
1.1.76.3.1.2 | Director Interventoría (Especialización) | 6247280 | 1 | 2 | 30% | 3748368 | 9745756.8 | 1851693.792 | 11597451
1.1.76.3.1.3 | Residente Interventoría | 3946800 | 1 | 2 | 60% | 4736160 | 12314016 | 2339663.04 | 14653679
| Subtotal Costos Directos de Personal |  |  |  |  | 8484528 | 22059772.8 | 4191356.832 | 26251130
1.1.76.3.2 | OTROS COSTOS DIRECTOS
1.1.76.3.2.1 | Transportes | 1320000 |  | 2 | 100% | 2640000 |  | 501600 | 3141600
1.1.76.3.2.2 | Edicion de un informe semanal, reproduccion documentos (fotocopias, heliografias, impresiones, fotografias) | 594000 |  | 2 | 100% | 1188000 |  | 225720 | 1413720
Subtotal Otros Costos Directos | [5 empty] | 3828000 | 0 | 727320 | 4555320
| TOTAL |  |  |  |  | 12312528 | 22059772.8 | 4918676.832 | 30806450
[8 empty] | TOTAL | 30806450
1.1.76.4 | INTERVENTORIA • "Realizar Obras de mejoramiento PTAP Las Palmas Fase II, corregimiento La Castilla".
1.1.76.4.1 | COSTOS DIRECTOS PERSONAL
1.1.76.4.1.1 | Personal Profesional
1.1.76.4.1.2 | Director Interventoría (Especialización) | 6247280 | 1 | 3 | 18% | 3373531 | 8771180.6 | 1666524.314 | 10437705
1.1.76.4.1.3 | Residente Interventoría | 3946800 | 1 | 3 | 100% | 11840400 | 30785040 | 5849157.6 | 36634198
| Subtotal Costos Directos de Personal |  |  |  |  | 15213931 | 39556220.6 | 7515681.914 | 47071903
1.1.76.4.2 | OTROS COSTOS DIRECTOS
1.1.76.4.2.1 | Transportes | 1320000 |  | 3 | 100% | 3960000 |  | 752400 | 4712400
1.1.76.4.2.2 | Edicion de un informe semanal, reproduccion documentos (fotocopias, heliografias, impresiones, fotografias) | 594000 |  | 3 | 100% | 1782000 |  | 338580 | 2120580
Subtotal Otros Costos Directos | [5 empty] | 5742000 | 0 | 1090980 | 6832980
| TOTAL |  |  |  |  | 20955931 | 39556220.6 | 8606661.914 | 53904883
[8 empty] | TOTAL | 53904883
1.1.76.5 | INTERVENTORIA • "Realizar Obras de Mejoramiento de la Planta de Tratamiento de Agua Potable de Vereda Alto Aguacatal, Corregimiento La Elvira".
1.1.76.5.1 | COSTOS DIRECTOS PERSONAL
1.1.76.5.1.1 | Personal Profesional
1.1.76.5.1.2 | Director Interventoría (Especialización) | 6247280 | 1 | 3 | 18% | 3373531 | 8771180.6 | 1666524.314 | 10437705
1.1.76.5.1.3 | Residente Interventoría | 3946800 | 1 | 3 | 100% | 11840400 | 30785040 | 5849157.6 | 36634198
| Subtotal Costos Directos de Personal |  |  |  |  | 15213931 | 39556220.6 | 7515681.914 | 47071903
1.1.76.5.2 | OTROS COSTOS DIRECTOS
1.1.76.5.2.1 | Transportes | 1320000 |  | 3 | 100% | 3960000 |  | 752400 | 4712400
1.1.76.5.2.2 | Edicion de un informe semanal, reproduccion documentos (fotocopias, heliografias, impresiones, fotografias) | 594000 |  | 3 | 100% | 1782000 |  | 338580 | 2120580
Subtotal Otros Costos Directos | [5 empty] | 5742000 | 0 | 1090980 | 6832980
| TOTAL |  |  |  |  | 20955931 | 39556220.6 | 8606661.914 | 53904883
[8 empty] | TOTAL | 53904883
1.1.76.6 | INTERVENTORIA • "Realizar Obras de Mejoramiento PTAP LA ELVIRA, CORREGIMIENTO La Elvira".
1.1.76.6.1 | COSTOS DIRECTOS PERSONAL
1.1.76.6.1.1 | Personal Profesional
1.1.76.6.1.2 | Director Interventoría (Especialización) | 6247280 | 1 | 3 | 18% | 3373531 | 8771180.6 | 1666524.314 | 10437705
1.1.76.6.1.3 | Residente Interventoría | 3946800 | 1 | 3 | 100% | 11840400 | 30785040 | 5849157.6 | 36634198
| Subtotal Costos Directos de Personal |  |  |  |  | 15213931 | 39556220.6 | 7515681.914 | 47071903
1.1.76.6.2 | OTROS COSTOS DIRECTOS
1.1.76.6.2.1 | Transportes | 1320000 |  | 3 | 100% | 3960000 |  | 752400 | 4712400
1.1.76.6.2.2 | Edicion de un informe semanal, reproduccion documentos (fotocopias, heliografias, impresiones, fotografias) | 594000 |  | 3 | 100% | 1782000 |  | 338580 | 2120580
Subtotal Otros Costos Directos | [5 empty] | 5742000 | 0 | 1090980 | 6832980
| TOTAL |  |  |  |  | 20955931 | 39556220.6 | 8606661.914 | 53904883
[8 empty] | TOTAL | 53904883
1.1.76.7 | INTERVENTORIA: "Realizar el mejoramiento del Acueducto La Buitrera Sector Tanque Vallejo-Asentamientos - Corregimiento de La Buitrera"
1.1.76.7.1 | COSTOS DIRECTOS PERSONAL
1.1.76.7.1.1 | Personal Profesional
1.1.76.7.1.2 | Director Interventoría (Especialización) | 7035600 | 1 | 5 | 40% | 14071200 | 36585120 | 6951172.8 | 43536293
1.1.76.7.1.3 | Especialista Hidraulico | 5662800 | 2 | 5 | 15% | 8494200 | 22084920 | 4196134.8 | 26281055
1.1.76.7.1.4 | Especialista Estructural | 5662800 | 2 | 5 | 15% | 8494200 | 22084920 | 4196134.8 | 26281055
1.1.76.7.1.5 | IngenieroTopográfico | 4804800 | 2 | 5 | 10% | 4804800 | 12492480 | 2373571.2 | 14866051
1.1.76.7.1.6 | Ingeniero Sanitario Ambiental | 4804800 | 2 | 5 | 10% | 4804800 | 12492480 | 2373571.2 | 14866051
1.1.76.7.1.7 | Residente Interventoría | 3946800 | 1 | 5 | 60% | 11840400 | 30785040 | 5849157.6 | 36634198
| Subtotal Costos Directos de Personal |  |  |  |  | 52509600 | 136524960 | 25939742.4 | 162464703
1.1.76.7.2 | OTROS COSTOS DIRECTOS
1.1.76.7.2.1 | Transportes | 1320000 |  | 5 | 100% | 6600000 |  | 1254000 | 7854000
1.1.76.7.2.2 | Edicion de un informe semanal, reproduccion documentos (fotocopias, heliografias, impresiones, fotografias) | 594000 |  | 5 | 100% | 2971485 |  | 564582.15 | 3536067
Subtotal Otros Costos Directos | [5 empty] | 9571485 | 0 | 1818582.15 | 11390067
| TOTAL |  |  |  |  | 62081085 | 136524960 | 27758324.55 | 173854770
1.1.76.8 | INTERVENTORIA • "Realizar Obras de mejoramiento PTAP Felidia, corregimiento Felidia.
1.1.76.8.1 | COSTOS DIRECTOS PERSONAL
1.1.76.8.1.1 | Personal Profesional
1.1.76.8.1.2 | Director Interventoría (Especialización) | 6247280 | 1 | 2 | 30% | 3748368 | 9745756.8 | 1851693.792 | 11597451
1.1.76.8.1.3 | Residente Interventoría | 3946800 | 1 | 2 | 50% | 3946800 | 10261680 | 1949719.2 | 12211399
| Subtotal Costos Directos de Personal |  |  |  |  | 7695168 | 20007436.8 | 3801412.992 | 23808850
1.1.76.8.2 | OTROS COSTOS DIRECTOS
1.1.76.8.2.1 | Transportes | 1320000 |  | 2 | 100% | 2640000 |  | 501600 | 3141600
1.1.76.8.2.2 | Edicion de un informe semanal, reproduccion documentos (fotocopias, heliografias, impresiones, fotografias) | 594000 |  | 2 | 100% | 1188000 |  | 225720 | 1413720
Subtotal Otros Costos Directos | [5 empty] | 3828000 | 0 | 727320 | 4555320
| TOTAL |  |  |  |  | 11523168 | 20007436.8 | 4528732.992 | 28364170
[8 empty] | TOTAL | 28364170
1.1.76.9 | INTERVENTORIA • "Realizar El Mejoramiento Conducción del Sistema De Acueducto La Elvira cabecera - Corregimiento La Elvira".
1.1.76.9.1 | COSTOS DIRECTOS PERSONAL
1.1.76.9.1.1 | Personal Profesional
1.1.76.9.1.2 | Director Interventoría (Especialización) |  | 1 | 3 | 10% | 0 | 0 | 0 | 0
1.1.76.9.1.3 | Residente Interventoría |  | 1 | 3 | 90% | 0 | 0 | 0 | 0
| Subtotal Costos Directos de Personal |  |  |  |  | 0 | 0 | 0 | 0
1.1.76.9.2 | OTROS COSTOS DIRECTOS
1.1.76.9.2.1 | Transportes |  |  | 3 | 100% | 0 |  | 0 | 0
1.1.76.9.2.2 | Edicion de un informe semanal, reproduccion documentos (fotocopias, heliografias, impresiones, fotografias) |  |  | 3 | 100% | 0 |  | 0 | 0
Subtotal Otros Costos Directos | [5 empty] | 0 | 0 | 0 | 0
| TOTAL |  |  |  |  | 0 | 0 | 0 | 0
[8 empty] | TOTAL | 0
1.1.76.10 | INTERVENTORIA • Realizar Obras de Mejoramiento PTAP LA GLORIA FASE II, Corregimiento El Hormiguero".
1.1.76.10.1 | COSTOS DIRECTOS PERSONAL
1.1.76.10.1.1 | Personal Profesional
1.1.76.10.1.2 | Director Interventoría (Especialización) | 6247280 | 1 | 2 | 10% | 1249456 | 3248585.6 | 617231.264 | 3865817
1.1.76.10.1.3 | Residente Interventoría | 3946800 | 1 | 2 | 90% | 7104240 | 18471024 | 3509494.56 | 21980519
| Subtotal Costos Directos de Personal |  |  |  |  | 8353696 | 21719609.6 | 4126725.824 | 25846336
1.1.76.10.2 | OTROS COSTOS DIRECTOS
1.1.76.10.2.1 | Transportes | 1320000 |  | 2 | 100% | 2640000 |  | 501600 | 3141600
1.1.76.10.2.2 | Edicion de un informe semanal, reproduccion documentos (fotocopias, heliografias, impresiones, fotografias) | 594000 |  | 2 | 100% | 1188000 |  | 225720 | 1413720
Subtotal Otros Costos Directos | [5 empty] | 3828000 | 0 | 727320 | 4555320
| TOTAL |  |  |  |  | 12181696 | 21719609.6 | 4854045.824 | 30401656
[8 empty] | TOTAL | 30401656
[8 empty] | TOTAL INTERVENTORÍAS | 644657381
MEDE01.03.02.P004.F001
007
VERSIÓN
MODELO INTEGRADO DE PLANEACIÓN Y GESTIÓN
(MIPG)
CADENA DE VALOR Y PRESUPUESTO PROYECTO
DIRECCIONAMIENTO ESTRATEGICO
PLANEACIÓN ECONÓMICA Y SOCIAL

## 1.1.79-CONST TANQUE LA SIRENA
1.1.79 | Realizar la Construcción a los Sistema de Acueducto en la Zona Rural de Santiago de Cali
VEREDA LA SIRENA, CORREGIMIENTO LA BUITRERA
ITEM | DESCRIPCION | UND | CANT. | VR. UNIT | VR. PARCIAL | FACTOR DISTANCIA | AU | VALOR TOTAL
[6 empty] | 2% | 35%
1.1.79.1 | PRELIMINARES
1.1.79.1.1 | CAMPAMENTO EN TABLA 18 M2 | UND | 1 | 4010955 | 4010955 | 80219 | 1431911 | 5523085
1.1.79.1.2 | SERVICIO PROVISIONAL DE ENERGIA | MES | 3 | 240000 | 720000 | 14400 | 257040 | 991440
1.1.79.1.3 | LOCALIZACION Y REPLANTEO ESTRUCTURAS | M2 | 32 | 8262 | 264384 | 5288 | 94385 | 364057
1.1.79.1.4 | DESCAPOTE MANUAL MAS RETIRO H= O.20 MTS | M2 | 32 | 7419 | 237408 | 4748 | 84755 | 326911
SUBTOTAL PRELIMINARES |  |  |  |  | 5232747 | 104655 | 1868091 | 7205493
1.1.79.2 | MOVIMIENTO DE TIERRA
1.1.79.2.1 | EXCAVACION EN CONGLOMERADO EN SECO A MANO ENTRE 0 Y 2MTS | M3 | 19.2 | 44789 | 859949 | 17199 | 307002 | 1184150
1.1.79.2.2 | COMPACTACIÓN SUBRASANTE | M2 | 32 | 25923 | 829536 | 16591 | 296144 | 1142271
1.1.79.2.3 | SUB-BASE GRANULAR CLASE A (Analizada para tipo de gradacion SGB-50 clase A) | M3 | 6.4 | 181896 | 1164134 | 23283 | 415596 | 1603013
1.1.79.2.4 | RETIRO DE MATERIAL DE EXCAVACION Y/O ESCOMBROS EN VOLQUETA CON CARGUE MANUAL PARA DISTANCIAS HASTA 10 KM | M3 | 19.2 | 77190 | 1482048 | 29641 | 529091 | 2040780
SUBTOTAL MOVIMIENTO DE TIERRA |  |  |  |  | 4335667 | 86714 | 1547833 | 5970214
1.1.79.3 | CONCRETOS Y ACERO DE REFUERZO
1.1.79.3.1 | SOLADO ESPESOR E=0.05M CONCRETO 3000 PSI 210 MPA | M2 | 38.4 | 44037 | 1691021 | 33820 | 603694 | 2328535
1.1.79.3.2 | CONCRETO 4000 PSI - 28,0 Mpa CON IMPER INTEGRAL. LOSA DE FONDO. | M3 | 11.09 | 1151831 | 12773806 | 255476 | 4560249 | 17589531
1.1.79.3.3 | ACERO REFUERZO FLEJADO 60000 PSI 420Mpa | KG | 1752 | 8127 | 14238504 | 284770 | 5083146 | 19606420
1.1.79.3.4 | CONCRETO 4000 PSI - 28,0 Mpa CON IMPER INTEGRAL. MUROS. | M3 | 20.16 | 1214891 | 24492203 | 489844 | 8743716 | 33725763
1.1.79.3.5 | ACERO REFUERZO FLEJADO 60000 PSI 420Mpa | KG | 2683.2 | 8127 | 21806366 | 436127 | 7784873 | 30027366
1.1.79.3.6 | CONCRETO 4000 PSI - 28,0 Mpa CON IMPER INTEGRAL. LOSA SUPERIOR | M3 | 5.54 | #ERROR! | #ERROR! | #ERROR! | #ERROR! | #ERROR!
1.1.79.3.7 | ACERO REFUERZO FLEJADO 60000 PSI 420Mpa | KG | 856.2 | 8127 | 6958337 | 139167 | 2484126 | 9581630
1.1.79.3.8 | ACARREO PETREOS-VARIOS HASTA 100M | M3 | 2818.8 | 10752 | 30307738 | 606155 | 10819863 | 41733756
1.1.79.3.9 | CUNETA-CANUELA CONC.3000PSI.A=40CM E=5CM | ML | 25.44 | 90832 | 2310766 | 46215 | 824943 | 3181924
1.1.79.3.10 | Impermeabilización superficie interna tanque-SIKATOP 2MM | M2 | 89.96 | #ERROR! | #ERROR! | #ERROR! | #ERROR! | #ERROR!
1.1.79.3.11 | CINTA PVC V-15 SUMINISTRO E INSTALACION | ML | 26.88 | 74374 | 1999173 | 39983 | 713705 | 2752861
1.1.79.3.12 | Cordon en concreto 3100 (Bordillo de accesos 15x10 cm) | ML | 7.68 | 49970 | 383770 | 7675 | 137006 | 528451
SUBTOTAL CONCRETOS Y ACERO DE REFUERZO |  |  |  |  | #ERROR! | #ERROR! | #ERROR! | #ERROR!
1.1.79.4 | INSTALACIONES HIDRAULICAS
1.1.79.4.1 | CAJA INSPECCION 80x 80 CM [CONCRETO] | UND | 7 | 593615 | 4155305 | 83106 | 1483444 | 5721855
1.1.79.4.2 | Tubo PVC PRS 3" RDE 21 UM | ML | 14 | 57827 | 809578 | 16192 | 289020 | 1114790
1.1.79.4.3 | TEE PVC SAN 4" (FILTRO GRUESO FLAUTA) | ML | 19.1 | 41593 | 794426 | 15889 | 283610 | 1093925
1.1.79.4.4 | TUBO PVC PRS 2 1/2" REDE 21 UM | ML | 20.1 | 43311 | 870551 | 17411 | 310787 | 1198749
1.1.79.4.5 | TUBO PVC PRS 1.1/2" | ML | 20.1 | 36611 | 735881 | 14718 | 262710 | 1013309
1.1.79.4.6 | EXCAVACION MANUAL.TIERRA SECA | M3 | 53.64 | 34101 | 1829178 | 36584 | 653017 | 2518779
1.1.79.4.7 | RELLENO MATERIAL SITIO COMPACTADO-RANA | M3 | 44.1 | 38016 | 1676506 | 33530 | 598513 | 2308549
SUBTOTAL INSTALACIONES HIDRAULICAS |  |  |  |  | 10871425 | 217430 | 3881101 | 14969956
1.1.79.5 | ACCESORIOS
1.1.79.5.1 | Tee HD 3" extremo liso para PVC - Suministro. | UND | 1 | 312801 | 312801 | 6256 | 111670 | 430727
1.1.79.5.2 | Tee presion 1 1/2"" - Conducción | UND | 1 | 23376 | 23376 | 468 | 8345 | 32189
1.1.79.5.3 | Tee Presion 2.1/2" - Conducción | UND | 1 | 31328 | 31328 | 627 | 11184 | 43139
1.1.79.5.4 | Granada-Malla para tubo 1 1/2 " - Conducción | UND | 1 | 45385 | 45385 | 908 | 16203 | 62496
1.1.79.5.5 | Granada-Malla para tubo 2 1/2" - Conducción | UND | 1 | 53113 | 53113 | 1062 | 18961 | 73136
1.1.79.5.6 | Válvula HD 3" E.L PVC -Suministro e instalcion | UND | 1 | 568357 | 568357 | 11367 | 202903 | 782627
1.1.79.5.7 | Válvula HD 2.1/2" - Conducción | UND | 2 | 537837 | 1075674 | 21513 | 384015 | 1481202
1.1.79.5.8 | Válvula HD 1.1/2" - Conducción | UND | 2 | 477749 | 955498 | 19110 | 341113 | 1315721
1.1.79.5.9 | Válvula HD 4" E.L PVC - Lavado y Rebose | UND | 2 | 727061 | 1454122 | 29082 | 519121 | 2002325
1.1.79.5.10 | Codo HD x 90° E.L 3" - Suministro e instalacion | UND | 2 | 181397 | 362794 | 7256 | 129518 | 499568
1.1.79.5.11 | Codo HD x 90° E.L 4" - Lavado y Rebose | UND | 4 | 214437 | 857748 | 17155 | 306216 | 1181119
1.1.79.5.12 | Codo PVC x 90° 2.1/2" - Conducción | UND | 2 | 159333 | 318666 | 6373 | 113764 | 438803
1.1.79.5.13 | Codo PVC x 90° 1.1/2" - Conducción | UND | 2 | 144773 | 289546 | 5791 | 103368 | 398705
1.1.79.5.14 | Te HD 4" extremo liso para PVC - Desague | UND | 1 | 343534 | 343534 | 6871 | 122642 | 473047
1.1.79.5.15 | Unión rápida PVC 4" - Lavado y Rebose | UND | 4 | 103769 | 415076 | 8302 | 148182 | 571560
1.1.79.5.16 | Unión rápida PVC 3" - Suministro e instalacion | UND | 3 | 95039 | 285117 | 5702 | 101787 | 392606
1.1.79.5.17 | Unión PVC 2.1/2" - Conducción | UND | 4 | 35122 | 140488 | 2810 | 50154 | 193452
1.1.79.5.18 | Unión PVC 1 1/2" - Conducción | UND | 4 | 29858 | 119432 | 2389 | 42637 | 164458
1.1.79.5.19 | Sifón PVC 2" - Ventilación Tanque. | UND | 4 | 23989 | 95956 | 1919 | 34256 | 132131
1.1.79.5.20 | Angeo con abrazadera 2" - Ventilación tanque | UND | 4 | 30026 | 120104 | 2402 | 42877 | 165383
1.1.79.5.21 | Tapas lamina 4 mm 1x1 m Galvanizada - accesos | UND | 2 | 448301 | 896602 | 17932 | 320087 | 1234621
1.1.79.5.22 | Valvula de cheque 4" | UND | 1 | 659861 | 659861 | 13197 | 235570 | 908628
1.1.79.5.23 | Macromedidor Volumetrico 2 1/2" | UND | 1 | 4269987 | 4269987 | 85400 | 1524385 | 5879772
1.1.79.5.24 | Macromedidor Volumetrico 1 1/2" | UND | 1 | 3524933 | 3524933 | 70499 | 1258401 | 4853833
1.1.79.5.25 | Pasamuro HD 4" extremo liso | UND | 2 | 1771754 | 3543508 | 70870 | 1265032 | 4879410
1.1.79.5.26 | Pasamuro HD 3" extremo liso | UND | 1 | 1521434 | 1521434 | 30429 | 543152 | 2095015
1.1.79.5.27 | Pasamuro HD 1 1/2" extremo liso | UND | 1 | 1101994 | 1101994 | 22040 | 393412 | 1517446
1.1.79.5.28 | Pasamuro HD 2 1/2" extremo liso | UND | 1 | 1420634 | 1420634 | 28413 | 507166 | 1956213
SUBTOTAL ACCESORIOS |  |  |  |  | 24807068 | 496143 | 8856121 | 34159332
1.1.79.6 | CERRAMIENTO MALLA ESLABONADA, EMPRADIZACIÓN, ESCALERA Y BARANDAS
1.1.79.6.1 | EMPRADIZACIÓN | M2 | 84.01 | 17298 | 1453205 | 29064 | 518794 | 2001063
1.1.79.6.2 | EXCAVACION MANUAL.TIERRA SECA | M3 | 13 | 34101 | 443313 | 8866 | 158263 | 610442
1.1.79.6.3 | CONFIGURACION-NIVELACION TERRENO | M2 | 21.68 | 19515 | 423085 | 8462 | 151041 | 582588
1.1.79.6.4 | RELLENO ROCAMUERTA COMPACT-SALTARIN | M3 | 5.74 | 99417 | 570654 | 11413 | 203723 | 785790
1.1.79.6.5 | ACERO REFUERZO FLEJADO 60000 PSI 420Mpa | KG | 1023 | 8127 | 8313921 | 166278 | 2968070 | 11448269
1.1.79.6.6 | Viga Cimentación Conc. 4000 PSI. | M3 | 6.78 | #ERROR! | #ERROR! | #ERROR! | #ERROR! | #ERROR!
1.1.79.6.7 | Muro Bloque Concreto 14x19x39CM | M2 | 32.51 | 122024 | 3967000 | 79340 | 1416219 | 5462559
1.1.79.6.8 | Concreto Muro Dovelas 3100 PSI-420MPA | M3 | 2.08 | 960163 | 1997139 | 39943 | 712979 | 2750061
1.1.79.6.9 | Pend. Impermeable 5 CM Mortero 1:3 | M2 | 5.42 | 48489.1 | 262811 | 5256 | 93823 | 361890
1.1.79.6.10 | RETIRO DE MATERIAL DE EXCAVACION Y/O ESCOMBROS EN VOLQUETA CON CARGUE MANUAL PARA DISTANCIAS HASTA 10 KM | M3 | 16.9 | 77190 | 1304511 | 26090 | 465710 | 1796311
1.1.79.6.11 | RELLENO MATERIAL SITIO COMPACTADO-RANA | M3 | 3.6 | 38016 | 136858 | 2737 | 48858 | 188453
1.1.79.6.12 | POSTE TUBO GALV. 1,1/2"x1.5MM C.16 | ML | 54.2 | 30117 | 1632341 | 32647 | 582746 | 2247734
1.1.79.6.13 | MALLA ESLABONADA GALV #12 ROMBO 1,1/2" | M2 | 72.26 | 44092 | 3186088 | 63722 | 1137434 | 4387244
1.1.79.6.14 | ALAMBRE DE PUAS # 12.5 - 3 HILOS | ML | 108.39 | 5681 | 615764 | 12315 | 219828 | 847907
1.1.79.6.15 | Nave Puerta Tubo C.14 Malla (2x1.01-1.5) | UND | 2 | 899880 | 1799760 | 35995 | 642514 | 2478269
1.1.79.6.16 | BARANDA DE PROTECCIÓN METÁLICA, INCLUYE PINTURA ANTICORROSIVA Y ACABADO. SUMINISTRO E INSTALACIÓN | ML | 37 | 507715 | 18785455 | 375709 | 6706407 | 25867571
1.1.79.6.17 | ESCALERA DE GATO 3/4" DE ACERO INOX. SUMIN TRANS INST | ML | 4.5835 | 462643 | 2120503 | 42410 | 757020 | 2919932
SUBTOTAL CERRAMIENTO MALLA ESLABONADA, EMPRADIZACIÓN, ESCALERA Y BARANDAS |  |  |  |  | #ERROR! | #ERROR! | #ERROR! | #ERROR!
VALOR TOTAL |  |  |  |  | #ERROR! | #ERROR! | #ERROR! | #ERROR!
[7 empty] | VALOR TOTAL | #ERROR!
NOTA:
MEDE01.03.02.P004.F001
007
VERSIÓN
MODELO INTEGRADO DE PLANEACIÓN Y GESTIÓN
(MIPG)
CADENA DE VALOR Y PRESUPUESTO PROYECTO
DIRECCIONAMIENTO ESTRATEGICO
PLANEACIÓN ECONÓMICA Y SOCIAL

## 1.1.74-INTERV OBRAS
1.1.74 | Realizar interventoría a la Construcción a los Sistema de Acueducto en la Zona Rural de Santiago de Cali
VEREDA LA SIRENA, CORREGIMIENTO LA BUITRERA
ITEM | CARGO/OFICIO | COSTOS DE PERSONAL | CANTIDAD PERSONAS | PARTICIPACIÓN | UTILIZACIÓN | VALOR PARCIAL | FACTOR MULTIPLICADOR | IVA | VALOR TOTAL
|  |  |  | MES |  |  | 2.6 | 19%
1.1.74.1 | COSTOS DIRECTOS PERSONAL
1.1.74.1.1 | Personal Profesional
1.1.74.1.2 | Director Interventoría (Especialización) | 6247280 | 1 | 3 | 16.78% | 3143944 | 8174254.4 | 1553108.336 | 9727162.4
1.1.74.1.3 | Residente Interventoría | 3946800 | 1 | 3 | 90% | 10656360 | 27706536 | 5264241.84 | 32970778
| Subtotal Costos Directos de Personal |  |  |  |  | 13800304 | 35880790.4 | 6817350.176 | 42697940.4
1.1.74.2 | OTROS COSTOS DIRECTOS
1.1.74.2.1 | Transportes | 1320000 |  | 3 | 100% | 3960000 |  | 752400 | 4712400
1.1.74.2.2 | Edicion de un informe semanal, reproduccion documentos (fotocopias, heliografias, impresiones, fotografias) | 594000 |  | 3 | 100% | 1782000 |  | 338580 | 2120580
Subtotal Otros Costos Directos | [5 empty] | 5742000 | 0 | 1090980 | 6832980
| TOTAL |  |  |  |  | 19542304 | 35880790.4 | 7908330.176 | 49530920.4
[8 empty] | TOTAL | 49530920.4
MEDE01.03.02.P004.F001
007
VERSIÓN
MODELO INTEGRADO DE PLANEACIÓN Y GESTIÓN
(MIPG)
CADENA DE VALOR Y PRESUPUESTO PROYECTO
DIRECCIONAMIENTO ESTRATEGICO
PLANEACIÓN ECONÓMICA Y SOCIAL