## CUADRILLAS
CALCULO DE CUADRILLAS 2025
SALARIO MINIMO
EMPLEADO | FACTORES | CUADRILLA AA (ALBAÑILERIA) | CUADRILLA BB (INSTALACIONES) | CUADRILLA CC (PINTURA) | CUADRILLA DD (CARPINTERIA EN MADERA) | CUADRILLA EE (CABLEADO ESTRUCTURADO) | CUADRILLA FF (ELECTRICA) | CUADRILLA FF1 (ELECTRICA ESPECIALIZADA) | CUADRILLA GG (DRYWALL) | CUADRILLA HH (METALICAS) | CUADRILLA II (COMISION TOPOGRAFIA) | CUADRILLA JJ (RED CONTRA INCENDIO) | CUADRILLA KK (ASEO)
|  | 1 Oficial + 1 Ayudante | 1 Oficial + 1 Ayudante | 1 Oficial + 1 Estucador + 1 Ayudante | 1 Carpintero + 1 Ayudante | 2 Oficiales | 1 Encargado de obra + 1 Oficial + 1 Ayudante | 1 Encargado de obra + 2 Oficial + 1 Ayudante | 1 Oficial tipo 2 + 1 Oficial tipo 1 + 1 Ayudante | 1 Soldador + 1 Oficial + 1 Ayudante | 1 Topografo + 1 Auxiliar de Topografia + 1 Cadenero | 1 Encargado de obra + 1 Oficial tipo 2 + 1 Oficial tipo 1 + 1 Ayudante | 2 Operarios
JORNAL AYUDANTE |  | 48733.3333 | 57400 | 57400 | 57400 | 0 | 57400 | 57400 | 48733.3333 | 48733.3333 | 0 | 48733.3333 | 0
VALOR JORNAL AYUDANTE (Incluyendo prestaciones) |  | 83163.4333 | 97476.68 | 97476.68 | 97476.68 | 0 | 97476.68 | 97476.68 | 83163.4333 | 83163.4333 | 0 | 83163.4333 | 0
VR HORA AYUDANTE |  | 6091.6667 | 7175 | 7175 | 7175 | 0 | 7175 | 7175 | 6091.6667 | 6091.6667 | 0 | 6091.6667 | 0
VR TOTAL HORA AYUDANTE (Incluyendo prestaciones) |  | 10395.4292 | 12184.585 | 12184.585 | 12184.585 | 0 | 12184.585 | 12184.585 | 10395.4292 | 10395.4292 | 0 | 10395.4292 | 0
JORNAL ESTUCADOR |  | 0 | 0 | 48733.3333 | 0 | 0 | 0 | 0 | 0 | 0 | 0 | 0 | 0
VALOR JORNAL ESTUCADOR (Incluyendo prestaciones) |  | 0 | 0 | 83163.4333 | 0 | 0 | 0 | 0 | 0 | 0 | 0 | 0 | 0
VR HORA ESTUCADOR |  | 0 | 0 | 6091.6667 | 0 | 0 | 0 | 0 | 0 | 0 | 0 | 0 | 0
VR TOTAL HORA ESTUCADOR (Incluyendo prestaciones) |  | 0 | 0 | 10395.4292 | 0 | 0 | 0 | 0 | 0 | 0 | 0 | 0 | 0
JORNAL OFICIAL |  | 70400 | 83400 | 83400 | 0 | 216666.6667 | 83400 | 216666.6667 | 0 | 70400 | 0 | 0 | 0
VALOR JORNAL OFICIAL (Incluyendo prestaciones) |  | 118947.84 | 140420.58 | 140420.58 | 0 | 362808.3333 | 140420.58 | 362808.3333 | 0 | 118947.84 | 0 | 0 | 0
VR HORA OFICIAL |  | 8800 | 10425 | 10425 | 0 | 27083.3333 | 10425 | 27083.3333 | 0 | 8800 | 0 | 0 | 0
VR TOTAL HORA OFICIAL (Incluyendo prestaciones) |  | 14868.48 | 17552.5725 | 17552.5725 | 0 | 45351.0417 | 17552.5725 | 45351.0417 | 0 | 14868.48 | 0 | 0 | 0
JORNAL CARPINTERO |  | 0 | 0 | 0 | 83400 | 0 | 0 | 0 | 0 | 0 | 0 | 0 | 0
VALOR JORNAL CARPINTERO (Incluyendo prestaciones) |  | 0 | 0 | 0 | 140420.58 | 0 | 0 | 0 | 0 | 0 | 0 | 0 | 0
VR TOTAL HORA CARPINTERO (Incluyendo prestaciones) |  | 0 | 0 | 0 | 223820.58 | 0 | 0 | 0 | 0 | 0 | 0 | 0 | 0
2 |  | 0 | 0 | 0 | 0 | 0 | 0 | 0 | 70400 | 0 | 0 | 70400 | 0
2.01 |  | 0 | 0 | 0 | 0 | 0 | 0 | 0 | 118947.84 | 0 | 0 | 118947.84 | 0
2,01,01 |  | 0 | 0 | 0 | 0 | 0 | 0 | 0 | 8800 | 0 | 0 | 8800 | 0
2,01,02 |  | 0 | 0 | 0 | 0 | 0 | 0 | 0 | 14868.48 | 0 | 0 | 14868.48 | 0
2,01,03 |  | 0 | 0 | 0 | 0 | 0 | 0 | 0 | 83400 | 0 | 0 | 83400 | 0
2,01,04 |  | 0 | 0 | 0 | 0 | 0 | 0 | 0 | 140420.58 | 0 | 0 | 140420.58 | 0
2,01,05 |  | 0 | 0 | 0 | 0 | 0 | 0 | 0 | 10425 | 0 | 0 | 10425 | 0
2,01,06 |  | 0 | 0 | 0 | 0 | 0 | 0 | 0 | 17552.5725 | 0 | 0 | 17552.5725 | 0
2,01,07 |  | 0 | 0 | 0 | 0 | 0 | 45500 | 91000 | 0 | 0 | 0 | 151666.6667 | 0
2,01,08 |  | 0 | 0 | 0 | 0 | 0 | 75743.85 | 151487.7 | 0 | 0 | 0 | 252479.5 | 0
2,01,09 |  | 0 | 0 | 0 | 0 | 0 | 5687.5 | 11375 | 0 | 0 | 0 | 18958.3333 | 0
2,01,10 |  | 0 | 0 | 0 | 0 | 0 | 9467.9813 | 18935.9625 | 0 | 0 | 0 | 31559.9375 | 0
2,01,11 |  | 0 | 0 | 0 | 0 | 0 | 0 | 0 | 0 | 108333.3333 | 0 | 0 | 0
VALOR JORNAL SOLDADOR (Incluyendo prestaciones) |  | 0 | 0 | 0 | 0 | 0 | 0 | 0 | 0 | 181404.1667 | 0 | 0 | 0
3 |  | 0 | 0 | 0 | 0 | 0 | 0 | 0 | 0 | 13541.6667 | 0 | 0 | 0
3,01,01 |  | 0 | 2 | 0 | 0 | 0 | 0 | 0 | 0 | 22675.5208 | 0 | 0 | 0
3,01,02 |  | 0 | 15 | 0 | 0 | 0 | 0 | 0 | 0 | 0 | 216666.6667 | 0 | 0
3,01,03 |  | 0 | 4 | 0 | 0 | 0 | 0 | 0 | 0 | 0 | 360121.6667 | 0 | 0
3,01,04 |  | 0 | 13 | 0 | 0 | 0 | 0 | 0 | 0 | 0 | 27083.3333 | 0 | 0
3,01,05 |  | 0 | 2 | 0 | 0 | 0 | 0 | 0 | 0 | 0 | 45015.2083 | 0 | 0
3,01,06 |  | 0 | 5 | 5554209 | 0 | 0 | 0 | 0 | 0 | 0 | 108333.3333 | 0 | 0
3,01,07 |  | 0 | 20 | 2198517 | 0 | 0 | 0 | 0 | 0 | 0 | 181404.1667 | 0 | 0
3,01,08 |  | 0 | 20 | 180950 | 0 | 0 | 0 | 0 | 0 | 0 | 13541.6667 | 0 | 0
3,01,09 |  | 0 | 22 | 1323609 | 0 | 0 | 0 | 0 | 0 | 0 | 22675.5208 | 0 | 0
3,01,10 |  | 0 | 8 | 4630209 | 0 | 0 | 0 | 0 | 0 | 0 | 70400 | 0 | 0
3,01,11 |  | 0 | 3 | 1308269 | 0 | 0 | 0 | 0 | 0 | 0 | 118947.84 | 0 | 0
3,01,12 |  | 0 | 10 | 1782677 | 0 | 0 | 0 | 0 | 0 | 0 | 8800 | 0 | 0
3,01,13 |  | 0 | 4 | 3366677 | 0 | 0 | 0 | 0 | 0 | 0 | 14868.48 | 0 | 0
JORNAL OPERARIO |  | 0 | 0 | 0 | 0 | 0 | 0 | 0 | 0 | 0 | 0 | 0 | 97466.6667
4 |  | 0 | 0 | 0 | 0 | 0 | 0 | 0 | 0 | 0 | 0 | 0 | 166326.8667
4,01,01 |  | und | 2 | 924112 | 0 | 0 | 0 | 0 | 0 | 0 | 0 | 0 | 12183.3333
4,01,02 |  | und | 5 | 423624 | 0 | 0 | 0 | 0 | 0 | 0 | 0 | 0 | 20790.8583
4,01,03 |  | und | 11 | 489624 | 140800 | 216666.6667 | 186300 | 365066.6667 | 202533.3333 | 227466.6667 | 395400 | 354200 | 97466.6667
4,01,04 | Suministro e instalacion de cerradura tipo pala para puertas | und | 7 | 101508 | 237897.26
4,01,05 | Mantenimiento de puertas y ventanas existentes (INC SOLDADURA ) | und | 20 | 50140 | 230995.58
VALOR DIA CUADRILLA CON PRESTACIONES |  | 202111.2733 | 237924.26 | 321060.6933 | 609692.84 | 362808.3333 | 313641.11 | 611772.7133 | 342531.8533 | 383515.44 | 660473.6733 | 595011.3533 | 166326.8667
5 |  | 14891.6667 | 17645 | 2911430.6667 | 7175 | 27083.3333 | 23287.5 | 45633.3333 | 25316.6667 | 28433.3333 | 49425 | 44275 | 12183.3333
5,01,01 |  | 25263.9092 | 29772.1575 | 5154042.5867 | 236005.165 | 45351.0417 | 39205.1387 | 76471.5892 | 42816.4817 | 47939.43 | 82559.2092 | 74376.4192 | 20790.8583
5,01,02
5,01,03
5,01,04 | A | 22%
5,01,05 | I | 3%
5,01,06
5,01,07
5,01,08
5,01,09 | MES | DIA
SALARIO MINIMO 2025 | 1300000 | 43333.3333
6 | 162000 | 5400
6,01,01 | 1462000 | 48733.3333 | 660
6,01,02 |  |  | 660
6,01,03 | Suministro e instalacion de cielo raso placa superboard 6 mm , incluye: Accesorios y consumibles | m2 | 571.1 | 60815
6,01,04 | Adecuacion y suministro de canales bajantes agua lluvias | ml | 48 | 74726
6,01,05
0
AFECTACION VALOR HORA EFECTIVA SEGÚN SALARIO BASE AÑO 2025 |  |  |  |  | 833513.42
No. DE SALARIOS | VALOR SALARIO | SALARIO + ADICIONES | HR EFECTIVA BASE HORA CALENDARIO | HR EFECTIVA BASE HORA LABORAL
1 Minimo | 1300000 | 151.5% | 196.9% | 170.6%
1.2 Minimo | 1560000 | 150.8% | 195.9% | 169.8%
1.5 Minimo | 1950000 | 150% | 194.9% | 169%
1.8 Minimo | 2340000 | 149.5% | 194.3% | 168.4%
2 Minimo | 2600000 | 149.2% | 193.9% | 168.1%
2.5 Minimo | 3250000 | 148.7% | 193.2% | 167.5%
3 Minimo | 3900000 | 148.3% | 192.8% | 167.1%
4 Minimo | 5200000 | 147.8% | 192.1% | 166.5%
4.5 Minimo | 5850000 | 147.7% | 191.9% | 166.3%
5 Minimo | 6500000 | 147.6% | 191.8% | 166.2%
RESUMEN SALARIO CUADRILLAS Y TRABAJADORES
CUADRILLA O CARGO |  | SALARIO DIA + AFECTACIONES | SALARIO HORA + AFECTACIONES
CUADRILLA AA (ALBAÑILERIA) |  | 202111.2733 | 25263.9092
CUADRILLA BB (INSTALACIONES) |  | 237924.26 | 29772.1575
CUADRILLA CC (PINTURA) |  | 321060.6933 | 5154042.5867
CUADRILLA DD (CARPINTERIA EN MADERA) |  | 609692.84 | 236005.165
CUADRILLA EE (CABLEADO ESTRUCTURADO) |  | 362808.3333 | 45351.0417
CUADRILLA FF (ELECTRICA) |  | 313641.11 | 39205.1387
CUADRILLA FF1 (ELECTRICA ESPECIALIZADA) |  | 611772.7133 | 76471.5892
CUADRILLA GG (DRYWALL) |  | 342531.8533 | 42816.4817
CUADRILLA HH (METALICAS) |  | 383515.44 | 47939.43
CUADRILLA II (COMISION TOPOGRAFIA) |  | 660473.6733 | 82559.2092
CUADRILLA JJ (RED CONTRA INCENDIO) |  | 595011.3533 | 74376.4192
CUADRILLA KK (ASEO) |  | 166326.8667 | 20790.8583
AYUDANTE AA |  | 83163.4333 | 10395.4292
AYUDANTE BB |  | 97476.68 | 12184.585
AYUDANTE CC |  | 97476.68 | 12184.585
AYUDANTE DD |  | 97476.68 | 12184.585
AYUDANTE FF |  | 97476.68 | 12184.585
AYUDANTE FF1 |  | 97476.68 | 12184.585
AYUDANTE GG |  | 83163.4333 | 10395.4292
AYUDANTE HH |  | 83163.4333 | 10395.4292
AYUDANTE JJ |  | 83163.4333 | 10395.4292
ESTUCADOR CC |  | 83163.4333 | 10395.4292
OFICIAL AA |  | 118947.84 | 14868.48
OFICIAL BB |  | 140420.58 | 17552.5725
OFICIAL CC |  | 140420.58 | 17552.5725
OFICIAL EE |  | 362808.3333 | 45351.0417
OFICIAL FF |  | 140420.58 | 17552.5725
OFICIAL FF1 |  | 362808.3333 | 45351.0417
OFICIAL HH |  | 118947.84 | 14868.48
CARPINTERO DD |  | 140420.58 | 17552.5725
OFICIAL TIPO 1 GG |  | 118947.84 | 14868.48
OFICIAL TIPO 1 JJ |  | 118947.84 | 14868.48
OFICIAL TIPO 2 GG |  | 140420.58 | 17552.5725
OFICIAL TIPO 2 JJ |  | 140420.58 | 17552.5725
ENCARGADO DE OBRA FF (30%) |  | 75743.85 | 9467.9813
ENCARGADO DE OBRA FF1 (60%) |  | 151487.7 | 18935.9625
ENCARGADO DE OBRA JJ (100%) |  | 252479.5 | 31559.9375
SOLDADOR HH |  | 181404.1667 | 22675.5208
TOPOGRAFO II |  | 360121.6667 | 45015.2083
AUXILIAR DE TOPOGRAFIA II |  | 181404.1667 | 22675.5208
CADENERO II |  | 118947.84 | 14868.48
OPERARIO KK |  | 166326.8667 | 20790.8583
A.I.U.
Administracion | 22%
Imprevistos | 3%
Utilidad | 7%

## MATERIALES
PRECIO DE MATERIALES
ACERO ESTRUCT. ASTM A-36 | KG | 6850
ADAPTADOR MACHO PRESIÓN PVC 1/2" | UND | 520
AGREGADOS SILÍCEOS DE GRANULOMETRÍA 0,2- 0,4 MM | KG | 900
ALAMBRE NEGRO CAL 17 | KG | 5900
ANGULO 1 1/2" X 1 1/2" X 1/8" | M | 9925
ANGULO 1 1/4" X 1 1/4" X 1/8" | M | 8813
ANGULO ACERO 2.5" X 1/8" | ML | 11050
ANTICORROSIVO | GL | 54000
Antisol Blanco por 20kg | Kg | 10500
ÁRBOL ESPECIE CASCO DE VACA | UND | 75000
ÁRBOL ESPECIE GUAYACÁN | UND | 75000
ARBUSTO ABELIA | UND | 7900
ARBUSTO CINTAS (CHLOROPHYTUM COMOSUM) | UND | 3200
ARBUSTO CUPEA | UND | 7900
ARENA DE PEÑA | M3 | 33435
ARENA LAVADA | M3 | 53435
BANCA EN CONCRETO SENCILLA SIN ESPALDAR | UND | 415000
BARRA DE SEGURIDAD SANITARIO ACERO INOXIDABLE 0.70M X 0.50M H: 0.50M | UND | 780000 |  |  | 0
2 | KG | 4900
2.01 | KG | 4920
2,01,01 | KG | 4910
2,01,02 | M3 | 32325
2,01,03 | Und | 2900
2,01,04 | UND | 450000
2,01,05 | UND | 980000
2,01,06 | ML | 220000
2,01,07 | UND | 650000
2,01,08 | UND | 32500
2,01,09 | M2 | 194000
2,01,10 | M2 | 194000
2,01,11 | Bt | 32000
CEMENTO BLANCO | KG | 1200
3 | GL | 55000
3,01,01 | M2 | 44900 | 2
3,01,02 | KG | 6000 | 15
3,01,03 | UND | 5600 | 4
3,01,04 | UND | 680000 | 13
3,01,05 | RLL | 1150 | 2
3,01,06 | suministro e ins de camas hospitalarias | 1150 | 5 | 5554209
3,01,07 | suministro e ins de tandem de sillas para sala de espera | 1150 | 20 | 2198517
3,01,08 | suministro e ins de silla paciente y acompañante | 1150 | 20 | 180950
3,01,09 | Suministro de escritorio mesa consultorio incluye silla con brazos | 1150 | 22 | 1323609
3,01,10 | Suministro e instalacion de computadores de mesa | 1150 | 8 | 4630209
3,01,11 | Suministro e instalacion de impresora | 1150 | 3 | 1308269
3,01,12 | Suministro de archivador | 1150 | 10 | 1782677
3,01,13 | Suministro e instalacion televisor | 1150 | 4 | 3366677
CONCRETE COLOR (Color endurecedor de cuarzo) CAFE C-123. PRESENTACIÓN BULTO DE 25K - RENDIMIENTO: 4KG X M2 | KG | 1975 |  |  | 0
4 | M3 | 410000
4,01,01 | Suministro e instalacion de puertas metalicas de 1,10 m Cal. 20 | und | 2 | 924112
4,01,02 | Suministro e instalacion de puertas de madera de 1,20 m | und | 5 | 423624
4,01,03 | Suministro e instalacion de ventanas en aluminio y vidrio incoloro | und | 11 | 489624
4,01,04 | Suministro e instalacion de cerradura tipo pala para puertas | und | 7 | 101508
4,01,05 | Mantenimiento de puertas y ventanas existentes (INC SOLDADURA ) | und | 20 | 50140
CONCRETO RESISTENCIA 28 (MPA) | M3 | 620000 |  |  | 0
5 | KG | 9401
5,01,01 | GAL | 28900
5,01,02 | GL | 19500
5,01,03 | UND | 278900
5,01,04 | UND | 179900
5,01,05 | Und | 300
5,01,06 | UND | 233500
5,01,07 | UND | 1600
5,01,08 | LT | 1500
5,01,09 | GAL | 71900
ESTUCOR ESTUCO LISTO | KG | 1580
6 | UND | 1370000
6,01,01 | M2 | 4200 | 660
6,01,02 | M2 | 4200 | 660
6,01,03 | Suministro e instalacion de cielo raso placa superboard 6 mm , incluye: Accesorios y consumibles | m2 | 571.1 | 60815
6,01,04 | Adecuacion y suministro de canales bajantes agua lluvias | ml | 48 | 74726
6,01,05 | M2 | 12000
GRAMA SINTÉTICA DE TERCERA GENERACIÓN EN FIBRA ARTIFICIAL, FIBRILADO, ESTABILIZADO CON PROTECCIÓN U,V, ANCHO DEL HILO MAYOR 11 mm ALTURA MAYOR 50 mm DOS COLORES | M2 | 83700 |  |  | 0
GRAVILLA 3/4 | M3 | 97684 |  |  | 0
GRIFERÍA DE MESA PUSH MAX | UND | 188000
GRIFERIA ORINAL | UND | 313900
GUAYA DE ACERO INOXIDABLE DE 1/4" DE DIAMETRO | ML | 3500
HILO MULTIUSOS | ML | 50
JUEGO DE TRIQUI EN PLASTICO | UND | 110000
KIT MOLDE MT-16 PIEDRA SUIZA 90CM X 69,7CM - (4 UNIDADES PARA RENDIMIENTO DE 50 A 60 M2 DIARIOS POR CUADRILLAD) - MOLDE EN POLIURETANO PARA ESTAMPAR CONCRETO | M2 | 660
LADRILLO LIMPIO #10 (24 x 10 x 6.5 CM) | UND | 850
LADRILLO TOLETE COMUN | UND | 850
LAVAMANOS DE INCRUSTAR | UND | 198000
LAZO DE 10,7 MM PARA MALLAS | M2 | 85000
LIJA TELA 120 PABMERIL CARBORUNDUN (27.5CM X 22.5CM) | UND | 1900
LIMPIADOR PVC 1/4 gl o 760 gr | UND | 40000
LOCKERS METÁLICO 0,60 X 0,30 X 0,45 | UND | 85000
LUBRICANTE | GL | 18927
M3 KM ARENA LAVADA | M3 | 1450 | 5 KM
MADERA DURMIENTE 4CMX4CM X 3.0M ORD. | Und | 5000
MESON EN GRANITO NATURAL BLANCO PULIDO | M2 | 390000
MESON EN GRANITO NATURAL BLANCO SIN PULIR | M2 | 300000
MADERA ROLLIZA D=0.15 M | ML | 14000
MALLA ELECTROSOLDADA DIAMETRO: 5 MM SEPARACION 15 X 15 CMS | M2 | 6740
MALLA EN CAÑAMO 10 X10 CM DE 6MTS. DE ALTURA | M2 | 2000
MALLA ESLABONADA, CALIBRE 10, TEJIDO ESLABONADO 2" | M2 | 18173
MALLA PORTERIA NYLON 50x50 mm | UND | 650000
MATERIALES CONCRETO 2500 PSI | M3 | 330768
MATERIALES MORTERO 1:4 | M3 | 214256
MESA PARA ESCRITORIO BASE METÁLICA, SUPERFICIE MADERA LAMINADA. INCLUYE CAJONES EN MADERA LAMINADA L=1,4 | UND | 850000
MESÓN LAVADO POSTFROMADO - LAMINADO | ML | 450000
MEZCLA ASFALTICA MDC 3 | M3 | 420000
MICROESFERAS DE VIDRIO REFLECTIVAS PARA PINTURA TRANSITO BASE SOLVENTE | KG | 6500
MODULO BIOSALUDABLE TIPO | UND | 3480000
MÓDULO DE ARBITROS 4 PUESTOS (Incluye tubo cuadrado 2", lamina acrilico y tandem de 4 sillas) | UND | 1800000
MÓDULO DEJUGADORES 13 PUESTOS (Incluye tubo cuadrado 2", lamina acrilico y tandem de 4 sillas) | UND | 6800000
MODULO METALICO DE CALISTENIA (INCLUYE, BARRAS PARALELAS, BARRAS ABDOMINALES, BARRAS DOMINADAS, PASAMANOS) | UND | 12000000
MORTERO 1:4 | M3 | 214256
MORTERO 1:6 | M3 | 168950
MORTERO ACRÍLICO | KG | 15000
MORTERO ACRÍLICO, PARA REGULARIZACIÓN DE SUPERFICIES | KG | 15000
NIPLE H. GALVANIZADO ø 1/2" L= 0,05 m | UND | 1600
ORINAL PORCELANA | UND | 391900
PAÑETE INTERNO | M2 | 35200
PARQUE EXTERIOR FANTASIA | UND | 18200000
PARQUE EXTERIOR RED DE ESCALAR PIRAMIDE 5.30M X 5.30M H= 4.20M RESISTENTE A RAYOS UV. | UND | 24300000
PASTO MANI FORRAJERO | BOLSA | 1600
PEGACOR BLANCO ADHESIVO CERÁMICO | KG | 1480
PERNO 5/8" DE 20 cm (arandela y tuerca) | ML | 18500
PIEDRA DE RÍO DE GRAN TAMAÑO | M3 | 39000
PINO PATULA INMUNIZADA DE DIAMETRO MINIMO 10 CENTIMETROS | ML | 13500
PINTUCOAT | GL | 122900
PINTURA ANTICORROSIVA | GL | 46800
PINTURA ELECTROESTATICA | KG | 18000
PINTURA ESMALTE | GL | 65000
PINTURA ESMALTE TIPO 1 | GL | 45900
PINTURA MONOCOMPONENTE A BASE DE RESINAS ACRÍLICAS | KG | 25000
PINTURA PARA EXTERIORES TIPO KORAZA PINTUCO O SIMILAR | GAL | 67380
PINTURA VINILO TIPO 1 | GAL | 54000
PISON PARA ESTAMPADO 114CM X 28,9CM | M2 | 216
PLATINA CIRCULAR DE REFUERZO 1/8" R_150 MM | UND | 5000
PLATINA DE 1/8" X 3/4" R=0,15 M (ENTRETEJIDO EN MALLA) | M | 4700
PLATINA DE PULGADA 1/4 0.20X0.20 M | UND | 15000
PLATINA SEMICIRCULAR (1/4) DE REFUERZO 1/8" R_150MM | UND | 5500
PORTERÍA FÚTBOL 5 (3.00 M X 2.00 M X 0.50 M PERFILERIA METALICA TIPO TUBULAR INCLUYE | UND | 1500000
PORTERÍA FÚTBOL 7 (4.00 M X 2.00 M X 0.50 M PERFILERIA METALICA TIPO TUBULAR INCLUYE | UND | 1850000
PUERTAS EN ALUMINIO NATURAL REF. 1101 Y 1102 VIDRIO 4 mm ESMERILADO, DISEÑO A CONVENIR | M2 | 568000
PUERTAS EN LAMINA CAL 18 | M2 | 385000
PUNTILLA CON CABEZA 2" | Libra | 2100
Recebo | M3 | 33903
REGISTRO DE CORTE ø 1 1/2" TIPO GLOBO EN BRONCE | UND | 83500
REJILA DECORATIVA 3 PULG X 2 PULG ANTIDESLIZANTE TUBERÍA 2 PULG | UND | 9900
REJILLA EN ACERO INOX | UND | 55000
RELLENO ESTRUCTURAL SELECCIONADO TIPO INVIAS | M3 | 23000
RESINA TERMOPLASTICA | KG | 7200
RIEGO ARENA Y CAUCHO | KG | 1500
ROCA MUERTA | M3 | 43000
SARDINEL CONCRETO PREFABRICADO A10 (50X20X80) | UND | 58500
Sardinel Prefabricado Concreto A-10 | ML | 56750
SECADOR DE MANOS ACERO INOX 110-120v ULTRA RÁPIDO | UND | 949900
SELLA CONCRETE ECO (SELLADOR TRANSPARENTE BASE ACUOSA). PREST. CUÑETE X 20LTS - RENDIMIENTO: DESDE 0.18 LTS POR M2 | LT | 17731
SELLO DE SILICONA O SELLADOR AUTONIVELANTE | ML | 5793
Servicio de escombrera | M3 | 4150
SIKA 1 | KG | 10645
SIKAROD | ML | 1395
SILLA ERGONOMICA | UND | 385000
SILLA TAMDEN DE ESPERA 3 PUESTOS EN ACERO | UND | 670000
SOLADO LIMPIEZA | M3 | 220000
SOLDADURA 6011 X 1/8" | KG | 8700
SOLDADURA 6011 x 1/8" | KG | 8700
SOLDADURA PARA PVC 1/4 GL | UND | 70200
Subbase | M3 | 30000
TABLERO INFORMATIVO (INCLUYE TORRRES EN TUBO LIVIANO, LAMINO CALIBRE 22 GALVANIZADA | UND | 350000
TANQUE PLÁSTICO 2000 LTS | UND | 682900
TAPA DE INSPECCION METALICA Y CONTRAMARCO | UND | 180372
TAPON ROSCADO PRESIÓN PVC 1/2" | UND | 350
SANITARIO ONE PUIECE CAPRI UNICO BLANCO | UND | 510900
TEE SANITARIA PVC 2" | UND | 4300
TEE SANITARIA PVC 3" | UND | 5480
TEE SANITARIA PVC 4" | UND | 10850
TEE SANITARIA PVC 6" | UND | 100390
TEJA ARQUITECTONICA TRAPEZOIDAL PINTADA CAL. 3O | M2 | 21000
Teja de Zinc Ondulada 3.048 mt x 0.80 Cal 35 de 17 mm | M2 | 10600
TIERRA NEGRA ABONADA FERTIL | M3 | 95000
TOBOGAN EN TUBO PLASTICO EN ESPIRAL DE 1,10 M DE DIAMETRO | UND | 3550000
TOBOGAN RECTO EN PLASTICO | UND | 1900000
TRANSPORTE DE BASE | M3 | 1105 | 68KM
Transporte de Materiales | M3/KM | 1105
Transporte de Materiales | M3/KM | 1105
TRANSPORTE DE PIEDRA | M3/KM | 1105 | 10KM
TRANSPORTE DE ROCA MUERTA | M3/KM | 1105 | 10KM
TRANSPORTE MEZCLA DENSA | M3/KM | 1450 | 31 KM
TRITURADO DE 3/4 | M3 | 75000
TRIANGULO DE ¼” DE 0.07 X 0.07 M | UND | 2500
TUBERIA CORRUGADA PARA DRENAJE 4" | ML | 19600
TUBERÍA NOVAFORT 10" | ML | 76730
TUBERÍA PVC 1 1/2" RDE 21 | ML | 12128
TUBERÍA PVC 1" RDE 13,5 | ML | 8200
TUBERÍA PVC 2" RDE 13,5 | ML | 10800
TUBERÍA PVC 1/2" RDE 13,5 | ML | 3120
TUBERÍA PVC 2" RDE 21 | ML | 20500
TUBERÍA PVC 3/4" RDE 11 | ML | 5650
TUBERIA SANITARIA PVC 2" | ML | 13500
TUBERIA SANITARIA PVC 4" | ML | 27315
TUBERIA SANITARIA PVC 6" | ML | 57100
TUBO AGUAS NEGRAS D= 2 1/2 3MM | ML | 19500
TUBO GALVANIZADO 1 1/2" | M | 15814.81
TUBO GALVANIZADO 3" X 2,5 MM | M | 32503.33
TUBO REDONDO GALVANIZADO DE DIAMETRO MÍNIMO 1 1/4" PARA AGARREDA | ML | 30100
TUBO TUNEL PLASTICO DE 0,75 M DE DIAMETRO EN SECCIONES DE 1,20 M EN COLORES ROJO Y | UND | 650000
UNIÓN PRESIÓN PVC 1 1/2" | UND | 2980
UNIÓN PRESIÓN PVC 1" | UND | 1230
UNIÓN PRESIÓN PVC 3/4" | UND | 760
VENTANAS EN ALUMINIO NATURAL PERFIL REF. 8025 VIDRIO 4 mm ESMERILADO, DISEÑO A CONVENIR | M2 | 235000
PRECIO DE MATERIALES ELECTRICOS
TABLERO TRIFASICO CON PUERTA Y ESPACIO PARA TOTALIZADOR INCLUYE PROTECCION | UND | 385000
TAPA PARA CAJA DE PASO SB274 PREFABRICADA NORMALIZADA. | uND | 232872
DUCTO PVC DE 1" | ML | 6950
TERMINAL CAMPANA DE 1" | UND | 5405
CINTA DE SEÑALIZACIÓN | ML | 575
Cable Aislado No 8 AWG Cobre THHN Color Negro Metro | ML | 6150
LUMINARIA LED S40 4800 LM | UND | 955000
POSTE METÁLICO DE 4 METROS | UND | 1150000
BRAZO METALICO PARA POSTE | UND | 450000
BASE PIRAMIDAL PARA POSTE METÁLICO | UND | 190000
CABLE DE COBRE CALIBRE 12,2X12+12T | ML | 6800
LUMINARIA TIPO TORTUGA 12 WT 960 LM | UND | 52800
TUBO EMT DE 3/4" | ML | 5942
ADAPTADOR EMT DE 3/4" | UND | 1610
CURVA EMT DE 3/4" | UND | 3450
UNIÓN EMT DE 3/4" | UND | 920
CAJA DE PASO METÁLICA 12X12X5 | UND | 10005
CABLE COBRE AISLADO CALIBRE 12 LIBRE DE HALÓGENOS | ML | 2070
TOMACORRIENTE CON PROTECCIÓN GFCI | UND | 43700
TOMA CORRIENTE LEVINTON CON TAPA | UND | 5520
LÁMPARA HERMÉTICA DE 1X18W | UND | 55000
SISTEMA PUESTA TIERRA | GB | 220000
Elaboró
ING.MAYKOL DANIEL LEON ARDILA
C.C.1.095.746.030 DE BOGOTA D.C.

## EQUIPOS
PRECIO DE EQUIPOS
Compresor 120 HP con martillo | Hora | 95000
Retroexcavadora | Hora | 130000
Motoniveladora 215 hp | Hora | 140000
Vibrocompactador 153 hp | Hora | 130000
Volqueta | m3/km | 800
Saltarin | Hora | 7500
Vibrocompactador Tipo Benitin | Hora | 10625
Seccion de Andamio | Hora | 187.5
Alquiler Chaflon | Dia | 500
ASPERSOR MANUAL | Hora | 2963
Formaleta Meralica | Hora | 1121
Vibrador de Cocnreto de 3hp | Hora | 6500
Mezcladora 1 Bulto | Hora | 8750
Estacion Total | Dia | 60000
Equipo GPS | Dia | 25000
CARROTANQUE IRRIGADOR DE ASFALTO, 1000 GALONES DE CAPACIDAD | HORA | 70000
VEHICULO DELINEADOR, CAPACIDAD 120 GALONES, TANQUE PARA MICROESFERAS DE 1200 LB | HORA | 105000
CAMIONETA D-300 | HORA | 20000
RANA | DIA | 52300
ROTOMARTILLO ELECTRICO | HORA | 52200
Grua | Hora | 950000
COMPRESOR (BARRIDO Y SOPLADO) | Hora | 7500
EQUIPO DE SOLDADURA 250 AMP | DIA | 100000
CORTADORA DE PAVIMENTO, MÁXIMA PROFUNDIDAD DE CORTE: 160 MM. CAPACIDAD DE DISCO: DESDE 12´´ HASTA 18´´ DE DIÁMETRO. PESO OPERACIONAL: 135 KG, 13.5 HP DE POTENCIA | Hora | 23000
ASPERSOR MANUAL | Hora | 2963
ELABORO
ING.MAYKOL DANIEL LEON ARDILA
C.C.1.095.746.030 DE BOGOTA D.C.

## PPTO HOSPITAL
PRESUPUESTO DE OBRA
MUNICIPIO DE SAN LUIS TOLIMA |  |  | OBJETO: ADECUACION Y MANTENIMIENTO DE LAS INSTALACIONES FISICAS DEL HOSPITAL SERAFIN MONTAÑA CUELLAR DEL MUNICIPIO DE SAN LUIS TOLIMA
CONTRATISTA: |  |  | FECHA DE SUSCRIPCIÓN:
INTERVENTOR: |  |  | PLAZO INICIAL DE EJECUCIÓN:
SUPERVISOR:
CONDICIONES INICIALES
ITEM | DESCRIPCION | UNIDAD | CANTIDAD | V. UNITARIO | V.TOTAL
1 | PRELIMINARES ADMINISTRACION
1.01 | PRELIMINARES
1,01,01 | Localización y replanteo con aparato topográfico | m2 | 1269.5 | 5265.1316 | 6684084.6
1,01,02 | Desmonte de losetas en ceramica de pared o piso | m2 | 1555.68 | 6735.1684 | 10477766.74
1,01,03 | Desmonte de puertas de baño | und | 31 | 24225.6056 | 750993.77
1,01,04 | Desmonte de Cielo raso (incluye retiro de estructura de soporte) | m2 | 1153.4 | 5800 | 6689720
1,01,05 | Desmonte de orinales | und | 2 | 23475.5869 | 46951.17
1,01,06 | Desmonte de sanitarios | und | 30 | 23475.5869 | 704267.61
1,01,07 | Desmonte de duchas | und | 13 | 14977.2 | 194703.6
| SubTotal: |  |  |  | 25548487.49
2 | REDES ELECTRICAS
2.01 | INSTALACIONES INTERNAS Y EXTERNAS
2,01,01 | suministro e instalacion de luminaria tipo tortuga, 12 vatios , 960 lm | und | 14 | 123753 | 1732542
2,01,02 | construccion a todo costo de salida para toma corriente (no incluye canalizacion) | und | 154 | 97514 | 15017156
2,01,03 | construccion a todo costo de salida para toma corriente con proteccion GFCI | UND | 26 | 213755 | 5557630
2,01,04 | CONSTRUCCIÓN A TODO COSTO DE SALIDA DE ILUMINACIÓN CON PANEL LED DE 18 PULGADAS DE EMPOTRAR CON 36W (INC TUBERIA Y CABLE Y TODOS SUS ACCESORIOS) | und | 134 | 78500 | 10519000
2,01,05 | construccion a todo costo de salida para interruptor (no incluye canalizacion) | und | 96 | 97514 | 9361344
2,01,06 | Suministro e instalación de luminarias LED para iluminación arquitectónica de fachada y accesos, incluyendo cableado, canalización, fijaciones, pruebas de funcionamiento y puesta en servicio, conforme a diseño y normatividad eléctrica vigente. | und | 36 | 77500 | 2790000
2,01,07 | iluminacion lineal arquitectonica para fachada | ml | 46 | 112000 | 5152000
50129672
3 | MOBILIARIO
3,01,01 | Orinal porcelana tipo arrecife o similar | und | 2 | 817378 | 1634756
3,01,02 | Sanitario taza institucional color blanco con boton ahorrador | und | 30 | 617459 | 18523770
3,01,03 | Ducha cromada con regadera | und | 13 | 365823 | 4755699
3,01,04 | Lavamanos de incrustar en porcelana sanitaria, tipo san lorenzo , petit o similar color blanco | und | 28 | 288795 | 8086260
3,01,05 | Secador de manos electrico 110- 120v ultra rapido de acero inoxidable antibandalico | und | 2 | 1063589 | 2127178
3,01,06 | suministro e ins de tandem de sillas para sala de espera | und | 20 | 2198517 | 43970340
3,01,07 | suministro e ins de silla paciente y acompañante | und | 20 | 180950 | 3619000
3,01,08 | Suministro de escritorio mesa consultorio incluye silla con brazos | und | 22 | 1323609 | 29119398
3,01,09 | Suministro de archivador | und | 10 | 1782677 | 17826770
| SubTotal |  |  |  | 129663171
4 | CARPINTERIA METALICA
4,01,01 | Suministro e instalacion de puertas metalicas de 1,0 m X 2,0 m Cal. 20 | und | 2 | 924112 | 1848224
4,01,02 | Suministro e instalacion de puertas de madera de 1,20 m | und | 31 | 423624 | 13132344
4,01,03 | Suministro e instalacion de ventanas en aluminio y vidrio incoloro | und | 11 | 489624 | 5385864
4,01,04 | Suministro e instalacion de cerradura tipo pala para puertas | und | 11 | 101508 | 1116588
4,01,05 | Mantenimiento de puertas y ventanas existentes (INC SOLDADURA ) | und | 76 | 50140 | 3810640
| SubTotal |  |  |  | 25293660
5 | REVESTIMIENTO DE PISOS Y MUROS
5,01,01 | ENCHAPE DE BALDOSA CERAMICA PARA PISO TRAFICO PESADO INTERIOR (INCLUYE BOQUILLA COLOR, WING Y LINEALES) | m2 | 1154.4 | 96546 | 111452702.4
5,01,02 | ENCHAPE DE BALDOSA CERAMICA PARA PARED (INCLUYE BOQUILLA COLOR, LINEALES) | m2 | 401.28 | 96546 | 38741978.88
5,01,03 | Remocion de material suelto y limpieza de muros | m2 | 1839 | 1250 | 2298750
5,01,04 | Alistado de nivelacion en mortero (e=5 cm) | m2 | 1154.4 | 36750 | 42424200
5,01,04 | Sellado de grietas y fisuras (muros interiores) | ml | 63 | 26514 | 1670382
5,01,05 | Rasqueteo y limpieza de muros existentes | m2 | 4704.8 | 7140 | 33592272
5,01,06 | estucado y afinado de muros | m2 | 4704.8 | 13380 | 62950224
5,01,07 | Suministro y aplicación de pintura acrilica tipo I antibacterial, lavable, bajo VOC, para interiores 2-3 manos | m2 | 4704.8 | 28971 | 136302760.8
5,01,08 | Suministro y aplicación de pintura acrilica exterior institucional 3 manos | m2 | 486 | 31750 | 15430500
5,01,09 | Suministro y aplicación de pintura (puertas y ventanas) | m2 | 274 | 21700 | 5945800
| SubTotal |  |  |  | 450809570.08
6 | ESTRUCTURAS
6,01,01 | DESMONTE DE TEJA EXISTENTE Y MANTENIMIENTO DE ESTRUCTURA DE CUBIERTA EXISTENTE (INCLUYE LIJADO, LIMPIEZA Y PINTURA ) | m2 | 1154.4 | 56884 | 65666889.6
6,01,02 | Construccion de estructura metalica para parqueadero | kg | 3770 | 23800 | 89726000
6,01,03 | Suministro y Montaje de teja arquitectonica trapezoidal prepintada en poliester por ambas caras cal. 28 | m2 | 1299.4 | 101661 | 132098303.4
6,01,04 | Suministro e instalación de cielo raso en PVC tipo machihembrado, color blanco o institucional, para uso hospitalario, instalado sobre estructura liviana metálica galvanizada, suspendida mediante sistema de anclaje mecánico, incluyendo perfiles, colgadores, tornillería, remates perimetrales, cortes para luminarias, rejillas y accesorios, así como mano de obra, herramientas y equipos necesarios para su correcta instalación, alineación y acabado, conforme a las especificaciones técnicas y normatividad vigente. | m2 | 1154.4 | 93750 | 108225000
6,01,05 | Adecuacion y suministro de canales bajantes agua lluvias | ml | 48 | 74726 | 3586848
6,01,06 | Suministro e instalación de volumen arquitectónico liviano en panel de superboard, instalado sobre estructura metálica liviana anclada a la edificación existente, con juntas y remates según diseño, destinado a resaltar accesos y unificar la imagen institucional del hospital. Incluye estructura de soporte, anclajes, tornillería, cortes, remates, nivelación, limpieza final y todos los elementos necesarios para su correcta instalación. | m2 | 76 | 162500 | 12350000
6,01,07 | Construcción de marquesina metálica para accesos principales del hospital, conformada por estructura en perfiles metálicos, anclada a la edificación existente, cubierta liviana, cielo raso en panel liso o aluminio, y sistema de iluminación LED empotrada. | m2 | 26 | 660000 | 17160000
6,01,08 | Suministro e instalación de letras retroiluminadas corpóreas institucionales para fachada principal, fabricadas en acrílico o aluminio, altura aproximada de 60 cm, volumen mínimo de 6 cm. | Und | 45 | 325000 | 14625000
6,01,09 | Demolición controlada de cerramiento existente a media altura, incluyendo corte. Incluye protección de áreas contiguas y limpieza final del área intervenida. | ml | 35.42 | 25000 | 885500
6,01,10 | Construcción de murete en concreto reforzado, con altura aproximada de 0.30 m, fundido en sitio, con acabado liso, destinado a servir como base para el cerramiento metálico. Incluye excavación, formaleta, acero de refuerzo, concreto, curado, desencofrado y limpieza final. | ml | 35.42 | 188800 | 6687296
6,01,11 | Suministro e instalación de cerramiento metálico moderno tipo onda con altura 1,20 m, conformado por tubos metálicos rolados dispuestos en sentido vertical, anclados al murete de concreto. | ml | 35.42 | 465000 | 16470300
| SubTotal |  |  |  | 467481137
7 | FITOTECTURA
7,01,01 | Construcción de jardinera arquitectónica lineal en concreto, con dimensiones de altura 0,4 y 0,45 m de ancho, ejecutada en concreto reforzado, incluyendo acero de refuerzo. | ml | 35.42 | 247000 | 8748740
7,01,02 | Suministro y siembra de planta ornamental tipo Lengua de suegra (Sansevieria), con altura mínima de 60 cm, instalada en jardineras arquitectónicas, incluyendo tierra vegetal, abono orgánico, preparación del sustrato y riego inicial | und | 22 | 42000 | 924000
7,01,03 | Suministro y siembra de planta ornamental tipo Yuca elephantipes (yuca pie de elefante), con altura mínima de 1,00 m, apta para uso institucional, instalada en jardineras arquitectónicas, incluyendo suministro de la planta, sustrato y riego inicial. | und | 8 | 85000 | 680000
7,01,04 | Suministro y siembra de planta ornamental tipo Heliconia baja o similar, adecuada para espacios exteriores, instalada en puntos específicos de jardineras arquitectónicas, incluyendo suministro de la planta, tierra vegetal, abono y riego inicial. | und | 10 | 73000 | 730000
7,01,05 | Suministro y siembra de planta ornamental tipo Duranta verde, con altura inicial entre 0,4 a 0,6 m, dispuesta de manera lineal como cerramiento vegetal controlado, incluyendo tierra vegetal, abono orgánico y riego inicial. | und | 133 | 30000 | 3990000
7,01,06 | Suministro y siembra de planta ornamental tipo Clusia baja, utilizada como vegetación complementaria en zonas de cerramiento lateral, incluyendo tierra vegetal y riego inicial. | und | 85 | 49000 | 4165000
7,01,07 | Conformación de jardín seco decorativo, que incluye nivelación y limpieza del terreno, suministro e instalación de geotextil y colocación de grava decorativa de granulometría media. | m2 | 118 | 91000 | 10738000
7,01,08 | Suministro y siembra de plantas ornamentales tipo suculentas grandes, yucas u otras especies equivalentes aptas para jardín seco. | und | 8 | 62000 | 496000
| SubTotal |  |  |  | 30471740
| VALOR TOTAL COSTOS DIRECTOS DE OBRA |  |  |  | 1179397437.57
| ADMINISTRACION |  |  | 22% | 259467436.2654
| IMPREVISTOS |  |  | 3% | 35381923.1271
| UTILIDAD |  |  | 7% | 82557820.6299
| VALOR TOTAL COSTOS DIRECTOS + COSTOS INDIRECTOS DE OBRA |  |  |  | 1556804617.5924
| COSTO DE INTERVENTORIA |  |  | 8% | 94351795.0056
| VALOR TOTAL PROYECTO OBRA + INTERVENTORIA |  |  |  | 1651156413
VALOR EN LETRAS: MIL SEISCIENTOS CINCUENTA Y UN MILLONES CIENTO CINCUENTA Y SEIS MIL CUATROCIENTOS TRECE PESOS MONEDA CORRIENTE
Elaboró
RUBEN DARIO RAMIREZ LOPEZ
ING CIVIL T.P. 25202-253738 CND

## 1.01.01
ADECUACION Y MANTENIMIENTO DE LAS INSTALACIONES FISICAS DEL HOSPITAL SERAFIN MONTAÑA CUELLAR DEL MUNICIPIO DE SAN LUIS TOLIMA
ANÁLISIS DE PRECIOS UNITARIOS
Localización y replanteo con aparato topográfico |  |  |  |  | ITEM: | 1,01,01
[5 empty] | UNIDAD: | m2
I. EQUIPO
Descripción |  | Tipo | Tarifa/Hora | Rendimiento | Valor-Unit.
HERRAMIENTA MENOR (5%) |  | % |  |  | 201.6729
ESTACION TOTAL |  | DIA | 60000 | 0.01 | 600
EQUIPO DE LOCALIZACION GPS |  | DIA | 25000 | 0.01 | 250
[5 empty] | Sub-Total | 1051.6729
II. MATERIALES EN OBRA
Descripción |  | Unidad | Precio-Unit. | Cantidad | Valor-Unit.
MADERA DURMIENTE 4CMX4CM X 3.0M ORD. |  | UND | 5000 | 0.064215 | 321.0753
PUNTILLA CON CABEZA 2" |  | LB | 2100 | 0.05 | 105
HILO MULTIUSOS |  | ML | 50 | 0.8 | 40
[5 empty] | Sub-Total | 466.0753
III. TRANSPORTES
Material |  | Distancia (KM) | Cantidad (M3) | Tarifa/M3-Km | Valor-Unit.
TRANSPORTE MATERIALES DE FERRETERIA |  | 30 | 0.005 | 1200 | 180
[5 empty] | Sub-Total | 180
IV. MANO DE OBRA
Trabajador | Cantidad | Vr. Hora + adiciones | Vr. Total | Rendimiento | Valor-Unit.
CUADRILLA II (COMISION TOPOGRAFIA) | 1 | 82559.2092 | 82559.2092 | 0.04321 | 3567.3834
[5 empty] | Sub-Total | 3567.3834
|  |  | Total Costo Directo |  |  | 5265.1316
|  | ADMINISTRACIÓN |  |  | 22% | 1158.329
|  | IMPREVISTOS |  |  | 3% | 157.9539
|  | UTILIDAD |  |  | 7% | 368.5592
|  | IVA /UTILIDAD |  |  | 19% | 70.0263
Firma del Profesional Responsable
|  |  | Total Costo Directo + AIU |  |  | 7020

## 1.01.02
ADECUACION Y MANTENIMIENTO DE LAS INSTALACIONES FISICAS DEL HOSPITAL SERAFIN MONTAÑA CUELLAR DEL MUNICIPIO DE SAN LUIS TOLIMA
ANÁLISIS DE PRECIOS UNITARIOS
Desmonte de losetas en ceramica de pared o piso |  |  |  |  | ITEM: | 1,01,02
[5 empty] | UNIDAD: | m2
I. EQUIPO
Descripción |  | Tipo | Tarifa/Hora | Rendimiento | Valor-Unit.
HERRAMIENTA MENOR (5%) |  | % |  |  | 320.7223
[5 empty] | Sub-Total | 320.7223
II. MATERIALES EN OBRA
Descripción |  | Unidad | Precio-Unit. | Cantidad | Valor-Unit.
[5 empty] | Sub-Total | 0
III. TRANSPORTES
Material |  | Distancia (KM) | Cantidad (M3) | Tarifa/M3-Km | Valor-Unit.
[5 empty] | Sub-Total | 0
IV. MANO DE OBRA
Trabajador | Cantidad | Vr. Hora + adiciones | Vr. Total | Rendimiento | Valor-Unit.
CUADRILLA AA (ALBAÑILERIA) | 1 | 25263.9092 | 25263.9092 | 0.137 | 3461.1556
AYUDANTE AA | 2 | 10395.4292 | 20790.8583 | 0.14205 | 2953.2905
[5 empty] | Sub-Total | 6414.4461
|  |  | Total Costo Directo |  |  | 6735.1684
|  | ADMINISTRACIÓN |  |  | 22% | 1481.737
|  | IMPREVISTOS |  |  | 3% | 202.0551
|  | UTILIDAD |  |  | 7% | 471.4618
|  | IVA /UTILIDAD |  |  | 19% | 89.5777
Firma del Profesional Responsable
|  |  | Total Costo Directo + AIU |  |  | 8980 | 8980

## 1.01.03
ADECUACION Y MANTENIMIENTO DE LAS INSTALACIONES FISICAS DEL HOSPITAL SERAFIN MONTAÑA CUELLAR DEL MUNICIPIO DE SAN LUIS TOLIMA
ANÁLISIS DE PRECIOS UNITARIOS
Desmonte de puertas de baño |  |  |  |  | ITEM: | 1,01,03
[5 empty] | UNIDAD: | und
I. EQUIPO
Descripción |  | Tipo | Tarifa/Hora | Rendimiento | Valor-Unit.
HERRAMIENTA MENOR (5%) |  | % |  |  | 1153.6719
[5 empty] | Sub-Total | 1152.1671
II. MATERIALES EN OBRA
Descripción |  | Unidad | Precio-Unit. | Cantidad | Valor-Unit.
[5 empty] | Sub-Total | 0
III. TRANSPORTES
Material |  | Distancia (KM) | Cantidad (M3) | Tarifa/M3-Km | Valor-Unit.
[5 empty] | Sub-Total | 0
IV. MANO DE OBRA
Trabajador | Cantidad | Vr. Hora + adiciones | Vr. Total | Rendimiento | Valor-Unit.
CUADRILLA AA (ALBAÑILERIA) | 1 | 25263.9092 | 25263.9092 | 0.501 | 12657.2185
AYUDANTE AA | 2 | 10395.4292 | 20790.8583 | 0.501 | 10416.22
[5 empty] | Sub-Total | 23073.4385
|  |  | Total Costo Directo |  |  | 24225.6056
|  | ADMINISTRACIÓN |  |  | 22% | 5329.6332
|  | IMPREVISTOS |  |  | 3% | 726.7682
|  | UTILIDAD |  |  | 7% | 1695.7924
|  | IVA /UTILIDAD |  |  | 19% | 322.2006
Firma del Profesional Responsable
|  |  | Total Costo Directo + AIU |  |  | 32300 | 32300

## 1.01.04
ADECUACION Y MANTENIMIENTO DE LAS INSTALACIONES FISICAS DEL HOSPITAL SERAFIN MONTAÑA CUELLAR DEL MUNICIPIO DE SAN LUIS TOLIMA
ANÁLISIS DE PRECIOS UNITARIOS
Desmonte de Cielo raso (incluye retiro de estructura de soporte) |  |  |  |  | ITEM: | 1,01,04
[5 empty] | UNIDAD: | m2
I. EQUIPO
Descripción |  | Tipo | Tarifa/Hora | Rendimiento | Valor-Unit.
HERRAMIENTA MENOR (5%) |  | % |  |  | 273.43
[5 empty] | Sub-Total | 273.4279
II. MATERIALES EN OBRA
Descripción |  | Unidad | Precio-Unit. | Cantidad | Valor-Unit.
[5 empty] | Sub-Total | 0
III. TRANSPORTES
Material |  | Distancia (KM) | Cantidad (M3) | Tarifa/M3-Km | Valor-Unit.
[5 empty] | Sub-Total | 0
IV. MANO DE OBRA
Trabajador | Cantidad | Vr. Hora + adiciones | Vr. Total | Rendimiento | Valor-Unit.
CUADRILLA AA (ALBAÑILERIA) | 1 | 25263.9092 | 25263.9092 | 0.12 | 3031.6691
AYUDANTE AA | 2 | 10395.4292 | 20790.8583 | 0.12 | 2494.903
[5 empty] | Sub-Total | 5526.5721
|  |  | Total Costo Directo |  |  | 5800
|  | ADMINISTRACIÓN |  |  | 22% | 1276
|  | IMPREVISTOS |  |  | 3% | 174
|  | UTILIDAD |  |  | 7% | 406
|  | IVA /UTILIDAD |  |  | 19% | 77.14
Firma del Profesional Responsable
|  |  | Total Costo Directo + AIU |  |  | 7733.14

## 1.01.05
ADECUACION Y MANTENIMIENTO DE LAS INSTALACIONES FISICAS DEL HOSPITAL SERAFIN MONTAÑA CUELLAR DEL MUNICIPIO DE SAN LUIS TOLIMA
ANÁLISIS DE PRECIOS UNITARIOS
Desmonte de orinales |  |  |  |  | ITEM: | 1,01,05
[5 empty] | UNIDAD: | und
I. EQUIPO
Descripción |  | Tipo | Tarifa/Hora | Rendimiento | Valor-Unit.
HERRAMIENTA MENOR (5%) |  | % |  |  | 908.7508
[5 empty] | Sub-Total | 908.7508
II. MATERIALES EN OBRA
Descripción |  | Unidad | Precio-Unit. | Cantidad | Valor-Unit.
[5 empty] | Sub-Total | 0
III. TRANSPORTES
Material |  | Distancia (KM) | Cantidad (M3) | Tarifa/M3-Km | Valor-Unit.
[5 empty] | Sub-Total | 0
IV. MANO DE OBRA
Trabajador | Cantidad | Vr. Hora + adiciones | Vr. Total | Rendimiento | Valor-Unit.
CUADRILLA AA (ALBAÑILERIA) | 1 | 25263.9092 | 25263.9092 | 0.49 | 12379.3155
AYUDANTE AA | 2 | 10395.4292 | 20790.8583 | 0.49 | 10187.5206
[5 empty] | Sub-Total | 22566.8361
|  |  | Total Costo Directo |  |  | 23475.5869
|  | ADMINISTRACIÓN |  |  | 22% | 5164.6291
|  | IMPREVISTOS |  |  | 3% | 704.2676
|  | UTILIDAD |  |  | 7% | 1643.2911
|  | IVA /UTILIDAD |  |  | 19% | 312.2253
Firma del Profesional Responsable
|  |  | Total Costo Directo + AIU |  |  | 31300

## 1.01.06
ADECUACION Y MANTENIMIENTO DE LAS INSTALACIONES FISICAS DEL HOSPITAL SERAFIN MONTAÑA CUELLAR DEL MUNICIPIO DE SAN LUIS TOLIMA
ANÁLISIS DE PRECIOS UNITARIOS
Desmonte de sanitarios |  |  |  |  | ITEM: | 1,01,06
[5 empty] | UNIDAD: | und
I. EQUIPO
Descripción |  | Tipo | Tarifa/Hora | Rendimiento | Valor-Unit.
HERRAMIENTA MENOR (5%) |  | % |  |  | 908.7508
[5 empty] | Sub-Total | 908.7508
II. MATERIALES EN OBRA
Descripción |  | Unidad | Precio-Unit. | Cantidad | Valor-Unit.
[5 empty] | Sub-Total | 0
III. TRANSPORTES
Material |  | Distancia (KM) | Cantidad (M3) | Tarifa/M3-Km | Valor-Unit.
[5 empty] | Sub-Total | 0
IV. MANO DE OBRA
Trabajador | Cantidad | Vr. Hora + adiciones | Vr. Total | Rendimiento | Valor-Unit.
CUADRILLA AA (ALBAÑILERIA) | 1 | 25263.9092 | 25263.9092 | 0.49 | 12379.3155
AYUDANTE AA | 2 | 10395.4292 | 20790.8583 | 0.49 | 10187.5206
[5 empty] | Sub-Total | 22566.8361
|  |  | Total Costo Directo |  |  | 23475.5869
|  | ADMINISTRACIÓN |  |  | 22% | 5164.6291
|  | IMPREVISTOS |  |  | 3% | 704.2676
|  | UTILIDAD |  |  | 7% | 1643.2911
|  | IVA /UTILIDAD |  |  | 19% | 312.2253
Firma del Profesional Responsable
|  |  | Total Costo Directo + AIU |  |  | 31300

## 1.01.07
ADECUACION Y MANTENIMIENTO DE LAS INSTALACIONES FISICAS DEL HOSPITAL SERAFIN MONTAÑA CUELLAR DEL MUNICIPIO DE SAN LUIS TOLIMA
ANÁLISIS DE PRECIOS UNITARIOS
Desmonte de duchas |  |  |  |  | ITEM: | 1,01,07
[5 empty] | UNIDAD: | und
I. EQUIPO
Descripción |  | Tipo | Tarifa/Hora | Rendimiento | Valor-Unit.
HERRAMIENTA MENOR (5%) |  | % |  | 0.010658 | 713.2
[5 empty] | Sub-Total | 713.2
II. MATERIALES EN OBRA
Descripción |  | Unidad | Precio-Unit. | Cantidad | Valor-Unit.
[5 empty] | Sub-Total | 0
III. TRANSPORTES
Material |  | Distancia (KM) | Cantidad (M3) | Tarifa/M3-Km | Valor-Unit.
[5 empty] | Sub-Total | 0
IV. MANO DE OBRA
Trabajador | Cantidad | Vr. Hora + adiciones | Vr. Total | Rendimiento | Valor-Unit.
CUADRILLA AA (ALBAÑILERIA) | 1 | 25263.9092 | 25263.9092 | 0.4 | 10106
AYUDANTE AA | 1 | 10395.4292 | 10395.4292 | 0.4 | 4158
[5 empty] | Sub-Total | 14264
|  |  | Total Costo Directo |  |  | 14977.2
|  | ADMINISTRACIÓN |  |  | 22% | 3294.984
|  | IMPREVISTOS |  |  | 3% | 449.316
|  | UTILIDAD |  |  | 7% | 1048.404
|  | IVA /UTILIDAD |  |  | 19% | 199.1968
Firma del Profesional Responsable
|  |  | Total Costo Directo + AIU |  |  | 19969

## 2.01.01
ADECUACION Y MANTENIMIENTO DE LAS INSTALACIONES FISICAS DEL HOSPITAL SERAFIN MONTAÑA CUELLAR DEL MUNICIPIO DE SAN LUIS TOLIMA
ANÁLISIS DE PRECIOS UNITARIOS
suministro e instalacion de luminaria tipo tortuga, 12 vatios , 960 lm |  |  |  |  | ITEM: | 2,01,01
[5 empty] | UNIDAD: | und
I. EQUIPO
Descripción |  | Tipo | Tarifa/Hora | Rendimiento | Valor-Unit.
HERRAMIENTA MENOR (5%) |  | % |  |  | 4014
[5 empty] | Sub-Total | 4014
II. MATERIALES EN OBRA
Descripción |  | Unidad | Precio-Unit. | Cantidad | Valor-Unit.
LUMINARIA TIPO TORTUGA 12 WT 960 LM |  | UND | 52800 | 1 | 52800
ACCESORIOS DE INSTALACION |  | GB | 25000 | 1 | 25000
[5 empty] | Sub-Total | 77800
III. TRANSPORTES
Material |  | Distancia (KM) | Cantidad (M3) | Tarifa/M3-Km | Valor-Unit.
TRANSPORTE MATERIALES DE FERRETERIA |  | 30 | 0.05 | 1200 | 1800
[5 empty] | Sub-Total | 1800
IV. MANO DE OBRA
Trabajador | Cantidad | Vr. Hora + adiciones | Vr. Total | Rendimiento | Valor-Unit.
CUADRILLA FF (ELECTRICA) | 1 | 39205.1387 | 39205.1387 | 0.63371 | 24845
CUADRILLA FF1 (ELECTRICA ESPECIALIZADA) | 1 | 76471.5892 | 76471.5892 | 0.2 | 15294
[5 empty] | Sub-Total | 40139
|  |  | Total Costo Directo |  |  | 123753
|  | ADMINISTRACIÓN |  |  | 22% | 27225.66
|  | IMPREVISTOS |  |  | 3% | 3712.59
|  | UTILIDAD |  |  | 7% | 8662.71
|  | IVA /UTILIDAD |  |  | 19% | 1645.9149
Firma del Profesional Responsable
|  |  | Total Costo Directo + AIU |  |  | 165000

## 2.01.02
ADECUACION Y MANTENIMIENTO DE LAS INSTALACIONES FISICAS DEL HOSPITAL SERAFIN MONTAÑA CUELLAR DEL MUNICIPIO DE SAN LUIS TOLIMA
ANÁLISIS DE PRECIOS UNITARIOS
construccion a todo costo de salida para toma corriente (no incluye canalizacion) |  |  |  |  | ITEM: | 2,01,02
[5 empty] | UNIDAD: | UND
I. EQUIPO
Descripción |  | Tipo | Tarifa/Hora | Rendimiento | Valor-Unit.
HERRAMIENTA MENOR (5%) |  | % |  |  | 1784
[5 empty] | Sub-Total | 1784
II. MATERIALES EN OBRA
Descripción |  | Unidad | Precio-Unit. | Cantidad | Valor-Unit.
TUBO EMT DE 3/4" |  | ML | 5942 | 4 | 23768
ADAPTADOR EMT DE 3/4" |  | UND | 1610 | 2 | 3220
CURVA EMT DE 3/4" |  | UND | 3450 | 2 | 6900
UNIÓN EMT DE 3/4" |  | UND | 920 | 4 | 3680
CAJA DE PASO METÁLICA 12X12X5 |  | UND | 10005 | 1 | 10005
CABLE COBRE AISLADO CALIBRE 12 LIBRE DE HALÓGENOS |  | ML | 2070 | 10.24 | 21197
TOMA CORRIENTE LEVINTON CON TAPA |  | UN | 5520 | 1 | 5520
[5 empty] | Sub-Total | 74290
III. TRANSPORTES
Material |  | Distancia (KM) | Cantidad (M3) | Tarifa/M3-Km | Valor-Unit.
TRANSPORTE MATERIALES DE FERRETERIA |  | 30 | 0.1 | 1200 | 3600
[5 empty] | Sub-Total | 3600
IV. MANO DE OBRA
Trabajador | Cantidad | Vr. Hora + adiciones | Vr. Total | Rendimiento | Valor-Unit.
CUADRILLA FF (ELECTRICA) | 1 | 39205.1387 | 39205.1387 | 0.26 | 10193
CUADRILLA FF1 (ELECTRICA ESPECIALIZADA) | 1 | 76471.5892 | 76471.5892 | 0.1 | 7647
[5 empty] | Sub-Total | 17840
|  |  | Total Costo Directo |  |  | 97514
|  | ADMINISTRACIÓN |  |  | 22% | 21453.08
|  | IMPREVISTOS |  |  | 3% | 2925.42
|  | UTILIDAD |  |  | 7% | 6825.98
|  | IVA /UTILIDAD |  |  | 19% | 1296.9362
Firma del Profesional Responsable
|  |  | Total Costo Directo + AIU |  |  | 130015

## 2.01.03
ADECUACION Y MANTENIMIENTO DE LAS INSTALACIONES FISICAS DEL HOSPITAL SERAFIN MONTAÑA CUELLAR DEL MUNICIPIO DE SAN LUIS TOLIMA
ANÁLISIS DE PRECIOS UNITARIOS
construccion a todo costo de salida para toma corriente con proteccion GFCI |  |  |  |  | ITEM: | 2,01,03
[5 empty] | UNIDAD: | UND
I. EQUIPO
Descripción |  | Tipo | Tarifa/Hora | Rendimiento | Valor-Unit.
HERRAMIENTA MENOR (5%) |  | % |  |  | 6340
[5 empty] | Sub-Total | 6340
II. MATERIALES EN OBRA
Descripción |  | Unidad | Precio-Unit. | Cantidad | Valor-Unit.
TUBO EMT DE 3/4" |  | ML | 5942 | 6 | 35652
ADAPTADOR EMT DE 3/4" |  | UND | 1610 | 2 | 3220
CURVA EMT DE 3/4" |  | UND | 3450 | 2 | 6900
UNIÓN EMT DE 3/4" |  | UND | 920 | 4 | 3680
CAJA DE PASO METÁLICA 12X12X5 |  | UND | 10005 | 1 | 10005
CABLE COBRE AISLADO CALIBRE 12 LIBRE DE HALÓGENOS |  | ML | 2070 | 18 | 37260
TOMACORRIENTE CON PROTECCIÓN GFCI |  | UN | 43700 | 1 | 43700
[5 empty] | Sub-Total | 140417
III. TRANSPORTES
Material |  | Distancia (KM) | Cantidad (M3) | Tarifa/M3-Km | Valor-Unit.
TRANSPORTE MATERIALES DE FERRETERIA |  | 30 | 0.1 | 1200 | 3600
[5 empty] | Sub-Total | 3600
IV. MANO DE OBRA
Trabajador | Cantidad | Vr. Hora + adiciones | Vr. Total | Rendimiento | Valor-Unit.
CUADRILLA FF (ELECTRICA) | 1 | 39205.1387 | 39205.1387 | 0.9344 | 36633
CUADRILLA FF1 (ELECTRICA ESPECIALIZADA) | 1 | 76471.5892 | 76471.5892 | 0.35 | 26765
[5 empty] | Sub-Total | 63398
|  |  | Total Costo Directo |  |  | 213755
|  | ADMINISTRACIÓN |  |  | 22% | 47026.1
|  | IMPREVISTOS |  |  | 3% | 6412.65
|  | UTILIDAD |  |  | 7% | 14962.85
|  | IVA /UTILIDAD |  |  | 19% | 2842.9415
Firma del Profesional Responsable
|  |  | Total Costo Directo + AIU |  |  | 285000

## 2.01.04
ADECUACION Y MANTENIMIENTO DE LAS INSTALACIONES FISICAS DEL HOSPITAL SERAFIN MONTAÑA CUELLAR DEL MUNICIPIO DE SAN LUIS TOLIMA
ANÁLISIS DE PRECIOS UNITARIOS
CONSTRUCCIÓN A TODO COSTO DE SALIDA DE ILUMINACIÓN CON PANEL LED DE 18 PULGADAS DE EMPOTRAR CON 36W (INC TUBERIA Y CABLE Y TODOS SUS ACCESORIOS) |  |  |  |  | ITEM: | 2,01,04
[5 empty] | UNIDAD: | UND
I. EQUIPO
Descripción |  | Tipo | Tarifa/Hora | Rendimiento | Valor-Unit.
HERRAMIENTA MENOR (5%) |  | % |  |  | 2314
[5 empty] | Sub-Total | 2314
II. MATERIALES EN OBRA
Descripción |  | Unidad | Precio-Unit. | Cantidad | Valor-Unit.
PENL LED EMPOTRADO REDONDO |  | UND | 19391 | 1 | 19391
CABLE COBRE AISLADO CALIBRE 12 LIBRE DE HALÓGENOS |  | ML | 2070 | 18 | 37260
[5 empty] | Sub-Total | 56651
III. TRANSPORTES
Material |  | Distancia (KM) | Cantidad (M3) | Tarifa/M3-Km | Valor-Unit.
TRANSPORTE MATERIALES DE FERRETERIA |  | 30 | 0.1 | 1200 | 3600
[5 empty] | Sub-Total | 3600
IV. MANO DE OBRA
Trabajador | Cantidad | Vr. Hora + adiciones | Vr. Total | Rendimiento | Valor-Unit.
CUADRILLA FF (ELECTRICA) | 1 | 39205.1387 | 39205.1387 | 0.2 | 7841
CUADRILLA FF1 (ELECTRICA ESPECIALIZADA) | 1 | 76471.5892 | 76471.5892 | 0.2 | 15294
[5 empty] | Sub-Total | 23135
|  |  | Total Costo Directo |  |  | 85700
|  | ADMINISTRACIÓN |  |  | 22% | 18854
|  | IMPREVISTOS |  |  | 3% | 2571
|  | UTILIDAD |  |  | 7% | 5999
|  | IVA /UTILIDAD |  |  | 19% | 1139.81
Firma del Profesional Responsable
|  |  | Total Costo Directo + AIU |  |  | 114264

## 3.01.01
ADECUACION Y MANTENIMIENTO DE LAS INSTALACIONES FISICAS DEL HOSPITAL SERAFIN MONTAÑA CUELLAR DEL MUNICIPIO DE SAN LUIS TOLIMA
ANÁLISIS DE PRECIOS UNITARIOS
Orinal porcelana tipo arrecife o similar |  |  |  |  | ITEM: | 3,01,01
[5 empty] | UNIDAD: | und
I. EQUIPO
Descripción |  | Tipo | Tarifa/Hora | Rendimiento | Valor-Unit.
HERRAMIENTA MENOR (5%) |  | % |  |  | 38666
[5 empty] | Sub-Total | 38666
II. MATERIALES EN OBRA
Descripción |  | Unidad | Precio-Unit. | Cantidad | Valor-Unit.
CEMENTO BLANCO |  | KG | 1200 | 1 | 1200
ORINAL PORCELANA |  | UND | 391900 | 1 | 391900
GRIFERIA ORINAL PUSH TRADICIONAL |  | UND | 313900 | 1 | 313900
[5 empty] | Sub-Total | 707000
III. TRANSPORTES
Material |  | Distancia (KM) | Cantidad (M3) | Tarifa/M3-Km | Valor-Unit.
TRANSPORTE MATERIALES DE FERRETERIA |  | 30 | 0.15 | 1200 | 5400
[5 empty] | Sub-Total | 5400
IV. MANO DE OBRA
Trabajador | Cantidad | Vr. Hora + adiciones | Vr. Total | Rendimiento | Valor-Unit.
CUADRILLA BB (INSTALACIONES) | 1 | 29772.1575 | 29772.1575 | 2.2273 | 66312
[5 empty] | Sub-Total | 66312
|  |  | Total Costo Directo |  |  | 817378
|  | ADMINISTRACIÓN |  |  | 22% | 179823.16
|  | IMPREVISTOS |  |  | 3% | 24521.34
|  | UTILIDAD |  |  | 7% | 57216.46
|  | IVA /UTILIDAD |  |  | 19% | 10871.1274
Firma del Profesional Responsable
|  |  | Total Costo Directo + AIU |  |  | 1089810

## 3.01.02
ADECUACION Y MANTENIMIENTO DE LAS INSTALACIONES FISICAS DEL HOSPITAL SERAFIN MONTAÑA CUELLAR DEL MUNICIPIO DE SAN LUIS TOLIMA
ANÁLISIS DE PRECIOS UNITARIOS
Sanitario taza institucional color blanco con boton ahorrador |  |  |  |  | ITEM: | 3,01,02
[5 empty] | UNIDAD: | und
I. EQUIPO
Descripción |  | Tipo | Tarifa/Hora | Rendimiento | Valor-Unit.
HERRAMIENTA MENOR (5%) |  | % |  |  | 28889
[5 empty] | Sub-Total | 28889
II. MATERIALES EN OBRA
Descripción |  | Unidad | Precio-Unit. | Cantidad | Valor-Unit.
CEMENTO BLANCO |  | KG | 1200 | 1 | 1200
TAZA INSTITUCIONAL CORONA BÁLTICA BLACNI REF. O132201001 O SIMILAR |  | UND | 510900 | 1 | 510900
[5 empty] | Sub-Total | 512100
III. TRANSPORTES
Material |  | Distancia (KM) | Cantidad (M3) | Tarifa/M3-Km | Valor-Unit.
TRANSPORTE MATERIALES DE FERRETERIA |  | 30 | 0.3 | 1200 | 10800
[5 empty] | Sub-Total | 10800
IV. MANO DE OBRA
Trabajador | Cantidad | Vr. Hora + adiciones | Vr. Total | Rendimiento | Valor-Unit.
CUADRILLA BB (INSTALACIONES) | 1 | 29772.1575 | 29772.1575 | 2.2058 | 65670
[5 empty] | Sub-Total | 65670
|  |  | Total Costo Directo |  |  | 617459
|  | ADMINISTRACIÓN |  |  | 22% | 135840.98
|  | IMPREVISTOS |  |  | 3% | 18523.77
|  | UTILIDAD |  |  | 7% | 43222.13
|  | IVA /UTILIDAD |  |  | 19% | 8212.2047
Firma del Profesional Responsable
|  |  | Total Costo Directo + AIU |  |  | 823258

## 3.01.03
ADECUACION Y MANTENIMIENTO DE LAS INSTALACIONES FISICAS DEL HOSPITAL SERAFIN MONTAÑA CUELLAR DEL MUNICIPIO DE SAN LUIS TOLIMA
ANÁLISIS DE PRECIOS UNITARIOS
Ducha cromada con regadera |  |  |  |  | ITEM: | 3,01,03
[5 empty] | UNIDAD: | und
I. EQUIPO
Descripción |  | Tipo | Tarifa/Hora | Rendimiento | Valor-Unit.
HERRAMIENTA MENOR (5%) |  | % |  |  | 17317
[5 empty] | Sub-Total | 17317
II. MATERIALES EN OBRA
Descripción |  | Unidad | Precio-Unit. | Cantidad | Valor-Unit.
CEMENTO BLANCO |  | KG | 1200 | 1 | 1200
DUCHA ANTIVANDÁLICA CON MONOCONTROL |  | UND | 233500 | 1 | 233500
[5 empty] | Sub-Total | 234700
III. TRANSPORTES
Material |  | Distancia (KM) | Cantidad (M3) | Tarifa/M3-Km | Valor-Unit.
TRANSPORTE MATERIALES DE FERRETERIA |  | 30 | 0.06 | 1200 | 2160
[5 empty] | Sub-Total | 2160
IV. MANO DE OBRA
Trabajador | Cantidad | Vr. Hora + adiciones | Vr. Total | Rendimiento | Valor-Unit.
CUADRILLA BB (INSTALACIONES) | 1 | 29772.1575 | 29772.1575 | 3.75 | 111646
[5 empty] | Sub-Total | 111646
|  |  | Total Costo Directo |  |  | 365823
|  | ADMINISTRACIÓN |  |  | 22% | 80481.06
|  | IMPREVISTOS |  |  | 3% | 10974.69
|  | UTILIDAD |  |  | 7% | 25607.61
|  | IVA /UTILIDAD |  |  | 19% | 4865.4459
Firma del Profesional Responsable
|  |  | Total Costo Directo + AIU |  |  | 487752

## 3.01.04
ADECUACION Y MANTENIMIENTO DE LAS INSTALACIONES FISICAS DEL HOSPITAL SERAFIN MONTAÑA CUELLAR DEL MUNICIPIO DE SAN LUIS TOLIMA
ANÁLISIS DE PRECIOS UNITARIOS
Lavamanos de incrustar en porcelana sanitaria, tipo san lorenzo , petit o similar color blanco |  |  |  |  | ITEM: | 3,01,04
[5 empty] | UNIDAD: | und
I. EQUIPO
Descripción |  | Tipo | Tarifa/Hora | Rendimiento | Valor-Unit.
HERRAMIENTA MENOR (5%) |  | % |  |  | 13495
[5 empty] | Sub-Total | 13495
II. MATERIALES EN OBRA
Descripción |  | Unidad | Precio-Unit. | Cantidad | Valor-Unit.
CEMENTO BLANCO |  | KG | 1200 | 1 | 1200
LAVAMANOS DE INCRUSTAR |  | UND | 198000 | 1 | 198000
[5 empty] | Sub-Total | 199200
III. TRANSPORTES
Material |  | Distancia (KM) | Cantidad (M3) | Tarifa/M3-Km | Valor-Unit.
TRANSPORTE MATERIALES DE FERRETERIA |  | 30 | 0.15 | 1200 | 5400
[5 empty] | Sub-Total | 5400
IV. MANO DE OBRA
Trabajador | Cantidad | Vr. Hora + adiciones | Vr. Total | Rendimiento | Valor-Unit.
CUADRILLA BB (INSTALACIONES) | 1 | 29772.1575 | 29772.1575 | 2.3747 | 70700
[5 empty] | Sub-Total | 70700
|  |  | Total Costo Directo |  |  | 288795
|  | ADMINISTRACIÓN |  |  | 22% | 63534.9
|  | IMPREVISTOS |  |  | 3% | 8663.85
|  | UTILIDAD |  |  | 7% | 20215.65
|  | IVA /UTILIDAD |  |  | 19% | 3840.9735
Firma del Profesional Responsable
|  |  | Total Costo Directo + AIU |  |  | 385050

## 3.01.05
ADECUACION Y MANTENIMIENTO DE LAS INSTALACIONES FISICAS DEL HOSPITAL SERAFIN MONTAÑA CUELLAR DEL MUNICIPIO DE SAN LUIS TOLIMA
ANÁLISIS DE PRECIOS UNITARIOS
Secador de manos electrico 110- 120v ultra rapido de acero inoxidable antibandalico |  |  |  |  | ITEM: | 3,01,05
[5 empty] | UNIDAD: | und
I. EQUIPO
Descripción |  | Tipo | Tarifa/Hora | Rendimiento | Valor-Unit.
HERRAMIENTA MENOR (5%) |  | % |  |  | 50544
[5 empty] | Sub-Total | 50544
II. MATERIALES EN OBRA
Descripción |  | Unidad | Precio-Unit. | Cantidad | Valor-Unit.
CEMENTO BLANCO |  | KG | 1200 | 1 | 1200
SECADOR DE MANOS ACERO INOX 110-120v ULTRA RÁPIDO |  | UND | 949900 | 1 | 949900
[5 empty] | Sub-Total | 951100
III. TRANSPORTES
Material |  | Distancia (KM) | Cantidad (M3) | Tarifa/M3-Km | Valor-Unit.
TRANSPORTE MATERIALES DE FERRETERIA |  | 30 | 0.06 | 1200 | 2160
[5 empty] | Sub-Total | 2160
IV. MANO DE OBRA
Trabajador | Cantidad | Vr. Hora + adiciones | Vr. Total | Rendimiento | Valor-Unit.
CUADRILLA BB (INSTALACIONES) | 1 | 29772.1575 | 29772.1575 | 2.0081 | 59785
[5 empty] | Sub-Total | 59785
|  |  | Total Costo Directo |  |  | 1063589
|  | ADMINISTRACIÓN |  |  | 22% | 233989.58
|  | IMPREVISTOS |  |  | 3% | 31907.67
|  | UTILIDAD |  |  | 7% | 74451.23
|  | IVA /UTILIDAD |  |  | 19% | 14145.7337
Firma del Profesional Responsable
|  |  | Total Costo Directo + AIU |  |  | 1418083

## 3.01.06
ADECUACION Y MANTENIMIENTO DE LAS INSTALACIONES FISICAS DEL HOSPITAL SERAFIN MONTAÑA CUELLAR DEL MUNICIPIO DE SAN LUIS TOLIMA
ANÁLISIS DE PRECIOS UNITARIOS
suministro e ins de tandem de sillas para sala de espera |  |  |  |  | ITEM: | 3,01,06
[5 empty] | UNIDAD: | und
I. EQUIPO
Descripción |  | Tipo | Tarifa/Hora | Rendimiento | Valor-Unit.
HERRAMIENTA MENOR (5%) |  | % |  |  | 102977
[5 empty] | Sub-Total | 102977
II. MATERIALES EN OBRA
Descripción |  | Unidad | Precio-Unit. | Cantidad | Valor-Unit.
TANDEM DE SILLAS HOSPITALARIO 3 PUESTOS |  | UND | 1964996.1905 | 1 | 1964996
TORNILLEROA Y ANCLAJES |  | UND | 35000 | 1 | 35000
[5 empty] | Sub-Total | 1999996
III. TRANSPORTES
Material |  | Distancia (KM) | Cantidad (M3) | Tarifa/M3-Km | Valor-Unit.
TRANSPORTE MATERIALES DE FERRETERIA |  | 30 | 1 | 1200 | 36000
[5 empty] | Sub-Total | 36000
IV. MANO DE OBRA
Trabajador | Cantidad | Vr. Hora + adiciones | Vr. Total | Rendimiento | Valor-Unit.
OFICIAL INSTALADOR | 1 | 29772.1575 | 29772.1575 | 2 | 59544
[5 empty] | Sub-Total | 59544
|  |  | Total Costo Directo |  |  | 2198517
|  | ADMINISTRACIÓN |  |  | 22% | 483673.74
|  | IMPREVISTOS |  |  | 3% | 65955.51
|  | UTILIDAD |  |  | 7% | 153896.19
Firma del Profesional Responsable
|  |  | Total Costo Directo + AIU |  |  | 2902042

## 3.01.07
ADECUACION Y MANTENIMIENTO DE LAS INSTALACIONES FISICAS DEL HOSPITAL SERAFIN MONTAÑA CUELLAR DEL MUNICIPIO DE SAN LUIS TOLIMA
ANÁLISIS DE PRECIOS UNITARIOS
suministro e ins de silla paciente y acompañante |  |  |  |  | ITEM: | 3,01,07
[5 empty] | UNIDAD: | und
I. EQUIPO
Descripción |  | Tipo | Tarifa/Hora | Rendimiento | Valor-Unit.
HERRAMIENTA MENOR (5%) |  | % |  |  | 7760
[5 empty] | Sub-Total | 7760
II. MATERIALES EN OBRA
Descripción |  | Unidad | Precio-Unit. | Cantidad | Valor-Unit.
SILLA HOSPITALARIA PACIENTE/ACOMPAÑANTE |  | UND | 130303.8092 | 1 | 130304
PROTECTPRES PISO/NIVELADORES |  | SET | 10000 | 1 | 10000
[5 empty] | Sub-Total | 140304
III. TRANSPORTES
Material |  | Distancia (KM) | Cantidad (M3) | Tarifa/M3-Km | Valor-Unit.
TRANSPORTE MATERIALES DE FERRETERIA |  | 30 | 0.5 | 1200 | 18000
[5 empty] | Sub-Total | 18000
IV. MANO DE OBRA
Trabajador | Cantidad | Vr. Hora + adiciones | Vr. Total | Rendimiento | Valor-Unit.
CUADRILLA BB (INSTALACIONES) | 1 | 29772.1575 | 29772.1575 | 0.5 | 14886
[5 empty] | Sub-Total | 14886
|  |  | Total Costo Directo |  |  | 180950
|  | ADMINISTRACIÓN |  |  | 22% | 39809
|  | IMPREVISTOS |  |  | 3% | 5428.5
|  | UTILIDAD |  |  | 7% | 12666.5
Firma del Profesional Responsable
|  |  | Total Costo Directo + AIU |  |  | 238854

## 3.01.08
ADECUACION Y MANTENIMIENTO DE LAS INSTALACIONES FISICAS DEL HOSPITAL SERAFIN MONTAÑA CUELLAR DEL MUNICIPIO DE SAN LUIS TOLIMA
ANÁLISIS DE PRECIOS UNITARIOS
Suministro de escritorio mesa consultorio incluye silla con brazos |  |  |  |  | ITEM: | 3,01,08
[5 empty] | UNIDAD: | und
I. EQUIPO
Descripción |  | Tipo | Tarifa/Hora | Rendimiento | Valor-Unit.
HERRAMIENTA MENOR (5%) |  | % |  |  | 62926
[5 empty] | Sub-Total | 62926
II. MATERIALES EN OBRA
Descripción |  | Unidad | Precio-Unit. | Cantidad | Valor-Unit.
ESCRITORIO CONSULTORIO MEDICO |  | UND | 738979.0476 | 1 | 738979
SILLA INSTITUCIONAL CON BRAZOS |  | UND | 450000 | 1 | 450000
NIVELADORES/PROTECTORES PISO |  | SET | 10000 | 1 | 10000
[5 empty] | Sub-Total | 1198979
III. TRANSPORTES
Material |  | Distancia (KM) | Cantidad (M3) | Tarifa/M3-Km | Valor-Unit.
TRANSPORTE MATERIALES DE FERRETERIA |  | 30 | 0.06 | 1200 | 2160
[5 empty] | Sub-Total | 2160
IV. MANO DE OBRA
Trabajador | Cantidad | Vr. Hora + adiciones | Vr. Total | Rendimiento | Valor-Unit.
CUADRILLA BB (INSTALACIONES) | 1 | 29772.1575 | 29772.1575 | 2 | 59544
[5 empty] | Sub-Total | 59544
|  |  | Total Costo Directo |  |  | 1323609
|  | ADMINISTRACIÓN |  |  | 22% | 291193.98
|  | IMPREVISTOS |  |  | 3% | 39708.27
|  | UTILIDAD |  |  | 7% | 92652.63
Firma del Profesional Responsable
|  |  | Total Costo Directo + AIU |  |  | 1747164

## 3.01.09
ADECUACION Y MANTENIMIENTO DE LAS INSTALACIONES FISICAS DEL HOSPITAL SERAFIN MONTAÑA CUELLAR DEL MUNICIPIO DE SAN LUIS TOLIMA
ANÁLISIS DE PRECIOS UNITARIOS
Suministro de archivador |  |  |  |  | ITEM: | 3,01,09
[5 empty] | UNIDAD: | und
I. EQUIPO
Descripción |  | Tipo | Tarifa/Hora | Rendimiento | Valor-Unit.
HERRAMIENTA MENOR (5%) |  | % |  |  | 83175
[5 empty] | Sub-Total | 83175
II. MATERIALES EN OBRA
Descripción |  | Unidad | Precio-Unit. | Cantidad | Valor-Unit.
ARCHIVADOR METALICO 6 GAVETAS |  | KG | 1623729.5238 | 1 | 1623730
NIVELADORES/PROTECTORES PISO |  | SET | 10000 | 1 | 10000
[5 empty] | Sub-Total | 1633730
III. TRANSPORTES
Material |  | Distancia (KM) | Cantidad (M3) | Tarifa/M3-Km | Valor-Unit.
TRANSPORTE MATERIALES DE FERRETERIA |  | 30 | 1 | 1200 | 36000
[5 empty] | Sub-Total | 36000
IV. MANO DE OBRA
Trabajador | Cantidad | Vr. Hora + adiciones | Vr. Total | Rendimiento | Valor-Unit.
CUADRILLA BB (INSTALACIONES) | 1 | 29772.1575 | 29772.1575 | 1 | 29772
[5 empty] | Sub-Total | 29772
|  |  | Total Costo Directo |  |  | 1782677
|  | ADMINISTRACIÓN |  |  | 22% | 392188.94
|  | IMPREVISTOS |  |  | 3% | 53480.31
|  | UTILIDAD |  |  | 7% | 124787.39
Firma del Profesional Responsable
|  |  | Total Costo Directo + AIU |  |  | 2353134

## 4.01.01
ADECUACION Y MANTENIMIENTO DE LAS INSTALACIONES FISICAS DEL HOSPITAL SERAFIN MONTAÑA CUELLAR DEL MUNICIPIO DE SAN LUIS TOLIMA
ANÁLISIS DE PRECIOS UNITARIOS
Suministro e instalacion de puertas metalicas de 1,0 m X 2,0 m Cal. 20 |  |  |  |  | ITEM: | 4,01,01
[5 empty] | UNIDAD: | und
I. EQUIPO
Descripción |  | Tipo | Tarifa/Hora | Rendimiento | Valor-Unit.
HERRAMIENTA MENOR (5%) |  | % |  |  | 43842.7
[5 empty] | Sub-Total | 43842.7
II. MATERIALES EN OBRA
Descripción |  | Unidad | Precio-Unit. | Cantidad | Valor-Unit.
PUERTAS EN LAMINA DE ACERO 304 CAL 20 |  | M2 | 385000 | 2 | 770000
[5 empty] | Sub-Total | 770000
III. TRANSPORTES
Material |  | Distancia (KM) | Cantidad (M3) | Tarifa/M3-Km | Valor-Unit.
TRANSPORTE MATERIALES DE FERRETERIA |  | 30 | 0.2 | 1200 | 7200
[5 empty] | Sub-Total | 7200
IV. MANO DE OBRA
Trabajador | Cantidad | Vr. Hora + adiciones | Vr. Total | Rendimiento | Valor-Unit.
CUADRILLA HH (METALICAS) | 1 | 47939.43 | 47939.43 | 2.15 | 103069.3
[5 empty] | Sub-Total | 103069.3
|  |  | Total Costo Directo |  |  | 924112
|  | ADMINISTRACIÓN |  |  | 22% | 203304.64
|  | IMPREVISTOS |  |  | 3% | 27723.36
|  | UTILIDAD |  |  | 7% | 64687.84
Firma del Profesional Responsable
|  |  | Total Costo Directo + AIU |  |  | 1219828

## 4.01.02
ADECUACION Y MANTENIMIENTO DE LAS INSTALACIONES FISICAS DEL HOSPITAL SERAFIN MONTAÑA CUELLAR DEL MUNICIPIO DE SAN LUIS TOLIMA
ANÁLISIS DE PRECIOS UNITARIOS
Suministro e instalacion de puertas de madera de 1,20 m |  |  |  |  | ITEM: | 4,01,02
[5 empty] | UNIDAD: | und
I. EQUIPO
Descripción |  | Tipo | Tarifa/Hora | Rendimiento | Valor-Unit.
HERRAMIENTA MENOR (5%) |  | % |  |  | 19830
[5 empty] | Sub-Total | 19830
II. MATERIALES EN OBRA
Descripción |  | Unidad | Precio-Unit. | Cantidad | Valor-Unit.
PUERTAS EN MADERA RH 1,2X2,10 M |  | M2 | 300715.9049 | 1 | 300716
[5 empty] | Sub-Total | 300716
III. TRANSPORTES
Material |  | Distancia (KM) | Cantidad (M3) | Tarifa/M3-Km | Valor-Unit.
TRANSPORTE MATERIALES DE FERRETERIA |  | 30 | 0.2 | 1200 | 7200
[5 empty] | Sub-Total | 7200
IV. MANO DE OBRA
Trabajador | Cantidad | Vr. Hora + adiciones | Vr. Total | Rendimiento | Valor-Unit.
CUADRILLA HH (METALICAS) | 1 | 47939.43 | 47939.43 | 2 | 95878.3
[5 empty] | Sub-Total | 95878.3
|  |  | Total Costo Directo |  |  | 423624.3
|  | ADMINISTRACIÓN |  |  | 22% | 93197.346
|  | IMPREVISTOS |  |  | 3% | 12708.729
|  | UTILIDAD |  |  | 7% | 29653.701
Firma del Profesional Responsable
|  |  | Total Costo Directo + AIU |  |  | 559184

## 4.01.03
ADECUACION Y MANTENIMIENTO DE LAS INSTALACIONES FISICAS DEL HOSPITAL SERAFIN MONTAÑA CUELLAR DEL MUNICIPIO DE SAN LUIS TOLIMA
ANÁLISIS DE PRECIOS UNITARIOS
Suministro e instalacion de ventanas en aluminio y vidrio incoloro |  |  |  |  | ITEM: | 4,01,03
[5 empty] | UNIDAD: | und
I. EQUIPO
Descripción |  | Tipo | Tarifa/Hora | Rendimiento | Valor-Unit.
HERRAMIENTA MENOR (5%) |  | % |  |  | 23264
[5 empty] | Sub-Total | 23264
II. MATERIALES EN OBRA
Descripción |  | Unidad | Precio-Unit. | Cantidad | Valor-Unit.
PERFILERIA ALUMINIO ANODIZADO |  | M2 | 257340.9524 | 1 | 257341
VIDRIO CLARO 4-5MM |  | M2 | 95000 | 1 | 95000
HERRAJES , RODAMIENTOS Y CIERRES |  | SET | 30000 | 1 | 30000
TORNILLERIA Y ANCLAJES |  | SET | 15000 | 1 | 15000
SILICONA NEUTRA Y SELLOS |  | SET | 20000 | 1 | 20000
[5 empty] | Sub-Total | 417341
III. TRANSPORTES
Material |  | Distancia (KM) | Cantidad (M3) | Tarifa/M3-Km | Valor-Unit.
TRANSPORTE MATERIALES DE FERRETERIA |  | 30 | 0.03 | 1200 | 1080
[5 empty] | Sub-Total | 1080
IV. MANO DE OBRA
Trabajador | Cantidad | Vr. Hora + adiciones | Vr. Total | Rendimiento | Valor-Unit.
CUADRILLA HH (METALICAS) | 1 | 47939.43 | 47939.43 | 1 | 47939
[5 empty] | Sub-Total | 47939
|  |  | Total Costo Directo |  |  | 489624
|  | ADMINISTRACIÓN |  |  | 22% | 107717.28
|  | IMPREVISTOS |  |  | 3% | 14688.72
|  | UTILIDAD |  |  | 7% | 34273.68
|  | IVA /UTILIDAD |  |  | 19% | 6511.9992
Firma del Profesional Responsable
|  |  | Total Costo Directo + AIU |  |  | 652816

## 4.01.04
ADECUACION Y MANTENIMIENTO DE LAS INSTALACIONES FISICAS DEL HOSPITAL SERAFIN MONTAÑA CUELLAR DEL MUNICIPIO DE SAN LUIS TOLIMA
ANÁLISIS DE PRECIOS UNITARIOS
Suministro e instalacion de cerradura tipo pala para puertas |  |  |  |  | ITEM: | 4,01,04
[5 empty] | UNIDAD: | und
I. EQUIPO
Descripción |  | Tipo | Tarifa/Hora | Rendimiento | Valor-Unit.
HERRAMIENTA MENOR (5%) |  | % |  |  | 4781
2 SECCION DE ANDAMIOS |  | HORA | 187.5 | 0.1 | 19
CHAFLON MADERA |  | DIA | 500 | 0.0125 | 6
[5 empty] | Sub-Total | 4806
II. MATERIALES EN OBRA
Descripción |  | Unidad | Precio-Unit. | Cantidad | Valor-Unit.
CHAPA TIPO PALA INSTITUCIONAL |  | UND | 66651.9048 | 1 | 66652
TORNILLERIA Y ACCESORIOS |  | SET | 5000 | 1 | 5000
[5 empty] | Sub-Total | 71652
III. TRANSPORTES
Material |  | Distancia (KM) | Cantidad (M3) | Tarifa/M3-Km | Valor-Unit.
TRANSPORTE MATERIALES DE FERRETERIA |  | 30 | 0.03 | 1200 | 1080
[5 empty] | Sub-Total | 1080
IV. MANO DE OBRA
Trabajador | Cantidad | Vr. Hora + adiciones | Vr. Total | Rendimiento | Valor-Unit.
CUADRILLA HH (METALICAS) | 1 | 47939.43 | 47939.43 | 0.5 | 23970
[5 empty] | Sub-Total | 23970
|  |  | Total Costo Directo |  |  | 101508
|  | ADMINISTRACIÓN |  |  | 22% | 22331.76
|  | IMPREVISTOS |  |  | 3% | 3045.24
|  | UTILIDAD |  |  | 7% | 7105.56
Firma del Profesional Responsable
|  |  | Total Costo Directo + AIU |  |  | 133991

## 4.01.05
ADECUACION Y MANTENIMIENTO DE LAS INSTALACIONES FISICAS DEL HOSPITAL SERAFIN MONTAÑA CUELLAR DEL MUNICIPIO DE SAN LUIS TOLIMA
ANÁLISIS DE PRECIOS UNITARIOS
Mantenimiento de puertas y ventanas existentes (INC SOLDADURA ) |  |  |  |  | ITEM: | 4,01,05
[5 empty] | UNIDAD: | und
I. EQUIPO
Descripción |  | Tipo | Tarifa/Hora | Rendimiento | Valor-Unit.
HERRAMIENTA MENOR (5%) |  | % |  |  | 2335
2 SECCION DE ANDAMIOS |  | HORA | 187.5 | 0.1 | 19
CHAFLON MADERA |  | DIA | 500 | 0.0125 | 6
[5 empty] | Sub-Total | 2360
II. MATERIALES EN OBRA
Descripción |  | Unidad | Precio-Unit. | Cantidad | Valor-Unit.
LUBRICANTE MULTIUSO |  | UND | 6329.5238 | 1 | 6330
TORNILLERIA MENOR |  | SET | 8000 | 1 | 8000
MASILLA/ESTUCO MENOR |  | KG | 6000 | 0.4 | 2400
SOLDADURA |  | KG | 6000 | 1 | 6000
[5 empty] | Sub-Total | 22730
III. TRANSPORTES
Material |  | Distancia (KM) | Cantidad (M3) | Tarifa/M3-Km | Valor-Unit.
TRANSPORTE MATERIALES DE FERRETERIA |  | 30 | 0.03 | 1200 | 1080
[5 empty] | Sub-Total | 1080
IV. MANO DE OBRA
Trabajador | Cantidad | Vr. Hora + adiciones | Vr. Total | Rendimiento | Valor-Unit.
CUADRILLA HH (METALICAS) | 1 | 47939.43 | 47939.43 | 0.5 | 23970
[5 empty] | Sub-Total | 23970
|  |  | Total Costo Directo |  |  | 50140
|  | ADMINISTRACIÓN |  |  | 22% | 11030.8
|  | IMPREVISTOS |  |  | 3% | 1504.2
|  | UTILIDAD |  |  | 7% | 3509.8
Firma del Profesional Responsable
|  |  | Total Costo Directo + AIU |  |  | 66185

## 5.01.01
ADECUACION Y MANTENIMIENTO DE LAS INSTALACIONES FISICAS DEL HOSPITAL SERAFIN MONTAÑA CUELLAR DEL MUNICIPIO DE SAN LUIS TOLIMA
ANÁLISIS DE PRECIOS UNITARIOS
ENCHAPE DE BALDOSA CERAMICA PARA PISO TRAFICO PESADO INTERIOR (INCLUYE BOQUILLA COLOR, WING Y LINEALES) |  |  |  |  | ITEM: | 5,01,01
[5 empty] | UNIDAD: | m2
I. EQUIPO
Descripción |  | Tipo | Tarifa/Hora | Rendimiento | Valor-Unit.
HERRAMIENTA MENOR (5%) |  | % |  |  | 4512
[5 empty] | Sub-Total | 4512
II. MATERIALES EN OBRA
Descripción |  | Unidad | Precio-Unit. | Cantidad | Valor-Unit.
AGUA |  | LT | 81 | 0.015 | 1
CERÁMICA CORONA O SIMILAR |  | M2 | 40392.0741 | 1.05 | 42412
CONCOLOR BOQUILLA LISTA CORONA BLANCO |  | KG | 5500 | 0.35 | 1925
PEGACOR BLANCO ADHESIVO CERÁMICO |  | KG | 2000 | 4 | 8000
[5 empty] | Sub-Total | 52338
III. TRANSPORTES
Material |  | Distancia (KM) | Cantidad (M3) | Tarifa/M3-Km | Valor-Unit.
TRANSPORTE MATERIALES DE FERRETERIA |  | 30 | 0.05 | 1200 | 1800
[5 empty] | Sub-Total | 1800
IV. MANO DE OBRA
Trabajador | Cantidad | Vr. Hora + adiciones | Vr. Total | Rendimiento | Valor-Unit.
CUADRILLA AA (ALBAÑILERIA) | 1 | 25263.9092 | 25263.9092 | 1.5 | 37896.5
[5 empty] | Sub-Total | 37896.5
|  |  | Total Costo Directo |  |  | 96546
|  | ADMINISTRACIÓN |  |  | 22% | 21240.12
|  | IMPREVISTOS |  |  | 3% | 2896.38
|  | UTILIDAD |  |  | 7% | 6758.22
Firma del Profesional Responsable
|  |  | Total Costo Directo + AIU |  |  | 127441

## 5.01.02
ADECUACION Y MANTENIMIENTO DE LAS INSTALACIONES FISICAS DEL HOSPITAL SERAFIN MONTAÑA CUELLAR DEL MUNICIPIO DE SAN LUIS TOLIMA
ANÁLISIS DE PRECIOS UNITARIOS
ENCHAPE DE BALDOSA CERAMICA PARA PARED (INCLUYE BOQUILLA COLOR, LINEALES) |  |  |  |  | ITEM: | 5,01,02
[5 empty] | UNIDAD: | m2
I. EQUIPO
Descripción |  | Tipo | Tarifa/Hora | Rendimiento | Valor-Unit.
HERRAMIENTA MENOR (5%) |  | % |  |  | 4512
[5 empty] | Sub-Total | 4512
II. MATERIALES EN OBRA
Descripción |  | Unidad | Precio-Unit. | Cantidad | Valor-Unit.
AGUA |  | LT | 81 | 0.015 | 1
CERÁMICA CORONA O SIMILAR |  | M2 | 40392.0741 | 1.05 | 42412
CONCOLOR BOQUILLA LISTA CORONA BLANCO |  | KG | 5500 | 0.35 | 1925
PEGACOR BLANCO ADHESIVO CERÁMICO |  | KG | 2000 | 4 | 8000
[5 empty] | Sub-Total | 52338
III. TRANSPORTES
Material |  | Distancia (KM) | Cantidad (M3) | Tarifa/M3-Km | Valor-Unit.
TRANSPORTE MATERIALES DE FERRETERIA |  | 30 | 0.05 | 1200 | 1800
[5 empty] | Sub-Total | 1800
IV. MANO DE OBRA
Trabajador | Cantidad | Vr. Hora + adiciones | Vr. Total | Rendimiento | Valor-Unit.
CUADRILLA AA (ALBAÑILERIA) | 1 | 25263.9092 | 25263.9092 | 1.5 | 37896
[5 empty] | Sub-Total | 37896
|  |  | Total Costo Directo |  |  | 96546
|  | ADMINISTRACIÓN |  |  | 20% | 19309.2
|  | IMPREVISTOS |  |  | 3% | 2896.38
|  | UTILIDAD |  |  | 7% | 6758.22
|  | IVA /UTILIDAD |  |  | 19% | 1284.0618
Firma del Profesional Responsable
|  |  | Total Costo Directo + AIU |  |  | 126794

## 5.01.03
ADECUACION Y MANTENIMIENTO DE LAS INSTALACIONES FISICAS DEL HOSPITAL SERAFIN MONTAÑA CUELLAR DEL MUNICIPIO DE SAN LUIS TOLIMA
ANÁLISIS DE PRECIOS UNITARIOS
Remocion de material suelto y limpieza de muros |  |  |  |  | ITEM: | 5,01,03
[5 empty] | UNIDAD: | m2
I. EQUIPO
Descripción |  | Tipo | Tarifa/Hora | Rendimiento | Valor-Unit.
HERRAMIENTA MENOR (5%) |  | % |  |  | 60
[5 empty] | Sub-Total | 60
II. MATERIALES EN OBRA
Descripción |  | Unidad | Precio-Unit. | Cantidad | Valor-Unit.
0
[5 empty] | Sub-Total | 0
III. TRANSPORTES
Material |  | Distancia (KM) | Cantidad (M3) | Tarifa/M3-Km | Valor-Unit.
[5 empty] | Sub-Total | 0
IV. MANO DE OBRA
Trabajador | Cantidad | Vr. Hora + adiciones | Vr. Total | Rendimiento | Valor-Unit.
CUADRILLA AA (ALBAÑILERIA) | 1 | 25263.9092 | 25263.9092 | 0.047097 | 1190
[5 empty] | Sub-Total | 1190
|  |  | Total Costo Directo |  |  | 1250
|  | ADMINISTRACIÓN |  |  | 20% | 250
|  | IMPREVISTOS |  |  | 3% | 37.5
|  | UTILIDAD |  |  | 7% | 87.5
Firma del Profesional Responsable
|  |  | Total Costo Directo + AIU |  |  | 1625

## 5.01.04
ADECUACION Y MANTENIMIENTO DE LAS INSTALACIONES FISICAS DEL HOSPITAL SERAFIN MONTAÑA CUELLAR DEL MUNICIPIO DE SAN LUIS TOLIMA
ANÁLISIS DE PRECIOS UNITARIOS
Alistado de nivelacion en mortero (e=5 cm) |  |  |  |  | ITEM: | 5,01,04
[5 empty] | UNIDAD: | m2
I. EQUIPO
Descripción |  | Tipo | Tarifa/Hora | Rendimiento | Valor-Unit.
HERRAMIENTA MENOR (5%) |  | % |  |  | 1664
[5 empty] | Sub-Total | 1664
II. MATERIALES EN OBRA
Descripción |  | Unidad | Precio-Unit. | Cantidad | Valor-Unit.
CMEENTO GRIS |  | KG | 750 | 25 | 18750
ARENA LAVADA |  | M3 | 60000 | 0.042 | 2520
AGUA |  | LT | 81 | 0.6 | 49
[5 empty] | Sub-Total | 21319
III. TRANSPORTES
Material |  | Distancia (KM) | Cantidad (M3) | Tarifa/M3-Km | Valor-Unit.
TRANSPORTE MATERIALES DE FERRETERIA |  | 30 | 0.05 | 1200 | 1800
[5 empty] | Sub-Total | 1800
IV. MANO DE OBRA
Trabajador | Cantidad | Vr. Hora + adiciones | Vr. Total | Rendimiento | Valor-Unit.
CUADRILLA AA (ALBAÑILERIA) | 1 | 25263.9092 | 25263.9092 | 0.47368 | 11967
[5 empty] | Sub-Total | 11967
|  |  | Total Costo Directo |  |  | 36750
|  | ADMINISTRACIÓN |  |  | 20% | 7350
|  | IMPREVISTOS |  |  | 3% | 1102.5
|  | UTILIDAD |  |  | 7% | 2572.5
Firma del Profesional Responsable
|  |  | Total Costo Directo + AIU |  |  | 47775

## 5.01.05
ADECUACION Y MANTENIMIENTO DE LAS INSTALACIONES FISICAS DEL HOSPITAL SERAFIN MONTAÑA CUELLAR DEL MUNICIPIO DE SAN LUIS TOLIMA
ANÁLISIS DE PRECIOS UNITARIOS
Rasqueteo y limpieza de muros existentes |  |  |  |  | ITEM: | 5,01,05
[5 empty] | UNIDAD: | m2
I. EQUIPO
Descripción |  | Tipo | Tarifa/Hora | Rendimiento | Valor-Unit.
HERRAMIENTA MENOR (5%) |  | % |  |  | 340
[5 empty] | Sub-Total | 340
II. MATERIALES EN OBRA
Descripción |  | Unidad | Precio-Unit. | Cantidad | Valor-Unit.
0
0
[5 empty] | Sub-Total | 0
III. TRANSPORTES
Material |  | Distancia (KM) | Cantidad (M3) | Tarifa/M3-Km | Valor-Unit.
[5 empty] | Sub-Total | 0
IV. MANO DE OBRA
Trabajador | Cantidad | Vr. Hora + adiciones | Vr. Total | Rendimiento | Valor-Unit.
CUADRILLA CC (PINTURA) | 1 | 28264 | 28264 | 0.24059 | 6800
[5 empty] | Sub-Total | 6800
|  |  | Total Costo Directo |  |  | 7140
|  | ADMINISTRACIÓN |  |  | 22% | 1570.8
|  | IMPREVISTOS |  |  | 3% | 214.2
|  | UTILIDAD |  |  | 7% | 499.8
Firma del Profesional Responsable
|  |  | Total Costo Directo + AIU |  |  | 9425

## 5.01.06
ADECUACION Y MANTENIMIENTO DE LAS INSTALACIONES FISICAS DEL HOSPITAL SERAFIN MONTAÑA CUELLAR DEL MUNICIPIO DE SAN LUIS TOLIMA
ANÁLISIS DE PRECIOS UNITARIOS
estucado y afinado de muros |  |  |  |  | ITEM: | 5,01,08
[5 empty] | UNIDAD: | m2
I. EQUIPO
Descripción |  | Tipo | Tarifa/Hora | Rendimiento | Valor-Unit.
HERRAMIENTA MENOR (5%) |  | % |  |  | 629
[5 empty] | Sub-Total | 629
II. MATERIALES EN OBRA
Descripción |  | Unidad | Precio-Unit. | Cantidad | Valor-Unit.
ESTUCO PLASTICO |  | KG | 3400 | 1.2 | 4080
[5 empty] | Sub-Total | 4080
III. TRANSPORTES
Material |  | Distancia (KM) | Cantidad (M3) | Tarifa/M3-Km | Valor-Unit.
TRANSPORTE MATERIALES DE FERRETERIA |  | 30 | 0.005 | 1200 | 180
[5 empty] | Sub-Total | 180
IV. MANO DE OBRA
Trabajador | Cantidad | Vr. Hora + adiciones | Vr. Total | Rendimiento | Valor-Unit.
CUADRILLA CC (PINTURA) | 1 | 28264 | 28264 | 0.30042 | 8491
[5 empty] | Sub-Total | 8491
|  |  | Total Costo Directo |  |  | 13380
|  | ADMINISTRACIÓN |  |  | 22% | 2943.6
|  | IMPREVISTOS |  |  | 3% | 401.4
|  | UTILIDAD |  |  | 7% | 936.6
Firma del Profesional Responsable
|  |  | Total Costo Directo + AIU |  |  | 17662

## 5.01.07
ADECUACION Y MANTENIMIENTO DE LAS INSTALACIONES FISICAS DEL HOSPITAL SERAFIN MONTAÑA CUELLAR DEL MUNICIPIO DE SAN LUIS TOLIMA
ANÁLISIS DE PRECIOS UNITARIOS
Suministro y aplicación de pintura acrilica tipo I antibacterial, lavable, bajo VOC, para interiores 2-3 manos |  |  |  |  | ITEM: | 5,01,08
[5 empty] | UNIDAD: | m2
I. EQUIPO
Descripción |  | Tipo | Tarifa/Hora | Rendimiento | Valor-Unit.
HERRAMIENTA MENOR (5%) |  | % |  |  | 1371
[5 empty] | Sub-Total | 1371
II. MATERIALES EN OBRA
Descripción |  | Unidad | Precio-Unit. | Cantidad | Valor-Unit.
PINTURA ACRILICA HOSPITALARIA |  | GALON | 120000 | 0.15 | 18000
RODILLO |  | UND | 15800 | 0.03 | 474
[5 empty] | Sub-Total | 18474
III. TRANSPORTES
Material |  | Distancia (KM) | Cantidad (M3) | Tarifa/M3-Km | Valor-Unit.
TRANSPORTE MATERIALES DE FERRETERIA |  | 30 | 0.005 | 1200 | 180
[5 empty] | Sub-Total | 180
IV. MANO DE OBRA
Trabajador | Cantidad | Vr. Hora + adiciones | Vr. Total | Rendimiento | Valor-Unit.
CUADRILLA CC (PINTURA) | 1 | 28264 | 28264 | 0.31652 | 8946
[5 empty] | Sub-Total | 8946
|  |  | Total Costo Directo |  |  | 28971
|  | ADMINISTRACIÓN |  |  | 22% | 6373.62
|  | IMPREVISTOS |  |  | 3% | 869.13
|  | UTILIDAD |  |  | 7% | 2027.97
Firma del Profesional Responsable
|  |  | Total Costo Directo + AIU |  |  | 38242

## 5.01.08
ADECUACION Y MANTENIMIENTO DE LAS INSTALACIONES FISICAS DEL HOSPITAL SERAFIN MONTAÑA CUELLAR DEL MUNICIPIO DE SAN LUIS TOLIMA
ANÁLISIS DE PRECIOS UNITARIOS
Suministro y aplicación de pintura acrilica exterior institucional 3 manos |  |  |  |  | ITEM: | 5,01,08
[5 empty] | UNIDAD: | m2
I. EQUIPO
Descripción |  | Tipo | Tarifa/Hora | Rendimiento | Valor-Unit.
HERRAMIENTA MENOR (5%) |  | % |  |  | 1503
[5 empty] | Sub-Total | 1503
II. MATERIALES EN OBRA
Descripción |  | Unidad | Precio-Unit. | Cantidad | Valor-Unit.
PINTURA ACRILICA HOSPITALARIA |  | GALON | 120000 | 0.165 | 19800
RODILLO |  | UND | 15800 | 0.05 | 790
[5 empty] | Sub-Total | 20590
III. TRANSPORTES
Material |  | Distancia (KM) | Cantidad (M3) | Tarifa/M3-Km | Valor-Unit.
TRANSPORTE MATERIALES DE FERRETERIA |  | 30 | 0.005 | 1200 | 180
[5 empty] | Sub-Total | 180
IV. MANO DE OBRA
Trabajador | Cantidad | Vr. Hora + adiciones | Vr. Total | Rendimiento | Valor-Unit.
CUADRILLA CC (PINTURA) | 1 | 28264 | 28264 | 0.3353 | 9477
[5 empty] | Sub-Total | 9477
|  |  | Total Costo Directo |  |  | 31750
|  | ADMINISTRACIÓN |  |  | 22% | 6985
|  | IMPREVISTOS |  |  | 3% | 952.5
|  | UTILIDAD |  |  | 7% | 2222.5
Firma del Profesional Responsable
|  |  | Total Costo Directo + AIU |  |  | 41910

## 5.01.09
ADECUACION Y MANTENIMIENTO DE LAS INSTALACIONES FISICAS DEL HOSPITAL SERAFIN MONTAÑA CUELLAR DEL MUNICIPIO DE SAN LUIS TOLIMA
ANÁLISIS DE PRECIOS UNITARIOS
Suministro y aplicación de pintura (puertas y ventanas) |  |  |  |  | ITEM: | 5,01,08
[5 empty] | UNIDAD: | m2
I. EQUIPO
Descripción |  | Tipo | Tarifa/Hora | Rendimiento | Valor-Unit.
HERRAMIENTA MENOR (5%) |  | % |  |  | 1025
[5 empty] | Sub-Total | 1025
II. MATERIALES EN OBRA
Descripción |  | Unidad | Precio-Unit. | Cantidad | Valor-Unit.
LIJA 120 PABMERIL CARBORUNDUN (27.5CM X 22.5CM) |  | UND | 1900 | 0.02 | 38
PINTURA DE ACEITE MATE COLOR A DEFINIR |  | GALON | 90000 | 0.16 | 14400
[5 empty] | Sub-Total | 14438
III. TRANSPORTES
Material |  | Distancia (KM) | Cantidad (M3) | Tarifa/M3-Km | Valor-Unit.
TRANSPORTE MATERIALES DE FERRETERIA |  | 30 | 0.005 | 1200 | 180
[5 empty] | Sub-Total | 180
IV. MANO DE OBRA
Trabajador | Cantidad | Vr. Hora + adiciones | Vr. Total | Rendimiento | Valor-Unit.
CUADRILLA CC (PINTURA) | 1 | 28264 | 28264 | 0.2143 | 6057
[5 empty] | Sub-Total | 6057
|  |  | Total Costo Directo |  |  | 21700
|  | ADMINISTRACIÓN |  |  | 22% | 4774
|  | IMPREVISTOS |  |  | 3% | 651
|  | UTILIDAD |  |  | 7% | 1519
Firma del Profesional Responsable
|  |  | Total Costo Directo + AIU |  |  | 28644

## 6.01.01
ADECUACION Y MANTENIMIENTO DE LAS INSTALACIONES FISICAS DEL HOSPITAL SERAFIN MONTAÑA CUELLAR DEL MUNICIPIO DE SAN LUIS TOLIMA
ANÁLISIS DE PRECIOS UNITARIOS
` |  |  |  |  | ITEM: | 6,01,01
[5 empty] | UNIDAD: | m2
I. EQUIPO
Descripción |  | Tipo | Tarifa/Hora | Rendimiento | Valor-Unit.
HERRAMIENTA MENOR (5%) |  | % |  |  | 2429
2 SECCION DE ANDAMIOS |  | HORA | 375 | 0.1 | 38
CHAFLON MADERA |  | DIA | 500 | 0.0125 | 6
GRUA |  | DIA | 950000 | 0.005 | 4750
[5 empty] | Sub-Total | 7223
II. MATERIALES EN OBRA
Descripción |  | Unidad | Precio-Unit. | Cantidad | Valor-Unit.
SOLDADURA |  | KG | 6000 | 0.5 | 3000
ANTICORROSIVO |  | GL | 54000 | 0.1 | 5400
PINTURA ESMALTE |  | GL | 65000 | 0.1 | 6500
[5 empty] | Sub-Total | 14900
III. TRANSPORTES
Material |  | Distancia (KM) | Cantidad (M3) | Tarifa/M3-Km | Valor-Unit.
TRANSPORTE MATERIALES DE FERRETERIA |  | 30 | 0.03 | 1200 | 1080
[5 empty] | Sub-Total | 1080
IV. MANO DE OBRA
Trabajador | Cantidad | Vr. Hora + adiciones | Vr. Total | Rendimiento | Valor-Unit.
CUADRILLA HH (METALICAS) | 1 | 47939.43 | 47939.43 | 0.43907 | 21049
CUADRILLA AA (ALBAÑILERIA) | 1 | 25263.9092 | 25263.9092 | 0.5 | 12632
[5 empty] | Sub-Total | 33681
|  |  | Total Costo Directo |  |  | 56884
|  | ADMINISTRACIÓN |  |  | 22% | 12514.48
|  | IMPREVISTOS |  |  | 3% | 1706.52
|  | UTILIDAD |  |  | 7% | 3981.88
Firma del Profesional Responsable
|  |  | Total Costo Directo + AIU |  |  | 75087

## 6.01.02
ADECUACION Y MANTENIMIENTO DE LAS INSTALACIONES FISICAS DEL HOSPITAL SERAFIN MONTAÑA CUELLAR DEL MUNICIPIO DE SAN LUIS TOLIMA
ANÁLISIS DE PRECIOS UNITARIOS
Construccion de estructura metalica para parqueadero |  |  |  |  | ITEM: | 6,01,02
[5 empty] | UNIDAD: | kg
I. EQUIPO
Descripción |  | Tipo | Tarifa/Hora | Rendimiento | Valor-Unit.
HERRAMIENTA MENOR (5%) |  | % |  |  | 1080
2 SECCION DE ANDAMIOS |  | HORA | 375 | 0.1 | 38
CHAFLON MADERA |  | DIA | 500 | 0.0125 | 6
[5 empty] | Sub-Total | 1124
II. MATERIALES EN OBRA
Descripción |  | Unidad | Precio-Unit. | Cantidad | Valor-Unit.
ACERO ESTRUCTURAL |  | KG | 7800 | 1 | 7800
ELECTRODOS/ALAMBRE MIG |  | KG | 18000 | 0.03 | 540
PERNOS Y TORNILLERIA |  | KG | 12000 | 0.05 | 600
PINTURA ANTICORROSIVA |  | LT | 18000 | 0.05 | 900
[5 empty] | Sub-Total | 9840
III. TRANSPORTES
Material |  | Distancia (KM) | Cantidad (M3) | Tarifa/M3-Km | Valor-Unit.
TRANSPORTE MATERIALES DE FERRETERIA |  | 30 | 0.03 | 1200 | 1080
[5 empty] | Sub-Total | 1080
IV. MANO DE OBRA
Trabajador | Cantidad | Vr. Hora + adiciones | Vr. Total | Rendimiento | Valor-Unit.
CUADRILLA HH (METALICAS) | 1 | 47939.43 | 47939.43 | 0.16091 | 7713.77
CUADRILLA AA (ALBAÑILERIA) | 1 | 25263.9092 | 25263.9092 | 0.16 | 4042.23
[5 empty] | Sub-Total | 11756
|  |  | Total Costo Directo |  |  | 23800
|  | ADMINISTRACIÓN |  |  | 22% | 5236
|  | IMPREVISTOS |  |  | 3% | 714
|  | UTILIDAD |  |  | 7% | 1666
Firma del Profesional Responsable
|  |  | Total Costo Directo + AIU |  |  | 31416

## 6.01.03
ADECUACION Y MANTENIMIENTO DE LAS INSTALACIONES FISICAS DEL HOSPITAL SERAFIN MONTAÑA CUELLAR DEL MUNICIPIO DE SAN LUIS TOLIMA
ANÁLISIS DE PRECIOS UNITARIOS
Suministro y Montaje de teja arquitectonica trapezoidal prepintada en poliester por ambas caras cal. 28 |  |  |  |  | ITEM: | 6,01,03
[5 empty] | UNIDAD: | m2
I. EQUIPO
Descripción |  | Tipo | Tarifa/Hora | Rendimiento | Valor-Unit.
HERRAMIENTA MENOR (5%) |  | % |  |  | 4335
2 SECCION DE ANDAMIOS |  | HORA | 375 | 0.1 | 38
CHAFLON MADERA |  | DIA | 500 | 0.0125 | 6
GRUA |  | DIA | 950000 | 0.01 | 9500
[5 empty] | Sub-Total | 13879
II. MATERIALES EN OBRA
Descripción |  | Unidad | Precio-Unit. | Cantidad | Valor-Unit.
TEJA ARQUITECTONICA TRAPEZOIDAL PINTADA CAL. 28 |  | M2 | 33000 | 1 | 33000
ELEMENTOS DE ANCLAJE |  | UND | 1600 | 0.01 | 16
[5 empty] | Sub-Total | 33016
III. TRANSPORTES
Material |  | Distancia (KM) | Cantidad (M3) | Tarifa/M3-Km | Valor-Unit.
TRANSPORTE MATERIALES DE FERRETERIA |  | 30 | 0.03 | 1200 | 1080
[5 empty] | Sub-Total | 1080
IV. MANO DE OBRA
Trabajador | Cantidad | Vr. Hora + adiciones | Vr. Total | Rendimiento | Valor-Unit.
CUADRILLA AA (ALBAÑILERIA) | 1 | 25263.9092 | 25263.9092 | 2.125 | 53686
[5 empty] | Sub-Total | 53686
|  |  | Total Costo Directo |  |  | 101661
|  | ADMINISTRACIÓN |  |  | 22% | 22365.42
|  | IMPREVISTOS |  |  | 3% | 3049.83
|  | UTILIDAD |  |  | 7% | 7116.27
Firma del Profesional Responsable
|  |  | Total Costo Directo + AIU |  |  | 134193

## 6.01.04
ADECUACION Y MANTENIMIENTO DE LAS INSTALACIONES FISICAS DEL HOSPITAL SERAFIN MONTAÑA CUELLAR DEL MUNICIPIO DE SAN LUIS TOLIMA
ANÁLISIS DE PRECIOS UNITARIOS
Suministro e instalación de cielo raso en PVC tipo machihembrado, color blanco o institucional, para uso hospitalario, instalado sobre estructura liviana metálica galvanizada, suspendida mediante sistema de anclaje mecánico, incluyendo perfiles, colgadores, tornillería, remates perimetrales, cortes para luminarias, rejillas y accesorios, así como mano de obra, herramientas y equipos necesarios para su correcta instalación, alineación y acabado, conforme a las especificaciones técnicas y normatividad vigente. |  |  |  |  | ITEM: | 6,01,04
[5 empty] | UNIDAD: | m2
I. EQUIPO
Descripción |  | Tipo | Tarifa/Hora | Rendimiento | Valor-Unit.
HERRAMIENTA MENOR (5%) |  | % |  |  | 4411
2 SECCION DE ANDAMIOS |  | HORA | 375 | 0.1 | 38
CHAFLON MADERA |  | DIA | 500 | 0.0125 | 6
[5 empty] | Sub-Total | 4455
II. MATERIALES EN OBRA
Descripción |  | Unidad | Precio-Unit. | Cantidad | Valor-Unit.
CIELOR ASO PVC BLANCO INSTITUCIONAL |  | M2 | 38000 | 1.05 | 39900
ESTRUCTURA METALICA GAKVANIZADA LIVIANA |  | M2 | 18000 | 1 | 18000
COLGADORES Y ANCLAJES MECANICOS |  | SET | 4500 | 1 | 4500
REMATES PERIMETRALES Y TORNILLERIA |  | SET | 4000 | 1 | 4000
[5 empty] | Sub-Total | 66400
III. TRANSPORTES
Material |  | Distancia (KM) | Cantidad (M3) | Tarifa/M3-Km | Valor-Unit.
TRANSPORTE MATERIALES DE FERRETERIA |  | 30 | 0.03 | 1200 | 1080
[5 empty] | Sub-Total | 1080
IV. MANO DE OBRA
Trabajador | Cantidad | Vr. Hora + adiciones | Vr. Total | Rendimiento | Valor-Unit.
CUADRILLA AA (ALBAÑILERIA) | 1 | 25263.9092 | 25263.9092 | 0.86348 | 21815
[5 empty] | Sub-Total | 21815
|  |  | Total Costo Directo |  |  | 93750
|  | ADMINISTRACIÓN |  |  | 22% | 20625
|  | IMPREVISTOS |  |  | 3% | 2812.5
|  | UTILIDAD |  |  | 7% | 6562.5
Firma del Profesional Responsable
|  |  | Total Costo Directo + AIU |  |  | 123750

## 6.01.05
ADECUACION Y MANTENIMIENTO DE LAS INSTALACIONES FISICAS DEL HOSPITAL SERAFIN MONTAÑA CUELLAR DEL MUNICIPIO DE SAN LUIS TOLIMA
ANÁLISIS DE PRECIOS UNITARIOS
Adecuacion y suministro de canales bajantes agua lluvias |  |  |  |  | ITEM: | 6,01,05
[5 empty] | UNIDAD: | ml
I. EQUIPO
Descripción |  | Tipo | Tarifa/Hora | Rendimiento | Valor-Unit.
HERRAMIENTA MENOR (5%) |  | % |  |  | 3402
2 SECCION DE ANDAMIOS |  | HORA | 375 | 0.1 | 38
CHAFLON MADERA |  | DIA | 500 | 0.0125 | 6
[5 empty] | Sub-Total | 3446
II. MATERIALES EN OBRA
Descripción |  | Unidad | Precio-Unit. | Cantidad | Valor-Unit.
CANAL METALICA GALVANIZADA |  | ML | 28000 | 1 | 28000
BAJANTE PVC 3' |  | ML | 14000 | 1 | 14000
ABRAZADERAS Y ACCESORIOS |  | SET | 6000 | 1 | 6000
[5 empty] | Sub-Total | 48000
III. TRANSPORTES
Material |  | Distancia (KM) | Cantidad (M3) | Tarifa/M3-Km | Valor-Unit.
TRANSPORTE MATERIALES DE FERRETERIA |  | 30 | 0.09 | 1200 | 3240
[5 empty] | Sub-Total | 3240
IV. MANO DE OBRA
Trabajador | Cantidad | Vr. Hora + adiciones | Vr. Total | Rendimiento | Valor-Unit.
CUADRILLA AA (ALBAÑILERIA) | 1 | 25263.9092 | 25263.9092 | 0.79323 | 20040
[5 empty] | Sub-Total | 20040
|  |  | Total Costo Directo |  |  | 74726 | 74726
|  | ADMINISTRACIÓN |  |  | 22% | 16439.72
|  | IMPREVISTOS |  |  | 3% | 2241.78
|  | UTILIDAD |  |  | 7% | 5230.82
Firma del Profesional Responsable
|  |  | Total Costo Directo + AIU |  |  | 98638

## 6.01.06
ADECUACION Y MANTENIMIENTO DE LAS INSTALACIONES FISICAS DEL HOSPITAL SERAFIN MONTAÑA CUELLAR DEL MUNICIPIO DE SAN LUIS TOLIMA
ANÁLISIS DE PRECIOS UNITARIOS
Suministro e instalación de volumen arquitectónico liviano en panel de superboard, instalado sobre estructura metálica liviana anclada a la edificación existente, con juntas y remates según diseño, destinado a resaltar accesos y unificar la imagen institucional del hospital. Incluye estructura de soporte, anclajes, tornillería, cortes, remates, nivelación, limpieza final y todos los elementos necesarios para su correcta instalación. |  |  |  |  | ITEM: | 6,01,06
[5 empty] | UNIDAD: | m2
I. EQUIPO
Descripción |  | Tipo | Tarifa/Hora | Rendimiento | Valor-Unit.
HERRAMIENTA MENOR (5%) |  | % |  |  | 7685
2 SECCION DE ANDAMIOS |  | HORA | 375 | 0.1 | 38
CHAFLON MADERA |  | DIA | 500 | 0.0125 | 6
[5 empty] | Sub-Total | 7729
II. MATERIALES EN OBRA
Descripción |  | Unidad | Precio-Unit. | Cantidad | Valor-Unit.
PANEL SUPERBOARD 10MM |  | M2 | 50385.5798 | 1.05 | 52905
ESTRUCTURA METALICA LIVIANA GALVANIZADA |  | M2 | 22000 | 1.05 | 23100
TORNILLERIA,ANCLAJES Y REMATES |  | SET | 6000 | 1 | 6000
TRATAMIENTO DE JUNTAS |  | M2 | 6000 | 1 | 6000
[5 empty] | Sub-Total | 88005
III. TRANSPORTES
Material |  | Distancia (KM) | Cantidad (M3) | Tarifa/M3-Km | Valor-Unit.
TRANSPORTE MATERIALES DE FERRETERIA |  | 30 | 0.03 | 1200 | 1080
[5 empty] | Sub-Total | 1080
IV. MANO DE OBRA
Trabajador | Cantidad | Vr. Hora + adiciones | Vr. Total | Rendimiento | Valor-Unit.
CUADRILLA AA (ALBAÑILERIA) | 1 | 25263.9092 | 25263.9092 | 2.6 | 65686
[5 empty] | Sub-Total | 65686
|  |  | Total Costo Directo |  |  | 162500
|  | ADMINISTRACIÓN |  |  | 22% | 35750
|  | IMPREVISTOS |  |  | 3% | 4875
|  | UTILIDAD |  |  | 7% | 11375
Firma del Profesional Responsable
|  |  | Total Costo Directo + AIU |  |  | 214500

## 6.01.07
ADECUACION Y MANTENIMIENTO DE LAS INSTALACIONES FISICAS DEL HOSPITAL SERAFIN MONTAÑA CUELLAR DEL MUNICIPIO DE SAN LUIS TOLIMA
ANÁLISIS DE PRECIOS UNITARIOS
Construcción de marquesina metálica para accesos principales del hospital, conformada por estructura en perfiles metálicos, anclada a la edificación existente, cubierta liviana, cielo raso en panel liso o aluminio, y sistema de iluminación LED empotrada. |  |  |  |  | ITEM: | 6,01,07
[5 empty] | UNIDAD: | m2
I. EQUIPO
Descripción |  | Tipo | Tarifa/Hora | Rendimiento | Valor-Unit.
HERRAMIENTA MENOR (5%) |  | % |  |  | 31375
2 SECCION DE ANDAMIOS |  | HORA | 375 | 0.1 | 38
CHAFLON MADERA |  | DIA | 500 | 0.0125 | 6
[5 empty] | Sub-Total | 31419
II. MATERIALES EN OBRA
Descripción |  | Unidad | Precio-Unit. | Cantidad | Valor-Unit.
ETSRUCTURA METALICA(30KG/M2) |  | KG | 9500 | 30 | 285000
CUBIERTA LIVIANA |  | M2 | 124000 | 1 | 124000
CIELO RASO/ALUMINIO |  | M2 | 76000 | 1 | 76000
ELEMENTOS DE ANCLAJE |  | SET | 18000 | 1 | 18000
[5 empty] | Sub-Total | 503000
III. TRANSPORTES
Material |  | Distancia (KM) | Cantidad (M3) | Tarifa/M3-Km | Valor-Unit.
TRANSPORTE MATERIALES DE FERRETERIA |  | 30 | 0.03 | 1200 | 1080
[5 empty] | Sub-Total | 1080
IV. MANO DE OBRA
Trabajador | Cantidad | Vr. Hora + adiciones | Vr. Total | Rendimiento | Valor-Unit.
CUADRILLA AA (ALBAÑILERIA) | 1 | 25263.9092 | 25263.9092 | 4.928 | 124501
[5 empty] | Sub-Total | 124501
|  |  | Total Costo Directo |  |  | 660000
|  | ADMINISTRACIÓN |  |  | 22% | 145200
|  | IMPREVISTOS |  |  | 3% | 19800
|  | UTILIDAD |  |  | 7% | 46200
Firma del Profesional Responsable
|  |  | Total Costo Directo + AIU |  |  | 871200

## 6.01.08
ADECUACION Y MANTENIMIENTO DE LAS INSTALACIONES FISICAS DEL HOSPITAL SERAFIN MONTAÑA CUELLAR DEL MUNICIPIO DE SAN LUIS TOLIMA
ANÁLISIS DE PRECIOS UNITARIOS
Suministro e instalación de letras retroiluminadas corpóreas institucionales para fachada principal, fabricadas en acrílico o aluminio, altura aproximada de 60 cm, volumen mínimo de 6 cm. |  |  |  |  | ITEM: | 6,01,08
[5 empty] | UNIDAD: | Und
I. EQUIPO
Descripción |  | Tipo | Tarifa/Hora | Rendimiento | Valor-Unit.
HERRAMIENTA MENOR (5%) |  | % |  |  | 15423
2 SECCION DE ANDAMIOS |  | HORA | 375 | 0.1 | 38
CHAFLON MADERA |  | DIA | 500 | 0.0125 | 6
[5 empty] | Sub-Total | 15467
II. MATERIALES EN OBRA
Descripción |  | Unidad | Precio-Unit. | Cantidad | Valor-Unit.
LETRA CORPOREA ACRILICO/ALUMINIO |  | UND | 218188.5716 | 1 | 218189
SISTEMA LED Y FUENTE |  | SET | 45000 | 1 | 45000
ANCLAJES Y CABLEADO |  | SET | 20000 | 1 | 20000
[5 empty] | Sub-Total | 283189
III. TRANSPORTES
Material |  | Distancia (KM) | Cantidad (M3) | Tarifa/M3-Km | Valor-Unit.
TRANSPORTE MATERIALES DE FERRETERIA |  | 30 | 0.03 | 1200 | 1080
[5 empty] | Sub-Total | 1080
IV. MANO DE OBRA
Trabajador | Cantidad | Vr. Hora + adiciones | Vr. Total | Rendimiento | Valor-Unit.
CUADRILLA AA (ALBAÑILERIA) | 1 | 25263.9092 | 25263.9092 | 1 | 25264
[5 empty] | Sub-Total | 25264
|  |  | Total Costo Directo |  |  | 325000
|  | ADMINISTRACIÓN |  |  | 22% | 71500
|  | IMPREVISTOS |  |  | 3% | 9750
|  | UTILIDAD |  |  | 7% | 22750
Firma del Profesional Responsable
|  |  | Total Costo Directo + AIU |  |  | 429000

## 6.01.09
ADECUACION Y MANTENIMIENTO DE LAS INSTALACIONES FISICAS DEL HOSPITAL SERAFIN MONTAÑA CUELLAR DEL MUNICIPIO DE SAN LUIS TOLIMA
ANÁLISIS DE PRECIOS UNITARIOS
Demolición controlada de cerramiento existente a media altura, incluyendo corte. Incluye protección de áreas contiguas y limpieza final del área intervenida. |  |  |  |  | ITEM: | 6,01,09
[5 empty] | UNIDAD: | ml
I. EQUIPO
Descripción |  | Tipo | Tarifa/Hora | Rendimiento | Valor-Unit.
HERRAMIENTA MENOR (5%) |  | % |  |  | 1250
[5 empty] | Sub-Total | 1250
II. MATERIALES EN OBRA
Descripción |  | Unidad | Precio-Unit. | Cantidad | Valor-Unit.
[5 empty] | Sub-Total | 0
III. TRANSPORTES
Material |  | Distancia (KM) | Cantidad (M3) | Tarifa/M3-Km | Valor-Unit.
[5 empty] | Sub-Total | 0
IV. MANO DE OBRA
Trabajador | Cantidad | Vr. Hora + adiciones | Vr. Total | Rendimiento | Valor-Unit.
CUADRILLA AA (ALBAÑILERIA) | 1 | 25263.9092 | 25263.9092 | 0.98955 | 25000
[5 empty] | Sub-Total | 25000
|  |  | Total Costo Directo |  |  | 26250 | 25000
|  | ADMINISTRACIÓN |  |  | 22% | 5775
|  | IMPREVISTOS |  |  | 3% | 787.5
|  | UTILIDAD |  |  | 7% | 1837.5
Firma del Profesional Responsable
|  |  | Total Costo Directo + AIU |  |  | 34650

## 6.01.10
ADECUACION Y MANTENIMIENTO DE LAS INSTALACIONES FISICAS DEL HOSPITAL SERAFIN MONTAÑA CUELLAR DEL MUNICIPIO DE SAN LUIS TOLIMA
ANÁLISIS DE PRECIOS UNITARIOS
Construcción de murete en concreto reforzado, con altura aproximada de 0.30 m, fundido en sitio, con acabado liso, destinado a servir como base para el cerramiento metálico. Incluye excavación, formaleta, acero de refuerzo, concreto, curado, desencofrado y limpieza final. |  |  |  |  | ITEM: | 6,01,10
[5 empty] | UNIDAD: | ml
I. EQUIPO
Descripción |  | Tipo | Tarifa/Hora | Rendimiento | Valor-Unit.
HERRAMIENTA MENOR (5%) |  | % |  |  | 8485
2 SECCION DE ANDAMIOS |  | HORA | 375 | 0.1 | 38
CHAFLON MADERA |  | DIA | 500 | 0.0125 | 6
GRUA |  | DIA | 950000 | 0.01 | 9500
[5 empty] | Sub-Total | 18029
II. MATERIALES EN OBRA
Descripción |  | Unidad | Precio-Unit. | Cantidad | Valor-Unit.
CONCRETO 3.000 PSI |  | M3 | 445000 | 0.1 | 44500
ACERO DE REFUERZO |  | KG | 6500 | 6 | 39000
FORMALETA EN MADERA |  | ML | 12000 | 1 | 12000
ALAMBRE Y SEPARADORES |  | SET | 3000 | 1 | 3000
[5 empty] | Sub-Total | 98500
III. TRANSPORTES
Material |  | Distancia (KM) | Cantidad (M3) | Tarifa/M3-Km | Valor-Unit.
TRANSPORTE MATERIALES DE FERRETERIA |  | 30 | 0.03 | 1200 | 1080
[5 empty] | Sub-Total | 1080
IV. MANO DE OBRA
Trabajador | Cantidad | Vr. Hora + adiciones | Vr. Total | Rendimiento | Valor-Unit.
CUADRILLA AA (ALBAÑILERIA) | 1 | 25263.9092 | 25263.9092 | 2.8179 | 71191
[5 empty] | Sub-Total | 71191
|  |  | Total Costo Directo |  |  | 188800 | 188800
|  | ADMINISTRACIÓN |  |  | 22% | 41536
|  | IMPREVISTOS |  |  | 3% | 5664
|  | UTILIDAD |  |  | 7% | 13216
Firma del Profesional Responsable
|  |  | Total Costo Directo + AIU |  |  | 249216

## 6.01.11
ADECUACION Y MANTENIMIENTO DE LAS INSTALACIONES FISICAS DEL HOSPITAL SERAFIN MONTAÑA CUELLAR DEL MUNICIPIO DE SAN LUIS TOLIMA
ANÁLISIS DE PRECIOS UNITARIOS
Suministro e instalación de cerramiento metálico moderno tipo onda con altura 1,20 m, conformado por tubos metálicos rolados dispuestos en sentido vertical, anclados al murete de concreto. |  |  |  |  | ITEM: | 6,01,11
[5 empty] | UNIDAD: | ml
I. EQUIPO
Descripción |  | Tipo | Tarifa/Hora | Rendimiento | Valor-Unit.
HERRAMIENTA MENOR (5%) |  | % |  |  | 22091
[5 empty] | Sub-Total | 22091
II. MATERIALES EN OBRA
Descripción |  | Unidad | Precio-Unit. | Cantidad | Valor-Unit.
TUBO METALICO ROLADO TIPO ONDA |  | KG | 11500 | 29 | 333500
PLATINAS Y ANCLAJES METALICOS |  | SET | 18000 | 1 | 18000
ANTICORROSIVO+ESMALTE |  | ML | 12000 | 1 | 12000
PERNOS DE ANCLAJE AL MURETE |  | SET | 10000 | 1 | 10000
[5 empty] | Sub-Total | 373500
III. TRANSPORTES
Material |  | Distancia (KM) | Cantidad (M3) | Tarifa/M3-Km | Valor-Unit.
TRANSPORTE MATERIALES DE FERRETERIA |  | 30 | 0.03 | 1200 | 1080
[5 empty] | Sub-Total | 1080
IV. MANO DE OBRA
Trabajador | Cantidad | Vr. Hora + adiciones | Vr. Total | Rendimiento | Valor-Unit.
CUADRILLA AA (ALBAÑILERIA) | 1 | 25263.9092 | 25263.9092 | 2.7046 | 68329
[5 empty] | Sub-Total | 68329
|  |  | Total Costo Directo |  |  | 465000 | 465000
|  | ADMINISTRACIÓN |  |  | 22% | 102300
|  | IMPREVISTOS |  |  | 3% | 13950
|  | UTILIDAD |  |  | 7% | 32550
Firma del Profesional Responsable
|  |  | Total Costo Directo + AIU |  |  | 613800