## PRESUPUESTO OFICIAL (Entidad)
Formulario 1 - Propuesta económica - Licitación de obra pública de infraestructura social
Código | CCE-EICP-FM-116 | Versión | 1
PRESUPUESTO OFICIAL
[La Entidad puede utilizar este Formulario de detalle del Presupuesto Oficial para determinar las condiciones bajo las cuales los Proponentes analizarán y presentarán su propuesta económica de forma detallada, sin perjuicio que la Entidad pueda modificarlo o establecer la presentación de la oferta económica con un Formulario distinto al indicado.]
Adicionalmente, cuando el Proceso de Contratación es estructurado por Precios Unitarios, la Entidad debe aplicar las notas 1, 2 y 3 del presente Formulario y las casillas de "Descripción", "Porcentaje" de la Administración, Imprevisto, Utilidad y total A.I.U. resaltadas en color amarillo. Tratándose de otras modalidades de precio, la Entidad puede o no configurar los mismos aspectos.
Nº | ÍTEM DE PAGO | ESPECIFICACIONES |  | DESCRIPCIÓN | UND. | CANTIDAD | VALOR UNITARIO | VALOR TOTAL
|  | GENERAL | PARTICULAR
1 |  |  |  | ESTACION DE BOMBEROS
1.1 |  |  |  | ACTIVIDADES PRELIMINARES
1.1.1 |  |  |  | CERRAMIENTO EN VARA ROLLIZA Y LONA H = 1.50 M . DISTANCIA ENTRE POSTES 2 M | ML | 251.23 | 60859.37 | 15289700
Subtotal | [7 empty] | 15289700
1.2 |  |  |  | MOVIMIENTO DE TIERRAS
1.2.1 |  |  |  | EXCAVACIÓN MANUAL EN MATERIAL COMUN | M3 | 351.36 | 91751 | 32237631
1.2.2 |  |  |  | TRANSPORTE DE MATERIAL SUELTO. (DESPUPES DE 5 KM). | M3-KM | 801.09 | 2765 | 2215014
1.2.3 |  |  |  | RELLENO CON MATERIAL DE AFIRMADO COMPACTADO RANA Y/O VIBROCOMPACTADOR. (INCLUYE ACARREO LIBRE HASTA 5 KM.) | M3 | 670.34 | 155997 | 104571029
1.2.4 |  |  |  | RELLENO CON MATERIAL DE SITIO, COMPACTADO CON PLANCHA VIBRATORIA (RANA) | M3 | 150 | 36095 | 5414250
1.2.5 |  |  |  | EXCAVACIÓNES MECANICAS Y CORTES EN MATERIAL COMÚN (INCLUYE ACARREO LIBRE HASTA 5 KM.) | M3 | 430 | 35042 | 15068060
Subtotal | [7 empty] | 159505984
1.3 |  |  |  | ZAPATAS
1.3.1 |  |  |  | CONCRETO PARA ZAPATAS DE 21 MPa (3000 PSI) + FORMALETA MADERA | M3 | 10.64 | 1193929 | 12703405
1.3.2 |  |  |  | SUMINISTRO E INSTALACIÓN DE CONCRETO DE 14 MPA (2000 PSI) SOLADOS Y ATRAQUES | M3 | 2.81 | 725594 | 2038919
Subtotal | [7 empty] | 14742324
1.4 |  |  |  | VIGAS DE CIMENTACIÓN
1.4.1 |  |  |  | CONCRETO PARA VIGA DE AMARRE 21 MPa (3000 PSI) SECCION RECTANGULAR | M3 | 22.49 | 1153484 | 25941855
1.4.2 |  |  |  | SUMINISTRO E INSTALACIÓN DE CONCRETO DE 14 MPA (2000 PSI) SOLADOS Y ATRAQUES | M3 | 3.39 | 725594 | 2459764
Subtotal | [7 empty] | 28401619
1.5 |  |  |  | ESTRUCTURA
1.5.1 |  |  |  | CONCRETO SIMPLE DE 21 MPa - (3000 PSI) IMPERMEABILIZADO PARA PLACAS PISOS | M3 | 39.26 | 1339573 | 52591636
1.5.2 |  |  |  | COLUMNAS Y PEDESTALES EN CONCRETO DE 21 MPa - (3000 PSI), H < 3.00 M. (FORMALETA MADERA) | M3 | 17.82 | 1477547 | 26329888
1.5.3 |  |  |  | VIGA AÉREA EN CONCRETO DE 21 MPa - (3000 PSI). | M3 | 19.07 | 1913096 | 36482741
1.5.4 |  |  |  | CONCRETO SIMPLE DE 28 MPa - (4000 PSI) IMPERMEABILIZADO PARA MUROS | M3 | 74.97 | 1768826 | 132608885
1.5.5 |  |  |  | PLACA EN CONCRETO DE 21 MPa - (3000 PSI) E = 0.10 M. CON LÁMINA COLABORANTE TIPO METALDECK | M3 | 47.53 | 221107 | 10509216
Subtotal | [7 empty] | 258522366
1.6 |  |  |  | ACERO DE REFUERZO
1.6.1 |  |  |  | SUMINISTRO, FIGURADA Y AMARRE DE ACERO DE 420 MPa (60000 PSI) | KG | 21129.41 | 9978 | 210829253
1.6.2 |  |  |  | SUMINISTRO E INSTALACIÓN DE MALLA ELECTROSOLDADA | KG | 4382.16 | 9651 | 42292226
Subtotal | [7 empty] | 253121479
1.7 |  |  |  | SISTEMA DE RED HIDRAULICA
1.7.1 |  |  |  | LOCALIZACIÓN Y REPLANTEO DE REDES | ML | 181.25 | 6190 | 1121938
1.7.2 |  |  |  | EXCAVACIÓN MANUAL EN MATERIAL COMUN | M3 | 66.19 | 91751 | 6072999
1.7.3 |  |  |  | TRANSPORTE DE MATERIAL SUELTO. (DESPUPES DE 5 KM). | M3-KM | 80.11 | 2765 | 221504
1.7.4 |  |  |  | RELLENO CON MATERIAL DE AFIRMADO COMPACTADO RANA Y/O VIBROCOMPACTADOR. (INCLUYE ACARREO LIBRE HASTA 5 KM.) | M3 | 53.06 | 155997 | 8277201
1.7.5 |  |  |  | RELLENO EN ARENA DE PEÑA COMPACTADO CON PLANCHA VIBRADORA. | M3 | 13.13 | 161548 | 2121125
1.7.6 |  |  |  | SUMINISTRO E INSTALACIÓN DE TUBERÍA PVC DE 1" T.P. PARA RED DE SUMINISTRO. | ML | 29.83 | 17502 | 522085
1.7.7 |  |  |  | MEDIDOR INCLUYE ACCESORIOS | UN | 1 | 258293 | 258293
1.7.8 |  |  |  | SUMINISTRO E INSTALACIÓN DE TUBERÍA PVC DE 1/2" T.P, PARA RED DE SUMINISTRO. | ML | 64.79 | 9813 | 635784
1.7.9 |  |  |  | SUMINISTRO E INSTALACIÓN DE TUBERÍA PVC DE 3/4" T.P, PARA RED DE SUMINISTRO. | ML | 37.8 | 13775 | 520695
1.7.10 |  |  |  | SUMINISTRO E INSTALACIÓN DE TUBERÍA PVC DE 1 1/4" T.P. PARA RED DE SUMINISTRO. | ML | 119.88 | 22010 | 2638559
1.7.11 |  |  |  | SUMINISTRO E INSTALACIÓN DE REGISTRO DE BOLA ROSCADO PVC DE 3/4" T.P. | UND. | 2 | 39022 | 78044
1.7.12 |  |  |  | LOSA INFERIOR BASE PARA CAMARA (POZO) DE INSPECCION EN CONCRETO DE 4000 PSI, D=1.80 M E=0.20 M. INCLUYE CAÑUELAS. | UN | 1 | 381870 | 381870
1.7.13 |  |  |  | SUMINISTRO E INSTALACIÓN DE REGISTRO DE BOLA ROSCADO PVC DE 1/2" T.P. | UND. | 5 | 32248 | 161240
1.7.14 |  |  |  | SUMINISTRO E INSTALACIÓN DE REGISTRO DE BOLA ROSCADO PVC DE 1" T.P. | UND. | 1 | 52247 | 52247
1.7.15 |  |  |  | SUMINISTRO E INSTALACIÓN DE SALIDA DE AGUA FRÍA EN TUBERÍA PVC DE 1/2" T.P. | UND. | 20 | 146133 | 2922660
1.7.16 |  |  |  | SUMINISTRO E INSTALACIÓN DE TUBERÍA SANITARIA DE 2" PVC T.P. | ML | 18.2 | 39430 | 717626
1.7.17 |  |  |  | SUMINISTRO E INSTALACIÓN DE TUBERÍA SANITARIA DE 4" PVC T.P. | ML | 70.08 | 78184 | 5479135
1.7.18 |  |  |  | SALIDA SANITARIA LAVAMANOS 2" SUMINISTRO E INSTALACIÓN | UN | 6 | 72194 | 433164
1.7.19 |  |  |  | SALIDA SANITARIA DUCHA 2" SUMINISTRO E INSTALACIÓN | UN | 2 | 72194 | 144388
1.7.20 |  |  |  | SALIDA SANITARIA GRIFERIA 2" | UN | 2 | 72194 | 144388
1.7.21 |  |  |  | SALIDA SANITARIA LAVAPLATOS 2" | UN | 1 | 195112 | 195112
1.7.22 |  |  |  | SALIDA SANITARIA SANITARIO 4" SUMINISTRO E INSTALACIÓN | UN | 6 | 130031 | 780186
1.7.23 |  |  |  | SALIDA SANITARIA LAVADORA 3" | UN | 1 | 109134 | 109134
1.7.24 |  |  |  | CAJA DE INSPECCIÓN DE 0.80 X 0.80 X 0.80 M EN CONCRETO 3000 PSI ELABORADA EN SITIO. INCLUYE TAPA EN CONCRETO REFORZADO Y MARCO EN ÁNGULO METÁLICO. SUMINISTRO Y ELABORACIÓN. | UN | 5 | 516432 | 2582160
1.7.25 |  |  |  | CARCAMO EN CONCRETO DE 3000 PSI | M3 | 3.49 | 890696 | 3108529
1.7.26 |  |  |  | BAJANTE REDONDA AGUAS LLUVIAS 4" PVC SUMINISTRO E INSTALACIÓN | ML | 18 | 47223 | 850014
1.7.27 |  |  |  | LAVADERO PREFABRICADO 0.65 0.80 M SUMINISTRO E INSTALACIÓN | UN | 1 | 429875 | 429875
1.7.28 |  |  |  | SUMINISTRO E INSTALACIÓN DE SALIDA DE AGUA FRÍA EN TUBERÍA PVC DE 3/4" T.P. | UND. | 1 | 155549 | 155549
1.7.29 |  |  |  | ACCESORIO PVCP 1-1/4" SUMINISTRO E INSTALACIÓN | UN | 9 | 6930 | 62370
1.7.30 |  |  |  | ACCESORIO PVCP 1" SUMINISTRO E INSTALACIÓN | UN | 7 | 6670 | 46690
1.7.31 |  |  |  | ACCESORIO PVCP 3/4" SUMINISTRO E INSTALACIÓN | UN | 10 | 6410 | 64100
1.7.32 |  |  |  | ACCESORIO PVCP 1/2" SUMINISTRO E INSTALACIÓN | UN | 21 | 6020 | 126420
1.7.33 |  |  |  | SUMINISTRO E INSTALACIÓN DE TUBERÍA SANITARIA DE 6" PVC T.P. | ML | 39.62 | 184870 | 7324549
1.7.34 |  |  |  | SUMINISTRO E INSTALACIÓN DE TUBERÍA SANITARIA DE 3" PVC T.P. | ML | 6.3 | 56324 | 354841
1.7.35 |  |  |  | SUMINISTRO E INSTALACIÓN DE TEE SENCILLA SANITARIA DE 2" PVC, PARA REPARACIONES Y/O MEJORAMIENTOS LOCATIVOS. | UND. | 9 | 17874 | 160866
1.7.36 |  |  |  | SUMINISTRO E INSTALACIÓN DE TEE SENCILLA SANITARIA DE 3" PVC, PARA REPARACIONES Y/O MEJORAMIENTOS LOCATIVOS. | UND. | 3 | 21079 | 63237
1.7.37 |  |  |  | SUMINISTRO E INSTALACIÓN DE TEE SENCILLA SANITARIA DE 4" PVC, PARA REPARACIONES Y/O MEJORAMIENTOS LOCATIVOS. | UND. | 18 | 38151 | 686718
1.7.38 |  |  |  | SUMINISTRO E INSTALACIÓN TUBERÍA DE ALCANTARILLADO PVC D=8" | ML | 50.79 | 131551 | 6681475
1.7.39 |  |  |  | LOSA SUPERIOR PARA CAMARA (POZO) DE INSPECCIÓN EN CONCRETO DE 4000 PSI, D=1.60 M, E=0.125 M. FUNDIDA EN SITIO. INCLUYE ACERO DE REFUERZO, ANILLO Y TAPA EN H.D. 24" TRAFICO PESADO. | UN | 1 | 206512 | 206512
1.7.40 |  |  |  | CILINDRO EN CONCRETO DE 4000 PSI DE Ø INT=1.20 M E=0.20 M FUNDIDO EN SITIO PARA CAMARA DE INSPECCION. INCLUYE PELDAÑOS SEGÚN NORMA SUMINISTRADA. | ML | 1.6 | 1176176 | 1881882
Subtotal | [7 empty] | 58775164
1.8 |  |  |  | CUARTO DE BOMBAS
1.8.1 |  |  |  | SISTEMA BOMBA SUMERGIBLE PARA POZO EYECTOR INCLUYE ACCESORIOS | UN | 1 | 15032692 | 15032692
1.8.2 |  |  |  | EQUIPO DE PRESION PARA CARGUE Y SUMINISTRO DE VEHÍCULOS DE EMERGENCIA (INCLUYE BOMBA CENTRÍFUGA 5 HP) | UN | 1 | 8353159 | 8353159
Subtotal | [7 empty] | 23385851
1.9 |  |  |  | RED ELECTRICA
1.9.1 |  |  |  | INSTALACION ELECTRICA INTERIOR
1.9.1.1 |  |  |  | SUMINISTRO E INSTALACIÓN DE SALIDA COMPLETA PARA TOMACORRIENTE MONOFÁSICO, EN CALIBRE 12 AWG Y DUCTO PVC DE 1/2". (INCLUYE APARATO). | UND | 47 | 153558 | 7217226
1.9.1.2 |  |  |  | SUMINISTRO E INSTALACIÓN DE SALIDA COMPLETA PARA TOMACORRIENTE TRIFÁSICO, EN CALIBRE 10 AWG (3F, N, T) Y DUCTO PVC DE 1". (INCLUYE APARATO). | UND | 4 | 242772 | 971088
1.9.1.3 |  |  |  | SALIDA PARA TOMA GFCI SUMINISTRO E INSTALACIÓN | PTO | 7 | 334152 | 2339064
1.9.1.4 |  |  |  | SUMINISTRO E INSTALACIÓN DE SALIDA DE ILUMINACIÓN EN PLACA O MURO, EN CALIBRE 12 AWG (F, N, T) EN DUCTO PVC 1/2 " | UND | 47 | 129623 | 6092281
1.9.1.5 |  |  |  | UPS BIFASICA 2kVA | PTO | 1 | 5581406 | 5581406
Subtotal | [7 empty] | 22201065
1.9.2 |  |  |  | INSTALACION ELECTRICA INTERIOR
1.9.2.1 |  |  |  | TABLERO PARCIAL 4 CIRCUITOS. INCLUYE BREAKER SUMINISTRO E INSTALACIÓN | UN | 2 | 260888 | 521776
1.9.2.2 |  |  |  | TABLERO PARCIAL 8 CIRCUITOS. INCLUYE BREAKER SUMINISTRO E INSTALACIÓN | UN | 1 | 439846 | 439846
1.9.2.3 |  |  |  | TABLERO PARCIAL 24 CIRCUITOS. INCLUYE BREAKER SUMINISTRO E INSTALACIÓN | UN | 1 | 1251939 | 1251939
1.9.2.4 |  |  |  | GABINETE EQUIPO DE MEDIDA SEMIDIRECTA NORMA AE-315 CODENSA PARA EQUIPO CONTRA INCENDIO, COMPUESTO POR GABINETE METÁLICO HOMOLODADO CON ESPACIO PARA ALBERGAR (1) MEDIDOR ELECTRÓNICO 120/208V - 5A, (3) TRANSFORMADORES DE CORRIENTE TIPO BARRA PASANTE 3x75/5A, (1) BORNERA Y (1) BANDEJA DE CONEXION, (1) BREAKER DE PROTECCIÓN TIPO INDUSTRIAL 3x20A GRADUABLE, CABLEADO Y CONEXIONES | UN | 1 | 1329679 | 1329679
1.9.2.5 |  |  |  | CONTADOR DE ENERGIA ACTIVA 5 A, CONTADOR DE ENERGIA REACTIVA 5 A, TRES (3) TRANSFORMADORES DE CORRIENTE MEDIDA 5 A DE PLATINA | UN | 1 | 1889381 | 1889381
1.9.2.6 |  |  |  | TABLERO PARCIAL 12 CIRCUITOS.INCLUYE BREAKER SUMINISTRO E INSTALACIÓN | UN | 2 | 790586 | 1581172
1.9.2.7 |  |  |  | TABLERO PARCIAL 18 CIRCUITOS. INCLUYE BREAKER SUMINISTRO E INSTALACIÓN | UN | 1 | 1279759 | 1279759
Subtotal | [7 empty] | 8293552
1.9.3 |  |  |  | ILUMINACION
1.9.3.1 |  |  |  | SUMINISTRO E INSTALACIÓN DE PANEL CUADRADO DE INCRUSTAR DE 60X60 CM, 40-60W | UND | 11 | 222075 | 2442825
1.9.3.2 |  |  |  | SUMINISTRO E INSTALACIÓN DE PANEL LED REDONDO DE INCRUSTAR DE 18 W | UND | 19 | 37571 | 713849
1.9.3.3 |  |  |  | LUMINARIA HERMETICA 72W | UN | 17 | 307102 | 5220734
1.9.3.4 |  |  |  | SUMINISTRO E INSTALACIÓN DE LUMINARIA DE EMERGENCIA CON DOBLE SPOT 2X1.6W | UND | 13 | 139266 | 1810458
1.9.3.5 |  |  |  | REFLECTOR LED 300W IP 65 SUMINISTRO E INSTALACIÓN | UN | 2 | 802532 | 1605064
Subtotal | [7 empty] | 11792930
1.9.4 |  |  |  | ACOMETIDAS PARCIALES
1.9.4.1 |  |  |  | ACOMETIDA PARCIAL 2No10+1No12 DUCTO PVC 3/4" SUMINISTRO E INSTALACIÓN | ML | 75 | 59349 | 4451175
1.9.4.2 |  |  |  | ACOMETIDA PARCIAL 3 No8+1 No14 DUCTO 1`` PVC | ML | 50 | 74974 | 3748700
1.9.4.3 |  |  |  | ACOMETIDA PARCIAL 4No8+1No 8 T DUCTO PVC 1" SUMINISTRO E INSTALACIÓN | ML | 50 | 92396 | 4619800
1.9.4.4 |  |  |  | ACOMETIDA PARCIAL 4No6+1No 6 T DUCTO PVC 1 1/2" SUMINISTRO E INSTALACIÓN | ML | 50 | 100900 | 5045000
1.9.4.5 |  |  |  | ACOMETIDA PARCIAL 3No2+1No4+1No8 DUCTO PVC 2" SUMINISTRO E INSTALACIÓN | ML | 75 | 97287 | 7296525
1.9.4.6 |  |  |  | ACOMETIDA PARCIAL 2 No8+1No12 DUCTO PVC 1`` SUMINISTRO E INSTALACIÓN | ML | 50 | 83426 | 4171300
Subtotal | [7 empty] | 29332500
1.9.5 |  |  |  | URBANISMO
1.9.5.1 |  |  |  | PUESTA A TIERRA PARA TRANSFORMADOR | UN | 3 | 3935357 | 11806071
1.9.5.2 |  |  |  | CAJA DE INSPECCIÓN TIPO CS 274 - AP 274, INCLUYE TAPA EN MARCO METALICO | UN | 5 | 406357 | 2031785
1.9.5.3 |  |  |  | EMPALME DE DERIVACIÓN EN GEL GHFC-1 RANGO APLICACIÓN PRINCIPAL DE CABLE 6 A 2 Y DERIVACIÓN DE 14 A 8 | UN | 15 | 95655 | 1434825
1.9.5.4 |  |  |  | CANALIZACIONES ZANJA Y RELLENOS PARA DUCTOS PVC DE 3" ZONA VERDE | ML | 50 | 2544 | 127200
1.9.5.5 |  |  |  | MÁSTIL METÁLICO GALVANIZADO DE 9 M CON BRAZO RETORNEADO. SUMINISTRO E INSTALACIÓN | UN | 5 | 1234415 | 6172075
1.9.5.6 |  |  |  | LUMINARIA LED PARA ALUMBRADO PÚBLICO IP 65/65 (CONJUNTO ÓPTICO/CONJUNTO ELÉCTRICO), FABRICADA EN ALUMINIO Y CERRADA CON VIDRIO TEMPLADO RESISTENTE A CHOQUES TÉRMICOS Y MECÁNICOS. 16 LEDS. 120-277 VOLTOS, 38W, 4000°K. CON FOTO CELDA COMPLETA. REF: RALED I 16 LEDS RA02. SUMINISTRO E INSTALACIÓN | UN | 6 | 1660684 | 9964104
Subtotal | [7 empty] | 31536060
1.9.6 |  |  |  | MEDIA TENSION
1.9.6.1 |  |  |  | LOCALIZACION Y REPLANTEO RED ELECTRICA | KM | 1 | 2166735 | 2166735
1.9.6.2 |  |  |  | SUBESTACION 75 KVA EN PEDESTAL | UN | 1 | 66261161 | 66261161
1.9.6.3 |  |  |  | MANIOBRA EN LINEA VIVA | UN | 16 | 890887 | 14254192
1.9.6.4 |  |  |  | ESTRUCTURA LA464 RED COMPACTA 11,4 kV. FINAL DE CIRCUITO. SUMINISTRO E INSTALACIÓN. NORMA CODENSA. | UN | 2 | 399094 | 798188
1.9.6.5 |  |  |  | ESTRUCTURA TIPO 730 NORMA ICEL DERIVACIÓN TRIFÁSICA CON CORTACIRCUITO SUMINISTRO, INSTALACIÓN Y PUESTA EN MARCHA. | UN | 1 | 1713808 | 1713808
1.9.6.6 |  |  |  | CAJA DE INSPECCIÓN DOBLE PARA CANALIZACIÓN EN M.T. Y B.T. NORMA CS-276 CODENSA | UN | 1 | 2899857 | 2899857
1.9.6.7 |  |  |  | CONDUCTOR ACSR 3 No. 2 AWG | ML | 25 | 17367 | 434175
1.9.6.8 |  |  |  | SUMINISTRO, ARRIMADA, HINCADA Y PLOMADA DE POSTE DE FERROCONCRETO DE 12 M 1.050 KGF. INCLUYE EXCAVACIÓN | UND | 2 | 3567834 | 7135668
1.9.6.9 |  |  |  | ESTRUCTURA LA218 RED COMPACTA. SUMINISTRO E INSTALACIÓN. NORMA CODENSA. | UN | 1 | 8282226 | 8282226
1.9.6.10 |  |  |  | CABLE DE COBRE MONOPOLAR 15 KV, XLPE, 3 X NO. 2 AWG | ML | 15 | 80829 | 1212435
Subtotal | [7 empty] | 105158445
1.9.7 |  |  |  | COMUNICACIONES
1.9.7.1 |  |  |  | SUMINISTRO E TENDIDO DE CABLE UTP CATEGORÍA 6A | ML | 50 | 9846 | 492300
1.9.7.2 |  |  |  | SUMINISTRO E INSTALACIÓN DE JACKS RJ-45 PARA DATOS - AZULCAPA 2 | UN | 6 | 22114 | 132684
1.9.7.3 |  |  |  | SUMINISTRO E INSTALACIÓN DE PATCH CORD CAT 6A 2 M | UND | 6 | 31855 | 191130
1.9.7.4 |  |  |  | SUMINISTRO E INSTALACIÓN DE SWITCH 10/100/1000 DE 24 PUERTOS | UND | 1 | 790719 | 790719
1.9.7.5 |  |  |  | SUMINISTRO E INSTALACIÓN DE PATCH PANEL DE 24 PUERTOS | UND | 1 | 394832 | 394832
1.9.7.6 |  |  |  | SUMINISTRO E INSTALACIÓN BANDEJA RACKEABLE | UN | 1 | 312672 | 312672
1.9.7.7 |  |  |  | SUMINISTRO E INSTALACIÓN RACK 20 UR EN LAMINA COLD ROLLED, CON PINTURA | UN | 1 | 170672 | 170672
1.9.7.8 |  |  |  | SUMINISTRO E INSTALACIÓN ODF 24 PUERTOS | UN | 1 | 797532 | 797532
1.9.7.9 |  |  |  | SUMINISTRO E INSTALACIÓN DE CONECTOR ANAEROBICO LC MULTIMODO | UN | 1 | 99692 | 99692
1.9.7.10 |  |  |  | SUMINISTRO E INSTALACIÓN DE PATCH CORD CAT 6A 10 M | UND | 1 | 89544 | 89544
1.9.7.11 |  |  |  | SUMINISTRO E INSTALACIÓN FIBRA OPTICA TIPO EXTERIOR 12 HILOS | ML | 20 | 33960 | 679200
1.9.7.12 |  |  |  | SUMINISTRO E INSTALACIÓN MUFLA TIPO EXTERIOR | UN | 1 | 345522 | 345522
1.9.7.13 |  |  |  | FUSION DE FIBRA OPTICA - HILO A HILO | UN | 1 | 133622 | 133622
1.9.7.14 |  |  |  | CERTIFICACION PUNTO LOGICO DATOS | UN | 6 | 17156 | 102936
Subtotal | [7 empty] | 4733057
1.9.8 |  |  |  | SISTEMA DE RESPALDO
1.9.8.1 |  |  |  | TRANSFERENCIA AUTOMÁTICA CON ENCLAVAMIENTO MECÁNICO SISTEMA DE INCENDIOS, CON INTERRUPTORES EN CAJA MOLDEADA TRIFÁSICOS DE 125A, A 208 V | UN | 1 | 16616978 | 16616978
1.9.8.2 |  |  |  | SUMINISTRO E INSTALACIÓN DE GENERADOR DE EMERGENCIA 35 KVA | UN | 1 | 40487958 | 40487958
1.9.8.3 |  |  |  | TRANSFERENCIA AUTOMÁTICA CON ENCLAVAMIENTO MECÁNICO, CON INTERRUPTORES EN CAJA MOLDEADA MONOFASICO DE 20A, A 120 V | UN | 1 | 15213619 | 15213619
Subtotal | [7 empty] | 72318555
1.9.9 |  |  |  | SISTEMA FOTOVOLTAICO
1.9.9.1 |  |  |  | SUMINISTRO E INSTALACIÓN SISTEMA FOTOVOLTAICO SEGÚN DISEÑO, MINIMO 20 PANELES SOLARES DE 400 W, INCLUYE EQUIPOS Y ACCESORIOS | GLB | 1 | 104818559 | 104818559
Subtotal | [7 empty] | 104818559
1.10 |  |  |  | MAMPOSTERIA
1.10.1 |  |  |  | MURO EN BLOQUE DE ARCILLA No.5. E = 0.12 M. | M2 | 586.58 | 92782 | 54424066
1.10.2 |  |  |  | DINTELES EN CONCRETO 17.2 MPa (2500 PSI) MEZCLA EN OBRA. SUMINISTRO Y CONSTRUCCIÓN | M3 | 1.13 | 709814 | 802090
1.10.3 |  |  |  | MURO EN LADRILLO PRENSADO MACIZO E = 0.25 M. (TIPO SANTA FE O SIMILAR) | M2 | 134.96 | 387569 | 52306312
Subtotal | [7 empty] | 107532468
1.11 |  |  |  | PAÑETES
1.11.1 |  |  |  | PAÑETE LISO MUROS 1:4 | M2 | 852.61 | 46564 | 39700932
1.11.2 |  |  |  | PAÑETE IMPERMEABILIZADO 1:3 | M2 | 391.36 | 50082 | 19600092
1.11.3 |  |  |  | PAÑETE LISO BAJO PLACA 1.4 | M2 | 371.79 | 47761 | 17757062
1.11.4 |  |  |  | SUMINISTRO E INSTALACIÓN DE ESTUCO MUROS | M2 | 1093.4 | 13432 | 14686549
Subtotal | [7 empty] | 91744635
1.12 |  |  |  | PISOS Y ACABADOS
1.12.1 |  |  |  | ALISTADO PISO 1:5 E= 4.0 CM. | M2 | 195.94 | 43115 | 8447953
1.12.6 |  |  |  | PISO ESMALTADO NEUTRO | M2 | 44.81 | 113194 | 5072223
1.12.7 |  |  |  | PLACA DE CONTRAPISO EN CONCRETO 20.7 MPa (3000 PSI) MEZCLA EN OBRA. SUMINISTRO Y CONSTRUCCIÓN | M3 | 32.28 | 1106600 | 35721048
1.12.8 |  |  |  | ENDURECEDOR SUPERFICIAL PARA PISOS BASE QUARZO Y CEMENTO TIPO SIKAFLOOR-3 QUARTZ TOP O SIMILAR | M2 | 162.69 | 34147 | 5555375
Subtotal | [7 empty] | 54796599
1.13 |  |  |  | PINTURA, APARATOS SANITARIOS Y ACCESORIOS
1.13.1 |  |  |  | SUMINISTRO E INSTALACIÓN DE ESMALTE LÁMINA LLENA 3 MANOS | M2 | 1224.4 | 27670 | 33879148
1.13.2 |  |  |  | SUMINISTRO E INSTALACIÓN DE PINTURA KORAZA O SIMILAR PARA FACHADAS TRES MANOS | M2 | 391.36 | 25771 | 10085739
1.13.3 |  |  |  | SUMINISTRO E INSTALACIÓN DE SANITARIO BLANCO CON FLUXÓMETRO LINEA INSTITUCIONAL | UND | 6 | 2602288 | 15613728
1.13.4 |  |  |  | SUMINISTRO E INSTALACIÓN DE LAVAMANOS DE SOBREPONER COLOR BLANCO | UND | 4 | 287909 | 1151636
1.13.5 |  |  |  | SUMINISTRO E INSTALACIÓN DE PASAMANOS PARA DISCAPACITADOS EN ACERO INOXIDABLE L = 1.5 MTS. | UN | 2 | 153205 | 306410
1.13.6 |  |  |  | SUMINISTRO E INSTALACIÓN DE GRIFERÍA PARA DUCHA Y MEZCLADOR | UND | 2 | 313140 | 626280
1.13.7 |  |  |  | LAVAOJOS DE PARED SUMINISTRO E INSTALACION | UN | 2 | 1365425 | 2730850
Subtotal | [7 empty] | 64393791
1.14 |  |  |  | CAPINTERIA METALICA
1.14.1 |  |  |  | SUMINISTRO E INSTALACIÓN PUERTA TABLERO CORRIDO INCLUYE MARCO, CERRADURA LAMINA COLL ROLLED CAL 20;2,3 X 0.80 M | UN | 9 | 1070255 | 9632295
1.14.2 |  |  |  | SUMINISTRO E INSTALACIÓN PUERTA TABLERO CORRIDO INCLUYE MARCO, CERRADURA LAMINA COLL ROLLED CAL 20;; 2,3 X 1.00 M | UN | 2 | 1140552 | 2281104
1.14.3 |  |  |  | SUMINISTRO E INSTALACIÓN PUERTA TABLERO CORRIDO INCLUYE MARCO, CERRADURA LAMINA COLL ROLLED CAL 20;; 2,3 X 1,2 M | UN | 3 | 1281147 | 3843441
1.14.4 |  |  |  | SUMINISTRO E INSTALACIÓN PUERTA TABLERO CORRIDO INCLUYE MARCO, CERRADURA LAMINA COLL ROLLED CAL 20; 2,3 X 0,7 M | UN | 1 | 1140552 | 1140552
1.14.5 |  |  |  | SUMINISTRO E INSTALACIÓN DIVISIONES EN LAMINA COLLE ROLLED CAL 18 ENTAMBORADA | M2 | 7.6 | 853224 | 6484502
1.14.6 |  |  |  | SUMINISTRO E INSTALACIÓN VENTANA EN MADERA SEGÚN DISEÑO CON VIDRIO 4 MM | M2 | 18.5 | 1142201 | 21130719
1.14.7 |  |  |  | SUMINISTRO E INSTALACIÓN VENTANA ALUMINIO CORRREDIZO, CON VIDRIO 4 MM | M2 | 15.68 | 364270 | 5711754
1.14.8 |  |  |  | SUMINISTRO E INSTALACIÓN VENTANA SISTEMA 744, INCLUYE VIDRIO 4 MM | M2 | 5.88 | 443918 | 2610238
1.14.9 |  |  |  | MUEBLE DE PISO EN ACERO INOXIDABLE 304, MESÓN SUPERIOR EN ACERO INOXIDABLE CALIBRE 18, CON LAVA PLATOS EN ACERO INOXIDABLE CALIBRE 18 DE 60 DE LARGO X40 DE ANCHO, X 30 DE FONDO, CON SU RESPECTIVA TRAMPA GRASAS ACERO INOXIDABLE CALIBRE 20: 50CM DE ALTA, 40 DE ANCHO X 25 DE FONDO. MEDIDA TOTAL DEL MUEBLE LAVAPLATOS: 215 DE LARGO X 60 DE ANCHO X 88 DE ALTO. MEDIDA MUEBLE PEQUEÑO: 25 DE LARGO X 27 DE ANCHO X 88 DE ALTO. TODO FORRADO EN ACERO INOXIDABLE EN CALIBRE 22, ENTRE PAÑOS EN CALIBRE 20 Y 6 PUERTAS EN CALIBRE 20 DE ABRIR. | UND | 1 | 2162853 | 2162853
1.14.10 |  |  |  | ESTUFA INDUSTRIAL DE CUATRO PUESTOS EN ACERO INOXIDABLE 304 CALIBRE 22 LA BOCELARÍA Y FORRADA EN CALIBRE 24 EN ACERO INOXIDABLE 304, MEDIDA EXTERNA DE LA ESTUFA: 120 DE LARGA X 60 DE ANCHA X 88 DE ALTA, CON UNA PACHA Q50 + 1 FOGÓN Q30 Y DOS FOGONES Q15 CON 4 PUERTAS DE ABRIR | UND | 1 | 847939 | 847939
1.14.11 |  |  |  | EXTRACTOR DE COCINA EN ACERO INOXIDABLE, MEDIDAS: 130 DE LARGO X 70 DE ANCHO X 8 DE ALTO | UND | 1 | 753149 | 753149
Subtotal | [7 empty] | 56598546
1.15 |  |  |  | CUBIERTA
1.15.01 |  |  |  | SUMINISTRO E INSTALACIÓN DE TEJA DE BARRO TIPO ESPAÑOLA SOBRE LÁMINA DE FIBROCEMENTO DE E= 10 MM. | M2 | 759.8589 | 304484 | 231364884
1.15.02 |  |  |  | SUMINISTRO E INSTALACIÓN PERFILERIA METALICA PARA ESTRUCTURA DE CUBIERTA DE EDIFICACIONES. DIMENSIONES Y CALIBRES SEGÚN DISEÑO | KG | 14070.16 | 28641 | 402983453
Subtotal | [7 empty] | 634348337
1.16 |  |  |  | RED CONTRA INCENDIOS
1.16.1 |  |  |  | SISTEMA DE PROTECCION
1.16.1.1 |  |  |  | TUBERIA AC SCH 40 4" SUMINISTRO E INSTALACIÓN | ML | 13.2 | 220804 | 2914613
1.16.1.2 |  |  |  | COUPLING PARA UNION RANURADA 4" SUMINISTRO E INSTALACION | UN | 19 | 58516 | 1111804
1.16.1.3 |  |  |  | ACCESORIO ACERO RANURADO 4" SUMINISTRO E INSTALACIÓN | UN | 6 | 212979 | 1277874
1.16.1.4 |  |  |  | COUPLING PARA UNION RANURADA 1" SUMINISTRO E INSTALACIÓN | UN | 16 | 210946 | 3375136
1.16.1.5 |  |  |  | SIAMESA DE 4 X 2 1/2" X 2 1/2" | UN | 1 | 1584111 | 1584111
1.16.1.6 |  |  |  | VALVULA CHEQUE RANURADA 4" SUMINISTRO E INSTALACIÓN | UN | 1 | 778270 | 778270
1.16.1.7 |  |  |  | COUPLING PARA UNION RANURADA 1 1/4" SUMINISTRO E INSTALACIÓN | UN | 6 | 20943 | 125658
1.16.1.8 |  |  |  | NIPLE PASAMURO A INOX 1 1/4" | UN | 2 | 63254 | 126508
1.16.1.9 |  |  |  | NIPLE PASAMURO A INOX 2" SUMINISTRO E INSTALACIÓN | UN | 1 | 68838 | 68838
1.16.1.10 |  |  |  | NIPLE PASAMURO A INOX 3" SUMINISTRO E INSTALACIÓN | UN | 5 | 135736 | 678680
1.16.1.11 |  |  |  | EQUIPO DE BOMBEO LISTADO 500 GPM - 82,61 psi POTENCIA DE 31,67 hp PARA RED CONTRA INCENDIOS - INCLUYE CABEZAL DE DESCARGA EN 4 PULGADAS CON JUEGO DE 2 VALVULAS DE 2 1/2" - VALVULAS DE CORTE Y ACCESORIOS - BOMBA AUXILIAR TIPO JOCKEY - MANOMETROS - VALVULA DE PURGA DE AIRE - TABLERO DE CONTROL. SUMINISTRO E INSTALACION. | UN | 1 | 66993940 | 66993940
1.16.1.12 |  |  |  | EQUIPO HIDRONEUMATICO POTENCIA COMERCIAL 1.0 HP - ADT 14.21 m.c.a - Q=1.15 L/s - TANQUE HIDRONEUMATICO 100 L - INCLUYE ACCESORIOS DE CONEXIÓN - TABLERO DE CONTROL | UN | 1 | 4244499 | 4244499
1.16.1.13 |  |  |  | TUBERIA ACERO NEGRO SCH 10 1" SUMINISTRO E INSTALACION | ML | 39.82 | 29062 | 1157249
1.16.1.14 |  |  |  | TUBERIA ACERO NEGRO SCH 10 1 1/4" SUMINISTRO E INSTALACION | ML | 4.05 | 30224 | 122407
1.16.1.15 |  |  |  | TUBERIA ACERO NEGRO SCH 10 2" SUMINISTRO E INSTALACION | ML | 11.56 | 46183 | 533875
1.16.1.16 |  |  |  | TUBERIA ACERO NEGRO SCH 40 3" SUMINISTRO E INSTALACION | ML | 19.76 | 64506 | 1274639
1.16.1.17 |  |  |  | TUBERIA PVC C-900 4" | ML | 2.3 | 244972 | 563436
1.16.1.18 |  |  |  | ACCESORIOS C-900 4" | UN | 1 | 1116683 | 1116683
1.16.1.19 |  |  |  | COUPLING PARA UNION RANURADA 2" SUMINISTRO E INSTALACION | UN | 6 | 215561 | 1293366
1.16.1.20 |  |  |  | COUPLING PARA UNION RANURADA 3" SUMINISTRO E INSTALACION | UN | 18 | 229921 | 4138578
1.16.1.21 |  |  |  | ACCESORIO ACERO RANURADO 1" SUMINISTRO E INSTALACIÓN | UN | 5 | 20242 | 101210
1.16.1.22 |  |  |  | ACCESORIO ACERO RANURADO 1 1/4" SUMINISTRO E INSTALACIÓN | UN | 3 | 83854 | 251562
1.16.1.23 |  |  |  | ACCESORIO ACERO RANURADO 2" SUMINISTRO E INSTALACIÓN | UN | 10 | 173696 | 1736960
1.16.1.24 |  |  |  | ACCESORIO ACERO RANURADO 3" SUMINISTRO E INSTALACIÓN | UN | 8 | 207821 | 1662568
1.16.1.25 |  |  |  | UNIÓN UNIVERSAL PVC A ACERO SUMINISTRO E INSTALACIÓN | UN | 4 | 206196 | 824784
1.16.1.26 |  |  |  | GABINETE TIPO III SUMINISTRO E INSTALACIÓN | UN | 2 | 2608119 | 5216238
1.16.1.27 |  |  |  | NIPLE PASAMURO A INOX 4" SUMINISTRO E INSTALACIÓN | UN | 2 | 136556 | 273112
1.16.1.28 |  |  |  | ABRAZADERA 1" SUMINISTRO E INSTALACIÓN | UN | 33 | 5911 | 195063
1.16.1.29 |  |  |  | ABRAZADERA 1 1/4" SUMINISTRO E INSTALACIÓN | UN | 3 | 7125 | 21375
1.16.1.30 |  |  |  | ABRAZADERA 2" SUMINISTRO E INSTALACIÓN | UN | 7 | 6614 | 46298
1.16.1.31 |  |  |  | ABRAZADERA 3" SUMINISTRO E INSTALACIÓN | UN | 8 | 8081 | 64648
1.16.1.32 |  |  |  | ABRAZADERA 4" SUMINISTRO E INSTALACIÓN | UN | 2 | 9582 | 19164
1.16.1.33 |  |  |  | ESTACION DE CONTROL SUMINISTRO E INSTALACIÓN | UN | 1 | 328708 | 328708
1.16.1.34 |  |  |  | PUNTO ROCIADOR 1" SUMINISTRO E INSTALACIÓN | UN | 20 | 175046 | 3500920
1.16.1.35 |  |  |  | ROCIADOR PENDENT BRONCE K 5.6 D=1/2" CON ESCUDO SUMINISTRO E INSTALACIÓN | UN | 20 | 30536 | 610720
1.16.1.36 |  |  |  | PLACA ANTIVORTICE 4" 0.7x0.7 SUMINISTRO E INSTALACIÓN | UN | 1 | 1005784 | 1005784
1.16.1.37 |  |  |  | CABEZAL DE VALVULAS PARA LLENADO DE TANQUES SUMINISTRO E INSTALACIÓN | UN | 1 | 437264 | 437264
1.16.1.38 |  |  |  | TUBERIA PVC-P 4" SUMINISTRO E INSTALACIÓN | ML | 14.14 | 92013 | 1301064
1.16.1.39 |  |  |  | ACCESORIOS PVC-P 4" SUMINISTRO E INSTALACIÓN | UN | 3 | 69096 | 207288
Subtotal | [7 empty] | 111284894
1.16.2 |  |  |  | SISTEMA DE DETECCIÓN Y ALARMA
1.16.2.1 |  |  |  | SIRENA CON LUZ DE ESTROBO EN EL TECHO | UN | 2 | 244066 | 488132
1.16.2.2 |  |  |  | DETECTOR DE HUMO DIRECCIONABLE FOTOELECTRICO | UN | 17 | 228959 | 3892303
1.16.2.3 |  |  |  | AVISADOR MANUAL DIRECCIONABLE | UN | 3 | 425712 | 1277136
1.16.2.4 |  |  |  | TUBERIA PARA CANALIZACIÓN DE PROTECCIÓN DE CABLEADO, FORMADA POR TUBO DE PVC RÍGIDO, BLINDADO, ENCHUFABLE, DE COLOR NEGRO, DE 16 MM DE DIÁMETRO NOMINAL, CON IP547. INCLUYE ABRAZADERAS, ELEMENTOS DE SUJECIÓN Y ACCESORIOS (CURVAS, MANGUITOS, TES, CODOS Y CURVAS FLEXIBLES). | ML | 46.81 | 20374 | 953707
1.16.2.5 |  |  |  | PANEL DE CONTROL REF: NFS-320, MARCA: NOTIFIER | UN | 1 | 20900933 | 20900933
1.16.2.6 |  |  |  | CAJA TIPO RAWELT 2400 5 SALIDAS Ø 3/4" REF: RC-0391, MARCA: RAWELT | UN | 8 | 50688 | 405504
1.16.2.7 |  |  |  | TAPA CIEGA PARA CAJA 2400 REF: TC-0416, MARCA: RAWELT | UN | 8 | 50448 | 403584
Subtotal | [7 empty] | 28321299
1.16.3 |  |  |  | SISTEMA DE SEGURIDAD HUMANA
1.16.3.1 |  |  |  | SEÑALIZACION DE RUTAS DE EVACUACION Y SALIDAS DE EMERGENCIA | UND | 3 | 28083 | 84249
1.16.3.2 |  |  |  | LUMINARIA DE EMERGENCIA, CON TUBO LINEAL FLUORESCENTE, 6 W - G5, FLUJO LUMINOSO 155 LÚMENES, CARCASA DE 245X110X58 MM, CLASE II, IP42, CON BATERÍAS DE NI-CD DE ALTA TEMPERATURA, AUTONOMÍA DE 1 H, ALIMENTACIÓN A 230 V, TIEMPO DE CARGA 24 H. INCLUSO ACCESORIOS Y ELEMENTOS DE FIJACIÓN.ILUMINACION DE EMERGENCIA | UND | 3 | 400540 | 1201620
Subtotal | [7 empty] | 1285869
1.17 |  |  |  | URBANISMO
1.17.7 |  |  |  | SUMINISTRO E INSTALACIÓN PORTON EN MALLA ESLABONADA INCLUYE TUBERÍA GALVANIZADA 2" (L), TAPAS, < PL | M2 | 36 | 482455 | 17368380
1.17.9 |  |  |  | ANDENES, CONCRETO 20.7 MPa (3000 PSI) SUMINISTRO Y CONSTRUCCIÓN | M3 | 5.88 | 1106600 | 6506808
1.17.10 |  |  |  | BORDILLO DE CONCRETO VACIADO IN SITU; INCLUYE LA CONFORMACION DE LA SUPERFICIE DE APOYO | M3 | 2.625 | 1269733 | 3333049
1.17.11 |  |  |  | PLACAS DE ACCESO EN CONCRETO 20.7 MPa (3000 PSI) SUMINISTRO Y CONSTRUCCIÓN | M3 | 30 | 1106600 | 33198000
Subtotal | [7 empty] | 60406237
1.18 |  |  |  | ASEO OBRA
1.18.1 |  |  |  | LIMPIEZA DE PISOS, SENDEROS Y MUROS CON HIDROJET | M2 | 411 | 3130 | 1286430
Subtotal | [7 empty] | 1286430
SUBTOTAL OBRA | [7 empty] | 2413928315
2 |  |  |  | REVISION Y AJUSTE A DISEÑOS Y/O DISEÑOS
2.1 |  |  |  | LEVANTAMIENTO TOPOGRAFICO | UND | 1 | 4289076 | 4289076
2.2 |  |  |  | ESTUDIO DE SUELOS | UND | 1 | 7798319 | 7798319
2.3 |  |  |  | REVISION Y/O DISEÑO ARQUITECTONICO | UND | 1 | 12340840 | 12340840
2.4 |  |  |  | REVISION Y/O DISEÑO URBANO Y ESPACIO PUBLICO | UND | 1 | 4873950 | 4873950
2.5 |  |  |  | REVISION Y/O DISEÑO ESTRUCTURAL | UND | 1 | 6170420 | 6170420
2.6 |  |  |  | REVISION Y/O DISEÑO HIDROSANITARIO Y RCI | UND | 1 | 4873950 | 4873950
2.7 |  |  |  | REVISION Y/O DISEÑO ELECTRICO E ILUMINACION | UND | 1 | 4873950 | 4873950
2.8 |  |  |  | REVISION Y AJUSTE PRESUPUESTO Y PROGRAMACION DE OBRA | UND | 1 | 3899160 | 3899160
2.9 |  |  |  | DISEÑO - PLAN DE MANEJO AMBIENTAL | UND | 1 | 2924370 | 2924370
SUBTOTAL REVISION Y AJUSTE A DISEÑOS Y/O DISEÑOS | [7 empty] | 52044035
|  |  |  | SUBTOTAL OBRAS |  |  |  | 2413928315
|  |  |  | EJECUCION - PLAN DE MANEJO AMBIENTAL |  |  |  | 24139283
|  |  |  | TOTAL EJECUCION OBRA (A) |  |  |  | 2438067598
|  |  |  | SUB TOTAL REVISION Y AJUSTE A DISEÑOS Y/O DISEÑOS |  |  |  | 52044035
|  |  |  | IVA (19%) |  |  |  | 9888367
|  |  |  | TOTAL REVISION Y AJUSTE A DISEÑOS Y/O DISEÑOS (B) |  |  |  | 61932402
|  |  |  | VALOR TOTAL (A + B) |  |  |  | 2500000000
NOTA 1: Se debe tener en cuenta que el PRECIO UNITARIO incluye el valor de A.I.U. |  |  |  |  | DESCRIPCION |  |  | PORCENTAJE
NOTA 2: Cuando la fracción decimal del peso sea igual o superior a 5 se aproximará por exceso al número entero siguiente del peso y cuando la fracción decimal del peso sea inferior a 5 se aproximará por defecto al número entero del peso. |  |  |  |  | ADMINISTRACIÓN |  | A= | 24%
NOTA 3: El A.I.U y su discriminación deben estar en porcentaje (%). |  |  |  |  | IMPREVISTO |  | I= | 1%
[5 empty] | UTILIDAD |  | U= | 5%
[5 empty] | TOTAL A.I.U |  | A.I.U.= | 30%

## PROPUESTA ECONOMICA(Proponente)
Formulario 1 - Propuesta económica - Licitación de obra pública de infraestructura social
Código | CCE-EICP-FM-116 | Versión | 1
FORMULARIO 1
PROPUESTA ECONÓMICA
[La Entidad puede utilizar este Formulario de presentación de Propuesta Económica de forma detallada, sin perjuicio que la Entidad pueda modificarlo o establecer la presentación de la oferta económica con un Formulario distinto al indicado.] [Los Proponentes emplearán el Formulario establecido por la Entidad para determinar su propuesta económica conforme al Formulario 1 - Presupuesto Oficial publicado por la Entidad]
Cuando el Proceso de Contratación es estructurado por Precios Unitarios, la Entidad debe aplicar las notas 1, 2 y 3 del presente formato y las casillas de "Descripción", "Porcentaje" de la Administración, Imprevisto, Utilidad y total A.I.U. resaltadas en color amarillo.
Nº | ÍTEM DE PAGO | ESPECIFICACIONES |  | DESCRIPCIÓN | UND. | CANTIDAD | VALOR UNITARIO | VALOR TOTAL
|  | GENERAL | PARTICULAR
Subtotal
Subtotal
Subtotal
Subtotal
Subtotal
SUBTOTAL OBRAS
SUBTOTAL OBRAS (INCLUYE IVA)
VALOR TOTAL
NOTA 1: Se debe tener en cuenta que el PRECIO UNITARIO incluye el valor de A.I.U. |  |  |  |  | DESCRIPCIÓN |  |  | PORCENTAJE
NOTA 2: Cuando la fracción decimal del peso sea igual o superior a 5 se aproximara por exceso al número entero siguiente del peso y cuando la fracción decimal del peso sea inferior a 5 se aproximará por defecto al número entero del peso. |  |  |  |  | ADMINISTRACIÓN |  | A= | [Ofrecimiento del Proponente]
NOTA 3: El A.I.U y su discriminación deben estar en porcentaje (%). |  |  |  |  | IMPREVISTO |  | I= | [Ofrecimiento del Proponente]
[5 empty] | UTILIDAD |  | U= | [Ofrecimiento del Proponente]
[5 empty] | TOTAL A.I.U |  | A.I.U.= | [Ofrecimiento del Proponente]
Firma del Proponente o de su representante legal

## INDICAR CÓDIGO DEL ITEM DE PAGO
Formulario 1 - Propuesta económica - Licitación de obra pública de infraestructura social
Código | CCE-EICP-FM-116 | Versión | 1
[La Entidad podrá utilizar este Formato para la presentación de los análisis de Precios Unitarios del Contratista en la oportunidad prevista en el numeral 8.1. del Documento Base]
[NOMBRE DE LA ENTIDAD]
VERSIÓN
[NÚMERO DEL PROCESO]
[8 empty] | PÁGINA | 1 | DE | 1
ANÁLISIS DE PRECIOS UNITARIOS
[8 empty] | FECHA | DD | MM | AA
ÍTEMS DE LA PROPUESTA ECONÓMICA |  |  |  |  | ÍTEMS NO PREVISTOS
DATOS ESPECÍFICOS
ÍTEM | DESCRIPCIÓN | [7 empty] | UNIDAD |  | CANTIDAD
I. EQUIPO
DESCRIPCIÓN |  |  |  | MARCA |  | TIPO |  | TARIFA/HORA | RENDIMIENTO |  | Vr. UNITARIO
SUBTOTAL $
II. MATERIALES
DESCRIPCIÓN | [6 empty] | UNIDAD | CANTIDAD | PRECIO UNIT. |  | Vr. UNITARIO
SUBTOTAL $ | [10 empty] | 0
III. TRANSPORTES
MATERIAL | [5 empty] | VOL. o PESO | DISTANCIA | M3 o Ton/Km | TARIFA |  | Vr. UNITARIO
SUBTOTAL $
IV. MANO DE OBRA
TRABAJADOR | [5 empty] | JORNAL | PRESTACIONES | JORNAL TOTAL | RENDIMIENTO |  | Vr. UNITARIO
SUBTOTAL $
TOTAL COSTO DIRECTO $
V. COSTOS INDIRECTOS
Descripción | [7 empty] | Porcentaje | Valor Total
ADMINISTRACION
IMPREVISTOS
UTILIDAD
SUBTOTAL $
Precio Unitario Total Aproximado al peso $
Firma
Nombre:
Representante legal del Contratista o su apoderado
Matricula:
OBSERVACIONES INTERVENTORÍA
APROBACIÓN POR INTERVENTORÍA
Nota 1: Cuando se trate de análisis de Precios Unitarios correspondientes a ítems de la propuesta económica aprobada, el Interventor aprueba el desglose de los componentes manteniendo el mismo Precio Unitario de cada ítem, cumpliendo con las especificaciones de construcción vigentes para el proyecto.
Nota 2: Cuando se trate de análisis de Precios Unitarios de ítems no previstos, el Interventor aprueba el desglose y Precio Unitario de cada ítem no previsto, exigiendo la aplicación de los costos correspondientes a insumos y tarifas de la propuesta económica inicial cuando estén contemplados, cumpliendo con las especificaciones de construcción vigente para el proyecto.
Firma
Nombre:
Representante legal del Interventor o su apoderado
Matricula :

## APUS GOBER
|  | FORMATO |  |  | VERSIÓN: 1
CÓDIGO: M-PD-ID-F-001
GOBERNACIÓN DE BOYACÁ - SECRETARÍA DE INFRAESTRUCTURA PÚBLICA |  |  |  |  | FECHA: 30/abril/2025
ANÁLISIS DE PRECIOS UNITARIOS
No. CAPÍTULO | C A P Í T U L O
3 | I N F R A E S T R U C T U R A V I A L
No. SUB-CAPÍTULO | S U B - C A P Í T U L O
3.13 | V A R I O S ( V Í A S ).
REF. PRECIO GOB. BOYACÁ | DESCRIPCIÓN DE LA ACTIVIDAD |  |  |  |  | Unidad
3.13.08
No. ÍTEM PRESUPUESTO | CERRAMIENTO EN VARA ROLLIZA Y LONA H = 1.50 M . DISTANCIA ENTRE POSTES 2 M |  |  |  |  | ML
3.13.08
1. MATERIAL
Descripción |  |  | Unidad | Valor Unitario | Cantidad | Valor parcial
TELA CERRAMIENTO OBRA (VERDE) |  |  | ML | 1825.5 | 1 | 1825.5
MADERA VARA DE CLAVO |  |  | ML | 7000 | 2.5 | 17500
REPISA ORDINARIO 3m. |  |  | ML | 5950 | 1.5 | 8925
PUNTILLA CON Y SIN CABEZA 2 |  |  | LB | 5094.67 | 0.03 | 152.8401
|  |  | SUBTOTAL MATERIALES |  |  | 28403.34
2. EQUIPO
Descripción |  |  | Unidad | Vr. Unitario | Cantidad | Valor parcial
HERRAMIENTA Y EQUIPO MENOR (%M.O.) |  |  | % | 17534.82 | 5% | 876.741
|  |  | SUBTOTAL EQUIPO |  |  | 876.74
3. MANO DE OBRA
Descripción |  |  | Unidad | Vr. Unitario | Cantidad | Valor parcial
CUADRILLA DE ALBAÑILERIA (AA) |  |  | HC | 29224.6919 | 0.6 | 17534.8151
|  |  | SUBTOTAL MANO DE OBRA |  |  | 17534.82
COSTO DIRECTO | [5 empty] | 46814.9
INCREMENTO POR DISTANCIA (F.I.D.) |  |  |  |  | 0% | 0
TOTAL COSTO DIRECTO + INCREMENTO POR DISTANCIA | [5 empty] | 46814.9
ADMINISTRACIÓN |  |  |  |  | 24% | 11235.576
IMPREVISTOS |  |  |  |  | 1% | 468.149
UTILIDAD |  |  |  |  | 5% | 2340.745
TOTAL COSTOS INDIRECTOS | [5 empty] | 14044.47
TOTAL COSTOS ACTIVIDAD (INCLUYE AIU E INCREMENTO POR DISTANCIA) | [5 empty] | 60859.37
OBSERVACIONES:
________________________________________
Realizó
________________________________________
Aprobó
|  | FORMATO |  |  | VERSIÓN: 1
CÓDIGO: M-PD-ID-F-001
GOBERNACIÓN DE BOYACÁ - SECRETARÍA DE INFRAESTRUCTURA PÚBLICA |  |  |  |  | FECHA: 30/abril/2025
ANÁLISIS DE PRECIOS UNITARIOS
No. CAPÍTULO | C A P Í T U L O
3 | I N F R A E S T R U C T U R A V I A L
No. SUB-CAPÍTULO | S U B - C A P Í T U L O
3.03 | O B R A S D E D R E N A J E , P R O T E C C I Ó N Y E S T R U C T U R A S
REF. PRECIO GOB. BOYACÁ | DESCRIPCIÓN DE LA ACTIVIDAD |  |  |  |  | Unidad
3.03.10
No. ÍTEM PRESUPUESTO | EXCAVACIÓN MANUAL EN MATERIAL COMUN |  |  |  |  | M3
3.03.10
2. EQUIPO
Descripción |  |  | Unidad | Vr. Unitario | Cantidad | Valor parcial
HERRAMIENTA Y EQUIPO MENOR (%M.O.) |  |  | % | 67216.79 | 5% | 3360.8395
|  |  | SUBTOTAL EQUIPO |  |  | 3360.84
3. MANO DE OBRA
Descripción |  |  | Unidad | Vr. Unitario | Cantidad | Valor parcial
CUADRILLA DE ALBAÑILERIA (AA) |  |  | HC | 29224.6919 | 2.3 | 67216.7913
|  |  | SUBTOTAL MANO DE OBRA |  |  | 67216.79
COSTO DIRECTO | [5 empty] | 70577.63
INCREMENTO POR DISTANCIA (F.I.D.) |  |  |  |  | 0% | 0
TOTAL COSTO DIRECTO + INCREMENTO POR DISTANCIA | [5 empty] | 70577.63
ADMINISTRACIÓN |  |  |  |  | 24% | 16938.6312
IMPREVISTOS |  |  |  |  | 1% | 705.7763
UTILIDAD |  |  |  |  | 5% | 3528.8815
TOTAL COSTOS INDIRECTOS | [5 empty] | 21173.289
TOTAL COSTOS ACTIVIDAD (INCLUYE AIU E INCREMENTO POR DISTANCIA) | [5 empty] | 91751
OBSERVACIONES:
________________________________________
Realizó
________________________________________
Aprobó
|  | FORMATO |  |  | VERSIÓN: 1
CÓDIGO: M-PD-ID-F-001
GOBERNACIÓN DE BOYACÁ - SECRETARÍA DE INFRAESTRUCTURA PÚBLICA |  |  |  |  | FECHA: 30/abril/2025
ANÁLISIS DE PRECIOS UNITARIOS
No. CAPÍTULO | C A P Í T U L O
3 | I N F R A E S T R U C T U R A V I A L
No. SUB-CAPÍTULO | S U B - C A P Í T U L O
3.12 | T R A N S P O R T E
REF. PRECIO GOB. BOYACÁ | DESCRIPCIÓN DE LA ACTIVIDAD |  |  |  |  | Unidad
3.12.02
No. ÍTEM PRESUPUESTO | TRANSPORTE DE MATERIAL SUELTO. (DESPUPES DE 5 KM). |  |  |  |  | M3-KM
3.12.02
4. TRANSPORTE
Descripción |  |  | Unidad | Vr. Unitario | Cantidad | Valor parcial
TRANSPORTE M3/KM |  |  | M3-KM | 2127 | 1 | 2127
|  |  | SUBTOTAL TRANSPORTE |  |  | 2127
COSTO DIRECTO | [5 empty] | 2127
INCREMENTO POR DISTANCIA (F.I.D.) |  |  |  |  | 0% | 0
TOTAL COSTO DIRECTO + INCREMENTO POR DISTANCIA | [5 empty] | 2127
ADMINISTRACIÓN |  |  |  |  | 24% | 510.48
IMPREVISTOS |  |  |  |  | 1% | 21.27
UTILIDAD |  |  |  |  | 5% | 106.35
TOTAL COSTOS INDIRECTOS | [5 empty] | 638.1
TOTAL COSTOS ACTIVIDAD (INCLUYE AIU E INCREMENTO POR DISTANCIA) | [5 empty] | 2765
OBSERVACIONES:
________________________________________
Realizó
________________________________________
Aprobó
|  | FORMATO |  |  | VERSIÓN: 1
CÓDIGO: M-PD-ID-F-001
GOBERNACIÓN DE BOYACÁ - SECRETARÍA DE INFRAESTRUCTURA PÚBLICA |  |  |  |  | FECHA: 30/abril/2025
ANÁLISIS DE PRECIOS UNITARIOS
No. CAPÍTULO | C A P Í T U L O
3 | I N F R A E S T R U C T U R A V I A L
No. SUB-CAPÍTULO | S U B - C A P Í T U L O
3.03 | O B R A S D E D R E N A J E , P R O T E C C I Ó N Y E S T R U C T U R A S
REF. PRECIO GOB. BOYACÁ | DESCRIPCIÓN DE LA ACTIVIDAD |  |  |  |  | Unidad
3.03.15
No. ÍTEM PRESUPUESTO | RELLENO CON MATERIAL DE AFIRMADO COMPACTADO RANA Y/O VIBROCOMPACTADOR. (INCLUYE ACARREO LIBRE HASTA 5 KM.) |  |  |  |  | M3
3.03.15
1. MATERIAL
Descripción |  |  | Unidad | Valor Unitario | Cantidad | Valor parcial
MATERIAL DE AFIRMADO NORMA INVIAS |  |  | M3 | 48790 | 1.3 | 63427
|  |  | SUBTOTAL MATERIALES |  |  | 63427
2. EQUIPO
Descripción |  |  | Unidad | Vr. Unitario | Cantidad | Valor parcial
HERRAMIENTA Y EQUIPO MENOR (%M.O.) |  |  | % | 26302.22 | 5% | 1315.111
CARGADOR FRONTAL O SIMILAR (CAPACIDAD MÍNIMA 3.5 TON) |  |  | HORA | 187143 | 0.07 | 13100.01
VIBROCOMPACTADOR RANA (HR) |  |  | HORA | 12500 | 0.18 | 2250
|  |  | SUBTOTAL EQUIPO |  |  | 16665.12
3. MANO DE OBRA
Descripción |  |  | Unidad | Vr. Unitario | Cantidad | Valor parcial
CUADRILLA DE ALBAÑILERIA (AA) |  |  | HC | 29224.6919 | 0.9 | 26302.2227
|  |  | SUBTOTAL MANO DE OBRA |  |  | 26302.22
4. TRANSPORTE
Descripción |  |  | Unidad | Vr. Unitario | Cantidad | Valor parcial
VOLQUETA |  |  | M3-5KM | 10464 | 1.3 | 13603.2
|  |  | SUBTOTAL TRANSPORTE |  |  | 13603.2
COSTO DIRECTO | [5 empty] | 119997.54
INCREMENTO POR DISTANCIA (F.I.D.) |  |  |  |  | 0% | 0
TOTAL COSTO DIRECTO + INCREMENTO POR DISTANCIA | [5 empty] | 119997.54
ADMINISTRACIÓN |  |  |  |  | 24% | 28799.4096
IMPREVISTOS |  |  |  |  | 1% | 1199.9754
UTILIDAD |  |  |  |  | 5% | 5999.877
TOTAL COSTOS INDIRECTOS | [5 empty] | 35999.262
TOTAL COSTOS ACTIVIDAD (INCLUYE AIU E INCREMENTO POR DISTANCIA) | [5 empty] | 155997
OBSERVACIONES:
________________________________________
Realizó
________________________________________
Aprobó
|  | FORMATO |  |  | VERSIÓN: 1
CÓDIGO: M-PD-ID-F-001
GOBERNACIÓN DE BOYACÁ - SECRETARÍA DE INFRAESTRUCTURA PÚBLICA |  |  |  |  | FECHA: 30/abril/2025
ANÁLISIS DE PRECIOS UNITARIOS
No. CAPÍTULO | C A P Í T U L O
2 | E D I F I C A C I O N E S
No. SUB-CAPÍTULO | S U B - C A P Í T U L O
2.02 | C I M E N T A C I O N E S Y D E S A G Ü E S
REF. PRECIO GOB. BOYACÁ | DESCRIPCIÓN DE LA ACTIVIDAD |  |  |  |  | Unidad
2.02.24
No. ÍTEM PRESUPUESTO | RELLENO CON MATERIAL DE SITIO, COMPACTADO CON PLANCHA VIBRATORIA (RANA) |  |  |  |  | M3
2.02.24
1. MATERIAL
Descripción |  |  | Unidad | Valor Unitario | Cantidad | Valor parcial
AGUA |  |  | L | 3.65 | 10 | 36.5
|  |  | SUBTOTAL MATERIALES |  |  | 36.5
2. EQUIPO
Descripción |  |  | Unidad | Vr. Unitario | Cantidad | Valor parcial
HERRAMIENTA Y EQUIPO MENOR (%M.O.) |  |  | % | 14027.85 | 5% | 701.3925
VIBROCOMPACTADOR RANA (DÍA) |  |  | DIA | 100000 | 0.13 | 13000
|  |  | SUBTOTAL EQUIPO |  |  | 13701.39
3. MANO DE OBRA
Descripción |  |  | Unidad | Vr. Unitario | Cantidad | Valor parcial
AYUDANTE (AA) |  |  | HH | 11689.8772 | 1.2 | 14027.8526
|  |  | SUBTOTAL MANO DE OBRA |  |  | 14027.85
COSTO DIRECTO | [5 empty] | 27765.74
INCREMENTO POR DISTANCIA (F.I.D.) |  |  |  |  | 0% | 0
TOTAL COSTO DIRECTO + INCREMENTO POR DISTANCIA | [5 empty] | 27765.74
ADMINISTRACIÓN |  |  |  |  | 24% | 6663.7776
IMPREVISTOS |  |  |  |  | 1% | 277.6574
UTILIDAD |  |  |  |  | 5% | 1388.287
TOTAL COSTOS INDIRECTOS | [5 empty] | 8329.722
TOTAL COSTOS ACTIVIDAD (INCLUYE AIU E INCREMENTO POR DISTANCIA) | [5 empty] | 36095
OBSERVACIONES:
________________________________________
Realizó
________________________________________
Aprobó
|  | FORMATO |  |  | VERSIÓN: 1
CÓDIGO: M-PD-ID-F-001
GOBERNACIÓN DE BOYACÁ - SECRETARÍA DE INFRAESTRUCTURA PÚBLICA |  |  |  |  | FECHA: 30/abril/2025
ANÁLISIS DE PRECIOS UNITARIOS
No. CAPÍTULO | C A P Í T U L O
2 | E D I F I C A C I O N E S
No. SUB-CAPÍTULO | S U B - C A P Í T U L O
2.02 | C I M E N T A C I O N E S Y D E S A G Ü E S
REF. PRECIO GOB. BOYACÁ | DESCRIPCIÓN DE LA ACTIVIDAD |  |  |  |  | Unidad
2.02.15
No. ÍTEM PRESUPUESTO | EXCAVACIÓNES MECANICAS Y CORTES EN MATERIAL COMÚN (INCLUYE ACARREO LIBRE HASTA 5 KM.) |  |  |  |  | M3
2.02.15
2. EQUIPO
Descripción |  |  | Unidad | Vr. Unitario | Cantidad | Valor parcial
HERRAMIENTA Y EQUIPO MENOR (%M.O.) |  |  | % | 935.19 | 5% | 46.7595
RETROEXCAVADORA (CAPACIDAD 100 HP) |  |  | HORA | 154625 | 0.08 | 12370
|  |  | SUBTOTAL EQUIPO |  |  | 12416.76
3. MANO DE OBRA
Descripción |  |  | Unidad | Vr. Unitario | Cantidad | Valor parcial
AYUDANTE (AA) |  |  | HH | 11689.8772 | 0.08 | 935.1902
|  |  | SUBTOTAL MANO DE OBRA |  |  | 935.19
4. TRANSPORTE
Descripción |  |  | Unidad | Vr. Unitario | Cantidad | Valor parcial
VOLQUETA |  |  | M3-5KM | 10464 | 1.3 | 13603.2
|  |  | SUBTOTAL TRANSPORTE |  |  | 13603.2
COSTO DIRECTO | [5 empty] | 26955.15
INCREMENTO POR DISTANCIA (F.I.D.) |  |  |  |  | 0% | 0
TOTAL COSTO DIRECTO + INCREMENTO POR DISTANCIA | [5 empty] | 26955.15
ADMINISTRACIÓN |  |  |  |  | 24% | 6469.236
IMPREVISTOS |  |  |  |  | 1% | 269.5515
UTILIDAD |  |  |  |  | 5% | 1347.7575
TOTAL COSTOS INDIRECTOS | [5 empty] | 8086.545
TOTAL COSTOS ACTIVIDAD (INCLUYE AIU E INCREMENTO POR DISTANCIA) | [5 empty] | 35042
OBSERVACIONES:
________________________________________
Realizó
________________________________________
Aprobó
|  | FORMATO |  |  | VERSIÓN: 1
CÓDIGO: M-PD-ID-F-001
GOBERNACIÓN DE BOYACÁ - SECRETARÍA DE INFRAESTRUCTURA PÚBLICA |  |  |  |  | FECHA: 30/abril/2025
ANÁLISIS DE PRECIOS UNITARIOS
No. CAPÍTULO | C A P Í T U L O
2 | E D I F I C A C I O N E S
No. SUB-CAPÍTULO | S U B - C A P Í T U L O
2.02 | C I M E N T A C I O N E S Y D E S A G Ü E S
REF. PRECIO GOB. BOYACÁ | DESCRIPCIÓN DE LA ACTIVIDAD |  |  |  |  | Unidad
2.02.10
No. ÍTEM PRESUPUESTO | CONCRETO PARA ZAPATAS DE 21 MPa (3000 PSI) + FORMALETA MADERA |  |  |  |  | M3
2.02.10
1. MATERIAL
Descripción |  |  | Unidad | Valor Unitario | Cantidad | Valor parcial
TABLA CHAPA DE 25 cm. X 2 cm. (ORDINARIO) |  |  | ML | 7933.33 | 3 | 23799.99
CONCRETO SIMPLE DE 21 Mpa. (3000 PSI) |  |  | M3 | 556652.91 | 1.05 | 584485.56
CUARTON DE MADERA (ORDINARIO) DE 2"x 4" |  |  | ML | 5950 | 1.03 | 6128.5
PUNTILLA CON Y SIN CABEZA 2 |  |  | LB | 5094.67 | 0.1 | 509.467
|  |  | SUBTOTAL MATERIALES |  |  | 614923.52
2. EQUIPO
Descripción |  |  | Unidad | Vr. Unitario | Cantidad | Valor parcial
HERRAMIENTA Y EQUIPO MENOR (%M.O.) |  |  | % | 286401.98 | 5% | 14320.099
VIBRADOR PORTÁTIL PARA CONCRETO |  |  | DIA | 89075 | 0.031 | 2761.325
|  |  | SUBTOTAL EQUIPO |  |  | 17081.42
3. MANO DE OBRA
Descripción |  |  | Unidad | Vr. Unitario | Cantidad | Valor parcial
CUADRILLA DE ALBAÑILERIA (AA1) |  |  | HC | 40914.569 | 7 | 286401.9833
|  |  | SUBTOTAL MANO DE OBRA |  |  | 286401.98
COSTO DIRECTO | [5 empty] | 918406.92
INCREMENTO POR DISTANCIA (F.I.D.) |  |  |  |  | 0% | 0
TOTAL COSTO DIRECTO + INCREMENTO POR DISTANCIA | [5 empty] | 918406.92
ADMINISTRACIÓN |  |  |  |  | 24% | 220417.6608
IMPREVISTOS |  |  |  |  | 1% | 9184.0692
UTILIDAD |  |  |  |  | 5% | 45920.346
TOTAL COSTOS INDIRECTOS | [5 empty] | 275522.076
TOTAL COSTOS ACTIVIDAD (INCLUYE AIU E INCREMENTO POR DISTANCIA) | [5 empty] | 1193929
OBSERVACIONES:
________________________________________
Realizó
________________________________________
Aprobó
|  | FORMATO |  |  | VERSIÓN: 1
CÓDIGO: M-PD-ID-F-001
GOBERNACIÓN DE BOYACÁ - SECRETARÍA DE INFRAESTRUCTURA PÚBLICA |  |  |  |  | FECHA: 30/abril/2025
ANÁLISIS DE PRECIOS UNITARIOS
No. CAPÍTULO | C A P Í T U L O
3 | I N F R A E S T R U C T U R A V I A L
No. SUB-CAPÍTULO | S U B - C A P Í T U L O
3.03 | O B R A S D E D R E N A J E , P R O T E C C I Ó N Y E S T R U C T U R A S
REF. PRECIO GOB. BOYACÁ | DESCRIPCIÓN DE LA ACTIVIDAD |  |  |  |  | Unidad
3.03.22
No. ÍTEM PRESUPUESTO | SUMINISTRO E INSTALACIÓN DE CONCRETO DE 14 MPA (2000 PSI) SOLADOS Y ATRAQUES |  |  |  |  | M3
3.03.22
1. MATERIAL
Descripción |  |  | Unidad | Valor Unitario | Cantidad | Valor parcial
CONCRETO SIMPLE DE 14 Mpa. (2000 PSI) |  |  | M3 | 453833.24 | 1.05 | 476524.9
|  |  | SUBTOTAL MATERIALES |  |  | 476524.9
2. EQUIPO
Descripción |  |  | Unidad | Vr. Unitario | Cantidad | Valor parcial
HERRAMIENTA Y EQUIPO MENOR (%M.O.) |  |  | % | 77737.68 | 5% | 3886.884
|  |  | SUBTOTAL EQUIPO |  |  | 3886.88
3. MANO DE OBRA
Descripción |  |  | Unidad | Vr. Unitario | Cantidad | Valor parcial
CUADRILLA DE ALBAÑILERIA (AA1) |  |  | HC | 40914.569 | 1.9 | 77737.6812
|  |  | SUBTOTAL MANO DE OBRA |  |  | 77737.68
COSTO DIRECTO | [5 empty] | 558149.46
INCREMENTO POR DISTANCIA (F.I.D.) |  |  |  |  | 0% | 0
TOTAL COSTO DIRECTO + INCREMENTO POR DISTANCIA | [5 empty] | 558149.46
ADMINISTRACIÓN |  |  |  |  | 24% | 133955.8704
IMPREVISTOS |  |  |  |  | 1% | 5581.4946
UTILIDAD |  |  |  |  | 5% | 27907.473
TOTAL COSTOS INDIRECTOS | [5 empty] | 167444.838
TOTAL COSTOS ACTIVIDAD (INCLUYE AIU E INCREMENTO POR DISTANCIA) | [5 empty] | 725594
OBSERVACIONES:
________________________________________
Realizó
________________________________________
Aprobó
|  | FORMATO |  |  | VERSIÓN: 1
CÓDIGO: M-PD-ID-F-001
GOBERNACIÓN DE BOYACÁ - SECRETARÍA DE INFRAESTRUCTURA PÚBLICA |  |  |  |  | FECHA: 30/abril/2025
ANÁLISIS DE PRECIOS UNITARIOS
No. CAPÍTULO | C A P Í T U L O
2 | E D I F I C A C I O N E S
No. SUB-CAPÍTULO | S U B - C A P Í T U L O
2.02 | C I M E N T A C I O N E S Y D E S A G Ü E S
REF. PRECIO GOB. BOYACÁ | DESCRIPCIÓN DE LA ACTIVIDAD |  |  |  |  | Unidad
2.02.13
No. ÍTEM PRESUPUESTO | CONCRETO PARA VIGA DE AMARRE 21 MPa (3000 PSI) SECCION RECTANGULAR |  |  |  |  | M3
2.02.13
1. MATERIAL
Descripción |  |  | Unidad | Valor Unitario | Cantidad | Valor parcial
TABLA CHAPA DE 25 cm. X 2 cm. (ORDINARIO) |  |  | ML | 7933.33 | 3.5 | 27766.66
VARILLÓN DE 4 cm. X 4 cm. X 3m. |  |  | UND | 7250 | 1.3 | 9425
CONCRETO SIMPLE DE 21 Mpa. (3000 PSI) |  |  | M3 | 556652.91 | 1.05 | 584485.5555
PUNTILLA CON Y SIN CABEZA 2 |  |  | LB | 5094.67 | 1 | 5094.67
|  |  | SUBTOTAL MATERIALES |  |  | 626771.89
2. EQUIPO
Descripción |  |  | Unidad | Vr. Unitario | Cantidad | Valor parcial
HERRAMIENTA Y EQUIPO MENOR (%M.O.) |  |  | % | 245487.41 | 5% | 12274.3705
VIBRADOR PORTÁTIL PARA CONCRETO |  |  | DIA | 89075 | 0.031 | 2761.325
|  |  | SUBTOTAL EQUIPO |  |  | 15035.7
3. MANO DE OBRA
Descripción |  |  | Unidad | Vr. Unitario | Cantidad | Valor parcial
CUADRILLA DE ALBAÑILERIA (AA1) |  |  | HC | 40914.569 | 6 | 245487.4143
|  |  | SUBTOTAL MANO DE OBRA |  |  | 245487.41
COSTO DIRECTO | [5 empty] | 887295
INCREMENTO POR DISTANCIA (F.I.D.) |  |  |  |  | 0% | 0
TOTAL COSTO DIRECTO + INCREMENTO POR DISTANCIA | [5 empty] | 887295
ADMINISTRACIÓN |  |  |  |  | 24% | 212950.8
IMPREVISTOS |  |  |  |  | 1% | 8872.95
UTILIDAD |  |  |  |  | 5% | 44364.75
TOTAL COSTOS INDIRECTOS | [5 empty] | 266188.5
TOTAL COSTOS ACTIVIDAD (INCLUYE AIU E INCREMENTO POR DISTANCIA) | [5 empty] | 1153484
OBSERVACIONES:
________________________________________
Realizó
________________________________________
Aprobó
|  | FORMATO |  |  | VERSIÓN: 1
CÓDIGO: M-PD-ID-F-001
GOBERNACIÓN DE BOYACÁ - SECRETARÍA DE INFRAESTRUCTURA PÚBLICA |  |  |  |  | FECHA: 30/abril/2025
ANÁLISIS DE PRECIOS UNITARIOS
No. CAPÍTULO | C A P Í T U L O
5 | R E D E S D E A L C A N T A R I L L A D O Y D E S A G Ü E S
No. SUB-CAPÍTULO | S U B - C A P Í T U L O
5.03 | C O N C R E T O S Y O T R O S ( A C U E D U C. Y A L C A N T A R. )
REF. PRECIO GOB. BOYACÁ | DESCRIPCIÓN DE LA ACTIVIDAD |  |  |  |  | Unidad
5.03.02
No. ÍTEM PRESUPUESTO | CONCRETO SIMPLE DE 21 MPa - (3000 PSI) IMPERMEABILIZADO PARA PLACAS PISOS |  |  |  |  | M3
5.03.02
1. MATERIAL
Descripción |  |  | Unidad | Valor Unitario | Cantidad | Valor parcial
CONCRETO IMPERMEABILIZADO DE 21 Mpa. (3000 PSI) |  |  | M3 | 617573.9 | 1.05 | 648452.6
REPISA ORDINARIO 3m. |  |  | ML | 5950 | 1.87 | 11126.5
PUNTILLA CON Y SIN CABEZA 2 |  |  | LB | 5094.67 | 2 | 10189.34
|  |  | SUBTOTAL MATERIALES |  |  | 669768.44
2. EQUIPO
Descripción |  |  | Unidad | Vr. Unitario | Cantidad | Valor parcial
HERRAMIENTA Y EQUIPO MENOR (%M.O.) |  |  | % | 204572.85 | 5% | 10228.6425
FORMALETA PARA CONSTRUCCIÓN |  |  | M2-DÍA | 16007 | 8 | 128056
VIBRADOR PORTÁTIL PARA CONCRETO |  |  | DIA | 89075 | 0.2 | 17815
|  |  | SUBTOTAL EQUIPO |  |  | 156099.64
3. MANO DE OBRA
Descripción |  |  | Unidad | Vr. Unitario | Cantidad | Valor parcial
CUADRILLA DE ALBAÑILERIA (AA1) |  |  | HC | 40914.569 | 5 | 204572.8452
|  |  | SUBTOTAL MANO DE OBRA |  |  | 204572.85
COSTO DIRECTO | [5 empty] | 1030440.93
INCREMENTO POR DISTANCIA (F.I.D.) |  |  |  |  | 0% | 0
TOTAL COSTO DIRECTO + INCREMENTO POR DISTANCIA | [5 empty] | 1030440.93
ADMINISTRACIÓN |  |  |  |  | 24% | 247305.8232
IMPREVISTOS |  |  |  |  | 1% | 10304.4093
UTILIDAD |  |  |  |  | 5% | 51522.0465
TOTAL COSTOS INDIRECTOS | [5 empty] | 309132.279
TOTAL COSTOS ACTIVIDAD (INCLUYE AIU E INCREMENTO POR DISTANCIA) | [5 empty] | 1339573
OBSERVACIONES:
________________________________________
Realizó
________________________________________
Aprobó
|  | FORMATO |  |  | VERSIÓN: 1
CÓDIGO: M-PD-ID-F-001
GOBERNACIÓN DE BOYACÁ - SECRETARÍA DE INFRAESTRUCTURA PÚBLICA |  |  |  |  | FECHA: 30/abril/2025
ANÁLISIS DE PRECIOS UNITARIOS
No. CAPÍTULO | C A P Í T U L O
2 | E D I F I C A C I O N E S
No. SUB-CAPÍTULO | S U B - C A P Í T U L O
2.03 | E S T R U C T U R A S D E C O N C R E T O
REF. PRECIO GOB. BOYACÁ | DESCRIPCIÓN DE LA ACTIVIDAD |  |  |  |  | Unidad
2.03.01
No. ÍTEM PRESUPUESTO | COLUMNAS Y PEDESTALES EN CONCRETO DE 21 MPa - (3000 PSI), H < 3.00 M. (FORMALETA MADERA) |  |  |  |  | M3
2.03.01
1. MATERIAL
Descripción |  |  | Unidad | Valor Unitario | Cantidad | Valor parcial
ALAMBRE NEGRO NO.18 (RECOCIDO) |  |  | KG | 6328 | 2 | 12656
CONCRETO SIMPLE DE 21 Mpa. (3000 PSI) |  |  | M3 | 556652.91 | 1.03 | 573352.4973
REPISA ORDINARIO 3m. |  |  | ML | 5950 | 6 | 35700
TABLA BURRA ORDINARIO X 3m. |  |  | ML | 11503.33 | 9 | 103529.97
PUNTILLA CON Y SIN CABEZA 1 |  |  | LB | 5094.67 | 0.7 | 3566.269
ALAMBRE GALVANIZADO # 18 |  |  | KG | 12000 | 0.5 | 6000
|  |  | SUBTOTAL MATERIALES |  |  | 734804.74
2. EQUIPO
Descripción |  |  | Unidad | Vr. Unitario | Cantidad | Valor parcial
HERRAMIENTA Y EQUIPO MENOR (%M.O.) |  |  | % | 347773.84 | 5% | 17388.692
VIBRADOR PORTÁTIL PARA CONCRETO |  |  | DIA | 89075 | 0.1 | 8907.5
ANDAMIO TUBULAR NORMALIZADO, TIPO MULTIDIRECCIONAL, DE ACERO GALVANIZADO EN CALIENTE, SEGÚN ISO 9001 |  |  | DIA | 27700 | 1 | 27700
|  |  | SUBTOTAL EQUIPO |  |  | 53996.19
3. MANO DE OBRA
Descripción |  |  | Unidad | Vr. Unitario | Cantidad | Valor parcial
CUADRILLA DE ALBAÑILERIA (AA1) |  |  | HC | 40914.569 | 8.5 | 347773.8369
|  |  | SUBTOTAL MANO DE OBRA |  |  | 347773.84
COSTO DIRECTO | [5 empty] | 1136574.77
INCREMENTO POR DISTANCIA (F.I.D.) |  |  |  |  | 0% | 0
TOTAL COSTO DIRECTO + INCREMENTO POR DISTANCIA | [5 empty] | 1136574.77
ADMINISTRACIÓN |  |  |  |  | 24% | 272777.9448
IMPREVISTOS |  |  |  |  | 1% | 11365.7477
UTILIDAD |  |  |  |  | 5% | 56828.7385
TOTAL COSTOS INDIRECTOS | [5 empty] | 340972.431
TOTAL COSTOS ACTIVIDAD (INCLUYE AIU E INCREMENTO POR DISTANCIA) | [5 empty] | 1477547
OBSERVACIONES:
________________________________________
Realizó
________________________________________
Aprobó
|  | FORMATO |  |  | VERSIÓN: 1
CÓDIGO: M-PD-ID-F-001
GOBERNACIÓN DE BOYACÁ - SECRETARÍA DE INFRAESTRUCTURA PÚBLICA |  |  |  |  | FECHA: 30/abril/2025
ANÁLISIS DE PRECIOS UNITARIOS
No. CAPÍTULO | C A P Í T U L O
2 | E D I F I C A C I O N E S
No. SUB-CAPÍTULO | S U B - C A P Í T U L O
2.03 | E S T R U C T U R A S D E C O N C R E T O
REF. PRECIO GOB. BOYACÁ | DESCRIPCIÓN DE LA ACTIVIDAD |  |  |  |  | Unidad
2.03.29
No. ÍTEM PRESUPUESTO | VIGA AÉREA EN CONCRETO DE 21 MPa - (3000 PSI). |  |  |  |  | M3
2.03.29
1. MATERIAL
Descripción |  |  | Unidad | Valor Unitario | Cantidad | Valor parcial
ALAMBRE NEGRO NO.18 (RECOCIDO) |  |  | KG | 6328 | 2 | 12656
CONCRETO SIMPLE DE 21 Mpa. (3000 PSI) |  |  | M3 | 556652.91 | 1.03 | 573352.5
REPISA ORDINARIO 3m. |  |  | ML | 5950 | 4.53 | 26953.5
TABLA BURRA ORDINARIO X 3m. |  |  | ML | 11503.33 | 7 | 80523.31
PUNTILLA CON Y SIN CABEZA 1 |  |  | LB | 5094.67 | 3.8 | 19359.746
|  |  | SUBTOTAL MATERIALES |  |  | 712845.06
2. EQUIPO
Descripción |  |  | Unidad | Vr. Unitario | Cantidad | Valor parcial
HERRAMIENTA Y EQUIPO MENOR (%M.O.) |  |  | % | 613718.54 | 5% | 30685.927
VIBRADOR PORTÁTIL PARA CONCRETO |  |  | DIA | 89075 | 0.04 | 3563
ANDAMIO TUBULAR NORMALIZADO, TIPO MULTIDIRECCIONAL, DE ACERO GALVANIZADO EN CALIENTE, SEGÚN ISO 9001 |  |  | DIA | 27700 | 4 | 110800
|  |  | SUBTOTAL EQUIPO |  |  | 145048.93
3. MANO DE OBRA
Descripción |  |  | Unidad | Vr. Unitario | Cantidad | Valor parcial
CUADRILLA DE ALBAÑILERIA (AA1) |  |  | HC | 40914.569 | 15 | 613718.5357
|  |  | SUBTOTAL MANO DE OBRA |  |  | 613718.54
COSTO DIRECTO | [5 empty] | 1471612.53
INCREMENTO POR DISTANCIA (F.I.D.) |  |  |  |  | 0% | 0
TOTAL COSTO DIRECTO + INCREMENTO POR DISTANCIA | [5 empty] | 1471612.53
ADMINISTRACIÓN |  |  |  |  | 24% | 353187.0072
IMPREVISTOS |  |  |  |  | 1% | 14716.1253
UTILIDAD |  |  |  |  | 5% | 73580.6265
TOTAL COSTOS INDIRECTOS | [5 empty] | 441483.759
TOTAL COSTOS ACTIVIDAD (INCLUYE AIU E INCREMENTO POR DISTANCIA) | [5 empty] | 1913096
OBSERVACIONES:
________________________________________
Realizó
________________________________________
Aprobó
|  | FORMATO |  |  | VERSIÓN: 1
CÓDIGO: M-PD-ID-F-001
GOBERNACIÓN DE BOYACÁ - SECRETARÍA DE INFRAESTRUCTURA PÚBLICA |  |  |  |  | FECHA: 30/abril/2025
ANÁLISIS DE PRECIOS UNITARIOS
No. CAPÍTULO | C A P Í T U L O
5 | R E D E S D E A L C A N T A R I L L A D O Y D E S A G Ü E S
No. SUB-CAPÍTULO | S U B - C A P Í T U L O
5.03 | C O N C R E T O S Y O T R O S ( A C U E D U C. Y A L C A N T A R. )
REF. PRECIO GOB. BOYACÁ | DESCRIPCIÓN DE LA ACTIVIDAD |  |  |  |  | Unidad
5.03.04
No. ÍTEM PRESUPUESTO | CONCRETO SIMPLE DE 28 MPa - (4000 PSI) IMPERMEABILIZADO PARA MUROS |  |  |  |  | M3
5.03.04
1. MATERIAL
Descripción |  |  | Unidad | Valor Unitario | Cantidad | Valor parcial
CONCRETO IMPERMEABILIZADO DE 28 Mpa. (4000 PSI) |  |  | M3 | 705887.17 | 1.05 | 741181.53
REPISA ORDINARIO 3m. |  |  | ML | 5950 | 2.93 | 17433.5
PUNTILLA CON Y SIN CABEZA 2 |  |  | LB | 5094.67 | 2 | 10189.34
|  |  | SUBTOTAL MATERIALES |  |  | 768804.37
2. EQUIPO
Descripción |  |  | Unidad | Vr. Unitario | Cantidad | Valor parcial
HERRAMIENTA Y EQUIPO MENOR (%M.O.) |  |  | % | 327316.55 | 5% | 16365.8275
FORMALETA PARA CONSTRUCCIÓN |  |  | M2-DÍA | 16007 | 14 | 224098
VIBRADOR PORTÁTIL PARA CONCRETO |  |  | DIA | 89075 | 0.27 | 24050.25
|  |  | SUBTOTAL EQUIPO |  |  | 264514.08
3. MANO DE OBRA
Descripción |  |  | Unidad | Vr. Unitario | Cantidad | Valor parcial
CUADRILLA DE ALBAÑILERIA (AA1) |  |  | HC | 40914.569 | 8 | 327316.5524
|  |  | SUBTOTAL MANO DE OBRA |  |  | 327316.55
COSTO DIRECTO | [5 empty] | 1360635
INCREMENTO POR DISTANCIA (F.I.D.) |  |  |  |  | 0% | 0
TOTAL COSTO DIRECTO + INCREMENTO POR DISTANCIA | [5 empty] | 1360635
ADMINISTRACIÓN |  |  |  |  | 24% | 326552.4
IMPREVISTOS |  |  |  |  | 1% | 13606.35
UTILIDAD |  |  |  |  | 5% | 68031.75
TOTAL COSTOS INDIRECTOS | [5 empty] | 408190.5
TOTAL COSTOS ACTIVIDAD (INCLUYE AIU E INCREMENTO POR DISTANCIA) | [5 empty] | 1768826
OBSERVACIONES:
________________________________________
Realizó
________________________________________
Aprobó
|  | FORMATO |  |  | VERSIÓN: 1
CÓDIGO: M-PD-ID-F-001
GOBERNACIÓN DE BOYACÁ - SECRETARÍA DE INFRAESTRUCTURA PÚBLICA |  |  |  |  | FECHA: 30/abril/2025
ANÁLISIS DE PRECIOS UNITARIOS
No. CAPÍTULO | C A P Í T U L O
2 | E D I F I C A C I O N E S
No. SUB-CAPÍTULO | S U B - C A P Í T U L O
2.03 | E S T R U C T U R A S D E C O N C R E T O
REF. PRECIO GOB. BOYACÁ | DESCRIPCIÓN DE LA ACTIVIDAD |  |  |  |  | Unidad
2.03.21
No. ÍTEM PRESUPUESTO | PLACA EN CONCRETO DE 21 MPa - (3000 PSI) E = 0.10 M. CON LÁMINA COLABORANTE TIPO METALDECK |  |  |  |  | M2
2.03.21
1. MATERIAL
Descripción |  |  | Unidad | Valor Unitario | Cantidad | Valor parcial
CONCRETO SIMPLE DE 21 Mpa. (3000 PSI) |  |  | M3 | 556652.91 | 0.1 | 55665.29
TABLA BURRA ORDINARIO X 3m. |  |  | ML | 11503.33 | 2 | 23006.66
LÁMINA COLABORANTE CAL. 22 (METALDECK O SIMILAR) |  |  | M2 | 51203.46 | 1 | 51203.46
|  |  | SUBTOTAL MATERIALES |  |  | 129875.41
2. EQUIPO
Descripción |  |  | Unidad | Vr. Unitario | Cantidad | Valor parcial
HERRAMIENTA Y EQUIPO MENOR (%M.O.) |  |  | % | 32731.66 | 5% | 1636.583
VIBRADOR PORTÁTIL PARA CONCRETO |  |  | DIA | 89075 | 0.05 | 4453.75
ANDAMIO TUBULAR NORMALIZADO, TIPO MULTIDIRECCIONAL, DE ACERO GALVANIZADO EN CALIENTE, SEGÚN ISO 9001 |  |  | DIA | 27700 | 0.05 | 1385
|  |  | SUBTOTAL EQUIPO |  |  | 7475.33
3. MANO DE OBRA
Descripción |  |  | Unidad | Vr. Unitario | Cantidad | Valor parcial
CUADRILLA DE ALBAÑILERIA (AA1) |  |  | HC | 40914.569 | 0.8 | 32731.6552
|  |  | SUBTOTAL MANO DE OBRA |  |  | 32731.66
COSTO DIRECTO | [5 empty] | 170082.4
INCREMENTO POR DISTANCIA (F.I.D.) |  |  |  |  | 0% | 0
TOTAL COSTO DIRECTO + INCREMENTO POR DISTANCIA | [5 empty] | 170082.4
ADMINISTRACIÓN |  |  |  |  | 24% | 40819.776
IMPREVISTOS |  |  |  |  | 1% | 1700.824
UTILIDAD |  |  |  |  | 5% | 8504.12
TOTAL COSTOS INDIRECTOS | [5 empty] | 51024.72
TOTAL COSTOS ACTIVIDAD (INCLUYE AIU E INCREMENTO POR DISTANCIA) | [5 empty] | 221107
OBSERVACIONES:
________________________________________
Realizó
________________________________________
Aprobó
|  | FORMATO |  |  | VERSIÓN: 1
CÓDIGO: M-PD-ID-F-001
GOBERNACIÓN DE BOYACÁ - SECRETARÍA DE INFRAESTRUCTURA PÚBLICA |  |  |  |  | FECHA: 30/abril/2025
ANÁLISIS DE PRECIOS UNITARIOS
No. CAPÍTULO | C A P Í T U L O
2 | E D I F I C A C I O N E S
No. SUB-CAPÍTULO | S U B - C A P Í T U L O
2.02 | C I M E N T A C I O N E S Y D E S A G Ü E S
REF. PRECIO GOB. BOYACÁ | DESCRIPCIÓN DE LA ACTIVIDAD |  |  |  |  | Unidad
2.02.35
No. ÍTEM PRESUPUESTO | SUMINISTRO, FIGURADA Y AMARRE DE ACERO DE 420 MPa (60000 PSI) |  |  |  |  | KG
2.02.35
1. MATERIAL
Descripción |  |  | Unidad | Valor Unitario | Cantidad | Valor parcial
ACERO DE REFUERZO F`y = 60000 PSI |  |  | KG | 4558.67 | 1.05 | 4786.6
ALAMBRE NEGRO NO.18 (RECOCIDO) |  |  | KG | 6328 | 0.03 | 189.84
SEGUETA |  |  | UND | 4033.33 | 0.03 | 121
|  |  | SUBTOTAL MATERIALES |  |  | 5097.44
2. EQUIPO
Descripción |  |  | Unidad | Vr. Unitario | Cantidad | Valor parcial
HERRAMIENTA Y EQUIPO MENOR (%M.O.) |  |  | % | 2454.87 | 5% | 122.7435
|  |  | SUBTOTAL EQUIPO |  |  | 122.74
3. MANO DE OBRA
Descripción |  |  | Unidad | Vr. Unitario | Cantidad | Valor parcial
CUADRILLA DE ALBAÑILERIA (AA1) |  |  | HC | 40914.569 | 0.06 | 2454.8741
|  |  | SUBTOTAL MANO DE OBRA |  |  | 2454.87
COSTO DIRECTO | [5 empty] | 7675.05
INCREMENTO POR DISTANCIA (F.I.D.) |  |  |  |  | 0% | 0
TOTAL COSTO DIRECTO + INCREMENTO POR DISTANCIA | [5 empty] | 7675.05
ADMINISTRACIÓN |  |  |  |  | 24% | 1842.012
IMPREVISTOS |  |  |  |  | 1% | 76.7505
UTILIDAD |  |  |  |  | 5% | 383.7525
TOTAL COSTOS INDIRECTOS | [5 empty] | 2302.515
TOTAL COSTOS ACTIVIDAD (INCLUYE AIU E INCREMENTO POR DISTANCIA) | [5 empty] | 9978
OBSERVACIONES:
________________________________________
Realizó
________________________________________
Aprobó
|  | FORMATO |  |  | VERSIÓN: 1
CÓDIGO: M-PD-ID-F-001
GOBERNACIÓN DE BOYACÁ - SECRETARÍA DE INFRAESTRUCTURA PÚBLICA |  |  |  |  | FECHA: 30/abril/2025
ANÁLISIS DE PRECIOS UNITARIOS
No. CAPÍTULO | C A P Í T U L O
2 | E D I F I C A C I O N E S
No. SUB-CAPÍTULO | S U B - C A P Í T U L O
2.03 | E S T R U C T U R A S D E C O N C R E T O
REF. PRECIO GOB. BOYACÁ | DESCRIPCIÓN DE LA ACTIVIDAD |  |  |  |  | Unidad
2.03.35
No. ÍTEM PRESUPUESTO | SUMINISTRO E INSTALACIÓN DE MALLA ELECTROSOLDADA |  |  |  |  | KG
2.03.35
1. MATERIAL
Descripción |  |  | Unidad | Valor Unitario | Cantidad | Valor parcial
ALAMBRE NEGRO NO.18 (RECOCIDO) |  |  | KG | 6328 | 0.05 | 316.4
MALLA ELECTROSOLDADA (Kg) |  |  | KG | 5541.53 | 1.05 | 5818.6065
|  |  | SUBTOTAL MATERIALES |  |  | 6135.01
2. EQUIPO
Descripción |  |  | Unidad | Vr. Unitario | Cantidad | Valor parcial
HERRAMIENTA Y EQUIPO MENOR (%M.O.) |  |  | % | 1227.44 | 5% | 61.372
|  |  | SUBTOTAL EQUIPO |  |  | 61.37
3. MANO DE OBRA
Descripción |  |  | Unidad | Vr. Unitario | Cantidad | Valor parcial
CUADRILLA DE ALBAÑILERIA (AA) |  |  | HC | 29224.6919 | 0.042 | 1227.4371
|  |  | SUBTOTAL MANO DE OBRA |  |  | 1227.44
COSTO DIRECTO | [5 empty] | 7423.82
INCREMENTO POR DISTANCIA (F.I.D.) |  |  |  |  | 0% | 0
TOTAL COSTO DIRECTO + INCREMENTO POR DISTANCIA | [5 empty] | 7423.82
ADMINISTRACIÓN |  |  |  |  | 24% | 1781.7168
IMPREVISTOS |  |  |  |  | 1% | 74.2382
UTILIDAD |  |  |  |  | 5% | 371.191
TOTAL COSTOS INDIRECTOS | [5 empty] | 2227.146
TOTAL COSTOS ACTIVIDAD (INCLUYE AIU E INCREMENTO POR DISTANCIA) | [5 empty] | 9651
OBSERVACIONES:
________________________________________
Realizó
________________________________________
Aprobó
|  | FORMATO |  |  | VERSIÓN: 1
CÓDIGO: M-PD-ID-F-001
GOBERNACIÓN DE BOYACÁ - SECRETARÍA DE INFRAESTRUCTURA PÚBLICA |  |  |  |  | FECHA: 30/abril/2025
ANÁLISIS DE PRECIOS UNITARIOS
No. CAPÍTULO | C A P Í T U L O
2 | E D I F I C A C I O N E S
No. SUB-CAPÍTULO | S U B - C A P Í T U L O
2.01 | A C T I V I D A D E S P R E L I M I N A R E S
REF. PRECIO GOB. BOYACÁ | DESCRIPCIÓN DE LA ACTIVIDAD |  |  |  |  | Unidad
2.01.64
No. ÍTEM PRESUPUESTO | LOCALIZACIÓN Y REPLANTEO DE REDES |  |  |  |  | ML
2.01.64
1. MATERIAL
Descripción |  |  | Unidad | Valor Unitario | Cantidad | Valor parcial
MADERA DURMIENTE ORDINARIO (4 cm. X 4 cm.) |  |  | ML | 3026.29 | 0.03 | 90.79
PUNTILLA CON Y SIN CABEZA 1 |  |  | LB | 5094.67 | 0.01 | 50.95
|  |  | SUBTOTAL MATERIALES |  |  | 141.74
2. EQUIPO
Descripción |  |  | Unidad | Vr. Unitario | Cantidad | Valor parcial
HERRAMIENTA Y EQUIPO MENOR (%M.O.) |  |  | % | 3506.96 | 5% | 175.348
EQUIPO DE TOPOGRAFÍA (ESTACION TOTAL, NIVEL Y ACCESORIOS) |  |  | HORA | 18745 | 0.05 | 937.25
|  |  | SUBTOTAL EQUIPO |  |  | 1112.6
3. MANO DE OBRA
Descripción |  |  | Unidad | Vr. Unitario | Cantidad | Valor parcial
CUADRILLA DE ALBAÑILERIA (AA) |  |  | HC | 29224.6919 | 0.12 | 3506.963
|  |  | SUBTOTAL MANO DE OBRA |  |  | 3506.96
COSTO DIRECTO | [5 empty] | 4761.3
INCREMENTO POR DISTANCIA (F.I.D.) |  |  |  |  | 0% | 0
TOTAL COSTO DIRECTO + INCREMENTO POR DISTANCIA | [5 empty] | 4761.3
ADMINISTRACIÓN |  |  |  |  | 24% | 1142.712
IMPREVISTOS |  |  |  |  | 1% | 47.613
UTILIDAD |  |  |  |  | 5% | 238.065
TOTAL COSTOS INDIRECTOS | [5 empty] | 1428.39
TOTAL COSTOS ACTIVIDAD (INCLUYE AIU E INCREMENTO POR DISTANCIA) | [5 empty] | 6190
OBSERVACIONES:
________________________________________
Realizó
________________________________________
Aprobó
|  | FORMATO |  |  | VERSIÓN: 1
CÓDIGO: M-PD-ID-F-001
GOBERNACIÓN DE BOYACÁ - SECRETARÍA DE INFRAESTRUCTURA PÚBLICA |  |  |  |  | FECHA: 30/abril/2025
ANÁLISIS DE PRECIOS UNITARIOS
No. CAPÍTULO | C A P Í T U L O
3 | I N F R A E S T R U C T U R A V I A L
No. SUB-CAPÍTULO | S U B - C A P Í T U L O
3.03 | O B R A S D E D R E N A J E , P R O T E C C I Ó N Y E S T R U C T U R A S
REF. PRECIO GOB. BOYACÁ | DESCRIPCIÓN DE LA ACTIVIDAD |  |  |  |  | Unidad
3.03.10
No. ÍTEM PRESUPUESTO | EXCAVACIÓN MANUAL EN MATERIAL COMUN |  |  |  |  | M3
3.03.10
2. EQUIPO
Descripción |  |  | Unidad | Vr. Unitario | Cantidad | Valor parcial
HERRAMIENTA Y EQUIPO MENOR (%M.O.) |  |  | % | 67216.79 | 5% | 3360.8395
|  |  | SUBTOTAL EQUIPO |  |  | 3360.84
3. MANO DE OBRA
Descripción |  |  | Unidad | Vr. Unitario | Cantidad | Valor parcial
CUADRILLA DE ALBAÑILERIA (AA) |  |  | HC | 29224.6919 | 2.3 | 67216.7913
|  |  | SUBTOTAL MANO DE OBRA |  |  | 67216.79
COSTO DIRECTO | [5 empty] | 70577.63
INCREMENTO POR DISTANCIA (F.I.D.) |  |  |  |  | 0% | 0
TOTAL COSTO DIRECTO + INCREMENTO POR DISTANCIA | [5 empty] | 70577.63
ADMINISTRACIÓN |  |  |  |  | 24% | 16938.6312
IMPREVISTOS |  |  |  |  | 1% | 705.7763
UTILIDAD |  |  |  |  | 5% | 3528.8815
TOTAL COSTOS INDIRECTOS | [5 empty] | 21173.289
TOTAL COSTOS ACTIVIDAD (INCLUYE AIU E INCREMENTO POR DISTANCIA) | [5 empty] | 91751
OBSERVACIONES:
________________________________________
Realizó
________________________________________
Aprobó
|  | FORMATO |  |  | VERSIÓN: 1
CÓDIGO: M-PD-ID-F-001
GOBERNACIÓN DE BOYACÁ - SECRETARÍA DE INFRAESTRUCTURA PÚBLICA |  |  |  |  | FECHA: 30/abril/2025
ANÁLISIS DE PRECIOS UNITARIOS
No. CAPÍTULO | C A P Í T U L O
3 | I N F R A E S T R U C T U R A V I A L
No. SUB-CAPÍTULO | S U B - C A P Í T U L O
3.12 | T R A N S P O R T E
REF. PRECIO GOB. BOYACÁ | DESCRIPCIÓN DE LA ACTIVIDAD |  |  |  |  | Unidad
3.12.02
No. ÍTEM PRESUPUESTO | TRANSPORTE DE MATERIAL SUELTO. (DESPUPES DE 5 KM). |  |  |  |  | M3-KM
3.12.02
4. TRANSPORTE
Descripción |  |  | Unidad | Vr. Unitario | Cantidad | Valor parcial
TRANSPORTE M3/KM |  |  | M3-KM | 2127 | 1 | 2127
|  |  | SUBTOTAL TRANSPORTE |  |  | 2127
COSTO DIRECTO | [5 empty] | 2127
INCREMENTO POR DISTANCIA (F.I.D.) |  |  |  |  | 0% | 0
TOTAL COSTO DIRECTO + INCREMENTO POR DISTANCIA | [5 empty] | 2127
ADMINISTRACIÓN |  |  |  |  | 24% | 510.48
IMPREVISTOS |  |  |  |  | 1% | 21.27
UTILIDAD |  |  |  |  | 5% | 106.35
TOTAL COSTOS INDIRECTOS | [5 empty] | 638.1
TOTAL COSTOS ACTIVIDAD (INCLUYE AIU E INCREMENTO POR DISTANCIA) | [5 empty] | 2765
OBSERVACIONES:
________________________________________
Realizó
________________________________________
Aprobó
|  | FORMATO |  |  | VERSIÓN: 1
CÓDIGO: M-PD-ID-F-001
GOBERNACIÓN DE BOYACÁ - SECRETARÍA DE INFRAESTRUCTURA PÚBLICA |  |  |  |  | FECHA: 30/abril/2025
ANÁLISIS DE PRECIOS UNITARIOS
No. CAPÍTULO | C A P Í T U L O
3 | I N F R A E S T R U C T U R A V I A L
No. SUB-CAPÍTULO | S U B - C A P Í T U L O
3.03 | O B R A S D E D R E N A J E , P R O T E C C I Ó N Y E S T R U C T U R A S
REF. PRECIO GOB. BOYACÁ | DESCRIPCIÓN DE LA ACTIVIDAD |  |  |  |  | Unidad
3.03.15
No. ÍTEM PRESUPUESTO | RELLENO CON MATERIAL DE AFIRMADO COMPACTADO RANA Y/O VIBROCOMPACTADOR. (INCLUYE ACARREO LIBRE HASTA 5 KM.) |  |  |  |  | M3
3.03.15
1. MATERIAL
Descripción |  |  | Unidad | Valor Unitario | Cantidad | Valor parcial
MATERIAL DE AFIRMADO NORMA INVIAS |  |  | M3 | 48790 | 1.3 | 63427
|  |  | SUBTOTAL MATERIALES |  |  | 63427
2. EQUIPO
Descripción |  |  | Unidad | Vr. Unitario | Cantidad | Valor parcial
HERRAMIENTA Y EQUIPO MENOR (%M.O.) |  |  | % | 26302.22 | 5% | 1315.111
CARGADOR FRONTAL O SIMILAR (CAPACIDAD MÍNIMA 3.5 TON) |  |  | HORA | 187143 | 0.07 | 13100.01
VIBROCOMPACTADOR RANA (HR) |  |  | HORA | 12500 | 0.18 | 2250
|  |  | SUBTOTAL EQUIPO |  |  | 16665.12
3. MANO DE OBRA
Descripción |  |  | Unidad | Vr. Unitario | Cantidad | Valor parcial
CUADRILLA DE ALBAÑILERIA (AA) |  |  | HC | 29224.6919 | 0.9 | 26302.2227
|  |  | SUBTOTAL MANO DE OBRA |  |  | 26302.22
4. TRANSPORTE
Descripción |  |  | Unidad | Vr. Unitario | Cantidad | Valor parcial
VOLQUETA |  |  | M3-5KM | 10464 | 1.3 | 13603.2
|  |  | SUBTOTAL TRANSPORTE |  |  | 13603.2
COSTO DIRECTO | [5 empty] | 119997.54
INCREMENTO POR DISTANCIA (F.I.D.) |  |  |  |  | 0% | 0
TOTAL COSTO DIRECTO + INCREMENTO POR DISTANCIA | [5 empty] | 119997.54
ADMINISTRACIÓN |  |  |  |  | 24% | 28799.4096
IMPREVISTOS |  |  |  |  | 1% | 1199.9754
UTILIDAD |  |  |  |  | 5% | 5999.877
TOTAL COSTOS INDIRECTOS | [5 empty] | 35999.262
TOTAL COSTOS ACTIVIDAD (INCLUYE AIU E INCREMENTO POR DISTANCIA) | [5 empty] | 155997
OBSERVACIONES:
________________________________________
Realizó
________________________________________
Aprobó
|  | FORMATO |  |  | VERSIÓN: 1
CÓDIGO: M-PD-ID-F-001
GOBERNACIÓN DE BOYACÁ - SECRETARÍA DE INFRAESTRUCTURA PÚBLICA |  |  |  |  | FECHA: 30/abril/2025
ANÁLISIS DE PRECIOS UNITARIOS
No. CAPÍTULO | C A P Í T U L O
4 | R E D E S D E A C U E D U C T O
No. SUB-CAPÍTULO | S U B - C A P Í T U L O
4.01 | T U B E R Í A P V C - A C U E D U C T O
REF. PRECIO GOB. BOYACÁ | DESCRIPCIÓN DE LA ACTIVIDAD |  |  |  |  | Unidad
4.01.04
No. ÍTEM PRESUPUESTO | RELLENO EN ARENA DE PEÑA COMPACTADO CON PLANCHA VIBRADORA. |  |  |  |  | M3
4.01.04
1. MATERIAL
Descripción |  |  | Unidad | Valor Unitario | Cantidad | Valor parcial
ARENA DE PEÑA |  |  | M3 | 92820 | 1 | 92820
AGUA |  |  | L | 3.65 | 10 | 36.5
|  |  | SUBTOTAL MATERIALES |  |  | 92856.5
2. EQUIPO
Descripción |  |  | Unidad | Vr. Unitario | Cantidad | Valor parcial
HERRAMIENTA Y EQUIPO MENOR (%M.O.) |  |  | % | 17534.82 | 5% | 876.741
VIBROCOMPACTADOR RANA (DÍA) |  |  | DIA | 100000 | 0.13 | 13000
|  |  | SUBTOTAL EQUIPO |  |  | 13876.74
3. MANO DE OBRA
Descripción |  |  | Unidad | Vr. Unitario | Cantidad | Valor parcial
CUADRILLA DE ALBAÑILERIA (AA) |  |  | HC | 29224.6919 | 0.6 | 17534.8151
|  |  | SUBTOTAL MANO DE OBRA |  |  | 17534.82
COSTO DIRECTO | [5 empty] | 124268.06
INCREMENTO POR DISTANCIA (F.I.D.) |  |  |  |  | 0% | 0
TOTAL COSTO DIRECTO + INCREMENTO POR DISTANCIA | [5 empty] | 124268.06
ADMINISTRACIÓN |  |  |  |  | 24% | 29824.3344
IMPREVISTOS |  |  |  |  | 1% | 1242.6806
UTILIDAD |  |  |  |  | 5% | 6213.403
TOTAL COSTOS INDIRECTOS | [5 empty] | 37280.418
TOTAL COSTOS ACTIVIDAD (INCLUYE AIU E INCREMENTO POR DISTANCIA) | [5 empty] | 161548
OBSERVACIONES:
EL FACTOR DE EXPANSIÓN Y/O DE COMPACTACIÓN DE LOS MATERIALES AGREGADOS, SE DEBE CONSIDERAR DENTRO DE LA MEMORIA DE CANTIDADES DE OBRA DE CADA PROYECTO TENIENDO EN CUENTA EL RESULTADO DE LOS ENSAYOS DE LABORATORIO RESPECTIVOS.
________________________________________
Realizó
________________________________________
Aprobó
|  | FORMATO |  |  | VERSIÓN: 1
CÓDIGO: M-PD-ID-F-001
GOBERNACIÓN DE BOYACÁ - SECRETARÍA DE INFRAESTRUCTURA PÚBLICA |  |  |  |  | FECHA: 30/abril/2025
ANÁLISIS DE PRECIOS UNITARIOS
No. CAPÍTULO | C A P Í T U L O
2 | E D I F I C A C I O N E S
No. SUB-CAPÍTULO | S U B - C A P Í T U L O
2.12 | I N S T A L A C I O N E S H I D R Á U L I C A S Y S A N I T A R I A S
REF. PRECIO GOB. BOYACÁ | DESCRIPCIÓN DE LA ACTIVIDAD |  |  |  |  | Unidad
2.12.03
No. ÍTEM PRESUPUESTO | SUMINISTRO E INSTALACIÓN DE TUBERÍA PVC DE 1" T.P. PARA RED DE SUMINISTRO. |  |  |  |  | ML
2.12.03
1. MATERIAL
Descripción |  |  | Unidad | Valor Unitario | Cantidad | Valor parcial
TUBERÍA PVC DE 1". T.P. (RDE 13.5) |  |  | ML | 9333.42 | 1.05 | 9800.09
SOLDADURA PVC |  |  | 1/4 GL | 64850 | 0.003 | 194.55
REMOVEDOR PVC (LIMPIADOR) |  |  | 1/4 GL | 52600 | 0.003 | 157.8
UNION CANAL PVC ALL |  |  | UND | 7016.5 | 0.17 | 1192.805
TEE PVC DE 1" T.P. |  |  | UND | 3752 | 0.1 | 375.2
CODO PVC DE 1" T.P. |  |  | UND | 2694.5 | 0.1 | 269.45
|  |  | SUBTOTAL MATERIALES |  |  | 11989.9
2. EQUIPO
Descripción |  |  | Unidad | Vr. Unitario | Cantidad | Valor parcial
HERRAMIENTA Y EQUIPO MENOR (%M.O.) |  |  | % | 1402.79 | 0.05 | 70.1395
|  |  | SUBTOTAL EQUIPO |  |  | 70.14
3. MANO DE OBRA
Descripción |  |  | Unidad | Vr. Unitario | Cantidad | Valor parcial
CUADRILLA DE INSTALACIÓNES (BB) |  |  | HC | 35069.6294 | 0.04 | 1402.7852
|  |  | SUBTOTAL MANO DE OBRA |  |  | 1402.79
COSTO DIRECTO | [5 empty] | 13462.83
INCREMENTO POR DISTANCIA (F.I.D.) |  |  |  |  | 0 | 0
TOTAL COSTO DIRECTO + INCREMENTO POR DISTANCIA | [5 empty] | 13462.83
ADMINISTRACIÓN |  |  |  |  | 24% | 3231.0792
IMPREVISTOS |  |  |  |  | 1% | 134.6283
UTILIDAD |  |  |  |  | 5% | 673.1415
TOTAL COSTOS INDIRECTOS | [5 empty] | 4038.849
TOTAL COSTOS ACTIVIDAD (INCLUYE AIU E INCREMENTO POR DISTANCIA) | [5 empty] | 17502
OBSERVACIONES:
________________________________________
Realizó
________________________________________
Aprobó
|  | FORMATO |  |  | VERSIÓN: 1
CÓDIGO: M-PD-ID-F-001
GOBERNACIÓN DE BOYACÁ - SECRETARÍA DE INFRAESTRUCTURA PÚBLICA |  |  |  |  | FECHA: 30/abril/2025
ANÁLISIS DE PRECIOS UNITARIOS
No. CAPÍTULO | C A P Í T U L O
2 | E D I F I C A C I O N E S
No. SUB-CAPÍTULO | S U B - C A P Í T U L O
2.12 | I N S T A L A C I O N E S H I D R Á U L I C A S Y S A N I T A R I A S
REF. PRECIO GOB. BOYACÁ | DESCRIPCIÓN DE LA ACTIVIDAD |  |  |  |  | Unidad
2.12.01
No. ÍTEM PRESUPUESTO | SUMINISTRO E INSTALACIÓN DE TUBERÍA PVC DE 1/2" T.P, PARA RED DE SUMINISTRO. |  |  |  |  | ML
2.12.01
1. MATERIAL
Descripción |  |  | Unidad | Valor Unitario | Cantidad | Valor parcial
TUBERÍA PVC DE 1/2". T.P. (RDE 9) |  |  | ML | 5191.5 | 1.05 | 5451.08
SOLDADURA PVC |  |  | 1/4 GL | 64850 | 0.003 | 194.55
REMOVEDOR PVC (LIMPIADOR) |  |  | 1/4 GL | 52600 | 0.003 | 157.8
UNION DE 1/2`` |  |  | UND | 425.5 | 0.17 | 72.335
TEE PVC DE 1/2" T.P. |  |  | UND | 1138 | 0.1 | 113.8
CODO PVC DE 1/2" T.P. |  |  | UND | 861.5 | 0.1 | 86.15
|  |  | SUBTOTAL MATERIALES |  |  | 6075.72
2. EQUIPO
Descripción |  |  | Unidad | Vr. Unitario | Cantidad | Valor parcial
HERRAMIENTA Y EQUIPO MENOR (%M.O.) |  |  | % | 1402.79 | 0.05 | 70.1395
|  |  | SUBTOTAL EQUIPO |  |  | 70.14
3. MANO DE OBRA
Descripción |  |  | Unidad | Vr. Unitario | Cantidad | Valor parcial
CUADRILLA DE INSTALACIÓNES (BB) |  |  | HC | 35069.6294 | 0.04 | 1402.7852
|  |  | SUBTOTAL MANO DE OBRA |  |  | 1402.79
COSTO DIRECTO | [5 empty] | 7548.65
INCREMENTO POR DISTANCIA (F.I.D.) |  |  |  |  | 0 | 0
TOTAL COSTO DIRECTO + INCREMENTO POR DISTANCIA | [5 empty] | 7548.65
ADMINISTRACIÓN |  |  |  |  | 24% | 1811.676
IMPREVISTOS |  |  |  |  | 1% | 75.4865
UTILIDAD |  |  |  |  | 5% | 377.4325
TOTAL COSTOS INDIRECTOS | [5 empty] | 2264.595
TOTAL COSTOS ACTIVIDAD (INCLUYE AIU E INCREMENTO POR DISTANCIA) | [5 empty] | 9813
OBSERVACIONES:
________________________________________
Realizó
________________________________________
Aprobó
|  | FORMATO |  |  | VERSIÓN: 1
CÓDIGO: M-PD-ID-F-001
GOBERNACIÓN DE BOYACÁ - SECRETARÍA DE INFRAESTRUCTURA PÚBLICA |  |  |  |  | FECHA: 30/abril/2025
ANÁLISIS DE PRECIOS UNITARIOS
No. CAPÍTULO | C A P Í T U L O
2 | E D I F I C A C I O N E S
No. SUB-CAPÍTULO | S U B - C A P Í T U L O
2.12 | I N S T A L A C I O N E S H I D R Á U L I C A S Y S A N I T A R I A S
REF. PRECIO GOB. BOYACÁ | DESCRIPCIÓN DE LA ACTIVIDAD |  |  |  |  | Unidad
2.12.02
No. ÍTEM PRESUPUESTO | SUMINISTRO E INSTALACIÓN DE TUBERÍA PVC DE 3/4" T.P, PARA RED DE SUMINISTRO. |  |  |  |  | ML
2.12.02
1. MATERIAL
Descripción |  |  | Unidad | Valor Unitario | Cantidad | Valor parcial
TUBERÍA PVC DE 3/4". T.P. (RDE 11) |  |  | ML | 6902.42 | 1.05 | 7247.54
SOLDADURA PVC |  |  | 1/4 GL | 64850 | 0.003 | 194.55
REMOVEDOR PVC (LIMPIADOR) |  |  | 1/4 GL | 52600 | 0.003 | 157.8
UNION CANAL PVC ALL |  |  | UND | 7016.5 | 0.17 | 1192.805
TEE PVC DE 3/4" T.P. |  |  | UND | 1921 | 0.1 | 192.1
CODO PVC DE 3/4" T.P. |  |  | UND | 1380.5 | 0.1 | 138.05
|  |  | SUBTOTAL MATERIALES |  |  | 9122.85
2. EQUIPO
Descripción |  |  | Unidad | Vr. Unitario | Cantidad | Valor parcial
HERRAMIENTA Y EQUIPO MENOR (%M.O.) |  |  | % | 1402.79 | 0.05 | 70.1395
|  |  | SUBTOTAL EQUIPO |  |  | 70.14
3. MANO DE OBRA
Descripción |  |  | Unidad | Vr. Unitario | Cantidad | Valor parcial
CUADRILLA DE INSTALACIÓNES (BB) |  |  | HC | 35069.6294 | 0.04 | 1402.7852
|  |  | SUBTOTAL MANO DE OBRA |  |  | 1402.79
COSTO DIRECTO | [5 empty] | 10595.78
INCREMENTO POR DISTANCIA (F.I.D.) |  |  |  |  | 0 | 0
TOTAL COSTO DIRECTO + INCREMENTO POR DISTANCIA | [5 empty] | 10595.78
ADMINISTRACIÓN |  |  |  |  | 24% | 2542.9872
IMPREVISTOS |  |  |  |  | 1% | 105.9578
UTILIDAD |  |  |  |  | 5% | 529.789
TOTAL COSTOS INDIRECTOS | [5 empty] | 3178.734
TOTAL COSTOS ACTIVIDAD (INCLUYE AIU E INCREMENTO POR DISTANCIA) | [5 empty] | 13775
OBSERVACIONES:
________________________________________
Realizó
________________________________________
Aprobó
|  | FORMATO |  |  | VERSIÓN: 1
CÓDIGO: M-PD-ID-F-001
GOBERNACIÓN DE BOYACÁ - SECRETARÍA DE INFRAESTRUCTURA PÚBLICA |  |  |  |  | FECHA: 30/abril/2025
ANÁLISIS DE PRECIOS UNITARIOS
No. CAPÍTULO | C A P Í T U L O
2 | E D I F I C A C I O N E S
No. SUB-CAPÍTULO | S U B - C A P Í T U L O
2.12 | I N S T A L A C I O N E S H I D R Á U L I C A S Y S A N I T A R I A S
REF. PRECIO GOB. BOYACÁ | DESCRIPCIÓN DE LA ACTIVIDAD |  |  |  |  | Unidad
2.12.04
No. ÍTEM PRESUPUESTO | SUMINISTRO E INSTALACIÓN DE TUBERÍA PVC DE 1 1/4" T.P. PARA RED DE SUMINISTRO. |  |  |  |  | ML
2.12.04
1. MATERIAL
Descripción |  |  | Unidad | Valor Unitario | Cantidad | Valor parcial
TUBERÍA PVC DE 1 1/4". T.P. |  |  | ML | 11607.58 | 1.05 | 12187.96
SOLDADURA PVC |  |  | 1/4 GL | 64850 | 0.005 | 324.25
REMOVEDOR PVC (LIMPIADOR) |  |  | 1/4 GL | 52600 | 0.005 | 263
UNION CANAL PVC ALL |  |  | UND | 7016.5 | 0.17 | 1192.805
TEE PVC DE 1 1/4" T.P. |  |  | UND | 9713 | 0.1 | 971.3
CODO PVC DE 1 1/4" T.P. |  |  | UND | 5187 | 0.1 | 518.7
|  |  | SUBTOTAL MATERIALES |  |  | 15458.02
2. EQUIPO
Descripción |  |  | Unidad | Vr. Unitario | Cantidad | Valor parcial
HERRAMIENTA Y EQUIPO MENOR (%M.O.) |  |  | % | 1402.79 | 0.05 | 70.1395
|  |  | SUBTOTAL EQUIPO |  |  | 70.14
3. MANO DE OBRA
Descripción |  |  | Unidad | Vr. Unitario | Cantidad | Valor parcial
CUADRILLA DE INSTALACIÓNES (BB) |  |  | HC | 35069.6294 | 0.04 | 1402.7852
|  |  | SUBTOTAL MANO DE OBRA |  |  | 1402.79
COSTO DIRECTO | [5 empty] | 16930.95
INCREMENTO POR DISTANCIA (F.I.D.) |  |  |  |  | 0 | 0
TOTAL COSTO DIRECTO + INCREMENTO POR DISTANCIA | [5 empty] | 16930.95
ADMINISTRACIÓN |  |  |  |  | 24% | 4063.428
IMPREVISTOS |  |  |  |  | 1% | 169.3095
UTILIDAD |  |  |  |  | 5% | 846.5475
TOTAL COSTOS INDIRECTOS | [5 empty] | 5079.285
TOTAL COSTOS ACTIVIDAD (INCLUYE AIU E INCREMENTO POR DISTANCIA) | [5 empty] | 22010
OBSERVACIONES:
________________________________________
Realizó
________________________________________
Aprobó
|  | FORMATO |  |  | VERSIÓN: 1
CÓDIGO: M-PD-ID-F-001
GOBERNACIÓN DE BOYACÁ - SECRETARÍA DE INFRAESTRUCTURA PÚBLICA |  |  |  |  | FECHA: 30/abril/2025
ANÁLISIS DE PRECIOS UNITARIOS
No. CAPÍTULO | C A P Í T U L O
2 | E D I F I C A C I O N E S
No. SUB-CAPÍTULO | S U B - C A P Í T U L O
2.12 | I N S T A L A C I O N E S H I D R Á U L I C A S Y S A N I T A R I A S
REF. PRECIO GOB. BOYACÁ | DESCRIPCIÓN DE LA ACTIVIDAD |  |  |  |  | Unidad
2.12.43
No. ÍTEM PRESUPUESTO | SUMINISTRO E INSTALACIÓN DE REGISTRO DE BOLA ROSCADO PVC DE 3/4" T.P. |  |  |  |  | UND
2.12.43
1. MATERIAL
Descripción |  |  | Unidad | Valor Unitario | Cantidad | Valor parcial
REGISTRO DE BOLA ROSCADO PVC DE 3/4" T.P. |  |  | UND | 15918 | 1 | 15918
ADAPTADOR MACHO PVC DE 3/4" |  |  | UND | 1083.5 | 2 | 2167
CINTA TEFLON 10 m 1/2`` |  |  | RLL | 1800 | 0.1 | 180
REMOVEDOR PVC (LIMPIADOR) |  |  | 1/4 GL | 52600 | 0.006 | 315.6
SOLDADURA PVC |  |  | 1/4 GL | 64850 | 0.006 | 389.1
|  |  | SUBTOTAL MATERIALES |  |  | 18969.7
2. EQUIPO
Descripción |  |  | Unidad | Vr. Unitario | Cantidad | Valor parcial
HERRAMIENTA Y EQUIPO MENOR (%M.O.) |  |  | % | 10520.89 | 0.05 | 526.0445
|  |  | SUBTOTAL EQUIPO |  |  | 526.04
3. MANO DE OBRA
Descripción |  |  | Unidad | Vr. Unitario | Cantidad | Valor parcial
CUADRILLA DE INSTALACIÓNES (BB) |  |  | HC | 35069.6294 | 0.3 | 10520.8888
|  |  | SUBTOTAL MANO DE OBRA |  |  | 10520.89
COSTO DIRECTO | [5 empty] | 30016.63
INCREMENTO POR DISTANCIA (F.I.D.) |  |  |  |  | 0 | 0
TOTAL COSTO DIRECTO + INCREMENTO POR DISTANCIA | [5 empty] | 30016.63
ADMINISTRACIÓN |  |  |  |  | 24% | 7203.9912
IMPREVISTOS |  |  |  |  | 1% | 300.1663
UTILIDAD |  |  |  |  | 5% | 1500.8315
TOTAL COSTOS INDIRECTOS | [5 empty] | 9004.989
TOTAL COSTOS ACTIVIDAD (INCLUYE AIU E INCREMENTO POR DISTANCIA) | [5 empty] | 39022
OBSERVACIONES:
________________________________________
Realizó
________________________________________
Aprobó
|  | FORMATO |  |  | VERSIÓN: 1
CÓDIGO: M-PD-ID-F-001
GOBERNACIÓN DE BOYACÁ - SECRETARÍA DE INFRAESTRUCTURA PÚBLICA |  |  |  |  | FECHA: 30/abril/2025
ANÁLISIS DE PRECIOS UNITARIOS
No. CAPÍTULO | C A P Í T U L O
2 | E D I F I C A C I O N E S
No. SUB-CAPÍTULO | S U B - C A P Í T U L O
2.12 | I N S T A L A C I O N E S H I D R Á U L I C A S Y S A N I T A R I A S
REF. PRECIO GOB. BOYACÁ | DESCRIPCIÓN DE LA ACTIVIDAD |  |  |  |  | Unidad
2.12.42
No. ÍTEM PRESUPUESTO | SUMINISTRO E INSTALACIÓN DE REGISTRO DE BOLA ROSCADO PVC DE 1/2" T.P. |  |  |  |  | UND
2.12.42
1. MATERIAL
Descripción |  |  | Unidad | Valor Unitario | Cantidad | Valor parcial
REGISTRO DE BOLA ROSCADO PVC DE 1/2" T.P. |  |  | UND | 11685.5 | 1 | 11685.5
CINTA TEFLON 10 m 1/2`` |  |  | RLL | 1800 | 0.1 | 180
ADAPTADOR MACHO PVC DE 1/2" |  |  | UND | 594.5 | 2 | 1189
REMOVEDOR PVC (LIMPIADOR) |  |  | 1/4 GL | 52600 | 0.006 | 315.6
SOLDADURA PVC |  |  | 1/4 GL | 64850 | 0.006 | 389.1
|  |  | SUBTOTAL MATERIALES |  |  | 13759.2
2. EQUIPO
Descripción |  |  | Unidad | Vr. Unitario | Cantidad | Valor parcial
HERRAMIENTA Y EQUIPO MENOR (%M.O.) |  |  | % | 10520.89 | 0.05 | 526.0445
|  |  | SUBTOTAL EQUIPO |  |  | 526.04
3. MANO DE OBRA
Descripción |  |  | Unidad | Vr. Unitario | Cantidad | Valor parcial
CUADRILLA DE INSTALACIÓNES (BB) |  |  | HC | 35069.6294 | 0.3 | 10520.8888
|  |  | SUBTOTAL MANO DE OBRA |  |  | 10520.89
COSTO DIRECTO | [5 empty] | 24806.13
INCREMENTO POR DISTANCIA (F.I.D.) |  |  |  |  | 0 | 0
TOTAL COSTO DIRECTO + INCREMENTO POR DISTANCIA | [5 empty] | 24806.13
ADMINISTRACIÓN |  |  |  |  | 24% | 5953.4712
IMPREVISTOS |  |  |  |  | 1% | 248.0613
UTILIDAD |  |  |  |  | 5% | 1240.3065
TOTAL COSTOS INDIRECTOS | [5 empty] | 7441.839
TOTAL COSTOS ACTIVIDAD (INCLUYE AIU E INCREMENTO POR DISTANCIA) | [5 empty] | 32248
OBSERVACIONES:
________________________________________
Realizó
________________________________________
Aprobó
|  | FORMATO |  |  | VERSIÓN: 1
CÓDIGO: M-PD-ID-F-001
GOBERNACIÓN DE BOYACÁ - SECRETARÍA DE INFRAESTRUCTURA PÚBLICA |  |  |  |  | FECHA: 30/abril/2025
ANÁLISIS DE PRECIOS UNITARIOS
No. CAPÍTULO | C A P Í T U L O
2 | E D I F I C A C I O N E S
No. SUB-CAPÍTULO | S U B - C A P Í T U L O
2.12 | I N S T A L A C I O N E S H I D R Á U L I C A S Y S A N I T A R I A S
REF. PRECIO GOB. BOYACÁ | DESCRIPCIÓN DE LA ACTIVIDAD |  |  |  |  | Unidad
2.12.44
No. ÍTEM PRESUPUESTO | SUMINISTRO E INSTALACIÓN DE REGISTRO DE BOLA ROSCADO PVC DE 1" T.P. |  |  |  |  | UND
2.12.44
1. MATERIAL
Descripción |  |  | Unidad | Valor Unitario | Cantidad | Valor parcial
REGISTRO DE BOLA ROSCADO PVC DE 1" T.P. |  |  | UND | 21978 | 1 | 21978
ADAPTADOR MACHO PVC DE 1" |  |  | UND | 2219.5 | 2 | 4439
CINTA TEFLON 10 m 1/2`` |  |  | RLL | 1800 | 0.1 | 180
REMOVEDOR PVC (LIMPIADOR) |  |  | 1/4 GL | 52600 | 0.006 | 315.6
SOLDADURA PVC |  |  | 1/4 GL | 64850 | 0.006 | 389.1
|  |  | SUBTOTAL MATERIALES |  |  | 27301.7
2. EQUIPO
Descripción |  |  | Unidad | Vr. Unitario | Cantidad | Valor parcial
HERRAMIENTA Y EQUIPO MENOR (%M.O.) |  |  | % | 12274.37 | 0.05 | 613.7185
|  |  | SUBTOTAL EQUIPO |  |  | 613.72
3. MANO DE OBRA
Descripción |  |  | Unidad | Vr. Unitario | Cantidad | Valor parcial
CUADRILLA DE INSTALACIÓNES (BB) |  |  | HC | 35069.6294 | 0.35 | 12274.3703
|  |  | SUBTOTAL MANO DE OBRA |  |  | 12274.37
COSTO DIRECTO | [5 empty] | 40189.79
INCREMENTO POR DISTANCIA (F.I.D.) |  |  |  |  | 0 | 0
TOTAL COSTO DIRECTO + INCREMENTO POR DISTANCIA | [5 empty] | 40189.79
ADMINISTRACIÓN |  |  |  |  | 24% | 9645.5496
IMPREVISTOS |  |  |  |  | 1% | 401.8979
UTILIDAD |  |  |  |  | 5% | 2009.4895
TOTAL COSTOS INDIRECTOS | [5 empty] | 12056.937
TOTAL COSTOS ACTIVIDAD (INCLUYE AIU E INCREMENTO POR DISTANCIA) | [5 empty] | 52247
OBSERVACIONES:
________________________________________
Realizó
________________________________________
Aprobó
|  | FORMATO |  |  | VERSIÓN: 1
CÓDIGO: M-PD-ID-F-001
GOBERNACIÓN DE BOYACÁ - SECRETARÍA DE INFRAESTRUCTURA PÚBLICA |  |  |  |  | FECHA: 30/abril/2025
ANÁLISIS DE PRECIOS UNITARIOS
No. CAPÍTULO | C A P Í T U L O
2 | E D I F I C A C I O N E S
No. SUB-CAPÍTULO | S U B - C A P Í T U L O
2.12 | I N S T A L A C I O N E S H I D R Á U L I C A S Y S A N I T A R I A S
REF. PRECIO GOB. BOYACÁ | DESCRIPCIÓN DE LA ACTIVIDAD |  |  |  |  | Unidad
2.12.09
No. ÍTEM PRESUPUESTO | SUMINISTRO E INSTALACIÓN DE SALIDA DE AGUA FRÍA EN TUBERÍA PVC DE 1/2" T.P. |  |  |  |  | UND
2.12.09
1. MATERIAL
Descripción |  |  | Unidad | Valor Unitario | Cantidad | Valor parcial
TUBERÍA PVC DE 1/2". T.P. (RDE 9) |  |  | ML | 5191.5 | 3 | 15574.5
REMOVEDOR PVC (LIMPIADOR) |  |  | 1/4 GL | 52600 | 0.006 | 315.6
SOLDADURA PVC |  |  | 1/4 GL | 64850 | 0.006 | 389.1
UNIÓN PVC DE 1/2" T.P. |  |  | UND | 555.5 | 1 | 555.5
CODO PVC DE 1/2" T.P. |  |  | UND | 861.5 | 1 | 861.5
TEE PVC DE 1/2" T.P. |  |  | UND | 1138 | 1 | 1138
ADAPTADOR MACHO PVC DE 1/2" |  |  | UND | 594.5 | 1 | 594.5
CINTA TEFLON 10 m 1/2`` |  |  | RLL | 1800 | 0.1 | 180
TAPON PVC ROSCADO 1/2" |  |  | UND | 743.5 | 1 | 743.5
|  |  | SUBTOTAL MATERIALES |  |  | 20352.2
2. EQUIPO
Descripción |  |  | Unidad | Vr. Unitario | Cantidad | Valor parcial
HERRAMIENTA Y EQUIPO MENOR (%M.O.) |  |  | % | 87674.07 | 0.05 | 4383.7035
|  |  | SUBTOTAL EQUIPO |  |  | 4383.7
3. MANO DE OBRA
Descripción |  |  | Unidad | Vr. Unitario | Cantidad | Valor parcial
CUADRILLA DE INSTALACIÓNES (BB) |  |  | HC | 35069.6294 | 2.5 | 87674.0734
|  |  | SUBTOTAL MANO DE OBRA |  |  | 87674.07
COSTO DIRECTO | [5 empty] | 112409.97
INCREMENTO POR DISTANCIA (F.I.D.) |  |  |  |  | 0 | 0
TOTAL COSTO DIRECTO + INCREMENTO POR DISTANCIA | [5 empty] | 112409.97
ADMINISTRACIÓN |  |  |  |  | 24% | 26978.3928
IMPREVISTOS |  |  |  |  | 1% | 1124.0997
UTILIDAD |  |  |  |  | 5% | 5620.4985
TOTAL COSTOS INDIRECTOS | [5 empty] | 33722.991
TOTAL COSTOS ACTIVIDAD (INCLUYE AIU E INCREMENTO POR DISTANCIA) | [5 empty] | 146133
OBSERVACIONES:
________________________________________
Realizó
________________________________________
Aprobó
|  | FORMATO |  |  | VERSIÓN: 1
CÓDIGO: M-PD-ID-F-001
GOBERNACIÓN DE BOYACÁ - SECRETARÍA DE INFRAESTRUCTURA PÚBLICA |  |  |  |  | FECHA: 30/abril/2025
ANÁLISIS DE PRECIOS UNITARIOS
No. CAPÍTULO | C A P Í T U L O
2 | E D I F I C A C I O N E S
No. SUB-CAPÍTULO | S U B - C A P Í T U L O
2.12 | I N S T A L A C I O N E S H I D R Á U L I C A S Y S A N I T A R I A S
REF. PRECIO GOB. BOYACÁ | DESCRIPCIÓN DE LA ACTIVIDAD |  |  |  |  | Unidad
2.12.106
No. ÍTEM PRESUPUESTO | SUMINISTRO E INSTALACIÓN DE TUBERÍA SANITARIA DE 2" PVC T.P. |  |  |  |  | ML
2.12.106
1. MATERIAL
Descripción |  |  | Unidad | Valor Unitario | Cantidad | Valor parcial
TUBERÍA SANITARIA DE 2" PVC T.P. |  |  | ML | 16641.83 | 1 | 16641.83
SOLDADURA PVC |  |  | 1/4 GL | 64850 | 0.005 | 324.25
REMOVEDOR PVC (LIMPIADOR) |  |  | 1/4 GL | 52600 | 0.005 | 263
UNIÓN PVC SANITARIA DE 2" |  |  | UND | 3808 | 0.17 | 647.36
CODO SANITARIO DE 2" PVC |  |  | UND | 4442 | 0.1 | 444.2
TEE SENCILLA SANITARIA DE 2" PVC |  |  | UND | 9628.67 | 0.1 | 962.867
|  |  | SUBTOTAL MATERIALES |  |  | 19283.51
2. EQUIPO
Descripción |  |  | Unidad | Vr. Unitario | Cantidad | Valor parcial
HERRAMIENTA Y EQUIPO MENOR (%M.O.) |  |  | % | 10520.89 | 0.05 | 526.0445
|  |  | SUBTOTAL EQUIPO |  |  | 526.04
3. MANO DE OBRA
Descripción |  |  | Unidad | Vr. Unitario | Cantidad | Valor parcial
CUADRILLA DE INSTALACIÓNES (BB) |  |  | HC | 35069.6294 | 0.3 | 10520.8888
|  |  | SUBTOTAL MANO DE OBRA |  |  | 10520.89
COSTO DIRECTO | [5 empty] | 30330.44
INCREMENTO POR DISTANCIA (F.I.D.) |  |  |  |  | 0 | 0
TOTAL COSTO DIRECTO + INCREMENTO POR DISTANCIA | [5 empty] | 30330.44
ADMINISTRACIÓN |  |  |  |  | 24% | 7279.3056
IMPREVISTOS |  |  |  |  | 1% | 303.3044
UTILIDAD |  |  |  |  | 5% | 1516.522
TOTAL COSTOS INDIRECTOS | [5 empty] | 9099.132
TOTAL COSTOS ACTIVIDAD (INCLUYE AIU E INCREMENTO POR DISTANCIA) | [5 empty] | 39430
OBSERVACIONES:
________________________________________
Realizó
________________________________________
Aprobó
|  | FORMATO |  |  | VERSIÓN: 1
CÓDIGO: M-PD-ID-F-001
GOBERNACIÓN DE BOYACÁ - SECRETARÍA DE INFRAESTRUCTURA PÚBLICA |  |  |  |  | FECHA: 30/abril/2025
ANÁLISIS DE PRECIOS UNITARIOS
No. CAPÍTULO | C A P Í T U L O
2 | E D I F I C A C I O N E S
No. SUB-CAPÍTULO | S U B - C A P Í T U L O
2.12 | I N S T A L A C I O N E S H I D R Á U L I C A S Y S A N I T A R I A S
REF. PRECIO GOB. BOYACÁ | DESCRIPCIÓN DE LA ACTIVIDAD |  |  |  |  | Unidad
2.12.108
No. ÍTEM PRESUPUESTO | SUMINISTRO E INSTALACIÓN DE TUBERÍA SANITARIA DE 4" PVC T.P. |  |  |  |  | ML
2.12.108
1. MATERIAL
Descripción |  |  | Unidad | Valor Unitario | Cantidad | Valor parcial
TUBERÍA SANITARIA DE 4" PVC T.P. |  |  | ML | 34962.33 | 1 | 34962.33
SOLDADURA PVC |  |  | 1/4 GL | 64850 | 0.005 | 324.25
REMOVEDOR PVC (LIMPIADOR) |  |  | 1/4 GL | 52600 | 0.005 | 263
UNIÓN PVC SANITARIA DE 4" |  |  | UND | 11030.33 | 0.17 | 1875.1561
CODO SANITARIO DE 4" PVC |  |  | UND | 17829.5 | 0.1 | 1782.95
TEE SENCILLA SANITARIA DE 4" PVC |  |  | UND | 25226.67 | 0.1 | 2522.667
|  |  | SUBTOTAL MATERIALES |  |  | 41730.35
2. EQUIPO
Descripción |  |  | Unidad | Vr. Unitario | Cantidad | Valor parcial
HERRAMIENTA Y EQUIPO MENOR (%M.O.) |  |  | % | 17534.81 | 0.05 | 876.7405
|  |  | SUBTOTAL EQUIPO |  |  | 876.74
3. MANO DE OBRA
Descripción |  |  | Unidad | Vr. Unitario | Cantidad | Valor parcial
CUADRILLA DE INSTALACIÓNES (BB) |  |  | HC | 35069.6294 | 0.5 | 17534.8147
|  |  | SUBTOTAL MANO DE OBRA |  |  | 17534.81
COSTO DIRECTO | [5 empty] | 60141.9
INCREMENTO POR DISTANCIA (F.I.D.) |  |  |  |  | 0 | 0
TOTAL COSTO DIRECTO + INCREMENTO POR DISTANCIA | [5 empty] | 60141.9
ADMINISTRACIÓN |  |  |  |  | 24% | 14434.056
IMPREVISTOS |  |  |  |  | 1% | 601.419
UTILIDAD |  |  |  |  | 5% | 3007.095
TOTAL COSTOS INDIRECTOS | [5 empty] | 18042.57
TOTAL COSTOS ACTIVIDAD (INCLUYE AIU E INCREMENTO POR DISTANCIA) | [5 empty] | 78184
OBSERVACIONES:
________________________________________
Realizó
________________________________________
Aprobó
|  | FORMATO |  |  | VERSIÓN: 1
CÓDIGO: M-PD-ID-F-001
GOBERNACIÓN DE BOYACÁ - SECRETARÍA DE INFRAESTRUCTURA PÚBLICA |  |  |  |  | FECHA: 30/abril/2025
ANÁLISIS DE PRECIOS UNITARIOS
No. CAPÍTULO | C A P Í T U L O
2 | E D I F I C A C I O N E S
No. SUB-CAPÍTULO | S U B - C A P Í T U L O
2.12 | I N S T A L A C I O N E S H I D R Á U L I C A S Y S A N I T A R I A S
REF. PRECIO GOB. BOYACÁ | DESCRIPCIÓN DE LA ACTIVIDAD |  |  |  |  | Unidad
2.12.10
No. ÍTEM PRESUPUESTO | SUMINISTRO E INSTALACIÓN DE SALIDA DE AGUA FRÍA EN TUBERÍA PVC DE 3/4" T.P. |  |  |  |  | UND
2.12.10
1. MATERIAL
Descripción |  |  | Unidad | Valor Unitario | Cantidad | Valor parcial
TUBERÍA PVC DE 3/4". T.P. (RDE 11) |  |  | ML | 6902.42 | 3 | 20707.26
REMOVEDOR PVC (LIMPIADOR) |  |  | 1/4 GL | 52600 | 0.006 | 315.6
SOLDADURA PVC |  |  | 1/4 GL | 64850 | 0.006 | 389.1
UNIÓN PVC DE 3/4" T.P. |  |  | UND | 874.5 | 1 | 874.5
CODO PVC DE 3/4" T.P. |  |  | UND | 1380.5 | 1 | 1380.5
TEE PVC DE 3/4" T.P. |  |  | UND | 1921 | 1 | 1921
ADAPTADOR MACHO PVC DE 3/4" |  |  | UND | 1083.5 | 1 | 1083.5
CINTA TEFLON 10 m 1/2`` |  |  | RLL | 1800 | 0.1 | 180
TAPON PVC ROSCADO 1/2" |  |  | UND | 743.5 | 1 | 743.5
|  |  | SUBTOTAL MATERIALES |  |  | 27594.96
2. EQUIPO
Descripción |  |  | Unidad | Vr. Unitario | Cantidad | Valor parcial
HERRAMIENTA Y EQUIPO MENOR (%M.O.) |  |  | % | 87674.07 | 0.05 | 4383.7035
|  |  | SUBTOTAL EQUIPO |  |  | 4383.7
3. MANO DE OBRA
Descripción |  |  | Unidad | Vr. Unitario | Cantidad | Valor parcial
CUADRILLA DE INSTALACIÓNES (BB) |  |  | HC | 35069.6294 | 2.5 | 87674.0734
|  |  | SUBTOTAL MANO DE OBRA |  |  | 87674.07
COSTO DIRECTO | [5 empty] | 119652.73
INCREMENTO POR DISTANCIA (F.I.D.) |  |  |  |  | 0 | 0
TOTAL COSTO DIRECTO + INCREMENTO POR DISTANCIA | [5 empty] | 119652.73
ADMINISTRACIÓN |  |  |  |  | 24% | 28716.6552
IMPREVISTOS |  |  |  |  | 1% | 1196.5273
UTILIDAD |  |  |  |  | 5% | 5982.6365
TOTAL COSTOS INDIRECTOS | [5 empty] | 35895.819
TOTAL COSTOS ACTIVIDAD (INCLUYE AIU E INCREMENTO POR DISTANCIA) | [5 empty] | 155549
OBSERVACIONES:
________________________________________
Realizó
________________________________________
Aprobó
|  | FORMATO |  |  | VERSIÓN: 1
CÓDIGO: M-PD-ID-F-001
GOBERNACIÓN DE BOYACÁ - SECRETARÍA DE INFRAESTRUCTURA PÚBLICA |  |  |  |  | FECHA: 30/abril/2025
ANÁLISIS DE PRECIOS UNITARIOS
No. CAPÍTULO | C A P Í T U L O
2 | E D I F I C A C I O N E S
No. SUB-CAPÍTULO | S U B - C A P Í T U L O
2.12 | I N S T A L A C I O N E S H I D R Á U L I C A S Y S A N I T A R I A S
REF. PRECIO GOB. BOYACÁ | DESCRIPCIÓN DE LA ACTIVIDAD |  |  |  |  | Unidad
2.12.109
No. ÍTEM PRESUPUESTO | SUMINISTRO E INSTALACIÓN DE TUBERÍA SANITARIA DE 6" PVC T.P. |  |  |  |  | ML
2.12.109
1. MATERIAL
Descripción |  |  | Unidad | Valor Unitario | Cantidad | Valor parcial
TUBERÍA SANITARIA DE 6" PVC T.P. |  |  | ML | 73318.83 | 1 | 73318.83
SOLDADURA PVC |  |  | 1/4 GL | 64850 | 0.005 | 324.25
REMOVEDOR PVC (LIMPIADOR) |  |  | 1/4 GL | 52600 | 0.005 | 263
UNIÓN PVC SANITARIA DE 6" |  |  | UND | 48229.33 | 0.17 | 8198.9861
CODO SANITARIO DE 6" PVC |  |  | UND | 151078.5 | 0.1 | 15107.85
TEE SENCILLA SANITARIA DE 6" PVC |  |  | UND | 229012 | 0.1 | 22901.2
|  |  | SUBTOTAL MATERIALES |  |  | 120114.12
2. EQUIPO
Descripción |  |  | Unidad | Vr. Unitario | Cantidad | Valor parcial
HERRAMIENTA Y EQUIPO MENOR (%M.O.) |  |  | % | 21041.78 | 0.05 | 1052.089
|  |  | SUBTOTAL EQUIPO |  |  | 1052.09
3. MANO DE OBRA
Descripción |  |  | Unidad | Vr. Unitario | Cantidad | Valor parcial
CUADRILLA DE INSTALACIÓNES (BB) |  |  | HC | 35069.6294 | 0.6 | 21041.7776
|  |  | SUBTOTAL MANO DE OBRA |  |  | 21041.78
COSTO DIRECTO | [5 empty] | 142207.99
INCREMENTO POR DISTANCIA (F.I.D.) |  |  |  |  | 0 | 0
TOTAL COSTO DIRECTO + INCREMENTO POR DISTANCIA | [5 empty] | 142207.99
ADMINISTRACIÓN |  |  |  |  | 24% | 34129.9176
IMPREVISTOS |  |  |  |  | 1% | 1422.0799
UTILIDAD |  |  |  |  | 5% | 7110.3995
TOTAL COSTOS INDIRECTOS | [5 empty] | 42662.397
TOTAL COSTOS ACTIVIDAD (INCLUYE AIU E INCREMENTO POR DISTANCIA) | [5 empty] | 184870
OBSERVACIONES:
________________________________________
Realizó
________________________________________
Aprobó
|  | FORMATO |  |  | VERSIÓN: 1
CÓDIGO: M-PD-ID-F-001
GOBERNACIÓN DE BOYACÁ - SECRETARÍA DE INFRAESTRUCTURA PÚBLICA |  |  |  |  | FECHA: 30/abril/2025
ANÁLISIS DE PRECIOS UNITARIOS
No. CAPÍTULO | C A P Í T U L O
2 | E D I F I C A C I O N E S
No. SUB-CAPÍTULO | S U B - C A P Í T U L O
2.12 | I N S T A L A C I O N E S H I D R Á U L I C A S Y S A N I T A R I A S
REF. PRECIO GOB. BOYACÁ | DESCRIPCIÓN DE LA ACTIVIDAD |  |  |  |  | Unidad
2.12.107
No. ÍTEM PRESUPUESTO | SUMINISTRO E INSTALACIÓN DE TUBERÍA SANITARIA DE 3" PVC T.P. |  |  |  |  | ML
2.12.107
1. MATERIAL
Descripción |  |  | Unidad | Valor Unitario | Cantidad | Valor parcial
TUBERÍA SANITARIA DE 3" PVC T.P. |  |  | ML | 24839 | 1 | 24839
SOLDADURA PVC |  |  | 1/4 GL | 64850 | 0.005 | 324.25
REMOVEDOR PVC (LIMPIADOR) |  |  | 1/4 GL | 52600 | 0.005 | 263
UNIÓN PVC SANITARIA DE 3" |  |  | UND | 5487.33 | 0.17 | 932.8461
CODO SANITARIO DE 3" PVC |  |  | UND | 10285 | 0.1 | 1028.5
TEE SENCILLA SANITARIA DE 3" PVC |  |  | UND | 12094 | 0.1 | 1209.4
|  |  | SUBTOTAL MATERIALES |  |  | 28597
2. EQUIPO
Descripción |  |  | Unidad | Vr. Unitario | Cantidad | Valor parcial
HERRAMIENTA Y EQUIPO MENOR (%M.O.) |  |  | % | 14027.85 | 0.05 | 701.3925
|  |  | SUBTOTAL EQUIPO |  |  | 701.39
3. MANO DE OBRA
Descripción |  |  | Unidad | Vr. Unitario | Cantidad | Valor parcial
CUADRILLA DE INSTALACIÓNES (BB) |  |  | HC | 35069.6294 | 0.4 | 14027.8517
|  |  | SUBTOTAL MANO DE OBRA |  |  | 14027.85
COSTO DIRECTO | [5 empty] | 43326.24
INCREMENTO POR DISTANCIA (F.I.D.) |  |  |  |  | 0 | 0
TOTAL COSTO DIRECTO + INCREMENTO POR DISTANCIA | [5 empty] | 43326.24
ADMINISTRACIÓN |  |  |  |  | 24% | 10398.2976
IMPREVISTOS |  |  |  |  | 1% | 433.2624
UTILIDAD |  |  |  |  | 5% | 2166.312
TOTAL COSTOS INDIRECTOS | [5 empty] | 12997.872
TOTAL COSTOS ACTIVIDAD (INCLUYE AIU E INCREMENTO POR DISTANCIA) | [5 empty] | 56324
OBSERVACIONES:
________________________________________
Realizó
________________________________________
Aprobó
|  | FORMATO |  |  | VERSIÓN: 1
CÓDIGO: M-PD-ID-F-001
GOBERNACIÓN DE BOYACÁ - SECRETARÍA DE INFRAESTRUCTURA PÚBLICA |  |  |  |  | FECHA: 30/abril/2025
ANÁLISIS DE PRECIOS UNITARIOS
No. CAPÍTULO | C A P Í T U L O
2 | E D I F I C A C I O N E S
No. SUB-CAPÍTULO | S U B - C A P Í T U L O
2.12 | I N S T A L A C I O N E S H I D R Á U L I C A S Y S A N I T A R I A S
REF. PRECIO GOB. BOYACÁ | DESCRIPCIÓN DE LA ACTIVIDAD |  |  |  |  | Unidad
2.12.143
No. ÍTEM PRESUPUESTO | SUMINISTRO E INSTALACIÓN DE TEE SENCILLA SANITARIA DE 2" PVC, PARA REPARACIONES Y/O MEJORAMIENTOS LOCATIVOS. |  |  |  |  | UND
2.12.143
1. MATERIAL
Descripción |  |  | Unidad | Valor Unitario | Cantidad | Valor parcial
TEE SENCILLA SANITARIA DE 2" PVC |  |  | UND | 9628.67 | 1 | 9628.67
SOLDADURA PVC |  |  | 1/4 GL | 64850 | 0.01 | 648.5
REMOVEDOR PVC (LIMPIADOR) |  |  | 1/4 GL | 52600 | 0.01 | 526
|  |  | SUBTOTAL MATERIALES |  |  | 10803.17
2. EQUIPO
Descripción |  |  | Unidad | Vr. Unitario | Cantidad | Valor parcial
HERRAMIENTA Y EQUIPO MENOR (%M.O.) |  |  | % | 2805.57 | 0.05 | 140.2785
|  |  | SUBTOTAL EQUIPO |  |  | 140.28
3. MANO DE OBRA
Descripción |  |  | Unidad | Vr. Unitario | Cantidad | Valor parcial
CUADRILLA DE INSTALACIÓNES (BB) |  |  | HC | 35069.6294 | 0.08 | 2805.5703
|  |  | SUBTOTAL MANO DE OBRA |  |  | 2805.57
COSTO DIRECTO | [5 empty] | 13749.02
INCREMENTO POR DISTANCIA (F.I.D.) |  |  |  |  | 0 | 0
TOTAL COSTO DIRECTO + INCREMENTO POR DISTANCIA | [5 empty] | 13749.02
ADMINISTRACIÓN |  |  |  |  | 24% | 3299.7648
IMPREVISTOS |  |  |  |  | 1% | 137.4902
UTILIDAD |  |  |  |  | 5% | 687.451
TOTAL COSTOS INDIRECTOS | [5 empty] | 4124.706
TOTAL COSTOS ACTIVIDAD (INCLUYE AIU E INCREMENTO POR DISTANCIA) | [5 empty] | 17874
OBSERVACIONES:
________________________________________
Realizó
________________________________________
Aprobó
|  | FORMATO |  |  | VERSIÓN: 1
CÓDIGO: M-PD-ID-F-001
GOBERNACIÓN DE BOYACÁ - SECRETARÍA DE INFRAESTRUCTURA PÚBLICA |  |  |  |  | FECHA: 30/abril/2025
ANÁLISIS DE PRECIOS UNITARIOS
No. CAPÍTULO | C A P Í T U L O
2 | E D I F I C A C I O N E S
No. SUB-CAPÍTULO | S U B - C A P Í T U L O
2.12 | I N S T A L A C I O N E S H I D R Á U L I C A S Y S A N I T A R I A S
REF. PRECIO GOB. BOYACÁ | DESCRIPCIÓN DE LA ACTIVIDAD |  |  |  |  | Unidad
2.12.144
No. ÍTEM PRESUPUESTO | SUMINISTRO E INSTALACIÓN DE TEE SENCILLA SANITARIA DE 3" PVC, PARA REPARACIONES Y/O MEJORAMIENTOS LOCATIVOS. |  |  |  |  | UND
2.12.144
1. MATERIAL
Descripción |  |  | Unidad | Valor Unitario | Cantidad | Valor parcial
TEE SENCILLA SANITARIA DE 3" PVC |  |  | UND | 12094 | 1 | 12094
SOLDADURA PVC |  |  | 1/4 GL | 64850 | 0.01 | 648.5
REMOVEDOR PVC (LIMPIADOR) |  |  | 1/4 GL | 52600 | 0.01 | 526
|  |  | SUBTOTAL MATERIALES |  |  | 13268.5
2. EQUIPO
Descripción |  |  | Unidad | Vr. Unitario | Cantidad | Valor parcial
HERRAMIENTA Y EQUIPO MENOR (%M.O.) |  |  | % | 2805.57 | 0.05 | 140.2785
|  |  | SUBTOTAL EQUIPO |  |  | 140.28
3. MANO DE OBRA
Descripción |  |  | Unidad | Vr. Unitario | Cantidad | Valor parcial
CUADRILLA DE INSTALACIÓNES (BB) |  |  | HC | 35069.6294 | 0.08 | 2805.5703
|  |  | SUBTOTAL MANO DE OBRA |  |  | 2805.57
COSTO DIRECTO | [5 empty] | 16214.35
INCREMENTO POR DISTANCIA (F.I.D.) |  |  |  |  | 0 | 0
TOTAL COSTO DIRECTO + INCREMENTO POR DISTANCIA | [5 empty] | 16214.35
ADMINISTRACIÓN |  |  |  |  | 24% | 3891.444
IMPREVISTOS |  |  |  |  | 1% | 162.1435
UTILIDAD |  |  |  |  | 5% | 810.7175
TOTAL COSTOS INDIRECTOS | [5 empty] | 4864.305
TOTAL COSTOS ACTIVIDAD (INCLUYE AIU E INCREMENTO POR DISTANCIA) | [5 empty] | 21079
OBSERVACIONES:
________________________________________
Realizó
________________________________________
Aprobó
|  | FORMATO |  |  | VERSIÓN: 1
CÓDIGO: M-PD-ID-F-001
GOBERNACIÓN DE BOYACÁ - SECRETARÍA DE INFRAESTRUCTURA PÚBLICA |  |  |  |  | FECHA: 30/abril/2025
ANÁLISIS DE PRECIOS UNITARIOS
No. CAPÍTULO | C A P Í T U L O
2 | E D I F I C A C I O N E S
No. SUB-CAPÍTULO | S U B - C A P Í T U L O
2.12 | I N S T A L A C I O N E S H I D R Á U L I C A S Y S A N I T A R I A S
REF. PRECIO GOB. BOYACÁ | DESCRIPCIÓN DE LA ACTIVIDAD |  |  |  |  | Unidad
2.12.145
No. ÍTEM PRESUPUESTO | SUMINISTRO E INSTALACIÓN DE TEE SENCILLA SANITARIA DE 4" PVC, PARA REPARACIONES Y/O MEJORAMIENTOS LOCATIVOS. |  |  |  |  | UND
2.12.145
1. MATERIAL
Descripción |  |  | Unidad | Valor Unitario | Cantidad | Valor parcial
TEE SENCILLA SANITARIA DE 4" PVC |  |  | UND | 25226.67 | 1 | 25226.67
SOLDADURA PVC |  |  | 1/4 GL | 64850 | 0.01 | 648.5
REMOVEDOR PVC (LIMPIADOR) |  |  | 1/4 GL | 52600 | 0.01 | 526
|  |  | SUBTOTAL MATERIALES |  |  | 26401.17
2. EQUIPO
Descripción |  |  | Unidad | Vr. Unitario | Cantidad | Valor parcial
HERRAMIENTA Y EQUIPO MENOR (%M.O.) |  |  | % | 2805.57 | 0.05 | 140.2785
|  |  | SUBTOTAL EQUIPO |  |  | 140.28
3. MANO DE OBRA
Descripción |  |  | Unidad | Vr. Unitario | Cantidad | Valor parcial
CUADRILLA DE INSTALACIÓNES (BB) |  |  | HC | 35069.6294 | 0.08 | 2805.5703
|  |  | SUBTOTAL MANO DE OBRA |  |  | 2805.57
COSTO DIRECTO | [5 empty] | 29347.02
INCREMENTO POR DISTANCIA (F.I.D.) |  |  |  |  | 0 | 0
TOTAL COSTO DIRECTO + INCREMENTO POR DISTANCIA | [5 empty] | 29347.02
ADMINISTRACIÓN |  |  |  |  | 24% | 7043.2848
IMPREVISTOS |  |  |  |  | 1% | 293.4702
UTILIDAD |  |  |  |  | 5% | 1467.351
TOTAL COSTOS INDIRECTOS | [5 empty] | 8804.106
TOTAL COSTOS ACTIVIDAD (INCLUYE AIU E INCREMENTO POR DISTANCIA) | [5 empty] | 38151
OBSERVACIONES:
________________________________________
Realizó
________________________________________
Aprobó
|  | FORMATO |  |  | VERSIÓN: 1
CÓDIGO: M-PD-ID-F-001
GOBERNACIÓN DE BOYACÁ - SECRETARÍA DE INFRAESTRUCTURA PÚBLICA |  |  |  |  | FECHA: 30/abril/2025
ANÁLISIS DE PRECIOS UNITARIOS
No. CAPÍTULO | C A P Í T U L O
5 | R E D E S D E A L C A N T A R I L L A D O Y D E S A G Ü E S
No. SUB-CAPÍTULO | S U B - C A P Í T U L O
5.01 | T U B E R Í A S A N I T A R I A P V C Y A C C E S O R I O S
REF. PRECIO GOB. BOYACÁ | DESCRIPCIÓN DE LA ACTIVIDAD |  |  |  |  | Unidad
5.01.26
No. ÍTEM PRESUPUESTO | SUMINISTRO E INSTALACIÓN TUBERÍA DE ALCANTARILLADO PVC D=8" |  |  |  |  | ML
5.01.26
1. MATERIAL
Descripción |  |  | Unidad | Valor Unitario | Cantidad | Valor parcial
TUBERÍA ALCANTARILLADO TDP DE 8" (200 MM) |  |  | ML | 67121.58 | 1.03 | 69135.23
REMOVEDOR PVC (LIMPIADOR) |  |  | 1/4 GL | 52600 | 0.02 | 1052
LUBRICANTE TUB PVC/500GR |  |  | UND | 30941.5 | 0.05 | 1547.075
|  |  | SUBTOTAL MATERIALES |  |  | 71734.31
2. EQUIPO
Descripción |  |  | Unidad | Vr. Unitario | Cantidad | Valor parcial
HERRAMIENTA Y EQUIPO MENOR (%M.O.) |  |  | % | 28055.7 | 5% | 1402.785
|  |  | SUBTOTAL EQUIPO |  |  | 1402.79
3. MANO DE OBRA
Descripción |  |  | Unidad | Vr. Unitario | Cantidad | Valor parcial
CUADRILLA DE INSTALACIÓNES (BB) |  |  | HC | 35069.6294 | 0.8 | 28055.7035
|  |  | SUBTOTAL MANO DE OBRA |  |  | 28055.7
COSTO DIRECTO | [5 empty] | 101192.8
INCREMENTO POR DISTANCIA (F.I.D.) |  |  |  |  | 0% | 0
TOTAL COSTO DIRECTO + INCREMENTO POR DISTANCIA | [5 empty] | 101192.8
ADMINISTRACIÓN |  |  |  |  | 24% | 24286.272
IMPREVISTOS |  |  |  |  | 1% | 1011.928
UTILIDAD |  |  |  |  | 5% | 5059.64
TOTAL COSTOS INDIRECTOS | [5 empty] | 30357.84
TOTAL COSTOS ACTIVIDAD (INCLUYE AIU E INCREMENTO POR DISTANCIA) | [5 empty] | 131551
OBSERVACIONES:
________________________________________
Realizó
________________________________________
Aprobó
|  | FORMATO |  |  | VERSIÓN: 1
CÓDIGO: M-PD-ID-F-001
GOBERNACIÓN DE BOYACÁ - SECRETARÍA DE INFRAESTRUCTURA PÚBLICA |  |  |  |  | FECHA: 30/abril/2025
ANÁLISIS DE PRECIOS UNITARIOS
No. CAPÍTULO | C A P Í T U L O
2 | E D I F I C A C I O N E S
No. SUB-CAPÍTULO | S U B - C A P Í T U L O
2.1 | I N S T A L A C I O N E S E L É C T R I C A S Y D E I L U M I N A C I Ó N
REF. PRECIO GOB. BOYACÁ | DESCRIPCIÓN DE LA ACTIVIDAD |  |  |  |  | Unidad
2.10.105
No. ÍTEM PRESUPUESTO | SUMINISTRO E INSTALACIÓN DE SALIDA COMPLETA PARA TOMACORRIENTE MONOFÁSICO, EN CALIBRE 12 AWG Y DUCTO PVC DE 1/2". (INCLUYE APARATO). |  |  |  |  | UND
2.10.105
1. MATERIAL
Descripción |  |  | Unidad | Valor Unitario | Cantidad | Valor parcial
TOMACORRIENTE DOBLE CON POLO A TIERRA |  |  | UND | 11542 | 1 | 11542
TUBERÍA CONDUIT PVC 1/2" DB |  |  | ML | 2321 | 3.09 | 7171.89
CURVA PVC CONDUIT 90° DE 1/2" |  |  | UND | 1029 | 1 | 1029
UNIÓN CONDUIT PVC DE 1/2" |  |  | UND | 656 | 1 | 656
CONECTOR TIPO RESORTE |  |  | UND | 600 | 3 | 1800
CAJA METÁLICA GALVANIZADA 5800 (2 X 4) CAL. 20 |  |  | UND | 2614 | 1 | 2614
ADAPTADOR TERMINAL PVC CONDUIT DE 1/2" |  |  | UND | 600 | 2 | 1200
LIMPIADOR PVC X 1/4 |  |  | GL | 45646 | 0.01 | 456.46
LUBRICANTE PARA ALAMBRADO DE CABLES |  |  | UND | 32700 | 0.021 | 686.7
CABLE DE COBRE AISLADO THHN/THWN AWG No. 12 |  |  | ML | 2765 | 9.45 | 26129.25
SOLDADURA LIQUIDA PVC 1/4`` |  |  | GL | 100925 | 0.01 | 1009.25
|  |  | SUBTOTAL MATERIALES |  |  | 54294.55
2. EQUIPO
Descripción |  |  | Unidad | Vr. Unitario | Cantidad | Valor parcial
HERRAMIENTA Y EQUIPO MENOR (%M.O.) |  |  | % | 60787.36 | 5% | 3039.368
|  |  | SUBTOTAL EQUIPO |  |  | 3039.37
3. MANO DE OBRA
Descripción |  |  | Unidad | Vr. Unitario | Cantidad | Valor parcial
CUADRILLA DE INSTALACIÓNES ELÉCTRICAS (FF) |  |  | HC | 46759.5066 | 1.3 | 60787.3585
|  |  | SUBTOTAL MANO DE OBRA |  |  | 60787.36
COSTO DIRECTO | [5 empty] | 118121.28
INCREMENTO POR DISTANCIA (F.I.D.) |  |  |  |  | 0% | 0
TOTAL COSTO DIRECTO + INCREMENTO POR DISTANCIA | [5 empty] | 118121.28
ADMINISTRACIÓN |  |  |  |  | 24% | 28349.1072
IMPREVISTOS |  |  |  |  | 1% | 1181.2128
UTILIDAD |  |  |  |  | 5% | 5906.064
TOTAL COSTOS INDIRECTOS | [5 empty] | 35436.384
TOTAL COSTOS ACTIVIDAD (INCLUYE AIU E INCREMENTO POR DISTANCIA) | [5 empty] | 153558
OBSERVACIONES:
________________________________________
Realizó
________________________________________
Aprobó
|  | FORMATO |  |  | VERSIÓN: 1
CÓDIGO: M-PD-ID-F-001
GOBERNACIÓN DE BOYACÁ - SECRETARÍA DE INFRAESTRUCTURA PÚBLICA |  |  |  |  | FECHA: 30/abril/2025
ANÁLISIS DE PRECIOS UNITARIOS
No. CAPÍTULO | C A P Í T U L O
2 | E D I F I C A C I O N E S
No. SUB-CAPÍTULO | S U B - C A P Í T U L O
2.1 | I N S T A L A C I O N E S E L É C T R I C A S Y D E I L U M I N A C I Ó N
REF. PRECIO GOB. BOYACÁ | DESCRIPCIÓN DE LA ACTIVIDAD |  |  |  |  | Unidad
2.10.111
No. ÍTEM PRESUPUESTO | SUMINISTRO E INSTALACIÓN DE SALIDA COMPLETA PARA TOMACORRIENTE TRIFÁSICO, EN CALIBRE 10 AWG (3F, N, T) Y DUCTO PVC DE 1". (INCLUYE APARATO). |  |  |  |  | UND
2.10.111
1. MATERIAL
Descripción |  |  | Unidad | Valor Unitario | Cantidad | Valor parcial
TOMACORRIENTE TRIFÁSICO DE INCRUSTAR |  |  | UND | 30814 | 1 | 30814
CURVA PVC CONDUIT 90° DE 1" |  |  | UND | 2484 | 1 | 2484
CABLE DE COBRE AISLADO THHN/THWN AWG No. 10 |  |  | M | 3451 | 15.75 | 54353.25
TUBERÍA CONDUIT PVC 1" DB |  |  | ML | 2844 | 3.09 | 8787.96
CAJA METÁLICA GALVANIZADA 2400 (4 X 4) CAL. 20 |  |  | UND | 3448 | 1 | 3448
CONECTOR TIPO RESORTE |  |  | UND | 600 | 5 | 3000
ADAPTADOR TERMINAL PVC CONDUIT DE 1" |  |  | UND | 1576 | 2 | 3152
LUBRICANTE PARA ALAMBRADO DE CABLES |  |  | UND | 32700 | 0.021 | 686.7
LIMPIADOR PVC X 1/4 |  |  | GL | 45646 | 0.01 | 456.46
SOLDADURA LIQUIDA PVC 1/4`` |  |  | GL | 100925 | 0.01 | 1009.25
|  |  | SUBTOTAL MATERIALES |  |  | 108191.62
2. EQUIPO
Descripción |  |  | Unidad | Vr. Unitario | Cantidad | Valor parcial
HERRAMIENTA Y EQUIPO MENOR (%M.O.) |  |  | % | 74815.21 | 5% | 3740.7605
|  |  | SUBTOTAL EQUIPO |  |  | 3740.76
3. MANO DE OBRA
Descripción |  |  | Unidad | Vr. Unitario | Cantidad | Valor parcial
CUADRILLA DE INSTALACIÓNES ELÉCTRICAS (FF) |  |  | HC | 46759.5066 | 1.6 | 74815.2105
|  |  | SUBTOTAL MANO DE OBRA |  |  | 74815.21
COSTO DIRECTO | [5 empty] | 186747.59
INCREMENTO POR DISTANCIA (F.I.D.) |  |  |  |  | 0% | 0
TOTAL COSTO DIRECTO + INCREMENTO POR DISTANCIA | [5 empty] | 186747.59
ADMINISTRACIÓN |  |  |  |  | 24% | 44819.4216
IMPREVISTOS |  |  |  |  | 1% | 1867.4759
UTILIDAD |  |  |  |  | 5% | 9337.3795
TOTAL COSTOS INDIRECTOS | [5 empty] | 56024.277
TOTAL COSTOS ACTIVIDAD (INCLUYE AIU E INCREMENTO POR DISTANCIA) | [5 empty] | 242772
OBSERVACIONES:
________________________________________
Realizó
________________________________________
Aprobó
|  | FORMATO |  |  | VERSIÓN: 1
CÓDIGO: M-PD-ID-F-001
GOBERNACIÓN DE BOYACÁ - SECRETARÍA DE INFRAESTRUCTURA PÚBLICA |  |  |  |  | FECHA: 30/abril/2025
ANÁLISIS DE PRECIOS UNITARIOS
No. CAPÍTULO | C A P Í T U L O
2 | E D I F I C A C I O N E S
No. SUB-CAPÍTULO | S U B - C A P Í T U L O
2.1 | I N S T A L A C I O N E S E L É C T R I C A S Y D E I L U M I N A C I Ó N
REF. PRECIO GOB. BOYACÁ | DESCRIPCIÓN DE LA ACTIVIDAD |  |  |  |  | Unidad
2.10.163
No. ÍTEM PRESUPUESTO | SUMINISTRO E INSTALACIÓN DE SALIDA DE ILUMINACIÓN EN PLACA O MURO, EN CALIBRE 12 AWG (F, N, T) EN DUCTO PVC 1/2 " |  |  |  |  | UND
2.10.163
1. MATERIAL
Descripción |  |  | Unidad | Valor Unitario | Cantidad | Valor parcial
TUBERÍA CONDUIT PVC 1/2" DB |  |  | ML | 2321 | 3 | 6963
CAJA METÁLICA GALVANIZADA OCTAGONAL CAL. 20 |  |  | UND | 2274 | 1 | 2274
CURVA PVC CONDUIT 90° DE 1/2" |  |  | UND | 1029 | 1 | 1029
CONECTOR TIPO RESORTE |  |  | UND | 600 | 3 | 1800
ADAPTADOR TERMINAL PVC CONDUIT DE 1/2" |  |  | UND | 600 | 2 | 1200
LIMPIADOR PVC X 1/4 |  |  | GL | 45646 | 0.01 | 456.46
CABLE DE COBRE AISLADO THHN/THWN AWG No. 12 |  |  | ML | 2765 | 9.45 | 26129.25
SOLDADURA LIQUIDA PVC 1/4`` |  |  | GL | 100925 | 0.01 | 1009.25
LUBRICANTE PARA ALAMBRADO DE CABLES |  |  | UND | 32700 | 0.021 | 686.7
|  |  | SUBTOTAL MATERIALES |  |  | 41547.66
2. EQUIPO
Descripción |  |  | Unidad | Vr. Unitario | Cantidad | Valor parcial
HERRAMIENTA Y EQUIPO MENOR (%M.O.) |  |  | % | 51435.46 | 5% | 2571.773
ANDAMIO TUBULAR NORMALIZADO, TIPO MULTIDIRECCIONAL, DE ACERO GALVANIZADO EN CALIENTE, SEGÚN ISO 9001 |  |  | DIA | 27700 | 0.15 | 4155
|  |  | SUBTOTAL EQUIPO |  |  | 6726.77
3. MANO DE OBRA
Descripción |  |  | Unidad | Vr. Unitario | Cantidad | Valor parcial
CUADRILLA DE INSTALACIÓNES ELÉCTRICAS (FF) |  |  | HC | 46759.5066 | 1.1 | 51435.4572
|  |  | SUBTOTAL MANO DE OBRA |  |  | 51435.46
COSTO DIRECTO | [5 empty] | 99709.89
INCREMENTO POR DISTANCIA (F.I.D.) |  |  |  |  | 0% | 0
TOTAL COSTO DIRECTO + INCREMENTO POR DISTANCIA | [5 empty] | 99709.89
ADMINISTRACIÓN |  |  |  |  | 24% | 23930.3736
IMPREVISTOS |  |  |  |  | 1% | 997.0989
UTILIDAD |  |  |  |  | 5% | 4985.4945
TOTAL COSTOS INDIRECTOS | [5 empty] | 29912.967
TOTAL COSTOS ACTIVIDAD (INCLUYE AIU E INCREMENTO POR DISTANCIA) | [5 empty] | 129623
OBSERVACIONES:
________________________________________
Realizó
________________________________________
Aprobó
|  | FORMATO |  |  | VERSIÓN: 1
CÓDIGO: M-PD-ID-F-001
GOBERNACIÓN DE BOYACÁ - SECRETARÍA DE INFRAESTRUCTURA PÚBLICA |  |  |  |  | FECHA: 30/abril/2025
ANÁLISIS DE PRECIOS UNITARIOS
No. CAPÍTULO | C A P Í T U L O
2 | E D I F I C A C I O N E S
No. SUB-CAPÍTULO | S U B - C A P Í T U L O
2.1 | I N S T A L A C I O N E S E L É C T R I C A S Y D E I L U M I N A C I Ó N
REF. PRECIO GOB. BOYACÁ | DESCRIPCIÓN DE LA ACTIVIDAD |  |  |  |  | Unidad
2.10.181
No. ÍTEM PRESUPUESTO | SUMINISTRO E INSTALACIÓN DE PANEL CUADRADO DE INCRUSTAR DE 60X60 CM, 40-60W |  |  |  |  | UND
2.10.181
1. MATERIAL
Descripción |  |  | Unidad | Valor Unitario | Cantidad | Valor parcial
BASE O MARCO METÁLICO PARA SOPORTE DE PANEL LED DE 60 X 60 |  |  | UND | 25660 | 1 | 25660
LUMINARIA PANEL LED CUADRADO DE SOBREPONER DE 60 X 60 CM. X 40-60 W. |  |  | UND | 82961 | 1 | 82961
GANCHOS METÁLICOS DE ANCLAJE PARA PANEL LED DE INCRUSTAR (PAQ. X4 UND) |  |  | UND | 6490 | 1 | 6490
|  |  | SUBTOTAL MATERIALES |  |  | 115111
2. EQUIPO
Descripción |  |  | Unidad | Vr. Unitario | Cantidad | Valor parcial
HERRAMIENTA Y EQUIPO MENOR (%M.O.) |  |  | % | 51435.46 | 5% | 2571.773
TALADRO |  |  | HORA | 4621 | 0.07 | 323.47
ANDAMIO TUBULAR NORMALIZADO, TIPO MULTIDIRECCIONAL, DE ACERO GALVANIZADO EN CALIENTE, SEGÚN ISO 9001 |  |  | DIA | 27700 | 0.05 | 1385
|  |  | SUBTOTAL EQUIPO |  |  | 4280.24
3. MANO DE OBRA
Descripción |  |  | Unidad | Vr. Unitario | Cantidad | Valor parcial
CUADRILLA DE INSTALACIÓNES ELÉCTRICAS (FF) |  |  | HC | 46759.5066 | 1.1 | 51435.4572
|  |  | SUBTOTAL MANO DE OBRA |  |  | 51435.46
COSTO DIRECTO | [5 empty] | 170826.7
INCREMENTO POR DISTANCIA (F.I.D.) |  |  |  |  | 0% | 0
TOTAL COSTO DIRECTO + INCREMENTO POR DISTANCIA | [5 empty] | 170826.7
ADMINISTRACIÓN |  |  |  |  | 24% | 40998.408
IMPREVISTOS |  |  |  |  | 1% | 1708.267
UTILIDAD |  |  |  |  | 5% | 8541.335
TOTAL COSTOS INDIRECTOS | [5 empty] | 51248.01
TOTAL COSTOS ACTIVIDAD (INCLUYE AIU E INCREMENTO POR DISTANCIA) | [5 empty] | 222075
OBSERVACIONES:
________________________________________
Realizó
________________________________________
Aprobó
|  | FORMATO |  |  | VERSIÓN: 1
CÓDIGO: M-PD-ID-F-001
GOBERNACIÓN DE BOYACÁ - SECRETARÍA DE INFRAESTRUCTURA PÚBLICA |  |  |  |  | FECHA: 30/abril/2025
ANÁLISIS DE PRECIOS UNITARIOS
No. CAPÍTULO | C A P Í T U L O
2 | E D I F I C A C I O N E S
No. SUB-CAPÍTULO | S U B - C A P Í T U L O
2.1 | I N S T A L A C I O N E S E L É C T R I C A S Y D E I L U M I N A C I Ó N
REF. PRECIO GOB. BOYACÁ | DESCRIPCIÓN DE LA ACTIVIDAD |  |  |  |  | Unidad
2.10.175
No. ÍTEM PRESUPUESTO | SUMINISTRO E INSTALACIÓN DE PANEL LED REDONDO DE INCRUSTAR DE 18 W |  |  |  |  | UND
2.10.175
1. MATERIAL
Descripción |  |  | Unidad | Valor Unitario | Cantidad | Valor parcial
LUMINARIA PANEL LED REDONDO DE INCRUSTAR X 18 W. |  |  | UND | 13936 | 1 | 13936
|  |  | SUBTOTAL MATERIALES |  |  | 13936
2. EQUIPO
Descripción |  |  | Unidad | Vr. Unitario | Cantidad | Valor parcial
HERRAMIENTA Y EQUIPO MENOR (%M.O.) |  |  | % | 12625.07 | 5% | 631.2535
TALADRO |  |  | HORA | 4621 | 0.07 | 323.47
ANDAMIO TUBULAR NORMALIZADO, TIPO MULTIDIRECCIONAL, DE ACERO GALVANIZADO EN CALIENTE, SEGÚN ISO 9001 |  |  | DIA | 27700 | 0.05 | 1385
|  |  | SUBTOTAL EQUIPO |  |  | 2339.72
3. MANO DE OBRA
Descripción |  |  | Unidad | Vr. Unitario | Cantidad | Valor parcial
OFICIAL (FF) |  |  | HH | 21041.7776 | 0.6 | 12625.0666
|  |  | SUBTOTAL MANO DE OBRA |  |  | 12625.07
COSTO DIRECTO | [5 empty] | 28900.79
INCREMENTO POR DISTANCIA (F.I.D.) |  |  |  |  | 0% | 0
TOTAL COSTO DIRECTO + INCREMENTO POR DISTANCIA | [5 empty] | 28900.79
ADMINISTRACIÓN |  |  |  |  | 24% | 6936.1896
IMPREVISTOS |  |  |  |  | 1% | 289.0079
UTILIDAD |  |  |  |  | 5% | 1445.0395
TOTAL COSTOS INDIRECTOS | [5 empty] | 8670.237
TOTAL COSTOS ACTIVIDAD (INCLUYE AIU E INCREMENTO POR DISTANCIA) | [5 empty] | 37571
OBSERVACIONES:
________________________________________
Realizó
________________________________________
Aprobó
|  | FORMATO |  |  | VERSIÓN: 1
CÓDIGO: M-PD-ID-F-001
GOBERNACIÓN DE BOYACÁ - SECRETARÍA DE INFRAESTRUCTURA PÚBLICA |  |  |  |  | FECHA: 30/abril/2025
ANÁLISIS DE PRECIOS UNITARIOS
No. CAPÍTULO | C A P Í T U L O
2 | E D I F I C A C I O N E S
No. SUB-CAPÍTULO | S U B - C A P Í T U L O
2.1 | I N S T A L A C I O N E S E L É C T R I C A S Y D E I L U M I N A C I Ó N
REF. PRECIO GOB. BOYACÁ | DESCRIPCIÓN DE LA ACTIVIDAD |  |  |  |  | Unidad
2.10.186
No. ÍTEM PRESUPUESTO | SUMINISTRO E INSTALACIÓN DE LUMINARIA DE EMERGENCIA CON DOBLE SPOT 2X1.6W |  |  |  |  | UND
2.10.186
1. MATERIAL
Descripción |  |  | Unidad | Valor Unitario | Cantidad | Valor parcial
LUMINARIA LED EMERGENCIA DE DOBLE SPOT DE 2 X 1.6 W. |  |  | UND | 90616 | 1 | 90616
|  |  | SUBTOTAL MATERIALES |  |  | 90616
2. EQUIPO
Descripción |  |  | Unidad | Vr. Unitario | Cantidad | Valor parcial
HERRAMIENTA Y EQUIPO MENOR (%M.O.) |  |  | % | 14097.99 | 5% | 704.8995
TALADRO |  |  | HORA | 4621 | 0.07 | 323.47
ANDAMIO TUBULAR NORMALIZADO, TIPO MULTIDIRECCIONAL, DE ACERO GALVANIZADO EN CALIENTE, SEGÚN ISO 9001 |  |  | DIA | 27700 | 0.05 | 1385
|  |  | SUBTOTAL EQUIPO |  |  | 2413.37
3. MANO DE OBRA
Descripción |  |  | Unidad | Vr. Unitario | Cantidad | Valor parcial
OFICIAL (FF) |  |  | HH | 21041.7776 | 0.67 | 14097.991
|  |  | SUBTOTAL MANO DE OBRA |  |  | 14097.99
COSTO DIRECTO | [5 empty] | 107127.36
INCREMENTO POR DISTANCIA (F.I.D.) |  |  |  |  | 0% | 0
TOTAL COSTO DIRECTO + INCREMENTO POR DISTANCIA | [5 empty] | 107127.36
ADMINISTRACIÓN |  |  |  |  | 24% | 25710.5664
IMPREVISTOS |  |  |  |  | 1% | 1071.2736
UTILIDAD |  |  |  |  | 5% | 5356.368
TOTAL COSTOS INDIRECTOS | [5 empty] | 32138.208
TOTAL COSTOS ACTIVIDAD (INCLUYE AIU E INCREMENTO POR DISTANCIA) | [5 empty] | 139266
OBSERVACIONES:
________________________________________
Realizó
________________________________________
Aprobó
|  | FORMATO |  |  | VERSIÓN: 1
CÓDIGO: M-PD-ID-F-001
GOBERNACIÓN DE BOYACÁ - SECRETARÍA DE INFRAESTRUCTURA PÚBLICA |  |  |  |  | FECHA: 30/abril/2025
ANÁLISIS DE PRECIOS UNITARIOS
No. CAPÍTULO | C A P Í T U L O
6 | I N S T A L A C I O N E S E L É C T R I C A S P A R A R E D E S D E D I S T R I B U C I Ó N E N B A J A Y M E D I A T E N S I Ó N
No. SUB-CAPÍTULO | S U B - C A P Í T U L O
6.02 | E S T R U C T U R A S Y C A B L E A D O P A R A R E D E S A É R E A S D E D I S T R I B U C I Ó N E N B A J A T E N S I Ó N Y M E D I A T E N S I Ó N.
REF. PRECIO GOB. BOYACÁ | DESCRIPCIÓN DE LA ACTIVIDAD |  |  |  |  | Unidad
6.02.06
No. ÍTEM PRESUPUESTO | SUMINISTRO, ARRIMADA, HINCADA Y PLOMADA DE POSTE DE FERROCONCRETO DE 12 M 1.050 KGF. INCLUYE EXCAVACIÓN |  |  |  |  | UND
6.02.06
1. MATERIAL
Descripción |  |  | Unidad | Valor Unitario | Cantidad | Valor parcial
POSTE DE FERROCONCRETO 12M 1050 KGF |  |  | UND | 2180250.09 | 1 | 2180250.09
|  |  | SUBTOTAL MATERIALES |  |  | 2180250.09
2. EQUIPO
Descripción |  |  | Unidad | Vr. Unitario | Cantidad | Valor parcial
HERRAMIENTA Y EQUIPO MENOR (%M.O.) |  |  | % | 394511.73 | 5% | 19725.5865
GRÚA DE BRAZO ARTICULADO |  |  | HORA | 250000 | 0.6 | 150000
|  |  | SUBTOTAL EQUIPO |  |  | 169725.59
3. MANO DE OBRA
Descripción |  |  | Unidad | Vr. Unitario | Cantidad | Valor parcial
CUADRILLA DE INSTALACIÓNES ELÉCTRICAS ESPECIALIZADAS (FF1) |  |  | HC | 60694.1122 | 6.5 | 394511.7292
|  |  | SUBTOTAL MANO DE OBRA |  |  | 394511.73
COSTO DIRECTO | [5 empty] | 2744487.41
INCREMENTO POR DISTANCIA (F.I.D.) |  |  |  |  | 0% | 0
TOTAL COSTO DIRECTO + INCREMENTO POR DISTANCIA | [5 empty] | 2744487.41
ADMINISTRACIÓN |  |  |  |  | 24% | 658676.9784
IMPREVISTOS |  |  |  |  | 1% | 27444.8741
UTILIDAD |  |  |  |  | 5% | 137224.3705
TOTAL COSTOS INDIRECTOS | [5 empty] | 823346.223
TOTAL COSTOS ACTIVIDAD (INCLUYE AIU E INCREMENTO POR DISTANCIA) | [5 empty] | 3567834
OBSERVACIONES:
________________________________________
Realizó
________________________________________
Aprobó
|  | FORMATO |  |  | VERSIÓN: 1
CÓDIGO: M-PD-ID-F-001
GOBERNACIÓN DE BOYACÁ - SECRETARÍA DE INFRAESTRUCTURA PÚBLICA |  |  |  |  | FECHA: 30/abril/2025
ANÁLISIS DE PRECIOS UNITARIOS
No. CAPÍTULO | C A P Í T U L O
2 | E D I F I C A C I O N E S
No. SUB-CAPÍTULO | S U B - C A P Í T U L O
2.11 | R E D E S D E C O M U N I C A C I O N E S , V O Z Y D A T O S
REF. PRECIO GOB. BOYACÁ | DESCRIPCIÓN DE LA ACTIVIDAD |  |  |  |  | Unidad
2.11.45
No. ÍTEM PRESUPUESTO | SUMINISTRO E TENDIDO DE CABLE UTP CATEGORÍA 6A |  |  |  |  | ML
2.11.45
1. MATERIAL
Descripción |  |  | Unidad | Valor Unitario | Cantidad | Valor parcial
CABLE UTP CAT 6A |  |  | ML | 5795 | 1.05 | 6084.75
AMARRE DE LONGITUD 280 MM, ANCHO 4.6 MM |  |  | UND | 413 | 1 | 413
|  |  | SUBTOTAL MATERIALES |  |  | 6497.75
2. EQUIPO
Descripción |  |  | Unidad | Vr. Unitario | Cantidad | Valor parcial
HERRAMIENTA Y EQUIPO MENOR (%M.O.) |  |  | % | 1024.98 | 5% | 51.249
|  |  | SUBTOTAL EQUIPO |  |  | 51.25
3. MANO DE OBRA
Descripción |  |  | Unidad | Vr. Unitario | Cantidad | Valor parcial
CUADRILLA DE CABLEADO ESTRUCTURADO (EE) |  |  | HC | 51248.9656 | 0.02 | 1024.9793
|  |  | SUBTOTAL MANO DE OBRA |  |  | 1024.98
COSTO DIRECTO | [5 empty] | 7573.98
INCREMENTO POR DISTANCIA (F.I.D.) |  |  |  |  | 0% | 0
TOTAL COSTO DIRECTO + INCREMENTO POR DISTANCIA | [5 empty] | 7573.98
ADMINISTRACIÓN |  |  |  |  | 24% | 1817.7552
IMPREVISTOS |  |  |  |  | 1% | 75.7398
UTILIDAD |  |  |  |  | 5% | 378.699
TOTAL COSTOS INDIRECTOS | [5 empty] | 2272.194
TOTAL COSTOS ACTIVIDAD (INCLUYE AIU E INCREMENTO POR DISTANCIA) | [5 empty] | 9846
OBSERVACIONES:
________________________________________
Realizó
________________________________________
Aprobó
|  | FORMATO |  |  | VERSIÓN: 1
CÓDIGO: M-PD-ID-F-001
GOBERNACIÓN DE BOYACÁ - SECRETARÍA DE INFRAESTRUCTURA PÚBLICA |  |  |  |  | FECHA: 30/abril/2025
ANÁLISIS DE PRECIOS UNITARIOS
No. CAPÍTULO | C A P Í T U L O
2 | E D I F I C A C I O N E S
No. SUB-CAPÍTULO | S U B - C A P Í T U L O
2.11 | R E D E S D E C O M U N I C A C I O N E S , V O Z Y D A T O S
REF. PRECIO GOB. BOYACÁ | DESCRIPCIÓN DE LA ACTIVIDAD |  |  |  |  | Unidad
2.11.47
No. ÍTEM PRESUPUESTO | SUMINISTRO E INSTALACIÓN DE PATCH CORD CAT 6A 2 M |  |  |  |  | UND
2.11.47
1. MATERIAL
Descripción |  |  | Unidad | Valor Unitario | Cantidad | Valor parcial
PATCH CORD CAT 6A 2M |  |  | UND | 21400 | 1 | 21400
AMARRE DE LONGITUD 280 MM, ANCHO 4.6 MM |  |  | UND | 413 | 1 | 413
|  |  | SUBTOTAL MATERIALES |  |  | 21813
2. EQUIPO
Descripción |  |  | Unidad | Vr. Unitario | Cantidad | Valor parcial
HERRAMIENTA Y EQUIPO MENOR (%M.O.) |  |  | % | 2562.45 | 5% | 128.1225
|  |  | SUBTOTAL EQUIPO |  |  | 128.12
3. MANO DE OBRA
Descripción |  |  | Unidad | Vr. Unitario | Cantidad | Valor parcial
CUADRILLA DE CABLEADO ESTRUCTURADO (EE) |  |  | HC | 51248.9656 | 0.05 | 2562.4483
|  |  | SUBTOTAL MANO DE OBRA |  |  | 2562.45
COSTO DIRECTO | [5 empty] | 24503.57
INCREMENTO POR DISTANCIA (F.I.D.) |  |  |  |  | 0% | 0
TOTAL COSTO DIRECTO + INCREMENTO POR DISTANCIA | [5 empty] | 24503.57
ADMINISTRACIÓN |  |  |  |  | 24% | 5880.8568
IMPREVISTOS |  |  |  |  | 1% | 245.0357
UTILIDAD |  |  |  |  | 5% | 1225.1785
TOTAL COSTOS INDIRECTOS | [5 empty] | 7351.071
TOTAL COSTOS ACTIVIDAD (INCLUYE AIU E INCREMENTO POR DISTANCIA) | [5 empty] | 31855
OBSERVACIONES:
________________________________________
Realizó
________________________________________
Aprobó
|  | FORMATO |  |  | VERSIÓN: 1
CÓDIGO: M-PD-ID-F-001
GOBERNACIÓN DE BOYACÁ - SECRETARÍA DE INFRAESTRUCTURA PÚBLICA |  |  |  |  | FECHA: 30/abril/2025
ANÁLISIS DE PRECIOS UNITARIOS
No. CAPÍTULO | C A P Í T U L O
2 | E D I F I C A C I O N E S
No. SUB-CAPÍTULO | S U B - C A P Í T U L O
2.11 | R E D E S D E C O M U N I C A C I O N E S , V O Z Y D A T O S
REF. PRECIO GOB. BOYACÁ | DESCRIPCIÓN DE LA ACTIVIDAD |  |  |  |  | Unidad
2.11.36
No. ÍTEM PRESUPUESTO | SUMINISTRO E INSTALACIÓN DE SWITCH 10/100/1000 DE 24 PUERTOS |  |  |  |  | UND
2.11.36
1. MATERIAL
Descripción |  |  | Unidad | Valor Unitario | Cantidad | Valor parcial
SWITCH 10/100/1000 24 PUERTOS |  |  | UND | 393000 | 1 | 393000
|  |  | SUBTOTAL MATERIALES |  |  | 393000
2. EQUIPO
Descripción |  |  | Unidad | Vr. Unitario | Cantidad | Valor parcial
HERRAMIENTA Y EQUIPO MENOR (%M.O.) |  |  | % | 204995.86 | 5% | 10249.793
|  |  | SUBTOTAL EQUIPO |  |  | 10249.79
3. MANO DE OBRA
Descripción |  |  | Unidad | Vr. Unitario | Cantidad | Valor parcial
CUADRILLA DE CABLEADO ESTRUCTURADO (EE) |  |  | HC | 51248.9656 | 4 | 204995.8625
|  |  | SUBTOTAL MANO DE OBRA |  |  | 204995.86
COSTO DIRECTO | [5 empty] | 608245.65
INCREMENTO POR DISTANCIA (F.I.D.) |  |  |  |  | 0% | 0
TOTAL COSTO DIRECTO + INCREMENTO POR DISTANCIA | [5 empty] | 608245.65
ADMINISTRACIÓN |  |  |  |  | 24% | 145978.956
IMPREVISTOS |  |  |  |  | 1% | 6082.4565
UTILIDAD |  |  |  |  | 5% | 30412.2825
TOTAL COSTOS INDIRECTOS | [5 empty] | 182473.695
TOTAL COSTOS ACTIVIDAD (INCLUYE AIU E INCREMENTO POR DISTANCIA) | [5 empty] | 790719
OBSERVACIONES:
________________________________________
Realizó
________________________________________
Aprobó
|  | FORMATO |  |  | VERSIÓN: 1
CÓDIGO: M-PD-ID-F-001
GOBERNACIÓN DE BOYACÁ - SECRETARÍA DE INFRAESTRUCTURA PÚBLICA |  |  |  |  | FECHA: 30/abril/2025
ANÁLISIS DE PRECIOS UNITARIOS
No. CAPÍTULO | C A P Í T U L O
2 | E D I F I C A C I O N E S
No. SUB-CAPÍTULO | S U B - C A P Í T U L O
2.11 | R E D E S D E C O M U N I C A C I O N E S , V O Z Y D A T O S
REF. PRECIO GOB. BOYACÁ | DESCRIPCIÓN DE LA ACTIVIDAD |  |  |  |  | Unidad
2.11.40
No. ÍTEM PRESUPUESTO | SUMINISTRO E INSTALACIÓN DE PATCH PANEL DE 24 PUERTOS |  |  |  |  | UND
2.11.40
1. MATERIAL
Descripción |  |  | Unidad | Valor Unitario | Cantidad | Valor parcial
PATCH PANEL 24 PUERTOS CAT 6A |  |  | UND | 223000 | 1 | 223000
|  |  | SUBTOTAL MATERIALES |  |  | 223000
2. EQUIPO
Descripción |  |  | Unidad | Vr. Unitario | Cantidad | Valor parcial
HERRAMIENTA Y EQUIPO MENOR (%M.O.) |  |  | % | 76873.45 | 5% | 3843.6725
|  |  | SUBTOTAL EQUIPO |  |  | 3843.67
3. MANO DE OBRA
Descripción |  |  | Unidad | Vr. Unitario | Cantidad | Valor parcial
CUADRILLA DE CABLEADO ESTRUCTURADO (EE) |  |  | HC | 51248.9656 | 1.5 | 76873.4484
|  |  | SUBTOTAL MANO DE OBRA |  |  | 76873.45
COSTO DIRECTO | [5 empty] | 303717.12
INCREMENTO POR DISTANCIA (F.I.D.) |  |  |  |  | 0% | 0
TOTAL COSTO DIRECTO + INCREMENTO POR DISTANCIA | [5 empty] | 303717.12
ADMINISTRACIÓN |  |  |  |  | 24% | 72892.1088
IMPREVISTOS |  |  |  |  | 1% | 3037.1712
UTILIDAD |  |  |  |  | 5% | 15185.856
TOTAL COSTOS INDIRECTOS | [5 empty] | 91115.136
TOTAL COSTOS ACTIVIDAD (INCLUYE AIU E INCREMENTO POR DISTANCIA) | [5 empty] | 394832
OBSERVACIONES:
________________________________________
Realizó
________________________________________
Aprobó
|  | FORMATO |  |  | VERSIÓN: 1
CÓDIGO: M-PD-ID-F-001
GOBERNACIÓN DE BOYACÁ - SECRETARÍA DE INFRAESTRUCTURA PÚBLICA |  |  |  |  | FECHA: 30/abril/2025
ANÁLISIS DE PRECIOS UNITARIOS
No. CAPÍTULO | C A P Í T U L O
2 | E D I F I C A C I O N E S
No. SUB-CAPÍTULO | S U B - C A P Í T U L O
2.11 | R E D E S D E C O M U N I C A C I O N E S , V O Z Y D A T O S
REF. PRECIO GOB. BOYACÁ | DESCRIPCIÓN DE LA ACTIVIDAD |  |  |  |  | Unidad
2.11.49
No. ÍTEM PRESUPUESTO | SUMINISTRO E INSTALACIÓN DE PATCH CORD CAT 6A 10 M |  |  |  |  | UND
2.11.49
1. MATERIAL
Descripción |  |  | Unidad | Valor Unitario | Cantidad | Valor parcial
PATCH CORD CAT 6A 10M |  |  | UND | 64700 | 1 | 64700
AMARRE DE LONGITUD 280 MM, ANCHO 4.6 MM |  |  | UND | 413 | 1 | 413
|  |  | SUBTOTAL MATERIALES |  |  | 65113
2. EQUIPO
Descripción |  |  | Unidad | Vr. Unitario | Cantidad | Valor parcial
HERRAMIENTA Y EQUIPO MENOR (%M.O.) |  |  | % | 3587.43 | 5% | 179.3715
|  |  | SUBTOTAL EQUIPO |  |  | 179.37
3. MANO DE OBRA
Descripción |  |  | Unidad | Vr. Unitario | Cantidad | Valor parcial
CUADRILLA DE CABLEADO ESTRUCTURADO (EE) |  |  | HC | 51248.9656 | 0.07 | 3587.4276
|  |  | SUBTOTAL MANO DE OBRA |  |  | 3587.43
COSTO DIRECTO | [5 empty] | 68879.8
INCREMENTO POR DISTANCIA (F.I.D.) |  |  |  |  | 0% | 0
TOTAL COSTO DIRECTO + INCREMENTO POR DISTANCIA | [5 empty] | 68879.8
ADMINISTRACIÓN |  |  |  |  | 24% | 16531.152
IMPREVISTOS |  |  |  |  | 1% | 688.798
UTILIDAD |  |  |  |  | 5% | 3443.99
TOTAL COSTOS INDIRECTOS | [5 empty] | 20663.94
TOTAL COSTOS ACTIVIDAD (INCLUYE AIU E INCREMENTO POR DISTANCIA) | [5 empty] | 89544
OBSERVACIONES:
________________________________________
Realizó
________________________________________
Aprobó
|  | FORMATO |  |  | VERSIÓN: 1
CÓDIGO: M-PD-ID-F-001
GOBERNACIÓN DE BOYACÁ - SECRETARÍA DE INFRAESTRUCTURA PÚBLICA |  |  |  |  | FECHA: 30/abril/2025
ANÁLISIS DE PRECIOS UNITARIOS
No. CAPÍTULO | C A P Í T U L O
2 | E D I F I C A C I O N E S
No. SUB-CAPÍTULO | S U B - C A P Í T U L O
2.04 | M A M P O S T E R I A
REF. PRECIO GOB. BOYACÁ | DESCRIPCIÓN DE LA ACTIVIDAD |  |  |  |  | Unidad
2.04.16
No. ÍTEM PRESUPUESTO | MURO EN BLOQUE DE ARCILLA No.5. E = 0.12 M. |  |  |  |  | M2
2.04.16
1. MATERIAL
Descripción |  |  | Unidad | Valor Unitario | Cantidad | Valor parcial
BLOQUE NO. 5 |  |  | UND | 1965 | 17 | 33405
MORTERO 1:4 |  |  | M3 | 484893.26 | 0.03 | 14546.8
|  |  | SUBTOTAL MATERIALES |  |  | 47951.8
2. EQUIPO
Descripción |  |  | Unidad | Vr. Unitario | Cantidad | Valor parcial
HERRAMIENTA Y EQUIPO MENOR (%M.O.) |  |  | % | 20457.28 | 5% | 1022.864
ANDAMIO TUBULAR NORMALIZADO, TIPO MULTIDIRECCIONAL, DE ACERO GALVANIZADO EN CALIENTE, SEGÚN ISO 9001 |  |  | DIA | 27700 | 0.07 | 1939
|  |  | SUBTOTAL EQUIPO |  |  | 2961.86
3. MANO DE OBRA
Descripción |  |  | Unidad | Vr. Unitario | Cantidad | Valor parcial
CUADRILLA DE ALBAÑILERIA (AA) |  |  | HC | 29224.6919 | 0.7 | 20457.2843
|  |  | SUBTOTAL MANO DE OBRA |  |  | 20457.28
COSTO DIRECTO | [5 empty] | 71370.94
INCREMENTO POR DISTANCIA (F.I.D.) |  |  |  |  | 0% | 0
TOTAL COSTO DIRECTO + INCREMENTO POR DISTANCIA | [5 empty] | 71370.94
ADMINISTRACIÓN |  |  |  |  | 24% | 17129.0256
IMPREVISTOS |  |  |  |  | 1% | 713.7094
UTILIDAD |  |  |  |  | 5% | 3568.547
TOTAL COSTOS INDIRECTOS | [5 empty] | 21411.282
TOTAL COSTOS ACTIVIDAD (INCLUYE AIU E INCREMENTO POR DISTANCIA) | [5 empty] | 92782
OBSERVACIONES:
________________________________________
Realizó
________________________________________
Aprobó
|  | FORMATO |  |  | VERSIÓN: 1
CÓDIGO: M-PD-ID-F-001
GOBERNACIÓN DE BOYACÁ - SECRETARÍA DE INFRAESTRUCTURA PÚBLICA |  |  |  |  | FECHA: 30/abril/2025
ANÁLISIS DE PRECIOS UNITARIOS
No. CAPÍTULO | C A P Í T U L O
2 | E D I F I C A C I O N E S
No. SUB-CAPÍTULO | S U B - C A P Í T U L O
2.04 | M A M P O S T E R I A
REF. PRECIO GOB. BOYACÁ | DESCRIPCIÓN DE LA ACTIVIDAD |  |  |  |  | Unidad
2.04.24
No. ÍTEM PRESUPUESTO | MURO EN LADRILLO PRENSADO MACIZO E = 0.25 M. (TIPO SANTA FE O SIMILAR) |  |  |  |  | M2
2.04.24
1. MATERIAL
Descripción |  |  | Unidad | Valor Unitario | Cantidad | Valor parcial
LADRILLO PRENSADO MACIZO (TIPO SANTAFÉ O SIMILAR) |  |  | UND | 1700 | 118 | 200600
MORTERO 1:4 |  |  | M3 | 484893.26 | 0.07 | 33942.5282
|  |  | SUBTOTAL MATERIALES |  |  | 234542.53
2. EQUIPO
Descripción |  |  | Unidad | Vr. Unitario | Cantidad | Valor parcial
HERRAMIENTA Y EQUIPO MENOR (%M.O.) |  |  | % | 58449.38 | 5% | 2922.469
ANDAMIO TUBULAR NORMALIZADO, TIPO MULTIDIRECCIONAL, DE ACERO GALVANIZADO EN CALIENTE, SEGÚN ISO 9001 |  |  | DIA | 27700 | 0.08 | 2216
|  |  | SUBTOTAL EQUIPO |  |  | 5138.47
3. MANO DE OBRA
Descripción |  |  | Unidad | Vr. Unitario | Cantidad | Valor parcial
CUADRILLA DE ALBAÑILERIA (AA) |  |  | HC | 29224.6919 | 2 | 58449.3837
|  |  | SUBTOTAL MANO DE OBRA |  |  | 58449.38
COSTO DIRECTO | [5 empty] | 298130.38
INCREMENTO POR DISTANCIA (F.I.D.) |  |  |  |  | 0% | 0
TOTAL COSTO DIRECTO + INCREMENTO POR DISTANCIA | [5 empty] | 298130.38
ADMINISTRACIÓN |  |  |  |  | 24% | 71551.2912
IMPREVISTOS |  |  |  |  | 1% | 2981.3038
UTILIDAD |  |  |  |  | 5% | 14906.519
TOTAL COSTOS INDIRECTOS | [5 empty] | 89439.114
TOTAL COSTOS ACTIVIDAD (INCLUYE AIU E INCREMENTO POR DISTANCIA) | [5 empty] | 387569
OBSERVACIONES:
________________________________________
Realizó
________________________________________
Aprobó
|  | FORMATO |  |  | VERSIÓN: 1
CÓDIGO: M-PD-ID-F-001
GOBERNACIÓN DE BOYACÁ - SECRETARÍA DE INFRAESTRUCTURA PÚBLICA |  |  |  |  | FECHA: 30/abril/2025
ANÁLISIS DE PRECIOS UNITARIOS
No. CAPÍTULO | C A P Í T U L O
1 | C O N C R E T O S , M O R T E R O S Y P A Ñ E T E S ( B Á S I C O S )
No. SUB-CAPÍTULO | S U B - C A P Í T U L O
1.03 | P A Ñ E T E S
No. ÍTEM PRECIOS GOBER | DESCRIPCIÓN DE LA ACTIVIDAD |  |  |  |  | Unidad
1.03.12
REF. PRECIO GOB. BOYACÁ | PAÑETE LISO MUROS 1:4 |  |  |  |  | M2
1.03.12
1. MATERIAL
Descripción |  |  | Unidad | Valor Unitario | Cantidad | Valor parcial
MORTERO 1:4 |  |  | M3 | 484893.26 | 0.025 | 12122.33
|  |  | SUBTOTAL MATERIALES |  |  | 12122.33
2. EQUIPO
Descripción |  |  | Unidad | Vr. Unitario | Cantidad | Valor parcial
HERRAMIENTA Y EQUIPO MENOR (%M.O.) |  |  | % | 20457.28 | 5% | 1022.864
ANDAMIO TUBULAR NORMALIZADO, TIPO MULTIDIRECCIONAL, DE ACERO GALVANIZADO EN CALIENTE, SEGÚN ISO 9001 |  |  | DIA | 27700 | 0.08 | 2216
|  |  | SUBTOTAL EQUIPO |  |  | 3238.86
3. MANO DE OBRA
Descripción |  |  | Unidad | Vr. Unitario | Cantidad | Valor parcial
CUADRILLA DE ALBAÑILERIA (AA) |  |  | HC | 29224.6919 | 0.7 | 20457.2843
|  |  | SUBTOTAL MANO DE OBRA |  |  | 20457.28
COSTO DIRECTO | [5 empty] | 35818.47
INCREMENTO POR DISTANCIA (F.I.D.) |  |  |  |  | 0% | 0
TOTAL COSTO DIRECTO + INCREMENTO POR DISTANCIA | [5 empty] | 35818.47
ADMINISTRACIÓN |  |  |  |  | 24% | 8596.4328
IMPREVISTOS |  |  |  |  | 1% | 358.1847
UTILIDAD |  |  |  |  | 5% | 1790.9235
TOTAL COSTOS INDIRECTOS | [5 empty] | 10745.541
TOTAL COSTOS ACTIVIDAD (INCLUYE AIU E INCREMENTO POR DISTANCIA) | [5 empty] | 46564
OBSERVACIONES:
________________________________________
Realizó
________________________________________
Aprobó
|  | FORMATO |  |  | VERSIÓN: 1
CÓDIGO: M-PD-ID-F-001
GOBERNACIÓN DE BOYACÁ - SECRETARÍA DE INFRAESTRUCTURA PÚBLICA |  |  |  |  | FECHA: 30/abril/2025
ANÁLISIS DE PRECIOS UNITARIOS
No. CAPÍTULO | C A P Í T U L O
1 | C O N C R E T O S , M O R T E R O S Y P A Ñ E T E S ( B Á S I C O S )
No. SUB-CAPÍTULO | S U B - C A P Í T U L O
1.03 | P A Ñ E T E S
No. ÍTEM PRECIOS GOBER | DESCRIPCIÓN DE LA ACTIVIDAD |  |  |  |  | Unidad
1.03.07
REF. PRECIO GOB. BOYACÁ | PAÑETE IMPERMEABILIZADO 1:3 |  |  |  |  | M2
1.03.07
1. MATERIAL
Descripción |  |  | Unidad | Valor Unitario | Cantidad | Valor parcial
MORTERO 1:3 IMPERMEABILIZADO |  |  | M3 | 713708.61 | 0.02 | 14274.17
|  |  | SUBTOTAL MATERIALES |  |  | 14274.17
2. EQUIPO
Descripción |  |  | Unidad | Vr. Unitario | Cantidad | Valor parcial
HERRAMIENTA Y EQUIPO MENOR (%M.O.) |  |  | % | 20457.28 | 5% | 1022.864
ANDAMIO TUBULAR NORMALIZADO, TIPO MULTIDIRECCIONAL, DE ACERO GALVANIZADO EN CALIENTE, SEGÚN ISO 9001 |  |  | DIA | 27700 | 0.1 | 2770
|  |  | SUBTOTAL EQUIPO |  |  | 3792.86
3. MANO DE OBRA
Descripción |  |  | Unidad | Vr. Unitario | Cantidad | Valor parcial
CUADRILLA DE ALBAÑILERIA (AA) |  |  | HC | 29224.6919 | 0.7 | 20457.2843
|  |  | SUBTOTAL MANO DE OBRA |  |  | 20457.28
COSTO DIRECTO | [5 empty] | 38524.31
INCREMENTO POR DISTANCIA (F.I.D.) |  |  |  |  | 0% | 0
TOTAL COSTO DIRECTO + INCREMENTO POR DISTANCIA | [5 empty] | 38524.31
ADMINISTRACIÓN |  |  |  |  | 24% | 9245.8344
IMPREVISTOS |  |  |  |  | 1% | 385.2431
UTILIDAD |  |  |  |  | 5% | 1926.2155
TOTAL COSTOS INDIRECTOS | [5 empty] | 11557.293
TOTAL COSTOS ACTIVIDAD (INCLUYE AIU E INCREMENTO POR DISTANCIA) | [5 empty] | 50082
OBSERVACIONES:
________________________________________
Realizó
________________________________________
Aprobó
|  | FORMATO |  |  | VERSIÓN: 1
CÓDIGO: M-PD-ID-F-001
GOBERNACIÓN DE BOYACÁ - SECRETARÍA DE INFRAESTRUCTURA PÚBLICA |  |  |  |  | FECHA: 30/abril/2025
ANÁLISIS DE PRECIOS UNITARIOS
No. CAPÍTULO | C A P Í T U L O
1 | C O N C R E T O S , M O R T E R O S Y P A Ñ E T E S ( B Á S I C O S )
No. SUB-CAPÍTULO | S U B - C A P Í T U L O
1.03 | P A Ñ E T E S
No. ÍTEM PRECIOS GOBER | DESCRIPCIÓN DE LA ACTIVIDAD |  |  |  |  | Unidad
1.03.08
REF. PRECIO GOB. BOYACÁ | PAÑETE LISO BAJO PLACA 1.4 |  |  |  |  | M2
1.03.08
1. MATERIAL
Descripción |  |  | Unidad | Valor Unitario | Cantidad | Valor parcial
MORTERO 1:4 |  |  | M3 | 484893.26 | 0.02 | 9697.87
|  |  | SUBTOTAL MATERIALES |  |  | 9697.87
2. EQUIPO
Descripción |  |  | Unidad | Vr. Unitario | Cantidad | Valor parcial
HERRAMIENTA Y EQUIPO MENOR (%M.O.) |  |  | % | 23379.75 | 5% | 1168.9875
ANDAMIO TUBULAR NORMALIZADO, TIPO MULTIDIRECCIONAL, DE ACERO GALVANIZADO EN CALIENTE, SEGÚN ISO 9001 |  |  | DIA | 27700 | 0.09 | 2493
|  |  | SUBTOTAL EQUIPO |  |  | 3661.99
3. MANO DE OBRA
Descripción |  |  | Unidad | Vr. Unitario | Cantidad | Valor parcial
CUADRILLA DE ALBAÑILERIA (AA) |  |  | HC | 29224.6919 | 0.8 | 23379.7535
|  |  | SUBTOTAL MANO DE OBRA |  |  | 23379.75
COSTO DIRECTO | [5 empty] | 36739.61
INCREMENTO POR DISTANCIA (F.I.D.) |  |  |  |  | 0% | 0
TOTAL COSTO DIRECTO + INCREMENTO POR DISTANCIA | [5 empty] | 36739.61
ADMINISTRACIÓN |  |  |  |  | 24% | 8817.5064
IMPREVISTOS |  |  |  |  | 1% | 367.3961
UTILIDAD |  |  |  |  | 5% | 1836.9805
TOTAL COSTOS INDIRECTOS | [5 empty] | 11021.883
TOTAL COSTOS ACTIVIDAD (INCLUYE AIU E INCREMENTO POR DISTANCIA) | [5 empty] | 47761
OBSERVACIONES:
________________________________________
Realizó
________________________________________
Aprobó
|  | FORMATO |  |  | VERSIÓN: 1
CÓDIGO: M-PD-ID-F-001
GOBERNACIÓN DE BOYACÁ - SECRETARÍA DE INFRAESTRUCTURA PÚBLICA |  |  |  |  | FECHA: 30/abril/2025
ANÁLISIS DE PRECIOS UNITARIOS
No. CAPÍTULO | C A P Í T U L O
2 | E D I F I C A C I O N E S
No. SUB-CAPÍTULO | S U B - C A P Í T U L O
2.07 | P I N T U R A S Y E S M A L T E S
REF. PRECIO GOB. BOYACÁ | DESCRIPCIÓN DE LA ACTIVIDAD |  |  |  |  | Unidad
2.07.08
No. ÍTEM PRESUPUESTO | SUMINISTRO E INSTALACIÓN DE ESTUCO MUROS |  |  |  |  | M2
2.07.08
1. MATERIAL
Descripción |  |  | Unidad | Valor Unitario | Cantidad | Valor parcial
YESO CORRIENTE |  |  | KG | 1550 | 0.01 | 15.5
ESTUCO GRIS EN POLVO X 25 KG |  |  | KG | 1168 | 2 | 2336
CEMENTO GRIS |  |  | KG | 670 | 0.26 | 174.2
LIJA DE AGUA No. 120 |  |  | UND | 1845 | 0.04 | 73.8
|  |  | SUBTOTAL MATERIALES |  |  | 2599.5
2. EQUIPO
Descripción |  |  | Unidad | Vr. Unitario | Cantidad | Valor parcial
HERRAMIENTA Y EQUIPO MENOR (%M.O.) |  |  | % | 7364.62 | 5% | 368.231
|  |  | SUBTOTAL EQUIPO |  |  | 368.23
3. MANO DE OBRA
Descripción |  |  | Unidad | Vr. Unitario | Cantidad | Valor parcial
CUADRILLA DE PINTURAS Y ESTUCOS (CC) |  |  | HC | 49097.4811 | 0.15 | 7364.6222
|  |  | SUBTOTAL MANO DE OBRA |  |  | 7364.62
COSTO DIRECTO | [5 empty] | 10332.35
INCREMENTO POR DISTANCIA (F.I.D.) |  |  |  |  | 0% | 0
TOTAL COSTO DIRECTO + INCREMENTO POR DISTANCIA | [5 empty] | 10332.35
ADMINISTRACIÓN |  |  |  |  | 24% | 2479.764
IMPREVISTOS |  |  |  |  | 1% | 103.3235
UTILIDAD |  |  |  |  | 5% | 516.6175
TOTAL COSTOS INDIRECTOS | [5 empty] | 3099.705
TOTAL COSTOS ACTIVIDAD (INCLUYE AIU E INCREMENTO POR DISTANCIA) | [5 empty] | 13432
OBSERVACIONES:
________________________________________
Realizó
________________________________________
Aprobó
|  | FORMATO |  |  | VERSIÓN: 1
CÓDIGO: M-PD-ID-F-001
GOBERNACIÓN DE BOYACÁ - SECRETARÍA DE INFRAESTRUCTURA PÚBLICA |  |  |  |  | FECHA: 30/abril/2025
ANÁLISIS DE PRECIOS UNITARIOS
No. CAPÍTULO | C A P Í T U L O
2 | E D I F I C A C I O N E S
No. SUB-CAPÍTULO | S U B - C A P Í T U L O
2.05 | P I S O S - B A S E S - A C A B A D O S
REF. PRECIO GOB. BOYACÁ | DESCRIPCIÓN DE LA ACTIVIDAD |  |  |  |  | Unidad
2.05.04
No. ÍTEM PRESUPUESTO | ALISTADO PISO 1:5 E= 4.0 CM. |  |  |  |  | M2
2.05.04
1. MATERIAL
Descripción |  |  | Unidad | Valor Unitario | Cantidad | Valor parcial
MORTERO 1:5 |  |  | M3 | 445565.06 | 0.04 | 17822.6
|  |  | SUBTOTAL MATERIALES |  |  | 17822.6
2. EQUIPO
Descripción |  |  | Unidad | Vr. Unitario | Cantidad | Valor parcial
HERRAMIENTA Y EQUIPO MENOR (%M.O.) |  |  | % | 14612.35 | 5% | 730.6175
|  |  | SUBTOTAL EQUIPO |  |  | 730.62
3. MANO DE OBRA
Descripción |  |  | Unidad | Vr. Unitario | Cantidad | Valor parcial
CUADRILLA DE ALBAÑILERIA (AA) |  |  | HC | 29224.6919 | 0.5 | 14612.3459
|  |  | SUBTOTAL MANO DE OBRA |  |  | 14612.35
COSTO DIRECTO | [5 empty] | 33165.57
INCREMENTO POR DISTANCIA (F.I.D.) |  |  |  |  | 0% | 0
TOTAL COSTO DIRECTO + INCREMENTO POR DISTANCIA | [5 empty] | 33165.57
ADMINISTRACIÓN |  |  |  |  | 24% | 7959.7368
IMPREVISTOS |  |  |  |  | 1% | 331.6557
UTILIDAD |  |  |  |  | 5% | 1658.2785
TOTAL COSTOS INDIRECTOS | [5 empty] | 9949.671
TOTAL COSTOS ACTIVIDAD (INCLUYE AIU E INCREMENTO POR DISTANCIA) | [5 empty] | 43115
OBSERVACIONES:
________________________________________
Realizó
________________________________________
Aprobó
|  | FORMATO |  |  | VERSIÓN: 1
CÓDIGO: M-PD-ID-F-001
GOBERNACIÓN DE BOYACÁ - SECRETARÍA DE INFRAESTRUCTURA PÚBLICA |  |  |  |  | FECHA: 30/abril/2025
ANÁLISIS DE PRECIOS UNITARIOS
No. CAPÍTULO | C A P Í T U L O
2 | E D I F I C A C I O N E S
No. SUB-CAPÍTULO | S U B - C A P Í T U L O
2.07 | P I N T U R A S Y E S M A L T E S
REF. PRECIO GOB. BOYACÁ | DESCRIPCIÓN DE LA ACTIVIDAD |  |  |  |  | Unidad
2.07.02
No. ÍTEM PRESUPUESTO | SUMINISTRO E INSTALACIÓN DE ESMALTE LÁMINA LLENA 3 MANOS |  |  |  |  | M2
2.07.02
1. MATERIAL
Descripción |  |  | Unidad | Valor Unitario | Cantidad | Valor parcial
DISOLVENTE THINER |  |  | GL | 30000 | 0.025 | 750
LIJA DE AGUA 150 SÚPER |  |  | UND | 3300 | 0.4 | 1320
PINTURA ESMALTE SINTETICO TIPO II |  |  | GL | 80836.5 | 0.04 | 3233.46
|  |  | SUBTOTAL MATERIALES |  |  | 5303.46
2. EQUIPO
Descripción |  |  | Unidad | Vr. Unitario | Cantidad | Valor parcial
HERRAMIENTA Y EQUIPO MENOR (%M.O.) |  |  | % | 15220.22 | 5% | 761.011
|  |  | SUBTOTAL EQUIPO |  |  | 761.01
3. MANO DE OBRA
Descripción |  |  | Unidad | Vr. Unitario | Cantidad | Valor parcial
CUADRILLA DE PINTURAS Y ESTUCOS (CC) |  |  | HC | 49097.4811 | 0.31 | 15220.2191
|  |  | SUBTOTAL MANO DE OBRA |  |  | 15220.22
COSTO DIRECTO | [5 empty] | 21284.69
INCREMENTO POR DISTANCIA (F.I.D.) |  |  |  |  | 0% | 0
TOTAL COSTO DIRECTO + INCREMENTO POR DISTANCIA | [5 empty] | 21284.69
ADMINISTRACIÓN |  |  |  |  | 24% | 5108.3256
IMPREVISTOS |  |  |  |  | 1% | 212.8469
UTILIDAD |  |  |  |  | 5% | 1064.2345
TOTAL COSTOS INDIRECTOS | [5 empty] | 6385.407
TOTAL COSTOS ACTIVIDAD (INCLUYE AIU E INCREMENTO POR DISTANCIA) | [5 empty] | 27670
OBSERVACIONES:
________________________________________
Realizó
________________________________________
Aprobó
|  | FORMATO |  |  | VERSIÓN: 1
CÓDIGO: M-PD-ID-F-001
GOBERNACIÓN DE BOYACÁ - SECRETARÍA DE INFRAESTRUCTURA PÚBLICA |  |  |  |  | FECHA: 30/abril/2025
ANÁLISIS DE PRECIOS UNITARIOS
No. CAPÍTULO | C A P Í T U L O
2 | E D I F I C A C I O N E S
No. SUB-CAPÍTULO | S U B - C A P Í T U L O
2.07 | P I N T U R A S Y E S M A L T E S
REF. PRECIO GOB. BOYACÁ | DESCRIPCIÓN DE LA ACTIVIDAD |  |  |  |  | Unidad
2.07.15
No. ÍTEM PRESUPUESTO | SUMINISTRO E INSTALACIÓN DE PINTURA KORAZA O SIMILAR PARA FACHADAS TRES MANOS |  |  |  |  | M2
2.07.15
1. MATERIAL
Descripción |  |  | Unidad | Valor Unitario | Cantidad | Valor parcial
PINTURA VINILO PARA EXTERIOR TIPO KORAZA O SIMILAR |  |  | GL | 112445.5 | 0.06 | 6746.73
LIJA DE AGUA No. 120 |  |  | UND | 1845 | 0.04 | 73.8
AGUA |  |  | L | 3.65 | 0.03 | 0.1095
|  |  | SUBTOTAL MATERIALES |  |  | 6820.64
2. EQUIPO
Descripción |  |  | Unidad | Vr. Unitario | Cantidad | Valor parcial
HERRAMIENTA Y EQUIPO MENOR (%M.O.) |  |  | % | 10801.45 | 5% | 540.0725
ANDAMIO TUBULAR NORMALIZADO, TIPO MULTIDIRECCIONAL, DE ACERO GALVANIZADO EN CALIENTE, SEGÚN ISO 9001 |  |  | DIA | 27700 | 0.06 | 1662
|  |  | SUBTOTAL EQUIPO |  |  | 2202.07
3. MANO DE OBRA
Descripción |  |  | Unidad | Vr. Unitario | Cantidad | Valor parcial
CUADRILLA DE PINTURAS Y ESTUCOS (CC) |  |  | HC | 49097.4811 | 0.22 | 10801.4458
|  |  | SUBTOTAL MANO DE OBRA |  |  | 10801.45
COSTO DIRECTO | [5 empty] | 19824.16
INCREMENTO POR DISTANCIA (F.I.D.) |  |  |  |  | 0% | 0
TOTAL COSTO DIRECTO + INCREMENTO POR DISTANCIA | [5 empty] | 19824.16
ADMINISTRACIÓN |  |  |  |  | 24% | 4757.7984
IMPREVISTOS |  |  |  |  | 1% | 198.2416
UTILIDAD |  |  |  |  | 5% | 991.208
TOTAL COSTOS INDIRECTOS | [5 empty] | 5947.248
TOTAL COSTOS ACTIVIDAD (INCLUYE AIU E INCREMENTO POR DISTANCIA) | [5 empty] | 25771
OBSERVACIONES:
________________________________________
Realizó
________________________________________
Aprobó
|  | FORMATO |  |  | VERSIÓN: 1
CÓDIGO: M-PD-ID-F-001
GOBERNACIÓN DE BOYACÁ - SECRETARÍA DE INFRAESTRUCTURA PÚBLICA |  |  |  |  | FECHA: 30/abril/2025
ANÁLISIS DE PRECIOS UNITARIOS
No. CAPÍTULO | C A P Í T U L O
2 | E D I F I C A C I O N E S
No. SUB-CAPÍTULO | S U B - C A P Í T U L O
2.12 | I N S T A L A C I O N E S H I D R Á U L I C A S Y S A N I T A R I A S
REF. PRECIO GOB. BOYACÁ | DESCRIPCIÓN DE LA ACTIVIDAD |  |  |  |  | Unidad
2.12.177
No. ÍTEM PRESUPUESTO | SUMINISTRO E INSTALACIÓN DE SANITARIO BLANCO CON FLUXÓMETRO LINEA INSTITUCIONAL |  |  |  |  | UND
2.12.177
1. MATERIAL
Descripción |  |  | Unidad | Valor Unitario | Cantidad | Valor parcial
SANITARIO BLANCO CON FLUXÓMETRO |  |  | UND | 1849450 | 1 | 1849450
SELLANTE POLIURETANO TIPO SIKAFLEX PRO 3WF O SIMILAR |  |  | UND | 36066.67 | 0.2 | 7213.334
BRIDA FLEXIBLE PARA INSTALACIÓN DE SANITARIO |  |  | UND | 52900 | 1 | 52900
|  |  | SUBTOTAL MATERIALES |  |  | 1909563.33
2. EQUIPO
Descripción |  |  | Unidad | Vr. Unitario | Cantidad | Valor parcial
HERRAMIENTA Y EQUIPO MENOR (%M.O.) |  |  | % | 87674.07 | 5% | 4383.7035
TALADRO |  |  | HORA | 4621 | 0.03 | 138.63
|  |  | SUBTOTAL EQUIPO |  |  | 4522.33
3. MANO DE OBRA
Descripción |  |  | Unidad | Vr. Unitario | Cantidad | Valor parcial
CUADRILLA DE INSTALACIÓNES (BB) |  |  | HC | 35069.6294 | 2.5 | 87674.0734
|  |  | SUBTOTAL MANO DE OBRA |  |  | 87674.07
COSTO DIRECTO | [5 empty] | 2001759.73
INCREMENTO POR DISTANCIA (F.I.D.) |  |  |  |  | 0 | 0
TOTAL COSTO DIRECTO + INCREMENTO POR DISTANCIA | [5 empty] | 2001759.73
ADMINISTRACIÓN |  |  |  |  | 24% | 480422.3352
IMPREVISTOS |  |  |  |  | 1% | 20017.5973
UTILIDAD |  |  |  |  | 5% | 100087.9865
TOTAL COSTOS INDIRECTOS | [5 empty] | 600527.919
TOTAL COSTOS ACTIVIDAD (INCLUYE AIU E INCREMENTO POR DISTANCIA) | [5 empty] | 2602288
OBSERVACIONES:
________________________________________
Realizó
________________________________________
Aprobó
|  | FORMATO |  |  | VERSIÓN: 1
CÓDIGO: M-PD-ID-F-001
GOBERNACIÓN DE BOYACÁ - SECRETARÍA DE INFRAESTRUCTURA PÚBLICA |  |  |  |  | FECHA: 30/abril/2025
ANÁLISIS DE PRECIOS UNITARIOS
No. CAPÍTULO | C A P Í T U L O
2 | E D I F I C A C I O N E S
No. SUB-CAPÍTULO | S U B - C A P Í T U L O
2.12 | I N S T A L A C I O N E S H I D R Á U L I C A S Y S A N I T A R I A S
REF. PRECIO GOB. BOYACÁ | DESCRIPCIÓN DE LA ACTIVIDAD |  |  |  |  | Unidad
2.12.172
No. ÍTEM PRESUPUESTO | SUMINISTRO E INSTALACIÓN DE LAVAMANOS DE SOBREPONER COLOR BLANCO |  |  |  |  | UND
2.12.172
1. MATERIAL
Descripción |  |  | Unidad | Valor Unitario | Cantidad | Valor parcial
LAVAMANOS DE SOBREPONER COLOR BLANCO |  |  | UND | 180900 | 1 | 180900
SELLANTE POLIURETANO TIPO SIKAFLEX PRO 3WF O SIMILAR |  |  | UND | 36066.67 | 0.1 | 3606.667
|  |  | SUBTOTAL MATERIALES |  |  | 184506.67
2. EQUIPO
Descripción |  |  | Unidad | Vr. Unitario | Cantidad | Valor parcial
HERRAMIENTA Y EQUIPO MENOR (%M.O.) |  |  | % | 35069.63 | 5% | 1753.4815
TALADRO |  |  | HORA | 4621 | 0.03 | 138.63
|  |  | SUBTOTAL EQUIPO |  |  | 1892.11
3. MANO DE OBRA
Descripción |  |  | Unidad | Vr. Unitario | Cantidad | Valor parcial
CUADRILLA DE INSTALACIÓNES (BB) |  |  | HC | 35069.6294 | 1 | 35069.6294
|  |  | SUBTOTAL MANO DE OBRA |  |  | 35069.63
COSTO DIRECTO | [5 empty] | 221468.41
INCREMENTO POR DISTANCIA (F.I.D.) |  |  |  |  | 0 | 0
TOTAL COSTO DIRECTO + INCREMENTO POR DISTANCIA | [5 empty] | 221468.41
ADMINISTRACIÓN |  |  |  |  | 24% | 53152.4184
IMPREVISTOS |  |  |  |  | 1% | 2214.6841
UTILIDAD |  |  |  |  | 5% | 11073.4205
TOTAL COSTOS INDIRECTOS | [5 empty] | 66440.523
TOTAL COSTOS ACTIVIDAD (INCLUYE AIU E INCREMENTO POR DISTANCIA) | [5 empty] | 287909
OBSERVACIONES:
________________________________________
Realizó
________________________________________
Aprobó
|  | FORMATO |  |  | VERSIÓN: 1
CÓDIGO: M-PD-ID-F-001
GOBERNACIÓN DE BOYACÁ - SECRETARÍA DE INFRAESTRUCTURA PÚBLICA |  |  |  |  | FECHA: 30/abril/2025
ANÁLISIS DE PRECIOS UNITARIOS
No. CAPÍTULO | C A P Í T U L O
2 | E D I F I C A C I O N E S
No. SUB-CAPÍTULO | S U B - C A P Í T U L O
2.12 | I N S T A L A C I O N E S H I D R Á U L I C A S Y S A N I T A R I A S
REF. PRECIO GOB. BOYACÁ | DESCRIPCIÓN DE LA ACTIVIDAD |  |  |  |  | Unidad
2.12.191
No. ÍTEM PRESUPUESTO | SUMINISTRO E INSTALACIÓN DE GRIFERÍA PARA DUCHA Y MEZCLADOR |  |  |  |  | UND
2.12.191
1. MATERIAL
Descripción |  |  | Unidad | Valor Unitario | Cantidad | Valor parcial
DUCHA COLOR CROMO CON MEZCLADOR |  |  | UND | 147450 | 1 | 147450
ADAPTADOR MACHO PVC DE 1/2" |  |  | UND | 594.5 | 2 | 1189
CINTA TEFLON 10 m 1/2`` |  |  | RLL | 1800 | 0.1 | 180
|  |  | SUBTOTAL MATERIALES |  |  | 148819
2. EQUIPO
Descripción |  |  | Unidad | Vr. Unitario | Cantidad | Valor parcial
HERRAMIENTA Y EQUIPO MENOR (%M.O.) |  |  | % | 87674.07 | 5% | 4383.7035
|  |  | SUBTOTAL EQUIPO |  |  | 4383.7
3. MANO DE OBRA
Descripción |  |  | Unidad | Vr. Unitario | Cantidad | Valor parcial
CUADRILLA DE INSTALACIÓNES (BB) |  |  | HC | 35069.6294 | 2.5 | 87674.0734
|  |  | SUBTOTAL MANO DE OBRA |  |  | 87674.07
COSTO DIRECTO | [5 empty] | 240876.77
INCREMENTO POR DISTANCIA (F.I.D.) |  |  |  |  | 0 | 0
TOTAL COSTO DIRECTO + INCREMENTO POR DISTANCIA | [5 empty] | 240876.77
ADMINISTRACIÓN |  |  |  |  | 24% | 57810.4248
IMPREVISTOS |  |  |  |  | 1% | 2408.7677
UTILIDAD |  |  |  |  | 5% | 12043.8385
TOTAL COSTOS INDIRECTOS | [5 empty] | 72263.031
TOTAL COSTOS ACTIVIDAD (INCLUYE AIU E INCREMENTO POR DISTANCIA) | [5 empty] | 313140
OBSERVACIONES:
________________________________________
Realizó
________________________________________
Aprobó
|  | FORMATO |  |  | VERSIÓN: 1
CÓDIGO: M-PD-ID-F-001
GOBERNACIÓN DE BOYACÁ - SECRETARÍA DE INFRAESTRUCTURA PÚBLICA |  |  |  |  | FECHA: 30/abril/2025
ANÁLISIS DE PRECIOS UNITARIOS
No. CAPÍTULO | C A P Í T U L O
2 | E D I F I C A C I O N E S
No. SUB-CAPÍTULO | S U B - C A P Í T U L O
2.08 | C U B I E R T A S
REF. PRECIO GOB. BOYACÁ | DESCRIPCIÓN DE LA ACTIVIDAD |  |  |  |  | Unidad
2.08.02
No. ÍTEM PRESUPUESTO | SUMINISTRO E INSTALACIÓN DE TEJA DE BARRO TIPO ESPAÑOLA SOBRE LÁMINA DE FIBROCEMENTO DE E= 10 MM. |  |  |  |  | M2
2.08.02
1. MATERIAL
Descripción |  |  | Unidad | Valor Unitario | Cantidad | Valor parcial
MORTERO 1:3 IMPERMEABILIZADO |  |  | M3 | 713708.61 | 0.03 | 21411.26
MANTO ASFÁLTIFO DE 3.0 MM NEGRO. |  |  | M2 | 29775.56 | 1.1 | 32753.116
TORNILLO ETERBOARD 1`` AVELLANANTE PUNTA DE BROCA SIN ALETA |  |  | UND | 84.5 | 12 | 1014
LÁMINA DE FIBROCEMENTO DE 10 MM. |  |  | UND | 93700 | 0.35 | 32795
TEJA DE BARRO TIPO ESPAÑOLA |  |  | UND | 1379.81 | 48 | 66230.88
CILINDRO DE GAS BUTANO X 14.1 OZ. |  |  | UND | 64900 | 0.1 | 6490
CILINDRO DE GAS BUTANO X 14.1 OZ. |  |  | UND | 64900 | 0.05 | 3245
|  |  | SUBTOTAL MATERIALES |  |  | 163939.26
2. EQUIPO
Descripción |  |  | Unidad | Vr. Unitario | Cantidad | Valor parcial
HERRAMIENTA Y EQUIPO MENOR (%M.O.) |  |  | % | 64294.32 | 5% | 3214.716
ANDAMIO TUBULAR NORMALIZADO, TIPO MULTIDIRECCIONAL, DE ACERO GALVANIZADO EN CALIENTE, SEGÚN ISO 9001 |  |  | DIA | 27700 | 0.1 | 2770
|  |  | SUBTOTAL EQUIPO |  |  | 5984.72
3. MANO DE OBRA
Descripción |  |  | Unidad | Vr. Unitario | Cantidad | Valor parcial
CUADRILLA DE ALBAÑILERIA (AA) |  |  | HC | 29224.6919 | 2.2 | 64294.3221
|  |  | SUBTOTAL MANO DE OBRA |  |  | 64294.32
COSTO DIRECTO | [5 empty] | 234218.3
INCREMENTO POR DISTANCIA (F.I.D.) |  |  |  |  | 0% | 0
TOTAL COSTO DIRECTO + INCREMENTO POR DISTANCIA | [5 empty] | 234218.3
ADMINISTRACIÓN |  |  |  |  | 24% | 56212.392
IMPREVISTOS |  |  |  |  | 1% | 2342.183
UTILIDAD |  |  |  |  | 5% | 11710.915
TOTAL COSTOS INDIRECTOS | [5 empty] | 70265.49
TOTAL COSTOS ACTIVIDAD (INCLUYE AIU E INCREMENTO POR DISTANCIA) | [5 empty] | 304484
OBSERVACIONES:
________________________________________
Realizó
________________________________________
Aprobó
|  | FORMATO |  |  | VERSIÓN: 1
CÓDIGO: M-PD-ID-F-001
GOBERNACIÓN DE BOYACÁ - SECRETARÍA DE INFRAESTRUCTURA PÚBLICA |  |  |  |  | FECHA: 30/abril/2025
ANÁLISIS DE PRECIOS UNITARIOS
No. CAPÍTULO | C A P Í T U L O
2 | E D I F I C A C I O N E S
No. SUB-CAPÍTULO | S U B - C A P Í T U L O
2.08 | C U B I E R T A S
REF. PRECIO GOB. BOYACÁ | DESCRIPCIÓN DE LA ACTIVIDAD |  |  |  |  | Unidad
2.08.33
No. ÍTEM PRESUPUESTO | SUMINISTRO E INSTALACIÓN PERFILERIA METALICA PARA ESTRUCTURA DE CUBIERTA DE EDIFICACIONES. DIMENSIONES Y CALIBRES SEGÚN DISEÑO |  |  |  |  | KG
2.08.33
1. MATERIAL
Descripción |  |  | Unidad | Valor Unitario | Cantidad | Valor parcial
ANTICORROSIVO PRIMER |  |  | GL | 137419.5 | 0.001 | 137.42
ACERO ESTRUCTURAL. ASTM A-36;A-500; A572. |  |  | KG | 8054.52 | 1.05 | 8457.246
SOLDADURA 6011 X 1/8`` |  |  | KG | 15543.5 | 0.05 | 777.175
DISCO CORTE DE METAL 7" |  |  | UND | 7445 | 0.1 | 744.5
|  |  | SUBTOTAL MATERIALES |  |  | 10116.34
2. EQUIPO
Descripción |  |  | Unidad | Vr. Unitario | Cantidad | Valor parcial
HERRAMIENTA Y EQUIPO MENOR (%M.O.) |  |  | % | 7596.38 | 5% | 379.819
EQUIPO DE SOLDADURA |  |  | HORA | 14981 | 0.04 | 599.24
EQUIPO DE CORTE DE ACERO INCLUYE CONSUMIBLES |  |  | DIA | 168299 | 0.01 | 1682.99
ANDAMIO TUBULAR NORMALIZADO, TIPO MULTIDIRECCIONAL, DE ACERO GALVANIZADO EN CALIENTE, SEGÚN ISO 9001 |  |  | DIA | 27700 | 0.05 | 1385
|  |  | SUBTOTAL EQUIPO |  |  | 4047.05
3. MANO DE OBRA
Descripción |  |  | Unidad | Vr. Unitario | Cantidad | Valor parcial
CUADRILLA DE ESTRUCTURA METÁLICA (HH) |  |  | HC | 126606.3692 | 0.06 | 7596.3822
|  |  | SUBTOTAL MANO DE OBRA |  |  | 7596.38
4. TRANSPORTE
Descripción |  |  | Unidad | Vr. Unitario | Cantidad | Valor parcial
TRANSPORTE ESTRUCTURA METALICA HASTA 100 KM |  |  | KG | 259 | 1.05 | 271.95
|  |  | SUBTOTAL TRANSPORTE |  |  | 271.95
COSTO DIRECTO | [5 empty] | 22031.72
INCREMENTO POR DISTANCIA (F.I.D.) |  |  |  |  | 0% | 0
TOTAL COSTO DIRECTO + INCREMENTO POR DISTANCIA | [5 empty] | 22031.72
ADMINISTRACIÓN |  |  |  |  | 24% | 5287.6128
IMPREVISTOS |  |  |  |  | 1% | 220.3172
UTILIDAD |  |  |  |  | 5% | 1101.586
TOTAL COSTOS INDIRECTOS | [5 empty] | 6609.516
TOTAL COSTOS ACTIVIDAD (INCLUYE AIU E INCREMENTO POR DISTANCIA) | [5 empty] | 28641
OBSERVACIONES:
________________________________________
Realizó
________________________________________
Aprobó

## APUs ADICIONALES
1.7.7 | MEDIDOR INCLUYE ACCESORIOS | UN |  |  | 198687 | 258293
| MEDIDOR AGUA 1/2" R-160 ACUATUBOS C/CERTIFICADO | UN | 1 | 134074 | 134074 |  | Descripción | Unidad | Vr. Unitario ($)
| LLAVE BOLA 1/2 PVC ANTIF ROSCA METAL PCP | UN | 1 | 16017 | 16017 |  | CUADRILLA DE ALBAÑILERIA (AA) | HC | 29224.6919
| ACCESORIOS-LIMPIADOR Y SOLDADURA PVC | % | 0.08 | 150091 | 12007.28 |  | CUADRILLA DE ALBAÑILERIA (AA1) | HC | 40914.569
| EQUIPOS-HERRAMIEN P/PRUEBA HIDROSTÁTICA | M | 467 | 1 | 467 |  | CUADRILLA DE INSTALACIÓNES (BB) | HC | 35069.6294
| HERRAMIENTAS MENORES | %MO | 0.03 | 35069.6294 | 1052.0889 |  | CUADRILLA DE PINTURAS Y ESTUCOS (CC) | HC | 49097.4811
| MANO DE OBRA BB | hc | 1 | 35069.6294 | 35069.6294 |  | CUADRILLA DE CARPINTERIA EN MADERA (DD) | HC | 49097.4811
[7 empty] | CUADRILLA DE CABLEADO ESTRUCTURADO (EE) | HC | 51248.9656
[7 empty] | CUADRILLA DE INSTALACIÓNES ELÉCTRICAS (FF) | HC | 46759.5066
1.7.12 | LOSA INFERIOR BASE PARA CAMARA (POZO) DE INSPECCION EN CONCRETO DE 4000 PSI, D=1.80 M E=0.20 M. INCLUYE CAÑUELAS. | UN |  |  | 293746 | 381870 | CUADRILLA DE INSTALACIÓNES ELÉCTRICAS ESPECIALIZADAS (FF1) | HC | 60694.1122
| CONCRETO 1:2:2 ELABORADO EN OBRA-4.000PSI CLASE D | M3 | 0.5 | 551370 | 275685 |  | CUADRILLA DE DRY WALL (GG) | HC | 50266.4695
| HERRAMIENTAS MENORES | %MO | 0.03 | 17534.8151 | 526.0445 |  | CUADRILLA DE ESTRUCTURA METÁLICA (HH) | HC | 72693
| MANO DE OBRA AA | hc | 0.6 | 29224.6919 | 17534.8151 |  | CUADRILLA CARPINTERÍA METÁLICA (HH1) | HC | 64294.3212
[7 empty] | CUADRILLA DE TOPOGRAFÍA (II) | HC | 94408.2631
1.7.18 | SALIDA SANITARIA LAVAMANOS 2" SUMINISTRO E INSTALACIÓN | UN |  |  | 55534 | 72194 | CUADRILLA DE ASEO (KK) | HC | 23379.7544
| SOLDADURA PVC LIQUIDA 1/4 | UN | 0.04 | 47276 | 1891.04 |  | CUADRILLA DE JARDINERÍA (NN) | HC | 32731.6548
| LIMPIADOR PVC LIQUIDA 1/4 | UN | 0.04 | 50901 | 2036.04 |  | CUADRILLA DE MANEJO DE EXPLOSIVOS (OO) | HC | 35069.6294
| TUBO PVC SANITARIO 2 | ML | 2 | 9500 | 19000 |  | CUADRILLA DE SEÑALIZACIÓN VIAL (PP) | HC | 29224.6919
| YEE SANITARIA 2 | UN | 0.5 | 8200 | 4100 |  | CUADRILLA ESPECIALIZADA TERMOFUSIONES (QQ) | HC | 94323.6575
| DESPERDICIO | % | 0.03 | 47194 | 1415.82
| HERRAMIENTAS MENORES | %MO | 0.03 | 26302.222 | 789.0667
| MANO DE OBRA BB | hc | 0.75 | 35069.6294 | 26302.222
1.7.19 | SALIDA SANITARIA DUCHA 2" SUMINISTRO E INSTALACIÓN | UN |  |  | 55534 | 72194
| SOLDADURA PVC LIQUIDA 1/4 | UN | 0.04 | 47276 | 1891.04
| LIMPIADOR PVC LIQUIDA 1/4 | UN | 0.04 | 50901 | 2036.04
| TUBO PVC SANITARIO 2 | ML | 2 | 9500 | 19000
| YEE SANITARIA 2 | UN | 0.5 | 8200 | 4100
| DESPERDICIO | % | 0.03 | 47194 | 1415.82
| HERRAMIENTAS MENORES | %MO | 0.03 | 26302.222 | 789.0667
| MANO DE OBRA BB | hc | 0.75 | 35069.6294 | 26302.222
1.7.20 | SALIDA SANITARIA GRIFERIA 2" | UN |  |  | 55534 | 72194
| SOLDADURA PVC LIQUIDA 1/4 | UN | 0.04 | 47276 | 1891.04
| LIMPIADOR PVC LIQUIDA 1/4 | UN | 0.04 | 50901 | 2036.04
| TUBO PVC SANITARIO 2 | ML | 2 | 9500 | 19000
| YEE SANITARIA 2 | UN | 0.5 | 8200 | 4100
| DESPERDICIO | % | 0.03 | 47194 | 1415.82
| HERRAMIENTAS MENORES | %MO | 0.03 | 26302.222 | 789.0667
| MANO DE OBRA BB | hc | 0.75 | 35069.6294 | 26302.222
1.7.21 | SALIDA SANITARIA LAVAPLATOS 2" | UN |  |  | 150086 | 195112
| SOLDADURA PVC LIQUIDA 1/4 | UN | 0.04 | 47276 | 1891.04
| LIMPIADOR PVC LIQUIDA 1/4 | UN | 0.04 | 50901 | 2036.04
| SOLDADURA PVC LIQUIDA 1/4 | UN | 2 | 47276 | 94552
| TUBO PVC SANITARIO 2 | ML | 2 | 9500 | 19000
| YEE SANITARIA 2 | UN | 0.5 | 8200 | 4100
| DESPERDICIO | % | 0.03 | 47194 | 1415.82
| HERRAMIENTAS MENORES | %MO | 0.03 | 26302.222 | 789.0667
| MANO DE OBRA BB | hc | 0.75 | 35069.6294 | 26302.222
1.7.22 | SALIDA SANITARIA SANITARIO 4" SUMINISTRO E INSTALACIÓN | UN |  |  | 100024 | 130031
| YEE SANITARIA PVC4" | UN | 0.5 | 25000 | 12500
| TUBO PVC SANITARIO 4 | ML | 1.6 | 19650 | 31440
| CODO 90° 1/4 CXC SANITARIO 4 | UN | 1 | 12000 | 12000
| SOLDADURA PVC LIQUIDA 1/4 | UN | 0.08 | 47276 | 3782.08
| LIMPIADOR PVC LIQUIDA 1/4 | UN | 0.08 | 50901 | 4072.08
| DESPERDICIO | % | 0.03 | 63794.16 | 1913.8248
| HERRAMIENTAS MENORES | %MO | 0.03 | 33316.1479 | 999.4844
| MANO DE OBRA BB | hc | 0.95 | 35069.6294 | 33316.1479
1.7.23 | SALIDA SANITARIA LAVADORA 3" | UN |  |  | 83949 | 109134
| YEE SANITARIA PVC 3" | UN | 0.5 | 14000 | 7000
| TUBO PVC SANITARIO 3 | ML | 1.6 | 13333.33 | 21333.328
| CODO 90° 1/4 CXC SANITARIO 3 | UN | 1 | 12000 | 12000
| SOLDADURA PVC LIQUIDA 1/4 | UN | 0.08 | 47276 | 3782.08
| LIMPIADOR PVC LIQUIDA 1/4 | UN | 0.08 | 50901 | 4072.08
| DESPERDICIO | % | 0.03 | 48187.488 | 1445.6246
| HERRAMIENTAS MENORES | %MO | 0.03 | 33316.1479 | 999.4844
| MANO DE OBRA BB | hc | 0.95 | 35069.6294 | 33316.1479
1.7.24 | CAJA DE INSPECCIÓN DE 0.80 X 0.80 X 0.80 M EN CONCRETO 3000 PSI ELABORADA EN SITIO. INCLUYE TAPA EN CONCRETO REFORZADO Y MARCO EN ÁNGULO METÁLICO. SUMINISTRO Y ELABORACIÓN. | UN |  |  | 397255 | 516432
| CONCRETO 1:2:3 ELABORADO EN OBRA-3.000PSI CLASE D-IMPERMEABILIZADO | M3 | 0.29 | 559056 | 162126.24
| MORTERO 1:4 IMPERMEABILIZADO | M3 | 0.02 | 615928 | 12318.56
| ALAMBRE NEGRO No.17 kG | kg | 0.168 | 9305.8 | 1563.3744
| ACERO DE REFUERZO PDR-60 | kg | 5.6 | 5800 | 32480
| TAPA Y MARCO PARA REGISTRO ELECTRICO O SANITARIO 0.60X0.60, EN ANGULO 3/16X1 1/2" EN TAPA Y MARCO, INCL. VARILLAS DE 6MM Y ANTICORROSIVO | UN | 1 | 62640 | 62640
| DESPERDICIO | % | 0.05 | 208488.1744 | 10424.4087
| FORMALETA | UN | 0.71 | 20416 | 14495.36
| DESPERDICIO | M3 | 0.31 | 15749 | 4882.19
| HERRAMIENTAS MENORES | %MO | 0.03 | 93519.014 | 2805.5704
| MANO DE OBRA AA | hc | 3.2 | 29224.6919 | 93519.014
1.7.25 | CARCAMO EN CONCRETO DE 3000 PSI | M3 |  |  | 685151 | 890696
| CONCRETO DE 3000PSI PARA CARCAMO | ML | 1 | 546611 | 546611
| TRANSPORTE | % | 0.03 | 546611 | 16398.33
| HERRAMIENTAS MENORES | %MO | 0.03 | 118584.4448 | 3557.5333
| MANO DE OBRA BB | hc | 3.3814 | 35069.6294 | 118584.4448
1.7.26 | BAJANTE REDONDA AGUAS LLUVIAS 4" PVC SUMINISTRO E INSTALACIÓN | ML |  |  | 36325 | 47223
| TUBO PVC A.LL. 4 | ML | 1 | 18846 | 18846
| CODO 90° 1/4 CXC SANITARIO 4 | UN | 0.06 | 12000 | 720
| SOLDADURA PVC LIQUIDA 1/4 | UN | 0.02 | 47276 | 945.52
| LIMPIADOR PVC LIQUIDA 1/4 | UN | 0.02 | 50901 | 1018.02
| DESPERDICIO | % | 0.05 | 21529.54 | 1076.477
| ANDAMIO TUBULAR CON PLANCHON | dia | 0.05 | 21529.54 | 1076.477
| HERRAMIENTAS MENORES | %MO | 0.03 | 12274.3703 | 368.2311
| MANO DE OBRA BB | hc | 0.35 | 35069.6294 | 12274.3703
1.7.27 | LAVADERO PREFABRICADO 0.65 0.80 M SUMINISTRO E INSTALACIÓN | UN |  |  | 330673 | 429875
| LAVADERO PREFABRICADO DE 0,65X0,80M | UN | 1 | 300000 | 300000
| TRANSPORTE | % | 0.03 | 300000 | 9000
| HERRAMIENTAS MENORES | %MO | 0.03 | 21041.7776 | 631.2533
| MANO DE OBRA BB | hc | 0.6 | 35069.6294 | 21041.7776
1.7.29 | ACCESORIO PVCP 1-1/4" SUMINISTRO E INSTALACIÓN | ML |  |  | 5331 | 6930
| SOLDADURA PVC LIQUIDA 1/4 | UN | 0.02 | 47276 | 945.52
| LIMPIADOR PVC LIQUIDA 1/4 | UN | 0.02 | 50901 | 1018.02
| ACCESORIO PVCP 1-1/4" | ML | 1 | 1200 | 1200
| HERRAMIENTAS MENORES | %MO | 0.03 | 2104.1778 | 63.1253
| MANO DE OBRA BB | hc | 0.06 | 35069.6294 | 2104.1778
1.7.30 | ACCESORIO PVCP 1" SUMINISTRO E INSTALACIÓN | UN |  |  | 5131 | 6670
| SOLDADURA PVC LIQUIDA 1/4 | UN | 0.02 | 47276 | 945.52
| LIMPIADOR PVC LIQUIDA 1/4 | UN | 0.02 | 50901 | 1018.02
| ACCESORIO PVCP 1 | ML | 1 | 1000 | 1000
| HERRAMIENTAS MENORES | %MO | 0.03 | 2104.1778 | 63.1253
| MANO DE OBRA BB | hc | 0.06 | 35069.6294 | 2104.1778
1.7.31 | ACCESORIO PVCP 3/4" SUMINISTRO E INSTALACIÓN | ML |  |  | 4931 | 6410
| SOLDADURA PVC LIQUIDA 1/4 | UN | 0.02 | 47276 | 945.52
| LIMPIADOR PVC LIQUIDA 1/4 | UN | 0.02 | 50901 | 1018.02
| ACCESORIO PVCP 3/4" | ML | 1 | 800 | 800
| HERRAMIENTAS MENORES | %MO | 0.03 | 2104.1778 | 63.1253
| MANO DE OBRA BB | hc | 0.06 | 35069.6294 | 2104.1778
1.7.32 | ACCESORIO PVCP 1/2" SUMINISTRO E INSTALACIÓN | UN |  |  | 4631 | 6020
| SOLDADURA PVC LIQUIDA 1/4 | UN | 0.02 | 47276 | 945.52
| LIMPIADOR PVC LIQUIDA 1/4 | UN | 0.02 | 50901 | 1018.02
| ACCESORIO PVCP 3/4" | ML | 1 | 500 | 500
| HERRAMIENTAS MENORES | %MO | 0.03 | 2104.1778 | 63.1253
| MANO DE OBRA BB | hc | 0.06 | 35069.6294 | 2104.1778
1.7.39 | LOSA SUPERIOR PARA CAMARA (POZO) DE INSPECCIÓN EN CONCRETO DE 4000 PSI, D=1.60 M, E=0.125 M. FUNDIDA EN SITIO. INCLUYE ACERO DE REFUERZO, ANILLO Y TAPA EN H.D. 24" TRAFICO PESADO. | UN |  |  | 158855 | 206512
| CONCRETO 1:2:2 ELABORADO EN OBRA-4.000PSI CLASE D | M3 | 0.25 | 563177 | 140794.25
| HERRAMIENTAS MENORES | %MO | 0.03 | 17534.8151 | 526.0445
| MANO DE OBRA AA | hc | 0.6 | 29224.6919 | 17534.8151
1.7.40 | CILINDRO EN CONCRETO DE 4000 PSI DE Ø INT=1.20 M E=0.20 M FUNDIDO EN SITIO PARA CAMARA DE INSPECCION. INCLUYE PELDAÑOS SEGÚN NORMA SUMINISTRADA. | ML |  |  | 904751 | 1176176
| CONCRETO DE 4000 PSI PARA CILINDRO | ML | 0.88 | 563177 | 495595.76
| CONCRETO 1:2:3 ELABORADO EN OBRA-3.000PSI CLASE D | UN | 0.5 | 517297 | 258648.5
| HERRAMIENTAS MENORES | %MO | 0.03 | 146123.4593 | 4383.7038
| MANO DE OBRA AA | hc | 5 | 29224.6919 | 146123.4593
1.8 | CUARTO DE BOMBAS
1.8.1 | SISTEMA BOMBA SUMERGIBLE PARA POZO EYECTOR INCLUYE ACCESORIOS | UN |  |  | 11563609 | 15032692
| BOMBA SUMERGIBLE | UN | 1 | 9700000 | 11383000
| HERRAMIENTAS MENORES | %MO | 0.03 | 175348.1469 | 5260.4444
| MANO DE OBRA BB | hc | 5 | 35069.6294 | 175348.1469
1.8.2 | EQUIPO DE PRESION PARA CARGUE Y SUMINISTRO DE VEHÍCULOS DE EMERGENCIA (INCLUYE BOMBA CENTRÍFUGA 5 HP) | UN |  |  | 6425507 | 8353159
| MOTOBOMBA DE PRESION DE 3#X3# DISEL DE 10 A 12 HP PRESION MAXIMA 100PSI/70 | UN | 1 | 5275000 | 5275000
| MAGUERAS DE SUCCION 3" X 6 METROS CON ACOLES | UN | 2 | 275000 | 550000
¦ | ARRANCADOR | UN | 1 | 300000 | 300000
| PROTECCIONES ELECTRICAS | UN | 1 | 150000 | 150000
| HERRAMIENTAS MENORES | %MO | 0.03 | 146123.4593 | 4383.7038
| MANO DE OBRA AA | hc | 5 | 29224.6919 | 146123.4593
1.9.1.3 | SALIDA PARA TOMA GFCI SUMINISTRO E INSTALACIÓN | PTO |  |  | 257040 | 334152
| SOLDADURA PVC LIQUIDA 1/4 | UN | 0.01 | 47276 | 472.76
| TOMA GFCI | UN | 1 | 182900 | 182900
| ADAPTADOR TERMINAL CONDUIT 1/2 | UN | 2 | 500 | 1000
| ALAMBRE COBRE THW 12 AWG THHN/NN | ML | 10 | 2200 | 22000
| TUBO CONDUIT PVC 1/2" | ML | 5 | 2263 | 11315
| CURVA 90ºCXE CONDUIT 1/2" | UN | 1 | 1200 | 1200
| CAJA RECTANGULAR 2 X 4 GALVANIZADA | UN | 1 | 2700 | 2700
| ALAMBRE COBRE THW 14 AWG THHN/NN | ML | 5 | 1600 | 8000
| DESPERDICIO | % | 0.05 | 28887.76 | 1444.388
| HERRAMIENTAS MENORES | %MO | 0.03 | 25250.1331 | 757.504
| MANO DE OBRA BB | hc | 0.72 | 35069.6294 | 25250.1331
1.9.1.5 | UPS BIFASICA 2kVA | PTO |  |  | 4293389 | 5581406
| UPS BIFASICA 2kVA | UN | 1 | 4267381 | 4267381
| HERRAMIENTAS MENORES | %MO | 0.03 | 25250.1331 | 757.504
| MANO DE OBRA BB | hc | 0.72 | 35069.6294 | 25250.1331
1.9.2 | INSTALACION ELECTRICA INTERIOR
1.9.2.1 | TABLERO PARCIAL 4 CIRCUITOS. INCLUYE BREAKER SUMINISTRO E INSTALACIÓN | UN |  |  | 200683 | 260888
| TABLERO 4 CIRCUITO | UN | 1 | 62900 | 62900
| BREAKER DE 20 AMP | UN | 4 | 20900 | 83600
| HERRAMIENTAS MENORES | %MO | 0.03 | 52604.4441 | 1578.1333
| MANO DE OBRA BB | hc | 1.5 | 35069.6294 | 52604.4441
1.9.2.2 | TABLERO PARCIAL 8 CIRCUITOS. INCLUYE BREAKER SUMINISTRO E INSTALACIÓN | UN |  |  | 338343 | 439846
| TABLERO 8 CIRCUITO | UN | 1 | 98900 | 98900
| BREAKER DE 20 AMP | UN | 8 | 20900 | 167200
| HERRAMIENTAS MENORES | %MO | 0.03 | 70139.2587 | 2104.1778
| MANO DE OBRA BB | hc | 2 | 35069.6294 | 70139.2587
1.9.2.3 | TABLERO PARCIAL 24 CIRCUITOS. INCLUYE BREAKER SUMINISTRO E INSTALACIÓN | UND |  |  | 963030 | 1251939
| TABLERO 24 CIRCUITO | UN | 1 | 420000 | 420000
| BREAKER DE 20 AMP | UN | 20 | 20900 | 418000
| HERRAMIENTAS MENORES | %MO | 0.03 | 121388.2244 | 3641.6467
| CUADRILLA DE INSTALACIÓNES ELÉCTRICAS ESPECIALIZADAS (FF1) | hc | 2 | 60694.1122 | 121388.2244
1.9.2.4 | GABINETE EQUIPO DE MEDIDA SEMIDIRECTA NORMA AE-315 CODENSA PARA EQUIPO CONTRA INCENDIO, COMPUESTO POR GABINETE METÁLICO HOMOLODADO CON ESPACIO PARA ALBERGAR (1) MEDIDOR ELECTRÓNICO 120/208V - 5A, (3) TRANSFORMADORES DE CORRIENTE TIPO BARRA PASANTE 3x75/5A, (1) BORNERA Y (1) BANDEJA DE CONEXION, (1) BREAKER DE PROTECCIÓN TIPO INDUSTRIAL 3x20A GRADUABLE, CABLEADO Y CONEXIONES | UN |  |  | 1022830 | 1329679
| GABINETE EQUIPO DE MEDIDA SEMIDIRECTA NORMA AE-315 CODENSA PARA EQUIPO CONTRA INCENDIO, COMPUESTO POR GABINETE METÁLICO HOMOLODADO CON ESPACIO PARA ALBERGAR (1) MEDIDOR ELECTRÓNICO 120/208V - 5A, (3) TRANSFORMADORES DE CORRIENTE TIPO BARRA PASANTE 3x75/5A, (1) BORNERA Y (1) BANDEJA DE CONEXION, (1) BREAKER DE PROTECCIÓN TIPO INDUSTRIAL 3x20A GRADUABLE, CABLEADO Y CONEXIONES | UN | 1 | 922900 | 922900
| TRANSPORTE | % | 0.03 | 922900 | 27687
| HERRAMIENTAS MENORES | %MO | 0.03 | 70139.2587 | 2104.1778
| MANO DE OBRA BB | hc | 2 | 35069.6294 | 70139.2587
1.9.2.5 | CONTADOR DE ENERGIA ACTIVA 5 A, CONTADOR DE ENERGIA REACTIVA 5 A, TRES (3) TRANSFORMADORES DE CORRIENTE MEDIDA 5 A DE PLATINA | UN |  |  | 1453370 | 1889381
| CONTADOR DE ENERGIA ACTIVA 5 A, CONTADOR DE ENERGIA REACTIVA 5 A, TRES (3) TRANSFORMADORES DE CORRIENTE MEDIDA 5 A DE PLATINA | UN | 1 | 922900 | 922900
| BREAKER DE 20 AMP | UN | 20 | 20900 | 418000
| TRANSPORTE | % | 0.03 | 1340900 | 40227
| HERRAMIENTAS MENORES | %MO | 0.03 | 70139.2587 | 2104.1778
| MANO DE OBRA BB | hc | 2 | 35069.6294 | 70139.2587
1.9.2.6 | TABLERO PARCIAL 12 CIRCUITOS.INCLUYE BREAKER SUMINISTRO E INSTALACIÓN | UN |  |  | 608143 | 790586
| TABLERO 12 CIRCUITO | UN | 1 | 326900 | 326900
| BREAKER DE 20 AMP | UN | 10 | 20900 | 209000
| HERRAMIENTAS MENORES | %MO | 0.03 | 70139.2587 | 2104.1778
| MANO DE OBRA BB | hc | 2 | 35069.6294 | 70139.2587
1.9.2.7 | TABLERO PARCIAL 18 CIRCUITOS. INCLUYE BREAKER SUMINISTRO E INSTALACIÓN | UN |  |  | 984430 | 1279759
| TABLERO 18 CIRCUITO | UN | 1 | 525000 | 525000
| BREAKER DE 20 AMP | UN | 16 | 20900 | 334400
| HERRAMIENTAS MENORES | %MO | 0.03 | 121388.2244 | 3641.6467
| CUADRILLA DE INSTALACIÓNES ELÉCTRICAS ESPECIALIZADAS (FF1) | hc | 2 | 60694.1122 | 121388.2244
1.9.3 | ILUMINACION
1.9.3.3 | LUMINARIA HERMETICA 72W | UN |  |  | 236232 | 307102
| LUMINARIA HERMETICA 72W | UN | 1 | 220000 | 220000
| TRANSPORTE | % | 0.03 | 220000 | 6600
| HERRAMIENTAS MENORES | %MO | 0.03 | 9351.9013 | 280.557
| CUADRILLA DE INSTALACIÓNES ELÉCTRICAS (FF) | hc | 0.2 | 46759.5066 | 9351.9013
1.9.3.5 | REFLECTOR LED 300W IP 65 SUMINISTRO E INSTALACIÓN | UN |  |  | 617332 | 802532
| REFLECTOR LED 300W IP 65 SUMINISTRO E INSTALACIÓN | UN | 1 | 590000 | 590000
| TRANSPORTE | % | 0.03 | 590000 | 17700
| HERRAMIENTAS MENORES | %MO | 0.03 | 9351.9013 | 280.557
| CUADRILLA DE INSTALACIÓNES ELÉCTRICAS (FF) | hc | 0.2 | 46759.5066 | 9351.9013
1.9.4 | ACOMETIDAS PARCIALES
1.9.4.1 | ACOMETIDA PARCIAL 2No10+1No12 DUCTO PVC 3/4" SUMINISTRO E INSTALACIÓN | ML |  |  | 45653 | 59349
| CABLE DE COBRE TIPO THWN 10 | M | 2.1 | 3500 | 7350
| CABLE DE COBRE TIPO THWN 12 | M | 1.05 | 2200 | 2310
| TUBERIA CONDUIT PVC DE 3/4" | ML | 1 | 2100 | 2100
| DESPERDICIO | % | 0.05 | 11760 | 588
| ELEMENTOS DE MONTAJE Y CONEXIÓN | GL | 1 | 2000 | 2000
| HERRAMIENTAS MENORES | %MO | 0.03 | 30393.6793 | 911.8104
| CUADRILLA DE INSTALACIÓNES ELÉCTRICAS (FF) | hc | 0.65 | 46759.5066 | 30393.6793
1.9.4.2 | ACOMETIDA PARCIAL 3 No8+1 No14 DUCTO 1`` PVC | ML |  |  | 57672 | 74974
| CABLE DE COBRE TIPO THWN 8 | M | 3.2 | 5800 | 18560
| CABLE DE COBRE TIPO THWN 14 | M | 1.05 | 1600 | 1680
| TUBERIA CONDUIT PVC DE 1" | ML | 1 | 2966.6667 | 2966.6667
| DESPERDICIO | % | 0.05 | 23206.6667 | 1160.3333
| ELEMENTOS DE MONTAJE Y CONEXIÓN | GL | 1 | 2000 | 2000
| HERRAMIENTAS MENORES | %MO | 0.03 | 30393.6793 | 911.8104
| CUADRILLA DE INSTALACIÓNES ELÉCTRICAS (FF) | hc | 0.65 | 46759.5066 | 30393.6793
1.9.4.3 | ACOMETIDA PARCIAL 4No8+1No 8 T DUCTO PVC 1" SUMINISTRO E INSTALACIÓN | ML |  |  | 71074 | 92396
| CABLE DE COBRE TIPO THWN 8 | M | 5.5 | 5800 | 31900
| TUBERIA CONDUIT PVC DE 1" | ML | 1 | 2966.6667 | 2966.6667
| DESPERDICIO | % | 0.05 | 34866.6667 | 1743.3333
| ELEMENTOS DE MONTAJE Y CONEXIÓN | GL | 1 | 2000 | 2000
| TRANSPORTE | % | 0.03 | 38610 | 1158.3
| HERRAMIENTAS MENORES | %MO | 0.03 | 30393.6793 | 911.8104
| CUADRILLA DE INSTALACIÓNES ELÉCTRICAS (FF) | hc | 0.65 | 46759.5066 | 30393.6793
1.9.4.4 | ACOMETIDA PARCIAL 4No6+1No 6 T DUCTO PVC 1 1/2" SUMINISTRO E INSTALACIÓN | ML |  |  | 77615 | 100900
| CABLE DE COBRE TIPO THWN 6 | M | 5.5 | 5800 | 31900
| TUBERIA CONDUIT PVC DE 1 1 /2" | ML | 1 | 10300 | 10300
| DESPERDICIO | % | 0.05 | 42200 | 2110
| ELEMENTOS DE MONTAJE Y CONEXIÓN | GL | 1 | 2000 | 2000
| HERRAMIENTAS MENORES | %MO | 0.03 | 30393.6793 | 911.8104
| CUADRILLA DE INSTALACIÓNES ELÉCTRICAS (FF) | hc | 0.65 | 46759.5066 | 30393.6793
1.9.4.5 | ACOMETIDA PARCIAL 3No2+1No4+1No8 DUCTO PVC 2" SUMINISTRO E INSTALACIÓN | ML |  |  | 74836 | 97287
| CABLE N°2 | M | 3.3 | 5800 | 19140
| CABLE N°4 | M | 1.1
| CABLE N°8 | M | 1.1 | 5800 | 6380
| TUBERIA CONDUIT PVC DE 2" | ML | 1 | 14033.3333 | 14033.3333
| DESPERDICIO | % | 0.05 | 39553.3333 | 1977.6667
| ELEMENTOS DE MONTAJE Y CONEXIÓN | GL | 1 | 2000 | 2000
| HERRAMIENTAS MENORES | %MO | 0.03 | 30393.6793 | 911.8104
| CUADRILLA DE INSTALACIÓNES ELÉCTRICAS (FF) | hc | 0.65 | 46759.5066 | 30393.6793
1.9.4.6 | ACOMETIDA PARCIAL 2 No8+1No12 DUCTO PVC 1`` SUMINISTRO E INSTALACIÓN | ML |  |  | 64174 | 83426
| CABLE N°12 | M | 3.3 | 5800 | 19140
| CABLE N°8 | M | 1.1 | 5800 | 6380
| TUBERIA CONDUIT PVC DE 1" | ML | 1 | 2966.6667 | 2966.6667
| DESPERDICIO | % | 0.05 | 28486.6667 | 1424.3333
| ELEMENTOS DE MONTAJE Y CONEXIÓN | GL | 1 | 2000 | 2000
| TRANSPORTE | % | 0.03 | 31911 | 957.33
| HERRAMIENTAS MENORES | %MO | 0.03 | 30393.6793 | 911.8104
| CUADRILLA DE INSTALACIÓNES ELÉCTRICAS (FF) | hc | 0.65 | 46759.5066 | 30393.6793
1.9.5 | URBANISMO
1.9.5.1 | PUESTA A TIERRA PARA TRANSFORMADOR | UN |  |  | 3027198 | 3935357
| CABLE DE COBRE DESNUDO No 2 /0 AWG | M | 22 | 21700 | 477400
| VARILLA DE COBRE DE 5/8" X 2.4M | UN | 3 | 229900 | 689700
| SOLDADURA CADWELL | PTOS | 4 | 18560 | 74240
| BOLSA DE FABIGEL DE 50 KG | UN | 4 | 316680 | 1266720
| TERMINAL PARA PONCHAR TIPO 3M PARA CABLE 2/0 | UN | 1 | 17400 | 17400
| PONCHADORA HIDRÁULICA |  | 1 | 7250 | 7250
| TRANSPORTE | % | 0.03 | 1800610 | 54018.3
| HERRAMIENTAS MENORES | %MO | 0.03 | 654475.3159 | 19634.2595
| CUADRILLA DE INSTALACIÓNES ELÉCTRICAS (FF) | hc | 9 | 46759.5066 | 420835.559
1.9.5.2 | CAJA DE INSPECCIÓN TIPO CS 274 - AP 274, INCLUYE TAPA EN MARCO METALICO | UN |  |  | 312582 | 406357
| MORTERO 1:4 IMPERMEABILIZADO | M3 | 0.1 | 615928 | 61592.8
| MORTERO 1:4 IMPERMEABILIZADO | M3 | 0.02 | 615928 | 12318.56
| CONCRETO 1:2:3 ELABORADO EN OBRA-3.000PSI CLASE D-IMPERMEABILIZADO | M3 | 0.15 | 559056 | 83858.4
| TAPA Y MARCO PARA REGISTRO ELECTRICO O SANITARIO 0.60X0.60, EN ANGULO 3/16X1 1/2" EN TAPA Y MARCO, INCL. VARILLAS DE 6MM Y ANTICORROSIVO | UN | 1 | 62640 | 62640
| DESPERDICIO | % | 0.05 | 157769.76 | 7888.488
| HERRAMIENTAS MENORES | %MO | 0.03 | 81829.1372 | 2454.8741
| MANO DE OBRA AA | hc | 2.8 | 29224.6919 | 81829.1372
1.9.5.3 | EMPALME DE DERIVACIÓN EN GEL GHFC-1 RANGO APLICACIÓN PRINCIPAL DE CABLE 6 A 2 Y DERIVACIÓN DE 14 A 8 | UN |  |  | 73581 | 95655
| EMPALME DE DERIVACIÓN EN GEL GHFC-1 RANGO APLICACIÓN PRINCIPAL DE CABLE 6 A 2 Y DERIVACIÓN DE 14 A 8 | M | 1 | 49500 | 49500
| HERRAMIENTAS MENORES | %MO | 0.03 | 23379.7533 | 701.3926
| CUADRILLA DE INSTALACIÓNES ELÉCTRICAS (FF) | hc | 0.5 | 46759.5066 | 23379.7533
1.9.5.4 | CANALIZACIONES ZANJA Y RELLENOS PARA DUCTOS PVC DE 3" ZONA VERDE | ML |  |  | 1957 | 2544
| HERRAMIENTAS MENORES | %MO | 0.03 | 1899.605 | 56.9881
| MANO DE OBRA AA | hc | 0.065 | 29224.6919 | 1899.605
1.9.5.5 | MÁSTIL METÁLICO GALVANIZADO DE 9 M CON BRAZO RETORNEADO. SUMINISTRO E INSTALACIÓN | UN |  |  | 949550 | 1234415
| TUBO GALVANIZADO DE 3" | ML | 10 | 61800 | 618000
| COLLARIN GALVANIZADO | UN | 1 | 40000 | 40000
| TUBO DE 1 1/2" GALVANIZADO | ML | 1.5 | 35650 | 53475
| TRANSPORTE | % | 0.03 | 711475 | 21344.25
| HERRAMIENTAS MENORES | %MO | 0.03 | 210417.7762 | 6312.5333
| MANO DE OBRA BB | hc | 6 | 35069.6294 | 210417.7762
1.9.5.6 | LUMINARIA LED PARA ALUMBRADO PÚBLICO IP 65/65 (CONJUNTO ÓPTICO/CONJUNTO ELÉCTRICO), FABRICADA EN ALUMINIO Y CERRADA CON VIDRIO TEMPLADO RESISTENTE A CHOQUES TÉRMICOS Y MECÁNICOS. 16 LEDS. 120-277 VOLTOS, 38W, 4000°K. CON FOTO CELDA COMPLETA. REF: RALED I 16 LEDS RA02. SUMINISTRO E INSTALACIÓN | UN |  |  | 1277449 | 1660684
| LUMINARIA LED PARA ALUMBRADO PÚBLICO IP 65/65 (CONJUNTO ÓPTICO/CONJUNTO ELÉCTRICO), FABRICADA EN ALUMINIO Y CERRADA CON VIDRIO TEMPLADO RESISTENTE A CHOQUES TÉRMICOS Y MECÁNICOS. 16 LEDS. 120-277 VOLTOS, 38W, 4000°K. CON FOTO CELDA COMPLETA. REF: RALED I 16 LED RAO2. | un | 1 | 1000000 | 1000000
| FOTOCELDA | UN | 1 | 84800 | 84800
| HERRAMIENTAS MENORES | %MO | 0.03 | 187038.0262 | 5611.1408
| CUADRILLA DE INSTALACIÓNES ELÉCTRICAS (FF) | hc | 4 | 46759.5066 | 187038.0262
1.9.6 | MEDIA TENSION
1.9.6.1 | LOCALIZACION Y REPLANTEO RED ELECTRICA | KM |  |  | 1666719 | 2166735
| ESTACA DE MADERA 2" X 2" X 1 MTRO | ML | 250 | 3500 | 875000
| PUNTILLA 2 1/2" X 11 CC | lb | 1 | 5415 | 5415
| Equipo de topografía teodolito electrónico con abertura de anteojo de 42- 45 mm. aumento del anteojo: 30x.distancia mínima de enfoque: 1 - 1.5 m. precisión: 5´´ | DIA | 2 | 10500 | 21000
| CADENERO 1 | DIA | 2 | 104507.2562 | 209014.5125
| CADENERO 2 | DIA | 2 | 96311.8656 | 192623.7312
| TOPOGRAFO | DIA | 2 | 140959.0763 | 281918.1525
| MANO DE OBRA AA | hc | 2 | 40873.9384 | 81747.8768
1.9.6.2 | SUBESTACION 75 KVA EN PEDESTAL | UN |  |  | 50970124 | 66261161
| SUBESTACION 75 KVA | UN | 1 | 49205000 | 49205000
| TRANSPORTE | % | 0.03 | 49205000 | 1476150
| HERRAMIENTAS MENORES | %MO | 0.03 | 280557.0393 | 8416.7112
| CUADRILLA DE INSTALACIÓNES ELÉCTRICAS (FF) | hc | 6 | 46759.5066 | 280557.0393
1.9.6.3 | MANIOBRA EN LINEA VIVA | UND |  |  | 685298 | 890887
| CARRO CANASTA | DIA | 1 | 300000 | 300000
| HERRAMIENTAS MENORES | %MO | 0.03 | 374076.0524 | 11222.2816
| CUADRILLA DE INSTALACIÓNES ELÉCTRICAS (FF) | hc | 8 | 46759.5066 | 374076.0524
1.9.6.4 | ESTRUCTURA LA464 RED COMPACTA 11,4 kV. FINAL DE CIRCUITO. SUMINISTRO E INSTALACIÓN. NORMA CODENSA. | UN |  |  | 306995 | 399094
| ABRAZADERA DE 1 SALIDA | UN | 3 | 19250 | 57750
| SOPORTE CON ESTRIBO | UN | 1 | 108200 | 108200
| BRAZO ANTI BALANCEO | UN | 1 | 34150 | 34150
| ESPACIADOR ANGULAR | UN | 1 | 54500 | 54500
| TORNILLO TIPO CARRUAJE DE 5/8X 1 1/2 | UN | 1 | 2500 | 2500
| TRANSPORTE | % | 0.03 | 57750 | 1732.5
| HERRAMIENTAS MENORES | %MO | 0.03 | 46759.5066 | 1402.7852
| CUADRILLA DE INSTALACIÓNES ELÉCTRICAS (FF) | hc | 1 | 46759.5066 | 46759.5066
1.9.6.5 | ESTRUCTURA TIPO 730 NORMA ICEL DERIVACIÓN TRIFÁSICA CON CORTACIRCUITO SUMINISTRO, INSTALACIÓN Y PUESTA EN MARCHA. | UN |  |  | 1318314 | 1713808
| AISLADOR DE PIN PARA 15 KV | UN | 3 | 55750 | 167250
| ARANDELA DE PRESION DE 5/8 | UN | 4 | 250 | 1000
| ARANDELAS DE PRESION DE 1/2 | UN | 2 | 250 | 500
| CRUSETA METALICA DE 3X3X1/4 X 2.4M | UN | 1 | 223850 | 223850
| DIAGONAL EN V DE 48" PARA CRUCETA METALICA SIN DOBLEZ | UN | 1 | 41550 | 41550
| PERNO DE 5/5X8" GALVANIZADO EN CALIENTE | UN | 4 | 18000 | 72000
| PERNO DE 1/2 X 2" GALVANIZADO EN CALIENTE | UN | 2 | 5000 | 10000
| PORTAISLADOR PASANTE DE 5/8 PARA CRUCETA METALICA DE 13.2KV | UN | 2 | 8350 | 16700
| ESPIGO RECTO PARA EXTREMO DE POSTE DE 13.2KV | UN | 1 | 8350 | 8350
| ARANDELA CUADRADA PLANA DE 1/2" | UN | 2 | 250 | 500
| ARANDELA CUADRADA PLANA DE 5/8" | UN | 4 | 250 | 1000
| TRANSPORTE | % | 0.03 | 167250 | 5017.5
| HERRAMIENTAS MENORES | %MO | 0.03 | 748152.1049 | 22444.5631
| CUADRILLA DE INSTALACIÓNES ELÉCTRICAS (FF) | hc | 16 | 46759.5066 | 748152.1049
1.9.6.6 | CAJA DE INSPECCIÓN DOBLE PARA CANALIZACIÓN EN M.T. Y B.T. NORMA CS-276 CODENSA | UN |  |  | 2230659 | 2899857
| CONCRETO DE 3000PSI | M3 | 1.35 | 546611 | 737924.85
| SOLADO DE 2500PSI PARA FONDO | M3 | 0.55 | 383628 | 210995.4
| ACERO DE REFUERZO | KG | 85 | 6058 | 514930
| FORMALETA | UN | 1 | 30000 | 30000
| TAPA EN CONCRETO CON MARCO METLICA CON MARCO EN ANGULO DE 2 1/2X2 1/2 X3/16" INCLUYE ACCESORIOS | UN | 1 | 350000 | 350000
| DUCTO METALICA GALVANIZADO PARA REDES DE ALTA Y BAJA TENSION DE 3" | ML | 3 | 42100 | 126300
| GRAVA PARA DRENAJE | M3 | 0.1 | 85000 | 8500
| TRANSPORTE | % | 0.03 | 1978650.25 | 59359.5075
| HERRAMIENTAS MENORES | %MO | 0.03 | 187038.0262 | 5611.1408
| CUADRILLA DE INSTALACIÓNES ELÉCTRICAS (FF) | hc | 4 | 46759.5066 | 187038.0262
1.9.6.7 | CONDUCTOR ACSR 3 No. 2 AWG | ML |  |  | 13359 | 17367
| CABLE ACSR N°2 AWG | UN | 3 | 3700 | 11100
| TRANSPORTE | % | 0.03 | 11100 | 333
| HERRAMIENTAS MENORES | %MO | 0.03 | 1870.3803 | 56.1114
| CUADRILLA DE INSTALACIÓNES ELÉCTRICAS (FF) | hc | 0.04 | 46759.5066 | 1870.3803
1.9.6.9 | ESTRUCTURA LA218 RED COMPACTA. SUMINISTRO E INSTALACIÓN. NORMA CODENSA. | UN |  |  | 6370943 | 8282226
| AISLADOR DE SUSPENSION POLIMERICO DE 4KB | UN | 3 | 62300 | 186900
| CRUCETA METALICA DE 2.5 | UN | 4 | 200900 | 803600
| DIAGONAL METALICA VARILLA TIPO 1 | UN | 8 | 62500 | 500000
| GRAPA TERMINAL TIPO RECTO PARA CABLES ENTRE 3/0AWG - 266.8KCMIL | UN | 3 | 45800 | 137400
| CINTA DE ACERO INOXIDABLE 5/8" X 0,03" | M | 2 | 3650 | 7300
| HEBILLA DE ACERO INOXIDABLE | UN | 2 | 96150 | 192300
| SEXIONADOR MONNOPOLAR 4000A 15KV TIPO CUCHILLA | UN | 3 | 675000 | 2025000
| PERNO DE HOJO TIPO 4 DE 5/8"X 400MM | UN | 3 | 6900 | 20700
| DESCARGADOR DE SOBRETENSION DE OXIDO METALICO DE 12KV 10A | UN | 3 | 113150 | 339450
| CONECTOR TIPO CUÑA P=95 D=70MM2 O 4/0-A0AWWG | UN | 6 | 21600 | 129600
| ESPARRAGO DE 5/8X12" | UN | 3 | 7900 | 23700
| TORNILLO DE CARRUAJE DE 5/8X1 1/2 | UN | 4 | 2450 | 9800
| TORNILLO DE ACERO GALVANIZADO DE 5/8X2 | UN | 8 | 2750 | 22000
| TUBO GALVANIZADO DE 4" | UN | 1 | 454813 | 454813
| BOQUILLA GALVANIZADA DE 4" | UN | 2 | 2400 | 4800
| TERMINAL TIPO EXTERIOR PALA 95-240MM 12/20 (24KV) | UN | 3 | 414850 | 1244550
| ELEMENTOS DE SUJECION DE CABLE MT | UN | 1 | 45000 | 45000
| ABRAZADERA DE 2 SALIDA TIPO 4 DE 200MM | UN | 4 | 24750 | 99000
| HERRAMIENTAS MENORES | %MO | 0.03 | 121388.2244 | 3641.6467
| CUADRILLA DE INSTALACIÓNES ELÉCTRICAS ESPECIALIZADAS (FF1) | CD | 2 | 60694.1122 | 121388.2244
1.9.6.10 | CABLE DE COBRE MONOPOLAR 15 KV, XLPE, 3 X NO. 2 AWG | ML |  |  | 62176 | 80829
| CABLE DE COBRE MONOPOLAR 15 KV, XLPE, 3 X NO. 2 AWG | ML | 1 | 60250 | 60250
| HERRAMIENTAS MENORES | %MO | 0.03 | 1870.3803 | 56.1114
| CUADRILLA DE INSTALACIÓNES ELÉCTRICAS (FF) | hc | 0.04 | 46759.5066 | 1870.3803
1.9.7 | COMUNICACIONES
1.9.7.2 | SUMINISTRO E INSTALACIÓN DE JACKS RJ-45 PARA DATOS - AZULCAPA 2 | UN |  |  | 17011 | 22114
| JACK RJ - 45 | ML | 1 | 14900 | 14900
| HERRAMIENTAS MENORES | %MO | 0.03 | 2049.9586 | 61.4988
| CUADRILLA DE CABLEADO ESTRUCTURADO (EE) | hc | 0.04 | 51248.9656 | 2049.9586
1.9.7.6 | SUMINISTRO E INSTALACIÓN BANDEJA RACKEABLE | UN |  |  | 240517 | 312672
| BANDEJA RACKEABLE | UN | 1 | 236550 | 236550
| CHASOS DE SUJESION | UN | 4 | 200 | 800
| HERRAMIENTAS MENORES | %MO | 0.03 | 3074.9379 | 92.2481
| CUADRILLA DE CABLEADO ESTRUCTURADO (EE) | hc | 0.06 | 51248.9656 | 3074.9379
1.9.7.7 | SUMINISTRO E INSTALACIÓN RACK 20 UR EN LAMINA COLD ROLLED, CON PINTURA | UN |  |  | 131286 | 170672
| RACK 20 UR EN LAMINA COLD ROLLD | UN | 1 | 78500 | 78500
| HERRAMIENTAS MENORES | %MO | 0.03 | 51248.9656 | 1537.469
| CUADRILLA DE CABLEADO ESTRUCTURADO (EE) | hc | 1 | 51248.9656 | 51248.9656
1.9.7.8 | SUMINISTRO E INSTALACIÓN ODF 24 PUERTOS | UN |  |  | 613486 | 797532
| ODF 24 PUERTOS | UN | 1 | 559900 | 559900
| CHASOS DE SUJESION | UN | 4 | 200 | 800
| HERRAMIENTAS MENORES | %MO | 0.03 | 51248.9656 | 1537.469
| CUADRILLA DE CABLEADO ESTRUCTURADO (EE) | hc | 1 | 51248.9656 | 51248.9656
1.9.7.9 | SUMINISTRO E INSTALACIÓN DE CONECTOR ANAEROBICO LC MULTIMODO | UN |  |  | 76686 | 99692
| CONECTOR ANAEROBICO LC | UN | 1 | 23900 | 23900
| HERRAMIENTAS MENORES | %MO | 0.03 | 51248.9656 | 1537.469
| CUADRILLA DE CABLEADO ESTRUCTURADO (EE) | hc | 1 | 51248.9656 | 51248.9656
1.9.7.11 | SUMINISTRO E INSTALACIÓN FIBRA OPTICA TIPO EXTERIOR 12 HILOS | ML |  |  | 26123 | 33960
| FIBRA OPTICA ESTERIOR 12 HILOS | ML | 1 | 21900 | 21900
| HERRAMIENTAS MENORES | %MO | 0.03 | 4099.9172 | 122.9975
| CUADRILLA DE CABLEADO ESTRUCTURADO (EE) | hc | 0.08 | 51248.9656 | 4099.9172
1.9.7.12 | SUMINISTRO E INSTALACIÓN MUFLA TIPO EXTERIOR | UN |  |  | 265786 | 345522
| MUFLA TIPO EXTERIOR | UN | 1 | 213000 | 213000
| HERRAMIENTAS MENORES | %MO | 0.03 | 51248.9656 | 1537.469
| CUADRILLA DE CABLEADO ESTRUCTURADO (EE) | hc | 1 | 51248.9656 | 51248.9656
1.9.7.13 | FUSION DE FIBRA OPTICA - HILO A HILO | UN |  |  | 102786 | 133622
| FUSIONADORA ALQUILER | UN | 1 | 50000 | 50000
| HERRAMIENTAS MENORES | %MO | 0.03 | 51248.9656 | 1537.469
| CUADRILLA DE CABLEADO ESTRUCTURADO (EE) | hc | 1 | 51248.9656 | 51248.9656
1.9.7.14 | CERTIFICACION PUNTO LOGICO DATOS | GLB |  |  | 13197 | 17156
| CERTIFICADOR DE PUNTO | % | 0.03 | 12812.2414 | 384.3672
| CUADRILLA DE CABLEADO ESTRUCTURADO (EE) | hc | 0.25 | 51248.9656 | 12812.2414
1.9.8 | SISTEMA DE RESPALDO
1.9.8.1 | TRANSFERENCIA AUTOMÁTICA CON ENCLAVAMIENTO MECÁNICO SISTEMA DE INCENDIOS, CON INTERRUPTORES EN CAJA MOLDEADA TRIFÁSICOS DE 125A, A 208 V | UN |  |  | 12782291 | 16616978
| TRANSFERENCIA AUTOMÁTICA CON ENCLAVAMIENTO MECÁNICO SISTEMA DE INCENDIOS, CON INTERRUPTORES EN CAJA MOLDEADA TRIFÁSICOS DE 125A, A 208 V | UN | 1 | 12000000 | 12000000
| TRANSPORTE | % | 0.03 | 12000000 | 360000
| HERRAMIENTAS MENORES | %MO | 0.03 | 409991.725 | 12299.7517
| CUADRILLA DE CABLEADO ESTRUCTURADO (EE) | hc | 8 | 51248.9656 | 409991.725
1.9.8.2 | SUMINISTRO E INSTALACIÓN DE GENERADOR DE EMERGENCIA 35 KVA | UN |  |  | 31144583 | 40487958
| GENERADOR DE EMERGENCIA DE 35 KVA | UN | 1 | 30000000 | 30000000
| TRANSPORTE | % | 0.01 | 30000000 | 300000
| HERRAMIENTAS MENORES | %MO | 0.03 | 819983.45 | 24599.5035
| CUADRILLA DE CABLEADO ESTRUCTURADO (EE) | hc | 16 | 51248.9656 | 819983.45
1.9.8.3 | TRANSFERENCIA AUTOMÁTICA CON ENCLAVAMIENTO MECÁNICO, CON INTERRUPTORES EN CAJA MOLDEADA MONOFASICO DE 20A, A 120 V | UN |  |  | 11702784 | 15213619
| TRANSFERENCIA AUTOMÁTICA CON ENCLAVAMIENTO MECÁNICO, CON INTERRUPTORES EN CAJA MOLDEADA MONOFASICO DE 20A, A 120 V | UN | 1 | 11280493 | 11280493
| HERRAMIENTAS MENORES | %MO | 0.03 | 409991.725 | 12299.7517
| CUADRILLA DE CABLEADO ESTRUCTURADO (EE) | DIA | 8 | 51248.9656 | 409991.725
1.9.9 | SISTEMA FOTOVOLTAICO
1.9.9.1 | SUMINISTRO E INSTALACIÓN SISTEMA FOTOVOLTAICO SEGÚN DISEÑO, MINIMO 20 PANELES SOLARES DE 400 W, INCLUYE EQUIPOS Y ACCESORIOS | GLB |  |  | 80629661 | 104818559
| SISTEMA FOTOVOLTAICO | UN | 1 | 77000000 | 77000000
| TRANSPORTE | % | 0.03 | 77000000 | 2310000
| HERRAMIENTAS MENORES | %MO | 0.03 | 1281224.1406 | 38436.7242
| CUADRILLA DE CABLEADO ESTRUCTURADO (EE) | hc | 25 | 51248.9656 | 1281224.1406
1.10 | MAMPOSTERIA
1.10.2 | DINTELES EN CONCRETO 17.2 MPa (2500 PSI) MEZCLA EN OBRA. SUMINISTRO Y CONSTRUCCIÓN | M3 |  |  | 546011 | 709814
| TABLAS ALGARROBILLO 1" X 30 X 3MTS | m | 0.11 | 30801 | 3388.11
| ALGARROBILLO 2"X2"X3.00MT | UN | 0.0488 | 10500 | 512.4
| PUNTILLA CON CABEZA 2" 159UN/LB | lb | 0.08 | 5415 | 433.2
| CONCRETO 1:2:4 ELABORADO EN OBRA-2500PSI CLASE D | M3 | 1 | 473625 | 473625
| DESPERDICIO | % | 0.03 | 477958.71 | 14338.7613
| TRANSPORTE | % | 0.03 | 492297.4713 | 14768.9241
| MEZCLADORA, RANA, VIBRADOR, MOTOBOMBA SIN OPERADOR- REGLA VIBRADORA | d | 0.25 | 102800 | 25700
| HERRAMIENTAS MENORES | %MO | 0.03 | 12858.8644 | 385.7659
| CUADRILLA DE ALBAÑILERIA (AA) | hc | 0.44 | 29224.6919 | 12858.8644
1.11 | PAÑETES
1.12 | PISOS Y ACABADOS
1.12.6 | PISO ESMALTADO NEUTRO | M2 |  |  | 87072 | 113194
| MORTERO 1:4 | M3 | 0.05 | 435610 | 21780.5
| CEMENTO GRIS | KG | 2 | 650 | 1300
| DESPERDICIO | % | 0.05 | 21780.5 | 1089.025
| FORMALETA | d | 0.15 | 18000 | 2700
| HERRAMIENTAS MENORES | %MO | 0.03 | 58449.3837 | 1753.4815
| CUADRILLA DE ALBAÑILERIA (AA) | hc | 2 | 29224.6919 | 58449.3837
1.12.7 | PLACA DE CONTRAPISO EN CONCRETO 20.7 MPa (3000 PSI) MEZCLA EN OBRA. SUMINISTRO Y CONSTRUCCIÓN | M3 |  |  | 851231 | 1106600
| CONCRETO 1:2:3 ELABORADO EN OBRA | m³ | 1 | 546611 | 546611
| MALLA ELEC. 5.0 MM 15 X 15 M131 | M2 | 2 | 8904 | 17808
| DESPERDICIO | % | 0.05 | 564419 | 28220.95
| HERRAMIENTAS MENORES | d | 0.03 | 233797.5349 | 7013.926
| TRANSPORTE | % | 0.03 | 592639.95 | 17779.1985
| CUADRILLA DE ALBAÑILERIA (AA) | hc | 8 | 29224.6919 | 233797.5349
1.12.8 | ENDURECEDOR SUPERFICIAL PARA PISOS BASE QUARZO Y CEMENTO TIPO SIKAFLOOR-3 QUARTZ TOP O SIMILAR | M2 |  |  | 26267 | 34147
| SIKAFLOOR - 3 QUART | KG | 5 | 2300 | 11500
| DESPERDICIO | % | 0.05 | 11500 | 575
| HERRAMIENTAS MENORES | d | 0.03 | 13443.3583 | 403.3007
| TRANSPORTE | % | 0.03 | 11500 | 345
| CUADRILLA DE ALBAÑILERIA (AA) | hc | 0.46 | 29224.6919 | 13443.3583
1.13 | PINTURA, APARATOS SANITARIOS Y ACCESORIOS
1.13.5 | SUMINISTRO E INSTALACIÓN DE PASAMANOS PARA DISCAPACITADOS EN ACERO INOXIDABLE L = 1.5 MTS. | UN |  |  | 117850.0885 | 153205
| BARRAS DE SEGURIDAD, PARA MINUSVALIDOS LONG. .45MT, ACABADO CRMADO EN ACERO INOXIDABLE | UN | 1 | 103385 | 103385
| CEMENTO BLANCO | kg | 0.3 | 1668 | 500.4
| TRANSPORTE | % | 0.03 | 103885.4 | 3116.562
| HERRAMIENTAS MENORES | %MO | 0.03 | 10907.9219 | 327.2377
| CUADRILLA DE INSTALACIÓNES (BB) | hc | 0.3 | 35069.6294 | 10520.8888
1.13.7 | LAVAOJOS DE PARED SUMINISTRO E INSTALACION | UN |  |  | 1050327 | 1365425
| LAVAOJOS DE PARED | UN | 1 | 990000 | 990000
| TRANSPORTE | % | 0.03 | 82360 | 2470.8
| HERRAMIENTAS MENORES | %MO | 0.03 | 58175.5836 | 1745.2675
| CUADRILLA DE INSTALACIÓNES (BB) | hc | 1.6 | 35069.6294 | 56111.407
1.14 | CAPINTERIA METALICA
1.14.1 | SUMINISTRO E INSTALACIÓN PUERTA TABLERO CORRIDO INCLUYE MARCO, CERRADURA LAMINA COLL ROLLED CAL 20;2,3 X 0.80 M | UN |  |  | 823273 | 1070255
| PUERTA METALICA DE 2,3X0,8 CALIBRE 20 | UN | 1 | 700000 | 700000
| DESPERDICIO | % | 0.05 | 700000 | 35000
| TRANSPORTE | % | 0.03 | 735000 | 22050
| HERRAMIENTAS MENORES | %MO | 0.03 | 64294.3212 | 1928.8296
| CUADRILLA CARPINTERÍA METÁLICA (HH1) | hc | 1 | 64294.3212 | 64294.3212
1.14.2 | SUMINISTRO E INSTALACIÓN PUERTA TABLERO CORRIDO INCLUYE MARCO, CERRADURA LAMINA COLL ROLLED CAL 20;; 2,3 X 1.00 M | UN |  |  | 877348 | 1140552
| PUERTA METALICA DE 2,3X1,00 CALIBRE 20 | UN | 1 | 750000 | 750000
| DESPERDICIO | % | 0.05 | 750000 | 37500
| TRANSPORTE | % | 0.03 | 787500 | 23625
| HERRAMIENTAS MENORES | %MO | 0.03 | 64294.3212 | 1928.8296
| CUADRILLA CARPINTERÍA METÁLICA (HH1) | hc | 1 | 64294.3212 | 64294.3212
1.14.3 | SUMINISTRO E INSTALACIÓN PUERTA TABLERO CORRIDO INCLUYE MARCO, CERRADURA LAMINA COLL ROLLED CAL 20;; 2,3 X 1,2 M | UN |  |  | 985498 | 1281147
| PUERTA METALICA DE 2,3X1,2 CALIBRE 20 | UN | 1 | 850000 | 850000
| DESPERDICIO | % | 0.05 | 850000 | 42500
| TRANSPORTE | % | 0.03 | 892500 | 26775
| HERRAMIENTAS MENORES | %MO | 0.03 | 64294.3212 | 1928.8296
| CUADRILLA CARPINTERÍA METÁLICA (HH1) | hc | 1 | 64294.3212 | 64294.3212
1.14.4 | SUMINISTRO E INSTALACIÓN PUERTA TABLERO CORRIDO INCLUYE MARCO, CERRADURA LAMINA COLL ROLLED CAL 20; 2,3 X 0,7 M | UN |  |  | 877348 | 1140552
| PUERTA METALICA DE 2,3X0,7 CALIBRE 20 | UN | 1 | 750000 | 750000
| DESPERDICIO | % | 0.05 | 750000 | 37500
| TRANSPORTE | % | 0.03 | 787500 | 23625
| HERRAMIENTAS MENORES | %MO | 0.03 | 64294.3212 | 1928.8296
| CUADRILLA CARPINTERÍA METÁLICA (HH1) | hc | 1 | 64294.3212 | 64294.3212
1.14.5 | SUMINISTRO E INSTALACIÓN DIVISIONES EN LAMINA COLLE ROLLED CAL 18 ENTAMBORADA | M2 |  |  | 656326 | 853224
| LÁMINA COLD ROLLED 1.00X2.00 CAL.18 | UN | 2 | 102340 | 204680
| TUBO CUADRADO DE 2X2 | UN | 5 | 38000 | 190000
| SOLDADURA 6011X1/8" | kg | 0.5 | 3596 | 1798
| LIJA MASILLA | UN | 1 | 79895 | 79895
| VIDRIO TRANSPARENTE 4 MM | m2 | 0.40425 | 139200 | 56271.6
| TINNER | gl | 0.5 | 261.0464 | 130.5232
| PINTURA ESMALTE SINTET | gl | 0.25 | 2448 | 612
| DESPERDICIO | % | 0.05 | 533387.1232 | 26669.3562
| TRANSPORTE | % | 0.03 | 560056.4794 | 16801.6944
| HERRAMIENTAS MENORES | %MO | 0.03 | 77153.1855 | 2314.5956
| CUADRILLA CARPINTERÍA METÁLICA (HH1) | hc | 1.2 | 64294.3212 | 77153.1855
1.14.6 | SUMINISTRO E INSTALACIÓN VENTANA EN MADERA SEGÚN DISEÑO CON VIDRIO 4 MM | M2 |  |  | 878616 | 1142201
| VENTANA EN MADERA | M2 | 1 | 820000 | 820000
| TRANSPORTE | % | 0.03 | 167040 | 5011.2
| HERRAMIENTAS MENORES | %MO | 0.03 | 52043.33 | 1561.2999
| CUADRILLA DE CARPINTERIA EN MADERA (DD) | hc | 1.06 | 49097.4811 | 52043.33
1.14.7 | SUMINISTRO E INSTALACIÓN VENTANA ALUMINIO CORRREDIZO, CON VIDRIO 4 MM | M2 |  |  | 280208 | 364270
| VENTANA EN ALUMINIO | M2 | 1 | 205000 | 205000
| TRANSPORTE | % | 0.03 | 167040 | 5011.2
| HERRAMIENTAS MENORES | %MO | 0.03 | 68151.9805 | 2044.5594
| CUADRILLA CARPINTERÍA METÁLICA (HH1) | hc | 1.06 | 64294.3212 | 68151.9805
1.14.8 | SUMINISTRO E INSTALACIÓN VENTANA SISTEMA 744, INCLUYE VIDRIO 4 MM | M2 |  |  | 341475 | 443918
| VENTANA 744 ANOLOCK-VIDRIO BRONCE UNA NAVE FIJA Y UNA CORREDIZA 1.00X1.20 | M2 | 1 | 267040 | 267040
| TRANSPORTE | % | 0.03 | 167040 | 5011.2
| HERRAMIENTAS MENORES | %MO | 0.03 | 42397.9497 | 1271.9385
| CUADRILLA CARPINTERÍA METÁLICA (HH1) | hc | 1.06 | 64294.3212 | 68151.9805
1.14.9 | MUEBLE DE PISO EN ACERO INOXIDABLE 304, MESÓN SUPERIOR EN ACERO INOXIDABLE CALIBRE 18, CON LAVA PLATOS EN ACERO INOXIDABLE CALIBRE 18 DE 60 DE LARGO X40 DE ANCHO, X 30 DE FONDO, CON SU RESPECTIVA TRAMPA GRASAS ACERO INOXIDABLE CALIBRE 20: 50CM DE ALTA, 40 DE ANCHO X 25 DE FONDO. MEDIDA TOTAL DEL MUEBLE LAVAPLATOS: 215 DE LARGO X 60 DE ANCHO X 88 DE ALTO. MEDIDA MUEBLE PEQUEÑO: 25 DE LARGO X 27 DE ANCHO X 88 DE ALTO. TODO FORRADO EN ACERO INOXIDABLE EN CALIBRE 22, ENTRE PAÑOS EN CALIBRE 20 Y 6 PUERTAS EN CALIBRE 20 DE ABRIR. | UND |  |  | 1663733 | 2162853
| MUEBLE DE PISO EN ACERO INOXIDABLE 304, MESÓN SUPERIOR EN ACERO INOXIDABLE CALIBRE 18, CON LAVA PLATOS EN ACERO INOXIDABLE CALIBRE 18 DE 60 DE LARGO X40 DE ANCHO, X 30 DE FONDO, CON SU RESPECTIVA TRAMPA GRASAS ACERO INOXIDABLE CALIBRE 20: 50CM DE ALTA, 40 | UND | 1 | 1599000 | 1599000
| TRANSPORTE | % | 0.03 | 167040 | 5011.2
| HERRAMIENTAS MENORES | %MO | 0.03 | 42397.9497 | 1271.9385
| CUADRILLA DE ALBAÑILERIA (AA) | hc | 2 | 29224.6919 | 58449.3837
1.14.10 | ESTUFA INDUSTRIAL DE CUATRO PUESTOS EN ACERO INOXIDABLE 304 CALIBRE 22 LA BOCELARÍA Y FORRADA EN CALIBRE 24 EN ACERO INOXIDABLE 304, MEDIDA EXTERNA DE LA ESTUFA: 120 DE LARGA X 60 DE ANCHA X 88 DE ALTA, CON UNA PACHA Q50 + 1 FOGÓN Q30 Y DOS FOGONES Q15 CON 4 PUERTAS DE ABRIR | UND |  |  | 652261 | 847939
| ESTUFA INDUSTRIAL DE CUATRO PUESTOS EN ACERO INOXIDABLE 304 CALIBRE 22 LA BOCELARÍA Y FORRADA EN CALIBRE 24 EN ACERO INOXIDABLE 304, MEDIDA EXTERNA DE LA ESTUFA: 120 DE LARGA X 60 DE ANCHA X 88 DE ALTA, CON UNA PACHA Q50 + 1 FOGÓN Q30 Y DOS FOGONES Q15 CO | UND | 1 | 615000 | 615000
| TRANSPORTE | % | 0.03 | 167040 | 5011.2
| HERRAMIENTAS MENORES | %MO | 0.03 | 42397.9497 | 1271.9385
| CUADRILLA DE ALBAÑILERIA (AA) | hc | 1.06 | 29224.6919 | 30978.1734
1.14.11 | EXTRACTOR DE COCINA EN ACERO INOXIDABLE, MEDIDAS: 130 DE LARGO X 70 DE ANCHO X 8 DE ALTO | UND |  |  | 579345 | 753149
| EXTRACTOR DE COCINA EN ACERO INOXIDABLE, MEDIDAS: 130 DE LARGO X 70 DE ANCHO X 8 DE ALTO | UND | 1 | 500000 | 500000
| TRANSPORTE | % | 0.03 | 167040 | 5011.2
| HERRAMIENTAS MENORES | %MO | 0.03 | 42397.9497 | 1271.9385
| CUADRILLA DE ALBAÑILERIA (AA) | hc | 2.5 | 29224.6919 | 73061.7297
1.15 | CUBIERTA
1.16 | RED CONTRA INCENDIOS
1.16.1 | SISTEMA DE PROTECCION
1.16.1.1 | TUBERIA AC SCH 40 4" SUMINISTRO E INSTALACIÓN | ML |  |  | 169849 | 220804
| TUBERÍA GALVANIZADA DE 4" - SCH 10 | ML | 1 | 56000 | 56000
| REDUCCION EN ACERO GALVANIZADO 4" x 3" | UN | 1 | 50000 | 50000
| TEE ACERO GALVANIZADO 4" | kg | 0.5 | 84000 | 42000
| DESPERDICIO | % | 0.05 | 148000 | 7400
| HERRAMIENTAS MENORES | %MO | 0.03 | 14027.8517 | 420.8356
| CUADRILLA DE INSTALACIÓNES (BB) | hc | 0.4 | 35069.6294 | 14027.8517
1.16.1.14 | TUBERIA ACERO NEGRO SCH 10 1 1/4" SUMINISTRO E INSTALACION | ML |  |  | 45012 | 58516
| TUBO AC SCH 10 1 1/4" | UN | 1 | 21000 | 21000
| CODO DE 90º ACERO GALVANIZADO 1-1/4" | UN | 1 | 8500 | 8500
| TEE ACERO GALVANIZADO 1-1/4" | kg | 0.5 | 4200 | 2100
| DESPERDICIO | % | 0.05 | 31600 | 1580
| TRANSPORTE | % | 0.03 | 33180 | 995.4
| HERRAMIENTAS MENORES | %MO | 0.03 | 10520.8888 | 315.6267
| CUADRILLA DE INSTALACIÓNES (BB) | hc | 0.3 | 35069.6294 | 10520.8888
1.16.1.3 | ACCESORIO ACERO RANURADO 4" SUMINISTRO E INSTALACIÓN | UN |  |  | 163830 | 212979
| ACCESORIO RANURADO TIPO VITALULIC | UN | 1 | 151000 | 151000
| DESPERDICIO | % | 0.05 | 151000 | 7550
| HERRAMIENTAS MENORES | %MO | 0.03 | 5125.7359 | 153.7721
| MANO DE OBRA E.E | hc | 0.1 | 51257.3593 | 5125.7359
1.16.1.4 | COUPLING PARA UNION RANURADA 1" SUMINISTRO E INSTALACIÓN | UN |  |  | 162266 | 210946
| COUPLING PARA UNION RANURADA 1" | UN | 1 | 151099 | 151099
| DESPERDICIO | % | 0.05 | 151099 | 7554.95
| HERRAMIENTAS MENORES | %MO | 0.03 | 3506.9629 | 105.2089
| CUADRILLA DE INSTALACIÓNES (BB) | hc | 0.1 | 35069.6294 | 3506.9629
1.16.1.5 | SIAMESA DE 4 X 2 1/2" X 2 1/2" | UN |  |  | 1218547 | 1584111
| SIAMESA DE 4 X 2 1/2" X 2 1/2" | UN | 1 | 1100000 | 1100000
| DESPERDICIO | % | 0.05 | 1100000 | 55000
| TRANSPORTE | % | 0.03 | 1155000 | 34650
| HERRAMIENTAS MENORES | %MO | 0.03 | 28055.7035 | 841.6711
| CUADRILLA DE INSTALACIÓNES (BB) | hc | 0.8 | 35069.6294 | 28055.7035
1.16.1.6 | VALVULA CHEQUE RANURADA 4" SUMINISTRO E INSTALACIÓN | UN |  |  | 598669 | 778270
| VALVULA CHEQUE RANURADA 4" | UN | 1 | 542640 | 542640
| DESPERDICIO | % | 0.05 | 542640 | 27132
| HERRAMIENTAS MENORES | %MO | 0.03 | 28055.7035 | 841.6711
| CUADRILLA DE INSTALACIÓNES (BB) | hc | 0.8 | 35069.6294 | 28055.7035
1.16.1.7 | COUPLING PARA UNION RANURADA 1 1/4" SUMINISTRO E INSTALACIÓN | UN |  |  | 16110 | 20943
| COUPLING PARA UNION RANURADA 1 1/4" | UN | 1 | 12591 | 12591
| DESPERDICIO | % | 0.05 | 12591 | 629.55
| HERRAMIENTAS MENORES | %MO | 0.03 | 2805.5703 | 84.1671
| CUADRILLA DE INSTALACIÓNES (BB) | hc | 0.08 | 35069.6294 | 2805.5703
1.16.1.8 | NIPLE PASAMURO A INOX 1 1/4" | ML |  |  | 48657 | 63254
| NIPLE PASAMURO A INOX 1 1/4" | UN | 1 | 42900 | 42900
| DESPERDICIO | % | 0.05 | 42900 | 2145
| HERRAMIENTAS MENORES | %MO | 0.03 | 3506.9629 | 105.2089
| CUADRILLA DE INSTALACIÓNES (BB) | hc | 0.1 | 35069.6294 | 3506.9629
1.16.1.9 | NIPLE PASAMURO A INOX 2" SUMINISTRO E INSTALACIÓN | UN |  |  | 52952 | 68838
| NIPLE PASAMURO A INOX 2" | UN | 1 | 46990 | 46990
| DESPERDICIO | % | 0.05 | 46990 | 2349.5
| HERRAMIENTAS MENORES | %MO | 0.03 | 3506.9629 | 105.2089
| CUADRILLA DE INSTALACIÓNES (BB) | hc | 0.1 | 35069.6294 | 3506.9629
1.16.1.10 | NIPLE PASAMURO A INOX 3" SUMINISTRO E INSTALACIÓN | UN |  |  | 104412 | 135736
| NIPLE PASAMURO A INOX 3" | UN | 1 | 96000 | 96000
| DESPERDICIO | % | 0.05 | 96000 | 4800
| HERRAMIENTAS MENORES | %MO | 0.03 | 3506.9629 | 105.2089
| CUADRILLA DE INSTALACIÓNES (BB) | hc | 0.1 | 35069.6294 | 3506.9629
1.16.1.11 | EQUIPO DE BOMBEO LISTADO 500 GPM - 82,61 psi POTENCIA DE 31,67 hp PARA RED CONTRA INCENDIOS - INCLUYE CABEZAL DE DESCARGA EN 4 PULGADAS CON JUEGO DE 2 VALVULAS DE 2 1/2" - VALVULAS DE CORTE Y ACCESORIOS - BOMBA AUXILIAR TIPO JOCKEY - MANOMETROS - VALVULA DE PURGA DE AIRE - TABLERO DE CONTROL. SUMINISTRO E INSTALACION. | UN |  |  | 51533800 | 66993940
| BOMBA DE 500 GPM 82,61 PSI POTENCIA DE 31,67 HP | UN | 1 | 50659387.8365 | 50659387.8365
| TRANSPORTE | % | 0.003 | 50659387.8365 | 151978.1635
| HERRAMIENTAS MENORES | %MO | 0.03 | 701392.5875 | 21041.7776
| CUADRILLA DE INSTALACIÓNES (BB) | hc | 20 | 35069.6294 | 701392.5875
1.16.1.12 | EQUIPO HIDRONEUMATICO POTENCIA COMERCIAL 1.0 HP - ADT 14.21 m.c.a - Q=1.15 L/s - TANQUE HIDRONEUMATICO 100 L - INCLUYE ACCESORIOS DE CONEXIÓN - TABLERO DE CONTROL | UN |  |  | 3264999 | 4244499
| EQUIPO HIDRONEUMATICO POTENCIA COMERCIAL 1.0 HP - ADT 14.21 m.c.a - Q=1.15 L/s - TANQUE HIDRONEUMATICO 100 L - INCLUYE ACCESORIOS DE CONEXIÓN - TABLERO DE CONTROL | UN | 1 | 3158900 | 3158900
| TRANSPORTE | % | 0.005 | 3158900 | 15794.5
| HERRAMIENTAS MENORES | %MO | 0.03 | 87674.0734 | 2630.2222
| CUADRILLA DE INSTALACIÓNES (BB) | hc | 2.5 | 35069.6294 | 87674.0734
1.16.1.13 | TUBERIA ACERO NEGRO SCH 10 1" SUMINISTRO E INSTALACION | ML |  |  | 22355 | 29062
| TUBO ACERO NEGRO SCH 10 1" | UN | 1 | 17850 | 17850
| DESPERDICIO | % | 0.05 | 17850 | 892.5
| HERRAMIENTAS MENORES | %MO | 0.03 | 3506.9629 | 105.2089
| CUADRILLA DE INSTALACIÓNES (BB) | hc | 0.1 | 35069.6294 | 3506.9629
1.16.1.14 | TUBERIA ACERO NEGRO SCH 10 1 1/4" SUMINISTRO E INSTALACION | ML |  |  | 23249 | 30224
| TUBO ACERO NEGRO SCH 10 1 1/4" | UN | 1 | 18609 | 18609
| DESPERDICIO | % | 0.05 | 18609 | 930.45
| TRANSPORTE | % | 0.005 | 19539.45 | 97.6973
| HERRAMIENTAS MENORES | %MO | 0.03 | 3506.9629 | 105.2089
| CUADRILLA DE INSTALACIÓNES (BB) | hc | 0.1 | 35069.6294 | 3506.9629
1.16.1.15 | TUBERIA ACERO NEGRO SCH 10 2" SUMINISTRO E INSTALACION | ML |  |  | 35525 | 46183
| TUBO ACERO NEGRO SCH 10 2" | UN | 1 | 30242 | 30242
| DESPERDICIO | % | 0.05 | 30242 | 1512.1
| TRANSPORTE | % | 0.005 | 31754.1 | 158.7705
| HERRAMIENTAS MENORES | %MO | 0.03 | 3506.9629 | 105.2089
| CUADRILLA DE INSTALACIÓNES (BB) | hc | 0.1 | 35069.6294 | 3506.9629
1.16.1.16 | TUBERIA ACERO NEGRO SCH 40 3" SUMINISTRO E INSTALACION | ML |  |  | 49620 | 64506
| TUBO ACERO NEGRO SCH 10 3" | UN | 1 | 43599 | 43599
| DESPERDICIO | % | 0.05 | 43599 | 2179.95
| TRANSPORTE | % | 0.005 | 45778.95 | 228.8947
| HERRAMIENTAS MENORES | %MO | 0.03 | 3506.9629 | 105.2089
| CUADRILLA DE INSTALACIÓNES (BB) | hc | 0.1 | 35069.6294 | 3506.9629
1.16.1.17 | TUBERIA PVC C-900 4" | ML |  |  | 188440 | 244972
| TUBERIA PVC C-900 4" | UN | 1 | 175151 | 175151
| DESPERDICIO | % | 0.05 | 175151 | 8757.55
| TRANSPORTE | % | 0.005 | 183908.55 | 919.5427
| HERRAMIENTAS MENORES | %MO | 0.03 | 3506.9629 | 105.2089
| CUADRILLA DE INSTALACIÓNES (BB) | hc | 0.1 | 35069.6294 | 3506.9629
1.16.1.18 | ACCESORIOS C-900 4" | UN |  |  | 858987 | 1116683
| ACCESORIOS C-900 4" | UN | 1 | 815675 | 815675
| DESPERDICIO | % | 0.05 | 815675 | 40783.75
| HERRAMIENTAS MENORES | %MO | 0.03 | 2454.8741 | 73.6462
| CUADRILLA DE INSTALACIÓNES (BB) | hc | 0.07 | 35069.6294 | 2454.8741
1.16.1.19 | COUPLING PARA UNION RANURADA 2" SUMINISTRO E INSTALACION | UN |  |  | 165816 | 215561
| COUPLING PARA UNION RANURADA 2" | UN | 1 | 154480 | 154480
| DESPERDICIO | % | 0.05 | 154480 | 7724
| HERRAMIENTAS MENORES | %MO | 0.03 | 3506.9629 | 105.2089
| CUADRILLA DE INSTALACIÓNES (BB) | hc | 0.1 | 35069.6294 | 3506.9629
1.16.1.20 | COUPLING PARA UNION RANURADA 3" SUMINISTRO E INSTALACION | UN |  |  | 176862 | 229921
| COUPLING PARA UNION RANURADA 3" | UN | 1 | 165000 | 165000
| DESPERDICIO | % | 0.05 | 165000 | 8250
| HERRAMIENTAS MENORES | %MO | 0.03 | 3506.9629 | 105.2089
| CUADRILLA DE INSTALACIÓNES (BB) | hc | 0.1 | 35069.6294 | 3506.9629
1.16.1.21 | ACCESORIO ACERO RANURADO 1" SUMINISTRO E INSTALACIÓN | UN |  |  | 15571 | 20242
| ACCESORIO ACERO RANURADO 1" | UN | 1 | 11389 | 11389
| DESPERDICIO | % | 0.05 | 11389 | 569.45
| HERRAMIENTAS MENORES | %MO | 0.03 | 3506.9629 | 105.2089
| CUADRILLA DE INSTALACIÓNES (BB) | hc | 0.1 | 35069.6294 | 3506.9629
1.16.1.22 | ACCESORIO ACERO RANURADO 1 1/4" SUMINISTRO E INSTALACIÓN | UN |  |  | 64503 | 83854
| ACCESORIO ACERO RANURADO 1 1/4" | UN | 1 | 57991 | 57991
| DESPERDICIO | % | 0.05 | 57991 | 2899.55
| HERRAMIENTAS MENORES | %MO | 0.03 | 3506.9629 | 105.2089
| CUADRILLA DE INSTALACIÓNES (BB) | hc | 0.1 | 35069.6294 | 3506.9629
1.16.1.23 | ACCESORIO ACERO RANURADO 2" SUMINISTRO E INSTALACIÓN | UN |  |  | 133612 | 173696
| ACCESORIO ACERO RANURADO 2" | UN | 1 | 130000 | 130000
| HERRAMIENTAS MENORES | %MO | 0.03 | 3506.9629 | 105.2089
| CUADRILLA DE INSTALACIÓNES (BB) | hc | 0.1 | 35069.6294 | 3506.9629
1.16.1.24 | ACCESORIO ACERO RANURADO 3" SUMINISTRO E INSTALACIÓN | UN |  |  | 159862 | 207821
| ACCESORIO ACERO RANURADO 3" | UN | 1 | 156250 | 156250
| HERRAMIENTAS MENORES | %MO | 0.03 | 3506.9629 | 105.2089
| CUADRILLA DE INSTALACIÓNES (BB) | hc | 0.1 | 35069.6294 | 3506.9629
1.16.1.25 | UNIÓN UNIVERSAL PVC A ACERO SUMINISTRO E INSTALACIÓN | UN |  |  | 158612 | 206196
| UNIÓN UNIVERSAL PVC A ACERO | UN | 1 | 155000 | 155000
| HERRAMIENTAS MENORES | %MO | 0.03 | 3506.9629 | 105.2089
| CUADRILLA DE INSTALACIÓNES (BB) | hc | 0.1 | 35069.6294 | 3506.9629
1.16.1.26 | GABINETE TIPO III SUMINISTRO E INSTALACIÓN | UN |  |  | 2006245 | 2608119
| CAJA DE GABINETE 77X99X24 DE SOBREPONER O EMPOTRAR | UN | 1 | 190000 | 190000
| VALVULA ANGULAR DE 1 1/2" CERTIFICADA | UN | 1 | 135255 | 135255
| VALVULA ANGULAR DE 2 1/2" certificada | UN | 1 | 153000 | 153000
| MANGUERA DE 1 1/2" x 30m | UN | 1 | 350000 | 350000
| BOQUILLA DE 1 1/2" CHORRO NIEBLA EN POLICARBONATO | UN | 1 | 650000 | 650000
| HACHA DE 4.5LB | UN | 1 | 112000 | 112000
| LLAVE ESPANNEL DE 1 1/2" X 2 1/2" | UN | 1 | 105360 | 105360
| EXTINTOR MULTIPROPOSITO DE 10LB | UN | 1 | 93900 | 93900
| HERRAMIENTAS MENORES | %MO | 0.03 | 210417.7762 | 6312.5333
| CUADRILLA DE INSTALACIÓNES (BB) | hc | 6 | 35069.6294 | 210417.7762
1.16.1.27 | NIPLE PASAMURO A INOX 4" SUMINISTRO E INSTALACIÓN | UN |  |  | 105043 | 136556
| NIPLE PASAMURO A INOX 3" | UN | 1 | 96601 | 96601
| DESPERDICIO | % | 0.05 | 96601 | 4830.05
| HERRAMIENTAS MENORES | %MO | 0.03 | 3506.9629 | 105.2089
| CUADRILLA DE INSTALACIÓNES (BB) | hc | 0.1 | 35069.6294 | 3506.9629
1.16.1.28 | ABRAZADERA 1" SUMINISTRO E INSTALACIÓN | UN |  |  | 4547 | 5911
| ABRAZADERA 1" | UN | 1 | 2610 | 2610
| DESPERDICIO | % | 0.05 | 2610 | 130.5
| HERRAMIENTAS MENORES | %MO | 0.03 | 1753.4815 | 52.6044
| CUADRILLA DE INSTALACIÓNES (BB) | hc | 0.05 | 35069.6294 | 1753.4815
1.16.1.29 | ABRAZADERA 1 1/4" SUMINISTRO E INSTALACIÓN | UN |  |  | 5481 | 7125
| ABRAZADERA 1 1/4" | UN | 1 | 3500 | 3500
| DESPERDICIO | % | 0.05 | 3500 | 175
| HERRAMIENTAS MENORES | %MO | 0.03 | 1753.4815 | 52.6044
| CUADRILLA DE INSTALACIÓNES (BB) | hc | 0.05 | 35069.6294 | 1753.4815
1.16.1.30 | ABRAZADERA 2" SUMINISTRO E INSTALACIÓN | UN |  |  | 5088 | 6614
| ABRAZADERA 2" | UN | 1 | 3126 | 3126
| DESPERDICIO | % | 0.05 | 3126 | 156.3
| HERRAMIENTAS MENORES | %MO | 0.03 | 1753.4815 | 52.6044
| CUADRILLA DE INSTALACIÓNES (BB) | hc | 0.05 | 35069.6294 | 1753.4815
1.16.1.31 | ABRAZADERA 3" SUMINISTRO E INSTALACIÓN | UN |  |  | 6216 | 8081
| ABRAZADERA 3" | UN | 1 | 4200 | 4200
| DESPERDICIO | % | 0.05 | 4200 | 210
| HERRAMIENTAS MENORES | %MO | 0.03 | 1753.4815 | 52.6044
| CUADRILLA DE INSTALACIÓNES (BB) | hc | 0.05 | 35069.6294 | 1753.4815
1.16.1.32 | ABRAZADERA 4" SUMINISTRO E INSTALACIÓN | UN |  |  | 7371 | 9582
| ABRAZADERA 4" | UN | 1 | 5300 | 5300
| DESPERDICIO | % | 0.05 | 5300 | 265
| HERRAMIENTAS MENORES | %MO | 0.03 | 1753.4815 | 52.6044
| CUADRILLA DE INSTALACIÓNES (BB) | hc | 0.05 | 35069.6294 | 1753.4815
1.16.1.33 | ESTACION DE CONTROL SUMINISTRO E INSTALACIÓN | UN |  |  | 252852 | 328708
| ESTACION COMPLETA | UN | 1 | 1584593 | 1584593
| HERRAMIENTAS MENORES | %MO | 0.03 | 245487.4056 | 7364.6222
| CUADRILLA DE INSTALACIÓNES (BB) | hc | 7 | 35069.6294 | 245487.4056
1.16.1.34 | PUNTO ROCIADOR 1" SUMINISTRO E INSTALACIÓN | UN |  |  | 134651 | 175046
| PUNTO ROCIADOR 1" | UN | 1 | 124799 | 124799
| DESPERDICIO | % | 0.05 | 124799 | 6239.95
| HERRAMIENTAS MENORES | %MO | 0.03 | 3506.9629 | 105.2089
| CUADRILLA DE INSTALACIÓNES (BB) | hc | 0.1 | 35069.6294 | 3506.9629
1.16.1.35 | ROCIADOR PENDENT BRONCE K 5.6 D=1/2" CON ESCUDO SUMINISTRO E INSTALACIÓN | UN |  |  | 23489 | 30536
| ROCIADOR PENDENT BRONCE K 5.6 D=1/2" CON ESCUDO | UN | 1 | 20650 | 20650
| DESPERDICIO | % | 0.05 | 20650 | 1032.5
| HERRAMIENTAS MENORES | %MO | 0.03 | 1753.4815 | 52.6044
| CUADRILLA DE INSTALACIÓNES (BB) | hc | 0.05 | 35069.6294 | 1753.4815
1.16.1.36 | PLACA ANTIVORTICE 4" 0.7x0.7 SUMINISTRO E INSTALACIÓN | UN |  |  | 773680 | 1005784
| PLACA ANTIVORTICE 4" 0.7x0.7 | UN | 1 | 726700 | 726700
| TRANSPORTE | % | 0.005 | 726700 | 3633.5
| HERRAMIENTAS MENORES | %MO | 0.03 | 42083.5552 | 1262.5067
| CUADRILLA DE INSTALACIÓNES (BB) | hc | 1.2 | 35069.6294 | 42083.5552
1.16.1.37 | CABEZAL DE VALVULAS PARA LLENADO DE TANQUES SUMINISTRO E INSTALACIÓN | UN |  |  | 336357 | 437264
| CABEZAL DE VALVULAS PARA LLENADO DE TANQUES | UN | 1 | 316900 | 316900
| DESPERDICIO | % | 0.05 | 316900 | 15845
| HERRAMIENTAS MENORES | %MO | 0.03 | 3506.9629 | 105.2089
| CUADRILLA DE INSTALACIÓNES (BB) | hc | 0.1 | 35069.6294 | 3506.9629
1.16.1.38 | TUBERIA PVC-P 4" SUMINISTRO E INSTALACIÓN | ML |  |  | 70779 | 92013
| TUBO PVC - P 4" | UN | 1 | 63650 | 63650
| DESPERDICIO | % | 0.05 | 63650 | 3182.5
| TRANSPORTE | % | 0.005 | 66832.5 | 334.1625
| HERRAMIENTAS MENORES | %MO | 0.03 | 3506.9629 | 105.2089
| CUADRILLA DE INSTALACIÓNES (BB) | hc | 0.1 | 35069.6294 | 3506.9629
1.16.1.39 | ACCESORIOS PVC-P 4" SUMINISTRO E INSTALACIÓN | UN |  |  | 53151 | 69096
| ACCESORIOS PVC-P 4" | UN | 1 | 48900 | 48900
| DESPERDICIO | % | 0.05 | 48900 | 2445
| HERRAMIENTAS MENORES | %MO | 0.03 | 1753.4815 | 52.6044
| CUADRILLA DE INSTALACIÓNES (BB) | hc | 0.05 | 35069.6294 | 1753.4815
1.16.2 | SISTEMA DE DETECCIÓN Y ALARMA
1.16.2.1 | SIRENA CON LUZ DE ESTROBO EN EL TECHO | UN |  |  | 187743 | 244066
| SIRENA CON LUZ DE ESTROBO EN EL TECHO | UN | 1 | 110000 | 110000
| DESPERDICIO | % | 0.05 | 110000 | 5500
| HERRAMIENTAS MENORES | %MO | 0.03 | 70139.2587 | 2104.1778
| CUADRILLA DE INSTALACIÓNES (BB) | hc | 2 | 35069.6294 | 70139.2587
1.16.2.2 | DETECTOR DE HUMO DIRECCIONABLE FOTOELECTRICO | UN |  |  | 176122 | 228959
| DETECTOR DE HUMO DIRECCIONABLE FOTOELECTRICO | UN | 1 | 140000 | 140000
| HERRAMIENTAS MENORES | %MO | 0.03 | 35069.6294 | 1052.0889
| CUADRILLA DE INSTALACIÓNES (BB) | hc | 1 | 35069.6294 | 35069.6294
1.16.2.3 | AVISADOR MANUAL DIRECCIONABLE | UN |  |  | 327471 | 425712
| AVISADOR MANUAL DIRECCIONABLE | UN | 1 | 289900 | 289900
| TRANSPORTE | % | 0.005 | 289900 | 1449.5
| HERRAMIENTAS MENORES | %MO | 0.03 | 35069.6294 | 1052.0889
| CUADRILLA DE INSTALACIÓNES (BB) | hc | 1 | 35069.6294 | 35069.6294
1.16.2.4 | TUBERIA PARA CANALIZACIÓN DE PROTECCIÓN DE CABLEADO, FORMADA POR TUBO DE PVC RÍGIDO, BLINDADO, ENCHUFABLE, DE COLOR NEGRO, DE 16 MM DE DIÁMETRO NOMINAL, CON IP547. INCLUYE ABRAZADERAS, ELEMENTOS DE SUJECIÓN Y ACCESORIOS (CURVAS, MANGUITOS, TES, CODOS Y CURVAS FLEXIBLES). | ML |  |  | 15672 | 20374
| TUBO RIGIDO PVC COLOR NEGRO DE 16 MM DE DIAMETRO CON IP547 | UN | 1 | 12000 | 12000
| TRANSPORTE | % | 0.005 | 12000 | 60
| HERRAMIENTAS MENORES | %MO | 0.03 | 3506.9629 | 105.2089
| CUADRILLA DE INSTALACIÓNES (BB) | hc | 0.1 | 35069.6294 | 3506.9629
1.16.2.5 | PANEL DE CONTROL REF: NFS-320, MARCA: NOTIFIER | UN |  |  | 16077641 | 20900933
| PANEL DE CONTROL REF: NFS-320, MARCA: NOTIFIER | UN | 1 | 15853884.5 | 15853884.5
| TRANSPORTE | % | 0.005 | 15853884.5 | 79269.4225
| HERRAMIENTAS MENORES | %MO | 0.03 | 140278.5175 | 4208.3555
| CUADRILLA DE INSTALACIÓNES (BB) | DC | 4 | 35069.6294 | 140278.5175
1.16.2.6 | CAJA TIPO RAWELT 2400 5 SALIDAS Ø 3/4" REF: RC-0391, MARCA: RAWELT | 0 |  |  | 38991 | 50688
| CAJA TIPO RAWELT 2400 5 SALIDAS Ø 3/4" REF: RC-0391, MARCA: RAWELT | UN | 1 | 37000 | 37000
| TRANSPORTE | % | 0.005 | 37000 | 185
| HERRAMIENTAS MENORES | %MO | 0.03 | 1753.4815 | 52.6044
| CUADRILLA DE INSTALACIÓNES (BB) | hc | 0.05 | 35069.6294 | 1753.4815
1.16.2.7 | TAPA CIEGA PARA CAJA 2400 REF: TC-0416, MARCA: RAWELT | UN |  |  | 38806 | 50448
| CAJA TIPO RAWELT 2400 5 SALIDAS Ø 3/4" REF: RC-0391, MARCA: RAWELT | UN | 1 | 37000 | 37000
| HERRAMIENTAS MENORES | %MO | 0.03 | 1753.4815 | 52.6044
| CUADRILLA DE INSTALACIÓNES (BB) | hc | 0.05 | 35069.6294 | 1753.4815
1.16.3 | SISTEMA DE SEGURIDAD HUMANA
1.16.3.1 | SEÑALIZACION DE RUTAS DE EVACUACION Y SALIDAS DE EMERGENCIA | UND |  |  | 21602 | 28083
| SEÑALIZACION DE RUTAS DE EVACUACION Y SALIDAS DE EMERGENCIA | UN | 1 | 17900 | 17900
| TRANSPORTE | % | 0.005 | 17900 | 89.5
| HERRAMIENTAS MENORES | %MO | 0.03 | 3506.9629 | 105.2089
| CUADRILLA DE INSTALACIÓNES (BB) | hc | 0.1 | 35069.6294 | 3506.9629
1.16.3.2 | LUMINARIA DE EMERGENCIA, CON TUBO LINEAL FLUORESCENTE, 6 W - G5, FLUJO LUMINOSO 155 LÚMENES, CARCASA DE 245X110X58 MM, CLASE II, IP42, CON BATERÍAS DE NI-CD DE ALTA TEMPERATURA, AUTONOMÍA DE 1 H, ALIMENTACIÓN A 230 V, TIEMPO DE CARGA 24 H. INCLUSO ACCESORIOS Y ELEMENTOS DE FIJACIÓN.ILUMINACION DE EMERGENCIA | M2 |  |  | 308108 | 400540
| LUMINARIA DE EMERGENCIA, CON TUBO LINEAL FLUORESCENTE, 6 W - G5, FLUJO LUMINOSO 155 LÚMENES, CARCASA DE 245X110X58 MM, CLASE II, IP42, CON BATERÍAS DE NI-CD DE ALTA TEMPERATURA, AUTONOMÍA DE 1 H, ALIMENTACIÓN A 230 V, TIEMPO DE CARGA 24 H. INCL | UN | 1 | 258652 | 258652
| TRANSPORTE | % | 0.005 | 258652 | 1293.26
| HERRAMIENTAS MENORES | %MO | 0.03 | 46759.5066 | 1402.7852
| CUADRILLA DE INSTALACIÓNES ELÉCTRICAS (FF) | hc | 1 | 46759.5066 | 46759.5066
1.17.7 | SUMINISTRO E INSTALACIÓN PORTON EN MALLA ESLABONADA INCLUYE TUBERÍA GALVANIZADA 2" (L), TAPAS, < PL | M2 |  |  | 371119 | 482455
| TUBERIA GALVANIZADA 2", INCLUYE PINTURA ANTICORROSIVA, SOLDADURA | ML | 2.5 | 45400 | 113500
| MALLA ESLABONADA, INCLUYE SOLDADURAS, PINTURA ANTICORROSIVA | M2 | 1.2 | 98600 | 118320
| DESPERDICIO | % | 0.05 | 231820 | 11591
| HERRAMIENTAS MENORES | d | 0.03 | 116898.7675 | 3506.963
| TRANSPORTE | % | 0.03 | 243411 | 7302.33
| CUADRILLA DE ALBAÑILERIA (AA) | hc | 4 | 29224.6919 | 116898.7675
1.17.9 | ANDENES, CONCRETO 20.7 MPa (3000 PSI) SUMINISTRO Y CONSTRUCCIÓN | M3 |  |  | 851231 | 1106600
| CONCRETO 1:2:3 ELABORADO EN OBRA | m³ | 1 | 546611 | 546611
| MALLA ELEC. 5.0 MM 15 X 15 M131 | M2 | 2 | 8904 | 17808
| DESPERDICIO | % | 0.05 | 564419 | 28220.95
| HERRAMIENTAS MENORES | d | 0.03 | 233797.5349 | 7013.926
| TRANSPORTE | % | 0.03 | 592639.95 | 17779.1985
| CUADRILLA DE ALBAÑILERIA (AA) | hc | 8 | 29224.6919 | 233797.5349
1.17.10 | BORDILLO DE CONCRETO VACIADO IN SITU; INCLUYE LA CONFORMACION DE LA SUPERFICIE DE APOYO | M3 |  |  | 976718 | 1269733
| CONCRETO 1:2:3 ELABORADO EN OBRA | m³ | 1 | 546611 | 546611
| ACERO DE REFUERZO | KG | 4.2 | 7675.05 | 32235.21
| DESPERDICIO | % | 0.05 | 578846.21 | 28942.3105
| HERRAMIENTAS MENORES | d | 0.05 | 350696.3024 | 0
| TRANSPORTE | % | 0.03 | 607788.5205 | 18233.6556
| CUADRILLA DE ALBAÑILERIA (AA) | hc | 12 | 29224.6919 | 350696.3024
1.17.11 | PLACAS DE ACCESO EN CONCRETO 20.7 MPa (3000 PSI) SUMINISTRO Y CONSTRUCCIÓN | M3 |  |  | 851231 | 1106600
| CONCRETO 1:2:3 ELABORADO EN OBRA | m³ | 1 | 546611 | 546611
| MALLA ELEC. 5.0 MM 15 X 15 M131 | M2 | 2 | 8904 | 17808
| DESPERDICIO | % | 0.05 | 564419 | 28220.95
| HERRAMIENTAS MENORES | d | 0.03 | 233797.5349 | 7013.926
| TRANSPORTE | % | 0.03 | 592639.95 | 17779.1985
| CUADRILLA DE ALBAÑILERIA (AA) | hc | 8 | 29224.6919 | 233797.5349
1.18.1 | LIMPIEZA DE PISOS, SENDEROS Y MUROS CON HIDROJET | M2 |  |  | 2408 | 3130
| HERRAMIENTAS MENORES | d | 0.03 | 2337.9754 | 70.1393
| CUADRILLA DE ASEO (KK) | hc | 0.1 | 23379.7544 | 2337.9754
Note on B81: [Comentario encadenado] Su versión de Excel le permite leer este comentario encadenado; sin embargo, las ediciones que se apliquen se quitarán si el archivo se abre en una versión más reciente de Excel. Más información: https://go.microsoft.com/fwlink/?linkid=870924 Comentario: NOTA: COPIAR ESTE RENGLON, CELDA D = +C8, CELDA E=SUMA DE MATERIALES A INCREMENTAR
Note on B87: [Comentario encadenado] Su versión de Excel le permite leer este comentario encadenado; sin embargo, las ediciones que se apliquen se quitarán si el archivo se abre en una versión más reciente de Excel. Más información: https://go.microsoft.com/fwlink/?linkid=870924 Comentario: NOTA: COPIAR ESTE RENGLON, CELDA D = +C8, CELDA E=SUMA DE MATERIALES A INCREMENTAR
Note on B103: [Comentario encadenado] Su versión de Excel le permite leer este comentario encadenado; sin embargo, las ediciones que se apliquen se quitarán si el archivo se abre en una versión más reciente de Excel. Más información: https://go.microsoft.com/fwlink/?linkid=870924 Comentario: NOTA: COPIAR ESTE RENGLON, CELDA D = +C8, CELDA E=SUMA DE MATERIALES A INCREMENTAR
Note on B201: [Comentario encadenado] Su versión de Excel le permite leer este comentario encadenado; sin embargo, las ediciones que se apliquen se quitarán si el archivo se abre en una versión más reciente de Excel. Más información: https://go.microsoft.com/fwlink/?linkid=870924 Comentario: NOTA: COPIAR ESTE RENGLON, CELDA D = +C8, CELDA E=SUMA DE MATERIALES A INCREMENTAR
Note on B208: [Comentario encadenado] Su versión de Excel le permite leer este comentario encadenado; sin embargo, las ediciones que se apliquen se quitarán si el archivo se abre en una versión más reciente de Excel. Más información: https://go.microsoft.com/fwlink/?linkid=870924 Comentario: NOTA: COPIAR ESTE RENGLON, CELDA D = +C8, CELDA E=SUMA DE MATERIALES A INCREMENTAR
Note on B227: [Comentario encadenado] Su versión de Excel le permite leer este comentario encadenado; sin embargo, las ediciones que se apliquen se quitarán si el archivo se abre en una versión más reciente de Excel. Más información: https://go.microsoft.com/fwlink/?linkid=870924 Comentario: NOTA: COPIAR ESTE RENGLON, CELDA D = +C8, CELDA E=SUMA DE MATERIALES A INCREMENTAR
Note on B233: [Comentario encadenado] Su versión de Excel le permite leer este comentario encadenado; sin embargo, las ediciones que se apliquen se quitarán si el archivo se abre en una versión más reciente de Excel. Más información: https://go.microsoft.com/fwlink/?linkid=870924 Comentario: NOTA: COPIAR ESTE RENGLON, CELDA D = +C8, CELDA E=SUMA DE MATERIALES A INCREMENTAR
Note on B262: [Comentario encadenado] Su versión de Excel le permite leer este comentario encadenado; sin embargo, las ediciones que se apliquen se quitarán si el archivo se abre en una versión más reciente de Excel. Más información: https://go.microsoft.com/fwlink/?linkid=870924 Comentario: NOTA: COPIAR ESTE RENGLON, CELDA D = +C8, CELDA E=SUMA DE MATERIALES A INCREMENTAR
Note on B290: [Comentario encadenado] Su versión de Excel le permite leer este comentario encadenado; sin embargo, las ediciones que se apliquen se quitarán si el archivo se abre en una versión más reciente de Excel. Más información: https://go.microsoft.com/fwlink/?linkid=870924 Comentario: NOTA: COPIAR ESTE RENGLON, CELDA D = +C8, CELDA E=SUMA DE MATERIALES A INCREMENTAR
Note on B303: [Comentario encadenado] Su versión de Excel le permite leer este comentario encadenado; sin embargo, las ediciones que se apliquen se quitarán si el archivo se abre en una versión más reciente de Excel. Más información: https://go.microsoft.com/fwlink/?linkid=870924 Comentario: NOTA: COPIAR ESTE RENGLON, CELDA D = +C8, CELDA E=SUMA DE MATERIALES A INCREMENTAR
Note on B313: [Comentario encadenado] Su versión de Excel le permite leer este comentario encadenado; sin embargo, las ediciones que se apliquen se quitarán si el archivo se abre en una versión más reciente de Excel. Más información: https://go.microsoft.com/fwlink/?linkid=870924 Comentario: NOTA: COPIAR ESTE RENGLON, CELDA D = +C8, CELDA E=SUMA DE MATERIALES A INCREMENTAR
Note on B515: [Comentario encadenado] Su versión de Excel le permite leer este comentario encadenado; sin embargo, las ediciones que se apliquen se quitarán si el archivo se abre en una versión más reciente de Excel. Más información: https://go.microsoft.com/fwlink/?linkid=870924 Comentario: NOTA: COPIAR ESTE RENGLON, CELDA D = +C8, CELDA E=SUMA DE MATERIALES A INCREMENTAR
Note on B539: [Comentario encadenado] Su versión de Excel le permite leer este comentario encadenado; sin embargo, las ediciones que se apliquen se quitarán si el archivo se abre en una versión más reciente de Excel. Más información: https://go.microsoft.com/fwlink/?linkid=870924 Comentario: NOTA: COPIAR ESTE RENGLON, CELDA D = +C8, CELDA E=SUMA DE MATERIALES A INCREMENTAR
Note on B546: [Comentario encadenado] Su versión de Excel le permite leer este comentario encadenado; sin embargo, las ediciones que se apliquen se quitarán si el archivo se abre en una versión más reciente de Excel. Más información: https://go.microsoft.com/fwlink/?linkid=870924 Comentario: NOTA: COPIAR ESTE RENGLON, CELDA D = +C8, CELDA E=SUMA DE MATERIALES A INCREMENTAR
Note on B554: [Comentario encadenado] Su versión de Excel le permite leer este comentario encadenado; sin embargo, las ediciones que se apliquen se quitarán si el archivo se abre en una versión más reciente de Excel. Más información: https://go.microsoft.com/fwlink/?linkid=870924 Comentario: NOTA: COPIAR ESTE RENGLON, CELDA D = +C8, CELDA E=SUMA DE MATERIALES A INCREMENTAR
Note on B560: [Comentario encadenado] Su versión de Excel le permite leer este comentario encadenado; sin embargo, las ediciones que se apliquen se quitarán si el archivo se abre en una versión más reciente de Excel. Más información: https://go.microsoft.com/fwlink/?linkid=870924 Comentario: NOTA: COPIAR ESTE RENGLON, CELDA D = +C8, CELDA E=SUMA DE MATERIALES A INCREMENTAR
Note on B569: [Comentario encadenado] Su versión de Excel le permite leer este comentario encadenado; sin embargo, las ediciones que se apliquen se quitarán si el archivo se abre en una versión más reciente de Excel. Más información: https://go.microsoft.com/fwlink/?linkid=870924 Comentario: NOTA: COPIAR ESTE RENGLON, CELDA D = +C8, CELDA E=SUMA DE MATERIALES A INCREMENTAR
Note on B576: [Comentario encadenado] Su versión de Excel le permite leer este comentario encadenado; sin embargo, las ediciones que se apliquen se quitarán si el archivo se abre en una versión más reciente de Excel. Más información: https://go.microsoft.com/fwlink/?linkid=870924 Comentario: NOTA: COPIAR ESTE RENGLON, CELDA D = +C8, CELDA E=SUMA DE MATERIALES A INCREMENTAR
Note on B583: [Comentario encadenado] Su versión de Excel le permite leer este comentario encadenado; sin embargo, las ediciones que se apliquen se quitarán si el archivo se abre en una versión más reciente de Excel. Más información: https://go.microsoft.com/fwlink/?linkid=870924 Comentario: NOTA: COPIAR ESTE RENGLON, CELDA D = +C8, CELDA E=SUMA DE MATERIALES A INCREMENTAR
Note on B590: [Comentario encadenado] Su versión de Excel le permite leer este comentario encadenado; sin embargo, las ediciones que se apliquen se quitarán si el archivo se abre en una versión más reciente de Excel. Más información: https://go.microsoft.com/fwlink/?linkid=870924 Comentario: NOTA: COPIAR ESTE RENGLON, CELDA D = +C8, CELDA E=SUMA DE MATERIALES A INCREMENTAR
Note on B603: [Comentario encadenado] Su versión de Excel le permite leer este comentario encadenado; sin embargo, las ediciones que se apliquen se quitarán si el archivo se abre en una versión más reciente de Excel. Más información: https://go.microsoft.com/fwlink/?linkid=870924 Comentario: NOTA: COPIAR ESTE RENGLON, CELDA D = +C8, CELDA E=SUMA DE MATERIALES A INCREMENTAR
Note on B609: [Comentario encadenado] Su versión de Excel le permite leer este comentario encadenado; sin embargo, las ediciones que se apliquen se quitarán si el archivo se abre en una versión más reciente de Excel. Más información: https://go.microsoft.com/fwlink/?linkid=870924 Comentario: NOTA: COPIAR ESTE RENGLON, CELDA D = +C8, CELDA E=SUMA DE MATERIALES A INCREMENTAR
Note on B615: [Comentario encadenado] Su versión de Excel le permite leer este comentario encadenado; sin embargo, las ediciones que se apliquen se quitarán si el archivo se abre en una versión más reciente de Excel. Más información: https://go.microsoft.com/fwlink/?linkid=870924 Comentario: NOTA: COPIAR ESTE RENGLON, CELDA D = +C8, CELDA E=SUMA DE MATERIALES A INCREMENTAR
Note on B621: [Comentario encadenado] Su versión de Excel le permite leer este comentario encadenado; sin embargo, las ediciones que se apliquen se quitarán si el archivo se abre en una versión más reciente de Excel. Más información: https://go.microsoft.com/fwlink/?linkid=870924 Comentario: NOTA: COPIAR ESTE RENGLON, CELDA D = +C8, CELDA E=SUMA DE MATERIALES A INCREMENTAR
Note on B627: [Comentario encadenado] Su versión de Excel le permite leer este comentario encadenado; sin embargo, las ediciones que se apliquen se quitarán si el archivo se abre en una versión más reciente de Excel. Más información: https://go.microsoft.com/fwlink/?linkid=870924 Comentario: NOTA: COPIAR ESTE RENGLON, CELDA D = +C8, CELDA E=SUMA DE MATERIALES A INCREMENTAR
Note on B633: [Comentario encadenado] Su versión de Excel le permite leer este comentario encadenado; sin embargo, las ediciones que se apliquen se quitarán si el archivo se abre en una versión más reciente de Excel. Más información: https://go.microsoft.com/fwlink/?linkid=870924 Comentario: NOTA: COPIAR ESTE RENGLON, CELDA D = +C8, CELDA E=SUMA DE MATERIALES A INCREMENTAR
Note on B639: [Comentario encadenado] Su versión de Excel le permite leer este comentario encadenado; sin embargo, las ediciones que se apliquen se quitarán si el archivo se abre en una versión más reciente de Excel. Más información: https://go.microsoft.com/fwlink/?linkid=870924 Comentario: NOTA: COPIAR ESTE RENGLON, CELDA D = +C8, CELDA E=SUMA DE MATERIALES A INCREMENTAR
Note on B662: [Comentario encadenado] Su versión de Excel le permite leer este comentario encadenado; sin embargo, las ediciones que se apliquen se quitarán si el archivo se abre en una versión más reciente de Excel. Más información: https://go.microsoft.com/fwlink/?linkid=870924 Comentario: NOTA: COPIAR ESTE RENGLON, CELDA D = +C8, CELDA E=SUMA DE MATERIALES A INCREMENTAR
Note on B681: [Comentario encadenado] Su versión de Excel le permite leer este comentario encadenado; sin embargo, las ediciones que se apliquen se quitarán si el archivo se abre en una versión más reciente de Excel. Más información: https://go.microsoft.com/fwlink/?linkid=870924 Comentario: NOTA: COPIAR ESTE RENGLON, CELDA D = +C8, CELDA E=SUMA DE MATERIALES A INCREMENTAR
Note on B717: [Comentario encadenado] Su versión de Excel le permite leer este comentario encadenado; sin embargo, las ediciones que se apliquen se quitarán si el archivo se abre en una versión más reciente de Excel. Más información: https://go.microsoft.com/fwlink/?linkid=870924 Comentario: NOTA: COPIAR ESTE RENGLON, CELDA D = +C8, CELDA E=SUMA DE MATERIALES A INCREMENTAR
Note on B723: [Comentario encadenado] Su versión de Excel le permite leer este comentario encadenado; sin embargo, las ediciones que se apliquen se quitarán si el archivo se abre en una versión más reciente de Excel. Más información: https://go.microsoft.com/fwlink/?linkid=870924 Comentario: NOTA: COPIAR ESTE RENGLON, CELDA D = +C8, CELDA E=SUMA DE MATERIALES A INCREMENTAR
Note on B736: [Comentario encadenado] Su versión de Excel le permite leer este comentario encadenado; sin embargo, las ediciones que se apliquen se quitarán si el archivo se abre en una versión más reciente de Excel. Más información: https://go.microsoft.com/fwlink/?linkid=870924 Comentario: NOTA: COPIAR ESTE RENGLON, CELDA D = +C8, CELDA E=SUMA DE MATERIALES A INCREMENTAR
Note on B743: [Comentario encadenado] Su versión de Excel le permite leer este comentario encadenado; sin embargo, las ediciones que se apliquen se quitarán si el archivo se abre en una versión más reciente de Excel. Más información: https://go.microsoft.com/fwlink/?linkid=870924 Comentario: NOTA: COPIAR ESTE RENGLON, CELDA D = +C8, CELDA E=SUMA DE MATERIALES A INCREMENTAR
Note on B750: [Comentario encadenado] Su versión de Excel le permite leer este comentario encadenado; sin embargo, las ediciones que se apliquen se quitarán si el archivo se abre en una versión más reciente de Excel. Más información: https://go.microsoft.com/fwlink/?linkid=870924 Comentario: NOTA: COPIAR ESTE RENGLON, CELDA D = +C8, CELDA E=SUMA DE MATERIALES A INCREMENTAR
Note on B757: [Comentario encadenado] Su versión de Excel le permite leer este comentario encadenado; sin embargo, las ediciones que se apliquen se quitarán si el archivo se abre en una versión más reciente de Excel. Más información: https://go.microsoft.com/fwlink/?linkid=870924 Comentario: NOTA: COPIAR ESTE RENGLON, CELDA D = +C8, CELDA E=SUMA DE MATERIALES A INCREMENTAR
Note on B873: [Comentario encadenado] Su versión de Excel le permite leer este comentario encadenado; sin embargo, las ediciones que se apliquen se quitarán si el archivo se abre en una versión más reciente de Excel. Más información: https://go.microsoft.com/fwlink/?linkid=870924 Comentario: NOTA: COPIAR ESTE RENGLON, CELDA D = +C8, CELDA E=SUMA DE MATERIALES A INCREMENTAR
Note on B886: [Comentario encadenado] Su versión de Excel le permite leer este comentario encadenado; sin embargo, las ediciones que se apliquen se quitarán si el archivo se abre en una versión más reciente de Excel. Más información: https://go.microsoft.com/fwlink/?linkid=870924 Comentario: NOTA: COPIAR ESTE RENGLON, CELDA D = +C8, CELDA E=SUMA DE MATERIALES A INCREMENTAR
Note on B911: [Comentario encadenado] Su versión de Excel le permite leer este comentario encadenado; sin embargo, las ediciones que se apliquen se quitarán si el archivo se abre en una versión más reciente de Excel. Más información: https://go.microsoft.com/fwlink/?linkid=870924 Comentario: NOTA: COPIAR ESTE RENGLON, CELDA D = +C8, CELDA E=SUMA DE MATERIALES A INCREMENTAR
Note on B917: [Comentario encadenado] Su versión de Excel le permite leer este comentario encadenado; sin embargo, las ediciones que se apliquen se quitarán si el archivo se abre en una versión más reciente de Excel. Más información: https://go.microsoft.com/fwlink/?linkid=870924 Comentario: NOTA: COPIAR ESTE RENGLON, CELDA D = +C8, CELDA E=SUMA DE MATERIALES A INCREMENTAR
Note on B929: [Comentario encadenado] Su versión de Excel le permite leer este comentario encadenado; sin embargo, las ediciones que se apliquen se quitarán si el archivo se abre en una versión más reciente de Excel. Más información: https://go.microsoft.com/fwlink/?linkid=870924 Comentario: NOTA: COPIAR ESTE RENGLON, CELDA D = +C8, CELDA E=SUMA DE MATERIALES A INCREMENTAR
Note on B942: [Comentario encadenado] Su versión de Excel le permite leer este comentario encadenado; sin embargo, las ediciones que se apliquen se quitarán si el archivo se abre en una versión más reciente de Excel. Más información: https://go.microsoft.com/fwlink/?linkid=870924 Comentario: NOTA: COPIAR ESTE RENGLON, CELDA D = +C8, CELDA E=SUMA DE MATERIALES A INCREMENTAR
Note on B948: [Comentario encadenado] Su versión de Excel le permite leer este comentario encadenado; sin embargo, las ediciones que se apliquen se quitarán si el archivo se abre en una versión más reciente de Excel. Más información: https://go.microsoft.com/fwlink/?linkid=870924 Comentario: NOTA: COPIAR ESTE RENGLON, CELDA D = +C8, CELDA E=SUMA DE MATERIALES A INCREMENTAR
Note on B958: [Comentario encadenado] Su versión de Excel le permite leer este comentario encadenado; sin embargo, las ediciones que se apliquen se quitarán si el archivo se abre en una versión más reciente de Excel. Más información: https://go.microsoft.com/fwlink/?linkid=870924 Comentario: NOTA: COPIAR ESTE RENGLON, CELDA D = +C8, CELDA E=SUMA DE MATERIALES A INCREMENTAR
Note on B967: [Comentario encadenado] Su versión de Excel le permite leer este comentario encadenado; sin embargo, las ediciones que se apliquen se quitarán si el archivo se abre en una versión más reciente de Excel. Más información: https://go.microsoft.com/fwlink/?linkid=870924 Comentario: NOTA: COPIAR ESTE RENGLON, CELDA D = +C8, CELDA E=SUMA DE MATERIALES A INCREMENTAR
Note on B976: [Comentario encadenado] Su versión de Excel le permite leer este comentario encadenado; sin embargo, las ediciones que se apliquen se quitarán si el archivo se abre en una versión más reciente de Excel. Más información: https://go.microsoft.com/fwlink/?linkid=870924 Comentario: NOTA: COPIAR ESTE RENGLON, CELDA D = +C8, CELDA E=SUMA DE MATERIALES A INCREMENTAR
Note on B985: [Comentario encadenado] Su versión de Excel le permite leer este comentario encadenado; sin embargo, las ediciones que se apliquen se quitarán si el archivo se abre en una versión más reciente de Excel. Más información: https://go.microsoft.com/fwlink/?linkid=870924 Comentario: NOTA: COPIAR ESTE RENGLON, CELDA D = +C8, CELDA E=SUMA DE MATERIALES A INCREMENTAR