## Actividades (hidden)
BUSCAR:
CODIGO | DESCRIPCION | CATEGORIA | UNIDAD | VR. UNIT (CD)
AB | ANALISIS BASICOS | Capitulo |  | --
AB1 | ACERO 60.000 PSI (INCLUYE ALAMBRE NEGRO Y FIGURACIÓN ) | Actividad | KG | 7381
AB2 | CONCRETO 1500 psi - 10.5 Mpa | Actividad | M3 | 422219
AB3 | CONCRETO 2000 PSI - 14 MPA | Actividad | M3 | 439058
AB4 | CONCRETO 2500 psi - 17.5 Mpa | Actividad | M3 | 503581
AB5 | CONCRETO 3000 psi - 21 Mpa | Actividad | M3 | 561725
AB6 | CONCRETO 3500 psi - 24.5 Mpa | Actividad | M3 | 619549
AB7 | CONCRETO 4000 psi - 28 Mpa | Actividad | M3 | 639845
AB8 | CONCRETO 1500 psi - 10.5 Mpa Impermeabilizado | Actividad | M3 | 438036
AB9 | CONCRETO 2000 psi - 14 Mpa Impermeabilizado | Actividad | M3 | 456381
AB10 | CONCRETO 2500 psi - 17.5 Mpa Impermeabilizado | Actividad | M3 | 526176
AB11 | CONCRETO 3000 psi - 21 Mpa Impermeabilizado | Actividad | M3 | 588086
AB12 | CONCRETO 3500 psi - 24.5 Mpa Impermeabilizado | Actividad | M3 | 651182
AB13 | CONCRETO 4000 psi - 28 Mpa Impermeabilizado | Actividad | M3 | 673738
AB14 | CONCRETO MR 40 kg/cm2 | Actividad | M3 | 564820
AB15 | CONCRETO MR 42 kg/cm2 | Actividad | M3 | 596851
AB16 | CONCRETO MR 44 kg/cm2 | Actividad | M3 | 637066
AB17 | CONCRETO 5000 psi - 35 Mpa Impermeabilizado | Actividad | M3 | 788039
AB18 | CONCRETO 5000 psi - 35 Mpa | Actividad | M3 | 746614
AB19 | MORTERO 1:2 | Actividad | M3 | 622845
AB20 | MORTERO 1:3 | Actividad | M3 | 505998
AB21 | MORTERO 1:4 | Actividad | M3 | 436656
AB22 | MORTERO 1:5 | Actividad | M3 | 388973
AB23 | MORTERO 1:3 Impermeabilizado | Actividad | M3 | 657135
AB24 | MORTERO 1:4 Impermeabilizado | Actividad | M3 | 557832
001 | PRELIMINARES | Capitulo |  | --
001.001 | LOCALIZACION Y REPLANTEO EDIFICIO | Actividad | M2 | 4726
001.006 | DESCAPOTE MECANICO e=0.20 m. | Actividad | M2 | 1924
001.032 | TALA DE ARBOLES H=5mts 2,5 mts DE RADIO DE FOLLAJE APROX (INCLUYE RETIRO) | Actividad | UND | 345276
001.041 | TRAZADO SOBRE TERRENO | Actividad | M2 | 2791
001.042 | LOCALIZACION Y REPLANTEO REDES (INCLUYE PLANO RECORD) | Actividad | DIA | 1226233
001.043 | ROCERIA Y LIMPIEZA | Actividad | M2 | 1525
001.044 | DESCAPOTE MANUAL e=0.20 m. | Actividad | M2 | 2857
001.045 | NIVELACION Y LIMPIEZA | Actividad | M2 | 9362
001.046 | SUMINISTRO, TRANSPORTE E INSTALACION CAMPAMENTO PROVISIONAL | Actividad | M2 | 188472
001.047 | BODEGA PARA CAMPAMENTO (INCLUYE ADECUACIONES) | Actividad | M2 - MES | 27344
001.048 | CAMPAMENTO CONTENEDOR | Actividad | UND | 2279343
001.049 | SUMINISTRO, TRANSPORTE E INSTALACIÓN CERRAMIENTO EN YUTE H= 2 M | Actividad | ML | 14195
001.050 | INSTALACION PROVISIONAL DE ACUEDUCTO | Actividad | UND | 86428
001.051 | INSTALACION PROVISIONAL DE ENERGIA | Actividad | UND | 76822
001.052 | SUMINISTRO, TRANSPORTE E INSTALACION VALLA INFORMATIVA GENERAL DEL PROYECTO | Actividad | M2 | 245816
001.053 | SUMINISTRO, TRANSPORTE E INSTALACION VALLA INFORMATIVA TIPO TRIPODE TUBULAR | Actividad | M2 | 218798
001.054 | SUMINISTRO, TRANSPORTE E INSTALACION SEÑAL PREVENTIVA, REGLAMENTARIA E INFORMATIVA | Actividad | UND | 236009
001.055 | SUMINISTRO, TRANSPORTE E INSTALACION BARRERA CON BOMBONES PLÁSTICOS, CINTA DE SEGURIDAD Y YUTE PARA CERRAMIENTO | Actividad | ML | 12225
001.057 | SUMINISTRO, TRANSPORTE E INSTALACION BARRERA CON BOMBONES PLÁSTICOS Y CINTA DE SEGURIDAD | Actividad | ML | 10037
001.058 | SUMINISTRO, TRANSPORTE E INSTALACION PUENTE PEATONAL PROVISIONAL EN MADERA (ANCHO = 1.40 MT) | Actividad | ML | 44306
001.059 | SUMINISTRO, TRANSPORTE E INSTALACION TECHADO PROVISIONAL EN GUADUA Y PLÁSTICO | Actividad | M2 | 18815
001.060 | SUMINISTRO, TRANSPORTE E INSTALACION TECHADO MOVIBLE EN GUADUA Y PLÁSTICO | Actividad | M2 | 10897
001.061 | SUMINISTRO, TRANSPORTE E INSTALACION CORDÓN PARA CONTROL DE AGUAS LLUVIAS CON SUELO CEMENTO | Actividad | ML | 5841
001.062 | SUMINISTRO, TRANSPORTE E INSTALACION CORDÓN PARA CONTROL DE AGUAS LLUVIAS CON LADRILLO Y SUELO CEMENTO | Actividad | ML | 11157
001.066 | CORTE MECANIZADO DE PAVIMENTO 0,07 MM | Actividad | ML | 12842
001.075 | LOCALIZACION Y REPLANTEO CERRAMIENTO | Actividad | ML | 1840
001.081 | MANEJO Y MOVILIZACIÓN DE ESCOMBROS/SOBRANTES Y MATERIALES EN VEHÍCULO NO-AUTOMOTOR | Actividad | M3 | 56611
001.082 | SOBREACARREO EN VEHICULO NO AUTOMOTOR DE TRACCION ANIMAL | Actividad | M3 - HM | 56806
001.083 | SOBREACARREO AL HOMBRO FUERTE PENDIENTE (después de 50m de acarreo libre) | Actividad | M3 - HM | 138450
001.084 | TRANSPORTE POR DÍA LABORADO VEHÍCULO AUTOMOTOR TIPO CAMIONETA DE ESTACAS O SIMILAR. INCLUYE CONDUCTOR Y COMBUSTIBLE | Actividad | DIA | 219507
001.085 | LOCALIZACION Y REPLANTEO DE VIAS incluye eje de via y laterales con andenes | Actividad | ML | 4750
001.086 | CERRAMIENTO PROVISIONAL CON SEÑALIZADOR Y TELA DE CERRAMIENTO | Actividad | ML | 8397
001.087 | AVISOS DE SEÑALIZACION TEMPORAL PARA IMPLEMENTACIÓN DE PMT | Actividad | UND | 236009
001.088 | SOBREACARREO EN VOLQUETA | Actividad | M3-KM | 1506
001.089 | LOCALIZACIÓN | Actividad | ML | 2090
001.090 | SUMINISTRO, TRANSPORTE E INSTALACIÓN CERRAMIENTO PROVISIONAL EN LÁMINA GALVANIZADA H= 2.4M (Incluye guadua cepa, puntillas y demás elementos para su correcta instalación y funcionamiento) | Actividad | ML | 61586
001.091 | TALA DE ARBOLES MEDIANO PORTE H= 10 - 15M (INCLUYE RETIRO) | Actividad | UND | 486398
001.092 | TALA DE ARBOLES GRAN PORTE H > 15M (INCLUYE RETIRO) | Actividad | UND | 715012
001.093 | CORTE, REMOCIÓN Y CICATRIZACIÓN DE RAICES MENORES | Actividad | UND | 28583
001.094 | SOBREACARREO EN VEHICULO AUTOMOTOR HASTA 5 KM | Actividad | M3 | 98144
002 | MOVIMIENTO DE TIERRAS | Capitulo |  | --
002.001 | EXCAVACIÓN EN ZANJA - MATERIAL COMÚN - 0.0 A 2.0 M | Actividad | M3 | 36872
002.002 | EXCAVACIÓN EN ZANJA - MATERIAL COMÚN - 2.01 A 4.00 M | Actividad | M3 | 41125
002.003 | EXCAVACIÓN EN ZANJA - MATERIAL COMÚN - 4.01 A 6.00 M | Actividad | M3 | 108050
002.004 | EXCAVACIÓN EN ZANJA - CONGLOMERADO - 0.0 A 2.0 M | Actividad | M3 | 56881
002.005 | EXCAVACIÓN EN ZANJA - CONGLOMERADO - 2.01 A 4.00 M | Actividad | M3 | 68124
002.006 | EXCAVACIÓN EN ZANJA - CONGLOMERADO - 4.01 A 6.00 M | Actividad | M3 | 109006
002.007 | SUMINISTRO, TRANSPORTE E INSTALACION EXCAVACIÓN EN ZANJA - ROCA - CON EXPLOSIVOS - 0.0 A 2.0 M | Actividad | M3 | 334175
002.008 | SUMINISTRO, TRANSPORTE E INSTALACION EXCAVACIÓN EN ZANJA - ROCA - CON EXPLOSIVOS - 2.01 A 4.0 MT | Actividad | M3 | 348497
002.009 | SUMINISTRO, TRANSPORTE E INSTALACION EXCAVACIÓN EN ZANJA - ROCA - CON EXPLOSIVOS - 4.01 A 6.0 M | Actividad | M3 | 424948
002.010 | EXCAVACIÓN PARA ESTRUCTURAS - MATERIAL COMÚN - 0.0 A 2.0 M | Actividad | M3 | 51421
002.011 | EXCAVACIÓN PARA ESTRUCTURAS - MATERIAL COMÚN - 2.0 A 4.0 MT | Actividad | M3 | 64146
002.012 | EXCAVACIÓN PARA ESTRUCTURAS - CONGLOMERADO - 0.0 A 2.0 M | Actividad | M3 | 65273
002.013 | EXCAVACIÓN PARA ESTRUCTURAS - CONGLOMERADO - 2.0 -4.00 M | Actividad | M3 | 80012
002.014 | EXCAVACIÓN PARA ESTRUCTURAS - ROCA - CON EXPLOSIVOS 0.0 A 2.0 M | Actividad | M3 | 332456
002.015 | EXCAVACIÓN MECANIZADA P/ESTRUCTURAS-MATER COMÚN/CONGLOM 0.0 A 6.0 M. | Actividad | M3 | 12266
002.016 | EXCAVACIÓN A CIELO ABIERTO - MATERIAL COMÚN - 0.0 A 2.0 M | Actividad | M3 | 40032
002.017 | EXCAVACIÓN A CIELO ABIERTO - CONGLOMERADO - 0.0 A 2.0 M | Actividad | M3 | 57940
002.018 | EXCAVACIÓN MECANIZADA CIELO ABIERTO-MAT COMÚN/CONGLOM 0.0 A 6.0 M. | Actividad | M3 | 9727
002.019 | CONFORMACIÓN DE TALUDES CON EQUIPO MECÁNICO | Actividad | M3 | 11128
002.021 | EXCAVACION MECANICA EN ZANJA (RETROEXCAVADORA) | Actividad | M3 | 13310
002.022 | CONFORMACION MANUAL DE TALUDES EN TIERRA | Actividad | M3 | 39012
002.023 | CONFORMACION MANUAL DE TALUDES EN CONGLOMERADO | Actividad | M3 | 49976
002.024 | EXCAVACION MECANIZADA CIELO ABIERTO-ROCA | Actividad | M3 | 179791
002.025 | EXCAVACION PARA CAISSONS EN TIERRA 0-4 m | Actividad | M3 | 201514
002.026 | EXCAVACION PARA CAISSONS EN TIERRA 4-8m | Actividad | M3 | 149831
002.028 | EXCAVACION PARA CAISSONS EN CONGLOMERADO 0-4 m | Actividad | M3 | 153698
002.029 | EXCAVACION PARA CAISSONS EN CONGLOMERADO 4-8 m | Actividad | M3 | 180217
002.030 | EXCAVACION PARA PILOTES D=< a 35 cm (0-6)m | Actividad | M3 | 270288
002.031 | SUMINISTRO, TRANSPORTE E INSTALACION ENTIBADO HORIZONTAL /VERTICAL TIPO 2 | Actividad | M2 | 59538
002.033 | LLENO COMPACTADO MUROS DE CONTENCION INCLUYE GEOTEXTIL Y TUBODRENANTE | Actividad | M3 | 40725
002.038 | EXCAVACION MECANICA EN MATERIAL ROCOSO | Actividad | M3 | 76030
002.039 | EXCAVACION MECANICA EN MATERIAL COMUN | Actividad | M3 | 60922
002.040 | RELLENO, CONFORMACION Y COMPACTACION A MAQUINA CON MATERIAL DE PRESTAMO | Actividad | M3 | 46698
002.042 | SUMINISTRO, TRANSPORTE E INSTALACION ENTIBADO HORIZONTAL/VERTICAL TIPO 1 | Actividad | ML | 51190
002.049 | RELLENO EN MATERIAL SELECCIONADO PROVENIENTE DE LA EXCAVACION (APISONADO) | Actividad | M3 | 42053
002.050 | RELLENO EN MATERIAL SELECCIONADO PROVENIENTE DE LA EXCAVACION (CANGURO) | Actividad | M3 | 36529
002.051 | FILTRO EN ARENA | Actividad | M3 | 154806
002.052 | FILTRO EN PIEDRA | Actividad | M3 | 141795
002.053 | RELLENO COMPACTADO CON MATERIAL DE PRESTAMO | Actividad | M3 | 81048
002.054 | TRANSPORTE DE MAQUINARIA PESADA | Actividad | M3 | 1097529
002.057 | REPALEO MANUAL | Actividad | M3 | 10848
002.059 | EXCAVACION PARA CAISSONS EN TIERRA 8-12m 0,9m<D<1 m CONDICIONES SECAS | Actividad | M3 | 203671
002.060 | EXCAVACION PARA CAISSONS EN TIERRA 12-16 MTS , 0,9m<D<1m CONDICIONES SECAS | Actividad | M3 | 239336
002.061 | EXCAVACION PARA CAISSONS EN TIERRA 16-20 MTS , 0,9m<D<1m CONDICIONES SECAS | Actividad | M3 | 287447
002.062 | EXCAVACION PARA CAISSONS EN TIERRA MAYOR A 20 MTS , 0,9m<D<1m CONDICIONES SECAS | Actividad | M3 | 425594
002.063 | EXCAVACION PARA CAISSONS EN CONGLOMERADO 8-12 mts 0,9m<D<1m CONDICIONES SECAS | Actividad | M3 | 320316
002.064 | EXCAVACION PARA CAISSONS EN CONGLOMERADO 12-16 mts 0,9m<D<1m CONDICIONES SECAS | Actividad | M3 | 381213
002.065 | EXCAVACION PARA CAISSONS EN CONGLOMERADO 16-20 mts 0,9m<D<1m CONDICIONES SECAS | Actividad | M3 | 453089
002.066 | EXCAVACION PARA CAISSONS EN CONGLOMERADO MAYOR A 20 mts 0,9m<D<1m CONDICIONES SECAS | Actividad | M3 | 533489
002.067 | EXCAVACION PARA CAISSONS EN TIERRA 0-4 m CONDICIONES HUMEDAS | Actividad | M3 | 162991
002.068 | EXCAVACION PARA CAISSONS EN TIERRA 4-8 m CONDICIONES HUMEDAS | Actividad | M3 | 190308
002.069 | EXCAVACION PARA CAISSONS EN CONGLOMERADO 0-4 m CONDICIONES HUMEDAS | Actividad | M3 | 248818
002.070 | EXCAVACION PARA CAISSONS EN CONGLOMERADO 4-8 m CONDICIONES HUMEDAS | Actividad | M3 | 299484
002.071 | EXCAVACION PARA CAISSONS EN TIERRA 8-12m 0,9m<D<1 m CONDICIONES HUMEDAS | Actividad | M3 | 256889
002.072 | EXCAVACION PARA CAISSONS EN TIERRA 12-16 MTS , 0,9m<D<1m CONDICIONES HUMEDAS | Actividad | M3 | 341182
002.073 | EXCAVACION PARA CAISSONS EN TIERRA 16-20 MTS , 0,9m<D<1m CONDICIONES HUMEDAS | Actividad | M3 | 448317
002.074 | EXCAVACION PARA CAISSONS EN TIERRA MAYOR A 20 MTS , 0,9m<D<1m CONDICIONES HUMEDAS | Actividad | M3 | 593053
002.075 | EXCAVACION PARA CAISSONS EN CONGLOMERADO 8-12 mts 0,9m<D<1m CONDICIONES HUMEDAS | Actividad | M3 | 456903
002.076 | EXCAVACION PARA CAISSONS EN CONGLOMERADO 12-16 mts 0,9m<D<1m CONDICIONES HUMEDAS | Actividad | M3 | 605433
002.077 | EXCAVACION PARA CAISSONS EN CONGLOMERADO 16-20 mts 0,9m<D<1m CONDICIONES HUMEDAS | Actividad | M3 | 780182
002.078 | EXCAVACION PARA CAISSONS EN CONGLOMERADO MAYOR A 20 mts 0,9m<D<1m CONDICIONES HUMEDAS | Actividad | M3 | 977156
002.079 | EXCAVACION PARA CAISSONS EN ROCA 0,9m<D<1m EN CONDICIONES SECAS | Actividad | ML | 1161492
002.080 | EXCAVACION PARA CAISSONS EN ROCA 0,9m<D<1m EN CONDICIONES HUMEDAS | Actividad | ML | 1508593
002.081 | RELLENO, CONFORMACION Y COMPACTACION A MAQUINA CON MATERIAL PROVENIENTE DE EXCAVACION (INCLUYE CARGUE, DESCARGUE) | Actividad | M3 | 12572
002.082 | REPALEO MECANICO | Actividad | M3 | 6011
002.118 | NIVELACION TERRENO CON MATERIAL DE SITIO | Actividad | M3 | 6087
002.119 | DISPOSICION FINAL BOTADERO | Actividad | KG | 55
002.120 | EXCAVACION EN MATERIAL COMUN SECO DE A=0.2M, E=0.50, MANUAL | Actividad | ML | 3726
002.83 | EXCAVACION MANUAL | Actividad | M3 | 27162
002.84 | RELLENO COMPACTADO CON MATERIAL DE EXCAVACION | Actividad | M3 | 31755
002.85 | RELLENO COMPACTADO CON MATERIAL SELECCIONADO | Actividad | M3 | 108706
002.086 | RETIRO DE MATERIAL SOBRANTE EN VOLQUETA, CARGUE MECANICO, DISPOSICIÓN EN BOTADERO (HASTA 25 KM) | Actividad | M3-Suelto | 33299
002.087 | PERFORACIÓN CON CUÑA HIDRÁULICA (Incluye operador, transporte y combustible) | Actividad | M3-Suelto | 72018
002.088 | DEMOLICIÓN MANUAL DE ROCA | Actividad | M3 | 249415
002.089 | RETIRO DE MATERIAL SOBRANTE EN VOLQUETA, CARGUE MANUAL, DISPOSICIÓN EN BOTADERO (HASTA 25 KM) | Actividad | M3-Suelto | 40777
002A | CIMIENTOS | Capitulo |  | --
002A.001 | SUMINISTRO, TRANSPORTE E INSTALACION SOLADO DE LIMPIEZA 2.000 PSI | Actividad | M3 | 589251
002A.003 | SUMINISTRO, TRANSPORTE E INSTALACION SOLADO DE LIMPIEZA 2.000 PSI E = 5 CM | Actividad | M2 | 29514
002A.004 | SUMINISTRO, TRANSPORTE E INSTALACION ZAPATA CONCRETO 3000 PSI | Actividad | M3 | 795827
002A.005 | SUMINISTRO, TRANSPORTE E INSTALACION VIGA CIMENTACION CONCRETO 3000 PSI | Actividad | M3 | 887182
002A.006 | SUMINISTRO, TRANSPORTE E INSTALACION ZAPATA CONCRETO 4000 PSI | Actividad | M3 | 877853
002A.007 | SUMINISTRO, TRANSPORTE E INSTALACION CONCRETO CICLOPEO CIMIENTOS (60% Concreto 3000 psi y 40% piedra media zonga) | Actividad | M3 | 571562
002A.008 | SUMINISTRO, TRANSPORTE E INSTALACION ZARPA PARA MURO DE CONTENCION CONCRETO 3000 PSI | Actividad | M3 | 953381
002A.009 | SUMINISTRO, TRANSPORTE E INSTALACION VIGA CIMENTACION CONCRETO 4000 PSI | Actividad | M3 | 969208
002A.012 | SUMINISTRO, TRANSPORTE E INSTALACION SUELO - CEMENTO 8:1 | Actividad | M3 | 100090
002A.013 | SUMINISTRO, TRANSPORTE E INSTALACION SUELO - CEMENTO 20:1 | Actividad | M3 | 43978
002A.014 | SUSTITUCION CON AFIRMADO COMPACTADO CON CILINDRO | Actividad | M3 | 137880
002A.015 | SUMINISTRO, TRANSPORTE E INSTALACION CAISSONS 3000 PSI | Actividad | M3 | 783241
002A.018 | SUMINISTRO, TRANSPORTE E INSTALACION PEDESTALES EN CONCRETO 3000 PSI | Actividad | M3 | 883264
002A.019 | SUMINISTRO, TRANSPORTE E INSTALACION PILOTES EN CONCRETO 3000 PSI D= 0.35 m | Actividad | M3 | 833552
002A.021 | SUMINISTRO, TRANSPORTE E INSTALACION SOBRE CIMIENTO h=0,20 m REVOQUE IMPERMEABILIZADO 2 CARAS | Actividad | M2 | 80856
002A.022 | SUSTITUCION EN ARENA LIMPIA | Actividad | M3 | 126458
002A.023 | SUMINISTRO, TRANSPORTE E INSTALACION CAPITEL DE CAISSON EN CONCRETO 3000 PSI | Actividad | M3 | 970728
002A.024 | SUMINISTRO, TRANSPORTE E INSTALACION DE ANILLO DE PROTECCIÓN PARA CAISSON CONCRETO CAISSONS 3000 PSI | Actividad | M3 | 899092
002A.025 | SUMINISTRO TRANSPORTE DE INSTALCION ZAPATA CONCRETO 3500 PSI | Actividad | M3 | 537859
002A.26 | VACIADO DE LOSA ML X 60 CMS ANCHO | Actividad | ML | 84452
003 | DESAGUES E INSTALACIONES SANITARIAS | Capitulo |  | --
003.001 | SUMINISTRO, TRANSPORTE E INSTALACION CAJA DE INSPECCION 0.30*0.30*0.40 m.(INCLUYE, LADRILLO COMÚN, MARCO EN ANGULO 1 1/2 X 1 1/2 * 1/8" Y TAPA REFORZADA EN PLATINA DE 2 * 1/8" CON PARRILLA EN VARILLA 3/8 CADA 10 CM.) | Actividad | UND | 339066
003.002 | SUMINISTRO, TRANSPORTE E INSTALACION CAJA DE INSPECCION 0.40*0.40*0.40 m.(INCLUYE, LADRILLO COMÚN, MARCO EN ANGULO 1 1/2 X 1 1/2 * 1/8" Y TAPA REFORZADA EN PLATINA DE 2 * 1/8" CON PARRILLA EN VARILLA 3/8 CADA 10 CM.) | Actividad | UND | 419440
003.003 | SUMINISTRO, TRANSPORTE E INSTALACION CAJA DE INSPECCION 0.60*0.60*1 m. (Incluye, ladrillo común, marco en angulo 2 1/2 x 2 1/2 * 3/16" y tapa reforzada en platina de 3 * 3/16" con parrilla en varilla 3/8 cada 10 cm.). | Actividad | UND | 1075755
003.004 | SUMINISTRO, TRANSPORTE E INSTALACION CAJA DE INSPECCION 0.80*0.80*1 m. (Incluye, ladrillo común, marco en angulo 2 1/2 x 2 1/2 * 3/16" y tapa reforzada en platina de 3 * 3/16" con parrilla en varilla 3/8 cada 10 cm.). | Actividad | UND | 1406140
003.005 | SUMINISTRO, TRANSPORTE E INSTALACION CAJA DE INSPECCION 1 * 1 * 1 m. (Incluye, ladrillo común, marco en angulo 2 1/2 x 2 1/2 * 3/16" y tapa reforzada en platina de 3 * 3/16" con parrilla en varilla 3/8 cada 10 cm.). | Actividad | UND | 1708196
003.006 | SUMINISTRO, TRANSPORTE E INSTALACION CAJA DE INSPECCION 1 * 1 * 1.50 m. (Incluye, ladrillo común, marco en angulo 2 1/2 x 2 1/2 * 3/16" y tapa reforzada en platina de 3 * 3/16" con parrilla en varilla 3/8 cada 10 cm.). | Actividad | UND | 2089905
003.007 | SUMINISTRO, TRANSPORTE E INSTALACION BAJANTE AGUAS NEGRAS PVC 3" (INCLUYE CODO, UNION Y ACCESORIOS DE FIJACION) | Actividad | ML | 33495
003.008 | SUMINISTRO, TRANSPORTE E INSTALACION BAJANTE AGUAS NEGRAS PVC 4" (INCLUYE CODO, UNION Y ACCESORIOS DE FIJACION) | Actividad | ML | 46682
003.009 | SUMINISTRO, TRANSPORTE E INSTALACION BAJANTE AGUAS NEGRAS PVC 6" (INCLUYE CODO, UNION Y ACCESORIOS DE FIJACION) | Actividad | ML | 73846
003.010 | SUMINISTRO, TRANSPORTE E INSTALACION BAJANTE AGUAS LLUVIAS PVC 3" (INCLUYE CODO, UNION Y ACCESORIOS DE FIJACION) | Actividad | ML | 34648
003.011 | SUMINISTRO, TRANSPORTE E INSTALACION BAJANTE AGUAS LLUVIAS PVC 4" (INCLUYE CODO, UNION Y ACCESORIOS DE FIJACION) | Actividad | ML | 42285
003.012 | SUMINISTRO, TRANSPORTE E INSTALACION BAJANTE AGUAS LLUVIAS PVC 6" (INCLUYE CODO, UNION Y ACCESORIOS DE FIJACION) | Actividad | ML | 79855
003.013 | SUMINISTRO, TRANSPORTE E INSTALACION PUNTO DESAGUE PVC 2" Aparatos sanitarios y desagues (INCLUYE CODO, YEE Y ACCESORIOS) | Actividad | UND | 106084
003.014 | SUMINISTRO, TRANSPORTE E INSTALACION PUNTO DESAGUE PVC 3" Aparatos sanitarios y desagues (INCLUYE CODO, YEE Y ACCESORIOS) | Actividad | UND | 128527
003.015 | SUMINISTRO, TRANSPORTE E INSTALACION PUNTO DESAGUE PVC 4" Aparatos sanitarios (INCLUYE CODO, YEE Y ACCESORIOS) | Actividad | UND | 161647
003.016 | SUMINISTRO, TRANSPORTE E INSTALACION PUNTO DESAGUE PVC 3" Aguas lluvias (INCLUYE CODO, YEE Y ACCESORIOS) | Actividad | UND | 128347
003.017 | SUMINISTRO, TRANSPORTE E INSTALACION PUNTO DESAGUE PVC 4" Aguas lluvias (INCLUYE CODO, YEE Y ACCESORIOS) | Actividad | UND | 163792
003.018 | SUMINISTRO, TRANSPORTE E INSTALACION PUNTO REVENTILACION PVC 2" (Incluye accesorios de conexión unión y yee ). | Actividad | UND | 110346
003.019 | SUMINISTRO, TRANSPORTE E INSTALACION PUNTO REVENTILACION PVC 3" (Incluye accesorios de conexión unión y yee ). | Actividad | UND | 134695
003.020 | SUMINISTRO, TRANSPORTE E INSTALACION PUNTO REVENTILACION PVC 4" (Incluye accesorios de conexión unión y yee ). | Actividad | UND | 173067
003.021 | SUMINISTRO, TRANSPORTE E INSTALACION PUNTO REVENTILACION PVC 6" (Incluye accesorios de conexión unión y yee ) | Actividad | UND | 495095
003.022 | SUMINISTRO, TRANSPORTE E INSTALACION TUBERIA PVC-S 1 1/2" (VENTILACION Y AGUAS LLUVIAS, INCLUYE ACCESORIOS) | Actividad | ML | 26717
003.023 | SUMINISTRO, TRANSPORTE E INSTALACION TUBERIA PVC-S 2" (VENTILACION Y AGUAS LLUVIAS, INCLUYE ACCESORIOS) | Actividad | ML | 26959
003.024 | SUMINISTRO, TRANSPORTE E INSTALACION TUBERIA PVC-S 3" (VENTILACION Y AGUAS LLUVIAS, INCLUYE ACCESORIOS) | Actividad | ML | 32110
003.025 | SUMINISTRO, TRANSPORTE E INSTALACION TUBERIA PVC-S 4" (VENTILACION Y AGUAS LLUVIAS, INCLUYE ACCESORIOS) | Actividad | ML | 39031
003.026 | SUMINISTRO, TRANSPORTE E INSTALACION TUBERIA PVC-S 6" (VENTILACION Y AGUAS LLUVIAS, INCLUYE ACCESORIOS) | Actividad | ML | 62416
003.027 | SUMINISTRO, TRANSPORTE E INSTALACION TUBERIA PVC-S 2" (RED SANITARIA, INCLUYE ACCESORIOS) | Actividad | ML | 20189
003.028 | SUMINISTRO, TRANSPORTE E INSTALACION TUBERIA PVC-S 3" (RED SANITARIA, INCLUYE ACCESORIOS) | Actividad | ML | 24563
003.029 | SUMINISTRO, TRANSPORTE E INSTALACION TUBERIA PVC-S 4" (RED SANITARIA, INCLUYE ACCESORIOS) | Actividad | ML | 29636
003.030 | SUMINISTRO, TRANSPORTE E INSTALACION TUBERIA PVC-S 6" (RED SANITARIA, INCLUYE ACCESORIOS) | Actividad | ML | 57334
003.031 | SUMINISTRO, TRANSPORTE E INSTALACION TUBERIA PVC-S 2" (RED SANITARIA DESCOLGADA, INCLUYE ACCESORIOS) | Actividad | ML | 37530
003.032 | SUMINISTRO, TRANSPORTE E INSTALACION TUBERIA PVC-S 3" (RED SANITARIA DESCOLGADA, INCLUYE ACCESORIOS) | Actividad | ML | 32645
003.033 | SUMINISTRO, TRANSPORTE E INSTALACION TUBERIA PVC-S 4" (RED SANITARIA DESCOLGADA, INCLUYE ACCESORIOS) | Actividad | ML | 39305
003.034 | SUMINISTRO, TRANSPORTE E INSTALACION TUBERIA PVC-S 6" (RED SANITARIA DESCOLGADA, INCLUYE ACCESORIOS) | Actividad | ML | 64889
003.035 | SUMINISTRO, TRANSPORTE E INSTALACION TUBERIA A LL 110MM Tipo Novafort o similar. (Incluye accesorios, nivelación y cinta de demarcación) | Actividad | ML | 39745
003.036 | SUMINISTRO, TRANSPORTE E INSTALACION TUBERIA A LL 160MM Tipo Novafort o similar. (Incluye accesorios, nivelación y cinta de demarcación) | Actividad | ML | 54865
003.037 | SUMINISTRO, TRANSPORTE E INSTALACION TUBERIA A LL 200 MM Tipo Novafort o similar. (Incluye accesorios, nivelación y cinta de demarcación) | Actividad | ML | 70595
003.038 | SUMINISTRO, TRANSPORTE E INSTALACION TUBERIA A LL 250 MM Tipo Novafort o similar. (Incluye cama de apoyo en grava fina, relleno lateral en arena lavada, relleno inicial en recebo B-600, instalación, accesorios, nivelación y cinta de nivelación). | Actividad | ML | 99651
003.039 | SUMINISTRO, TRANSPORTE E INSTALACION TUBERIA A LL 315 MM Tipo Novafort o similar. (Incluye accesorios, nivelación y cinta de demarcación) | Actividad | ML | 140869
003.040 | SUMINISTRO, TRANSPORTE E INSTALACION TUBERIA A LL 400 MM Tipo Novafort o similar. (Incluye accesorios, nivelación y cinta de demarcación) | Actividad | ML | 174158
003.041 | SUMINISTRO, TRANSPORTE E INSTALACION TUBERIA ALCANTARILLADO 110MM Tipo Novafort o similar. (Incluye accesorios, nivelación y cinta de demarcación.) | Actividad | ML | 40891
003.042 | SUMINISTRO, TRANSPORTE E INSTALACION TUBERIA ALCANTARILLADO 160MM Tipo Novafort o similar. (Incluye accesorios, nivelación y cinta de demarcación) | Actividad | ML | 56011
003.043 | SUMINISTRO, TRANSPORTE E INSTALACION TUBERIA ALCANTARILLADO 200 MM Tipo Novafort o similar. (Incluye accesorios, nivelación y cinta de demarcación) | Actividad | ML | 69944
003.044 | SUMINISTRO, TRANSPORTE E INSTALACION TUBERIA ALCANTARILLADO 250 MM Tipo Novafort o similar. (Incluye accesorios, nivelación y cinta de demarcación) | Actividad | ML | 100459
003.045 | SUMINISTRO, TRANSPORTE E INSTALACION TUBERIA ALCANTARILLADO 315 MM Tipo Novafort o similar. (Incluye accesorios, nivelación y cinta de demarcación.) | Actividad | ML | 138154
003.046 | SUMINISTRO, TRANSPORTE E INSTALACION TUBERIA ALCANTARILLADO 400 MM Tipo Novafort o similar. (Incluye accesorios, nivelación y cinta de demarcación.) | Actividad | ML | 172569
003.047 | SUMINISTRO, TRANSPORTE E INSTALACION TAPON DE LIMPIEZA DE 3" - Descolgado (Incluye yee PVCS) | Actividad | UND | 114771
003.048 | SUMINISTRO, TRANSPORTE E INSTALACION TAPON DE LIMPIEZA DE 4" - Descolgado (Incluye yee PVCS) | Actividad | UND | 158773
003.049 | SUMINISTRO, TRANSPORTE E INSTALACION TAPON DE LIMPIEZA DE 3" (Incluye codo 45° PVCS, tuberia PVCS y tapa de inspección). | Actividad | UND | 131735
003.050 | SUMINISTRO, TRANSPORTE E INSTALACION TAPON DE LIMPIEZA DE 4" (Incluye codo 45° PVCS, tuberia PVCS y tapa de inspección). | Actividad | UND | 237446
003.051 | SUMINISTRO, TRANSPORTE E INSTALACION TAPON DE LIMPIEZA DE 6" (Incluye codo 45° PVCS, tuberia PVCS y tapa de inspección). | Actividad | UND | 724500
003.054 | SUMINISTRO, TRANSPORTE E INSTALACION FILTRO GEODREN VIAL TB 100 mm. h=1m. Incluye tuberia de drenaje 4", (Sección de 0.30 x 1 m.) | Actividad | ML | 70444
003.055 | SUMINISTRO, TRANSPORTE E INSTALACION FILTRO GEODREN VIAL TB 160 mm. h=1.5m. Incluye tuberia de drenaje 6", geodren planar 0,5 m pavco o similar (Sección de 0.40 x 1.50 m.) | Actividad | ML | 130360
003.056 | SUMINISTRO, TRANSPORTE E INSTALACION GEODREN PLANAR 1,0 m | Actividad | M2 | 82783
003.057 | SUMINISTRO, TRANSPORTE E INSTALACION FILTRO DRENAJE (0.50 x 0.50 m.) Tubo Drenaje Corrugado de 4" con filtro. Incluye relleno piedra filtro, Geotextil NT 3000 | Actividad | ML | 82812
003.058 | SUMINISTRO, TRANSPORTE E INSTALACION FILTRO DRENAJE (0.50 x 0.80 m.) Tubo Drenaje Corrugado de 4" con filtro. Incluye Incluye relleno piedra filtro, Geotextil NT 3000 | Actividad | ML | 110809
003.059 | SUMINISTRO, TRANSPORTE E INSTALACION FILTRO DRENAJE (0.60 x 1.00 m) Tubo Drenaje Corrugado de 4" con filtro. Incluye relleno piedra filtro, Geotextil NT 3000 | Actividad | ML | 145941
003.060 | SUMINISTRO, TRANSPORTE E INSTALACION FILTRO DRENAJE (0.50 x 0.50 m.) Tubo Drenaje Corrugado de 6" con filtro. Incluye relleno piedra filtro, Geotextil NT 3000 | Actividad | ML | 107131
003.063 | SUMINISTRO, TRANSPORTE E INSTALACION CARCAMO A=0.30 m. H=0.20 m. CON REJILLA PREFABRICADA (Incluye rejilla prefabricada concreto) | Actividad | ML | 99830
003.064 | SUMINISTRO, TRANSPORTE E INSTALACION CARCAMO A=0.40 m. H=0.30 m. CON REJILLA METALICA en contramarco y marco en angulo 2"2*3/16 y rejilla en platina de 2"*3/16 (Incluye rejilla metalica) | Actividad | ML | 175857
003.065 | SUMINISTRO, TRANSPORTE E INSTALACION CARCAMO A=0.20 m. H=0.20 m. CON REJILLA EN FUNDICION DE HIERRO (Incluye rejilla fundición de hierro gris ref. CAR -30x50 cm.) | Actividad | ML | 857259
003.066 | SUMINISTRO, TRANSPORTE E INSTALACION REJILLA Aluminio 3" x 2" con Sosco Tradicional - Ref. T-3"x2" | Actividad | UND | 11812
003.067 | SUMINISTRO, TRANSPORTE E INSTALACION REJILLA Aluminio 3" x 2" con Sosco Anticucarachas - Ref. TA-3"x2" | Actividad | UND | 12477
003.068 | SUMINISTRO, TRANSPORTE E INSTALACION REJILLA Aluminio 4" x 3" con Sosco Tradicional - Ref. H-4"x3" | Actividad | UND | 16304
003.069 | SUMINISTRO, TRANSPORTE E INSTALACION REJILLA Aluminio 4" x 3" con Sosco Anticucarachas - Ref. HA-4"x3" | Actividad | UND | 16878
003.070 | SUMINISTRO, TRANSPORTE E INSTALACION REJILLA Aluminio 6" x 4" con Sosco Anticucarachas - Ref. TA-6"x4" | Actividad | UND | 33577
003.071 | SUMINISTRO, TRANSPORTE E INSTALACION REJILLA Aluminio 6" x 4" Cúpula Tradicional con sosco - Ref. C-6"x4" | Actividad | UND | 32991
003.075 | SUMINISTRO, TRANSPORTE E INSTALACION TRAMPA DE GRASAS PLASTICA CAP. 250 Lts. ( Incluye accesorios de instalación y tapa) | Actividad | UND | 380812
003.076 | SUMINISTRO, TRANSPORTE E INSTALACION TANQUE SEPTICO INTEGRADO PREFABRICADO TIPO IMHOFF SUBTERRANEO DE 2000 Lts. Tipo Colempaques con tapa y accesorios Ovoide - Verde Ref. 2 o Similar | Actividad | UND | 4823837
003.077 | SUMINISTRO, TRANSPORTE E INSTALACION FILTRO ANAEROBICO PREFABRICADO DE 2000 Lts. Tipo Colempaques con tapa y accesorios Ovoide - Verde Ref. 2 o Similar. | Actividad | UND | 2366472
003.084 | SUMINISTRO, TRANSPORTE E INSTALACION CABEZAL DE ENTREGA DE AGUAS LLUVIAS EN CONCRETO DE 3000 PSI 200 mm. (8"). (Incluye acero de refuerzo ) | Actividad | UND | 1399803
003.085 | SUMINISTRO, TRANSPORTE E INSTALACION CABEZAL DE ENTREGA DE AGUAS LLUVIAS EN CONCRETO DE 3000 PSI 250 mm (10"). (Incluye acero de refuerzo ) | Actividad | UND | 1877410
003.086 | SUMINISTRO, TRANSPORTE E INSTALACION CABEZAL DE ENTREGA DE AGUAS LLUVIAS EN CONCRETO 315 mm ( 12"). (Incluye acero de refuerzo ) | Actividad | UND | 2224987
003.088 | SUMINISTRO, TRANSPORTE E INSTALACION PASAMURO EN TUBO ACERO GALVANIZADO PRESION 3" Calibre 40 ASTM A53 Grado A - L=0.30 m. | Actividad | UND | 80305
003.089 | SUMINISTRO, TRANSPORTE E INSTALACION PASAMURO EN TUBO EN ACERO GALVANIZADO PRESION 4" Calibre 40 ASTM A53 Grado A - L=0.30 m. | Actividad | UND | 108111
003.090 | SUMINISTRO, TRANSPORTE E INSTALACION PASAMURO EN TUBO EN ACERO GALVANIZADO PRESION 6" Calibre 40 ASTM A53 Grado A - L=0.30 m. | Actividad | UND | 110228
003.095 | SUMINISTRO, TRANSPORTE E INSTALACION GEODREN CIRCULAR CON TUBERIA 200/5/200 160 h 1,00mt tubo. ( sección de 0.40 x 1 m) | Actividad | ML | 56772
003.096 | SUMINISTRO, TRANSPORTE E INSTALACION FILTRO DRENAJE (0.60 x 0.90 m) Tubo Drenaje Corrugado de 4" con filtro. Incluye Geotextil NT 3000. | Actividad | ML | 59776
003.098 | SUMINISTRO, TRANSPORTE E INSTALACION REJILLA Aluminio 4" x 2" Cúpula Tradicional con sosco - Ref. C-4"x2" | Actividad | UND | 29663
003.099 | SUMINISTRO, TRANSPORTE E INSTALACION FILTRO DRENAJE (0.30 x 0.30 m.) Tubo Drenaje Corrugado de 4" con filtro. Incluye relleno piedra filtro, Geotextil NT 3000 | Actividad | ML | 58994
003.100 | SUMINISTRO, TRANSPORTE E INSTALACION PUNTO DESAGUE PVC 2" Aparatos sanitarios y desagues (INCLUYE CODO, YEE Y ACCESORIOS) HASTA 3 MTS | Actividad | UND | 98574
003.101 | SUMINISTRO, TRANSPORTE E INSTALACION PUNTO DESAGUE PVC 3" Aparatos sanitarios y desagues (INCLUYE CODO, YEE Y ACCESORIOS) HASTA 3 MTS | Actividad | UND | 115512
003.102 | RECALCE DE BAJANTES EN PVC CON CONCRETO DE 3000 PSI - INCLUYE REFUERZO 3/8" | Actividad | ML | 113547
003.103 | SUMINISTRO, TRANSPORTE E INSTALACIÓN SIFÓN PVC-S 2" | Actividad | UND | 93846
003.104 | SUMINISTRO, TRANSPORTE E INSTALACION TUBERIA ALCANTARILLADO 8" TIPO NOVAFORT O SIMILAR, ( INCLUYE ACCESORIOS, NIVELACION Y CINTA DE DEMARCACION) | Actividad | ML | 0
003.105 | SUMINISTRO, TRANSPORTE E INSTALACION SANITARIO TIPO INSTITUCIONAL BAJO CONSUMO POR DESCARGA, COLOR BLANCO CORONA REF 340021001 O SIMILAR, INCLUYE MUEBLE Y ACCESORIOS GENERALES DE INSTALACIÓN. | Actividad | UND | 535026
003.106 | SUMINISTRO TRANSPORTE E INSTALACIÓN DE CARTUCHOS PUSH REF. O21121111 O SIMILAR. SE PUEDA UTILIZAR PARA PRODUCTOS DE LAVAMANOS DE MESA, ORINALES Y/O PARED ( INCLUYE DESINSTALACION DE ACCERORIOS DE PUNTOS SANITARIOS EXISTENTES) | Actividad | UND | 212010
003.107 | SUMINISTRO, TRANSPORTE E INSTALACION ORINAL INSTITUCIONAL MEDIANO DE ENTRADA SUPERIOR EN PORCELANA COLOR BLANCO LINEA POLO (CORONA) REF: 088621001 O SIMILAR. INCLUYE GLIFERÍA PUSH Y VÁLVULA ANTIVANDÁLICA. | Actividad | UND | 882320
003.108 | SUMINISTRO, TRANSPORTE E INSTALACION SANITARIO INSTITUCIONAL DE TAZA BÁLTICA DE ENTRADA POSTERIOR REFERENCIA 113121001 CORONA O SIMILAR VÁLVULA ANTIBANDÁLICA DE BAJO CONSUMO. INCLUYE PUSH GLIFERÍA Y DEMÁS ELEMENTOS PARA SU CORRECTA INSTALACIÓN Y FUNCIONAMIENTO. | Actividad | UND | 1838272
003.109 | SUMINISTRO, TRANSPORTE E INSTALACION DE TUBERIA PVC SANITARIA POR PLACAS Y DUCTOS 3" | Actividad | ML | 28293
003.110 | SUMINISTRO, TRANSPORTE E INSTALACION DE TUBERIA PVC SANITARIA POR PLACAS Y DUCTOS 4" | Actividad | ML | 37553
003.111 | SUMINISTRO, TRANSPORTE E INSTALACION DE TUBERIA PVC SANITARIA POR PLACAS Y DUCTOS 6" | Actividad | ML | 87298
003.112 | SUMINISTRO, TRANSPORTE E INSTALACION DE ABRAZADERAS DE FIJACION PARA TUBERIA COLGANTE 2" | Actividad | UND | 18997
003.113 | SUMINISTRO, TRANSPORTE E INSTALACION DE ABRAZADERAS DE FIJACION PARA TUBERIA COLGANTE 3" | Actividad | UND | 26519
003.114 | SUMINISTRO, TRANSPORTE E INSTALACION DE ABRAZADERAS DE FIJACION PARA TUBERIA COLGANTE 4" | Actividad | UND | 29612
003.115 | SUMINISTRO, TRANSPORTE E INSTALACION DE ABRAZADERAS DE FIJACION PARA TUBERIA COLGANTE 6" | Actividad | UND | 36493
003.116 | SUMINISTRO, TRANSPORTE E INSTALACION DE TRAGANTE DE AGUAS LLUVIAS 6" X 4" | Actividad | UND | 77765
003.117 | SUMINISTRO, TRANSPORTE E INSTALACION DE TUBERIA PVC NOVAFORT BAJO TIERRA 3" | Actividad | ML | 28293
003.118 | SUMINISTRO, TRANSPORTE E INSTALACION DE TUBERIA PVC SANITARIA BAJO TIERRA 4" | Actividad | ML | 37553
003.119 | SUMINISTRO, TRANSPORTE E INSTALACION DE TUBERIA PVC SANITARIA BAJO TIERRA 6" | Actividad | ML | 87298
003.120 | SUMINISTRO, TRANSPORTE E INSTALACION DE TUBERIA PVC SANITARIA BAJO TIERRA 8" | Actividad | ML | 182319
003.121 | SUMINISTRO, TRANSPORTE E INSTALACION DE TUBERIA PVC NOVAFORT BAJO TIERRA 4" | Actividad | ML | 48320
003.122 | SUMINISTRO, TRANSPORTE E INSTALACION DE TUBERIA PVC NOVAFORT BAJO TIERRA 6" | Actividad | ML | 72654
003.123 | SUMINISTRO, TRANSPORTE E INSTALACION DE TUBERIA PVC SANITARIA BAJO TIERRA 3" | Actividad | ML | 28293
003.124 | SUMINISTRO, TRANSPORTE E INSTALACION DE TUBERIA PVC NOVAFORT BAJO TIERRA 8" | Actividad | ML | 106750
003.125 | SUMINISTRO, TRANSPORTE E INSTALACION CAJA DE INSPECCION CIRCULAR 1,20 (COMPLETA) | Actividad | UND | 1440691
003.126 | SUMINISTRO, TRANSPORTE E INSTALACION DE TUBERIA PVC NOVAFORT BAJO TIERRA 10" | Actividad | ML | 148676
003.127 | SUMINISTRO, TRANSPORTE E INSTALACION DE TUBERIA PVC NOVAFORT BAJO TIERRA 12" | Actividad | ML | 191228
003.128 | SUMINISTRO, TRANSPORTE E INSTALACION DE TUBERIA PVC NOVAFORT BAJO TIERRA 14" | Actividad | ML | 230455
003.129 | SUMINISTRO, TRANSPORTE E INSTALACION DE TUBERIA PVC NOVAFORT BAJO TIERRA 16" | Actividad | ML | 273989
003.130 | SUMINISTRO, TRANSPORTE E INSTALACION DE TUBERIA PVC NOVAFORT BAJO TIERRA 18" | Actividad | ML | 302834
003.131 | SUMINISTRO, TRANSPORTE E INSTALACION DE TUBERIA PVC NOVAFORT BAJO TIERRA 20" | Actividad | ML | 366399
003.132 | SUMINISTRO, TRANSPORTE E INSTALACION DE VALVULA ANTIRRETORNO 4" | Actividad | UND | 665419
003.133 | SUMINISTRO, TRANSPORTE E INSTALACION DE BOMBA SUMERGIBLE | Actividad | UND | 1532570
003.134 | SUMINISTRO, TRANSPORTE E INSTALACION FILTRO DRENAJE (0.30 x 1.20 m.) Tubo Drenaje Corrugado de 4" con filtro. Incluye relleno piedra filtro, Geotextil NT 3000 | Actividad | ML | 125226
003.135 | SUMINISTRO, TRANSPORTE E INSTALACION FILTRO DRENAJE (0.30 x 1.50 m.) Tubo Drenaje Corrugado de 4" con filtro. Incluye relleno piedra filtro, Geotextil NT 3000 | Actividad | ML | 144799
003.136 | SUMINISTRO, TRANSPORTE E INSTALACION FILTRO DRENAJE (0.30 x 1.80 m.) Tubo Drenaje Corrugado de 4" con filtro. Incluye relleno piedra filtro, Geotextil NT 3000 | Actividad | ML | 164372
004 | PISOS-BASES-RELLENOS | Capitulo |  | --
004.001 | SUMINISTRO, TRANSPORTE E INSTALACION BASE GRANULAR COMPACTADA CON RANA | Actividad | M3 | 200128
004.003 | SUMINISTRO, TRANSPORTE E INSTALACION POLIETILENO CAL. 6 (Impermeabilización piso) | Actividad | M2 | 7207
004.005 | SUMINISTRO, TRANSPORTE E INSTALACION SUB BASE COMPACTADA CON RANA | Actividad | M3 | 197034
004.007 | SUMINISTRO, TRANSPORTE E INSTALACION GEOTEXTIL NO TEJIDO 1600 | Actividad | M2 | 6094
004.008 | SUMINISTRO, TRANSPORTE E INSTALACION GEOTEXTIL NO TEJIDO 4000 | Actividad | M2 | 15790
004.010 | SUMINISTRO, TRANSPORTE E INSTALACION SUELO NATURAL TRATADO QUIMICAMENTE EN UNA MEZCLA CON CAL HIDRATADA, EN UNA DOSIFICACION IGUAL AL 5% EN PESO | Actividad | M3 | 181480
004.011 | SUMINISTRO, TRANSPORTE E INSTALACION TRATAMIENTO DE SUELO, CAL HIDRATADA E=0.02 Mts. | Actividad | M2 | 28693
004.012 | SUMINISTRO, TRANSPORTE E INSTALACION TRATAMIENTO DE SUELO, BARRENOS EN CAL HIDRATADA D=0.12 Mts L=1,20 Mts.(Zapatas) | Actividad | ML | 54754
004.013 | SUMINISTRO, TRANSPORTE E INSTALACION AFIRMADO COMPACTADO PARA ESTRUCTURAS | Actividad | M3 | 136601
004.014 | NIVELACION MANUAL DE ARENA PARA CANCHAS DE FUTBOL (NO INCLUYE SUMINISTRO DE ARENA) | Actividad | M2 | 2399
005 | ESTRUCTURAS EN CONCRETO, METALICAS Y DE MADERA | Capitulo |  | --
005.001 | SUMINISTRO, TRANSPORTE E INSTALACION MALLA ELECTROSOLDADA (Incluye alambre negro, colocación y traslapo). | Actividad | KG | 8506
005.003 | SUMINISTRO, TRANSPORTE E INSTALACION MALLA ELECTROSOLDADA H-084 R-21 F 4 mm c/.15 x 25m (Incluye alambre negro, colocación y traslapo). | Actividad | KG | 7962
005.004 | SUMINISTRO, TRANSPORTE E INSTALACION MALLA ELECTROSOLDADA M-084 Q-2 F 4 mm c/.15m en ambos sentidos (Incluye alambre negro, colocación y traslapo). | Actividad | KG | 7813
005.005 | SUMINISTRO, TRANSPORTE E INSTALACION MALLA ELECTROSOLDADA M-106 Q-3F 4.5 mm c/.15m en ambos sentidos (Incluye alambre negro, colocación y traslapo). | Actividad | KG | 7813
005.006 | SUMINISTRO, TRANSPORTE E INSTALACION MALLA ELECTROSOLDADA XX-131 5.0MM C/ 15 CM EN AMBOS SENTIDOS (INCLUYE ALAMBRE NEGRO, COLOCACIÓN Y TRASLAPO). | Actividad | KG | 7813
005.007 | SUMINISTRO, TRANSPORTE E INSTALACION MALLA ELECTROSOLDADA M-159 Q-4 F 5.5mm c/.15m en ambos sentidos (Incluye alambre negro, colocación y traslapo). | Actividad | KG | 7813
005.008 | SUMINISTRO, TRANSPORTE E INSTALACION MALLA ELECTROSOLDADA M-188 Q-5 F 6 mm c/.15m en ambos sentidos (Incluye alambre negro, colocación y traslapo). | Actividad | KG | 7813
005.009 | SUMINISTRO, TRANSPORTE E INSTALACION MALLA ELECTROSOLDADA M-221 Q-6 F 6.5mm c/.15m en ambos sentidos (Incluye alambre negro, colocación y traslapo). | Actividad | KG | 7813
005.010 | SUMINISTRO, TRANSPORTE E INSTALACION PLACA CONTRAPISO CONCRETO 3000 PSI E=0.07 m ( Sin refuerzo) | Actividad | M2 | 80331
005.011 | SUMINISTRO, TRANSPORTE E INSTALACION PLACA CONTRAPISO CONCRETO 3000 PSI E=0.10 m | Actividad | M2 | 108578
005.012 | SUMINISTRO, TRANSPORTE E INSTALACION PLACA CONTRAPISO CONCRETO 3000 PSI E=0.15 | Actividad | M2 | 146188
005.013 | SUMINISTRO, TRANSPORTE E INSTALACION PLACA CONTRAPISO CONCRETO 3000 PSI | Actividad | M3 | 1013490
005.014 | SUMINISTRO, TRANSPORTE E INSTALACION COLUMNAS CONCRETO 4000 PSI | Actividad | M3 | 1503012
005.015 | SUMINISTRO, TRANSPORTE E INSTALACION VIGA AEREA CONCRETO 4000 PSI . | Actividad | M3 | 1432033
005.016 | SUMINISTRO, TRANSPORTE E INSTALACION PLACA CONTRAPISO CONCRETO 4000 PSI E=0.10 m | Actividad | M2 | 116624
005.017 | SUMINISTRO, TRANSPORTE E INSTALACION LOSA DE ENTREPISO ALIGERADA CON CASETON DE GUADUA h= 0.35 m. Torta superior 5cm. e inferior de 3 cm. Concreto 4000 PSI. | Actividad | M2 | 260164
005.018 | SUMINISTRO, TRANSPORTE E INSTALACION LOSA DE ENTREPISO ALIGERADA CON CASETON DE GUADUA h= 0.40 m. Torta superior 5cm. e inferior de 3 cm. Concreto 4000 PSI. | Actividad | M2 | 281975
005.019 | SUMINISTRO, TRANSPORTE E INSTALACION LOSA DE ENTREPISO ALIGERADA CON CASETON DE GUADUA h= 0.45 m. Torta superior 5cm. e inferior de 3 cm. Concreto 4000 PSI. | Actividad | M2 | 306312
005.020 | SUMINISTRO, TRANSPORTE E INSTALACION LOSA DE ENTREPISO ALIGERADA CON CASETON DE GUADUA h= 0.50 m. Torta superior 5cm. e inferior de 3 cm. Concreto 4000 PSI. | Actividad | M2 | 325796
005.025 | SUMINISTRO, TRANSPORTE E INSTALACION PLACA EN STEEL DECK lamina 2" Calibre 16, h= 0.10 m. Concreto 4000 PSI | Actividad | M2 | 197169
005.026 | SUMINISTRO, TRANSPORTE E INSTALACION PLACA EN STEEL DECK lamina 2" Calibre 16, h= 0.12 m. Concreto 4000 PSI | Actividad | M2 | 212520
005.027 | SUMINISTRO, TRANSPORTE E INSTALACION PLACA EN STEEL DECK lamina 2" Calibre 16, h= 0.13 m. Concreto 4000 PSI | Actividad | M2 | 219933
005.028 | SUMINISTRO, TRANSPORTE E INSTALACION PLACA EN STEEL DECK lamina 2" Calibre 16, h= 0.15 m. Concreto 4000 PSI | Actividad | M2 | 234723
005.029 | SUMINISTRO, TRANSPORTE E INSTALACION PLACA MACIZA AEREA CONCRETO 4000 PSI e= 0.10m | Actividad | M2 | 145268
005.030 | SUMINISTRO, TRANSPORTE E INSTALACION PLACA MACIZA AEREA CONCRETO 4000 PSI e= 0.15m | Actividad | M2 | 191080
005.031 | SUMINISTRO, TRANSPORTE E INSTALACION PLACA MACIZA AEREA CONCRETO 4000 PSI e= 0.20m | Actividad | M2 | 249232
005.032 | SUMINISTRO, TRANSPORTE E INSTALACION PLACA MACIZA AEREA CONCRETO 4000 PSI e= 0.25m | Actividad | M2 | 307316
005.033 | SUMINISTRO, TRANSPORTE E INSTALACION PLACA FOSO ASCENSOR CONCRETO 3000 PSI | Actividad | M3 | 1133534
005.034 | SUMINISTRO, TRANSPORTE E INSTALACION ESCALERA EN CONCRETO 4000 PSI | Actividad | M3 | 1510047
005.035 | SUMINISTRO, TRANSPORTE E INSTALACION VIGUETA CONFINAMIENTO CONCRETO 3000 PSI | Actividad | M3 | 1412492
005.036 | SUMINISTRO, TRANSPORTE E INSTALACION VIGUETA CONFINAMIENTO CONCRETO 3000 PSI 0.20 x 0.12 m. | Actividad | ML | 62120
005.037 | SUMINISTRO, TRANSPORTE E INSTALACION COLUMNETA CONFINAMIENTO CONCRETO 3000 PSI | Actividad | M3 | 1516563
005.038 | SUMINISTRO, TRANSPORTE E INSTALACION COLUMNETA CONFINAMIENTO CONCRETO 3000 PSI 0.20 x 0.12 m. | Actividad | ML | 89184
005.039 | SUMINISTRO, TRANSPORTE E INSTALACION DINTEL CONCRETO 3000 PSI . | Actividad | M3 | 1444428
005.040 | SUMINISTRO, TRANSPORTE E INSTALACION DINTEL CONCRETO 3.000 psi 0.15 * 0.20 m. | Actividad | ML | 65596
005.041 | SUMINISTRO, TRANSPORTE E INSTALACION CONCRETO CICLOPEO PLACA CONTRAPISO (60% CONCRETO 3000 PSI Y 40% PIEDRA MEDIA ZONGA) | Actividad | M3 | 571562
005.044 | SUMINISTRO, TRANSPORTE E INSTALACION ALFAJIAS EN CONCRETO 3000 PSI a=0.25 m | Actividad | ML | 47276
005.045 | SUMINISTRO, TRANSPORTE E INSTALACION ALFAJIAS EN CONCRETO 3000 PSI a=0.30 m | Actividad | ML | 50004
005.046 | SUMINISTRO, TRANSPORTE E INSTALACION PERSIANA EN CONCRETO 3000 PSI A=0.20 m. | Actividad | ML | 42120
005.047 | SUMINISTRO, TRANSPORTE E INSTALACION ALBARDILLAS PROTECCION MUROS EN CONCRETO DE 3000 PSI | Actividad | ML | 70087
005.048 | SUMINISTRO, TRANSPORTE E INSTALACION MESON EN CONCRETO 3000 psi a=0.60 m e=0.08 m. | Actividad | ML | 159211
005.049 | SUMINISTRO, TRANSPORTE E INSTALACION MESON EN CONCRETO 3000 PSI E=0,07 M ANCHO=0,60M( INCLUYE REFUERZO, ACERO NO. 3 EN AMBAS DIRECCIONES @ 0,15M, MURO EN LADRILLO Y REVOQUE) | Actividad | ML | 217609
005.050 | SUMINISTRO, TRANSPORTE E INSTALACION TANQUE SUBTERRANEO EN CONCRETO IMPERMEABILIZADO de 3000 PSI. Incluye: accesorios, tapa. | Actividad | M3 | 1174218
005.051 | SUMINISTRO, TRANSPORTE E INSTALACION TANQUE SUBTERRANEO EN CONCRETO IMPERMEABILIZADO de 3500 psi. Incluye: accesorios, tapa | Actividad | M3 | 1240233
005.054 | SUMINISTRO, TRANSPORTE E INSTALACION CINTA SIKA PVC V - 15 PARA JUNTAS | Actividad | ML | 48289
005.056 | SUMINISTRO, TRANSPORTE E INSTALACION JUNTA DE DILATACION PARA PLACA CONTRAPISO (Inlcuye sellante) | Actividad | ML | 19050
005.057 | SUMINISTRO, TRANSPORTE E INSTALACION POCETA EN CONCRETO 3000 psi Dimensión: 1.12 * 0.70 * 0.15 m. | Actividad | UND | 642022
005.059 | SUMINISTRO, TRANSPORTE E INSTALACION MALLA ELECTROSOLDADA M-257 F 7,0mm c/.15m en ambos sentidos (Incluye alambre negro, colocación y traslapo). | Actividad | KG | 7813
005.060 | SUMINISTRO, TRANSPORTE E INSTALACION PLACA CONTRAPISO CONCRETO 3000 PSI E=0.25 | Actividad | M2 | 387414
005.061 | SUMINISTRO, TRANSPORTE E INSTALACION LOSA CIMENTACION CONCRETO 4000 PSI E=0.10 | Actividad | M2 | 178923
005.062 | SUMINISTRO, TRANSPORTE E INSTALACION COLUMNAS CONCRETO 4000 PSI A LA VISTA | Actividad | M3 | 1474010
005.063 | SUMINISTRO, TRANSPORTE E INSTALACION VIGA AEREA CONCRETO 4000 PSI A LA VISTA . | Actividad | M3 | 1441108
005.065 | SUMINISTRO, TRANSPORTE E INSTALACION APANTALLAMIENTO CONCRETO de 4000 PSI A LA VISTA | Actividad | M3 | 1728614
005.066 | SUMINISTRO, TRANSPORTE E INSTALACION VIGA + ALFAJIA CONFINAMIENTO CONCRETO 3000 PSI . | Actividad | M3 | 1594392
005.068 | SUMINISTRO, TRANSPORTE E INSTALACION MENSULAS CONCRETO 4000 PSI . | Actividad | M3 | 1775858
005.069 | SUMINISTRO, TRANSPORTE E INSTALACION GARGOLA EN CONCRETO 0,13x0,13 | Actividad | ML | 49577
005.073 | SUMINISTRO, TRANSPORTE E INSTALACION ESTRUCTURA METÁLICA EN Perfil Lámina Delgada PHR ASTM A500 Grado 50. Calibre según diseño (Incluye vigas, cerchas, correas, anticorrosivo y esmalte) | Actividad | KG | 19399
005.074 | SUMINISTRO, TRANSPORTE E INSTALACION PERFILES TUBULARES ACERO LAMINADOS EN FRIO ASTM A-500 GRADO C (INCLUYE PERNOS, PLATINAS, TUERCAS, ARANDELAS, SOLDADURA, ANTICORROSIVO Y ESMALTE) | Actividad | KG | 20827
005.075 | SUMINISTRO, TRANSPORTE E INSTALACION PERFILES IPE A-36 ( Incluye soldadura, anticorrosivo y esmalte + proteccion antifuego e instalacion) | Actividad | KG | 19905
005.076 | SUMINISTRO, TRANSPORTE E INSTALACION PERFILES HEA A-36 ( Incluye soldadura, anticorrosivo y esmalte + proteccion antifuego e instalacion) | Actividad | KG | 18593
005.077 | SUMINISTRO, TRANSPORTE E INSTALACION ACERO 60.000 psi para Templetes o tirantillos y cortavientos ( Incluye soldadura, anticorrosivo y esmalte ) - para reparación de estructuras | Actividad | KG | 13251
005.078 | SUMINISTRO, TRANSPORTE E INSTALACION PLATINAS Y ANGULOS DE UNION ACERO A-36 ( Incluye soldadura, anticorrosivo y esmalte) - para reparación de estructuras | Actividad | KG | 15500
005.079 | SUMINISTRO, TRANSPORTE E INSTALACION CINTA SIKA PVC V - 10 PARA JUNTAS | Actividad | ML | 32181
005.080 | SUMINISTRO, TRANSPORTE E INSTALACION CINTA SIKA PVC V - 22 PARA JUNTAS | Actividad | ML | 74815
005.081 | SUMINISTRO, TRANSPORTE E INSTALACION PLACA EN STEEL DECK lamina 2" Calibre 16, h= 0.08 m. Concreto 3000 PSI incluye malla electrosodada 15x15 4mm | Actividad | M2 | 176217
005.082 | SUMINISTRO, TRANSPORTE E INSTALACIÓN DE LOSA DE ENTREPISO EN FIBROCEMENTO, CONCREMALLA, CONCRETO 3000 PSI E=0,07 MTS Y TODOS LOS ACCESORIOS REQUERIDOS PARA LA INSTALACIÓN | Actividad | M2 | 159231
005.083 | SUMINISTRO, TRANSPORTE E INSTALACIÓN DE VIGAS Y COLUMNAS DE 0,20 *13 CMS CONCRETO DE 3000 PSI. NO INCLUYE REFUERZO | Actividad | ML | 98943
005.084 | LOSA DE ENTREPISO EN VIGUETA DE CHANUL, ESTERILLA, CONCREMALLA DE 15X15 4MM, CONCRETO 3000 PSI E=7CM | Actividad | M2 | 182450
005.085 | LOSA DE ENTREPISO EN VIGUETA DE CHANUL, ESTERILLA, CONCREMALLA DE 15X15 4MM, CONCRETO 3000 PSI E=7CM | Actividad | M2 | 60646
005.086 | SUMINISTRO TRANSPORTE E INSTALACION MURO EN CONCRETO 21 MPA, NO INCLUYE REFUERZO | Actividad | M3 | 822087
005.087 | SUMINISTRO, TRANSPORTE E INSTALACION MESON EN CONCRETO DE 3000 PSI PARA LAVAMANOS SECCIÓN TRIANGULAR, HECHO EN OBRA. INCLUYE SOPORTES METÁLICOS EN ANGULO DE 1" ANCLADOS CON PERNOS | Actividad | ML | 329195
005.089 | SUMINISTRO, TRANSPORTE E INSTALACIÓN GRADERÍAS EN CONCRETO 3000 PSI SOBRE TIERRA, DESARROLLO HASTA 1, 0 M (MALLA ELECTRO SOLDADA D 131 Y FORMALETA METÁLICA) | Actividad | ML | 186667
005.090 | SUMINISTRO, TRANSPORTE E INSTALACION PLACA EN METALDECK LAMINA 2" CALIBRE 22, H= 0.10 M. CONCRETO 3000 PSI | Actividad | M2 | 191388
005.091 | SUMINISTRO TRANSPORTE E INSTALACION ACERO DE 60000 PSI ( INCLUYE ALAMBRE NEGRO Y FIGURACION) | Actividad | KG | 7126
005.092 | SUMINISTRO DE TRANSPORTE E INSTALACION PERFILES IPE (INCLUYE SOLDADURA, ANTICORROSIVO Y ESMALTE) | Actividad | KG | 20823
005.093 | SUMINISTRO, TRANSPORTE E INSTALACION PERFILES C3X5 ( INCLUYE, SOLDADURA, ANTICORROSIVO Y ESMALTE + PROTECCION ANTIFUEGO E INSTALACION) | Actividad | KG | 14890
005.094 | SUMINISTRO TRANSPORTE E INSTALACION DE MENSULA EN LAMINA 3/8 DE 1,20*, 90 CON PERFORACION EN BROCA DE 1/2 Y PINTURA ELECTROSTATICA SEGUN DISEÑO | Actividad | UND | 707933
005.095 | SUMINISTRO, TRANSPORTE E INSTALACION PERFIL METALICO C EN CAJON 305X80X2,5 MM ( INCLUYE SOLDADURA, ANTICORROSIVO Y ESMALTE + PROTECCION ANTIFUEGO E INSTALACION) | Actividad | KG | 21527
005.096 | SUMINISTRO, TRANSPORTE E INSTALACION DE ACERO A - 36 EN PERFILES LAMINADOS EN CALIENTE (ASTM A-36, INCLUYE SOLDADURA, ANTICORROSIVO Y ESMALTE + PROTECCION ANTIFUEGO E INSTALACION) | Actividad | KG | 0
005.097 | SUMINISTRO, TRANSPORTE E INSTAALCION DE PERFIL METALICO 40X40X3 MM | Actividad | KG | 34341
005.098 | SUMINISTRO, TRANSPORTE E INSTALACION DE LAMINA COLABORANTE CAL 22 2" | Actividad | M2 | 119511
005.099 | SUMINISTRO E INSTALACIÓN COLUMNA EN MADERA CHANUL 20 X 20 CM X 3 M | Actividad | ML | 282564
005.100 | SUMINISTRO, TRANSPORTE, INSTALACIÓN Y ANCLAJE DE BURRO EN TUBO DE ACERO GALVANIZADO 2". (INCLUYE SOLDADURA, WASH PRIMER, ANTICORROSIVO, ESMALTE, Y DEMÁS ACCESORIOS DE INSTALACIÓN) | Actividad | M | 142990
005.101 | SUMINISTRO, TRANSPORTE E INSTALACION COLUMNAS DE CONCRETO 3000 PSI (20 X 20). INCLUYE MEZCLADORA CON OPERARIO | Actividad | ML | 504723
005.102 | SUMINISTRO, TRANSPORTE E INSTALACIÓN DE COLUMNA DE MADERA CHANUL 12X12 CM. INCLUYE ACCESORIOS DE FIJACIÓN E INSTALACIÓN. INCLUYE 2 MANOS DE PINTURA (COLOR SEGÚN DISEÑO). INSTALACIÓN A UNA ALTURA MENOR A 3 MTS | Actividad | ML | 75622
005.103 | SUMINISTRO, TRANSPORTE E INSTALACIÓN DE CHAMBRANA EN CON CUARTONES DE CHANUL Y BOLILLOS DE 3/4" EN MADERA CARRÁ. INCLUYE ELEMENTOS DE FIJACIÓN E INSTALACIÓN. INCLUYE 2 MANOS DE PINTURA EN ESMALTE (COLOR SEGÚN DISEÑO). ALTURA < 60 CM | Actividad | ML | 41074
005.104 | SUMINISTRO, TRANSPORTE E INSTALACIÓN DE VIGUETA DE MADERA CHANUL 12X4 CM. INCLUYE ACCESORIOS DE FIJACIÓN E INSTALACIÓN. INCLUYE 2 MANOS DE PINTURA (COLOR SEGÚN DISEÑO). INSTALACIÓN A UNA ALTURA MENOR A 3 MTS | Actividad | ML | 58065
005.105 | SUMINISTRO, TRANSPORTE E INSTALACION COLUMNAS CONCRETO 3000 PSI | Actividad | M3 | 1371214
005.106 | SUMINISTRO, TRANSPORTE E INSTALACION MALLA ELECTROSOLDADA M-442 Q-9 DIAMETRO 7,50 MM C/.10 M EN AMBOS SENTIDOS. PESO 7 KG/M2. INCLUYE ALAMBRE NEGRO, COLOCACIÓN Y TRASLAPO. | Actividad | M2 | 41425
005.107 | SUMINISTRO, TRANSPORTE E INSTALACIÓN DE LISTÓN CHANUL DE MADERA PARA CUBIERTA DE 4 X 9 (SEGÚN DISEÑO) | Actividad | ML | 57586
005.108 | SUMINISTRO, TRANSPORTE E INSTALACIÓN DE APUNTALAMIENTO EN GUADUA MACANA (2 HILOS). INCLUYE TORNILLO SIN FIN 1/2" | Actividad | ML | 29219
005.109 | SUMINISTRO, TRANSPORTE E INSTALACIÓN DE ALAMBRE NEGRO NO. 18 PARA TEMPLETES. INCLUYE FIGURADO Y FIJACIÓN DEL ALAMBRE | Actividad | KG | 8419
005.110 | SUMINISTRO, TRANSPORTE E INSTALACIÓN DE CINTAS DE AMARRE EN CONCRETO DE 3000 PSI DE 0,15*0,15 (INCLUYE ACERO DE REFUERZO) | Actividad | ML | 55163
005.111 | SUMINISTRO, TRANSPORTE E INSTALACION SOBRECIMIENTO CONCRETO 3000 P.S.I. | Actividad | M3 | 1111480
005.112 | SUMINISTRO, TRANSPORTE E INSTALACIÓN DE ACERO DE REFUERZO FY = 60.000 PSI = 420 MPA (INCLUYE NALAMBRE NEGRO Y FIGURACIÓN) | Actividad | KG | 7271
005.113 | SUMINISTRO, TRANSPORTE E INSTALACION ESTRUCTURA METALICA PARA CUBIERTA (INCLUYE SOLDADURA, ANTICORROSIVO Y ESMALTE). | Actividad | KG | 20833
005.114 | SUMINISTRO, TRANSPORTE E INSTALACION DE RECALCE CONCRETO 3000 PSI E=0.07 M PARA GRADERÍAS EN CONCRETO SOBRE TIERRA (INCLUYE REFUERZO) | Actividad | M2 | 93458
005.115 | SUMINISTRO, TRANSPORTE E INSTALACION ESCALERA EN CONCRETO 3000 PSI | Actividad | M3 | 1428021
005.116 | ESTAMPADO SOBRE CONCRETO CON MOLDE METÁLICO HEXAGONAL | Actividad | M2 | 5682
005.117 | SUMINISTRO, TRANSPORTE E INSTALACIÓN DE CONCRETO DE 4000 PSI IMPERMEABILIZADO PARA MUROS | Actividad | M3 | 1379836
005.118 | SUMINISTRO, TRANSPORTE E INSTALACION PLACA MACIZA AEREA CONCRETO IMPERMEABILIZADO DE 4000 PSI e= 0.25m | Actividad | M2 | 316060
005.119 | SUMINISTRO, TRANSPORTE E INSTALACION PLACA DE CONTRAPISO EN CONCRETO IMPERMEABILIZADO DE 4000 PSI e= 0.35m | Actividad | M2 | 380764
006 | MAMPOSTERIA | Capitulo |  | --
006.001 | SUMINISTRO, TRANSPORTE E INSTALACION MURO EN BLOQUE Nº4 Arcilla 33*23*9 cm. | Actividad | M2 | 66405
006.003 | SUMINISTRO, TRANSPORTE E INSTALACION MURO EN BLOQUE Nº5 Arcilla 33*23*11.5 cm. | Actividad | M2 | 74460
006.006 | SUMINISTRO, TRANSPORTE E INSTALACION MURO LADRILLO FACHADA Prensado Liviano (24.5 x 12 x 6 cm.) Arcilla Perforación vertical ( Incluye grouting dovelas 2.500 psi.) | Actividad | M2 | 142921
006.007 | SUMINISTRO, TRANSPORTE E INSTALACION MURO LADRILLO FACHADA Prensado Macizo (24.5 x 12 x 5.5 cm.) Arcilla | Actividad | M2 | 148827
006.008 | SUMINISTRO, TRANSPORTE E INSTALACION MURO LADRILLO ESTRUCTURAL Portante Prensado Arcilla 29 x 12 x 9 cm. Perforación vertical. ( Incluye grouting dovelas 2.500 psi.) | Actividad | M2 | 119798
006.010 | SUMINISTRO, TRANSPORTE E INSTALACION MURO EN BLOQUE Concreto estructural liso 12*20*40 cm. (Incluye grouting y refuerzo) | Actividad | M2 | 119834
006.011 | SUMINISTRO, TRANSPORTE E INSTALACION MURO EN BLOQUE Concreto estructural liso 15*20*40 cm Tipo Adoquinar o Similar (Incluye grouting) | Actividad | M2 | 129843
006.012 | SUMINISTRO, TRANSPORTE E INSTALACION MURO EN BLOQUE Concreto decorativo Catalán liso gris verde oliva 15*10*30 Tipo Adoquinar o Similar y Catalán split abuzardado blanco arena 15*10*30 cm. Tipo Adoquinar o Similar. Según diseño. (Incluye grouting y refuerzo) | Actividad | M2 | 261777
006.013 | SUMINISTRO, TRANSPORTE E INSTALACION FACHALETA ARQUITECTONICA PARA ENCHAPE DE PLACA DE ENTREPISO Arcilla 29*6 cm. | Actividad | ML | 46046
006.014 | SUMINISTRO, TRANSPORTE E INSTALACION HILADA DE REMATE CON MEDIA PIEZA PARADA DE LADRILLO ESTRUCTURAL Portante Prensado Arcilla 29*6*14.5 cm. | Actividad | ML | 63834
006.015 | SUMINISTRO, TRANSPORTE E INSTALACIÓN A TODO COSTO DE MURO EN GYPLAC 12,7 MM PINTADO Y TERMINADO (DOS CARAS). INCLUYE PERFILERÍA Y TODO LO NECESARIO PARA SU CORRECTA INSTALACIÓN | Actividad | M2 | 93385
006.016 | SUMINISTRO, TRANSPORTE E INSTALACIÓN A TODO COSTO DE MURO EN GYPLAC 12,7 MM PINTADO Y TERMINADO (UNA CARA). INCLUYE PERFILERÍA Y TODO LO NECESARIO PARA SU CORRECTA INSTALACIÓN | Actividad | M2 | 61369
006.018 | SUMINISTRO, TRANSPORTE E INSTALACION DINTEL EN DRYWALL TRES TAPAS (perfileria cal. 26) Incluye tres (3) manos de pintura | Actividad | ML | 145023
006.019 | SUMINISTRO, TRANSPORTE E INSTALACIÓN A TODO COSTO DE MURO EN SUPERBOARD 8 MM PINTADO Y TERMINADO (DOS CARAS). INCLUYE PERFILERÍA Y TODO LO NECESARIO PARA SU CORRECTA INSTALACIÓN | Actividad | M2 | 155644
006.021 | SUMINISTRO, TRANSPORTE E INSTALACION RECUBRIMIENTO BAJANTES AGUAS LLUVIAS EN MURO SUPERBOARD 8 mm. ( Perfileria cal. 26 cada 60 cm.) Incluye tres (3) manos de pintura | Actividad | ML | 91925
006.022 | SUMINISTRO, TRANSPORTE E INSTALACION FIBRA DE VIDRIO TIPO FRESCASA e=2 1/2" sin papel | Actividad | M2 | 14413
006.023 | SUMINISTRO, TRANSPORTE E INSTALACION FIBRA DE VIDRIO TIPO FRESCASA e=3 1/2" sin papel | Actividad | M2 | 17588
006.026 | SUMINISTRO, TRANSPORTE E INSTALACION LAVADO E IMPERMEABILIZADO DE LADRILLO CON HIDROFUGO | Actividad | M2 | 30610
006.028 | SUMINISTRO, TRANSPORTE E INSTALACION MURO LADRILLO ESTRUCTURAL Portante Prensado Arcilla 29 x 14.5 x 9 cm. Perforación vertical. ( Incluye grouting dovelas 2.500 psi.) | Actividad | M2 | 125019
006.029 | SUMINISTRO, TRANSPORTE E INSTALACION MURO LADRILLO ESTRUCTURAL Portante Prensado Arcilla 29 x 14.5 x 9 cm. Perforación vertical. ( Incluye grouting 2.500 psi.) | Actividad | ML | 81759
006.030 | SUMINISTRO, TRANSPORTE E INSTALACION ANCLAJE EPOXICO 1/2" x 8" (Incluye perforación y adhesivo epóxico) | Actividad | UND | 37458
006.031 | SUMINISTRO, TRANSPORTE E INSTALACION ANCLAJE EPOXICO 3/8" L=15 CM (INCLUYE PERFORACIÓN Y ADHESIVO EPÓXICO) | Actividad | UND | 31685
006.032 | SUMINISTRO, TRANSPORTE E INSTALACION ANCLAJE EPOXICO 3/8" L=15 cm (Incluye perforación y adhesivo epóxico) | Actividad | UND | 31813
006.033 | SUMINISTRO, TRANSPORTE E INSTALACION ANCLAJE EPOXICO 1/2" L=15 cm (Incluye perforación y adhesivo epóxico) | Actividad | UND | 40443
006.034 | SUMINISTRO, TRANSPORTE E INSTALACION ANCLAJE EPOXICO 5/8" L=15 CM (INCLUYE PERFORACIÓN Y ADHESIVO EPÓXICO) | Actividad | UND | 47643
006.035 | SUMINISTRO, TRANSPORTE E INSTALACION ANCLAJE EPOXICO 3/4" L=15 cm (Incluye perforación y adhesivo epóxico) | Actividad | UND | 55569
006.036 | SUMINISTRO, TRANSPORTE E INSTALACION ANCLAJE EPOXICO 7/8" L=15 cm (Incluye perforación y adhesivo epóxico) | Actividad | UND | 64207
006.037 | SUMINISTRO, TRANSPORTE E INSTALACION ANCLAJE EPOXICO 5/8" L=25 CM (INCLUYE PERFORACIÓN Y ADHESIVO EPÓXICO) | Actividad | UND | 25303
006.038 | SUMINISTRO TRANSPORTE E INSTALACION MURO EN SUPERBOARD DE 10 MM, DOS CARAS (INCLUYE FRESCASA). (ÍTEM INCOMPLETO) | Actividad | M2 | 168410
006.039 | SUMINISTRO, TRANSPORTE E INSTALACION DE CALADOS EN CELOSIA CERAMICA ACABADO EN GRES DE 20X20X10 CMS | Actividad | M2 | 436047
006.040 | SUMINISTRO TRANSPORTE E INSTALACION DE MURO EN LADRILLO FAROL PANDERETA E=12CMS. INCLUYE MORTERO DE PEGA. | Actividad | M2 | 52274
006.041 | SUMINISTRO TRANSPORTE E INSTALACION DE ICOPOR PARA DILATACION EN ESTRUCTURAS | Actividad | ML | 3215
006.042 | SUMINISTRO, TRANSPORTE E INSTALACIÓN DE ESTRUCTURA DE CUBIERTA EN STEEL FRAMING CON PERFILERÍA PGU Y PGC EN LÁMINA GALVANIZADA DE ACERO GR 50 | Actividad | KG | 19364
006.043 | SUMINISTRO, TRANSPORTE E INSTALACIÓN DE MURO ESTRUCTURAL EN SISTEMA LIVIANO "STEEL FRAMING" CON MONTANTES (PARALES) CADA 40 CM PERFILES PGC, VIGAS (CANALES) PERFILES PGC Y SOLERAS PERFILES PGU. PERFILERÍA EN LÁMINA GALVANIZADA GRADO 50. INCLUYE CINTA DE ACERO PARA RIGIDIZACIÓN (CRUZ DE SAN ANDRÉS). ACABADO EXTERIOR E INTERIOR EN PLACAS DE SUPERBOARD. PINTURA EN VINILO 2 MANOS. INCLUYE MASILLA ACRÍLICA PARA EXTERIORES, SELLANTE PARA JUNTAS (10 MM), CORDÓN DE ESPUMA DE POLIETILENO PARA JUNTA. INCLUYE PERNOS DE ANCLAJE PARA CONEXIÓN CON LA CIMENTACIÓN, Y DEMÁS ACCESORIOS REQUERIDOS PARA SU CORRECTO MONTAJE | Actividad | M2 | 95694
006.044 | SUMINISTRO, TRANSPORTE E INSTALACIÓN DE ENTREPISO EN SISTEMA STEEL FRAMING CON PLACAS DE SUPERBOARD DE 20 MM (AMBAS CARAS) Y ESTRUCTURA METÁLICA CON PERFILES DE ACERO GALVANIZADO PGC GR50 | Actividad | M2 | 320541
006.045 | SUMINISTRO, TRANSPORTE E INSTALACIÓN A TODO COSTO DE CIELO RASO EN SUPERBOARD TEXTURIZADO MODULADO 1,20 X 0,60 PINTADO Y TERMINADO. INCLUYE PERFILERÍA, ANCLAJES Y TODO LO NECESARIO PARA SU CORRECTA INSTALACIÓN | Actividad | M2 | 39136
006.046 | SUMINISTRO, TRANSPORTE E INSTALACIÓN A TODO COSTO DE MURO EN SUPERBOARD 10 MM PINTADO Y TERMINADO (DOS CARAS). INCLUYE PERFILERÍA Y TODO LO NECESARIO PARA SU CORRECTA INSTALACIÓN | Actividad | M2 | 178767
006.047 | SUMINISTRO, TRANSPORTE E INSTALACIÓN A TODO COSTO DE MURO EN SUPERBOARD 8 MM PINTADO Y TERMINADO (DOS CARAS). INCLUYE PERFILERÍA Y TODO LO NECESARIO PARA SU CORRECTA INSTALACIÓN. ALTURA MAYOR A 3 METROS. | Actividad | M2 | 172280
006.048 | SUMINISTRO, TRANSPORTE E INSTALACION ANCLAJE EPOXICO 5/8" L=20 CM (INCLUYE PERFORACIÓN Y ADHESIVO EPÓXICO) | Actividad | UND | 46111
006.049 | SUMINISTRO, TRANSPORTE E INSTALACION ANCLAJE EPOXICO 3/4" L=20 CM (INCLUYE PERFORACIÓN Y ADHESIVO EPÓXICO) | Actividad | UND | 49699
006.050 | SUMINISTRO TRANSPORTE E INSTALACIÓN DE MURO EN SUPERBOARD 8MM UNA CARA (PERFILERÍA CAL. 26 CADA 60 CM). INCLUYE TRES MANOS DE PINTURA. ANCHO < 50 CM (A TODO COSTO) | Actividad | ML | 96011
006.051 | SUMINISTRO, TRANSPORTE E INSTALACIÓN A TODO COSTO DE ALERO PARA FACHADA EN SUPERBOARD DE 8 MM. INCLUYE ESTRUCTURA METÁLICA DE SOPORTE Y ANDAMIOS PARA SU CONSTRUCCIÓN | Actividad | ML | 511809
006.052 | SUMINISTRO, TRANSPORTE E INSTALACIÓN A TODO COSTO DE MURO EN SUPERBOARD 8 MM PINTADO Y TERMINADO ACRILTEX (DOS CARAS). INCLUYE PERFILERÍA Y TODO LO NECESARIO PARA SU CORRECTA INSTALACIÓN | Actividad | M2 | 184821
006.053 | SUMINISTRO, TRANSPORTE E INSTALACION MURO EN BLOQUE Nº5 ARCILLA 30*20*12 CM. | Actividad | M2 | 66027
006.054 | SUMINISTRO, TRANSPORTE E INSTALACIÓN A TODO COSTO DE CIELO RASO EN SUPERBOARD 4 MM TEXTURIZADO MODULADO 0,60 X 0,60 PINTADO Y TERMINADO. INCLUYE PERFILERÍA, ANCLAJES Y TODO LO NECESARIO PARA SU CORRECTA INSTALACIÓN | Actividad | M2 | 47139
006.056 | SUMINISTRO, TRANSPORTE E INSTALACIÓN DE MURO PARA MEDIDA SEMIDIRECTA | Actividad | UND | 802836
006.057 | ADECUACIÓN PARA TABLERO Y REGATA | Actividad | UND | 530882
006.37 | SUMINISTRO TRANSPORTE INSTALACION DE ANCLAJE DE 1/2"CON EPOXICO ESTRUCTURAL, PERFORACION 5/8" (NO INCLUYE REFUERZO) LONGITUD ANCLAJE 0.15 M | Actividad | UND | 22377
006.39 | SUMINISTRO, TRANSPORTE E INSTALACION DE FORRADO DUCTOS | Actividad | M | 95007
006.058 | SUMINISTRO TRANSPORTE E INSTALACION DE DILATACIONES ESTRUCTURALES CON ICOPOR E=2.0CM Y SELLO CON SIKAFLEX 1A PLUS | Actividad | ML | 42436
007 | INSTALACIONES HIDRAULICAS | Capitulo |  | --
007.001 | SUMINISTRO, TRANSPORTE E INSTALACION REGISTRO Red White 1/2 (Incluye accesorios) | Actividad | UND | 101482
007.002 | SUMINISTRO, TRANSPORTE E INSTALACION REGISTRO Red White 3/4" (Incluye accesorios) | Actividad | UND | 121426
007.003 | SUMINISTRO, TRANSPORTE E INSTALACION REGISTRO Red White 1" (Incluye universal) | Actividad | UND | 168012
007.004 | SUMINISTRO, TRANSPORTE E INSTALACION REGISTRO Red White 1 1/4" (Incluye universal) | Actividad | UND | 212939
007.005 | SUMINISTRO, TRANSPORTE E INSTALACION REGISTRO Red White 1 1/2" (Incluye universal ) | Actividad | UND | 266616
007.006 | SUMINISTRO, TRANSPORTE E INSTALACION REGISTRO Red White 2" (Incluye Universal) | Actividad | UND | 409554
007.007 | SUMINISTRO, TRANSPORTE E INSTALACION REGISTRO Red White 2 1/2" (Incluye Universal) | Actividad | UND | 685484
007.008 | SUMINISTRO, TRANSPORTE E INSTALACION REGISTRO Red White 3" (Incluye Universal) | Actividad | UND | 869585
007.009 | SUMINISTRO, TRANSPORTE E INSTALACION REGISTRO Red White 4" (Incluye Universal) | Actividad | UND | 2084195
007.010 | SUMINISTRO, TRANSPORTE E INSTALACION CHEQUE Roscado Red White 3/4" (Incluye Universal). | Actividad | UND | 170864
007.011 | SUMINISTRO, TRANSPORTE E INSTALACION CHEQUE Roscado Red White 1" (Incluye Universal). | Actividad | UND | 205341
007.012 | SUMINISTRO, TRANSPORTE E INSTALACION CHEQUE Roscado Red White 1 1/2" (Incluye Universal). | Actividad | UND | 316244
007.013 | SUMINISTRO, TRANSPORTE E INSTALACION CHEQUE Roscado Red White 2" (Incluye Universal). | Actividad | UND | 460667
007.014 | SUMINISTRO, TRANSPORTE E INSTALACION CHEQUE Roscado Red White 2 1/2" (Incluye Universal). | Actividad | UND | 711014
007.015 | SUMINISTRO, TRANSPORTE E INSTALACION CHEQUE Roscado Red White 3" (Incluye Universal). | Actividad | UND | 1011973
007.016 | SUMINISTRO, TRANSPORTE E INSTALACION CHEQUE Roscado Red White 4" (Incluye Universal). | Actividad | UND | 2417297
007.017 | SUMINISTRO, TRANSPORTE E INSTALACION PUNTO AGUA FRIA 1/2" PVC -P ( Incluye accesorios de instalación ) | Actividad | UND | 100120
007.018 | SUMINISTRO, TRANSPORTE E INSTALACION PUNTO AGUA FRIA 3/4" PVC -P ( Incluye accesorios de instalación ) | Actividad | UND | 103208
007.019 | SUMINISTRO, TRANSPORTE E INSTALACION PUNTO AGUA FRIA 1" PVC-P ( Incluye accesorios de instalación ) | Actividad | UND | 121324
007.020 | SUMINISTRO, TRANSPORTE E INSTALACION PUNTO AGUA FRIA 1 1/2" PVC-P ( Incluye accesorios de instalación ) | Actividad | UND | 177779
007.021 | SUMINISTRO, TRANSPORTE E INSTALACION PUNTO AGUA CALIENTE 1/2" CPVC-P ( Incluye accesorios de instalación ) | Actividad | UND | 115913
007.022 | SUMINISTRO, TRANSPORTE E INSTALACION TUBERIA PVC-P RDE 11 1/2" Agua Fria ( Red de suministro ) Incluye accesorios | Actividad | ML | 19356
007.023 | SUMINISTRO, TRANSPORTE E INSTALACION TUBERIA PVC-P RDE 11 3/4" Agua Fria ( Red de suministro ) Incluye accesorios | Actividad | ML | 18726
007.024 | SUMINISTRO, TRANSPORTE E INSTALACION TUBERIA PVC-P RDE 21 1" Agua Fria (Red de suministro) Incluye accesorios | Actividad | ML | 23703
007.025 | SUMINISTRO, TRANSPORTE E INSTALACION TUBERIA PVC-P RDE 21 1 1/4" Agua Fria (Red de suministro) Incluye accesorios | Actividad | ML | 28683
007.026 | SUMINISTRO, TRANSPORTE E INSTALACION TUBERIA PVC-P RDE 21 1 1/2" Agua Fria (Red de suministro) Incluye accesorios | Actividad | ML | 31565
007.027 | SUMINISTRO, TRANSPORTE E INSTALACION TUBERIA PVC-P RDE 21 2" Agua Fria (Red de suministro) Incluye accesorios | Actividad | ML | 40140
007.028 | SUMINISTRO, TRANSPORTE E INSTALACION TUBERIA PVC-P RDE 21 2 1/2" Agua Fria (Red de suministro) Incluye accesorios | Actividad | ML | 70861
007.029 | SUMINISTRO, TRANSPORTE E INSTALACION TUBERIA PVC-P RDE 21 3" Agua Fria (Red de suministro) Incluye accesorios | Actividad | ML | 85425
007.030 | SUMINISTRO, TRANSPORTE E INSTALACION TUBERIA PVC-P RDE 21 4" Agua Fria (Red de suministro) Incluye accesorios | Actividad | ML | 138187
007.031 | SUMINISTRO, TRANSPORTE E INSTALACION TUBERIA PVC-P RDE 11 3/4" Agua Fria ( Red de suministro Descolgada) Incluye instalación y accesorios. | Actividad | ML | 26554
007.032 | SUMINISTRO, TRANSPORTE E INSTALACION TUBERIA PVC-P RDE 21 1" Agua Fria (Red de suministro Descolgada) Incluye instalación y accesorios. | Actividad | ML | 31514
007.033 | SUMINISTRO, TRANSPORTE E INSTALACION TUBERIA PVC-P RDE 21 1 1/4" Agua Fria (Red de suministro Descolgada) Incluye instalación y accesorios. | Actividad | ML | 36998
007.034 | SUMINISTRO, TRANSPORTE E INSTALACION TUBERIA PVC-P RDE 21 1 1/2" Agua Fria (Red de suministro Descolgada) Incluye instalación y accesorios. | Actividad | ML | 42121
007.035 | SUMINISTRO, TRANSPORTE E INSTALACION TUBERIA PVC-P RDE 21 2" Agua Fria (Red de suministro Descolgada) Incluye instalación y accesorios. | Actividad | ML | 50695
007.036 | SUMINISTRO, TRANSPORTE E INSTALACION TUBERIA PVC-P RDE 21 2 1/2" Agua Fria (Red de suministro Descolgada) Incluye instalación y accesorios. | Actividad | ML | 82592
007.037 | SUMINISTRO, TRANSPORTE E INSTALACION TUBERIA PVC-P RDE 21 3" Agua Fria (Red de suministro Descolgada) Incluye instalación y accesorios. | Actividad | ML | 95769
007.038 | SUMINISTRO, TRANSPORTE E INSTALACION TUBERIA PVC-P RDE 21 4" Agua Fria (Red de suministro Descolgada) Incluye instalación y accesorios. | Actividad | ML | 150053
007.039 | SUMINISTRO, TRANSPORTE E INSTALACION TUBERIA PVC-P RDE 21 4" UNION PLATINO (Red de suministro) Incluye accesorios | Actividad | ML | 77816
007.040 | SUMINISTRO, TRANSPORTE E INSTALACION TUBERIA PVC-P RDE 21 6" UNION PLATINO (Red de suministro) Incluye accesorios | Actividad | ML | 142675
007.041 | SUMINISTRO, TRANSPORTE E INSTALACION TUBERIA PVC-P RDE 21 10" UNION PLATINO (Red de suministro) Incluye accesorios | Actividad | ML | 345593
007.042 | SUMINISTRO, TRANSPORTE E INSTALACION CODO 90° GRAN RADIO RDE 21 200 PSI 4" UNION PLATINO. Incluye anclaje en concreto. | Actividad | UND | 494874
007.043 | SUMINISTRO, TRANSPORTE E INSTALACION CODO 90° GRAN RADIO RDE 21 200 PSI 6" UNION PLATINO. Incluye anclaje en concreto. | Actividad | UND | 847557
007.044 | SUMINISTRO, TRANSPORTE E INSTALACION CODO 90° GRAN RADIO RDE 21 200 PSI 10" UNION PLATINO. Incluye anclaje en concreto. | Actividad | UND | 2489222
007.045 | SUMINISTRO, TRANSPORTE E INSTALACION CODO 45° GRAN RADIO RDE 21 200 PSI 4" UNION PLATINO. Incluye anclaje en concreto. | Actividad | UND | 346606
007.046 | SUMINISTRO, TRANSPORTE E INSTALACION CODO 45° GRAN RADIO RDE 21 200 PSI 6" UNION PLATINO. Incluye anclaje en concreto. | Actividad | UND | 594036
007.047 | SUMINISTRO, TRANSPORTE E INSTALACION CODO 45° GRAN RADIO RDE 21 200 PSI 10" UNION PLATINO. Incluye anclaje en concreto. | Actividad | UND | 1750913
007.048 | SUMINISTRO, TRANSPORTE E INSTALACION CODO 22 1/2° GRAN RADIO RDE 21 200 PSI 4" UNION PLATINO. Incluye anclaje en concreto. | Actividad | UND | 334708
007.049 | SUMINISTRO, TRANSPORTE E INSTALACION CODO 22 1/2° GRAN RADIO RDE 21 200 PSI 6" UNION PLATINO. Incluye anclaje en concreto. | Actividad | UND | 541578
007.050 | SUMINISTRO, TRANSPORTE E INSTALACION CODO 22 1/2° GRAN RADIO RDE 21 200 PSI 10" UNION PLATINO. Incluye anclaje en concreto. | Actividad | UND | 1491453
007.051 | SUMINISTRO, TRANSPORTE E INSTALACION CODO 11 1/4° GRAN RADIO RDE 21 200 PSI 4" UNION PLATINO. Incluye anclaje en concreto. | Actividad | UND | 329839
007.052 | SUMINISTRO, TRANSPORTE E INSTALACION CODO 11 1/4° GRAN RADIO RDE 21 200 PSI 6" UNION PLATINO. Incluye anclaje en concreto. | Actividad | UND | 508164
007.053 | SUMINISTRO, TRANSPORTE E INSTALACION CODO 11 1/4° GRAN RADIO RDE 21 200 PSI 10" UNION PLATINO. Incluye anclaje en concreto. | Actividad | UND | 1284574
007.054 | SUMINISTRO, TRANSPORTE E INSTALACION TUBERIA POLIETILENO ALTA DENSIDAD - PEAD 63 mm. CON UNION A TOPE POR TERMOFUSION. Tipo Acuaflex o similar. (Incluye accesorios y cinta de demarcación.) | Actividad | ML | 25299
007.055 | SUMINISTRO, TRANSPORTE E INSTALACION TUBERIA POLIETILENO ALTA DENSIDAD - PEAD 90 mm. CON UNION A TOPE POR TERMOFUSION. Tipo Acuaflex o similar. (Incluye cinta de demarcación.) | Actividad | ML | 39054
007.056 | SUMINISTRO, TRANSPORTE E INSTALACION TUBERIA POLIETILENO ALTA DENSIDAD - PEAD 110 mm. CON UNION A TOPE POR TERMOFUSION. Tipo Acuaflex o similar. (Incluye cinta de demarcación.) | Actividad | ML | 53814
007.057 | SUMINISTRO, TRANSPORTE E INSTALACION TUBERIA POLIETILENO ALTA DENSIDAD - PEAD 160 mm. CON UNION A TOPE POR TERMOFUSION. Tipo Acuaflex o similar. (Incluye cinta de demarcación.) | Actividad | ML | 602965
007.058 | SUMINISTRO, TRANSPORTE E INSTALACION TUBERIA POLIETILENO ALTA DENSIDAD - PEAD 200 mm. CON UNION A TOPE POR TERMOFUSION. Tipo Acuaflex o similar. (Incluye cinta de demarcación.) | Actividad | ML | 937961
007.059 | SUMINISTRO, TRANSPORTE E INSTALACION TUBERIA CPVC 1/2" Agua Caliente (Red de suministro) Incluye accesorios. | Actividad | ML | 22407
007.060 | SUMINISTRO, TRANSPORTE E INSTALACION TUBERIA CPVC 3/4" Agua Caliente (Red de suministro) Incluye accesorios. | Actividad | ML | 36813
007.061 | SUMINISTRO, TRANSPORTE E INSTALACION TUBERIA ACERO GALVANIZADO AGUA 3/4" NIC 505 - 001 (Red de suministro Descolgada) Incluye accesorios. | Actividad | ML | 34168
007.062 | SUMINISTRO, TRANSPORTE E INSTALACION TUBERIA ACERO GALVANIZADO AGUA 1" NIC 505 - 001 (Red de suministro Descolgada) Incluye accesorios. | Actividad | ML | 43756
007.063 | SUMINISTRO, TRANSPORTE E INSTALACION TUBERIA ACERO GALVANIZADO AGUA 1 1/2" NIC 505 - 001 (Red de suministro Descolgada) Incluye accesorios. | Actividad | ML | 59819
007.064 | SUMINISTRO, TRANSPORTE E INSTALACION TUBERIA ACERO GALVANIZADO AGUA 2" NIC 505 - 001 (Red de suministro Descolgada) Incluye accesorios. | Actividad | ML | 73397
007.065 | SUMINISTRO, TRANSPORTE E INSTALACION TUBERIA ACERO GALVANIZADO AGUA 2 1/2" NIC 505 - 001 (Red de suministro Descolgada) Incluye accesorios. | Actividad | ML | 95691
007.066 | SUMINISTRO, TRANSPORTE E INSTALACION TUBERIA ACERO GALVANIZADO AGUA 3" NIC 505 - 001 (Red de suministro Descolgada) Incluye accesorios. | Actividad | ML | 113611
007.067 | SUMINISTRO, TRANSPORTE E INSTALACION TUBERIA ACERO GALVANIZADO AGUA 4" NIC 505 - 001 (Red de suministro Descolgada) Incluye accesorios. | Actividad | ML | 322464
007.068 | SUMINISTRO, TRANSPORTE E INSTALACION TUBERIA ACERO NEGRA 2 1/2" Calibre 10 ASTM A 795 (Red Contra Incendio Descolgada) Incluye accesorios. | Actividad | ML | 74160
007.069 | SUMINISTRO, TRANSPORTE E INSTALACION TUBERIA ACERO NEGRA 4" Calibre 10 ASTM A 795 (Red Contra Incendio Descolgada) Incluye accesorios. | Actividad | ML | 109714
007.070 | SUMINISTRO, TRANSPORTE E INSTALACION VALVULA REGULADORA DE PRESION 1" (Incluye universal) | Actividad | UND | 587336
007.071 | SUMINISTRO, TRANSPORTE E INSTALACION VALVULA DE PIE CON COLADERA 1 1/2" (Incluye universal ) | Actividad | UND | 322083
007.072 | SUMINISTRO, TRANSPORTE E INSTALACION VALVULA DE PIE CON COLADERA 2 1/2" (Incluye universal ) | Actividad | UND | 483650
007.073 | SUMINISTRO, TRANSPORTE E INSTALACION VALVULA DE PIE CANASTILLA BRONCE 3" (Incluye universal ) | Actividad | UND | 794491
007.074 | SUMINISTRO, TRANSPORTE E INSTALACION MEDIDORES AGUA 1/2" (Incluye caja de 60*60*14) | Actividad | UND | 722578
007.075 | SUMINISTRO, TRANSPORTE E INSTALACION MEDIDORES AGUA 3/4" (Incluye caja de 60*60*14) | Actividad | UND | 984996
007.076 | SUMINISTRO, TRANSPORTE E INSTALACION MEDIDORES AGUA 1" (Incluye caja de 60*60*14) | Actividad | UND | 1185755
007.077 | SUMINISTRO, TRANSPORTE E INSTALACION MEDIDORES AGUA 1 1/2" (Incluye caja de 60*60*14) | Actividad | UND | 1151270
007.078 | SUMINISTRO, TRANSPORTE E INSTALACION ACOMETIDA AGUA PRESION PVC 1 ". Incluye accesorios. | Actividad | ML | 45953
007.079 | SUMINISTRO, TRANSPORTE E INSTALACION ACOMETIDA AGUA PRESION PVC 2 ". Incluye accesorios. | Actividad | ML | 66311
007.080 | SUMINISTRO, TRANSPORTE E INSTALACION TUBERIA POLIETILENO ALTA DENSIDAD - PEAD 63 mm. CON UNION A TOPE POR TERMOFUSION. Tipo Acuaflex o similar. (Incluye accesorios y cinta de demarcación.) | Actividad | ML | 17763
007.083 | SUMINISTRO, TRANSPORTE E INSTALACION HIDRANTE CHICAGO 3" EXTREMO LISO ( a todo costo) Incluye ese de nivelación extremo garra de tigre, accesorios, union,caja para valvula tipo chorote. | Actividad | UND | 4718755
007.084 | SUMINISTRO, TRANSPORTE E INSTALACION HIDRANTE CHICAGO 4" EXTREMO LISO ( a todo costo) Incluye ese de nivelación extremo garra de tigre, accesorios, union, caja para valvula tipo chorote. | Actividad | UND | 6318924
007.085 | SUMINISTRO, TRANSPORTE E INSTALACION VALVULA BETA COMPUERTA ELASTICA 2" ( Hierro ductil ASTM A-536 Clase 65-48-18 ). Incluye bridas y llave de operar. | Actividad | UND | 1076122
007.086 | SUMINISTRO, TRANSPORTE E INSTALACION VALVULA BETA COMPUERTA ELASTICA 3" EXTREMO LISO (Hierro ductil ASTM A-536 Clase 65-48-18). Incluye accesorios. | Actividad | UND | 1385522
007.087 | SUMINISTRO, TRANSPORTE E INSTALACION VALVULA BETA COMPUERTA ELASTICA 4" EXTREMO LISO (Hierro ductil ASTM A-536 Clase 65-48-18). Incluye accesorios. | Actividad | UND | 1653430
007.088 | SUMINISTRO, TRANSPORTE E INSTALACION VALVULA BETA COMPUERTA ELASTICA 6" EXTREMO LISO (Hierro ductil ASTM A-536 Clase 65-48-18). Incluye accesorios. | Actividad | UND | 2601582
007.089 | SUMINISTRO, TRANSPORTE E INSTALACION VALVULA BETA COMPUERTA ELASTICA 10" EXTREMO BRIDAS (Hierro ductil ASTM A-536 Clase 65-48-18). Incluye Bridas Locas | Actividad | UND | 6454242
007.090 | SUMINISTRO, TRANSPORTE E INSTALACION VENTOSA 3" DOBLE CAMARA TRIPLE EFECTO BRIDADA (Incluye accesorios) | Actividad | UND | 2010670
007.091 | SUMINISTRO, TRANSPORTE E INSTALACION TANQUE AGUA POTABLE PLASTICO CAP. 1.000 lts, Incluye: Valvula flotadora de 1" cobre, tapa, accesorios y manguera flexible. A todo costo. | Actividad | UND | 1336366
007.092 | SUMINISTRO, TRANSPORTE E INSTALACION TANQUE AGUA POTABLE PLASTICO CAP. 20.000 lts, Incluye: Valvula flotadora de 1" cobre, tapa, accesorios y manguera flexible. A todo costo. | Actividad | UND | 18899554
007.093 | SUMINISTRO, TRANSPORTE E INSTALACION TANQUE AGUA POTABLE PLASTICO CAP. 10.000 lts, Incluye: Valvula flotadora de 1" cobre, tapa, accesorios y manguera flexible. A todo costo. | Actividad | UND | 9690236
007.104 | SUMINISTRO, TRANSPORTE E INSTALACION CHEQUE Roscado Red White 1 1/4" (Incluye Universal). | Actividad | UND | 258751
007.105 | SUMINISTRO, TRANSPORTE E INSTALACION PUNTO AGUA FRIA 1 1/4" PVC-P ( Incluye accesorios de instalación ) | Actividad | UND | 153187
007.107 | SUMINISTRO, TRANSPORTE E INSTALACION CAJAS REGISTROS 15*15 ( Incluye marco y tapa Ladrillo Tolete ) | Actividad | UND | 138319
007.108 | SUMINISTRO, TRANSPORTE E INSTALACION PUNTO AGUA FRIA 1/2" PVC -P ( Incluye accesorios de instalación ) HASTA 3 MTS | Actividad | UND | 27646
007.109 | SUMINISTRO, TRANSPORTE E INSTALACION DE GABINETE CONTRA INCENDIOS COMPLETO TIPO 3, INCLUYE VALVUA | Actividad | UND | 2763097
007.110 | SUMINISTRO TRANSPORTE E INSTALACION PUNTO DE AGUA FRIA EN P.V.C - PRESION F 1/2" CON SALIDA EN HIERRO GALVANIZADO. | Actividad | UND | 54335
007.111 | SUMINISTRO, TRANSPORTE E INSTALACIÓN DE LLAVE TERMINAL DE COBRE ROSCADA DE 1/2" | Actividad | UND | 44328
007.112 | ACOMETIDA HIDRAULICA EN TUBERIA PVC 1" | Actividad | M | 26360
007.113 | SUMINISTRO, TRANSPORTE E INSTALACION TUBERIA PVC-P RDE 21 2" UNION PLATINO (RED DE SUMINISTRO) INCLUYE ACCESORIOS | Actividad | ML | 171627
007.114 | SUMINISTRO, TRANSPORTE E INSTALACIÓN DE MEDIDOR VOLUMÉTRICO DE 1" | Actividad | UND | 2352304
007.115 | MONTAJE DE TANQUE AGUA POTABLE CAP. 1.000 LTS, INCLUYE: ACCESORIOS NECESARIOS Y ANDAMIOS. | Actividad | UND | 546832
007.116 | SUMINISTRO, TRANSPORTE E INSTALACION LAVAMANOS DE EMPOTRAR LINEA SAN LORENZO COLOR BLANCO DE CORONA REF: O19001001 O SIMILAR. (INCLUYE ELEMENTOS DE GRIFERÍA PARA INSTALACIÓN). | Actividad | UND | 496058
007.117 | SUMINISTRO, TRANSPORTE E INSTALACION DE ROCIADORES TIPO PENDIENTE DE 1/2" (INCLUYE ACCESORIOS) | Actividad | UND | 206657
007.118 | SUMINISTRO, TRANSPORTE E INSTALACION TUBERIA ROCIADORES TIPO PENDIENTE DE 1/2" (INCLUYE ACEESORIOS) | Actividad | ML | 52281
007.119 | SUMINISTRO, TRANSPORTE E INSTALACIÓN DE TANQUE DE RESERVA DE 5.000 LITROS Y ACCESORIOS, APLICA PARA LA CONEXIÓN COCINA DE LA SEDE HORIZONTES CIUDADELA LOS ZAGALES, INCLUYE (VÁLVULA DE 2" EXTREMO LISO, UNIÓN RÁPIDA O PASANTE DE 2" PVC, REGISTRO DE INCORPORACIÓN DE 1/2", ADAPTADOR PE 16MM, TUBERÍA PE DE 16 MM, COLLAR DERIVACIÓN PVC 2" X 1/2" INSERTO HEMBRA, ADAPTADOR MACHO PVC 1/2", CODO PVC 2 X 90° UZ GRAN RADIO - (INCLUYE TODOS LOS ACCESORIOS , INTERVENCIONES Y DEMAS ELEMENTOS PARA SU CORRECTA INSTALACION Y FUNCIONAMIMENTO). | Actividad | UND | 7822510
007.120 | SONDEO DE TUBERÍAS Y BAJANTES DE AGUAS LLUVIA | Actividad | ML | 8551
007.121 | SUMINISTRO, TRANSPORTE E INSTALACIÓN DE CAJAS DE ANDÉN PLÁSTICAS. INSTALACIÓN A TODO COSTO. | Actividad | UND | 89688
007.122 | SUMINISTRO, TRANSPORTE E INSTALACION CARCAMO CON REJILLA METALICA EN CONTRAMARCO Y MARCO EN ANGULO 2"2*3/16 Y REJILLA EN PLATINA DE 2"*3/16 (INCLUYE REJILLA METALICA). INSTALACIÓN A TODO COSTO. | Actividad | ML | 150400
007.123 | SUMINISTRO, TRANSPORTE E INSTALACIÓN DE SISTEMA SÉPTICO - FILTROS ANAEROBIOS INTEGRADOS O INDEPENDIENTES (SÉPTICO 10.000 L + FILTRO ANAEROBIO DE 7.500 L + 1000 ROSETONES PLÁSTICOS) FABRICADO EN POLÑIETILENO LINEAL 100% VIRGEN. INCLUYE ACCESORIOS. | Actividad | UND | 52652932
007.124 | SUMINISTRO, TRANSPORTE E INSTALACIÓN DE TRAMPA DE GRASAS PLÁSTICA DE 150 LITROS. INCLUYE TODO LO NECESARIO PARA SU CORRECTA INSTALACIÓN Y PUESTA EN FUNCIONAMIENTO. | Actividad | UND | 767806
007.125 | SUMINISTRO, TRANSPORTE E INSTALACIÓN DE CÁMARA CIRCULAR DE INSPECCIÓN DE CAÍDA D = 1,20 MTS. EN CONCRETO DE 3000 PSI. | Actividad | ML | 447407
007.126 | SUMINISTRO, TRANSPORTE E INSTALACIÓN DE EMPALME A CÁMARAS DE INSPECCIÓN CONCRETO DE 3000 PSI | Actividad | UND | 76189
007.127 | SUMINISTRO, TRANSPORTE E INSTALACIÓN DE ARO TAPA HF D=0,68 MTS PARA CÁMARA DE INSPECCIÓN | Actividad | UND | 630251
007.128 | SUMINISTRO, TRANSPORTE E INSTALACIÓN DE LLAVE DE PASO TIPO RED WHITE 1/2" | Actividad | UND | 58732
007.129 | SUMINISTRO, TRANSPORTE E INSTALACION DE ABRAZADERAS DE FIJACION PARA TUBERIA COLGANTE 3/4" | Actividad | UND | 16936
007.130 | SUMINISTRO, TRANSPORTE E INSTALACION DE ABRAZADERAS DE FIJACION PARA TUBERIA COLGANTE 1" | Actividad | ML | 17911
007.131 | SUMINISTRO, TRANSPORTE E INSTALACION DE ABRAZADERAS DE FIJACION PARA TUBERIA COLGANTE 1.1/4 | Actividad | UND | 18257
007.132 | SUMINISTRO, TRANSPORTE E INSTALACION DE ABRAZADERAS DE FIJACION PARA TUBERIA COLGANTE 1.1/2 | Actividad | UND | 20117
007.133 | SUMINISTRO, TRANSPORTE E INSTALACION DE TUBERIA PVC PRESION POR PLACAS Y DUCTOS 1/2" | Actividad | ML | 16468
007.134 | SUMINISTRO, TRANSPORTE E INSTALACION DE TUBERIA PVC PRESION POR PLACAS Y DUCTOS 3/4" | Actividad | ML | 19939
007.135 | SUMINISTRO, TRANSPORTE E INSTALACION DE TUBERIA PVC PRESION POR PLACAS Y DUCTOS 1" | Actividad | ML | 23207
007.136 | SUMINISTRO, TRANSPORTE E INSTALACION DE TUBERIA PVC PRESION POR PLACAS Y DUCTOS 1.1/4" | Actividad | ML | 28651
007.137 | SUMINISTRO, TRANSPORTE E INSTALACION DE TUBERIA PVC PRESION POR PLACAS Y DUCTOS 1.1/2" | Actividad | ML | 38313
007.138 | SUMINISTRO, TRANSPORTE E INSTALACION DE TUBERIA PVC PRESION BAJO TIERRA 1/2" | Actividad | ML | 17717
007.139 | SUMINISTRO, TRANSPORTE E INSTALACION DE TUBERIA PVC PRESION BAJO TIERRA 1" | Actividad | ML | 21294
007.140 | SUMINISTRO, TRANSPORTE E INSTALACION DE TUBERIA PVC PRESION BAJO TIERRA 1.1/2" | Actividad | ML | 40006
007.141 | SUMINISTRO, TRANSPORTE E INSTALACION DE VALVULA DE CORTINA DE BRONCE 3/4" | Actividad | UND | 177236
007.142 | SUMINISTRO, TRANSPORTE E INSTALACION DE VALVULA DE CORTINA DE BRONCE 1" | Actividad | UND | 247323
007.143 | SUMINISTRO, TRANSPORTE E INSTALACION DE VALVULA DE CORTINA DE BRONCE 1.1/4" | Actividad | UND | 296743
007.144 | SUMINISTRO, TRANSPORTE E INSTALACION DE VALVULA DE REGULACION PARA INODORO DE TANQUE 1/2" | Actividad | UND | 59313
007.145 | SUMINISTRO, TRANSPORTE E INSTALACION DE TAPA REGISTRO PLASTICO BLANCO 20 X 20 CMS | Actividad | UND | 33952
007.146 | SUMINISTRO, TRANSPORTE E INSTALACION DE CAMARAS DE AIRE | Actividad | UND | 48588
007.147 | SUMINISTRO, TRANSPORTE E INSTALACION DE TUBERIA ACERO AL CARBON RANURADO CON PINTURA 1.1/2" | Actividad | ML | 132970
007.148 | SUMINISTRO, TRANSPORTE E INSTALACION DE TUBERIA ACERO AL CARBON RANURADO CON PINTURA 2.1/2" | Actividad | ML | 173658
007.149 | SUMINISTRO, TRANSPORTE E INSTALACION DE TUBERIA ACERO AL CARBON RANURADO CON PINTURA 4" | Actividad | ML | 247642
007.150 | SUMINISTRO, TRANSPORTE E INSTALACION DE TUBERIA PVC C-900 ENTERRADA 4" | Actividad | ML | 224348
007.151 | SUMINISTRO, TRANSPORTE E INSTALACION CONEXIÓN PARA MANGUERA 2.1/2", BOQUILLA REDUCTORA Y EXTINTOR | Actividad | UND | 1436613
007.152 | SUMINISTRO, TRANSPORTE E INSTALACION DE ABRAZADERAS DE FIJACION PARA TUBERIA COLGANTE 2.1/2" | Actividad | UND | 19697
007.153 | SUMINISTRO, TRANSPORTE E INSTALACION DE TUBERIA PVC PRESION POR PLACAS Y DUCTOS 2" | Actividad | ML | 47375
007.154 | SUMINISTRO, TRANSPORTE E INSTALACION DE TUBERIA PVC PRESION POR PLACAS Y DUCTOS 3" | Actividad | ML | 84503
007.155 | SUMINISTRO, TRANSPORTE E INSTALACION DE TUBERIA PVC PRESION BAJO TIERRA 1.1/4" | Actividad | ML | 30344
007.156 | SUMINISTRO, TRANSPORTE E INSTALACION DE VALVULA DE CORTINA DE BRONCE 1.1/2" | Actividad | UND | 453913
007.157 | SUMINISTRO, TRANSPORTE E INSTALACION DE VALVULA DE CORTINA DE BRONCE 3" | Actividad | UND | 892471
007.159 | SUMINISTRO, TRANSPORTE E INSTALACION DE MANOMETRO DE GLICERINA DE 0 - 200 PSI | Actividad | UND | 108724
007.160 | SUMINISTRO, TRANSPORTE E INSTALACION DE TUBERIA PVC PRESION BAJO TIERRA 3/4" | Actividad | ML | 18696
007.161 | SUMINISTRO, TRANSPORTE E INSTALACION DE TUBERIA PVC PRESION BAJO TIERRA 2" | Actividad | ML | 49072
007.162 | SUMINISTRO, TRANSPORTE E INSTALACION DE VALVULA DE CORTINA DE BRONCE 2" | Actividad | UND | 670450
007.163 | SUMINISTRO, TRANSPORTE E INSTALACION DE TUBERIA PVC PRESION BAJO TIERRA 3" | Actividad | ML | 85525
007.164 | SUMINISTRO, TRANSPORTE E INSTALACION DE CHEQUE DE CORTINA 3" | Actividad | UND | 908560
007.165 | SUMINISTRO, TRANSPORTE E INSTALACION MACROMEDIDOR 2" | Actividad | UND | 1602216
007.166 | SUMINISTRO, TRANSPORTE E INSTALACION ACOMETIDA DE LA RED PUBLICA | Actividad | GLB | 785111
007.167 | SUMINISTRO, TRANSPORTE E INSTALACION EQUIPO DE PRESION CONSTANTE AGUA POTABLE COMPLETO CON HIDROFLOT 300 LTS | Actividad | UND | 20154541
007.168 | VALVULA FLOTADOR 3" | Actividad | UND | 888805
007.169 | VARIOS - IE INEM BALDOMERO SANIN CANO ZONAS EXTERIORES - REDES SANITARIAS, HIDRAULICAS Y CONTRA INCENDIOS | Actividad | GLB | 3227827
007.170 | SUMINISTRO, TRANSPORTE E INSTALACION DE TOMA SIAMESA EN BRONCE 4" X 2.1/2" X 2.1/2" | Actividad | UND | 1312272
007.171 | SUMINISTRO, TRANSPORTE E INSTALACION DE EQUIPO DE PRESION RED CONTRAINCENDIOS COMPLETO LISTADO Y APROBADO | Actividad | UND | 136626238
007.172 | SUMINISTRO, TRANSPORTE E INSTALACION DE VALVULA DE CHEQUE 4" | Actividad | UND | 1788639
007.173 | SUMINISTRO, TRANSPORTE E INSTALACION DE VALVULA SENSOR DE FLUJO 4" | Actividad | UND | 1047729
08B | INSTALACIONES ELECTRICAS - REDES INTERNAS | Capitulo |  | --
08B.001 | SUMINISTRO, TRANSPORTE E INSTALACION ACOMETIDA 3F4H Cu THHN/THWN EN CABLE 3X250MCM + 250MCM (N). NO INCLUYE CONDULINADO. | Actividad | ML | 448229
08B.002 | SUMINISTRO, TRANSPORTE E INSTALACION ACOMETIDA 3F4H Cu THHN/THWN EN CABLE 3X4/0AWG + 4/0 AWG (N). NO INCLUYE CONDULINADO. | Actividad | ML | 297931
08B.003 | SUMINISTRO, TRANSPORTE E INSTALACION ACOMETIDA 3F4H Cu THHN/THWN EN CABLE 3X2/0AWG + 2/0 AWG (N). NO INCLUYE CONDULINADO. | Actividad | ML | 170764
08B.004 | SUMINISTRO, TRANSPORTE E INSTALACION ACOMETIDA 3F4H Cu THHN/THWN EN CABLE 3X1/0AWG + 1/0 AWG (N). NO INCLUYE CONDULINADO. | Actividad | ML | 151256
08B.005 | SUMINISTRO, TRANSPORTE E INSTALACION ACOMETIDA 3F4H Cu THHN/THWN EN CABLE 3X2AWG + 2AWG (N). NO INCLUYE CONDULINADO. | Actividad | ML | 86731
08B.006 | SUMINISTRO, TRANSPORTE E INSTALACION ACOMETIDA 3F4H Cu THHN/THWN EN CABLE 3X4AWG + 4AWG (N). NO INCLUYE CONDULINADO. | Actividad | ML | 56455
08B.007 | SUMINISTRO, TRANSPORTE E INSTALACION ACOMETIDA 3F4H Cu THHN/THWN EN CABLE 3X6AWG + 6AWG (N). NO INCLUYE CONDULINADO. | Actividad | ML | 44042
08B.008 | SUMINISTRO, TRANSPORTE E INSTALACION ACOMETIDA 3F4H Cu THHN/THWN EN CABLE 3X8AWG + 8AWG (N). NO INCLUYE CONDULINADO. | Actividad | ML | 32731
08B.009 | SUMINISTRO, TRANSPORTE E INSTALACION ACOMETIDA 3F4H Cu THHN/THWN EN CABLE 2X(3X250MCM + 250MCM (N)). NO INCLUYE CONDULINADO. | Actividad | ML | 896870
08B.010 | SUMINISTRO, TRANSPORTE E INSTALACION ACOMETIDA 3F4H Cu THHN/THWN EN CABLE 2X(3X4/0AWG + 4/0 AWG (N)). NO INCLUYE CONDULINADO. | Actividad | ML | 595977
08B.011 | SUMINISTRO, TRANSPORTE E INSTALACION ACOMETIDA 3F4H Cu THHN/THWN EN CABLE 2X(3X2/0AWG + 2/0 AWG (N)). NO INCLUYE CONDULINADO. | Actividad | ML | 341362
08B.012 | SUMINISTRO, TRANSPORTE E INSTALACION ACOMETIDA 3F4H Cu THHN/THWN EN CABLE 2X(3X1/0AWG + 1/0 AWG (N)). NO INCLUYE CONDULINADO. | Actividad | ML | 301267
08B.013 | SUMINISTRO, TRANSPORTE E INSTALACION ACOMETIDA 3F5H Cu THHN/THWN EN CABLE 3X4/0AWG + 4/0 AWG (N) + DESNUDO 2/0 AWG (T). NO INCLUYE CONDULINADO. | Actividad | ML | 340533
08B.014 | SUMINISTRO, TRANSPORTE E INSTALACION ACOMETIDA 3F5H Cu THHN/THWN EN CABLE 3X2/0AWG + 2/0 AWG (N) + DESNUDO 1/0 AWG. NO INCLUYE CONDULINADO. | Actividad | ML | 203138
08B.015 | SUMINISTRO, TRANSPORTE E INSTALACION ACOMETIDA 3F5H Cu THHN/THWN EN CABLE 3X1/0AWG + 1/0 AWG (N) + DESNUDO 2 AWG. NO INCLUYE CONDULINADO. | Actividad | ML | 169756
08B.016 | SUMINISTRO, TRANSPORTE E INSTALACION ACOMETIDA 3F5H Cu THHN/THWN EN CABLE 3X2AWG + 2AWG (N) + DESNUDO 4 AWG. NO INCLUYE CONDULINADO. | Actividad | ML | 102192
08B.017 | SUMINISTRO, TRANSPORTE E INSTALACION ACOMETIDA 3F5H Cu THHN/THWN EN CABLE 3X4AWG + 4AWG (N) + DESNUDO 6 AWG. NO INCLUYE CONDULINADO. | Actividad | ML | 65404
08B.018 | SUMINISTRO, TRANSPORTE E INSTALACION ACOMETIDA 3F5H Cu THHN/THWN EN CABLE 3X6AWG + 6AWG (N) + DESNUDO 8 AWG. NO INCLUYE CONDULINADO. | Actividad | ML | 47169
08B.019 | SUMINISTRO, TRANSPORTE E INSTALACION ACOMETIDA 3F5H Cu THHN/THWN EN CABLE 3X8AWG + 8AWG (N) + DESNUDO 8 AWG. NO INCLUYE CONDULINADO. | Actividad | ML | 36206
08B.020 | SUMINISTRO, TRANSPORTE E INSTALACION ACOMETIDA 3F5H Cu THHN/THWN EN CABLE 3X10AWG + 10AWG (N) + DESNUDO 10 AWG. NO INCLUYE CONDULINADO. | Actividad | ML | 22962
08B.021 | SUMINISTRO, TRANSPORTE E INSTALACION ACOMETIDA 2F3H Cu THHN/THWN EN CABLE 2X1/0AWG + 1/0AWG (N). NO INCLUYE CONDULINADO. | Actividad | ML | 115007
08B.022 | SUMINISTRO, TRANSPORTE E INSTALACION ACOMETIDA 2F3H Cu THHN/THWN EN CABLE 2X2AWG + 2AWG (N). NO INCLUYE CONDULINADO. | Actividad | ML | 66495
08B.023 | SUMINISTRO, TRANSPORTE E INSTALACION ACOMETIDA 2F3H Cu THHN/THWN EN CABLE 2X4AWG + 4AWG (N). NO INCLUYE CONDULINADO. | Actividad | ML | 43374
08B.024 | SUMINISTRO, TRANSPORTE E INSTALACION ACOMETIDA 2F3H Cu THHN/THWN EN CABLE 2X6AWG + 6AWG (N). NO INCLUYE CONDULINADO. | Actividad | ML | 31461
08B.025 | SUMINISTRO, TRANSPORTE E INSTALACION ACOMETIDA 2F3H Cu THHN/THWN EN CABLE 2X8AWG + 8AWG (N). NO INCLUYE CONDULINADO. | Actividad | ML | 24280
08B.026 | SUMINISTRO, TRANSPORTE E INSTALACION ACOMETIDA 2F3H Cu THHN/THWN EN CABLE 2X10AWG + 10AWG (N). NO INCLUYE CONDULINADO. | Actividad | ML | 14772
08B.027 | SUMINISTRO, TRANSPORTE E INSTALACION ACOMETIDA 2F4H Cu THHN/THWN EN CABLE 2X1/0AWG + 10AWG (N) + DESNUDO 10 AWG (T). NO INCLUYE CONDULINADO. | Actividad | ML | 126890
08B.028 | SUMINISTRO, TRANSPORTE E INSTALACION ACOMETIDA 2F4H Cu THHN/THWN EN CABLE 2X2AWG + 2AWG (N) + DESNUDO 4 AWG (T). NO INCLUYE CONDULINADO. | Actividad | ML | 82007
08B.029 | SUMINISTRO, TRANSPORTE E INSTALACION ACOMETIDA 2F4H Cu THHN/THWN EN CABLE 2X4AWG + 4AWG (N) + DESNUDO 6 AWG (T). NO INCLUYE CONDULINADO. | Actividad | ML | 52505
08B.030 | SUMINISTRO, TRANSPORTE E INSTALACION ACOMETIDA 2F4H Cu THHN/THWN EN CABLE 2X6AWG + 6AWG (N) + DESNUDO 8 AWG (T). NO INCLUYE CONDULINADO. | Actividad | ML | 37580
08B.031 | SUMINISTRO, TRANSPORTE E INSTALACION ACOMETIDA 2F4H Cu THHN/THWN EN CABLE 2X8AWG + 8AWG (N) + DESNUDO 8 AWG (T). NO INCLUYE CONDULINADO. | Actividad | ML | 30399
08B.032 | SUMINISTRO, TRANSPORTE E INSTALACION ACOMETIDA 2F4H Cu THHN/THWN EN CABLE 2X10AWG + 10AWG (N) + DESNUDO 10 AWG (T). NO INCLUYE CONDULINADO. | Actividad | ML | 19823
08B.033 | SUMINISTRO, TRANSPORTE E INSTALACION ACOMETIDA 1F3H Cu THHN/THWN EN CABLE 4AWG + 4AWG (N) + DESNUDO 6AWG (T). NO INCLUYE CONDULINADO. | Actividad | ML | 39442
08B.034 | SUMINISTRO, TRANSPORTE E INSTALACION ACOMETIDA 2F3H Cu THHN/THWN EN CABLE 6AWG + 6AWG (N) + DESNUDO 8AWG (T). NO INCLUYE CONDULINADO. | Actividad | ML | 28117
08B.035 | SUMINISTRO, TRANSPORTE E INSTALACION ACOMETIDA 2F3H Cu THHN/THWN EN CABLE 8AWG + 8AWG (N) + DESNUDO 8AWG (T). NO INCLUYE CONDULINADO. | Actividad | ML | 23313
08B.036 | SUMINISTRO, TRANSPORTE E INSTALACION ACOMETIDA 2F3H Cu THHN/THWN EN CABLE 10AWG + 10AWG (N) + DESNUDO 10AWG (T). NO INCLUYE CONDULINADO. | Actividad | ML | 15532
08B.037 | SUMINISTRO E INSTALACION DE TUBERIA CONDUIT PVC 1/2". EMBEBIDA EN PLACA O MURO | Actividad | ML | 8430
08B.038 | SUMINISTRO E INSTALACION DE TUBERIA CONDUIT PVC 3/4". EMBEBIDA EN PLACA O MURO | Actividad | ML | 8857
08B.039 | SUMINISTRO E INSTALACION DE TUBERIA CONDUIT PVC 1" EMBEBIDA EN PLACA O MURO | Actividad | ML | 10842
08B.040 | SUMINISTRO E INSTALACION DE TUBERIA CONDUIT PVC 1_1/2". EMBEBIDA EN PLACA O MURO | Actividad | ML | 11977
08B.041 | SUMINISTRO E INSTALACION DE TUBERIA CONDUIT PVC 2". EMBEBIDA EN PLACA O MURO | Actividad | ML | 14785
08B.042 | SUMINISTRO E INSTALACION DE TUBERIA CONDUIT PVC DB 3". EMBEBIDA EN PLACA O MURO | Actividad | ML | 22206
08B.043 | SUMINISTRO E INSTALACION SALIDA DE ILUMINACION EN TUBERIA CONDUIT EMT 1/2" | Actividad | ML | 25912
08B.044 | SUMINISTRO E INSTALACION DE TUBERIA CONDUIT EMT 3/4". | Actividad | ML | 27689
08B.045 | SUMINISTRO E INSTALACION DE TUBERIA CONDUIT EMT 1". | Actividad | ML | 40721
08B.046 | SUMINISTRO E INSTALACION DE TUBERIA CONDUIT EMT 1_1/2". | Actividad | ML | 63321
08B.047 | SUMINISTRO E INSTALACION DE TUBERIA CONDUIT EMT 2". | Actividad | ML | 88996
08B.048 | SUMINISTRO E INSTALACION DE TUBERIA CONDUIT EMT 3". | Actividad | ML | 264565
08B.049 | SUMINISTRO E INSTALACION DE TUBERIA CONDUIT IMC ó RIDGID 1/2". | Actividad | ML | 42471
08B.050 | SUMINISTRO E INSTALACION DE TUBERIA CONDUIT IMC ó RIDGID 3/4". | Actividad | ML | 50116
08B.051 | SUMINISTRO E INSTALACION DE TUBERIA CONDUIT IMC ó RIDGID 1". | Actividad | ML | 65371
08B.052 | SUMINISTRO E INSTALACION DE TUBERIA CONDUIT IMC ó RIDGID 1_1/2". | Actividad | ML | 106423
08B.053 | SUMINISTRO E INSTALACION DE TUBERIA CONDUIT IMC ó RIDGID 2". | Actividad | ML | 144025
08B.054 | SUMINISTRO E INSTALACION DE TUBERIA CONDUIT IMC ó RIDGID 3". | Actividad | ML | 394470
08B.055 | SUMINISTRO E INSTALACION DE TUBERIA CONDUIT IMC ó RIDGID 4". | Actividad | ML | 580625
08B.056 | SUMINISTRO E INSTALACION DE BANDEJA PORTACABLE ACERO GALVANIZADO EN CALIENTE SEMIPESADA ANCHO=10CM. | Actividad | ML | 85135
08B.057 | SUMINISTRO E INSTALACION DE BANDEJA PORTACABLE ACERO GALVANIZADO EN CALIENTE SEMIPESADA ANCHO=20CM. | Actividad | ML | 90741
08B.058 | SUMINISTRO E INSTALACION DE BANDEJA PORTACABLE ACERO GALVANIZADO EN CALIENTE SEMIPESADA ANCHO=30CM. | Actividad | ML | 100403
08B.059 | SUMINISTRO E INSTALACION DE BANDEJA PORTACABLE ACERO GALVANIZADO EN CALIENTE SEMIPESADA ANCHO=40CM. | Actividad | ML | 107226
08B.060 | SUMINISTRO E INSTALACION DE BANDEJA PORTACABLE ACERO GALVANIZADO EN CALIENTE SEMIPESADA ANCHO=50CM. | Actividad | ML | 116770
08B.061 | SUMINISTRO E INSTALACION DE BANDEJA PORTACABLE ACERO GALVANIZADO EN CALIENTE SEMIPESADA ANCHO=60CM. | Actividad | ML | 123167
08B.062 | SUMINISTRO E INSTALACION DE SOPORTE TIPO MENSULA ACERO GALVANIZADO EN CALIENTE PARA BANDEJA PORTACABLE SEMIPESADA ANCHO=10CM. | Actividad | UND | 60630
08B.063 | SUMINISTRO E INSTALACION DE SOPORTE TIPO MENSULA ACERO GALVANIZADO EN CALIENTE PARA BANDEJA PORTACABLE SEMIPESADA ANCHO=20CM. | Actividad | UND | 65951
08B.064 | SUMINISTRO E INSTALACION DE SOPORTE TIPO MENSULA ACERO GALVANIZADO EN CALIENTE PARA BANDEJA PORTACABLE SEMIPESADA ANCHO=30CM. | Actividad | UND | 71167
08B.065 | SUMINISTRO E INSTALACION DE SOPORTE TIPO MENSULA ACERO GALVANIZADO EN CALIENTE PARA BANDEJA PORTACABLE SEMIPESADA ANCHO=40CM. | Actividad | UND | 76642
08B.066 | SUMINISTRO E INSTALACION DE SOPORTE TIPO MENSULA ACERO GALVANIZADO EN CALIENTE PARA BANDEJA PORTACABLE SEMIPESADA ANCHO=50CM. | Actividad | UND | 82159
08B.067 | SUMINISTRO E INSTALACION DE SOPORTE TIPO MENSULA ACERO GALVANIZADO EN CALIENTE PARA BANDEJA PORTACABLE SEMIPESADA ANCHO=60CM. | Actividad | UND | 86663
08B.068 | SUMINISTRO E INSTALACION DE SOPORTE TIPO PELDAÑO EN SUSPENSION ACERO GALVANIZADO EN CALIENTE PARA BANDEJA PORTACABLE SEMIPESADA ANCHO=10CM. | Actividad | UND | 77796
08B.069 | SUMINISTRO E INSTALACION DE SOPORTE TIPO PELDAÑO EN SUSPENSION ACERO GALVANIZADO EN CALIENTE PARA BANDEJA PORTACABLE SEMIPESADA ANCHO=20CM. | Actividad | UND | 83289
08B.070 | SUMINISTRO E INSTALACION DE SOPORTE TIPO PELDAÑO EN SUSPENSION ACERO GALVANIZADO EN CALIENTE PARA BANDEJA PORTACABLE SEMIPESADA ANCHO=30CM. | Actividad | UND | 88781
08B.071 | SUMINISTRO E INSTALACION DE SOPORTE TIPO PELDAÑO EN SUSPENSION ACERO GALVANIZADO EN CALIENTE PARA BANDEJA PORTACABLE SEMIPESADA ANCHO=40CM. | Actividad | UND | 94256
08B.072 | SUMINISTRO E INSTALACION DE SOPORTE TIPO PELDAÑO EN SUSPENSION ACERO GALVANIZADO EN CALIENTE PARA BANDEJA PORTACABLE SEMIPESADA ANCHO=50CM. | Actividad | UND | 99749
08B.073 | SUMINISTRO E INSTALACION DE SOPORTE TIPO PELDAÑO EN SUSPENSION ACERO GALVANIZADO EN CALIENTE PARA BANDEJA PORTACABLE SEMIPESADA ANCHO=60CM. | Actividad | UND | 105242
08B.074 | SUMINISTRO E INSTALACION DE CURVA PORTACABLE ACERO GALVANIZADO EN CALIENTE SEMIPESADA ANCHO=10CM. (HORIZONTAL O VERTICAL) | Actividad | UND | 82867
08B.075 | SUMINISTRO E INSTALACION DE CURVA PORTACABLE ACERO GALVANIZADO EN CALIENTE SEMIPESADA ANCHO=20CM. (HORIZONTAL O VERTICAL) | Actividad | UND | 93087
08B.076 | SUMINISTRO E INSTALACION DE CURVA PORTACABLE ACERO GALVANIZADO EN CALIENTE SEMIPESADA ANCHO=30CM. (HORIZONTAL O VERTICAL) | Actividad | UND | 103702
08B.077 | SUMINISTRO E INSTALACION DE CURVA PORTACABLE ACERO GALVANIZADO EN CALIENTE SEMIPESADA ANCHO=40CM. (HORIZONTAL O VERTICAL) | Actividad | UND | 115845
08B.078 | SUMINISTRO E INSTALACION DE CURVA PORTACABLE ACERO GALVANIZADO EN CALIENTE SEMIPESADA ANCHO=50CM. (HORIZONTAL O VERTICAL) | Actividad | UND | 132426
08B.079 | SUMINISTRO E INSTALACION DE CURVA PORTACABLE ACERO GALVANIZADO EN CALIENTE SEMIPESADA ANCHO=60CM. (HORIZONTAL O VERTICAL) | Actividad | UND | 152305
08B.08B.270 | ALIMENTADOR (3X2) AWG, THHN; TUBERIA PVC DE 1 1/2" | Actividad | UND | 734999
08B.080 | SUMINISTRO E INSTALACION DE CRUCE PORTACABLE ACERO GALVANIZADO EN CALIENTE SEMIPESADA ANCHO=10CM. | Actividad | UND | 152207
08B.081 | SUMINISTRO E INSTALACION DE CRUCE PORTACABLE ACERO GALVANIZADO EN CALIENTE SEMIPESADA ANCHO=20CM. | Actividad | UND | 161045
08B.082 | SUMINISTRO E INSTALACION DE CRUCE PORTACABLE ACERO GALVANIZADO EN CALIENTE SEMIPESADA ANCHO=30CM. | Actividad | UND | 174379
08B.083 | SUMINISTRO E INSTALACION DE CRUCE PORTACABLE ACERO GALVANIZADO EN CALIENTE SEMIPESADA ANCHO=40CM. | Actividad | UND | 191127
08B.084 | SUMINISTRO E INSTALACION DE CRUCE PORTACABLE ACERO GALVANIZADO EN CALIENTE SEMIPESADA ANCHO=50CM. | Actividad | UND | 205445
08B.085 | SUMINISTRO E INSTALACION DE CRUCE PORTACABLE ACERO GALVANIZADO EN CALIENTE SEMIPESADA ANCHO=60CM. | Actividad | UND | 223263
08B.086 | SUMINISTRO E INSTALACION DE TE PORTACABLE ACERO GALVANIZADO EN CALIENTE SEMIPESADA ANCHO=10CM. | Actividad | UND | 109488
08B.087 | SUMINISTRO E INSTALACION DE TE PORTACABLE ACERO GALVANIZADO EN CALIENTE SEMIPESADA ANCHO=20CM. | Actividad | UND | 119813
08B.088 | SUMINISTRO E INSTALACION DE TE PORTACABLE ACERO GALVANIZADO EN CALIENTE SEMIPESADA ANCHO=30CM. | Actividad | UND | 129548
08B.089 | SUMINISTRO E INSTALACION DE TE PORTACABLE ACERO GALVANIZADO EN CALIENTE SEMIPESADA ANCHO=40CM. | Actividad | UND | 144703
08B.090 | SUMINISTRO E INSTALACION DE TE PORTACABLE ACERO GALVANIZADO EN CALIENTE SEMIPESADA ANCHO=50CM. | Actividad | UND | 157911
08B.091 | SUMINISTRO E INSTALACION DE TE PORTACABLE ACERO GALVANIZADO EN CALIENTE SEMIPESADA ANCHO=60CM. | Actividad | UND | 177659
08B.092 | SUMINISTRO E INSTALACION DE TAPA PARA BANDEJA PORTACABLE ACERO GALVANIZADO EN CALIENTE SEMIPESADA DE ANCHO=10CM. | Actividad | UND | 40604
08B.093 | SUMINISTRO E INSTALACION DE TAPA PARA BANDEJA PORTACABLE ACERO GALVANIZADO EN CALIENTE SEMIPESADA DE ANCHO=20CM. | Actividad | ML | 51432
08B.094 | SUMINISTRO E INSTALACION DE TAPA PARA BANDEJA PORTACABLE ACERO GALVANIZADO EN CALIENTE SEMIPESADA DE ANCHO=30CM. | Actividad | ML | 65448
08B.095 | SUMINISTRO E INSTALACION DE TAPA PARA BANDEJA PORTACABLE ACERO GALVANIZADO EN CALIENTE SEMIPESADA DE ANCHO=40CM. | Actividad | ML | 79245
08B.096 | SUMINISTRO E INSTALACION DE TAPA PARA BANDEJA PORTACABLE ACERO GALVANIZADO EN CALIENTE SEMIPESADA DE ANCHO=50CM. | Actividad | ML | 93031
08B.097 | SUMINISTRO E INSTALACION DE TAPA PARA BANDEJA PORTACABLE ACERO GALVANIZADO EN CALIENTE SEMIPESADA DE ANCHO=60CM. | Actividad | ML | 106790
08B.098 | SUMINISTRO E INSTALACION DE TABLERO DE 42 CIRCUITOS 3F5H, CON PUERTA Y ESPACIO PARA TOTALIZADOR, BARRAJE PARA 200A BARRA NEUTRO Y BARRA TIERRA Calidad Legrand, Siemens, SqareD o superior de marca reconocida y homologada por el CIDET | Actividad | UND | 1412230
08B.099 | SUMINISTRO E INSTALACION DE TABLERO DE 36 CIRCUITOS 3F5H, CON PUERTA Y ESPACIO PARA TOTALIZADOR, BARRAJE PARA 200A BARRA NEUTRO Y BARRA TIERRA Calidad Legrand, Siemens, SqareD o superior de marca reconocida y homologada por el CIDET | Actividad | UND | 1339106
08B.100 | SUMINISTRO E INSTALACION DE TABLERO DE 30 CIRCUITOS 3F5H, CON PUERTA Y ESPACIO PARA TOTALIZADOR, BARRAJE PARA 200A BARRA NEUTRO Y BARRA TIERRA Calidad Legrand, Siemens, SqareD o superior de marca reconocida y homologada por el CIDET | Actividad | UND | 1310786
08B.101 | SUMINISTRO E INSTALACION DE TABLERO DE 24 CIRCUITOS 3F5H, CON PUERTA Y ESPACIO PARA TOTALIZADOR, BARRAJE PARA 200A BARRA NEUTRO Y BARRA TIERRA Calidad Legrand, Siemens, SqareD o superior de marca reconocida y homologada por el CIDET | Actividad | UND | 1050802
08B.102 | SUMINISTRO E INSTALACION DE TABLERO DE 18 CIRCUITOS 3F5H, CON PUERTA Y ESPACIO PARA TOTALIZADOR, BARRAJE PARA 200A BARRA NEUTRO Y BARRA TIERRA Calidad Legrand, Siemens, SqareD o superior de marca reconocida y homologada por el CIDET | Actividad | UND | 868057
08B.103 | SUMINISTRO E INSTALACION DE TABLERO DE 12 CIRCUITOS 3F5H, CON PUERTA Y ESPACIO PARA TOTALIZADOR, BARRAJE PARA 200A BARRA NEUTRO Y BARRA TIERRA Calidad Legrand, Siemens, SqareD o superior de marca reconocida y homologada por el CIDET | Actividad | UND | 739811
08B.104 | SUMINISTRO E INSTALACION DE TABLERO DE 42 CIRCUITOS 3F5H, CON PUERTA. BARRAJE PARA 200A BARRA NEUTRO Y BARRA TIERRA Calidad Legrand, Siemens, SqareD o superior de marca reconocida y homologada por el CIDET | Actividad | UND | 1055048
08B.105 | SUMINISTRO E INSTALACION DE TABLERO DE 36 CIRCUITOS 3F5H, CON PUERTA. BARRAJE PARA 200A BARRA NEUTRO Y BARRA TIERRA Calidad Legrand, Siemens, SqareD o superior de marca reconocida y homologada por el CIDET | Actividad | UND | 965571
08B.106 | SUMINISTRO E INSTALACION DE TABLERO DE 30 CIRCUITOS 3F5H, CON PUERTA. BARRAJE PARA 200A BARRA NEUTRO Y BARRA TIERRA Calidad Legrand, Siemens, SqareD o superior de marca reconocida y homologada por el CIDET | Actividad | UND | 935485
08B.107 | SUMINISTRO E INSTALACION DE TABLERO DE 24 CIRCUITOS 3F5H, CON PUERTA. BARRAJE PARA 200A BARRA NEUTRO Y BARRA TIERRA Calidad Legrand, Siemens, SqareD o superior de marca reconocida y homologada por el CIDET | Actividad | UND | 733730
08B.108 | SUMINISTRO E INSTALACION DE TABLERO DE 18 CIRCUITOS 3F5H, CON PUERTA. BARRAJE PARA 200A BARRA NEUTRO Y BARRA TIERRA Calidad Legrand, Siemens, SqareD o superior de marca reconocida y homologada por el CIDET | Actividad | UND | 573721
08B.109 | SUMINISTRO E INSTALACION DE TABLERO DE 12 CIRCUITOS 3F5H, CON PUERTA. BARRAJE PARA 200A BARRA NEUTRO Y BARRA TIERRA Calidad Legrand, Siemens, SqareD o superior de marca reconocida y homologada por el CIDET | Actividad | UND | 483593
08B.110 | SUMINISTRO E INSTALACION DE TABLERO DE 18 CIRCUITOS 2F4H, CON PUERTA. BARRAJE PARA 200A BARRA NEUTRO Y BARRA TIERRA Calidad Legrand, Siemens, SqareD o superior de marca reconocida y homologada por el CIDET | Actividad | UND | 503764
08B.111 | SUMINISTRO E INSTALACION DE TABLERO DE 12 CIRCUITOS 2F4H, CON PUERTA. BARRAJE PARA 200A BARRA NEUTRO Y BARRA TIERRA CALIDAD LEGRAND, SIEMENS, SQARED O SUPERIOR DE MARCA RECONOCIDA Y HOMOLOGADA POR EL CIDET | Actividad | UND | 581212
08B.112 | SUMINISTRO E INSTALACION DE TABLERO DE 8 CIRCUITOS 2F4H, CON PUERTA. BARRAJE PARA 200A BARRA NEUTRO Y BARRA TIERRA CALIDAD LEGRAND, SIEMENS, SQARED O SUPERIOR DE MARCA RECONOCIDA Y HOMOLOGADA POR EL CIDET | Actividad | UND | 448810
08B.113 | SUMINISTRO E INSTALACION DE TABLERO DE 12 CIRCUITOS 1F3H. BARRAJE PARA 75A BARRA NEUTRO Y BARRA TIERRA Calidad Legrand, Siemens, SqareD o superior de marca reconocida y homologada por el CIDET | Actividad | UND | 333742
08B.114 | SUMINISTRO E INSTALACION DE TABLERO DE 8 CIRCUITOS 1F3H. BARRAJE PARA 75A BARRA NEUTRO Y BARRA TIERRA Calidad Legrand, Siemens, SqareD o superior de marca reconocida y homologada por el CIDET | Actividad | UND | 246754
08B.115 | SUMINISTRO E INSTALACION DE TABLERO DE 6 CIRCUITOS 1F3H. BARRAJE PARA 75A BARRA NEUTRO Y BARRA TIERRA Calidad Legrand, Siemens, SqareD o superior de marca reconocida y homologada por el CIDET | Actividad | UND | 227195
08B.116 | SUMINISTRO E INSTALACION DE INTERRUPTOR ENCHUFABLE 1X20A. Calidad Legrand, Siemens, SqareD o superior de marca reconocida y homologada por el CIDET | Actividad | UND | 20359
08B.117 | SUMINISTRO E INSTALACION DE INTERRUPTOR ATORNILLABLE 1X20A. Calidad Legrand, Siemens, SqareD o superior de marca reconocida y homologada por el CIDET | Actividad | UND | 31865
08B.118 | SUMINISTRO E INSTALACION DE INTERRUPTOR ENCHUFABLE 1X30A. Calidad Legrand, Siemens, SqareD o superior de marca reconocida y homologada por el CIDET | Actividad | UND | 17724
08B.119 | SUMINISTRO E INSTALACION DE INTERRUPTOR ATORNILLABLE 1X30A. Calidad Legrand, Siemens, SqareD o superior de marca reconocida y homologada por el CIDET | Actividad | UND | 31865
08B.120 | SUMINISTRO E INSTALACION DE INTERRUPTOR ENCHUFABLE 1X40A. Calidad Legrand, Siemens, SqareD o superior de marca reconocida y homologada por el CIDET | Actividad | UND | 17724
08B.121 | SUMINISTRO E INSTALACION DE INTERRUPTOR ATORNILLABLE 1X40A. Calidad Legrand, Siemens, SqareD o superior de marca reconocida y homologada por el CIDET | Actividad | UND | 39393
08B.122 | SUMINISTRO E INSTALACION DE INTERRUPTOR ENCHUFABLE 1X50A. Calidad Legrand, Siemens, SqareD o superior de marca reconocida y homologada por el CIDET | Actividad | UND | 24381
08B.123 | SUMINISTRO E INSTALACION DE INTERRUPTOR ATORNILLABLE 1X50A. Calidad Legrand, Siemens, SqareD o superior de marca reconocida y homologada por el CIDET | Actividad | UND | 39393
08B.124 | SUMINISTRO E INSTALACION DE INTERRUPTOR ENCHUFABLE 1X60A. Calidad Legrand, Siemens, SqareD o superior de marca reconocida y homologada por el CIDET | Actividad | ML | 21545
08B.125 | SUMINISTRO E INSTALACION DE INTERRUPTOR ATORNILLABLE 1X60A. Calidad Legrand, Siemens, SqareD o superior de marca reconocida y homologada por el CIDET | Actividad | UND | 42548
08B.126 | SUMINISTRO E INSTALACION DE INTERRUPTOR ENCHUFABLE 2X20A. Calidad Legrand, Siemens, SqareD o superior de marca reconocida y homologada por el CIDET | Actividad | UND | 36219
08B.127 | SUMINISTRO E INSTALACION DE INTERRUPTOR ATORNILLABLE 2X20A. Calidad Legrand, Siemens, SqareD o superior de marca reconocida y homologada por el CIDET | Actividad | UND | 65091
08B.128 | SUMINISTRO E INSTALACION DE INTERRUPTOR ENCHUFABLE 2X30A. Calidad Legrand, Siemens, SqareD o superior de marca reconocida y homologada por el CIDET | Actividad | UND | 36248
08B.129 | SUMINISTRO E INSTALACION DE INTERRUPTOR ATORNILLABLE 2X30A. Calidad Legrand, Siemens, SqareD o superior de marca reconocida y homologada por el CIDET | Actividad | UND | 65091
08B.130 | SUMINISTRO E INSTALACION DE INTERRUPTOR ENCHUFABLE 2X40A. Calidad Legrand, Siemens, SqareD o superior de marca reconocida y homologada por el CIDET | Actividad | UND | 41548
08B.131 | SUMINISTRO E INSTALACION DE INTERRUPTOR ATORNILLABLE 2X40A. Calidad Legrand, Siemens, SqareD o superior de marca reconocida y homologada por el CIDET | Actividad | UND | 77904
08B.132 | SUMINISTRO E INSTALACION DE INTERRUPTOR ENCHUFABLE 2X50A. Calidad Legrand, Siemens, SqareD o superior de marca reconocida y homologada por el CIDET | Actividad | UND | 41584
08B.133 | SUMINISTRO E INSTALACION DE INTERRUPTOR ATORNILLABLE 2X50A. Calidad Legrand, Siemens, SqareD o superior de marca reconocida y homologada por el CIDET | Actividad | UND | 80385
08B.134 | SUMINISTRO E INSTALACION DE INTERRUPTOR ENCHUFABLE 2X60A. Calidad Legrand, Siemens, SqareD o superior de marca reconocida y homologada por el CIDET | Actividad | UND | 41584
08B.135 | SUMINISTRO E INSTALACION DE INTERRUPTOR ATORNILLABLE 2X60A. Calidad Legrand, Siemens, SqareD o superior de marca reconocida y homologada por el CIDET | Actividad | UND | 87387
08B.136 | SUMINISTRO E INSTALACION DE INTERRUPTOR ENCHUFABLE 3X20A. Calidad Legrand, Siemens, SqareD o superior de marca reconocida y homologada por el CIDET | Actividad | UND | 82419
08B.137 | SUMINISTRO E INSTALACION DE INTERRUPTOR ATORNILLABLE 3X20A. Calidad Legrand, Siemens, SqareD o superior de marca reconocida y homologada por el CIDET | Actividad | UND | 131501
08B.138 | SUMINISTRO E INSTALACION DE INTERRUPTOR ENCHUFABLE 3X30A. Calidad Legrand, Siemens, SqareD o superior de marca reconocida y homologada por el CIDET | Actividad | UND | 82461
08B.139 | SUMINISTRO E INSTALACION DE INTERRUPTOR ATORNILLABLE 3X30A. Calidad Legrand, Siemens, SqareD o superior de marca reconocida y homologada por el CIDET | Actividad | UND | 90176
08B.140 | SUMINISTRO E INSTALACION DE INTERRUPTOR ENCHUFABLE 3X40A. Calidad Legrand, Siemens, SqareD o superior de marca reconocida y homologada por el CIDET | Actividad | UND | 85847
08B.141 | SUMINISTRO E INSTALACION DE INTERRUPTOR ATORNILLABLE 3X40A. Calidad Legrand, Siemens, SqareD o superior de marca reconocida y homologada por el CIDET | Actividad | UND | 90176
08B.142 | SUMINISTRO E INSTALACION DE INTERRUPTOR ENCHUFABLE 3X50A. Calidad Legrand, Siemens, SqareD o superior de marca reconocida y homologada por el CIDET | Actividad | UND | 85847
08B.143 | SUMINISTRO E INSTALACION DE INTERRUPTOR ATORNILLABLE 3X50A. Calidad Legrand, Siemens, SqareD o superior de marca reconocida y homologada por el CIDET | Actividad | UND | 87355
08B.144 | SUMINISTRO E INSTALACION DE INTERRUPTOR ENCHUFABLE 3X60A. Calidad Legrand, Siemens, SqareD o superior de marca reconocida y homologada por el CIDET | Actividad | UND | 97627
08B.145 | SUMINISTRO E INSTALACION DE INTERRUPTOR ATORNILLABLE 3X60A. Calidad Legrand, Siemens, SqareD o superior de marca reconocida y homologada por el CIDET | Actividad | UND | 87355
08B.146 | SUMINISTRO E INSTALACION DE INTERRUPTOR TRIPOLAR TIPO INDUSTRIAL CAJA MOLDEADA 3X20A; 25KA/240V. Calidad Legrand, Siemens, Merlin Gerin o superior de marca reconocida y homologada por el CIDET | Actividad | UND | 211149
08B.147 | SUMINISTRO E INSTALACION DE INTERRUPTOR TRIPOLAR TIPO INDUSTRIAL CAJA MOLDEADA 3X30A; 25KA/240V. Calidad Legrand, Siemens, Merlin Gerin o superior de marca reconocida y homologada por el CIDET | Actividad | UND | 213705
08B.148 | SUMINISTRO E INSTALACION DE INTERRUPTOR TRIPOLAR TIPO INDUSTRIAL CAJA MOLDEADA 3X40A; 25KA/240V. Calidad Legrand, Siemens, Merlin Gerin o superior de marca reconocida y homologada por el CIDET | Actividad | UND | 211149
08B.149 | SUMINISTRO E INSTALACION DE INTERRUPTOR TRIPOLAR TIPO INDUSTRIAL CAJA MOLDEADA 3X50A; 25KA/240V. Calidad Legrand, Siemens, Merlin Gerin o superior de marca reconocida y homologada por el CIDET | Actividad | UND | 211149
08B.150 | SUMINISTRO E INSTALACION DE INTERRUPTOR TRIPOLAR TIPO INDUSTRIAL CAJA MOLDEADA 3X60A; 25KA/240V. Calidad Legrand, Siemens, Merlin Gerin o superior de marca reconocida y homologada por el CIDET | Actividad | UND | 211149
08B.151 | SUMINISTRO E INSTALACION DE INTERRUPTOR TRIPOLAR TIPO INDUSTRIAL CAJA MOLDEADA 3X80A; 25KA/240V. Calidad Legrand, Siemens, Merlin Gerin o superior de marca reconocida y homologada por el CIDET | Actividad | UND | 211149
08B.152 | SUMINISTRO E INSTALACION DE INTERRUPTOR TRIPOLAR TIPO INDUSTRIAL CAJA MOLDEADA 3X100A; 25KA/240V. Calidad Legrand, Siemens, Merlin Gerin o superior de marca reconocida y homologada por el CIDET | Actividad | UND | 410778
08B.153 | SUMINISTRO E INSTALACION DE INTERRUPTOR TRIPOLAR TIPO INDUSTRIAL CAJA MOLDEADA 3X125A; 50KA/240V. Calidad Legrand, Siemens, Merlin Gerin o superior de marca reconocida y homologada por el CIDET | Actividad | UND | 510487
08B.154 | SUMINISTRO E INSTALACION DE INTERRUPTOR TRIPOLAR TIPO INDUSTRIAL CAJA MOLDEADA 3X150A; 50KA/240V. Calidad Legrand, Siemens, Merlin Gerin o superior de marca reconocida y homologada por el CIDET | Actividad | UND | 612075
08B.155 | SUMINISTRO E INSTALACION DE INTERRUPTOR TRIPOLAR TIPO INDUSTRIAL CAJA MOLDEADA 3X175A; 50KA/240V. Calidad Legrand, Siemens, Merlin Gerin o superior de marca reconocida y homologada por el CIDET | Actividad | UND | 730694
08B.156 | SUMINISTRO E INSTALACION DE INTERRUPTOR TRIPOLAR TIPO INDUSTRIAL CAJA MOLDEADA 3X200A; 50KA/240V. Calidad Legrand, Siemens, Merlin Gerin o superior de marca reconocida y homologada por el CIDET | Actividad | UND | 626796
08B.157 | SUMINISTRO E INSTALACION DE INTERRUPTOR TRIPOLAR TIPO INDUSTRIAL CAJA MOLDEADA 3X250A; 50KA/240V. Calidad Legrand, Siemens, Merlin Gerin o superior de marca reconocida y homologada por el CIDET | Actividad | UND | 935514
08B.158 | SUMINISTRO E INSTALACION DE INTERRUPTOR TRIPOLAR TIPO INDUSTRIAL CAJA MOLDEADA 3X300A; 50KA/240V. Calidad Legrand, Siemens, Merlin Gerin o superior de marca reconocida y homologada por el CIDET | Actividad | UND | 1841157
08B.159 | SUMINISTRO E INSTALACION DE INTERRUPTOR TRIPOLAR TIPO INDUSTRIAL CAJA MOLDEADA 3X350A; 50KA/240V. Calidad Legrand, Siemens, Merlin Gerin o superior de marca reconocida y homologada por el CIDET | Actividad | UND | 1298933
08B.160 | SUMINISTRO E INSTALACION DE INTERRUPTOR TRIPOLAR TIPO INDUSTRIAL CAJA MOLDEADA 3X400A; 50KA/240V. Calidad Legrand, Siemens, Merlin Gerin o superior de marca reconocida y homologada por el CIDET | Actividad | UND | 1186429
08B.161 | SUMINISTRO E INSTALACION DE INTERRUPTOR TRIPOLAR TIPO INDUSTRIAL CAJA MOLDEADA. REGULABLE 3X250A; 85KA/240V. Calidad Legrand, Siemens, Merlin Gerin o superior de marca reconocida y homologada por el CIDET | Actividad | UND | 1609652
08B.162 | SUMINISTRO E INSTALACION DE INTERRUPTOR TRIPOLAR TIPO INDUSTRIAL CAJA MOLDEADA. REGULABLE 3X400A; 85KA/240V. Calidad Legrand, Siemens, Merlin Gerin o superior de marca reconocida y homologada por el CIDET | Actividad | UND | 3042218
08B.163 | SUMINISTRO E INSTALACION DE INTERRUPTOR TRIPOLAR TIPO INDUSTRIAL CAJA MOLDEADA. REGULABLE 3X600A; 85KA/240V. Calidad Legrand, Siemens, Merlin Gerin o superior de marca reconocida y homologada por el CIDET | Actividad | UND | 5246953
08B.164 | SUMINISTRO E INSTALACION DE INTERRUPTOR TRIPOLAR TIPO INDUSTRIAL CAJA MOLDEADA. REGULABLE 3X800A; 50KA/240V. Calidad Legrand, Siemens, Merlin Gerin o superior de marca reconocida y homologada por el CIDET | Actividad | UND | 373959
08B.165 | SUMINISTRO E INSTALACION DE INTERRUPTOR TRIPOLAR TIPO INDUSTRIAL CAJA MOLDEADA. REGULABLE 3X1000A; 50KA/240V. Calidad Legrand, Siemens, Merlin Gerin o superior de marca reconocida y homologada por el CIDET | Actividad | UND | 415386
08B.166 | SUMINISTRO E INSTALACION DE INTERRUPTOR TRIPOLAR TIPO INDUSTRIAL CAJA MOLDEADA. REGULABLE 3X1250A; 50KA/240V. Calidad Legrand, Siemens, Merlin Gerin o superior de marca reconocida y homologada por el CIDET | Actividad | UND | 911173
08B.167 | SUMINISTRO E INSTALACION DE INTERRUPTOR TRIPOLAR TIPO INDUSTRIAL CAJA MOLDEADA. REGULABLE 3X1600A; 50KA/240V. Calidad Legrand, Siemens, Merlin Gerin o superior de marca reconocida y homologada por el CIDET | Actividad | UND | 377021
08B.168 | SUMINISTRO E INSTALACION DE INTERRUPTOR TRIPOLAR INDUSTRIAL TIPO ABIERTO. REGULABLE 3X1600A; 65KA/240V. Calidad Legrand, Siemens, Merlin Gerin o superior de marca reconocida y homologada por el CIDET | Actividad | UND | 19618179
08B.169 | SUMINISTRO E INSTALACION DE INTERRUPTOR TRIPOLAR INDUSTRIAL TIPO ABIERTO. REGULABLE 3X2000A; 65KA/240V. Calidad Legrand, Siemens, Merlin Gerin o superior de marca reconocida y homologada por el CIDET | Actividad | UND | 58496998
08B.170 | SUMINISTRO E INSTALACION DE INTERRUPTOR TRIPOLAR INDUSTRIAL TIPO ABIERTO. REGULABLE 3X2500A; 65KA/240V. Calidad Legrand, Siemens, Merlin Gerin o superior de marca reconocida y homologada por el CIDET | Actividad | UND | 31523666
08B.171 | SUMINISTRO E INSTALACION DE INTERRUPTOR TRIPOLAR INDUSTRIAL TIPO ABIERTO. REGULABLE 3X3200A; 65KA/240V. Calidad Legrand, Siemens, Merlin Gerin o superior de marca reconocida y homologada por el CIDET | Actividad | UND | 92701958
08B.172 | SUMINISTRO, TRANSPORTE E INSTALACION SALIDA ILUMINACION EN TUBERIA CONDUIT PVC 3/4", ALAMBRE No 12 AWG | Actividad | UND | 138325
08B.173 | SUMINISTRO, TRANSPORTE E INSTALACION SALIDA ILUMINACION EN TUBERIA CONDUIT EMT 3/4", ALAMBRE No 12 AWG | Actividad | UND | 157929
08B.174 | SUMINISTRO, TRANSPORTE E INSTALACION SALIDA ILUMINACION EN TUBERIA CONDUIT IMC 3/4", ALAMBRE No 12 AWG | Actividad | UND | 205637
08B.175 | SUMINISTRO, TRANSPORTE E INSTALACION SALIDA TOMACORRIENTE NORMAL DOBLE PT EN TUBERIA CONDUIT PVC 3/4", ALAMBRE No 12 AWG | Actividad | UND | 149152
08B.176 | SUMINISTRO, TRANSPORTE E INSTALACION SALIDA TOMACORRIENTE NORMAL DOBLE PT EN TUBERIA CONDUIT EMT 3/4", ALAMBRE No 12 AWG | Actividad | UND | 171181
08B.177 | SUMINISTRO, TRANSPORTE E INSTALACION SALIDA TOMACORRIENTE NORMAL DOBLE PT EN TUBERIA CONDUIT IMC 3/4", ALAMBRE No 12 AWG | Actividad | UND | 193698
08B.178 | SUMINISTRO, TRANSPORTE E INSTALACION SALIDA TOMACORRIENTE GFCI DOBLE EN TUBERIA CONDUIT PVC 3/4", ALAMBRE No 12 AWG | Actividad | UND | 190632
08B.179 | SUMINISTRO, TRANSPORTE E INSTALACION SALIDA TOMACORRIENTE GFCI DOBLE EN TUBERIA CONDUIT EMT 3/4", ALAMBRE No 12 AWG | Actividad | UND | 186676
08B.180 | SUMINISTRO, TRANSPORTE E INSTALACION SALIDA TOMACORRIENTE GFCI DOBLE EN TUBERIA CONDUIT IMC 3/4", ALAMBRE No 12 AWG | Actividad | UND | 235448
08B.181 | SUMINISTRO, TRANSPORTE E INSTALACION SALIDA VENTILADOR EN TECHO EN TUBERIA CONDUIT PVC 3/4", ALAMBRE No 12 AWG | Actividad | UND | 147968
08B.182 | SUMINISTRO, TRANSPORTE E INSTALACION SALIDA VENTILADOR EN TECHO EN TUBERIA CONDUIT EMT 3/4", ALAMBRE No 12 AWG | Actividad | UND | 146278
08B.183 | SUMINISTRO, TRANSPORTE E INSTALACION SALIDA VENTILADOR EN TECHO EN TUBERIA CONDUIT IMC 3/4", ALAMBRE No 12 AWG | Actividad | UND | 193986
08B.184 | SUMINISTRO, TRANSPORTE E INSTALACION SALIDA VENTILADOR EN MURO EN TUBERIA CONDUIT PVC 3/4", ALAMBRE No 12 AWG | Actividad | UND | 146574
08B.185 | SUMINISTRO, TRANSPORTE E INSTALACION SALIDA VENTILADOR EN MURO EN TUBERIA CONDUIT EMT 3/4", ALAMBRE No 12 AWG | Actividad | UND | 146460
08B.186 | SUMINISTRO, TRANSPORTE E INSTALACION SALIDA VENTILADOR EN MURO EN TUBERIA CONDUIT IMC 3/4", ALAMBRE No 12 AWG | Actividad | UND | 194168
08B.187 | SUMINISTRO, TRANSPORTE E INSTALACION SALIDA TOMACORRIENTE 2F3H EN TUBERIA CONDUIT PVC 3/4", ALAMBRE No 12 AWG. SIN APARATO | Actividad | UND | 168818
08B.188 | SUMINISTRO, TRANSPORTE E INSTALACION SALIDA TOMACORRIENTE 2F3H EN TUBERIA CONDUIT EMT 3/4", ALAMBRE No 12 AWG. SIN APARATO | Actividad | UND | 167309
08B.189 | SUMINISTRO, TRANSPORTE E INSTALACION SALIDA TOMACORRIENTE 2F3H EN TUBERIA CONDUIT IMC 3/4", ALAMBRE No 12 AWG. SIN APARATO | Actividad | UND | 215017
08B.190 | SUMINISTRO, TRANSPORTE E INSTALACION SALIDA TOMACORRIENTE 3F4H EN TUBERIA CONDUIT PVC 3/4", ALAMBRE No 10 AWG. SIN APARATO | Actividad | UND | 228723
08B.191 | SUMINISTRO, TRANSPORTE E INSTALACION SALIDA TOMACORRIENTE 3F4H EN TUBERIA CONDUIT EMT 3/4", ALAMBRE No 10 AWG. SIN APARATO | Actividad | UND | 227215
08B.192 | SUMINISTRO, TRANSPORTE E INSTALACION SALIDA TOMACORRIENTE 3F4H EN TUBERIA CONDUIT IMC 3/4", ALAMBRE No 10 AWG. SIN APARATO | Actividad | UND | 274923
08B.193 | SUMINISTRO, TRANSPORTE E INSTALACION SALIDA TOMACORRIENTE 3F5H EN TUBERIA CONDUIT PVC 3/4", ALAMBRE No 10 AWG. SIN APARATO | Actividad | UND | 256578
08B.194 | SUMINISTRO, TRANSPORTE E INSTALACION SALIDA TOMACORRIENTE 3F5H EN TUBERIA CONDUIT EMT 3/4", ALAMBRE No 10 AWG. SIN APARATO | Actividad | UND | 256445
08B.195 | SUMINISTRO, TRANSPORTE E INSTALACION SALIDA TOMACORRIENTE 3F5H EN TUBERIA CONDUIT IMC 3/4", ALAMBRE No 10 AWG. SIN APARATO | Actividad | UND | 305895
08B.196 | SUMINISTRO, TRANSPORTE E INSTALACION SALIDA INTERRUPTOR SENCILLO EN TUBERIA CONDUIT PVC 3/4", ALAMBRE No 12 AWG. | Actividad | UND | 150314
08B.197 | SUMINISTRO, TRANSPORTE E INSTALACION SALIDA INTERRUPTOR SENCILLO EN TUBERIA CONDUIT EMT 3/4", ALAMBRE No 12 AWG. | Actividad | UND | 164604
08B.198 | SUMINISTRO, TRANSPORTE E INSTALACION SALIDA INTERRUPTOR SENCILLO EN TUBERIA CONDUIT IMC 3/4", ALAMBRE No 12 AWG. | Actividad | UND | 235995
08B.199 | SUMINISTRO, TRANSPORTE E INSTALACION SALIDA INTERRUPTOR SENCILLO CONMUTABLE EN TUBERIA CONDUIT PVC 3/4", ALAMBRE No 12 AWG. | Actividad | UND | 161294
08B.200 | SUMINISTRO, TRANSPORTE E INSTALACION SALIDA INTERRUPTOR SENCILLO CONMUTABLE EN TUBERIA CONDUIT EMT 3/4", ALAMBRE No 12 AWG. | Actividad | UND | 174190
08B.201 | SUMINISTRO, TRANSPORTE E INSTALACION SALIDA INTERRUPTOR SENCILLO CONMUTABLE EN TUBERIA CONDUIT IMC 3/4", ALAMBRE No 12 AWG. | Actividad | UND | 245581
08B.202 | SUMINISTRO, TRANSPORTE E INSTALACION SALIDA INTERRUPTOR DOBLE EN TUBERIA CONDUIT PVC 3/4", ALAMBRE No 12 AWG. | Actividad | UND | 161478
08B.203 | SUMINISTRO, TRANSPORTE E INSTALACION SALIDA INTERRUPTOR DOBLE EN TUBERIA CONDUIT EMT 3/4", ALAMBRE No 12 AWG. | Actividad | UND | 175750
08B.204 | SUMINISTRO, TRANSPORTE E INSTALACION SALIDA INTERRUPTOR DOBLE EN TUBERIA CONDUIT IMC 3/4", ALAMBRE No 12 AWG. | Actividad | UND | 247159
08B.205 | SUMINISTRO, TRANSPORTE E INSTALACION SALIDA INTERRUPTOR DOBLE CONMUTABLE EN TUBERIA CONDUIT PVC 3/4", ALAMBRE No 12 AWG. | Actividad | UND | 178014
08B.206 | SUMINISTRO, TRANSPORTE E INSTALACION SALIDA INTERRUPTOR DOBLE CONMUTABLE EN TUBERIA CONDUIT EMT 3/4", ALAMBRE No 12 AWG. | Actividad | UND | 194803
08B.207 | SUMINISTRO, TRANSPORTE E INSTALACION SALIDA INTERRUPTOR DOBLE CONMUTABLE EN TUBERIA CONDUIT IMC 3/4", ALAMBRE No 12 AWG. | Actividad | UND | 264470
08B.208 | SUMINISTRO, TRANSPORTE E INSTALACION SALIDA INTERRUPTOR TRIPLE EN TUBERIA CONDUIT PVC 3/4", ALAMBRE No 12 AWG. | Actividad | UND | 172494
08B.209 | SUMINISTRO, TRANSPORTE E INSTALACION SALIDA INTERRUPTOR TRIPLE EN TUBERIA CONDUIT EMT 3/4", ALAMBRE No 12 AWG. | Actividad | UND | 187889
08B.210 | SUMINISTRO, TRANSPORTE E INSTALACION SALIDA INTERRUPTOR TRIPLE EN TUBERIA CONDUIT IMC 3/4", ALAMBRE No 12 AWG. | Actividad | UND | 257537
08B.211 | SUMINISTRO, TRANSPORTE E INSTALACION SALIDA INTERRUPTOR TRIPLE CONMUTABLE EN TUBERIA CONDUIT PVC 3/4", ALAMBRE No 12 AWG. | Actividad | UND | 200390
08B.212 | SUMINISTRO, TRANSPORTE E INSTALACION SALIDA INTERRUPTOR TRIPLE CONMUTABLE EN TUBERIA CONDUIT EMT 3/4", ALAMBRE No 12 AWG. | Actividad | UND | 215785
08B.213 | SUMINISTRO, TRANSPORTE E INSTALACION SALIDA INTERRUPTOR TRIPLE CONMUTABLE EN TUBERIA CONDUIT IMC 3/4", ALAMBRE No 12 AWG. | Actividad | UND | 287194
08B.214 | SUMINISTRO, TRANSPORTE E INSTALACION SALIDA CONTROL VELOCIDADES VENTILADOR DE TECHO EN TUBERIA CONDUIT PVC 3/4", ALAMBRE No 12 AWG. | Actividad | UND | 152370
08B.215 | SUMINISTRO, TRANSPORTE E INSTALACION SALIDA CONTROL VELOCIDADES VENTILADOR DE TECHO EN TUBERIA CONDUIT EMT 3/4", ALAMBRE No 12 AWG. | Actividad | UND | 167765
08B.216 | SUMINISTRO, TRANSPORTE E INSTALACION SALIDA CONTROL VELOCIDADES VENTILADOR DE TECHO EN TUBERIA CONDUIT IMC 3/4", ALAMBRE No 12 AWG. | Actividad | UND | 237414
08B.217 | SUMINISTRO, TRANSPORTE E INSTALACION TOMA INDUSTRIAL DE SOBREPONER 3P+T 250V/16A IP44; INCLUYE CLAVIJA. MARCA LEGRAND | Actividad | UND | 199826
08B.218 | SUMINISTRO, TRANSPORTE E INSTALACION TOMA INDUSTRIAL DE SOBREPONER 3P+N+T 250V/16A IP44; INCLUYE CLAVIJA. MARCA LEGRAND | Actividad | UND | 249921
08B.219 | SUMINISTRO, TRANSPORTE E INSTALACION TOMA INDUSTRIAL DE SOBREPONER 3P+T 250V/32A IP44; INCLUYE CLAVIJA. MARCA LEGRAND | Actividad | UND | 248283
08B.220 | SUMINISTRO, TRANSPORTE E INSTALACION TOMA INDUSTRIAL DE SOBREPONER 3P+N+T 250V/32A IP44; INCLUYE CLAVIJA. MARCA LEGRAND | Actividad | UND | 775247
08B.221 | SUMINISTRO, TRANSPORTE E INSTALACION TOMA INDUSTRIAL DE SOBREPONER 3P+T 250V/16A IP67; INCLUYE CLAVIJA. MARCA LEGRAND | Actividad | UND | 467974
08B.222 | SUMINISTRO, TRANSPORTE E INSTALACION TOMA INDUSTRIAL DE SOBREPONER 3P+N+T 250V/16A IP67; INCLUYE CLAVIJA. MARCA LEGRAND | Actividad | UND | 514341
08B.223 | SUMINISTRO, TRANSPORTE E INSTALACION TOMA INDUSTRIAL DE SOBREPONER 3P+T 250V/32A IP67; INCLUYE CLAVIJA. MARCA LEGRAND | Actividad | UND | 516882
08B.224 | SUMINISTRO, TRANSPORTE E INSTALACION TOMA INDUSTRIAL DE SOBREPONER 3P+N+T 250V/32A IP67; INCLUYE CLAVIJA. MARCA LEGRAND | Actividad | UND | 564658
08B.225 | SUMINISTRO, TRANSPORTE E INSTALACION TOMA INDUSTRIAL DE SOBREPONER 3P+T 250V/63A IP67; INCLUYE CLAVIJA. MARCA LEGRAND | Actividad | UND | 1114897
08B.226 | SUMINISTRO, TRANSPORTE E INSTALACION TOMA INDUSTRIAL DE SOBREPONER 3P+N+T 250V/63A IP67; INCLUYE CLAVIJA. MARCA LEGRAND | Actividad | UND | 1177565
08B.227 | SUMINISTRO, TRANSPORTE E INSTALACION TOMA CON SEGURO DE GIRO 2P+T 250V/20A IP67; INCLUYE CLAVIJA. MARCA LEGRAND | Actividad | UND | 210789
08B.228 | SUMINISTRO, TRANSPORTE E INSTALACION TOMA CON SEGURO DE GIRO 2P+T 250V/20A IP67; INCLUYE CLAVIJA. MARCA LEGRAND | Actividad | UND | 254813
08B.229 | SUMINISTRO, TRANSPORTE E INSTALACION VENTILADOR DE TECHO 3 a 5 ASPAS, KDK | Actividad | UND | 409256
08B.230 | SUMINISTRO, TRANSPORTE E INSTALACION VENTILADOR DE MURO | Actividad | UND | 195586
08B.231 | SUMINISTRO, TRANSPORTE E INSTALACION LAMPARA PARALUX 2X32W. BALASTO ELECTRONICO 2X32T8. INCLUYE 2 TUBOS FLUORESCENTE 32W T8 | Actividad | UND | 274175
08B.232 | SUMINISTRO, TRANSPORTE E INSTALACION LAMPARA PARALUX 4X17W. BALASTO ELECTRONICO 4X17T8. INCLUYE 4 TUBOS FLUORESCENTE 17W T8 | Actividad | UND | 317270
08B.233 | SUMINISTRO, TRANSPORTE E INSTALACION LAMPARA HERMETICA POLICARBONATO IP65, 2X32W. BALASTO ELECTRONICO 2X32T8. INCLUYE 2 TUBOS FLUORESCENTE 32W T8 | Actividad | UND | 259032
08B.234 | SUMINISTRO, TRANSPORTE E INSTALACION LAMPARA SOBREPONER REF. FROST DE HIGH LIGHTS, 2X32W. BALASTO ELECTRONICO 2X32T8. INCLUYE 2 TUBOS FLUORESCENTE 32W T8 | Actividad | UND | 539791
08B.235 | SUMINISTRO, TRANSPORTE E INSTALACION LUMINARIA DESCOLGAR REF. APOLO DE HIGH LIGHTS, MH70W. INCLUYE BOMBILLERIA | Actividad | UND | 1192679
08B.236 | SUMINISTRO, TRANSPORTE E INSTALACION BALA HQI RECTANGULAR EQUALIZABLE MARCA HIGH LIGHTS. INCLUYE AUTOTRANSFORMADOR Y BOMBILLA MH70W | Actividad | UND | 484985
08B.237 | SUMINISTRO, TRANSPORTE E INSTALACION BALA MINI FC HIGH LIGHTS 1X26W. INCLUYE BOMBILLA AHORRADORA 26W. E27. ARO BLANCO REFLECTOR EN ALUMINIO BRILLADO | Actividad | UND | 123065
08B.238 | SUMINISTRO, TRANSPORTE E INSTALACION BALA DULUX FC HIGH LIGHTS 2X26W. ARO BLANCO Y VIDRIO DECORATIVO. INCLUYE 2 BOMBILLAS AHORRADORAS 26W. E27 Y BALASTO ELECTRONICO. | Actividad | UND | 274511
08B.239 | SUMINISTRO, TRANSPORTE E INSTALACION BALA HALOGENA INYECTADA CUADRADA HIGH LIGHTS. ARO ESCUALIZABLE. INCLUYE BOMBILLO DICROICO 50W Y ADAPTADOR 12V. | Actividad | UND | 107763
08B.240 | SUMINISTRO, TRANSPORTE E INSTALACION BALA CUADRADA FC 2X26W HIGH LIGHTS. INCLUYE 2 BOMBILLAS AHORRADORAS 26W. E27, BALASTO ELECTRONICO Y VIDRIO DECORATIVO | Actividad | UND | 283737
08B.241 | SUMINISTRO, TRANSPORTE E INSTALACION APLIQUE TORTUGA APTO PARA USO A LA INTEMPERIE. BOMBILLO AHORRADOR 26W E27. | Actividad | UND | 120566
08B.242 | SUMINISTRO, TRANSPORTE E INSTALACION APLIQUE WALLPACK SODIO 70W 208/220V. TIPO QUIMBAYA ROY ALPHA | Actividad | UND | 768884
08B.243 | SUMINISTRO, TRANSPORTE E INSTALACION LUMINARIA LINEAL LED SERIE SAFESITE DE 60 cm, 3500 lm, EXPLOSION PROFF CLASE 1 DIV 1 GRUPOS C y D. REF LSC3C4D3GEX DE DAYLIGHT. | Actividad | UND | 2922334
08B.244 | SUMINISTRO E INSTALACION DE PROGRAMADOR HORARIO ELECTROMECANICO EN CAJA METALICA EMPOTRADA | Actividad | UND | 423503
08B.245 | SUMINISTRO, TRANSPORTE E INSTALACION LUMINARIA DE SOBREPONER TIPO ELM | Actividad | UND | 307028
08B.246 | SUMINISTRO, TRANSPORTE E INSTALACION AVISO SEÑALIZADOR SALIDA DE EMERGENCIA COLOR VERDE | Actividad | UND | 179648
08B.247 | SUMINISTRO, TRANSPORTE E INSTALACION SUMINISTRO E INSTALACIÓN DE LUMINARIA DE EMPOTRAR TIPO BALA PANEL LED REDONDO, 14W BLANCO OPAL. 1200lm . INCLUYE DRIVER SC | Actividad | UND | 313047
08B.248 | SUMINISTRO E INSTALACION DE GABINETE METALICO FABRICADO EN LAMINA CR CAL 16-18, ACABADO EN PINTURA EPOXIPOLIESTER TIPO ELECTROSTATICA. INCLUYE DOBLE FONDO, PUERTA Y CHAPA. ALOJA TOTALIZADOR I HASTA 100A, BARRAJES N Y T, DIM MIN: 40X30X20CM | Actividad | UND | 436338
08B.249 | SUMINISTRO E INSTALACION DE CAJA METALICA INCRUSTAR TIPO LEGRAND CP-15X15 CON PUERTA Y CHAPA | Actividad | UND | 133782
08B.250 | SUMINISTRO, TRANSPORTE E INSTALACION SALIDA TOMA COAXIAL TUBERIA CONDUIT EMT 3/4", ALAMBRE No 12 AWG | Actividad | UND | 271483
08B.251 | SUMINISTRO, TRANSPORTE E INSTALACION SALIDA FOTOCELDA CONDUIT PVC 3/4", ALAMBRE No 12 AWG | Actividad | UND | 72010
08B.252 | SUMINISTRO, TRANSPORTE E INSTALACION SALIDA TOMA TV (COAXIAL). INCLUYE CONDULINADO Y TUBERIA PVC 3/4" , APARATO. NO INCLUYE CABLEADO.PROM 16 MTS | Actividad | UND | 118335
08B.253 | SUMINISTRO, TRANSPORTE E INSTALACION CAJA DE PASO TIPO PLEXO LEGRAND 180X140X86mm PARA TV | Actividad | UND | 209269
08B.254 | SUMINISTRO, TRANSPORTE E INSTALACION SALIDA PARA UNIDAD CONDENDADORA EN TUBERIA PVC 3/4" PROM 46mts.INCLUYE CAJA DE PASO METALICA TIPO INTEMPERIE PARA INTERRUPTOR ATORNILLABLE. NO INCLUYE CABLEADO. | Actividad | UND | 470306
08B.255 | SUMINISTRO, TRANSPORTE E INSTALACION SALIDA FOTOCELDA CONDUIT PVC 3/4", ALAMBRE No 12 AWG | Actividad | UND | 78135
08B.256 | SUMINISTRO, TRANSPORTE E INSTALACION SALIDA TOMACORRIENTE GFCI DOBLE EN TUBERIA CONDUIT PVC 3/4", ALAMBRE No 12 AWG + incluye tapa tipo intemperie | Actividad | UND | 205098
08B.257 | SUMINISTRO, TRANSPORTE E INSTALACION PLAFON LOZA BLANCO. INCLUYE BOMBILLA AHORRADORA 25W/120V E27. LUZ CALIDA | Actividad | UND | 92501
08B.258 | SUMINISTRO, TRANSPORTE E INSTALACION APLIQUE EXTERIOR TIPO DUBLIN PHILIPS. BOMBILLO AHORRADOR 26W E27. | Actividad | UND | 120402
08B.259 | SUMINISTRO, TRANSPORTE E INSTALACION LUMINARIA LINEAL LED SERIE SAFESITE DE 60 cm, 3500 lm, EXPLOSION PROFF CLASE 1 DIV 1 GRUPOS C y D. REF LSC3C4D3GEX DE DAYLIGHT. | Actividad | UND | 1410733
08B.260 | SUMINISTRO, TRANSPORTE E INSTALACION SELLOS CORTAFUEGO PARA TUBERIA DE 3/4" | Actividad | UND | 67703
08B.261 | SUMINISTRO, TRANSPORTE E INSTALACION LUZ DE OBSTRUCCIÓN TIPO LED ¿ Ref. RTO-1R07-001 Consumo 7 vatios | Actividad | UND | 810912
08B.262 | SUMINISTRO, TRANSPORTE E INSTALACION LUMINARIA TIPO QUIMBAYA WALL PACK 70W 220V PARA EXTERIORES; INCLUYE FOTOCELDA | Actividad | UND | 573753
08B.263 | SUMINISTRO, TRANSPORTE E INSTALACION LUMINARIA A PRUEBA DE EXPLOSION TIPO COLGANTE ¿ Ref. RTO-0W07-001 / TIPO LED | Actividad | UND | 927067
08B.264 | CERTIFICACIÓN RETIE DE LA INSTALACIÓN | Actividad | M2 | 6503
08B.265 | CAJA ELECTRICA DE 4 CIRCUITOS | Actividad | UND | 151345
08B.266 | SUMINISTRO, TRANSPORTE E INSTALACION LUMINARIA PANEL LED DE INCRUSTAR-REF. 9PULG-24W TIPO PALNETA O SIMILAR | Actividad | UND | 160161
08B.267 | SUMINISTRO, TRANSPORTE E INSTALACION SALIDA PARA CAMARA DE VIDEO EN TUBERIA CONDUIT PVC 3/4", ALAMBRE NO 12 AWG | Actividad | UND | 140499
08B.268 | SUMINISTRO E INSTALACIÓN MEDIDOR 2F-N-100A, CABLE 2 AWG, INCLUYE CAJA HERMETICA PARA MAEDIDOR | Actividad | UND | 0
08B.269 | SUMINISTRO E INSTALACION MEDIDOR 2F-N-100A, INCLUYE CAJA HERMETICA PARA MEDIDOR | Actividad | UND | 557765
08B.271 | BANCO DE DUCTO T- PARA CANALIZACION DE 2Ø 1 1/2" TIPO TDP- ZONA VERDE ( INCLUYE EXCAVACION, BASE EN ARENA DE PEÑA, RELLENO CON TIERRA DE LA EXCAVACION COMPACTADA EN CAPAS DE 15CM, BANDA PLASTICA, EMPRADIZACION Y RETIRO DE MATERIAL SOBRANTE DE LA EXCAVACION A BOTADERO) | Actividad | UND | 196027
08B.272 | CAJA DE INSPECCION PARA ALUMBRADO PUBLICO Y ACOMETIDAS EN BAJA TENSION = 0.8X 0.8 X 1.0 ( INCLUYE EXCAVACION BASE COMUN EN RECEBO COMUN, PLACA CONCRETO, LADRILLO COMUN, MARCO EN ANGULO 2 1/2 X 2 1/2 * 3/16 ", TAPA REFORAZADAEN PLATINA DE 2 1/2* 3/16" CON | Actividad | UND | 848892
08B.273 | TABLERO GENERAL DE BAJA TENSION | Actividad | UND | 3047025
08B.274 | SUMINISTRO E INSTALACION DEL SISTEMA DE PUESTA A TIERRA | Actividad | UND | 1675090
08B.275 | SUMINISTRO E INSTALACION DE ALIMENTADOR (3X8) (1X10) AWG, THHN; TUBERIA PVC DE 1" | Actividad | ML | 61912
08B.276 | SUMINISTRO E INSTALACION TABLERO DE DISTRIBUCCION MONOFASICO 2F-N+T CIRCUITOS | Actividad | UND | 563626
08B.277 | SUMINISTRO TABLERO RED REGULADA | Actividad | UND | 773126
08B.278 | SUMINISTRO E INSTALACION DE BREAKER 1X20 A | Actividad | UND | 80835
08B.279 | SUMINISTRO E INSTALACION SALIDA PUNTO ELECTRICO BALA LED 18W, 120 V | Actividad | UND | 68394
08B.280 | SUMINISTRO E INSTALACION SALIDA PUNTO ELECTRICO LUMINARIA LED CON REJILLA 30X120 T8 2X 40W ESPECULAR DE INCRUSTAR 1.5" | Actividad | UND | 400647
08B.281 | SUMINISTRO E INSTALACION SALIDA PUNTO ELECTRICO LUMINARIA LED CON REJILLA 60X60 T8 4X10 W-LED ESPECULAR DE INCRUSTAR 1.5" | Actividad | UND | 445180
08B.282 | SUMINISTRO E INSTALCION SALIDA PUNTO ELECTRICO LUMINARIA TIPO TORTUGA 20W | Actividad | UND | 139756
08B.283 | SUMINISTRO E INSTALACION SALIDA INTERRUPTOR SENCILLO | Actividad | UND | 153659
08B.284 | SUMINISTRO E INSTALACION SALIDA INTERRUPTOR DOBLE | Actividad | UND | 164569
08B.285 | SUMINISTRO E INSTALCION SALIDA INTERRUPTOR SENCILLO CONMUTABLE | Actividad | UND | 140969
08B.286 | SUMINISTRO E INSTALACION SALIDA INTERRUPTOR DOBLE CONMUTABLE | Actividad | UND | 103641
08B.287 | SUMINISTRO E INSTALACION SALIDA INTERRUPTOR TRIPLE CONMUTABALE | Actividad | UND | 103641
08B.288 | SUMINISTRO E INSTALACION SALIDA INTERRUPTOR CUATRO VIAS EMT 3/4" | Actividad | UND | 206547
08B.289 | SUMINISTRO E INSTALACION SALIDA SENSOR DE MOVIMIENTO | Actividad | UND | 153655
08B.290 | SUMINISTRO E INSTALACION SALIDA PUNTO TOMACORRIENTE DOBLE TIPO NORMAL. INCLUYE 12 METROS DE ALAMBRE Y 4 METROS DE TUBO | Actividad | UND | 98695
08B.291 | SUMINISTRO E INSTALACION SALIDA PUNTO TOMACORRIENTE DOBLE TIPO REGULADO COLOR NARANJA | Actividad | UND | 162565
08B.292 | SUMINISTRO E INSTALACION SALIDA PUNTO TOMACORRIENTE GFCI | Actividad | UND | 210837
08B.293 | SUMINISTRO E INSTALACION SALIDA VOZ Y DATOS CAT 6A - CAT 5E | Actividad | UND | 450198
08B.294 | SALIDAS PUNTOS VGA | Actividad | UND | 220236
08B.295 | SALIDAS PUNTOS HDMI | Actividad | UND | 509965
08B.296 | SUMINISTRO E INSTALACION BANDEJA PORTACABLE TIPO CABIOFIL 0.4X0.1 ACCESORIOS | Actividad | UND | 137027
08B.297 | SUMINISTRO E INSTALACION ADMINISTRACION CABLEADO ESTRUCTURADO CAT 6A - CAT 5E | Actividad | UND | 6238047
08B.298 | SUMINISTRO E INSTALACION SWICHE 12 PUNTOS | Actividad | UND | 1860627
08B.300 | LEGALIZACION Y RETIE | Actividad | UND | 4667683
08B.301 | SUMINISTRO E INSTALACION DE BREAKER 2X20 A | Actividad | UND | 113140
08B.302 | SUMINISTRO, TRANSPORTE E INSTALACION DE AFLORAMIENTO TUBERIA METALICA IMC 1-1/2" | Actividad | UND | 517969
08B.303 | SUMINISTRO, TRANSPORTE E INSTALACION DE LUMINARIA DE SOBREPONER TIPO BALA PANEL LED REDONDO, 24W BLANCO OPAL. INCLUYE DRIVER SC | Actividad | UND | 67984
08B.304 | DESMONTE DE LÁMPARAS DE SOBREPONER, INCRUSTAR O SIMILAR. ALTURA < 3 METROS (INCLUYE ESCALERA CERTIFICADA) | Actividad | UND | 26116
08B.305 | INSTALACIÓN DE LAMPARA SOBREPONER REF. FROST DE HIGH LIGHTS O SIMILAR, 2X32W. BALASTO ELECTRONICO 2X32T8. INCLUYE 2 TUBOS FLUORESCENTE 32W T8 (INCLUYE ESCALERA CERTIFICADA Y ACCESORIOS DE FIJACIÓN) | Actividad | UND | 35968
08B.306 | DESMONTE DE LÁMPARAS DE SOBREPONER, INCRUSTAR O SIMILAR. ALTURA > 3 METROS (INCLUYE ANDAMIOS CERTIFICADOS) | Actividad | UND | 26458
08B.307 | DESMONTE DE INTERRUPTORES (DOBLE O SENCILLOS), TOMACORRIENTES (DOBLES O SENCILLOS), PUNTOS TELEFÓNICOS, DE DATOS O SIMILARES | Actividad | UND | 9772
08B.308 | SUMINISTRO, TRANSPORTE E INSTALACIÓN DE INTERRUPTOR DOBLE O SENCILLO HASTA 250V | Actividad | UND | 19036
08B.309 | SUMINISTRO, TRANSPORTE E INSTALACIÓN LAMPARA LED 2 X (18W - 25W) 6500 K Ó SIMILAR (INCLUYE ACCESORIOS DE FIJACIÓN E INSTALACIÓN) | Actividad | UND | 169707
08B.310 | SUMINISTRO, TRANSPORTE E INSTALACION DE LUMINARIA DE SOBREPONER TIPO BALA PANEL LED REDONDO, 12W BLANCO. INCLUYE ALAMBRE NO. 12 Y TUBERÍA DE PVC 1/2" HASTA 10 MTS. INCLUYE CAJA PLÁSTICA 2X4" | Actividad | UND | 136059
08B.311 | DESMONTE Y RETIRO DE REDES ELÉCTRICAS PARÁSITAS. INCLUYE ANDAMIO CERTIFICADO | Actividad | ML | 8966
08B.312 | SUMINISTRO, TRANSPORTE E INSTALACIÓN DE TRANSFORMADOR DE 50 W A 12 W. INSTALACIÓN A TODO COSTO. | Actividad | UND | 40059
08B.313 | SUMINISTRO, TRANSPORTE E INSTALACIÓN DE BOMBA SUMERGIBLE MONOFASICA REF DM 20-N. INSTALACIÓN A TODO COSTO | Actividad | UND | 6726419
08B.314 | SUMINISTRO, TRANSPORTE E INSTALACIÓN DE SENSOR ELECTRICO TIPO FLOTADOR. INSTALACIÓN A TODO COSTO. | Actividad | UND | 224214
08B.315 | SUMINISTRO E INSTALACION CABLE ENCAUCHETADO 3X14 AWG (SENSORES, CHORROS, Y FLOTADORES). INSTALACIÒN A TODO COSTO. | Actividad | ML | 17937
08B.316 | SUMINISTRO E INSTALACION CABLE ENCAUCHETADO 3X12 AWG (SENSORES, CHORROS, Y FLOTADORES). INSTALACIÒN A TODO COSTO. | Actividad | ML | 22422
08B.317 | SUMINISTRO E INSTALACIÓN TABLERO ELECTRICO DE 1,20M X 0,60M X 0,30 TIPO INTEMPERIE, ANTIVANDALICO PARA ALOJAR EQUIPOS DE CONTROL Y FUERZA PARA MOTORES Y ALUMBRADO FUENTE. INCLIUYE BREAKERS. INSTALACIÓN A TODO COSTO. | Actividad | UND | 7473798
08B.318 | SUMINISTRO, TRANSPORTE E INSTALACION REFLECTOR DE 50W IP66 LED CUADRADO-CERRADO - ESTRIBOS - COMPLETO: CHASIS, BOMBILLA, ARRANCADOR, FOTOCELDA, COFRE METÁLICO DE SEGURIDAD, ETC. ACCESORIOS DE FIJACION E INSTALACION; INCLUYE ACCESORIOS DE SUJECIÓN. INSTALACIÓN A TODO COSTO. | Actividad | UND | 607070
08B.319 | AJUSTE E INSTALACION DE LAMPARAS DE SOBREPONER | Actividad | UND | 42199
08B.320 | SUMINISTRO, TRANSPORTE E INSTALACION EXTRACTOR TECHO BROAN O SIMILAR 5 PUL | Actividad | UND | 348213
08B.321 | SUMINISTRO, TRANSPORTE E INSTALACION EXTRACTOR TECHO BROAN O SIMILAR 6 PUL | Actividad | UND | 426440
08B.322 | SUMINISTRO, TRANSPORTE E INSTALACION SALIDA EXTRACTOR EN TECHO EN TUBERIA CONDUIT PVC 3/4", ALAMBRE NO 12 AWG | Actividad | UND | 147968
08B.323 | SUMINISTRO, TRANSPORTE E INSTALACIÓN DE CANALETA ELÉCTRICA PLÁSTICA DE 10 X 100 CM | Actividad | ML | 66878
08B.324 | SUMINISTRO, TRANSPORTE E INSTALACIÓN DE CAJA ELÉCTRICA 4X4 BLANCA CONDUIT O SIMILAR. INCLUYE ACCESORIOS DE FIJACIÓN. | Actividad | UND | 30689
08B.325 | SUMINISTRO, TRANSPORTE E INSTALACION PANEL LED REDONDO DE INCRUSTAR 18W LUZ BLANCA NEUTRA 1080 LÚMENES TIPO SYLVANA O SIMILAR | Actividad | UND | 85816
08B.326 | SUMINISTRO E INSTALACION DE BREAKER 2X50 A | Actividad | UND | 87679
08B.327 | SUMINISTRO E INSTALACION DE BREAKER 1X50 A | Actividad | UND | 69673
08B.328 | SUMINISTRO E INSTALACION DE BREAKER 1X15 A | Actividad | UND | 69387
08B.329 | SUMINISTRO, TRANSPORTE E INSTALACIÓN DE LUMINARIA LED SOLAR PARA ALUMBRADO PÚBLICO 100W MAS BRAZO. INCLUYE POSTE METÁLICO D = 100 MM E = 4,8 MM DE 6 METROS DE LARGO. INCLUYE PLACA BASE PARA ANCLAJE. | Actividad | UND | 1452049
08B.330 | SUMINISTRO, TRANSPORTE E INSTALACION DE LUMINARIA DE EMPOTRAR TIPO PANEL LED CUADRADO 60 X 60, 48W BLANCO OPAL. INCLUYE DRIVER SC CLAVIJA Y TODOS LOS ACCESORIOS PARA SU CORRECTA INSTALACIÓN Y MONTAJE | Actividad | UND | 304844
08B.331 | CANALIZACIÓN SUBTERRANEA PVC 2X3" | Actividad | M | 326187
08B.332 | SUMINISTRO E INSTALACIÓN DE ALIMENTADOR (3X2) (1X8) AWG, HFFR LS; TUBERÍA PVC DE 1-1/2" | Actividad | M | 100261
08B.333 | SUMINISTRO, TRANSPORTE E INSTALACION SISTEMA DE PUESTA A TIERRA GENERAL CON TRES VARILAS DE COBRE 5/8"X2,4M, CABLE NO.2/0AWG (SPAT-3V). | Actividad | UND | 2803594
08B.334 | SUMINISTRO E INSTALACION DE SISTEMA DE APANTALLAMIENTO CONTRA DESCARGAS ELÉCTRICAS LATINOAMERICANO SEDE PRINCIPAL | Actividad | UND | 6483545
08B.335 | SIMINISTRO E INSTALACION TABLERO GENERAL DE BAJA TENSIÓN 2F+N+T | Actividad | UND | 71445
08B.336 | SUMINISTRO E INSTALACIÓN TABLERO DE DISTRIBUCIÓN BIFASICO 2F+N+T, 20 CIRCUITOS | Actividad | UND | 1725869
08B.337 | SUMINISTRO E INSTALACIÓN DE ALIMENTADOR (3X8+1X10) AWG Y (2X8+1X10) AWG, HFFR LS; TUBERÍA EMT DE 1" | Actividad | M | 68337
08B.338 | SUMINISTRO E INSTALACIÓN DE ALIMENTADOR (3X8) (1X10) AWG Y (3X8) (1X10) AWG, HFFR LS; TUBERÍA EMT DE 1-1/4" | Actividad | M | 83204
08B.339 | SUMINISTRO E INSTALACIÓN DE ALIMENTADOR (3X8) (1X10) AWG, HFFR LS; TUBERÍA EMT DE 3/4" | Actividad | UND | 44732
08B.340 | SUMINISTRO, E INSTALACION DE AFLORAMIENTO TUBERIA METALICA EMT 3/4" | Actividad | UND | 252903
08B.341 | SUMINISTRO E INSTALACIÓN DE ALIMENTADOR (3X8) (1X10) AWG, HFFR LS | Actividad | UND | 33891
08B.342 | SUMINISTRO E INSTALCION SALIDA PUNTO ELECTRICO LUMINARIA TIPO HONGO | Actividad | UND | 166645
08B.407 | SUMINISTRO, TRANSPORTE E INSTALACION SALIDA SENSOR ON/OFF | Actividad | UND | 355939
08B.413 | SUMINISTRO E INSTALACIÓN DE ALIMENTADOR (3X4) (1X8) AWG, HFFR LS | Actividad | M | 54039
08B.441 | CANALIZACIÓN SUBTERRANEA PVC 2X2" | Actividad | M | 147499
08B.442 | SUMINISTRO E INSTALACION DE TABLERO DE 4 CIRCUITOS 1F3H. BARRAJE PARA 75A BARRA NEUTRO Y BARRA TIERRA CALIDAD LEGRAND, SIEMENS, SQARED O SUPERIOR DE MARCA RECONOCIDA Y HOMOLOGADA POR EL CIDET | Actividad | UND | 252925
08B.443 | SUMINISTRO E INSTALACION DE INTERRUPTOR ENCHUFABLE 1X15A. CALIDAD LEGRAND, SIEMENS, SQARED O SUPERIOR DE MARCA RECONOCIDA Y HOMOLOGADA POR EL CIDET | Actividad | UND | 17059
08B.444 | SUMINISTRO, TRANSPORTE E INSTALACIÓN SALIDA DE IILUMINACIÓN EN TUBERÍA PVC SCH40 1/2", CABLE 12 AWG HFFR LS | Actividad | UND | 140999
08B.445 | SUMINISTRO E INSTALACIÓN SALIDA DE ILUMINACIÓN EN TUBERÍA CONDUIT EMT1/2", CABLE 12 AWG | Actividad | UND | 149306
08B.446 | SUMINISTRO E INSTALACIÓN REPOTENCIALIZACION LUMINARIA LED TUBO 18W T8 | Actividad | UND | 104417
08B.447 | SUMINISTRO, TRANSPORTE E INSTALACION SALIDA ILUMINACION EN TUBERIA CONDUIT PVC SCH40 1/2", CABLE N° 12 AWG | Actividad | UND | 167375
08B.448 | SUMINISTRO, TRANSPORTE E INSTALACION SALIDA ILUMINACION EN TUBERIA CONDUIT EMT 1/2", CABLE N° 12 AWG HFFR LS | Actividad | UND | 206952
08B.449 | SUMINISTRO, TRANSPORTE E INSTALACIÓN LUMINARIA LFS MARCA ILTEC O SIMILAR | Actividad | UND | 338152
08B.450 | SUMINISTRO, TRANSPORTE E INSTALACIÓN LUMINARIA CCCE 36 W MARCA ILTEC O SIMILAR | Actividad | UND | 250995
08B.451 | SUMINISTRO, TRANSPORTE E INSTALACIÓN LUMINARIA EMERGENCIA R1 - SYLVANIA O SIMILAR | Actividad | UND | 163890
08B.452 | SUMINISTRO, TRANSPORTE E INSTALACION SALIDA INTERRUPTOR SENCILLO EN TUBERIA CONDUIT EMT 1/2", CABLE N° 12 AWG HFFR LS | Actividad | UND | 187452
08B.453 | SUMINISTRO E INSTALACION SALIDA TOMACORRIENTE NORMAL DOBLE PT EN TUBERA CONDUIT EMT 1/2", CABLE 10 AWG HFFR LS | Actividad | UND | 160089
08B.454 | SUMINISTRO E INSTALACION SALIDA TOMACORRIENTE NORMAL DOBLE PT EN TUBERA CONDUIT EMT 1/2", CABLE 12 AWG HFFR LS | Actividad | UND | 151270
08B.455 | SUMINISTRO, TRANSPORTE E INSTALACIÓN LUMINARIA PANEL LED CIRCULAR SOBREPONER 12W - SYLVANIA O SIMILAR | Actividad | UND | 73527
08B.456 | SUMINISTRO, TRANSPORTE E INSTALACIÓN LUMINARIA HERMETICA 36W - SYLVANIA O SIMILAR | Actividad | UND | 135471
08B.457 | SUMINISTRO, TRANSPORTE E INSTALACIÓN PROYECTOR LED SYLVEO 150W - SYLVANIA O SIMILAR | Actividad | UND | 1305764
08B.458 | SUMINISTRO, TRANSPORTE E INSTALACION SALIDA INTERRUPTOR SENCILLO CONMUTABLE EN TUBERIA CONDUIT EMT 1/2", CABLE N° 12 AWG HFFR LS. | Actividad | UND | 155362
08B.459 | SUMINISTRO E INSTALACION SALIDA TOMACORRIENTE DOBLE PT GFCI, EN TUBERA CONDUIT EMT 1/2", CABLE 12 AWG HFFR LS | Actividad | UND | 234469
08B.460 | SUMINISTRO E INSTALACION SALIDA TOMACORRIENTE DOBLE PT GFCI, EN TUBERA CONDUIT EMT 1/2", CABLE 10 AWG HFFR LS | Actividad | UND | 243288
08B.461 | SUMINISTRO E INSTALACION SALIDA TOMACORRIENTE BIFASICO 2P+T 250V/30A EN TUBERA CONDUIT EMT 1/2", CABLE 10 AWG HFFR LS | Actividad | UND | 160627
08B.462 | SUMINISTRO E INSTALACION SALIDA TOMACORRIENTE DOBLE REGULADO, EN TUBERA CONDUIT EMT 1/2", CABLE 12 AWG HFFR LS | Actividad | UND | 159443
08B.463 | SUMINISTRO E INSTALACIÓN CAJA DE PASO 4X4" | Actividad | UND | 50944
08B.464 | SUMINITSRO E INSTALACIÓN UPS BIFASICA 6KVA - MARCA POWEST O SIMILAR | Actividad | UND | 8103228
08B.465 | SUMINISTRO E INSTALACIÓN BAJANTES EN TUBO CONDUIT EMT 3/4" | Actividad | UND | 85002
08B.466 | SUMINISTRO E INSTALACION CANALETA METALICA 12X5CM | Actividad | M | 67651
08B.467 | SUMINITSRO E INSTALACION BANDEJA CABLOFIL CF54/200 O SIMILAR | Actividad | M | 87916
08B.468 | SUMINISTRO, TRANSPORTE E INSTALACION PARCIAL TRENZADO 3X12 AWG HFFR LS CT | Actividad | M | 15851
08B.469 | LEGALIZACION Y RETIE LATINOAMERICANO SEDE PRINCIPAL | Actividad | UND | 4867833
08B.470 | SUMINISTRO E INSTALACION TOTALIZADOR 2X40A,25KA | Actividad | UND | 150468
08B.471 | SUMINISTRO E INSTALACIÓN DE ALIMENTADOR (3X4) (1X8) AWG, HFFR LS; TUBERÍA PVC DE 1-1/2" | Actividad | M | 70805
08B.472 | SUMINISTRO, TRANSPORTE E INSTALACION SISTEMA DE PUESTA A TIERRA CUATRO VARILAS DE COBRE 5/8X2,4M, CABLE NO.2/0AWG COLEGIO RURAL GRANADA | Actividad | UND | 2108481
08B.473 | SUMINISTRO E INSTALACION DE SISTEMA DE APANTALLAMIENTO CONTRA DESCARGAS ELÉCTRICAS COLEGIO RURAL GRANADA | Actividad | UND | 11552970
08B.474 | SUMINISTRO E INSTALACIÓN TABLERO DE DISTRIBUCIÓN, 20 CIRCUITOS CON PUERTA Y ESPACIO PARA TOTALIZADOR, CALIDAD LEGRAND, SIEMENS, SQUARED O SUPERIOR DE MARCA RECONOCIDA Y HOMOLOGADA POR EL CIDET | Actividad | UND | 722898
08B.475 | SUMINISTRO E INSTALACION TOTALIZADOR 2X80A,25KA | Actividad | UND | 217360
08B.476 | SUMINISTRO E INSTALACIÓN DE ALIMENTADOR (3X8) (1X10) AWG | Actividad | UND | 38661
08B.478 | SUMINISTRO E INSTALACIÓN DE ALIMENTADOR (2X8) (1X10) AWG, HFFR LS | Actividad | M | 23645
08B.479 | SUMINISTRO E INSTALACIÓN DE ALIMENTADOR (3X8) (1X10) AWG, HFFR LS | Actividad | M | 28575
08B.480 | SUMINITSRO, TRANSPORTE E INSTALACION TUBERIA CONDUIT EMT 3/4" | Actividad | M | 35393
08B.481 | SUMINISTRO, TRANSPORTE E INSTALACION TUBERIA CONDUIT PVC DB 1" EMBEBIDA EN PLACA, MURO O ZONA VERDA | Actividad | M | 17553
08B.482 | SUMINISTRO E INSTALACION SALIDA TOMACORRIENTE DOBLE REGULADO, CABLE 12 AWG HFFR LS | Actividad | UND | 74578
08B.483 | SUMINISTRO, TRANSPORTE E INSTALACION DE AFLORAMIENTO TUBERIA METALICA IMC 1" | Actividad | UND | 666499
08B.484 | LEGALIZACION Y RETIE COLEGIO RURAL GRANADA | Actividad | UND | 4807399
08B.485 | SUMINISTRO, TRANSPORTE E INSTALACION PARCIAL TRENZADO 3X10 AWG HFFR LS CT | Actividad | UND | 19375
08B.486 | SUMINISTRO, TRANSPORTE E INSTALACION SALIDA ILUMINACION EN TUBERIA CONDUIT EMT 3/4", CABLE N° 12 AWG HFFR LS | Actividad | UND | 224935
08B.487 | SUMINISTRO, TRANSPORTE E INSTALACION SALIDA INTERRUPTOR SENCILLO EN TUBERIA CONDUIT EMT 3/4", CABLE N° 12 AWG HFFR LS | Actividad | UND | 201944
08B.488 | SUMINISTRO E INSTALACION SALIDA TOMACORRIENTE NORMAL DOBLE PT EN TUBERA CONDUIT EMT 3/4", CABLE 12 AWG HFFR LS | Actividad | UND | 216082
08B.489 | SUMINISTRO, TRANSPORTE E INSTALACION SALIDA INTERRUPTOR SENCILLO CONMUTABLE EN TUBERIA CONDUIT EMT 3/4", CABLE N° 12 AWG HFFR LS. | Actividad | UND | 184987
08B.490 | SUMINISTRO E INSTALACION SALIDA TOMACORRIENTE DOBLE PT GFCI, EN TUBERA CONDUIT EMT 3/4", CABLE 12 AWG HFFR LS | Actividad | UND | 250358
08B.491 | SUMINISTRO E INSTALACION SALIDA TOMACORRIENTE DOBLE REGULADO, EN TUBERA CONDUIT EMT 3/4", CABLE 12 AWG HFFR LS | Actividad | UND | 202086
08B.492 | SUMINISTRO E INSTALACION SALIDA TOMACORRIENTE NORMAL DOBLE PT EN TUBERA CONDUIT EMT 3/4", CABLE 10 AWG HFFR LS | Actividad | UND | 184579
08B.493 | SUMINISTRO, TRANSPORTE E INSTALACION SALIDA ILUMINACION EN TUBERIA CONDUIT PVC SCH40 3/4", CABLE N° 12 AWG | Actividad | UND | 151539
08B.494 | SUMINISTRO, TRANSPORTE E INSTALACION LUMINARIA PANEL LED 18W | Actividad | UND | 101098
08B.495 | SUMINISTRO, TRANSPORTE E INSTALACION LUMINARIA IT 100 AQ LENS 36W | Actividad | UND | 302847
08B.496 | SUMINISTRO, TRANSPORTE E INSTALACION LUMINARIA ECO 36W | Actividad | UND | 257972
08B.497 | SUMINISTRO, TRANSPORTE E INSTALACION LUMINARIA IF NORMA 36W | Actividad | UND | 271399
08B.498 | SUMINISTRO, TRANSPORTE E INSTALACION LUMINARIA HIGH BAY 97W | Actividad | UND | 934227
08B.499 | SUMINISTRO, TRANSPORTE E INSTALACION LUMINARIA MINI FLOOD 200W (ESSENTIAL FLOOD HP) | Actividad | UND | 790078
08B.500 | SUMINISTRO, TRANSPORTE E INSTALACION LUMINARIA REFLECTOR ES 10W (REFLECTOR LED LQ) | Actividad | UND | 114372
08B.501 | SUMINISTRO, TRANSPORTE E INSTALACION LUMINARIA EMERGENCIA ALENA 4W | Actividad | UND | 191373
08B.502 | SUMINISTRO, TRANSPORTE E INSTALACION LUMINARIA SALIDA EMERGENCIA 2W | Actividad | UND | 170802
08B.503 | SUMINISTRO, TRANSPORTE E INSTALACION SALIDA TOMACORRIENTE NORMAL EN CANALETA METALICA, CABLE 12 AWG HFFR LS | Actividad | UND | 125012
08B.504 | SUMINISTRO, TRANSPORTE E INSTALACION SALIDA TOMACORRIENTE REGULADO EN CANALETA METALICA, CABLE 12 AWG HFFR LS | Actividad | UND | 156291
08B.505 | SUMINISTRO, TRANSPORTE E INSTALACION SALIDA INTERRUPTOR DOBLE EN TUBERIA CONDUIT EMT 3/4", CABLE NO 12 AWG HFFR LS | Actividad | UND | 226944
08B.506 | SUMINISTRO, TRANSPORTE E INSTALACION SALIDA ILUMINACION EN TUBERIA CONDUIT IMC 3/4", CABLE N° 12 AWG HFFR LS | Actividad | UND | 229156
08B.507 | SUMINISTRO, TRANSPORTE E INSTALACION SALIDA INTERRUPTOR TRIPLE EN TUBERIA CONDUIT EMT 3/4", CABLE NO 12 AWG HFFR LS | Actividad | UND | 230158
08B.508 | SUMINISTRO, TRANSPORTE E INSTALACION SALIDA SENSOR PROVOLT | Actividad | UND | 1921338
08B.509 | SUMINISTRO, TRANSPORTE E INSTALACION UPS 14KV BIFÁSICA | Actividad | UND | 29792706
08B.510 | BY PASS PARA UPS | Actividad | UND | 550419
08B.511 | SUMINISTRO, TRANSPORTE E INSTALACION ALIMENTADOR PRINCIPAL 2X250+250 KCMIL THHN, THWN, CU | Actividad | M | 238132
08B.512 | SUMINISTRO E INSTALACIÓN DE ALIMENTADOR (3X6) (1X10) AWG, HFFR LS | Actividad | M | 36991
08B.513 | SUMINISTRO, TRANSPORTE E INSTALACION DE LUMINARIA TIPO LED, 600W BLANCO. INCLUYE ALAMBRE NO. 12 Y TUBERÍA DE PVC 1/2" HASTA 10 MTS. INCLUYE CAJA PLÁSTICA 2X4" | Actividad | UND | 562575
08B.514 | SUMINISTRO E INSTALACIÓN DE ALIMENTADOR (3X2) (1X8) AWG, HFFR LS | Actividad | M | 68636
08B.515 | SUMINISTRO, TRANSPORTE E INSTALACION ALIMENTADOR 2X4 + 1X2 + 1X8 AWG HFFR LS | Actividad | M | 58905
08B.516 | SUMINISTRO, TRANSPORTE E INSTALACION ALIMENTADOR ANTIFRAUDE/CONCENTRICO 1X8+8 PE/PVC | Actividad | M | 20557
08B.517 | SUMINISTRO, TRANSPORTE E INSTALACIÓN DE CANALETA PLÁSTICA MEDIA CAÑA CON TAPA EN ALUMINIO 60X13 | Actividad | M | 55951
08B.518 | SUMINISTRO, TRANSPORTE E INSTALACION CAJA DE PASO 12X12X5CM | Actividad | UND | 101384
08B.519 | SUMINISTRO, TRANSPORTE E INSTALACION CAJA DE PASO 20X20X10CM | Actividad | UND | 125242
08B.520 | SUMINISTRO, TRANSPORTE E INSTALACION CAJA PARA TOMA EN PISO (POP UP) | Actividad | UND | 375488
08B.521 | SUMINISTRO, TRANSPORTE E INSTALACION MEDIDA DIRECTA MONOFASICA | Actividad | UND | 1057279
08B.522 | SUMINISTRO, TRANSPORTE E INSTALACION DEL SISTEMA DE PUESTA A TIERRA | Actividad | UND | 2320396
08B.523 | SUMINISTRO, TRANSPORTE E INSTALACION APANTALLAMIENTO | Actividad | UND | 8556409
08B.524 | SUMINISTRO, TRANSPORTE E INSTALACION MEDIDA SEMIDIRECTA | Actividad | UND | 3847229
08B.525 | SUMINISTRO, TRANSPORTE E INSTALACION DE TOTALIZADOR 2X63A, 25KA | Actividad | UND | 241349
08B.526 | SUMINISTRO, TRANSPORTE E INSTALACION DE TOTALIZADOR 2X80A, 25KA | Actividad | UND | 288666
08B.527 | SUMINISTRO, TRANSPORTE E INSTALACION TABLERO GENERAL DE BAJA TENSION | Actividad | UND | 12626994
08B.528 | TRAMITES ANTE EL OPERADOR DE RED | Actividad | UND | 1373542
08B.529 | LEGALIZACIÓN Y RETIE INSTITUCION EDUCATIVA CHIPRE | Actividad | UND | 6505175
08B.530 | SUMINISTRO E INSTALACION AFLORAMIENTO TUBERIA IMC 2" | Actividad | UND | 1062940
08B.531 | SUMINISTRO E INSTALACIÓN GABINETE DE DISTRIBUCION 1F+N+T | Actividad | UND | 1243372
08B.532 | SUMINISTRO, TRANSPORTE E INSTALACION SISTEMA DE PUESTA A TIERRA GENERAL CON UNA VARILA DE COBRE 5/8X2,4M, CABLE NO.2AWG (SPAT-1V). | Actividad | UND | 1098059
08B.533 | TRAMITE Y LEGALIZACIÓN | Actividad | GLB | 2747086
08B.534 | CAMBIO DE TAPA PARA TOMACORRIENTE NORMAL DOBLE | Actividad | UND | 6068
08B.535 | CAMBIO TAPA PARA INTERRUPTOR SENCILLO | Actividad | UND | 6068
08B.536 | CAMBIO TAPA PARA INTERRUPTOR DOBLE | Actividad | UND | 6758
08B.537 | SISTEMA DE PUESTA A TIERRA EN DUCTO PVC 4" | Actividad | UND | 619356
08B.538 | ADECUACION OBRA CIVIL PARA INSTALACION DE NUEVAS | Actividad | GLB | 8662790
08B.539 | SUMINISTRO E INSTALACIÓN DE TERMINALES PREMOLDEADAS PARA 15KV- USO INTERIOR | Actividad | UND | 583043
08B.540 | SUMINISTRO E INSTALACIÓN CELDA MEDIDA | Actividad | UND | 31266783
08B.541 | SUMINISTRO E INSTALACIÓN CELDA PROTECCION CON SECCIONADOR SF6 | Actividad | UND | 20514678
08B.542 | SUMINISTRO E INSTALACIÓN TRANSFORMADOR TRIFASICO 300KVA SECO TIPO H | Actividad | UND | 70782577
08B.543 | SUMINISTRO E INSTALACIÓN DE ALIMENTADOR 3X((4X300)KCMIL + (1X1/0) AWG), HFFR LS | Actividad | ML | 1922118
08B.544 | LEGALIZACION Y RETIE | Actividad | UND | 12361879
08B.545 | SUMINISTRO E INSTALACIÓN DE BARRAJE PREMOLDEADO PARA BAJA TENSIÓN SUMERGIBLE | Actividad | UND | 1279567
08B.546 | SUMINISTRO E INSTALACIÓN DE CABLE RED SUBTERRANEA 4X4/0 THHN | Actividad | ML | 303406
08B.547 | SUMINISTRO E INSTALACIÓN DE CABLE RED SUBTERRANEA 3X2/0 THHN | Actividad | ML | 176732
08B.548 | DESMONTE DE RED ELECTRICA EXISTENTE E INSTALACIÓN DE TAPAS CIEGAS INEM BLOQUE A | Actividad | GLB | 3213650
08B.549 | SUMINISTRO E INSTALACION DE SISTEMA DE APANTALLAMIENTO CONTRA DESCARGAS ELÉCTRICAS BLOQUE A | Actividad | UND | 13550662
08B.550 | SUMINISTRO E INSTALACIÓN DE ALIMENTADOR (4X2/0) (1X6) AWG, HFFR LS; TUBERÍA EMT DE 2" | Actividad | ML | 282331
08B.551 | SUMINISTRO E INSTALACIÓN DE ALIMENTADOR (4X8) (1X10) AWG, HFFR LS; TUBERIA EMT 1" | Actividad | ML | 73772
08B.552 | SUMINISTRO E INSTALACIÓN DE ALIMENTADOR (4X4) (1X8) AWG, HFFR LS; TUBERIA EMT 1-1/2" | Actividad | ML | 135851
08B.553 | SUMINISTRO E INSTALACIÓN DE ALIMENTADOR (4X2) (1X8) AWG, HFFR LS; TUBERIA EMT 1-1/2" | Actividad | ML | 185014
08B.555 | SUMINISTRO, TRANSPORTE E INSTALACIÓN LUMINARIA LED HIGH BAY GC350 100W | Actividad | UND | 783794
08B.556 | SUMINISTRO, TRANSPORTE E INSTALACIÓN LUMINARIA TORTUGA LED 12W | Actividad | UND | 175657
08B.557 | SUMINISTRO, TRANSPORTE E INSTALACION SALIDA INTERRUPTOR SENCILLO CONMUTABLE EN TUBERIA CONDUIT EMT 3/4", CABLE N° 12 AWG HFFR LS | Actividad | UND | 202660
08B.558 | SUMINISTRO, TRANSPORTE E INSTALACION SALIDA INTERRUPTOR CONMUTABLE DOBLE EN TUBERIA CONDUIT EMT 3/4", CABLE N° 12 AWG HFFR LS | Actividad | UND | 219517
08B.559 | SUMINISTRO E INSTALACIÓN CAJA DE PASO RAWELT 4X4" | Actividad | UND | 122078
08B.560 | SUMINISTRO E INSTALACIÓN DE UPS TRIFÁSICA 30KVA INCLUYE BANCO DE BATERIAS Y BYPASS | Actividad | UND | 34503377
08B.561 | DESMONTE DE RED ELECTRICA EXISTENTE E INSTALACIÓN DE TAPAS CIEGAS INEM BLOQUE B | Actividad | GLB | 1636638
08B.562 | SUMINISTRO E INSTALACION DE SISTEMA DE APANTALLAMIENTO CONTRA DESCARGAS ELÉCTRICAS INEM BLOQUE B | Actividad | UND | 8453807
08B.563 | SUMINISTRO E INSTALACIÓN DE ALIMENTADOR (4X3/0) (1X4) AWG, HFFR LS; TUBERÍA EMT DE 2" | Actividad | ML | 385923
08B.564 | SUMINISTRO E INSTALACIÓN DE ALIMENTADOR (4X6) (1X8) AWG, HFFR LS; TUBERIA EMT 1" | Actividad | ML | 99511
08B.565 | DESMONTE DE RED ELECTRICA EXISTENTE E INSTALACIÓN DE TAPAS CIEGAS INEM BLOQUE C | Actividad | GLB | 1691656
08B.566 | SUMINISTRO E INSTALACION DE SISTEMA DE APANTALLAMIENTO CONTRA DESCARGAS ELÉCTRICAS INEM BLOQUE C | Actividad | UND | 4370319
08B.567 | SUMINISTRO E INSTALACIÓN DE ALIMENTADOR (3X4) (1X8) AWG, HFFR LS; TUBERIA EMT 1-1/2" | Actividad | ML | 116237
08B.568 | SUMINISTRO E INSTALACIÓN DE ALIMENTADOR (3X6) (1X8) AWG, HFFR LS; TUBERIA EMT 1" | Actividad | ML | 81598
08B.569 | SUMINISTRO E INSTALACIÓN DE ALIMENTADOR (3X8) (1X10) AWG, HFFR LS; TUBERIA EMT 1" | Actividad | ML | 72646
08B.570 | DESMONTE DE RED ELECTRICA EXISTENTE E INSTALACIÓN DE TAPAS CIEGAS BLOQUE D | Actividad | GLB | 1709076
08B.571 | SUMINISTRO E INSTALACION DE SISTEMA DE APANTALLAMIENTO CONTRA DESCARGAS ELÉCTRICAS INEM BLOQUE D | Actividad | UND | 7156028
08B.572 | SUMINISTRO E INSTALACIÓN DE ALIMENTADOR (3X2) (1X8) AWG, HFFR LS; TUBERIA EMT 1-1/2" | Actividad | ML | 140541
08B.573 | DESMONTE DE RED ELECTRICA EXISTENTE E INSTALACIÓN DE TAPAS CIEGAS INEM BLOQUE E | Actividad | GLB | 2886300
08B.574 | SUMINISTRO E INSTALACION DE SISTEMA DE APANTALLAMIENTO CONTRA DESCARGAS ELÉCTRICAS INEM BLOQUE E | Actividad | UND | 9946507
08B.575 | SUMINISTRO E INSTALACIÓN DE UPS TRIFÁSICA 15KVA INCLUYE BANCO DE BATERIAS Y BYPASS | Actividad | UND | 23672397
08B.831 | SUMINISTRO TRANSPORTE E INSTALACION ACOMETIDA (3X4) AWG, HFFR LS | Actividad | M | 62660
009 | REVOQUES-RESANES | Capitulo |  | --
009.001 | SUMINISTRO,TRANSPORTE E INSTALACION REVOQUE LISO MUROS 1:3 INTERIOR ( INCLUYE FILOS Y DILATACIONES ) | Actividad | M2 | 32616
009.002 | SUMINISTRO,TRANSPORTE E INSTALACION REVOQUE LISO MUROS 1:3 INTERIOR ( INCLUYE FILOS Y DILATACIONES ). ANCHO < 0.50 M. | Actividad | ML | 20545
009.003 | SUMINISTRO,TRANSPORTE E INSTALACION REVOQUE LISO MUROS 1:3 INTERIOR ALTURA > 3 M.( INCLUYE FILOS Y DILATACIONES ) | Actividad | M2 | 39719
009.004 | SUMINISTRO,TRANSPORTE E INSTALACION REVOQUE LISO MUROS 1:3 INTERIOR ALTURA > 3 M. ( INCLUYE FILOS Y DILATACIONES ). ANCHO < 0.50 M | Actividad | ML | 22485
009.005 | SUMINISTRO,TRANSPORTE E INSTALACION REVOQUE LISO MUROS 1:3 IMPERMEABILIZADO (INCLUYE FILOS Y DILATACIONES) PARA ALTURAS MENORES A 3 METROS | Actividad | M2 | 37836
009.006 | SUMINISTRO,TRANSPORTE E INSTALACION REVOQUE LISO MUROS 1:3 IMPERMEABILIZADO (INCLUYE FILOS Y DILATACIONES) ANCHO < 0.50 M. | Actividad | ML | 21432
009.007 | SUMINISTRO,TRANSPORTE E INSTALACION REVOQUE LISO MUROS 1:3 IMPERMEABILIZADO ALTURA > 3M. (INCLUYE FILOS Y DILATACIONES) | Actividad | M2 | 44288
009.008 | SUMINISTRO,TRANSPORTE E INSTALACION REVOQUE LISO MUROS 1:3 IMPERMEABILIZADO ALTURA > 3M. (INCLUYE FILOS Y DILATACIONES) ANCHO < 0.50 M. | Actividad | ML | 23480
009.009 | SUMINISTRO,TRANSPORTE E INSTALACION REVOQUE LISO BAJO PLACAS 1:3 (INCLUYE FILOS Y DILATACIONES) | Actividad | M2 | 35010
009.010 | SUMINISTRO,TRANSPORTE E INSTALACION REVOQUE LISO BAJO PLACAS 1:3 IMPERMEABILIZADO (INCLUYE FILOS Y DILATACIONES) | Actividad | M2 | 36703
009.011 | SUMINISTRO,TRANSPORTE E INSTALACION REVOQUE LISO COLUMNAS Y VIGAS UNA (1) CARA 1:3 (INCLUYE FILOS Y DILATACIONES) | Actividad | ML | 18477
009.012 | SUMINISTRO,TRANSPORTE E INSTALACION REVOQUE LISO COLUMNAS Y VIGAS AEREAS UNA (1) CARA 1:3 IMPERMEABILIZADO (INCLUYE FILOS Y DILATACIONES) | Actividad | ML | 23731
009.013 | SUMINISTRO,TRANSPORTE E INSTALACION REVOQUE LISO COLUMNAS Y VIGAS UNA (1) CARA 1:3 ALTURA > 3 M. (INCLUYE FILOS Y DILATACIONES) | Actividad | ML | 20251
009.014 | SUMINISTRO,TRANSPORTE E INSTALACION REVOQUE LISO COLUMNAS Y VIGAS AEREAS UNA (1) CARA 1:3 ALTURA > 3M. IMPERMEABILIZADO (INCLUYE FILOS Y DILATACIONES) | Actividad | ML | 21717
009.015 | SUMINISTRO,TRANSPORTE E INSTALACION REVOQUE LISO MUROS 1:3 EXTERIOR CON DILATACIONES 5 CM. CADA 62.5 CM. (INCLUYE FILOS Y DILATACIONES HASTA ALTURA 3 M.) | Actividad | M2 | 36732
009.016 | SUMINISTRO,TRANSPORTE E INSTALACION REVOQUE LISO MUROS 1:4 INTERIOR ( INCLUYE FILOS Y DILATACIONES ) | Actividad | M2 | 27853
009.017 | SUMINISTRO TRANSPORTE E INSTALACION DE LAMINA DE FIBROCEMENTO E=8 MM SOBRE MURO EXISTENTE (REVOQUE EN SECO) | Actividad | M2 | 68112
009.018 | SUMINISTRO, TRANSPORTE E INSTALACIÓN DE REVOQUE PARA INTERIORES EN YESO PROYECTADO, INCLUYE(ESTUCO Y PINTURA) | Actividad | M2 | 60436
009.019 | SUMINISTRO, TRANSPORTE E INSTALACIÓN DE REVOQUE EN YESO PROYECTADO PARA EXTERIORES INCLUYE (ESTUCO, PIGMENTACIÓN Y MONOCAPA) | Actividad | M2 | 73676
009.020 | SUMINISTRO, TRANSPORTE E INSTALACIÓN DE REVOQUE LISO (INCLUYE ESTERILLA) PARA ESTRUCTURAS EN BAHAREQUE ALTURA < 3 MTS. INCLUYE MALLA DE GALLINERO | Actividad | M2 | 40529
009.021 | SUMINISTRO, TRANSPORTE E INSTALACIÓN DE REVOQUE LISO (INCLUYE ESTERILLA) PARA ESTRUCTURAS EN BAHAREQUE ALTURA > 3 MTS. INCLUYE MALLA DE GALLINERO | Actividad | M2 | 50089
009.022 | SUMINISTRO, TRANSPORTE E INSTALACION CARTERA VENTANAS EN MORTERO 1:3 ANCHO 15-20 CMS. | Actividad | ML | 27145
009.023 | REGATA PARA INSTALACIÓN DE TUBERÍA, EN MUROS DE MAMPOSTERÍA. < 30 CM. INCLUYE CORTE CON DISCO. | Actividad | ML | 15050
009.024 | SUMINISTRO,TRANSPORTE E INSTALACION REVOQUE LISO MUROS 1:3 IMPERMEABILIZADO (INCLUYE FILOS Y DILATACIONES) PARA ALTURAS MAYORES A 3 METROS | Actividad | M2 | 46106
009.025 | REPARACION MUROS (INCLUYE RESANE Y PINTURA) | Actividad | M2 | 4940
010 | CUBIERTAS | Capitulo |  | --
010.007 | SUMINISTRO, TRANSPORTE E INSTALACION IMPERMEABILIZACION FIBER GLASS P-3 con refuerzo en poliester . (remates, emulsión asfaltica) | Actividad | M2 | 71305
010.008 | SUMINISTRO, TRANSPORTE E INSTALACION TEJA TERMOACUSTICA Tipo CINDURIB a=0.88 m. e=0.35 mm. o similar. Color verde, azul o rojo según diseño. (Incluye instalación, ganchos de fijación y el suministro de todos los accesorios requeridos para el correcto montaje.) | Actividad | M2 | 91792
010.009 | SUMINISTRO, TRANSPORTE E INSTALACION TEJA TERMOACUSTICA Tipo CINDULIT a=0.88 m. e=0.35 mm. o similar. Color verde, azul o rojo según diseño. (Incluye instalación, ganchos de fijación y el suministro de todos los accesorios requeridos para el correcto montaje.) | Actividad | M2 | 81215
010.010 | SUMINISTRO, TRANSPORTE E INSTALACION TEJA TRASLUCIDA CINDURIB a=0.88 m. o similar. Cristal o Opal según diseño. (Incluye instalación, ganchos de fijación y el suministro de todos los accesorios requeridos para el correcto montaje.) | Actividad | M2 | 215323
010.011 | SUMINISTRO, TRANSPORTE E INSTALACION CABALLETE LISO Teja Termoacustica Cindulit / Cindurib o similar. Color según diseño (Incluye instalación, ganchos de fijación y el suministro de todos los accesorios requeridos para el correcto montaje.) | Actividad | ML | 62486
010.012 | SUMINISTRO, TRANSPORTE E INSTALACION LIMAHOYA LISA Teja Termoacustica Cindulit / Cindurib o similar. Colorsegún diseño. (Incluye instalación, ganchos de fijación y el suministro de todos los accesorios requeridos para el correcto montaje.) | Actividad | ML | 64510
010.013 | SUMINISTRO, TRANSPORTE E INSTALACION IMPERMEABILIZACION Tipo Manto Morter Plas AL-80 de 3.5 mm con foil de aluminio o Similar. INCLUYE (Canales y/o cubiertas planas, incluye media cañas, remates, pintura bituminosa) | Actividad | M2 | 49168
010.014 | SUMINISTRO, TRANSPORTE E INSTALACION IMPERMEABILIZACION Tipo Manto Morter Plas AL-300 de 3 mm con foil de aluminio o Similar. INCLUYE (Canales y/o cubiertas planas, incluye media cañas, remates, pintura bituminosa) | Actividad | M2 | 46377
010.015 | SUMINISTRO, TRANSPORTE E INSTALACION MEDIA CAÑA EN MORTERO 1:3 h=20 cm (terminado allanado en cemento) | Actividad | ML | 22110
010.017 | SUMINISTRO, TRANSPORTE E INSTALACION FLANCHE EN LAMINA GALVANIZADA Cal .20 d/ 0.30 m. (Suministro e instalación con wash primer + esmalte + anclaje a muro + silicona) | Actividad | ML | 28203
010.018 | SUMINISTRO, TRANSPORTE E INSTALACION FLANCHE EN LAMINA GALVANIZADA Cal .20 d/ 0.50 m. (Suministro e instalación con wash primer + esmalte + anclaje a muro + silicona) | Actividad | ML | 71020
010.019 | SUMINISTRO, TRANSPORTE E INSTALACION CANAL EN LAMINA GALVANIZADA CAL .20 D/ 0.60 M. (SUMINISTRO E INSTALACIÓN CON WASH PRIMER + ESMALTE + ANCLAJE A MURO + SILICONA) | Actividad | ML | 88043
010.020 | SUMINISTRO, TRANSPORTE E INSTALACION CANAL EN LAMINA GALVANIZADA CAL .20 D/ 0.82 M. (SUMINISTRO E INSTALACIÓN CON WASH PRIMER + ESMALTE + ANCLAJE A MURO + SILICONA) | Actividad | ML | 101565
010.022 | SUMINISTRO, TRANSPORTE E INSTALACION FACHADA F MULTIPANEL 300Fs Tipo HUNTER DOUGLAS Aluzinc 0,6 mm y Aluminio 0,7 mm. o Similar. Incluye elementos de fijación, asi como el suministro de todos los accesorios requeridos para el correcto montaje sobre muro | Actividad | M2 | 494342
010.023 | SUMINISTRO, TRANSPORTE E INSTALACION FLANCHE EN LAMINA GALVANIZADA Cal .20 d/ 1.00 m. (Suministro e instalación con wash primer + esmalte + anclaje a muro + silicona) | Actividad | ML | 72215
010.024 | SUMINISTRO, TRANSPORTE E INSTALACION CANAL EN LAMINA GALVANIZADA CAL .20 D/ 1.00 M. (SUMINISTRO E INSTALACIÓN CON WASH PRIMER + ESMALTE + ANCLAJE A MURO + SILICONA) | Actividad | ML | 148776
010.025 | REINSTALACIÓN DE TEJAS ZINC Y CUARTON DE MADERA | Actividad | M2 | 18697
010.026 | RECORRIDO DE CUBIERTA (Inc. Ganchos, amarras y sikaflex) | Actividad | M2 | 18149
010.027 | SUMINISTRO TRANSPORTE E INSTALACION DE TEJA ONDULADA TRASLUCIDA AJOVER | Actividad | M2 | 58682
010.028 | SUMINISTRO, TRANSPORTE E INSTALACION DE TEJA TRAPEZOIDAL TERMOACUSTICA AJOVER COLOR TERRACOTA | Actividad | M2 | 92352
010.029 | SUMINISTRO TRANSPORTE, E INSTLACION DE TEJA DE BARRO PARA CUBIERTA TIPO COLONIAL. (INCLUYE TODOS LOS ELEMENTOS Y ACCESORIOS NECESARIOS PARA SU CORRECTA INSTALACION. ALMACENAMIENTO EN SITIO QUE DISPONGA EL INTERVENTOR. LOS MATERIALES QUE NO PUEDAN SER REUTILIZABLES A CRITERIO DE LA ENTIDAD CONTRATANTE ESTARAN A CARGO DEL CONTRATISTA PARA EL CARGUE, RETIRO Y DISPOSICION DE ESCOMBROS.) | Actividad | M2 | 56631
010.030 | SUMINISTRO, TRANSPORTE E INSTALACION TEJA ONDULADA FIBROCEMENTO PERFIL 7 CON TUBO DE SALIDA UNIVERSAL | Actividad | M2 | 158291
010.031 | SUMINISTRO, TRANSPORTE E INSTALACION CABALLETE FIBROCEMENTO DE VENTILACION PARA TEJAS PERFIL 7 | Actividad | ML | 73970
010.032 | SUMINISTRO, TRANSPORTE E INSTALACION TEJA VENTILACION #6 PERFIL 7 | Actividad | M2 | 139348
011 | CIELO RASOS | Capitulo |  | --
011.001 | SUMINISTRO, TRANSPORTE E INSTALACIÓN A TODO COSTO DE CIELO RASO EN SUPERBOARD 6 MM JUNTA PERDIDA PINTADO Y TERMINADO. INCLUYE PERFILERÍA, ANCLAJES Y TODO LO NECESARIO PARA SU CORRECTA INSTALACIÓN | Actividad | M2 | 80497
011.002 | SUMINISTRO, TRANSPORTE E INSTALACION CIELO RASO 6 mm. SUPERBOARD SUSPENDIDO JUNTA PERDIDA (Perfileria Cal. 26) Incluye tres (3) manos de pintura, ancho de 0-0,6 m | Actividad | ML | 64238
011.003 | SUMINISTRO, TRANSPORTE E INSTALACIÓN A TODO COSTO DE CIELO RASO EN SUPERBOARD 8 MM JUNTA PERDIDA PINTADO Y TERMINADO. INCLUYE PERFILERÍA, ANCLAJES Y TODO LO NECESARIO PARA SU CORRECTA INSTALACIÓN | Actividad | M2 | 86219
011.004 | SUMINISTRO, TRANSPORTE E INSTALACION CIELO RASO 8 MM. SUPERBOARD SUSPENDIDO JUNTA PERDIDA (PERFILERIA CAL. 24) INCLUYE MASILLADO TOTAL Y TRES (3) MANOS DE PINTURA. (ÍTEM INCOMPLETO) | Actividad | ML | 68816
011.005 | SUMINISTRO, TRANSPORTE E INSTALACION CIELO RASO SUSPENDIDO DRYWALL JUNTA PERDIDA de 0-0,6m (Perfileria metálica Cl. 26. Estructura cada 40 cms.) Incluye tres (3) manos de pintura | Actividad | M2 | 83010
011.006 | SUMINISTRO, TRANSPORTE E INSTALACION CIELO RASO SUSPENDIDO DRYWALL JUNTA PERDIDA de 0-0,6m (Perfileria metálica Cl. 26. Estructura cada 40 cms.) Incluye tres (3) manos de pintura | Actividad | ML | 65217
011.007 | SUMINISTRO, TRANSPORTE E INSTALACION CIELO RASO SUSPENDIDO DRYWALL R.H. (resistente a la humedad) JUNTA PERDIDA (Perfileria metálica Cl. 26. Estructura cada 40 cms.) Incluye tres (3) manos de pintura. | Actividad | M2 | 93632
011.008 | SUMINISTRO, TRANSPORTE E INSTALACION CIELO RASO SUSPENDIDO DRYWALL R.H. (resistente a la humedad) JUNTA PERDIDA (Perfileria metálica Cl. 26. Estructura cada 40 cms.) Incluye tres (3) manos de pintura. | Actividad | ML | 75485
011.009 | SUMINISTRO, TRANSPORTE E INSTALACIÓN DE CIELO RASO EN LÁMINAS DE PVC A TODO COSTO. INCLUYE ESTRUCTURA METÁLICA, PERIMETRALES Y HASTA 2 CAJAS DE INSPECCION DE 0.60 X 0.60 CADA 30 M2. TEXTURA SEGÚN DISEÑO | Actividad | M2 | 76082
011.010 | REINSTALACION DE CIELO RASO EN ESTRUCTURA EXISTENTE INCLUYE PINTURA | Actividad | M2 | 20829
012 | PISOS - ACABADOS | Capitulo |  | --
012.001 | SUMINISTRO, TRANSPORTE E INSTALACION ALISTADO PISOS Mortero 1:3 e= 0.03 mts | Actividad | M2 | 29797
012.002 | SUMINISTRO, TRANSPORTE E INSTALACION ALISTADO PISOS Mortero 1:3 Impermeabilizado e= 0.03 mts | Actividad | M2 | 33139
012.003 | SUMINISTRO, TRANSPORTE E INSTALACION ALISTADO PISOS Mortero 1:3 e= 0.04 mts | Actividad | M2 | 35812
012.004 | SUMINISTRO, TRANSPORTE E INSTALACION ALISTADO PISOS Mortero 1:3 Impermeabilizado e= 0.04 mts | Actividad | M2 | 42282
012.005 | SUMINISTRO, TRANSPORTE E INSTALACION ENDURECEDOR Color. Losa en concreto (Tipo rocktop de toxement o similar.)acabado con allanadora mecanica | Actividad | M2 | 42944
012.006 | SUMINISTRO, TRANSPORTE E INSTALACION CERAMICA PISO POMPEI TIPO ALFA O SIMILAR. COLOR CORAL O SHELL SEGÚN DISEÑO. INCLUYE MORTERO DE PEGA Y/O NIVELACIÓN | Actividad | M2 | 70993
012.007 | SUMINISTRO, TRANSPORTE E INSTALACION CERAMICA PISO ANTIQUE TIPO ALFA O SIMILAR. COLOR BEIGE O BLANCO SEGÚN DISEÑO (INCLUYE BOQUILLA.). INCLUYE MORTERO DE PEGA Y/O NIVELACIÓN. | Actividad | M2 | 72763
012.008 | SUMINISTRO, TRANSPORTE E INSTALACION CERAMICA PISO STONE TIPO ALFA O SIMILAR. COLOR BLANCO O CAFÉ SEGÚN DISEÑO (INCLUYE BOQUILLA.). INCLUYE MORTERO DE PEGA Y/O NIVELACIÓN | Actividad | M2 | 70993
012.009 | SUMINISTRO, TRANSPORTE E INSTALACION CERAMICA PISO ECOCERAMICA TIPO ALFA O SIMILAR. COLOR BLANCO (INCLUYE BOQUILLA.). INCLUYE MORTERO DE PEGA Y/O NIVELACIÓN | Actividad | M2 | 67100
012.010 | SUMINISTRO, TRANSPORTE E INSTALACION BALDOSA GRANO DE MARMOL PCL 5 PERLATO CLARO TERRAZO TIPO ALFA O SIMILAR. (INCLUYE DESTRONCADA, PULIDA, BRILLADA, MORTERO DE NIVELACIÓN Y DILATACIÓN EN PVC). | Actividad | M2 | 158491
012.011 | SUMINISTRO, TRANSPORTE E INSTALACION BALDOSA GRANO DE MARMOL VILLA DE LEYVA 30 X 30 CM. TIPO ALFA O SIMILAR. FONDO CAFÉ (INCLUYE DESTRONCADA, PULIDA, BRILLADA, MORTERO DE NIVELACIÓN Y DILATACIÓN EN PVC. | Actividad | M2 | 157933
012.012 | SUMINISTRO, TRANSPORTE E INSTALACION BALDOSA GRANO DE MARMOL P5 PAYANDE 30 X 30 CM. TIPO ALFA O SIMILAR. FONDO BLANCO (INCLUYE DESTRONCADA, PULIDA, BRILLADA, MORTERO DE NIVELACIÓN Y DILATACIÓN EN PVC) | Actividad | M2 | 155690
012.013 | SUMINISTRO, TRANSPORTE E INSTALACION BALDOSA GRANO DE MARMOL BH5 BLANCO HUILA 30 X 30 CM. TIPO ALFA O SIMILAR. FONDO BLANCO (INCLUYE DESTRONCADA, PULIDA, BRILLADA, MORTERO DE NIVELACIÓN Y DILATACIÓN EN PVC) | Actividad | M2 | 155744
012.014 | SUMINISTRO, TRANSPORTE E INSTALACION GRANITO FUNDIDO EN SITIO (INCLUYE DESTRONQUE, PULIDA Y BRILLADA, DILATACION PVC) | Actividad | M2 | 85864
012.015 | SUMINISTRO, TRANSPORTE E INSTALACION PORCELANATTO CONSTELLAZIONE Brillante Gris o Negro 38.2 x 38.2 cm. Tipo Alfa o Similar. (Incluye boquilla.) | Actividad | M2 | 175901
012.016 | SUMINISTRO, TRANSPORTE E INSTALACION PORCELANATTO CONSTELLAZIONE Mate Gris o Negro 50 x 50 cm. Tipo Alfa o Similar. (Incluye boquilla.) | Actividad | M2 | 185530
012.017 | SUMINISTRO, TRANSPORTE E INSTALACION PORCELANATTO CONSTELLAZIONE Brillante Blanco 38.2 x 38.2 cm. Tipo Alfa o Similar. (Incluye boquilla.) | Actividad | M2 | 138996
012.018 | SUMINISTRO, TRANSPORTE E INSTALACION PORCELANATTO CONSTELLAZIONE Mate Blanco 38.2 x 38.2 cm. Tipo Alfa o Similar. (Incluye boquilla.) | Actividad | M2 | 150290
012.019 | SUMINISTRO, TRANSPORTE E INSTALACION PORCELANATTO BRILLANTE Lisboa 50 x 50 cm. Tipo Alfa o Similar. Color Beige con betas (Incluye boquilla.) | Actividad | M2 | 130712
012.020 | SUMINISTRO, TRANSPORTE E INSTALACION GRES PORCELANICO CONCRET GRIS HOLZTEK O SIMILAR 60X60. Color (Incluye mortero 1:4 de nivelación E=4,0cm, boquilla y pegante) | Actividad | M2 | 100948
012.021 | SUMINISTRO, TRANSPORTE E INSTALACION TABLON DE GRES TRADICION Liso 30 x 30 cm. Tipo Alfa o Similar. Color Mocca (Incluye boquilla color y mortero de nivelación.) | Actividad | M2 | 82476
012.022 | SUMINISTRO, TRANSPORTE E INSTALACION TABLON DE GRES TRADICION Grafilado 30 x 30 cm. Tipo Alfa o Similar. Colores Rojo (Incluye boquilla color y mortero de nivelación.) | Actividad | M2 | 93056
012.023 | SUMINISTRO, TRANSPORTE E INSTALACION TABLON DE GRES LATINO Liso 20 x 20 cm. Tipo Alfa o Similar. Colores Rojo, Salmón o Sahara según diseño. (Incluye boquilla color y mortero de nivelación.) | Actividad | M2 | 79146
012.024 | SUMINISTRO, TRANSPORTE E INSTALACION TABLON DE GRES LATINO Piramidal 20 x 20 cm. Tipo Alfa o Similar. Colores Rojo o Sahara según diseño. (Incluye boquilla color y mortero de nivelación.) | Actividad | M2 | 70781
012.025 | SUMINISTRO, TRANSPORTE E INSTALACION TABLON DE GRES TUNEZ Liso 15 x 15 cm. Tipo Alfa o Similar. Colores Rojo, Salmón o Sahara según diseño. (Incluye boquilla color y mortero de nivelación.) | Actividad | M2 | 79146
012.026 | SUMINISTRO, TRANSPORTE E INSTALACION TABLON DE GRES TUNEZ Abrasivo 15 x 15 cm. Tipo Alfa o Similar. Colores Rojo, Salmón o Sahara según diseño. (Incluye boquilla color y mortero de nivelación.) | Actividad | M2 | 67220
012.027 | SUMINISTRO, TRANSPORTE E INSTALACION TABLON DE GRES PORTAL Liso 30 x 15 cm. Tipo Alfa o Similar. Colores Rojo, Salmón o Sahara según diseño. (Incluye boquilla color y mortero de nivelación.) | Actividad | M2 | 75239
012.028 | SUMINISTRO, TRANSPORTE E INSTALACION GRAVILLA LAVADA Nº2 (Incluye dilatación pvc) | Actividad | M2 | 52705
012.029 | SUMINISTRO, TRANSPORTE E INSTALACION GUARDAESCOBA EN GRES PORCELANICO CONCRET GRIS O SIMILAR H = 10 CM.(INCLUYE BOQUILLA, MORTERO DE PEGA) | Actividad | ML | 17088
012.030 | SUMINISTRO, TRANSPORTE E INSTALACION GUARDAESCOBA CERAMICA TIPO POMPEI H = 10 CM. TIPO ALFA O SIMILAR. COLOR CORAL O SHELL SEGÚN DISEÑO (INCLUYE BOQUILLA.). INCLUYE MORTERO DE PEGA. | Actividad | ML | 15884
012.031 | SUMINISTRO, TRANSPORTE E INSTALACION GUARDAESCOBA CERAMICA TIPO ANTIQUE H = 10 CM. TIPO ALFA O SIMILAR. COLOR BEIGE O BLANCO SEGÚN DISEÑO (INCLUYE BOQUILLA.). INCLUYE MORTERO DE PEGA Y/O NIVELACIÓN | Actividad | ML | 16058
012.032 | SUMINISTRO, TRANSPORTE E INSTALACION GUARDAESCOBA CERAMICA TIPO STONE H = 10 CM. TIPO ALFA O SIMILAR. COLOR BLANCO O CAFÉ SEGÚN DISEÑO (INCLUYE BOQUILLA.). INCLUYE MORTERO DE PEGA. | Actividad | ML | 15884
012.033 | SUMINISTRO, TRANSPORTE E INSTALACION GUARDAESCOBA CERAMICA ECOCERAMICA H= 10 CM. TIPO ALFA O SIMILAR. COLOR BLANCO (INCLUYE BOQUILLA.). INCLUYE MORTERO DE PEGA. | Actividad | ML | 15764
012.034 | SUMINISTRO, TRANSPORTE E INSTALACION GUARDAESCOBA RECTO Baldosa Grano de Marmol PCL 5 Perlato Claro 30 x 7.2 cm. Tipo Alfa o Similar. Fondo Crema. (Incluye boquilla.) | Actividad | ML | 35202
012.036 | SUMINISTRO, TRANSPORTE E INSTALACION GUARDAESCOBA RECTO Baldosa Grano de Marmol P5 Payande 30 x 7.2 cm. Tipo Alfa o Similar. Fondo Blanco (Incluye boquilla.) | Actividad | ML | 33235
012.037 | SUMINISTRO, TRANSPORTE E INSTALACION GUARDAESCOBA RECTO Baldosa Grano de Marmol BH5 Blanco Huila 30 x 7.2 cm. Tipo Alfa o Similar. Fondo Blanco (Incluye boquilla.) | Actividad | ML | 35896
012.038 | SUMINISTRO, TRANSPORTE E INSTALACION GUARDAESCOBA MEDIA CAÑA GRANITO FUNDIDO EN SITIO H HASTA = 15 CM. ( INCLUYE PULIMIENTO) | Actividad | ML | 32198
012.039 | SUMINISTRO, TRANSPORTE E INSTALACION GUARDAESCOBA PORCELANATTO CONSTELLAZIONE Brillante Gris o Negro h=10 cm. Tipo Alfa o similar. (Incluye boquilla.) | Actividad | ML | 28912
012.040 | SUMINISTRO, TRANSPORTE E INSTALACION GUARDAESCOBA PORCELANATTO CONSTELLAZIONE Mate Gris o Negro h=10 cm. Tipo Alfa o Similar. (Incluye boquilla.) | Actividad | ML | 30027
012.041 | SUMINISTRO, TRANSPORTE E INSTALACION GUARDAESCOBA PORCELANATTO CONSTELLAZIONE Brillante Blanco h=10 cm. Tipo Alfa o Similar. (Incluye boquilla.) | Actividad | ML | 23795
012.042 | SUMINISTRO, TRANSPORTE E INSTALACION GUARDAESCOBA PORCELANATTO CONSTELLAZIONE Mate Blanco h=10 cm. Tipo Alfa o Similar. (Incluye boquilla.) | Actividad | ML | 25133
012.043 | SUMINISTRO, TRANSPORTE E INSTALACION GUARDAESCOBA PORCELANATTO BRILLANTE Lisboa h=10 cm. Tipo Alfa o Similar. Color Beige con betas (Incluye boquilla.) | Actividad | ML | 20709
012.045 | SUMINISTRO, TRANSPORTE E INSTALACION GUARDAESCOBA TABLON DE GRES TRADICION Liso h=10 cm. Tipo Alfa o Similar. Color Mocca (Incluye boquilla color y mortero de pega.) | Actividad | ML | 21277
012.046 | SUMINISTRO, TRANSPORTE E INSTALACION GUARDAESCOBA TABLON DE GRES LATINO Liso h=10 cm. Tipo Alfa o Similar. Colores Rojo, Salmón o Sahara (Incluye boquilla color y mortero de pega.) | Actividad | ML | 20931
012.047 | SUMINISTRO, TRANSPORTE E INSTALACION GUARDAESCOBA TABLON DE GRES PORTAL Liso h=10 cm. Tipo Alfa o Similar. Colores Rojo, Salmón o Sahara según diseño. (Incluye boquilla color y mortero de nivelación.) | Actividad | ML | 20550
012.048 | SUMINISTRO, TRANSPORTE E INSTALACION GUARDAESCOBA TABLON DE GRES PORTAL Liso h=7.5 cm. Tipo Alfa o Similar. Colores Rojo, Salmón o Sahara según diseño. (Incluye boquilla color y mortero de nivelación.) | Actividad | ML | 18993
012.049 | SUMINISTRO, TRANSPORTE E INSTALACION GUARDAESCOBA Media Caña en Gravilla lavada Nº2 h=15 cm. | Actividad | ML | 21464
012.051 | SUMINISTRO, TRANSPORTE E INSTALACION BOCAPUERTA EN GRANITO FUNDIDO EN SITIO (Incluye destroncada, pulida y brillada + dilataciones PVC y mortero de nivelación) | Actividad | ML | 42017
012.052 | SUMINISTRO, TRANSPORTE E INSTALACION BOCAPUERTA Gravilla lavada Nº2 (Incluye dilatación en bronce) | Actividad | ML | 31182
012.053 | SUMINISTRO, TRANSPORTE E INSTALACION CERAMICA PISO PIEDRACID NEGRO TIPO ALFA O SIMILAR. COLOR NEGRO SEGÚN DISEÑO (INCLUYE BOQUILLA.). INCLUYE MORTERO DE PEGA. | Actividad | M2 | 73127
012.054 | SUMINISTRO, TRANSPORTE E INSTALACION GUARDAESCOBA CERAMICA PISO PIEDRACID NEGRO H = 0,10. TIPO ALFA O SIMILAR. COLOR NEGRO SEGÚN DISEÑO (INCLUYE BOQUILLA.). INCLUYE MORTERO DE PEGA. | Actividad | ML | 20056
012.055 | SUMINISTRO, TRANSPORTE E INSTALACION PORCELANATO ARTICO BLANCO 46,1x46,1 Tipo Corona o Similar. Color Blanco (Incluye boquilla.) | Actividad | M2 | 117872
012.056 | SUMINISTRO, TRANSPORTE E INSTALACION GUARDAESCOBA CERAMICA PISO TIPO 1 CM. TIPO CORONA O SIMILAR. COLOR BLANCO (INCLUYE BOQUILLA.). INCLUYE MORTERO DE PEGA. | Actividad | ML | 22301
012.057 | SUMINISTRO, TRANSPORTE E INSTALACION CERAMICA PISO PIEDRACID DESERTSTONE TIPO ALFA O SIMILAR. COLOR (INCLUYE BOQUILLA). INCLUYE MORTERO DE PEGA Y/O NIVELACIÓN | Actividad | M2 | 75776
012.058 | SUMINISTRO, TRANSPORTE E INSTALACION CERAMICA PISO PIEDRACID CAYONRED TIPO ALFA O SIMILAR. COLOR (INCLUYE BOQUILLA). INCLUYE MORTERO DE PEGA Y/O NIVELACIÓN. | Actividad | M2 | 91407
012.059 | SUMINISTRO, TRANSPORTE E INSTALACION GUARDAESCOBA CERAMICA PISO PIEDRACID CAYONRED 45X45 H = 0,10. TIPO ALFA O SIMILAR. COLOR (INCLUYE BOQUILLA). INCLUYE MORTERO DE PEGA Y/O NIVELACIÓN | Actividad | ML | 23312
012.060 | SUMINISTRO, TRANSPORTE E INSTALACION LOSETA INDUSTRIAL 24,5x12 Color Sahara. Tipo Alfa o Similar. según diseño. (Incluye boquilla color y mortero de nivelación.) | Actividad | M2 | 125112
012.061 | SUMINISTRO, TRANSPORTE E INSTALACION GUARDAESCOBA 1/4 Formato 26 x 6 cm Moore o Similar (Incluye mortero de pega e=0.04 m y boquilla color). | Actividad | ML | 53553
012.062 | SUMINISTRO, TRANSPORTE E INSTALACION PELDAÑO ESCALERA ACCESO ( pieza especial en "L" moore ó símilar) | Actividad | ML | 97924
012.063 | SUMINISTRO, TRANSPORTE E INSTALACION CANAL DUCHA GRAVILLA LAVADA Y REJILLA MINI CELL Incluye nivelacion y afinado | Actividad | ML | 154079
012.064 | SUMINISTRO, TRANSPORTE E INSTALACION CERAMICA PISO INCLUYE MORTERO, CERAMICA HASTA $33.000/M2 (ÍTEM INCOMPLETO) | Actividad | M2 | 106212
012.065 | SUMINISTRO, TRANSPORTE E INSTALACION PISOS EN TABLILLA DE ZAPAN Y VIGUETA DE CHANUL | Actividad | M2 | 159777
012.066 | SUMINISTRO, TRANSPORTE E INSTALACION PISOS EN TABLILLA CHANUL Y VIGUETA DE CHANUL | Actividad | M2 | 105674
012.067 | SUMINISTRO E INSTALACIÓN DE ACABADO DE ESCALAS EN GRANITO LAVADO Y TERRAZO P5B GRIS PAYANDÉ GRANO NO5, INCLUYE MORTERO 1:3 ACABADO BRILLADO NO CRISTALIZADO. (HUELLA + CONTRAHUELLA) | Actividad | ML | 196950
012.068 | SUMINISTRO TRANSPORTE E INSTALACION DE FRANJA EN GRANITO LAVADO ANCHO HASTA 15CMS | Actividad | ML | 44788
012.069 | SUMINISTRO TRANSPORTE E INSTALACION DE BOCAPUERTA EN TERRAZO (INCLUYE PULIDA Y BRILLADA). INCLUYE MORTERO DE PEGA Y/O NIVELACIÓN | Actividad | ML | 64052
012.070 | SUMINISTRO, TRANSPORTE E INSTALACION CERAMICA PISO GRANILLA TIPO ALFA O SIMILAR. COLOR SEGÚN DISEÑO. INCLUYE MORTERO DE PEGA Y/O NIVELACIÓN | Actividad | M2 | 98206
012.071 | SUMINISTRO E INSTALACIÓN DE ACABADO DE RAMPA EN GRANITO LAVADO FUNDIDO EN SITIO GRANO NO5 CON ANCHO MAX 1,1M | Actividad | ML | 128362
012.072 | PISO PORCELANATO 56,6 X 56,6 CM. | Actividad | M2 | 138294
012.073 | PINTURA SIKAFLOOR REF. 2430 | Actividad | M2 | 149163
012.074 | SUMINISTRO, TRANSPORTE E INSTALACION PISO CERÁMICO DUROPISO (COLOR SEGÚN DISEÑO). TIPO CORONA O SIMILAR. (INCLUYE DESTRONCADA, PULIDA, BRILLADA, MORTERO DE NIVELACIÓN Y DILATACIONES.) | Actividad | M2 | 155942
012.075 | PULIDA Y BRILLADA BALDOSA GRANO DE MARMOL P5 PAYANDE 30 X 30 CM. TIPO ALFA O SIMILAR. FONDO BLANCO | Actividad | M2 | 31675
012.076 | SUMINISTRO, TRANSPORTE E INSTALACIÓN DE MEDIA CAÑA EN PVC DE 9 CM JUNTA PERDIDA. INCLUYE ESQUINEROS Y DEMÁS ACCESORIOS PARA SU CORRECTA INSTALACIÓN | Actividad | ML | 45003
012.077 | SUMINISTRO, TRANSPORTE E INSTALACION BALDOSA GRANO TRADICIONAL PAYANDE TERRAZO. TIPO ALFA O SIMILAR. FONDO BLANCO (INCLUYE DESTRONCADA, PULIDA, BRILLADA, MORTERO DE NIVELACIÓN Y DILATACIÓN EN PVC.) | Actividad | M2 | 184124
012.078 | SUMINISTRO, TRANSPORTE E INSTALACIÓN DE CINTA-ANTIDESLIZANTE COLOR NEGRA 48MM, PARA PISOS, ESCALAS, RAMPAS Y ACCESOS INCLUYE ( TODOS LOS ACCESORIOS PARA SU CORRECTA INSTALACION,SEGÚN DISEÑO) | Actividad | ML | 20089
012.079 | SUMINISTRO, TRANSPORTE E INSTALACION PISO CERÁMICO CORONA MIKONOS TECNOLOGIA ARD ALTA RESISTENCIA AL DESLIZAMIENTO COLOR BLANCO O SIMILAR. (INCLUYE DESTRONCADA, PULIDA, BRILLADA, MORTERO DE NIVELACIÓN Y DILATACIONES) | Actividad | M2 | 88823
012.080 | SUMINISTRO, TRANSPORTE E INSTALACIÓN PISO EN TABLA DE ALGARROBO 18X1,8 MM Y CUARTÓN DE CHANUL 8X4 CM CADA 35 CM SELLADO CON BARNIZ MARINO. INCLUYE PLATINA ANGULAR DE ACERO DE 1 1/12 X 1/8". INCLUYE PULIDA DE PISO CON LIJA | Actividad | M2 | 299936
012.081 | SUMINISTRO, TRANSPORTE E INSTALACION CERÁMICA DE PISO TIPO NACIONAL. ALFA O SIMILAR. (INCLUYE MORTERO DE NIVELACIÓN Y DILATACIÓN EN PVC) | Actividad | M2 | 163518
012.082 | SUMINISTRO, TRANSPORTE E INSTALACION GRES PORCELANICO CONCRET GRIS HOLZTEK O SIMILAR 60X60. Color (Incluye mortero 1:4 de nivelación E=4,0cm, boquilla y pegante) | Actividad | M2 | 88823
012.083 | SUMINISTRO, TRANSPORTE E INSTALACIÓN DE RECUBRIMIENTO ACRÍLICO SINTÉTICO ACRYTECH STEGASS SOBRE PLACAS DE CONCRETO. Incluye una capa de acrilyc resurfer con arena de cuarzo, una capa de acrytech color con arena de cuarzo y una capa de acrytech color sin arena de cuarzo. Incluye demarcación de lineas perimetrales, centrales y demás). | Actividad | M2 | 79591
012.084 | SUMINISTRO, TRANSPORTE E INSTALACIÓN DE RECUBRIMIENTO EN GRAVILLA LAVADA No 2 PARA ESCALERAS (Inc. Huella y contrahuella) | Actividad | ML | 40761
012.085 | PULIDA Y BRILLADA DE PLACAS EN CONCRETO Y PISOS EN TERRAZO CON DESTRONCADORA | Actividad | M2 | 43725
013 | ENCHAPES Y ACCESORIOS | Capitulo |  | --
013.001 | SUMINISTRO, TRANSPORTE E INSTALACION CERAMICA PARED POMPEI TIPO ALFA O SIMILAR. COLOR CORAL O SHELL SEGÚN DISEÑO (INCLUYE BOQUILLA COLOR Y WIN.) | Actividad | M2 | 80294
013.002 | SUMINISTRO, TRANSPORTE E INSTALACION CERAMICA PARED TIPO NACIONAL ALFA O SIMILAR. COLOR BEIGE O BLANCO SEGÚN DISEÑO (INCLUYE BOQUILLA COLOR Y WIN.) | Actividad | M2 | 75384
013.003 | SUMINISTRO, TRANSPORTE E INSTALACION CERAMICA PARED ANTIQUE 15X15 CM ANCHO < 0,50. TIPO ALFA O SIMILAR. COLOR BEIGE O BLANCO SEGÚN DISEÑO (INCLUYE BOQUILLA COLOR Y WIN.) | Actividad | ML | 42175
013.004 | SUMINISTRO, TRANSPORTE E INSTALACION CERAMICA PARED STONE TIPO ALFA O SIMILAR. COLOR BLANCO O CAFÉ SEGÚN DISEÑO (INCLUYE BOQUILLA COLOR Y WIN.) | Actividad | M2 | 79228
013.005 | SUMINISTRO, TRANSPORTE E INSTALACION CERAMICA PARED FERRARA 20.3X30.5 CM. TIPO ALFA O SIMILAR. COLOR BLANCO INSTALADO A 90° (INCLUYE BOQUILLA COLOR Y WIN) | Actividad | M2 | 74132
013.006 | SUMINISTRO, TRANSPORTE E INSTALACION CENEFA TIPO ROMANICO Gris Dorado Royal 22 x 6 cm. Tipo Alfa o Similar. (Incluye bolillo superior) | Actividad | ML | 58954
013.007 | SUMINISTRO, TRANSPORTE E INSTALACION CENEFA MALLA Square Mesh Pompei Mocca 30.5 x 5 cm. - h=5 cm Tipo Alfa o Similar. | Actividad | ML | 29442
013.008 | SUMINISTRO, TRANSPORTE E INSTALACION CENEFA MALLA Square Mesh Pompei Mocca 30.5 x 10 cm. - h=10 cm. Tipo Alfa o Similar. | Actividad | ML | 39428
013.009 | SUMINISTRO, TRANSPORTE E INSTALACION CENEFA ROMANICA POMPEI AGA/CORAL ALPES TABACO. - Tipo Alfa o Similar. | Actividad | ML | 79985
013.010 | SUMINISTRO, TRANSPORTE E INSTALACION MESON EN MARMOL CAFE PINTO Ancho:0.60 m. Instalado sobre MUEBLE BAÑO pulido y brillado). | Actividad | ML | 476155
013.011 | SUMINISTRO, TRANSPORTE E INSTALACION MESON EN MARMOL NEGRO CARACOL Ancho:0.60 m. Instalado sobre MUEBLE BAÑO pulido y brillado). | Actividad | ML | 571379
013.012 | SUMINISTRO, TRANSPORTE E INSTALACION MESON EN MARMOL SAN GIL Ancho:0.60 m. Instalado sobre MUEBLE BAÑO pulido y brillado). | Actividad | ML | 571379
013.013 | SUMINISTRO, TRANSPORTE E INSTALACION MESON EN MARMOL VILLA DE LEYVA ANCHO=0.60 M. INSTALADO CON SOPORTES EN MURO DE LADRILLO FAROL (PANDERETA). INCLUYE, PULIDA Y BRILLADO. | Actividad | ML | 612768
013.014 | SUMINISTRO, TRANSPORTE E INSTALACION MESON EN MARMOL CAFE PINTA ANCHO=0.60 M. INSTALADO CON SOPORTES EN MURO DE LADRILLO FAROL (PANDERETA). INCLUYE, PULIDA Y BRILLADO. | Actividad | ML | 573962
013.015 | SUMINISTRO, TRANSPORTE E INSTALACION MESON EN MARMOL NEGRO CARACOL ANCHO=0.60 M. INSTALADO CON SOPORTES EN MURO DE LADRILLO FAROL (PANDERETA). INCLUYE, PULIDA Y BRILLADO. | Actividad | ML | 671006
013.016 | SUMINISTRO, TRANSPORTE E INSTALACION MESON EN MARMOL NEGRO SAN GIL ANCHO:0.60 M. INSTALADO CON SOPORTES EN MURO DE LADRILLO FAROL (PANDERETA). INCLUYE, PULIDA Y BRILLADO. | Actividad | ML | 671006
013.017 | SUMINISTRO, TRANSPORTE E INSTALACION PIRLAN DUCHA MAMPOSTERIA h=22 x 10 cm. Enchapado Ceramica Corona (Incluye ceramica, win y alfacolor) | Actividad | ML | 105665
013.018 | SUMINISTRO, TRANSPORTE E INSTALACION PIRLAN DUCHA MAMPOSTERIA h=22 x 10 cm. Enchapado Ceramica Antique (Incluye ceramica, win y alfacolor) | Actividad | ML | 116227
013.019 | SUMINISTRO, TRANSPORTE E INSTALACION PIRLAN DUCHA MAMPOSTERIA h=22 x 10 cm. Enchapado Ceramica Stone (Incluye ceramica, win y alfacolor) | Actividad | ML | 115633
013.020 | SUMINISTRO, TRANSPORTE E INSTALACION PIRLAN DUCHA MAMPOSTERIA h=22 x 10 cm. Enchapado Ceramica Ferrara (Incluye ceramica, win y alfacolor) | Actividad | ML | 112862
013.021 | SUMINISTRO, TRANSPORTE E INSTALACION INCRUSTACIONES Porcelana - JUEGO Incrustaciones x 6 und ELITE Ref. 06610100-1 o Tipo Corona o Similar. (Papelera, jabonera lavamanos, 2 ganchos, cepillera, jabonera ducha y toallero). | Actividad | UND | 149818
013.022 | SUMINISTRO, TRANSPORTE E INSTALACION INCRUSTACIONES Porcelana - JUEGO Incrustaciones x 6 und ESPACIO Ref. 04400100-1 Tipo Corona o Similar (Papelera, jabonera lavamanos, 2 ganchos, cepillera, jabonera ducha y toallero). | Actividad | UND | 228593
013.023 | SUMINISTRO, TRANSPORTE E INSTALACION INCRUSTACIONES Porcelana - PAPELERA Ref. -1 Tipo Corona o Similar. | Actividad | UND | 47371
013.024 | SUMINISTRO, TRANSPORTE E INSTALACION INCRUSTACIONES Porcelana - JABONERA LAVAMANOS ELITE Ref. 06130100-1 Tipo Corona o Similar. | Actividad | UND | 43352
013.025 | SUMINISTRO, TRANSPORTE E INSTALACION INCRUSTACIONES Porcelana - GANCHOS ELITE Ref. 06170100-1 Tipo Corona o Similar. | Actividad | UND | 25363
013.026 | SUMINISTRO, TRANSPORTE E INSTALACION INCRUSTACIONES Porcelana - CEPILLERO ELITE Ref. 04250100-1 Tipo Corona o Similar. | Actividad | UND | 35310
013.027 | SUMINISTRO, TRANSPORTE E INSTALACION INCRUSTACIONES Porcelana - TOALLERO ELITE Ref. 09190100-1 Tipo Corona o Similar. | Actividad | UND | 39735
013.028 | SUMINISTRO, TRANSPORTE E INSTALACION INCRUSTACIONES Porcelana - JABONERA DUCHA ELITE Ref. 06110100-1 Tipo Corona o Similar. | Actividad | UND | 53388
013.029 | SUMINISTRO, TRANSPORTE E INSTALACION INCRUSTACIONES Porcelana - PAPELERA ESPACIO Ref. 04240100-1 Tipo Corona o Similar. | Actividad | UND | 52946
013.030 | SUMINISTRO, TRANSPORTE E INSTALACION INCRUSTACIONES Porcelana - JABONERA LAVAMANOS ESPACIO Ref. 04230100-1 Tipo Corona o Similar. | Actividad | UND | 49846
013.031 | SUMINISTRO, TRANSPORTE E INSTALACION INCRUSTACIONES Porcelana - GANCHOS ESPACIO Ref. 04270100-1 Tipo Corona o Similar. | Actividad | UND | 22709
013.032 | SUMINISTRO, TRANSPORTE E INSTALACION INCRUSTACIONES Porcelana - CEPILLERO ESPACIO Ref. 04250100-1 Tipo Corona o Similar. | Actividad | UND | 47664
013.033 | SUMINISTRO, TRANSPORTE E INSTALACION INCRUSTACIONES Porcelana - TOALLERO ESPACIO Ref. 04290100-1 Tipo Corona o Similar. | Actividad | UND | 51660
013.034 | SUMINISTRO, TRANSPORTE E INSTALACION INCRUSTACIONES Porcelana - JABONERA DUCHA ESPACIO Ref. 04210100-1 Tipo Corona o Similar. | Actividad | UND | 33304
013.035 | SUMINISTRO, TRANSPORTE E INSTALACION SECADOR ELECTRICO PARA MANOS LIBRES en Acero Inoxidable 304 satinado Ref. 1 AA 1318 Tipo Accesorios & Acabados o Similar. (suministro, instalación y puesta en funcionamiento). | Actividad | UND | 1193517
013.036 | SUMINISTRO, TRANSPORTE E INSTALACION LAVAPLATOS DE EMPOTRAR EN ACERO INOXIDABLE - Tipo Socoda o Similar - Dimensiones 45 x 49 cm. | Actividad | UND | 296854
013.037 | SUMINISTRO, TRANSPORTE E INSTALACION LAVAPLATOS DE EMPOTRAR DOBLE EN ACERO INOXIDABLE - Tipo Socoda o Similar - Dimensiones 81 x 51 cm. | Actividad | UND | 367301
013.038 | SUMINISTRO, TRANSPORTE E INSTALACION GRIFERIA PARA LAVAPLATOS SENCILLO GALAXIA CROMO Ref. 50960 Tipo Grival o Similar (Incluye Kit griferia) | Actividad | UND | 159930
013.040 | SUMINISTRO, TRANSPORTE E INSTALACION LAVADERO Prefabricado 80 x 60 x 50 cm. en Granito (Incluye accesorios de instalación) | Actividad | UND | 481115
013.043 | SUMINISTRO, TRANSPORTE E INSTALACION DISPENSADOR PARA JABON LIQUIDO MARCA A&A CUERPO EN ACERO INOXIDABLE CAPACIDAD 1.2 LITROS. REF 8-AA-600 | Actividad | UND | 212845
013.044 | SUMINISTRO, TRANSPORTE E INSTALACION DISPENSADOR PARA JABON LIQUIDO PARA INSTALAR EN MESON PICO EN ACERO INOXIDABLE TIPO 304 DE 6* DE LARGO GIRATORIO, TANQUE Y VASTAGO EN ABS DE INGENIERIA, CAP. 1 LITRO, MARCA BOBRICK REF. 3AA-8226 | Actividad | UND | 322616
013.045 | SUMINISTRO, TRANSPORTE E INSTALACION SECADOR ELECTRICO PARA MANOS TIPO MANOS LIBRES, CARCAZA OVALADA METALICA ACERO INOXIDABLE 304 SARTINADO CALIBRE REF AA -1800SRA 1.2mm motor sin escobillas, rango de detencion del sensor ajustable de 10 a 30 cms apagado automatico despues de 2 minutos de uso continuo. Marca A&A REF AA -1800SRA | Actividad | UND | 1180551
013.046 | SUMINISTRO, TRANSPORTE E INSTALACION SECADOR PARA MANOS, MANOS LIBRES CARCAZA ACERO INOXIDABLE BRILLANTE, RANGO DE DETENCION DE 10 A 30 CMS AJUSTABLE, VELOCIDAD DE SALIDA DE AIRE AJUSTABLE DE 75 A 100 m/s. Luz del sensor de detencion color azul. Medidas 205 mm WX287 mmH x 180 mm D. Marca A&A REF 1-AA-JA04 | Actividad | UND | 1885029
013.047 | SUMINISTRO, TRANSPORTE E INSTALACION PROTECTOR PARA PAPEL HIGIENICO DE SOBREPONER EN LA PARED EN ACERO INOXIDABLE 304 SATINADO, PARA ROLLO DE 200/400 MTS CERRADURA CON LLAVE, IMPORTADO MARCA A&A. | Actividad | UND | 248072
013.048 | SUMINISTRO, TRANSPORTE E INSTALACION BARRA DE SEGURIDAD DE PARED A PISO EN ACERO INOXIDABLE SATINADO CON TORNILLOS ESCONDIDOS PARA INSTALAR DERECHA A IZQUIERDA MARCA A &A REF. 8-AA-506 | Actividad | UND | 475444
013.049 | SUMINISTRO, TRANSPORTE E INSTALACION BARRA DE SEGURIDAD EN ACERO INOXIDABLE SATINADO CON TORNILLOS ESCONDIDOS PARA INSTALAR EN SANITARIO SIN TANQUE MARCA A&A REF 8-AA-808 | Actividad | UND | 596579
013.050 | SUMINISTRO, TRANSPORTE E INSTALACION CERAMICA PARED PLANA BLANCA 30x60 Tipo cm. Tipo Corona o Similar. Color Blanco (Incluye boquilla.) | Actividad | M2 | 101610
013.052 | SUMINISTRO, TRANSPORTE E INSTALACION CERAMICA PARED BOTICCINO SAND TIPO ALFA O SIMILAR. COLOR INSTALADO A 90° (INCLUYE BOQUILLA COLOR Y WIN). INCLUYE MORTERO DE PEGA Y/O NIVELACIÓN. | Actividad | M2 | 103925
013.053 | SUMINISTRO, TRANSPORTE E INSTALACION CERAMICA PARED IMPORTADA NEVADA BLANCA BR TIPO ALFA O SIMILAR. COLOR INSTALADO A 90° (INCLUYE BOQUILLA COLOR Y WIN). INCLUYE MORTERO DE PEGA Y/O NIVELACIÓN | Actividad | M2 | 123356
013.054 | SUMINISTRO, TRANSPORTE E INSTALACION CERAMICA PARED EGEO BLANCO TIPO CORONA O SIMILAR. COLOR BLANCO (INCLUYE BOQUILLA). INCLUYE MORTERO DE PEGA Y/O NIVELACIÓN. | Actividad | M2 | 94592
013.055 | SUMINISTRO, TRANSPORTE E INSTALACION CENEFA PRECORTADO OXIDO 10*30,5-1. - Tipo Alfa o Similar. | Actividad | ML | 111467
013.056 | SUMINISTRO, TRANSPORTE E INSTALACION CENEFA PRECORTADO ROJO 10*30,5-1. - Tipo Alfa o Similar. | Actividad | ML | 108099
013.059 | SUMINISTRO, TRANSPORTE E INSTALACION INCRUSTACIONES Porcelana - JUEGO Incrustaciones x 4und -1 o Tipo Corona o Similar. (jabonera lavamanos, 2 ganchos, cepillera, jabonera ducha y toallero). | Actividad | UND | 167352
013.060 | SUMINISTRO, TRANSPORTE E INSTALACION LLAVE TERMINAL MANGUERA 1/2" | Actividad | UND | 48332
013.061 | SUMINISTRO E INSTALACIÓN DE GRIFERIA LAVADERO PISCIS PARED SENCILLA | Actividad | UND | 165650
013.062 | SUMINISTRO, TRANSPORTE E INSTALACION MESON EN GRANITO NEGRO SAN GABRIL Ancho:0.60 m. (Instalado sobre MUEBLE BAJO pulido y brillado). Incluye salpicadero, faldón, sello y perforación para poceta. | Actividad | ML | 634640
013.063 | SUMINISTRO, TRANSPORTE E INSTALACION MESON EN GRANITO NEGRO SAN GABRIL Ancho:0.60 m. (Instalado en soportes metálicos, pulido y brillado). Incluye salpicadero, faldón, sello y perforación para poceta. | Actividad | ML | 713449
013.064 | SUMINISTRO, TRANSPORTE E INSTALACION MESON EN GRANITO NEGRO SAN GABRIL Ancho:0.40 m. (Instalado en soportes metálicos, pulido y brillado). Incluye salpicadero, faldón, sello y perforación para poceta. | Actividad | ML | 613449
014 | VIDRIOS Y ESPEJOS | Capitulo |  | --
014.001 | SUMINISTRO, TRANSPORTE E INSTALACION ESPEJO 4 MM. FLOTADO BISELADO Y SIN MARCO. (INCLUYE LOS ELEMENTOS DE FIJACIÓN AL MURO). | Actividad | M2 | 171869
014.002 | SUMINISTRO, TRANSPORTE E INSTALACION ESPEJO 6 MM. FLOTADO BISELADO Y SIN MARCO. (INCLUYE LOS ELEMENTOS DE FIJACIÓN AL MURO). | Actividad | M2 | 190551
014.003 | REINSTALACIÓN DE VIDRIO TRASLUCIDO 4 MM | Actividad | M2 | 9545
015 | APARATOS SANITARIOS | Capitulo |  | --
015.001 | SUMINISTRO, TRANSPORTE E INSTALACION COMBO TIPO LAGUNA BALTA BLANCO SIN PEDESTAL CORONA O SIMILAR. (INCLUYE SANITARIO CON TAPA Y TANQUE, LAVAMANOS DE COLGAR CON SIFÓN BOTELLA Y DESAGUE SENCILLO, GRIFERÍA, GRAPAS, ACCESORIOS DE CONEXIÓN E INSTALACIÓN.) | Actividad | UND | 599136
015.002 | SUMINISTRO, TRANSPORTE E INSTALACION COMBO TIPO LAGUNA BALTA BLANCO CON PEDESTAL CORONA O SIMILAR. (INCLUYE SANITARIO CON TAPA Y TANQUE, LAVAMANOS DE PEDESTAL CON SIFÓN BOTELLA Y DESAGUE SENCILLO, GRIFERÍA, GRAPAS, ACCESORIOS DE CONEXIÓN E INSTALACIÓN.) | Actividad | UND | 651201
015.003 | SUMINISTRO, TRANSPORTE E INSTALACION SANITARIO LAGUNA COLOR BLANCO CORONA O SIMILAR. CONJUNTO SANITARIO QUE INCLUYE SANITARIO, TAPA, TANQUE, ACCESORIOS DE CONEXIÓN E INSTALACIÓN. | Actividad | UND | 360629
015.004 | SUMINISTRO, TRANSPORTE E INSTALACION SANITARIO MONTECARLO ELONGADO BLANCO CORONA O SIMILAR. (CONJUNTO SANITARIO QUE INCLUYE SANITARIO, TAPA, ACCESORIOS DE CONEXIÓN E INSTALACIÓN.) | Actividad | UND | 848697
015.006 | SUMINISTRO, TRANSPORTE E INSTALACION SANITARIO INSTITUCIONAL BAJO CONSUMO ENTRADA POSTERIOR GRIFERIA ANTIVANDALICA. TAZA BÁLTICA CORONA O SIMILAR. CUMPLE MOVILIDAD REDUCIDA | Actividad | UND | 1565002
015.007 | SUMINISTRO, TRANSPORTE E INSTALACION SANITARIO TIPO ERIE DE COLGAR BAJO CONSUMO TIPO PUSH ANTIVANDÁLICO COLOR BLANCO, COLGADO AL MURO CON SIFÓN OCULTO CORONA O SIMILAR, CORONA O SIMILAR. INCLUYE GREIFERIA. | Actividad | UND | 2115613
015.008 | SUMINISTRO, TRANSPORTE E INSTALACION SANITARIO PARA DISCAPACITADO ELONGADO COLOR BLANCO LINEA ADRIÁTICA TIPO CORONA O SIMILAR DE CONEXIÓN POR ENCIMA REF. 21 AA 1318 CON VÁLVULA ANTIVANDÁLICA DE DESCARGA CON PALANCA PARA MINUSVALIDO + ESCUDO ANTIVANDÁLICO | Actividad | UND | 2127776
015.010 | SUMINISTRO, TRANSPORTE E INSTALACION ORINAL MEDIANO DE COLGAR EN PORCELANA COLOR BLANCO TIPO CORONA O SIMILAR CON VÁLVULA ANTIVÁNDALICA DE EMPOTRAR | Actividad | UND | 901362
015.012 | SUMINISTRO, TRANSPORTE E INSTALACION LAVAMANOS SOBREPONER LINEA STILO COLOR BLANCO TIPO CORONA REF. 072591001 O SIMILAR (INCLUYE CONJUNTO GRIFERIA DESAGÜE AUTOMATICO, SIFÓN BOTELLA, ACOPLE). | Actividad | UND | 558778
015.013 | SUMINISTRO, TRANSPORTE E INSTALACION LAVAMANOS SOBREPONER LINEA MARSELLA COLOR BLANCO CORONA O SIMILAR. (INCLUYE GRIFERIA, DESAGÜE AUTOMATICO, SIFÓN BOTELLA, ACOPLE). | Actividad | UND | 484878
015.014 | SUMINISTRO, TRANSPORTE E INSTALACION GRIFERIA MEZCLADOR LAVAMANOS 8" TIPO GRIVAL O SIMILAR. (INCLUYE DESAGUE, SIFÓN, GRAPAS E INSTALACIÓN). | Actividad | UND | 188892
015.015 | SUMINISTRO, TRANSPORTE E INSTALACION DUCHA SENCILLA GALAXIA REF. 50430001 TIPO GRIVAL O SIMILAR. (INCLUYE REGADERA E INSTALACIÓN). | Actividad | UND | 105876
015.016 | SUMINISTRO, TRANSPORTE E INSTALACION DUCHA MEZCLADORA CROMADA 8" GALAXIA SIN SALIDA BAÑERA REF. 50400001 TIPO GRIVAL O SIMILAR. (INCLUYE ACCESORIOS E INSTALACIÓN). | Actividad | UND | 200599
015.018 | SUMINISTRO, TRANSPORTE E INSTALACION ORINAL TIPO GOTTA BAJO CONSUMO 0,5 LPF SIFON OCULTO , COLOR BLANCO TIPO PUSH ANTIVANDALICO MARCA CORONA. | Actividad | UND | 989216
015.019 | SUMINISTRO, TRANSPORTE E INSTALACION LAVAMANOS NOVARA DE SOBREPONER (INCLUYE DESAGÜE AUTOMATICO, SIFÓN BOTELLA, GRAPAS 2 UND, ACOPLE). | Actividad | UND | 340416
015.020 | SUMINISTRO, TRANSPORTE E INSTALACION LAVAMANOS SPACE TIPO PUSH COLOR BLANCO CORONA O SIMILAR. (INCLUYE DESAGÜE AUTOMATICO, SIFÓN BOTELLA, GRAPAS 2 UND, ACOPLE). | Actividad | UND | 343876
015.021 | SUMINISTRO, TRANSPORTE E INSTALACION GRIFERÍA LAVAMANOS ANTIVANDÁLICO CON PICO EXPUESTO REF:701310001 CORONA O SIMILAR | Actividad | UND | 581815
015.023 | SUMINISTRO, TRANSPORTE E INSTALACION LAVAMANOS SOBREPONER LINEA MANANTIAL DUO COLOR BLANCO REF. 07411100K TIPO CORONA O SIMILAR (INCLUYE SIFON BOTELLA, DESAGUE SENCILLO Y ACCESORIOS DE CONEXIÓN E INSTALACION) A TODO COSTO | Actividad | UND | 453882
015.024 | SUMINISTRO, TRANSPORTE E INSTALACION DUCHA ANTIVANDÁLICA CON REGADERA TUBULAR REF: 754000001 CORONA O SIMILAR | Actividad | UND | 293044
015.025 | SUMINISTRO TRANSPORTE E INSTALACION DE LAVAMANOS EN ACERO INOXIDABLE CON PUSH DE RODILLA | Actividad | UND | 1470571
015.026 | SUMINISTRO, TRANSPORTE E INSTALACIÓN DE SANITARIO PARA PASILLO TÉCNICO, DESCARGA A PARED Y PISO, EN ACERO INOXIDABLE - TIPO SOCODA O SIMILAR - LÁMINA DE ACERO INOXIDABLE AISI 304. DIMENSIONES 0.365X0.44X0.771 M. INCLUYE FLUXÓMETRO, CODO, UNIÓN, YEE Y TODOS LOS ACCESORIOS NECESARIOS PARA SU CORRECTA INSTALACIÓN. | Actividad | UND | 3005862
015.027 | SUMINISTRO, TRANSPORTE E INSTALACIÓN DE DUCHA TIPO TELÉFONO, CROMADA, MANGUERA L=1.5 M. INCLUYE RETIRO DE GRIFERÍA EXISTENTE | Actividad | UND | 112280
015.028 | SUMINISTRO, TRANSPORTE E INSTALACION GRIFERÍA LAVAMANOS ECONOMIZADORA DE SENSOR PAMO O SIMILAR | Actividad | UND | 686287
015.029 | SUMINISTRO, TRANSPORTE E INSTALACION LAVAMANOS AQUAJET FRENTE CONCAVO (INCLUYE GRIFERIA TIO PUSH, DESAGÜE AUTOMATICO, SIFÓN BOTELLA, GRAPAS 2 UND, ACOPLE). | Actividad | UND | 896828
015.030 | SUMINISTRO, TRANSPORTE E INSTALACION DE REPUESTO DE ASIENTO PARA SANITARIO INSTITUCIONAL FORTE CORONA O SIMILAR. (Inc. Desmonte de asiento existente) | Actividad | UND | 200130
016 | CARPINTERIA EN MADERA | Capitulo |  | --
016.001 | SUMINISTRO, TRANSPORTE E INSTALACION PUERTA ENTAMBORADA EN LAMINA TRIPLEX OKUME - TIPO PIZANO OKUMÉ O SIMILAR. ANCHO: 0,51 A 0,75 M. ALTO: 1,80 A 2,40 M. HOJA LISA CON MARQUETE CAPACANTO OKUMÉ. ACABADO: TINTILLA, SELLADOR (MÍNIMO 6 MANOS) Y LACA SEGÚN DISEÑO. (INCLUYE BISAGRAS). | Actividad | UND | 740090
016.002 | SUMINISTRO, TRANSPORTE E INSTALACION PUERTA ENTAMBORADA EN LAMINA TRIPLEX OKUME - TIPO PIZANO OKUMÉ O SIMILAR. ANCHO: 0,76 A 1,10 M. ALTO: 1,80 A 2,40 M. HOJA LISA CON MARQUETE CAPACANTO OKUMÉ. ACABADO: TINTILLA, SELLADOR (MÍNIMO 6 MANOS) Y LACA SEGÚN DISEÑO. (INCLUYE BISAGRAS). | Actividad | UND | 921396
016.003 | SUMINISTRO, TRANSPORTE E INSTALACION PUERTA ENTAMBORADA EN LAMINA TRIPLEX OKUME - Tipo Pizano Okumé o Similar. Ancho: 0,51 a 0,75 m. Alto: 1,80 a 2,40 m. Hoja Lisa con 4 RANURAS HORIZONTALES y con Marquete capacanto okumé. Acabado: tintilla, sellador (mínimo 6 manos) y laca según diseño. (Incluye bisagras). | Actividad | UND | 766015
016.004 | SUMINISTRO, TRANSPORTE E INSTALACION PUERTA ENTAMBORADA EN LAMINA TRIPLEX OKUME - TIPO PIZANO OKUMÉ O SIMILAR. ANCHO: 0,76 A 1,10 M. ALTO: 1,80 A 2,40 M. HOJA LISA CON 4 RANURAS HORIZONTALES Y CON MARQUETE CAPACANTO OKUMÉ. ACABADO: TINTILLA, SELLADOR (MÍNIMO 6 MANOS) Y LACA SEGÚN DISEÑO. (INCLUYE BISAGRAS). | Actividad | UND | 947324
016.005 | SUMINISTRO, TRANSPORTE E INSTALACION PUERTA ENTAMBORADA EN MADEFONDO - TIPO PIZANO ARQUITECTÓNICA O SIMILAR. ANCHO: 0,51 A 0,75 M. ALTO: 1,80 A 2,40 M. HOJA LISA CON MARQUETE EN CANTO DECORATIVO. ACABADO: SEGÚN PINTA SELECCIONADA DE CARTA COLORES MADECOR. (INCLUYE BISAGRAS). | Actividad | UND | 300449
016.006 | SUMINISTRO, TRANSPORTE E INSTALACION PUERTA ENTAMBORADA EN MADEFONDO - TIPO PIZANO ARQUITECTÓNICA O SIMILAR. ANCHO: 0,76 A 1,10 M. ALTO: 1,80 A 2,40 M. HOJA LISA CON MARQUETE EN CANTO DECORATIVO. ACABADO: SEGÚN PINTA SELECCIONADA DE CARTA COLORES MADECOR. (INCLUYE BISAGRAS). | Actividad | UND | 354444
016.007 | SUMINISTRO, TRANSPORTE E INSTALACION PUERTA ENTAMBORADA EN MADEFONDO - TIPO PIZANO ARQUITECTÓNICA O SIMILAR. ANCHO: 0,51 A 0,75 M. ALTO: 1,80 A 2,40 M. HOJA LISA CON 4 RANURAS HORIZONTALES PINTADAS Y CON MARQUETE EN CANTO DECORATIVO. ACABADO: SEGÚN PINTA SELECCIONADA DE CARTA COLORES MADECOR. (INCLUYE BISAGRAS). | Actividad | UND | 326376
016.008 | SUMINISTRO, TRANSPORTE E INSTALACION PUERTA ENTAMBORADA EN MADEFONDO - TIPO PIZANO ARQUITECÓNICA O SIMILAR. ANCHO: 0,76 A 1,10 M. ALTO: 1,80 A 2,40 M. HOJA LISA CON 4 RANURAS HORIZONTALES PINTADAS Y CON MARQUETE EN CANTO DECORATIVO. ACABADO: SEGÚN PINTA SELECCIONADA DE CARTA COLORES MADECOR. (INCLUYE BISAGRAS). | Actividad | UND | 380373
016.009 | SUMINISTRO, TRANSPORTE E INSTALACION MARCO EN TABLEX ENCHAPADO OKUME - KIT DE MARKO CLASSICO TIPO PIZANO O SIMILAR. (2 LARGUEROS DE 2,40 M Y UN CABEZAL DE 1,20 M.) ANCHO MURO: 10 A 18 CM ANCHO PUERTA: 0,51 X 0,75 M. ACABADO: TINTILLA, SELLADOR (MÍNIMO 6 MANOS) Y LACA SEGÚN DISEÑO. | Actividad | UND | 454912
016.010 | SUMINISTRO, TRANSPORTE E INSTALACION MARCO EN TABLEX ENCHAPADO OKUME - KIT DE MARKO CLASSICO TIPO PIZANO O SIMILAR. (2 LARGUEROS DE 2,40 M Y UN CABEZAL DE 1,20 M.) ANCHO MURO: 10 A 18 CM ANCHO PUERTA: 0,76 X 1,10 M. ACABADO: TINTILLA, SELLADOR (MÍNIMO 6 MANOS) Y LACA SEGÚN DISEÑO | Actividad | UND | 465056
016.011 | SUMINISTRO, TRANSPORTE E INSTALACION MARCO EN MADERA CHINGALE SENCILLO - KIT DE MARKO MADERA TIPO PIZANO O SIMILAR. (2 LARGUEROS DE 2,40 M Y UN CABEZAL DE 1,20 M.) ANCHO MURO: 8 CM. ANCHO PUERTA: 0,51 X 0,75 M. ACABADO: TINTILLA, SELLADOR (MÍNIMO 6 MANOS) Y LACA SEGÚN DISEÑO | Actividad | UND | 271419
016.012 | SUMINISTRO, TRANSPORTE E INSTALACION MARCO EN MADERA CHINGALE SENCILLO - KIT DE MARKO MADERA TIPO PIZANO O SIMILAR. (2 LARGUEROS DE 2,40 M Y UN CABEZAL DE 1,20 M.) ANCHO MURO: 8 CM. ANCHO PUERTA: 0,76 X 1,10 M. ACABADO: TINTILLA, SELLADOR (MÍNIMO 6 MANOS) Y LACA SEGÚN DISEÑO | Actividad | UND | 279694
016.013 | SUMINISTRO, TRANSPORTE E INSTALACION MARCO EN MADECOR SENCILLO - KIT DE MARKO MADECOR TIPO PIZANO O SIMILAR. (2 LARGUEROS DE 2,40 M Y UN CABEZAL DE 1,20 M.) ANCHO MURO: 8 CM. ACABADO: SEGÚN PINTA SELECCIONADA DE CARTA COLORES MADECOR | Actividad | UND | 231261
016.014 | SUMINISTRO, TRANSPORTE E INSTALACION MARCO EN MADECOR SENCILLO - KIT DE MARKO MADECOR TIPO PIZANO O SIMILAR. (2 LARGUEROS DE 2,40 M Y UN CABEZAL DE 1,20 M.) ANCHO MURO: 10 A 18 CM. ACABADO: SEGÚN PINTA SELECCIONADA DE CARTA COLORES MADECOR | Actividad | UND | 270368
016.015 | SUMINISTRO, TRANSPORTE E INSTALACION DE CLOSET ANCHO: 0,60 M CON FACHADA: MADECOR 19 MM. INTERIOR: MADECOR 15 MM. TIPO PIZANO O SIMILAR. ACABADO: SEGÚN PINTA SELECCIONADA DE CARTA COLORES MADECOR. (INCLUYE HOJAS PARA PUERTAS CON 3 RANURAS HORIZONTALES PINTADAS Y CON MARQUETE EN CANTO DECORATIVO. ZURRÓN CON TRES CAJONES, ZAPATERO, 3 ENTREPAÑOS PARA CAMISAS, MALETERO, BOLILLO, TAPA SOBRE EL POYO DEL CLOSET, HERRAJES, MANIJAS, SUMINISTRO DE TODOS LOS ACCESORIOS NECESARIOS PARA GARANTIZAR UNA CORRECTA INSTALACIÓN). | Actividad | M2 | 1848060
016.016 | SUMINISTRO, TRANSPORTE E INSTALACION CLOSET ANCHO: 0,60 M. CON FACHADA: TABLEX ENCHAPADO TRIPLEX OKUME 19 MM. TIPO PIZANO O SIMILAR. INTERIOR: MADECOR 15 MM. TIPO PIZANO O SIMILAR. ACABADO: ACABADO: TINTILLA, SELLADOR (MÍNIMO 6 MANOS) Y LACA PARA EL TABLEX, EL MADECOR SEGÚN PINTA SELECCIONADA DE CARTA COLORES MADECOR. (INCLUYE HOJAS PARA PUERTAS CON 3 RANURAS HORIZONTALES Y CON MARQUETE CHAPACANTO OKUMÉ. ZURRÓN CON TRESCAJONES, ZAPATERO, 3 ENTREPAÑOS PARA CAMISAS, MALETERO, BOLILLO, TAPA SOBRE EL POYO DEL CLOSET, HERRAJES, MANIJAS, ASI COMO EL SUMINISTRO DE TODOS LOS ACCESORIOS NECESARIOS PARA GARANTIZAR UNA CORRECTA INSTALACIÓN). | Actividad | M2 | 2520353
016.017 | SUMINISTRO, TRANSPORTE E INSTALACION DE MUEBLE BAJO MESON ANCHO: 0.60 M. CON FACHADA: MADECOR 19 MM. INTERIOR: MADECOR 15 MM. TIPO PIZANO O SIMILAR. ACABADO: SEGÚN PINTA SELECCIONADA DE CARTA COLORES MADECOR. (INCLUYE HOJAS PARA PUERTAS CON 2 RANURAS HORIZONTALES PINTADAS Y CON MARQUETE EN CANTO DECORATIVO. INTERIOR CON UN (1) ENTREPAÑO, TAPA SOBRE EL POYO DEL MUEBLE, HERRAJES, MANIJAS, SUMINISTRO DE TODOS LOS ACCESORIOS NECESARIOS PARA GARANTIZAR UNA CORRECTA INSTALACIÓN). | Actividad | M2 | 507616
016.018 | SUMINISTRO, TRANSPORTE E INSTALACION DE MUEBLE BAJO MESON ANCHO: 0.60 M. CON CON FACHADA: TABLEX ENCHAPADO TRIPLEX OKUME 19 MM. TIPO PIZANO O SIMILAR. INTERIOR: MADECOR 15 MM. TIPO PIZANO O SIMILAR. ACABADO: ACABADO: TINTILLA, SELLADOR (MÍNIMO 6 MANOS) Y LACA PARA EL TABLEX, EL MADECOR SEGÚN PINTA SELECCIONADA DE CARTA COLORES MADECOR. (INCLUYE HOJAS PARA PUERTAS CON 2 RANURAS HORIZONTALES Y CON MARQUETE CHAPACANTO OKUMÉ. INTERIOR CON UN (1) ENTREPAÑO, TAPA SOBRE EL POYO DEL MUEBLE, HERRAJES, MANIJAS, SUMINISTRO DE TODOS LOS ACCESORIOS NECESARIOS PARA GARANTIZAR UNA CORRECTA INSTALACIÓN). | Actividad | M2 | 872418
016.021 | SUMINISTRO, TRANSPORTE E INSTALACION PUERTA VAIVEN CON MIRILLA (VIDRIO 4MM + MARCO EN MADERA+ PISAVIDRIO )EN ENTAMBORADA EN LAMINA TRIPLEX OKUME - TIPO PIZANO OKUMÉ O SIMILAR. ANCHO: 1,00 M. ALTO: 1,80 A 2,40 M. HOJA LISA CON MARQUETE CAPACANTO OKUMÉ. ACABADO: TINTILLA, SELLADOR (MÍNIMO 6 MANOS) Y LACA SEGÚN DISEÑO. (INCLUYE BISAGRA ESPECIAL DE VAIVEN ). | Actividad | UND | 1170190
016.022 | SUMINISTRO, TRANSPORTE E INSTALACION DE MUEBLES PARA DESPENSA ANCHO: 0.60 M. CON FACHADA: TABLEX ENCHAPADO MADECOR 15 MM. TIPO PIZANO O SIMILAR. INTERIOR: MADECOR 15 MM. TIPO PIZANO O SIMILAR, CON REGURESO HASTA 30 MM DE SOPORTE LONGITUDINAL. ACABADO: EL MADECOR SEGUN PINTA SELECCIONADA DE CARTA COLORES MADECOR. (INCLUYE HOJAS PARA PUERTAS EN TRES SECCIONES CON CUATRO BISAGRAS Y UNA JALADERA, CON 2 RANURAS HORIZONTALES Y CON MARQUETE CHAPACANTO OKUME. INTERIOR CON ENTREPAÑOS Y DISTRIBUCCION SEGUN ALTURA, HERRAJES, MANIJAS, SUMINISTRO DE TODOS LOS ACCESORIOS NECESARIOS PARA GARANTIZAR UNA CORRECTA INSTALCION) | Actividad | M2 | 917945
016.023 | SUMINISTRO, TRANSPORTE E INSTALACION DE MUEBLE PARED ANCHO: 0.60 M. CON FACHADA: MADECOR 19 MM. INTERIOR: MADECOR 15 MM. TIPO PIZANO O SIMILAR. ACABADO: SEGÚN PINTA SELECCIONADA DE CARTA COLORES MADECOR. (INCLUYE HOJAS PARA PUERTAS CON 2 RANURAS HORIZONTALES PINTADAS Y CON MARQUETE EN CANTO DECORATIVO. INTERIOR CON UN (1) ENTREPAÑO, TAPA DETRAS DEL MUEBLE, HERRAJES, MANIJAS, SUMINISTRO DE TODOS LOS ACCESORIOS NECESARIOS PARA GARANTIZAR UNA CORRECTA INSTALACIÓN). | Actividad | M2 | 507616
016.024 | SUMINISTRO, TRANSPORTE E INSTALACIÓN ESTRUCTURA EN MADERA PARA CUBIERTA EN VIDRIO TRASLUCIDO 4 MM (SEGÚN DISEÑO) | Actividad | M2 | 453339
016.025 | SUMINISTRO, TRANSPORTE E INSTALACION PASAMANOS EN MADERA TIPO CEDRO 2,5 X 18 X 300 CM (INCLUYE ACCESORIOS DE INSTALACIÓN) | Actividad | ML | 54943
016.026 | SUMINISTRO, TRANSPORTE E INSTALACION PUERTA DE MADERA, ENTAMBORADA | Actividad | M2 | 476924
016.027 | SUMINISTRO, TRANSPORTE E INSTALACION DE PISO EN TELERAS DE ALGARROBO | Actividad | M2 | 119759
016.028 | HUELLA DE PELDAÑO MADERA ALGARROBO 0,2 M DE ESPESOR | Actividad | M | 95741
016.029 | SUMINISTRO TRANSPORTE E INSTALACIÓN DE ESCALERAS EN MADERA. TIPO CHANUL INCLUYE ACABADO, LACA SELLADORA, ESTRUCTURA METÁLICA, BARANDA METÁLICA Y DEMÁS ELEMENTOS NECESARIOS. | Actividad | M2 | 347079
017 | CARPINTERIA METALICA | Capitulo |  | --
017.001 | SUMINISTRO, TRANSPORTE E INSTALACION MARCO METALICO PUERTAS E= 8.5 CM SENCILLO EN LÁMINA GALVANIZADA CAL. 18 PARA HOJA DE PUERTA CON ANCHO 0.51 A 0.75 M. Y ALTURA 1.80 A 2.10 M. ACABADO CON ANTICORROSIVO Y ESMALTE. INCLUYE EL SUMINISTRO DE TODOS LOS ACCESORIOS REQUERIDOS PARA EL CORRECTO MONTAJE | Actividad | UND | 217920
017.002 | SUMINISTRO, TRANSPORTE E INSTALACION MARCO METALICO PUERTAS E= 8.5 CM SENCILLO EN LÁMINA GALVANIZADA CAL. 18 PARA HOJA DE PUERTA CON ANCHO 0.76 A 1.10 M. Y ALTURA 1.80 A 2.10 M. ACABADO CON ANTICORROSIVO Y ESMALTE. INCLUYE EL SUMINISTRO DE TODOS LOS ACCESORIOS REQUERIDOS PARA EL CORRECTO MONTAJE | Actividad | UND | 232184
017.003 | SUMINISTRO, TRANSPORTE E INSTALACION MARCO METALICO PUERTAS E= 8.5 CM SENCILLO EN LÁMINA GALVANIZADA CAL. 18 PARA HOJA DE PUERTA CON ANCHO 0.51 A 0.75 M. Y ALTURA 2.11 A 2.40 M. ACABADO CON ANTICORROSIVO Y ESMALTE. INCLUYE EL SUMINISTRO DE TODOS LOS ACCESORIOS REQUERIDOS PARA EL CORRECTO MONTAJE | Actividad | UND | 262486
017.004 | SUMINISTRO, TRANSPORTE E INSTALACION MARCO METALICO PUERTAS E= 8.5 CM SENCILLO EN LÁMINA GALVANIZADA CAL. 18 PARA PUERTA CON ANCHO 0.76 A 1.10 M. Y ALTURA 2.11 A 2.40 M. ACABADO CON ANTICORROSIVO Y ESMALTE. INCLUYE EL SUMINISTRO DE TODOS LOS ACCESORIOS REQUERIDOS PARA EL CORRECTO MONTAJE | Actividad | UND | 269057
017.005 | SUMINISTRO, TRANSPORTE E INSTALACION MARCO METALICO PUERTAS E= 8.5 CM MONTANTE VIDRIO 4 MM. H=0.30 M. EN LÁMINA GALVANIZADA CAL. 18 PARA HOJA DE PUERTA CON ANCHO 0.51 A 0.75 M. Y ALTURA 1.80 A 2.10 M. ACABADO CON ANTICORROSIVO Y ESMALTE. INCLUYE EL SUMINISTRO DE TODOS LOS ACCESORIOS REQUERIDOS PARA EL CORRECTO MONTAJE | Actividad | UND | 324028
017.006 | SUMINISTRO, TRANSPORTE E INSTALACION MARCO METALICO PUERTAS E= 8.5 CM MONTANTE VIDRIO 4 MM. H=0.30 M.EN LÁMINA GALVANIZADA CAL. 18 PARA HOJA DE PUERTA CON ANCHO 0.76 A 1.10 M. Y ALTURA 1.80 A 2.10 M. ACABADO CON ANTICORROSIVO Y ESMALTE. INCLUYE EL SUMINISTRO DE TODOS LOS ACCESORIOS REQUERIDOS PARA EL CORRECTO MONTAJE | Actividad | UND | 341367
017.007 | SUMINISTRO, TRANSPORTE E INSTALACION MARCO METALICO PUERTAS E= 8.5 CM MONTANTE VIDRIO 4 MM. H=0.30 M. EN LÁMINA GALVANIZADA CAL. 18 PARA HOJA DE PUERTA CON ANCHO 0.51 A 0.75 M. Y ALTURA 2.11 A 2.40 M. ACABADO CON ANTICORROSIVO Y ESMALTE. INCLUYE EL SUMINISTRO DE TODOS LOS ACCESORIOS REQUERIDOS PARA EL CORRECTO MONTAJE | Actividad | UND | 349960
017.008 | SUMINISTRO, TRANSPORTE E INSTALACION MARCO METALICO PUERTAS E= 8.5 CM MONTANTE VIDRIO 4 MM. H=0.30 M. EN LÁMINA GALVANIZADA CAL. 18 PARA HOJA DE PUERTA CON ANCHO 0.76 A 1.10 M. Y ALTURA 2.11 A 2.40 M. ACABADO CON ANTICORROSIVO Y ESMALTE. INCLUYE EL SUMINISTRO DE TODOS LOS ACCESORIOS REQUERIDOS PARA EL CORRECTO MONTAJE | Actividad | UND | 378433
017.009 | SUMINISTRO, TRANSPORTE E INSTALACION MARCO METALICO PUERTAS E= 8.5 CM MONTANTE REJILLA EN LÁMINA CR. H=0.30 M. EN LÁMINA GALVANIZADA CAL. 18 PARA HOJA DE PUERTA CON ANCHO 0.51 A 0.75 M. Y ALTURA 1.80 A 2.10 M. ACABADO CON ANTICORROSIVO Y ESMALTE. INCLUYE EL SUMINISTRO DE TODOS LOS ACCESORIOS REQUERIDOS PARA EL CORRECTO MONTAJE | Actividad | UND | 344130
017.010 | SUMINISTRO, TRANSPORTE E INSTALACION MARCO METALICO PUERTAS E= 8.5 CM MONTANTE REJILLA EN LÁMINA CR. H=0.30 M.EN LÁMINA GALVANIZADA CAL. 18 PARA HOJA DE PUERTA CON ANCHO 0.76 A 1.10 M. Y ALTURA 1.80 A 2.10 M. ACABADO CON ANTICORROSIVO Y ESMALTE. INCLUYE EL SUMINISTRO DE TODOS LOS ACCESORIOS REQUERIDOS PARA EL CORRECTO MONTAJE | Actividad | UND | 399204
017.011 | SUMINISTRO, TRANSPORTE E INSTALACION MARCO METALICO PUERTAS E= 8.5 CM MONTANTE REJILLA EN LÁMINA CR. H=0.30 M. EN LÁMINA GALVANIZADA CAL. 18 PARA HOJA DE PUERTA CON ANCHO 0.51 A 0.75 M. Y ALTURA 2.11 A 2.40 M. ACABADO CON ANTICORROSIVO Y ESMALTE. INCLUYE EL SUMINISTRO DE TODOS LOS ACCESORIOS REQUERIDOS PARA EL CORRECTO MONTAJE | Actividad | UND | 369037
017.012 | SUMINISTRO, TRANSPORTE E INSTALACION MARCO METALICO PUERTAS E= 8.5 CM MONTANTE REJILLA EN LÁMINA CR. H=0.30 M. EN LÁMINA GALVANIZADA CAL. 18 PARA PUERTA CON ANCHO 0.76 A 1.10 M. Y ALTURA 2.11 A 2.40 M. ACABADO CON ANTICORROSIVO Y ESMALTE. INCLUYE EL SUMINISTRO DE TODOS LOS ACCESORIOS REQUERIDOS PARA EL CORRECTO MONTAJE | Actividad | UND | 423430
017.013 | SUMINISTRO, TRANSPORTE E INSTALACION MARCO METALICO PUERTAS E= 12 CM SENCILLO EN LÁMINA GALVANIZADA CAL. 18 PARA HOJA DE PUERTA CON ANCHO 0.51 A 0.75 M. Y ALTURA 1.80 A 2.10 M. ACABADO CON ANTICORROSIVO Y ESMALTE. INCLUYE EL SUMINISTRO DE TODOS LOS ACCESORIOS REQUERIDOS PARA EL CORRECTO MONTAJE | Actividad | UND | 340707
017.014 | SUMINISTRO, TRANSPORTE E INSTALACION MARCO METALICO PUERTAS E= 12 CM SENCILLO EN LÁMINA GALVANIZADA CAL. 18 PARA HOJA DE PUERTA CON ANCHO 0.76 A 1.10 M. Y ALTURA 1.80 A 2.10 M. ACABADO CON ANTICORROSIVO Y ESMALTE. INCLUYE EL SUMINISTRO DE TODOS LOS ACCESORIOS REQUERIDOS PARA EL CORRECTO MONTAJE | Actividad | UND | 359325
017.015 | SUMINISTRO, TRANSPORTE E INSTALACION MARCO METALICO PUERTAS E= 12 CM SENCILLO EN LÁMINA GALVANIZADA CAL. 18 PARA HOJA DE PUERTA CON ANCHO 0.51 A 0.75 M. Y ALTURA 2.11 A 2.40 M. ACABADO CON ANTICORROSIVO Y ESMALTE. INCLUYE EL SUMINISTRO DE TODOS LOS ACCESORIOS REQUERIDOS PARA EL CORRECTO MONTAJE | Actividad | UND | 312214
017.016 | SUMINISTRO, TRANSPORTE E INSTALACION MARCO METALICO PUERTAS E= 12 CM SENCILLO EN LÁMINA GALVANIZADA CAL. 18 PARA PUERTA CON ANCHO 0.76 A 1.10 M. Y ALTURA 2.11 A 2.40 M. ACABADO CON ANTICORROSIVO Y ESMALTE. INCLUYE EL SUMINISTRO DE TODOS LOS ACCESORIOS REQUERIDOS PARA EL CORRECTO MONTAJE | Actividad | UND | 330712
017.017 | SUMINISTRO, TRANSPORTE E INSTALACION MARCO METALICO PUERTAS E= 12 CM MONTANTE VIDRIO 4 MM. H=0.30 M. EN LÁMINA GALVANIZADA CAL. 18 PARA HOJA DE PUERTA CON ANCHO 0.51 A 0.75 M. Y ALTURA 1.80 A 2.10 M. ACABADO CON ANTICORROSIVO Y ESMALTE. INCLUYE EL SUMINISTRO DE TODOS LOS ACCESORIOS REQUERIDOS PARA EL CORRECTO MONTAJE | Actividad | UND | 394362
017.018 | SUMINISTRO, TRANSPORTE E INSTALACION MARCO METALICO PUERTAS E= 12 CM MONTANTE VIDRIO 4 MM. H=0.30 M.EN LÁMINA GALVANIZADA CAL. 18 PARA HOJA DE PUERTA CON ANCHO 0.76 A 1.10 M. Y ALTURA 1.80 A 2.10 M. ACABADO CON ANTICORROSIVO Y ESMALTE. INCLUYE EL SUMINISTRO DE TODOS LOS ACCESORIOS REQUERIDOS PARA EL CORRECTO MONTAJE | Actividad | UND | 415404
017.019 | SUMINISTRO, TRANSPORTE E INSTALACION MARCO METALICO PUERTAS E= 12 CM MONTANTE VIDRIO 4 MM. H=0.30 M. EN LÁMINA GALVANIZADA CAL. 18 PARA HOJA DE PUERTA CON ANCHO 0.51 A 0.75 M. Y ALTURA 2.11 A 2.40 M. ACABADO CON ANTICORROSIVO Y ESMALTE. INCLUYE EL SUMINISTRO DE TODOS LOS ACCESORIOS REQUERIDOS PARA EL CORRECTO MONTAJE | Actividad | UND | 425602
017.020 | SUMINISTRO, TRANSPORTE E INSTALACION MARCO METALICO PUERTAS E= 12 CM MONTANTE VIDRIO 4 MM. H=0.30 M. EN LÁMINA GALVANIZADA CAL. 18 PARA PUERTA CON ANCHO 0.76 A 1.10 M. Y ALTURA 2.11 A 2.40 M. ACABADO CON ANTICORROSIVO Y ESMALTE. INCLUYE EL SUMINISTRO DE TODOS LOS ACCESORIOS REQUERIDOS PARA EL CORRECTO MONTAJE | Actividad | UND | 460123
017.021 | SUMINISTRO, TRANSPORTE E INSTALACION MARCO METALICO PUERTAS E= 12 CM MONTANTE REJILLA EN LÁMINA CR. H=0.30 M. EN LÁMINA GALVANIZADA CAL. 18 PARA HOJA DE PUERTA CON ANCHO 0.51 A 0.75 M. Y ALTURA 1.80 A 2.10 M. ACABADO CON ANTICORROSIVO Y ESMALTE. INCLUYE EL SUMINISTRO DE TODOS LOS ACCESORIOS REQUERIDOS PARA EL CORRECTO MONTAJE | Actividad | UND | 419485
017.022 | SUMINISTRO, TRANSPORTE E INSTALACION MARCO METALICO PUERTAS E= 12 CM MONTANTE REJILLA EN LÁMINA CR. H=0.30 M.EN LÁMINA GALVANIZADA CAL. 18 PARA HOJA DE PUERTA CON ANCHO 0.76 A 1.10 M. Y ALTURA 1.80 A 2.10 M. ACABADO CON ANTICORROSIVO Y ESMALTE. INCLUYE EL SUMINISTRO DE TODOS LOS ACCESORIOS REQUERIDOS PARA EL CORRECTO MONTAJE | Actividad | UND | 487862
017.023 | SUMINISTRO, TRANSPORTE E INSTALACION MARCO METALICO PUERTAS E= 12 CM MONTANTE REJILLA. H=0.30 M. EN LÁMINA GALVANIZADA CAL. 18 PARA HOJA DE PUERTA CON ANCHO 0.51 A 0.75 M. Y ALTURA 2.11 A 2.40 M. ACABADO CON ANTICORROSIVO Y ESMALTE. INCLUYE EL SUMINISTRO DE TODOS LOS ACCESORIOS REQUERIDOS PARA EL CORRECTO MONTAJE | Actividad | UND | 450547
017.024 | SUMINISTRO, TRANSPORTE E INSTALACION MARCO METALICO PUERTAS E= 12 CM MONTANTE REJILLA. H=0.30 M. EN LÁMINA GALVANIZADA CAL. 18 PARA HOJA DE PUERTA CON ANCHO 0.76 A 1.10 M. Y ALTURA 2.11 A 2.40 M. ACABADO CON ANTICORROSIVO Y ESMALTE. INCLUYE EL SUMINISTRO DE TODOS LOS ACCESORIOS REQUERIDOS PARA EL CORRECTO MONTAJE | Actividad | UND | 515033
017.025 | SUMINISTRO, TRANSPORTE E INSTALACION BARANDA PARA BALCONES T PASAMANOS EN TUBERIA AGUAS NEGRAS EN 2", 3 VARILLA REDONDA DE 5/8, LAMINA PARA POSTES SEGUN DETALLE CALIBRE 1/4"X 2" CON ANTICORROSIVO Y PINTURA ELECTROSTATICA COLOR SEGÚN DISEÑO | Actividad | ML | 274278
017.026 | SUMINISTRO, TRANSPORTE E INSTALACION VENTANA FIJA EN ALUMINIO ANODIZADO VIDRIO 4 MM (INCLUYE MARCO EN PERFILERIA PB 3831 O SIMILAR Y VIDRIO CRISTAL DE 4 MM. ). INCLUYE EL SUMINISTRO DE TODOS LOS ACCESORIOS REQUERIDOS PARA EL CORRECTO MONTAJE, ASI COMO EL SUMINISTRO E INSTALACIÓN DE LA SILICONA QUE SEA REQUERIDA PARA GARANTIZAR UNA PERFECTA INSTALACIÓN. SEGUN DETALLE. | Actividad | M2 | 338964
017.027 | SUMINISTRO, TRANSPORTE E INSTALACION VENTANA CORREDIZA FIJA EN ALUMINIO ANODIZADO VIDRIO 4 MM (INCLUYE MARCO EN PERFILERIA PB 3831 O SIMILAR Y VIDRIO CRISTAL DE 4 MM. ). INCLUYE EL SUMINISTRO DE TODOS LOS ACCESORIOS REQUERIDOS PARA EL CORRECTO MONTAJE, ASI COMO EL SUMINISTRO E INSTALACIÓN DE LA SILICONA QUE SEA REQUERIDA PARA GARANTIZAR UNA PERFECTA INSTALACIÓN. SEGUN DETALLE. | Actividad | M2 | 224213
017.028 | SUMINISTRO, TRANSPORTE E INSTALACION VENTANA PROYECTANTE FIJA EN ALUMINIO ANODIZADO VIDRIO 4 MM (INCLUYE MARCO EN PERFILERIA PB 3831 O SIMILAR Y VIDRIO CRISTAL DE 4 MM. ). INCLUYE EL SUMINISTRO DE TODOS LOS ACCESORIOS REQUERIDOS PARA EL CORRECTO MONTAJE, ASI COMO EL SUMINISTRO E INSTALACIÓN DE LA SILICONA QUE SEA REQUERIDA PARA GARANTIZAR UNA PERFECTA INSTALACIÓN. SEGUN DETALLE. | Actividad | M2 | 302515
017.029 | SUMINISTRO, TRANSPORTE E INSTALACION VENTANA FIJA EN ALUMINIO ANODIZADO VIDRIO 8 MM (INCLUYE MARCO EN PERFILERIA PB 3831 O SIMILAR Y VIDRIO CRISTAL DE 8 MM. ). INCLUYE EL SUMINISTRO DE TODOS LOS ACCESORIOS REQUERIDOS PARA EL CORRECTO MONTAJE, ASI COMO EL SUMINISTRO E INSTALACIÓN DE LA SILICONA QUE SEA REQUERIDA PARA GARANTIZAR UNA PERFECTA INSTALACIÓN. SEGUN DETALLE. | Actividad | M2 | 388683
017.030 | SUMINISTRO, TRANSPORTE E INSTALACION VENTANA CORREDIZA FIJA EN ALUMINIO ANODIZADO VIDRIO 6 MM (INCLUYE MARCO EN PERFILERIA PB 3831 O SIMILAR Y VIDRIO CRISTAL DE 6 MM. ). INCLUYE EL SUMINISTRO DE TODOS LOS ACCESORIOS REQUERIDOS PARA EL CORRECTO MONTAJE, ASI COMO EL SUMINISTRO E INSTALACIÓN DE LA SILICONA QUE SEA REQUERIDA PARA GARANTIZAR UNA PERFECTA INSTALACIÓN. SEGUN DETALLE. | Actividad | M2 | 606775
017.031 | SUMINISTRO, TRANSPORTE E INSTALACION VENTANA PROYECTANTE FIJA EN ALUMINIO ANODIZADO VIDRIO 6 MM (INCLUYE MARCO EN PERFILERIA PB 3831 O SIMILAR Y VIDRIO CRISTAL DE 6 MM. ). INCLUYE EL SUMINISTRO DE TODOS LOS ACCESORIOS REQUERIDOS PARA EL CORRECTO MONTAJE, ASI COMO EL SUMINISTRO E INSTALACIÓN DE LA SILICONA QUE SEA REQUERIDA PARA GARANTIZAR UNA PERFECTA INSTALACIÓN. SEGUN DETALLE. | Actividad | M2 | 323560
017.032 | SUMINISTRO, TRANSPORTE E INSTALACION VENTANA EN PERSIANA DE ALUMINIO ANODIZADO ALN 315 COLOR CHAMPAGNE TIPO PESADO (INCLUYE MARCO Y CONTRAMARCO EN PERFILERIA PB 6038 O SIMILAR ). INCLUYE EL SUMINISTRO DE TODOS LOS ACCESORIOS REQUERIDOS PARA EL CORRECTO MONTAJE, ASI COMO EL SUMINISTRO E INSTALACIÓN DE LA SILICONA QUE SEA REQUERIDA PARA GARANTIZAR UNA PERFECTA INSTALACIÓN. SEGUN DETALLE. | Actividad | M2 | 389323
017.033 | SUMINISTRO, TRANSPORTE E INSTALACION VENTANA CORREDIZA EN ALUMINIO ANODIZADO CON VIDRIO 4 MM Y ANJEO EN FIBRA DE VIDRIO (INCLUYE MARCO Y CONTRAMARCO EN PERFILERIA VC 5020 O SIMILAR ). INCLUYE EL SUMINISTRO DE TODOS LOS ACCESORIOS REQUERIDOS PARA EL CORRECTO MONTAJE, ASI COMO EL SUMINISTRO E INSTALACIÓN DE LA SILICONA QUE SEA REQUERIDA PARA GARANTIZAR UNA PERFECTA INSTALACIÓN. SEGUN DETALLE. | Actividad | M2 | 414208
017.036 | SUMINISTRO, TRANSPORTE E INSTALACION PUERTA EN VIDRIO TEMPLADO 10 MM CON ZOCALO EN ALUMINIO, CERRADURA, MANIJA DE PIVOTE (HOJA SENCILLA). INCLUYE EL SUMINISTRO DE TODOS LOS ACCESORIOS REQUERIDOS PARA EL CORRECTO MONTAJE. SEGUN DETALLE. | Actividad | M2 | 969422
017.038 | SUMINISTRO, TRANSPORTE E INSTALACION PUERTA EN VIDRIO TEMPLADO 10 MM CON ZOCALO EN ALUMINIO CON BISAGRAS DE PISO NEUMATICAS, CON CERRADURA Y MANIJA (HOJA SENCILLA). INCLUYE EL SUMINISTRO DE TODOS LOS ACCESORIOS REQUERIDOS PARA EL CORRECTO MONTAJE. SEGUN DETALLE. | Actividad | M2 | 1229698
017.039 | SUMINISTRO, TRANSPORTE E INSTALACION PUERTA DOBLE EN VIDRIO TEMPLADO 10 MM CON ZOCALO EN ALUMINIO DE PIVOTE, CON CERRADURAS Y MANIJAS. INCLUYE EL SUMINISTRO DE TODOS LOS ACCESORIOS REQUERIDOS PARA EL CORRECTO MONTAJE. SEGUN DETALLE. | Actividad | M2 | 925355
017.040 | SUMINISTRO, TRANSPORTE E INSTALACION PUERTA DOBLE VIDRIO TEMPLADO 10 MM CON ZOCALO EN ALUMINIO CON BISAGRAS DE PISO NEUMATICAS, CON CERRADURAS Y MANIJAS. INCLUYE EL SUMINISTRO DE TODOS LOS ACCESORIOS REQUERIDOS PARA EL CORRECTO MONTAJE. SEGUN DETALLE. | Actividad | M2 | 1235904
017.041 | SUMINISTRO, TRANSPORTE E INSTALACION PUERTA EN VIDRIO TEMPLADO 10 MM CON ZOCALO EN ALUMINIO DE PIVOTE Y PELICULA TIPO SAND BLASTING, CON CERRADURA Y MANIJA (HOJA SENCILLA). INCLUYE EL SUMINISTRO DE TODOS LOS ACCESORIOS REQUERIDOS PARA EL CORRECTO MONTAJE. SEGUN DETALLE. | Actividad | M2 | 1116247
017.042 | SUMINISTRO, TRANSPORTE E INSTALACION PUERTA EN VIDRIO TEMPLADO 10 MM CON ZOCALO EN ALUMINIO CON BISAGRAS DE PISO NEUMATICAS Y PELICULA TIPO SANT BLASTING, CON CERRADURA Y MANIJA (HOJA SENCILLA). INCLUYE EL SUMINISTRO DE TODOS LOS ACCESORIOS REQUERIDOS PARA EL CORRECTO MONTAJE. SEGUN DETALLE. | Actividad | M2 | 1343876
017.043 | SUMINISTRO, TRANSPORTE E INSTALACION PUERTA DOBLE EN VIDRIO TEMPLADO 10 MM CON ZOCALO EN ALUMINIO DE PIVOTE Y PELICULA TIPO SANT BLASTING, CON CERRADURAS Y MANIJAS. INCLUYE EL SUMINISTRO DE TODOS LOS ACCESORIOS REQUERIDOS PARA EL CORRECTO MONTAJE. SEGUN DETALLE. | Actividad | M2 | 1055908
017.044 | SUMINISTRO, TRANSPORTE E INSTALACION PUERTA DOBLE VIDRIO TEMPLADO 10 MM CON ZOCALO EN ALUMINIO CON BISAGRAS DE PISO NEUMATICAS Y PELICULA TIPO SANT BLASTING, CON CERRADURAS Y MANIJAS. INCLUYE EL SUMINISTRO DE TODOS LOS ACCESORIOS REQUERIDOS PARA EL CORRECTO MONTAJE. SEGUN DETALLE. | Actividad | M2 | 1343876
017.045 | SUMINISTRO, TRANSPORTE E INSTALACION PUERTA METALICA LÁMINA GALVANIZADA CAL. 18 TIPO PANEL CON MARCO SENCILLO ( INCLUYE ANTICORROSIVO + PINTURA ELECTROSTATICA + MARCO LÁMINA GALVANIZADA CAL. 18 CARGADOS EN CONCRETO). INCLUYE EL SUMINISTRO DE TODOS LOS ACCESORIOS REQUERIDOS PARA EL CORRECTO MONTAJE. | Actividad | M2 | 647513
017.047 | SUMINISTRO, TRANSPORTE E INSTALACION PUERTA METALICA LÁMINA GALVANIZADA CAL. 18 TIPO PANEL CON MARCO MONTANTE EN VIDRIO 4 MM. ( INCLUYE ANTICORROSIVO + PINTURA ELECTROSTATICA + MARCO LÁMINA GALVANIZADA CAL. 18 CARGADOS EN CONCRETO). INCLUYE CHAPA 3 MACHUELOS O SIMILAR. INCLUYE EL SUMINISTRO DE TODOS LOS ACCESORIOS REQUERIDOS PARA EL CORRECTO MONTAJE. | Actividad | M2 | 873842
017.049 | SUMINISTRO, TRANSPORTE E INSTALACION PUERTA METALICA LÁMINA GALVANIZADA CAL. 18 TIPO PANEL CON MARCO MONTANTE EN REJILLA ( INCLUYE ANTICORROSIVO + PINTURA ELECTROSTATICA + MARCO LÁMINA GALVANIZADA CAL. 18 CARGADOS EN CONCRETO). INCLUYE EL SUMINISTRO DE TODOS LOS ACCESORIOS REQUERIDOS PARA EL CORRECTO MONTAJE. | Actividad | M2 | 692760
017.051 | SUMINISTRO, TRANSPORTE E INSTALACION PUERTA METALICA LÁMINA GALVANIZADA CAL. 18 TIPO REJILLA CON MARCO SENCILLO ( INCLUYE ANTICORROSIVO + PINTURA ELECTROSTATICA + MARCO LÁMINA GALVANIZADA CAL. 18 CARGADOS EN CONCRETO). INCLUYE EL SUMINISTRO DE TODOS LOS ACCESORIOS REQUERIDOS PARA EL CORRECTO MONTAJE. | Actividad | M2 | 693221
017.053 | SUMINISTRO, TRANSPORTE E INSTALACION PUERTA METALICA LÁMINA GALVANIZADA CAL. 18 TIPO REJILLA CON MARCO MONTANTE EN VIDRIO 4 MM. ( INCLUYE ANTICORROSIVO + PINTURA ELECTROSTATICA + MARCO LÁMINA GALVANIZADA CAL. 18 CARGADOS EN CONCRETO). INCLUYE EL SUMINISTRO DE TODOS LOS ACCESORIOS REQUERIDOS PARA EL CORRECTO MONTAJE. | Actividad | M2 | 693221
017.055 | SUMINISTRO, TRANSPORTE E INSTALACION PUERTA METALICALÁMINA GALVANIZADA CAL. 18 TIPO REJILLA CON MARCO MONTANTE EN REJILLA ( INCLUYE ANTICORROSIVO + PINTURA ELECTROSTATICA + MARCO LÁMINA GALVANIZADA CAL. 18 CARGADOS EN CONCRETO). INCLUYE EL SUMINISTRO DE TODOS LOS ACCESORIOS REQUERIDOS PARA EL CORRECTO MONTAJE. | Actividad | M2 | 738476
017.057 | SUMINISTRO, TRANSPORTE E INSTALACION PUERTA METALICA TIPO CORTINA LÁMINA GALVANIZADA CAL. 18 (INCLUYE ANTICORROSIVO + PINTURA ELECTROSTATICA+ MARCO LÁMINA GALVANIZADA CAL. 18 CARGADOS EN CONCRETO). INCLUYE EL SUMINISTRO DE TODOS LOS ACCESORIOS REQUERIDOS PARA EL CORRECTO MONTAJE. | Actividad | M2 | 655146
017.058 | SUMINISTRO, TRANSPORTE E INSTALACION PUERTA METALICA VAIVEN LÁMINA GALVANIZADA CAL.18 PIVOTE (INCLUYE PINTURA ELECTROSTATICA, ANTICORROSIVO Y LÁMINA GALVANIZADA CAL. 18 CARGADO EN CONCRETO) INCLUYE EL SUMINISTRO DE TODOS LOS ACCESORIOS REQUERIDOS PARA EL CORRECTO MONTAJE. | Actividad | M2 | 607486
017.059 | SUMINISTRO, TRANSPORTE E INSTALACION CABINAS SANITARIAS SISTEMA CANTILIVER EN LÁMINA GALVANIZADA CAL. 18 ENTAMBORADA. TIPO GRIJALBA O SIMILAR. INCLUYE PINTURA ELECTROSTATICA COLOR GRIS PLATA, SUMINISTRO, INSTALACIÓN, MARCO, CHAPETAS, PASADOR DE CIERRE Y PLATINAS SEGÚN DETALLE. . | Actividad | M2 | 669890
017.060 | SUMINISTRO, TRANSPORTE E INSTALACION CABINAS SANITARIAS SISTEMA CANTILIVER EN LÁMINA GALVANIZADA CAL. 20 ENTAMBORADA. TIPO GRIJALBA O SIMILAR. INCLUYE PINTURA ELECTROSTATICA COLOR GRIS PLATA, SUMINISTRO, INSTALACIÓN, MARCO, CHAPETAS, PASADOR DE CIERRE Y PLATINAS SEGÚN DETALLE. | Actividad | M2 | 650190
017.061 | SUMINISTRO, TRANSPORTE E INSTALACION PUERTA CABINAS SANITARIAS SISTEMA CANTILIVER EN ACERO INOXIDABLE CAL. 18. SEGÚN DETALLE. INCLUYE SUMINISTRO, INSTALACIÓN, PASADOR DE CIERRE. | Actividad | M2 | 1123054
017.062 | SUMINISTRO, TRANSPORTE E INSTALACION PUERTA CABINAS SANITARIAS SISTEMA CANTILIVER EN ACERO INOXIDABLE CAL. 20. TIPO GRIJALBA O SIMILAR SEGÚN DETALLE. INCLUYE SUMINISTRO, INSTALACIÓN, MARCO, CHAPETAS, PASADOR DE CIERRE Y PLATINAS SEGÚN DETALLE. | Actividad | M2 | 1083644
017.063 | SUMINISTRO, TRANSPORTE E INSTALACION TAPA EN LÁMINA DE ALFAJOR 6MM 0.80*0.80 M. MARCO EN ÁNGULO DE 2 X 1/8". (INCLUYE GANCHO EN ACERO Y MARCO) SEGÚN DISEÑO. | Actividad | UND | 350962
017.064 | SUMINISTRO, TRANSPORTE E INSTALACION TAPA EN LÁMINA DE ALFAJOR 6MM 1.00*1.00 M. MARCO EN ÁNGULO DE 2 X 1/8". (INCLUYE GANCHO EN ACERO Y MARCO) SEGÚN DISEÑO. SUMINISTRO E INSTALACIÓN. | Actividad | UND | 385681
017.065 | SUMINISTRO, TRANSPORTE E INSTALACION PUERTA DUCHA ACRILICO (INCLUYE MARCO EN ALUMINIO ANODIZADO, PASADOR Y TOALLERO) A TODO COSTO | Actividad | M2 | 367406
017.066 | SUMINISTRO, TRANSPORTE E INSTALACION CABINAS SANITARIAS EN ACERO INOXIDABLE AISI SAE 304 2B SATINADA IVA INCLUIDO | Actividad | M2 | 699218
017.068 | SUMINISTRO, TRANSPORTE E INSTALACION ESCALERA METALICA TIPO CANASTA ACERO 3/4" Y 5/8" DE 90 KILOGRAMOS (SEGUN DETALLE PLANO) SUMINISTRO E INSTALACIÓN A TODO COSTO. PARA TANQUE DE AGUA. | Actividad | UND | 409617
017.069 | SUMINISTRO, TRANSPORTE E INSTALACION ESCALERA DE GATO EN TUBERIA AGUA NEGRA 3/4" TIPO COLMENA EN "C" DE 6 PASOS. SUMINISTRO E INSTALACIÒN A TODO COSTO. | Actividad | UND | 195728
017.070 | SUMINISTRO, TRANSPORTE E INSTALACION REJILLA EN ALUMINIO ANODIZADO MATE BLANCO SU LONGUITUD ES VARIABLE, VERIFICAR EN PLANTAS GENERALES. | Actividad | M2 | 467346
017.073 | SUMINISTRO, TRANSPORTE E INSTALACION CELOSIA CON CUCHILLAS EN ACERO GALVANIZADO DE 1,5 MM. INCLUYE ESLABON FUSIBLE. INCLUYE RESORTE ENGANCHADO PARA CIERRE POSITIVO. INCLUYE MARCO EN ACERO GALVANIZADO DE 19MM. INCLUYE ANGULOS PERNADOS DE 0,025X0,051X0,003 DE 0,0762 DE LARGO, SUPERIOR E INFERIOR ANCLADOS AL CONCRETO, PLATO DE 19MM, ANGEO, BARRA DE SEGURIDAD SEGUN DETALLE. | Actividad | UND | 1547840
017.074 | SUMINISTRO, TRANSPORTE E INSTALACION VENTANERIA APOYADA EN PERFILERIA DE ALUMINIO ANODIZADO COLOR NATURAL Y CUERPO CORREDIZO+ VIDRIO LAMINADO DE4+5 (INCLUYE EL SUMINISTRO DE TODOS LOS ACCESORIOS REQUERIDOS PARA EL CORRECTO MONTAJE). | Actividad | M2 | 935873
017.075 | SUMINISTRO, TRANSPORTE E INSTALACION VENTANERIA APOYADA EN PERFILERIA DE ALUMINIO ANODIZADO COLOR NATURAL Y REJILLA SUPERIOR EN ALUMINO+ VIDRIO LAMINADO DE4+5 (INCLUYE EL SUMINISTRO DE TODOS LOS ACCESORIOS REQUERIDOS PARA EL CORRECTO MONTAJE). | Actividad | M2 | 882781
017.076 | SUMINISTRO, TRANSPORTE E INSTALACION VENTANERIA APOYADA EN PERFILERIA DE ALUMINIO ANODIZADO COLOR NATURAL + VIDRIO LAMINADO DE4+5 (INCLUYE EL SUMINISTRO DE TODOS LOS ACCESORIOS REQUERIDOS PARA EL CORRECTO MONTAJE). | Actividad | M2 | 964244
017.077 | SUMINISTRO, TRANSPORTE E INSTALACION VENTANERIA APOYADA EN PERFILERIA DE ALUMINIO ANODIZADO COLOR NATURAL +REJILLA SUPERIOR Y CUERPOS CORREDIZOS VIDRIO LAMINADO DE4+5 (INCLUYE EL SUMINISTRO DE TODOS LOS ACCESORIOS REQUERIDOS PARA EL CORRECTO MONTAJE). | Actividad | M2 | 946510
017.078 | SUMINISTRO, TRANSPORTE E INSTALACION VENTANERIA APOYADA EN PERFILERIA DE ALUMINIO ANODIZADO COLOR NATURAL, SISTEMA DE VENTILACION INTEGRADA+REJILLA SUPERIOR Y VIDRIO LAMINADO DE4+5 (INCLUYE EL SUMINISTRO DE TODOS LOS ACCESORIOS REQUERIDOS PARA EL CORRECTO MONTAJE). | Actividad | M2 | 1071134
017.081 | SUMINISTRO, TRANSPORTE E INSTALACION VENTANERIA APOYADA EN PERFILERIA DE ALUMINIO ANODIZADO COLOR NATURAL, ESTRUCTURA METALICA+ VIDRIO LAMINADO DE4+5 (INCLUYE EL SUMINISTRO DE TODOS LOS ACCESORIOS REQUERIDOS PARA EL CORRECTO MONTAJE). | Actividad | M2 | 955579
017.082 | SUMINISTRO, TRANSPORTE E INSTALACION VENTANERIA APOYADA EN PERFILERIA DE ALUMINIO ANODIZADO MATE COLOR BLANCO, VIDRIO TEMPLADO DE 8MM INCOLORO+REJILLA SUPERIOR Y PUERTA EN ALUMINIO ANODIZADO BLANCO MATE CON MANIJA GRIFOX | Actividad | M2 | 894699
017.083 | SUMINISTRO, TRANSPORTE E INSTALACION VENTANERIA APOYADA EN PERFILERIA DE ALUMINIO EMBEBIDA EN MURO Y CIELO RASO, CON VIDRIO TEMPLADO 8MM INCOLORO | Actividad | M2 | 506161
017.084 | SUMINISTRO, TRANSPORTE E INSTALACION VENTANERIA APOYADA EN PERFILERIA DE ALUMINIO ANODIZADO MATE COLOR BLANCO, VIDRIO TEMPLADO DE 8MM INCOLORO CON UNIONES A TOPE +REJILLA SUPERIOR | Actividad | M2 | 741607
017.088 | SUMINISTRO, TRANSPORTE E INSTALACION CABINAS ORINALES 1.20*0,45 ACERO INOXIDABLE CAL. 20. SEGÚN DETALLE. INCLUYE SUMINISTRO E INSTALACIÓN, SEGÚN DETALLE. | Actividad | UND | 649004
017.089 | SUMINISTRO, TRANSPORTE E INSTALACION BARANDA EN TUBERIA GALVANIZADA 2 HILOS DE 2", ENTRE 0,9 Y 1MTS, PARALES VERTICALES CADA 2 MTS, RELLENA DE CONCRETO, INCLUYE WASH PRIMER, PINTURA, ANCLAJES Y RETIRO DE SOBRANTES. | Actividad | ML | 143248
017.090 | SUMINISTRO, TRANSPORTE E INSTALACIÓN DE VENTANERÍA METÁLICA, INCLUYE (VIDRIO 4 MM, ÁNGULO, ANTICORROSIVO, ESMALTE Y TODA LA SILICONA NECESARIA PARA GARANTIZAR SU PERFECTA INSTALACIÓN, ADEMÁS EL SUMINISTRO DE TODOS LOS ACCESORIOS Y ELEMNETOS NECESARIOS REQUERIDOS PARA EL CORRECTO MONTAJE) | Actividad | M2 | 295827
017.091 | ARREGLO DE PORTERIAS MICROFUTBOL CON EXTENSIÓN Y TABLERO BALONCESTO (INCLUYE SOLDADURA, GRAFIL 5,5, PINTURA, ANTICORROSIVO, MALLA ESLABONADA CA 10) | Actividad | UND | 1205923
017.092 | SUMINISTRO E INSTALACIÓN VENTANA PASA ALIMENTOS EN ALUMINIO FIJA CON NAVE PROYECTANTE EN ALUMINIO MICROPERFORADA Ø 1/8" CAL. 20 | Actividad | M2 | 563477
017.093 | SUMINISTRO, TRANSPORTE E INSTALACION DE LAMINA EN ALUMINIO MICROPERFORADA CAL. 20 | Actividad | M2 | 362577
017.094 | SUMINISTRO, TRANSPORTE E INSTALACION BARANDA EN TUBERIA GALVANIZADA 4 HILOS DE 2", ENTRE 0.9 Y 1 MTS, PARALES VERTICALES CADA 2 MTS, RELLENA DE CONCRETO, INCLUYE WASH PRIMER, PINTURA, ANCLAJES Y RETIRO DE SOBRANTES | Actividad | ML | 410760
017.096 | SUMINISTRO, TRANSPORTE E INSTALACION PUERTA METALICA LÁMINA CAL. 18 TIPO PANEL CON MARCO SENCILLO ( INCLUYE ANTICORROSIVO + PINTURA ACEITE + MARCO EN LAMINA CAL. 18 CARGADOS EN CONCRETO). INCLUYE EL SUMINISTRO DE TODOS LOS ACCESORIOS REQUERIDOS PARA EL CORRECTO MONTAJE( CHAPA MARCA YALE) | Actividad | UND | 684596
017.097 | SUMINISTRO, TRANSPORTE E INSTALACION REJA EN TUBO CUADRADO DE 3/4 X 3/4 PULGADA X 1.5MM X 6M EN ACERO | Actividad | M2 | 251876
017.098 | SUMINISTRO, TRANSPORTE E INSTALACION DE PERFIL METALICO A572GR-50 CAL. 16 1 1/2 X 3 (40 MM X 80 MM). INCLUYE ANTICORROSIVO, PUNTOS DE SOLDADURA Y ANDAMIO CERTIFICADO PARA TRABAJO EN ALTURAS | Actividad | ML | 22255
017.099 | SUMINISTRO, TRANSPORTE E INSTALACION DE MODULOS FIJOS EN SISTEMA PROYECTANTE CON PERFIL 1101 NATURAL Y DOBLE PUERTA BATIENTE CON VIDRIO DE 4 MM INCOLORO Y ACCESORIOS PROPIOS DEL SISTEMA CON TORNILLERIA GALVANIZADA, SEGUN PLANOS | Actividad | UND | 6901985
017.100 | SUMINISTRO, TRANSPORTE E INSTALACION DE MODULOS FIJOS EN SISTEMA PROYECTANTE CON PERFIL 1101 NATURAL Y BASCULANTES SUPERIORES EN VIDRIO DE 4 MM INCOLORO Y ACCESORIOS PROPIOS DEL SISTEMA CON TORNILLERIA GALVANIZADA, SEGUN PLANOS (4,80X2,20) | Actividad | UND | 2737283
017.101 | SUMINISTRO, TRANSPORTE E INSTALACION DE MODULOS FIJOS SISTEMA PROYECTANTE CON PERFIL 1101 NATURAL Y BASCULANTES SUPERIORES EN VIDRIO DE 4 MM INCOLORO Y ACCESORIOS PROPIOS DEL SISTEMA CON TORNILLERIA GALVANIZADA, SEGUN PLANOS (5,25 X 2,20) | Actividad | UND | 2993900
017.102 | SUMINISTRO, TRANSPORTE E INSTALACION DE MODULOS FIJOS SISTEMA PROYECTANTE CON PERFIL 1101 NATURAL Y REJILLA SUPERIOR EN VIDRIO DE 4 MM INCOLORO Y ACCESORIOS PROPIOS DEL SISTEMA CON TORNILLERIA GALVANIZADA, SEGUN PLANOS (1,20X1,35) | Actividad | UND | 419923
017.103 | SUMINISTRO, TRANSPORTE E INSTALACION DE MODULOS FIJOS SISTEMA PROYECTANTE CON PERFIL 1101 NATURAL Y REJILLA VIDRIO DE 4 MM INCOLORO Y ACCESORIOS PROPIOS DEL SISTEMA CON TORNILLERIA GALVANIZADA, SEGUN PLANOS (1,20X0,50) | Actividad | UND | 155529
017.104 | SUMINISTRO, TRANSPORTE E INSTALACION DE MODULOS FIJOS SISTEMA PROYECTANTE CON PERFIL 1101 NATURAL Y BASCULANTES SUPERIORES EN VIDRIO DE 4 MM INCOLORO Y ACCESORIOS PROPIOS DEL SISTEMA CON TORNILLERIA GALVANIZADA, SEGUN PLANOS (3,27X2,00) | Actividad | UND | 1695989
017.105 | SUMINISTRO, TRANSPORTE E INSTALACION DE MODULOS FIJOS SISTEMA PROYECTANTE CON PERFIL 1101 NATURAL Y REJILLA SUPERIOR EN VIDRIO DE 4 MM INCOLORO Y ACCESORIOS PROPIOS DEL SISTEMA CON TORNILLERIA GALVANIZADA, SEGUN PLANOS (4,80X2,50) | Actividad | UND | 3110546
017.106 | SUMINISTRO, TRANSPORTE E INSTALACION DE MODULOS FIJOS SISTEMA PROYECTANTE CON PERFIL 1101 NATURAL Y REJILLA EN VIDRIO DE 4 MM INCOLORO Y ACCESORIOS PROPIOS DEL SISTEMA CON TORNILLERIA GALVANIZADA, SEGUN PLANOS (4,80X0,50) | Actividad | UND | 622110
017.107 | SUMINISTRO, TRANSPORTE E INSTALACION DE MODULOS FIJOS SISTEMA PROYECTANTE CON PERFIL 1101 NATURAL Y DOBLE PUERTA BATIENTE REJILLA SUPERIOR EN VIDRIO DE 4 MM INCOLORO Y ACCESORIOS PROPIOS DEL SISTEMA CON TORNILLERIA GALVANIZADA, SEGUN PLANOS (3,05X2,50) | Actividad | UND | 2541205
017.108 | SUMINISTRO, TRANSPORTE E INSTALACION DE MODULOS FIJOS SISTEMA PROYECTANTE CON PERFIL 1101 NATURAL Y PUERTA BATIENTE EN VIDRIO DE 4 MM INCOLORO Y ACCESORIOS PROPIOS DEL SISTEMA CON TORNILLERIA GALVANIZADA, SEGUN PLANOS (1,30X2,50) | Actividad | UND | 1083139
017.109 | SUMINISTRO, TRANSPORTE E INSTALACION DE MODULOS FIJOS SISTEMA PROYECTANTE CON PERFIL 1101 NATURAL Y DOBLE PUERTA BATIENTE EN VIDRIO DE 4 MM INCOLORO Y ACCESORIOS PROPIOS DEL SISTEMA CON TORNILLERIA GALVANIZADA, SEGUN PLANOS (3,05X2,50) | Actividad | UND | 2541205
017.110 | SUMINISTRO, TRANSPORTE E INSTALACION DE MODULOS FIJOS SISTEMA PROYECTANTE CON PERFIL 1101 NATURAL Y DOBLE PUERTA BATIENTE, REJILLAS SUPERIORES EN VIDRIO DE 4 MM INCOLORO Y ACCESORIOS PROPIOS DEL SISTEMA CON TORNILLERIA GALVANIZADA, SEGUN PLANOS (4,80X2,50) | Actividad | UND | 3554907
017.111 | SUMINISTRO, TRANSPORTE E INSTALACION DE MODULOS FIJOS SISTEMA PROYECTANTE CON PERFIL 1101 NATURAL Y DOBLE PUERTA BATIENTE EN VIDRIO DE 4 MM INCOLORO Y ACCESORIOS PROPIOS DEL SISTEMA CON TORNILLERIA GALVANIZADA, SEGUN PLANOS (2,75X2,50) | Actividad | UND | 2036666
017.112 | SUMINISTRO, TRANSPORTE E INSTALACIÓN DE BARANDILLA DE ESCALERA CON PLATINA DE 4" X 1/4" CON ANTEPECHO Y MALLA PLÁSTICA | Actividad | ML | 685541
017.113 | SUMINISTRO, TRANSPORTE E INSTALACIÓN DE TOPE PUERTA MEDIA LUNA SATINADO 3/16" FIXSER OP SIMILAR | Actividad | UND | 40767
017.114 | SUMINISTRO, TRANSPORTE E INSTALACION PASAMANOS EN TUBERÍA NEGRA DE 2". DOS HILOS H= 1.00 M. PARALES VERTICALES CADA 1.20 METROS. INCLUYE ACCESORIOS DE INSTALACIÓN, EQUIPO DE SOLDADURA, ANCLAJE, PINTURA CON ESMALTE PINTULUX O SIMILAR Y WASH PRIMER. SIN RELLENO | Actividad | ML | 241113
017.115 | SUMINISTRO, TRANSPORTE E INSTALACIÓN DE SISTEMA MODULAR PARA DIVISONES PISO TECHO COMPUESTO EN PANEL DE VIDRIO DE 8MM, PELÍCULA DE SEGURIDAD OPAL Y TABLEROS EN MDF CON ENCHAPE A DOBLE CARA Y CANTO RÍGIDO PERIMETRAL, O DIVISIÓN SIMILAR. INCLUYE TODOS LOS ACCESORIOS PARA SU CORRECTA INSTALACIÓN. NO INCLUYE PUERTA | Actividad | M2 | 364648
017.116 | SUMINISTRO, TRANSPORTE E INSTALACIÓN DE PUERTA DE VIDRIO TEMPLADO DE 8MM EN SISTEMA ARBN DE PERFILERÍA METÁLICA CON MARCO Y CHAPA , O SIMILAR. INCLUYE TODOS LOS ACCESORIOS DE INSTALACIÓN | Actividad | M2 | 720400
017.117 | SUMINISTRO, TRANSPORTE E INSTALACIÓN DE CORTAGOTERA METÁLICO. INCLUYE ANTICORROSIVO, ANDAMIOS Y/O ESCALERAS SI SE REQUIERE, Y DEMÁS ELEMENTOS PARA SUCORRECTA INSTALACIÓN Y FUNCIONAMIENTO | Actividad | ML | 22237
017.118 | SUMINISTRO, TRANSPORTE E INSTALACION PUERTA-VENTANA EN PERSIANA (INCLUYE MARCO Y CONTRAMARCO EN PERFILERIA PB 6038 O SIMILAR ). INCLUYE EL SUMINISTRO DE TODOS LOS ACCESORIOS REQUERIDOS PARA EL CORRECTO MONTAJE, ASI COMO EL SUMINISTRO E INSTALACIÓN DE LA SILICONA QUE SEA REQUERIDA PARA GARANTIZAR UNA PERFECTA INSTALACIÓN. SEGUN DETALLE. INSTALACION A TODO COSTO | Actividad | M2 | 389323
017.119 | SUMINISTRO, TRANSPORTE E INSTALACIÓN DE LETREROS DE MÓDULOS SEGÚN DISEÑO. INSTALACIÓN A TODO COSTO | Actividad | UND | 1158954
017.120 | SUMINISTRO E INSTALACIÓN VENTANA FIJA EN ALUMINIO 7878 CON LAMINA EN ALUMINIO MICROPERFORADA Ø 1/8" CAL. 20 | Actividad | M2 | 605919
017.121 | DESMONTE Y REINSTALACION DE PUERTA METALICA | Actividad | UND | 77741
017.122 | SUMINISTRO, TRANSPORTE E INSTALACIÓN DE PUERTA EN ALUMINIO Y VIDRIO TEMPLADO 6 MM CON CERRADURA Y MANIJA (HOJA SENCILLA). INCLUYE EL SUMINISTRO DE TODOS LOS ACCESORIOS REQUERIDOS PARA EL CORRECTO MONTAJE. | Actividad | M2 | 1015948
017.123 | SUMINISTRO, TRANSPORTE E INSTALACIÓN DE VARILLA DE 1/2" CUADRADA, INCLUYE ANTICORROSIVO Y PINTURA | Actividad | M2 | 111250
017.124 | SUMINISTRO, TRANSPORTE E INSTALACIÓN A TODO COSTO DE CERRAMIENTO DE VENTANA EN PERSIANA FABRICADA EN LÁMINA PERFORADA GARANTIZANDO VENTILACIÓN. (INCLUYE MARCO EN PERFILERÍA PB 6038 O SIMILAR). INCLUYE EL SUMINISTRO DE TODOS LOS ACCESORIOS REQUERIDOS PARA EL CORRECTO MONTAJE, ASI COMO EL SUMINISTRO E INSTALACIÓN DE SOLDADURA QUE SEA REQUERIDA PARA GARANTIZAR UNA PERFECTA INSTALACIÓN, ANTICORROSIVO Y PINTURA SEGÚN DETALLE. | Actividad | M2 | 269442
017.125 | SUMINISTRO, TRANSPORTE E INSTALACIÓN DE CERRAMIENTO EN MALLA DE POLIETILENO, HUECO 1/2"X1/2", GRIS. INCLUYE ELEMENTOS DE FIJACIÓN SEGÚN DISEÑO. | Actividad | M2 | 41227
017.126 | SUMINISTRO, TRANSPORTE E INSTALACIÓN DE PASAMANOS EN TUBERÍA 1", INCLUYE FIJACIÓN CON BARRA DE ACERO 1/2", CORDÓN DE SOLDADURA A ESTRUCTURA DE PASAMANOS EXISTENTE Y PINTURA ANTICORROSIVA Y DE ACABADO FINAL COLOR GRIS. | Actividad | M | 79545
017.127 | SUMINISTRO, TRANSPORTE E INSTALACION PUERTA BATIENTE NAVE SENCILLA EN CELOSIA DE ALUMINIO ANODIZADO COLOR NATURAL.INCLUYE MARCO EN ALUMINIO, CERRADURA Y EL SUMINISTRO DE TODOS LOS ACCESORIOS REQUERIDOS PARA EL CORRECTO MONTAJE Y FUNCIONAMIENTO. | Actividad | M2 | 475573
017.128 | SUMINISTRO, TRANSPORTE E INSTALACION PUERTA CORREDIZA DE TRES NAVES EN CELOSIA DE ALUMINIO ANODIZADO COLOR NATURAL.INCLUYE MARCO EN ALUMINIO, CERRADURA Y EL SUMINISTRO DE TODOS LOS ACCESORIOS REQUERIDOS PARA EL CORRECTO MONTAJE Y FUNCIONAMIENTO. | Actividad | M2 | 495573
017.129 | SUMINISTRO, TRANSPORTE E INSTALACIÓN DE PUERTA ENROLLABLE MICROPERFORADA CON PORTACANDADOS Y MANIJA. INCLUYE EL SUMINISTRO DE TODOS LOS ACCESORIOS REQUERIDOS PARA EL CORRECTO MONTAJE Y FUNCIONAMIENTO | Actividad | M2 | 775573
017.130 | SUMINISTRO, TRANSPORTE E INSTALACION VENTANA EN PERSIANA DE ALUMINIO ANODIZADO ALN 315 COLOR NATURAL TIPO PESADO (INCLUYE MARCO Y CONTRAMARCO EN PERFILERIA PB 6038 O SIMILAR ). INCLUYE EL SUMINISTRO DE TODOS LOS ACCESORIOS REQUERIDOS PARA EL CORRECTO MONTAJE, ASI COMO EL SUMINISTRO E INSTALACIÓN DE LA SILICONA QUE SEA REQUERIDA PARA GARANTIZAR UNA PERFECTA INSTALACIÓN. SEGUN DETALLE. | Actividad | M2 | 455573
017.131 | SUMINISTRO, TRANSPORTE E INSTALACIÓN DE GRADERIA MOVIL ACOPRESA O SIMILAR EN ALUMINIO NATURAL DE 4 FILAS X 3.0M DE LARGO. NO ELEVADA. CAPACIDAD 28PERSONAS. INCLUYE BARANDAS. INCLUYE FLETE Y MONTAJE | Actividad | UND | 10235731
017.132 | SUMINISTRO, TRANSPORTE E INSTALACION DE BARANDA METALICA CONFORMADA POR 3 VARILLAS LISAS 5/8" CADA 20 CM SOLDADAS A TUBO AGUAS NEGRAS 2" EN LA PARTE SUPERIOR Y EN LA PARTE INFERIOR A PLATINA DE 1-1/2" X 1/4" PINTURA COLOR OXIDO SEGÚN DISEÑO | Actividad | ML | 380894
017.133 | SUMINISTRO, TRANSPORTE E INSTALACIÓN DE VENTANA CON MARCO DE ALUMINIO, VIDRIO CRUDO DE 6mm EN LA PARTE INFERIOR, MONTANTE Y CELOSÍA EN ALUMINIO EN LA PARTE SUPERIOR | Actividad | M2 | 396068
017.134 | SUMINISTRO, TRANSPORTE E INSTALACIÓN DE PUERTA CORTAFUEGO RESISTENCIA 90 MIN ANCHO 0.90CM NAVE SENCILLA CON BARRA ANTIPANICO TIPO PUSH Y CIERRAPUERTAS HIDRAULICA | Actividad | UND | 2442037
018 | CERRAJERIA | Capitulo |  | --
018.001 | SUMINISTRO, TRANSPORTE E INSTALACION CERRADURA BELL WOOD POMO MADERA - BAÑO REF. A40S TIPO SCHALAGE O SIMILAR. ACABADO SEGÚN DISEÑO. | Actividad | UND | 126970
018.002 | SUMINISTRO, TRANSPORTE E INSTALACION CERRADURA BELL WOOD POMO MADERA - ALCOBA U OFICINA REF. A50WS TIPO SCHALAGE O SIMILAR.. ACABADO SEGÚN DISEÑO. | Actividad | UND | 126970
018.003 | SUMINISTRO, TRANSPORTE E INSTALACION CERRADURA BELL WOOD POMO MADERA - ENTRADA REF. A80PD TIPO SCHALAGE O SIMILAR.. ACABADO SEGÚN DISEÑO. | Actividad | UND | 157258
018.004 | SUMINISTRO, TRANSPORTE E INSTALACION CERRADURA ORBIT POMO METALICO - BAÑO REF. A40S TIPO SCHALAGE O SIMILAR. ACABADO SEGÚN DISEÑO. | Actividad | UND | 204783
018.005 | SUMINISTRO, TRANSPORTE E INSTALACION CERRADURA ORBIT POMO METALICO - ALCOBA U OFICINA REF. A50PD TIPO SCHALAGE O SIMILAR. ACABADO SEGÚN DISEÑO. | Actividad | UND | 232979
018.006 | SUMINISTRO, TRANSPORTE E INSTALACION CERRADURA ORBIT POMO METALICO - ENTRADA REF. A80PD TIPO SCHALAGE O SIMILAR. ACABADO SEGÚN DISEÑO. | Actividad | UND | 226452
018.007 | SUMINISTRO, TRANSPORTE E INSTALACION CERRADURA CERROJO DOBLE LLAVE - REF. B362PX TIPO SCHALAGE O SIMILAR. ACABADO SEGÚN DISEÑO. | Actividad | UND | 218536
018.008 | SUMINISTRO, TRANSPORTE E INSTALACION CERRADURA CERROJO LLAVE VOLTEADOR - REF. B360PX. TIPO SCHALAGE O SIMILAR. ACABADO SEGÚN DISEÑO. | Actividad | UND | 218536
018.009 | SUMINISTRO, TRANSPORTE E INSTALACION BARRA ANTIPANICO HORIZONTAL SOLO SALIDA - TIPO AZBE O SIMILAR REF. B0950. CON MANILLA Y CILINDRO EXTERIOR PARA BARRA ANTIPANICO HORIZONTAL - TIPO AZBE REF. 9510M.O SIMILAR | Actividad | UND | 2000223
018.010 | SUMINISTRO, TRANSPORTE E INSTALACION CERRADURA ENTRADA PRINCIPAL - REF. H387 . TIPO SCHLAGE O SIMILAR. ACABADO SEGÚN DISEÑO. | Actividad | UND | 461037
018.011 | SUMINISTRO, TRANSPORTE E INSTALACION CERRADURA ENTRADA PRINCIPAL HE-380 TIPO SCHALAGE O SIMILAR. ACABADO SEGÚN DISEÑO. | Actividad | UND | 572101
018.012 | SUMINISTRO TRANSPORTE E INSTALACION DE VENTANA EN ALUMINIO-VIDRIO 4 MM INCLUYE TODOS LOS ACCESORIOS PARA SU CORRECTA INSTALACION | Actividad | M2 | 546588
018.013 | SUMINISTRO TRANSPORTE E INSTALACION DE PUERTA VENTANA EN ALUMINIO-VIDRIO DE 4MM INCLUYE TODOS LOS ELEMENTOS PARA SU CORRECTA INSTALACION | Actividad | M2 | 218027
018.014 | SUMINISTRO, TRANSPORTE E INSTALACION DE BASES PARA BICICLETAS PARA SEIS UNIDADES EN TUBO DE AGUAS NEGRAS DE 1" EN 1,5 MM CON PINTURA ELECTROSTATICA SEGÚN DISEÑO | Actividad | UND | 373416
018.015 | SUMINISTRO, TRANSPORTE E INSTALACIÓN DE BRAZO HIDRÁULICO AUTOMÁTICO DE CAPACIDAD (45 - 65) KG (INCLUYE ACCESORIOS DE INSTALACIÓN) | Actividad | UND | 238337
018.016 | SUMINISTRO, TRANSPORTE E INSTALACIÓN DE CERRADURA YALE 3 MACHUELOS SOBREPONER SOLDAR DERECHA O SIMILAR PARA PUERTA METÁLICA INSTITUCIONAL. INCLUYE TODOS LOS ACCESORIOS PARA SU CORRECTA INSTALACIÓN Y 2 COPIAS DE LLAVES. COLOR SEGÚN DISEÑO | Actividad | UND | 302277
018.017 | DESMONTE DE CERRADURA METÁLICA YALE 3 MACHUELOS O SIMILAR (INCLUYE RETIRO) | Actividad | UND | 52867
019 | PINTURA | Capitulo |  | --
019.001 | SUMINISTRO, TRANSPORTE E INSTALACION ESTUCO Y VINILO 3 MANOS SOBRE MURO INTERIOR (INCLUYE ESTUCO, 1 MANO EN PINTURA TIPO 2 Y DOS MANOS EN PINTURA TIPO 1, FILOS Y DILATACIONES). COLOR SEGÚN DISEÑO POR M2 | Actividad | M2 | 26633
019.002 | SUMINISTRO, TRANSPORTE E INSTALACION ESTUCO Y VINILO 3 MANOS SOBRE MURO INTERIOR (INCLUYE ESTUCO, 1 MANO EN PINTURA TIPO 2 Y DOS MANOS EN PINTURA TIPO 1 , FILOS Y DILATACIONES). COLOR SEGÚN DISEÑO POR ML | Actividad | ML | 16772
019.003 | SUMINISTRO, TRANSPORTE E INSTALACION ESTUCO Y VINILO 3 MANOS SOBRE MURO EXTERIOR (INCLUYE ESTUCO, 1 MANO EN PINTURA TIPO 2 Y DOS MANOS EN PINTURA TIPO 1, FILOS Y DILATACIONES). COLOR SEGÚN DISEÑO POR M2 | Actividad | M2 | 27317
019.004 | SUMINISTRO, TRANSPORTE E INSTALACION ESTUCO Y VINILO 3 MANOS SOBRE MURO EXTERIOR (INCLUYE ESTUCO, 1 MANO EN PINTURA TIPO 2 Y DOS MANOS EN PINTURA TIPO 1, FILOS Y DILATACIONES). COLOR SEGÚN DISEÑO POR ML | Actividad | ML | 17105
019.005 | SUMINISTRO, TRANSPORTE E INSTALACION PINTURA SOBRE REVOQUE VINILO 3 MANOS SOBRE MURO (INCLUYE 1 MANO EN PINTURA TIPO 2 Y DOS MANOS EN PINTURA TIPO 1, FILOS Y DILATACIONES).COLOR SEGÚN DISEÑO POR M2 | Actividad | M2 | 24586
019.006 | SUMINISTRO, TRANSPORTE E INSTALACION PINTURA SOBRE REVOQUE VINILO 3 MANOS SOBRE MURO (INCLUYE 1 MANO EN PINTURA TIPO 2 Y DOS MANOS EN PINTURA TIPO 1, FILOS Y DILATACIONES). COLOR SEGÚN DISEÑO POR ML | Actividad | ML | 14257
019.007 | SUMINISTRO, TRANSPORTE E INSTALACION ESTUCO Y VINILO 3 MANOS BAJO PLACA INTERIOR (INCLUYE ESTUCO, 1 MANO EN PINTURA TIPO 2 Y DOS MANOS EN PINTURA TIPO 1, FILOS Y DILATACIONES). COLOR SEGÚN DISEÑO. | Actividad | M2 | 28074
019.008 | SUMINISTRO, TRANSPORTE E INSTALACION ESTUCO Y VINILO 3 MANOS BAJO PLACA INTERIOR (INCLUYE ESTUCO, 1 MANO EN PINTURA TIPO 2 Y DOS MANOS EN PINTURA TIPO 1, FILOS Y DILATACIONES). COLOR SEGÚN DISEÑO. | Actividad | ML | 17493
019.009 | SUMINISTRO, TRANSPORTE E INSTALACION ESTUCO Y VINILO 3 MANOS BAJO PLACA EXTERIOR (INCLUYE ESTUCO, 1 MANO EN PINTURA TIPO 2 Y DOS MANOS EN PINTURA TIPO 1, FILOS Y DILATACIONES). COLOR SEGÚN DISEÑO POR M2 | Actividad | M2 | 28704
019.010 | SUMINISTRO, TRANSPORTE E INSTALACION ESTUCO Y VINILO 3 MANOS BAJO PLACA EXTERIOR (INCLUYE ESTUCO, 1 MANO EN PINTURA TIPO 2 Y DOS MANOS EN PINTURA TIPO 1, FILOS Y DILATACIONES). COLOR SEGÚN DISEÑO POR ML | Actividad | ML | 17808
019.011 | SUMINISTRO, TRANSPORTE E INSTALACION PINTURA EPOXICA ALTA RESISTENCIA CON CATALIZADOR 3 MANOS SOBRE REVOQUE. (INCLUYE 1 MANO EN PINTURA TIPO 2 Y DOS MANOS EN PINTURA EPOXI POLIAMIDA CON CATALIZADOR, FILOS Y DILATACIONES). COLOR SEGÚN DISEÑO. | Actividad | M2 | 27431
019.013 | SUMINISTRO, TRANSPORTE E INSTALACION GRANIPLAST (ESGRAFIADO) FACHADAS ( INCLUYE FILOS Y DILATACIONES) | Actividad | M2 | 35465
019.014 | SUMINISTRO, TRANSPORTE E INSTALACION ESTUCO Y PINTURA TIPO KORAZA O SIMILAR 3 MANOS FACHADAS (INCLUYE ESTUCO, 1 MANO EN PINTURA TIPO 2 Y DOS MANOS EN PINTURA TIPO KORAZA O SIMILAR, FILOS Y DILATACIONES). COLOR SEGÚN DISEÑO. | Actividad | M2 | 21005
019.015 | SUMINISTRO, TRANSPORTE E INSTALACION PINTURA TIPO KORAZA O SIMILAR 3 MANOS FACHADAS (INCLUYE 1 MANO EN PINTURA TIPO 2 Y DOS MANOS EN PINTURA KORAZA TIPO PINTUCO O SIMILAR, FILOS Y DILATACIONES). COLOR SEGÚN DISEÑO. | Actividad | M2 | 19094
019.016 | SUMINISTRO, TRANSPORTE E INSTALACION RECUBRIMIENTO EPOXICO FLEXIBLE DE ALTO DESEMPEÑO SE COMPONE DE DOS COMPONENTES ALTA RESISTENCIA QUIMICA DURALKOTE 240 O SIMILAR. (INCLUYE 2 MANOS DE RECUBRIMIENTO, FILOS Y DILATACIONES). COLOR SEGÚN DISEÑO. | Actividad | M2 | 110528
019.017 | SUMINISTRO, TRANSPORTE E INSTALACION DEMARCACION HORIZONTAL DE VIAS PINTURA TIPO TRAFICO | Actividad | M2 | 41823
019.018 | SUMINISTRO, TRANSPORTE E INSTALACION DEMARCACION HORIZONTAL DE VIAS PINTURA PLASTICO EN FRIO | Actividad | M2 | 84632
019.019 | SUMINISTRO, TRANSPORTE E INSTALACION PINTURA CARBURO PARA TANQUES | Actividad | M2 | 12435
019.020 | SUMINISTRO, TRANSPORTE E INSTALACION PINTURA ESMALTE PARA TUBERIAS | Actividad | M2 | 21405
019.021 | SUMINISTRO, TRANSPORTE E INSTALACION PINTURA REFLECTIVA DE ALUMINIO PARA PROTECCION DE TUBERIA EXPUESTA EN PVC | Actividad | M2 | 29554
019.022 | SUMINISTRO TRANSPORTE E INSTALACION REVESTIMIENTO VIGAS Y COLUMNAS DE INTERIORES - ARGAMASA (INCLUYE FILOS Y DILATACIONES | Actividad | ML | 22145
019.023 | SUMINISTRO TRANSPORTE E INSTALACION ESTUCO Y PINTURA ACRILTEX PARA BAÑO Y COCINA | Actividad | M2 | 37990
019.024 | DEMARCACION DE LAS DIFERENTES CANCHAS (LINEAS PARA FUTBOL SALA, VOLEIBOL, BALONMANO Y BALONCESTO). INCLUYE EQUIPO Y ACTIVIDADES NECESARIAS PARA SU EJECUCION | Actividad | UND | 1058578
019.025 | SUMINISTRO, TRANSPORTE E INSTALACION ESTUCO Y VINILO 3 MANOS SOBRE MURO INTERIOR ALTURA > 3 M. (INCLUYE, ESTUCO, 1 MANO DE PINTURA TIPO 2). COLOR SEGÚN DISEÑO POR M2 | Actividad | M2 | 23896
019.026 | SUMINISTRO, TRANSPORTE E INSTALACION ESTUCO Y VINILO 3 MANOS TIPO 1, SOBRE MURO INTERIOR ALTURA > 3 M. (INCLUYE ESTUCO, FILOS Y DILATACIONES). COLOR SEGÚN DISEÑO POR M2 | Actividad | M2 | 23896
019.027 | SUMINISTRO, TRANSPORTE E INSTALACION VINILO 3 MANOS BAJO CUBIERTA AC. COLOR SEGÚN DISEÑO. | Actividad | M2 | 28516
019.028 | SUMINISTRO, TRANSPORTE E INSTALACION PINTURA ESMALTE PARA CERCHAS METÁLICAS (INCLUYE ANDAMIO CERTIFICADO) | Actividad | ML | 32747
019.029 | SUMINISTRO, TRANSPORTE E INSTALACION PINTURA VINILO 3 MANOS SOBRE VIGAS Y COLUMNAS (INCLUYE, RESANE FILOS Y DILATACIONES). COLOR SEGÚN DISEÑO POR ML POR CADA CARA | Actividad | ML | 15300
019.030 | SUMINISTRO E INSTALACIÓN PINTURA ESMALTE PARA CABINAS SANITARIAS EN LÁMINA | Actividad | M2 | 28845
019.031 | SUMINISTRO, TRANSPORTE E INSTALACION ESTUCO Y VINILO 3 MANOS SOBRE MURO EXTERIOR ALTURA > 3 M. (INCLUYE, ESTUCO, 3 MANO DE PINTURA TIPO 1). COLOR SEGÚN DISEÑO POR M2 | Actividad | M2 | 25758
019.032 | SUMINISTRO, TRANSPORTE E INSTALACION BASE ACRILICA 3 MANOS SOBRE MURO EXTERIOR ALTURA > 3 M. (INCLUYE, 3 MANOS DE PINTURA TIPO KORAZA LADRILLO SEMIMATE TRANSPARENTE) M2 | Actividad | M2 | 26084
019.033 | SUMINISTRO, TRANSPORTE E INSTALACION PINTURA ESMALTE PARA PUERTAS, REJAS, VENTANAS Y DEMÁS SUPERFICIES METÁLICAS. INCLUYE FILOS Y DILATACIONES. INCLUYE ANDAMIOS CERTIFICADOS PARA TRABAJO EN ALTURAS | Actividad | M2 | 17490 | Modif
019.034 | SUMINISTRO, TRANSPORTE E INSTALACION PINTURA ESMALTE PARA PASAMANOS, LAMINAS Y ZÓCALOS. INCLUYE FILOS Y DILATACIONES | Actividad | ML | 13320 | Modif
019.035 | SUMINISTRO, TRANSPORTE E INSTALACION ANTICORROSIVO PARA PUERTAS, REJAS Y VENTANAS. | Actividad | M2 | 22614
019.036 | SUMINISTRO, TRANSPORTE E INSTALACIÓN DE PINTURA SPORT LINE PARA ESCENARIOS DEPORTIVAS, INCLUYE PREPARACIÓN DE SUPERFICIE CON HIDROLAVADORA Y SIKATOP 122. INCLUYE DEMARCACIÓN. | Actividad | M2 | 83951
019.037 | SUMINISTRO TRANSPORTE E INSTALACION PINTURA ACRILTEX | Actividad | M2 | 35500
019.038 | SUMINISTRO, TRANSPORTE E INSTALACION VINILO 3 MANOS SOBRE MURO INTERIOR (1 MANO EN PINTURA TIPO 2 Y DOS MANOS EN PINTURA TIPO 1, FILOS Y DILATACIONES). COLOR SEGÚN DISEÑO POR M2 | Actividad | M2 | 25388
019.039 | SUMINISTRO, TRANSPORTE E INSTALACION PINTURA ESMALTE PARA FLANCHES Y CORTAGOTERAS. INCLUYE FILOS Y DILATACIONES | Actividad | ML | 24680
019.040 | SUMINISTRO, TRANSPORTE E INSTALACION VINILO 3 MANOS SOBRE GRANIPLAST EN MURO EXTERIOR ALTURA > 3 M (INCLUYE 1 MANO EN PINTURA TIPO 2 Y DOS MANOS EN PINTURA TIPO 1, FILOS Y DILATACIONES). COLOR SEGÚN DISEÑO POR M2 | Actividad | M2 | 25295
019.041 | SUMINISTRO, TRANSPORTE E INSTALACION ESMALTE SINTETICO 3 EN 1 BAJO PLACA METALICA (INC. VIGAS Y PERFILES METALICOS) | Actividad | M2 | 28256
020 | EQUIPOS ESPECIALES | Capitulo |  | --
020.001 | SUMINISTRO, TRANSPORTE E INSTALACIÓN DE ASCENSOR TIPO PASAJEROS, PARA 8 PERSONAS O 630 KILOGRAMOS, 3 PARADAS MAQUINA LATERAL 1.10 * 1.40 * 2.20, A TODO COSTO | Actividad | UND | 156027305
020.002 | SUMINISTRO, TRANSPORTE E INSTALACION SISTEMA HIDRAULICO DE PRESION PREENSAMBLADO CONTRA INCENDIO - INCLUYE 2 BOMBAS DE 1.5 HP CAUDAL DE 30 GPM C/U, RANGO DE PRESIÓN DE 20 - 40 PSI, TANQUE DE 100 LTS., TABLERO DE CONTROL Y ACCESORIOS CONECCION A SISTEMA HIDRÁULICO Y ELÉCTRICO ) | Actividad | UND | 16472250
020.003 | SUMINISTRO, TRANSPORTE E INSTALACION SISTEMA HIDRAULICO DE PRESION PREENSAMBLADO CONTRA INCENDIO - INCLUYE 2 BOMBAS DE 2 HP CAUDAL DE 45 GPM C/U, RANGO DE PRESIÓN DE 20 - 40 PSI, TANQUE DE 200 LTS., TABLERO DE CONTROL Y ACCESORIOS CONECCION A SISTEMA HIDRÁULICO Y ELÉCTRICO ) | Actividad | UND | 16671091
020.004 | SUMINISTRO, TRANSPORTE E INSTALACION SISTEMA HIDRAULICO DE PRESION PREENSAMBLADO CONTRA INCENDIO - INCLUYE 2 BOMBAS DE 2 HP CAUDAL DE 56 GPM C/U, RANGO DE PRESIÓN DE 30 - 50 PSI, TANQUE DE 200 LTS., TABLERO DE CONTROL Y ACCESORIOS CONECCION A SISTEMA HIDRÁULICO Y ELÉCTRICO ) | Actividad | UND | 17274463
020.005 | SUMINISTRO, TRANSPORTE E INSTALACION SISTEMA HIDRAULICO DE PRESION PREENSAMBLADO CONTRA INCENDIO - INCLUYE 2 BOMBAS DE 2 HP CAUDAL DE 90 GPM C/U, RANGO DE PRESIÓN DE 30 - 50 PSI, TANQUE DE 200 LTS., TABLERO DE CONTROL Y ACCESORIOS CONECCION A SISTEMA HIDRÁULICO Y ELÉCTRICO ) | Actividad | UND | 17274463
020.006 | SUMINISTRO, TRANSPORTE E INSTALACION SISTEMA HIDRAULICO DE PRESION PREENSAMBLADO CONTRA INCENDIO - INCLUYE 2 BOMBAS DE 3 HP CAUDAL DE 30 GPM C/U, RANGO DE PRESIÓN DE 30 - 50 PSI, TANQUE DE 200 LTS., TABLERO DE CONTROL Y ACCESORIOS CONECCION A SISTEMA HIDRÁULICO Y ELÉCTRICO ) | Actividad | UND | 17274463
020.007 | SUMINISTRO, TRANSPORTE E INSTALACION SISTEMA HIDRAULICO DE PRESION PREENSAMBLADO CONTRA INCENDIO - INCLUYE 2 BOMBAS DE 3 HP CAUDAL DE 55 GPM C/U, RANGO DE PRESIÓN DE 30 - 50 PSI, TANQUE DE 200 LTS., TABLERO DE CONTROL Y ACCESORIOS CONECCION A SISTEMA HIDRÁULICO Y ELÉCTRICO ) | Actividad | UND | 17274463
020.008 | SUMINISTRO, TRANSPORTE E INSTALACION SISTEMA HIDRAULICO DE PRESION PREENSAMBLADO CONTRA INCENDIO - INCLUYE 2 BOMBAS DE 5 HP CAUDAL DE 100 GPM C/U, RANGO DE PRESIÓN DE 40 - 60 PSI, TANQUE DE 300 LTS., TABLERO DE CONTROL Y ACCESORIOS CONECCION A SISTEMA HIDRÁULICO Y ELÉCTRICO ) | Actividad | UND | 18867466
020.009 | SUMINISTRO, TRANSPORTE E INSTALACION SISTEMA HIDRAULICO DE PRESION PREENSAMBLADO CONTRA INCENDIO - INCLUYE 2 BOMBAS DE 5 HP CAUDAL DE 180 GPM C/U, RANGO DE PRESIÓN DE 30 - 50 PSI, TANQUE DE 300 LTS., TABLERO DE CONTROL Y ACCESORIOS CONECCION A SISTEMA HIDRÁULICO Y ELÉCTRICO ) | Actividad | UND | 19514262
020.010 | SUMINISTRO, TRANSPORTE E INSTALACION SISTEMA HIDRAULICO DE PRESION PREENSAMBLADO CONTRA INCENDIO - INCLUYE 2 BOMBAS DE 7.5 HP CAUDAL DE 140 GPM C/U, RANGO DE PRESIÓN DE 40 - 60 PSI, TANQUE DE 500 LTS., TABLERO DE CONTROL Y ACCESORIOS CONECCION A SISTEMA HIDRÁULICO Y ELÉCTRICO ) | Actividad | UND | 23228219
020.011 | SUMINISTRO, TRANSPORTE E INSTALACION SISTEMA HIDRAULICO DE PRESION PREENSAMBLADO CONTRA INCENDIO - INCLUYE 2 BOMBAS DE 10 HP CAUDAL DE 160 GPM C/U, RANGO DE PRESIÓN DE 70 - 90 PSI, TANQUE DE 500 LTS., TABLERO DE CONTROL Y ACCESORIOS CONECCION A SISTEMA HIDRÁULICO Y ELÉCTRICO ) | Actividad | UND | 26334224
020.012 | SUMINISTRO, TRANSPORTE E INSTALACION SISTEMA HIDRAULICO DE PRESION PREENSAMBLADO CONTRA INCENDIO (INCLUYE 2 BOMBAS DE 1.5 HP CAUDAL DE 20 GPM C/U, RANGO DE PRESIÓN DE 30 - 50, TANQUE DE 100 LTS., TABLERO DE CONTROL Y ACCESORIOS CONECCION A SISTEMA HIDRÁULICO Y ELÉCTRICO ) | Actividad | UND | 16472250
020.013 | SUMINISTRO, TRANSPORTE E INSTALACION DE 1 EQUIPO SALVA ESCALERAS CON PLATAFORMA REF: OMEGA EXTERIOR PARA ESCALERA RECTA CON DESCANSO, CON CAPACIDAD DE CARGA DE 225 KG (INCLUYE PUNTO DE CORRIENTE DE 220 V TRIFÁSICO, RAMPA CON ACCESO FRONTAL, RIELES EN ACERO GALVANIZADO, PLATAFORMA DE ACONDICIONAMIENTO AUTOMÁTICO, BORDE DE SEGURIDAD EN PLATAFORMA, BOTON DE SEGURIDAD QUE DETIENE PLATAFORMA EN CASO DE EMERGENCIA, RIEL FIJADO AL SUELO Y TODOS LOS ELEMENTOS QUE SE ENCUENTRAN EN LAS ESPECIFICACIONES TÉCNICAS PARA SU DEBIDO Y CORRECTO FUNCIONAMIENTO) | Actividad | UND | 132142952
020.014 | SUMINISTRO, TRANSPORTE E INSTALACIÓN DE ELECTROBOMBA 1"X1", 0.50HP, 40 M, 40 LT X MINUTO, USO LIVIANO. REF PEDROLLO PKM60 O SIMILAR | Actividad | UND | 403239
020.015 | SUMINISTRO, TRANSPORTE, INSTALACIÓN A TODO COSTO Y PUESTA EN FUNCIONAMIENTO DE SISTEMA DE PRESIÓN DIFERENCIAL. INCLUYE: 1 BOMBA CENTRÍFUGA DE ALTA PRESIÓN ELÉCTRICA 2" POTENCIA 3HP VOLTAJE 220/1, 1 TANQUE HIDROACUMULADOR DE ALTA PRESIÓN CON MEMBRANA DE 300 LTS, 3 VÁLVULAS DE PASO 1 1/2", 1 VÁLVULA DE PIE 1 1/2", 1 PRESOSTATO 50-70, 1 MANÓMETRO DE HASTA 200 PSI, 1 FLOTADOR MICROSWITCH Y 1 TABLERO DE POTENCIA Y CONTROL CERTIFICADO "RETIE" | Actividad | UND | 10089524
020.016 | REPARACIÓN DE ASCENSOR EXISTENTE - SUMINISTRO DE VARIADOR PARA CONTROL Y PUESTA EN MARCHA ASCENSOR - CASA DE LA CULTURA PALOGRANDE | Actividad | UND | 23562000
021 | OBRAS EXTERIORES | Capitulo |  | --
021.002 | SUMINISTRO, TRANSPORTE E INSTALACIÓN DE CUNETA PARA VÍA VEHICULAR CONCRETO CLASE II PRODUCIDO EN OBRA | Actividad | M3 | 868872
021.003 | SUMINISTRO, TRANSPORTE E INSTALACION ANDEN CONCRETO 3000 PSI REFORZADO E= 0.10M. ACABADO: ADOQUIN DE 24 X 6 X 8 CM. Y PIEZA ESPECIAL EN L DE 26 X 6 CM. + ESCOBIADO. | Actividad | M2 | 191674
021.005 | SUMINISTRO, TRANSPORTE E INSTALACION REJILLA CUNETA METALICA (A = 0.50 M) MARCO CONTRAMARCO EN ANGULO DE 1 1/2 X 3/16 CELOSIAS EN PLATINA DE 1/4 X 3/16 ACERO A36 CON ANTICORROSIVO Y PINTURA NEGRO MATE. | Actividad | ML | 309491
021.006 | SUMINISTRO, TRANSPORTE E INSTALACIÓN DE EMPRADIZACIÓN DE TALUDES Y ZONAS VERDES | Actividad | M2 | 19412
021.007 | SUMINISTRO, TRANSPORTE E INSTALACION JARDINES EXTERIORES (INCLUYE PLANTAS ORNAMENTALES, TIERRA NEGRA Y EMPRADIZACIÓN ). | Actividad | M2 | 111645
021.008 | SUMINISTRO, TRANSPORTE E INSTALACION SARDINEL PREFABRICADO EN CONCRETO DE 3000 H=20 CM, B=10 CM, L=100CM | Actividad | ML | 110422
021.010 | SUMINISTRO, TRANSPORTE E INSTALACION CERRAMIENTO EN MALLA ESLABONADA CAL. 12 DE 2 1/4" X 2 1/4" + ANGULO 3/4 X 1/8" + ANTICORROSIVO + PINTURA, TUBO AGUAS NEGRAS PARA CERRAMIENTO 2", CONCERTINA DIAMETRO 18"ESPIRAL ESPACIADO CADA 20 CM CUCHILLAS EN ACERO INOXIDABLE AISI 430 ESPESOR 0,60MM ANCHO 25MM, PEDESTAL EN CONCRETO. SEGÚN DETALLE. | Actividad | ML | 385751
021.012 | SUMINISTRO, TRANSPORTE E INSTALACION CUNETA RECTANGULAR EN CONCRETO 3000 PSI A=0.45 M. H=VARIABLE 0.20 A 0.35 M | Actividad | ML | 112788
021.013 | SUMINISTRO, TRANSPORTE E INSTALACION ANDEN CONCRETO 2500 PSI REFORZADO E= 0.07M. ACABADO: ESCOBIADO | Actividad | M2 | 113318
021.014 | SUMINISTRO, TRANSPORTE E INSTALACION EMPRADIZACION GRAMA TIPO BERMUDA GRASS | Actividad | M2 | 27406
021.015 | SUMINISTRO, TRANSPORTE E INSTALACION PUERTA EN MALLA ESLABONADA CAL. 12 DE 2 1/4" X 2 1/4" + ANGULO 3/4 X 1/8" + ANTICORROSIVO + PINTURA, TUBO AGUAS NEGRAS PARA CERRAMIENTO 3" ,CONCERTINA DIAMETRO 18" ESPIRAL ESPACIADO CADA 20 CM CUCHILLAS EN ACERO INOXIDABLE AISI 430 ESPESOR 0,60MM ANCHO 25MM,FALLEBA,PORTACANDADO,VIGA DE CIMENTACIÓN,CONCRETO CICLOPEO. SEGÚN DETALLE. | Actividad | UND | 1859372
021.016 | SUMINISTRO, TRANSPORTE E INSTALACION SARDINEL CHAFLANADO ANCHO = 20 CM H = ENTRE 17 Y 24 CM EN CONCRETO 3000 PSI | Actividad | ML | 56630
021.017 | SUMINISTRO, TRANSPORTE E INSTALACION SARDINEL ANCHO = 20 CM H = ENTRE 25 Y 30 CM EN CONCRETO 3000 PSI | Actividad | ML | 66940
021.018 | SUMINISTRO, TRANSPORTE E INSTALACION VIGUETA EN CONCRETO 3000 PSI PARA CONFINAR ADOQUIN SECCION 0,15x0,20 | Actividad | ML | 67351
021.019 | SUMINISTRO, TRANSPORTE E INSTALACION VIGUETA CONCRETO 3000 PSI PARA CONFINAR ADOQUIN RAMPA PEATONAL | Actividad | ML | 84698
021.020 | SUMINISTRO, TRANSPORTE E INSTALACION PAVIMENTO EN ADOQUINES DE CONCRETO | Actividad | M2 | 113314
021.021 | SUMINISTRO, TRANSPORTE E INSTALACION ANDEN EN ADOQUINES DE ARCILLA | Actividad | M2 | 105362
021.022 | SUMINISTRO, TRANSPORTE E INSTALACION LOSETA PREFABRICADA EN CONCRETO CON ACABADO LISO | Actividad | M2 | 137274
021.024 | SUMINISTRO, TRANSPORTE E INSTALACION EMPRADIZACIÓN CON BLOQUES DE CÉSPED | Actividad | M2 | 17726
021.025 | SUMINISTRO, TRANSPORTE E INSTALACION ARBOL DE GRAN PORTE H=1,50M | Actividad | UND | 298556
021.026 | SUMINISTRO, TRANSPORTE E INSTALACION CANECAS METALICA MALLA METALICA PARA BASUREROS | Actividad | UND | 428590
021.032 | PODA DE ARBOLES H=5MTS 2,5 MTS DE RADIO DE FOLLAJE APROXIMADO (INCLUYE RETIRO) | Actividad | UND | 221863
021.033 | SUMINISTRO, TRANSPORTE E INSTALACION CERRAMIENTO EN MALLA ESLABONADA CAL. 12 DE 2 1/4" X 2 1/4" + ANGULO 3/4 X 1/8" + ANTICORROSIVO + PINTURA, POSTE EN CONCRETO ,CONCERTINA DIAMETRO 18"ESPIRAL ESPACIADO CADA 20 CM CUCHILLAS EN ACERO INOXIDABLE AISI 430 ESPESOR 0,60MM ANCHO 25MM, PEDESTAL EN CONCRETO. SEGÚN DETALLE. | Actividad | ML | 319794
021.034 | SUMINISTRO, TRANSPORTE E INSTALACION ESCALAS CONCRETO 3000 PSI E= 0.10M. SOBRE TIERRA ACABADO ESCOBIADO | Actividad | M2 | 161288
021.036 | SUMINISTRO, TRANSPORTE E INSTALACION TOPELLANTAS PREFABRICADO EN CONCRETO CON PINTURA ACRILICA PARA TRAFICO H=15 CM, B=20 CM Y L=50 CM. | Actividad | UND | 91230
021.037 | SUMINISTRO, TRANSPORTE E INSTALACION PAVIMENTO EN ADOQUIN ECOLOGICO DE CONCRETO | Actividad | M2 | 98803
021.038 | CORTE MECANIZADO DE ANDEN EN CONCRETO 0,03 MM | Actividad | ML | 9439
021.039 | SUMINISTRO, TRANSPORTE E INSTALACION BOLARDO LISO EN HF | Actividad | UND | 582218
021.040 | SUMINISTRO, TRANSPORTE E INSTALACIÓN DE BOLARDO EN CONCRETO DIÁMETRO 18 CM, H:62 CM LIBRES. TIPO PASEO DEL CARMEN | Actividad | UND | 275089
021.041 | DEFENSA METALICA VEHICULAR TIPO INVIAS | Actividad | ML | 582490
021.042 | SUMINISTRO, TRANSPORTE E INSTALACIÓN DE CERRAMIENTO EN POSTE DE CONCRETO Y MALLA ESLABONADA, INCLUYE MACHONES EN CONCRETO DE 3.000 PSI | Actividad | ML | 252431
021.043 | SUMINISTRO, TRANSPORTE E INSTALACIÓN DE CERRAMIENTO EN POSTE DE CONCRETO, MALLA ESLABONADA Y MURO EN BLOQUE, INCLUYE MACHONES DE CONCRETO DE 3.000 PSI Y ZARPAS EN CONCRETO CICLÓPEO | Actividad | M2 | 328221
021.044 | SUMINISTRO, TRANSPORTE E INSTALACIÓN DE CERRAMIENTO EN TUBERÍA GALVANIZADA PARA CERRAMIENTO, MURO A LA VISTA, MALLA ESLABONADA, INCLUYE MACHONES EN CONCRETO DE 3.000 PSI, ZARPAS EN CONCRETO REFORZADO. | Actividad | ML | 421526
021.045 | SUMINISTRO, TRANSPORTE E INSTALACIÓN DE CERRAMIENTO EN TUBERÍA GALVANIZADA PARA CERRAMIENTO, MALLA ESLABONADA Y ZÓCALO EN SARDINEL EN CONCRETO REFORZADO DE 3,000 PSI | Actividad | M2 | 439882
021.046 | SUMINISTRO, TRANSPORTE E INSTALACIÓN DE CERRAMIENTO EN POSTE DE MADERA 4 HILOS DE ALAMBRE DE PÚAS | Actividad | ML | 47491
021.047 | SUMINISTRO, TRANSPORTE E INSTALACIÓN DE CERRAMIENTO EN POSTE DE MADERA 3 HILOS DE ALAMBRE DE PÚAS | Actividad | ML | 29164
021.048 | SUMINISTRO, TRANSPORTE E INSTALACIÓN DE REALCE CERRAMIENTO H=1.50 M INCLUYE TUBOS 2", MALLA ESLABONADA CAL 12, ANTICORROSIVO Y PINTURA COLOR ALUMINIO | Actividad | ML | 339892
021.049 | SUMINISTRO, TRANSPORTE E INSTALACIÓN DE CONSTRUCCIÓN DE CERRAMIENTO EN POSTES DE CONCRETO, ALAMBRE DE PÚA Y MACHONES DE CONCRETO DE 3000 PSI | Actividad | ML | 170554
021.050 | CONSTRUCCIÓN DE CERRAMIENTO EN POSTES DE CONCRETO, ALAMBRE DE PÚA Y MACHONES DE CONCRETO DE 3000 PSI | Actividad | ML | 17321
021.051 | SUMINISTRO, TRANSPORTE E INSTALACION LOSETA 50x50cm TACTIL / GUIA PREFABRICADA EN CONCRETO GRIS O COLOR. | Actividad | M2 | 173487
021.052 | SUMINISTRO, TRANSPORTE E INSTALACION ANDEN CONCRETO 3000 PSI E= 0.10M. ACABADO: ESCOBIADO | Actividad | M2 | 88649
021.053 | SUMINISTRO, TRANSPORTE E INSTALACIÓN DE CERRAMIENTO EN TUBERÍA GALVANIZADA PARA CERRAMIENTO Ø 2", MURO EN CONCRETO A LA VISTA E= 0,12M H= 0,4M CON MORTERO DE REVOQUE IMPERMEABILIZADO, MALLA ESLABONADA CA. 10 OJO 2"X2", VIGA EN CONCRETO REFORZADO 0.3 X 0.4. ALTURA CERRAMIENTO= 6,0 M (INCLUYE FORMALETA, ACERO DE REFUERZO, CASTILLO EN ACERO PARA VIGUETAS, MALLA ELECTROSOLDADA M-188 Q-5 D = 6,00 MM 15 X 15 CM, CONCRETO PISA MALLA Y MORTERO DE NIVELACIÓN) | Actividad | ML | 933163
021.054 | INSTALACIÓN PORTERÍAS DE MICROFUTBOL CON EXTENSIÓN Y TABLERO PARA BALONCESTO | Actividad | UND | 347882
021.055 | SUMINISTRO, TRANSPORTE E INSTALACION BANCA PARA MEDIA TORTA PREFABRICADA A=42; B=42; H=70 CM. | Actividad | UND | 319640
021.056 | SUMINISTRO, TRANSPORTE E INSTALACION MESA BASE EN CONCRETO A=90; B=90; H= 100 CM. INCLUYE JUEGOS DE MESA | Actividad | UND | 1043558
021.058 | SUMINISTRO, TRANSPORTE E INSTALACIÓN PORTERÍA DE MICROFUTBOL CON EXTENSIÓN Y TABLERO PARA BALONCESTO - INCLUYE ARO Y MALLA BALONCESTO | Actividad | UND | 2721325
021.059 | SUMINISTRO, TRANSPORTE E INSTALACION BORDILLO BASE PARA MUROS PREFABRICADOS H= ENTRE 0,15 Y 0,20M Y A= ENTRE 0,13 Y 0,18M | Actividad | ML | 86737
021.060 | REUBICACION EN EL MISMO ESCENARIO PORTERÍAS DE MICROFUTBOL CON EXTENSIÓN Y TABLERO PARA BALONCESTO | Actividad | UND | 292574
021.061 | REUBICACION EN EL MISMO ESCENARIO POSTES Y TABLERO PARA BALONCESTO | Actividad | UND | 207452
021.062 | SUMINISTRO, TRANSPORTE E INSTALACIÓN DE CERRAMIENTO EN TUBERÍA GALVANIZADA PARA CERRAMIENTO Ø 2", MURO EN CONCRETO A LA VISTA E= 0,12M H= 0,4M, MALLA ESLABONADA CA. 10 OJO 2"X2", VIGA EN CONCRETO REFORZADO 0.3 X 0.4. ALTURA CERRAMIENTO= 3,0 M (INCLUYE FORMALETA, ACERO DE REFUERZO, CASTILLO EN ACERO PARA VIGUETAS, MALLA ELECTROSOLDADA D 131, CONCRETO PISA MALLA, CONCERTINA DIAMETRO 18"ESPIRAL ESPACIADO CADA 20 CM CUCHILLAS EN ACERO INOXIDABLE AISI 430 Y MORTERO DE NIVELACIÓN) | Actividad | ML | 927304
021.063 | SUMINISTRO, TRANSPORTE E INSTALACION DE CERRAMIENTO EN TUBO AGUAS NEGRAS PARA CERRAMIENTO 2", ANTICORROSIVO + PINTURA, 3 HILOS DE ALAMBRE DE PUA | Actividad | ML | 116235
021.064 | SUMINISTRO, TRANSPORTE E INSTALACION CERRAMIENTO EN MALLA ESLABONADA CAL. 10 DE 2" X 2" + ANGULO 1-1/2"X1-1/2"X3/16" + ANTICORROSIVO + PINTURA, TUBO AGUAS NEGRAS PARA CERRAMIENTO 2", ALAMBRE DE PUA 3 HILOS, H = 2.30 M, INCLUYE (VIGA EN CONCRETO 3.000 PSI 0.50 X 0.10 + REFUERZO Y EXCAVACION, PILOTES EN CONCRETO 3.000 PSI D= 0.30 X L= 1.00 + REFUERZO Y EXCAVACION), SEGÚN DETALLE. | Actividad | ML | 695090
021.065 | SUMINISTRO, TRANSPORTE E INSTALACION PUERTA EN MALLA ESLABONADA CAL. 10 2" X 2" + PLATINA 2"+3/16" + ANTICORROSIVO + PINTURA, TUBO AGUAS NEGRAS PARA CERRAMIENTO 3", ALAMBRE DE PUA 3 HILOS, FALLEBA, PORTACANDADO, INCLUYE (BISAGRA EN TUBO Y DADOS EN CONCRETO) | Actividad | UND | 1962371
021.066 | SUMINSITRO, TRANSPORTE E INSTALACION DE PISO EN GRAMOQUIN | Actividad | M2 | 134050
021.067 | SUMINISTRO, TRANSPORTE E INSTALACION PUERTA EN MALLA ESLABONADA CAL 10.5 x 2-1/4" + PLATINA 2"+3/16" + ANTICORROSIVO + PINTURA, TUBO AGUAS NEGRAS PARA CERRAMIENTO 3", FALLEBA, PORTACANDADO, INCLUYE (BISAGRA EN TUBO Y DADOS EN CONCRETO) | Actividad | M2 | 736060
021.068 | SUMINISTRO, TRANSPORTE E INSTALACION TUBO AGUAS NEGRAS PARA CERRAMIENTO 2" + ANTICORROSIVO + PINTURA, CONCERTINA DIAMETRO 18"ESPIRAL ESPACIADO CADA 20 CM CUCHILLAS EN ACERO INOXIDABLE AISI 430 ESPESOR 0,60MM ANCHO 25MM | Actividad | ML | 166377
021.069 | SUMINISTRO, TRANSPORTE E INSTALACION CONCERTINA DIAMETRO 18"ESPIRAL ESPACIADO CADA 20 CM CUCHILLAS EN ACERO INOXIDABLE AISI 430 ESPESOR 0,60MM ANCHO 25MM | Actividad | ML | 129450
021.070 | SUMINISTRO, TRANSPORTE E INSTALACIÓN DE CERRAMIENTO EN TUBERÍA GALVANIZADA PARA CERRAMIENTO Ø 2", MURO EN CONCRETO A LA VISTA E= 0,12M H= 0,5M CON MORTERO DE REVOQUE IMPERMEABILIZADO, MALLA ESLABONADA CA. 10 OJO 2"X2", VIGA EN CONCRETO REFORZADO 0.3 X 0.4. ALTURA CERRAMIENTO= 1,50 M (INCLUYE FORMALETA, ACERO DE REFUERZO, CASTILLO EN ACERO PARA VIGUETAS, MALLA ELECTROSOLDADA M-188 Q-5 D = 6,00 MM 15 X 15 CM, CONCRETO PISA MALLA Y MORTERO DE NIVELACIÓN). INCLUYE ALAMBRE DE PÚAS 3 HILOS. | Actividad | ML | 613866
021.071 | SUMINISTRO, TRANSPORTE E INSTALACION CUNETA RECTANGULAR EN CONCRETO 3000 PSI A=0.45 M. H=VARIABLE 0.20 A 0.35 M CON REJILLA PREFABRICADA (INCLUYE REJILLA PREFABRICADA CONCRETO) | Actividad | ML | 201511
021.072 | SUMINISTRO, TRANSPORTE E INSTALACIÓN PORTERÍA DE MICROFUTBOL | Actividad | UND | 2336360
021.073 | SUMINISTRO, TRANSPORTE E INSTALACION CERRAMIENTO EN MALLA ESLABONADA CAL. 12 DE 2 1/4" X 2 1/4" + ANGULO 3/4 X 1/8" + ANTICORROSIVO + PINTURA, TUBO AGUAS NEGRAS PARA CERRAMIENTO 2", PEDESTAL EN CONCRETO. SEGÚN DETALLE. | Actividad | ML | 345042
021.080 | SUMINISTRO, TRANSPORTE E INSTALACION CERRAMIENTO EN MALLA ESLABONADA CAL. 12 DE 2 1/4" X 2 1/4" + ANGULO 3/4 X 1/8" + ANTICORROSIVO + PINTURA, TUBO AGUAS NEGRAS PARA CERRAMIENTO 2", CUCHILLAS EN ACERO INOXIDABLE AISI 430 ESPESOR 0,60MM ANCHO 25MM, | Actividad | ML | 598994
021.081 | SUMINISTRO, TRANSPORTE E INSTALACIÓN DE MATERA PREFABRICADA RECTANGULAR 80X30X40 CON BASE METÁLICA. INCLUYE TIERRA NEGRA Y PLANTAS HORNAMENTALES | Actividad | UN | 226401
021.082 | SUMINISTRO, TRANSPORTE E INSTALACIÓN DE MATERA PREFABRICADA RECTANGULAR ACANALADA DE 100X30X60. INCLUYE TIERRA NEGRA Y PLANTAS HORNAMENTALES | Actividad | UN | 286865
021.083 | SUMINISTRO, TRANSPORTE E INSTALACIÓN DE MASTIL PARA BANDERAS EN TUBERIA PETROLERA DE 8" SOLADADO A PLATINA DE 3/4" CON PERNOS DE 3/4" INSCRISTADOS EN PEDESTAL DE CONCRETO (NO INCLUIDO). INCLUYE: Pernos, platinas, tuercas, soldadura, pintura, poleas, manilas) L=12M | Actividad | UN | 9095326
021.084 | SUMINISTRO, TRANSPORTE E INSTALACIÓN DE ARENA PARA RESELLADO DE JUNTAS EN PLAQUETAS PREFABRICADAS EXISTENTES. Incluye compactación. (No aplica para obras nuevas) | Actividad | M2 | 9104
021.085 | REINSTALACIÓN DE PLAQUETAS PREFABRICADAS PARA ANDENES. Incluye nivelación, compactación y sello con arena | Actividad | M2 | 20058
021.086 | SUIMINISTRO, TRANSPORTE Y CONSTRUCCION DE BANCA CORRIDA EN CONCRETO A LA VISTA DE 3000 PSI. E=0.10M ALIGERADA CON CASETON DE ESTERILLA, REFORZADA CON MALLA DE 4.5mm 15X15cm | Actividad | M2 | 219754
021.087 | SUMINISTRO, TRANSPORTE E INSTALACIÓN DE PROTECTOR DE ARBOL PREFABRICADO 50X50cm | Actividad | UND | 37021
021.088 | CONSTRUCCION DE SARDINEL PARA CONFORMACION DE ANDENES H= HASTA 25 CM CHAFLANADO ENTRE A=10 CM Y 15 CM, INCLUYE REF LONG 2 VARILLAS DE 3/8", FLEJES TRANSVERSALES DE 1/4" CADA 15 CM ANCLADOS A PAVIMENTO (INCLUYE ANCLAJES EPOXICOS) | Actividad | ML | 124172
021.089 | SUMINISTRO, TRANSPORTE E INSTALACION PAVIMENTO EN ADOQUINES DE CONCRETO SISTEMA arte concreto O SIMILAR PEATONAL DE 100 CM x14,5 CM X 4,5 CM COLOR CONFORME AL DISEÑO | Actividad | M2 | 308589
021.090 | SUMINISTRO, TRANSPORTE E INSTALACION PAVIMENTO EN ADOQUINES DE CONCRETO SISTEMA arte concreto O SIMILAR PEATONAL DE 100 CM x14,5 CM X 8 CM COLOR CONFORME AL DISEÑO VEHICULAR | Actividad | M2 | 369104
021.091 | SUMINISTRO, TRANSPORTE Y CONSTRUCCION ESCALAS EN CONCRETO A LA VISTA de 3000 PSI e=0,1m, SOBRE TIERRA RECUBRIENDO TERRENO PERFILADO EN ESCALA, REFORZADA CON MALLA DE 4,5 mm DE 15X15 | Actividad | M2 | 127482
021.092 | SUMINISTRO, TRANSPORTE Y CONSTRUCCION ESCALAS EN CONCRETO A LA VISTA de 3000 PSI e=0,1m, SOBRE TIERRA RECUBRIENDO TERRENO PERFILADO INCLINADO (PASO CONFORMADO EN CONCRETO) | Actividad | M3 | 1015136
022 | ASEO GENERAL Y LIMPIEZA | Capitulo |  | --
022.001 | ASEO GENERAL | Actividad | M2 | 3815
022.002 | LIMPIEZA DE ESCALAS Y PEATONALES | Actividad | ML | 3260
022.003 | LIMPIEZA DE ESTRUCTURAS DE DISIPACIÓN Y ENTREGA | Actividad | ML | 3852
022.004 | LIMPIEZA DE CÁMARAS DE INSPECCIÓN | Actividad | UND | 8484
022.005 | LIMPIEZA DE CAJAS DE INSPECCIÓN | Actividad | UND | 8484
022.006 | LIMPIEZA DE SUMIDEROS SIMPLES | Actividad | UND | 14070
022.007 | LIMPIEZA DE TRANVERSALES | Actividad | ML | 2823
022.008 | LIMPIEZA DE DRENES Y FILTROS | Actividad | ML | 8151
022.009 | LIMPIEZA DE VIDRIOS | Actividad | M2 | 2292
022.010 | LIMPIEZA DE CANALES EN CONCRETO A NIVEL DEL TERRENO (ANCHO HASTA 0.60 MTS) | Actividad | ML | 3757
022.011 | SUMINISTRO, TRANSPORTE DE HIDROLAVADO PARA PISOS | Actividad | M2 | 9744
022.012 | ASEO GENERAL | Actividad | GLB | 412063
023 | VIAS | Capitulo |  | --
023.001 | SUMINISTRO, TRANSPORTE E INSTALACION DE PAVIMENTO EN CONCRETO PREMEZCLADO FAST TRACK | Actividad | M3 | 1207765
023.002 | SUMINISTRO, TRANSPORTE E INSTALACION IMPRIMACION CON EMULSION ASFALTICA | Actividad | M2 | 6037
023.004 | SUMINISTRO, TRANSPORTE E INSTALACION MEZCLA ASFALTICA TIPO MDC-19. Extendido mecánico y compactado | Actividad | M3 | 1330695
023.006 | SUMINISTRO, TRANSPORTE E INSTALACION PAVIMENTO EN CONCRETO PREMEZCLADO MR 43 | Actividad | M3 | 1107702
023.008 | SUMINISTRO, TRANSPORTE E INSTALACION AFIRMADO PARA ANDENES | Actividad | M3 | 114633
023.009 | SUMINISTRO, TRANSPORTE E INSTALACION BASE COMPACTADA CON CILINDRO | Actividad | M3 | 194940
023.010 | SUMINISTRO, TRANSPORTE E INSTALACION BASE COMPACTADA CON RANA | Actividad | M3 | 200128
023.011 | SUMINISTRO, TRANSPORTE E INSTALACION SUB BASE COMPACTADA CON RANA | Actividad | M3 | 197034
023.012 | SUMINISTRO, TRANSPORTE E INSTALACION SUB BASE COMPACTADA CON CILINDRO | Actividad | M3 | 191846
023.013 | SUMINISTRO, TRANSPORTE E INSTALACION RELLENO FLUIDO (instalacion) | Actividad | M3 | 136580
023.014 | SUMINISTRO, TRANSPORTE E INSTALACION BASE ESTABILIZADA CON CEMENTO | Actividad | M3 | 278461
023.016 | SUMINISTRO, TRANSPORTE E INSTALACION PAVIMENTO DE CONCRETO PREMEZCLADO MR 45 | Actividad | M3 | 1141234
023.017 | SUMINISTRO, TRANSPORTE E INSTALACION PILOTES PARA PUENTE EN CONCRETO 3000 PSI INCLUYE EXCAVACION Y RETIRO | Actividad | M3 | 2153971
023.018 | SUMINISTRO, TRANSPORTE E INSTALACION ESTRIBOS PARA PUENTE EN CONCRETO 3000 PSI, INCLUYE CARGUEROS Y LOSAS DE APROXIMACION | Actividad | M3 | 1257530
023.019 | SUMINISTRO, TRANSPORTE E INSTALACION BARRERA TIPO NEW JERSEY EN CONCRETO 3000 PSI | Actividad | M3 | 1027066
023.020 | SUMINISTRO, TRANSPORTE E INSTALACION PILAS EN CONCRETO 4000 PSI | Actividad | M3 | 1765232
023.021 | SUMINISTRO, TRANSPORTE E INSTALACION TABLERO DE PUENTE EN CONCRETO 5000 PSI | Actividad | M3 | 2452783
023.022 | SUMINISTRO, TRANSPORTE E INSTALACION AISLADORES SISMICOS DIS DI=650 | Actividad | UND | 47703882
023.023 | SUMINISTRO, TRANSPORTE E INSTALACION AISLADORES SISMICOS DIS DI=1000 | Actividad | UND | 55822345
023.024 | SUMINISTRO E INSTALACION DE BARANDILLA METALICA | Actividad | ML | 427018
023.025 | SUMINISTRO, TRANSPORTE E INSTALACION JUNTA ELASTOMETRICA DE EXPANSION TIPO VSL T-100 O SIMILAR | Actividad | ML | 4484864
023.027 | SUMINISTRO, TRANSPORTE E INSTALACION ACERO DE PREESFUERZO (fy 1860 Mpa) | Actividad | KG | 38023
023.028 | SUMINISTRO, TRANSPORTE E INSTALACION PAVIMENTO EN CONCRETO MR 42 HECHO EN OBRA | Actividad | M3 | 835096
023.029 | SUMINISTRO, TRANSPORTE E INSTALACION PAVIMENTO EN CONCRETO MR 45 HECHO EN OBRA | Actividad | M3 | 995487
023.031 | SUMINISTRO, TRANSPORTE E INSTALACION MEZCLA ASFALTICA TIPO MDC-19 PARA PARCHEO MANTENIMIENTO. | Actividad | M3-SUELTO | 1411836
023.032 | SUMINISTRO, TRANSPORTE E INSTALACION SELLO DE JUNTA DE PAVIMENTO RIGIDO 0,01 M | Actividad | ML | 15824
023.033 | SUMINISTRO, TRANSPORTE E INSTALACION PAVIMENTO EN CONCRETO MR 41 | Actividad | M3 | 441523
023.034 | CORTE MECANIZADO DE PAVIMENTO A=5 mm profundidad un tercio del espesor | Actividad | ML | 10064
023.035 | CORTE MECANIZADO DE PAVIMENTO A=10 mm profundidad un tercio del espesor | Actividad | ML | 9396
023.036 | SUMINISTRO, TRANSPORTE E INSTALACION SELLO DE JUNTA DE PAVIMENTO RIGIDO 5mm | Actividad | ML | 12042
023.037 | SUMINISTRO, TRANSPORTE E INSTALACIÓN DE ACELERANTE PARA CONCRETOS Y PAVIMENTOS RIGIDOS | Actividad | KG | 25013
023.045 | CANASTILLA DE SOPORTE DE DOVELAS EN HIERRO 3/8" Y 1/4" | Actividad | ML | 16503
023.046 | DOVELAS DE ACERO LISO 60000 PSI PARA PAVIMENTOS | Actividad | KG | 14923
023.047 | SUMINISTRO, TRANSPORTE E INSTALACION MEZCLA ASFALTICA TIPO MDC-2 para parcheo de mantenimiento suelo | Actividad | M3-SUELTO | 1484446
023.048 | SUMINISTRO, TRANSPORTE E INSTALACION DEMARCACION PASOS PEATONALES, LINEAS DE PARE, SIMBOLOS, TEXTOS Y OTRAS, CON PINTURA PLASTICO EN FRIO METODO LLANA | Actividad | M2 | 73551
023.049 | SUMINISTRO, TRANSPORTE E INSTALACION DEMARCACION LINEAS CENTRALES CON PINTURA PLÁSTICA EN FRIO APLICADA CON VEHICULO (DE BORDE, DE CARRIL Y OTRAS (Ancho 12cms) | Actividad | ML | 8593
023.050 | SUMINISTRO, TRANSPORTE E INSTALACION DEMARCACION PASOS PEATONALES, LINEAS DE PARE, SIMBOLOS, TEXTOS Y OTRAS, CON PINTURA ACRILICA BASE SOLVENTE. | Actividad | M2 | 35633
023.051 | SUMINISTRO, TRANSPORTE E INSTALACION DEMARCACION LINEAS CENTRALES, DE BORDE, DE CARRIL Y OTRAS (Ancho 12cms), CON PINTURA ACRILICA BASE SOLVENTE. | Actividad | ML | 2982
023.052 | SUMINISTRO, TRANSPORTE E INSTALACION FRESADO DE MARCAS VIALES | Actividad | ML | 12710
023.053 | SUMINISTRO, TRANSPORTE E INSTALACION SEÑALES VERTICALES DOBLE GRADO DIAMANTE. SR/SP (60cms). PARA FIJAR EN POSTE EXISTENTE (Sección Circular). - Cumple Manual de señalización INVIAS 2024 | Actividad | UND | 644833
023.054 | SUMINISTRO, TRANSPORTE E INSTALACION SEÑALES VERTICALES DOBLE GRADO DIAMANTE SR/SP (60cms). CON POSTE | Actividad | UND | 719931
023.055 | SUMINISTRO, TRANSPORTE E INSTALACION SEÑAL VERTICAL RECTANGULAR SR-39 o SR-38 (75cms x 25cms) Sin Poste - Para Fijar | Actividad | UND | 299880
023.056 | SUMINISTRO, TRANSPORTE E INSTALACION SEÑAL VERTICAL GRADO DIAMANTE SR o SP (60cms x 60cms),CON POSTE - Circular - Rombo - Hexagono | Actividad | UND | 458150
023.057 | SUMINISTRO, TRANSPORTE E INSTALACION SEÑAL VERTICAL SR o SP o SI GRADO DIAMANTE (60cms x 60cms),PARA FIJAR EN POSTE EXISTENTE (Sección Circular). | Actividad | UND | 396707
023.058 | SUMINISTRO E INSTALACIÓN DE SEÑAL VERTICAL SR o SP GRADO DIAMANTE (60cms x 60cms),CON POSTE | Actividad | UND | 456888
023.059 | SUMINISTRO, TRANSPORTE E INSTALACION REDUCTOR DE VELOCIDAD (3,7 M. ANCHO X 10CMS DE ALTURA) | Actividad | ML | 572720
023.060 | SUMINISTRO, TRANSPORTE E INSTALACION REDUCTOR EN ASFALTO 1,6m de ancho * 0,07m de h´ | Actividad | ML | 335531
023.061 | SUMINISTRO, TRANSPORTE E INSTALACION TACHAS REFLECTIVAS. | Actividad | UND | 14004
023.062 | SUMINISTRO, TRANSPORTE E INSTALACION TACHONES 40x15x8cm | Actividad | UND | 67823
023.063 | SUMINISTRO, TRANSPORTE E INSTALACION ESTOPEROLES CON ESPIGO | Actividad | UND | 14382
023.064 | SUMINISTRO, TRANSPORTE E INSTALACION HITOS REFLECTIVOS | Actividad | UND | 92144
023.065 | SUMINISTRO, TRANSPORTE E INSTALACION MEZCLA ASFALTICA TIPO MDC-19 EXTENDIDO MANUAL, COMPACTACIÓN MECANICA. | Actividad | M3-SUELTO | 1445399
023.066 | SUMINISTRO, TRANSPORTE E INSTALACION DE TRITURADO DE 3/4" E=10CM PARA ZONAS DURAS | Actividad | M2 | 29732
023.067 | SUMINISTRO, TRANSPORTE E INSTALACIÓN DE GEOMALLA BIAXIAL DE RESISTENCIA A LA CARGA CÍCLICA DE 800 KN/M INSTALADA EN LA MITAD DE LA CARPETA ASFALTICA | Actividad | M2 | 20999
023.068 | DESMONTE Y REINSTALACIÓN DE BARRERA PREFABRICADA EN CONCRETO PARA SEPARADOR | Actividad | UND | 134161
023.069 | SUMINISTRO, TRANSPORTE E INSTALACIÓN DE BARRERA PREFABRICADA EN CONCRETO DE 100X60cm | Actividad | UND | 179924
024 | ALCANTARILLADO | Capitulo |  | --
024.002 | SUMINISTRO, TRANSPORTE E INSTALACION TUBERÍA PVC CORRUGADA 160 M.M. (6") PARA ALCANTARILLADO | Actividad | ML | 54015
024.003 | TRANSPORTE E INSTALACION TUBERÍA PVC CORRUGADA 160 M.M. (6") PARA ALCANTARILLADO | Actividad | ML | 26150
024.004 | SUMINISTRO, TRANSPORTE E INSTALACION TUBERÍA PVC CORRUGADA DE 200 M.M. (8") PARA ALCANTARILLADO | Actividad | ML | 75156
024.005 | TRANSPORTE E INSTALACION TUBERÍA PVC CORRUGADA DE 200 M.M. (8") PARA ALCANTARILLADO | Actividad | ML | 28228
024.006 | SUMINISTRO, TRANSPORTE E INSTALACION TUBERÍA PVC CORRUGADA DE 250 M.M. (10") PARA ALCANTARILLADO | Actividad | ML | 108143
024.007 | TRANSPORTE E INSTALACION TUBERÍA PVC CORRUGADA DE 250 M.M. (10") PARA ALCANTARILLADO | Actividad | ML | 35023
024.008 | SUMINISTRO, TRANSPORTE E INSTALACION TUBERÍA PVC CORRUGADA DE 315 M.M. (12") PARA ALCANTARILLADO | Actividad | ML | 142379
024.009 | TRANSPORTE E INSTALACION TUBERÍA PVC CORRUGADA DE 315 M.M. (12") PARA ALCANTARILLADO | Actividad | ML | 39245
024.010 | SUMINISTRO, TRANSPORTE E INSTALACION TUBERÍA PVC CORRUGADA DE 355 M.M. (14") PARA ALCANTARILLADO | Actividad | ML | 155963
024.011 | TRANSPORTE E INSTALACION TUBERÍA PVC CORRUGADA DE 355 M.M. (14") PARA ALCANTARILLADO | Actividad | ML | 40149
024.012 | SUMINISTRO, TRANSPORTE E INSTALACION TUBERÍA PVC CORRUGADA DE 400 M.M. (16") PARA ALCANTARILLADO | Actividad | ML | 184640
024.013 | TRANSPORTE E INSTALACION TUBERÍA PVC CORRUGADA DE 400 M.M. (16") PARA ALCANTARILLADO | Actividad | ML | 58157
024.014 | SUMINISTRO, TRANSPORTE E INSTALACION TUBERÍA PVC CORRUGADA DE 450 M.M. (18") PARA ALCANTARILLADO | Actividad | ML | 240616
024.015 | TRANSPORTE E INSTALACION TUBERÍA PVC CORRUGADA DE 450 M.M. (18") PARA ALCANTARILLADO | Actividad | ML | 60584
024.016 | SUMINISTRO, TRANSPORTE E INSTALACION TUBERÍA PVC CORRUGADA DE 500 M.M. (20") PARA ALCANTARILLADO | Actividad | ML | 283692
024.017 | TRANSPORTE E INSTALACION TUBERÍA PVC CORRUGADA DE 500 M.M. (20") PARA ALCANTARILLADO | Actividad | ML | 71059
024.018 | SUMINISTRO, TRANSPORTE E INSTALACION TUBERÍA PVC CORRUGADA DE 24" PARA ALCANTARILLADO | Actividad | ML | 766531
024.019 | TRANSPORTE E INSTALACION TUBERÍA PVC CORRUGADA DE 24" PARA ALCANTARILLADO | Actividad | ML | 139343
024.020 | SUMINISTRO, TRANSPORTE E INSTALACION TUBERÍA PVC CORRUGADA DE 27" PARA ALCANTARILLADO | Actividad | ML | 875938
024.021 | TRANSPORTE E INSTALACION TUBERÍA PVC CORRUGADA DE 27" PARA ALCANTARILLADO | Actividad | ML | 139395
024.022 | SUMINISTRO, TRANSPORTE E INSTALACION TUBERÍA PVC CORRUGADA DE 30" PARA ALCANTARILLADO | Actividad | ML | 1061599
024.023 | TRANSPORTE E INSTALACION TUBERÍA PVC CORRUGADA DE 30" PARA ALCANTARILLADO | Actividad | ML | 132360
024.028 | SUMINISTRO, TRANSPORTE E INSTALACION TUBERÍA PVC PERFILADA (24") ALCANTARILLADO | Actividad | ML | 762809
024.029 | TRANSPORTE E INSTALACION TUBERÍA PVC PERFILADA (24") ALCANTARILLADO | Actividad | ML | 138932
024.030 | SUMINISTRO, TRANSPORTE E INSTALACION TUBERÍA PVC PERFILADA (27") ALCANTARILLADO | Actividad | ML | 867712
024.031 | TRANSPORTE E INSTALACION TUBERÍA PVC PERFILADA (27") ALCANTARILLADO | Actividad | ML | 145951
024.032 | SUMINISTRO, TRANSPORTE E INSTALACION TUBERÍA PVC PERFILADA (30") ALCANTARILLADO | Actividad | ML | 1090351
024.033 | TRANSPORTE E INSTALACION TUBERÍA PVC PERFILADA (30") ALCANTARILLADO | Actividad | ML | 145951
024.034 | SUMINISTRO, TRANSPORTE E INSTALACION TUBERÍA PVC PERFILADA (33") ALCANTARILLADO | Actividad | ML | 1430015
024.035 | TRANSPORTE E INSTALACION TUBERÍA PVC PERFILADA (33") ALCANTARILLADO | Actividad | ML | 160997
024.036 | SUMINISTRO, TRANSPORTE E INSTALACION TUBERÍA PVC PERFILADA (36") ALCANTARILLADO | Actividad | ML | 1897164
024.037 | TRANSPORTE E INSTALACION TUBERÍA PVC PERFILADA (36") ALCANTARILLADO | Actividad | ML | 183165
024.038 | SUMINISTRO, TRANSPORTE E INSTALACION TUBERÍA PVC PERFILADA (39") ALCANTARILLADO | Actividad | ML | 1599218
024.039 | TRANSPORTE E INSTALACION TUBERÍA PVC PERFILADA (39") ALCANTARILLADO | Actividad | ML | 184173
024.040 | SUMINISTRO, TRANSPORTE E INSTALACION TUBERÍA PVC PERFILADA (42") ALCANTARILLADO | Actividad | ML | 1747206
024.041 | TRANSPORTE E INSTALACION TUBERÍA PVC PERFILADA (42") ALCANTARILLADO | Actividad | ML | 184532
024.042 | SUMINISTRO, TRANSPORTE E INSTALACION TUBERÍA PVC PERFILADA (45") ALCANTARILLADO | Actividad | ML | 1886370
024.043 | TRANSPORTE E INSTALACION TUBERÍA PVC PERFILADA (45") ALCANTARILLADO | Actividad | ML | 231441
024.044 | SUMINISTRO, TRANSPORTE E INSTALACION TUBERÍA PVC PERFILADA (48") ALCANTARILLADO | Actividad | ML | 2413166
024.045 | TRANSPORTE E INSTALACION TUBERÍA PVC PERFILADA (48") ALCANTARILLADO | Actividad | ML | 233243
024.046 | SUMINISTRO, TRANSPORTE E INSTALACION TUBERÍA PVC PERFILADA (51") ALCANTARILLADO | Actividad | ML | 2777783
024.047 | TRANSPORTE E INSTALACION TUBERÍA PVC PERFILADA (51") ALCANTARILLADO | Actividad | ML | 233243
024.048 | SUMINISTRO, TRANSPORTE E INSTALACION TUBERÍA PVC PERFILADA (54") ALCANTARILLADO | Actividad | ML | 2924291
024.049 | TRANSPORTE E INSTALACION TUBERÍA PVC PERFILADA (54") ALCANTARILLADO | Actividad | ML | 275571
024.050 | SUMINISTRO, TRANSPORTE E INSTALACION TUBERÍA PVC PERFILADA (57") ALCANTARILLADO | Actividad | ML | 3131985
024.051 | TRANSPORTE E INSTALACION TUBERÍA PVC PERFILADA (57") ALCANTARILLADO | Actividad | ML | 285470
024.052 | SUMINISTRO, TRANSPORTE E INSTALACION TUBERÍA PVC PERFILADA (60") ALCANTARILLADO | Actividad | ML | 3446859
024.053 | TRANSPORTE E INSTALACION TUBERÍA PVC PERFILADA (60") ALCANTARILLADO | Actividad | ML | 290419
024.054 | SUMINISTRO, TRANSPORTE E INSTALACION TUBERÍA PVC PERFILADA (68") ALCANTARILLADO | Actividad | ML | 3756581
024.055 | TRANSPORTE E INSTALACION TUBERÍA PVC PERFILADA (68") ALCANTARILLADO | Actividad | ML | 311492
024.056 | SUMINISTRO, TRANSPORTE E INSTALACION EMPALME PARA PVC CORRUGADA DE 200 X 160 M.M. | Actividad | UND | 225749
024.057 | TRANSPORTE E INSTALACION EMPALME PARA PVC CORRUGADA DE 200 X 160 M.M. | Actividad | UND | 77366
024.058 | SUMINISTRO EMPALME PARA PVC CORRUGADA DE 200 X 160 M.M. | Actividad | UND | 145572
024.059 | SUMINISTRO, TRANSPORTE E INSTALACION EMPALME PARA PVC CORRUGADA DE 250 X 160 M.M. | Actividad | UND | 263312
024.060 | TRANSPORTE E INSTALACION EMPALME PARA PVC CORRUGADA DE 250 X 160 M.M. | Actividad | UND | 69901
024.061 | SUMINISTRO, TRANSPORTE E INSTALACION EMPALME PARA PVC CORRUGADA DE 315 X 160 M.M | Actividad | UND | 470343
024.062 | TRANSPORTE E INSTALACION EMPALME PARA PVC CORRUGADA DE 315 X 160 M.M | Actividad | UND | 95943
024.063 | SUMINISTRO, TRANSPORTE E INSTALACION EMPALME PARA PVC CORRUGADA DE 400 X 160 M.M. | Actividad | UND | 502554
024.064 | TRANSPORTE E INSTALACION EMPALME PARA PVC CORRUGADA DE 400 X 160 M.M. | Actividad | UND | 213990
024.065 | SUMINISTRO, TRANSPORTE E INSTALACION EMPALME PARA PVC CORRUGADA DE 450 X 160 M.M. | Actividad | UND | 604255
024.066 | TRANSPORTE E INSTALACION EMPALME PARA PVC CORRUGADA DE 450 X 160 M.M. | Actividad | UND | 293156
024.067 | SUMINISTRO, TRANSPORTE E INSTALACION EMPALME PARA PVC CORRUGADA DE 500 X 160 M.M. | Actividad | UND | 821575
024.068 | TRANSPORTE E INSTALACION EMPALME PARA PVC CORRUGADA DE 500 X 160 M.M. | Actividad | UND | 351684
024.069 | SUMINISTRO, TRANSPORTE E INSTALACION EMPALME PARA PVC CORRUGADA DE 24"X 160 M.M. | Actividad | UND | 736604
024.070 | TRANSPORTE E INSTALACION EMPALME PARA PVC CORRUGADA DE 24"X 160 M.M. | Actividad | UND | 347861
024.071 | SUMINISTRO, TRANSPORTE E INSTALACION EMPALME PARA PVC CORRUGADA DE 27"X 160 M.M. | Actividad | UND | 827509
024.072 | TRANSPORTE E INSTALACION EMPALME PARA PVC CORRUGADA DE 27"X 160 M.M. | Actividad | UND | 347861
024.073 | SUMINISTRO, TRANSPORTE E INSTALACION ANCLAJE Y EMPOTRAMIENTO DE TUBERÍAS EN CONCRETO CLASE II | Actividad | M3 | 719587
024.074 | TRANSPORTE E INSTALACION ANCLAJE Y EMPOTRAMIENTO DE TUBERÍAS EN CONCRETO CLASE II | Actividad | M3 | 428337
024.075 | SUMINISTRO, TRANSPORTE E INSTALACION CÁMARA CIRCULAR DE INSPECCIÓN/CAÍDA D=1.20 M. EN CONCRETO CLASE II | Actividad | ML | 533350
024.076 | TRANSPORTE E INSTALACION CÁMARA CIRCULAR DE INSPECCIÓN/CAÍDA D=1.20 M. EN CONCRETO CLASE II | Actividad | ML | 270242
024.077 | SUMINISTRO, TRANSPORTE E INSTALACION CÁMARA CIRCULAR DE INSPECCIÓN/CAÍDA D=1.20 M. EN CONCRETO CLASE II PARA REALCE | Actividad | M3 | 644148
024.078 | TRANSPORTE E INSTALACION CÁMARA CIRCULAR DE INSPECCIÓN/CAÍDA D=1.20 M. EN CONCRETO CLASE II PARA REALCE | Actividad | M3 | 239051
024.079 | SUMINISTRO, TRANSPORTE E INSTALACION CÁMARA CIRCULAR DE INSPECCIÓN/CAÍDA D=1.50 M. EN CONCRETO CLASE II | Actividad | ML | 760435
024.081 | TRANSPORTE E INSTALACION CÁMARA CIRCULAR DE INSPECCIÓN/CAÍDA D=1.50 M. EN CONCRETO CLASE II | Actividad | ML | 261671
024.084 | SUMINISTRO, TRANSPORTE E INSTALACION BASE-CAÑUELA CÁMARA CIRCULAR INSPEC D=1.50 M EN CONCRETO CLASE II | Actividad | UND | 755381
024.085 | TRANSPORTE E INSTALACION BASE-CAÑUELA CÁMARA CIRCULAR INSPEC D=1.50 M EN CONCRETO CLASE II | Actividad | UND | 286860
024.086 | SUMINISTRO, TRANSPORTE E INSTALACION ARO-TAPA HD DE 0.65 M. PARA CÁMARA CIRCULAR DE INSPECCIÓN-ANTI RUIDO | Actividad | UND | 1441168
024.087 | TRANSPORTE E INSTALACION ARO-TAPA HD DE 0.65 M. PARA CÁMARA CIRCULAR DE INSPECCIÓN-ANTI RUIDO | Actividad | UND | 79195
024.088 | SUMINISTRO, TRANSPORTE E INSTALACION ARO TAPA HF D=0.68 M. P/CÁMARA DE INSPECCIÓN | Actividad | UND | 853444
024.089 | TRANSPORTE E INSTALACION ARO TAPA HF D=0.68 M. P/CÁMARA DE INSPECCIÓN | Actividad | UND | 179662
024.090 | SUMINISTRO, TRANSPORTE E INSTALACION TAPA D=0.68 M. P/CÁMARA DE INSPECCIÓN EN CONCRETO REFORZ CLASE I VEHIC | Actividad | UND | 211734
024.091 | TRANSPORTE E INSTALACION TAPA D=0.68 M. P/CÁMARA DE INSPECCIÓN EN CONCRETO REFORZ CLASE I VEHIC | Actividad | UND | 135962
024.092 | SUMINISTRO, TRANSPORTE E INSTALACION TAPA D=0.68 M. P/CÁMARA DE INSPECCIÓN EN CONCRETO REFORZ CLASE II PEATONAL | Actividad | UND | 124150
024.093 | TRANSPORTE E INSTALACION TAPA D=0.68 M. P/CÁMARA DE INSPECCIÓN EN CONCRETO REFORZ CLASE II PEATONAL | Actividad | UND | 95213
024.094 | SUMINISTRO, TRANSPORTE E INSTALACION ARO/ TAPA EN POLIPROPILENO D= 0,70 M PARA CÁMARA DE INSPECCION (CUELLO 13 CM) | Actividad | UND | 726078
024.095 | TRANSPORTE E INSTALACION ARO/ TAPA EN POLIPROPILENO D= 0,70 M PARA CÁMARA DE INSPECCION (CUELLO 13 CM) | Actividad | UND | 210123
024.096 | SUMINISTRO, TRANSPORTE E INSTALACION ARO/ TAPA EN POLIPROPILENO D= 0,70 M PARA CÁMARA DE INSPECCION (CUELLO 20 CM) | Actividad | UND | 772968
024.097 | TRANSPORTE E INSTALACION ARO/ TAPA EN POLIPROPILENO D= 0,70 M PARA CÁMARA DE INSPECCION (CUELLO 20 CM) | Actividad | UND | 210123
024.098 | SUMINISTRO, TRANSPORTE E INSTALACION CAJA DE INSPECCIÓN EMPALME DOMICILIARIO TIPO I (0,60X0,60 M) EN CONCRETO CLASE II | Actividad | ML | 471973
024.099 | TRANSPORTE E INSTALACION CAJA DE INSPECCIÓN EMPALME DOMICILIARIO TIPO I (0,60X0,60 M) EN CONCRETO CLASE II | Actividad | ML | 357695
024.100 | SUMINISTRO, TRANSPORTE E INSTALACION CAJA DE INSPECCIÓN TIPO II (0,80X0,80 M) EN CONCRETO CLASE II | Actividad | ML | 619653
024.101 | TRANSPORTE E INSTALACION CAJA DE INSPECCIÓN TIPO II (0,80X0,80 M) EN CONCRETO CLASE II | Actividad | ML | 380759
024.102 | SUMINISTRO, TRANSPORTE E INSTALACION CAJA DE INSPECCIÓN EMPALME DOMICILIARIO (0,50X0,50 M) EN CONCRETO CLASE II | Actividad | ML | 414535
024.103 | TRANSPORTE E INSTALACION CAJA DE INSPECCIÓN EMPALME DOMICILIARIO (0,50X0,50 M) EN CONCRETO CLASE II | Actividad | ML | 359259
024.104 | SUMINISTRO, TRANSPORTE E INSTALACION TAPA P/CAJA DE INSPECCIÓN TIPO I (0,6X0,6X0,1 M) CONCRETO CLASE II | Actividad | UND | 179731
024.105 | TRANSPORTE E INSTALACION TAPA P/CAJA DE INSPECCIÓN TIPO I (0,6X0,6X0,1 M) CONCRETO CLASE II | Actividad | UND | 63689
024.106 | SUMINISTRO, TRANSPORTE E INSTALACION TAPA P/CAJA DE INSPECCIÓN TIPO II (0,9X0,9X0,1 M) CONCRETO CLASE II | Actividad | UND | 236385
024.107 | TRANSPORTE E INSTALACION TAPA P/CAJA DE INSPECCIÓN TIPO II (0,9X0,9X0,1 M) CONCRETO CLASE II | Actividad | UND | 63689
024.108 | SUMINISTRO, TRANSPORTE E INSTALACION TAPA P/CAJA DE INSPECCIÓN (0,5X0,5X0,1 M) CONCRETO CLASE II | Actividad | UND | 170467
024.109 | TRANSPORTE E INSTALACION TAPA P/CAJA DE INSPECCIÓN (0,5X0,5X0,1 M) CONCRETO CLASE II | Actividad | UND | 62878
024.110 | SUMINISTRO, TRANSPORTE E INSTALACION TAPA P/CAJA DE INSPECCIÓN (0,6X0,8X0,1 M) CONCRETO CLASE II | Actividad | UND | 160915
024.111 | TRANSPORTE E INSTALACION TAPA P/CAJA DE INSPECCIÓN (0,6X0,8X0,1 M) CONCRETO CLASE II | Actividad | UND | 67827
024.112 | SUMINISTRO, TRANSPORTE E INSTALACION SUMIDERO DOBLE REJA TIPO SIFÓN EN CONCRETO CLASE II-TAPA ANTIRUIDO | Actividad | UND | 2676402
024.113 | TRANSPORTE E INSTALACION SUMIDERO DOBLE REJA TIPO SIFÓN EN CONCRETO CLASE II-TAPA ANTIRUIDO | Actividad | UND | 666923
024.114 | SUMINISTRO, TRANSPORTE E INSTALACION SUMIDERO CUATRO REJAS TIPO SIFÓN EN CONCRETO CLASE II-TAPA HF | Actividad | UND | 2679098
024.115 | TRANSPORTE E INSTALACION SUMIDERO CUATRO REJAS TIPO SIFÓN EN CONCRETO CLASE II-TAPA HF | Actividad | UND | 666923
024.116 | SUMINISTRO, TRANSPORTE E INSTALACION SUMIDERO DOBLE REJA SIN SIFÓN EN CONCRETO CLASE II - SIN TAPA | Actividad | UND | 978141
024.117 | TRANSPORTE E INSTALACION SUMIDERO DOBLE REJA SIN SIFÓN EN CONCRETO CLASE II - SIN TAPA | Actividad | UND | 630456
024.118 | SUMINISTRO, TRANSPORTE E INSTALACION SUMIDERO DOBLE REJA TIPO SIFÓN EN CONCRETO CLASE II-TAPA EN POLIPROPILENO D=0,58M | Actividad | UND | 2040808
024.119 | TRANSPORTE E INSTALACION SUMIDERO DOBLE REJA TIPO SIFÓN EN CONCRETO CLASE II-TAPA EN POLIPROPILENO D=0,58M | Actividad | UND | 765611
024.120 | SUMINISTRO, TRANSPORTE E INSTALACION EMPALME A CÁMARAS DE INSPECCIÓN CONCRETO CLASE II | Actividad | UND | 122384
024.121 | TRANSPORTE E INSTALACION EMPALME A CÁMARAS DE INSPECCIÓN CONCRETO CLASE II | Actividad | UND | 104810
024.122 | SUMINISTRO, TRANSPORTE E INSTALACION EMPALME DE DOMICILIARIAS DE ALCANTARILLADO | Actividad | UND | 95002
024.123 | TRANSPORTE E INSTALACION EMPALME DE DOMICILIARIAS DE ALCANTARILLADO | Actividad | UND | 88495
024.124 | SUMINISTRO, TRANSPORTE E INSTALACION UNIÓN 24" (INCLUYE HIDROSELLO) | Actividad | UND | 277953
024.125 | TRANSPORTE E INSTALACION UNIÓN 24" (INCLUYE HIDROSELLO) | Actividad | UND | 57745
024.126 | SUMINISTRO, TRANSPORTE E INSTALACION UNIÓN 27" (INCLUYE HIDROSELLO) | Actividad | UND | 292333
024.127 | TRANSPORTE E INSTALACION UNIÓN 27" (INCLUYE HIDROSELLO) | Actividad | UND | 57745
024.128 | SUMINISTRO, TRANSPORTE E INSTALACION UNIÓN 30" (INCLUYE HIDROSELLO) | Actividad | UND | 315627
024.129 | TRANSPORTE E INSTALACION UNIÓN 30" (INCLUYE HIDROSELLO) | Actividad | UND | 57745
024.130 | SUMINISTRO, TRANSPORTE E INSTALACION UNIÓN 33" (INCLUYE HIDROSELLO) | Actividad | UND | 333887
024.131 | TRANSPORTE E INSTALACION UNIÓN 33" (INCLUYE HIDROSELLO) | Actividad | UND | 57745
024.132 | SUMINISTRO, TRANSPORTE E INSTALACION UNIÓN 36" (INCLUYE HIDROSELLO) | Actividad | UND | 357263
024.133 | TRANSPORTE E INSTALACION UNIÓN 36" (INCLUYE HIDROSELLO) | Actividad | UND | 57745
024.134 | SUMINISTRO, TRANSPORTE E INSTALACION UNIÓN 39" (INCLUYE HIDROSELLO) | Actividad | UND | 387701
024.135 | TRANSPORTE E INSTALACION UNIÓN 39" (INCLUYE HIDROSELLO) | Actividad | UND | 57745
024.136 | SUMINISTRO, TRANSPORTE E INSTALACION UNIÓN 42" (INCLUYE HIDROSELLO) | Actividad | UND | 422764
024.137 | TRANSPORTE E INSTALACION UNIÓN 42" (INCLUYE HIDROSELLO) | Actividad | UND | 57745
024.138 | SUMINISTRO, TRANSPORTE E INSTALACION UNIÓN 45" (INCLUYE HIDROSELLO) | Actividad | UND | 608708
024.139 | TRANSPORTE E INSTALACION UNIÓN 45" (INCLUYE HIDROSELLO) | Actividad | UND | 57745
024.140 | SUMINISTRO, TRANSPORTE E INSTALACION UNIÓN 48" (INCLUYE HIDROSELLO) | Actividad | UND | 656695
024.141 | TRANSPORTE E INSTALACION UNIÓN 48" (INCLUYE HIDROSELLO) | Actividad | UND | 57745
024.142 | SUMINISTRO, TRANSPORTE E INSTALACION UNIÓN 51" (INCLUYE HIDROSELLO) | Actividad | UND | 751385
024.143 | TRANSPORTE E INSTALACION UNIÓN 51" (INCLUYE HIDROSELLO) | Actividad | UND | 57745
024.144 | SUMINISTRO, TRANSPORTE E INSTALACION UNIÓN 57" (INCLUYE HIDROSELLO) | Actividad | UND | 870120
024.145 | TRANSPORTE E INSTALACION UNIÓN 57" (INCLUYE HIDROSELLO) | Actividad | UND | 57745
024.146 | SUMINISTRO, TRANSPORTE E INSTALACION UNIÓN 60" (INCLUYE HIDROSELLO) | Actividad | UND | 909874
024.147 | TRANSPORTE E INSTALACION UNIÓN 60" (INCLUYE HIDROSELLO) | Actividad | UND | 57745
024.148 | SUMINISTRO, TRANSPORTE E INSTALACION UNIÓN 68" (INCLUYE HIDROSELLO) | Actividad | UND | 998427
024.149 | TRANSPORTE E INSTALACION UNIÓN 68" (INCLUYE HIDROSELLO) | Actividad | UND | 57745
024.150 | SUMINISTRO, TRANSPORTE E INSTALACION DE TUBERIA PVC SANITARIA DE 1 1/2" | Actividad | ML | 19440
024.151 | TRANSPORTE E INSTALACION DE TUBERIA PVC SANITARIA DE 1 1/2" | Actividad | ML | 10937
024.152 | SUMINISTRO, TRANSPORTE E INSTALACION DE TUBERIA PVC SANITARIA DE 2" | Actividad | ML | 19845
024.153 | TRANSPORTE E INSTALACION DE TUBERIA PVC SANITARIA DE 2" | Actividad | ML | 10937
024.154 | SUMINISTRO, TRANSPORTE E INSTALACION DE TUBERIA PVC SANITARIA DE 3" | Actividad | ML | 35040
024.155 | TRANSPORTE E INSTALACION DE TUBERIA PVC SANITARIA DE 3" | Actividad | ML | 10937
024.156 | SUMINISTRO, TRANSPORTE E INSTALACION DE TUBERIA PVC SANITARIA DE 4" | Actividad | ML | 26813
024.157 | TRANSPORTE E INSTALACION DE TUBERIA PVC SANITARIA DE 4" | Actividad | ML | 12630
024.158 | SUMINISTRO, TRANSPORTE E INSTALACION DE TUBERIA PVC SANITARIA DE 6" | Actividad | ML | 44149
024.159 | TRANSPORTE E INSTALACION DE TUBERIA PVC SANITARIA DE 6" | Actividad | ML | 12630
024.160 | SUMINISTRO, TRANSPORTE E INSTALACION CAJA DE INSPECCIÓN EMPALME DOMICILIARIO TIPO I (0,60X0,60 M) EN CONCRETO CLASE II INCLUYE TAPA Y CAÑUELA | Actividad | ML | 493659
024.161 | TRANSPORTE E INSTALACION CAJA DE INSPECCIÓN EMPALME DOMICILIARIO TIPO I (0,60X0,60 M) EN CONCRETO CLASE II INCLUYE TAPA Y CAÑUELA | Actividad | ML | 280737
024.162 | SUMINISTRO, TRANSPORTE E INSTALACION BASE-CAÑUELA CÁMARA CIRCULAR INSPEC D=1.20 M EN CONCRETO CLASE II | Actividad | UND | 442162
024.164 | SUMINISTRO, TRANSPORTE E INSTALACION SUMIDERO DOBLE REJA TIPO SIFÓN EN CONCRETO CLASE II-TAPA HF | Actividad | UND | 1980139
024.165 | SUMINISTRO, TRANSPORTE E INSTALACION SUMIDERO CUATRO REJAS TIPO SIFÓN EN CONCRETO CLASE II-TAPA ANTIRUIDO | Actividad | UND | 3268539
025 | ACUEDUCTO | Capitulo |  | --
025.001 | SUMINISTRO, TRANSPORTE E INSTALACION DE TUBERÍA PVC TIPO UNIÓN MECÁNICA RDE 21 DE 2" P/ACUEDUCTO | Actividad | ML | 30868
025.002 | SUMINISTRO, TRANSPORTE E INSTALACION TUBERÍA PVC TIPO UNIÓN MECÁNICA RDE 21 DE 3" P/ACUEDUCTO | Actividad | ML | 44618
025.003 | TRANSPORTE E INSTALACION TUBERÍA PVC TIPO UNIÓN MECÁNICA RDE 21 DE 3" P/ACUEDUCTO | Actividad | ML | 20141
025.004 | SUMINISTRO, TRANSPORTE E INSTALACION TUBERÍA PVC TIPO UNIÓN MECÁNICA RDE 21 DE 4" P/ACUEDUCTO | Actividad | ML | 58454
025.005 | TRANSPORTE E INSTALACION TUBERÍA PVC TIPO UNIÓN MECÁNICA RDE 21 DE 4" P/ACUEDUCTO | Actividad | ML | 19010
025.006 | SUMINISTRO, TRANSPORTE E INSTALACION TUBERÍA PVC TIPO UNIÓN MECÁNICA RDE 21 DE 6" P/ACUEDUCTO | Actividad | ML | 106720
025.007 | TRANSPORTE E INSTALACION TUBERÍA PVC TIPO UNIÓN MECÁNICA RDE 21 DE 6" P/ACUEDUCTO | Actividad | ML | 19010
025.008 | SUMINISTRO, TRANSPORTE E INSTALACION TUBERÍA PVC TIPO UNIÓN MECÁNICA RDE 21 DE 8" P/ACUEDUCTO | Actividad | ML | 179538
025.009 | TRANSPORTE E INSTALACION TUBERÍA PVC TIPO UNIÓN MECÁNICA RDE 21 DE 8" P/ACUEDUCTO | Actividad | ML | 37240
025.01A | TRANSPORTE E INSTALACION DE TUBERÍA PVC TIPO UNIÓN MECÁNICA RDE 21 DE 2" P/ACUEDUCTO | Actividad | ML | 20405
025.010 | SUMINISTRO, TRANSPORTE E INSTALACION TUBERÍA PVC TIPO UNIÓN MECÁNICA RDE 21 DE 10" P/ACUEDUCTO | Actividad | ML | 266731
025.012 | SUMINISTRO, TRANSPORTE E INSTALACION TUBERÍA PVC TIPO UNIÓN MECÁNICA RDE 21 DE 12" P/ACUEDUCTO | Actividad | ML | 355455
025.013 | TRANSPORTE E INSTALACION TUBERÍA PVC TIPO UNIÓN MECÁNICA RDE 21 DE 12" P/ACUEDUCTO | Actividad | ML | 38088
025.014 | SUMINISTRO, TRANSPORTE E INSTALACION TUBERÍA PVC TIPO UNIÓN MECÁNICA RDE 21 DE 14" P/ACUEDUCTO | Actividad | ML | 435172
025.015 | TRANSPORTE E INSTALACION TUBERÍA PVC TIPO UNIÓN MECÁNICA RDE 21 DE 14" P/ACUEDUCTO | Actividad | ML | 34797
025.016 | SUMINISTRO, TRANSPORTE E INSTALACION TUBERÍA PVC TIPO UNIÓN MECÁNICA RDE 21 DE 16" P/ACUEDUCTO | Actividad | ML | 558775
025.017 | TRANSPORTE E INSTALACION TUBERÍA PVC TIPO UNIÓN MECÁNICA RDE 21 DE 16" P/ACUEDUCTO | Actividad | ML | 39879
025.018 | SUMINISTRO, TRANSPORTE E INSTALACION TUBERÍA PVC TIPO BIAXIAL PR 200 DE 3" P/ACUEDUCTO | Actividad | ML | 44602
025.019 | TRANSPORTE E INSTALACION TUBERÍA PVC TIPO BIAXIAL PR 200 DE 3" P/ACUEDUCTO | Actividad | ML | 18458
025.020 | SUMINISTRO, TRANSPORTE E INSTALACION TUBERÍA PVC TIPO BIAXIAL PR 200 DE 4" P/ACUEDUCTO | Actividad | ML | 64257
025.021 | TRANSPORTE E INSTALACION TUBERÍA PVC TIPO BIAXIAL PR 200 DE 4" P/ACUEDUCTO | Actividad | ML | 24023
025.022 | SUMINISTRO, TRANSPORTE E INSTALACION TUBERÍA PVC TIPO BIAXIAL PR 200 DE 6" P/ACUEDUCTO | Actividad | ML | 111461
025.023 | TRANSPORTE E INSTALACION TUBERÍA PVC TIPO BIAXIAL PR 200 DE 6" P/ACUEDUCTO | Actividad | ML | 25230
025.024 | SUMINISTRO, TRANSPORTE E INSTALACION TUBERÍA PVC TIPO BIAXIAL PR 200 DE 8" P/ACUEDUCTO | Actividad | ML | 186044
025.025 | TRANSPORTE E INSTALACION TUBERÍA PVC TIPO BIAXIAL PR 200 DE 8" P/ACUEDUCTO | Actividad | ML | 38775
025.026 | SUMINISTRO, TRANSPORTE E INSTALACION TUBERÍA PVC TIPO BIAXIAL PR 200 DE 10" P/ACUEDUCTO | Actividad | ML | 270907
025.027 | TRANSPORTE E INSTALACION TUBERÍA PVC TIPO BIAXIAL PR 200 DE 10" P/ACUEDUCTO | Actividad | ML | 39791
025.028 | SUMINISTRO, TRANSPORTE E INSTALACION TUBERÍA PVC TIPO BIAXIAL PR 200 DE 12" P/ACUEDUCTO | Actividad | ML | 362227
025.029 | TRANSPORTE E INSTALACION TUBERÍA PVC TIPO BIAXIAL PR 200 DE 12" P/ACUEDUCTO | Actividad | ML | 39791
025.030 | SUMINISTRO, TRANSPORTE E INSTALACION TUBERÍA PF + UAD DE 3/4" PARA ACOMETIDA DE ACUEDUCTO | Actividad | ML | 6111
025.031 | SUMINISTRO, TRANSPORTE E INSTALACION TUBERÍA PF + UAD DE 1/2" PARA ACOMETIDA DE ACUEDUCTO | Actividad | ML | 5875
025.032 | SUMINISTRO, TRANSPORTE E INSTALACION EMPALME PVC DE 6" X 1/2" PARA ACOMETIDA DE ACUEDUCTO | Actividad | UND | 69226
025.033 | SUMINISTRO, TRANSPORTE E INSTALACION EMPALME PVC DE 4" X 1/2" PARA ACOMETIDA DE ACUEDUCTO | Actividad | UND | 64205
025.034 | SUMINISTRO, TRANSPORTE E INSTALACION EMPALME PVC DE 3" X 1/2" PARA ACOMETIDA DE ACUEDUCTO | Actividad | UND | 61700
025.035 | SUMINISTRO, TRANSPORTE E INSTALACION EMPALME PVC DE 2" X 1/2" PARA ACOMETIDA DE ACUEDUCTO | Actividad | UND | 54835
025.036 | SUMINISTRO, TRANSPORTE E INSTALACION EMPALME ACERO INOX 6"X1/2" PARA ACOMETIDA DE ACUEDUCTO No incluye registro de incorporacion 1/2" ni valvula de control 1/2" | Actividad | UND | 332713
025.037 | SUMINISTRO, TRANSPORTE E INSTALACION EMPALME ACERO INOX 8"X 1/2" PARA ACOMETIDA DE ACUEDUCTO. No incluye registro de incorporacion 1/2" ni valvula de control 1/2" | Actividad | UND | 358574
025.038 | SUMINISTRO, TRANSPORTE E INSTALACION TUBERÍA POLIETILE PE 100/PN 10 DE 355 MM PARA ACUEDUCTO | Actividad | ML | 434957
025.039 | SUMINISTRO, TRANSPORTE E INSTALACION TUBERÍA POLIETILE PE 100/PN 12,5 DE 355 MM PARA ACUEDUCTO | Actividad | ML | 541026
025.040 | SUMINISTRO, TRANSPORTE E INSTALACION TUBERÍA POLIETILE PE 100/PN 16 DE 355 MM PARA ACUEDUCTO | Actividad | ML | 639649
025.041 | TRANSPORTE E INSTALACION TUBERÍA POLIETILE PE 100/PN 16 DE 355 MM PARA ACUEDUCTO | Actividad | ML | 43146
025.042 | SUMINISTRO, TRANSPORTE E INSTALACION TUBERÍA POLIETILE PE 100/PN 10 DE 315 MM PARA ACUEDUCTO | Actividad | ML | 278376
025.043 | SUMINISTRO, TRANSPORTE E INSTALACION TUBERÍA POLIETILE PE 100/PN 12,5 DE 315 MM PARA ACUEDUCTO | Actividad | ML | 435406
025.044 | SUMINISTRO, TRANSPORTE E INSTALACION TUBERÍA POLIETILE PE 100/PN 16 DE 315 MM PARA ACUEDUCTO | Actividad | ML | 512823
025.045 | TRANSPORTE E INSTALACION TUBERÍA POLIETILE PE 100/PN 16 DE 315 MM PARA ACUEDUCTO | Actividad | ML | 43363
025.046 | SUMINISTRO, TRANSPORTE E INSTALACION TUBERÍA POLIETILE PE 100/PN 10 DE 250 MM PARA ACUEDUCTO | Actividad | ML | 228151
025.047 | SUMINISTRO, TRANSPORTE E INSTALACION TUBERÍA POLIETILE PE 100/PN 12,5 DE 250 MM PARA ACUEDUCTO | Actividad | ML | 274674
025.048 | SUMINISTRO, TRANSPORTE E INSTALACION TUBERÍA POLIETILE PE 100/PN 16 DE 250 MM PARA ACUEDUCTO | Actividad | ML | 322413
025.049 | TRANSPORTE E INSTALACION TUBERÍA POLIETILE PE 100/PN 16 DE 250 MM PARA ACUEDUCTO | Actividad | ML | 34177
025.050 | SUMINISTRO, TRANSPORTE E INSTALACION TUBERÍA POLIETILE PE 100/PN 10 DE 200 MM PARA ACUEDUCTO | Actividad | ML | 152990
025.051 | SUMINISTRO, TRANSPORTE E INSTALACION TUBERÍA POLIETILE PE 100/PN 12,5 DE 200 MM PARA ACUEDUCTO | Actividad | ML | 181983
025.052 | SUMINISTRO, TRANSPORTE E INSTALACION TUBERÍA POLIETILE PE 100/PN 16 DE 200 MM PARA ACUEDUCTO | Actividad | ML | 213084
025.053 | TRANSPORTE E INSTALACION TUBERÍA POLIETILE PE 100/PN 16 DE 200 MM PARA ACUEDUCTO | Actividad | ML | 29165
025.054 | SUMINISTRO, TRANSPORTE E INSTALACION TUBERÍA POLIETILE PE 100/PN 10 DE 160 MM PARA ACUEDUCTO | Actividad | ML | 96803
025.055 | SUMINISTRO, TRANSPORTE E INSTALACION TUBERÍA POLIETILE PE 100/PN 12,5 DE 160 MM PARA ACUEDUCTO | Actividad | ML | 115830
025.056 | SUMINISTRO, TRANSPORTE E INSTALACION TUBERÍA POLIETILE PE 100/PN 16 DE 160 MM PARA ACUEDUCTO | Actividad | ML | 135710
025.057 | TRANSPORTE E INSTALACION TUBERÍA POLIETILE PE 100/PN 16 DE 160 MM PARA ACUEDUCTO | Actividad | ML | 18360
025.058 | SUMINISTRO, TRANSPORTE E INSTALACION TUBERÍA POLIETILE PE 100/PN 10 DE 110 MM PARA ACUEDUCTO | Actividad | ML | 59023
025.059 | SUMINISTRO, TRANSPORTE E INSTALACION TUBERÍA POLIETILE PE 100/PN 12,5 DE 110 MM PARA ACUEDUCTO | Actividad | ML | 71453
025.060 | SUMINISTRO, TRANSPORTE E INSTALACION TUBERÍA POLIETILE PE 100/PN 16 DE 110 MM PARA ACUEDUCTO | Actividad | ML | 70884
025.061 | TRANSPORTE E INSTALACION TUBERÍA POLIETILE PE 100/PN 16 DE 110 MM PARA ACUEDUCTO | Actividad | ML | 16557
025.062 | SUMINISTRO, TRANSPORTE E INSTALACION TUBERÍA POLIETILENO PE 100/PN 10 DE 90 MM PARA ACUEDUCTO | Actividad | ML | 43750
025.063 | SUMINISTRO, TRANSPORTE E INSTALACION TUBERÍA POLIETILENO PE 100/PN 12,50 DE 90 MM PARA ACUEDUCTO | Actividad | ML | 47328
025.064 | SUMINISTRO, TRANSPORTE E INSTALACION TUBERÍA POLIETILENO PE 100/PN 16 DE 90 MM PARA ACUEDUCTO | Actividad | ML | 53302
025.065 | TRANSPORTE E INSTALACION TUBERÍA POLIETILENO PE 100/PN 16 DE 90 MM PARA ACUEDUCTO | Actividad | ML | 18044
025.066 | SUMINISTRO, TRANSPORTE E INSTALACION TUBERÍA POLIETILENO PE 100/ PN 10 DE 75 MM PARA ACUEDUCTO | Actividad | ML | 35399
025.067 | SUMINISTRO, TRANSPORTE E INSTALACION TUBERÍA POLIETILENO PE 100/ PN 12,50 DE 75 MM PARA ACUEDUCTO | Actividad | ML | 38694
025.068 | SUMINISTRO, TRANSPORTE E INSTALACION TUBERÍA POLIETILENO PE 100/ PN 16 DE 75 MM PARA ACUEDUCTO | Actividad | ML | 38856
025.069 | TRANSPORTE E INSTALACION TUBERÍA POLIETILENO PE 100/ PN 16 DE 75 MM PARA ACUEDUCTO | Actividad | ML | 14578
025.070 | SUMINISTRO, TRANSPORTE E INSTALACION TUBERÍA POLIETILENO PE 100 /PN 10 DE 63 MM PARA ACUEDUCTO | Actividad | ML | 33419
025.071 | SUMINISTRO, TRANSPORTE E INSTALACION TUBERÍA POLIETILENO PE 100 /PN 12,50 DE 63 MM PARA ACUEDUCTO | Actividad | ML | 33417
025.072 | SUMINISTRO, TRANSPORTE E INSTALACION TUBERÍA POLIETILENO PE 100 /PN 16 DE 63 MM PARA ACUEDUCTO | Actividad | ML | 36487
025.073 | TRANSPORTE E INSTALACION TUBERÍA POLIETILENO PE 100 /PN 16 DE 63 MM PARA ACUEDUCTO | Actividad | ML | 11875
025.074 | SUMINISTRO, TRANSPORTE E INSTALACION TUBERÍA POLIETILENO PE 100 /PN 10 DE 50 MM PARA ACUEDUCTO | Actividad | ML | 25638
025.075 | SUMINISTRO, TRANSPORTE E INSTALACION TUBERÍA POLIETILENO PE 100 /PN 12,5 DE 50 MM PARA ACUEDUCTO | Actividad | ML | 27326
025.076 | SUMINISTRO, TRANSPORTE E INSTALACION TUBERÍA POLIETILENO PE 100 /PN 16 DE 50 MM PARA ACUEDUCTO | Actividad | ML | 29588
025.077 | SUMINISTRO, TRANSPORTE E INSTALACION TUBERÍA POLIETILENO PE 80/PN 16 RDE 9 DE 32 MM PARA ACUEDUCTO | Actividad | ML | 19473
025.078 | SUMINISTRO, TRANSPORTE E INSTALACION TUBERÍA POLIETILENO PE 80/PN 16 RDE 9 DE 20 MM PARA ACUEDUCTO | Actividad | ML | 5933
025.079 | SUMINISTRO, TRANSPORTE E INSTALACION EMPALME ACOMETIDA EN POLIETILENO 20 M.M. | Actividad | UND | 122929
025.080 | SUMINISTRO, TRANSPORTE E INSTALACION EMPALME ACOMETIDA EN POLIETILENO 32 M.M. | Actividad | UND | 123143
025.081 | SUMINISTRO, TRANSPORTE E INSTALACION REGISTRO DE INCORPORACIÓN DE 1/2" PARA ACUEDUCTO | Actividad | UND | 45346
025.082 | SUMINISTRO, TRANSPORTE E INSTALACION REGISTRO TIPO RED WHITE 3" | Actividad | UND | 608630
025.083 | SUMINISTRO, TRANSPORTE E INSTALACION REGISTRO TIPO RED WHITE 2" | Actividad | UND | 250648
025.084 | SUMINISTRO, TRANSPORTE E INSTALACION REGISTRO TIPO RED WHITE 1.5" | Actividad | UND | 155971
025.085 | SUMINISTRO, TRANSPORTE E INSTALACION REGISTRO TIPO RED WHITE 1" | Actividad | UND | 97575
025.086 | SUMINISTRO, TRANSPORTE E INSTALACION VÁLVULA DE COMPUERTA ELÁSTICA VÁSTAGO NO ASCENDENTE EXTREMO LISO HF DE 6" P/ACUEDUCTO | Actividad | UND | 2381917
025.087 | TRANSPORTE E INSTALACION VÁLVULA DE COMPUERTA ELÁSTICA VÁSTAGO NO ASCENDENTE EXTREMO LISO HF DE 6" P/ACUEDUCTO | Actividad | UND | 197734
025.088 | SUMINISTRO, TRANSPORTE E INSTALACION VÁLVULA DE COMPUERTA ELÁSTICA VÁSTAGO NO ASCENDENTE EXTREMO LISO HF DE 4" P/ACUEDUCTO | Actividad | UND | 1231277
025.089 | TRANSPORTE E INSTALACION VÁLVULA DE COMPUERTA ELÁSTICA VÁSTAGO NO ASCENDENTE EXTREMO LISO HF DE 4" P/ACUEDUCTO | Actividad | UND | 178906
025.090 | SUMINISTRO, TRANSPORTE E INSTALACION VÁLVULA DE COMPUERTA ELÁSTICA VÁSTAGO NO ASCENDENTE EXTREMO LISO HF DE 3" P/ACUEDUCTO | Actividad | UND | 1051204
025.091 | TRANSPORTE E INSTALACION VÁLVULA DE COMPUERTA ELÁSTICA VÁSTAGO NO ASCENDENTE EXTREMO LISO HF DE 3" P/ACUEDUCTO | Actividad | UND | 177236
025.092 | SUMINISTRO, TRANSPORTE E INSTALACION VÁLVULA DE COMPUERTA ELÁSTICA VÁSTAGO NO ASCENDENTE BRIDADA HF DE 8" P/ACUEDUCTO | Actividad | UND | 3148822
025.093 | TRANSPORTE E INSTALACION VÁLVULA DE COMPUERTA ELÁSTICA VÁSTAGO NO ASCENDENTE BRIDADA HF DE 8" P/ACUEDUCTO | Actividad | UND | 231724
025.094 | SUMINISTRO, TRANSPORTE E INSTALACION VÁLVULA DE COMPUERTA ELÁSTICA VÁSTAGO NO ASCENDENTE BRIDADA HF DE 6" P/ACUEDUCTO | Actividad | UND | 2309168
025.095 | TRANSPORTE E INSTALACION VÁLVULA DE COMPUERTA ELÁSTICA VÁSTAGO NO ASCENDENTE BRIDADA HF DE 6" P/ACUEDUCTO | Actividad | UND | 204067
025.096 | SUMINISTRO, TRANSPORTE E INSTALACION VÁLVULA DE COMPUERTA ELÁSTICA VÁSTAGO NO ASCENDENTE BRIDADA HF DE 4" P/ACUEDUCTO | Actividad | UND | 1360398
025.097 | TRANSPORTE E INSTALACION VÁLVULA DE COMPUERTA ELÁSTICA VÁSTAGO NO ASCENDENTE BRIDADA HF DE 4" P/ACUEDUCTO | Actividad | UND | 181463
025.098 | SUMINISTRO/ TRANSPORTE E INSTALACION VÁLVULA DE COMPUERTA ELÁSTICA VÁSTAGO NO ASCENDENTE BRIDADA HF DE 3" P/ACUEDUCTO | Actividad | UND | 1150671
025.099 | TRANSPORTE E INSTALACION VÁLVULA DE COMPUERTA ELÁSTICA VÁSTAGO NO ASCENDENTE BRIDADA HF DE 3" P/ACUEDUCTO | Actividad | UND | 179476
025.100 | SUMINISTRO, TRANSPORTE E INSTALACION VÁLVULA DE COMPUERTA ELÁSTICA VÁSTAGO NO ASCENDENTE BRIDADA HF DE 2" P/ACUEDUCTO | Actividad | UND | 867824
025.101 | TRANSPORTE E INSTALACION VÁLVULA DE COMPUERTA ELÁSTICA VÁSTAGO NO ASCENDENTE BRIDADA HF DE 2" P/ACUEDUCTO | Actividad | UND | 149737
025.102 | SUMINISTRO/ TRANSPORTE E INSTALACION HIDRANTE BRIDADO HF DE 4" TIPO TRÁFICO P/ACUEDUCTO | Actividad | UND | 4720570
025.103 | TRANSPORTE E INSTALACION HIDRANTE BRIDADO HF DE 4" TIPO TRÁFICO P/ACUEDUCTO | Actividad | UND | 190454
025.104 | SUMNINISTRO/TRANSPORTE E INSTALACION HIDRANTE BRIDADO HF DE 3" TIPO TRÁFICO P/ACUEDUCTO | Actividad | UND | 3294601
025.105 | TRANSPORTE E INSTALACION HIDRANTE BRIDADO HF DE 3" TIPO TRÁFICO P/ACUEDUCTO | Actividad | UND | 176946
025.106 | SUMINISTRO, TRANSPORTE E INSTALACION CAJA HF Y ALINEACIÓN MEDIDORES DE ACUEDUCTO | Actividad | UND | 134378
025.106A | TRANSPORTE E INSTALACION CAJA HF Y ALINEACIÓN MEDIDORES DE ACUEDUCTO | Actividad | UND | 32216
025.107 | SUMINISTRO, TRANSPORTE E INSTALACION PORTAVÁLVULAS 2" A 8" EN HD | Actividad | UND | 426295
025.107A | TRANSPORTE E INSTALACION PORTAVÁLVULAS 2" A 8" EN HD | Actividad | UND | 64817
025.108 | SUMINISTRO, TRANSPORTE E INSTALACION TUBERÍA PVC PRESIÓN RDE 21 200 PSI DE 1" P/ACUEDUCTO | Actividad | ML | 21034
025.108A | TRANSPORTE E INSTALACION TUBERÍA PVC PRESIÓN RDE 21 200 PSI DE 1" P/ACUEDUCTO | Actividad | ML | 13353
025.109 | SUMINISTRO, TRANSPORTE E INSTALACION TUBERÍA PVC PRESIÓN RDE 21 200 PSI DE 2" P/ACUEDUCTO | Actividad | ML | 35201
025.109A | TRANSPORTE E INSTALACION TUBERÍA PVC PRESIÓN RDE 21 200 PSI DE 2" P/ACUEDUCTO | Actividad | ML | 14828
025.110 | SUMINISTRO, TRANSPORTE E INSTALACION TUBERÍA PVC PRESIÓN RDE 21 200 PSI DE 3" P/ACUEDUCTO | Actividad | ML | 63048
025.110A | TRANSPORTE E INSTALACION TUBERÍA PVC PRESIÓN RDE 21 200 PSI DE 3" P/ACUEDUCTO | Actividad | ML | 14901
025.111 | SUMINISTRO, TRANSPORTE E INSTALACION TUBERÍA PVC PRESIÓN RDE 21 200 PSI DE 4" P/ACUEDUCTO | Actividad | ML | 96763
025.111A | TRANSPORTE E INSTALACION TUBERÍA PVC PRESIÓN RDE 21 200 PSI DE 4" P/ACUEDUCTO | Actividad | ML | 14828
025.30A | TRANSPORTE E INSTALACION TUBERÍA PF + UAD DE 3/4" PARA ACOMETIDA DE ACUEDUCTO | Actividad | ML | 2395
025.31A | TRANSPORTE E INSTALACION TUBERÍA PF + UAD DE 1/2" PARA ACOMETIDA DE ACUEDUCTO | Actividad | ML | 2724
025.32A | TRANSPORTE E INSTALACION EMPALME PVC DE 6" X 1/2" PARA ACOMETIDA DE ACUEDUCTO | Actividad | UND | 46431
025.33A | TRANSPORTE E INSTALACION EMPALME PVC DE 4" X 1/2" PARA ACOMETIDA DE ACUEDUCTO | Actividad | UND | 46431
025.34A | TRANSPORTE E INSTALACION EMPALME PVC DE 3" X 1/2" PARA ACOMETIDA DE ACUEDUCTO | Actividad | UND | 46522
025.35A | TRANSPORTE E INSTALACION EMPALME PVC DE 2" X 1/2" PARA ACOMETIDA DE ACUEDUCTO | Actividad | UND | 46431
025.38A | TRANSPORTE E INSTALACION TUBERÍA POLIETILE PE 100/PN 10 DE 355 MM PARA ACUEDUCTO | Actividad | ML | 42833
025.39A | TRANSPORTE E INSTALACION TUBERÍA POLIETILE PE 100/PN 12,5 DE 355 MM PARA ACUEDUCTO | Actividad | ML | 43146
025.42A | TRANSPORTE E INSTALACION TUBERÍA POLIETILE PE 100/PN 10 DE 315 MM PARA ACUEDUCTO | Actividad | ML | 43146
025.43A | TRANSPORTE E INSTALACION TUBERÍA POLIETILE PE 100/PN 12,5 DE 315 MM PARA ACUEDUCTO | Actividad | ML | 43146
025.46A | TRANSPORTE E INSTALACION TUBERÍA POLIETILE PE 100/PN 10 DE 250 MM PARA ACUEDUCTO | Actividad | ML | 41343
025.47A | TRANSPORTE E INSTALACION TUBERÍA POLIETILE PE 100/PN 12,5 DE 250 MM PARA ACUEDUCTO | Actividad | ML | 34571
025.50A | TRANSPORTE E INSTALACION TUBERÍA POLIETILE PE 100/PN 10 DE 200 MM PARA ACUEDUCTO | Actividad | ML | 35937
025.51A | TRANSPORTE E INSTALACION TUBERÍA POLIETILE PE 100/PN 12,5 DE 200 MM PARA ACUEDUCTO | Actividad | ML | 29165
025.54A | TRANSPORTE E INSTALACION TUBERÍA POLIETILE PE 100/PN 10 DE 160 MM PARA ACUEDUCTO | Actividad | ML | 30212
025.55A | TRANSPORTE E INSTALACION TUBERÍA POLIETILE PE 100/PN 12,5 DE 160 MM PARA ACUEDUCTO | Actividad | ML | 18360
025.58A | TRANSPORTE E INSTALACION TUBERÍA POLIETILE PE 100/PN 10 DE 110 MM PARA ACUEDUCTO | Actividad | ML | 25591
025.59A | TRANSPORTE E INSTALACION TUBERÍA POLIETILE PE 100/PN 12,5 DE 110 MM PARA ACUEDUCTO | Actividad | ML | 16557
025.62A | TRANSPORTE E INSTALACION TUBERÍA POLIETILENO PE 100/PN 10 DE 90 MM PARA ACUEDUCTO | Actividad | ML | 19603
025.63A | TRANSPORTE E INSTALACION TUBERÍA POLIETILENO PE 100/PN 12,50 DE 90 MM PARA ACUEDUCTO | Actividad | ML | 17457
025.66A | TRANSPORTE E INSTALACION TUBERÍA POLIETILENO PE 100/ PN 10 DE 75 MM PARA ACUEDUCTO | Actividad | ML | 16277
025.67A | TRANSPORTE E INSTALACION TUBERÍA POLIETILENO PE 100/ PN 12,50 DE 75 MM PARA ACUEDUCTO | Actividad | ML | 11875
025.70A | TRANSPORTE E INSTALACION TUBERÍA POLIETILENO PE 100 /PN 10 DE 63 MM PARA ACUEDUCTO | Actividad | ML | 17631
025.71A | TRANSPORTE E INSTALACION TUBERÍA POLIETILENO PE 100 /PN 12,50 DE 63 MM PARA ACUEDUCTO | Actividad | ML | 11875
025.74A | TRANSPORTE E INSTALACION TUBERÍA POLIETILENO PE 100 /PN 10 DE 50 MM PARA ACUEDUCTO | Actividad | ML | 17970
025.75A | TRANSPORTE E INSTALACION TUBERÍA POLIETILENO PE 100 /PN 12,5 DE 50 MM PARA ACUEDUCTO | Actividad | ML | 17970
025.76A | TRANSPORTE E INSTALACION TUBERÍA POLIETILENO PE 100 /PN 16 DE 50 MM PARA ACUEDUCTO | Actividad | ML | 17970
025.77A | TRANSPORTE E INSTALACION TUBERÍA POLIETILENO PE 80/PN 16 RDE 9 DE 32 MM PARA ACUEDUCTO | Actividad | ML | 13568
025.78A | TRANSPORTE E INSTALACION TUBERÍA POLIETILENO PE 80/PN 16 RDE 9 DE 20 MM PARA ACUEDUCTO | Actividad | ML | 2366
025.79A | TRANSPORTE E INSTALACION EMPALME ACOMETIDA EN POLIETILENO 20 M.M. | Actividad | UND | 72443
025.80A | TRANSPORTE E INSTALACION EMPALME ACOMETIDA EN POLIETILENO 32 M.M. | Actividad | UND | 66596
025.81A | TRANSPORTE E INSTALACION REGISTRO DE INCORPORACIÓN DE 1/2" PARA ACUEDUCTO | Actividad | UND | 5681
025.82A | TRANSPORTE E INSTALACION REGISTRO TIPO RED WHITE 3" | Actividad | UND | 20150
025.83A | TRANSPORTE E INSTALACION REGISTRO TIPO RED WHITE 2" | Actividad | UND | 20150
025.84A | TRANSPORTE E INSTALACION REGISTRO TIPO RED WHITE 1.5" | Actividad | UND | 14748
025.85A | TRANSPORTE E INSTALACION REGISTRO TIPO RED WHITE 1" | Actividad | UND | 16550
025.85B | SUMINISTRO, TRANSPORTE E INSTALACION REGISTRO TIPO RED WHITE 1/2" | Actividad | UND | 62351
025.85C | TRANSPORTE E INSTALACION REGISTRO TIPO RED WHITE 1/2" | Actividad | UND | 16550
26A | ALUMBRADO PUBLICO | Capitulo |  | --
26A.001 | SUMINISTRO, TRANSPORTE E INSTALACION POSTE DE CONCRETO de 8 m. 510 kg. HOMOLOGADO - (Incluye pintura acrilica y grua). | Actividad | UND | 1203038
26A.002 | SUMINISTRO, TRANSPORTE E INSTALACION POSTE DE CONCRETO de 8 m. 750 kg. HOMOLOGADO - (Incluye pintura acrilica y grua). | Actividad | UND | 1409430
26A.003 | SUMINISTRO, TRANSPORTE E INSTALACION POSTE DE CONCRETO de 8 m. 1050 kg. HOMOLOGADO - (Incluye pintura acrilica y grua). | Actividad | UND | 1498335
26A.004 | SUMINISTRO, TRANSPORTE E INSTALACION POSTE DE CONCRETO de 10 m. 510 kg. HOMOLOGADO - (Incluye pintura acrilica y grua). | Actividad | UND | 1433141
26A.005 | SUMINISTRO, TRANSPORTE E INSTALACION POSTE DE CONCRETO de 10 m. 750 kg. HOMOLOGADO - (Incluye pintura acrilica y grua). | Actividad | UND | 1565998
26A.006 | SUMINISTRO, TRANSPORTE E INSTALACION POSTE DE CONCRETO de 10 m. 1050 kg. HOMOLOGADO - (Incluye pintura acrilica y grua). | Actividad | UND | 1686120
26A.007 | SUMINISTRO, TRANSPORTE E INSTALACION POSTE DE CONCRETO de 12 m. 510 kg. HOMOLOGADO - (Incluye pintura acrilica y grua). | Actividad | UND | 1686120
26A.008 | SUMINISTRO, TRANSPORTE E INSTALACION POSTE DE CONCRETO de 12 m. 750 kg. HOMOLOGADO - (Incluye pintura acrilica y grua). | Actividad | UND | 1818294
26A.009 | SUMINISTRO, TRANSPORTE E INSTALACION POSTE DE CONCRETO de 12 m. 1050 kg. HOMOLOGADO - (Incluye pintura acrilica y grua). | Actividad | UND | 2154702
26A.010 | SUMINISTRO, TRANSPORTE E INSTALACION CAJA DE INSPECCION NORMA CODENSA CS 274 - Para Alumbrado Público y Acometidas en Baja Tensión (Incluye ladrillo común, marco en angulo 2 1/2 x 2 1/2 * 3/16" , tapa reforzada en platina de 2 1/2* 3/16" con parrilla en varilla 3/8 cada 10 cm. y placa de identificación.) | Actividad | UND | 1468806
26A.011 | SUMINISTRO, TRANSPORTE E INSTALACION CAJA DE INSPECCION NORMA CODENSA CS 275 - Para Canalización de Media Tensión y Baja Tensión (Incluye marco en angulo 2 1/2 x 2 1/2 * 3/16", tapa reforzada en platina de 2 1/2* 3/16" con parrilla en varilla 1/2" cada 10 cm. y placa de identificación.). | Actividad | UND | 2360894
26A.012 | SUMINISTRO, TRANSPORTE E INSTALACION CAJA DE INSPECCION DOBLE NORMA CODENSA CS 276 - Para Canalización de Media Tensión y Baja Tensión (Incluye, marco en angulo 2 1/2 x 2 1/2 * 3/16", tapa reforzada en platina de 2 1/2* 3/16" con parrilla en varilla 1/2" cada 10 cm. y placa de identificación.). | Actividad | UND | 2910917
26A.013 | SUMINISTRO, TRANSPORTE E INSTALACION CAJA DE INSPECCION TIPO VEHICULAR NORMA CODENSA CS 280 - Para Canalización de Media Tensión y Baja Tensión (Incluye ladrillo común, marco y tapa segun norma CS 280-3 en concreto de 4.000 psi). | Actividad | UND | 8540972
26A.015 | SUMINISTRO, TRANSPORTE E INSTALACION BANCO DE DUCTO TIPO NORMA CODENSA CS 207 - Para Canalización de 2 Ø 1" - ZONA VERDE (Incluye banda plástica) | Actividad | ML | 15707
26A.016 | SUMINISTRO, TRANSPORTE E INSTALACION BANCO DE DUCTO TIPO NORMA CODENSA CS 207 - Para Canalización de 2 Ø 1" - ANDEN CONCRETO (Incluye banda plástica) | Actividad | ML | 15707
26A.017 | SUMINISTRO, TRANSPORTE E INSTALACION BANCO DE DUCTO TIPO NORMA CODENSA CS 207 - Para Canalización de 2 Ø 1" - CRUCE CALZADA EN ASFALTO (Incluye banda plástica) | Actividad | ML | 99732
26A.018 | SUMINISTRO, TRANSPORTE E INSTALACION BANCO DE DUCTO TIPO NORMA CODENSA CS 207 - Para Canalización de 2 Ø 1" - CRUCE CALZADA EN CONCRETO (Incluye banda plástica) | Actividad | ML | 15707
26A.019 | SUMINISTRO, TRANSPORTE E INSTALACION BANCO DE DUCTO TIPO NORMA CODENSA CS 207 - Para Canalización de 2 Ø 2" Tipo DB - ZONA VERDE (Incluye banda plástica) | Actividad | ML | 23208
26A.020 | SUMINISTRO, TRANSPORTE E INSTALACION BANCO DE DUCTO TIPO NORMA CODENSA CS 207 - Para Canalización de 2 Ø 2" Tipo DB - ANDEN CONCRETO (Incluye banda plástica) | Actividad | ML | 23390
26A.021 | SUMINISTRO, TRANSPORTE E INSTALACION BANCO DE DUCTO TIPO NORMA CODENSA CS 207 - Para Canalización de 2 Ø 2" Tipo DB - CRUCE CALZADA EN ASFALTO (Incluye banda plástica) | Actividad | ML | 107415
26A.022 | SUMINISTRO, TRANSPORTE E INSTALACION BANCO DE DUCTO TIPO NORMA CODENSA CS 207 - Para Canalización de 2 Ø 2" Tipo DB - CRUCE CALZADA EN CONCRETO (Incluye banda plástica) | Actividad | ML | 23390
26A.023 | SUMINISTRO, TRANSPORTE E INSTALACION BANCO DE DUCTO TIPO NORMA CODENSA CS 207 - Para Canalización de 2 Ø 3" Tipo TDB - ZONA VERDE (Incluye banda plástica) | Actividad | ML | 25964
26A.024 | SUMINISTRO, TRANSPORTE E INSTALACION BANCO DE DUCTO TIPO NORMA CODENSA CS 207 - Para Canalización de 2 Ø 3" Tipo TDB - ANDEN CONCRETO (Incluye banda plástica) | Actividad | ML | 25964
26A.025 | SUMINISTRO, TRANSPORTE E INSTALACION BANCO DE DUCTO TIPO NORMA CODENSA CS 207 - Para Canalización de 2 Ø 3" Tipo TDB - CRUCE CALZADA EN ASFALTO (Incluye banda plástica) | Actividad | ML | 27464
26A.026 | SUMINISTRO, TRANSPORTE E INSTALACION BANCO DE DUCTO TIPO NORMA CODENSA CS 207 - Para Canalización de 2 Ø 3" Tipo TDB - CRUCE CALZADA EN CONCRETO (Incluye banda plástica) | Actividad | ML | 26055
26A.027 | SUMINISTRO, TRANSPORTE E INSTALACION BANCO DE DUCTO TIPO NORMA CODENSA CS 208 - Para Canalización de 2 Ø 4" Tipo TDB - ZONA VERDE (Incluye banda plástica) | Actividad | ML | 33352
26A.028 | SUMINISTRO, TRANSPORTE E INSTALACION BANCO DE DUCTO TIPO NORMA CODENSA CS 208 - Para Canalización de 2 Ø 4" Tipo TDB - ANDEN CONCRETO (Incluye banda plástica) | Actividad | ML | 33352
26A.029 | SUMINISTRO, TRANSPORTE E INSTALACION BANCO DE DUCTO TIPO NORMA CODENSA CS 208 - Para Canalización de 2 Ø 4" Tipo TDB - CRUCE CALZADA EN ASFALTO (Incluye banda plástica) | Actividad | ML | 32901
26A.030 | SUMINISTRO, TRANSPORTE E INSTALACION BANCO DE DUCTO TIPO NORMA CODENSA CS 208 - Para Canalización de 2 Ø 4" Tipo TDB - CRUCE CALZADA EN CONCRETO (Incluye banda plástica) | Actividad | ML | 33352
26A.031 | SUMINISTRO, TRANSPORTE E INSTALACION BANCO DE DUCTO TIPO NORMA CODENSA CS 209 - Para Canalización de 4 Ø 4" Tipo TDB - ZONA VERDE (Incluye banda plástica) | Actividad | ML | 59716
26A.032 | SUMINISTRO, TRANSPORTE E INSTALACION BANCO DE DUCTO TIPO NORMA CODENSA CS 209 - Para Canalización de 4 Ø 4" Tipo TDB - ANDEN CONCRETO (Incluye banda plástica) | Actividad | ML | 59716
26A.033 | SUMINISTRO, TRANSPORTE E INSTALACION BANCO DE DUCTO TIPO NORMA CODENSA CS 209 - Para Canalización de 4 Ø 4" Tipo TDB - CRUCE CALZADA EN ASFALTO (Incluye banda plástica) | Actividad | ML | 59716
26A.034 | SUMINISTRO, TRANSPORTE E INSTALACION BANCO DE DUCTO TIPO NORMA CODENSA CS 209 - Para Canalización de 4 Ø 4" Tipo TDB - CRUCE CALZADA EN CONCRETO (Incluye banda plástica) | Actividad | ML | 59716
26A.035 | SUMINISTRO, TRANSPORTE E INSTALACION BANCO DE DUCTO TIPO NORMA CODENSA CS 210 - Para Canalización de 6 Ø 4" Tipo TDB - ZONA VERDE (Incluye banda plástica) | Actividad | ML | 104697
26A.036 | SUMINISTRO, TRANSPORTE E INSTALACION BANCO DE DUCTO TIPO NORMA CODENSA CS 210 - Para Canalización de 6 Ø 4" Tipo TDB - ANDEN CONCRETO (Incluye banda plástica) | Actividad | ML | 104697
26A.037 | SUMINISTRO, TRANSPORTE E INSTALACION BANCO DE DUCTO TIPO NORMA CODENSA CS 210 - Para Canalización de 6 Ø 4" Tipo TDB - CRUCE CALZADA EN ASFALTO (Incluye banda plástica) | Actividad | ML | 103507
26A.038 | SUMINISTRO, TRANSPORTE E INSTALACION BANCO DE DUCTO TIPO NORMA CODENSA CS 210 - Para Canalización de 6 Ø 4" Tipo TDB - CRUCE CALZADA EN CONCRETO (Incluye banda plástica) | Actividad | ML | 104697
26A.039 | SUMINISTRO, TRANSPORTE E INSTALACION DUCTO PARA CAMBIO DE CIRCUITO AEREO A SUBTERRANEO TUBO IMC DE 4¿ Norma Codensa CS 400 | Actividad | UND | 1832279
26A.040 | SUMINISTRO, TRANSPORTE E INSTALACION DUCTO PARA CAMBIO DE CIRCUITO AEREO A SUBTERRANEO TUBO IMC DE 3¿ Norma Codensa CS 400 | Actividad | UND | 1449687
26A.041 | SUMINISTRO, TRANSPORTE E INSTALACION DUCTO PARA CAMBIO DE CIRCUITO AEREO A SUBTERRANEO TUBO IMC DE 2¿ Norma Codensa CS 400 | Actividad | UND | 869546
26A.042 | SUMINISTRO, TRANSPORTE E INSTALACION DUCTO PARA CAMBIO DE CIRCUITO AEREO A SUBTERRANEO TUBO IMC DE 4¿ Norma Codensa AE 238 | Actividad | UND | 1819372
26A.043 | SUMINISTRO, TRANSPORTE E INSTALACION DUCTO PARA CAMBIO DE CIRCUITO AEREO A SUBTERRANEO TUBO IMC DE 3¿ Norma Codensa AE 238 | Actividad | UND | 1466040
26A.044 | SUMINISTRO, TRANSPORTE E INSTALACION DUCTO PARA CAMBIO DE CIRCUITO AEREO A SUBTERRANEO TUBO IMC DE 2¿ Norma Codensa AE 238 | Actividad | UND | 888592
26A.045 | SUMINISTRO, TRANSPORTE E INSTALACION DUCTO PARA CAMBIO DE CIRCUITO AEREO A SUBTERRANEO TUBO IMC DE 1¿ Norma Codensa AE 238 | Actividad | UND | 556151
26A.046 | SUMINISTRO, TRANSPORTE E INSTALACION ESTRUCTURA LA 202 CODENSA (TIPO ICEL 511), CRUCETA METALICA GALVANIZADA - CIRCUITO PRIMARIO SENCILLO CONSTRUCCION TANGENCIAL. (No incluye poste). | Actividad | UND | 451883
26A.047 | SUMINISTRO, TRANSPORTE E INSTALACION ESTRUCTURA LA 203 CODENSA (TIPO ICEL 512), CRUCETA METALICA GALVANIZADA - CIRCUITO PRIMARIO SENCILLO CONSTRUCCION TANGENCIAL EN ANGULO. ( No incluye poste). | Actividad | UND | 742261
26A.048 | SUMINISTRO, TRANSPORTE E INSTALACION ESTRUCTURA LA 206 CODENSA, CRUCETA METALICA GALVANIZADA - CIRCUITO PRIMARIO SENCILLO CAMBIO DE ANGULO A 90º RETENCION HORIZONTAL. (No incluye poste ni templete). | Actividad | UND | 1976205
26A.049 | SUMINISTRO, TRANSPORTE E INSTALACION ESTRUCTURA LA 209. CRUCETA METALICA GALVANIZADA. CODENSA CIRCUITO PRIMARIO SENCILLO DERIVACIÓN A 90º CON RETENCIÓN INFERIOR. (No incluye poste ni templete). | Actividad | UND | 1250481
26A.050 | SUMINISTRO, TRANSPORTE E INSTALACION ESTRUCTURA LA 211. CRUCETA METALICA GALVANIZADA. CODENSA FINAL DE CIRCUITO PRIMARIO SENCILLO. (No incluye poste ni templete). | Actividad | UND | 839156
26A.051 | SUMINISTRO, TRANSPORTE E INSTALACION ESTRUCTURA LA 213. CRUCETA METALICA GALVANIZADA. CODENSA RETENCIÓN DOBLE SIMÉTRICA DE CIRCUITO PRIMARIO SENCILLO. No incluye poste | Actividad | UND | 1370189
26A.052 | SUMINISTRO, TRANSPORTE E INSTALACION ESTRUCTURA LA 220 CODENSA. CRUCETA METALICA GALVANIZADA - CIRCUITO PRIMARIO SENCILLO. Cruce subterraneo de vias. No incluye poste, ni templete, ni terminales premoldeados | Actividad | UND | 2641542
26A.053 | SUMINISTRO, TRANSPORTE E INSTALACION ESTRUCTURA LA 221 CODENSA. CRUCETA METALICA GALVANIZADA - CIRCUITO PRIMARIO SENCILLO Salidad (Entrada) de subestacion. No incluye poste, ni templete, ni terminales premoldeados | Actividad | UND | 3857973
26A.054 | SUMINISTRO, TRANSPORTE E INSTALACION ESTRUCTURA LA 223 CODENSA. CRUCETA METALICA GALVANIZADA - MONTAJE DE SECCIONADORES MONOPOLARES DE 400A-15kV. No incluye poste | Actividad | UND | 3845173
26A.055 | SUMINISTRO, TRANSPORTE E INSTALACION ESTRUCTURA LAR 285 CODENSA, CRUCETA METALICA. MONTAJE DE REGULADORES EN DELTA ABIERTA. No incluye postes ni equipos. | Actividad | UND | 8876698
26A.056 | SUMINISTRO, TRANSPORTE E INSTALACION ESTRUCTURA LAR 286 CODENSA, CRUCETA METALICA. MONTAJE DE RECONECTADOR CON TRANSFORMADOR DE POTENCIAL. No incluye postes ni equipos (ni reconectador, ni trafo de potencial, ni TVSS para protección control) | Actividad | UND | 6977168
26A.057 | SUMINISTRO, TRANSPORTE E INSTALACION MONTAJE EN POSTE DE TRANSFORMADOR TRIFÁSICO PARA SERVICIO DEDICADO CIRCUITO PRIMARIO SENCILLO NORMA CODENSA CTU 520. No incluye poste, ni componentes estructura (LA) red primaria. | Actividad | UND | 2853694
26A.058 | SUMINISTRO, TRANSPORTE E INSTALACION RETENIDA TERMINAL O EN ANGULO. POSTE A VARILLA DE ANCLAJE. NORMA CODENSA LA411 | Actividad | UND | 603005
26A.059 | SUMINISTRO, TRANSPORTE E INSTALACION RETENIDA TERMINAL O EN ANGULO. POSTE A VARILLA DE ANCLAJE. NORMA CODENSA LA413 | Actividad | UND | 659544
26A.060 | SUMINISTRO, TRANSPORTE E INSTALACION TEMPLETE CUERDA DE GUITARRA. NORMA CODENSA LA417 | Actividad | UND | 1458533
26A.061 | SUMINISTRO, TRANSPORTE E INSTALACION DE DESCARGADORES DE SOBRETENSION (PARARRAYOS) ZnO 10kV / 10kA (juego de tres unidades) | Actividad | UND | 1357074
26A.062 | SUMINISTRO, TRANSPORTE E INSTALACION DE CORTACIRCUITOS 15kV / 100A (juego de tres unidades) | Actividad | UND | 1192269
26A.063 | SUMINISTRO, TRANSPORTE E INSTALACION DE TERMINAL PREFORMADA USO INTERIOR PARA15 kV PARA CABLE 2 ¿ 3/0 AWG- JUEGO x 3 UNIDADES | Actividad | UND | 595758
26A.064 | SUMINISTRO, TRANSPORTE E INSTALACION DE TERMINAL PREFORMADA USO EXTERIOR PARA15 kV PARA CABLE 2 ¿ 3/0 AWG- JUEGO x 3 UNIDADES | Actividad | UND | 807830
26A.065 | SUMINISTRO, TRANSPORTE E INSTALACION RED DE MEDIA TENSION AISLADA CABLE Cu XLPE 15 KV (3X2 AWG) | Actividad | ML | 270418
26A.066 | SUMINISTRO, TRANSPORTE E INSTALACION RED DE MEDIA TENSION ABIERTA CABLE Al ACSR (3X1/0 AWG) | Actividad | ML | 21910
26A.067 | SUMINISTRO, TRANSPORTE E INSTALACION BAYONETA SENCILLA PARA CABLE DE GUARDA ESTRUCTURA DE ALINEACION , CON TENSIÓN MAXIMA DE 80 KG EN EL EXTREMO-TODOS LOS HERRAJES GALVANIZADOS EN CALIENTE | Actividad | UND | 213644
26A.068 | SUMINISTRO, TRANSPORTE E INSTALACION BAYONETA DOBLE PARA CABLE DE GUARDA ESTRUCTURA DE ALINEACION , CON TENSIÓN MAXIMA DE 80 KG EN EL EXTREMO-TODOS LOS HERRAJES GALVANIZADOS EN CALIENTE | Actividad | UND | 521571
26A.069 | SUMINISTRO, TRANSPORTE E INSTALACION EN POSTE, DE TRANSFORMADOR TRIFÁSICO EN ESTRUCTURA TIPO H, CIRCUITO PRIMARIO SENCILLO. NORMA CODENSA CTU 510. No incluye postes, ni componentes estructura (LA) red primaria. | Actividad | UND | 4603341
26A.070 | SUMINISTRO, TRANSPORTE E INSTALACION Y PUESTA EN FUNCIONAMIENTO DE TRANSFORMADOR DE DISTRIBUCION TRIFASICO AUTROPROTEGIDO DE 15 kVA-DyN5, 60 Hz, 13.2 kV /208/120 VOLTIOS ONAN - USO INTEMPERIE- HOMOLOGADO -ACCESORIOS DE SUJECION -PROTOCOLO DE PRUEBAS.(DPS PRIMARIOS, INTERRUPTOR AUTOMATICO BAJA TENSION INCORPORADO EN LA CUBA CON PILOTO Y ACCIONAMIENTO EXTERIOR, DPS SECUNDARIOS) | Actividad | UND | 10675449
26A.071 | SUMINISTRO, TRANSPORTE E INSTALACION Y PUESTA EN FUNCIONAMIENTO DE TRANSFORMADOR DE DISTRIBUCION TRIFASICO AUTROPROTEGIDO DE 30 kVA-DyN5, 60 Hz, 13.2 kV /208/120 VOLTIOS ONAN - USO INTEMPERIE- HOMOLOGADO -ACCESORIOS DE SUJECION -PROTOCOLO DE PRUEBAS.(DPS PRIMARIOS, INTERRUPTOR AUTOMATICO BAJA TENSION INCORPORADO EN LA CUBA CON PILOTO Y ACCIONAMIENTO EXTERIOR, DPS SECUNDARIOS) | Actividad | UND | 7968929
26A.072 | SUMINISTRO, TRANSPORTE E INSTALACION Y PUESTA EN FUNCIONAMIENTO DE TRANSFORMADOR DE DISTRIBUCION TRIFASICO AUTROPROTEGIDO DE 45 kVA-DyN5, 60 Hz, 13.2 kV /208/120 VOLTIOS ONAN - USO INTEMPERIE- HOMOLOGADO -ACCESORIOS DE SUJECION -PROTOCOLO DE PRUEBAS.(DPS PRIMARIOS, INTERRUPTOR AUTOMATICO BAJA TENSION INCORPORADO EN LA CUBA CON PILOTO Y ACCIONAMIENTO EXTERIOR, DPS SECUNDARIOS) | Actividad | UND | 9506472
26A.073 | SUMINISTRO, TRANSPORTE E INSTALACION Y PUESTA EN FUNCIONAMIENTO DE TRANSFORMADOR DE DISTRIBUCION TRIFASICO AUTROPROTEGIDO DE 75 kVA-DyN5, 60 Hz, 13.2 kV /208/120 VOLTIOS ONAN - USO INTEMPERIE- HOMOLOGADO -ACCESORIOS DE SUJECION -PROTOCOLO DE PRUEBAS.(DPS PRIMARIOS, INTERRUPTOR AUTOMATICO BAJA TENSION INCORPORADO EN LA CUBA CON PILOTO Y ACCIONAMIENTO EXTERIOR, DPS SECUNDARIOS) | Actividad | UND | 12069035
26A.074 | SUMINISTRO, TRANSPORTE E INSTALACION Y PUESTA EN FUNCIONAMIENTO DE TRANSFORMADOR DE DISTRIBUCION TRIFASICO AUTOPROTEGIDO DE 112,5 kVA-DyN5, 60 Hz, 13.2 kV /208/120 VOLTIOS ONAN - USO INTEMPERIE - HOMOLOGADO - ACCESORIOS DE SUJECION - PROTOCOLO DE PRUEBAS. (INCLUYE DPS PRIMARIOS - DPS SECUNDARIOS) | Actividad | UND | 21497789
26A.075 | SUMINISTRO, TRANSPORTE E INSTALACION Y PUESTA EN FUNCIONAMIENTO DE TRANSFORMADOR DE DISTRIBUCION TRIFASICO AUTOPROTEGIDO DE 150 kVA-DyN5, 60 Hz, 13.2 kV /208/120 VOLTIOS ONAN - USO INTEMPERIE - HOMOLOGADO - ACCESORIOS DE SUJECION - PROTOCOLO DE PRUEBAS. (INCLUYE DPS PRIMARIOS - DPS SECUNDARIOS) | Actividad | UND | 25861642
26A.076 | SUMINISTRO, TRANSPORTE E INSTALACION Y PUESTA EN FUNCIONAMIENTO DE TRANSFORMADOR DE DISTRIBUCION TRIFASICO AUTOPROTEGIDO DE 225 kVA-DyN5, 60 Hz, 13.2 kV /208/120 VOLTIOS ONAN - USO INTEMPERIE - HOMOLOGADO - ACCESORIOS DE SUJECION - PROTOCOLO DE PRUEBAS. (INCLUYE DPS PRIMARIOS - DPS SECUNDARIOS) | Actividad | UND | 24696825
26A.077 | SUMINISTRO, TRANSPORTE E INSTALACION ESTRUCTURA CONEXIÓN RED TRENZADA NORMA CODENSA LA320. CONSTRUCCION EN LINEA CIRCUITO SECUNDARIO SENCILLO. | Actividad | UND | 234258
26A.078 | SUMINISTRO, TRANSPORTE E INSTALACION ESTRUCTURA CONEXIÓN RED TRENZADA NORMA CODENSA LA321. FINAL DE CIRCUITO SECUNDARIO SENCILLO. | Actividad | UND | 276230
26A.079 | SUMINISTRO, TRANSPORTE E INSTALACION ESTRUCTURA CONEXIÓN RED TRENZADA NORMA CODENSA LA322. CTO. SECUNDARIO SENCILLO CON DERIVACION | Actividad | UND | 318309
26A.080 | SUMINISTRO, TRANSPORTE E INSTALACION ESTRUCTURA CONEXIÓN RED TRENZADA NORMA CODENSA LA324. CTO. SECUNDARIO SENCILLO CONSTRUCCION ANGULAR | Actividad | UND | 336871
26A.081 | SUMINISTRO, TRANSPORTE E INSTALACION RED TRENZADA CABLE CUADRUPLEX 3x2/0+1/0 AUTOSOPORTADO | Actividad | ML | 74870
26A.082 | SUMINISTRO, TRANSPORTE E INSTALACION RED TRENZADA CABLE CUADRUPLEX 3x4/0+4/0 AUTOSOPORTADO | Actividad | ML | 115103
26A.083 | SUMINISTRO, TRANSPORTE E INSTALACION CAJA TRIFÁSICA TIPO INTEMPERIE PARA ACOMETIDAS DE BT | Actividad | UND | 300683
26A.084 | SUMINISTRO, TRANSPORTE E INSTALACION LUMINARIA HORIZONTAL CERRADA DE 150 VATIOS-BOMBILLO SODIO ALTA PRESION-208/240 VOLTIOS - FOTOCELDA INCORPORADA . COMPLETA - TIPO PE-PC -ROY ALPHA , SCHREDER , O CALIDAD SUPERIOR. | Actividad | UND | 922406
26A.085 | SUMINISTRO, TRANSPORTE E INSTALACION LUMINARIA HORIZONTAL CERRADA DE 70 VATIOS-BOMBILLO SODIO ALTA PRESION-208/240 VOLTIOS - FOTOCELDA INCORPORADA . COMPLETA - TIPO PE-PC -ROY ALPHA , SCHREDER , O CALIDAD SUPERIOR. | Actividad | UND | 516033
26A.086 | SUMINISTRO, TRANSPORTE E INSTALACION REFLECTOR DE 250 VATIOS - SODIO ALTA PRESION - 208/240 VOLTIOS-SODIO ALTA PRESION-CUADRADO-CERRADO - ESTRIBOS - COMPLETO: CHASIS, BOMBILLA, ARRANCADOR, ETC. ACCESORIOS DE FIJACION E INSTALACION -REFERENCIA RRA ROY ALPHA; Incluye accesorios de sujeción | Actividad | UND | 843428
26A.087 | SUMINISTRO, TRANSPORTE E INSTALACION REFLECTOR DE 400 VATIOS - SODIO ALTA PRESION - 208/240 VOLTIOS-SODIO ALTA PRESION-CUADRADO-CERRADO - ESTRIBOS - COMPLETO: CHASIS, BOMBILLA, ARRANCADOR, ETC. ACCESORIOS DE FIJACION E INSTALACION -REFERENCIA RRA ROY ALPHA; Incluye accesorios de sujeción | Actividad | UND | 923409
26A.088 | SUMINISTRO, TRANSPORTE E INSTALACION REFLECTOR DE 1000 VATIOS - SODIO ALTA PRESION - 208/220 VOLTIOS-SODIO ALTA PRESION-CUADRADO-CERRADO - ESTRIBOS - COMPLETO: CHASIS, BOMBILLA, ARRANCADOR, ETC. ACCESORIOS DE FIJACION E INSTALACION -REFERENCIA RCG ROY ALPHA; Incluye accesorios de sujeción | Actividad | UND | 2001113
26A.089 | SUMINISTRO, TRANSPORTE E INSTALACION y puesta en funcionamiento de: Interruptor de transferencia tipo SECCIONADOR TRIPOLAR DUPLEX DE OPERACION BAJO CARGA NORMAL con corte en el aire, 17.5 kv- 400 amperios manual, tipo interior, enclavamiento mecánico entre los dos seccionadores, capacidad de interrupción de cortacircuitos Norma CTS 503; CTS 504; 504-1 con su correspondiente Celda metálica en lámina galvanizada , calibre 14,16 y 18, con pintura de aplicacion electrostatica poliester, para alojar interruptor de transferencia, con sistema de calefaccion controlado por termostato y barrera acrilica segun normas CODENSA. Incluye juego de 3 descargadores de sobretensión tipo estacion 12KV-10KA con accesorios de montaje y sujecion en la conexión de la red comercial y salida a la carga.- | Actividad | UND | 15676908
26A.090 | SUMINISTRO, TRANSPORTE E INSTALACION y puesta en funcionamiento de: SECCIONADOR TRIPOLAR EN AIRE 400A-17,5 kV DE OPERACIÓN BAJO CARGA Norma CTS 505; CTS 505-1 con su correspondiente Celda metálica en lámina galvanizada , calibre 14,16 y 18, con pintura de aplicacion electrostatica poliester, para alojar interruptor seccionador, con sistema de calefaccion controlado por termostato y barrera acrilica segun normas CODENSA. Incluye descargador de sobretensión tipo estacion 12KV-10KA con accesorios de montaje y sujeción en la salida hacia la carga. | Actividad | UND | 11510344
26A.091 | SUMINISTRO, TRANSPORTE E INSTALACION y puesta en funcionamiento de Celda para transformador metálica en lámina galvanizada , calibre 14,16 y 18, con pintura de aplicacion electrostatica poliester, para alojar transformador en subestación de local, con sistema de calefaccion controlado por termostato y barrera acrilica segun normas CODENSA. Incluye accesorios de montaje y sujeción. | Actividad | UND | 6502196
26A.092 | SUMINISTRO, TRANSPORTE E INSTALACION y puesta en funcionamiento de: EQUIPO DE MEDIDA EN MEDIA TENSION 13,2KV. 3 ELEMENTOS, con su correspondiente Celda metálica en lámina galvanizada , calibre 14,16 y 18, con pintura de aplicacion electrostatica poliester. iNCLUYE: 3 TP`s de acuerdo a diseño, 3 TC`s de acuerdo a diseño, 1 Contador electronico multifuncional con telemedida y bornera de pruebas, sistema de calefaccion controlado por termostato y barrera acrilica segun normas CODENSA. Todos los equipos de medida calibrados por entidad reconocida por el O.R. | Actividad | UND | 34956424
26A.093 | SUMINISTRO, TRANSPORTE E INSTALACION RECONECTADOR 15 KV, 630 AMPERIOS, 12,5 kA, 110 kVBIL AISLAMIENTO EN POLIMERO EPOXICO - INTERRUPCION EN VACIO (CAMPO MAGNETICO AXIAL) , DISPARO TRIPOLAR RIGIDO, CONTROL Y PROTECCION POR MICROPROCESADOR, 6 DESCARGADORES DE SOBRETENSION POLIMERICOS TIPO DISTRIBUCION 12 kV-10kA , 1 DPS BIPOLAR DE BAJA TENSION 175 VAC-1.5 KA PARA EL CONTROL, ESTRUCTURA PARA MONTAJE EN POSTE, INTERFAZ LOCAL CON PANTALLA E INDICADORES, FUNCIONES DE PROTECCION NEMA 50/51, 50N/51N, 27, 81-U, 79, 25, 67, 67N, 25 AISLAMIENTO SÓLIDO EN RESINA EPOXICA CICLOALIFÁTICA, TRANSFORMADOR DE ALIMENTACION PARA EL CONTROL , CABLE DE CONTROL DE MINIMO 3 METROS DE LONGITUD, COMUNICACION PROTOCOLOS DNP3 TCPIP -IEC104 GARANTIZADA, ACCESORIOS DE FIJACION Y MONTAJE.- DEMOSTRABLE SOPORTE TECNICO DE MANTENIMIENTO EN EL PAIS-2 AÑOS DE SUMINISTRO DE REPUESTOS Y DE GARANTÍA DE BUEN FUNCIONAMIENTO DEL EQUIPO. REFERENCIA: COOPPER POWER SYSTEM U OTRA REFERENCIA DE LA MISMA CALIDAD O SUPERIOR -MONTAJE SEGUN NORMA CODENSA LAR 286. - GESTIONES ANTE O.R. PARA CONEXION DEL EQUIPO. | Actividad | UND | 107759451
26A.094 | SUMINISTRO, TRANSPORTE E INSTALACION SISTEMA DE PUESTA A TIERRA GENERAL CON UNA VARILA DE COBRE 5/8X2,4M, CABLE No.2AWG (SPAT-1V). | Actividad | GB | 1098059
26A.095 | SUMINISTRO, TRANSPORTE E INSTALACION SISTEMA DE PUESTA A TIERRA GENERAL CON TRES VARILAS DE COBRE 5/8X2,4M, CABLE No.1/0AWG (SPAT-3V). | Actividad | GB | 3366102
26A.096 | SUMINISTRO, TRANSPORTE E INSTALACION SISTEMA DE PUESTA A TIERRA GENERAL CON CUATRO VARILAS DE COBRE 5/8X2,4M, CABLE No.2/0AWG (SPAT-4V). | Actividad | GB | 4497604
26A.097 | SUMINISTRO, TRANSPORTE E INSTALACION SISTEMA DE PUESTA A TIERRA GENERAL CON SEIS VARILAS DE COBRE 5/8X2,4M, CABLE No.4/0AWG (SPAT-6V). TIPO S/E | Actividad | GB | 9737669
26A.098 | SUMINISTRO, TRANSPORTE E INSTALACION RED DE MEDIA TENSION ABIERTA CABLE Al ACSR (3X2 AWG) | Actividad | ML | 27120
26A.099 | SUMINISTRO, TRANSPORTE E INSTALACION CABLE SUPER GX DE 9,53 mm (3/8") GALVANIZADO PARA HILO DE GUARDA | Actividad | ML | 23822
26A.100 | SUMINISTRO, TRANSPORTE E INSTALACION BAYONETA DOBLE PARA CABLE DE GUARDA ESTRUCTURA TERMINAL, TODOS LOS HERRAJES GALVANIZADOS EN CALIENTE - LAR402 | Actividad | UND | 396195
26A.101 | SUMINISTRO, TRANSPORTE E INSTALACION BAYONETA DOBLE PARA CABLE DE GUARDA ESTRUCTURA DOBLE RETENIDA, TODOS LOS HERRAJES GALVANIZADOS EN CALIENTE - LAR406 | Actividad | UND | 396195
26A.102 | SUMINISTRO, TRANSPORTE E INSTALACION ACOMETIDA AEREA TRIFASICA CABLE ANTIFRAUDE 3X6+1X8 AWG - SIN MEDIDOR (ILUSTRACION AE 220-1) 40MTS | Actividad | GLB | 2579703
26A.103 | SUMINISTRO, TRANSPORTE E INSTALACION SISTEMA DE PUESTA A TIERRA GENERAL CON CUATRO VARILAS DE COBRE 5/8X2,4M, CABLE No.1/0AWG (SPAT-3V). | Actividad | GB | 3562998
26A.104 | SUMINISTRO, TRANSPORTE E INSTALACION SISTEMA DE PUESTA A TIERRA PARA SEPRA CON SEIS VARILLAS DE COBRE 5/8X2,4M, CABLE No.1/0AWG (SPAT-6V). TIPO S/E | Actividad | GB | 9546207
26A.105 | SUMINISTRO, TRANSPORTE E INSTALACION SISTEMA DE CAPTACION DE DESCARGAS ATMOSFERICAS | Actividad | UND | 2298327
26A.106 | SUMINISTRO, TRANSPORTE E INSTALACION COFRE PARA USO INTEMPERIE DIMENSIONESHXWXD=40X30X20cm; INCLUYE BARRAJE INTERNO PARA UBICACIÓN DE BREAKERS TIPO NCHUFABLES, PUERTA CON CHAPA Y JUEGO DE LLAVES | Actividad | UND | 879612
26A.107 | SUMINISTRO, TRANSPORTE E INSTALACION BANCO DE DUCTO TIPO NORMA CODENSA CS 207 - Para Canalización de 4 Ø 3" Tipo TDB - ZONA VERDE (Incluye banda plástica) | Actividad | ML | 46013
26A.108 | SUMINISTRO, TRANSPORTE E INSTALACIÓN RED TRENZADA CABLE TRIPLEX 2X1/0+1/0 | Actividad | ML | 40458
26A.109 | SUMINISTRO E INSTALACIÓN PERCHA DE UN PUESTO | Actividad | UND | 115263
26A.110 | SUMINISTRO, TRANSPORTE E INSTALACION POSTE DE CONCRETO DE 12 M. 510 KG. HOMOLOGADO - (INCLUYE PINTURA ACRILICA Y GRUA). | Actividad | UND | 1846694
26A.111 | SUMINISTRO E INSTALACIÓN DE POSTE METALICO 14 M | Actividad | UND | 3369081
26A.112 | SUMINISTRO E INSTALACIÓN DE POSTE METALICO 12 M X 1350 KGF AUTOSOPORTADO | Actividad | UND | 3452452
26A.113 | SUMINISTRO E INSTALACIÓN ESTRUCTURA TIPO RETENCIÓN BANDERA ECOLÓGICO BRAZO TIPO C | Actividad | UND | 1007408
26A.114 | SUMINISTRO E INSTALACIÓN ESTRUCTURA TIPO TERMINAL ECOLÓGICO | Actividad | UND | 936203
26A.115 | SUMINISTRO E INSTALACIÓN VIENTO PRIMARIO CONVENCIONAL (TEMPLETE) | Actividad | UND | 511329
26A.116 | SUMINISTRO E INSTALACIÓN TEMPLETE POSTE A POSTE | Actividad | UND | 283293
26A.118 | DESMONTE TRASLADO E INSTALACIÓN POSTE DE INVAMA | Actividad | UND | 649432
26A.119 | SUMINISTRO E INSTALACIÓN DE CABLE RED AEREA CABLE XLPE-TK Nº 2 AWG ECOLOGICO SEMIAISLADO | Actividad | ML | 46416
26A.120 | SUMINISTRO E INSTALACIÓN SECCIONADOR TRIFASICO | Actividad | UND | 3264756
26A.121 | SUMINISTRO E INSTALACIÓN DE AFLORAMIENTO TUBERÍA IMC 4" | Actividad | UND | 3327428
26A.122 | SUMINISTRO E INSTALACIÓN DE CABLE RED SUBTERRANEA XLPE 3X2 AWG 133% MEDIA TENSIÓN | Actividad | ML | 217393
26A.544 | SUMINISTRO E INSTALACION DE SISTEMA DE PUESTA A TIERRA INEM BALDOMERO SANIN CANO | Actividad | UND | 21800216
027 | ESTABILIDAD DE TALUDES | Capitulo |  | --
027.001 | SUMINISTRO, TRANSPORTE E INSTALACION MUROS Y PANTALLAS DE CONTENCION CONCRETO REFORZADO DE 3000 PSI. NO INCLUYE REFUERZO. | Actividad | M3 | 1030852
027.002 | SUMINISTRO, TRANSPORTE E INSTALACION MURO EN CONCRETO CICLOPEO DE PROPORCION 60% DE CONCRETO 3000 PSI 40% PIEDRA | Actividad | M3 | 773672
027.003 | SUMINISTRO, TRANSPORTE E INSTALACION GAVIONES EN MALLA GALVANIZADA TRIPLE TORSION 2.0x1.0x1.0M | Actividad | M3 | 347934
027.004 | SUMINISTRO, TRANSPORTE E INSTALACION PANTALLA PASIVA CONCRETO de 3000 PSI e=0,1m | Actividad | M2 | 185268
027.005 | SUMINISTRO, TRANSPORTE E INSTALACION PANTALLA ACTIVA CONCRETO de 4000 PSI e=0,15m | Actividad | M2 | 225463
027.006 | SUMINISTRO, TRANSPORTE E INSTALACION INYECCION MORTERO 1:2 PARA ANCLAJE PANTALLA PASIVA | Actividad | ML | 24427
027.007 | SUMINISTRO, TRANSPORTE E INSTALACION RECUBRIMIENTO DE BERMAS CONCRETO de 3000 PSI e=0,1m | Actividad | M3 | 896219
027.008 | SUMINISTRO, TRANSPORTE E INSTALACION RECUBRIMIENTO DE GAVIONES CONCRETO DE 3000 PSI | Actividad | M3 | 906726
027.009 | SUMINISTRO, TRANSPORTE E INSTALACION CANALES CON PANTALLAS DEFLECTORAS Y RAPIDAS CON TAPA EN CONCRETO DE 3000 PSI PRODUCIDO EN OBRA | Actividad | M3 | 965127
027.010 | SUMINISTRO, TRANSPORTE E INSTALACION ALCANTARILLA DE CAJON O BOX COULVERT EN CONCRETO DE 3000 PSI | Actividad | M3 | 984452
027.011 | SUMINISTRO, TRANSPORTE E INSTALACION ENROCADOS CON LIGANTE DE CONCRETO 3000 PSI PARA PROTECCION DE ENTREGAS O REVESTIMIENTO DE CAUCES - DOSIFICACION: CONCRETO 40%, PIEDRA 60% | Actividad | M3 | 549832
027.012 | SUMINISTRO, TRANSPORTE E INSTALACION ENROCADOS CON LIGANTE DE CONCRETO 3000 PSI PARA CONFORMACION DE CANALES - DOSIFICACION: CONCRETO 40%, PIEDRA 60% | Actividad | M3 | 617819
027.013 | SUMINISTRO, TRANSPORTE E INSTALACION DIQUES DE CONTROL Y/O REGULACION EN CONCRETO 3000 PSI - DOSIFICACION: CONCRETO 40%, PIEDRA 60% | Actividad | M3 | 753011
027.014 | SUMINISTRO, TRANSPORTE E INSTALACION ANCLAJE ACTIVO CABLE 1/2" x 4 ALTA RESISTENCIA - PERFORACION DE 5" | Actividad | ML | #N/A
027.015 | SUMINISTRO, TRANSPORTE E INSTALACION DADOS EN CONCRETO REFORZADO 4000 PSI PARA PANTALLA ACTIVA | Actividad | M3 | 1058836
027.016 | SUMINISTRO, TRANSPORTE E INSTALACION ENROCADOS SIN LIGANTE DE CONCRETO PARA CONFORMACION DE PADDIES | Actividad | M3 | 295972
027.017 | SUMINISTRO, TRANSPORTE E INSTALACION CANALES EN COSTALES DE FIBRA CON SUELO CEMENTO 10:1 | Actividad | M3 | 474616
027.018 | SUMINISTRO, TRANSPORTE E INSTALACION GAVIONES CON COSTALES DE FIBRA CON SUELO CEMENTO 10:1 | Actividad | M3 | 475220
027.019 | SUMINISTRO, TRANSPORTE E INSTALACION TUBERIA Ø 3" ALL PERFORADA PARA DRENES | Actividad | ML | 28467
027.020 | SUMINISTRO, TRANSPORTE E INSTALACION PERFORACION PARA DREN HORIZONTAL EN TIERRA CON EQUIPO MANUAL LONGITUD < DE 10 METROS | Actividad | ML | 58252
027.021 | SUMINISTRO, TRANSPORTE E INSTALACION PERFORACION PARA DREN HORIZONTAL EN CONGLOMERADO CON EQUIPO MANUAL LONGITUD < DE 10 METROS | Actividad | ML | 101827
027.022 | SUMINISTRO, TRANSPORTE E INSTALACION PERFORACION PARA DREN HORIZONTAL EN TIERRA CON EQUIPO MECANICO | Actividad | ML | 135089
027.023 | SUMINISTRO, TRANSPORTE E INSTALACION PERFORACION PARA DREN HORIZONTAL EN ROCA CON EQUIPO MECANICO <10M | Actividad | ML | 156046
027.024 | SUMINISTRO, TRANSPORTE E INSTALACION PERFORACION PARA DREN HORIZONTAL EN ROCA CON EQUIPO MECANICO >10M | Actividad | ML | 196889
027.025 | SUMINISTRO, TRANSPORTE E INSTALACION TRINCHOS EN GUADUA | Actividad | M2 | 84818
027.026 | SUMINISTRO, TRANSPORTE E INSTALACION FILTROS VIVOS EN GUADUA | Actividad | M3 | 294879
027.027 | SUMINISTRO, TRANSPORTE E INSTALACION BARRERAS VIVAS CON LIMONCILLO Y/O CITRONELA O SIMILAR | Actividad | ML | 18727
027.028 | SUMINISTRO, TRANSPORTE E INSTALACION BARRERAS VIVAS CON GUADILLA, BAMBU O SIMILAR | Actividad | ML | 27654
027.029 | SUMINISTRO, TRANSPORTE E INSTALACION COBERTURA VEGETAL CON BIOMANTO DE COSTALES DE FIQUE | Actividad | M2 | 49400
027.030 | SUMINISTRO, TRANSPORTE E INSTALACION REVEGETALIZACION CON ESTACAS DE CAÑABRAVA O SIMILAR | Actividad | UND | 6277
027.031 | SUMINISTRO, TRANSPORTE E INSTALACION REVEGETALIZACION CON ESTACAS DE MARATON O SIMILAR | Actividad | UND | 4931
027.032 | SUMINISTRO, TRANSPORTE E INSTALACION REVEGETALIZACION CON ESTACAS DE GUADUA O ESPECIES FORESTALES | Actividad | UND | 8660
027.033 | SUMINISTRO, TRANSPORTE E INSTALACION DE PLASTICOS PARA PROTECCIÓN EN TALUDES | Actividad | M2 | 6291
027.034 | SUMINISTRO, TRANSPORTE E INSTALACION ENROCADO EN PIEDRA PEGADA CON LIGANTE MORTERO 1:3 | Actividad | M3 | 525491
027.035 | SUMINISTRO, TRANSPORTE E INSTALACION ALCANTARILLA DE CAJON O BOX COULVERT EN CONCRETO DE 4000 PSI | Actividad | M3 | 1067920
027.036 | SUMINISTRO, TRANSPORTE E INSTALACION PANTALLA PASIVA CONCRETO de 4000 PSI e=0,1m | Actividad | M2 | 130766
027.037 | SUMINISTRO, TRANSPORTE E INSTALACION PANTALLA PASIVA CONCRETO de 4000 PSI e=0,15m | Actividad | M2 | 165327
027.038 | SUMINISTRO, TRANSPORTE E INSTALACION PANTALLA PASIVA CONCRETO de 3000 PSI e=0,15m | Actividad | M2 | 152767
027.039 | SUMINISTRO, TRANSPORTE E INSTALACION PERFORACION PARA DREN HORIZONTAL EN CONGLOMERADO CON EQUIPO MECANICO | Actividad | ML | 197138
027.040 | SUMINISTRO, TRANSPORTE E INSTALACIÓN DE TUBERÍA PERFORADA CORRUGADA DE USO AGRÍCOLA D = 65 MM REF: 2900143 O SIMILAR | Actividad | ML | 72516
027.041 | SUMINISTRO TRANSPORTE E INSTALACIÓN DE TUBERÍA DE 2" PERFORADA CON TELA PARA DRENAJE (LLORADERO). INCLUYE MATERIAL FILTRANTE (ARENA), ARGAMASA 1:1 Y TUBERÍA DE VENTILACIÓN. | Actividad | ML | 46366
027.042 | SUMINISTRO, TRANSPORTE E INSTALACIÓN DE PERFORACIÓN DE 4" PARA ANCLAJES (INCLUYE LECHADA) | Actividad | ML | 234904
027.043 | LECHADA DE INYECCIÓN RELACIÓN A/C=0,45 CON BOMBA 70 PSI (Incluye aditivo expansor y plastificante) | Actividad | ML | 43783
027.044 | SUMINISTRO, TRANSPORTE E INSTALACION CANALES ESCALONADOS EN CONCRETO DE 3000 PSI PRODUCIDO EN OBRA (Incluye malla electrosoldada 15x15x5.0mm) | Actividad | M3 | 1015294
027.045 | ACEQUIA EN CONCRETO CLASE III Y MALLA DE GALLINERO | Actividad | M3 | 894515
027.046 | SUMINISTRO, TRANSPORTE E INSTALACION MUROS DE CONTENCION CONCRETO REFORZADO DE 3000 PSI H<3.0M. NO INCLUYE REFUERZO. | Actividad | M3 | 1078409
027.047 | SUMINISTRO, TRANSPORTE E INSTALACION PANTALLA PASIVA CONCRETO de 3000 PSI e=0,15m | Actividad | M2 | 222068
028 | DESMONTES | Capitulo |  | --
028.001 | DESMONTE DE CUBIERTA DE TECHO EN TEJA DE BARRO Y MADERA INCLUYE RETIRO | Actividad | M2 | 17275
028.002 | DESMONTE DE CUBIERTA DE TECHO EN TEJA DE F.C. Y MADERA INCLUYE RETIRO | Actividad | M2 | 13460
028.003 | DESMONTE DE CUBIERTA EN TEJA DE ZINC Y CERCHAS METÁLICAS INCLUYE RETIRO | Actividad | M2 | 9145
028.004 | DESMONTE CERRAMIENTO MALLA | Actividad | M2 | 19120
028.005 | DESMONTE APARATOS SANITARIOS | Actividad | UND | 65027
028.006 | DESMONTE ESTRUCTURA DE CUBIERTA | Actividad | M2 | 27280
028.007 | DESMONTE CUBIERTA | Actividad | M2 | 17649
028.008 | DESMONTE CIELO RASO (INCLUYE RETIRO) | Actividad | M2 | 17080
028.009 | DESMONTE DE VENTANERIA | Actividad | M2 | 21931
028.010 | DESMONTE DE CORNISAS | Actividad | ML | 11942
028.011 | DESMONTE PANELES DIVISORIOS | Actividad | M2 | 13707
028.012 | DESMONTE PUERTAS (INCLUYE RETIRO) | Actividad | UND | 48599
028.013 | DESMONTE PISOS EN MADERA | Actividad | M2 | 17708
028.014 | DESMONTE DE CANALES Y BAJANTES | Actividad | ML | 6185
028.015 | DESMONTE DE CANALES Y BAJANTES | Actividad | ML | 6187
028.016 | DESMONTE DE MUEBLE BAJO MESON | Actividad | ML | 22345
028.017 | DESMONTE DE ESPEJO | Actividad | M2 | 5140
028.018 | DESMONTE DE VIDRIO | Actividad | M2 | 6070
028.019 | DESMONTE PORTERÍAS DE MICROFUTBOL CON EXTENSIÓN Y TABLERO PARA BALONCESTO INCLUYE RETIRO | Actividad | UND | 202769
028.020 | DESMONTE POSTES Y TABLERO PARA BALONCESTO INCLUYE RETIRO | Actividad | UND | 158754
028.021 | DESMONTE ENCHAPE EN MADERA MUROS | Actividad | M2 | 17708
028.022 | DESMONTE DE REJA EN ACERO | Actividad | M2 | 23850
028.023 | DESMONTE CERCO VIVO H=<2M (INCLUYE RETIRO) | Actividad | ML | 26314
028.040 | DESMONTE DE ROCIADORES. ALTURA > 3 METROS (INCLUYE ANDAMIOS CERTIFICADOS) | Actividad | UND | 22649
028.076 | DESMONTE MANTO IMPERMEABLIZANTE | Actividad | M2 | 21700
028.077 | DESMONTE TANQUE AGUA POTABLE (INCLUYE RETIRO) | Actividad | UND | 70850
028.078 | DESMONTE PUNTO ELECTRICO - ITEM INCOMPLETO | Actividad | UND | 638
028.079 | DESMONTE DE COLUMNAS Y/O CUARTONES EN MADERA (INCLUYE ANDAMIO CERTIFICADO) | Actividad | UND | 18778
028.080 | DESMONTE DE COLUMNA METALICA | Actividad | ML | 13008
028.081 | DESMONTE DE CERCHA METALICA | Actividad | ML | 19633
028.082 | DESMONTE DE PERFILES METALICO | Actividad | ML | 13008
028.083 | DESMONTE TANQUE AGUA POTABLE (NO INCLUYE RETIRO) | Actividad | UND | 67750
028.084 | DESMONTE DE BARANDA EN TUBERIA GALVANIZADA 2 HILOS DE 2", ENTRE 0,9 Y 1MTS, PARALES VERTICALES HASTA CADA 2 MTS (INCLUYE RETIRO) | Actividad | ML | 20825
028.085 | DESMONTE DE DIVISIONES PISO TECHO O DE MEDIANA ALTURA CON PERFILERÍA METÁLICA O MADERA (INCLUYE RETIRO) | Actividad | M2 | 119589
028.086 | DESMONTE DE CHAMBRANA EN MADERA ALTURA HASTA 60 CM (INCLUYE RETIRO) | Actividad | ML | 10771
028.087 | DESMONTE LAMPARAS | Actividad | UND | 7909
028.088 | DESMONTE PUNTOS ELECTRICOS INCLUYE APARATOS Y CABLE (NO INCLUYE RETIRO) | Actividad | UND | 14008
028.089 | DESMONTE DE FLANCHE (DESARROLLO ENTRE 0 Y 1,2 METROS) | Actividad | ML | 4871
028.090 | DESMONTE DE TUBERÍA HIDROSANITARIA (INCLUYE RETIRO) | Actividad | ML | 27269
028.091 | DESMONTE DE PUNTOS ELECTRICOS E INSTALACION DE TAPAS CIEGAS LATINOAMERICANO SEDE PRINCIPAL | Actividad | GLB | 2334647
028.092 | DESMONTE DE PUNTOS ELECTRICOS E INSTALACION DE TAPAS CIEGAS COLEGIO RURAL GRANADA | Actividad | GLB | 972744
028.093 | DESMONTE DE PLAQUETAS PREFRABRICADAS | Actividad | M2 | 1088
029 | DEMOLICIONES | Capitulo |  | --
029.001 | DEMOLICIÓN MECÁNICA DE ESTRUCTURAS DE CONCRETO HIDRÁULICO - INCLUYE CARGUE, TRANSPORTE Y DISPOSICIÓN | Actividad | M3 | 152860
029.002 | DEMOLICION DE CABEZA DE PILOTES | Actividad | UND | 141791
029.003 | DEMOLICION ENCHAPE DE PISOS (INCLUYE RETIRO) | Actividad | M2 | 12822
029.004 | DEMOLICION ENCHAPE DE MUROS | Actividad | M2 | 12865
029.005 | DEMOLICION DE MESONES a=0.60 m. | Actividad | ML | 43024
029.006 | DEMOLICIÓN DE ESTRUCTURAS EN MAMPOSTERÍA | Actividad | M3 | 138172
029.007 | DEMOLICIÓN DE ANDENES Y SARDINELES EN CONCRETO HIDRÁULICO - INCLUYE CARGUE A MANO, RETIRO Y DISPOSICIÓN EN BOTADERO | Actividad | M3 | 116870
029.008 | DEMOLICION PLACA DE ENTREPISO hasta E=0.30 m. . | Actividad | M2 | 48892
029.009 | PICADO DE PLACA PISO | Actividad | M2 | 6853
029.010 | DEMOLICION ORINAL CORRIDO HASTA h=0.10 m. . | Actividad | ML | 31109
029.011 | DEMOLICIÓN DE LAVADERO | Actividad | UND | 62241
029.012 | DEMOLICION MURO EN DRY WALL | Actividad | M2 | 27405
029.013 | DEMOLICION MECANICA DE PAVIMENTO CONCRETO ASFALTICO. INCLUYE RETIRO Y DISPOSICION EN SITIO AUTORIZADO | Actividad | M3 | 103479
029.014 | DEMOLICION MECANICA DE PAVIMENTO EN CONCRETO HIDRAULICO. INCLUYE RETIRO Y DISPOSICION EN SITIO AUTORIZADO | Actividad | M3 | 121208
029.016 | DEMOLICION PLACA DE CONTRAPISO HASTA E=0.20 M (INCLUYE RETIRO) | Actividad | M2 | 30258
029.017 | DEMOLICION MORTEROS Y REVOQUE | Actividad | M2 | 11010
029.018 | DEMOLICION CIELO RASO TABLILLA | Actividad | M2 | 15286
029.019 | DEMOLICION MURO EN BAHAREQUE | Actividad | M2 | 27655
029.020 | DEMOLICION MURO EN SUPERBOARD O DRYWALL | Actividad | M2 | 30373
029.021 | DEMOLICION MURO EN ASBESTO CEMENTO | Actividad | M2 | 27703
029.074 | DEMOLICION MURO MAMPOSTERIA DE LADRILLO O BLOQUE | Actividad | M2 | 34353
029.075 | DEMOLICION LAVAMANOS CORRIDO HASTA H=1.0 M. (INCLUYE RETIRO) | Actividad | ML | 34178
029.076 | DEMOLICION POCETA LAVATRAPEROS | Actividad | UND | 28648
029.077 | DEMOLICION MUROS EN LADRILLO | Actividad | M2 | 16338
029.078 | DEMOLICION DE MESONES ANCHO >0.60 M (INCLUYE RETIRO) | Actividad | ML | 48797
029.079 | DEMOLICIÓN DE GUARDAESCOBA EN CERÁMICA O SIMILAR (NO INCLUYE RETIRO) | Actividad | ML | 3957
029.080 | DEMOLICIÓN DE ENTREPISO EN MADERA O GUADUA Y ESTERILLA (INCLUYE RETIRO) | Actividad | M2 | 17789
029.081 | DEMOLICION GUARDAESCOBAS | Actividad | ML | 9766
029.082 | DEMOLICION MORTEROS Y REVOQUE PARA ALTURAS MAYORES A 3 METROS (NO INCLUYE RETIRO) | Actividad | M2 | 6919
029.083 | DEMOLICION MORTEROS Y REVOQUE ALTURAS MENORES A 3 METROS (NO INCLUYE RETIRO) | Actividad | M2 | 5430
029.085 | PICADO DE PLACA PISO DE GRADERÍAS EN CONCRETO 3000 PSI SOBRE TIERRA INCLUYE PREPARACIÓN CON SIKADUR -32 PRIMER | Actividad | M2 | 20138
029.84 | CORTE Y DEMOLICION DE LOSA ML X 60 CMS ANCHO | Actividad | ML | 60421
030 | JORNALES | Capitulo |  | --
030.001 | COMISIÓN TOPOGRÁFICA | Actividad | DIA | 692001
030.002 | JORNAL AYUDANTE | Actividad | DIA | 86786
030.003 | REGULADOR DE TRANSITO | Actividad | DIA | 116051
031 | ENSAYOS | Capitulo |  | --
031.001 | ENSAYO DE RESISTENCIA A COMPRESIÓN DE CILINDRO | Actividad | UND | 50460
031.002 | ENSAYO DE GRANULOMETRÍA/PROCTOR | Actividad | UND | 167602
031.003 | ENSAYO DE DENSIDAD EN CAMPO | Actividad | UND | 43904
031.004 | DISEÑO DE MEZCLAS | Actividad | UND | 376295
031.005 | FLEXIÓN DE VIGAS DE CONCRETO | Actividad | UND | 25086
031.006 | PERFORACIÓN CON EQUIPO SEMIMECÁNICO | Actividad | UND | 52265
031.007 | ENSAYO DE RESISTENCIA AL CORTE DIRECTO | Actividad | UND | 156791
031.008 | ENSAYO DE COMPRESION INCONFINADA | Actividad | UND | 41812
031.009 | CLASIFICACIÓN DEL SUELO SEGÚN SUCS | Actividad | UND | 52265
032 | ADICIONALES ALCALDIA MANIZALES | Capitulo |  | --
032.001 | SUMINISTRO, TRANSPORTE E INSTALACION RELLENO EN AFIRMADO COMPACTADO | Actividad | M3 | 136601
032.002 | SUMINISTRO, TRANSPORTE E INSTALACION PLACA MACIZA AEREA CONCRETO 3000 PSI e= 0.10m | Actividad | M2 | 137078
032.003 | SUMINISTRO, TRANSPORTE E INSTALACION COLUMNAS CONCRETO 3000 PSI | Actividad | M3 | 1419544
032.004 | SUMINISTRO, TRANSPORTE E INSTALACION VIGA AEREA CONCRETO 3000 PSI . | Actividad | M3 | 1375962
032.005 | VIGA SOBRE MURO EN CONCRETO 3000 PSI 0,15x0,20M | Actividad | ML | 101244
032.006 | SUMINISTRO, TRANSPORTE E INSTALACION MURO DE CONTENCION EN MAMPOSTERIA ESTRUCTURAL E=0,20M, incluye grouting, no incluye viga de cimentacion, filtro en piedra ni relleno en tierra | Actividad | M2 | 139887
032.007 | SUMINISTRO, TRANSPORTE E INSTALACION ESCALAS CONCRETO 3000 PSI RAMPA E= 0.15M, MEDIDA EN RAMPA | Actividad | M2 | 221456
032.008 | SUMINISTRO, TRANSPORTE E INSTALACION ESCALAS CONCRETO 3000 PSI SOBRE TIERRA RAMPA E= 0.12M MEDIDA EN RAMPA | Actividad | M2 | 130663
032.009 | SUMINISTRO, TRANSPORTE E INSTALACION MORTERO DE NIVELACION 1:3 IMPERMEABILIZADO | Actividad | M2 | 40495
032.010 | SUMINISTRO, TRANSPORTE E INSTALACION VIGA CANALES CONCRETO 3000 PSI 0,135M3/ML | Actividad | ML | 186104
032.0103 | SUMINISTRO, TRANSPORTE E INSTALACION BORDILLO BASE PARA MUROS EN DRYWALL Y/O SUPERBOARD H = ENTRE 0,15 Y 0,18M Y A= ENTRE 0,9 Y 0,10M | Actividad | ML | 86737
032.0101 | SUMINISTRO, TRANSPORTE E INSTALACIÓN LAVAPLATO ACERO INOXIDABLE CA. 20 POCETA .70X.40X.35M | Actividad | UND | 475706
032.0102 | SUMINISTRO, TRANSPORTE E INSTALACION LAVAMANOS QUIRURGICO CON SISTEMA DE PEDAL EN ACERO INOXIDABLE CAL. 18 | Actividad | UND | 1279809
032.011 | SUMINISTRO, TRANSPORTE E INSTALACION PERFORACION 1/2" L=15 cm | Actividad | UND | 11398
032.012 | SUMINISTRO, TRANSPORTE E INSTALACION PERFORACION 5/8" L=20 cm | Actividad | UND | 40747
032.013 | SUMINISTRO, TRANSPORTE E INSTALACION PERFORACION 3/4" L=25 cm | Actividad | UND | 52411
032.014 | SUMINISTRO, TRANSPORTE E INSTALACION PERFORACION PARA ANCLAJE SARDINEL 3/8" L=20 cm, incluye hierro | Actividad | UND | 26934
032.015 | CORTE MECANIZADO DE ANDEN EN CONCRETO CON DISCO (3,5CM) | Actividad | ML | 9002
032.016 | SUMINISTRO, TRANSPORTE E INSTALACION ANDEN CONCRETO 3000 PSI E= 0.10M. ACABADO: ESCOBIADO | Actividad | M2 | 110316
032.017 | SUMINISTRO, TRANSPORTE E INSTALACION SARDINEL ANCHO = 20 CM H = ENTRE 15 Y 20 CM EN CONCRETO 3000 PSI, CHAFLANADO | Actividad | ML | 97052
032.018 | SUMINISTRO, TRANSPORTE E INSTALACION SELLO DE JUNTA ELASTOMERICO EN PAVIMENTO RIGIDO 10mm | Actividad | ML | 11476
032.019 | SUMINISTRO, TRANSPORTE E INSTALACION ESTRUCTURA METALICA PARA CUBIERTA (Incluye soldadura, anticorrosivo y esmalte) | Actividad | KG | 26405
032.020 | SUMINISTRO, TRANSPORTE E INSTALACION ESTRUCTURA METALICA EN PERFILERIA ( Incluye soldadura, anticorrosivo y esmalte) | Actividad | KG | 25329
032.021 | LIMPIEZA DE CUBIERTA | Actividad | M2 | 8151
032.022 | RECORRIDO DE CUBIERTA EN FIBROCEMENTO incluye ganchos y amarras | Actividad | M2 | 18045
032.023 | RECORRIDO DE CUBIERTA EN TEJA DE BARRO | Actividad | M2 | 18045
032.024 | LIMPIEZA DE CANALES | Actividad | ML | 3757
032.025 | LIMPIEZA DE VIGA CANALES | Actividad | ML | 3757
032.026 | LIMPIEZA Y NIVELACION DE CANALES INCLUYE SOLDADURAS Y APLIACACION DE WASH PREMIER | Actividad | ML | 14748
032.027 | SUMINISTRO, TRANSPORTE E INSTALACION TEJA ONDULADA FIBROCEMENTO PERFIL 7 | Actividad | M2 | 47833
032.028 | SUMINISTRO, TRANSPORTE E INSTALACION TEJA ONDULADA FIBROCEMENTO PERFIL 5 | Actividad | M2 | 49605
032.029 | SUMINISTRO, TRANSPORTE E INSTALACION CABALLETE FIBROCEMENTO FIJO DE 15° DE INCLINACION PARA TEJAS PERFIL 7 | Actividad | ML | 62388
032.030 | SUMINISTRO, TRANSPORTE E INSTALACION CABALLETE FIBROCEMENTO FIJO DE 15°-20° DE INCLINACION PARA TEJAS PERFIL 5 | Actividad | ML | 62388
032.031 | SUMINISTRO, TRANSPORTE E INSTALACION CABALLETE FIBROCEMENTO UNIVERSAL PARA TEJAS PERFIL 5 | Actividad | ML | 83368
032.032 | SUMINISTRO, TRANSPORTE E INSTALACION CABALLETE FIBROCEMENTO UNIVERSAL PARA TEJAS PERFIL 7 | Actividad | ML | 83368
032.033 | SUMINISTRO, TRANSPORTE E INSTALACION CLARABOYA FIBROCEMENTO # 6 incluye vidrio | Actividad | UND | 101832
032.034 | SUMINISTRO, TRANSPORTE E INSTALACION LIMAHOYA | Actividad | ML | 33148
032.035 | SUMINISTRO, TRANSPORTE E INSTALACION TEJA TRASLUCIDA EN PVC ONDULADA DE 2,44x0,83M | Actividad | M2 | 65858
032.036 | SUMINISTRO, TRANSPORTE E INSTALACION TEJA TRASLUCIDA EN PVC ONDULADA DE 3,66x0,83M | Actividad | M2 | 60448
032.037 | SUMINISTRO, TRANSPORTE E INSTALACION CUBIERTA POLICARBONATO ALVEOLAR 6MM | Actividad | M2 | 169416
032.038 | SUMINISTRO, TRANSPORTE E INSTALACION CUBIERTA METALICA ONDULADA | Actividad | M2 | 46296
032.039 | SUMINISTRO, TRANSPORTE E INSTALACION CUBIERTA METALICA TERMOACUSTICA | Actividad | M2 | 57974
032.040 | SUMINISTRO, TRANSPORTE E INSTALACION LAMINA DE ICOPOR PARA CIELO RASO EN ESTRUCTURA EXISTENTE | Actividad | M2 | 30645
032.041 | SUMINISTRO, TRANSPORTE E INSTALACIÓN A TODO COSTO DE CIELO RASO EN SUPERBOARD TEXTURIZADO MODULADO 0,60 X 0,60 PINTADO Y TERMINADO. INCLUYE PERFILERÍA, ANCLAJES Y TODO LO NECESARIO PARA SU CORRECTA INSTALACIÓN | Actividad | M2 | 47139
032.042 | SUMINISTRO, TRANSPORTE E INSTALACION SANITARIO LÍNEA INFANTIL COMPLETO, CON FLUITMASTER Y VÁLVULA DE REGULACIÓN SANITARIA | Actividad | UND | 762722
032.043 | SUMINISTRO, TRANSPORTE E INSTALACION CAMBIO DE ACCESORIOS EN APARATO SANITARIO INCLUYE SUMINISTRO E INSTALACIÓN DE FLUITMASTER | Actividad | UND | 79751
032.044 | SUMINISTRO, TRANSPORTE E INSTALACION LAVAPLATOS SOCODA DE ACERO INOXIDABLE DOBLE POCETA CON CANASTILLA, GRIFERÍA, SIFÓN Y ACOPLE DE REGULADOR | Actividad | UND | 591317
032.045 | SUMINISTRO, TRANSPORTE E INSTALACION LAVAPLATOS SOCODA DE 0,40 X 0,60 M CON LLAVE TERMINAL CROMADA Y ROSCADA CON GRIFERÍA, SIFÓN Y ACOPLE | Actividad | UND | 370432
032.046 | SUMINISTRO, TRANSPORTE E INSTALACION LAVAPLATOS SOCODA O SIMILAR DE ACERO INOXIDABLE CON ESCURRIDERO DE, 1,00 X 0,60 M CON GRIFERÍA, SIFÓN Y ACOPLE DE REGULADOR | Actividad | UND | 414619
032.047 | MONTAJE APARATOS SANITARIOS | Actividad | UND | 66980
032.048 | REPARACIÓN DE PUNTO SANITARIO OBSTRUIDO INCLUYE SONDEO DE TUBERÍA, RETIRO REVISIÓN Y REINSTALACIÓN DE APARATO SANITARIO. | Actividad | UND | 98787
032.049 | SUMINISTRO, TRANSPORTE E INSTALACION CONSTRUCCIÓN POCETA LAVATRAPEROS DE 0.60 X 0.60 M INCLUYE ACABADOS EN ENCHAPE EN CERÁMICA Y GRANO PULIDO | Actividad | UND | 662012
032.050 | SUMINISTRO, TRANSPORTE E INSTALACION REJA EN VARILLA DE 3/8" CUADRADA CADA 0.15 X0.15 M. INCLUYE WASH PRIMER | Actividad | M2 | 281166
032.051 | SUMINISTRO, TRANSPORTE E INSTALACION REJA EN VARILLA DE 1/2" CUADRADA, INCLUYE ANTICORROSIVO Y PINTURA | Actividad | M2 | 268776
032.052 | SUMINISTRO, TRANSPORTE E INSTALACION REJA EN ÁNGULO 1-1/2" Y MALLA ESLABONADA DE 2". INCLUYE ANTICORROSIVO | Actividad | M2 | 210166
032.053 | SUMINISTRO, TRANSPORTE E INSTALACION REJA EN TUBO CUADRADO DE ALUMINIO DE 1" EN RETÍCULA DE 0,125 X 0,25 M | Actividad | M2 | 203270
032.054 | SUMINISTRO, TRANSPORTE E INSTALACION PASAMANOS EN TUBERÍA HG DE 2" INCLUYE ACCESORIOS | Actividad | ML | 252785
032.055 | SUMINISTRO, TRANSPORTE E INSTALACION DIVISIONES EN PANELES DE LAMINA GALVANIZADA CAL 20 Y PARALES EN ACERO INOXIDABLE INCLUYE WASH PRIMER | Actividad | M2 | 181099
032.056 | SUMINISTRO, TRANSPORTE E INSTALACION CERRADURA ORBIT POMO METALICO - BAÑO REF. A40S TIPO SCHALAGE O SIMILAR. ACABADO SEGÚN DISEÑO. | Actividad | UND | 258852
032.057 | SUMINISTRO, TRANSPORTE E INSTALACION CARBURO PARA CIELO INCLUYE ACRONAL | Actividad | M2 | 15209
032.058 | SUMINISTRO, TRANSPORTE E INSTALACION CARBURO PARA MURO INCLUYE ACRONAL | Actividad | M2 | 15126
032.059 | SUMINISTRO, TRANSPORTE E INSTALACION PINTURA ESMALTE PARA ESMALTE PUERTAS, REJAS, VENTANAS, PASAMANOS Y ZÓCALOS. Incluye filos y dilataciones | Actividad | M2 | 28412
032.060 | SUMINISTRO, TRANSPORTE E INSTALACION PINTURA ESMALTE PARA ESMALTE PUERTAS, REJAS, VENTANAS, PASAMANOS Y ZÓCALOS. Incluye filos y dilataciones | Actividad | ML | 24680
032.061 | SUMINISTRO, TRANSPORTE E INSTALACION WASH PRIMER | Actividad | M2 | 13461
032.062 | SUMINISTRO, TRANSPORTE E INSTALACION WASH PRIMER | Actividad | M2 | 8977
032.063 | LIMPIEZA DE PAREDES PARA APLICACIÓN DE VINILO SOBRE GRANIPLAST | Actividad | M2 | 5740
032.064 | SUMINISTRO, TRANSPORTE E INSTALACION VIDRIO TRASLUCIDO DE 3MM | Actividad | M2 | 53346
032.065 | SUMINISTRO, TRANSPORTE E INSTALACION VIDRIO TRASLUCIDO DE 4MM | Actividad | M2 | 70218
032.066 | SUMINISTRO, TRANSPORTE E INSTALACION VIDRIO TRASLUCIDO DE 6MM | Actividad | M2 | 102130
032.067 | SUPRESION DE RED HIDRAULICA EXISTENTE | Actividad | M2 | 15481
032.068 | SUMINISTRO, TRANSPORTE E INSTALACION REJA EN ÁNGULO 1-1/2" Y MALLA ESLABONADA DE 2". INCLUYE ANTICORROSIVO | Actividad | ML | 198700
032.069 | SUMINISTRO, TRANSPORTE E INSTALACION BARRERA CON BOMBONES PLÁSTICOS Y CINTA DE SEGURIDAD | Actividad | ML | 10032
032.072 | DEMOLICION DE PAVIMENTO MECANICO RETROEXCAVADORA CON RETIRO | Actividad | M3 | 137890
032.073 | DEMOLICION PISO EN BALDOSA SIN RETIRO | Actividad | M2 | 7242
032.074 | DEMOLICION PLACA ALIGERADA espesor mayor a 0,25m. . | Actividad | M2 | 54137
032.075 | DESMONTE DE MUEBLE ENCIMA DE MESON. Incluye cargue y retiro de material desmontado | Actividad | ML | 27486
032.076 | RETIRO DE TAPETE | Actividad | M2 | 4592
032.077 | RETIRO DE PISO EN VINISOL | Actividad | M2 | 6306
032.078 | RETIRO DE DIVISION EN ACRILICO Y ALUMINIO | Actividad | M2 | 10761
032.079 | SOBREACARREO EN VEHICULO NO AUTOMOTOR - CARRETA | Actividad | M3 - HM | 31378
032.080 | LOCALIZACION Y REPLANTEO | Actividad | M2 | 4726
032.081 | EXCAVACIÓN PARA ESTRUCTURAS - MATERIAL COMÚN - 4.0 A 8.0 MT | Actividad | M3 | 201621
032.082 | EXCAVACIÓN PARA ESTRUCTURAS - CONGLOMERADO - 4.0 -8.00 M | Actividad | M3 | 235104
032.083 | EXCAVACION PARA PILOTES D=< a 45 cm (0-6)m | Actividad | ML | 145567
032.084 | SUMINISTRO, TRANSPORTE E INSTALACION GRADERÍAS EN CONCRETO DE 3000 PSI SOBRE TIERRA DE 0,64 X 0,6 M E= 0,1 M | Actividad | M2 | 182326
032.085 | ABUZARDADO DE CONCRETOS | Actividad | ML | 65185
032.086 | SUMINISTRO, TRANSPORTE E INSTALACION MURO EN DRYWALL UNA CARAS (Perfileria Cal. 26) Incluye tres (3) manos de pintura | Actividad | M2 | 125113
032.087 | SUMINISTRO, TRANSPORTE E INSTALACION ALAMBRE DE COBRE THWN #8 | Actividad | ML | 7633
032.088 | SUMINISTRO, TRANSPORTE E INSTALACION ALAMBRE DE COBRE THWN #10 | Actividad | ML | 6518
032.089 | SUMINISTRO, TRANSPORTE E INSTALACION ALAMBRE DE COBRE THWN #12 | Actividad | ML | 5203
032.090 | SUMINISTRO, TRANSPORTE E INSTALACION CABLE DE COBRE THWN #6 | Actividad | ML | 16679
032.091 | SUMINISTRO, TRANSPORTE E INSTALACION CABLE DE COBRE THWN #8 | Actividad | ML | 12278
032.092 | SUMINISTRO, TRANSPORTE E INSTALACION CABLE DE COBRE THWN #10 | Actividad | ML | 9623
032.093 | SUMINISTRO, TRANSPORTE E INSTALACION CABLE DE COBRE THWN #12 | Actividad | ML | 7633
032.094 | SUMINISTRO, TRANSPORTE E INSTALACION ACOMETIDA ELECTRICA 1F(2#8), 3/4" | Actividad | ML | 29125
032.095 | SUMINISTRO, TRANSPORTE E INSTALACION ACOMETIDA ELECTRICA 2F(2#8 + 1#10), 1" | Actividad | ML | 38128
032.096 | SUMINISTRO, TRANSPORTE E INSTALACION ACOMETIDA ELECTRICA 3F(3#8 + 1#8), 2" | Actividad | ML | 56810
032.097 | SUMINISTRO, TRANSPORTE E INSTALACION ACOMETIDA ELECTRICA 3F(3#6 + 1#8), 2" | Actividad | ML | 70445
032.098 | SUMINISTRO, TRANSPORTE E INSTALACION CONTADOR 1F TRIFILAR 120/208V M DIRECTA | Actividad | UND | 403263
032.099 | SUMINISTRO, TRANSPORTE E INSTALACION CONTADOR 2F TRIFILAR 120/208V M DIRECTA | Actividad | UND | 738838
032.100 | SUMINISTRO, TRANSPORTE E INSTALACION CONTADOR 3F TRIFASICO 120/208V M DIRECTA | Actividad | UND | 890774
032.101 | SUMINISTRO, TRANSPORTE E INSTALACION CAJA HERMETICA INTEMPERIE CONTADOR 1F | Actividad | UND | 205429
032.102 | SUMINISTRO, TRANSPORTE E INSTALACION CAJA CONTADOR 2F TRIFILAR | Actividad | UND | 347109
032.103 | SUMINISTRO, TRANSPORTE E INSTALACION CAJA CONTADOR 3F TRIFASICO | Actividad | UND | 402329
032.104 | SUMINISTRO, TRANSPORTE E INSTALACION ATERRIZAJE CAJA DE CONTADOR | Actividad | UND | 310976
032.105 | SUMINISTRO, TRANSPORTE E INSTALACION CAJA DE EMPALME 6"x6"x4" | Actividad | UND | 37964
032.106 | SUMINISTRO, TRANSPORTE E INSTALACION CAJA DE EMPALME 10"x10"x6" | Actividad | UND | 57849
032.107 | SUMINISTRO, TRANSPORTE E INSTALACION CAJA DE EMPALME 15"x15"x6" | Actividad | UND | 88761
032.108 | SUMINISTRO, TRANSPORTE E INSTALACION CAJA OCTOGONAL PVC | Actividad | UND | 11071
032.109 | SUMINISTRO, TRANSPORTE E INSTALACION CAJA 2x4 PVC | Actividad | UND | 16222
032.110 | SUMINISTRO, TRANSPORTE E INSTALACION STRIP 40-80 PARES | Actividad | UND | 298420
032.111 | SUMINISTRO TRANSPORTE E INSTALACION DE TABLERO DE 6 CIRCUITOS 1F3H. BARRAJE PARA 75A BARRA NEUTRO Y BARRA TIERRA Calidad Legrand, Siemens, SqareD o superior de marca reconocida y homologada por el CIDET | Actividad | UND | 261350
032.112 | SUMINISTRO TRANSPORTE E INSTALACION DE TABLERO DE 6 CIRCUITOS 2F4H, CON PUERTA. BARRAJE PARA 200A BARRA NEUTRO Y BARRA TIERRA CALIDAD LEGRAND, SIEMENS, SQARED O SUPERIOR DE MARCA RECONOCIDA Y HOMOLOGADA POR EL CIDET | Actividad | UND | 368912
032.113 | SUMINISTRO, TRANSPORTE E INSTALACION CAJA ELECTRICA (0,30X0,30X0,5 M) EN CONCRETO 3000 PSI, Incluye refuerzo, afirmado | Actividad | UND | 284239
032.114 | SUMINISTRO, TRANSPORTE E INSTALACION CAJA ELECTRICA (0,80X0,80X1,0 M) EN CONCRETO 3000 PSI, Incluye refuerzo, afirmado | Actividad | UND | 698668
032.115 | SUMINISTRO, TRANSPORTE E INSTALACION CAJA ELECTRICA (0,50X0,50X0,8 M) EN CONCRETO 3000 PSI, Incluye refuerzo, afirmado | Actividad | UND | 509909
032.116 | SUMINISTRO, TRANSPORTE E INSTALACION CAJA ELECTRICA (1,0X1,0X1,0 M) EN CONCRETO 3000 PSI, Incluye refuerzo, afirmado | Actividad | UND | 1128867
032.117 | INSTALACION CONTADOR DE ENERGIA | Actividad | UND | 54360
032.118 | SUMINISTRO, TRANSPORTE E INSTALACION ACOMETIDA TELEFONICA | Actividad | UND | 59265
032.119 | SUMINISTRO, TRANSPORTE E INSTALACION RACK CERRADO 2,1x0,6x0,6M | Actividad | UND | 6325638
032.120 | SUMINISTRO, TRANSPORTE E INSTALACION SALIDA DE AUDIO | Actividad | UND | 198616
032.121 | SUMINISTRO, TRANSPORTE E INSTALACION ACOMETIDA TELEFONICA | Actividad | UND | 41379
032.122 | RENIVELACION DE CIELO RASO EN ALUMINIO E ICOPOR EXISTENTE | Actividad | M2 | 11217
032.123 | SUMINISTRO, TRANSPORTE E INSTALACION PASAMANOS EN TUBERÍA HG DE 3" INCLUYE ACCESORIOS | Actividad | ML | 368980
032.124 | SUMINISTRO TRANSPORTE E INSTLACION POCETA PARA ASEO DOBLE SENO, EN CONCRETO DE 3000 PSI. (INCUYE GRANITO PULIDO) | Actividad | M | 285531
032.125 | SUMINISTRO TRANSPORTE E INSTALACION MESON EN GRANITO NATURAL CRISTAL PULIDO Y BRILLADO, PARA INCRUSTAR LAVAMANOS A=0.60M | Actividad | ML | 628923
032.126 | SUMINISTRO,TRANSPORTE E INSTALACION DE SIKAFLEX SELLO PARA VENTANAS | Actividad | ML | 10077
032.127 | BANCA EN CONCRETO DE 21 MPA - ANCHO 0,3 MTS | Actividad | ML | 168979
032.128 | SUMINISTRO TRANSPORTE E INSTALACION DE MEDIA CAÑA EN PVC | Actividad | ML | 37354
032.129 | SUMINISTRO TRANSPORTE E INSTALACION DE MESON EN ACERO INOXIDABLE CAL. 18 ANCHO=0,60 M | Actividad | ML | 604357
032.130 | SUMINISTRO TRANSPORTE E INSTALACION DE LAVAOLLAS EN ACERO INOXIDABLE CAL. 18 MEDIDAS HASTA 0,80X0,80X0,45 M | Actividad | UND | 1023922
032.131 | SUMINISTRO, TRANSPORTE E INSTALACIÓN MESON ACERO INOXIDABLE CAL. 20 ANCHO = 0,60M | Actividad | ML | 352932
032.132 | SUMINISTRO, TRANSPORTE E INSTALACIÓN LAVAPLATO ACERO INOXIDABLE CA. 20 POCETA .70X.40X.35M | Actividad | UND | 475706
032.133 | SUMINISTRO, TRANSPORTE E INSTALACIÓN BARRA DISCAPACITADOS EN ACERO INOXIDABLE CAL. 18 Ø 1 1/2" | Actividad | ML | 511278
032.134 | SUMINISTRO, TRANSPORTE E INSTALACIÓN BARRA DISCAPACITADOS ABATIBLE EN ACERO INOXIDABLE CAL. 18 Ø 1 1/2" | Actividad | UND | 600177
032.135 | SUMINISTRO, TRANSPORTE E INSTALACIÓN DIVISION ORINAL EN ACERO INOXIDABLE CAL. 20; 0,9X0,45X0,10 M (DOBLE HOJA) | Actividad | UND | 662415
032.136 | INSTALACION DE REJA EN ACERO | Actividad | M2 | 25443
032.137 | INSTALACION DE CERCHA METALICA | Actividad | ML | 95105
032.138 | ACERO FIGURADO 60000 PSI (ÍTEM INCOMPLETO) | Actividad | KG | 7305
032.139 | SUMINISTRO E INSTALACION JUEGO INFANTIL TAYRONA T2 ELABORADO EN MADERA TIPO PINO INMUNIZADO CON PRESERVANTES HIDROSOLUBLE TIPO CCA-C AREA OCUPADA: 22,11 M2 (3,35M X 6,6M) ALTURA MAXIMA 4,0 M, COMPUESTO DE CASETA (GARITA), PLATAFORMA, PUENTE COLGANTE, MALLA, TUNEL EN FIBRA DE VIDRIO DE 1,5M, RODADEERO EN FIBRA DE VIDRIO DE 2,4M Y CULUMPIO DE DOS PUESTOS | Actividad | UND | 9161259
032.140 | SUMINISTRO, TRANSPORTE E INSTALACION DE CAMPANA INDUSTRIAL EXTRACTORA DE 2,0X0,7 MTS EN ACERO INOXIDABLE CAL. 20, INCLUYE (TRAMPA DE GRASAS MODULARES, RECIPIENTE PARA RESIDUOS GRASOS, SUSPENDIDA CON CILINDROS NIVELADORES DE 3/4", FABRICADA EN ACERO INOXIDABLE CAL. 20, Y FILTROS FABRICADOS EN ACERO INOXIDABLE 430, 1 METRO DE DUCTO EN ACERO INOXIDABLE CAL. 20, MOTOR EXTRACTOR DE AIRE TIPO AXIAL CON VELOXCIDAD 1, DIAMETRO 16", MOTOR EN DOBLE BALINERA CON CUERPO METALICO Y 5 ASPAS DE PLASTICO, VELOCIDAD RPM 1.800, CAUDAL 23 M3/MIN, RUIDO 62 DB, POTENCIA 50W, VOLTAJE 110V, TIPO SIEMENS O SIMILAR) | Actividad | UND | 4562956
032.141 | SUMINISTRO, TRANSPORTE E INSTALACION DE DUCTO PARA CAMPANA INDUSTRIAL EXTRACTORA ACERO INOXIDABE CAL. 20 | Actividad | ML | 296792
032.142 | SUMINISTRO, TRANSPORTE E INSTALACION DE LAVAOLLAS EN ACERO INOXIDABLE CAL. 20 DIMENSIONES DE POCETA 80X80X40 CMS | Actividad | UND | 1435206
032.143 | SUMINISTRO, TRANSPORTE E INSTALACION DE MESA ELABORADA EN ACERO INOXIDABLE CAL. 18, ESTRUCTURA EN TUBERIA DE 2" CON ENTREPAÑO INFERIOR Y PATAS NIVELADORAS TIPO EMPACK. DIMENSIONES 143 CMS | Actividad | UND | 1835706
032.144 | SUMINISTRO, TRANSPORTE E INSTALACION CANAL EN CONCRETO 3000 PSI; E=0,08, DESARROLLO 1,2 | Actividad | ML | 185953
032.145 | SUMINISTRO E INSTALACION REJA ACERO NO. 5 PARA CANAL EN CONCRETO ANCHO ENTRE 0,5 Y 0,6 MT | Actividad | ML | 237227
032.159 | MORTERO DE NIVELACION E=0,05 M | Actividad | M2 | 37436
032.160 | SUMINISTRO, TRANSPORTE E INSTALACION DE ASCENSOR PARA 3 PARADAS CON CAPACIDAD PARA 6 PERSONAS INCLUYE: (CONTROL MANIOBRA, MOTOR Y MAQUINA TRACTORA, OPERADOR DE PUERTAS, MECANISMOS DE PUERTAS, DISEÑOS Y ACABADOS DE CABINA, ENTRADAS, ESTRUCTURA AUTOPORTANTE, SEÑALIZACION, SEGURIDADES Y TODOS LOS ELEMENTOS QUE SE ENCUENTRAN EN LAS ESPECIFICACIONES TÉCNICAS PARA SU DEBIDO Y CORRECTO FUNCIONAMIENTO) | Actividad | UND | 111466083
032.161 | DESMONTE DE JUEGO INFANTIL (INCLUYE RETIRO) | Actividad | UND | 556133
032.162 | SUMINISTRO, TRANSPORTE E INSTALACIÓN DE SELLANTE SIKAFLEX-1A PARA ELEMENTOS PREFABRICADOS | Actividad | ML | 7942
032.163 | SUMINISTRO, TRANSPORTE E INSTALACION DE DIVISION PISO TECHO DE 2.51 MT DE ALTURA X 2.86 MT DE PROFUNDIDAD X 2.28 MT DE ANCHO, CADA OFICINA ELABORADA EN MADECOR Y VIDRIO 4 MM (MIXTO) A PARTIR DE 1.00 MT DESDE EL PISO Y ENCIMA DEL MADECOR SISTEMA DE ENSAMBLAJE GUIA, PANEL ENTAMBORADO DE 4.5 CM DE ESPESOR, PERFILERIA EN LÁMINA GALVANIZADA CAL. 20 CUADRADA CON ACABADOS EN PINTURA ELECTROESTATICA ZOCALOS EN LA PARTE INFERIOR PARA EL CABLEADO. INCLUYE PUERTA EN VIDRIO OPALIZADO TIPO SANBLASTING. PUERTA DE 75 CM DE ANCHO X 2.00 MT DE ALTURA Y CENEFA EN MADECOR EN LA PARTE SUPERIOR DE 54 CM DE ALTURA. MODULOS AUTOENSAMBLABLES VIDRIO OPALIZADO TIPO PERDIANA. INCLUYE | Actividad | UND | 9712051
032.164 | SUMINISTRO, TRANSPORTE E INSTALACION DE GRAMA SINTETICA CON FIBRAS DE POLIETILENO MONOFILAMENTADO BICOLOR CON UNA ALTURA DE 50MM, RESISTENETE A RAYOS UV, INCLUYE (CINTA DE UNION, PEGANTE ADHESIVO, DEMARACACION DE COLOR BLANCO, RELLENA CON ARENA FINA LIMPIA DEN 70%, RELLENA CON CAUCHO SBR 30%). | Actividad | M2 | 136769
032.165 | SUMINISTRO, TRANSPORTE E INSTALACION DE LAMINAS DIFUSORAS DE LUZ DE 0.61 X 2.45 M CON ESTRUCTURA EN ALUMINIO NATURAL SUSPENDIDA A LA ESTRUCTURA INCLUYE ADECUACIÓN DE LÁMPARAS A LA MODULACIÓN DEL CIELO RASO | Actividad | M2 | 111269
032.166 | SUMINISTRO, TRANSPORTE E INSTALACION MALLA TRIPLE TORSION ANTIPAJARERA OJO PEQUEÑO O SIMILAR ALTURA > 3 M. ( INCLUYE CHAZO, TORNILLO, ARANDELA BROCA DE TUNGSTENO PARA PARED) | Actividad | M2 | 15377
032.167 | RECORRIDO DE CUBIERTA EN TEJA DE BARRO (ESTRUCTURA DE MADERA Y GUADUA) PARA ALTURAS SUPERIORES A 10 METROS. INCLUYE MONTAJE Y DESMONTE DE CUERPOS DE ANDAMIOS CERTIFICADOS. INCLUYE LAVADO DE CUBIERTA | Actividad | M2 | 39766
032.168 | SEÑALIZACIÓN Y AISLAMIENTO DE ZONAS CON CINTA (3 HILOS) | Actividad | ML | 1376
032.169 | TRATAMIENTO PARA MADERA Y GUADUA QUE INCLUYE: LIMPIEZA DE MADERAS Y GUADUAS CON RECOLECCIÓN DE RESIDUOS SÓLIDOS, ASPIRACIÓN DE COMPONENTES QUE AÍSLEN EL TRATAMIENTO, ATAQUE INTERNO CON ELECTRIFICACIÓN DE LA MADERA POR MEDIO DE UN EQUIPO QUE GENERE 90.000 VOLTIOS ACOMPAÑADO DE MICRO AMPERIOS, AMPLIACIÓN DE GELES Y BIOTRAMPAS, SELLAMIENTO DE MADERAS. EL TRATAMIENTO DEBERÁ INCLUIR UNA GARANTÍA DE MÍNIMO 3 AÑOS. | Actividad | M2 | 3847
032.170 | SUMINISTRO, TRANSPORTE E INSTALACIÓN DE ANDAMIOS METÁLICOS CERTIFICADOS PARA UNA ALTURA MAYOR A 6.0 MTS. INCLUYE ESCALERILLA CON BARANDAS Y PLATAFORMAS DE TRABAJO. | Actividad | DIA | 53105
032.171 | SUMINISTRO, TRANSPORTE E INSTALACION DE PLÁSTICOS DE PROTECCIÓN PARA MUROS ALTURA > 3M. | Actividad | M2 | 16899
032.172 | SUMINISTRO, TRANSPORTE E INSTALACIÓN DE CHORRO TIPO LAMINAR DE COLORES. INSTALACIÓN A TODO COSTO. | Actividad | UND | 4484277
032.173 | SUMINISTRO, TRANSPORTE E INSTALACIÓN DE FILTRO DE CARTUCHO. INSTALACIÓN A TODO COSTO. | Actividad | UND | 81613
032.174 | SUMINISTRO, TRANSPORTE E INSTALACIÓN DE MURO VERDE, MALLA ELECTROSOLDADA F7, MÓDULOS 1,2 X 2,4 M, CON MARCO EN ÁNGULO 2" X 3/16", PLANTAS ORNAMENTALES, SISTEMA DE RIEGO TEMPORIZADO AUTOMÁTICO, ACOMETIDA AGUA 1" Y 1/2", SUJETO A PISO CON DADOS DE CONCRETO, PLATINA Y PERNOS. | Actividad | M2 | 338043
032.175 | SUMINISTRO, TRANSPORTE E INSTALACIÓN DE SIKATOP-121 PARA REPARACIÓN DE SUPERFICIES EN CONCRETO O MAMPOSTERIA. INCLUYE TODO LO NECESARIO PARA SU CORRECTA INSTALACIÓN | Actividad | M2 | 110983
032.319 | SUMINISTRO, TRANSPORTE E INSTALACIÓN DE CAJA (ÍTEM INCOMPLETO) | Actividad | UND | 30689
032.320 | SUMINISTRO, TRANSPORE E INSTALACIÓN DE LUMINARIA LED 80W TIPO FAROL PRIMAVERA TEMPERATURA DE COLOR 4100K. INCLUYE POSTE Y ACCESORIOS. ALTURA = 4 MTS. INSTALACIÓN A TODO COSTO. | Actividad | UND | 1611337
032.321 | SUMINISTRO, TRANSPORTE E INSTALACIÓN DE MATERO PREFABRICADO EN CONCRETO (INCLUYE PLANTA ORNAMENTAL, TIERRA NEGRA). INSTALACIÓN A TODO COSTO. | Actividad | UND | 327438
032.322 | SUMINISTRO E INSTALACIÓN DE BASURERA PIVOTANTE EN ACERO INOXIDABLE TIPO EXTERIOR. INSTALACIÓN A TODO COSTO. | Actividad | UND | 1316460
032.323 | SUMINISTRO, TRANSPORTE E INSTALACIÓN DE BANCA INDIVIDUAL TIPO CUBO EN A=0,40 B=0,40 H=0,50 | Actividad | UND | 223546
032.324 | SUMINISTRO, TRANSPORTE E INSTALACIÓN DE CONTENEDOR DE RAICES TIPO B20 (TIPO A) (1.2X1.2X1M. INC. SUMINISTRO, CONSTRUCCIÓN, ALCOQUE Y FILTRO EN GRAVILLA. NO INCLUYE. TIERRA). INSTALACIÓN A TODO COSTO. | Actividad | UND | 741099
032.325 | DESMONTE Y REINSTALACION TEJA ONDULADA FIBROCEMENTO PERFIL 7 | Actividad | M2 | 22727
032.326 | COMPRA DE SIEMBRA (PROYECTO ESCUELA LA CAPILLA 2019) | Actividad | UND | 289739
032.327 | SUMINISTRO, TRANSPORTE E INSTALACIÓN RECUBRIMIENTO RETARDATE AL FUEGO TIPO SIKA UNITHERM O SIMILAR. | Actividad | M2 | 54658
032.328 | SUMINISTRO, TRANSPORTE E INSTALACIÓN DE POLISOMBRA AL 35%. INCLUYE ELEMENTOS DE FIJACIÓN Y TODO LO NECESARIO PARA SU CORRECTA INSTALACIÓN. | Actividad | M2 | 7528
032.329 | SUMINISTRO, TRANSPORTE E INSTALACIÓN DE PUNTO DE GAS. | Actividad | UND | 40473
032.330 | SUMINISTRO, TRANSPORTE E INSTALACIÓN DE ANTISOL PARA LOSA DE CONCRETO. | Actividad | M2 | 6969
032.331 | SUMINISTRO, TRANSPORTE E INSTALACIÓN DE MATERIAL GRANULAR (TRITURADO) PARA PARQUEADEROS. | Actividad | M3 | 124949
032.332 | DESMONTE E INSTALACION TABLEROS ACRILICOS | Actividad | UND | 65360
032.333 | SUMINISTRO, TRANSPORTE E INSTALACION MALLA DE GALLINERO O SIMILAR ALTURA > 3 M. ( INCLUYE CHAZO, TORNILLO, ARANDELA BROCA DE TUNGSTENO PARA PARED) | Actividad | M2 | 6974
032.334 | DESMONTE MARCO TABLEROS VERDES TIZA | Actividad | UND | 59609
032.336 | SUMINISTRO TRANSPORTE E INSTALACION DE PUNTO DE GAS 1/2"INCLUYE VALVULA Y 3 MTS DE TUBERIA | Actividad | UND | 241658
032.337 | SUMINISTRO, TRANSPORTE E INSTALACION CARTERA VENTANAS Y PUERTAS EN MORTERO 1:3 ANCHO 15-20 CMS. | Actividad | ML | 26916
032.338 | SUMINISTRO, TRANSPORTE E INSTALACION ESTANTERIA FABRICADA CON ENTREPAÑOS EN LAMINA DE ACERO INOXIDABLE TIPO AISI - SAE 304 CALIBRE 20. REFORZADA CON OMEGAS EN ACERO INOXIDABLE. ESTRUCTURA EN TUBULAR CUADRADO DE 1"1/2" CALIBRE 18, ENTREPANO Y NIVELADORES EN EMPACK UHMW (POLIETILENO DE ULTRA PESO MOLECULAR | Actividad | UND | 5717869
032.339 | SUMINISTRO, TRANSPORTE E INSTALACION MESA DE TRABAJO FABRICADA EN LAMINA DE ACERO INOXIDABLE TIPO AISI - SAE 304 CALIBRE 18. REFORZADA CON OMEGAS EN ACERO INOXIDABLE. ESTRUCTURA EN TUBULAR CUADRADO DE 2" ENTREPANO Y NIVELADORES EN EMPACK UHMW (POLIETILENO DE ULTRA PESO MOLECULAR) | Actividad | UND | 3342460
032.340 | SUMINISTRO, TRANSPORTE E INSTALACION TRAMPA DE GRASA, FABRICADA EN LAMINA DE ACERO INOXIDABLE TIPO AISI - SAE 304 CALIBRE 18. CON REJILLA DE ACERO INOXIDABLE AISI 304, FILTRO PARA NO DEJAR PASAR SOLIDOS. NIPLES EN ACERO INOXIDABLE. TAPA REMOVIBLE PARA FACIL LIMPIEZA DE LA REJILLA | Actividad | UND | 1726875
032.341 | CORTE MECANIZADO PARA PISOS | Actividad | ML | 9341
032.342 | SUMINISTRO TRANSPORTE E INSTALACION DEPOSITO EN “L” 1.861.55*0.55: 6 ENTREPAÑOS ELABORADOS EN LAMINA INOX 304 C-20 SATINADA CON REFUERZOS EN LAMINA Y TUBO CUADRADO INOX DE 1” PARA UNION EN VERTICE. | Actividad | ML | 304226
032.343 | SUMINISTRO TRANSPORTE E INSTALACION DEPOSITO EN “L” 1.861.55*0.55: 6 ENTREPAÑOS ELABORADOS EN LAMINA INOX 304 C-20 SATINADA CON REFUERZOS EN LAMINA Y TUBO CUADRADO INOX DE 1” PARA UNION EN VERTICE. | Actividad | ML | 304226
032.344 | SUMINISTRO, TRANSPORTE E INSTALACION REJILLA RECTANGULAR PEATONAL | Actividad | ML | 87001
032.345 | SUMINISTRO, TRANSPORTE E INSTALACION DE BANCA EN CONCRETO PULIDO TRES PIEZAS | Actividad | UND | 478837
032.346 | SUMINISTRO, TRANSPORTE E INSTALACION BLOQUE BASE EN CEMENTO PLAQUETA ABUJARDADA GRIS 50 X 50 CM PEATONAL | Actividad | M2 | 170027
032.347 | SUMINISTRO, TRANSPORTE E INSTALACION BLOQUE BASE EN CEMENTO PLAQUETA ABUJARDADA GRIS 50 X 50 CM VEHICULAR | Actividad | M2 | 236389
032.348 | SUMINISTRO, TRANSPORTE E INSTALACION BLOQUE BASE EN CEMENTO PLAQUETA ABUJARDADA COLOR 50 X 50 CM PEATONAL | Actividad | M2 | 190908
032.349 | SUMINISTRO, TRANSPORTE E INSTALACION BLOQUE BASE EN CEMENTO PLAQUETA ABUJARDADA COLOR 50 X 50 CM VEHICULAR | Actividad | M2 | 261211
032.350 | SUMINISTRO DE ELEMENTO SANITARIOS Y DESINFECCION PARA EL PERSONAL EN OBRA COMO MEDIDA PARA LA IMPLEMENTACION DEL PAPSO (PLAN DE APLICACION DEL PROTOCOLO SANITARIO PARA LA OBRA) "SUMINISTRO TAPABOCAS DESECHABLES (2 UND), LAVADAS DE MANOS (6 VECES), APLICACION GEL ANTIBACTERIAL (2 VECES)" | Actividad | DIA | 2213
032.351 | SUMINISTRO, TRANSPORTE E INSTALACION TUNEL DE DESINFECCION COMO MEDIDA PARA LA IMPLEMENTACION DEL PAPSO (PLAN DE APLICACION DEL PROTOCOLO SANITARIO PARA LA OBRA) | Actividad | UND | 4597733
032.352 | SUMINISTRO TERMOMETRO LASER COMO MEDIDA PARA LA IMPLEMENTACION DEL PAPSO (PLAN DE APLICACION DEL PROTOCOLO SANITARIO PARA LA OBRA) | Actividad | UND | 674452
032.353 | VIGIA DE SALUD (AUXILIAR DE ENFERMERIA) PERSONAL ENCARGADO DE GESTIONAR, IMPLEMENTAR, CONTROLAR, REALIZAR REGISTROS DEL PAPSO (LAN DE APLICACION DEL PROTOCOLO SANITARIO PARA LA OBRA) | Actividad | DIA | 12573
032.354 | SUMINISTRO DE TRANSPORTE PARA EL PERSONAL DE LA OBRA COMO MEDIDA PARA LA IMPLEMENTACION DEL PAPSO (PLAN DE AMPLIACION DEL PROTOCOLO SANITARIO PARA LA OBRA) EL SERVICIO SE PRESTARA EN BUS DE 40 PASAJEROS PARA PODER TRANSPORTAR 20 PERSONAS GUARDANDO ASI EL DISTANCIAMIENTO SOCIAL | Actividad | DIA | 418698
032.355 | PUNTO BIOSEGURIDAD PARA DESCONTAMINACION DE PERSONAS FUMIGADORA PARA ASPERSION INCLUYE GASOLINA, DESINFECTANTE AMONIO CUATERNARIO, AGUA Y OPERARIO | Actividad | DIA | 20935
032.356 | LAVAMANOS CON ACCESORIOS, GRIFERIA Y MANO DE OBRA DE INSTALACION | Actividad | UND | 418698
032.357 | CORTE MECANIZADO PARA MUROS | Actividad | ML | 9341
032.358 | SUMINISTRO, TRANSPORTE E INSTALACION VENTANA EN CELOSIA FIJA EN ALUMINIO (1.00 X 0.50). INCLUYE EL SUMINISTRO DE TODOS LOS ACCESORIOS REQUERIDOS PARA EL CORRECTO MONTAJE, ASI COMO EL SUMINISTRO E INSTALACIÓN DE LA SILICONA QUE SEA REQUERIDA PARA GARANTIZAR UNA PERFECTA INSTALACIÓN. SEGUN DETALLE. | Actividad | UND | 223305
032.359 | SUMINISTRO, TRANSPORTE E INSTALACION VENTANA EN CELOSIA FIJA EN ALUMINIO (0.80 X 0.50). INCLUYE EL SUMINISTRO DE TODOS LOS ACCESORIOS REQUERIDOS PARA EL CORRECTO MONTAJE, ASI COMO EL SUMINISTRO E INSTALACIÓN DE LA SILICONA QUE SEA REQUERIDA PARA GARANTIZAR UNA PERFECTA INSTALACIÓN. SEGUN DETALLE. | Actividad | UND | 209347
032.360 | SUMINISTRO, TRANSPORTE E INSTALACION VENTANA SERIE 3831, VIDRIO LAMINADO 3+3 EN ALUMINIO. INCLUYE EL SUMINISTRO DE TODOS LOS ACCESORIOS REQUERIDOS PARA EL CORRECTO MONTAJE, ASI COMO EL SUMINISTRO E INSTALACIÓN DE LA SILICONA QUE SEA REQUERIDA PARA GARANTIZAR UNA PERFECTA INSTALACIÓN. SEGUN DETALLE. | Actividad | M2 | 383123
032.361 | SUMINISTRO, TRANSPORTE E INSTALACION VENTANA SERIE 3831, VIDRIO FIJO EN ALUMINIO (1.00 X 1.00). INCLUYE EL SUMINISTRO DE TODOS LOS ACCESORIOS REQUERIDOS PARA EL CORRECTO MONTAJE, ASI COMO EL SUMINISTRO E INSTALACIÓN DE LA SILICONA QUE SEA REQUERIDA PARA GARANTIZAR UNA PERFECTA INSTALACIÓN. SEGUN DETALLE. | Actividad | UND | 411718
032.362 | SUMINISTRO, TRANSPORTE E INSTALACION VENTANA SERIE 3831, VIDRIO LAMINADO 3+3 CON LAMINA MICROPERFORADA 1/8 CAL. 18 EN ALUMINIO (2.00 X 1.50). INCLUYE EL SUMINISTRO DE TODOS LOS ACCESORIOS REQUERIDOS PARA EL CORRECTO MONTAJE, ASI COMO EL SUMINISTRO E INSTALACIÓN DE LA SILICONA QUE SEA REQUERIDA PARA GARANTIZAR UNA PERFECTA INSTALACIÓN. SEGUN DETALLE. | Actividad | M2 | 302408
032.363 | SUMINISTRO, TRANSPORTE E INSTALACION VENTANA SERIE 3831, VIDRIO LAMINADO 3+3 CON LAMINA MICROPERFORADA 1/8' CAL. 18 EN ALUMINIO (2.00 X 1.50). INCLUYE EL SUMINISTRO DE TODOS LOS ACCESORIOS REQUERIDOS PARA EL CORRECTO MONTAJE, ASI COMO EL SUMINISTRO E INSTALACIÓN DE LA SILICONA QUE SEA REQUERIDA PARA GARANTIZAR UNA PERFECTA INSTALACIÓN. SEGUN DETALLE. | Actividad | UND | 302408
032.364 | SUMINISTRO, TRANSPORTE E INSTALACION DE LAVADO CON ACCIONAMIENTO DE PEDAL, ELABORADO MEDIANTE LAMINA INOXIDABLE AISI304 CAL. 18 SATINADA | Actividad | UND | 1605005
032.365 | SUMINISTRO, TRANSPORTE E INSTALACION CUBIERTA EN ACERO INOXIDABLE, SUPERFICIE PRINCIPAL EN LAMINA INOXIDABLE AISI 304 CAL. 20 SATINADA CON REFUERZOS EN LAMINA CON SALPICADEROS DE 100MM ANCHO=0.60, INCLUYE REFUERZO EN MADERA RH DE 12 MM | Actividad | ML | 390783
032.366 | SUMINISTRO, TRANSPORTE E INSTALACION CAMPANA INDUSTRIAL EXTRACTORA 2.00*0.70*0.40 M, ELABORADA EN LAMINA INOXIDABLE AISI 304 CAL. 20 SATINADA, INCLUYE: RECIPIENTE PARA RESIDUOS GRASOS EN TUBERIA INOXIDABLE DE 3/4 CAL. 18, 2 FILTROS EN ACERO INOXIDABLE AISI 430 CAL. 20 DE 50*50 CM, 1 MOTOR EXTRACTOR DE AIRE TIPO AXIAL DE 12 DE DIAMETRO, VELOCIDAD RPM 1.800, CAUDAL 23 M3/MIN, RUIDO 62 DB, POTENCIA 50W, VOLTAJE 110V, TIPO ENERGINN. | Actividad | UND | 4466100
032.367 | SUMINISTRO, TRANSPORTE E INSTALACION DE DUCTO PARA CAMPANA INDUSTRIAL EXTRACTORA ACERO INOXIDABLE CAL. 20 | Actividad | ML | 237262
032.368 | SUMINISTRO, TRANSPORTE E INSTALACION BASE PASA ALIMENTOS Y RECIBO DE BANDEJAS, ELABORADA EN LAMINA INOXIDABLE AISI 304 CAL. 20 SATINADA CON REFUERZO EN MADERA RH, ANCHO 0.60 M | Actividad | ML | 293088
032.369 | SUMINISTRO, TRANSPORTE E INSTALACION ESTANTERIA ALMACENAMIENTO DE 6 NIVELES 1500*500*1800 MM (LARGO, ANCHO Y ALTO), INCLUYE: PARALES EN LAMINA INOXIDABLE AISI 304 CAL. 16 ESPESOR DE PARED DE 1,5 MM, 6 ENTREPAÑOS EN LAMINA INOXIDABLE AISI 304 CAL. 20 ESPESOR DE PARED DE 0.90 MM, CON REFUERZOS EN OMEGA, PATAS EN TUBO INOXIDABLE DE 2 CAL.18 POR 130 MM DE ALTURA, NEVILADORES EN EMPACK | Actividad | UND | 3454249
032.370 | SUMINISTRO, TRANSPORTE E INSTALACION MESA DE TRABAJO SELECCION DIMENSIONES: 1600*600*900 MM (LARGO, ANCHO Y ALTO), INCLUYE: SUPERFICIE PRINCIPAL EN LAMINA INOXIDABLE AISI 304 CAL. 18 SATINADA CON REFUERZOS EN LAMINA CON SALPICADERO DE 100 MM, ENTREPAÑOS EN LAMINA INOXIDABLE AISI 304 CAL. 20 SATINADA, CHASIS EN TUBO INOXIDABLE CUADRADO DE 2 CAL. 18, 1 POCETA DE ACERO INOXIDABLE DE 700*400*3500 MM ELABORADA EN ACERO INOXIDABLE AISI 304 CAL. 20, NEVELADORES EN EMPACK | Actividad | UND | 1697121
032.371 | SUMINISTRO, TRANSPORTE E INSTALACION DE BATERIAS SANITARIAS EN ACERO INOXIDABLE, INCLUYE: PANELES FABRICADOS CON DOS CUBIERTAS LISAS EN LAMINA DE ACERO INOXIDABLE TIPO AISI 304 CAL. 20 SATINADO DE 20 MM DE ESPESOR, REFUERZO INTERIOR, FABRICADO EN POLIETILENO EXPANDIDO, SUJECION MEDIANTE PERNO DE ANCLAJE GALVANIZADO Y TORNILLERIA INOXIDABLE | Actividad | M2 | 711787
032.372 | SUMINISTRO, TRANSPORTE E INSTALACION CAMPANA INDUSTRIAL EXTRACTORA 1.30*0.70*0.40 M, ELABORADA EN LAMINA INOXIDABLE AISI 304 CAL. 20 SATINADA, INCLUYE: RECIPIENTE PARA RESIDUOS GRASOS EN TUBERIA INOXIDABLE DE 3/4 CAL. 18, 2 FILTROS EN ACERO INOXIDABLE AISI 430 CAL. 20 DE 50*50 CM, 1 MOTOR EXTRACTOR DE AIRE TIPO AXIAL DE 12 DE DIAMETRO, VELOCIDAD RPM 1.800, CAUDAL 23 M3/MIN, RUIDO 62 DB, POTENCIA 50W, VOLTAJE 110V, TIPO ENERGINN. | Actividad | UND | 3279792
032.373 | SUMINISTRO, TRANSPORTE E INSTALACION MESA DE TRABAJO SELECCION DIMENSIONES: 1200*600*900 MM (LARGO, ANCHO Y ALTO), INCLUYE: SUPERFICIE PRINCIPAL EN LAMINA INOXIDABLE AISI 304 CAL. 18 SATINADA CON REFUERZOS EN LAMINA CON SALPICADERO DE 100 MM, ENTREPAÑOS EN LAMINA INOXIDABLE AISI 304 CAL. 20 SATINADA, CHASIS EN TUBO INOXIDABLE CUADRADO DE 2 CAL. 18, NIVELADORES EN EMPACK | Actividad | UND | 1272839
032.374 | PUNTO DE HIDRATACION PARA CONSUMO (AGUA EN BOLSA, BOTELLON O SIMILAR) | Actividad | DIA | 698
032.375 | AYUDANTE PARA DESINFECCION CONTINUA DE ESPACIOS MEDIO - TIEMPO | Actividad | DIA | 4598
032.376 | PEDILUVIO PARA DESINFECTAR AL INGRESO Y SALIDA DE PERSONAL | Actividad | UND | 90718
032.377 | CANECA CON PEDAL PARA RESIDUOS ORDINARIOS O BIOLOGICOS | Actividad | UND | 250941
032.378 | CARETA CON VISOR | Actividad | UND | 27916
032.379 | BOLSAS ROJAS | Actividad | UND | 602
032.380 | DELANTAL | Actividad | UND | 27916
032.381 | SUMINISTRO, TRANSPORTE E INSTALACION DE ESTRUCTURA PARA BALONCESTO, INCLUYE TABLEROS Y TODOS LOS ADITAMENTOS NECESARIOS PARA SU FUNCIONAMIENTO. (TUBOS AN Ø 2 - 1/2", TABLERO ACRILICO DE 10 MM, CON REFUERZO METALICO) | Actividad | UND | 2372616
032.382 | SUMINISTRO, TRANSORTE E INSTALACION DE TUBOS Y MALLA PARA VOLEIBOL, INCLUYE TODOS LOS ADITAMENTOS, HUECOS PARA HINCAR LOS TUBOS Y DEMAS ACTIVIDADES Y MATERIALES PARA SU FUNCIONAMIENTO. (TUBOS AN Ø 2") | Actividad | UND | 628043
032.383 | SUMINISTRO, TRANSPORTE E INSTALACION DE ARCOS DE MICRO FUTBOL, INCLUYE LOS ADITAMENTOS NECESARIOS PARA SU FUNCIONAMIENTO. (TUBOS AN Ø 2-1/2") | Actividad | UND | 1256092
032.384 | ADECUACIONES CIVILES | Actividad | M2 | 25316
032.385 | PROTOCOLO DE BIOSEGURIDAD MAYO 2022 | Actividad | DIA | 1934
032.386 | SUMINISTRO, TRANSPORTE E INSTALACIÓN DE MALLA MOSQUITERA O SIMILAR, INCLUYE TODOS LOS ELEMENTOS Y MATERIALES PÁRA SU INSTALACIÓN | Actividad | M2 | 49039
032.387 | SUMINISTRO, TRANSPORTE E INSTALACION ANDEN Y/O SENDEROS CONCRETO PERMEABLE MR41 E= 0.10M. | Actividad | M2 | 133343
032.388 | TRANSPORTE DE AGREGADOS, ESCOMBROS, SOBRANTES | Actividad | M3-KM | 1490
032.389 | FRESADO PAVIMENTO ASFÁLTICO, INCLUYE CARGUE MECÁNICO Y RETIRO HASTA 15KM | Actividad | M3-SUELTO | 104967
032.390 | RECARGO DE OFICIAL EN DIA DOMNIICAL Y FESTIVO | Actividad | HR | 18943
032.391 | RECARGO DE AYUDANTE EN DIA DOMNIICAL Y FESTIVO | Actividad | HR | 11839
032.392 | RECARGO DE OFICIAL EN JORNADA NOCTURNA | Actividad | HR | 14207
032.393 | RECARGO DE OFICIAL EN JORNADA NOCTURNA | Actividad | HR | 8879
033 | ADICIONALES AGUAS MANIZALES | Capitulo |  | --
033.087 | DEMOLICION DE ESTRUCTURAS DE CONCRETO REFORZADO | Actividad | M3 | 200131
033.088 | SOBREACARREO AL HOMBRO EN FUERTE PENDIENTE Y/O ESCALAS (ACARREO LIBRE 50m) | Actividad | M3 - HM | 164477
033.089 | SOBREACARREO EN VEHICULO NO AUTOMOTOR AL HOMBRO DE ACERO DE REFUERZO | Actividad | KG - HM | 857
033.090 | CONFORMACION TALUDES SISTEMA MANUAL | Actividad | M3 | 39012
033.091 | SUMINISTRO, TRANSPORTE E INSTALACION TUBERÍA PVC CORRUGADA DE 33" PARA ALCANTARILLADO | Actividad | ML | 1441219
033.092 | TRANSPORTE E INSTALACION TUBERÍA PVC CORRUGADA DE 33" PARA ALCANTARILLADO | Actividad | ML | 161928
033.093 | SUMINISTRO, TRANSPORTE E INSTALACION TUBERÍA PVC CORRUGADA DE 36" PARA ALCANTARILLADO | Actividad | ML | 1914266
033.094 | TRANSPORTE E INSTALACION TUBERÍA PVC CORRUGADA DE 36" PARA ALCANTARILLADO | Actividad | ML | 175648
033.095 | SUMINISTRO, TRANSPORTE E INSTALACION EMPALME PARA PVC CORRUGADA DE 355 X 160 M.M | Actividad | UND | 501714
033.096 | SUMINISTRO, TRANSPORTE E INSTALACION DE LAMINA DE POLIPROPILENO PARA CAMARAS DE INSPECCIÓN/ CAIDA | Actividad | M2 | 351715
033.097 | SUMINISTRO, TRANSPORTE E INSTALACION RELLENO COMPACTADO CON MATERIAL DE OBRA | Actividad | M3 | 36956
033.098 | SUMINISTRO, TRANSPORTE E INSTALACION FILTRO DRENAJE (0.60 x 0.60 m) Tubo Drenaje Corrugado de 4" con filtro. Incluye relleno piedra filtro, Geotextil NT 3000 | Actividad | ML | 137360
033.099 | TRANSPORTE E INSTALACION FILTRO DRENAJE (0.60 X 0.60 M) TUBO DRENAJE CORRUGADO DE 4" CON FILTRO. INCLUYE RELLENO PIEDRA FILTRO, GEOTEXTIL NT 3000 | Actividad | ML | 43182
033.100 | SUMINISTRO, TRANSPORTE E INSTALACION FILTRO DRENAJE (0.60 x 0.60 m). Incluye relleno piedra filtro, Geotextil NT 3000 | Actividad | ML | 118289
033.101 | SUMINISTRO, TRANSPORTE E INSTALACION FILTRO DRENAJE (0.60 x 0.40 m.) Tubo Drenaje Corrugado de 4" con filtro. Incluye relleno piedra filtro, Geotextil NT 3000 | Actividad | ML | 110447
033.102 | SUMINISTRO, TRANSPORTE E INSTALACION FILTRO DRENAJE (0.60 x 0.40 m.) Incluye relleno piedra filtro, Geotextil NT 3000 | Actividad | ML | 91556
033.103 | SUMINISTRO, TRANSPORTE E INSTALACION GEOTEXTIL NO TEJIDO 2000 | Actividad | M2 | 11513
033.104 | SUMINISTRO, TRANSPORTE E INSTALACION RELLENO COMPACTADO CON MATERIAL MEZCLADO DE ARENA Y GRAVILLA (SUCIO DE RIO) | Actividad | M3 | 143851
033.105 | SUMINISTRO, TRANSPORTE E INSTALACION MALLA ELECTROSOLDADA H-084 R-21 F 4 MM C/.15 X 25M (INCLUYE ALAMBRE NEGRO, COLOCACIÓN Y TRASLAPO). | Actividad | M2 | 10299
033.106 | SUMINISTRO, TRANSPORTE E INSTALACION MALLA ELECTROSOLDADA M-084 Q-2 F 4 mm c/.15m en ambos sentidos (Incluye alambre negro, colocación y traslapo). | Actividad | M2 | 10649
033.107 | SUMINISTRO, TRANSPORTE E INSTALACION MALLA ELECTROSOLDADA M-106 Q-3F 4.5 mm c/.15m en ambos sentidos (Incluye alambre negro, colocación y traslapo). | Actividad | M2 | 12690
033.108 | SUMINISTRO, TRANSPORTE E INSTALACION MALLA ELECTROSOLDADA M-131 Q-3.1 F 5.0mm c/.15m en ambos sentidos (Incluye alambre negro, colocación y traslapo). | Actividad | M2 | 15057
033.109 | SUMINISTRO, TRANSPORTE E INSTALACION MALLA ELECTROSOLDADA M-159 Q-4 F 5.5mm c/.15m en ambos sentidos (Incluye alambre negro, colocación y traslapo). | Actividad | M2 | 19969
033.110 | SUMINISTRO, TRANSPORTE E INSTALACION MALLA ELECTROSOLDADA M-188 Q-5 F 6 mm c/.15m en ambos sentidos (Incluye alambre negro, colocación y traslapo). | Actividad | M2 | 23835
033.111 | SUMINISTRO, TRANSPORTE E INSTALACION MALLA ELECTROSOLDADA M-221 Q-6 F 6.5mm c/.15m en ambos sentidos (Incluye alambre negro, colocación y traslapo). | Actividad | M2 | 27248
033.112 | SUMINISTRO, TRANSPORTE E INSTALACION MALLA ELECTROSOLDADA M-257 F 7,0mm c/.15m en ambos sentidos (Incluye alambre negro, colocación y traslapo). | Actividad | M2 | 31944
033.113 | SUMINISTRO, TRANSPORTE E INSTALACION PAVIMENTO DE FRANJAS EN CONCRETO PREMEZCLADO MR 42 | Actividad | M3 | 1022691
033.114 | SUMINISTRO, TRANSPORTE E INSTALACION PAVIMENTO DE FRANJAS EN CONCRETO PREMEZCLADO 4000 psi - 28 Mpa | Actividad | M3 | 963433
033.115 | SUMINISTRO, TRANSPORTE E INSTALACION PAVIMENTO DE FRANJAS EN CONCRETO PRODUCIDO EN OBRA 4000 psi - 28 Mpa | Actividad | M3 | 929732
033.116 | SUMINISTRO, TRANSPORTE E INSTALACION PAVIMENTO DE FRANJAS EN CONCRETO PRODUCIDO EN OBRA MR 42 | Actividad | M3 | 988182
033.117 | SUMINISTRO, TRANSPORTE E INSTALACION PAVIMENTO EN CONCRETO PREMEZCLADO MR 42 | Actividad | M3 | 1049621
033.118 | SUMINISTRO, TRANSPORTE E INSTALACION PAVIMENTO EN CONCRETO PREMEZCLADO MR 42 ACELERADO 7 DIAS | Actividad | M3 | 1205276
033.119 | SUMINISTRO, TRANSPORTE E INSTALACION PAVIMENTO EN CONCRETO PREMEZCLADO MR 42 ACELERADO 3 DIAS | Actividad | M3 | 1284360
033.120 | SUMINISTRO, TRANSPORTE E INSTALACION PAVIMENTO EN CONCRETO PRODUCIDO EN OBRA MR 42 CON ACELERANTE A 7 DIAS | Actividad | M3 | 1202006
033.121 | SUMINISTRO, TRANSPORTE E INSTALACION PAVIMENTO EN CONCRETO PRODUCIDO EN OBRA MR 42 CON ACELERANTE A 3 DIAS | Actividad | M3 | 1297281
033.122 | SUMINISTRO, TRANSPORTE E INSTALACION DE RAMPAS Y BADOS PEATONALES CONCRETO PRODUCIDO EN OBRA 3000 PSI ACABADO: ESCOBIADO | Actividad | M3 | 819613
033.123 | SUMINISTRO, TRANSPORTE E INSTALACION MUROS Y PANTALLAS DE CONTENCION CONCRETO REFORZADO DE 4000 PSI . | Actividad | M3 | 1345690
033.124 | SUMINISTRO, TRANSPORTE E INSTALACION PANTALLA PASIVA CONCRETO de 3000 PSI e=0,12m | Actividad | M2 | 143222
033.125 | SUMINISTRO, TRANSPORTE E INSTALACION PANTALLA PASIVA CONCRETO de 3000 PSI e=0,15m | Actividad | M2 | 160416
033.126 | SUMINISTRO, TRANSPORTE E INSTALACION PERFORACION PARA ANCLAJE EN TIERRA CON EQUIPO MANUAL LONGITUD < DE 10 METROS, Tuberia 2"-4" | Actividad | ML | 21013
033.127 | SUMINISTRO, TRANSPORTE E INSTALACION BASE ALCANTARILLA DE CAJON O BOX COULVERT EN CONCRETO PRODUCIDO EN OBRA DE 3000 PSI | Actividad | M3 | 984452
033.128 | SUMINISTRO, TRANSPORTE E INSTALACION BASE ALCANTARILLA DE CAJON O BOX COULVERT EN CONCRETO PREMEZCLADO DE 3000 PSI | Actividad | M3 | 1078953
033.129 | SUMINISTRO, TRANSPORTE E INSTALACION BASE ALCANTARILLA DE CAJON O BOX COULVERT EN CONCRETO PRODUCIDO EN OBRA DE 4000 PSI | Actividad | M3 | 1067920
033.130 | SUMINISTRO, TRANSPORTE E INSTALACION BASE ALCANTARILLA DE CAJON O BOX COULVERT EN CONCRETO PREMEZCLADO DE 4000 PSI | Actividad | M3 | 1148532
033.131 | SUMINISTRO, TRANSPORTE E INSTALACION PAREDES ALCANTARILLA DE CAJON O BOX COULVERT EN CONCRETO PRODUCIDO EN OBRA DE 3000 PSI | Actividad | M3 | 1062944
033.132 | SUMINISTRO, TRANSPORTE E INSTALACION PAREDES ALCANTARILLA DE CAJON O BOX COULVERT EN CONCRETO PREMEZCLADO DE 3000 PSI | Actividad | M3 | 1157427
033.133 | SUMINISTRO, TRANSPORTE E INSTALACION PAREDES ALCANTARILLA DE CAJON O BOX COULVERT EN CONCRETO PRODUCIDO EN OBRA DE 4000 PSI | Actividad | M3 | 1146412
033.134 | SUMINISTRO, TRANSPORTE E INSTALACION PAREDES ALCANTARILLA DE CAJON O BOX COULVERT EN CONCRETO PREMEZCLADO DE 4000 PSI | Actividad | M3 | 1227006
033.135 | SUMINISTRO, TRANSPORTE E INSTALACION LOSA DE TECHO ALCANTARILLA DE CAJON O BOX COULVERT EN CONCRETO PRODUCIDO EN OBRA DE 3000 PSI | Actividad | M3 | 996071
033.136 | SUMINISTRO, TRANSPORTE E INSTALACION LOSA DE TECHO ALCANTARILLA DE CAJON O BOX COULVERT EN CONCRETO PREMEZCLADO DE 3000 PSI | Actividad | M3 | 1090655
033.137 | SUMINISTRO, TRANSPORTE E INSTALACION LOSA DE TECHO ALCANTARILLA DE CAJON O BOX COULVERT EN CONCRETO PRODUCIDO EN OBRA DE 4000 PSI | Actividad | M3 | 1079066
033.138 | SUMINISTRO, TRANSPORTE E INSTALACION LOSA DE TECHO ALCANTARILLA DE CAJON O BOX COULVERT EN CONCRETO PREMEZCLADO DE 4000 PSI | Actividad | M3 | 1160284
033.139 | SUMINISTRO, TRANSPORTE E INSTALACION ZANJA COLECTORA EN CONCRETO DE 3000 PSI PRODUCIDO EN OBRA | Actividad | M3 | 1002512
033.140 | SUMINISTRO, TRANSPORTE E INSTALACION CUNETA PARA VIA PEATONAL CONCRETO DE 3000 PSI PRODUCIDO EN OBRA | Actividad | M3 | 914974
033.141 | SUMINISTRO, TRANSPORTE E INSTALACION PASES EN TUBERIA PVC AGUAS LLUVIAS DE 4" PARA MUROS | Actividad | ML | 28375
033.142 | SUMINISTRO, TRANSPORTE E INSTALACION PASES EN TUBERIA PVC AGUAS LLUVIAS DE 4" PARA MUROS | Actividad | ML | 19165
033.143 | SUMINISTRO, TRANSPORTE E INSTALACION TRINCHOS PROVISIONALES EN GUADUA | Actividad | ML | 26115
033.144 | SUMINISTRO, TRANSPORTE E INSTALACION CABEZAL DE ENTREGA DE AGUAS LLUVIAS EN CONCRETO DE 3000 PSI 200 MM. (8"). | Actividad | M3 | 1040431
033.145 | SUMINISTRO, TRANSPORTE E INSTALACION PINTURA INTERNA DE ALTOS SOLIDOS EPOXICA ATOXICA PARA TUBERIAS METALICAS | Actividad | M2 | 181173
033.146 | SUMINISTRO, TRANSPORTE E INSTALACION PINTURA EXTERNA DE ALTOS SOLIDOS EPOXICA PARA TUBERIAS METALICAS | Actividad | M2 | 121558
033.147 | SUMINISTRO, TRANSPORTE E INSTALACION RELLENO FLUIDO MORTERO 1:5 | Actividad | M3 | 555347
033.148 | SUMINISTRO, TRANSPORTE E INSTALACION IMPRIMANTE Y PUENTE DE ADHERENCIA NORMAL | Actividad | KG | 162745
033.149 | INSTALACION IMPRIMANTE Y PUENTE DE ADHERENCIA NORMAL | Actividad | KG | 36039
033.150 | SUMINISTRO, TRANSPORTE E INSTALACIÓN DE ACELERANTE DE FRAGUADO Y RESISTENCIA PARA CONCRETO | Actividad | KG | 37557
033.151 | INSTALACIÓN DE ACELERANTE DE FRAGUADO Y RESISTENCIA PARA CONCRETO | Actividad | KG | 8671
033.152 | SUMINISTRO, TRANSPORTE E INSTALACION HASTA EL SITIO DE UBICACIÓN DE ESTRUCTURA MÉTALICA. CALIBRE SEGÚN DISEÑO (INCLUYE VIGAS, CERCHAS, CUNAS, ABRAZADERAS, NEOPRENO, PLATINA DE SUJECIÓN Y DE GUIA, PERNOS, ANTICORROSIVO Y ESMALTE) | Actividad | KG | 26493
033.153 | SUMINISTRO, TRANSPORTE E INSTALACION PELDAÑOS PARA CAMARA EN ACERO DE 3/4", DESARROLLO 75CM. INCLUYE PERFORACION CON BROCA 7/8"Y EPOXICO SIKADUR 42 ANCLAJE | Actividad | UND | 99880
033.154 | SUMINISTRO DE EEPP PARA TAREAS DE ALTO RIESGO: TRABAJO SEGURO EN ALTURAS, INCLUYE ARNÉS DE 6 ARGOLLAS (ESPACIO CONFINADO), LÍNEA DE VIDA EN POLIAMIDA, ARRESTADOR DE CAÍDA, ESLINGA EN Y, 3 MOSQUETONES CON CIERRE AUTOMÁTICO DE TRES PASOS | Actividad | UND | 5202
033.155 | SUMINISTRO, TRANSPORTE E INSTALACION VIGA AEREA EN CONCRETO 3000 PSI . | Actividad | M3 | 1348566
033.156 | SUMINISTRO, TRANSPORTE E INSTALACIÓN DE MATERIAL GRANULAR PARA SUBDRENES Y DRENAJES | Actividad | M3 | 112321
033.157 | SUMINISTRO, TRANSPORTE E INSTALACIÓN DETUBERÍA PVC TIPO PAVCO DE 100 MM PARA SUBDRENES Y DRENAJES | Actividad | M | 28285
033.158 | SUMINISTRO, TRANSPORTE E INSTALACIÓN DE ACERO DE REFUERZO DE 1/4" Y 1 1/4" DE 420 MPA (4200 KG/CM2) | Actividad | KG | 7293
033.159 | SUMINISTRO, TRANSPORTE E INSTALACION DE DIVISIONES SANITARIAS EN ACERO INOXIDABLE CAL. 20 SATINADAS, LAMINA CONFORMADO EN PANELES TIPO SANDWICH, COMPUESTA DE 3 PIEZAS BASICAS: PUERTA, PARAL Y TABIQUE (INCLUYE PIEZAS PARA EL EMSANBLE ENTRE SI Y ACCESOSRIOS PARA EL CORRECTO MONTAJE) | Actividad | M2 | 761494
033.160 | SUMINISTRO, TRANSPORTE E INSTALACION REJILLA 30X30 CM VENTILACION EN CIELO RASO | Actividad | UND | 71909
033.161 | DEMOLICIÓN MANUAL DE ELEMENTOS EN CONCRETO | Actividad | M3 | 231776
034 | MOBILIARIO (PARQUES Y ESPACIO PUBLICO) | Capitulo |  | --
034.001 | SUMINISTRO, TRANSPORTE E INSTALACION DE PISO EN CAUCHO GRANULADO, ESPESOR TOTAL DE 1,30MM: BASE ELASTICA SBR NEGRA DE 120 MM Y CAPA DE USO EN EPDM DE 10MM. Incluye todos los elementos necesarios para su correcta instalación y funcionamiento. | Actividad | m2 | 825878
034.002 | SUMINISTRO, TRANSPORTE E INSTALACIÓN DE JUEGO INFANTIL DE CUERDAS - ESCALADOR, IGUAL O SIMILAR A: MARCA PARQUES INFANTILES DE COLOMBIA BY GRUPO AZLO, REFERENCIA ATI036 JUEGO DE CUERDAS, MEDIDAS 12.24 x 5.05 x 1.55 (MU 18). INCLUYE DADOS DE ANCLAJE, PERNOS Y DEMÁS ELEMENTOS PARA SU CORRECTA INSTALACION Y FUNCIONAMIENTO. | Actividad | und | 189265308
034.003 | SUMINISTRO, TRANSPORTE E INSTALACIÓN JUEGO INFANTIL TIPO DOMO JUNIOR, IGUAL O SIMILAR A: MARCA ESTRUCTURAS INFANTILES, REFERENCIA M 50154 C. Dimensiones del juego LA: 2m, A: 29m H: 19m (MU 19). INCLUYE DADOS DE ANCLAJE, PERNOS Y DEMÁS ELEMENTOS PARA SU CORRECTA INSTALACION Y FUNCIONAMIENTO. | Actividad | und | 12017408
034.004 | SUMINISTRO, TRANSPORTE E INSTALACIÓN DE JUEGO INFANTIL DE CUERDAS - ESCALADOR, IGUAL O SIMILAR A: MARCA PARQUES INFANTILES DE COLOMBIA BY GRUPO AZLO, REFERENCIA 60144A JUEGO DE CUERDAS, MEDIDAS 4.2 x 4.2 x 3 (MU 20). INCLUYE DADOS DE ANCLAJE, PERNOS Y DEMÁS ELEMENTOS PARA SU CORRECTA INSTALACION Y FUNCIONAMIENTO. | Actividad | und | 87729685
034.005 | SUMINISTRO, TRANSPORTE E INSTALACIÓN JUEGO INFANTIL TIPO CANCHA MESA 2 PERSONAS, IGUAL O SIMILAR A: MARCA ESTRUCTURAS INFANTILES, REFERENCIA M - CANCHA 001. Dimensiones del juego LA: 2,50m, A: 1m H: 0,83m (MU 21). INCLUYE DADOS DE ANCLAJE, PERNOS Y DEMÁS ELEMENTOS PARA SU CORRECTA INSTALACION Y FUNCIONAMIENTO. | Actividad | und | 8823408
034.006 | SUMINISTRO, TRANSPORTE E INSTALACIÓN CIRCUITO DE CALISTENIA, IGUAL O SIMILAR A: MARCA PARQUES INFANTILES HOLDING KIDS (MU 22). INCLUYE DADOS DE ANCLAJE, PERNOS Y DEMÁS ELEMENTOS PARA SU CORRECTA INSTALACION Y FUNCIONAMIENTO. | Actividad | und | 10113630
034.007 | SUMINISTRO, TRANSPORTE E INSTALACIÓN DE MAQUINA PARA GIMNASIO BIOSALUDABLE, IGUAL O SIMILAR A: MARCA PARQUES INFANTILES HOLDING KIDS REFERENCIA PONY (MU 23). INCLUYE DADOS DE ANCLAJE, PERNOS Y DEMÁS ELEMENTOS PARA SU CORRECTA INSTALACION Y FUNCIONAMIENTO. | Actividad | und | 2459874
034.008 | SUMINISTRO, TRANSPORTE E INSTALACIÓN DE MAQUINA PARA GIMNASIO BIOSALUDABLE, IGUAL O SIMILAR A: MARCA PARQUES INFANTILES HOLDING KIDS REFERENCIA TWISTER (MU 24). INCLUYE DADOS DE ANCLAJE, PERNOS Y DEMÁS ELEMENTOS PARA SU CORRECTA INSTALACION Y FUNCIONAMIENTO. | Actividad | und | 2459874
034.009 | SUMINISTRO, TRANSPORTE E INSTALACIÓN DE MAQUINA PARA GIMNASIO BIOSALUDABLE, IGUAL O SIMILAR A: MARCA PARQUES INFANTILES HOLDING KIDS REFERENCIA SURF/PENDULO (MU 25). INCLUYE DADOS DE ANCLAJE, PERNOS Y DEMÁS ELEMENTOS PARA SU CORRECTA INSTALACION Y FUNCIONAMIENTO. | Actividad | und | 2459874
034.010 | SUMINISTRO, TRANSPORTE E INSTALACIÓN DE MAQUINA PARA GIMNASIO BIOSALUDABLE, IGUAL O SIMILAR A: MARCA PARQUES INFANTILES HOLDING KIDS REFERENCIA CAMINADOR AEREO (MU 26). INCLUYE DADOS DE ANCLAJE, PERNOS Y DEMÁS ELEMENTOS PARA SU CORRECTA INSTALACION Y FUNCIONAMIENTO. | Actividad | und | 2459874
034.011 | SUMINISTRO, TRANSPORTE E INSTALACIÓN DE MAQUINA PARA GIMNASIO BIOSALUDABLE, IGUAL O SIMILAR A: MARCA PARQUES INFANTILES HOLDING KIDS REFERENCIA BARRAS (MU 27). INCLUYE DADOS DE ANCLAJE, PERNOS Y DEMÁS ELEMENTOS PARA SU CORRECTA INSTALACION Y FUNCIONAMIENTO. | Actividad | und | 2459874
034.012 | SUMINISTRO, TRANSPORTE E INSTALACIÓN DE MAQUINA PARA GIMNASIO BIOSALUDABLE, IGUAL O SIMILAR A: MARCA PARQUES INFANTILES HOLDING KIDS REFERENCIA VOLANTE (MU 28). INCLUYE DADOS DE ANCLAJE, PERNOS Y DEMÁS ELEMENTOS PARA SU CORRECTA INSTALACION Y FUNCIONAMIENTO. | Actividad | und | 2459874
034.013 | SUMINISTRO, TRANSPORTE E INSTALACIÓN JUEGO INFANTIL TIPO PLAYGROUND 001B, IGUAL O SIMILAR A: MARCA ESTRUCTURAS INFANTILES, REFERENCIA PG 001B. Dimensiones del juego LA: 7m, A: 5m H: 6m (MU 29). INCLUYE DADOS DE ANCLAJE, PERNOS Y DEMÁS ELEMENTOS PARA SU CORRECTA INSTALACION Y FUNCIONAMIENTO. | Actividad | und | 153763408
034.014 | SUMINISTRO, TRANSPORTE E INSTALACIÓN JUEGO INFANTIL PLATAFORMA TRACTOR, IGUAL O SIMILAR A: MARCA PARQUES INFANTILES DE COLOMBIA BY GRUPO AZLO, REFERENCIA. Dimensiones del juego 4.4 x 2.15 x 2.4 (MU 30). INCLUYE DADOS DE ANCLAJE, PERNOS Y DEMÁS ELEMENTOS PARA SU CORRECTA INSTALACION Y FUNCIONAMIENTO. | Actividad | und | 60482308
034.015 | SUMINISTRO, TRANSPORTE E INSTALACIÓN PARQUE INFANTIL, IGUAL O SIMILAR A: MARCA ESTRUCTURAS INFANTILES, REFERENCIA PI 021 P. Dimensiones del juego LA: 9,30m, A: 6,4m H: 4,3m (MU 31). INCLUYE DADOS DE ANCLAJE, PERNOS Y DEMÁS ELEMENTOS PARA SU CORRECTA INSTALACION Y FUNCIONAMIENTO. | Actividad | und | 60113408
034.016 | SUMINISTRO, TRANSPORTE E INSTALACIÓN BANCA MODULAR CORRIDA CON ESPALDAR, EN CONCRETO PULIDO, IGUAL O SIMILAR A: TIPO KÖNKRETUS REFERENCIA: BANCA OLAND CON ESPALDAR. A:1,8 M X H:0,79 M X P:0,57 M. (369 KG/UN) (MU 03). INCLUYE TODOS LOS ELEMENTOS PARA SU CORRECTA INSTALACION Y FUNCIONAMIENTO. | Actividad | und | 2188023
034.017 | SUMINISTRO, TRANSPORTE E INSTALACIÓN BICIPARQUEADEROS, EN CONCRETO PULIDO, IGUAL O SIMILAR A: TIPO KÖNKRETUS REFERENCIA: BICIPARQUEADERO MC 60. A:0,13 M X H:0,80 M X P:0,69 M. (41 KG/UN) (MU 10). INCLUYE DADOS DE CONCRETO, ACERO Y DEMÁS ELEMENTOS PARA SU CORRECTA INSTALACION Y FUNCIONAMIENTO. | Actividad | und | 729959
034.018 | SUMINISTRO, TRANSPORTE E INSTALACIÓN DE TOTEM, EN CONCRETO PULIDO, IGUAL O SIMILAR A: TIPO CALIZO REFERENCIA: MOBILE A LA MEDIDA. A:2,40 M X H:0,50 M X P:0,50 M. (745KG/UN) (MU 14). INCLUYE DADOS DE ANCLAJE, ACERO, PERNOS Y DEMÁS ELEMENTOS PARA SU CORRECTA INSTALACION Y FUNCIONAMIENTO. | Actividad | und | 7664096
034.019 | SUMINISTRO, TRANSPORTE E INSTALACIÓN BANCA MODULAR EN CONCRETO PULIDO, IGUAL O SIMILAR A: TIPO KÖNKRETUS REFERENCIA: BANCA SAMLE. A:1,82 M X H:0,43 M X P:0,78 M. (251 KG/UN) (MU 04) | Actividad | UND | 2158023
034.020 | SUMINISTRO, TRANSPORTE E INSTALACIÓN BANCA MODULAR EN CONCRETO PULIDO CON ESPALDAR, IGUAL O SIMILAR A: TIPO KÖNKRETUS REFERENCIA: BANCA SAMLE CON ESPALDAR. A:0,81 M X H:0,64 M X P:0,78 M. (251 KG/UN) (MU 05). INCLUYE TODOS LOS ELEMENTOS PARA SU CORRECTA INSTALACION Y FUNCIONAMIENTO. | Actividad | UND | 2245933
034.021 | SUMINISTRO, TRANSPORTE E INSTALACIÓN DE MESA DE EMPOTRAR CON JUEGO EN CERAMICA, IGUAL O SIMILAR A: MARCA CALIZO, REFERENCIA MOBILE COMBO MESA DE JUEGOS CON CUATRO BUTACOS, MEDIDAS 700X700X750 - 350X350X450 (MU 08). INCLUYE TODOS LOS ELEMENTOS PARA SU CORRECTA INSTALACION Y FUNCIONAMIENTO. | Actividad | UND | 3209994
034.022 | SUMINISTRO, TRANSPORTE E INSTALACIÓN JARDINERA EN CONCRETO PULIDO, IGUAL O SIMILAR A: TIPO KÖNKRETUS REFERENCIA: JARDINERA SAMLE. A:0,81 M X H:0,44 M X P:0,78 M. (133 KG/UN) (MU 09). INCLUYE TODOS LOS ELEMENTOS PARA SU CORRECTA INSTALACION Y FUNCIONAMIENTO. | Actividad | UND | 1299173
034.023 | SUMINISTRO, TRANSPORTE E INSTALACIÓN DE JUEGO PARA MASCOTAS TIPO TORRE DE ESCALADA, IGUAL O SIMILAR A: MARCA ESTRUCTURAS INFANTILES, REFERENCIA KDP 07. Dimensiones del juego LA: 6,6m, A: 1,05m H: 2,3m (MU 17). INCLUYE TODOS LOS ELEMENTOS PARA SU CORRECTA INSTALACIÓN Y FUNCIONAMIENTO. | Actividad | UND | 10529824
034.024 | SUMINISTRO, TRANSPORTE E INSTALACIÓN DE PAPELERA, EN CONCRETO PULIDO, IGUAL O SIMILAR A: MARCA KÖNKRETUS - REFERENCIA: PAPELERA FLIM. A:0,52 M X H:0,93 M X P:0,76 M. (220 KG/UN) (MU 11) | Actividad | UND | 2629023
034.025 | SUMINSTRO, TRANSPORTE E INSTALACIÓN DE BALANCIN CABALLO RESORTE REF KDM70 DE ESTRUCTURAS INFANTILES o SIMILAR, INCLUYE TODOS LOS ELEMENTOS PARA SU CORRECTA INSTALACIÓN Y FUNCIONAMIENTO. | Actividad | UND | 3146724
034.026 | SUMINISTRO, TRANSPORTE E INSTALACIÓN DE PARQUE INFANTIL REF KDS 07 DE ESTRUCTURAS INFANTILES O SIMILAR o SIMILAR. INCLUYE TODOS LOS ELEMENTOS PARA SU CORRECTA INSTALACIÓN Y FUNCIONAMIENTO. | Actividad | UND | 12402724
034.027 | SUMINISTRO, TRANSPORTE E INSTALACIÓN DE PARQUE INFANTIL REF PI00 2P DE ESTRUCTURAS INFANTILES O SIMILAR o SIMILAR. INCLUYE TODOS LOS ELEMENTOS PARA SU CORRECTA INSTALACIÓN Y FUNCIONAMIENTO. | Actividad | UND | 28692724
034.028 | SUMINISTRO, TRANSPORTE E INSTALACIÓN DE PISTA DE AGILITY PARA MASCOTAS REF IDEANDO O SIMILAR. INCLUYE TODOS LOS ELEMENTOS PARA SU CORRECTA INSTALACIÓN Y FUNCIONAMIENTO. | Actividad | UND | 3892224
034.029 | SUMINISTRO, TRANSPORTE E INSTALACIÓN DE TUNEL RECTO REF PET PARK DE ESTRUCTURAS INFANTILES O SIMILAR. INCLUYE TODOS LOS ELEMENTOS PARA SU CORRECTA INSTALACIÓN Y FUNCIONAMIENTO. | Actividad | UND | 6033824
034.030 | SUMINISTRO, TRANSPORTE E INSTALACIÓN DE TOPE MARIPOSA CON ASPERSOR DE AGUA REF M-A001 DE ESTRUCTURAS INFANTILES O SIMILAR. INCLUYE TODOS LOS ELEMENTOS PARA SU CORRECTA INSTALACIÓN Y FUNCIONAMIENTO. | Actividad | UND | 4605824
034.031 | SUMINISTRO, TRANSPORTE E INSTALACIÓN DE CIRCUITO DE SALTOS X6 REF KDP 03-6 DE ESTRUCTURAS INFANTILES O SIMILAR. INCLUYE TODOS LOS ELEMENTOS PARA SU CORRECTA INSTALACIÓN Y FUNCIONAMIENTO. | Actividad | UND | 6646824
034.032 | SUMINISTRO, TRANSPORTE E INSTALACIÓN DE SOTERRADO DE CARGA TRASERA 3 BUZONES REF CONTENUR O SIMILAR. INCLUYE TODOS LOS ELEMENTOS PARA SU CORRECTA INSTALACIÓN Y FUNCIONAMIENTO. | Actividad | UND | 274083900
034.033 | SUMINISTRO, TRANSPORTE E INSTALACIÓN DE TOTEM, EN CONCRETO PULIDO, IGUAL O SIMILAR A: TIPO CALIZO REFERENCIA: MOBILE A LA MEDIDA. A:2.5 M X H:0,50 M X P1.00 M. (575kg). INCLUYE DADOS DE ANCLAJE, ACERO, PERNOS Y DEMÁS ELEMENTOS PARA SU CORRECTA INSTALACION Y FUNCIONAMIENTO. | Actividad | und | 7073211
035 | JUAN XXIII | Capitulo |  | --
035.001 | RETIRO DE VENTANAS EN MADERA (FACHADA E INTERNAS) CON MARCOS. INCLUYE ALMACENAMIENTO AL SITIO QUE DISPONGA EL INTERVENTOR. LOS MATERIALES QUE NO PUEDAN SER REUTILIZABLES A CRITERIO DE LA ENTIDAD CONTRATANTE SERAN RETIRADOS Y DISPUESTOS EN LUGARES AUTORIZADOS. ESTA DISPOSICION FINAL SE RECONOCERA POR EL ITEM DE RETIRO DE MATERIAL SOBRANTE EN VOLQUETA CARGUE MANUAL, CADA VENTANA DEBERA ASEGURARSE Y FIJARSE PARA DESMONTARSE COMO UNA UNIDAD. INCLUYE TODOS LOS ELEMENTOS Y ACCESORIOS NECESARIOS PARA SU CORRECTA EJECUCION. | Actividad | UND | 102784
035.002 | RETIRO DE PUERTAS EN MADERA DE DOS Y TRES HOJAS CON MARCOS. INCLUYE ALMACENAMIENTO AL SITIO QUE DISPONGA EL INTERVENTOR . LOS MATERIALES QUE NO PUEDAN SER REUTILIZABLES A CRITERIO DE LA ENTIDAD CONTRATANTE SERAN RETIRADOS Y DISPUESTOS EN LUGARES AUTORIZADOS. ESTA DISPOSICION FINAL SE RECONOCERA POR EL ITEM DE RETIRO DE MATERIAL SOBRANTE EN VOLQUETA CARGUE MANUAL. INCLUYE TODOS LOS ELEMENTOS Y ACCESORIOS NECESARIOS PARA SU CORRECTA EJECUCION. | Actividad | UND | 81666
035.003 | DESMONTE Y RETIRO DE ZOCALOS EXISTENTES EN MADERA. INCLUYE TRANSPORTE HORIZONTAL Y VERTICAL. EL CONTRATISTA DEBERÁ GARANTIZAR LA INTEGRIDAD DE LAS INSTALACIONES QUE SE PUEDAN VER AFECTADAS POR ESTA ACTIVIDAD. INCLUYE TODOS LOS ELEMENTOS Y ACCESORIOS NECESARIOS PARA SU CORRECTA EJECUCION. SERAN RETIRADOS Y DISPUESTOS EN LUGARES AUTORIZADOS. ESTA DISPOSICION FINAL SE RECONOCERA POR EL ITEM DE RETIRO DE MATERIAL SOBRANTE EN VOLQUETA CARGUE MANUAL | Actividad | ML | 12566
035.004 | DESMONTE DEL CONJUNTO DE MUROS EN BAHAREQUE A UNA CARA, INCLUYE DESMONTE Y RETIRO DE PAÑETE A UNA CARA, DESMONTE Y RETIRO DE ESTERILLA DE GUADUA A UNA CARA, DESMONTE Y RETIRO DE PARALES Y/O DIAGONALES Y/O HORIZONTALES EN GUADUA Y EN MADERA, DESMONTE Y RETIRO DE SOLERA SUPERIOR E INFERIOR EN MADERA, DESPUNTILLADO DE ELEMENTOS, TRASIEGO HASTA SITIO DE CARGUE. INCLUYE TRANSPORTE HORIZONTAL Y VERTICAL, EL CONTRATISTA DEBERÁ GARANTIZAR LA INTEGRIDAD DE LAS INSTALACIONES QUE SE PUEDAN VER AFECTADAS POR ESTA ACTIVIDAD. INCLUYE TODOS LOS ELEMENTOS Y ACCESORIOS NECESARIOS PARA SU CORRECTA EJECUCION. (CARGUE Y RETIRO DE MADERA Y/O GUADUA NO INCLUIDO) | Actividad | M2 | 154567
035.005 | DESMONTE Y RETIRO DE SOLERA BASE EN MADERA EXISTENTE EN LA EDIFICACIÓN. INCLUYE TRANSPORTE HORIZONTAL Y VERTICAL, EL CONTRATISTA DEBERÁ GARANTIZAR LA INTEGRIDAD DE LAS INSTALACIONES QUE SE PUEDAN VER AFECTADAS POR ESTA ACTIVIDAD. INCLUYE TODOS LOS ELEMENTOS Y ACCESORIOS NECESARIOS PARA SU CORRECTA EJECUCION. (CARGUE Y RETIRO DE MADERA NO INCLUIDO) | Actividad | ML | 35041
035.006 | DESMONTE Y RETIRO DE COLUMNAS DE MADERA DE PATIOS INTERIORES (PIE DERECHOS) SECCION HASTA 15X15 CM Y H= HASTA 4 M EXISTENTES EN MAL ESTADO. INCLUYE TRANSPORTE HORIZONTAL Y VERTICAL. EL CONTRATISTA DEBERÁ GARANTIZAR LA INTEGRIDAD DE LAS INSTALACIONES QUE SE PUEDAN VER AFECTADAS POR ESTA ACTIVIDAD. INCLUYE TODOS LOS ELEMENTOS Y ACCESORIOS NECESARIOS PARA SU CORRECTA EJECUCION. (CARGUE Y RETIRO DE MADERA NO INCLUIDO) | Actividad | UND | 98093
035.007 | REVISION Y DESMONTE DE PISOS EN MADERA ORIGINAL (ANCHOS ENTRE 15 Y 18 CM) EXISTENTES EN LA EDIFICACIÓN. EL CONTRATISTA DEBERA GARANTIZAR QUE LOS ELEMENTOS DESMONTADOS QUE SE ENCUENTREN EN BUEN ESTADO SEAN ALMACENADOS PARA SU RESPECTIVA RESTAURACIÓN. INCLUYE TRANSPORTE HORIZONTAL Y VERTICAL Y ALMACENAMIENTO. EL CONTRATISTA DEBERÁ GARANTIZAR LA INTEGRIDAD DE LAS INSTALACIONES QUE SE PUEDAN VER AFECTADAS POR ESTA ACTIVIDAD. INCLUYE TODOS LOS ELEMENTOS Y ACCESORIOS NECESARIOS PARA SU CORRECTA EJECUCION. LOS MATERIALES QUE NO PUEDAN SER REUTILIZABLES A CRITERIO DE LA ENTIDAD CONTRATANTE SERAN RETIRADOS Y DISPUESTOS EN LUGARES AUTORIZADOS. ESTA DISPOSICION FINAL SE RECONOCERA POR EL ITEM DE RETIRO DE MATERIAL SOBRANTE EN VOLQUETA CARGUE MANUAL | Actividad | M2 | 36425
035.008 | DESMONTE Y RETIRO DE PISOS EXISTENTES EN LISTON MACHIMBREADO DETERIORADOS. INCLUYE TRANSPORTE HORIZONTAL Y VERTICAL EL CONTRATISTA DEBERÁ GARANTIZAR LA INTEGRIDAD DE LAS INSTALACIONES QUE SE PUEDAN VER AFECTADAS POR ESTA ACTIVIDAD. INCLUYE TODOS LOS ELEMENTOS Y ACCESORIOS NECESARIOS PARA SU CORRECTA EJECUCION. (CARGUE Y RETIRO DE MADERA NO INCLUIDO) | Actividad | M2 | 29916
035.009 | DESMONTE Y RETIRO DE VIGAS DE ENTREPISO DE CORREDORES INTERIORES. CADA UNIDAD DE HASTA 3,0 M DE LARGO. INCLUYE TRANSPORTE HORIZONTAL Y VERTICAL INTERNO EN LA OBRA. EL CONTRATISTA DEBERÁ GARANTIZAR LA INTEGRIDAD DE LAS INSTALACIONES QUE SE PUEDAN VER AFECTADAS POR ESTA ACTIVIDAD. INCLUYE TODOS LOS ELEMENTOS Y ACCESORIOS NECESARIOS PARA SU CORRECTA EJECUCION. (CARGUE Y RETIRO DE MADERA NO INCLUIDO) | Actividad | UND | 34046
035.010 | DESMONTE Y RETIRO DE VIGAS DE ENTREPISO. CADA UNIDAD DE HASTA 7,0 M DE LARGO. INCLUYE TRANSPORTE HORIZONTAL Y VERTICAL EL CONTRATISTA DEBERÁ GARANTIZAR LA INTEGRIDAD DE LAS INSTALACIONES QUE SE PUEDAN VER AFECTADAS POR ESTA ACTIVIDAD. INCLUYE TODOS LOS ELEMENTOS Y ACCESORIOS NECESARIOS PARA SU CORRECTA EJECUCION. (CARGUE Y RETIRO DE MADERA NO INCLUIDO) | Actividad | UND | 52440
035.011 | DESMONTE Y RETIRO DE SECCIÓN DE VIGAS DE ENTREPISO. CADA UNIDAD DE HASTA 2,0 M DE LARGO. INCLUYE TRANSPORTE HORIZONTAL Y VERTICAL EL CONTRATISTA DEBERÁ GARANTIZAR LA INTEGRIDAD DE LAS INSTALACIONES QUE SE PUEDAN VER AFECTADAS POR ESTA ACTIVIDAD. INCLUYE TODOS LOS ELEMENTOS Y ACCESORIOS NECESARIOS PARA SU CORRECTA EJECUCION. (CARGUE Y RETIRO DE MADERA NO INCLUIDO) | Actividad | UND | 37269
035.012 | DESMONTE Y RETIRO DE CIELO RASO DETERIORADO, EN MADERA EXISTENTE EN LA EDIFICACIÓN. INCLUYE TRANSPORTE HORIZONTAL Y VERTICAL. EL CONTRATISTA DEBERÁ GARANTIZAR LA INTEGRIDAD DE LAS INSTALACIONES QUE SE PUEDAN VER AFECTADAS POR ESTA ACTIVIDAD. INCLUYE TODOS LOS ELEMENTOS Y ACCESORIOS NECESARIOS PARA SU CORRECTA EJECUCION. (CARGUE Y RETIRO DE MADERA NO INCLUIDO) | Actividad | M2 | 18289
035.013 | DESMONTE Y CLASIFICACIÓN DE TEJA DE BARRO EXISTENTE EN LA CUBIERTA DE LA EDIFICACIÓN. INCLUYE TRANSPORTE Y ALMACENAMIENTO AL SITIO QUE DISPONGA EL INTERVENTOR. LOS MATERIALES QUE NO PUEDAN SER REUTILIZABLES A CRITERIO DE LA ENTIDAD CONTRATANTE SERAN RETIRADOS Y DISPUESTOS EN LUGARES AUTORIZADOS. ESTA DISPOSICION FINAL SE RECONOCERA POR EL ITEM DE RETIRO DE MATERIAL SOBRANTE EN VOLQUETA CARGUE MANUAL. INCLUYE TODOS LOS ELEMENTOS Y ACCESORIOS NECESARIOS PARA SU CORRECTA EJECUCION. EL CONTRATISTA DEBERÁ GARANTIZAR QUE EL DESMONTE Y TRASLADO DE LOS ELEMENTOS NO GENERE DAÑOS ADICIONALES A LOS PREEXISTENTES EN LAS TEJAS. | Actividad | M2 | 39439
035.014 | DESMONTE Y RETIRO DE ELEMENTOS DE ESTRUCTURA DE CUBIERTA. INCLUYE RETIRO DE LAÑAS DE GUADUA, RETIRO DE CORREAS EN MADERA Y/O GUADUA, RETIRO DE ALFARDAS, RETIRO DE CUMBRERAS, RETIRO DE LIMATESAS, LIMAHOYAS PUNTALES EN MADERA O GUADUA, CANES DE CORREDORES INTERIORES ETC . INCLUYE TRANSPORTE HORIZONTAL Y VERTICAL INTERNO. EL CONTRATISTA DEBERÁ GARANTIZAR LA INTEGRIDAD DE LAS INSTALACIONES QUE SE PUEDAN VER AFECTADAS POR ESTA ACTIVIDAD. INCLUYE TODOS LOS ELEMENTOS Y ACCESORIOS NECESARIOS PARA SU CORRECTA EJECUCION. (CARGUE Y RETIRO DE MADERA Y/O GUADUA NO INCLUIDO) | Actividad | M2 | 125474
035.015 | DESMONTE Y RETIRO DEL CONJUNTO DE CERCHA EXISTENTE DETERIORADA EN CUBIERTA. INCLUYE DESMONTE DE PARES EN MADERA, DESMONTE DE TORNAPUNTA EN MADERA, DESMONTE DE PENDOLONES EN MADERA, DESMONTE DE PUNTALES EN MADERA Y/O GUADUA. INCLUYE TRANSPORTE HORIZONTAL Y VERTICAL. EL CONTRATISTA DEBERÁ GARANTIZAR LA INTEGRIDAD DE LAS INSTALACIONES QUE SE PUEDAN VER AFECTADAS POR ESTA ACTIVIDAD. INCLUYE TODOS LOS ELEMENTOS Y ACCESORIOS NECESARIOS PARA SU CORRECTA EJECUCION. (CARGUE Y RETIRO DE MADERA Y/O GUADUA NO INCLUIDO) | Actividad | UND | 120304
035.016 | LAVADO DE TEJA DE BARRO EXISTENTE DESMONTADA. INCLUYE TRASIEGO Y ALMACENAMIENTO MIENTRAS SE UTILIZA. INCLUYE TODOS LOS ELEMENTOS Y ACCESORIOS NECESARIOS PARA SU CORRECTA EJECUCION. EL CONTRATISTA DEBERÁ GARANTIZAR QUE DURANTE LA ACTIVIDAD NO GENERE DAÑOS ADICIONALES A LOS PREEXISTENTES EN LAS TEJAS. | Actividad | M2 | 25078
035.017 | DESMONTE Y RETIRO DE TIRANTES DETERIORADOS EN CUBIERTA DE HASTA 7 METRO DE LONGITUD. INCLUYE TRANSPORTE Y ALMACENAMIENTO AL SITIO QUE DISPONGA EL INTERVENTOR. LOS MATERIALES QUE NO PUEDAN SER REUTILIZABLES A CRITERIO DE LA ENTIDAD CONTRATANTE SERAN RETIRADOS Y DISPUESTOS EN LUGARES AUTORIZADOS. ESTA DISPOSICION FINAL SE RECONOCERA POR EL ITEM DE RETIRO DE MATERIAL SOBRANTE EN VOLQUETA CARGUE MANUAL. INCLUYE TODOS LOS ELEMENTOS Y ACCESORIOS NECESARIOS PARA SU CORRECTA EJECUCION. | Actividad | UND | 48476
035.018 | DESMONTE Y RETIRO POR METRO LINEAL DEL CONJUNTO DE ALEROS. INCLUYE RETIRO DE CANES, PAÑETE DE RECUBRIMIENTO, ESTERILLA DE RECUBRIMIENTO Y/O TABLA DE RECUBRIMIENTO. INCLUYE TRANSPORTE HORIZONTAL Y VERTICAL. EL CONTRATISTA DEBERÁ GARANTIZAR LA INTEGRIDAD DE LAS INSTALACIONES QUE SE PUEDAN VER AFECTADAS POR ESTA ACTIVIDAD. INCLUYE TODOS LOS ELEMENTOS Y ACCESORIOS NECESARIOS PARA SU CORRECTA EJECUCION. (CARGUE Y RETIRO DE MADERA Y/O GUADUA NO INCLUIDO) | Actividad | ML | 137654
035.019 | DESMONTE DE SOLERAS DE CUBIERTA. INCLUYE TRANSPORTE HORIZONTAL Y VERTICAL. EL CONTRATISTA DEBERÁ GARANTIZAR LA INTEGRIDAD DE LAS INSTALACIONES QUE SE PUEDAN VER AFECTADAS POR ESTA ACTIVIDAD. INCLUYE TODOS LOS ELEMENTOS Y ACCESORIOS NECESARIOS PARA SU CORRECTA EJECUCION. (CARGUE Y RETIRO DE MADERA NO INCLUIDO) | Actividad | ML | 35556
035.020 | CONSTRUCCIÓN DE APUNTALAMIENTOS CONFORMADOS CON REUTILIZACIÓN DE MATERIAL EXISTENTE EN OBRA, CONFORMADO CON TABLA DE REMATE SUPERIOR E INFERIOR, Y PARALES CADA 0,9M. INCLUYE TODOS LOS ELEMENTOS Y ACCESORIOS NECESARIOS PARA SU CORRECTA EJECUCION. INCLUYE DESMONTE DEL SISTEMA DE APUNTALAMIENTO UNA VEZ FINALIZADA LA ACTIVIDAD. | Actividad | M2 | 12631
035.021 | CONSTRUCCIÓN DE PANTALLAS DE REFUERZO EN ESTRUCTURA DE MADERA ESTRUCTURAL CHANUL SECCIÓN 0,10X0,10M. INCLUYE INSTALACIÓN DE SOLERA SUPERIOR E INFERIOR EN MADERA ESTRUCTURAL CHANUL SECCIÓN 0,10X0,10M, INSTALACIÓN DE ESTRIBOS EN LAMINA GALVANIZADA, INSTALACIÓN DE PARALES Y/O DIAGONALES EN GUADUA INMUNIZADA. INCLUYE INSTALACIÓN DE MALLA GALLINERO Y PAÑETE POR UNA CARA EXTERIOR IMPERMEABILIZADO CON EMULSION ACRILICA . INCLUYE INMUNIZACIÓN DE LA MADERA Y ESTERILLA. INCLUYE TRANSPORTE HORIZONTAL Y VERTICAL. EL CONTRATISTA DEBERÁ GARANTIZAR LA INTEGRIDAD DE LAS INSTALACIONES QUE SE PUEDAN VER AFECTADAS POR ESTA ACTIVIDAD. INCLUYE TODOS LOS ELEMENTOS Y ACCESORIOS NECESARIOS PARA SU CORRECTA EJECUCION. | Actividad | M2 | 496996
035.022 | CONFORMACION E INSTALACIÓN DE SOLERA BASE EN MADERA ESTRUCTURAL CHANUL RECIA SECCIÓN 0,10X0,10M. INCLUYE INMUNIZACIÓN DE LA MADERA. INCLUYE TRANSPORTE HORIZONTAL Y VERTICAL Y APLICACION DE IGOL DENSO SOBRE LA SUPERFICIE DONDE SE SOPORTA LA SOLERA EL CONTRATISTA DEBERÁ GARANTIZAR LA INTEGRIDAD DE LAS INSTALACIONES QUE SE PUEDAN VER AFECTADAS POR ESTA ACTIVIDAD. INCLUYE TODOS LOS ELEMENTOS Y ACCESORIOS NECESARIOS PARA SU CORRECTA EJECUCION. | Actividad | ML | 118058
035.023 | SUMINISTRO E INSTALACIÓN DE NODOS DE VINCULACIÓN A TERCIOS SOBRE LA ALTURA DEL PIE DERECHO EN LA SEPARACIÓN ENTRE MUROS Y PANTALLASINCLUYE TRANSPORTE HORIZONTAL Y VERTICAL, EN MADERA ESTRUCTURAL CHANUL SECCION 0,10X0,10M, INCLUYE INMUNIZACIÓN DE LA MADERA. EL CONTRATISTA DEBERÁ GARANTIZAR LA INTEGRIDAD DE LAS INSTALACIONES QUE SE PUEDAN VER AFECTADAS POR ESTA ACTIVIDAD. INCLUYE TODOS LOS ELEMENTOS Y ACCESORIOS NECESARIOS PARA SU CORRECTA EJECUCION. | Actividad | UND | 38164
035.024 | RECONSTRUCCIÓN DE MUROS DE FACHADA EN ESTRUCTURA DE MADERA ESTRUCTURAL CHANUL, VERTICALES SECCIÓN 0,10X0,10M Y DIAGONALES SECCIÓN 0,05X0,10M. INCLUYE INSTALACIÓN DE SOLERA SUPERIOR E INFERIOR EN MADERA ESTRUCTURAL CHANUL SECCIÓN 0,10X0,10M, INSTALACIÓN DE ESTRIBOS EN LAMINA GALVANIZADA, INSTALACIÓN DE PARALES Y/O DIAGONALES EN GUADUA INMUNIZADA. INCLUYE INSTALACIÓN DE MALLA GALLINERO Y REVOQUE IMPERMEABILIZADO POR UNA CARA. INCLUYE INMUNIZACIÓN DE LA MADERA Y LA ESTERILLA. INCLUYE TRANSPORTE HORIZONTAL Y VERTICAL. EL CONTRATISTA DEBERÁ GARANTIZAR LA INTEGRIDAD DE LAS INSTALACIONES QUE SE PUEDAN VER AFECTADAS POR ESTA ACTIVIDAD. INCLUYE TODOS LOS ELEMENTOS Y ACCESORIOS NECESARIOS PARA SU CORRECTA EJECUCION. | Actividad | M2 | 517988
035.025 | DESMONTE DEL CONJUNTO DE MUROS EN BAHAREQUE A DOS CARAS INTERNOS, INCLUYE DESMONTE Y RETIRO DE PAÑETE A DOS CARAS, DESMONTE Y RETIRO DE ESTERILLA DE GUADUA A DOS CARAS, DESMONTE Y RETIRO DE PARALES Y/O DIAGONALES Y/O HORIZONTALES EN GUADUA Y EN MADERA, DESMONTE Y RETIRO DE SOLERA SUPERIOR E INFERIOR EN MADERA, DESPUNTILLADO DE ELEMENTOS, TRASIEGO HASTA SITIO DE CARGUE. INCLUYE TRANSPORTE HORIZONTAL Y VERTICAL, EL CONTRATISTA DEBERÁ GARANTIZAR LA INTEGRIDAD DE LAS INSTALACIONES QUE SE PUEDAN VER AFECTADAS POR ESTA ACTIVIDAD. INCLUYE TODOS LOS ELEMENTOS Y ACCESORIOS NECESARIOS PARA SU CORRECTA EJECUCION. (CARGUE Y RETIRO DE MADERA NO INCLUIDO) | Actividad | M2 | 177316
035.026 | SUMINISTRO E INSTALACIÓN DE MOLDURA SIMPLE DOBLADA EN LÁMINA GALVANIZADA CAL 22, PARA PROTECCIÓN NUDO DE ENTREPISO EN MUROS DE FACHADA D=0,505 M - INCLUYE ANGULO INFERIOR DE REMATE EN LÁMINA GALVANIZADA, INCLUYE ANGULO INFERIOR DE REMATE EN LAMINA GALVANIZADA CAL 22 D=0,06 M Y PINTURA DE ACABADO TIPO 3 EN 1 COLOR SEGÚN DISEÑO DE FACHADA (INCLUYE CIMBRADO Y NIVELACIÓN) | Actividad | ML | 124278
035.027 | SUMINISTRO E INSTALACIÓN DE MOLDURA FIGURADA EN LÁMINA GALVANIZADA CAL 22 , PARA PROTECCIÓN NUDO DE ENTREPISO EN MUROS DE FACHADA D=0,7 M - INCLUYE PINTURA DE ACABADO TIPO 3 EN 1 COLOR SEGÚN DISEÑO DE FACHADA(INCLUYE CIMBRADO Y NIVELACIÓN) | Actividad | ML | 137688
035.028 | RECONSTRUCCIÓN DE MUROS INTERIORES EN CORREDORES EN ESTRUCTURA DE MADERA ESTRUCTURAL CHANUL, VERTICALES SECCIÓN 0,10X0,10M Y DIAGONALES SECCIÓN 0,05X0,10M. INCLUYE INSTALACIÓN DE SOLERA SUPERIOR E INFERIOR EN MADERA ESTRUCTURAL CHANUL SECCIÓN 0,10X0,10M, INSTALACIÓN DE ESTRIBOS EN LAMINA GALVANIZADA, INSTALACIÓN DE PARALES Y/O DIAGONALES EN GUADUA INMUNIZADA. INCLUYE INSTALACIÓN DE MALLA Y PAÑETE EN CARA CORREDOR HASTA LA ALTURA DEFINIDA PARA INSTALACIÓN DE ZOCALOS. INCLUYE INMUNIZACIÓN DE LA MADERA Y LA ESTERILLA. INCLUYE TRANSPORTE HORIZONTAL Y VERTICAL. EL CONTRATISTA DEBERÁ GARANTIZAR LA INTEGRIDAD DE LAS INSTALACIONES QUE SE PUEDAN VER AFECTADAS POR ESTA ACTIVIDAD. INCLUYE TODOS LOS ELEMENTOS Y ACCESORIOS NECESARIOS PARA SU CORRECTA EJECUCION. | Actividad | M2 | 442932
035.029 | SUMINSTRO Y APLICACÓN DE PINTURA PARA EXTERIORES TIPO KORAZA, INCLUYE SELLO DE REVOQUE CON SELLOMAX, INCLUYE FILOS Y DILATACIONES Y TODOS LOS ELEMENTOS Y ACCESORIOS NECESARIOS PARA SU CORRECTA INSTALACION. | Actividad | M2 | 63126
035.030 | SUMINSTRO Y APLICACÓN DE PINTURA EN ACRILTEX PARA MUROS INTERIORES, INCLUYE TODOS LOS ELEMENTOS Y ACCESORIOS NECESARIOS PARA SU CORRECTA INSTALACIÓN. | Actividad | M2 | 45078
035.031 | DILATACIÓN Y TRATAMIENTO DE JUNTAS EN PAÑETE EXTERIOR (INCLUYE REPLANTEO, CORTE CON PULIDORA 5MM Y APLICACIÓN DE SELLADOR ELÁSTICO CON PISTOLA) | Actividad | ML | 32399
035.032 | SUMINISTRO E INSTALACIÓN DE UNIDAD DE VIGAS DE ENTREPISO DE DOBLE CONFORMACIÓN DE HASTA 7 METROS DE LONGITUD, EMPLEANDO MADERAS ESTRUCTURALES CHANUL SECCIÓN 0,20X0,05 EMPACHADAS POR MEDIO DE PERNOS EN VARILLA ROSCADA DE 3/8". INCLUYE INMUNIZACIÓN DE LA MADERA | Actividad | UND | 1122220
035.033 | SUMINISTRO E INSTALACIÓN DE VIGAS DE ENTREPISO DE CORREDORES DE HASTA 3 METROS DE LONGITUD EMPLEANDO MADERA ESTRUCTURAL CHANUL SECCIÓN 0,10X0,05. INCLUYE INMUNIZACIÓN DE LA MADERA | Actividad | UND | 258957
035.034 | SUMINISTRO E INSTALACIÓN DE PROTESIS EN VIGAS DE ENTREPISO DE HASTA 2 METROS DE LONGITUD, EMPLEANDO MADERA ESTRUCTURAL CHANUL SECCIÓN 0,20X0,05 PARA REEMPLAZAR SECCIONES AFECTADAS Y EMPACHADO CON MADERA ESTRUCTURAL CHANUL DE LA MISMA SECCIÓN EMPLEANDO PERNOS EN VARILLA ROSCADA DE 3/8". INCLUYE INMUNIZACIÓN DE LA SECCION REEMPLAZADA | Actividad | UND | 234199
035.035 | SUMINISTRO E INSTALACIÓN DE TAQUETES ENTRE VIGUETAS DE ENTREPISO L= HASTA 40 CM EMPLEANDO TACOS DE MADERA ESTRUCTURAL CHANUL SECCIÓN 0,20X0,05, ASEGURADOS CON PUNTILLA. INCLUYE CONECTORES EN VARILLA ROSCADA 3/8" PARA CONTROL DE DESPLAZAMIENTO DE VIGUETAS. INCLUYE INMUNIZACIÓN DE LA MADERA | Actividad | UND | 69077
035.036 | SUMINISTRO E INSTALACIÓN DE PROTECCIÓN DE PUNTAS DE VIGUETAS Y SOLERAS DEL ENTREPISO EN PATIOS INTERIORES, MEDIANTE UNA LÁMINA GALAVANIZADA CALIBRE 22 CON DESARROLLODE 1,15 M POR ML DOBLADA Y CON ACABADO EN PINTURA 3 EN 1 COLOR SEGÚN DISEÑO MAS UNA TAPA MOLDURA EN MADERA CHOIBA DE 0,20 M DE ALTO Y ESPESOR DE 0,015M POR CADA ML. INCLUYE INMUNIZACIÓN DE LA MADERA Y ACABADO CON BARNIZ DE PROTECCIÓN | Actividad | ML | 160764
035.037 | SUMINISTRO E INSTALACIÓN DE PLATINAS DE ARRIOSTRAMIENTO PARA ENTREPISO, (CUADRALES) EN PLATINA DE 4 1/4" LONG HASTA 3 M; INCLUYE ANTICORROSIVO, ESMALTE Y TODOS LOS ELEMENTOS Y ACCESORIOS NECESARIOS PARA SU CORRECTA INSTALACION. | Actividad | UND | 200106
035.038 | REJILLA DE VENTILACIÓN FACHADA NORTE, A NIVEL DE ENTREPISO. - LÁMINA GALVANIZADA MICRO PERFORADA CAL 20 ANCHO 10 -LONG HASTA 40 CM | Actividad | UND | 61472
035.039 | SUMINISTRO, TRANSPORTE E INSTALACION PLACA EN CONCRETO 3000 PSI SOBRE STEEL DECK LAMINA 2" CALIBRE 22, ESPESOR DE 0,12M. INCLUYE MALLA ELECTROSODADA 15 X15 X 6 MM CONECTORES Y TODOS LOS ELEMENTOS NECESARIOS PARA SU CORRECTA INSTALACION | Actividad | M2 | 189516
035.040 | SUMINISTRO E INSTALACIÓN DE PISO EN TABLA DE MADERA CHOIBA ANCHO ENTRE 0,15 Y 0,18 M Y ESPESOR DE 0,015 M AJUSTADO MEDIANTE UNION MACHO HEMBRA ENTRE TABLAS. INCLUYE PULIDA DE PISO, ADHERENCIA A VIGUETAS CON PEGANTE MADERA, CLAVOS ACABADO APLICANDO LACA RENANIA BICOMPONENTE PARA PISO, ELEMENTOS DE NIVELACIÓN Y TODOS LOS ELEMENTOS Y ACCESORIOS NECESARIOS PARA SU CORRECTA INSTALACION. INCLUYE INMUNIZACIÓN DE LA MADERA. | Actividad | M2 | 385162
035.041 | RESTAURACION E INSTALACIÓN DE PISO EN TABLA PISO ORIGINAL RECUPERADA DEL DEMONTE ANCHO ENTRE 0,15 Y 0,18 M Y ESPESOR DE 0,015 M INCLUYE FABRICACION DE MACHIEMBRADO PARA AJUSTAR LA UNION ENTRE TABLAS. INCLUYE PULIDA DE PISO, ADHERENCIA A VIGUETAS CON PEGANTE MADERA, CLAVOS ACABADO APLICANDO LACA RENANIA BICOMPONENTE PARA PISO, ELEMENTOS DE NIVELACIÓN Y TODOS LOS ELEMENTOS Y ACCESORIOS NECESARIOS PARA SU CORRECTA INSTALACION. INCLUYE INMUNIZACIÓN DE LA MADERA. | Actividad | M2 | 221998
035.042 | PISO EN CONCRETO DE 3000 PSI E= 0,08 AFINADO Y DILATADO REFORZADO CON MALLA DE 4MM, INCLUYE TODOS LOS ELEMENTOS Y ACCESORIOS NECESARIOS PARA SU CORRECTA INSTALACION. | Actividad | M2 | 80859
035.043 | SUMINISTRO E INSTALACIÓN DE PLATINAS DE ARRIOSTRAMIENTO PARA CUBIERTA (ARAÑAS ENTRE CERCHAS) EN PLATINA DE 3¨ 1/4" L=0,5 M ; INCLUYE ANTICORROSIVO, ESMALTE Y TODOS LOS ELEMENTOS Y ACCESORIOS NECESARIOS PARA SU CORRECTA INSTALACION. | Actividad | UND | 102674
035.044 | SUMINISTRO E INSTALACIÓN DE PLATINAS DE ARRIOSTRAMIENTO PARA CUBIERTA (CONEXIONES A CORREAS) EN PLATINA DE 3 1/8" L= 0,35 M; INCLUYE ANTICORROSIVO, ESMALTE Y TODOS LOS ELEMENTOS Y ACCESORIOS NECESARIOS PARA SU CORRECTA INSTALACION. | Actividad | UND | 89831
035.045 | SUMINISTRO Y CONSTRUCCIÓN DE SOLERAS SOBRE PIE DERECHOS (COLUMNA DE MADERA) A LA VISTA EN MADERA ESTRUCTURAL CHANUL SECCIÓN 0,10X0,10. INCLUYE TODOS LOS ELEMENTOS Y ACCESORIOS NECESARIOS PARA SU CORRECTA INSTALACIÓN. INCLUYE INMUNIZACIÓN DE LA MADERA Y PROTECCION DE MADERA EXPUESTA A LA INTERPERIE EMPLEANDO BARNIZ FUNGIZIDA RESISTENTE A RAYOS UV TIPO IMPRANOL | Actividad | ML | 116199
035.046 | SUMINISTRO E INSTALACIÓN DE PLATINAS DE CONEXIÓN EN CUMBRERA LIMATESA EN PLATINA DE 4 1/4" ; INCLUYE ANTICORROSIVO, ESMALTE PERFORACIONES Y PERNOS EN 3/8", TUERCAS ARANDELAS Y TODOS LOS ELEMENTOS Y ACCESORIOS NECESARIOS PARA SU CORRECTA INSTALACION. | Actividad | ML | 92624
035.047 | REINSTALACIÓN DE TEJA DE BARRO DESMONTADA DE LA EDIFICACIÓN INCLUYE ALAMBRE DE FIJACIÓN Y TODOS LOS ELEMENTOS NECESARIOS PARA SU CORRECTA INSTALACIÓN | Actividad | M2 | 88505
035.048 | SUMINISTRO E INSTALACION DE TEJA DE BARRO - INCLUYE FIJACION DE TEJAS CON TENDIDO EN ALAMBRE GALVANIZADO TRENZADO DOBLE HILO CAL 14 Y GANCHOS EN ALAMBRE GALVANIZADO CAL 18 LONG 50 CM | Actividad | M2 | 126816
035.049 | SUMINISTRO Y CONSTRUCCIÓN DEL CONJUNTO DE CUBIERTA, INCLUYE SUMINISTRO E INSTALACIÓN DE ALFARDAS EN GUADUA, SUMINISTRO E INSTALACIÓN DE CORREAS EN MADERA ESTRUCTURAL CHANUL SECCIÓN 0,05X0,10, SUMINISTRO E INSTALACIÓN DE CUMBRERAS EN MADERA ESTRUCTURAL CHANUL SECCIÓN 0,05X0,10, SUMINSTRO E INSTALACIÓN DE TEJA ONDULADA DE FIBROCEMENTO PERFIL N.10, SUMINISTRO E INSTALACIÓN DE LIMATESAS EN MADERA ESTRUCTURAL CHANUL SECCIÓN 0,05X0,20 EMPACHADAS EMPLEANDO PERNOS EN VARILLA ROSCADA DE 3/8", SUMINISTRO E INSTALACIÓN DE ESTRUCTURA DE LIMAHOYA EN MADERA ESTRUCTURAL CHANUL SECCIÓN 0,10X0,10. INCLUYE TODOS LOS ELEMENTOS Y ACCESORIOS NECESARIOS PARA SU CORRECTA INSTALACIÓN. INCLUYE INMUNIZACIÓN DE LA MADERA | Actividad | M2 | 383226
035.050 | SUMINISTRO Y CONSTRUCCIÓN DE SOLERAS DE CUBIERTA EN MADERA ESTRUCTURAL CHANUL SECCIÓN 0,10X0,10. INCLUYE TODOS LOS ELEMENTOS Y ACCESORIOS NECESARIOS PARA SU CORRECTA INSTALACIÓN. INCLUYE INMUNIZACIÓN DE LA MADERA | Actividad | ML | 139621
035.051 | SUMINISTRO, TRANSPORTE E INSTALACION, DESMONTE Y RETIRO DE TECHADO PROVISIONAL EN GUADUA Y PLÁSTICO (H= 2 A 6 M) SOBRECUBIERTA CON TRABAJOS SEGURO EN ALTURAS, ACTIVIDADES DE CUBIERTA, | Actividad | M2 | 66458
035.052 | SUMINISTRO Y CONSTRUCCIÓN DE TIRANTES NUEVOS POR UNIDAD DE CERCHA HASTA 7 M DE LONGITUD EMPLEANDO 2 MADERAS ESTRUCTURALES CHANUL SECCIÓN 0,10X0,10 EMPACHADAS CON PERNOS EN VARILLA ROSCADA DE 3/8" | Actividad | UND | 321470
035.053 | SUMINISTRO E INSTALACIÓN DE REFUERZO EN MADERA ESTRUCTURAL CHANUL SECCIÓN 0,10X0,10 HASTA DE 7 M DE LONGITUD A TIRANTE EXISTENTE, EMPLEANDO PERNOS EN VARILLA ROSCADA DE 3/8" INCLUYE INMUNIZACION DE MADERA NUEVA Y EXISTENTE | Actividad | UND | 259532
035.054 | SUMINISTRO Y CONSTRUCCIÓN POR UNIDAD DE CERCHA PARA EL SISTEMA DE CUBIERTA, INCLUYE SUMINISTRO E INSTALACIÓN DE PARES EN MADERA ESTRUCTURAL CHANUL SECCIÓN 0,13X0,06, SUMINISTRO E INSTALACIÓN DE TORNAPUNTAS EN MADERA ESTRUCTURAL CHANUL SECCIÓN 0,10X0,05, SUMINSTRO E INSTALACIÓN DE PENDOLONES EN MADERA ESTRUCTURAL SECCIÓN 0,11X0,11 CON CONTROL INFERIOR DE PANDEO TIRANTE EN VARILLA ROSCADA DE 3/4". INCLUYE TODOS LOS ELEMENTOS Y ACCESORIOS NECESARIOS COMO MADERA, PERNOS, PLATINAS, PUNTILLAS ETC, PARA SU CORRECTA INSTALACIÓN. INCLUYE INMUNIZACIÓN DE LA MADERA | Actividad | UND | 758697
035.055 | SUMINISTRO E INSTALACIÓN DE ELEMENTOS VERTICALES Y DIAGONALES EN MADERA ESTRUCTURAL CHANUL SECCIÓN 0,05X0,10 PARA CONFORMACIÓN DE CERCHA PERIMETRAL ENTRE SOLERA Y CORREA DE CUBIERTA. INCLUYE TODOS LOS ELEMENTOS Y ACCESORIOS NECESARIOS PARA SU CORRECTA FIJACIÓN. INCLUYE INMUNIZACIÓN DE LA MADERA | Actividad | ML | 70215
035.056 | SUMINISTRO E INSTALACIÓN DE DIAGONALES DE ARRIOSTRAMIENTO ENTRE CERCHAS EMPLEANDO MADERA ESTRUCTURAL CHANUL SECCIÓN 0,05X0,10. HASTA 2,5 ML INCLUYE TODOS LOS ELEMENTOS Y ACCESORIOS NECESARIOS PARA SU CORRECTA FIJACIÓN. INCLUYE INMUNIZACIÓN DE LA MADERA, PASANTE DE 3/8¨ EN VARILLA ROSCADA TUERCAS Y ARANDELAS PARA FIJACION A PLATINA DE ARRIOSTRAMIENTO ENTRE CERCHAS (ARAÑA) | Actividad | UND | 153390
035.057 | SUMINISTRO Y CONSTRUCCIÓN DE METRO LINEAL DEL CONJUNTO DE ALEROS DE CUBIERTA EN FACHADAS EXTERIORES, INCLUYE SUMINISTRO E INSTALACIÓN DE CANES DE CUBIERTA EN MADERA ESTRUCTURAL CHANUL SECCIÓN 0,10X0,05, CON L= HASTA DE 3 M, SUMINISTRO E INSTALACIÓN DE ALERO EN PANEL DE FIBROCEMENTO 10 MM HASTA 1,5 M DE ANCHO FIJADO DIRECTAMENTE A LA ESTRUCTURA DE MADERA DE LOS CANES CON ACABADO COLOR BLANCO, SUMINISTRO E INSTALACIÓN DE TAPA MOLDURA EN PANEL DE FIBROCEMENTO DE 6 MM HASTA 30 CM DE ANCHO CORTADA CON LAS ONDULACIONES DE LA TEJA Y FIJADA CON TORNILLOS A LA MADERA PARA REMATE DEL ALERO. SUMINISTRO E INSTALACIÓN DE LAMINA MICROPERFORADA PARA DIVISIÓN ENTRE CANES. INCLUYE INMUNIZACIÓN DE MADERA Y PROTECCIÓN DE MADERA EXPUESTA A LA INTEMPERIE EMPLEANDO BARNIZ FUNGICIDA RESISTENTE A LOS RAYOS UV TIPO IMPRANOL - PROFILAN. | Actividad | ML | 770092
035.058 | SUMINISTRO E INSTALACIÓN DE CANAL EN LAMINA GALVANIZADA CALIBRE 20 D:1,20M PARA CONFORMACIÓN DE LIMA HOYA MOLDURADA | Actividad | ML | 151195
035.059 | SUMINISTRO E INSTALACIÓN DE BRAZO METÁLICO TUBULAR SECCIÓN 0,05X0,05 CALIBRE 3MM X 1,5 M PARA SOPORTE DE CABLE ANDAMIO COLGANTE - INCLUYE CORTE DE CAN EN MADERA PARA ISTALACIÓN DEL SOPORTE, PINTURA 3 EN 1, INCLUYE CAJAS Y GUIAS. | Actividad | UND | 183279
035.060 | SUMINISTRO Y CONSTRUCCIÓN DE CABALLETES Y LIMATESAS, INCLUYE BASE EN MORTERO Y MANTO ASFÁLTICO PARA CABALLETE Y LIMATESA EMPLEANDO MORTERO 1:4 Y MANTO ASFÁLTICO, INCLUYE INSTALACIÓN DE TEJA DE BARRO. | Actividad | ML | 124780
035.061 | SUMINISTRO, TRANSPORTE E INSTALACION CANAL EN LAMINA GALVANIZADA CAL .20 D/ 0,74 M. (INCLUYE PINTURA DE CANAL Y GANCHOS SOPORTE) INCLUYE ANCLAJE CON GANCHO EN PLATINA DE 3/16 | Actividad | ML | 181111
035.062 | SUMINISTRO, TRANSPORTE E INSTALACION BAJANTE AGUAS LLUVIAS EN TUBERIA PVC SANITARIA 4" (INCLUYE CODO, UNION Y ACCESORIOS DE FIJACION) INCLUYE PLATAFORMA PARA TRABAJO SEGURO EN ALTURAS | Actividad | ML | 82918
035.063 | SUMINISTRO E INSTALACIÓN DE BARANDAS DE MADERA EN CORREDORES HACIA PATIOS INTERIORES, EMPLEANDO MADERA CHOIBA CIRCULAN EN LA PARTE SUPERIOR R: 0,04M, CON PLATINA DE REFUERZO DE 4 X 1/4", BALAUSTRES EN MACANA RECUPERADOS DE LA EDIFICACIÓN, LARGERO INFEIROR EN MADERA CHOIBA SECCIÓN DE 0,10 X 0,05 M. INCLUYE CONEXIONES METÁLICAS SEGÚN DISEÑO, INCLUYE TODOS LOS ELEMENTOS NECESARIOS PARA SU CORRECTA INSTALACIÓN, INCLUYE INMUNIZACIÓN DE LA MADERA | Actividad | ML | 466157
035.064 | SUMINISTRO E INSTALACIÓN DE COLUMNAS DE MADERA DE PATIOS INTERIORES (PIE DERECHOS) SECCION 0,13X0,13 EN MADERA CHOIBA CON ALTURA DE HASTA 4 M, INCLUYE INSTALACIÓN DE CAPITEL EN LAMINA GALVANIZADA SECCIÓN 0,27X0,27 CALIBRE 18 CON ACABADO CON PINTURA 3 EN 1. INCLUYE INMUNIZACIÓN DE MADERA Y PROTECCIÓN DE MADERA EXPUESTA A LA INTEMPERIE EMPLEANDO BARNIZ FUNGICIDA RESISTENTE A LOS RAYOS UV TIPO IMPRANOL - PROFILAN. INCLUYE TODOS LOS ELEMENTOS NECESARIOS PARA SU CORRECTA EJECUCION. | Actividad | UND | 1146818
035.065 | SUMINISTRO, TRANSPORTE E INSTALACIÓN CERRAMIENTO DE VANOS PARA VENTANAS DE FACHADAS | Actividad | M2 | 45866
035.066 | SUMINISTRO E INSTALACIÓN DE UNIDAD DE VIGAS DE ENTREPISO PARA CONFORMAR CON LA EXISTENTE LA DOBLE VIGA DE HASTA 7 METROS DE LONGITUD, EMPLEANDO MADERAS ESTRUCTURALES CHANUL SECCIÓN 0,20X0,05 ADOSADA POR MEDIO DE PERNOS EN VARILLA ROSCADA DE 3/8". INCLUYE INMUNIZACIÓN DE LA MADERA NUEVA Y EXISTENTE | Actividad | UND | 686414
035.067 | SUMINISTRO Y CONSTRUCCIÓN DE METRO LINEAL DEL CONJUNTO DE ALEROS HACIA CORREDOR, INCLUYE SUMINISTRO E INSTALACIÓN DE CANES DE CUBIERTA EN MADERA ESTRUCTURAL CHANUL SECCIÓN 0,10X0,05, CON L= HASTA DE 4 M, SUMINISTRO E INSTALACIÓN DE ALERO EN PANEL DE FIBROCEMENTO 10 MM ANCHO DE HASTA 1 METRO FIJADO DIRECTAMENTE A LA ESTRUCTURA DE MADERA DE LOS CANES CON ACABADO COLOR BLANCO, PARA INSTALACIÓN SOBRE EL AREA ENTRE PIES DERECHOS Y PATIO INTERIOR, SUMINISTRO E INSTALACIÓN DE TAPA MOLDURA EN PANEL DE FIBROCEMENTO DE 6 MM CORTADA CON LAS ONDULACIONES DE LA TEJA HASTA 30 CM Y FIJADA CON TORNILLOS A LA MADERA PARA REMATE DEL ALERO. INCLUYE INMUNIZACIÓN DE MADERA Y PROTECCIÓN DE MADERA EXPUESTA A LA INTEMPERIE EMPLEANDO BARNIZ FUNGICIDA RESISTENTE A LOS RAYOS UV TIPO IMPRANOL - PROFILAN. | Actividad | ML | 718090
035.068 | VISITA TECNICA E INFORME DE ASESOR FITOSANITARIO (INGENIERO FORESTAL O AGRONOMO) | Actividad | UND | 4339913
035.069 | VIGILANCIA PRIVADA DURANTE LA EJECUCIÓN DE LAS OBRAS, INCLUYE SERVICIO DE VIGILANCIA SIN ARMA 24 HORAS PERMANENTES (INCLUYE SABADOS, DOMINGOS Y FESTIVOS DE 6:00 AM A 6:00 AM. SERVICIO DE VIGILANCIA PRIVADA SIN ARMA, DE LUNES A VIERNES 12 HORAS MIXTAS (18 HORAS A 6:00 HORAS) SABADOS, DOMINGOS Y FESTIVOS 24 HORAS (EL PRESENTE ITEM SOLO SERA AFECTADO POR UN PORCENTAJE DE AU IGUAL A 24,90% NO MODIFICABLE) | Actividad | MES | 24529140
035.070 | SUMINISTRO, TRANSPORTE E INSTALACIÓN DE CONCRETO DE 4000 PSI IMPERMEABILIZADO PARA MUROS | Actividad | M3 | 1413970
035.071 | SUMINISTRO, TRANSPORTE E INSTALACION PLACA MACIZA AEREA CONCRETO IMPERMEABILIZADO DE 4000 PSI E= 0.25M | Actividad | M3 | 316060
035.072 | SUMINISTRO, TRANSPORTE E INSTALACION PLACA DE CONTRAPISO EN CONCRETO IMPERMEABILIZADO DE 4000 PSI E= 0.35M | Actividad | M3 | 380764
035.073 | SUMINISTRO E INSTALACIÓN DE CINTA PVC SIKA WATERBAR O-22 PARA JUNTA DE EXPANSIÓN O AISLAMIENTO EN TANQUE DE ALMACENAMIENTO. INCLUYE TRATAMIENTO DE JUNTA CON SELLO ELASTOMÉRICO Y TODOS LOS ELEMENTOS Y ACCESORIOS NECESARIOS PARA SU CORRECTA EJECUCIÓN. | Actividad | ML | 150633
035.074 | SUMINISTRO E INSTALACIÓN DE TAPA CON MARCO, HERMÉTICA EN PLÁSTICO POLIPROPILENO MEDIDA INTERNA 0.80CM X 80CM. MEDIDA EXTERNA 94CM X 94CM X 4,8CM (INCLUYE TAPA CON MARCO, NEOPRENO Y TODOS LOS ACCESORIOS NECESARIOS PARA SU INSTALACIÓN) | Actividad | UND | 3808095
035.075 | SUMINISTRO, TRANSPORTE E INSTALACIÓN DE ESCALERA TIPO GATO EN POLIPROPILENO DE ALTO IMPACTO. DIMENSIONES 0.71 MT X 2.80 MT , INCLUYE RELIEVE ANTIDESLIZANTE EN LA SUPERFICIE DE LOS PELDAÑOS. | Actividad | UND | 2387370
035.076 | SUMINISTRO, CONSTRUCCIÓN E INSTALACIÓN DE ZOCALO TIPO A PARA CORREDORES EMPLEANDO LÁMINA DE FIBROCEMENTO 8 MM Y MOLDURAS EN MADERA CHOIBA SEGÚN DISEÑO ALTURA PROMEDIO DE 92 CMS, INCLUYE INMUNIZACIÓN DE LA MADERA Y ACABO SEGÚN DISEÑO | Actividad | ML | 327528
035.077 | SUMINISTRO EN INSTALACIÓN DE IMPERMEABILIZACIÓN PARA TANQUE CON PINTURA EPOXI-POLIAMIDA REF 13243 COLOR BLANCO INCLUYE CATALIZADOR PARA EPOXI POLIAMIDA REF 13229. INCLUYE AJUSTADOR PARA PINTURA EPÓXICAS REF 21209 . (3 MANOS EN PINTURA EPOXI POLIAMIDA CON CATALIZADOR) . | Actividad | M2 | 101750

## Insumos (hidden)
5.2%
CODIGO INSUMO | INSUMO, EQUIPO O HERRAMIENTA | TIPO | UNIIDAD | VR. IVA INCLUIDO | VR. ANTES DE IVA | IMPUESTO IVA | INSUMOS 2024 | Columna3 | Columna4
I1 | ACERO 37.000 PSI | Insumos | KG | 4551 | 3635 | 19% | 4326
I2 | ACERO 60.000 PSI | Insumos | KG | 4251 | 3572.2689 |  |  | DIACO ENERO 2025
I3 | ALAMBRE NEGRO NO. 18 | Insumos | KG | 5938 | 4743 | 19% | 5644
I4 | GRAFIL 5.5 MM | Insumos | KG | 4380 | 3498 | 19% | 4163
I5 | MALLA ELECTROSOLDADA (CUALQUIER REFERENCIA) | Insumos | KG | 5200 | 3460 | 19% | 4117
I6 | MALLA ELECTROSOLDADA M-084 Q-2 4 MM 15 X 15 CM. | Insumos | KG | 5058 |  |  |  | DIACO ENERO 2025
I7 | MALLA ELECTROSOLDADA M-106 Q-3 4.5 MM 15 X 15 CM. | Insumos | KG | 5058 | 3460 | 19% | 4117
I8 | MALLA ELECTROSOLDADA XX-131 5.0MM C/ 15 CM EN AMBOS SENTIDOS | Insumos | KG | 5058 |  |  |  | DIACO ENERO 2025
I9 | MALLA ELECTROSOLDADA M-159 Q-4 5.5 MM 15 X 15 CM. | Insumos | KG | 5058 | 3460 | 19% | 4117
I10 | MALLA ELECTROSOLDADA M-188. Q-5 6.0MM 15 X 15CM. | Insumos | KG | 5058 |  |  |  | DIACO ENERO 2025
I11 | MALLA ELECTROSOLDADA M-221 Q-6 6.5 MM 15 X 15 CM. | Insumos | KG | 5058 | 3460 | 19% | 4117
I12 | MALLA ELECTROSOLDADA M-257 F 7,0MM C/.15M EN AMBOS SENTIDOS | Insumos | KG | 5058 |  |  |  | DIACO ENERO 2025
I13 | VARILLA LISA 5/8" | Insumos | M | 7145 |  |  |  | DIACO ENERO 2025
I14 | VARILLA LISA 3/8" | Insumos | M | 5417 | 4327 | 19% | 5149
I15 | VARILLA LISA 1/2" | Insumos | M | 4591 |  |  |  | DIACO ENERO 2025
I20 | BARRAS CORRUGADAS W60X6M D: 3/8" | Insumos | UND | 14075 |  |  |  | DIACO ENERO 2025
I21 | GANCHO DE AGARRE DE 5/8" DE FY 420 MPA | Insumos | UND | 3921 | 3132 | 19% | 3727
I22 | ESCALONES EN 3/8 DE FY 420 MPA | Insumos | UND | 3821 | 3052 | 19% | 3632
I23 | MARCO REJA DE VARILLA 1" A.R/ ANGULO/PLATINA | Insumos | UND | 216706 | 173104 | 19% | 205994
I24 | ARO-TAPA HD DE 0,60 M SELLO ELASTICO- LLAVE-ANTIRUIDO | Insumos | UND | 1332732 | 1064584 | 19% | 1266855
I25 | ARO-TAPA HD DE 0,58 M SELLO ELASTICO- LLAVE-ANTIRUIDO | Insumos | UND | 650112 | 519308 | 19% | 617977
I26 | TAPA D 0.58 M EN POLIPROPILENO RECICLADO Y ARO EN HF | Insumos | UND | 281716 | 225034 | 19% | 267790
I27 | HIERRO LISO (DOVELAS) | Insumos | KG | 5465 |  |  |  | DIACO ENERO 2025
I28 | ANCLAJES 1/2" X 8" (INCLUYE PERFORACIÓN Y ADHESIVO EPÓXICO) | Insumos | UND | 17336 | 13848 | 19% | 16479
I29 | CABLE 1/2" PARA ANCLAJES - ALTA RESISTENCIA | Insumos | ML | 8930 |  |  |  | CORPOCALDAS
I30 | ALAMBRE DE PUA X 350 MTS CL 12 | Insumos | ROLLO | 282800 | 225900 | 19% | 268821
I31 | ARENA GRUESA (Inc Transporte hasta 39 km) | Insumos | M3 | 106670 |  |  |  | TRITURADOS Y ARENAS DE COLOMBIA S.A.S.
I32 | ARENA DELGADA (Inc Transporte hasta 39 km) | Insumos | M3 | 106670 |  |  |  | TRITURADOS Y ARENAS DE COLOMBIA S.A.S.
I33 | ARENA GRUESA (Inc Transporte hasta 39 km) | Insumos | M3 | 106670 |  |  |  | TRITURADOS Y ARENAS DE COLOMBIA S.A.S.
I34 | TRITURADO DE 3/4" (Inc. Transporte hasta 39 km) | Insumos | M3 | 136420 |  |  |  | TRITURADOS Y ARENAS DE COLOMBIA S.A.S.
I37 | PIEDRA MEDIA ZONGA | Insumos | M3 | 95000
I38 | PIEDRA DE MANO | Insumos | M3 | 95000
I39 | BASE GRANULAR (Incluye transporte hasta 39 Km) | Insumos | M3 | 120950 |  |  |  | TRITURADOS Y ARENAS DE COLOMBIA S.A.S.
I43 | SUB BASE GRANULAR (Incluye transporte hasta 39 km) | Insumos | M3 | 118570 |  |  |  | TRITURADOS Y ARENAS DE COLOMBIA S.A.S.
I45 | AGUA M3 | Insumos | M3 | 2808 | 2669 | 0% | 2669
I47 | MATERIAL DE PRESTAMO CARGADO Y PUESTO EN OBRA | Insumos | M3 | 29138 | 27697 | 0% | 27697
I48 | PIEDRA FILTRO | Insumos | M3 | 120950 |  |  |  | TRITURADOS Y ARENAS DE COLOMBIA S.A.S.
I49 | AGUA LITRO | Insumos | LT | 33 | 31 | 0% | 31
I50 | AFIRMADO (Incluye transporte) | Insumos | M3 | 58750 | 65778 | 0% | 65778 | $470 x viaje de 8m3 - Fernando Volquetas
I51 | ARENA LIMPIA SIN SOBRETAMAÑOS | Insumos | M3 | 95910 |  |  |  | MINERIA SOSTENIBLE S.A.S.
I52 | SUCIO DE RIO PARA AFIRMADOS | Insumos | M3 | 63736 | 60585 | 0% | 60585
I55 | ACCESORIOS PARA CONECTAR VÁLVULA ORINAL MEDIANO TIPO DOCOL REF. 4 AA TCDO1 O SIMILAR | Insumos | UND | 91418 | 73024 | 19% | 86899
I57 | BOTON ANTIVANDALICO METÁLICO CROMADO PARA ACCIONAR VÁLVULA DE DESCARGA TIPO DOCOL REF. 4 AA 01505006 O SIMILAR. | Insumos | UND | 467637 | 373547 | 19% | 444521
I58 | CEPILLERO EN PORCELANA TIPO ELITE DE CORONA REF. 06150100-1 O SIMILAR. | Insumos | UND | 21671 | 17310 | 19% | 20599
I59 | CEPILLERO EN PORCELANA TIPO ESPACIO DE CORONA REF. 04250100-1 O SIMILAR. | Insumos | UND | 33790 | 26991 | 19% | 32119
I60 | COMBO LAGUNA BALTA BLANCO: SANITARIO, LAVAMANOS SIN PEDESTAL, GRIFERÍA Y ACCESORIOS DE CORONA O SIMILAR. | Insumos | UND | 402900 |  |  |  | CORONA
I61 | COMBO LAGUNA BALTA BLANCO: SANITARIO, LAVAMANOS CON PEDESTAL, GRIFERÍA Y ACCESORIOS DE CORONA O SIMILAR. | Insumos | UND | 449900 |  |  |  | CORONA
I62 | GRIFERIA PARA LAVAMANOS TEMPORIZADOR INCLINADA SENSI DACQUA | Insumos | UND | 175900 |  |  |  | HOMECENTER
I63 | GRIFERÍA LAVAMANOS ANTIVANDÁLICO CON PICO EXPUESTO REF:701310001 CORONA O SIMILAR | Insumos | UND | 540957 | 432115 | 19% | 514217
I65 | SANITARIO LAGUNA BLANCO DE CORONA O SIMILAR (INCLUYE SANITARIO, TAPA, TANQUE, ACCESORIOS DE CONEXIÓN E INSTALACIÓN.) | Insumos | UND | 247900
I66 | CONJUNTO SANITARIO TIPO MONTECARLO ELONGADO COLOR BLANCO REF. 02641100-1 DE CORONA O SIMILAR (INCLUYE SANITARIO ONE PIECE, TAPA, GRIFERIA, ACCESORIOS DE CONEXIÓN E INSTALACIÓN.) | Insumos | UND | 726633 | 580433 | 19% | 690715
I67 | SANITARIO TIPO ERIE DE COLGAR BAJO CONSUMO TIPO PUSH ANTIVANDÁLICO COLOR BLANCO, COLGADO AL MURO CON SIFÓN OCULTO CORONA O SIMILAR, CORONA O SIMILAR. INCLUYE GRIFERIA PUSH | Insumos | UND | 1955900 |  |  |  | HOMECENTER
I69 | DUCHA MEZCLADORA CROMADA 8" TIPO GALAXIA DE GRIVAL SIN SALIDA BAÑERA REF. 50400001 O SIMILAR (INCLUYE UNIVERSAL, MEZCLADOR Y REGADERA) | Insumos | UND | 152900
I70 | DUCHA ANTIVANDÁLICA CON REGADERA TUBULAR REF: 754000001 CORONA O SIMILAR | Insumos | UND | 243128 | 194210 | 19% | 231110
I71 | DUCHA SENCILLA GALAXIA REF. 50430001 TIPO GRIVAL O SIMILAR. (INCLUYE UNIVERSAL Y REGADERA) | Insumos | UND | 59493 | 47523 | 19% | 56552
I72 | GANCHOS EN PORCELANA TIPO ELITE REF. 06170100-1 DE CORONA O SIMILAR. (JUEGO DE 2 UND) | Insumos | JUEGO | 35460 | 28325 | 19% | 33707
I73 | GANCHOS EN PORCELANA TIPO ESPACIO REF. 04270100-1 DE CORONA O SIMILAR. (JUEGO DE 2 UND) | Insumos | JUEGO | 30259 | 24171 | 19% | 28763
I74 | JABONERA DUCHA EN PORCELANA TIPO ELITE REF. 06110100-1 DE CORONA O SIMILAR. | Insumos | UND | 39406 | 31477 | 19% | 37458
I75 | JABONERA DUCHA EN PORCELANA TIPO ESPACIO REF. 04210100-1 DE CORONA O SIMILAR. | Insumos | UND | 19701 | 15737 | 19% | 18727
I76 | JABONERA LAVAMANOS EN PORCELANA TIPO ELITE REF. 06130100-1 DE CORONA O SIMILAR. | Insumos | UND | 29550 | 23604 | 19% | 28089
I77 | JABONERA LAVAMANOS EN PORCELANA TIPO ESPACIO REF. 04230100-1 DE CORONA O SIMILAR. | Insumos | UND | 35918 | 28691 | 19% | 34142
I78 | JUEGO INCRUSTACIONES X 6 UND TIPO ELITE PORCELANA DE CORONA REF.06610100-1 O SIMILAR (PAPELERA, JABONERA LAVAMANOS, 2 GANCHOS, CEPILLERA, JABONERA DUCHA Y TOALLERO). | Insumos | UND | 124775 | 99670 | 19% | 118607
I79 | JUEGO INCRUSTACIONES X 4 UND TIPO PORCELANA DE CORONA-1 O SIMILAR (JABONERA LAVAMANOS, 2 GANCHOS, CEPILLERA, JABONERA DUCHA Y TOALLERO). | Insumos | UND | 124775 | 99670 | 19% | 118607
I80 | JUEGO INCRUSTACIONES X 6 UND TIPO ESPACIO PORCELANA DE CORONA REF.04400100-1 O SIMILAR (PAPELERA, JABONERA LAVAMANOS, 2 GANCHOS, CEPILLERA, JABONERA DUCHA Y TOALLERO). | Insumos | UND | 202054 | 161400 | 19% | 192066
I81 | KIT GRIFERIA LAVAPLATOS SENCILLO GALAXIA CROMO REF. 50960 GRIVAL O SIMILAR (INCLUYE SIFON EN P, CANASTILLA 4" Y GRIVALFLEX) | Insumos | UND | 92404 | 73812 | 19% | 87836
I82 | LAVAMANOS SOBREPONER LINEA MARSELLA COLOR BLANCO DE CORONA REF. .13011000 O SIMILAR. | Insumos | UND | 224900
I83 | LAVAMANOS SOBREPONER LINEA STILO COLOR BLANCO DE CORONA REF. 072591001 O SIMILAR. | Insumos | UND | 295539 | 236076 | 19% | 280930
I84 | LAVAMANOS NOVARA DE SOBREPONER (INCLUYE ACCESORIOS) TIPO CORONA O SIMILAR. | Insumos | UND | 286869 | 229150 | 19% | 272689
I85 | LAVAPLATOS DE EMPOTRAR DOBLE EN ACERO INOXIDABLE - TIPO SOCODA O SIMILAR - DIMENSIONES 81 X 51 CM. | Insumos | UND | 295539 | 236076 | 19% | 280930
I86 | LAVAPLATOS DE EMPOTRAR EN ACERO INOXIDABLE - TIPO SOCODA O SIMILAR - DIMENSIONES 45 X 49 CM. | Insumos | UND | 226579 | 180991 | 19% | 215379
I90 | KIT ORINAL MEDIANO CON VÁLVULA PUSH DE EMPOTRAR CORONA O SIMILAR | Insumos | UND | 702200
I91 | ORINAL TIPO GOTTA BAJO CONSUMO 0,5 LPF SIFON OCULTO TIPO + GRIFERIA TIPO PUSH ANTIVANDALICA, CORONA O SIMILAR | Insumos | UND | 887002 | 708535 | 19% | 843157
I92 | PAPELERA EN PORCELANA TIPO ELITE REF. 06140100-1 DE CORONA O SIMILAR. | Insumos | UND | 33497 | 26757 | 19% | 31841
I93 | PAPELERA EN PORCELANA TIPO ESPACIO REF. 04240100-1 TIPO CORONA O SIMILAR. | Insumos | UND | 38964 | 31124 | 19% | 37038
I94 | KIT SANITARIO PARA DISCAPACITADO ELONGADO SIN ASIENTO COLOR BLANCO DE CONEXIÓN POR ENCIMA LINEA ADRIATICA DE CORONA. CON FLUXÓMETRO DE PALANCA | Insumos | UND | 1965900 |  |  |  | HOMECENTER 2025
I95 | KIT TAZA BÁLTICA PLUS ENTRADA POSTERIOR CON VÁLVULA PUSH DE EMPOTRAR | Insumos | UND | 1409300 |  |  |  | CORONA
I96 | SECADOR ELECTRICO PARA MANOS LIBRES EN ACERO INOXIDABLE 304 SATINADO TIPO ACCESORIOS & ACABADOS REF. 1 AA 1318 O SIMILAR. | Insumos | UND | 1126993 | 900240 | 19% | 1071286
I97 | SIFON P PARA ORINAL SANTA FÉ TIPO GRIVAL REF.. 93301 O SIMILAR | Insumos | UND | 14758 | 11788 | 19% | 14028
I98 | TOALLERO EN PORCELANA TIPO ELITE REF. 09190100-1 DE CORONA O SIMILAR. | Insumos | UND | 26005 | 20772 | 19% | 24719
I99 | TOALLERO EN PORCELANA TIPO ESPACIO REF. 04290100-1 DE CORONA O SIMILAR. | Insumos | UND | 37696 | 30111 | 19% | 35832
I100 | VALVULA ANTIVANDALICA PARA ORINAL | Insumos | UND | 203786 | 162783 | 19% | 193712
I101 | VALVULA ANTIVANDALICA PARA SANITARIO ALTA PRESION TIPO DOCOL REF. 4 AA 01051300 O SIMILAR. | Insumos | UND | 313276 | 250244 | 19% | 297790
I103 | DISPENSADOR PARA JABON LIQUIDO MARCA A&A CUERPO EN ACERO INOXIDABLE CAPACIDAD 1.2 LITROS. REF 8-AA-600 | Insumos | UND | 144443 | 115381 | 19% | 137303
I104 | DISPENSADOR PARA JABON LIQUIDO PARA INSTALAR EN MESON PICO EN ACERO INOXIDABLE TIPO 304 DE 6* DE LARGO GIRATORIO, TANQUE Y VASTAGO EN ABS DE INGENIERIA, CAP. 1 LITRO, MARCA BOBRICK REF. 3AA-8226 | Insumos | UND | 252321 | 201553 | 19% | 239848
I105 | SECADOR ELECTRICO PARA MANOS TIPO MANOS LIBRES, CARCAZA OVALADA METALICA ACERO INOXIDABLE 304 SARTINADO CALIBRE REF AA -1800SRA 1.2MM MOTOR SIN ESCOBILLAS, RANGO DE DETENCION DEL SENSOR AJUSTABLE DE 10 A 30 CMS APAGADO AUTOMATICO DESPUES DE 2 MINUTOS DE USO CONTINUO. MARCA A&A REF AA -1800SRA | Insumos | UND | 1045846 | 835420 | 19% | 994150
I106 | SECADOR PARA MANOS, MANOS LIBRES CARCAZA ACERO INOXIDABLE BRILLANTE, RANGO DE DETENCION DE 10 A 30 CMS AJUSTABLE, VELOCIDAD DE SALIDA DE AIRE AJUSTABLE DE 75 A 100 M/S. LUZ DEL SENSOR DE DETENCION COLOR AZUL. MEDIDAS 205 MM WX287 MMH X 180 MM D. MARCA A&A REF 1-AA-JA04 | Insumos | UND | 1736988 | 1387503 | 19% | 1651129
I107 | PROTECTOR PARA PAPEL HIGIENICO DE SOBREPONER EN LA PARED EN ACERO INOXIDABLE 304 SATINADO, PARA ROLLO DE 200/400 MTS CERRADURA CON LLAVE, IMPORTADO MARCA A&A. | Insumos | UND | 179183 | 143131 | 19% | 170326
I108 | BARRA DE SEGURIDAD DE PARED A PISO EN ACERO INOXIDABLE SATINADO CON TORNILLOS ESCONDIDOS PARA INSTALAR DERECHA A IZQUIERDA MARCA A &A REF. 8-AA-506 | Insumos | UND | 402248 | 321315 | 19% | 382365
I109 | BARRA DE SEGURIDAD EN ACERO INOXIDABLE SATINADO CON TORNILLOS ESCONDIDOS PARA INSTALAR EN SANITARIO SIN TANQUE MARCA A&A REF 8-AA-808 | Insumos | UND | 521094 | 416249 | 19% | 495336
I112 | LAVAMANOS SOBREPONER LINEA MANANTIAL DUO Color blanco Tipo Corona o similar (Incluye sifon botella, desague sencillo y accesorios de conexión e instalacion) | Insumos | UND | 400903 | 320240 | 19% | 381086
I113 | SANITARIO LINEA INFANTIL COMPLETO CON FLUITMASTER Y VALVULA DE REGULACION SANITARIA | Insumos | UND | 693454 | 553929 | 19% | 659176
I114 | FLUITMASTER PARA SANITARIO | Insumos | UND | 65010 | 51929 | 19% | 61796
I115 | LAVAPLATOS SOCODA 80*51 DOBLE POCETA,MEZCLADOR PISCIS DE LAVAPLATOS,KIT DE CANASTILLA Y SIFÓN | Insumos | UND | 455080 | 363517 | 19% | 432585
I116 | LAVAPLATOS SOCODA 60*40,MEZCLADOR PISCIS DE LAVAPLATOS,KIT CANASTILLA Y SIFÓN | Insumos | UND | 238376 | 190414 | 19% | 226593
I117 | LAVAPLATOS SOCODA 1.00*51,MEZCLADOR PISCIS DE LAVAPALTOS,KIT DE CANASTILLA Y SIFÓN | Insumos | UND | 281716 | 225034 | 19% | 267790
I120 | PUERTA DOBLE EN VIDRIO TEMPLADO 10 MM CON ZOCALO EN ALUMINIO DE PIVOTE Y PELICULA TIPO SANT BLASTING, CON CERRADURAS Y MANIJAS. INCLUYE EL SUMINISTRO DE TODOS LOS ACCESORIOS REQUERIDOS PARA EL CORRECTO MONTAJE. SEGUN DETALLE. | Insumos | M2 | 1055908 | 843457 | 19% | 1003714
I121 | PUERTA DOBLE EN VIDRIO TEMPLADO 10 MM CON ZOCALO EN ALUMINIO DE PIVOTE, CON CERRADURAS Y MANIJAS. INCLUYE EL SUMINISTRO DE TODOS LOS ACCESORIOS REQUERIDOS PARA EL CORRECTO MONTAJE. SEGUN DETALLE | Insumos | M2 | 925355 | 739172 | 19% | 879615
I122 | PUERTA DOBLE VIDRIO TEMPLADO 10 MM CON ZOCALO EN ALUMINIO CON BISAGRAS DE PISO NEUMATICAS Y PELICULA TIPO SANT BLASTING, CON CERRADURAS Y MANIJAS. INCLUYE EL SUMINISTRO DE TODOS LOS ACCESORIOS REQUERIDOS PARA EL CORRECTO MONTAJE. SEGUN DETALLE. (SUMINISTRO E INSTALACIÓN). | Insumos | M2 | 1343876 | 1073486 | 19% | 1277448
I123 | PUERTA DOBLE VIDRIO TEMPLADO 10 MM CON ZOCALO EN ALUMINIO CON BISAGRAS DE PISO NEUMATICAS, CON CERRADURAS Y MANIJAS. INCLUYE EL SUMINISTRO DE TODOS LOS ACCESORIOS REQUERIDOS PARA EL CORRECTO MONTAJE. SEGUN DETALLE. (SUMINISTRO E INSTALACIÓN). | Insumos | M2 | 1235904 | 987238 | 19% | 1174813
I124 | PUERTA DUCHA ACRILICO (INCLUYE MARCO EN ALUMINIO ANODIZADO, PASADOR Y TOALLERO) A TODO COSTO | Insumos | M2 | 367058 | 293205 | 19% | 348914
I125 | PUERTA EN VIDRIO TEMPLADO 10 MM CON ZOCALO EN ALUMINIO CON BISAGRAS DE PISO NEUMATICAS Y PELICULA TIPO SANT BLASTING, CON CERRADURA Y MANIJA (HOJA SENCILLA). INCLUYE EL SUMINISTRO DE TODOS LOS ACCESORIOS REQUERIDOS PARA EL CORRECTO MONTAJE. SEGUN DETALLE. (SUMINISTRO E INSTALACIÓN). | Insumos | M2 | 1343876 | 1073486 | 19% | 1277448
I126 | PUERTA EN VIDRIO TEMPLADO 10 MM CON ZOCALO EN ALUMINIO CON BISAGRAS DE PISO NEUMATICAS, CON CERRADURA Y MANIJA (HOJA SENCILLA). INCLUYE EL SUMINISTRO DE TODOS LOS ACCESORIOS REQUERIDOS PARA EL CORRECTO MONTAJE. SEGUN DETALLE. (SUMINISTRO E INSTALACIÓN). | Insumos | M2 | 1229698 | 982281 | 19% | 1168914
I127 | PUERTA EN VIDRIO TEMPLADO 10 MM CON ZOCALO EN ALUMINIO DE PIVOTE Y PELICULA TIPO SANT BLASTING, CON CERRADURA Y MANIJA (HOJA SENCILLA). INCLUYE EL SUMINISTRO DE TODOS LOS ACCESORIOS REQUERIDOS PARA EL CORRECTO MONTAJE. SEGUN DETALLE. (SUMINISTRO E INSTALACIÓN). | Insumos | M2 | 1116247 | 891656 | 19% | 1061071
I128 | PUERTA EN VIDRIO TEMPLADO 10 MM CON ZOCALO EN ALUMINIO DE PIVOTE, CON CERRADURA Y MANIJA (HOJA SENCILLA). INCLUYE EL SUMINISTRO DE TODOS LOS ACCESORIOS REQUERIDOS PARA EL CORRECTO MONTAJE. SEGUN DETALLE. (SUMINISTRO E INSTALACIÓN). | Insumos | M2 | 969422 | 774372 | 19% | 921503
I129 | SUMINISTRO E INSTALACION DE ESPEJO 4 MM. BISELADO Y PULIDO EN CUATRO LADOS. (INCLUYE ELEMENTOS DE FIJACIÓN AL MURO). | Insumos | M2 | 171869 | 137288 | 19% | 163373
I130 | SUMINISTRO E INSTALACION DE ESPEJO 6 MM. SIN BISELAR Y SIN MARCO. (INCLUYE ELEMENTOS DE FIJACIÓN AL MURO). | Insumos | M2 | 190551 | 152212 | 19% | 181132
I131 | VENTANA CORREDIZA EN ALUMINIO ANODIZADO CON VIDRIO 4 MM Y ANJEO EN FIBRA DE VIDRIO (INCLUYE MARCO Y CONTRAMARCO EN PERFILERIA TIPO VC 5020 O SIMILAR ). INCLUYE EL SUMINISTRO DE TODOS LOS ACCESORIOS REQUERIDOS PARA EL CORRECTO MONTAJE, ASI COMO EL SUMINISTRO E INSTALACIÓN DE LA SILICONA QUE SEA REQUERIDA PARA GARANTIZAR UNDA PERFECTA INSTALACIÓN. SEGUN DETALLE. (SUMINISTRO E INSTALACIÓN). | Insumos | M2 | 414208 | 330868 | 19% | 393733
I133 | VENTANERIA APOYADA EN PERFILERIA DE ALUMINIO ANODIZADO COLOR NATURAL Y CUERPO CORREDIZO+ VIDRIO LAMINADO DE4+5 (INCLUYE EL SUMINISTRO DE TODOS LOS ACCESORIOS REQUERIDOS PARA EL CORRECTO MONTAJE). | Insumos | M2 | 935873 | 747574 | 19% | 889613
I134 | VENTANERIA APOYADA EN PERFILERIA DE ALUMINIO ANODIZADO COLOR NATURAL Y REJILLA SUPERIOR EN ALUMINO+ VIDRIO LAMINADO DE4+5 (INCLUYE EL SUMINISTRO DE TODOS LOS ACCESORIOS REQUERIDOS PARA EL CORRECTO MONTAJE). | Insumos | M2 | 882781 | 705164 | 19% | 839145
I135 | VENTANERIA APOYADA EN PERFILERIA DE ALUMINIO ANODIZADO COLOR NATURAL + VIDRIO LAMINADO DE4+5 (INCLUYE EL SUMINISTRO DE TODOS LOS ACCESORIOS REQUERIDOS PARA EL CORRECTO MONTAJE). | Insumos | M2 | 964244 | 770236 | 19% | 916581
I136 | VENTANERIA APOYADA EN PERFILERIA DE ALUMINIO ANODIZADO COLOR NATURAL +REJILLA SUPERIOR Y CUERPOS CORREDIZOS VIDRIO LAMINADO DE4+5 (INCLUYE EL SUMINISTRO DE TODOS LOS ACCESORIOS REQUERIDOS PARA EL CORRECTO MONTAJE). | Insumos | M2 | 946510 | 756071 | 19% | 899724
I137 | VENTANERIA APOYADA EN PERFILERIA DE ALUMINIO ANODIZADO COLOR NATURAL +REJILLA SUPERIOR Y CUERPOS CORREDIZOS VIDRIO LAMINADO DE4+5 (INCLUYE EL SUMINISTRO DE TODOS LOS ACCESORIOS REQUERIDOS PARA EL CORRECTO MONTAJE). | Insumos | M2 | 1071134 | 855620 | 19% | 1018188
I140 | VENTANERIA APOYADA EN PERFILERIA DE ALUMINIO ANODIZADO COLOR NATURAL, ESTRUCTURA METALICA+ VIDRIO LAMINADO DE4+5 (INCLUYE EL SUMINISTRO DE TODOS LOS ACCESORIOS REQUERIDOS PARA EL CORRECTO MONTAJE). | Insumos | M2 | 955579 | 763315 | 19% | 908345
I141 | VENTANERIA APOYADA EN PERFILERIA DE ALUMINIO ANODIZADO MATE COLOR BLANCO, VIDRIO TEMPLADO DE 8MM INCOLORO+REJILLA SUPERIOR Y PUERTA EN ALUMINIO ANODIZADO BLANCO MATE CON MANIJA GRIFOX | Insumos | M2 | 894699 | 714684 | 19% | 850474
I142 | VENTANERIA APOYADA EN PERFILERIA DE ALUMINIO EMBEBIDA EN MURO Y CIELO RASO, CON VIDRIO TEMPLADO 8MM INCOLORO | Insumos | M2 | 506161 | 404320 | 19% | 481141
I143 | VENTANERIA APOYADA EN PERFILERIA DE ALUMINIO ANODIZADO MATE COLOR BLANCO, VIDRIO TEMPLADO DE 8MM INCOLORO CON UNIONES A TOPE +REJILLA SUPERIOR | Insumos | M2 | 741607 | 592394 | 19% | 704949
I144 | VENTANA CORREDIZA EN ALUMINIO ANODIZADO VIDRIO 4 MM (INCLUYE MARCO EN PERFILERIA TIPO PB 3831 O SIMILAR Y VIDRIO CRISTAL DE 4 MM. ). INCLUYE EL SUMINISTRO DE TODOS LOS ACCESORIOS REQUERIDOS PARA EL CORRECTO MONTAJE, ASI COMO EL SUMINISTRO E INSTALACIÓN DE LA SILICONA QUE SEA REQUERIDA PARA GARANTIZAR UNA PERFECTA INSTALACIÓN. SEGUN DETALLE. (SUMINISTRO E INSTALACIÓN). | Insumos | M2 | 224213 | 179101 | 19% | 213130
I146 | VENTANA EN PERSIANA EN ALUMINIO ANODIZADO ALN 315 COLOR CHAMPAGNE TIPO PESADO (INCLUYE MARCO Y CONTRAMARCO EN PERFILERIA PB 6038 O SIMILAR ). INCLUYE EL SUMINISTRO DE TODOS LOS ACCESORIOS REQUERIDOS PARA EL CORRECTO MONTAJE, ASI COMO EL SUMINISTRO E INSTALACIÓN DE LA SILICONA QUE SEA REQUERIDA PARA GARANTIZAR UNDA PERFECTA INSTALACIÓN. SEGUN DETALLE. (SUMINISTRO E INSTALACIÓN). | Insumos | M2 | 389323 | 310990 | 19% | 370078
I147 | CELOSIA CON CUCHILLAS EN ACERO GALVANIZADO DE 1,5 MM. INCLUYE ESLABON FUSIBLE. INCLUYE RESORTE ENGANCHADO PARA CIERRE POSITIVO. INCLUYE MARCO EN ACERO GALVANIZADO DE 19MM. INCLUYE ANGULOS PERNADOS DE 0,025X0,051X0,003 DE 0,0762 DE LARGO, SUPERIOR E INFERIOR ANCLADOS AL CONCRETO, PLATO DE 19MM, ANGEO, BARRA DE SEGURIDAD SEGUN DETALLE. | Insumos | UND | 1547840 | 1236412 | 19% | 1471330
I148 | REJILLA EN ALUMINIO ANODIZADO MATE BLANCO SU LONGUITUD ES VARIABLE, VERIFICAR EN PLANTAS GENERALES. | Insumos | M2 | 467346 | 373315 | 19% | 444245
I150 | VENTANA FIJA EN ALUMINIO ANODIZADO VIDRIO 4 MM (INCLUYE MARCO EN PERFILERIA TIPO PB 3831 O SIMILAR Y VIDRIO CRISTAL DE 4 MM.) INCLUYE EL SUMINISTRO DE TODOS LOS ACCESORIOS REQUERIDOS PARA EL CORRECTO MONTAJE, ASI COMO EL SUMINISTRO E INSTALACIÓN DE LA SILICONA QUE SEA REQUERIDA PARA GARANTIZAR UNA PERFECTA INSTALACIÓN. SEGUN DETALLE. (SUMINISTRO E INSTALACIÓN). | Insumos | M2 | 338964 | 270764 | 19% | 322209
I151 | VENTANA FIJA EN ALUMINIO ANODIZADO VIDRIO 8 MM (INCLUYE MARCO EN PERFILERIA TIPO PB 3831 O SIMILAR Y VIDRIO CRISTAL DE 8 MM. ). INCLUYE EL SUMINISTRO DE TODOS LOS ACCESORIOS REQUERIDOS PARA EL CORRECTO MONTAJE, ASI COMO EL SUMINISTRO E INSTALACIÓN DE LA SILICONA QUE SEA REQUERIDA PARA GARANTIZAR UNA PERFECTA INSTALACIÓN. SEGUN DETALLE. (SUMINISTRO E INSTALACIÓN). | Insumos | M2 | 388683 | 310479 | 19% | 369470
I153 | VENTANA PROYECTANTE FIJA EN ALUMINIO ANODIZADO VIDRIO 4 MM (INCLUYE MARCO EN PERFILERIA TIPO PB 3831 O SIMILAR Y VIDRIO CRISTAL DE 4 MM. ). INCLUYE EL SUMINISTRO DE TODOS LOS ACCESORIOS REQUERIDOS PARA EL CORRECTO MONTAJE, ASI COMO EL SUMINISTRO E INSTALACIÓN DE LA SILICONA QUE SEA REQUERIDA PARA GARANTIZAR UNA PERFECTA INSTALACIÓN. SEGUN DETALLE. (SUMINISTRO E INSTALACIÓN). | Insumos | M2 | 302515 | 241648 | 19% | 287561
I154 | VENTANA PROYECTANTE FIJA EN ALUMINIO ANODIZADO VIDRIO 6 MM (INCLUYE MARCO EN PERFILERIA TIPO PB 3831 O SIMILAR Y VIDRIO CRISTAL DE 6 MM. ). INCLUYE EL SUMINISTRO DE TODOS LOS ACCESORIOS REQUERIDOS PARA EL CORRECTO MONTAJE, ASI COMO EL SUMINISTRO E INSTALACIÓN DE LA SILICONA QUE SEA REQUERIDA PARA GARANTIZAR UNA PERFECTA INSTALACIÓN. SEGUN DETALLE. (SUMINISTRO E INSTALACIÓN). | Insumos | M2 | 323560 | 258459 | 19% | 307566
I155 | VENTANA CORREDIZA EN ALUMINIO ANODIZADO VIDRIO 6 MM (INCLUYE MARCO EN PERFILERIA TIPO PB 3831 O SIMILAR Y VIDRIO CRISTAL DE 6 MM. ). INCLUYE EL SUMINISTRO DE TODOS LOS ACCESORIOS REQUERIDOS PARA EL CORRECTO MONTAJE, ASI COMO EL SUMINISTRO E INSTALACIÓN DE LA SILICONA QUE SEA REQUERIDA PARA GARANTIZAR UNA PERFECTA INSTALACIÓN. SEGUN DETALLE. (SUMINISTRO E INSTALACIÓN). | Insumos | M2 | 606775 | 484691 | 19% | 576782
I156 | ANGULO ALUMINIO 1"X1" | Insumos | ML | 2192 | 1750 | 19% | 2083
I157 | TEE ALUMINIO 1"X1" | Insumos | ML | 2192 | 1750 | 19% | 2083
I158 | REMACHE POP | Insumos | UND | 130 | 103 | 19% | 123
I159 | TUBO ALUMINIO 1" 1M | Insumos | UND | 23839 | 19042 | 19% | 22660
I161 | ANGULO HIERRO 3/4" X 1/8" | Insumos | M | 5911 | 4721 | 19% | 5618
I164 | ESCALERA DE GATO EN "C" DE 6 PASOS EN TUBERIA AGUA NEGRA 3/4" TIPO COLMENA O SIMILAR. SUMINISTRO E INSTALACIÓN A TODO COSTO. | Insumos | UND | 195728 | 156347 | 19% | 186053
I165 | ESCALERA METALICA TIPO CANASTA ACERO 3/4" Y 5/8" DE 90 KILOGRAMOS (SEGUN DETALLE PLANO) A TODO COSTO. PARA TANQUE DE AGUA. | Insumos | UND | 409617 | 327201 | 19% | 389369
I166 | LÁMINA GALVANIZADA CAL. 18 (1.22 X 2.44 M). | Insumos | UND | 205695 | 164308 | 19% | 195527
I167 | LAMINA GALVANIZADA CAL. 20 TIPO ACESCO O SIMILAR. | Insumos | M2 | 47660 |  |  |  | GyJ
I169 | MALLA ESLABONADA 21/4*21/4 *2 MTS | Insumos | M2 | 20687 | 16524 | 19% | 19664
I170 | CONCERTINA DIAMETRO 18" ESPIRAL ESPACIADO CADA 20 INCLUYE CABLE GALVANIZADO SUPER GX DE 1/8 Y PERROS DE SUJECION 3/16 | Insumos | M | 36446 | 29113 | 19% | 34644
I171 | MARCO METALICO PUERTAS E= 12 CM MONTANTE REJILLA. H=0.30 M. EN LÁMINA GALVANIZADA CAL. 18 PARA HOJA DE PUERTA CON ANCHO 0.51 A 0.75 M. Y ALTURA 2.11 A 2.40 M. (SUMINISTRO). | Insumos | UND | 378989 | 302735 | 19% | 360255
I172 | MARCO METALICO PUERTAS E= 12 CM MONTANTE REJILLA. H=0.30 M. EN LÁMINA GALVANIZADA CAL. 18 PARA HOJA DE PUERTA CON ANCHO 0.76 A 1.10 M. Y ALTURA 2.11 A 2.40 M. (SUMINISTRO). | Insumos | UND | 444878 | 355367 | 19% | 422887
I173 | MARCO METALICO PUERTAS E= 12 CM MONTANTE REJILLA EN LÁMINA CR. H=0.30 M. EN LÁMINA GALVANIZADA CAL. 18 PARA HOJA DE PUERTA CON ANCHO 0.51 A 0.75 M. Y ALTURA 1.80 A 2.10 M. (SUMINISTRO). | Insumos | UND | 349263 | 278991 | 19% | 331999
I174 | MARCO METALICO PUERTAS E= 12 CM MONTANTE REJILLA EN LÁMINA CR. H=0.30 M. EN LÁMINA GALVANIZADA CAL. 18 PARA HOJA DE PUERTA CON ANCHO 0.76 A 1.10 M. Y ALTURA 1.80 A 2.10 M. (SUMINISTRO). | Insumos | UND | 415151 | 331622 | 19% | 394630
I175 | MARCO METALICO PUERTAS E= 12 CM MONTANTE VIDRIO 4 MM. H=0.30 M. EN LÁMINA GALVANIZADA CAL. 18 PARA HOJA DE PUERTA CON ANCHO 0.51 A 0.75 M. Y ALTURA 1.80 A 2.10 M. (SUMINISTRO). | Insumos | UND | 327579 | 261669 | 19% | 311386
I176 | MARCO METALICO PUERTAS E= 12 CM MONTANTE VIDRIO 4 MM. H=0.30 M. EN LÁMINA GALVANIZADA CAL. 18 PARA HOJA DE PUERTA CON ANCHO 0.51 A 0.75 M. Y ALTURA 2.11 A 2.40 M. (SUMINISTRO). | Insumos | UND | 357305 | 285414 | 19% | 339643
I177 | MARCO METALICO PUERTAS E= 12 CM MONTANTE VIDRIO 4 MM. H=0.30 M. EN LÁMINA GALVANIZADA CAL. 18 PARA HOJA DE PUERTA CON ANCHO 0.76 A 1.10 M. Y ALTURA 1.80 A 2.10 M. (SUMINISTRO). | Insumos | UND | 347812 | 277831 | 19% | 330619
I178 | MARCO METALICO PUERTAS E= 12 CM MONTANTE VIDRIO 4 MM. H=0.30 M. EN LÁMINA GALVANIZADA CAL. 18 PARA HOJA DE PUERTA CON ANCHO 0.76 A 1.10 M. Y ALTURA 2.11 A 2.40 M. (SUMINISTRO). | Insumos | UND | 391178 | 312472 | 19% | 371842
I179 | MARCO METALICO PUERTAS E= 12 CM SENCILLO EN LÁMINA GALVANIZADA CAL. 18 PARA HOJA DE PUERTA CON ANCHO 0.51 A 0.75 M. Y ALTURA 1.80 A 2.10 M. (SUMINISTRO). | Insumos | UND | 274951 | 219630 | 19% | 261360
I180 | MARCO METALICO PUERTAS E= 12 CM SENCILLO EN LÁMINA GALVANIZADA CAL. 18 PARA HOJA DE PUERTA CON ANCHO 0.51 A 0.75 M. Y ALTURA 2.11 A 2.40 M. (SUMINISTRO). | Insumos | UND | 245228 | 195887 | 19% | 233106
I181 | MARCO METALICO PUERTAS E= 12 CM SENCILLO EN LÁMINA GALVANIZADA CAL. 18 PARA HOJA DE PUERTA CON ANCHO 0.76 A 1.10 M. Y ALTURA 1.80 A 2.10 M. (SUMINISTRO). | Insumos | UND | 292290 | 233481 | 19% | 277842
I182 | MARCO METALICO PUERTAS E= 12 CM SENCILLO EN LÁMINA GALVANIZADA CAL. 18 PARA PUERTA CON ANCHO 0.76 A 1.10 M. Y ALTURA 2.11 A 2.40 M. (SUMINISTRO). | Insumos | UND | 262550 | 209724 | 19% | 249572
I183 | MARCO METALICO PUERTAS E= 8.5 CM MONTANTE REJILLA EN LÁMINA CR. H=0.30 M. EN LÁMINA GALVANIZADA CAL. 18 PARA HOJA DE PUERTA CON ANCHO 0.51 A 0.75 M. Y ALTURA 2.11 A 2.40 M. (SUMINISTRO). | Insumos | UND | 303190 | 242187 | 19% | 288203
I184 | MARCO METALICO PUERTAS E= 8.5 CM MONTANTE REJILLA EN LÁMINA CR. H=0.30 M. EN LÁMINA GALVANIZADA CAL. 18 PARA HOJA DE PUERTA CON ANCHO 0.76 A 1.10 M. Y ALTURA 2.11 A 2.40 M. (SUMINISTRO). | Insumos | UND | 355899 | 284292 | 19% | 338307
I185 | MARCO METALICO PUERTAS E= 8.5 CM MONTANTE REJILLA EN LÁMINA CR. H=0.30 M. EN LÁMINA GALVANIZADA CAL. 18 PARA HOJA DE PUERTA CON ANCHO 0.51 A 0.75 M. Y ALTURA 1.80 A 2.10 M. (SUMINISTRO). | Insumos | UND | 279407 | 223190 | 19% | 265596
I186 | MARCO METALICO PUERTAS E= 8.5 CM MONTANTE REJILLA EN LÁMINA CR. H=0.30 M.EN LÁMINA GALVANIZADA CAL. 18 PARA HOJA DE PUERTA CON ANCHO 0.76 A 1.10 M. Y ALTURA 1.80 A 2.10 M. (SUMINISTRO). | Insumos | UND | 332124 | 265300 | 19% | 315707
I187 | MARCO METALICO PUERTAS E= 8.5 CM MONTANTE VIDRIO 4 MM. H=0.30 M. EN LÁMINA GALVANIZADA CAL. 18 PARA HOJA DE PUERTA CON ANCHO 0.51 A 0.75 M. Y ALTURA 1.80 A 2.10 M. (SUMINISTRO). | Insumos | UND | 262065 | 209337 | 19% | 249111
I188 | MARCO METALICO PUERTAS E= 8.5 CM MONTANTE VIDRIO 4 MM. H=0.30 M. EN LÁMINA GALVANIZADA CAL. 18 PARA HOJA DE PUERTA CON ANCHO 0.51 A 0.75 M. Y ALTURA 2.11 A 2.40 M. (SUMINISTRO). | Insumos | UND | 285842 | 228329 | 19% | 271712
I189 | MARCO METALICO PUERTAS E= 8.5 CM MONTANTE VIDRIO 4 MM. H=0.30 M. EN LÁMINA LÁMINA GALVANIZADA CAL. 18 PARA HOJA DE PUERTA CON ANCHO 0.76 A 1.10 M. Y ALTURA 2.11 A 2.40 M. (SUMINISTRO). | Insumos | UND | 312940 | 249976 | 19% | 297471
I190 | MARCO METALICO PUERTAS E= 8.5 CM MONTANTE VIDRIO 4 MM. H=0.30 M.EN LÁMINA LÁMINA GALVANIZADA CAL. 18 PARA HOJA DE PUERTA CON ANCHO 0.76 A 1.10 M. Y ALTURA 1.80 A 2.10 M. (SUMINISTRO). | Insumos | UND | 278245 | 222261 | 19% | 264491
I191 | MARCO METALICO PUERTAS E= 8.5 CM SENCILLO EN LÁMINA GALVANIZADA CAL. 18 PARA HOJA DE PUERTA CON ANCHO 0.51 A 0.75 M. Y ALTURA 1.80 A 2.10 M. (SUMINISTRO) | Insumos | UND | 157975 | 126190 | 19% | 150166
I192 | MARCO METALICO PUERTAS E= 8.5 CM SENCILLO EN LÁMINA GALVANIZADA CAL. 18 PARA HOJA DE PUERTA CON ANCHO 0.51 A 0.75 M. Y ALTURA 2.11 A 2.40 M. (SUMINISTRO). | Insumos | UND | 200026 | 159780 | 19% | 190138
I193 | MARCO METALICO PUERTAS E= 8.5 CM SENCILLO EN LÁMINA GALVANIZADA CAL. 18 PARA HOJA DE PUERTA CON ANCHO 0.76 A 1.10 M. Y ALTURA 1.80 A 2.10 M. (SUMINISTRO). | Insumos | UND | 171135 | 136702 | 19% | 162675
I194 | MARCO METALICO PUERTAS E= 8.5 CM SENCILLO EN LÁMINA GALVANIZADA CAL. 18 PARA PUERTA CON ANCHO 0.76 A 1.10 M. Y ALTURA 2.11 A 2.40 M. (SUMINISTRO). | Insumos | UND | 205637 | 164262 | 19% | 195472
I196 | MARCO Y TAPA CAJA INSPECCION DE 0.30 X 0.30 M. (MARCO EN ANGULO 1 1/2 X 1 1/2 * 1/8", TAPA REFORZADA EN PLATINA DE 2 * 1/8" CON PARRILLA EN VARILLA 3/8 CADA 10 CM.). | Insumos | UND | 73174 | 58451 | 19% | 69557
I197 | MARCO Y TAPA CAJA INSPECCION DE 0.40 X 0.40 M. (MARCO EN ANGULO 1 1/2 X 1 1/2 * 1/8", TAPA REFORZADA EN PLATINA DE 2 * 1/8" CON PARRILLA EN VARILLA 3/8 CADA 10 CM.). | Insumos | UND | 104815 | 83726 | 19% | 99634
I198 | MARCO Y TAPA CAJA INSPECCION DE 0.60 X 0.60 CM. (MARCO EN ANGULO 2 1/2 X 2 1/2 * 3/16", TAPA REFORZADA EN PLATINA DE 3 * 3/16" CON PARRILLA EN VARILLA 3/8 CADA 10 CM.). | Insumos | UND | 357374 | 285470 | 19% | 339709
I199 | MARCO Y TAPA CAJA INSPECCION DE 0.80 X 0.80 CM. (MARCO EN ANGULO 2 1/2 X 2 1/2 * 3/16", TAPA REFORZADA EN PLATINA DE 3 * 3/16" CON PARRILLA EN VARILLA 3/8 CADA 10 CM.). | Insumos | UND | 505518 | 403807 | 19% | 480530
I200 | MARCO Y TAPA CAJA INSPECCION DE 1.00 X 1.00 M. (MARCO EN ANGULO 2 1/2 X 2 1/2 * 3/16", TAPA REFORZADA EN PLATINA DE 3 * 3/16" CON PARRILLA EN VARILLA 3/8 CADA 10 CM.). | Insumos | UND | 668166 | 533729 | 19% | 635138
I201 | MARCO Y TAPA CAJA INSPECCION SEGÚN NORMA CS 274 DE 0.72 X 0.72 M. (MARCO EN ANGULO 2 1/2 X 2 1/2 * 3/16", TAPA REFORZADA EN PLATINA DE 2 1/2 * 3/16" CON PARRILLA EN VARILLA 3/8 CADA 10 CM.). | Insumos | UND | 479165 | 382756 | 19% | 455480
I202 | MARCO Y TAPA CAJA INSPECCION SEGÚN NORMA CS 275 DE 0.805 X 1.305 M. (MARCO EN ANGULO 2 1/2 X 2 1/2 * 3/16", TAPA REFORZADA EN PLATINA DE 2 1/2 * 3/16" CON PARRILLA EN VARILLA 1/2" CADA 10 CM.). | Insumos | UND | 543084 | 433814 | 19% | 516239
I203 | MARCO Y TAPA CAJA INSPECCION SEGÚN NORMA CS 276-2 DE 1.305 X 1.61 M. (MARCO EN ANGULO 2 1/2 X 2 1/2 * 3/16", TAPA REFORZADA EN PLATINA DE 2 1/2 * 3/16" CON PARRILLA EN VARILLA 1/2" CADA 10 CM.). | Insumos | UND | 680331 | 543447 | 19% | 646702
I204 | MARCO Y TAPA CAJA INSPECCION SEGÚN NORMA CS 280-3 CON DIAMETRO DE 0.685 M. INCLUYE CONCRETO DE 4.000 PSI. | Insumos | UND | 886617 | 708228 | 19% | 842791
I205 | PLATINA 2'' X 1/4'' | Insumos | M | 12212 | 9755 | 19% | 11608
I207 | PLATINA SOPORTE 3 MM | Insumos | UND | 4924 | 3933 | 19% | 4680
I208 | PUERTA CABINAS SANITARIAS SISTEMA CANTILIVER EN ACERO INOXIDABLE CAL. 18. SEGÚN DETALLE. INCLUYE SUMINISTRO, INSTALACIÓN, PASADOR DE CIERRE. | Insumos | M2 | 1123054 | 897093 | 19% | 1067541
I209 | PUERTA CABINAS SANITARIAS SISTEMA CANTILIVER EN ACERO INOXIDABLE CAL. 20. SEGÚN DETALLE. INCLUYE SUMINISTRO, INSTALACIÓN, PASADOR DE CIERRE . | Insumos | M2 | 1083644 | 865613 | 19% | 1030079
I210 | PUERTA ACERO INOXIDABLE CAL. 20. SEGÚN DETALLE. INCLUYE SUMINISTRO E INSTALACIÓN . | Insumos | M2 | 1201860 | 960044 | 19% | 1142452
I211 | PUERTA CABINAS SANITARIAS SISTEMA CANTILIVER EN LÁMINA GALVANIZADA CAL. 18 ENTAMBORADA. TIPO GRIJALBA O SIMILAR. INCLUYE PINTURA ELECTROSTATICA COLOR GRIS PLATA, SUMINISTRO, INSTALACIÓN, MARCO, CHAPETAS, PASADOR DE CIERRE Y PLATINAS SEGÚN DETALLE. | Insumos | M2 | 669890 | 535107 | 19% | 636777
I212 | PUERTA CABINAS SANITARIAS SISTEMA CANTILIVER EN LÁMINA GALVANIZADA CAL. 20 ENTAMBORADA. TIPO GRIJALBA O SIMILAR. INCLUYE PINTURA ELECTROSTATICA COLOR GRIS PLATA, SUMINISTRO, INSTALACIÓN, MARCO, CHAPETAS, PASADOR DE CIERRE Y PLATINAS SEGÚN DETALLE. | Insumos | M2 | 650190 | 519371 | 19% | 618051
I214 | PUERTA METALICA LÁMINA GALVANIZADA CAL. 18 TIPO PANEL CON MARCO MONTANTE EN REJILLA ( INCLUYE ANTICORROSIVO + PINTURA ELECTROSTATICA + MARCO LÁMINA GALVANIZADA CAL. 18 CARGADOS EN CONCRETO). INCLUYE EL SUMINISTRO DE TODOS LOS ACCESORIOS REQUERIDOS PARA EL CORRECTO MONTAJE. (SUMINISTRO E INSTALACIÓN). | Insumos | M2 | 692760 | 553376 | 19% | 658517
I216 | PUERTA METALICA LÁMINA GALVANIZADA CAL. 18 TIPO PANEL CON MARCO MONTANTE EN VIDRIO 4 MM. ( INCLUYE ANTICORROSIVO + PINTURA ELECTROSTATICA + MARCO LÁMINA GALVANIZADA CAL. 18 CARGADOS EN CONCRETO). INCLUYE EL SUMINISTRO DE TODOS LOS ACCESORIOS REQUERIDOS PARA EL CORRECTO MONTAJE. INCLUYE CHAPA 3 MACHUELOS O SIMILAR. | Insumos | M2 | 807172 | 644767 | 19% | 767273
I218 | PUERTA METALICA LÁMINA GALVANIZADA CAL. 18 TIPO PANEL CON MARCO SENCILLO ( INCLUYE ANTICORROSIVO + PINTURA ELECTROSTATICA + LÁMINA GALVANIZADA CAL. 18 CARGADOS EN CONCRETO). INCLUYE EL SUMINISTRO DE TODOS LOS ACCESORIOS REQUERIDOS PARA EL CORRECTO MONTAJE. (SUMINISTRO E INSTALACIÓN). | Insumos | M2 | 647513 | 517232 | 19% | 615506
I220 | PUERTA METALICA LÁMINA GALVANIZADA CAL. 18 TIPO REJILLA CON MARCO MONTANTE EN REJILLA ( INCLUYE ANTICORROSIVO + PINTURA ELECTROSTATICA + MARCO LÁMINA GALVANIZADA CAL. 18 CARGADOS EN CONCRETO). INCLUYE EL SUMINISTRO DE TODOS LOS ACCESORIOS REQUERIDOS PARA EL CORRECTO MONTAJE. (SUMINISTRO E INSTALACIÓN). | Insumos | M2 | 738476 | 589893 | 19% | 701973
I224 | PUERTA METALICA LÁMINA GALVANIZADA CAL. 18 TIPO REJILLA CON MARCO MONTANTE EN VIDRIO 4 MM. ( INCLUYE ANTICORROSIVO + PINTURA ELECTROSTATICA + MARCO LÁMINA GALVANIZADA CAL. 18 CARGADOS EN CONCRETO). INCLUYE EL SUMINISTRO DE TODOS LOS ACCESORIOS REQUERIDOS PARA EL CORRECTO MONTAJE. (SUMINISTRO E INSTALACIÓN). | Insumos | M2 | 693221 | 553744 | 19% | 658955
I226 | PUERTA METALICA LÁMINA GALVANIZADA CAL. 18 TIPO REJILLA CON MARCO SENCILLO ( INCLUYE ANTICORROSIVO + PINTURA ELECTROSTATICA + MARCO LÁMINA GALVANIZADA CAL. 18 CARGADOS EN CONCRETO). INCLUYE EL SUMINISTRO DE TODOS LOS ACCESORIOS REQUERIDOS PARA EL CORRECTO MONTAJE. (SUMINISTRO E INSTALACIÓN). | Insumos | M2 | 693221 | 553744 | 19% | 658955
I228 | PUERTA METALICA TIPO CORTINA LÁMINA GALVANIZADA CAL. 18 (INCLUYE ANTICORROSIVO + PINTURA ELECTROSTATICA+ MARCO LÁMINA GALVANIZADA CAL. 18 CARGADOS EN CONCRETO). INCLUYE EL SUMINISTRO DE TODOS LOS ACCESORIOS REQUERIDOS PARA EL CORRECTO MONTAJE. (SUMINISTRO E INSTALACIÓN). | Insumos | M2 | 607486 | 485259 | 19% | 577458
I229 | PUERTA METALICA VAIVEN LÁMINA GALVANIZADA CAL.18 PIVOTE (INCLUYE PINTURA ELECTROSTATICA, ANTICORROSIVO Y MARCO LÁMINA GALVANIZADA CAL. 18 CARGADO EN CONCRETO) INCLUYE EL SUMINISTRO DE TODOS LOS ACCESORIOS REQUERIDOS PARA EL CORRECTO MONTAJE. (SUMINISTRO E INSTALACIÓN). | Insumos | M2 | 607486 | 485259 | 19% | 577458
I230 | REJILLA CUNETA METALICA (A = 0.50 M) MARCO CONTRAMARCO EN ANGULO DE 1 1/2 X 3/16 CELOSIAS EN PLATINA DE 1/4 X 3/16 ACERO A36 CON ANTICORROSIVO Y PINTURA NEGRO MATE. | Insumos | M | 295539 | 236076 | 19% | 280930
I231 | SOPORTE METALICO EN ANGULO PARA MESON ANCLADO A MURO CON CHAZOS EXPANSIVOS | Insumos | UND | 78809 | 62952 | 19% | 74913
I233 | TAPA EN LÁMINA DE ALFAJOR 6MM 0.80*0.80 M. MARCO EN ÁNGULO DE 2 X 1/8". (INCLUYE GANCHO EN ACERO Y MARCO) SEGÚN DISEÑO. SUMINISTRO E INSTALACIÓN. | Insumos | UND | 350962 | 280348 | 19% | 333614
I234 | TAPA EN LÁMINA DE ALFAJOR 6MM 1.00*1.00 M. MARCO EN ÁNGULO DE 2 X 1/8". (INCLUYE GANCHO EN ACERO Y MARCO) SEGÚN DISEÑO. SUMINISTRO E INSTALACIÓN. | Insumos | UND | 385681 | 308081 | 19% | 366616
I236 | TUBO AGUAS NEGRAS DIAMETRO 2" CAL. 0.080 | Insumos | M | 15996 | 12777 | 19% | 15205
I237 | TUBO HG 2" | Insumos | M | 60677 | 48468 | 19% | 57677
I238 | TUBO HG 3" | Insumos | M | 93185 | 74435 | 19% | 88578
I239 | ANGULO 2"* 2"*3/16" | Insumos | M | 18853 | 15060 | 19% | 17921
I240 | ANGULO 1-1/2"1-1/2"*3/16" | Insumos | M | 18853 | 15060 | 19% | 17921
I241 | PLATINA 2"*3/16* | Insumos | M | 11925 |  |  |  | HOMECENTER 2025
I242 | MALLA GALVANIZADA 12-2" | Insumos | M2 | 28172 | 22503 | 19% | 26779
I243 | ALAMBRE GALVANIZADO CAL 14 | Insumos | KG | 9312 | 5194 | 19% | 6181
I245 | PLATINA 80X80 DE 1/16 " | Insumos | UND | 89670 | 71628 | 19% | 85237
I253 | PLATINA 25 x 25 CM X 1" | Insumos | UND | 131380 |  |  |  | CORPOCALDAS
I254 | BOLARDO LISO HF | Insumos | UND | 420329 | 335758 | 19% | 399552
I255 | DEFENSA DE PROTECCIÓN VIAL TIPO INVIAS | Insumos | ML | 346727 | 276965 | 19% | 329588
I256 | CARRETEL DE HIERRO | Insumos | UND | 975173 | 778966 | 19% | 926970
I257 | BARRA ANTIPANICO HORIZONTAL SOLO SALIDA - TIPO AZBE REF. B0950 O SIMILAR. | Insumos | UND | 1478725 | 1181203 | 19% | 1405632
I258 | CERRADURA BELL WOOD POMO MADERA - ALCOBA TIPO SCHALAGE REF. A50WS O SIMILAR. ACABADO SEGÚN DISEÑO. | Insumos | UND | 54625 | 43634 | 19% | 51924
I259 | CERRADURA BELL WOOD POMO MADERA - BAÑO TIPO SCHALAGE REF. A40S O SIMILAR. ACABADO SEGÚN DISEÑO. | Insumos | UND | 54625 | 43634 | 19% | 51924
I260 | CERRADURA BELL WOOD POMO MADERA - ENTRADA TIPO SCHALAGE REF. A80PD O SIMILAR. ACABADO SEGÚN DISEÑO. | Insumos | UND | 84336 | 67367 | 19% | 80167
I261 | CERRADURA CERROJO DOBLE LLAVE - TIPO SCHALAGE REF. B362PX O SIMILAR. ACABADO SEGÚN DISEÑO. | Insumos | UND | 144443 | 115381 | 19% | 137303
I262 | CERRADURA CERROJO LLAVE VOLTEADOR - TIPO SCHALAGE REF. B360PX O SIMILAR. ACABADO SEGÚN DISEÑO. | Insumos | UND | 144443 | 115381 | 19% | 137303
I263 | CERRADURA ORBIT POMO METALICO - ALCOBA TIPO SCHALAGE REF. A50PD O SIMILAR. ACABADO SEGÚN DISEÑO. | Insumos | UND | 158615 | 126701 | 19% | 150774
I264 | CERRADURA ORBIT POMO METALICO - BAÑO TIPO SCHALAGE REF. A40S O SIMILAR. ACABADO SEGÚN DISEÑO. | Insumos | UND | 130960 | 104610 | 19% | 124486
I265 | CERRADURA ORBIT POMO METALICO - ENTRADA TIPO SCHALAGE REF. A80PD O SIMILAR. ACABADO SEGÚN DISEÑO. | Insumos | UND | 152214 | 121588 | 19% | 144690
I266 | MANILLA Y CILINDRO EXTERIOR PARA BARRA ANTIPANICO HORIZONTAL - TIPO AZBE REF. 9510M O SIMILAR. | Insumos | UND | 294829 | 235508 | 19% | 280255
I267 | CERRADURA ENTRADA PRINCIPAL - TIPO SCHALAGE REF. H387 O SIMILAR. ACABADO SEGÚN DISEÑO. | Insumos | UND | 382366 | 305433 | 19% | 363465
I268 | CERRADURA ENTRADA PRINCIPAL HE-380 TIPO SCHALAGE O SIMILAR. ACABADO SEGÚN DISEÑO. (INCLUYE SUMINISTRO E INSTALACIÓN) | Insumos | UND | 491322 | 392467 | 19% | 467036
I269 | CERRADURA YALE TRES MACHUELOS | Insumos | UND | 216706 | 173104 | 19% | 205994
I270 | ACPM | Insumos | GAL | 12500 |  |  |  | PRECIO ACTUAL
I271 | GASOLINA CORRIENTE | Insumos | GAL | 16500 |  |  |  | PRECIO ACTUAL
I272 | LUBRICANTE PARA PVC CORRUGADA | Insumos | UND | 190551 | 152212 | 19% | 181132
I273 | GRASA ECON X 370 GRS | Insumos | UND | 11808 | 9432 | 19% | 11224
I274 | CEMENTO GRIS | Insumos | KG | 680 |  |  |  | CEMEX HOMECENTER
I275 | CONCRETO PREMEZCLADO PARA PAVIMENTO MR 43 KG/CM2 | Insumos | M3 | 801810 | 640484 | 19% | 762176
I276 | GROUTING 17.5 MPA | Insumos | M3 | 689310 | 550619 | 19% | 655237
I277 | CAL | Insumos | KG | 1672 | 1335 | 19% | 1589
I278 | MORTERO DE NIVELACION SIKAGROUT O SIMILAR | Insumos | LT | 38987 | 31142 | 19% | 37059
I279 | ADOQUIN DE CONCRETO (8*10*20) | Insumos | UND | 1301 | 1039 | 19% | 1236
I280 | ADOQUIN ECOLOGICO | Insumos | UND | 1734 | 1385 | 19% | 1648
I281 | CAL HIDRATADA | Insumos | KG | 1950 | 1557 | 19% | 1853
I282 | SUELO CEMENTO 10:1 | Insumos | M3 | 195036 | 155794 | 19% | 185395
I283 | CONCRETO PREMEZCLADO PARA PAVIMENTO MR 45 KG/CM2 | Insumos | M3 | 845146 | 675101 | 19% | 803370
I284 | BOLARDO EN CONCRETO DIAMETRO 18cm Y ALTURA LIBRE 62 cm | Insumos | UND | 119003 | 95059 | 19% | 113120
I285 | CONCRETO PREMEZCLADO PARA PAVIMENTO MR 42 KG/CM2 | Insumos | M3 | 780137 | 623172 | 19% | 741575
I286 | CONCRETO PREMEZCLADO 4000 PSI - 28MPA | Insumos | M3 | 715125 | 571240 | 19% | 679776
I287 | CONCRETO PREMEZCLADO 3000 PSI - 21MPA | Insumos | M3 | 650112 | 519308 | 19% | 617977
I288 | CABALLETE LISO TEJA TIPO CINDULIT / CINDURIB L=3.05 M. O SIMILAR. COLOR VERDE, AZUL O ROJO SEGÚN DISEÑO. | Insumos | UND | 155416 | 124145 | 19% | 147733
I289 | FACHADA F MULTIPANEL 300FS TIPO HUNTER DOUGLAS ALUZINC 0,6 MM Y ALUMINIO 0,7 MM. O SIMILAR | Insumos | M2 | 177128 | 141489 | 19% | 168372
I290 | LIMAHOYA LISA TEJA TIPO CINDULIT / CINDURIB L=3.05 M. O SIMILAR. COLOR VERDE, AZUL O ROJO SEGÚN DISEÑO. | Insumos | UND | 163925 | 130943 | 19% | 155822
I291 | PERFIL ACERO ESTRUCTURAL PHR ASTM A500 GRADO 50 - TIPO ACESCO O SIMILAR | Insumos | KG | 8500 |  |  |  | HOMECENTER 2025
I292 | PERFIL HEA A-36 | Insumos | KG | 7400 |  |  |  | G y J
I293 | PERFIL IPE A-36 | Insumos | KG | 6720 |  |  |  | FAJOBE
I295 | PLATINAS ACERO A-36 | Insumos | KG | 5720 |  |  |  | G y J
I296 | TEJA TERMOACUSTICA TIPO CINDURIB O SIMILAR A=0.78 M. E = 0.35 MM. COLOR VERDE, AZUL O ROJO SEGÚN DISEÑO. | Insumos | M2 | 61532 | 49151 | 19% | 58490
I297 | TEJA TRASLUCIDA TIPO CINDURIB A=0.78 M E=0.35 MM O SIMILAR. CRISTAL O OPAL SEGÚN DISEÑO. | Insumos | M2 | 171704 | 137156 | 19% | 163216
I298 | TEJA TERMOACUSTICA TIPO CINDULIT 180 O SIMILAR A=0.78 M. E = 0.35 MM. COLOR VERDE, AZUL O ROJO SEGÚN DISEÑO. | Insumos | M2 | 52097 | 41614 | 19% | 49521
I299 | TORNILLO AUTOPERFORANTE TEJA TIPO CINDU O SIMILAR. DIAM. 2 1/2". | Insumos | UND | 593 | 473 | 19% | 563
I300 | TORNILLO AUTOPERFORANTE TEJA TIPO CINDU O SIMILAR. DIAM. 3/4". | Insumos | UND | 410 | 327 | 19% | 389
I301 | TUBERIA ESTRUCTURAL A.S.T.M. A-500 GRADO C - REDONDA, CUADRADA O RECTANGULAR SEGÚN DISEÑO - TIPO COLMENA O SIMILAR | Insumos | KG | 8400 |  |  |  | FAJOBE
I302 | TEJA DE ZINC ONDULADA TZO L=2.44X0.80 | Insumos | UND | 41378 | 33052 | 19% | 39332
I307 | TEJA ONDULADA FIBROCEMENTO PERFIL 7 0,92x1,52M | Insumos | UND | 30337 | 24233 | 19% | 28837
I308 | TEJA ONDULADA FIBROCEMENTO PERFIL 5 0,92x1,52M | Insumos | UND | 32508 | 25967 | 19% | 30901
I309 | CABALLETE FIBROCEMENTO FIJO 15 | Insumos | UND | 37926 | 30295 | 19% | 36051
I310 | CABALLETE FIBROCEMENTO FIJO 15 - 20 | Insumos | UND | 37926 | 30295 | 19% | 36051
I311 | CABALLETE FIBROCEMENTO UNIVERSAL | Insumos | UND | 58510 | 46737 | 19% | 55617
I312 | CLARABOYA FIBROCEMENTO #6 P7 | Insumos | UND | 67800 |  |  |  | HOMECENTER 2025
I313 | VIDRIO TRANSPARENTE 3MM | Insumos | M2 | 32508 | 25967 | 19% | 30901
I314 | LIMAHOYA ASBESTO CEMENTO PERFIL 7-1000 | Insumos | UND | 29255 | 23368 | 19% | 27808
I315 | TEJA TRASLUCIDA PVC ONDULADA 3,66x0,83M | Insumos | M2 | 108352 | 86551 | 19% | 102996
I316 | TEJA TRASLUCIDA PVC ONDULADA 2,44x0,83M | Insumos | M2 | 73678 | 58854 | 19% | 70036
I317 | AMARRA PARA TEJA ETERNIT | Insumos | UND | 595
I318 | LAMINA POLICARBONATO 6MM TRANSP ALVEOLAR | Insumos | UND | 1126864 | 900137 | 19% | 1071163
I319 | REMATE U 6X20 10MM POLICARB LATERAL-FINAL LAMINA | Insumos | UND | 19506 | 15581 | 19% | 18541
I320 | CINTALAUMINIO INDUSTRIAL SELLO POLICARBONATO 32M | Insumos | UND | 130022 | 103861 | 19% | 123595
I321 | TEJA TERMOACUSTICA AJOVER | Insumos | M2 | 32508 | 25967 | 19% | 30901
I322 | PLACA ICOPOR TEXTURIZADO 60x60 | Insumos | UND | 6503 | 5194 | 19% | 6181
I323 | VIDRIO TRASLUCIDO 3MM | Insumos | M2 | 32508 | 25967 | 19% | 30901
I324 | VIDRIO TRASLUCIDO 4MM | Insumos | M2 | 45509 | 36352 | 19% | 43259
I325 | VIDRIO TRASLUCIDO 6MM | Insumos | M2 | 71513 | 57124 | 19% | 67978
I326 | CINTA MALLA DE FIBRA DE VIDRIO ( 90 M. ) | Insumos | ROLLO | 12900 |  |  |  | HOMECENTER
I327 | CINTA PAPEL ( 75 M.) X 50MM | Insumos | ROLLO | 9500
I328 | FIBRA DE VIDRIO FRESCASA DE 2 1/2" | Insumos | M2 | 11822 | 9443 | 19% | 11237
I329 | FIBRA DE VIDRIO FRESCASA DE 3 1/2" | Insumos | M2 | 14777 | 11803 | 19% | 14046
I330 | MASILLA SUPERMASTIC USG X 28 KG | Insumos | CANECA | 61900 | 53509 | 19% | 63676
I331 | PERFIL CANAL BASE 9 - 0.53mm ( 90 MM ) - 2.44 M. | Insumos | UND | 6450 |  |  |  | COMERCIAL CALDAS
I334 | PERFIL OMEGA CAL 26 - 2.44 M. | Insumos | UND | 3650 |  |  |  | COMERCIAL CALDAS
I336 | PERFIL PARAL BASE 9 CAL 26 - 2.44 M. | Insumos | UND | 7450 |  |  |  | COMERCIAL CALDAS
I337 | PLACA YESO TIPO GYPLAC ESTANDAR 1/2" (12.7 MM) DE 1.22 X 2.44 MM. O SIMILAR. | Insumos | UND | 42500 |  |  |  | COMERCIAL CALDAS
I338 | PLACA YESO TIPO GYPLAC R.H. 1/2" (12.7 MM) DE 1.22 X 2.44 MM. O SIMILAR. | Insumos | M2 | 26672 |  |  |  | HOMECENTER
I339 | PLACA DE FIBROCEMENTO E= 10 MM | Insumos | M2 | 32550 |  |  |  | HOMECENTER
I340 | SUPERBOARD ( 2.44 X 1.22 ) E= 6 MM | Insumos | M2 | 20277.7778 |  |  |  | HOMECENTER
I341 | SUPERBOARD ( 2.44 X 1.22 ) E= 8 MM | Insumos | M2 | 26000 |  |  |  | HOMECENTER
I342 | TORNILLO AUTOPERFORANTE EST. 7/16 " | Insumos | UND | 42 |  |  |  | HOMECENTER
I343 | TORNILLO AUTOPERFORANTE YESO 6 X1 | Insumos | UND | 42 |  |  |  | HOMECENTER
I344 | TORNILLO PTA BROCA EXTRAPL. EST 8 X 1/2" ( 13MM ) | Insumos | UND | 77 |  |  |  | HOMECENTER
I345 | PERFIL METALICO CAL 12 - 2,5MM. - 2,44M. | Insumos | UND | 70929 | 56658 | 19% | 67423
I346 | MASILLA PLASTICA | Insumos | KG | 43341 | 34620 | 19% | 41198
I348 | SUMINISTRO, TRANSPORTE E INSTALACION SISTEMA HIDRAULICO DE PRESION PREENSAMBLADO - INCLUYE 2 BOMBAS DE 1.5 HP CAUDAL DE 20 GPM C/U, RANGO DE PRESIÓN DE 30 - 50 PSI, TANQUE DE 100 LTS., TABLERO DE CONTROL Y ACCESORIOS CONECCION A SISTEMA HIDRÁULICO Y ELÉCTRICO. | Insumos | UND | 16472250 | 13158010 | 19% | 15658032
I349 | SUMINISTRO, TRANSPORTE E INSTALACION SISTEMA HIDRAULICO DE PRESION PREENSAMBLADO - INCLUYE 2 BOMBAS DE 1.5 HP CAUDAL DE 30 GPM C/U, RANGO DE PRESIÓN DE 20 - 40 PSI, TANQUE DE 100 LTS., TABLERO DE CONTROL Y ACCESORIOS CONECCION A SISTEMA HIDRÁULICO Y ELÉCTRICO. | Insumos | UND | 16472250 | 13158010 | 19% | 15658032
I350 | SUMINISTRO, TRANSPORTE E INSTALACION SISTEMA HIDRAULICO DE PRESION PREENSAMBLADO - INCLUYE 2 BOMBAS DE 10 HP CAUDAL DE 160 GPM C/U, RANGO DE PRESIÓN DE 70 - 90 PSI, TANQUE DE 500 LTS., TABLERO DE CONTROL Y ACCESORIOS CONECCION A SISTEMA HIDRÁULICO Y ELÉCTRICO. | Insumos | UND | 26334224 | 21035741 | 19% | 25032532
I351 | SUMINISTRO, TRANSPORTE E INSTALACION SISTEMA HIDRAULICO DE PRESION PREENSAMBLADO - INCLUYE 2 BOMBAS DE 2 HP CAUDAL DE 45 GPM C/U, RANGO DE PRESIÓN DE 20 - 40 PSI, TANQUE DE 200 LTS., TABLERO DE CONTROL Y ACCESORIOS CONECCION A SISTEMA HIDRÁULICO Y ELÉCTRICO. | Insumos | UND | 16671091 | 13316844 | 19% | 15847044
I352 | SUMINISTRO, TRANSPORTE E INSTALACION SISTEMA HIDRAULICO DE PRESION PREENSAMBLADO - INCLUYE 2 BOMBAS DE 2 HP CAUDAL DE 56 GPM C/U, RANGO DE PRESIÓN DE 30 - 50 PSI, TANQUE DE 200 LTS., TABLERO DE CONTROL Y ACCESORIOS CONECCION A SISTEMA HIDRÁULICO Y ELÉCTRICO. | Insumos | UND | 17274463 | 13798817 | 19% | 16420592
I353 | SUMINISTRO, TRANSPORTE E INSTALACION SISTEMA HIDRAULICO DE PRESION PREENSAMBLADO - INCLUYE 2 BOMBAS DE 2 HP CAUDAL DE 90 GPM C/U, RANGO DE PRESIÓN DE 30 - 50 PSI, TANQUE DE 200 LTS., TABLERO DE CONTROL Y ACCESORIOS CONECCION A SISTEMA HIDRÁULICO Y ELÉCTRICO. | Insumos | UND | 17274463 | 13798817 | 19% | 16420592
I354 | SUMINISTRO, TRANSPORTE E INSTALACION SISTEMA HIDRAULICO DE PRESION PREENSAMBLADO - INCLUYE 2 BOMBAS DE 3 HP CAUDAL DE 30 GPM C/U, RANGO DE PRESIÓN DE 30 - 50 PSI, TANQUE DE 200 LTS., TABLERO DE CONTROL Y ACCESORIOS CONECCION A SISTEMA HIDRÁULICO Y ELÉCTRICO. | Insumos | UND | 17274463 | 13798817 | 19% | 16420592
I355 | SUMINISTRO, TRANSPORTE E INSTALACION SISTEMA HIDRAULICO DE PRESION PREENSAMBLADO - INCLUYE 2 BOMBAS DE 3 HP CAUDAL DE 55 GPM C/U, RANGO DE PRESIÓN DE 30 - 50 PSI, TANQUE DE 200 LTS., TABLERO DE CONTROL Y ACCESORIOS CONECCION A SISTEMA HIDRÁULICO Y ELÉCTRICO. | Insumos | UND | 17274463 | 13798817 | 19% | 16420592
I356 | SUMINISTRO, TRANSPORTE E INSTALACION SISTEMA HIDRAULICO DE PRESION PREENSAMBLADO - INCLUYE 2 BOMBAS DE 5 HP CAUDAL DE 100 GPM C/U, RANGO DE PRESIÓN DE 40 - 60 PSI, TANQUE DE 300 LTS., TABLERO DE CONTROL Y ACCESORIOS CONECCION A SISTEMA HIDRÁULICO Y ELÉCTRICO. | Insumos | UND | 18867466 | 15071305 | 19% | 17934853
I357 | SUMINISTRO, TRANSPORTE E INSTALACION SISTEMA HIDRAULICO DE PRESION PREENSAMBLADO - INCLUYE 2 BOMBAS DE 5 HP CAUDAL DE 180 GPM C/U, RANGO DE PRESIÓN DE 30 - 50 PSI, TANQUE DE 300 LTS., TABLERO DE CONTROL Y ACCESORIOS CONECCION A SISTEMA HIDRÁULICO Y ELÉCTRICO. | Insumos | UND | 19514262 | 15587965 | 19% | 18549678
I358 | SUMINISTRO, TRANSPORTE E INSTALACION SISTEMA HIDRAULICO DE PRESION PREENSAMBLADO - INCLUYE 2 BOMBAS DE 7.5 HP CAUDAL DE 140 GPM C/U, RANGO DE PRESIÓN DE 40 - 60 PSI, TANQUE DE 500 LTS., TABLERO DE CONTROL Y ACCESORIOS CONECCION A SISTEMA HIDRÁULICO Y ELÉCTRICO. | Insumos | UND | 23228219 | 18554669 | 19% | 22080056
I363 | SUMINISTRO, TRANSPORTE E INSTALACIÓN DE ASCENSOR TIPO PASAJEROS, PARA 8 PERSONAS O 630 KILOGRAMOS, 3 PARADAS MAQUINA LATERAL 1.10 * 1.40 * 2.20 | Insumos | UND | 156027305 | 124634393 | 19% | 148314928
I366 | TORON N°15 GRADO 1860 D =0,6" | Insumos | M | 7754 | 6193 | 19% | 7370
I367 | EMULSION ASFALTICA TIPO CRL-1 | Insumos | LT | 5352 |  |  |  | GRODCO
I369 | MEZCLA ASFALTICA TIPO MDC-19 | Insumos | M3 | 761600 |  |  |  | GRODCO
I372 | PASTO KIKUYO (CORTADO) | Insumos | M2 | 12484 | 11866 | 0% | 11866
I373 | PLANTAS ORNAMENTALES VARIAS | Insumos | UND | 4034 | 3834 | 0% | 3834
I374 | TIERRA NEGRA | Insumos | M3 | 121640 | 115627 | 0% | 115627
I375 | GRAMA TIPO BERMUDA GRASS | Insumos | M2 | 11139 | 10588 | 0% | 10588
I376 | AISLADOR SISMICO DIS DI=650 | Insumos | UND | 46329946 | 37008296 | 19% | 44039872
I377 | PERNOS, TUERCA Y ARANDELA PARA FIJACION DE AISLADORES | Insumos | UND | 6537 | 5221 | 19% | 6213
I378 | PLANTILLA PARA UBICACIÓN DE PERNOS PARA FIJAR AISLADOR SISMICO | Insumos | UND | 336266 | 268608 | 19% | 319644
I379 | AISLADOR SISMICO DIS DI=1000 | Insumos | UND | 53989336 | 43126606 | 19% | 51320661
I380 | TUBO GALVANIZADO 4" | Insumos | UND | 541763 | 432759 | 19% | 514983
I381 | LAMINA METALICA DE 1/2" | Insumos | UND | 682806 | 545424 | 19% | 649055
I382 | JUNTA TIPO VSL T -100 O SIMILAR | Insumos | M | 3142218 | 2509999 | 19% | 2986899
I383 | BLOQUES DE CESPED | Insumos | M2 | 9467 | 8999 | 0% | 8999
I384 | ARBOL DE GRAN PORTE | Insumos | UND | 236736 | 225034 | 0% | 225034
I385 | CANECA METALICA PARA BASUREROS | Insumos | UND | 345605 | 276068 | 19% | 328521
I388 | VARILLA DE 1" ROSCADA PARA ANCLAJES DE LUMINARIA | Insumos | M | 29516 | 23577 | 19% | 28057
I390 | POSTE EN CONCRETO PREFABRICADO | Insumos | M | 75845 | 60585 | 19% | 72096
I391 | PLANTULA DE LIMONCILLO Y/O CITRONELA O SIMILAR | Insumos | UND | 1458 | 1385 | 0% | 1385
I392 | REPOSICION PLANTULAS | Insumos | UND | 4553 | 4327 | 0% | 4327
I393 | SEMILLAS PARA BIOMANTO | Insumos | KG | 72843 | 69242 | 0% | 69242
I394 | GALLINAZA | Insumos | KG | 545 | 518 | 0% | 518
I395 | PLANTULA DE CAÑABRAVA O SIMILAR | Insumos | UND | 909 | 864 | 0% | 864
I396 | ESTACAS DE MARATON | Insumos | UND | 1277 | 1213 | 0% | 1213
I397 | ESTACAS DE GUADUA | Insumos | UND | 4553 | 4327 | 0% | 4327
I398 | ALFALISTO BLANCO O SIMILAR | Insumos | KG | 2892 | 2310 | 19% | 2749
I399 | ALFALISTO GRIS O SIMILAR. | Insumos | KG | 2207 | 1762 | 19% | 2097
I400 | ALFALISTOPLUS O SIMILAR. | Insumos | KG | 5347 | 4271 | 19% | 5082
I401 | BISAGRAS ALUMINIO 3" | Insumos | UND | 4924 | 3933 | 19% | 4680
I402 | BROCA PARA MURO 5/8" X 8" | Insumos | UND | 53300
I403 | BROCA PARA MURO 7/8" X 8" | Insumos | UND | 71500
I404 | CEMENTO BLANCO | Insumos | KG | 1823
I405 | CHAZO PUNTILLA | Insumos | UND | 397 | 317 | 19% | 377
I406 | CHAZOS 3/8 X 2" | Insumos | UND | 1476 | 1179 | 19% | 1403
I407 | CINTA DE DEMARCACION * 10 M. | Insumos | M | 193 | 154 | 19% | 183
I408 | COLOR MINERAL | Insumos | KG | 20881 | 16679 | 19% | 19848
I409 | DILATACION EN BRONCE PC09 | Insumos | M | 35000 |  |  |  | BRONCES Y LAMINAS
I411 | ESTOPA | Insumos | KG | 86692 | 69249 | 19% | 82406
I413 | GRAVILLA MONA ( 25 KILOS ) | Insumos | BUL | 9456 | 7553 | 19% | 8988
I414 | LAMINA METALDECK LAMINA 2" CAL.16 - TIPO ACESCO O SIMILAR. | Insumos | M2 | 40478 | 32334 | 19% | 38477
I416 | LLAVE TERMINAL MANGUERA 1/2" | Insumos | UND | 31326 | 25023 | 19% | 29777
I417 | PABMERIL PLIEGO 9" X 11" | Insumos | UND | 4660 | 3722 | 19% | 4429
I418 | PEGACOR ULTRA PLUS | Insumos | KG | 1801 |  |  |  | CORONA
I420 | PISTOLA INYECTOR PARA EPOXICO | Insumos | UND | 571769 | 456728 | 19% | 543506
I421 | PLACA DE IDENTIFICACION EN ALUMINIO ALTO RELIEVE DE 12 X 5 CM. SEGÚN NORMA CS 278-1 | Insumos | UND | 6891 | 5504 | 19% | 6550
I422 | PLASTOCRETE DM DE SIKA IMPERMEABILIZANTE PARA CONCRETOS O SIMILAR. | Insumos | KG | 15063.4783 |  |  |  | MEGAFERR - IMPERPLAK
I423 | POLIETILENO NO. 6 | Insumos | M2 | 4924 | 3933 | 19% | 4680
I424 | PUNTILLA CON CABEZA 1" | Insumos | LB | 6200 |  |  |  | HOMECENTER ENERO 2025
I425 | PUNTILLA CON CABEZA 2" | Insumos | LB | 5100 |  |  |  | HOMECENTER ENERO 2025
I426 | PUNTILLA CON CABEZA 3" | Insumos | LB | 5100 |  |  |  | HOMECENTER ENERO 2025
I427 | SIKA-1 IMPERMEABILIZANTE INTEGRAL MORTEROS O SIMILAR. | Insumos | KG | 16645 |  |  |  | HOMECENTER ENERO 2025
I428 | SIKADUR -42 ANCLAJE O SIMILAR. | Insumos | KG | 67667 |  |  |  | FERREWEB
I429 | SIKADUR -32 PRIMER | Insumos | KG | 126634 |  |  |  | HOMECENTER ENERO 2025
I430 | SIKADUR PANEL O SIMILAR. | Insumos | KG | 81760 |  |  |  | CASA ANDINA
I431 | SIKAFLEX 1A TUBO 305 CC O SIMILAR. | Insumos | UND | 44338 | 35417 | 19% | 42146
I432 | SIKAFLEX PRO 3 WF TUBO 600 CC O SIMILAR. | Insumos | UND | 105358 | 84160 | 19% | 100150
I433 | SILICONA TUBO 280 ML | Insumos | UND | 15367 | 12275 | 19% | 14607
I434 | SOLDADURA DE ESTAÑO 60-40 250GR 1/16" (1.6 MM) | Insumos | UND | 35857 | 28642 | 19% | 34084
I435 | SOLDADURA ELECTRICA TIPO WESTARCO SUPER E- 6013 DE 1/8 O SIMILAR. | Insumos | KG | 22500 | 11800 | 19% | 14042
I437 | SOLDADURA E 6013 | Insumos | KG | 22500 | 9914 | 19% | 11798
I438 | SOLDADURA Y LIMPIADOR | Insumos | UND | 2908 | 2323 | 19% | 2764
I439 | SOLDADURA E7018 DE 1/8 | Insumos | KG | 27500 | 14175 | 19% | 16868
I440 | WIN PLASTICO | Insumos | M | 5517 | 4407 | 19% | 5244
I441 | SIKA ANTISOL BLANCO | Insumos | KG | 12000 |  |  |  | HOMECENTER ENERO 2025
I442 | DESMOLDANTE SIKA SEPAROL O MAPEI | Insumos | KG | 19045 |  |  |  | HOMECENTER ENERO 2025
I443 | POLIETILENO NEGRO CAL 3.5 | Insumos | M | 7289 | 5822 | 19% | 6928
I444 | FALLEBA +PORTA CANDADO | Insumos | UND | 68958 | 55083 | 19% | 65549
I445 | BISAGRA EN TUBO | Insumos | UND | 49256 | 39345 | 19% | 46821
I446 | BISAGRAS ALUMINIO VAIVEN 3" | Insumos | UND | 30540 | 24395 | 19% | 29030
I447 | FIBRA PARA CERRAMIENTO PROVISIONAL H=2,1M | Insumos | M | 4332 | 3460 | 19% | 4117
I448 | VALLA EN LONA | Insumos | M2 | 98511 | 78690 | 19% | 93641
I449 | VALLA EN LONA TIPO TRIPODE (3 USOS) | Insumos | UND | 354648 | 283292 | 19% | 337117
I450 | ALQUILER DE SEÑAL PREVENTIVA, REGLAMENTARIA E INFORMATIVA | Insumos | UND | 197022 | 157381 | 19% | 187283
I451 | ALQUILER DE DELINEADOR PLASTICO ( 8 USOS) | Insumos | UND | 59107 | 47214 | 19% | 56185
I452 | CINTA REFLECTIVA DE SEGURIDAD (2 HILERAS) | Insumos | M | 157 | 125 | 19% | 149
I453 | ESTRUCTURA EN GUADUA-CUARTÓN | Insumos | M | 39401 | 31473 | 19% | 37453
I454 | PASAMANOS EN LISTÓN | Insumos | M | 13792 | 11017 | 19% | 13110
I455 | ESTRUCTURA EN GUADUA | Insumos | M2 | 3151 | 2517 | 19% | 2995
I456 | PLÁSTICO TRANSPARENTE CALIBRE 6 | Insumos | M2 | 3544 | 2830 | 19% | 3368
I457 | MATERIALES VARIOS PARA RANSPORTE/INSTALACION/FIJACION DE CAMARAS CIRCULARES | Insumos | UND | 11207 | 8952 | 19% | 10653
I458 | ARO-TAPA HD DE 0.58 M - SELLO ELASTICO - LLAVE SEGURIDAD | Insumos | UND | 1332732 | 1064584 | 19% | 1266855
I459 | ARO-TAPA HFDE 0.60X 100 KG | Insumos | UND | 650112 | 519308 | 19% | 617977
I460 | ARO EN POLIPROPILENO RECICLADO CUELLO 13 CM | Insumos | UND | 273049 | 218111 | 19% | 259552
I461 | TAPA D= 0,70 M POLIPROPILENO RECICLADO | Insumos | UND | 238376 | 190414 | 19% | 226593
I462 | ARO EN POLIPROPILENO RECICLADO CUELLO 20 CM | Insumos | UND | 334398 | 267116 | 19% | 317868
I463 | LAMINA DE POLIPROPILENO PARA CAMARAS DE INSPECCION | Insumos | M2 | 249211 | 199069 | 19% | 236892
I464 | HIDROSELLO DE 24 " | Insumos | UND | 82234 | 65688 | 19% | 78169
I465 | HIDROSELLO DE 27 " | Insumos | UND | 89456 | 71457 | 19% | 85034
I466 | HIDROSELLO DE 30 " | Insumos | UND | 98611 | 78770 | 19% | 93736
I467 | HIDROSELLO DE 33" | Insumos | UND | 105390 | 84185 | 19% | 100180
I468 | HIDROSELLO DE 36 " | Insumos | UND | 118691 | 94810 | 19% | 112824
I469 | HIDROSELLO DE 39 " | Insumos | UND | 127755 | 102050 | 19% | 121440
I470 | HIDROSELLO DE 42 " | Insumos | UND | 143004 | 114231 | 19% | 135935
I471 | HIDROSELLO DE 45 " | Insumos | UND | 155983 | 124598 | 19% | 148272
I472 | HIDROSELLO DE 48 " | Insumos | UND | 155983 | 124598 | 19% | 148272
I473 | HIDROSELLO DE 51 " | Insumos | UND | 161077 | 128668 | 19% | 153115
I474 | HIDROSELLO DE 57 " | Insumos | UND | 173617 | 138685 | 19% | 165035
I475 | HIDROSELLO DE 60 " | Insumos | UND | 191643 | 153084 | 19% | 182170
I476 | HIDROSELLO DE 68 " | Insumos | UND | 191643 | 153084 | 19% | 182170
I478 | ANTISOL BLANCO x 20 kg | Insumos | kG | 13045 | 37305 | 19% | 44393
I479 | SELLO POLIURETANO AUTONIVELANTE SIKAFLEX 401 PAVEMENT O SIMILAR | Insumos | M | 5400 |  |  |  | HOMECENTER ENERO 2025
I480 | BENTONITA | Insumos | KG | 32318 | 25815 | 19% | 30720
I481 | RIGIDIZADORES | Insumos | KG | 4857 | 3879 | 19% | 4616
I482 | PASARELA | Insumos | UND | 19316599 | 15430072 | 19% | 18361786
I483 | OXIGENO | Insumos | BUL | 140108 | 111918 | 19% | 133182
I484 | MUERTOS Y BOYAS | Insumos | UND | 1139569 | 910286 | 19% | 1083240
I485 | CABOS | Insumos | UND | 9341 | 7461 | 19% | 8879
I486 | EMBARCADERO | Insumos | UND | 70896029 | 56631649 | 19% | 67391662
I487 | TORNILLO DE FIJACION M-24 INCLUYE TUERCA, ARANDELA Y RESINATIPO SIKA DUR 42 O SIMILAR | Insumos | UND | 17746 | 14175 | 19% | 16868
I488 | LOSETA TACTIL GUIA 50X50cm GRIS O COLOR PEATONAL (Inc. Transporte y descargue) | Insumos | UND | 31789 |  |  |  | PROCONCRETO
I489 | PROTECTOR DE POLIETILENO 1/2" PARA ANCLAJES | Insumos | ML | 1580 |  |  |  | CORPOCALDAS
I490 | SIKAFLUID | Insumos | KG | 20276 |  |  |  | HOMECENTER ENERO 2025
I491 | COSTAL | Insumos | M3 | 977 | 780 | 19% | 928
I492 | ESTACAS PARA ANCLAJE | Insumos | UND | 193 | 154 | 19% | 183
I493 | COSTAL BIODEGRADABLE | Insumos | M3 | 4982 | 3979 | 19% | 4735
I494 | PLASTICO DE PROTECCION | Insumos | M2 | 3032 | 2422 | 19% | 2882
I495 | MOLDES GUIA METALICOS PINTURA | Insumos | M2 | 2818 | 2250 | 19% | 2678
I497 | LOSETA PREFABRICADA LISA | Insumos | UND | 6503 | 5194 | 19% | 6181
I498 | SIKA SET X 5KG | Insumos | UND | 123900 |  |  |  | HOMECENTER ENERO 2025
I499 | BROCA 1" x 21 DW5819 | Insumos | UND | 453200 |  |  |  | BRAVO INDUSTRIAL
I500 | BROCA 1/2*21 HILTI | Insumos | UND | 790115 |  |  |  | HILTI
I501 | BROCA 3/4*21 HILTI | Insumos | UND | 765890 |  |  |  | HILTI
I502 | BOMBON | Insumos | UND | 68265 | 54529 | 19% | 64890
I503 | MANGUERA PLASTICA LAVAMANOS - SANITARIOS | Insumos | UND | 21671 | 17310 | 19% | 20599
I504 | CHAZO PLASTICO 1/4" ESTRIADO - BOLSA 100 UND | Insumos | UND | 4332 | 3460 | 19% | 4117
I505 | IGOL IMPRIMANTE 3KG | Insumos | UND | 95020 | 75902 | 19% | 90323
I506 | MANILA 13 MM ECON | Insumos | M | 1734 | 1385 | 19% | 1648
I507 | GEODREN PLANAR 0,5 M. PAVCO O SIMILAR | Insumos | M | 21484 | 17161 | 19% | 20422
I508 | GEODREN PLANAR 1,0 M. PAVCO O SIMILAR | Insumos | M | 75265 | 60121 | 19% | 71544
I509 | GEODREN VIAL TB 100 MM. 1,0 M. PAVCO O SIMILAR | Insumos | M | 61859 | 49413 | 19% | 58801
I510 | GEODREN VIAL TB 160 MM. 1,0 M. PAVCO O SIMILAR | Insumos | M | 98628 | 78783 | 19% | 93752
I511 | GEOTEXTIL NO TEJIDO 1600 PAVCO O SIMILAR | Insumos | M2 | 4630 |  |  |  | CALYPSO
I512 | GEOTEXTIL NO TEJIDO 2000 PAVCO O SIMILAR | Insumos | M2 | 7857 |  |  |  | HOMECENTER ENERO 2025
I513 | GEOTEXTIL NO TEJIDO 3000 PAVCO O SIMILAR | Insumos | M2 | 10750 |  |  |  | FF SOLUCIONES
I515 | GEOTEXTIL NO TEJIDO 4000 PAVCO O SIMILAR | Insumos | M2 | 13905 |  |  |  | FF SOLUCIONES
I516 | GEODREN CIRCULAR 1,0 M PAVCO O SIMILAR | Insumos | M2 | 77531 | 61931 | 19% | 73698
I517 | IMPERMEABILIZACION TIPO MANTO MORTER PLAS AL - 300 E=3 MM O SIMILAR. | Insumos | M2 | 31179 | 24905 | 19% | 29637
I518 | IMPERMEABILIZACION TIPO MANTO MORTER PLAS AL - 80 E=3.5 MM O SIMILAR. | Insumos | M2 | 33916 | 27092 | 19% | 32239
I519 | IMPERMEABILIZACION FIBER GLASS PLAS P-3 CON REFUERZO EN POLIESTER . (REMATES, PINTURA BITUMINOSA) | Insumos | M2 | 56348 | 45010 | 19% | 53562
I521 | ABRAZADERA EN ACERO | Insumos | UND | 2849 | 2276 | 19% | 2708
I523 | ACCESORIOS CPVC 1/2" ( CODO , UNIÓN Y TAPÓN ) | Insumos | UND | 4389 | 3506 | 19% | 4172
I524 | ACCESORIOS CPVC 3/4" ( CODO , UNIÓN Y TAPÓN ) | Insumos | UND | 6286 | 5021 | 19% | 5975
I525 | ACCESORIOS PVC-P 1 1/2" ( CODO , UNIÓN Y TAPÓN ) | Insumos | UND | 17740 | 14171 | 19% | 16863
I526 | ACCESORIOS PVC-P 1 1/4" ( CODO , UNIÓN Y TAPÓN ) | Insumos | UND | 11338 | 9056 | 19% | 10777
I527 | ACCESORIOS PVC-P 1" ( CODO, UNIÓN Y TAPÓN ) | Insumos | UND | 5559 | 4440 | 19% | 5284
I528 | ACCESORIOS PVC-P 1/2" ( CODO , UNIÓN Y TAPÓN ) | Insumos | UND | 1827 | 1459 | 19% | 1736
I529 | ACCESORIOS PVC-P 2 1/2" ( CODO , UNIÓN Y TAPÓN ) | Insumos | UND | 84930 | 67841 | 19% | 80731
I530 | ACCESORIOS PVC-P 2" ( CODO , UNIÓN Y TAPÓN ) | Insumos | UND | 28840 | 23037 | 19% | 27414
I531 | ACCESORIOS PVC-P 3" ( CODO , UNIÓN Y TAPÓN ) | Insumos | UND | 114870 | 91758 | 19% | 109192
I532 | ACCESORIOS PVC-P 3/4" ( CODO , UNIÓN Y TAPÓN ) | Insumos | UND | 3114 | 2487 | 19% | 2960
I533 | ACCESORIOS PVC-P 4" ( CODO , UNIÓN Y TAPÓN ) | Insumos | UND | 238604 | 190596 | 19% | 226809
I534 | ACONDICIONADOR NOVAFORT TARRO 500 GRS. O SIMILAR. | Insumos | UND | 155022 | 123831 | 19% | 147359
I535 | ADHESIVO NOVAFORT 300 ML | Insumos | UND | 77694 | 62061 | 19% | 73853
I536 | ACOPLE 1/2" PARA LAVAMANOS EN ACERO DE 40 CM. | Insumos | UND | 5230 | 4177 | 19% | 4971
I539 | ADAPTADOR DE LIMPIEZA PVC - 3" | Insumos | UND | 17632 | 14084 | 19% | 16760
I540 | ADAPTADOR DE LIMPIEZA PVC - 4" | Insumos | UND | 25971 | 20745 | 19% | 24687
I541 | ADAPTADOR DE LIMPIEZA PVC - 6" | Insumos | UND | 74367 | 59404 | 19% | 70691
I542 | ADAPTADOR MACHO PRESION PVC - 1 1/2" | Insumos | UND | 5346 | 4270 | 19% | 5081
I543 | ADAPTADOR MACHO PRESION PVC - 1 1/4" | Insumos | UND | 4562 | 3644 | 19% | 4336
I544 | ADAPTADOR MACHO PRESION PVC - 1" | Insumos | UND | 2170 | 1733 | 19% | 2062
I545 | ADAPTADOR MACHO PRESION PVC - 1/2 | Insumos | UND | 572 | 456 | 19% | 543
I546 | ADAPTADOR MACHO PRESION PVC - 2 1/2" | Insumos | UND | 19855 | 15860 | 19% | 18873
I547 | ADAPTADOR MACHO PRESION PVC - 2"1 | Insumos | UND | 7633 | 6097 | 19% | 7255
I548 | ADAPTADOR MACHO PRESION PVC - 3" | Insumos | UND | 30019 | 23979 | 19% | 28535
I549 | ADAPTADOR MACHO PRESION PVC - 3/4" | Insumos | UND | 1030 | 823 | 19% | 979
I550 | ADAPTADOR MACHO PRESION PVC - 4" | Insumos | UND | 55222 | 44111 | 19% | 52492
I551 | ADAPTADOR HEMBRA | Insumos | UND | 27714 | 22138 | 19% | 26344
I553 | BRIDAS LOCAS 10" | Insumos | UND | 282854 | 225943 | 19% | 268872
I554 | CAJA MEDIDOR DE AGUA 60 X 60 X 14 A TODO COSTO CON TAPA HG | Insumos | UND | 172720 | 137968 | 19% | 164182
I555 | CAJA MEDIDOR DE AGUA 80 X 80 X 14 A TODO COSTO CON TAPA HG | Insumos | UND | 207267 | 165564 | 19% | 197021
I556 | CAJA PARA VALVULA TIPO CHOROTE EN HIERRO DUCTIL | Insumos | UND | 640726 | 511811 | 19% | 609055
I557 | CHEQUE TIPO R&W ROSCADO 1 1/2" REF. 236 O SIMILAR | Insumos | UND | 205695 | 164308 | 19% | 195527
I558 | CHEQUE TIPO R&W ROSCADO 1 1/4" REF. 236 O SIMILAR | Insumos | UND | 150725 | 120398 | 19% | 143274
I559 | CHEQUE TIPO R&W ROSCADO 1" REF. 236 O SIMILAR | Insumos | UND | 107417 | 85804 | 19% | 102107
I561 | CHEQUE TIPO R&W ROSCADO 2 1/2" REF. 236 O SIMILAR | Insumos | UND | 552266 | 441149 | 19% | 524967
I562 | CHEQUE TIPO R&W ROSCADO 2" REF. 236 O SIMILAR | Insumos | UND | 331399 | 264721 | 19% | 315018
I563 | CHEQUE TIPO R&W ROSCADO 3" REF. 236 O SIMILAR | Insumos | UND | 886092 | 707808 | 19% | 842292
I564 | CHEQUE TIPO R&W ROSCADO 3/4" REF. 236 O SIMILAR | Insumos | UND | 75418 | 60244 | 19% | 71690
I565 | CHEQUE TIPO R&W ROSCADO 4" REF. 236 O SIMILAR | Insumos | UND | 2079583 | 1661167 | 19% | 1976789
I566 | CINTA SIKA PVC V - 15 CINTA FLEXIBLE SELLO DE JUNTAS | Insumos | M | 34673 | 27697 | 19% | 32959
I567 | CINTA SIKA PVC V - 10 CINTA FLEXIBLE SELLO DE JUNTAS | Insumos | M | 17336 | 13848 | 19% | 16479
I568 | CINTA SIKA PVC O - 22 CINTA SELLO DE JUNTAS | Insumos | M | 56346 | 45008 | 19% | 53560
I569 | CINTA TEFLON 10 M 1/2" | Insumos | UND | 1279 | 1021 | 19% | 1215
I570 | CODO 45° 1/8 CXE SANITARIO 3'' | Insumos | UND | 10996 | 8783 | 19% | 10452
I571 | CODO 45° 1/8 CXE SANITARIO 4'' | Insumos | UND | 19188 | 15327 | 19% | 18239
I572 | CODO 45° 1/8 CXE SANITARIO 6'' | Insumos | UND | 70425 | 56255 | 19% | 66943
I574 | CODO 90° 1/4 CXC SANITARIO 2'' | Insumos | UND | 4270 | 3410 | 19% | 4058
I575 | CODO 90° 1/4 CXC SANITARIO 3'' | Insumos | UND | 9901 | 7908 | 19% | 9411
I576 | CODO 90° 1/4 CXC SANITARIO 4'' | Insumos | UND | 17057 | 13624 | 19% | 16213
I577 | CODO 90° 1/4 CXC SANITARIO 6'' | Insumos | UND | 145705 | 116388 | 19% | 138502
I578 | CODO 90° 1/4 CXE SANITARIO 2'' | Insumos | UND | 5269 | 4208 | 19% | 5008
I579 | CODO 90° 1/4 CXE SANITARIO 3'' | Insumos | UND | 11458 | 9152 | 19% | 10891
I580 | CODO 90° 1/4 CXE SANITARIO 4'' | Insumos | UND | 21025 | 16794 | 19% | 19985
I581 | CODO 90° 1/4 CXE SANITARIO 6'' | Insumos | UND | 145705 | 116388 | 19% | 138502
I583 | CODO 90° ACERO GALVANIZADO - 1/2'' | Insumos | UND | 1507 | 1203 | 19% | 1432
I584 | CODO 90° PRESION PVC - 1'' | Insumos | UND | 2595 | 2072 | 19% | 2466
I588 | CODO 90° PRESION PVC - 2" | Insumos | UND | 15287 | 12211 | 19% | 14531
I591 | CODO DE 11 1/4º GRAN RADIO RDE 21 PVC 10" 200PSI - UNIÓN PLATINO | Insumos | UND | 912794 | 729138 | 19% | 867674
I592 | CODO DE 11 1/4º GRAN RADIO RDE 21 PVC 4" 200PSI - UNIÓN PLATINO | Insumos | UND | 90997 | 72688 | 19% | 86499
I593 | CODO DE 11 1/4º GRAN RADIO RDE 21 PVC 6" 200PSI - UNIÓN PLATINO | Insumos | UND | 210429 | 168090 | 19% | 200027
I594 | CODO DE 22 1/2º GRAN RADIO RDE 21 PVC 10" 200PSI - UNIÓN PLATINO | Insumos | UND | 1115762 | 891269 | 19% | 1060610
I596 | CODO DE 22 1/2º GRAN RADIO RDE 21 PVC 4" 200PSI - UNIÓN PLATINO | Insumos | UND | 95776 | 76505 | 19% | 91041
I597 | CODO DE 22 1/2º GRAN RADIO RDE 21 PVC 6" 200PSI - UNIÓN PLATINO | Insumos | UND | 243212 | 194277 | 19% | 231190
I598 | CODO DE 45º GRAN RADIO RDE 21 PVC 10" 200PSI - UNIÓN PLATINO | Insumos | UND | 1370302 | 1094595 | 19% | 1302568
I600 | CODO DE 45º GRAN RADIO RDE 21 PVC 4" 200PSI - UNIÓN PLATINO | Insumos | UND | 107440 | 85823 | 19% | 102129
I601 | CODO DE 45º GRAN RADIO RDE 21 PVC 6" 200PSI - UNIÓN PLATINO | Insumos | UND | 294679 | 235389 | 19% | 280113
I602 | CODO DE 90º GRAN RADIO RDE 21 PVC 10" 200PSI - UNIÓN PLATINO | Insumos | UND | 2094645 | 1673199 | 19% | 1991107
I603 | CODO DE 90º GRAN RADIO RDE 21 PVC 4" 200PSI - UNIÓN PLATINO | Insumos | UND | 252121 | 201393 | 19% | 239658
I604 | CODO DE 90º GRAN RADIO RDE 21 PVC 6" 200PSI - UNIÓN PLATINO | Insumos | UND | 543407 | 434072 | 19% | 516546
I609 | ESE DE NIVELACION EXT. GARRA DE TIGRE 3" L=40 CM | Insumos | UND | 662794 | 529439 | 19% | 630032
I610 | ESE DE NIVELACION EXT. GARRA DE TIGRE 4" L=40 CM | Insumos | UND | 758547 | 605926 | 19% | 721052
I611 | FILTRO ANAEROBICO PREFABRICADO DE 2000 LTS. TIPO COLEMPAQUES CON TAPA Y ACCESORIOS OVOIDE - VERDE REF. 2 O SIMILAR. | Insumos | UND | 2017221 | 1611353 | 19% | 1917510
I612 | HIDRANTE CHICAGO 3" MEGA EXTREMO LISO | Insumos | UND | 2765468 | 2209051 | 19% | 2628771
I613 | HIDRANTE CHICAGO 4" MEGA EXTREMO LISO | Insumos | UND | 3974502 | 3174826 | 19% | 3778043
I614 | LIMPIADOR REM PVC 760 GRMS. (1/4) | Insumos | UND | 62393 | 49839 | 19% | 59308
I615 | LLAVE PARA OPERAR VALVULA DE COMPUERTA ELASTICA | Insumos | UND | 170041 | 135828 | 19% | 161635
I616 | MEDIDOR DE AGUA 1 1/2" VELOCIDAD CLASE C A ACCESORIOS Y ELEMENTOS DE CONECCION TODO COSTO | Insumos | UND | 754217 | 602467 | 19% | 716936
I617 | MEDIDOR DE AGUA 1" VELOCIDAD CLASE C A ACCESORIOS Y ELEMENTOS DE CONECCION TODO COSTO | Insumos | UND | 753489 | 601886 | 19% | 716244
I618 | MEDIDOR DE AGUA 1/2" VELOCIDAD CLASE C A ACCESORIOS Y ELEMENTOS DE CONECCION TODO COSTO | Insumos | UND | 331004 | 264405 | 19% | 314642
I619 | MEDIDOR DE AGUA 3/4" VELOCIDAD CLASE C A ACCESORIOS Y ELEMENTOS DE CONECCION TODO COSTO | Insumos | UND | 591079 | 472153 | 19% | 561862
I621 | REGISTRO TIPO R&W - 1'' (DE CORTINA) REF. 206 O SIMILAR | Insumos | UND | 98314 | 78533 | 19% | 93454
I622 | REGISTRO TIPO R&W - 1 1/2'' (DE CORTINA) REF. 206 O SIMILAR | Insumos | UND | 179410 | 143312 | 19% | 170541
I623 | REGISTRO TIPO R&W - 1 1/4'' (DE CORTINA) REF. 206 O SIMILAR | Insumos | UND | 132559 | 105887 | 19% | 126006
I624 | REGISTRO TIPO R&W - 1/2'' (DE CORTINA ) REF. 206 O SIMILAR | Insumos | UND | 53707 | 42901 | 19% | 51052
I625 | REGISTRO TIPO R&W - 2'' (DE CORTINA) REF. 206 O SIMILAR | Insumos | UND | 290830 | 232314 | 19% | 276454
I626 | REGISTRO TIPO R&W - 2 1/2'' (DE CORTINA) REF. 206 O SIMILAR | Insumos | UND | 509668 | 407122 | 19% | 484475
I627 | REGISTRO TIPO R&W - 3'' (DE CORTINA) REF. 206 O SIMILAR | Insumos | UND | 708506 | 565953 | 19% | 673484
I628 | REGISTRO TIPO R&W - 3/4'' (DE CORTINA) REF. 206 O SIMILAR | Insumos | UND | 68564 | 54768 | 19% | 65174
I629 | REGISTRO TIPO R&W - 4'' (DE CORTINA) REF. 206 O SIMILAR | Insumos | UND | 1668422 | 1332733 | 19% | 1585952
I631 | REJILLA ALUMINIO 3" X 2" CON SOSCO ANTICUCARACHAS - REF. TA-3"X2" TIPO COLREJILLAS O SIMILAR | Insumos | UND | 6881 | 5496 | 19% | 6540
I632 | REJILLA ALUMINIO 3" X 2" CON SOSCO TRADICIONAL - REF. T-3"X2" TIPO COLREJILLAS O O SIMILAR | Insumos | UND | 6216 | 4965 | 19% | 5908
I633 | REJILLA ALUMINIO 4" X 2" CÚPULA TRADICIONAL CON SOSCO - REF. C-4"X2" TIPO COLREJILLAS O SIMILAR | Insumos | UND | 11469 | 9161 | 19% | 10902
I634 | REJILLA ALUMINIO 4" X 3" CON SOSCO ANTICUCARACHAS - REF. HA-4"X3" TIPO COLREJILLAS O SIMILAR | Insumos | UND | 11336 | 9055 | 19% | 10775
I635 | REJILLA ALUMINIO 4" X 3" CON SOSCO TRADICIONAL - REF. H-4"X3" TIPO COLREJILLAS O SIMILAR | Insumos | UND | 10762 | 8597 | 19% | 10230
I636 | REJILLA ALUMINIO 6" X 4" CON SOSCO ANTICUCARACHAS - REF. TA-6"X4" TIPO COLREJILLAS O SIMILAR | Insumos | UND | 27674 | 22106 | 19% | 26306
I637 | REJILLA ALUMINIO 6" X 4" CÚPULA TRADICIONAL CON SOSCO - REF. C-6"X4" TIPO COLREJILLAS O SIMILAR | Insumos | UND | 27034 | 21594 | 19% | 25697
I638 | REJILLA CARCAMO EN FUNDICIÓN DE HIERRO GRIS REF. CAR-30 X 50 CM. TIPO COLREJILLAS O SIMILAR | Insumos | UND | 404354 | 322997 | 19% | 384366
I641 | SIFON PVC SANITARIO 2" | Insumos | M | 6503 | 5194 | 19% | 6181
I646 | SOLDADURA LIQUIDA AGUA CALIENTE 1/4 | Insumos | UND | 138678 | 110776 | 19% | 131823
I647 | SOLDADURA PVC LIQUIDA 1/4 | Insumos | UND | 129335 | 103313 | 19% | 122942
I648 | TANQUE AGUA POTABLE PLASTICO CAP. 1.000 LTS, INCLUYE: TAPA, ACCESORIOS Y MANGUERA FLEXIBLE. A TODO COSTO. | Insumos | UND | 795357 | 635329 | 19% | 756042
I649 | TANQUE AGUA POTABLE PLASTICO CAP. 20.000 LTS, INCLUYE: TAPA, ACCESORIOS Y MANGUERA FLEXIBLE. A TODO COSTO. | Insumos | UND | 17840925 | 14251306 | 19% | 16959054
I650 | TANQUE AGUA POTABLE PLASTICO CAP. 10.000 LTS, INCLUYE: TAPA, ACCESORIOS Y MANGUERA FLEXIBLE. A TODO COSTO. | Insumos | UND | 8890408 | 7101645 | 19% | 8450958
I652 | TANQUE SEPTICO INTEGRADO PREFABRICADO TIPO IMHOFF SUBTERRANEO DE 2000 LTS. TIPO COLEMPAQUES CON TAPA Y ACCESORIOS OVOIDE - VERDE REF. 2 O SIMILAR | Insumos | UND | 4428090 | 3537152 | 19% | 4209211
I654 | TAPA DE INSPECCION TI - 5*3" ALUMINIO COLREJILLAS O SIMILAR | Insumos | UND | 26522 | 21186 | 19% | 25211
I655 | TAPA DE INSPECCION TI - 6*4" ALUMINIO COLREJILLAS O SIMILAR | Insumos | UND | 38163 | 30484 | 19% | 36276
I656 | TAPA DE INSPECCION TI - 8*6" ALUMINIO COLREJILLAS O SIMILAR | Insumos | UND | 75923 | 60647 | 19% | 72170
I659 | CRUCES HG 2" | Insumos | UND | 52007 | 41543 | 19% | 49436
I660 | CRUCES HG 3" | Insumos | UND | 86683 | 69242 | 19% | 82398
I661 | TEE HG 2" | Insumos | UND | 18422 | 14715 | 19% | 17511
I662 | TEE HG 3" | Insumos | UND | 43341 | 34620 | 19% | 41198
I663 | CODO HG 2" | Insumos | UND | 15167 | 12115 | 19% | 14417
I664 | CODO HG 3" | Insumos | UND | 37926 | 30295 | 19% | 36051
I665 | TEE 4" X 3" HD EXTREMO LISO | Insumos | UND | 262835 | 209952 | 19% | 249843
I666 | TEE 6" X 4" HD EXTREMO LISO | Insumos | UND | 527950 | 421725 | 19% | 501853
I668 | TEE ACERO GALVANIZADO 1/2'' | Insumos | UND | 1944 | 1552 | 19% | 1847
I669 | TEE HIERRO DUCTIL 3 X 3" | Insumos | UND | 134844 | 107713 | 19% | 128178
I670 | TEE PRESION - 1'' | Insumos | UND | 3615 | 2887 | 19% | 3436
I671 | TEE PRESION - 1 1/2'' | Insumos | UND | 12307 | 9830 | 19% | 11698
I672 | TEE PRESION - 1 1/4'' | Insumos | UND | 9343 | 7463 | 19% | 8881
I673 | TEE PRESION - 1/2'' | Insumos | UND | 1095 | 874 | 19% | 1040
I674 | TEE PRESION - 3/4'' | Insumos | UND | 1850 | 1477 | 19% | 1758
I676 | TEE ULTRATEMP - 1/2" | Insumos | UND | 2524 | 2016 | 19% | 2399
I677 | TRAMPA DE GRASA PLASTICA CAP. 250 LTS. TIPO COLEMPAQUES O SIMILAR | Insumos | UND | 260545 | 208123 | 19% | 247666
I679 | TUBO ACERO GALVANIZADO AGUA 1 1/2" - NIC 505 - 001 - TIPO COLMENA O SIMILAR. | Insumos | M | 39039 | 31184 | 19% | 37109
I680 | TUBO ACERO AGUA NEGRA PARA CERRAMIENTO 1 1/2" - - TIPO COLMENA O SIMILAR. | Insumos | M | 39039 | 31184 | 19% | 37109
I681 | TUBO ACERO GALVANIZADO AGUA 1" - NIC 505 - 001 - TIPO COLMENA O SIMILAR. | Insumos | M | 24665 | 19702 | 19% | 23445
I682 | TUBO ACERO GALVANIZADO AGUA 2 1/2" - NIC 505 - 001 - TIPO COLMENA O SIMILAR. | Insumos | M | 67801 | 54159 | 19% | 64449
I683 | TUBO ACERO GALVANIZADO AGUA 2" - NIC 505 - 001 - TIPO COLMENA O SIMILAR. | Insumos | M | 50568 | 40393 | 19% | 48068
I684 | TUBO ACERO AGUA NEGRA PARA CERRAMIENTO 2" - - TIPO COLMENA O SIMILAR. | Insumos | M | 23984 |  |  |  | HOMECENTER ENERO 2025
I685 | TUBO ACERO AGUA NEGRA PARA CERRAMIENTO 3" - - TIPO COLMENA O SIMILAR. | Insumos | M | 41600
I686 | TUBO ACERO GALVANIZADO AGUA 3" - NIC 505 - 001 - TIPO COLMENA O SIMILAR. | Insumos | M | 83607 | 66785 | 19% | 79474
I687 | TUBO ACERO GALVANIZADO AGUA 3/4" - NIC 505 - 001 - TIPO COLMENA O SIMILAR. | Insumos | M | 15710 | 12549 | 19% | 14933
I688 | TUBO ACERO GALVANIZADO PRESION 1/2" - CALIBRE 40 ASTM A53 - TIPO COLMENA O SIMILAR. | Insumos | M | 15522 | 12398 | 19% | 14754
I689 | TUBO ACERO GALVANIZADO PRESION 3" - CALIBRE 40 ASTM A53 - TIPO COLMENA O SIMILAR. | Insumos | M | 195216 | 155938 | 19% | 185566
I691 | TUBO ACERO GALVANIZADO PRESION 4" - CALIBRE 40 ASTM A53 - TIPO COLMENA O SIMILAR. | Insumos | M | 277310 | 221514 | 19% | 263602
I695 | TUBO ACERO GALVANIZADO PRESION 6" - CALIBRE 40 ASTM A53 - TIPO COLMENA O SIMILAR. | Insumos | M | 280259 | 223870 | 19% | 266405
I696 | TUBO ACERO NEGRA CONTRA INCENDIO 2 1/2" - CALIBRE 10 ASTM A795 - TIPO COLMENA O SIMILAR. | Insumos | M | 46945 | 37499 | 19% | 44624
I697 | TUBO ACERO NEGRA CONTRA INCENDIO 4" - CALIBRE 10 ASTM A795 - TIPO COLMENA O SIMILAR. | Insumos | M | 74658 | 59636 | 19% | 70967
I698 | TUBO ALCANTARILLADO NOVAFORT PVC 110 MM | Insumos | M | 15820 |  |  |  | HOMECENTER
I699 | TUBO ALCANTARILLADO NOVAFORT PVC 160 MM | Insumos | M | 30150 |  |  |  | HOMECENTER
I700 | TUBO ALCANTARILLADO NOVAFORT PVC 200 MM | Insumos | M | 43150 |  |  |  | HOMECENTER
I701 | TUBO ALCANTARILLADO NOVAFORT PVC 250 MM | Insumos | M | 67650 |  |  |  | HOMECENTER
I702 | TUBO ALCANTARILLADO NOVAFORT PVC 315 MM | Insumos | M | 97483 |  |  |  | HOMECENTER
I703 | TUBO ALCANTARILLADO NOVAFORT PVC 355 MM | Insumos | M | 109358 |  |  |  | FERRIOBRAS
I704 | TUBO ALCANTARILLADO NOVAFORT PVC 450 MM | Insumos | M | 165692 |  |  |  | FERRIOBRAS
I705 | TUBO ALCANTARILLADO NOVAFORT PVC 500 MM | Insumos | M | 195342 |  |  |  | FERRIOBRAS
I706 | TUBO ALCANTARILLADO NOVAFORT PVC 400 MM | Insumos | M | 115946 |  |  |  | CASA ANDINA
I707 | TUBO ALCANTARILLADO NOVAFORT PVC 24" | Insumos | M | 607185 |  |  |  | PAVCO
I708 | TUBO ALCANTARILLADO NOVAFORT PVC 27" | Insumos | M | 714030 |  |  |  | PAVCO
I709 | TUBO ALCANTARILLADO NOVAFORT PVC 30" | Insumos | M | 891041 |  |  |  | PAVCO
I710 | TUBO ALCANTARILLADO NOVAFORT PVC 33" | Insumos | M | 1228725 |  |  |  | PAVCO
I711 | TUBO ALCANTARILLADO NOVAFORT PVC 36" | Insumos | M | 1653882 |  |  |  | PAVCO
I712 | TUBERIA PVC PERFILADA (24") | Insumos | M | 607185
I713 | TUBERIA PVC PERFILADA (27") | Insumos | M | 714030
I714 | TUBERIA PVC PERFILADA (30") | Insumos | M | 891041
I715 | TUBERIA PVC PERFILADA (33") | Insumos | M | 1228725
I716 | TUBERIA PVC PERFILADA (36") | Insumos | M | 1653882
I717 | TUBERIA PVC PERFILADA (39") | Insumos | M | 1370903 | 1303139 | 0% | 1303139
I718 | TUBERIA PVC PERFILADA (42") | Insumos | M | 1501419 | 1427204 | 0% | 1427204
I719 | TUBERIA PVC PERFILADA (45") | Insumos | M | 1598958 | 1519922 | 0% | 1519922
I720 | TUBERIA PVC PERFILADA (48") | Insumos | M | 2090576 | 1987239 | 0% | 1987239
I721 | TUBERIA PVC PERFILADA (51") | Insumos | M | 2430862 | 2310705 | 0% | 2310705
I722 | TUBERIA PVC PERFILADA (54") | Insumos | M | 2558708 | 2432231 | 0% | 2432231
I723 | TUBERIA PVC PERFILADA (57") | Insumos | M | 2739229 | 2603829 | 0% | 2603829
I724 | TUBERIA PVC PERFILADA (60") | Insumos | M | 3041946 | 2891583 | 0% | 2891583
I725 | TUBERIA PVC PERFILADA (68") | Insumos | M | 3317688 | 3153695 | 0% | 3153695
I726 | TUBERIA PVC SANITARIA DE 11/2" | Insumos | M | 8300 |  |  |  | HOMECENTER FEBRERO 2025
I727 | TUBERIA PVC SANITARIA DE 2" | Insumos | M | 8633 |  |  |  | HOMECENTER FEBRERO 2025
I728 | TUBERIA PVC SANITARIA DE 3" | Insumos | M | 12300 |  |  |  | HOMECENTER FEBRERO 2025
I729 | TUBERIA PVC SANITARIA DE 4" | Insumos | M | 15300 |  |  |  | HOMECENTER FEBRERO 2025
I730 | TUBERIA PVC SANITARIA DE 6" | Insumos | M | 32483 |  |  |  | HOMECENTER FEBRERO 2025
I731 | TUBO DRENAJE CORRUGADA PVC 100 MM ( 4") SIN FILTRO | Insumos | M | 17990 |  |  |  | HOMECENTER FEBRERO 2025
I732 | TUBO DRENAJE CORRUGADA PVC 65 MM ( 3") SIN FILTRO. | Insumos | M | 14990
I733 | TUBO DRENAJE CORRUGADA PVC 160 MM ( 6") SIN FILTRO | Insumos | M | 40998 |  |  |  | HOMECENTER FEBRERO 2025
I734 | TUBO POLIETILENO ALTA DENSIDAD - PEAD 110 MM PE 100 / PN 10 RDE 17 TIPO ACUAFLEX O SIMILAR ROLLO - 50 | Insumos | M | 39022 | 31171 | 19% | 37093
I735 | TUBO POLIETILENO ALTA DENSIDAD - PEAD 160 MM PE 100 / PN 10 RDE 17 TIPO ACUAFLEX O SIMILAR PRECIOS X TRAMO, TRAMO-6 | Insumos | M | 551187 | 440287 | 19% | 523942
I736 | TUBO POLIETILENO ALTA DENSIDAD - PEAD 200 MM PE 100 / PN 10 RDE 17 TIPO ACUAFLEX O SIMILAR PRECIOS X TRAMO, TRAMO-6 | Insumos | M | 862916 | 689296 | 19% | 820262
I737 | TUBO POLIETILENO ALTA DENSIDAD - PEAD 63 MM PE 100 / PN 10 RDE 17 TIPO ACUAFLEX O SIMILAR ROLLO-100 | Insumos | M | 14777 | 11803 | 19% | 14046
I738 | TUBO POLIETILENO ALTA DENSIDAD - PEAD 90 MM PE 100 / PN 10 RDE 17 TIPO ACUAFLEX O SIMILAR ROLLO-100 | Insumos | M | 26565 | 21219 | 19% | 25251
I739 | TUBO PRESION RDE 21 PVC 200 PSI - 1 1/2" | Insumos | M | 12484 |  |  |  | HOMECENTER FEBRERO 2025
I740 | TUBO PRESION RDE 21 PVC 200 PSI - 1 1/4" | Insumos | M | 9484 |  |  |  | HOMECENTER FEBRERO 2025
I741 | TUBO PRESION RDE 21 PVC 200 PSI - 2" | Insumos | M | 18817 |  |  |  | HOMECENTER FEBRERO 2025
I742 | TUBO PRESION RDE 21 PVC 200 PSI - 3/4" | Insumos | M | 1250 |  |  |  | HOMECENTER FEBRERO 2025
I743 | TUBO PRESION RDE 21 PVC 200 PSI - 1" | Insumos | M | 5634 |  |  |  | HOMECENTER FEBRERO 2025
I744 | TUBO PRESION RDE 21 PVC 200 PSI - 2 1/2" | Insumos | M | 38165 |  |  |  | DURMAN
I745 | TUBO PRESION RDE 21 PVC 200 PSI - 3" | Insumos | M | 44841 |  |  |  | DURMAN
I746 | TUBO PRESION RDE 21 PVC 200 PSI - 4" | Insumos | M | 76283 |  |  |  | DURMAN
I747 | TUBO PRESION RDE 9 PVC 500 PSI - 1/2" | Insumos | M | 2317 |  |  |  | HOMECENTER FEBRERO 2025
I748 | TUBO PVC A.LL-VENTILACION 1 1/2'' | Insumos | M | 7984 |  |  |  | HOMECENTER FEBRERO 2025
I749 | TUBO PVC A.LL-VENTILACION 2'' | Insumos | M | 8484 |  |  |  | HOMECENTER FEBRERO 2025
I750 | TUBO PVC A.LL-VENTILACION 3'' | Insumos | M | 12317 |  |  |  | HOMECENTER FEBRERO 2025
I751 | TUBO PVC A.LL-VENTILACION 4'' | Insumos | M | 16984 |  |  |  | HOMECENTER FEBRERO 2025
I752 | TUBO PVC SANITARIO 2'' | Insumos | M | 8484 |  |  |  | HOMECENTER FEBRERO 2025
I753 | TUBO PVC SANITARIO 3" | Insumos | M | 12317 |  |  |  | HOMECENTER FEBRERO 2025
I754 | TUBO PVC SANITARIO 4" | Insumos | M | 15367 |  |  |  | HOMECENTER FEBRERO 2025
I755 | TUBO PVC SANITARIO 6" | Insumos | M | 32484 |  |  |  | HOMECENTER FEBRERO 2025
I756 | TUBO CPVC 1/2" | Insumos | M | 4767 |  |  |  | HOMECENTER FEBRERO 2025
I757 | TUBO CPVC 3/4" | Insumos | M | 15300 |  |  |  | HOMECENTER FEBRERO 2025
I758 | TUBO UNION MECANICA RDE 21 PVC 10" 200 PSI | Insumos | M | 292929 |  |  |  | DURMAN
I759 | TUBO UNION MECANICA RDE 21 PVC 4" 200 PSI | Insumos | M | 53166 |  |  |  | DURMAN
I760 | TUBO UNION MECANICA RDE 21 PVC 6" 200 PSI | Insumos | M | 109230 |  |  |  | DURMAN
I761 | UNIIVERSAL 1" GALVANIZADO | Insumos | UND | 12340 | 9857 | 19% | 11730
I762 | UNION ACERO GALVANIZAD0 3/4" | Insumos | UND | 1641 | 1310 | 19% | 1559
I763 | UNION ACERO GALVANIZADO 1 1/2" | Insumos | UND | 0 | 0 | 19% | 0
I764 | UNION ACERO GALVANIZADO 1" | Insumos | UND | 2742 | 2190 | 19% | 2606
I765 | UNION ACERO GALVANIZADO 1/2" | Insumos | UND | 1184 | 945 | 19% | 1125
I766 | UNION ACERO GALVANIZADO 2 1/2" | Insumos | UND | 16455 | 13144 | 19% | 15641
I767 | UNION ACERO GALVANIZADO 2" | Insumos | UND | 8681 | 6934 | 19% | 8251
I768 | UNION ACERO GALVANIZADO 3" | Insumos | UND | 24226 | 19351 | 19% | 23028
I769 | UNION ACERO GALVANIZADO 4" | Insumos | UND | 38854 | 31036 | 19% | 36933
I780 | UNION ALCANTARILLADO PVC 600MM | Insumos | UND | 132294 | 105676 | 19% | 125754
I781 | UNION 27" | Insumos | UND | 139164 | 111164 | 19% | 132285
I782 | UNION 30" | Insumos | UND | 152871 | 122113 | 19% | 145314
I783 | UNION 33" | Insumos | UND | 164009 | 131010 | 19% | 155902
I784 | UNION 36" | Insumos | UND | 173634 | 138698 | 19% | 165051
I785 | UNION 39" | Insumos | UND | 194431 | 155311 | 19% | 184820
I786 | UNION 42" | Insumos | UND | 213578 | 170605 | 19% | 203020
I787 | UNION 45 | Insumos | UND | 382452 | 363547 | 0% | 363547
I788 | UNION 48 | Insumos | UND | 430908 | 409608 | 0% | 409608
I789 | UNION 51 | Insumos | UND | 517170 | 491606 | 0% | 491606
I790 | UNION 57 | Insumos | UND | 620968 | 590273 | 0% | 590273
I791 | UNION 60 | Insumos | UND | 641921 | 610191 | 0% | 610191
I792 | UNION 68 | Insumos | UND | 728690 | 692671 | 0% | 692671
I793 | UNION SANITARIA 2'' PVC | Insumos | UND | 3446 | 2752 | 19% | 3275
I794 | UNION SANITARIA 3" PVC | Insumos | UND | 4974 | 3973 | 19% | 4728
I795 | UNION SANITARIA 4" PVC | Insumos | UND | 9939 | 7939 | 19% | 9447
I796 | UNION SANITARIA 6" PVC | Insumos | UND | 43561 | 34796 | 19% | 41407
I797 | UNION SANITARIA 1 1/2" PVC | Insumos | UND | 3006 | 2401 | 19% | 2857
I798 | UNION UNIVERSAL 3" HIERRO DUCTIL | Insumos | UND | 123412 | 98581 | 19% | 117311
I799 | UNION UNIVERSAL 4" HIERRO DUCTIL | Insumos | UND | 146272 | 116841 | 19% | 139041
I800 | UNION UNIVERSAL 6" HIERRO DUCTIL | Insumos | UND | 228550 | 182565 | 19% | 217252
I801 | UNIVERSAL ACERO GALVANIZADO - 1 1/2" | Insumos | UND | 22856 | 18257 | 19% | 21726
I802 | UNIVERSAL ACERO GALVANIZADO - 1 1/4" | Insumos | UND | 16915 | 13511 | 19% | 16078
I803 | UNIVERSAL ACERO GALVANIZADO - 1/2" | Insumos | UND | 7770 | 6206 | 19% | 7385
I804 | UNIVERSAL ACERO GALVANIZADO - 2 1/2 " | Insumos | UND | 66276 | 52941 | 19% | 63000
I805 | UNIVERSAL ACERO GALVANIZADO - 2" | Insumos | UND | 38854 | 31036 | 19% | 36933
I807 | UNIVERSAL ACERO GALVANIZADO - 3/4" | Insumos | UND | 10511 | 8396 | 19% | 9991
I808 | UNIVERSAL ACERO GALVANIZADO - 4 " | Insumos | UND | 210266 | 167960 | 19% | 199872
I810 | VALVULA DE PIE CANASTILLA BRONCE 3" HBVP | Insumos | UND | 590347 | 471568 | 19% | 561166
I811 | VALVULA DE PIE CON COLADERA - 1 1/2" | Insumos | UND | 131735 | 105229 | 19% | 125223
I812 | VALVULA DE PIE CON COLADERA - 2 1/2" | Insumos | UND | 246837 | 197172 | 19% | 234635
I814 | VALVULA DOBLE COMPUERTA ELASTICA EXTREMO LISO, H.D ASTM 536 3" | Insumos | UND | 733647 | 586036 | 19% | 697383
I815 | VALVULA DOBLE COMPUERTA ELASTICA EXTREMO LISO, H.D ASTM 536 4" | Insumos | UND | 950771 | 759474 | 19% | 903774
I816 | VALVULA DOBLE COMPUERTA ELASTICA EXTREMO LISO, H.D ASTM 536 6" | Insumos | UND | 1716418 | 1371072 | 19% | 1631576
I817 | VALVULA DOBLE COMPUERTA ELASTICA EXTREMOS BRIDAS, H.D ASTM 536 10" | Insumos | UND | 5279529 | 4217280 | 19% | 5018563
I818 | VALVULA DOBLE COMPUERTA ELASTICA, EXTREMOS BRIDAS, H.D ASTM 536 2" | Insumos | UND | 505099 | 403472 | 19% | 480132
I819 | VALVULA FLOTADORA DE 1" COBRE | Insumos | UND | 167468 | 133773 | 19% | 159190
I820 | VALVULA REGULADORA DE PRESION 1" | Insumos | UND | 549112 | 438629 | 19% | 521969
I824 | VENTOSA 3" DOBLE CAMARA TRIPLE EFECTO BRIDADA . | Insumos | UND | 1371305 | 1095396 | 19% | 1303521
I825 | YEE SANITARIA 2'' | Insumos | UND | 9805 | 7832 | 19% | 9320
I826 | YEE SANITARIA 3'' | Insumos | UND | 20135 | 16083 | 19% | 19139
I827 | YEE SANITARIA 4'' | Insumos | UND | 34719 | 27733 | 19% | 33002
I828 | YEE SANITARIA 6'' | Insumos | UND | 165804 | 132444 | 19% | 157608
I830 | REJILLA MINICELL 5X 5 ALUMINIO | Insumos | UND | 552969 | 441710 | 19% | 525635
I831 | KIT SILLA YEE PVC CORRUGADA DE 200X160 MM | Insumos | UND | 145572 | 116282 | 19% | 138376
I832 | KIT SILLA YEE PVC CORRUGADA DE 250X160 MM | Insumos | UND | 164562 | 131451 | 19% | 156427
I833 | KIT SILLA YEE PVC CORRUGADA DE 315 X 160 M.M. | Insumos | UND | 366696 | 292916 | 19% | 348570
I834 | KIT SILLA YEE PVC CORRUGADA DE 355 X 160 M.M. | Insumos | UND | 400903 | 320240 | 19% | 381086
I838 | SILLA YEE PVC CORRUGADA DE 400X160 MM | Insumos | UND | 275941 | 220421 | 19% | 262301
I839 | SILLA YEE PVC CORRUGADA DE 450X160 MM | Insumos | UND | 295153 | 235767 | 19% | 280563
I840 | SILLA YEE PVC CORRUGADA DE 500X160 MM | Insumos | UND | 450262 | 359668 | 19% | 428005
I841 | SILLA YEE PVC CORRUGADA DE 24"X160 MM | Insumos | UND | 369568 | 295210 | 19% | 351300
I842 | SILLA YEE PVC CORRUGADA DE 27"X160 MM | Insumos | UND | 458743 | 366443 | 19% | 436067
I843 | HIPOCLORITO DE SODIO - CLORO LIQUIDO CONC 5 AL 8% | Insumos | KG | 19506 | 15581 | 19% | 18541
I844 | UNION DE REPARACION DE 3" | Insumos | UND | 49844 | 39815 | 19% | 47380
I845 | TUBERIA PVC TIPO UNION MECANICA RDE 21 DE 2" | Insumos | M | 10744 | 10212 | 0% | 10212
I846 | TUBERIA PVC TIPO UNION MECANICA RDE 21 DE 3" | Insumos | M | 23499 | 22337 | 0% | 22337
I847 | TUBERIA PVC TIPO UNION MECANICA RDE 21 DE 4" | Insumos | M | 38773 | 36856 | 0% | 36856
I848 | TUBERIA PVC TIPO UNION MECANICA RDE 21 DE 6" | Insumos | M | 84688 | 80501 | 0% | 80501
I849 | TUBERIA PVC TIPO UNION MECANICA RDE 21 DE 8" | Insumos | M | 143398 | 136309 | 0% | 136309
I850 | TUBERIA PVC TIPO UNION MECANICA RDE 21 DE 10" | Insumos | M | 225736 | 214577 | 0% | 214577
I851 | TUBERIA PVC TIPO UNION MECANICA RDE 21 DE 12" | Insumos | M | 315848 | 300235 | 0% | 300235
I852 | TUBERIA PVC TIPO UNION MECANICA RDE 21 DE 14" | Insumos | M | 391685 | 372324 | 0% | 372324
I853 | TUBERIA PVC TIPO UNION MECANICA RDE 21 DE 16" | Insumos | M | 514100 | 488688 | 0% | 488688
I857 | TUBERIA PVC BIAXIAL PR 200 DE 3" | Insumos | M | 20137 | 16085 | 19% | 19141
I858 | TUBERIA PVC BIAXIAL PR 200 DE 4" | Insumos | M | 38817 | 36898 | 0% | 36898
I859 | TUBERIA PVC BIAXIAL PR 200 DE 6" | Insumos | M | 84688 | 80501 | 0% | 80501
I860 | TUBERIA PVC BIAXIAL PR 200 DE 8" | Insumos | M | 143398 | 136309 | 0% | 136309
I861 | TUBERIA PVC BIAXIAL PR 200 DE 10" | Insumos | M | 225736 | 214577 | 0% | 214577
I862 | TUBERIA PVC BIAXIAL PR 200 DE 12" | Insumos | M | 315848 | 300235 | 0% | 300235
I867 | TUBERIA PF + UAD DE 3/4 " | Insumos | M | 4516 | 3607 | 19% | 4292
I868 | TUBERIA PF + UAD DE 1/2" | Insumos | M | 2038 | 1628 | 19% | 1937
I869 | COLLARIN DE DERIVACION PVC 6"X1/2" PARA ACUEDUCTO | Insumos | UND | 24019 | 19186 | 19% | 22831
I870 | COLLARIN DE DERIVACION PVC 4"X3/4" PARA ACUEDUCTO | Insumos | UND | 19107 | 15262 | 19% | 18162
I873 | COLLARIN DE DERIVACION PVC 3"X1/2" PARA ACUEDUCTO | Insumos | UND | 16656 | 13304 | 19% | 15832
I874 | COLLARIN DE DERIVACION PVC 2"X1/2" PARA ACUEDUCTO | Insumos | UND | 9917 | 7921 | 19% | 9426
I876 | REGISTRO DE CORTE INCORPORACION DE 1/2" PARA ACUEDUCTO | Insumos | UND | 28583 | 22832 | 19% | 27170
I878 | REGISTRO O LLAVE DE PASO TIPO RED WHITE 1/2" ACUEDUCTO | Insumos | UND | 46702 | 37305 | 19% | 44393
I879 | REGISTRO O LLAVE DE PASO TIPO RED WHITE 1 1/2" ACUEDUCTO | Insumos | UND | 138556 | 110678 | 19% | 131707
I880 | REGISTRO O LLAVE DE PASO TIPO RED WHITE 1" ACUEDUCTO | Insumos | UND | 81259 | 64909 | 19% | 77242
I881 | REGISTRO O LLAVE DE PASO TIPO RED WHITE 3" ACUEDUCTO | Insumos | UND | 579113 | 462594 | 19% | 550487
I882 | REGISTRO O LLAVE DE PASO TIPO RED WHITE 2" ACUEDUCTO | Insumos | UND | 227907 | 182051 | 19% | 216641
I883 | COLLARIN DE DERIVACION ACERO INOXIDABLE 6"X1/2" PARA ACUEDUCTO | Insumos | UND | 230141 | 183836 | 19% | 218765
I884 | COLLARIN DE DERIVACION ACERO INOXIDABLE 8"X1/2" PARA ACUEDUCTO | Insumos | UND | 255497 | 204090 | 19% | 242867
I885 | TUBO DE POLIETILENO PE 100 A.D PN 10 DE 355 MM 14" | Insumos | M | 386285 | 308564 | 19% | 367191
I886 | TUBO DE POLIETILENO PE 100 A.D PN 12,5 DE 355 MM 14" | Insumos | M | 475943 | 380182 | 19% | 452417
I887 | TUBO DE POLIETILENO PE 100 A.D PN 16 DE 355 MM 14" | Insumos | M | 569890 | 455227 | 19% | 541720
I888 | TUBO DE POLIETILENO PE 100 A.D PN 10 DE 315 MM 12" | Insumos | M | 225772 | 180346 | 19% | 214612
I889 | TUBO DE POLIETILENO PE 100 A.D PN 12,5 DE 315 MM 12" | Insumos | M | 375341 | 299822 | 19% | 356788
I890 | TUBO DE POLIETILENO PE 100 A.D PN 16 DE 315 MM 12" | Insumos | M | 449085 | 358728 | 19% | 426886
I891 | TUBO DE POLIETILENO PE 100 A.D PN 10 DE 250 MM 10" | Insumos | M | 186030 | 176834 | 0% | 176834
I892 | TUBO DE POLIETILENO PE 100 A.D PN 12,5 DE 250 MM 10" | Insumos | M | 230306 | 218922 | 0% | 218922
I893 | TUBO DE POLIETILENO PE 100 A.D PN 16 DE 250 MM 10" | Insumos | M | 275762 | 262131 | 0% | 262131
I894 | TUBO DE POLIETILENO PE 100 A.D PN 10 DE 200 MM 8" | Insumos | M | 119619 | 113706 | 0% | 113706
I895 | TUBO DE POLIETILENO PE 100 A.D PN 12,5 DE 200 MM 8" | Insumos | M | 147208 | 139931 | 0% | 139931
I896 | TUBO DE POLIETILENO PE 100 A.D PN 16 DE 200 MM 8" | Insumos | M | 176828 | 168087 | 0% | 168087
I897 | TUBO DE POLIETILENO PE 100 A.D PN 10 DE 160 MM 6" | Insumos | M | 76403 | 72626 | 0% | 72626
I898 | TUBO DE POLIETILENO PE 100 A.D PN 12,5 DE 160 MM 6" | Insumos | M | 94509 | 89837 | 0% | 89837
I899 | TUBO DE POLIETILENO PE 100 A.D PN 16 DE 160 MM 6" | Insumos | M | 113442 | 107834 | 0% | 107834
I900 | TUBO DE POLIETILENO PE 100 A.D PN 10 DE 110 MM 4" | Insumos | M | 32450 | 30846 | 0% | 30846
I901 | TUBO DE POLIETILENO PE 100 A.D PN 12,5 DE 110 MM 4" | Insumos | M | 44603 | 42398 | 0% | 42398
I902 | TUBO DE POLIETILENO PE 100 A.D PN 16 DE 110 MM 4" | Insumos | M | 53445 | 50803 | 0% | 50803
I903 | TUBO DE POLIETILENO PE 100 A.D. PN 10 DE 90 M.M. (3,5") | Insumos | M | 22099 | 21006 | 0% | 21006
I904 | TUBO DE POLIETILENO PE 100 A.D. PN 12,5 DE 90 M.M. (3,5") | Insumos | M | 30155 | 28664 | 0% | 28664
I905 | TUBO DE POLIETILENO PE 100 A.D. PN 16 DE 90 M.M. (3,5") | Insumos | M | 35833 | 34061 | 0% | 34061
I906 | TUBO DE POLIETILENO PE 100 A.D. PN 10 DE 75 M.M. (3") | Insumos | M | 17335 | 16478 | 0% | 16478
I907 | TUBO DE POLIETILENO PE 100 A.D. PN 12,5 DE 75 M.M. (3") | Insumos | M | 20153 | 19156 | 0% | 19156
I908 | TUBO DE POLIETILENO PE 100 A.D. PN 16 DE 75 M.M. (3") | Insumos | M | 24830 | 23602 | 0% | 23602
I909 | TUBO DE POLIETILENO PE 100 A.D. PN 10 DE 63 M.M. (2.5") | Insumos | M | 14808 | 14076 | 0% | 14076
I910 | TUBO DE POLIETILENO PE 100 A.D. PN 12,5 DE 63 M.M. (2.5") | Insumos | M | 14806 | 14074 | 0% | 14074
I911 | TUBO DE POLIETILENO PE 100 A.D. PN 16 DE 63 M.M. (2.5") | Insumos | M | 17717 | 16841 | 0% | 16841
I912 | TUBO DE POLIETILENO PE 100 A.D. PN 10 DE 50 M.M. (2") | Insumos | M | 7393 | 7027 | 0% | 7027
I913 | TUBO DE POLIETILENO PE 100 A.D. PN 12,5 DE 50 M.M. (2") | Insumos | M | 8998 | 8553 | 0% | 8553
I914 | TUBO DE POLIETILENO PE 100 A.D. PN 16 DE 50 M.M. (2") | Insumos | M | 11159 | 10607 | 0% | 10607
I915 | TUBO DE POLIETILENO PE 80 A.D. PN 16 DE 20 M.M PARA ACOMETIDA | Insumos | M | 2680 | 2140 | 19% | 2547
I916 | TUBO DE POLIETILENO PE 80 A.D PN 16 RDE 9 DE 32 M.M PARA ACOMETIDA | Insumos | M | 4766 | 3807 | 19% | 4530
I917 | SILLETA POLIETILENO PE 110 X 20 MM PARA SOCKET | Insumos | UND | 15123 | 12080 | 19% | 14375
I919 | RACOR Y OTROS MATERIALES | Insumos | UND | 5981 | 4777 | 19% | 5685
I920 | ADAPTADOR MACHO PE 32 MM | Insumos | UND | 7643 | 6105 | 19% | 7265
I921 | VÁLVULA DE COMPUERTA ELÁSTICA VÁSTAGO NO ASCENDENTE HF DE 6" PARA ACUEDUCTO E.L | Insumos | UND | 1643160 | 1312554 | 19% | 1561939
I922 | VÁLVULA DE COMPUERTA ELÁSTICA VÁSTAGO NO ASCENDENTE HF DE 4" PARA ACUEDUCTO E.L | Insumos | UND | 910812 | 727555 | 19% | 865790
I923 | VÁLVULA DE COMPUERTA ELÁSTICA VÁSTAGO NO ASCENDENTE HF DE 3" PARA ACUEDUCTO E.L | Insumos | UND | 702122 | 560854 | 19% | 667416
I924 | VÁLVULA DE COMPUERTA ELÁSTICA VÁSTAGO NO ASCENDENTE HF DE 8" PARA ACUEDUCTO BRIDADA | Insumos | UND | 2699273 | 2156175 | 19% | 2565848
I925 | VÁLVULA DE COMPUERTA ELÁSTICA VÁSTAGO NO ASCENDENTE HF DE 6" PARA ACUEDUCTO BRIDADA | Insumos | UND | 1923038 | 1536119 | 19% | 1827982
I926 | VÁLVULA DE COMPUERTA ELÁSTICA VÁSTAGO NO ASCENDENTE HF DE 4" PARA ACUEDUCTO BRIDADA | Insumos | UND | 1027829 | 821028 | 19% | 977023
I927 | VÁLVULA DE COMPUERTA ELÁSTICA VÁSTAGO NO ASCENDENTE HF DE 3" PARA ACUEDUCTO BRIDADA | Insumos | UND | 824018 | 658224 | 19% | 783287
I928 | VÁLVULA DE COMPUERTA ELÁSTICA VÁSTAGO NO ASCENDENTE HF DE 2" PARA ACUEDUCTO BRIDADA | Insumos | UND | 547071 | 436999 | 19% | 520029
I929 | HIDRANTE BRIDADO HF TIPO TRÁFICO DE 4" | Insumos | UND | 4332684 | 3460941 | 19% | 4118520
I930 | HIDRANTE BRIDADO HF TIPO MILÁN DE 3" | Insumos | UND | 2946968 | 2354034 | 19% | 2801300
I931 | TAPA PORTAVÁLVULA HD | Insumos | UND | 177699 | 141945 | 19% | 168915
I932 | CAJA RECTANGULAR HF CON LOGOTIPO DE AGUAS DE MZALES | Insumos | UND | 89932 | 71837 | 19% | 85486
I933 | TAPON ROSCADO DE= 4" (100 MM) PVC PRESION | Insumos | UND | 64600 | 51602 | 19% | 61406
I934 | REDUCCION 6"X4" | Insumos | UND | 51755 | 41341 | 19% | 49196
I936 | TUBERIA GALVANIZADA 2" CAL 16 | Insumos | M | 20903 | 16697 | 19% | 19869
I937 | BLOQUE CONCRETO COMUN | Insumos | UND | 5417 | 4327 | 19% | 5149
I938 | BLOQUE CONCRETO DECORATIVO CATALÁN LISO GRIS VERDE OLIVA 15*10*30 | Insumos | UND | 5614 | 4484 | 19% | 5336
I939 | BLOQUE ESTRUCTURAL CONCRETO LISO 12*20*40 CM. TIPO ADOQUINAR O SIMILAR. | Insumos | UND | 4133 | 3301 | 19% | 3928
I940 | LADRILLO TOLETE COMUN | Insumos | UND | 467 | 372 | 19% | 443
I941 | BLOQUE DIVISORIO Nº 5 ( 33 X 23 X 11.5 CM) ARCILLA TIPO SANTAFÉ O SIMILAR. | Insumos | UND | 2328 | 1859 | 19% | 2212
I942 | BLOQUE ESTRUCTURAL CONCRETO LISO 15*20*40 CM. TIPO ADOQUINAR O SIMILAR. | Insumos | UND | 2819 | 2251 | 19% | 2679
I943 | LADRILLO 1/4 X 26 TONO OCRE ( 26 X 6 CM) TIPO MOORE O SIMILAR | Insumos | UND | 845 | 675 | 19% | 803
I944 | LADRILLO TOLETE RECOCIDO (24,5 X 12 X 6 CM) | Insumos | UND | 2497 | 1994 | 19% | 2373
I945 | LADRILLO ESTRUCTURAL PORTANTE PRENSADO 30 X 6 CM. (29 X 12 X 9 CM) ARCILLA TIPO SANTAFÉ O SIMILAR. | Insumos | UND | 2114 | 1688 | 19% | 2009
I946 | LADRILLO ESTRUCTURAL PORTANTE PRENSADO 30 X 9 CM. (29 X 14.5 X 9 CM) ARCILLA TIPO SANTAFÉ O SIMILAR. | Insumos | UND | 2482 | 1982 | 19% | 2359
I947 | LADRILLO FACHADA PRENSADO LIVIANO (24.5 X 12 X 6 CM) ARCILLA TIPO SANTAFÉ O SIMILAR. | Insumos | UND | 1310 | 1046 | 19% | 1245
I948 | LADRILLO FACHADA PRENSADO MACIZO (24.5 X 12 X 5.5 CM) ARCILLA TIPO SANTAFÉ O SIMILAR. | Insumos | UND | 1388 | 1108 | 19% | 1319
I949 | PIEZA ESPECIAL EN "L" 25 X 12.5 X 6 CM. TONO OCRE TIPO MOORE O SIMILAR. | Insumos | UND | 2493 | 1991 | 19% | 2369
I950 | ADOQUIN DE ARCILLA COLOR ( 8*10*20) PUESTO EN OBRA | Insumos | UND | 1122 | 896 | 19% | 1066
I951 | BLOQUE Nº 4 ARCILLA | Insumos | UND | 1852 | 1479 | 19% | 1760
I952 | BLOQUE ESTRUCTURAL CONCRETO LISO 20*20*40 CM. TIPO ADOQUINAR O SIMILAR. | Insumos | UND | 3468 | 2770 | 19% | 3296
I953 | CERCO ORDINARIO 8 CM X 8 CM X 4 M. | Insumos | M | 46561 | 44259 | 0% | 44259
I954 | CLOSET FACHADA: MADECOR 19 MM. INTERIOR: MADECOR 15 MM. TIPO PIZANO O SIMILAR. ANCHO 0,60 M. ACABADO: SEGÚN PINTA SELECCIONADA DE CARTA COLORES MADECOR. (INCLUYE HOJAS PARA PUERTAS CON 3 RANURAS HORIZONTALES PINTADAS Y CON MARQUETE EN CANTO DECORATIVO. ZURRÓN CON TRES CAJONES, ZAPATERO, 3 ENTREPAÑOS PARA CAMISAS, MALETERO, BOLILLO, TAPA SOBRE EL POYO DEL CLOSET ENCHAPE TRIPLEX, HERRAJES Y MANIJAS). | Insumos | M2 | 1280733 | 1217426 | 0% | 1217426
I955 | CLOSET FACHADA: TABLEX ENCHAPADO TRIPLEX OKUME 19 MM. TIPO PIZANO O SIMILAR. INTERIOR: MADECOR 15 MM. TIPO PIZANO O SIMILAR. ANCHO 0,60 M. ACABADO: ACABADO: TINTILLA, SELLADOR (MÍNIMO 6 MANOS) Y LACA PARA EL TABLEX, EL MADECOR SEGÚN PINTA SELECCIONADA DE CARTA COLORES MADECOR. (INCLUYE HOJAS PARA PUERTAS CON 3 RANURAS HORIZONTALES Y CON MARQUETE CHAPACANTO OKUMÉ. ZURRÓN CON TRESCAJONES, ZAPATERO, 3 ENTREPAÑOS PARA CAMISAS, MALETERO, BOLILLO, TAPA SOBRE EL POYO DEL CLOSET ENCHAPE TRIPLEX, HERRAJES, MANIJAS, ASI COMO EL SUMINISTRO DE TODOS LOS ACCESORIOS NECESARIOS PARA GARANTIZAR UNA CORRECTA INSTALACIÓN). | Insumos | M2 | 1704576 | 1620319 | 0% | 1620319
I956 | DURMIENTE 4*4 | Insumos | M | 5235 | 4976 | 0% | 4976
I957 | LISTON 2 X 4 | Insumos | M | 4456 | 4235 | 0% | 4235
I958 | LISTON CEDRO MACHO 5 CM X 2.5 CM X 3 M. | Insumos | M | 4679 | 4447 | 0% | 4447
I959 | MARCO EN MADECOR SENCILLO - KIT DE MARKO MADECOR TIPO PIZANO O SIMILAR (2 LARGUEROS DE 2,40 M Y UN CABEZAL DE 1,20 M.) ANCHO MURO: 10 A 18 CM. | Insumos | UND | 201995 | 192010 | 0% | 192010
I960 | MARCO EN MADECOR SENCILLO - KIT DE MARKO MADECOR TIPO PIZANO O SIMILAR (2 LARGUEROS DE 2,40 M Y UN CABEZAL DE 1,20 M.) ANCHO MURO: 8 CM. | Insumos | UND | 163645 | 155556 | 0% | 155556
I961 | MARCO EN MADERA CHINGALE SENCILLO - KIT DE MARKO MADERA TIPO PIZANO O SIMILAR. (2 LARGUEROS DE 2,40 M Y UN CABEZAL DE 1,20 M.) ANCHO MURO: 8 CM. | Insumos | UND | 98330 | 93469 | 0% | 93469
I962 | MARCO EN TABLEX ENCHAPADO OKUME (25 MM.) SENCILLO - KIT DE MARKO CLASSICO TIPO PIZANO O SIMILAR. (2 LARGUEROS DE 2,40 M Y UN CABEZAL DE 1,20 M.) ANCHO MURO: 10 A 18 CM. | Insumos | UND | 258319 | 245550 | 0% | 245550
I963 | MUEBLE BAJO MESON ANCHO: 0.60 M. CON CON FACHADA: TABLEX ENCHAPADO TRIPLEX OKUME 19 MM. TIPO PIZANO O SIMILAR. INTERIOR: MADECOR 15 MM. TIPO PIZANO O SIMILAR. ACABADO: ACABADO: TINTILLA, SELLADOR (MÍNIMO 6 MANOS) Y LACA PARA EL TABLEX, EL MADECOR SEGÚN PINTA SELECCIONADA DE CARTA COLORES MADECOR. (INCLUYE HOJAS PARA PUERTAS CON 2 RANURAS HORIZONTALES Y CON MARQUETE CHAPACANTO OKUMÉ. INTERIOR CON UN (1) ENTREPAÑO, TAPA SOBRE EL POYO DEL MUEBLE, HERRAJES, MANIJAS, SUMINISTRO DE TODOS LOS ACCESORIOS NECESARIOS PARA GARANTIZAR UNA CORRECTA INSTALACIÓN). | Insumos | M2 | 559374 | 531724 | 0% | 531724
I964 | MUEBLE BAJO MESON ANCHO: 0.60 M. CON FACHADA: MADECOR 19 MM. INTERIOR: MADECOR 15 MM. TIPO PIZANO O SIMILAR. ACABADO: SEGÚN PINTA SELECCIONADA DE CARTA COLORES MADECOR. (INCLUYE HOJAS PARA PUERTAS CON 2 RANURAS HORIZONTALES PINTADAS Y CON MARQUETE EN CANTO DECORATIVO. INTERIOR CON UN (1) ENTREPAÑO, TAPA SOBRE EL POYO DEL MUEBLE, HERRAJES, MANIJAS, SUMINISTRO DE TODOS LOS ACCESORIOS NECESARIOS PARA GARANTIZAR UNA CORRECTA INSTALACIÓN). | Insumos | M2 | 436693 | 415107 | 0% | 415107
I966 | TELERA 20 CM X 4 CM X 3 M. | Insumos | M | 11893 | 11305 | 0% | 11305
I967 | PUERTA ENTAMBORADA EN LAMINA TRIPLEX OKUME - TIPO PIZANO OKUMÉ O SIMILAR. ANCHO: 0,51A 0,75 M. ALTO: 1,80 A 2,40 M. HOJA LISA CON 4 RANURAS HORIZONTALES Y CON MARQUETE CHAPACANTO OKUMÉ. | Insumos | UND | 305155 | 290071 | 0% | 290071
I968 | PUERTA ENTAMBORADA EN LAMINA TRIPLEX OKUME - TIPO PIZANO OKUMÉ O SIMILAR. ANCHO: 0,51A 0,75 M. ALTO: 1,80 A 2,40 M. HOJA LISA CON MARQUETE CHAPACANTO OKUMÉ. | Insumos | UND | 279735 | 265907 | 0% | 265907
I969 | PUERTA ENTAMBORADA EN LAMINA TRIPLEX OKUME - TIPO PIZANO OKUMÉ O SIMILAR. ANCHO: 0,76 A 1,10 M. ALTO: 1,80 A 2,40 M. HOJA LISA CON 4 RANURAS HORIZONTALES Y CON MARQUETE CHAPACANTO OKUMÉ. | Insumos | UND | 322181 | 306255 | 0% | 306255
I970 | PUERTA ENTAMBORADA EN LAMINA TRIPLEX OKUME - TIPO PIZANO OKUMÉ O SIMILAR. ANCHO: 0,76 A 1,10 M. ALTO: 1,80 A 2,40 M. HOJA LISA CON MARQUETE CHAPACANTO OKUMÉ. | Insumos | UND | 296757 | 282088 | 0% | 282088
I971 | PUERTA ENTAMBORADA EN MADEFONDO - TIPO PIZANO ARQUITECTÓNICA O SIMILAR. ANCHO: 0,51 A 0,75 M. ALTO: 1,80 A 2,40 M. HOJA LISA CON 4 RANURAS HORIZONTALES PINTADAS Y CON MARQUETE EN CANTO DECORATIVO. ACABADO: SEGÚN PINTA SELECCIONADA DE CARTA COLORES MADECOR. | Insumos | UND | 237226 | 225500 | 0% | 225500
I972 | PUERTA ENTAMBORADA EN MADEFONDO - TIPO PIZANO ARQUITECTÓNICA O SIMILAR. ANCHO: 0,51 A 0,75 M. ALTO: 1,80 A 2,40 M. HOJA LISA CON MARQUETE EN CANTO DECORATIVO. ACABADO: SEGÚN PINTA SELECCIONADA DE CARTA COLORES MADECOR. | Insumos | UND | 211803 | 201333 | 0% | 201333
I973 | PUERTA ENTAMBORADA EN MADEFONDO - TIPO PIZANO ARQUITECTÓNICA O SIMILAR. ANCHO: 0,76 A 1,10 M. ALTO: 1,80 A 2,40 M. HOJA LISA CON 4 RANURAS HORIZONTALES PINTADAS Y CON MARQUETE EN CANTO DECORATIVO. ACABADO: SEGÚN PINTA SELECCIONADA DE CARTA COLORES MADECOR. | Insumos | UND | 290178 | 275834 | 0% | 275834
I974 | PUERTA ENTAMBORADA EN MADEFONDO - TIPO PIZANO ARQUITECTÓNICA O SIMILAR. ANCHO: 0,76 A 1,10 M. ALTO: 1,80 A 2,40 M. HOJA LISA CON MARQUETE EN CANTO DECORATIVO. ACABADO: SEGÚN PINTA SELECCIONADA DE CARTA COLORES MADECOR. | Insumos | UND | 264753 | 251666 | 0% | 251666
I975 | CUARTON 8 CM * 4 CM * 3 M | Insumos | M | 4286 | 4074 | 0% | 4074
I976 | CUARTON ORDINARIO 8 CM *4 CM *3M | Insumos | M | 3490 | 3317 | 0% | 3317
I977 | TABLA BURRA 30 CM * 2.5 CM * 3 M | Insumos | UND | 23431 | 22272 | 0% | 22272
I978 | TABLA CHAPA EN CEDRO MACHO 30 CM X 2 CM X 3 M. | Insumos | M | 6849 | 6510 | 0% | 6510
I979 | TABLA CHAPA ORDINARIO 30 CM X 2 CM X 3 M. | Insumos | UND | 18821 | 17890 | 0% | 17890
I981 | VARA DE CLAVO | Insumos | M | 2449 | 2327 | 0% | 2327
I983 | PUERTA ENTAMBORADA EN LAMINA TRIPLEX OKUME - TIPO PIZANO OKUMÉ O SIMILAR. ANCHO: 0,51A 0,75 M. ALTO: 1,80 A 2,40 M. HOJA LISA CON 4 RANURAS HORIZONTALES Y CON MARQUETE CHAPACANTO OKUMÉ. | Insumos | UND | 499355 | 474672 | 0% | 474672
I984 | ESTERILLA DE GUADUA | Insumos | M2 | 4992 | 4745 | 0% | 4745
I985 | TELERA 0,05X0,22X2,90 M (3 USOS) | Insumos | UND | 33691 | 32025 | 0% | 32025
I986 | GUADUA CEPA DE 5 VARAS | Insumos | UND | 9603 | 9128 | 0% | 9128
I987 | VARILLÓN DE 0,02 X 0,05 X 2,80 | Insumos | UND | 3188 | 3030 | 0% | 3030
I988 | VARILLON DE SAJO | Insumos | UND | 17304 | 16448 | 0% | 16448
I989 | GUADUA SOBREBASA L= 1.50 MT. 3 USOS | Insumos | UND | 6377 | 6061 | 0% | 6061
I990 | TABLA 1"X10"X3M | Insumos | UND | 14569 | 13848 | 0% | 13848
I991 | CUARTON 2"X4"X3M | Insumos | UND | 13660 | 12984 | 0% | 12984
I992 | GUADUA PARA FILTRO | Insumos | ML | 1824 | 1733 | 0% | 1733
I993 | RASTROJO PARA FILTROS VIVOS | Insumos | M2 | 1458 | 1385 | 0% | 1385
I994 | GUADUILLA | Insumos | UND | 1824 | 1733 | 0% | 1733
I995 | VIGUETA CHANUL 3 MTRS | Insumos | ML | 11412 | 10847 | 0% | 10847
I996 | TABLA X 3 CHANUL | Insumos | UND | 24584 | 23368 | 0% | 23368
I997 | CUARTON CHANUL 3 MTRS | Insumos | UND | 24219 | 23021 | 0% | 23021
I998 | LATA DE GUADUA | Insumos | UND | 545 | 518 | 0% | 518
I999 | POSTE DE MADERA DE CHANUL | Insumos | UND | 28519 | 27109 | 0% | 27109
I1000 | AJUSTADOR PARA DILUSION DE PINTURA EPOXI POLIAMIDA CON CATALIZADOR - TIPO PINTUCO REF. 125290 O SIMILAR | Insumos | GAL | 67283 | 53745 | 19% | 63957
I1001 | ANTICORROSIVO PREMIUM - TIPO PINTUCO REF. 513 O SIMILAR | Insumos | GAL | 84106 | 67183 | 19% | 79948
I1002 | ESMALTE SINTETICO PINTULUX 3 EN 1 (No requiere anticorrosivo) | Insumos | GAL | 122000 |  |  |  | HOMECENTER ENERO 2025
I1003 | ESTUCO PARA EXTERIORES - TIPO PINTUCO REF. 27060 O SIMILAR. | Insumos | GAL | 37500 |  |  |  | LISTA PRECIOS PINTUCO
I1004 | ESTUCO PARA INTERIORES - TIPO PINTUCO REF. 17060 O SIMILAR. | Insumos | GAL | 24900 |  |  |  | LISTA PRECIOS PINTUCO
I1006 | GRANIPLAS (ESGRAFIADO) FACHADA COLORES INTERMEDIOS Y FUERTES | Insumos | KG | 5890 |  |  |  | LISTA PRECIOS PINTUCO
I1007 | HIDROFUGO TIPO SILICONITE 10 DE PINTUCO O SIMILAR. | Insumos | GAL | 109900 |  |  |  | LISTA PRECIOS PINTUCO
I1008 | INTERVINILO - TIPO PINTUCO REF. 2501 SEGÚN COLOR DISEÑO O SIMILAR | Insumos | GAL | 59900 |  |  |  | LISTA PRECIOS PINTUCO
I1009 | KORAZA SOL Y LLUVIA - TIPO PINTUCO REF. 2650 SEGÚN COLOR DISEÑO O SIMILAR | Insumos | GAL | 19900 |  |  |  | LISTA PRECIOS PINTUCO
I1010 | LACA PINTULACA - TIPO PINTUCO O SIMILAR | Insumos | GAL | 122300 |  |  |  | LISTA PRECIOS PINTUCO
I1011 | MARMOLINA (40 KILOS) | Insumos | BUL | 18121 | 14475 | 19% | 17225
I1012 | PINTURA ACABADO KIT MARKO MADERA CHINGALE SENCILLO. ANCHO PUERTA: 0,51 X 0,75 M. (TINTILLA, SELLADOR Y LACA) | Insumos | UND | 104752 | 83676 | 19% | 99574
I1013 | PINTURA ACABADO KIT MARKO MADERA CHINGALE SENCILLO. ANCHO PUERTA: 0,76 X 1,10 M. (TINTILLA, SELLADOR Y LACA) | Insumos | UND | 112865 | 90156 | 19% | 107286
I1014 | PINTURA ACRILICA A BASE SOLVENTES DE RAPIDO SECAMIENTO TIPO PINTUCO (ACRILICO MANTENIMIENTO) O SIMILAR - COLORES: BLANCO, AMARILLO O NEGRO SEGÚN DISEÑO. | Insumos | GAL | 189112 |  |  |  | LISTA PRECIOS PINTUCO
I1015 | PINTURA ACRILICA PARA TRAFICO TIPO PINTUCO (PINTUTRÁFICO) O SIMILAR - COLORES: BLANCO, AMARILLO O NEGRO SEGÚN DISEÑO. | Insumos | GAL | 151470 |  |  |  | LISTA PRECIOS PINTUCO
I1016 | PINTURA BITUMINOSA - TIPO PINTUCO REF. ECP-100 O SIMILAR | Insumos | GAL | 110138 | 87977 | 19% | 104693
I1017 | PINTURA ELECTROESTATICA | Insumos | M | 49256 | 39345 | 19% | 46821
I1018 | PINTURA EPOXI POLIAMIDA CON CATALIZADOR - TIPO PINTUCO REF. 113243 COLOR SEGÚN DISEÑO O SIMILAR | Insumos | GAL | 175900 |  |  |  | LISTA PRECIOS PINTUCO
I1019 | SELLADOR LIJABLE - TIPO PINTUCO O SIMILAR | Insumos | GAL | 93586 | 74756 | 19% | 88960
I1020 | TINTILLA SELLADORA - TIPO MINWAX O SIMILAR. | Insumos | GAL | 186781 | 149200 | 19% | 177548
I1021 | VINILTEX ACRILTEX- TIPO PINTUCO REF. SEGÚN COLOR DISEÑO O SIMILAR. | Insumos | GAL | 104901
I1022 | WASH PRIMER COMPONENTE A - 1/4 GL REF. 509A O SIMILAR | Insumos | UND | 39008 | 31159 | 19% | 37079
I1023 | WASH PRIMER COMPONENTE B - 1/4 GL REF. 509B O SIMILAR | Insumos | UND | 26005 | 20772 | 19% | 24719
I1024 | YESO CORRIENTE TIPO VENCEDOR O SIMILAR | Insumos | BUL | 28568 | 22819 | 19% | 27155
I1025 | RECUBRIMIENTO EPOXICO DURALCOTE 240 | Insumos | GAL | 476804 | 380870 | 19% | 453235
I1026 | PINTURA EPOXICA | Insumos | GAL | 164910 | 131729 | 19% | 156758
I1027 | PINTURA ATOXICA EPOXICA ROJO | Insumos | GAL | 164910 | 131729 | 19% | 156758
I1028 | PINTURA ATOXICA EPOXICA BLANCO | Insumos | GAL | 164910 | 131729 | 19% | 156758
I1029 | IMPRIMANTE EPOXICO | Insumos | GAL | 164910 | 131729 | 19% | 156758
I1030 | COLMASOLVENTE EPOXICO AL 12,5% | Insumos | GAL | 75845 | 60585 | 19% | 72096
I1031 | PINTUTRAFICO PINTURA PLASTICA EN FRIO | Insumos | GAL | 191357 |  |  |  | MOVILIDAD
I1032 | CARBURO | Insumos | KG | 8237 | 6579 | 19% | 7829
I1033 | ALUMOL | Insumos | KG | 39008 | 31159 | 19% | 37079
I1034 | SIKAGUARD | Insumos | KG | 112684 | 90012 | 19% | 107114
I1035 | SIKAFLO0R QUARZ TOP | Insumos | KG | 2597 | 2074 | 19% | 2468
I1036 | WASH PRIMER | Insumos | GAL | 216706 | 173104 | 19% | 205994
I1037 | PINTURA ALUMINIO PINTUCO P 153 | Insumos | GAL | 156029 | 124635 | 19% | 148316
I1038 | ACRONAL LIGANTE | Insumos | GAL | 69346 | 55393 | 19% | 65918
I1039 | BALDOSA GRANO TRADICIONAL BLANCO HUILA BH5 DE 30 X 30 CM. TIPO ALFA O SIMILAR. FONDO BLANCO | Insumos | M2 | 92600
I1040 | BALDOSA GRANO TRADICIONAL PAYANDE P5. TIPO ALFA O SIMILAR. FONDO BLANCO | Insumos | M2 | 92600
I1041 | BALDOSA GRANO TRADICIONAL PERLATO CLARO PCL 5 TERRAZO TIPO ALFA O SIMILAR | Insumos | M2 | 92600
I1042 | BALDOSA GRANO TRADICIONAL VILLA DE LEYVA DE 30 X 30 CM. FONDO CAFÉ | Insumos | M2 | 92600
I1043 | CONCOLOR JUNTA ESTRECHA 5KG | Insumos | KG | 6400
I1044 | CONCOLOR JUNTA ESTRECHA 5KG | Insumos | KG | 6400
I1045 | CENEFA MALLA SQUARE MESH POMPEI MOCCA 30.5 X 10 CM. TIPO ALFA O SIMILAR. | Insumos | M | 19611 | 15665 | 19% | 18641
I1046 | CENEFA PRECORTADO OXIDO 10*30,5-1. TIPO ALFA O SIMILAR. | Insumos | UND | 23442 | 18725 | 19% | 22283
I1048 | CENEFA ROMANICA POMPEI AGA/CORAL ALPES TABACO | Insumos | UND | 15842 | 12654 | 19% | 15058
I1050 | CENEFA MALLA SQUARE MESH POMPEI MOCCA 30.5 X 5 CM. TIPO ALFA O SIMILAR. | Insumos | M | 9806 | 7833 | 19% | 9321
I1051 | CENEFA TIPO ROMANICO GRIS DORADO ROYAL 22 X 6 CM. TIPO ALFA O SIMILAR. | Insumos | M | 42474 | 33928 | 19% | 40374
I1052 | CERAMICA PARED TIPO ANTIQUE 15 *15 CM. TIPO ALFA O SIMILAR. COLOR BEIGE O BLANCO | Insumos | M2 | 39832 | 31818 | 19% | 37863
I1053 | CERAMICA PARED TIPO FERRARA 20.3 X 30.5 CM.TIPO ALFA O SIMILAR. COLOR BLANCO O CAFÉ. | Insumos | M2 | 33952 | 27120 | 19% | 32273
I1054 | CERAMICA PARED POMPEI. TIPO ALFA O SIMILAR. COLOR CORAL O SHELL | Insumos | M2 | 39900 |  |  |  | ALFA
I1055 | CERAMICA PARED TIPO STONE 45X45 TIPO ALFA O SIMILAR. COLOR BLANCO O CAFÉ. | Insumos | M2 | 38900 |  |  |  | ALFA
I1056 | CERAMICA PISO ANTIQUE 45X45 TIPO ALFA O SIMILAR. COLOR BLANCO O BEIGE | Insumos | M2 | 39900 |  |  |  | ALFA
I1057 | PIEDRACID NEGRO TIPO ALFA O SIMILAR COLOR NEGRO | Insumos | M2 | 40901 |  |  |  | ALFA
I1058 | CERAMICA PISO MIKONOS BLANCO 33X33 O SIMILAR | Insumos | M2 | 37400 |  |  |  | HOMECENTER
I1059 | PORCELANTO ARTICO BLANCO 46,1X46,1 | Insumos | M2 | 85271 | 68114 | 19% | 81056
I1060 | CERAMICA PARED EGEO BLANCO | Insumos | M2 | 53443 | 42690 | 19% | 50801
I1061 | CERAMICA PISO PIEDRACID DESERSTONE TIPO ALFA O SIMILAR. COLOR BLANCO | Insumos | M2 | 45293 | 36180 | 19% | 43054
I1062 | CERAMICA PISO PIEDRACID CAYONRED TIPO ALFA O SIMILAR. COLOR BLANCO | Insumos | M2 | 60171 | 48064 | 19% | 57196
I1063 | CERAMICA PISO POMPEI. TIPO ALFA O SIMILAR. COLOR CORAL O SHELL | Insumos | M2 | 38214 | 30525 | 19% | 36325
I1064 | CERAMICA PISO STONE TIPO ALFA O SIMILAR. COLOR BLANCO O CAFÉ | Insumos | M2 | 38214 | 30525 | 19% | 36325
I1065 | MESON EN MARMOL CAFE PINTO A=0.60 M. SALPICADERO DE H=10 CM. Y BABERO DE H=10 CM. | Insumos | M | 476155 | 380351 | 19% | 452618
I1066 | MESON EN MARMOL NEGRO CARACOL A=0.60 M. SALPICADERO DE H=10 CM. Y BABERO DE H=10 CM. | Insumos | M | 571379 | 456416 | 19% | 543135
I1067 | MESON EN MARMOL NEGRO SAN GIL A=0.60 M. SALPICADERO DE H=10 CM. Y BABERO DE H=10 CM. | Insumos | M | 571379 | 456416 | 19% | 543135
I1068 | MESON EN MARMOL TRAVERTINO VILLA DE LEYVA A=0.60 M. SALPICADERO DE H=10 CM. Y BABERO DE H=10 CM | Insumos | M | 514240 | 410774 | 19% | 488821
I1070 | PORCELANATTO BRILLANTE LISBOA 50 X 50 CM. TIPO ALFA O SIMILAR. COLOR BEIGE CON BETAS | Insumos | M2 | 71008 | 56721 | 19% | 67498
I1071 | PORCELANATTO CONSTELLAZIONE BRILLANTE BLANCO 38.2 X 38.2 CM. TIPO ALFA O SIMILAR | Insumos | M2 | 84092 | 67172 | 19% | 79935
I1072 | PORCELANATTO CONSTELLAZIONE BRILLANTE GRIS O NEGRO 38.2 X 38.2 CM. TIPO ALFA O SIMILAR | Insumos | M2 | 134918 | 107772 | 19% | 128249
I1073 | PORCELANATTO CONSTELLAZIONE MATE BLANCO 38.2 X 38.2 CM. TIPO ALFA O SIMILAR | Insumos | M2 | 94848 | 75764 | 19% | 90159
I1074 | PORCELANATTO CONSTELLAZIONE MATE GRIS O NEGRO 50 X 50 CM. TIPO ALFA O SIMILAR | Insumos | M2 | 143987 | 115016 | 19% | 136869
I1075 | TABLON DE GRES LATINO LISO 20 X 20 CM. TIPO ALFA O SIMILAR. COLORES ROJO, SALMÓN O SAHARA. | Insumos | M2 | 48160 | 38470 | 19% | 45779
I1076 | TABLON DE GRES LATINO PIRAMIDAL 20 X 20 CM. TIPO ALFA O SIMILAR. COLORES ROJO O SAHARA. | Insumos | M2 | 40196 | 32108 | 19% | 38209
I1077 | TABLON DE GRES PORTAL LISO 30 X 15 CM. TIPO ALFA O SIMILAR. COLORES ROJO, SALMÓN O SAHARA. | Insumos | M2 | 44454 | 35509 | 19% | 42256
I1078 | TABLON DE GRES TRADICION GRAFILADO 30 X 30 CM. TIPO ALFA O SIMILAR. COLOR ROJO | Insumos | M2 | 61420 | 49062 | 19% | 58384
I1079 | TABLON DE GRES TRADICION LISO 30 X 30 CM. TIPO ALFA O SIMILAR. COLOR MOCCA. | Insumos | M2 | 51341 | 41011 | 19% | 48803
I1081 | TABLON DE GRES TUNEZ ABRASIVO 15 X 15 CM. TIPO ALFA O SIMILAR. COLORES ROJO, SALMÓN O SAHARA. | Insumos | M2 | 36810 | 29403 | 19% | 34990
I1083 | ZOCALO GRANO DE MARMOL BLANCO HUILA BH5 DE 30 X 7.2 CM. TIPO ALFA O SIMILAR. FONDO BLANCO | Insumos | M | 21472 | 17151 | 19% | 20410
I1084 | ZOCALO GRANO DE MARMOL PAYANDE P5 DE 30 X 7.2 CM. TIPO ALFA O SIMILAR. FONDO BLANCO | Insumos | M | 18853 | 15060 | 19% | 17921
I1085 | ZOCALO GRANO DE MARMOL PERLATO CLARO PCL 5 DE 30 X 7.2 CM. TIPO ALFA O SIMILAR. FONDO CREMA | Insumos | M | 20865 | 16666 | 19% | 19833
I1087 | CERAMICA PARED BOTICCINO SAND TIPO ALFA O SIMILAR. COLOR. | Insumos | M2 | 47877 | 38244 | 19% | 45510
I1088 | CERAMICA IMPORTADA NEVADA BLANCA BR TIPO ALFA O SIMILAR. COLOR. | Insumos | M2 | 66375 | 53020 | 19% | 63094
I1089 | LOSETA INDUSTRIAL 24.5*12 COLOR SAHARA TIPO ALFA O SIMILAR | Insumos | M2 | 93706 | 74852 | 19% | 89074
I1090 | CERA POLIMERICA | Insumos | LT | 106482 | 85057 | 19% | 101218
I1091 | GRANITO BLANCO HUILA Nº 1,2 Y 3 (25 KG) | Insumos | BUL | 23839 | 19042 | 19% | 22660
I1092 | CERAMICA SENCILLA | Insumos | M2 | 33628 | 26861 | 19% | 31965
I1093 | TABLILLA PARA PISO | Insumos | UND | 42781 | 34173 | 19% | 40666
I1094 | SARDINEL PREFABRICADO AH=20 CM, B=10 CM, L=100CM | Insumos | UND | 43341 | 34620 | 19% | 41198
I1095 | LAVADERO PREFABRICADO EN GRANITO 80 X 60 X 50 CM. | Insumos | UND | 413557 | 330349 | 19% | 393115
I1097 | REJILLA SUMIDERO PLAQUETA (PEATONAL) A=40 CM. L=40 CM. E=6 CM. REF. P40402 TIPO TITAN O SIMILAR | Insumos | UND | 25809 | 20616 | 19% | 24533
I1099 | TOPELLANTAS PREFABRICADO H=15 CM, B=20 CM Y LARGO=50 CM. | Insumos | UND | 17752 | 14180 | 19% | 16874
I1100 | DISTANCIADORES EN MORTERO H=0.05 CMS | Insumos | UND | 1377 | 1099 | 19% | 1308
I1102 | ABRAZADERA DE SALIDA TIPO 3 | Insumos | UND | 26625 | 21267 | 19% | 25308
I1103 | ABRAZADERA DE SALIDA TIPO 4 | Insumos | UND | 29664 | 23695 | 19% | 28197
I1104 | ABRAZADERA EN U | Insumos | UND | 24840 | 19842 | 19% | 23612
I1105 | ABRAZADERA EN U TIPO 2 | Insumos | UND | 25757 | 20574 | 19% | 24483
I1106 | ABRAZADERA O COLLARIN DE 7 - 8 UNA SALIDA - PL. 1/4 IDEM TIPO 3 | Insumos | UND | 21949 | 17533 | 19% | 20864
I1107 | ABRAZADERA O COLLARIN DE 9 - 10 DOS SALIDAS- PL. 1/4 IDEM TIPO 4 | Insumos | UND | 28035 | 22394 | 19% | 26649
I1108 | ABRAZADERA O COLLARIN DE 9- 10 UNA SALIDA- PL. 1/4 IDEM TIPO 4 | Insumos | UND | 27232 | 21752 | 19% | 25885
I1109 | ABRAZADERA SIN SALIDA TIPO 2 | Insumos | UND | 20268 | 16190 | 19% | 19266
I1110 | ACCESORIOS DE FIJACION | Insumos | UND | 2463 | 1967 | 19% | 2341
I1111 | ACCESORIOS FIJACION TUBERIA EMT 1" (ABRAZADERA, ALAMBRE) | Insumos | UND | 3940 | 3147 | 19% | 3745
I1112 | ACCESORIOS FIJACION TUBERIA EMT 1/2" (ABRAZADERA, ALAMBRE) | Insumos | UND | 2958 | 2362 | 19% | 2811
I1113 | ACCESORIOS FIJACION TUBERIA EMT 1_1/2" (ABRAZADERA, ALAMBRE) | Insumos | UND | 4924 | 3933 | 19% | 4680
I1114 | ACCESORIOS FIJACION TUBERIA EMT 2" (ABRAZADERA, ALAMBRE) | Insumos | UND | 9849 | 7867 | 19% | 9362
I1115 | ACCESORIOS FIJACION TUBERIA EMT 3" (ABRAZADERA, ALAMBRE) | Insumos | UND | 19700 | 15736 | 19% | 18726
I1116 | ACCESORIOS FIJACION TUBERIA EMT 3/4" (ABRAZADERA, ALAMBRE) | Insumos | UND | 2958 | 2362 | 19% | 2811
I1117 | ACCESORIOS FIJACION TUBERIA IMC Ó RIDGID 1" (ABRAZADERA, PERNOS) | Insumos | UND | 6891 | 5504 | 19% | 6550
I1118 | ACCESORIOS FIJACION TUBERIA IMC Ó RIDGID 1/2" (ABRAZADERA, PERNOS) | Insumos | UND | 3940 | 3147 | 19% | 3745
I1119 | ACCESORIOS FIJACION TUBERIA IMC Ó RIDGID 1_1/2" (ABRAZADERA, PERNOS) | Insumos | UND | 9849 | 7867 | 19% | 9362
I1120 | ACCESORIOS FIJACION TUBERIA IMC Ó RIDGID 2" (ABRAZADERA, PERNOS) | Insumos | UND | 19700 | 15736 | 19% | 18726
I1121 | ACCESORIOS FIJACION TUBERIA IMC Ó RIDGID 3" (ABRAZADERA, PERNOS) | Insumos | UND | 29550 | 23604 | 19% | 28089
I1122 | ACCESORIOS FIJACION TUBERIA IMC Ó RIDGID 3/4" (ABRAZADERA, PERNOS) | Insumos | UND | 4924 | 3933 | 19% | 4680
I1123 | ACCESORIOS FIJACION TUBERIA IMC Ó RIDGID 4" (ABRAZADERA, PERNOS) | Insumos | UND | 49256 | 39345 | 19% | 46821
I1124 | ACCESORIOS TUBERIA EMT 1" (UNION, ADAPTADOR, CURVA) | Insumos | UND | 9942 | 7941 | 19% | 9450
I1125 | ACCESORIOS TUBERIA EMT 1/2" (UNION, ADAPTADOR, CURVA) | Insumos | UND | 3877 | 3097 | 19% | 3685
I1126 | ACCESORIOS TUBERIA EMT 1_1/2" (UNION, ADAPTADOR, CURVA) | Insumos | UND | 21866 | 17466 | 19% | 20785
I1127 | ACCESORIOS TUBERIA EMT 2" (UNION, ADAPTADOR, CURVA) | Insumos | UND | 33136 | 26469 | 19% | 31498
I1128 | ACCESORIOS TUBERIA EMT 3" (UNION, ADAPTADOR, CURVA) | Insumos | UND | 164887 | 131711 | 19% | 156736
I1129 | ACCESORIOS TUBERIA EMT 3/4" (UNION Y CURVA) | Insumos | UND | 6216 | 4965 | 19% | 5908
I1130 | ACCESORIOS TUBERIA IMC Ó RIDGID 1" (UNION Y CURVA) | Insumos | UND | 15891 | 12693 | 19% | 15105
I1131 | ACCESORIOS TUBERIA IMC Ó RIDGID 1/2" (UNION Y CURVA) | Insumos | UND | 8649 | 6908 | 19% | 8221
I1132 | ACCESORIOS TUBERIA IMC Ó RIDGID 1_1/2" (UNION Y CURVA ) | Insumos | UND | 29147 | 23282 | 19% | 27706
I1133 | ACCESORIOS TUBERIA IMC Ó RIDGID 2" (UNION Y CURVA) | Insumos | UND | 42044 | 33584 | 19% | 39965
I1134 | ACCESORIOS TUBERIA IMC Ó RIDGID 3" (UNION, ADAPTADOR, CURVA) | Insumos | UND | 197879 | 158065 | 19% | 188097
I1135 | ACCESORIOS TUBERIA IMC Ó RIDGID 3/4" (UNION Y CURVA) | Insumos | UND | 11509 | 9193 | 19% | 10940
I1136 | ACCESORIOS TUBERIA IMC Ó RIDGID 4" (UNION Y CURVA) | Insumos | UND | 312704 | 249787 | 19% | 297247
I1137 | ADAPTADOR TERMINAL PVC 3/4" | Insumos | UND | 338 | 270 | 19% | 321
I1138 | AISLADOR DE PIN ANSI 55-5 EN MATERIAL POLIMERICO | Insumos | UND | 36567 | 29209 | 19% | 34759
I1139 | AISLADOR DE SUSPENSION ANSI 52-1, EN MATERIAL POLIMERICO | Insumos | UND | 36567 | 29209 | 19% | 34759
I1140 | AISLADOR PORCELANA TIPO TENSOR ANSI 54-2 | Insumos | UND | 14058 | 11229 | 19% | 13363
I1141 | ALAMBRE COBRE DESNUDO Nº 10 AWG | Insumos | M | 2414 | 1928 | 19% | 2294
I1142 | ALAMBRE COBRE DESNUDO Nº 12 AWG | Insumos | M | 1668 | 1332 | 19% | 1585
I1143 | ALAMBRE COBRE DESNUDO Nº 4 AWG | Insumos | M | 16137 | 12890 | 19% | 15339
I1144 | ALAMBRE COBRE Nº 10 THHN AWG | Insumos | M | 2869 | 2292 | 19% | 2727
I1145 | ALAMBRE COBRE Nº 12 THHN AWG | Insumos | M | 1738 | 1388 | 19% | 1652
I1146 | AMARRE PLÁSTICO PARA CABLE TRENZADO 20X4,8MM | Insumos | UND | 7597 | 6068 | 19% | 7221
I1147 | APLIQUE TORTUGA APTO PARA USO A LA INTEMPERIE. BOMBILLO AHORRADOR 26W E27. | Insumos | UND | 88658 | 70819 | 19% | 84275
I1148 | ARANDELA CUADRADA PLANA DE 4X4X5/8. PL. 1/8 | Insumos | UND | 5052 | 4035 | 19% | 4802
I1149 | ARANDELA PRESION GUAZA 5/8 | Insumos | UND | 318 | 254 | 19% | 302
I1150 | BALA CUADRADA FC 2X26W HIGH LIGHTS. INCLUYE 2 BOMBILLAS AHORRADORAS 26W. E27, BALASTO ELECTRONICO Y VIDRIO DECORATIVO | Insumos | UND | 246284 | 196731 | 19% | 234110
I1151 | BALA DULUX FC HIGH LIGHTS 2X26W. ARO BLANCO Y VIDRIO DECORATIVO. INCLUYE 2 BOMBILLAS AHORRADORAS 26W. E27 Y BALASTO ELECTRONICO. | Insumos | UND | 237238 | 189505 | 19% | 225511
I1152 | BALA HALOGENA INYECTADA CUADRADA HIGH LIGHTS. ARO ESCUALIZABLE. INCLUYE BOMBILLO DICROICO 50W Y ADAPTADOR 12V. | Insumos | UND | 76107 | 60794 | 19% | 72345
I1153 | BALA HQI RECTANGULAR EQUALIZABLE MARCA HIGH LIGHTS. INCLUYE AUTOTRANSFORMADOR Y BOMBILLA MH70W | Insumos | UND | 443730 | 354450 | 19% | 421796
I1154 | BALA MINI FC HIGH LIGHTS 1X26W. INCLUYE BOMBILLA AHORRADORA 26W. E27. ARO BLANCO REFLECTOR EN ALUMINIO BRILLADO | Insumos | UND | 88658 | 70819 | 19% | 84275
I1155 | BANDA PLASTICA DE SEÑALIZACION SEGUN NORMA CS-273 | Insumos | M | 3544 | 2830 | 19% | 3368
I1156 | BANDEJA PORTACABLE ACERO GALVANIZADO EN CALIENTE ANCHO UTIL 10CM. INCLUYE PLATINAS DE UNION. | Insumos | M | 62626 | 50025 | 19% | 59530
I1157 | BANDEJA PORTACABLE ACERO GALVANIZADO EN CALIENTE ANCHO UTIL 20CM. INCLUYE PLATINAS DE UNION. | Insumos | M | 68123 | 54416 | 19% | 64755
I1158 | BANDEJA PORTACABLE ACERO GALVANIZADO EN CALIENTE ANCHO UTIL 30CM. INCLUYE PLATINAS DE UNION. | Insumos | M | 74597 | 59587 | 19% | 70909
I1159 | BANDEJA PORTACABLE ACERO GALVANIZADO EN CALIENTE ANCHO UTIL 40CM. INCLUYE PLATINAS DE UNION. | Insumos | M | 81294 | 64937 | 19% | 77275
I1160 | BANDEJA PORTACABLE ACERO GALVANIZADO EN CALIENTE ANCHO UTIL 50CM. INCLUYE PLATINAS DE UNION. | Insumos | M | 87650 | 70014 | 19% | 83317
I1161 | BANDEJA PORTACABLE ACERO GALVANIZADO EN CALIENTE ANCHO UTIL 60CM. INCLUYE PLATINAS DE UNION. | Insumos | M | 93939 | 75038 | 19% | 89295
I1162 | BASE Y FOTOCELDA TIPO EXTERIOR PARA ALUMBRADO INSTALADA. | Insumos | UND | 38420 | 30689 | 19% | 36520
I1163 | BAYONETA PARA ANGULO DOBLE 2 1/2 X 2 1/2 X 1/4 X 1,50 M | Insumos | UND | 215682 | 172286 | 19% | 205020
I1164 | BAYONETA SENCILLA 2-1/2 X 1/4 X 1,50 M | Insumos | UND | 99907 | 79805 | 19% | 94968
I1165 | BOQUILLA-TERMINAL (JUEGO DE TUERCA Y CONTRATUERCA) PARA TUBERIA IMC GALVANIZADA 2" | Insumos | UND | 3027 | 2418 | 19% | 2877
I1166 | BOQUILLA-TERMINAL (JUEGO DE TUERCA Y CONTRATUERCA) PARA TUBERIA IMC GALVANIZADA 3" | Insumos | UND | 14511 | 11591 | 19% | 13793
I1167 | BOQUILLA-TERMINAL (JUEGO DE TUERCA Y CONTRATUERCA) PARA TUBERIA IMC GALVANIZADA 4" | Insumos | UND | 22856 | 18257 | 19% | 21726
I1168 | BORNA DE PONCHAR ESTAÑO DE DOS HUECOS Nº 4/0 | Insumos | UND | 11324 | 9045 | 19% | 10764
I1169 | BORNA TERMINAL PONCHAR MARCA 3M Ó PANDUIT BARRIL LARGO PARA CABLE NO.1/0AWG | Insumos | UND | 5323 | 4251 | 19% | 5059
I1170 | BORNA TERMINAL PONCHAR MARCA 3M Ó PANDUIT BARRIL LARGO PARA CABLE NO.2/0AWG | Insumos | UND | 6503 | 5194 | 19% | 6181
I1171 | BORNA TERMINAL PONCHAR MARCA 3M Ó PANDUIT BARRIL LARGO PARA CABLE NO.2AWG | Insumos | UND | 5257 | 4199 | 19% | 4997
I1172 | BRAZO HORIZONTAL GALV. 3/4" X 1.50M | Insumos | UND | 102548 | 81915 | 19% | 97479
I1173 | CABLE CUADRUPLEX AUTOSOPORTADOS 90ºC 600V Nº 3X2/0+1X1/0 CONDUCTOR DE ALUMIIO AISLADO EN POLITILENO RETICULADO (XLP) | Insumos | M | 61717 | 49299 | 19% | 58666
I1174 | CABLE CUADRUPLEX AUTOSOPORTADOS 90ºC 600V Nº 4X4/0 CONDUCTOR DE ALUMIIO AISLADO EN POLITILENO RETICULADO (XLP) | Insumos | M | 97900 | 78202 | 19% | 93060
I1175 | CABLE DE ALUMINIO DESNUDO CON ALMA ACERO GALVANIZADO ACSR Nº 1/0 AWG | Insumos | M | 4041 | 3228 | 19% | 3841
I1176 | CABLE DE ALUMINIO DESNUDO CON ALMA ACERO GALVANIZADO ACSR Nº 1/0 AWG | Insumos | M | 6055 | 4836 | 19% | 5755
I1177 | CABLE DE ALUMINIO DESNUDO CON ALMA ACERO GALVANIZADO ACSR Nº 4/0 AWG | Insumos | M | 8152 | 6512 | 19% | 7749
I1178 | CABLE DE COBRE DESNUDO Nº 1/0 AWG | Insumos | M | 29997 | 23961 | 19% | 28514
I1179 | CABLE DE COBRE DESNUDO Nº 10 AWG | Insumos | M | 3699 | 2955 | 19% | 3516
I1180 | CABLE DE COBRE DESNUDO Nº 2 AWG | Insumos | M | 16951 | 13540 | 19% | 16113
I1181 | CABLE DE COBRE DESNUDO Nº 2/0 AWG | Insumos | M | 39397 | 31470 | 19% | 37449
I1182 | CABLE DE COBRE DESNUDO Nº 4 AWG | Insumos | M | 13967 | 11156 | 19% | 13276
I1183 | CABLE DE COBRE DESNUDO Nº 4/0 AWG | Insumos | M | 69386 | 55425 | 19% | 65956
I1184 | CABLE DE COBRE DESNUDO Nº 6 AWG | Insumos | M | 7653 | 6113 | 19% | 7274
I1185 | CABLE DE COBRE DESNUDO Nº 8 AWG | Insumos | M | 4731 | 3779 | 19% | 4497
I1186 | CABLE DE COBRE ENCAUCHETADO 3 X 16 THHN | Insumos | M | 4942 | 3947 | 19% | 4697
I1187 | CABLE DE COBRE MONOPOLAR XLPE MV-90 15KV 90ºC CON NIVEL DE AISLAMIENTO DE 100% Nº2 AWG | Insumos | M | 49652 | 39661 | 19% | 47197
I1188 | CABLE DE COBRE Nº 1/0 THHN AWG | Insumos | M | 34217 | 27332 | 19% | 32525
I1189 | CABLE DE COBRE Nº 10 THHN AWG AMARILLO | Insumos | M | 3012 | 2406 | 19% | 2863
I1190 | CABLE DE COBRE Nº 2 THHN AWG NEGRO | Insumos | M | 18510 | 14786 | 19% | 17595
I1191 | CABLE DE COBRE Nº 2/0 THHN AWG | Insumos | M | 39116 | 31245 | 19% | 37182
I1192 | CABLE DE COBRE Nº 350 THHN MCM | Insumos | M | 106365 | 84964 | 19% | 101107
I1193 | CABLE DE COBRE Nº 4 THHN AWG NEGRO | Insumos | M | 11440 | 9138 | 19% | 10874
I1194 | CABLE DE COBRE Nº 4/0 THHN AWG NEGRO | Insumos | M | 69924 | 55855 | 19% | 66467
I1195 | CABLE DE COBRE Nº 6 THHN AWG NEGRO | Insumos | M | 8002 | 6392 | 19% | 7606
I1196 | CABLE DE COBRE Nº 8 THHN AWG NEGRO | Insumos | M | 5680 | 4537 | 19% | 5399
I1197 | ALAMBRE DE COBRE Nº 8 THWN | Insumos | M | 4332 | 3460 | 19% | 4117
I1198 | ALAMBRE DE COBRE Nº 10 THWN | Insumos | M | 3253 | 2598 | 19% | 3092
I1199 | ALAMBRE DE COBRE Nº 12 THWN | Insumos | M | 2925 | 2336 | 19% | 2780
I1200 | CABLE DE COBRE Nº 6 THWN | Insumos | M | 13216 | 10556 | 19% | 12562
I1201 | CABLE DE COBRE Nº 8 THWN | Insumos | M | 8887 | 7098 | 19% | 8447
I1202 | CABLE DE COBRE Nº 10 THWN | Insumos | M | 6286 | 5021 | 19% | 5975
I1203 | CABLE DE COBRE Nº 12 THWN | Insumos | M | 4332 | 3460 | 19% | 4117
I1204 | CABLE SUPER GX DE 9,53 MM (3/8") GALVANIZADO O CABLE PARA RETENIDA DE 3/8 GALVANIZADO | Insumos | M | 4684 | 3741 | 19% | 4452
I1205 | CAJA METALICA GALVANIZADA (REF: 2400) | Insumos | UND | 3347 | 2673 | 19% | 3181
I1206 | CAJA METALICA GALVANIZADA (REF: 5800) | Insumos | UND | 2569 | 2052 | 19% | 2442
I1207 | CAJA OCTOGONAL GALVANIZADA (CAJA EMP GALV.OCTAGONAL 4") | Insumos | UND | 2569 | 2052 | 19% | 2442
I1208 | CAJA TRIFÁSICA TIPO INTEMPERIE PARA ACOMETIDAS DE BT | Insumos | M | 182643 | 145895 | 19% | 173615
I1209 | CAPACETE ROSCADO EN ALUMINIO PARA TUBERIA IMC GALVANIZADA DE 1" | Insumos | UND | 6286 | 5021 | 19% | 5975
I1210 | CAPACETE ROSCADO EN ALUMINIO PARA TUBERIA IMC GALVANIZADA DE 2" | Insumos | UND | 21713 | 17344 | 19% | 20639
I1211 | CAPACETE ROSCADO EN ALUMINIO PARA TUBERIA IMC GALVANIZADA DE 3" | Insumos | UND | 30558 | 24409 | 19% | 29047
I1212 | CAPACETE ROSCADO EN ALUMINIO PARA TUBERIA IMC GALVANIZADA DE 4" | Insumos | UND | 32275 | 25781 | 19% | 30679
I1213 | CINTA DE ACERO INOXIDABLE 5/8" | Insumos | M | 6728 | 5374 | 19% | 6395
I1214 | CINTA EN ACERO INOXIDABLE 1/2" | Insumos | M | 5202 | 4155 | 19% | 4944
I1215 | CLAVIJA CON SEGURO DE GIRO 2P+T 250V/20A. MARCA LEGRAND | Insumos | UND | 93019 | 74303 | 19% | 88421
I1216 | CLAVIJA CON SEGURO DE GIRO 2P+T 250V/30A. MARCA LEGRAND | Insumos | UND | 100334 | 80146 | 19% | 95374
I1217 | CLAVIJA RECTA PARA TOMA INDUSTRIAL 3P+N+T 250V/16A IP44. MARCA LEGRAND | Insumos | UND | 86157 | 68822 | 19% | 81898
I1218 | CLAVIJA RECTA PARA TOMA INDUSTRIAL 3P+N+T 250V/16A IP67. MARCA LEGRAND | Insumos | UND | 158845 | 126885 | 19% | 150993
I1219 | CLAVIJA RECTA PARA TOMA INDUSTRIAL 3P+N+T 250V/32A IP44. MARCA LEGRAND | Insumos | UND | 113814 | 90914 | 19% | 108188
I1220 | CLAVIJA RECTA PARA TOMA INDUSTRIAL 3P+N+T 250V/32A IP67. MARCA LEGRAND | Insumos | UND | 202038 | 161387 | 19% | 192051
I1221 | CLAVIJA RECTA PARA TOMA INDUSTRIAL 3P+N+T 250V/63A IP67. MARCA LEGRAND | Insumos | UND | 458929 | 366592 | 19% | 436244
I1222 | CLAVIJA RECTA PARA TOMA INDUSTRIAL 3P+T 250V/16A IP44. MARCA LEGRAND | Insumos | UND | 59877 | 47829 | 19% | 56917
I1223 | CLAVIJA RECTA PARA TOMA INDUSTRIAL 3P+T 250V/16A IP67. MARCA LEGRAND | Insumos | UND | 142159 | 113556 | 19% | 135132
I1224 | CLAVIJA RECTA PARA TOMA INDUSTRIAL 3P+T 250V/32A IP44. MARCA LEGRAND | Insumos | UND | 90047 | 71929 | 19% | 85596
I1225 | CLAVIJA RECTA PARA TOMA INDUSTRIAL 3P+T 250V/32A IP67. MARCA LEGRAND | Insumos | UND | 183750 | 146779 | 19% | 174667
I1226 | CLAVIJA RECTA PARA TOMA INDUSTRIAL 3P+T 250V/63A IP67. MARCA LEGRAND | Insumos | UND | 425335 | 339756 | 19% | 404310
I1227 | CONDULETA EN T Ó L 3/4" NPT | Insumos | UND | 15570 | 12437 | 19% | 14800
I1228 | CONECTOR DE COMPRESIÓN DE RANURAS PARALELAS, TIPO 1 | Insumos | UND | 32509 | 25968 | 19% | 30902
I1229 | CONECTOR DE TORNILLO CON CHAQUETA AISLANTE | Insumos | UND | 17078 | 13641 | 19% | 16233
I1230 | CONECTOR PARA VARILLA 5/8" | Insumos | UND | 7997 | 6387 | 19% | 7601
I1231 | CONECTOR TERMINAL DE COMPRESION TIPO VASTAGO, TIPO4 | Insumos | UND | 208847 | 166826 | 19% | 198523
I1232 | CONECTOR TIPO CUÑA | Insumos | UND | 15957 | 12746 | 19% | 15168
I1233 | CONFIGURACIÓN EQUIPO RECONECTADOR -INGENIERO ESPECIALISTA | Insumos | UND | 2955399 | 2360768 | 19% | 2809314
I1234 | CORTACIRCUITOS 15 KV-100 A | Insumos | UND | 259026 | 206909 | 19% | 246222
I1235 | CRUCE PORTACABLE GALVANIZADO EN CALIENTE ANCHO UTIL 10CM. INCLUYE PLATINAS DE UNION | Insumos | UND | 135573 | 108295 | 19% | 128871
I1236 | CRUCE PORTACABLE GALVANIZADO EN CALIENTE ANCHO UTIL 20CM. INCLUYE PLATINAS DE UNION | Insumos | UND | 144249 | 115225 | 19% | 137118
I1237 | CRUCE PORTACABLE GALVANIZADO EN CALIENTE ANCHO UTIL 30CM. INCLUYE PLATINAS DE UNION | Insumos | UND | 157330 | 125675 | 19% | 149553
I1238 | CRUCE PORTACABLE GALVANIZADO EN CALIENTE ANCHO UTIL 40CM. INCLUYE PLATINAS DE UNION | Insumos | UND | 173754 | 138794 | 19% | 165165
I1239 | CRUCE PORTACABLE GALVANIZADO EN CALIENTE ANCHO UTIL 50CM. INCLUYE PLATINAS DE UNION | Insumos | UND | 187802 | 150016 | 19% | 178519
I1240 | CRUCE PORTACABLE GALVANIZADO EN CALIENTE ANCHO UTIL 60CM. INCLUYE PLATINAS DE UNION | Insumos | UND | 205277 | 163975 | 19% | 195130
I1241 | CRUCETA METÁLICA DE ÁNGULO GALVANIZADO DE 2 ½" X 3/16" X 2,0 M | Insumos | UND | 93880 | 74991 | 19% | 89239
I1242 | CRUCETA METÁLICA DE ÁNGULO GALVANIZADO DE 2 ½" X 3/16" X 2,5 M | Insumos | HR | 128899 | 102964 | 19% | 122527
I1243 | CRUCETA METALICA DE ANGULO GALVANIZADO DE 2 ½" X 1/4 "X 2,5 M | Insumos | UND | 136403 | 108958 | 19% | 129660
I1244 | CURVA GRAN RADIO 90° PVC DUCTO 2" | Insumos | UND | 17133 | 13686 | 19% | 16286
I1245 | CURVA GRAN RADIO 90° PVC DUCTO 3" | Insumos | UND | 37081 | 29620 | 19% | 35248
I1246 | CURVA GRAN RADIO 90° PVC DUCTO 4" | Insumos | UND | 75521 | 60326 | 19% | 71788
I1247 | CURVA PORTACABLE GALVANIZADA EN CALIENTE ANCHO UTIL 10CM. INCLUYE PLATINAS DE UNION | Insumos | UND | 73546 | 58748 | 19% | 69910
I1248 | CURVA PORTACABLE GALVANIZADA EN CALIENTE ANCHO UTIL 20CM. INCLUYE PLATINAS DE UNION | Insumos | UND | 83586 | 66768 | 19% | 79454
I1249 | CURVA PORTACABLE GALVANIZADA EN CALIENTE ANCHO UTIL 30CM. INCLUYE PLATINAS DE UNION | Insumos | UND | 93985 | 75075 | 19% | 89339
I1250 | CURVA PORTACABLE GALVANIZADA EN CALIENTE ANCHO UTIL 40CM. INCLUYE PLATINAS DE UNION | Insumos | UND | 105912 | 84602 | 19% | 100676
I1251 | CURVA PORTACABLE GALVANIZADA EN CALIENTE ANCHO UTIL 50CM. INCLUYE PLATINAS DE UNION | Insumos | UND | 122168 | 97587 | 19% | 116129
I1252 | CURVA PORTACABLE GALVANIZADA EN CALIENTE ANCHO UTIL 60CM. INCLUYE PLATINAS DE UNION | Insumos | UND | 141669 | 113165 | 19% | 134666
I1253 | CURVA PVC 90° CONDUIT C X E 1" | Insumos | UND | 3032 | 2422 | 19% | 2882
I1254 | DESCARGADOR DE SOBRETENSION DE LINEA 10KV- 10KA- POLIMERICO, OXIDO DE ZINC | Insumos | UND | 156386 | 124920 | 19% | 148655
I1255 | DIAGONAL RECTA DE ÁNGULO DE HIERRO GALVANIZADO DE 38X38X5 MM (1 ½" X 1 ½" X 3/16") 68 CM | Insumos | UND | 20681 | 16519 | 19% | 19658
I1256 | ENCHUFE 1F+N+T 15A/250V | Insumos | UND | 4924 | 3933 | 19% | 4680
I1257 | ESPARRAGO 5/8" X 10". INCLUYE 2 TUERCAS, 2 ARANDELAS. | Insumos | UND | 7042 | 5624 | 19% | 6693
I1258 | ESPARRAGO 5/8" X 18". INCLUYE 2 TUERCAS, 2 ARANDELAS. | Insumos | UND | 9976 | 7968 | 19% | 9482
I1259 | ESPARRAGO 5/8" X 20". INCLUYE 2 TUERCAS, 2 ARANDELAS. | Insumos | UND | 11003 | 8789 | 19% | 10459
I1260 | ESPARRAGO 5/8" X 24". INCLUYE 2 TUERCAS, 2 ARANDELAS. | Insumos | UND | 13139 | 10495 | 19% | 12489
I1261 | ESPARRAGO GALVANIZADO 3/8"X50CM. INCLUYE 4 TUERCAS | Insumos | UND | 7454 | 5954 | 19% | 7085
I1262 | ESPIGO DE ACERO GALVANIZADO PARA CRUCETA METÁLICA | Insumos | UND | 10853 | 8669 | 19% | 10316
I1263 | ESTRIBO 2 AWG CON CONECTOR CUÑA 4/0 AWG | Insumos | UND | 50913 | 40669 | 19% | 48396
I1264 | GRAPA DE OPERAR EN CALIENTE | Insumos | UND | 49649 | 39659 | 19% | 47194
I1265 | GRAPA DE RETENCION PARA CABLE DE GUARDA | Insumos | UND | 65013 | 51932 | 19% | 61799
I1266 | GRAPA DE RETENSIÓN PARA CABLE TRENZADO DE B.T. | Insumos | UND | 32224 | 25740 | 19% | 30631
I1267 | GRAPA DE SUSPENSIÓN PARA CABLE TRENZADO DE B.T. | Insumos | UND | 19701 | 15737 | 19% | 18727
I1268 | GRAPA PRENSADORA DE TRES TORNILLOS | Insumos | UND | 14452 | 11544 | 19% | 13737
I1269 | GRAPA TERMINAL TIPO RECTO 3/0 ¿ 266,8 | Insumos | UND | 46168 | 36878 | 19% | 43885
I1270 | GRAPA TIPO GRILLETE | Insumos | UND | 31524 | 25181 | 19% | 29965
I1271 | GUARDACABO PARA RETENDIDAS | Insumos | UND | 2856 | 2281 | 19% | 2714
I1272 | HEBILLA DE ACERO INOXIDABLE 1/2" | Insumos | UND | 1147 | 916 | 19% | 1090
I1273 | HEBILLA DE ACERO INOXIDABLE 5/8" | Insumos | UND | 1462 | 1167 | 19% | 1389
I1274 | HERRAJE PARA TEMPLETE CUERDA DE GUITARRA | Insumos | UND | 60220 | 48103 | 19% | 57243
I1275 | INTERRUPTOR ATORNILLABLE DE 1 X 20A - 240V - 10KA | Insumos | UND | 24037 | 19200 | 19% | 22848
I1276 | INTERRUPTOR ATORNILLABLE DE 1 X 30A - 240V - 10KA | Insumos | UND | 24037 | 19200 | 19% | 22848
I1277 | INTERRUPTOR ATORNILLABLE DE 1 X 40A - 240V - 10KA | Insumos | UND | 31421 | 25098 | 19% | 29867
I1278 | INTERRUPTOR ATORNILLABLE DE 1 X 50A - 240V - 10KA | Insumos | UND | 31421 | 25098 | 19% | 29867
I1279 | INTERRUPTOR ATORNILLABLE DE 1 X 60A - 240V - 10KA | Insumos | UND | 34522 | 27576 | 19% | 32815
I1280 | INTERRUPTOR ATORNILLABLE DE 2 X 20A - 240V - 10KA | Insumos | UND | 56633 | 45238 | 19% | 53833
I1281 | INTERRUPTOR ATORNILLABLE DE 2 X 30A - 240V - 10KA | Insumos | UND | 56633 | 45238 | 19% | 53833
I1282 | INTERRUPTOR ATORNILLABLE DE 2 X 40A - 240V - 10KA | Insumos | UND | 69175 | 55256 | 19% | 65755
I1283 | INTERRUPTOR ATORNILLABLE DE 2 X 50A - 240V - 10KA | Insumos | UND | 71602 | 57195 | 19% | 68062
I1284 | INTERRUPTOR ATORNILLABLE DE 2 X 60A - 240V - 10KA | Insumos | UND | 78478 | 62687 | 19% | 74598
I1285 | INTERRUPTOR ATORNILLABLE DE 3 X 20A - 240V - 10KA | Insumos | UND | 121763 | 97264 | 19% | 115744
I1286 | INTERRUPTOR ATORNILLABLE DE 3 X 30A - 240V - 10KA | Insumos | UND | 81213 | 64872 | 19% | 77198
I1287 | INTERRUPTOR ATORNILLABLE DE 3 X 40A - 240V - 10KA | Insumos | UND | 81213 | 64872 | 19% | 77198
I1288 | INTERRUPTOR ATORNILLABLE DE 3 X 50A - 240V - 10KA | Insumos | UND | 78446 | 62662 | 19% | 74568
I1289 | INTERRUPTOR ATORNILLABLE DE 3 X 60A - 240V - 10KA | Insumos | UND | 78446 | 62662 | 19% | 74568
I1290 | INTERRUPTOR DOBLE | Insumos | UND | 7841 | 6263 | 19% | 7453
I1291 | INTERRUPTOR DOBLE CONMUTABLE | Insumos | UND | 9153 | 7311 | 19% | 8700
I1292 | INTERRUPTOR ENCHUFABLE DE 1 X 20A - 10KA | Insumos | UND | 13048 | 10423 | 19% | 12403
I1293 | INTERRUPTOR ENCHUFABLE DE 1 X 30A - 240V - 10KA | Insumos | UND | 10762 | 8597 | 19% | 10230
I1294 | INTERRUPTOR ENCHUFABLE DE 1 X 40A - 240V - 10KA | Insumos | UND | 10762 | 8597 | 19% | 10230
I1295 | INTERRUPTOR ENCHUFABLE DE 1 X 50A - 240V - 10KA | Insumos | UND | 11030 | 8810 | 19% | 10484
I1296 | INTERRUPTOR ENCHUFABLE DE 1 X 60A - 240V - 10KA | Insumos | UND | 14511 | 11591 | 19% | 13793
I1297 | INTERRUPTOR ENCHUFABLE DE 2 X 20A - 240V - 10KA | Insumos | UND | 28914 | 23096 | 19% | 27484
I1298 | INTERRUPTOR ENCHUFABLE DE 2 X 30A - 240V - 10KA | Insumos | UND | 28943 | 23119 | 19% | 27512
I1299 | INTERRUPTOR ENCHUFABLE DE 2 X 40A - 240V - 10KA | Insumos | UND | 34135 | 27266 | 19% | 32447
I1300 | INTERRUPTOR ENCHUFABLE DE 2 X 50A - 240V - 10KA | Insumos | UND | 34135 | 27266 | 19% | 32447
I1301 | INTERRUPTOR ENCHUFABLE DE 2 X 60A - 240V - 10KA | Insumos | UND | 34135 | 27266 | 19% | 32447
I1302 | INTERRUPTOR ENCHUFABLE DE 3 X 20A - 240V - 10KA | Insumos | UND | 74213 | 59281 | 19% | 70544
I1303 | INTERRUPTOR ENCHUFABLE DE 3 X 30A - 240V - 10KA | Insumos | UND | 74255 | 59314 | 19% | 70584
I1304 | INTERRUPTOR ENCHUFABLE DE 3 X 40A - 240V - 10KA | Insumos | UND | 77569 | 61961 | 19% | 73734
I1305 | INTERRUPTOR ENCHUFABLE DE 3 X 50A - 240V - 10KA | Insumos | UND | 77569 | 61961 | 19% | 73734
I1306 | INTERRUPTOR ENCHUFABLE DE 3 X 60A - 240V - 10KA | Insumos | UND | 89133 | 71199 | 19% | 84727
I1307 | INTERRUPTOR INDUSTRIAL GRADUABLE EN CAJA 3 X (70 A 100A) , 50KA. CALIDAD LEGRAND, MERLIN GERIN, MITSUBISHI, SIEMENS, SQUAR D, ABB O SUPERIOR DE MARCA RECONOCIDA Y HOMOLOGADA POR EL CIDET | Insumos | UND | 395742 | 316118 | 19% | 376180
I1308 | INTERRUPTOR INDUSTRIAL GRADUABLE EN CAJA 3 X (87 A 125A), 25KA. CALIDAD LEGRAND, MERLIN GERIN, MITSUBISHI, SIEMENS, SQUAR D, ABB O SUPERIOR DE MARCA RECONOCIDA Y HOMOLOGADA POR EL CIDET | Insumos | UND | 493577 | 394268 | 19% | 469179
I1309 | INTERRUPTOR INDUSTRIAL GRADUABLE EN CAJA 3 X (112 A 160A), 50KA. CALIDAD LEGRAND, MERLIN GERIN, MITSUBISHI, SIEMENS, SQUAR D, ABB O SUPERIOR DE MARCA RECONOCIDA Y HOMOLOGADA POR EL CIDET | Insumos | UND | 593236 | 473876 | 19% | 563912
I1310 | INTERRUPTOR INDUSTRIAL GRADUABLE EN CAJA 3 X (140 A 200 A), 50KA. CALIDAD LEGRAND, MERLIN GERIN, MITSUBISHI, SIEMENS, SQUAR D, ABB O SUPERIOR DE MARCA RECONOCIDA Y HOMOLOGADA POR EL CIDET | Insumos | UND | 709603 | 566829 | 19% | 674527
I1311 | INTERRUPTOR INDUSTRIAL GRADUABLE EN CAJA 3 X (22.4 A 32A), 25KA. CALIDAD LEGRAND, MERLIN GERIN, MITSUBISHI, SIEMENS, SQUAR D, ABB O SUPERIOR DE MARCA RECONOCIDA Y HOMOLOGADA POR EL CIDET | Insumos | UND | 202399 | 161676 | 19% | 192394
I1312 | INTERRUPTOR INDUSTRIAL GRADUABLE EN CAJA 3 X (35 A 50A), 25KA. CALIDAD LEGRAND, MERLIN GERIN, MITSUBISHI, SIEMENS, SQUAR D, ABB O SUPERIOR DE MARCA RECONOCIDA Y HOMOLOGADA POR EL CIDET | Insumos | UND | 199897 | 159677 | 19% | 190016
I1313 | INTERRUPTOR INDUSTRIAL GRADUABLE EN CAJA 3 X (35 A 50A), 25KA. CALIDAD LEGRAND, MERLIN GERIN, MITSUBISHI, SIEMENS, SQUAR D, O SUPERIOR DE MARCA RECONOCIDA Y HOMOLOGADA POR EL CIDET | Insumos | UND | 199897 | 159677 | 19% | 190016
I1314 | INTERRUPTOR INDUSTRIAL GRADUABLE EN CAJA 3 X (44.1 A 63A), 25KA. CALIDAD LEGRAND, MERLIN GERIN, MITSUBISHI, SIEMENS, SQUAR D, ABB O SUPERIOR DE MARCA RECONOCIDA Y HOMOLOGADA POR EL CIDET | Insumos | UND | 199897 | 159677 | 19% | 190016
I1315 | INTERRUPTOR INDUSTRIAL GRADUABLE EN CAJA 3 X (56 A 80A) , 25 KA. CALIDAD LEGRAND, MERLIN GERIN, MITSUBISHI, SIEMENS, SQUAR D, ABB SUPERIOR DE MARCA RECONOCIDA Y HOMOLOGADA POR EL CIDET | Insumos | UND | 199897 | 159677 | 19% | 190016
I1316 | INTERRUPTOR INDUSTRIAL GRADUABLE EN CAJA 3 X (140 A 200A), 50KA. CALIDAD LEGRAND, MERLIN GERIN, MITSUBISHI, SIEMENS, SQUAR D, ABB O SUPERIOR DE MARCA RECONOCIDA Y HOMOLOGADA POR EL CIDET | Insumos | UND | 607669 | 485405 | 19% | 577632
I1317 | INTERRUPTOR INDUSTRIAL GRADUABLE EN CAJA 3 X (175 A 250A), 50KA. CALIDAD LEGRAND, MERLIN GERIN, MITSUBISHI, SIEMENS, SQUAR D, ABB O SUPERIOR DE MARCA RECONOCIDA Y HOMOLOGADA POR EL CIDET | Insumos | UND | 910548 | 727344 | 19% | 865539
I1318 | INTERRUPTOR INDUSTRIAL GRADUABLE EN CAJA 3 X (128 A 320A), 85KA. CALIDAD LEGRAND, MERLIN GERIN, MITSUBISHI, SIEMENS, SQUAR D, O SUPERIOR DE MARCA RECONOCIDA Y HOMOLOGADA POR EL CIDET | Insumos | UND | 1799052 | 1437080 | 19% | 1710125
I1319 | INTERRUPTOR INDUSTRIAL GRADUABLE EN CAJA 3 X (280 A 400A), 70KA. CALIDAD LEGRAND, MERLIN GERIN, MITSUBISHI, SIEMENS, SQUAR D, ABB O SUPERIOR DE MARCA RECONOCIDA Y HOMOLOGADA POR EL CIDET | Insumos | UND | 1267083 | 1012144 | 19% | 1204451
I1320 | INTERRUPTOR INDUSTRIAL EN CAJA 3 X 400A, 50KA. CALIDAD LEGRAND, MERLIN GERIN, MITSUBISHI, SIEMENS, SQUAR D, O SUPERIOR DE MARCA RECONOCIDA Y HOMOLOGADA POR EL CIDET | Insumos | UND | 1156723 | 923988 | 19% | 1099546
I1321 | INTERRUPTOR INDUSTRIAL EN CAJA MOLDEADA 3 X 20A, 25KA. CALIDAD LEGRAND, MERLIN GERIN, MITSUBISHI, SIEMENS, SQUAR D, O SUPERIOR DE MARCA RECONOCIDA Y HOMOLOGADA POR EL CIDET | Insumos | UND | 199897 | 159677 | 19% | 190016
I1322 | INTERRUPTOR INDUSTRIAL REGULABLE 160-250A 3 X 250A, 70KA. CALIDAD LEGRAND, MERLIN GERIN, MITSUBISHI, SIEMENS, SQUAR D, O SUPERIOR DE MARCA RECONOCIDA Y HOMOLOGADA POR EL CIDET | Insumos | UND | 1571926 | 1255652 | 19% | 1494226
I1323 | INTERRUPTOR INDUSTRIAL REGULABLE 28-40A 3 X 28A, 25KA. CALIDAD LEGRAND, MERLIN GERIN, MITSUBISHI, SIEMENS, SQUAR D, O SUPERIOR DE MARCA RECONOCIDA Y HOMOLOGADA POR EL CIDET | Insumos | UND | 350814 | 280229 | 19% | 333473
I1324 | INTERRUPTOR INDUSTRIAL REGULABLE 320-400A 3 X 400A, 85KA. CALIDAD LEGRAND, MERLIN GERIN, MITSUBISHI, SIEMENS, SQUAR D, O SUPERIOR DE MARCA RECONOCIDA Y HOMOLOGADA POR EL CIDET | Insumos | UND | 2974975 | 2376406 | 19% | 2827923
I1325 | INTERRUPTOR INDUSTRIAL REGULABLE 44-63A 3 X 63A, 40KA. CALIDAD LEGRAND, MERLIN GERIN, MITSUBISHI, SIEMENS, SQUAR D, O SUPERIOR DE MARCA RECONOCIDA Y HOMOLOGADA POR EL CIDET | Insumos | UND | 350814 | 280229 | 19% | 333473
I1326 | INTERRUPTOR INDUSTRIAL REGULABLE 500-630A 3 X 630A, 170KA. CALIDAD LEGRAND, MERLIN GERIN, MITSUBISHI, SIEMENS, SQUAR D, O SUPERIOR DE MARCA RECONOCIDA Y HOMOLOGADA POR EL CIDET | Insumos | UND | 5134581 | 4101496 | 19% | 4880780
I1327 | INTERRUPTOR INDUSTRIAL REGULABLE 70-100A 3 X 100A, 25KA. CALIDAD LEGRAND, MERLIN GERIN, MITSUBISHI, SIEMENS, SQUAR D, O SUPERIOR DE MARCA RECONOCIDA Y HOMOLOGADA POR EL CIDET | Insumos | UND | 388458 | 310299 | 19% | 369256
I1328 | INTERRUPTOR INDUSTRIAL REGULABLE 87-125A 3 X 125A, 25KA. CALIDAD LEGRAND, MERLIN GERIN, MITSUBISHI, SIEMENS, SQUAR D, O SUPERIOR DE MARCA RECONOCIDA Y HOMOLOGADA POR EL CIDET | Insumos | UND | 868858 | 694042 | 19% | 825910
I1329 | INTERRUPTOR INDUSTRIAL TIPO ABIERTO REGULABLE 1000-2500A 3 X 2500A, 65KA/240V. CALIDAD LEGRAND, MERLIN GERIN, MITSUBISHI, SIEMENS, SQUAR D, O SUPERIOR DE MARCA RECONOCIDA Y HOMOLOGADA POR EL CIDET | Insumos | UND | 30614943 | 24455173 | 19% | 29101656
I1330 | INTERRUPTOR INDUSTRIAL TIPO ABIERTO REGULABLE 1280-3200A 3 X 3200A, 65KA/240V. CALIDAD LEGRAND, MERLIN GERIN, MITSUBISHI, SIEMENS, SQUAR D, O SUPERIOR DE MARCA RECONOCIDA Y HOMOLOGADA POR EL CIDET | Insumos | UND | 90632331 | 72396979 | 19% | 86152405
I1331 | INTERRUPTOR INDUSTRIAL TIPO ABIERTO REGULABLE 640-1600A 3 X 1600A, 65KA/240V. CALIDAD LEGRAND, MERLIN GERIN, MITSUBISHI, SIEMENS, SQUAR D, O SUPERIOR DE MARCA RECONOCIDA Y HOMOLOGADA POR EL CIDET | Insumos | UND | 18994887 | 15173089 | 19% | 18055976
I1332 | INTERRUPTOR INDUSTRIAL TIPO ABIERTO REGULABLE 800-2000A 3 X 2000A, 65KA/240V. CALIDAD LEGRAND, MERLIN GERIN, MITSUBISHI, SIEMENS, SQUAR D, O SUPERIOR DE MARCA RECONOCIDA Y HOMOLOGADA POR EL CIDET | Insumos | UND | 57137772 | 45641572 | 19% | 54313471
I1333 | INTERRUPTOR SENCILLO | Insumos | HR | 5583 | 4460 | 19% | 5307
I1334 | INTERRUPTOR SENCILLO CONMUTABLE | Insumos | UND | 6299 | 5031 | 19% | 5987
I1335 | INTERRUPTOR TRIPLE | Insumos | UND | 11055 | 8830 | 19% | 10508
I1336 | INTERRUPTOR TRIPLE CONMUTABLE | Insumos | M2 | 12359 | 9872 | 19% | 11748
I1337 | LAMPARA HERMETICA POLICARBONATO IP65, 2X32W. BALASTO ELECTRONICO 2X32T8. INCLUYE 2 TUBOS FLUORESCENTE 32W T8 | Insumos | UND | 217122 | 173436 | 19% | 206389
I1338 | LAMPARA PARALUX 2X32W. BL CM BALASTO ELECTRONICO 2X32T8. INCLUYE 2 TUBOS FLUORESCENTE 32W SOCKET T8 120 V OSR SEGURIDAD 2249 -9HS | Insumos | UND | 231976 | 185302 | 19% | 220509
I1339 | LAMPARA PARALUX 4X17W. BALASTO ELECTRONICO 4X17T8. INCLUYE 4 TUBOS FLUORESCENTE 17W T8 | Insumos | UND | 274260 | 219078 | 19% | 260703
I1340 | LAMPARA SOBREPONER REF. FROST DE HIGH LIGHTS, 2X32W. BALASTO ELECTRONICO 2X32T8. INCLUYE 2 TUBOS FLUORESCENTE 32W T8 | Insumos | UND | 492564 | 393459 | 19% | 468216
I1341 | LUMINARIA 150 W SODIO R 208/240V BALASTO REACTOR 208/240V. TIPO PE-PC -ROY ALPHA O SIMILAR EN REFERENCIA SCHREDER. COMPLETA: BOMBILLA, ARRANCADOR, CHASIS, ETC | Insumos | UND | 676200 | 540147 | 19% | 642775
I1342 | LUMINARIA 70 W SODIO R 208/240V BALASTO REACTOR 208/240V. TIPO PE-PC -ROY ALPHA O SIMILAR EN REFERENCIA SCHREDER. COMPLETA: BOMBILLA, ARRANCADOR, CHASIS, ETC | Insumos | UND | 277522 | 221684 | 19% | 263804
I1343 | LUMINARIA DESCOLGAR REF. APOLO DE HIGH LIGHTS, MH70W. INCLUYE BOMBILLERIA | Insumos | UND | 1047107 | 836427 | 19% | 995348
I1344 | LUMINARIA WALLPACK SODIO 70 W TIPO QUIMBAYA DE ROY ALPHA | Insumos | UND | 725934 | 579875 | 19% | 690051
I1345 | LUMINARIA LINEAL LED SERIE SAFESITE DE 60 CM, 3500 LM, EXPLOSION PROFF CLASE 1 DIV 1 GRUPOS C Y D. REF LSC3C4D3GEX DE DAYLIGHT | Insumos | UND | 2825874 | 2257304 | 19% | 2686192
I1346 | MENSULA GALVANIZADA EN CALIENTE PARA BANDEJA DE 10CM | Insumos | UND | 20704 | 16538 | 19% | 19680
I1347 | MENSULA GALVANIZADA EN CALIENTE PARA BANDEJA DE 20CM | Insumos | UND | 25935 | 20717 | 19% | 24653
I1348 | MENSULA GALVANIZADA EN CALIENTE PARA BANDEJA DE 30CM | Insumos | UND | 31043 | 24797 | 19% | 29508
I1349 | MENSULA GALVANIZADA EN CALIENTE PARA BANDEJA DE 40CM | Insumos | UND | 36410 | 29084 | 19% | 34610
I1350 | MENSULA GALVANIZADA EN CALIENTE PARA BANDEJA DE 50CM | Insumos | UND | 41837 | 33419 | 19% | 39769
I1351 | MENSULA GALVANIZADA EN CALIENTE PARA BANDEJA DE 60CM | Insumos | UND | 47090 | 37615 | 19% | 44762
I1352 | PERCHA TIPO PESADO DE 1 PUESTO | Insumos | UND | 14166 | 11315 | 19% | 13465
I1353 | PERFIL LISO SENCILLO GALVANIZADO EN CALIENTE TIPO MECANO | Insumos | M | 53846 | 43012 | 19% | 51184
I1354 | PERNO DE OJO 5/8" X 10" | Insumos | UND | 9055 | 7233 | 19% | 8607
I1355 | PERNO DE OJO 5/8" X 12" | Insumos | UND | 11074 | 8845 | 19% | 10526
I1356 | PERNO DE OJO 5/8" X 8" | Insumos | UND | 10511 | 8396 | 19% | 9991
I1357 | PERNO DE OJO CERRADO 5/8" X 20" | Insumos | UND | 9993 | 7982 | 19% | 9499
I1358 | PERNO DE OJO CERRADO 5/8" X 6" | Insumos | UND | 8763 | 6999 | 19% | 8329
I1359 | PERNO EN "U" DE 12 MM (1/2") PARA CABLE DE GUARDA | Insumos | UND | 4341 | 3467 | 19% | 4126
I1360 | PERNO EXPANSION HEMBRA 3/8" | Insumos | UND | 8743 | 6983 | 19% | 8310
I1361 | PERNO O TORNILLO DE CARRIAJE 5/8" X 1 ½¿ + TUERCA | Insumos | UND | 2088 | 1667 | 19% | 1984
I1362 | PERNOS DE MAQUINA 1/2" X 1 ½¿ | Insumos | UND | 1251 | 999 | 19% | 1189
I1363 | PERNOS DE MAQUINA 5/8" X 8" | Insumos | UND | 5128 | 4096 | 19% | 4874
I1364 | PLAFON LOZA BLANCO | Insumos | UND | 2548 | 2035 | 19% | 2422
I1365 | PORTA AISLADOR CRUCETA METÁLICA | Insumos | UND | 0 | 0 | 19% | 0
I1366 | POSTE DE CONCRETO 10 METROS - 510 KG - HOMOLOGADO | Insumos | UND | 671060 | 536041 | 19% | 637889
I1367 | POSTE DE CONCRETO 10 METROS -1050 KG - HOMOLOGADO | Insumos | UND | 919264 | 734307 | 19% | 873825
I1368 | POSTE DE CONCRETO 10 METROS -750 KG - HOMOLOGADO | Insumos | UND | 801412 | 640166 | 19% | 761798
I1369 | POSTE DE CONCRETO 12 METROS - 1050 KG - HOMOLOGADO | Insumos | UND | 1378961 | 1101512 | 19% | 1310799
I1370 | POSTE DE CONCRETO 12 METROS - 510 KG - HOMOLOGADO | Insumos | UND | 919264 | 734307 | 19% | 873825
I1371 | POSTE DE CONCRETO 12 METROS - 750 KG - HOMOLOGADO | Insumos | UND | 1048933 | 837886 | 19% | 997084
I1372 | POSTE DE CONCRETO 8 METROS - 510 KG - HOMOLOGADO | Insumos | UND | 440987 | 352260 | 19% | 419189
I1373 | POSTE DE CONCRETO 8 METROS - 750 KG - HOMOLOGADO | Insumos | UND | 643486 | 514015 | 19% | 611678
I1374 | POSTE DE CONCRETO 8 METROS -1050 KG - HOMOLOGADO | Insumos | UND | 730697 | 583679 | 19% | 694578
I1375 | PRENSA ESTOPA ALUMINIO 3/4" NPT | Insumos | UND | 8865 | 7081 | 19% | 8426
I1376 | RECONECTADOR 15 KV, 630 AMPERIOS, 12,5 KA, 110 KVBIL AISLAMIENTO EN POLIMERO EPOXICO - INTERRUPCION EN VACIO (CAMPO MAGNETICO AXIAL) , DISPARO TRIPOLAR RIGIDO, CONTROL Y PROTECCION POR MICROPROCESADOR, 6 DESCARGADORES DE SOBRETENSION POLIMERICOS TIPO DISTRIBUCION 12 KV-10KA , 1 DPS BIPOLAR DE BAJA TENSION 175 VAC-1.5 KA PARA EL CONTROL, ESTRUCTURA PARA MONTAJE EN POSTE, INTERFAZ LOCAL CON PANTALLA E INDICADORES, FUNCIONES DE PROTECCION NEMA 50/51, 50N/51N, 27, 81-U, 79, 25, 67, 67N, 25 AISLAMIENTO SÓLIDO EN RESINA EPOXICA CICLOALIFÁTICA, TRANSFORMADOR DE ALIMENTACION PARA EL CONTROL , CABLE DE CONTROL DE MINIMO 3 METROS DE LONGITUD, COMUNICACION PROTOCOLOS DNP3 TCPIP -IEC104 GARANTIZADA, ACCESORIOS DE FIJACION Y MONTAJE.- DEMOSTRABLE SOPORTE TECNICO DE MANTENIMIENTO EN EL PAIS-2 AÑOS DE SUMINISTRO DE REPUESTOS Y DE GARANTÍA DE BUEN FUNCIONAMIENTO DEL EQUIPO. REFERENCIA: COOPPER POWER SYSTEM U OTRA REFERENCIA DE LA MISMA CALIDAD O SUPERIOR -MONTAJE SEGUN NORMA CODENSA LAR 286. - GESTIONES ANTE O.R. PARA CONEXION DEL EQUIPO. | Insumos | UND | 102453943 | 81840066 | 19% | 97389679
I1377 | REFLECTOR DE 1000 VATIOS - SODIO ALTA PRESION - 208/220 VOLTIOS-SODIO ALTA PRESION-CUADRADO-CERRADO - ESTRIBOS - COMPLETO: CHASIS, BOMBILLA, ARRANCADOR, ETC. ACCESORIOS DE FIJACION E INSTALACION -REFERENCIA RCG ROY ALPHA | Insumos | UND | 1812406 | 1447747 | 19% | 1722819
I1378 | REFLECTOR DE 250 VATIOS - SODIO ALTA PRESION - 208/240 VOLTIOS-SODIO ALTA PRESION-CUADRADO-CERRADO - ESTRIBOS - COMPLETO: CHASIS, BOMBILLA, ARRANCADOR, ETC. ACCESORIOS DE FIJACION E INSTALACION -REFERENCIA RRA ROY ALPHA | Insumos | UND | 676636 | 540496 | 19% | 643190
I1379 | REFLECTOR DE 400 VATIOS - SODIO ALTA PRESION - 208/240 VOLTIOS-SODIO ALTA PRESION-CUADRADO-CERRADO - ESTRIBOS - COMPLETO: CHASIS, BOMBILLA, ARRANCADOR, ETC. ACCESORIOS DE FIJACION E INSTALACION -REFERENCIA RRA ROY ALPHA | Insumos | UND | 755103 | 603175 | 19% | 717778
I1380 | SECCIONADOR MONOPOLAR 400 A ¿ 15 KV | Insumos | UND | 413757 | 330508 | 19% | 393305
I1381 | SOLDADURA EXOTERMICA TIPO CADWELD DE 115 GRAMOS O SIMILAR | Insumos | UND | 23198 | 18530 | 19% | 22051
I1382 | SUELO ARTIFICIAL CEMENTO CONDUCTOR CELEC | Insumos | KG | 11427 | 9128 | 19% | 10862
I1383 | SUJETADOR DE TAPA PARA BANDEJA PORTACABLE SEMIPESADA | Insumos | UND | 1522 | 1215 | 19% | 1446
I1384 | SUMINISTRO, INSTALACIÓN Y PUESTA EN FUNCIONAMIENTO DE CELDA PARA TRANSFORMADOR METÁLICA EN LÁMINA GALVANIZADA , CALIBRE 14,16 Y 18, CON PINTURA DE APLICACION ELECTROSTATICA POLIESTER, PARA ALOJAR TRANSFORMADOR EN SUBESTACIÓN DE LOCAL, CON SISTEMA DE CALEFACCION CONTROLADO POR TERMOSTATO Y BARRERA ACRILICA SEGUN NORMAS CODENSA. INCLUYE ACCESORIOS DE MONTAJE Y SUJECIÓN. | Insumos | UND | 5910806 | 4721543 | 19% | 5618636
I1385 | SUMINISTRO, INSTALACIÓN Y PUESTA EN FUNCIONAMIENTO DE: EQUIPO DE MEDIDA EN MEDIA TENSION 13,2KV. 3 ELEMENTOS, CON SU CORRESPONDIENTE CELDA METÁLICA EN LÁMINA GALVANIZADA , CALIBRE 14,16 Y 18, CON PINTURA DE APLICACION ELECTROSTATICA POLIESTER. INCLUYE: 3 TP`S DE ACUERDO A DISEÑO, 3 TC`S DE ACUERDO A DISEÑO, 1 CONTADOR ELECTRONICO MULTIFUNCIONAL CON TELEMEDIDA Y BORNERA DE PRUEBAS, SISTEMA DE CALEFACCION CONTROLADO POR TERMOSTATO Y BARRERA ACRILICA SEGUN NORMAS CODENSA. TODOS LOS EQUIPOS DE MEDIDA CALIBRADOS POR ENTIDAD RECONOCIDA POR EL O.R. | Insumos | UND | 33691584 | 26912790 | 19% | 32026220
I1386 | SUMINISTRO, INSTALACIÓN Y PUESTA EN FUNCIONAMIENTO DE: INTERRUPTOR DE TRANSFERENCIA TIPO SECCIONADOR TRIPOLAR DUPLEX DE OPERACION BAJO CARGA NORMAL CON CORTE EN EL AIRE, 17.5 KV- 400 AMPERIOS MANUAL, TIPO INTERIOR, ENCLAVAMIENTO MECÁNICO ENTRE LOS DOS SECCIONADORES, CAPACIDAD DE INTERRUPCIÓN DE CORTACIRCUITOS NORMA CTS 503; CTS 504; 504-1 CON SU CORRESPONDIENTE CELDA METÁLICA EN LÁMINA GALVANIZADA , CALIBRE 14,16 Y 18, CON PINTURA DE APLICACION ELECTROSTATICA POLIESTER, PARA ALOJAR INTERRUPTOR DE TRANSFERENCIA, CON SISTEMA DE CALEFACCION CONTROLADO POR TERMOSTATO Y BARRERA ACRILICA SEGUN NORMAS CODENSA. INCLUYE JUEGO DE 3 DESCARGADORES DE SOBRETENSIÓN TIPO ESTACION 12KV-10KA CON ACCESORIOS DE MONTAJE Y SUJECION EN LA CONEXIÓN DE LA RED COMERCIAL Y SALIDA A LA CARGA.- | Insumos | UND | 14777008 | 11803853 | 19% | 14046585
I1387 | SUMINISTRO, INSTALACIÓN Y PUESTA EN FUNCIONAMIENTO DE: SECCIONADOR TRIPOLAR EN AIRE 400A-17,5 KV DE OPERACIÓN BAJO CARGA NORMA CTS 505; CTS 505-1 CON SU CORRESPONDIENTE CELDA METÁLICA EN LÁMINA GALVANIZADA , CALIBRE 14,16 Y 18, CON PINTURA DE APLICACION ELECTROSTATICA POLIESTER, PARA ALOJAR INTERRUPTOR SECCIONADOR, CON SISTEMA DE CALEFACCION CONTROLADO POR TERMOSTATO Y BARRERA ACRILICA SEGUN NORMAS CODENSA. INCLUYE DESCARGADOR DE SOBRETENSIÓN TIPO ESTACION 12KV-10KA CON ACCESORIOS DE MONTAJE Y SUJECIÓN EN LA SALIDA HACIA LA CARGA. | Insumos | UND | 10836474 | 8656160 | 19% | 10300830
I1388 | TABLERO DE 12 CIRCUITOS 1F3H, BARRAJE 75A, BARRA NEUTRO Y BARRA TIERRA CALIDAD LEGRAND, SIEMENS, SQARED O SUPERIOR DE MARCA RECONOCIDA Y HOMOLOGADA POR EL CIDET | Insumos | UND | 105588 | 84343 | 19% | 100368
I1389 | TABLERO DE 12 CIRCUITOS 2F4H, CON PUERTA , ESPACIO PARA TOTALIZADOR, BARRAJE, BARRA NEUTRO Y BARRA TIERRA CALIDAD LEGRAND, SIEMENS, SQARED O SUPERIOR DE MARCA RECONOCIDA Y HOMOLOGADA POR EL CIDET | Insumos | UND | 318386 | 254326 | 19% | 302648
I1390 | TABLERO DE 12 CIRCUITOS 3F5H, CON PUERTA Y ESPACIO PARA TOTALIZADOR, CON BARRA NEUTRO Y BARRA TIERRA CALIDAD LEGRAND, SIEMENS, SQARED O SUPERIOR DE MARCA RECONOCIDA Y HOMOLOGADA POR EL CIDET | Insumos | UND | 472495 | 377428 | 19% | 449139
I1391 | TABLERO DE 12 CIRCUITOS 3F5H, CON PUERTA, BARRAJE, BARRA NEUTRO Y BARRA TIERRA CALIDAD LEGRAND, SIEMENS, SQARED O SUPERIOR DE MARCA RECONOCIDA Y HOMOLOGADA POR EL CIDET | Insumos | UND | 221125 | 176634 | 19% | 210194
I1392 | TABLERO DE 18 CIRCUITOS 2F4H, CON PUERTA - CON BARRAJE, BARRA NEUTRO Y BARRA TIERRA CALIDAD LEGRAND, SIEMENS, SQARED O SUPERIOR DE MARCA RECONOCIDA Y HOMOLOGADA POR EL CIDET | Insumos | UND | 272384 | 217580 | 19% | 258920
I1393 | TABLERO DE 18 CIRCUITOS 3F5H, CON PUERTA - CON BARRAJE, BARRA NEUTRO Y BARRA TIERRA CALIDAD LEGRAND, SIEMENS, SQARED O SUPERIOR DE MARCA RECONOCIDA Y HOMOLOGADA POR EL CIDET | Insumos | UND | 341025 | 272410 | 19% | 324168
I1394 | TABLERO DE 18 CIRCUITOS 3F5H, CON PUERTA Y ESPACIO PARA TOTALIZADOR, BARRAJE , BARRA NEUTRO Y BARRA TIERRA CALIDAD LEGRAND, SIEMENS, SQARED O SUPERIOR DE MARCA RECONOCIDA Y HOMOLOGADA POR EL CIDET | Insumos | UND | 598308 | 477927 | 19% | 568733
I1395 | TABLERO DE 24 CIRCUITOS 3F5H, CON PUERTA Y ESPACIO PARA TOTALIZADOR, BARRA NEUTRO Y BARRA TIERRA CALIDAD LEGRAND, SIEMENS, SQARED O SUPERIOR DE MARCA RECONOCIDA Y HOMOLOGADA POR EL CIDET | Insumos | UND | 651707 | 520582 | 19% | 619493
I1396 | TABLERO DE 24 CIRCUITOS 3F5H, CON PUERTA,BARRAJE , BARRA NEUTRO Y BARRA TIERRA CALIDAD LEGRAND, SIEMENS, SQARED O SUPERIOR DE MARCA RECONOCIDA Y HOMOLOGADA POR EL CIDET | Insumos | UND | 403588 | 322385 | 19% | 383638
I1397 | TABLERO DE 30 CIRCUITOS 3F5H, CON PUERTA Y ESPACIO PARA TOTALIZADOR, BARRAJE , BARRA NEUTRO Y BARRA TIERRA CALIDAD LEGRAND, SIEMENS, SQARED O SUPERIOR DE MARCA RECONOCIDA Y HOMOLOGADA POR EL CIDET | Insumos | UND | 780885 | 623770 | 19% | 742286
I1398 | TABLERO DE 30 CIRCUITOS 3F5H, CON PUERTA, BARRAJE , BARRA NEUTRO Y BARRA TIERRA CALIDAD LEGRAND, SIEMENS, SQARED O SUPERIOR DE MARCA RECONOCIDA Y HOMOLOGADA POR EL CIDET | Insumos | UND | 538570 | 430208 | 19% | 511948
I1399 | TABLERO DE 36 CIRCUITOS 3F5H, CON PUERTA Y ESPACIO PARA TOTALIZADOR, BARRAJE , BARRA NEUTRO Y BARRA TIERRA CALIDAD LEGRAND, SIEMENS, SQARED O SUPERIOR DE MARCA RECONOCIDA Y HOMOLOGADA POR EL CIDET | Insumos | UND | 808664 | 645960 | 19% | 768692
I1400 | TABLERO DE 36 CIRCUITOS 3F5H, CON PUERTA, BARRAJE , BARRA NEUTRO Y BARRA TIERRA CALIDAD LEGRAND, SIEMENS, SQARED O SUPERIOR DE MARCA RECONOCIDA Y HOMOLOGADA POR EL CIDET | Insumos | UND | 568098 | 453796 | 19% | 540017
I1401 | TABLERO DE 42 CIRCUITOS 3F5H, CON PUERTA Y ESPACIO PARA TOTALIZADOR, BARRAJE , BARRA NEUTRO Y BARRA TIERRA CALIDAD LEGRAND, SIEMENS, SQARED O SUPERIOR DE MARCA RECONOCIDA Y HOMOLOGADA POR EL CIDET | Insumos | UND | 880401 | 703263 | 19% | 836883
I1402 | TABLERO DE 42 CIRCUITOS 3F5H, CON PUERTA, BARRAJE , BARRA NEUTRO Y BARRA TIERRA CALIDAD LEGRAND, SIEMENS, SQARED O SUPERIOR DE MARCA RECONOCIDA Y HOMOLOGADA POR EL CIDET | Insumos | UND | 655881 | 523917 | 19% | 623461
I1403 | TABLERO DE 6 CIRCUITOS 1F3H, BARRAJE 75A, BARRA NEUTRO Y BARRA TIERRA CALIDAD LEGRAND, SIEMENS, SQARED O SUPERIOR DE MARCA RECONOCIDA Y HOMOLOGADA POR EL CIDET | Insumos | UND | 63993 | 51117 | 19% | 60829
I1404 | TABLERO DE 8 CIRCUITOS 1F3H, BARRAJE 75A, BARRA NEUTRO Y BARRA TIERRA CALIDAD LEGRAND, SIEMENS, SQARED O SUPERIOR DE MARCA RECONOCIDA Y HOMOLOGADA POR EL CIDET | Insumos | UND | 83191 | 66452 | 19% | 79078
I1405 | TABLERO DE 10 CIRCUITOS 1F3H, BARRAJE 75A, BARRA NEUTRO Y BARRA TIERRA CALIDAD LEGRAND, SIEMENS, SQARED O SUPERIOR DE MARCA RECONOCIDA Y HOMOLOGADA POR EL CIDET | Insumos | UND | 97517 | 77896 | 19% | 92696
I1406 | TABLERO DE 8 CIRCUITOS 2F4H, CON PUERTA - CON BARRA NEUTRO Y BARRA TIERRA CALIDAD LEGRAND, SIEMENS, SQARED O SUPERIOR DE MARCA RECONOCIDA Y HOMOLOGADA POR EL CIDET | Insumos | UND | 171563 | 137044 | 19% | 163082
I1407 | TABLERO DE 6 CIRCUITOS 2F4H, CON PUERTA, BARRA NEUTRO Y BARRA TIERRA CALIDAD LEGRAND, SIEMENS, SQARED O SUPERIOR DE MARCA RECONOCIDA Y HOMOLOGADA POR EL CIDET | Insumos | UND | 143026 | 114249 | 19% | 135956
I1408 | TABLERO RIEL 4 CIRCUITOS | Insumos | UND | 33065 | 26412 | 19% | 31430
I1409 | TAPA CIEGA CON IMPACTO GALVANIZADA CUADRADA 4X4" | Insumos | UND | 1166 | 931 | 19% | 1108
I1410 | TAPA PARA BANDEJA PORTACABLE GALVANIZADA EN CALIENTE DE ANCHO UTIL 10CM; LONG 1,2M. | Insumos | M | 19990 | 15967 | 19% | 19001
I1411 | TAPA PARA BANDEJA PORTACABLE GALVANIZADA EN CALIENTE DE ANCHO UTIL 20CM; LONG 1,2M. | Insumos | M | 31131 | 24867 | 19% | 29592
I1412 | TAPA PARA BANDEJA PORTACABLE GALVANIZADA EN CALIENTE DE ANCHO UTIL 30CM; LONG 1,2M. | Insumos | M | 44877 | 35847 | 19% | 42658
I1413 | TAPA PARA BANDEJA PORTACABLE GALVANIZADA EN CALIENTE DE ANCHO UTIL 40CM; LONG 1,2M. | Insumos | M | 58422 | 46667 | 19% | 55534
I1414 | TAPA PARA BANDEJA PORTACABLE GALVANIZADA EN CALIENTE DE ANCHO UTIL 50CM; LONG 1,2M. | Insumos | M | 71937 | 57463 | 19% | 68381
I1415 | TAPA PARA BANDEJA PORTACABLE GALVANIZADA EN CALIENTE DE ANCHO UTIL 60CM; LONG 1,2M. | Insumos | M | 85444 | 68252 | 19% | 81220
I1416 | TE PORTACABLE GALVANIZADA EN CALIENTE ANCHO UTIL 10CM. INCLUYE PLATINAS DE UNION | Insumos | UND | 99663 | 79610 | 19% | 94736
I1417 | TE PORTACABLE GALVANIZADA EN CALIENTE ANCHO UTIL 20CM. INCLUYE PLATINAS DE UNION | Insumos | UND | 109789 | 87699 | 19% | 104362
I1418 | TE PORTACABLE GALVANIZADA EN CALIENTE ANCHO UTIL 30CM. INCLUYE PLATINAS DE UNION | Insumos | UND | 120128 | 95958 | 19% | 114190
I1419 | TE PORTACABLE GALVANIZADA EN CALIENTE ANCHO UTIL 40CM. INCLUYE PLATINAS DE UNION | Insumos | UND | 134995 | 107834 | 19% | 128322
I1420 | TE PORTACABLE GALVANIZADA EN CALIENTE ANCHO UTIL 50CM. INCLUYE PLATINAS DE UNION | Insumos | UND | 147953 | 118184 | 19% | 140639
I1421 | TE PORTACABLE GALVANIZADA EN CALIENTE ANCHO UTIL 60CM. INCLUYE PLATINAS DE UNION | Insumos | UND | 167322 | 133656 | 19% | 159051
I1422 | TENSOR | Insumos | UND | 2908 | 2323 | 19% | 2764
I1423 | TENSOR DE ACOMETIDAS | Insumos | UND | 6055 | 4836 | 19% | 5755
I1424 | TERMINAL CAMPANA PVC DUCTO 2" | Insumos | UND | 5187 | 4143 | 19% | 4930
I1425 | TERMINAL CAMPANA PVC DUCTO 3" | Insumos | UND | 5187 | 4143 | 19% | 4930
I1426 | TERMINAL CAMPANA PVC DUCTO 4" | Insumos | UND | 9770 | 7804 | 19% | 9287
I1427 | TERMINAL PVC CONDUIT 1" | Insumos | UND | 661 | 528 | 19% | 628
I1428 | TERMINALES PREMOLDEADAS PARA 15 KV - USO EXTERIOR PARA CALIBRES DE CABLES ENTRE 2 - 3/0 - JUEGO X 3 UNIDADES | Insumos | UND | 671746 | 536589 | 19% | 638541
I1429 | TERMINALES PREMOLDEADAS PARA 15 KV - USO INTERIOR PARA CALIBRES DE CABLES ENTRE 2 - 3/0 - JUEGO X 3 UNIDADES | Insumos | UND | 463693 | 370397 | 19% | 440772
I1430 | TOMA CORRIENTE DOBLE CON PROTECCION FALLA A TIERRA GFCI | Insumos | UND | 55464 | 44304 | 19% | 52722
I1431 | TOMACORRIENTE DOBLE CON POLO A TIERRA NEMA 5-15-R | Insumos | UND | 14777 | 11803 | 19% | 14046
I1432 | TOMA INDUSTRIAL DE SOBREPONER 3P+N+T 250V/16A IP44. MARCA LEGRAND | Insumos | UND | 119306 | 95301 | 19% | 113408
I1433 | TOMA INDUSTRIAL DE SOBREPONER 3P+N+T 250V/16A IP67. MARCA LEGRAND | Insumos | UND | 306028 | 244455 | 19% | 290901
I1434 | TOMA INDUSTRIAL DE SOBREPONER 3P+N+T 250V/32A IP44. MARCA LEGRAND | Insumos | UND | 607027 | 484892 | 19% | 577021
I1435 | TOMA INDUSTRIAL DE SOBREPONER 3P+N+T 250V/32A IP67. MARCA LEGRAND | Insumos | UND | 312197 | 249382 | 19% | 296765
I1436 | TOMA INDUSTRIAL DE SOBREPONER 3P+N+T 250V/63A IP67. MARCA LEGRAND | Insumos | UND | 656625 | 524511 | 19% | 624168
I1437 | TOMA INDUSTRIAL DE SOBREPONER 3P+T 250V/16A IP44. MARCA LEGRAND | Insumos | UND | 96446 | 77040 | 19% | 91678
I1438 | TOMA INDUSTRIAL DE SOBREPONER 3P+T 250V/16A IP67. MARCA LEGRAND | Insumos | UND | 277230 | 221450 | 19% | 263526
I1439 | TOMA INDUSTRIAL DE SOBREPONER 3P+T 250V/32A IP44. MARCA LEGRAND | Insumos | UND | 113814 | 90914 | 19% | 108188
I1440 | TOMA INDUSTRIAL DE SOBREPONER 3P+T 250V/32A IP67. MARCA LEGRAND | Insumos | UND | 283628 | 226561 | 19% | 269608
I1441 | TOMA INDUSTRIAL DE SOBREPONER 3P+T 250V/63A IP67. MARCA LEGRAND | Insumos | UND | 628741 | 502237 | 19% | 597662
I1442 | TOMACORRIENTE DE INCRUSTAR CON SEGURO DE GIRO 2P+T 250V/20A. MARCA LEGRAND | Insumos | UND | 74051 | 59151 | 19% | 70390
I1443 | TOMACORRIENTE DE INCRUSTAR CON SEGURO DE GIRO 2P+T 250V/30A. MARCA LEGRAND | Insumos | UND | 109931 | 87813 | 19% | 104497
I1444 | TORNILLO DE ACERO GALVANIZADO 1/2"X1 1/2". INCLUYE 2 TUERCAS, 2 ARANDELAS. | Insumos | UND | 1196 | 955 | 19% | 1136
I1445 | TORNILLO DE ACERO GALVANIZADO 5/8" X 10". INCLUYE 2 TUERCAS, 2 ARANDELAS. | Insumos | UND | 6444 | 5147 | 19% | 6125
I1446 | TORNILLO DE ACERO GALVANIZADO 5/8" X 5". INCLUYE 2 TUERCAS, 2 ARANDELAS. | Insumos | UND | 4237 | 3384 | 19% | 4027
I1447 | TORNILLO DE ACERO GALVANIZADO 5/8" X 8". INCLUYE 2 TUERCAS, 2 ARANDELAS. | Insumos | UND | 5391 | 4306 | 19% | 5124
I1448 | TORNILLO DE BRONCE PARA BORNA TERMINAL | Insumos | UND | 23642 | 18885 | 19% | 22473
I1449 | TRANSFORMADOR DE DISTRIBUCION TRIFASICO AUTOPROTEGIDO 112,5 KVA-DYN5, 60 HZ, 13.2 KV-208/120 VOLTIOS ACEITE- INTEMPERIE- HOMOLOGADO -ACCESORIOS DE SUJECION -PROTOCOLO DE PRUEBAS. (DPS PRIMARIOS) | Insumos | M | 19998219 | 15974549 | 19% | 19009713
I1450 | TRANSFORMADOR DE DISTRIBUCION TRIFASICO AUTOPROTEGIDO 15 KVA-DYN5, 60 HZ, 13.2 KV-208/120 VOLTIOS ACEITE- INTEMPERIE- HOMOLOGADO -ACCESORIOS DE SUJECION -PROTOCOLO DE PRUEBAS. (DPS PRIMARIOS, INTERRUPTOR AUTOMATICO BAJA TENSION INCORPORADO EN LA CUBA CON PILOTO Y ACCIONAMIENTO EXTERIOR, DPS SECUNDARIOS) | Insumos | UND | 9827693 | 7850347 | 19% | 9341913
I1451 | TRANSFORMADOR DE DISTRIBUCION TRIFASICO AUTOPROTEGIDO 150 KVA-DYN5, 60 HZ, 13.2 KV-208/120 VOLTIOS ACEITE- INTEMPERIE- HOMOLOGADO -ACCESORIOS DE SUJECION -PROTOCOLO DE PRUEBAS. (DPS PRIMARIOS) | Insumos | M | 24272126 | 19388540 | 19% | 23072363
I1452 | TRANSFORMADOR DE DISTRIBUCION TRIFASICO AUTOPROTEGIDO 225 KVA-DYN5, 60 HZ, 13.2 KV-220/127 VOLTIOS ACEITE- INTEMPERIE- HOMOLOGADO -ACCESORIOS DE SUJECION -PROTOCOLO DE PRUEBAS. (DPS PRIMARIOS) | Insumos | M | 23129368 | 18475707 | 19% | 21986091
I1453 | TRANSFORMADOR DE DISTRIBUCION TRIFASICO AUTOPROTEGIDO 30 KVA-DYN5, 60 HZ, 13.2 KV-208/120 VOLTIOS ACEITE- INTEMPERIE- HOMOLOGADO -ACCESORIOS DE SUJECION -PROTOCOLO DE PRUEBAS. (DPS PRIMARIOS, INTERRUPTOR AUTOMATICO BAJA TENSION INCORPORADO EN LA CUBA CON PILOTO Y ACCIONAMIENTO EXTERIOR, DPS SECUNDARIOS) | Insumos | M | 7165075 | 5723451 | 19% | 6810907
I1454 | TRANSFORMADOR DE DISTRIBUCION TRIFASICO AUTOPROTEGIDO 45 KVA-DYN5, 60 HZ, 13.2 KV-208/120 VOLTIOS ACEITE- INTEMPERIE- HOMOLOGADO -ACCESORIOS DE SUJECION -PROTOCOLO DE PRUEBAS. (DPS PRIMARIOS, INTERRUPTOR AUTOMATICO BAJA TENSION INCORPORADO EN LA CUBA CON PILOTO Y ACCIONAMIENTO EXTERIOR, DPS SECUNDARIOS) | Insumos | M | 8673512 | 6928389 | 19% | 8244783
I1455 | TRANSFORMADOR DE DISTRIBUCION TRIFASICO AUTOPROTEGIDO 75 KVA-DYN5, 60 HZ, 13.2 KV-208/120 VOLTIOS ACEITE- INTEMPERIE- HOMOLOGADO -ACCESORIOS DE SUJECION -PROTOCOLO DE PRUEBAS. (DPS PRIMARIOS) | Insumos | M | 11187579 | 8936622 | 19% | 10634580
I1456 | TUBO CONDUIT GALVANIZADA EMT 1 1/2" | Insumos | M | 22102 | 17655 | 19% | 21009
I1457 | TUBO CONDUIT GALVANIZADA EMT 1" | Insumos | M | 12824 | 10244 | 19% | 12190
I1458 | TUBO CONDUIT GALVANIZADA EMT 1/2" | Insumos | M | 5351 | 4274 | 19% | 5086
I1459 | TUBO CONDUIT GALVANIZADA EMT 2" | Insumos | M | 28087 | 22435 | 19% | 26698
I1460 | TUBO CONDUIT GALVANIZADA EMT 3" | Insumos | M | 55730 | 44517 | 19% | 52975
I1461 | TUBO CONDUIT GALVANIZADA EMT 3/4" | Insumos | M | 8743 | 6983 | 19% | 8310
I1462 | TUBO CONDUIT IMC 1 1/2" | Insumos | M | 45861 | 36634 | 19% | 43594
I1463 | TUBO CONDUIT IMC 1" | Insumos | M | 28124 | 22465 | 19% | 26733
I1464 | TUBO CONDUIT IMC 1/2" | Insumos | M | 15849 | 12660 | 19% | 15065
I1465 | TUBO CONDUIT IMC 2" | Insumos | M | 56843 | 45406 | 19% | 54033
I1466 | TUBO CONDUIT IMC 3" | Insumos | M | 133780 | 106863 | 19% | 127167
I1467 | TUBO CONDUIT IMC 3/4" | Insumos | M | 19506 | 15581 | 19% | 18541
I1468 | TUBO CONDUIT IMC 4" | Insumos | M | 175706 | 140353 | 19% | 167020
I1469 | TUBO CONDUIT PVC 1 1/2" | Insumos | M | 4582 | 3660 | 19% | 4355
I1470 | TUBO CONDUIT PVC 1" | Insumos | M | 2325 | 1857 | 19% | 2210
I1471 | TUBO CONDUIT PVC 1/2" | Insumos | M | 1279 | 1021 | 19% | 1215
I1472 | TUBO CONDUIT PVC 2" | Insumos | M | 7255 | 5795 | 19% | 6896
I1473 | TUBO CONDUIT PVC 3/4" | Insumos | M | 1676 | 1339 | 19% | 1593
I1474 | TUBO PVC DOBLE PARED TDP 3" | Insumos | M | 6976 | 5572 | 19% | 6631
I1475 | TUBO PVC DOBLE PARED TDP 4" | Insumos | M | 9674 | 7727 | 19% | 9195
I1476 | TUBO PVC PESADO DB 2" | Insumos | M | 5812 | 4642 | 19% | 5524
I1477 | TUBO PVC PESADO DB 3" | Insumos | M | 12572 | 10042 | 19% | 11950
I1478 | TUERCA MORDAZA. INCLUYE TORNILLO | Insumos | UND | 4907 | 3919 | 19% | 4664
I1479 | TUERCA OJO ALARGADO 5/8" | Insumos | UND | 7953 | 6352 | 19% | 7559
I1480 | UNION PVC CONDUIT 1" | Insumos | UND | 1408 | 1124 | 19% | 1338
I1481 | UNION PVC DUCTO 2" | Insumos | UND | 4119 | 3290 | 19% | 3915
I1482 | UNION PVC DUCTO 3" | Insumos | UND | 7569 | 6045 | 19% | 7194
I1483 | UNION PVC DUCTO 4" | Insumos | UND | 11261 | 8995 | 19% | 10704
I1484 | VARILLA COPPERWELD DE 5/8 X 2,40 | Insumos | UND | 193165 | 154299 | 19% | 183616
I1485 | VARILLA DE ANCLAJE DE 3/4 X 180 CM | Insumos | UND | 51834 | 41404 | 19% | 49271
I1486 | VENTILADOR DE MURO | Insumos | UND | 102453 | 81839 | 19% | 97388
I1487 | VENTILADOR DE TECHO 3 A 5 ASPAS, KDK | Insumos | UND | 311303 | 248668 | 19% | 295915
I1488 | VIGUETA DE ANCLAJE | Insumos | UND | 24168 | 19305 | 19% | 22973
I1489 | CINTA AISLANTE 3M | Insumos | ROLLO | 5711 | 4561 | 19% | 5428
I1490 | GABINETE METALICO FABRICADO EN LAMINA CR CAL 16-18, ACABADO EN PINTURA EPOXIPOLIESTER TIPO ELECTROSTATICA. INCLUYE DOBLE FONDO, PUERTA Y CHAPA. ALOJA TOTALIZADOR I HASTA 100A, BARRAJES N Y T, DIM MIN: 40X30X20CM | Insumos | UND | 295539 | 236076 | 19% | 280930
I1491 | ARMELLA PARA ANCLAJE | Insumos | UND | 10244 | 8182 | 19% | 9737
I1492 | CABLE ANTIFRAUDE CU 3X6+8 AWG 600V (PE/PVC-SR) | Insumos | M | 58714 | 46900 | 19% | 55811
I1493 | CAPACETE ROSCADO EN ALUMINIO PARA TUBERIA IMC GALVANIZADA DE 1 1/2" | Insumos | UND | 9456 | 7553 | 19% | 8988
I1494 | TOMA TV TERMINAL COAXIAL | Insumos | UND | 14777 | 11803 | 19% | 14046
I1495 | BALA PANEL LED REDONDO, 14W BLANCO OPAL. 1200LM . INCLUYE DRIVER SC | Insumos | UND | 265985 | 212468 | 19% | 252837
I1496 | AVISO SEÑALIZADOR SALIDA DE EMERGENCIA COLOR VERDE SYLVANA O SIMILAR | Insumos | UND | 111641 | 89178 | 19% | 106122
I1497 | LUMINARIA DE SOBREPONER TIPO ELM | Insumos | UND | 260074 | 207746 | 19% | 247218
I1498 | PROGRAMADOR HORARIO ELECTROMECANICO | Insumos | UND | 315243 | 251815 | 19% | 299660
I1499 | CAJA METALICA | Insumos | UND | 59107 | 47214 | 19% | 56185
I1500 | BOMBILLA AHORRADORA 25W/120V E27. LUZ CALIDA | Insumos | UND | 13792 | 11017 | 19% | 13110
I1501 | CORAZA AMERICANA DE 3/4" | Insumos | UND | 8865 | 7081 | 19% | 8426
I1502 | CONECTOR RECTO PARA CORAZA AMERICANA DE 3/4 | Insumos | UND | 5318 | 4248 | 19% | 5055
I1503 | CAJA METALICA GALVANIZADA TIPO INTEMPERIE DE 20*20 | Insumos | UND | 82751 | 66101 | 19% | 78660
I1504 | CAJA DE PASO TIPO PLEXO LEGRAND 180X140X86MM | Insumos | UND | 157226 | 125592 | 19% | 149454
I1505 | LUMINARIA LINEAL LED SERIE SAFESITE DE 60 CM, 3500 LM, EXPLOSION PROFF CLASE 1 DIV 1 GRUPOS C Y D. REF LSC3C4D3GEX DE DAYLIGHT | Insumos | UND | 2708810 | 2163793 | 19% | 2574914
I1506 | SELLOS CORTAFUEGO PARA TUBERIA DE 3/4" | Insumos | UND | 39231 | 31337 | 19% | 37291
I1507 | LUZ DE OBSTRUCION TIPO LED ¿ REF. RTO-1R07-001 CONSUMO 7 VATIOS | Insumos | UND | 765938 | 611829 | 19% | 728077
I1508 | LUMINARIA TIPO QUIMBAYA II 70W | Insumos | UND | 504398 | 402912 | 19% | 479465
I1509 | LUMINARIA A PRUEBA DE EXPLOSION TIPO COLGANTE ¿ REF. RTO-0W07-001 / TIPO LED | Insumos | UND | 840663 | 671520 | 19% | 799109
I1510 | SELLOS CORTAFUEGO PARA TUBERIA DE 3/4" | Insumos | UND | 39231 | 31337 | 19% | 37291
I1511 | CERTIFICACIÓN RETIE DE LA INSTALACIÓN | Insumos | M2 | 6503 | 5194 | 19% | 6181
I1512 | PUNTA DE CAPTACION TIPO FRANKLIN | Insumos | UND | 112090 | 89537 | 19% | 106549
I1513 | CABLE DE ALUMINIO DESNUDO CALIBRE 1/0 AWG AAAC | Insumos | M | 7472 | 5968 | 19% | 7102
I1514 | COFRE PARA USO INTEMPERIE DIMENSIONESHXWXD=40X30X20CM | Insumos | UND | 141047 | 112668 | 19% | 134075
I1515 | BARRAJE INTERNO PARA INTERRUPTORES ENCHUFABLES | Insumos | UND | 373629 | 298454 | 19% | 355160
I1516 | CAJA METALICA INCRUSTAR TIPO LEGRAND CP-15X15 CON PUERTA Y CHAPA | Insumos | UND | 61648 | 49244 | 19% | 58600
I1517 | TAPA PLASTICA PARA TOMA CORRIENTE | Insumos | UND | 20591 | 16448 | 19% | 19573
I1518 | CONTADOR 1F 120V ISKRA | Insumos | UND | 184198 | 147137 | 19% | 175093
I1519 | CAJA EN POLICARBONATO PARA CONTADOR 1F | Insumos | UND | 114853 | 91744 | 19% | 109175
I1520 | CONECTOR CU 8-4 | Insumos | UND | 6503 | 5194 | 19% | 6181
I1521 | CONTADOR 2F 120V ISKRA | Insumos | UND | 476751 | 380828 | 19% | 453185
I1522 | CONTADOR 3F 120V ISKRA | Insumos | UND | 606775 | 484691 | 19% | 576782
I1523 | CAJA CONTADOR 2F | Insumos | UND | 195036 | 155794 | 19% | 185395
I1524 | CAJA CONTADOR 3F | Insumos | UND | 249211 | 199069 | 19% | 236892
I1525 | CAJA DE EMPALME 6"x6"x4" | Insumos | UND | 13002 | 10386 | 19% | 12359
I1526 | CAJA DE EMPALME 10"x10"x6" | Insumos | UND | 32508 | 25967 | 19% | 30901
I1527 | CAJA DE EMPALME 15"x15"x6" | Insumos | UND | 62844 | 50199 | 19% | 59737
I1528 | CAJA PLASTICA OCTOGONAL | Insumos | UND | 2385 | 1905 | 19% | 2267
I1529 | CAJA 2x4 PVC | Insumos | UND | 1950 | 1557 | 19% | 1853
I1530 | STRIP 48-80 PARES | Insumos | UND | 151696 | 121174 | 19% | 144197
I1531 | CABLE TELEFONICO 20 PARES | Insumos | ML | 20591 | 16448 | 19% | 19573
I1532 | GABINETE METALICO 2,1x0,6x0,6m | Insumos | UND | 3683978 | 2942756 | 19% | 3501880
I1533 | TAPA DE GABINETE METALICO 2,1x0,6x0,6m | Insumos | UND | 736793 | 588549 | 19% | 700373
I1534 | CABLE DE SONIDO NOISELESS | Insumos | ML | 10837 | 8656 | 19% | 10301
I1535 | TOMA SENCILLO DE SONIDO + PLUG HEMBRA | Insumos | UND | 26005 | 20772 | 19% | 24719
I1536 | CONECTOR TOMACORRIENTE | Insumos | UND | 4119 | 3290 | 19% | 3915
I1537 | CAJA 2x4 GALVANIZADA | Insumos | UND | 2385 | 1905 | 19% | 2267
I1538 | TOMA TELEFONICO | Insumos | UND | 21671 | 17310 | 19% | 20599
I1541 | DEMARCACION PASOS PEATONALES, LINEAS DE PARE, SIMBOLOS, TEXTOS Y OTRAS, CON PINTURA ACRILICA BASE SOLVENTE. | Insumos | M2 | 35633 | 33871 | 0% | 33871
I1542 | DEMARCACION LINEAS CENTRALES, DE BORDE, DE CARRIL Y OTRAS (Ancho 12cms), CON PINTURA ACRILICA BASE SOLVENTE. | Insumos | ML | 2982 | 2834 | 0% | 2834
I1543 | FRESADO DE MARCAS VIALES | Insumos | ML | 12710 | 12081 | 0% | 12081
I1544 | SUMINISTRO E INSTALACIÓN DE SEÑALES VERTICALES DOBLE GRADO DIAMANTE. SR/SP (60cms). PARA FIJAR EN POSTE EXISTENTE (Sección Circular). | Insumos | UND | 644833 | 612959 | 0% | 612959
I1545 | SUMINISTRO E INSTALACIÓN DE SEÑALES VERTICALES DOBLE GRADO DIAMANTE SR/SP (60cms). CON POSTE | Insumos | UND | 719931 | 684345 | 0% | 684345
I1546 | SUMINISTRO, TRANSPORTE E INSTALACION SEÑAL VERTICAL RECTANGULAR SR-39 o SR-38 (75cms x 25cms) Sin Poste - Para Fijar | Insumos | UND | 299880 |  |  |  | SEÑALIZACION
I1547 | SUMINISTRO, TRANSPORTE E INSTALACION SEÑAL VERTICAL GRADO DIAMANTE SR o SP (60cms x 60cms),CON POSTE - Circular - Rombo - Hexagono | Insumos | UND | 458150
I1548 | SUMINISTRO E INSTALACIÓN DE SEÑAL VERTICAL SR o SP o SI GRADO DIAMANTE (60cms x 60cms),PARA FIJAR EN POSTE EXISTENTE (Sección Circular). | Insumos | UND | 396707 |  |  |  | CONTRATO SEÑALIZACION
I1549 | SUMINISTRO E INSTALACIÓN DE SEÑAL VERTICAL SR o SP GRADO DIAMANTE (60cms x 60cms),CON POSTE | Insumos | UND | 456888 | 434304 | 0% | 434304
I1550 | REDUCTOR DE VELOCIDAD (3,7 M. ANCHO X 10CMS DE ALTURA) | Insumos | ML | 572720 | 544410 | 0% | 544410
I1551 | REDUCTOR EN ASFALTO 1,6m de ancho * 0,07m de h´ | Insumos | ML | 335531 | 318945 | 0% | 318945
I1552 | SUMINISTRO E INSTALACION TACHAS REFLECTIVAS. | Insumos | UND | 14004 | 13311 | 0% | 13311
I1553 | SUMINISTRO DE TACHONES 40X15X8CM | Insumos | UND | 32500 |  |  |  | CONTRATO SEÑALIZACION
I1554 | SUMINISTRO E INSTALACIÓN ESTOPEROLES CON ESPIGO | Insumos | UND | 14382 | 13671 | 0% | 13671
I1555 | SUMINISTRO E INSTALACION HITOS REFLECTIVOS | Insumos | UND | 92144 | 87589 | 0% | 87589
I1557 | EEPP PARA TAREAS DE ALTO RIESGO: TRABAJO SEGURO EN ALTURAS, INCLUYE ARNÉS DE 6 ARGOLLAS (ESPACIO CONFINADO), LÍNEA DE VIDA EN POLIAMIDA, ARRESTADOR DE CAÍDA, ESLINGA EN Y, 3 MOSQUETONES CON CIERRE AUTOMÁTICO DE TRES PASOS | Insumos | UND | 5202 | 4155 | 19% | 4944
I1558 | SERVICIO DE AGUA | Insumos | MES | 86428 | 82155 | 0% | 82155
I1559 | SERVICIO DE ENERGIA | Insumos | MES | 76822 | 73024 | 0% | 73024
I1560 | PERMISO USO DE ESCOMBRERA | Insumos | M3 | 959 | 911 | 0% | 911
I1561 | COMISION TOPOGRAFICA PERMANENTE ( INCLUYE TOPOGRAFO, CADENERO Y EQUIPO TOPOGRAFICO (ESTACIÓN Y NIVEL)). | Insumos | M2 | 2182 | 2074 | 0% | 2074
I1562 | COMISION TOPOGRAFICA (INCLUYE TOPOGRAFO, CADENERO Y EQUIPO TOPOGRAFÍA (ESTACIÓN Y NIVEL)). | Insumos | DIA | 692001 | 657795 | 0% | 657795
I1564 | ENTIBADO | Insumos | UND | 7285 | 6924 | 0% | 6924
I1565 | ACARREO INTERNO | Insumos | UND | 1824 | 1733 | 0% | 1733
I1566 | CURADO DEL CONCRETO | Insumos | M3 | 2808 | 2669 | 0% | 2669
I1567 | MANEJO TUBERIA PVC CORRUGADA 6 U.C | Insumos | M | 28520 | 27110 | 0% | 27110
I1568 | MANEJO TUBERIA PVC CORRUGADA 8 U.C | Insumos | M | 41692 | 39631 | 0% | 39631
I1569 | MANEJO TUBERIA PVC CORRUGADA 10 U.C | Insumos | M | 60741 | 57738 | 0% | 57738
I1570 | MANEJO DE TUBERIA PVC CORRUGADA 12 U.C | Insumos | M | 89877 | 85434 | 0% | 85434
I1571 | MANEJO DE TUBERIA PVC CORRUGADA 14 U.C | Insumos | M | 103821 | 98689 | 0% | 98689
I1572 | MANEJO DE TUBERIA PVC CORRUGADA 16 U.C | Insumos | M | 139223 | 132341 | 0% | 132341
I1573 | MANEJO DE TUBERIA PVC CORRUGADA 18 U.C | Insumos | M | 183085 | 174035 | 0% | 174035
I1574 | MANEJO DE TUBERIA PVC CORRUGADA 20 U.C | Insumos | M | 227262 | 216028 | 0% | 216028
I1575 | MANEJO DE TUBERIA PVC PERFILADA 30 U.C | Insumos | M | 445757 | 423723 | 0% | 423723
I1577 | MANEJO SILLETA PVC CORRUGADA DE 250X160 M.M | Insumos | M | 160418 | 152488 | 0% | 152488
I1578 | MANEJO SILLETA PVC CORRUGADA DE 355X160 M.M | Insumos | M | 218525 | 207723 | 0% | 207723
I1579 | MANEJO SILLETA PVC CORRUGADA DE 400X160 M.M | Insumos | M | 268985 | 255689 | 0% | 255689
I1580 | MANEJO SILLETA PVC CORRUGADA DE 450X160 M.M | Insumos | M | 287714 | 273492 | 0% | 273492
I1581 | MANEJO SILLETA PVC CORRUGADA DE 500X160 M.M | Insumos | M | 438908 | 417212 | 0% | 417212
I1582 | MANEJO TUBERIA PVC UNION MECANICA RDE 21 DE 4" | Insumos | M | 31553 | 29993 | 0% | 29993
I1583 | MANEJO TUBERIA PVC UNION MECANICA RDE 21 DE 8" | Insumos | M | 116744 | 110973 | 0% | 110973
I1584 | MANEJO TUBERIA PVC UNION MECANICA RDE 21 DE 10" | Insumos | M | 183788 | 174703 | 0% | 174703
I1585 | MANEJO TUBERIA PVC UNION MECANICA RDE 21 DE 12" | Insumos | M | 257152 | 244441 | 0% | 244441
I1586 | MANEJO TUBERIA PVC UNION MECANICA RDE 21 DE 14" | Insumos | M | 318910 | 303146 | 0% | 303146
I1587 | MANEJO TUBERIA PVC UNION MECANICA RDE 21 DE 16" | Insumos | M | 418546 | 397857 | 0% | 397857
I1599 | MANEJO TUBERIA POLIETILENO 90 MM | Insumos | M | 29363 | 27911 | 0% | 27911
I1602 | MANEJO DE VALVULA HF DE 6" | Insumos | UND | 1601739 | 1522565 | 0% | 1522565
I1603 | MANEJO DE VALVULA HF DE 4" | Insumos | UND | 887847 | 843961 | 0% | 843961
I1604 | MANEJO DE VALVULA HF DE 3" | Insumos | UND | 684424 | 650593 | 0% | 650593
I1605 | MANEJO DE VALVULA HF DE 8" BRIDADA | Insumos | UND | 2631224 | 2501163 | 0% | 2501163
I1606 | MANEJO DE VALVULA HF DE 6" BRIDADA | Insumos | UND | 1874559 | 1781900 | 0% | 1781900
I1607 | MANEJO DE VALVULA HF DE 4" BRIDADA | Insumos | UND | 1001920 | 952395 | 0% | 952395
I1608 | MANEJO DE VALVULA HF DE 3"BRIDADA | Insumos | UND | 803249 | 763544 | 0% | 763544
I1609 | MANEJO DE VALVULA HF DE 2" BRIDADA | Insumos | UND | 533278 | 506918 | 0% | 506918
I1610 | MANEJO HIDRANTE BRIDADO HF TIPO TRÁFICO DE 4" | Insumos | UND | 4223454 | 4014690 | 0% | 4014690
I1611 | MANEJO HIDRANTE BRIDADO HF TIPO MILÁN DE 3" | Insumos | UND | 2872674 | 2730678 | 0% | 2730678
I1614 | PUERTAS Y VENTANAS EN TABLA PARA CAMPAMENTO | Insumos | M2 | 4448 | 4228 | 0% | 4228
I1615 | COMISIÓN DE TOPOGRAFÍA CON EQUIPOS | Insumos | DIA | 815131 | 774839 | 0% | 774839
I1616 | DIBUJO DE PLANOS | Insumos | UND | 407567 | 387421 | 0% | 387421
I1618 | GUAYA PARA TAPAS POLIPROPILENO | Insumos | UND | 30570 | 29058 | 0% | 29058
I1619 | INSTALACIONES PROVISIONALES | Insumos | UND | 22836 | 21707 | 0% | 21707
I1620 | GUADUA-TABLA-CUARTÓN-LISTÓN-VARILLÓN PARA CAMPAMENTO | Insumos | M2 | 140045 | 133122 | 0% | 133122
I1621 | MATERIAL GRANULAR PARA SUBDREN | Insumos | M3 | 77298 | 73477 | 0% | 73477
I1622 | AMARRAS CON TAPA PLASTICA | Insumos | UND | 229 | 182 | 19% | 217
I1623 | TORNILLO ESTRUCTURAL DRYWALL 8 X 12" | Insumos | UND | 50 | 47 | 0% | 47
I1624 | GABINETE CONTRA INCENDIOS COMPLETO TIPO 3 | Insumos | UND | 1601425 | 1279216 | 19% | 1522267
I1625 | VALVULA DE 3" SELLO ELASTICO EXTREMO LISO O JUNTA HIDRAULICA PVC | Insumos | UND | 733964 | 586289 | 19% | 697684
I1626 | TUBERIA PVC ACUEDUCTO UNION PLATINO DE 3" RDE 21 | Insumos | M | 27001 | 21568 | 19% | 25666
I1627 | BLOQUE CERAMICO CELOSIA DECORATIVA | Insumos | UND | 13520 | 10799 | 19% | 12851
I1628 | LADRILLO FAROL RAYADO DE 0,12X0,20X0,30M | Insumos | UND | 1400 |  |  |  | HOMECENTER
I1629 | PERFIL ALUMINIO CON HERRAJES Y EMPAQUES | Insumos | M | 21742 | 17367 | 19% | 20667
I1630 | MESON EN GRANITO NATURAL CRISTAL PULIDO Y BRILLADO | Insumos | ML | 617011 | 586512 | 0% | 586512
I1631 | LAMINA DE ICOPOR E=1.00CMS | Insumos | UND | 4502 | 3596 | 19% | 4279
I1632 | PINTURA INTERVINILO ACRILTEX LAVABLE | Insumos | GAL | 130480 | 124030 | 0% | 124030
I1633 | MEDIA CAÑA EN PVC | Insumos | ML | 9543 | 9071 | 0% | 9071
I1634 | LAVAMANOS EN ACERO INOXIDABLE CON PUSH DE RODILLA COMPLETO | Insumos | UND | 1398555 | 1329424 | 0% | 1329424
I1635 | MESON EN ACERO INOXIDABLE CAL. 18 ANCHO=0,60 M | Insumos | ML | 567650 | 539591 | 0% | 539591
I1636 | LAVAOLLAS EN ACERO INOXIDABLE CAL. 18 MEDIDAS HASTA 0,80X0,80X0,45 M | Insumos | UND | 987215 | 938417 | 0% | 938417
I1637 | MALLA ESLABONADA CAL. 10.5mm x 2-1/4" | Insumos | M2 | 25861 |  |  |  | COVAL
I1638 | TABLERO RH 15MM 2,44X1,83 | Insumos | UND | 256726 | 205072 | 19% | 244036
I1639 | MALLA NYLON PARA TABLERO DE BALONCESTO | Insumos | UND | 30884 | 24670 | 19% | 29357
I1640 | LAVAPLATO ACERO INOXIDABLE CA. 20 POCETA .70X.40X.35M | Insumos | UND | 318509 | 254424 | 19% | 302765
I1641 | LAVAMANOS QUIRURGICO CON SISTEMA DE PEDAL EN ACERO INOCIDABLE CAL. 18 | Insumos | UND | 1102569 | 880730 | 19% | 1048069
I1642 | MUEBLES PARA DESPENSA ANCHO: 0.60 M. CON FACHADA: TABLEX ENCHAPADO MADECOR 15 MM. TIPO PIZANO O SIMILAR. INTERIOR: MADECOR 15 MM. TIPO PIZANO O SIMILAR, CON REGURESO HASTA 30 MM DE SOPORTE LONGITUDINAL. ACABADO: EL MADECOR SEGUN PINTA SELECCIONADA DE CARTA COLORES MADECOR. (INCLUYE HOJAS PARA PUERTAS EN TRES SECCIONES CON CUATRO BISAGRAS Y UNA JALADERA, CON 2 RANURAS HORIZONTALES Y CON MARQUETE CHAPACANTO OKUME. INTERIOR CON ENTREPAÑOS Y DISTRIBUCCION SEGUN ALTURA, HERRAJES, MANIJAS, SUMINISTRO DE TODOS LOS ACCESORIOS NECESARIOS PARA GARANTIZAR UNA CORRECTA INSTALACION) | Insumos | M2 | 668505 | 534001 | 19% | 635461
I1643 | MADECANTO PARA REGRUESO DE ENTREPAÑOS | Insumos | ML | 11697 | 9343 | 19% | 11118
I1644 | MUEBLE PARED ANCHO: 0.60 M. CON FACHADA: MADECOR 19 MM. INTERIOR: MADECOR 15 MM. TIPO PIZANO O SIMILAR. ACABADO: SEGÚN PINTA SELECCIONADA DE CARTA COLORES MADECOR. (INCLUYE HOJAS PARA PUERTAS CON 2 RANURAS HORIZONTALES PINTADAS Y CON MARQUETE EN CANTO DECORATIVO. INTERIOR CON UN (1) ENTREPAÑO, TAPA DETRAS DEL MUEBLE, HERRAJES, MANIJAS, SUMINISTRO DE TODOS LOS ACCESORIOS NECESARIOS PARA GARANTIZAR UNA CORRECTA INSTALACIÓN). | Insumos | M2 | 436693 | 348829 | 19% | 415107
I1646 | BANCA EN CONCRETO PARA MEDIA TORTA PREFABRICADA A=42; B=42; H=70 CM. | Insumos | UND | 194780 | 155590 | 19% | 185152
I1647 | MESA BASE EN CONCRETO A=90; B=90; H=100 CM. INCLUYE JUEGOS DE MESA | Insumos | UND | 928473 | 741662 | 19% | 882578
I1648 | ARO DE BALONCESTO | Insumos | UND | 123305 | 98496 | 19% | 117210
I1650 | MESON ACERO INOXIDABLE CAL. 20 ANCHO = 0,60M | Insumos | ML | 316225 | 252600 | 19% | 300594
I1651 | BARRA DISCAPACITADOS EN ACERO INOXIDABLE CAL. 18 Ø 1 1/2", ANTIBACTERIAL RESISTENTE A LA CORROSION, BRIDA DE 2" Y CON TAPA BRIDA PARA SUJECION AL PARED | Insumos | UND | 463853 | 370524 | 19% | 440924
I1652 | BARRA DISCAPACITADOS ABATIBLE EN ACERO INOXIDABLE CAL. 18 Ø 1 1/2", INCLUYE ANCLAJE EN PLATINA DE 1/4 | Insumos | UND | 456486 | 364640 | 19% | 433922
I1653 | DIVISION ORINAL EN ACERO INOXIDABLE CAL. 20; 0,9X0,45X0,10 M (DOBLE HOJA, INCLUYE SOPORTES EN ACERO INOXIDABLE PARA SU RESPECTIVO ANCLAJE) | Insumos | UND | 484543 | 387052 | 19% | 460592
I1654 | LISTON PINO 4 X 4 PULGADAS X 3M | Insumos | UND | 102221 | 81654 | 19% | 97168
I1655 | LISTON PINO 3 X 4 PULGADAS X 3M | Insumos | UND | 92888 | 74198 | 19% | 88296
I1656 | TABLA 1,8 X 7 X 90 CM TECA BISELADA | Insumos | UND | 20071 | 16032 | 19% | 19078
I1657 | LUMINARIA LED DE INCRUSTAR REF. 9PULG-24 W TIPO PLANETA O SIMILAR | Insumos | UND | 85324 | 68156 | 19% | 81106
I1658 | SILLAR CABEZAL 3831 | Insumos | ML | 8871 | 7086 | 19% | 8432
I1659 | JAMBA 3831 | Insumos | ML | 8871 | 7086 | 19% | 8432
I1660 | PISAVIDRIO PROYECTANTE 3831 FIJJO+MOVIL | Insumos | ML | 15559 | 12428 | 19% | 14789
I1661 | DIVISOR 3831 | Insumos | ML | 11670 | 9322 | 19% | 11093
I1662 | MARCO NAVE 3831 | Insumos | ML | 10582 | 8452 | 19% | 10058
I1663 | CHAPETA 1.1/2" | Insumos | UND | 2335 | 1865 | 19% | 2219
I1664 | MANIJA Y SEGURO PUERTA | Insumos | UND | 54457 | 43500 | 19% | 51765
I1665 | SILICONA TRANSPARENTE ANTIHONGOS SICASIL E | Insumos | UND | 24900 |  |  |  | HOMECENTER
I1666 | CERAMICA PISO GRANILLA TIPO ALFA O SIMILAR. | Insumos | M2 | 45179 | 36088 | 19% | 42945
I1667 | TORNNILLO CABEZA PLANA 8X1/2" | Insumos | UND | 47 | 37 | 19% | 44
I1668 | TORNILLO ENSAMBLE PAN 6X1/2" | Insumos | UND | 47 | 37 | 19% | 44
I1669 | REMACHE POP 4X3 | Insumos | UND | 47 | 37 | 19% | 44
I1670 | EMPAQUE MARIPOSA | Insumos | UND | 1865 | 1489 | 19% | 1772
I1671 | LÁMINA ALUMINIO MICROPERFORADA Ø1/8" - CAL. 20 | Insumos | M2 | 213936 | 170892 | 19% | 203361
I1672 | BRAZO ESCUALIZABLE 6" | Insumos | UND | 11670 | 9322 | 19% | 11093
I1673 | JUEGO INFANTIL TAYRONA T2 ELABORADO EN MADERA TIPO PINO INMUNIZADO CON PRESERVANTES HIDROSOLUBLE TIPO CCA-C AREA OCUPADA: 22,11 M2 (3,35M X 6,6M) ALTURA MAXIMA 4,0 M, COMPUESTO DE CASETA (GARITA), PLATAFORMA, PUENTE COLGANTE, MALLA, TUNEL EN FIBRA DE VIDRIO DE 1,5M, RODADEERO EN FIBRA DE VIDRIO DE 2,4M Y CULUMPIO DE DOS PUESTOS | Insumos | UND | 8699868 | 6949442 | 19% | 8269836
I1674 | PISAVIDRIO FIJO U68 | Insumos | ML | 3813 | 3045 | 19% | 3624
I1675 | EMPAQUE EXTRUSION 30016 | Insumos | ML | 1865 | 1489 | 19% | 1772
I1676 | CHAPETA TIPO NAVE | Insumos | UND | 2098 | 1676 | 19% | 1994
I1678 | REMACHE POP 4X2 | Insumos | UND | 55 | 44 | 19% | 52
I1679 | KORAZA LADRILLO SEMIMATE TRANSPARENTE | Insumos | GAL | 141588 | 113100 | 19% | 134589
I1680 | CAMPANA INDUSTRIAL EXTRACTORA DE 2,0X0,7 MTS EN ACERO INOXIDABLE CAL. 20, INCLUYE MOTOR EXTRACTOR | Insumos | UND | 4312069 | 3444474 | 19% | 4098924
I1681 | DUCTO PARA CAMPANA INDUSTRIAL EXTRACTORA ACERO INOXIDABE CAL. 20 | Insumos | ML | 242068 | 193363 | 19% | 230102
I1682 | LAVAOLLA EN ACERO INOXIDABLE CAL. 20 DIMENSIONES INTERNAS 80X80X40 CMS | Insumos | UND | 1361784 | 1087791 | 19% | 1294471
I1683 | LAMINA METADECK LAMINA 2" CAL.22 - TIPO ACESCO O SIMILAR. | Insumos | M2 | 40478 | 32334 | 19% | 38477
I1684 | 1 EQUIPO SALVA ESCALERAS CON PLATAFORMA REF: OMEGA EXTERIOR PARA ESCALERA RECTA CON DESCANSO, CON CAPACIDAD DE CARGA DE 225 KG (INCLUYE PUNTO DE CORRIENTE DE 220 V TRIFÁSICO, RAMPA CON ACCESO FRONTAL, RIELES EN ACERO GALVANIZADO, PLATAFORMA DE ACONDICIONAMIENTO AUTOMÁTICO, BORDE DE SEGURIDAD EN PLATAFORMA, BOTON DE SEGURIDAD QUE DETIENE PLATAFORMA EN CASO DE EMERGENCIA, RIEL FIJADO AL SUELO Y TODOS LOS ELEMENTOS QUE SE ENCUENTRAN EN LAS ESPECIFICACIONES TÉCNICAS PARA SU DEBIDO Y CORRECTO FUNCIONAMIENTO) | Insumos | UND | 132142952 | 105555606 | 19% | 125611171
I1685 | BASES PARA BICICLETAS PARA SEIS UNIDADES EN TUBO DE AGUAS NEGRAS DE 1" EN 1,5 MM CON PINTURA ELECTROSTATICA SEGÚN DISEÑO | Insumos | UND | 373416 | 298284 | 19% | 354958
I1686 | LAMINA DE ACERO INOXIDABLE CAL. 18 AISI SAE 304 ESTRUCTURA EN TUBERIA DE 2" CON ENTREPAÑO INFERIOR Y PATAS NIVELADORAS TIPO EMPACK. DIMENSIONES 143 CMS | Insumos | UND | 1797175 | 1435581 | 19% | 1708341
I1691 | MEDIDOR BIFASICO TRIFILAR 240/120V 100A, CLASE 1 | Insumos | UND | 134314 | 107289 | 19% | 127674
I1692 | CAJA HERMETICA TIPO INTERPERIE PARA MEDIDOR DE ENERGIA | Insumos | UND | 194411 | 155295 | 19% | 184801
I1693 | TERMINAL EMT 2" | Insumos | UND | 7171 | 5728 | 19% | 6816
I1694 | CINTA BAND - IT, 5/8" | Insumos | ML | 6351 | 5073 | 19% | 6037
I1695 | GRAPA BAND - IT 5/8" | Insumos | UND | 1541 | 1230 | 19% | 1464
I1696 | CABLE CU 2 AWG HFFR LS 600V 75º CT | Insumos | ML | 17296 | 13816 | 19% | 16441
I1697 | CINTA AISLANTE DE COLORES | Insumos | UND | 2564 | 2048 | 19% | 2437
I1698 | TUBO PVC PESADO 1 1/2" | Insumos | ML | 2583 | 2063 | 19% | 2455
I1699 | BANDA PLASTICA DE SEÑALIZACION | Insumos | ML | 3494 | 2791 | 19% | 3321
I1700 | LIMPIADOR REM PVC 760 GMS(1/4) | Insumos | UND | 62282 | 49750 | 19% | 59203
I1701 | SOLDADURA PVC LIQUIDA | Insumos | UND | 112374 | 89764 | 19% | 106819
I1702 | ARENA DE PEÑA | Insumos | M3 | 336293 | 268630 | 19% | 319670
I1703 | RELLENO CON TIERRA DE EXCAVACION ( RELLENO CON PIZON DE CAPAS DE 15CM) | Insumos | M3 | 17252 | 13781 | 19% | 16399
I1704 | MARCO Y TAPA CAJA INSPECCION SEGUN NORMA CS 274 DE 0.82X 0.82 CM ( MARCO EN ANGULO 2 1/2 X 2 1/2* 3/16", TAPA REFORZADA EN PLATINA DE 2 1/2* 3/16" CON PARRILA EN VARILLA 3/8 CADA 10 CM) | Insumos | UND | 249719 | 199475 | 19% | 237375
I1705 | CONCRETO 2500 PSI | Insumos | M3 - HM | 416202 | 332461 | 19% | 395629
I1706 | MORTERO 1:5 ( ARENA SEMILAVADA DE PEÑA) | Insumos | M3 | 378407 | 302271 | 19% | 359702
I1707 | CONCRETO 1:2:1 280 KG/CM2 4000PSI | Insumos | M3 | 699218 | 558534 | 19% | 664655
I1708 | RECEBO COMUN (EXTENDIDO Y COMPACTADO) | Insumos | M3 | 48013 | 38352 | 19% | 45639
I1709 | EXCAVACION MANUAL DE MATERIAL HETEROGENEO ( INCLUYE CARGUE Y RETIRO DE MATERIAL EXCAVADO A BOLADERO) | Insumos | M3 - HM | 30909 | 24690 | 19% | 29381
I1710 | RELLENO EN GRAVILLA COMUN | Insumos | M3 | 160530 | 128231 | 19% | 152595
I1712 | SUMINISTRO DE TABLERO ELECTRONICO DE BAJA TENSION ( 0.9X1. 0X0. 30)SEGUN RETIE, INCLUYE BARRAJE 2F- N-T 125A | Insumos | UND | 1959480 | 1565229 | 19% | 1862623
I1713 | SUMINISTRO DE PROTECCION FIJA 125A, 50KA 240/120V | Insumos | UND | 285 | 227 | 19% | 270
I1714 | SUMINISTRO BREAKER 2X50 25K 240/120V | Insumos | UND | 62348 | 49803 | 19% | 59266
I1715 | SUMINISTRO DE TERMINAL DE OJO PARA ALAMBRE 2 AWG C/ TORNILLO | Insumos | UND | 10133 | 8094 | 19% | 9632
I1716 | SUMINSTRO DETERMINAL DE OJO PARA ALAMBRE 8 AWG C/TORNILLO | Insumos | UND | 6558 | 5238 | 19% | 6233
I1717 | SUMINISTRO DE ALAMBRE 8 AWG HFFR LS 600V 75ºCT | Insumos | ML | 4680 | 3738 | 19% | 4448
I1718 | SUMINISTRO DE ALAMBRE 2 AWG HFFR LS 600V 75º CT | Insumos | ML | 17296 | 13816 | 19% | 16441
I1719 | SUMINSTRO DE CANALETA 80X60MM RANURADA X 2M | Insumos | ML | 34415 | 27490 | 19% | 32713
I1720 | ADAPTADOR TUBO PVC DE 2" | Insumos | UND | 1343 | 1072 | 19% | 1276
I1721 | SUMINISTRO DE CINTA AISLANTE SCOTH | Insumos | ML | 20487 | 16365 | 19% | 19474
I1722 | SUMINSTRO DE CINTA AISLANTE DE COLORES | Insumos | ML | 25597 | 20446 | 19% | 24331
I1723 | SUMINSTRO DE MARCADORES DECABLES | Insumos | ML | 1435 | 1146 | 19% | 1364
I1724 | SUMINISTRO DE MARCADORES EN ACRILICO | Insumos | ML | 3077 | 2457 | 19% | 2924
I1725 | SUMINISTRO DE VARILLA COOPERWELL 5/8" X 2.4M COBRE - COBRE | Insumos | UND | 169810 | 135644 | 19% | 161416
I1726 | SUMINISTRO DE CABLE CU 2 AWG DESNUDO | Insumos | ML | 24972 | 19947 | 19% | 23737
I1727 | SUMINISTRO DE SOLDADURA CADWEEL 150GR | Insumos | UND | 20900 | 16694 | 19% | 19866
I1728 | SUMINISTRO DE FAVIGEL | Insumos | KG | 24582 | 19635 | 19% | 23366
I1729 | SUMINISTRO DEVARILLA COOPERWELL 5/8" X 2.4M COBRE-COBRE | Insumos | UND | 169810 | 135644 | 19% | 161416
I1730 | SUMINISTRO DE CABLE CU 2AWG DESNUDO | Insumos | ML | 24972 | 19947 | 19% | 23737
I1731 | SUMINSTRO DE SOLDADURA CADWEEL 150GR | Insumos | UND | 20900 | 16694 | 19% | 19866
I1732 | SUMINISTRO DE CABLE 8 AWG HFFR LS 600V 75º CT | Insumos | ML | 4680 | 3738 | 19% | 4448
I1733 | SUMINISTRO DE CABLE 10 AWG HFFR LS 600V 75º CT | Insumos | ML | 3158 | 2522 | 19% | 3001
I1734 | SUMINISTRO DE TUBERIA PVC 1" | Insumos | ML | 15262 | 12191 | 19% | 14507
I1735 | SUMINISTRO DE CURVA PVC 1" | Insumos | UND | 6047 | 4830 | 19% | 5748
I1736 | SUMINISTRO DE CINTA AISLANTE DE COLORES | Insumos | UND | 2564 | 2048 | 19% | 2437
I1737 | SUMINISTRO DE PEGANTE PVC CONDUIT | Insumos | GAL | 71701 | 57274 | 19% | 68156
I1738 | SUMINISTRO DE TABLERO DE DISTRIBUCCION MONOFASICO 2F- N+T; 12 CIRCUITOS , INCRUSTAR CON TAPA | Insumos | UND | 311378 | 248728 | 19% | 295986
I1739 | SUMINISTRO DE MARCADORES DE CABLES | Insumos | UND | 1435 | 1146 | 19% | 1364
I1740 | SUMINISTRO DE CABLE 12AWG HFFR LS 600V 75º CT | Insumos | ML | 2182 | 1743 | 19% | 2074
I1741 | SUMINISTRO DE TABLERO ELECTRICO (500X400X200) IP66 | Insumos | UND | 127190 | 101599 | 19% | 120903
I1742 | SUMINISTRO DE PROTECCION TIPO MINIBRAKER DE RIEL 16A | Insumos | UND | 48098 | 38420 | 19% | 45720
I1743 | SUMINISTRO DE TERMINALESDE OJO PARA CABLE 12 AWG | Insumos | UND | 8907 | 7114 | 19% | 8466
I1744 | SUMINISTRO DE ACCESORIOS FIJACION TABLERO Y CABLES TABLERO | Insumos | UND | 35626 | 28458 | 19% | 33865
I1745 | SUMINISTRO DE PROTECCION 1X20 A; 10 KA, INCRUSTAR | Insumos | UND | 21375 | 17074 | 19% | 20318
I1746 | SUMINISTRO DE BALA LED CIRCULAR DE SOBREPONER 20W | Insumos | UND | 20922 | 16712 | 19% | 19887
I1747 | SUMINISTRO DE ALAMBRE 12AWG HFFR LS 600V 75º CT | Insumos | ML | 2182 | 1743 | 19% | 2074
I1748 | SUMINISTRO DE LUMINARIA 120X30, SOBREPONER, 2T, LED, 40W, ESPECULAR 3" | Insumos | UND | 322424 | 257551 | 19% | 306486
I1749 | SUMINISTRO DE ALAMBRE 12 AWG HFFR LS 600V 75º CT | Insumos | ML | 2182 | 1743 | 19% | 2074
I1750 | SUMINISTRO DE LUMINARIA 60X60 DE SOBREPONER T4, LED, 10W ESPECULAR 1.5" | Insumos | UND | 366957 | 293124 | 19% | 348818
I1752 | SUMINISTRO DE APLIQUE TIPO TORTUGA MARCA HAVELLS - SYLVANIA O SIMILAR CON ACCESOSRIOS | Insumos | UND | 44536 | 35575 | 19% | 42334
I1753 | SUMINISTRO DE INTERRUPTOR SENCILLO | Insumos | UND | 18883 | 15083 | 19% | 17949
I1754 | SUMINISTRO DE CAJA 2X4 PLASTICA | Insumos | UND | 1065 | 850 | 19% | 1012
I1755 | SUMINISTRO DE TERMINAL PVC 1/2" | Insumos | UND | 310 | 247 | 19% | 294
I1756 | SUMINISTRO DE CURVA PVC 1/2" | Insumos | UND | 802 | 640 | 19% | 762
I1757 | SUMINISTRO DE TUBERIA PVC 1/2" | Insumos | ML | 5122 | 4091 | 19% | 4868
I1758 | SUMINISTRO DE INTERRUPTOR DOBLE | Insumos | UND | 18883 | 15083 | 19% | 17949
I1759 | SUMINISTRO DE CAJA 2X4" PLASTICA | Insumos | UND | 1065 | 850 | 19% | 1012
I1760 | SUMINISTRO DE INTERRUPTOR CONMUTABLE | Insumos | UND | 17103 | 13661 | 19% | 16257
I1761 | SUMINISTRO DE INTERRUPTOR CONMUTABLE DOBLE | Insumos | UND | 23156 | 18497 | 19% | 22011
I1762 | SUMINISTRO DE INTERRUPTOR CONMUTABLE TRIPLE | Insumos | UND | 23156 | 18497 | 19% | 22011
I1763 | SUMINISTRO DE INTERRUPTOR CUATRO VIAS | Insumos | UND | 48454 | 38704 | 19% | 46058
I1764 | SUMINISTRO DE INTERRUPTOR SENSOR DE MOVIMIENTO | Insumos | UND | 101536 | 81107 | 19% | 96517
I1765 | SUMINISTRO DE TOMACORRIENTE CON POLO A TIERRA ECONÓMICO | Insumos | UND | 5965 | 4765 | 19% | 5670
I1766 | SUMINISTRO DE TOMACORRIENTE TIPO REGULADO COLOR NARANJA | Insumos | UND | 49704 | 39703 | 19% | 47247
I1767 | SUMINISTRO DE TOMACORRIENTE CON POLO A TIERRA GFCI | Insumos | UND | 97976 | 78263 | 19% | 93133
I1769 | SUMINISTRO DE CABLE UTP CATEGORIA 6 | Insumos | ML | 3287 | 2625 | 19% | 3124
I1770 | SUMINISTRO DE CABLE UTP CATEGORIA 5E | Insumos | ML | 2674 | 2135 | 19% | 2541
I1771 | SUMINISTRO DE CANALETA METALICA 15X15CM, 2 DIVISIONES | Insumos | ML | 32063 | 25612 | 19% | 30478
I1772 | SUMINISTRO DE TROQUEL METALICO PARA PUESTO DE TRABAJO | Insumos | UND | 11043 | 8821 | 19% | 10497
I1773 | SUMINISTRO DE TUBERIA EMT 3/4" | Insumos | ML | 6593 | 5266 | 19% | 6267
I1774 | SUMINISTRO FACEPLACE | Insumos | UND | 13546 | 10820 | 19% | 12876
I1775 | SUMINISTRO DE PUNTO VGA | Insumos | UND | 173505 | 138595 | 19% | 164928
I1776 | SUMINISTRO DE PUNTO HDMI | Insumos | UND | 463234 | 370030 | 19% | 440336
I1777 | SUMINISTRO DE BANDEJA TIPO MALLA 04M X 0.1 | Insumos | ML | 5346 | 4270 | 19% | 5081
I1778 | SUMINISTRO DE UNIONES | Insumos | UND | 142509 | 113835 | 19% | 135464
I1779 | SUMINISTRO DE SOPORTES | Insumos | UND | 140657 | 112356 | 19% | 133704
I1780 | SUMINISTRO E INSTALACION PATCH PANEL 12 PUERTOS | Insumos | UND | 356270 | 284587 | 19% | 338659
I1781 | SUMINISTRO E INSTALACION RACK MEDIANO DE PARED 50X45X60 | Insumos | UND | 534406 | 426882 | 19% | 507990
I1782 | SUMINISTRO E INSTALACION PLANTA TELEFONICA 24 SALIDAS 8 ENTRADAS | Insumos | UND | 3535969 | 2824527 | 19% | 3361187
I1783 | SUMINISTRO E INSTALACION STRIP TELEFONICO 24 | Insumos | UND | 53885 | 43043 | 19% | 51221
I1784 | PATCH CORD RJ45 | Insumos | UND | 5792 | 4626 | 19% | 5505
I1785 | SUMINISTRO DE SWITCH DE 12 PUERTOS | Insumos | UND | 1831289 | 1462831 | 19% | 1740769
I1786 | ANTICORROSIVO PREMIUM- TIPO PINTUCO REF 513 O SIMILAR | Insumos | GAL | 72901
I1787 | ESMALTE SINTETICO PINTULUX 3 EN 1 - TIPO PINTUCO REF SEGUN COLOR DISEÑO O SIMILAR | Insumos | GAL | 118900
I1788 | PERFIL IPE 300 | Insumos | KG | 4910 | 3922 | 19% | 4667
I1789 | SOLDADURA ELECTRICA TIPO WESTARCO SUPER E - 6013 DE 1/8 O SIMILAR | Insumos | KG | 14773 | 11800 | 19% | 14042
I1790 | PERFIL C3X5 | Insumos | KG | 4743 | 3788 | 19% | 4508
I1791 | LEGALIZACION Y RETIE | Insumos | UND | 4667683 | 3728539 | 19% | 4436961
I1792 | SUMINSTRO DE TRANSPORTE E INSTALACION CABINAS SANITARIAS EN ACERO INOXIDABLE AISI SAE 304 2B SATINADA IVA INCLUIDO | Insumos | M2 | 699218 | 558534 | 19% | 664655
I1793 | SUMINISTRO,TRANSPORTE E INSTALCION BARANDA EN TUBERIA GALVANIZADA A 4 HILOS DE 2" ENTRE 0.9 Y 1 MTS, PARALES VERTICALES CADA 2 MTS,RELLENA DE CONCRETO, INCLUYE WASH PRIMER PINTURA, ANCLAJES Y RETIRO DE SOBRANTES | Insumos | ML | 410760 | 328114 | 19% | 390456
I1796 | SUMINISTRO TRANSPORTE E INSTALACION DE MENSULA EN LAMINA 3/8 DE 1,20*,90 CON PERFORACION EN BROCA DE 1/2 Y PINTURA ELECTROSTATICA SEGUN DISEÑO | Insumos | UND | 707933 | 565496 | 19% | 672940
I1799 | SUMINISTRO TRANSPORTE E INSTALACION ACERO DE 60000 PCI (INCLUYE ALAMBRE NEGRO Y FIGURACION) | Insumos | KG | 7126 | 5692 | 19% | 6773
I1800 | SUMINISTRO, TRANSPORTE E INSTALACION PUERTA METALICA LÁMINA CAL. 18 TIPO PANEL CON MARCO SENCILLO ( INCLUYE ANTICORROSIVO + PINTURA ACEITE + MARCO EN LAMINA CAL. 18 CARGADOS EN CONCRETO). INCLUYE EL SUMINISTRO DE TODOS LOS ACCESORIOS REQUERIDOS PARA EL CORRECTO MONTAJE( CHAPA MARCA YALE) | Insumos | UND | 684596 | 546854 | 19% | 650756
I1801 | DESMONTE DE COLUMNAS EN MADERA | Insumos | UND | 17114 | 13671 | 19% | 16268
I1802 | DESMONTE DE COLUMNA METALICA | Insumos | ML | 13008 | 10391 | 19% | 12365
I1803 | DESMONTE DE CERCHA METALICA | Insumos | ML | 19633 | 15682 | 19% | 18662
I1804 | DESMONTE DE PERFILES METALICOS | Insumos | ML | 13008 | 10391 | 19% | 12365
I1805 | DEMOLICION MUROS EN LADRILLO | Insumos | M2 | 16338 | 13050 | 19% | 15530
I1806 | DISPOSICION FINAL BOTADERO | Insumos | KG | 55 | 44 | 19% | 52
I1807 | TUBO CUADRADO 3/4 X 3/4PULGADA X 1.5MM X 6M COLMENA | Insumos | UND | 28347 | 22643 | 19% | 26945
I1810 | GUADUA SOBREBASA LONGITUD PROMEDIO L = 5MT | Insumos | M | 6221 | 4969 | 19% | 5913
I1811 | TELA DE CERRAMIENTO A= 2,10 M ( ROLLO POR 100 M) | Insumos | M | 1713 | 1368 | 19% | 1628
I1812 | EXCAVACION EN MATERIAL COMUN SECO DE 0.2M MANUAL | Insumos | M | 42994 | 34343 | 19% | 40868
I1813 | PINTURA BASE INMUNIZANTE TRANSPARENTE MADERA X1/4GAL | Insumos | UND | 46676 | 37284 | 19% | 44368
I1814 | TABLA 2,54 X 18 - 20 X 300 CM CEDRO ROJO CEPILLADA AMBAS CARAS | Insumos | UND | 38894 | 31068 | 19% | 36971
I1815 | BARNIZ TRANSPARENTE 1 GALÓN SINTÉTICO | Insumos | GAL | 54457 | 43500 | 19% | 51765
I1817 | PERFIL METALICO A572GR-50 CAL. 16 1 1/2 X 3 (40 MM X 80 MM)" | Insumos | ML | 14449 | 11541 | 19% | 13734
I1818 | TEJA A-360 TRAPEZOIDAL AJOVER A=0.82 X L=6 M | Insumos | M2 | 57081.3008 |  |  |  | MULTIOBRAS
I1820 | TORNILLO CUBIERTA AUTOPERFORANTE ARANDELA | Insumos | UND | 934 | 745 | 19% | 887
I1821 | MODULOS FIJOS EN SISTEMA PROYECTANTE CON PERFIL 1101 NATURAL Y DOBLE PUERTA BATIENTE CON VIDRIO DE 4 MM INCOLORO Y ACCESORIOS PROPIOS DEL SISTEMA CON TORNILLERIA GALVANIZADA, SEGUN PLANOS | Insumos | UND | 6901985 | 5513296 | 19% | 6560822
I1822 | MODULOS FIJOS EN SISTEMA PROYECTANTE CON PERFIL 1101 NATURAL Y BASCULANTES SUPERIORES EN VIDRIO DE 4 MM INCOLORO Y ACCESORIOS PROPIOS DEL SISTEMA CON TORNILLERIA GALVANIZADA, SEGUN PLANOS (4,80X2,20) | Insumos | UND | 2737283 | 2186538 | 19% | 2601980
I1823 | MODULOS FIJOS SISTEMA PROYECTANTE CON PERFIL 1101 NATURAL Y BASCULANTES SUPERIORES EN VIDRIO DE 4 MM INCOLORO Y ACCESORIOS PROPIOS DEL SISTEMA CON TORNILLERIA GALVANIZADA, SEGUN PLANOS (5,25 X 2,20) | Insumos | UND | 2993900 | 2391523 | 19% | 2845912
I1824 | MODULOS FIJOS SISTEMA PROYECTANTE CON PERFIL 1101 NATURAL Y REJILLA SUPERIOR EN VIDRIO DE 4 MM INCOLORO Y ACCESORIOS PROPIOS DEL SISTEMA CON TORNILLERIA GALVANIZADA, SEGUN PLANOS (1,20X1,35) | Insumos | UND | 419923 | 335434 | 19% | 399166
I1825 | MODULOS FIJOS SISTEMA PROYECTANTE CON PERFIL 1101 NATURAL Y REJILLA VIDRIO DE 4 MM INCOLORO Y ACCESORIOS PROPIOS DEL SISTEMA CON TORNILLERIA GALVANIZADA, SEGUN PLANOS (1,20X0,50) | Insumos | UND | 155529 | 124236 | 19% | 147841
I1826 | MODULOS FIJOS SISTEMA PROYECTANTE CON PERFIL 1101 NATURAL Y BASCULANTES SUPERIORES EN VIDRIO DE 4 MM INCOLORO Y ACCESORIOS PROPIOS DEL SISTEMA CON TORNILLERIA GALVANIZADA, SEGUN PLANOS (3,27X2,00) | Insumos | UND | 1695989 | 1354753 | 19% | 1612156
I1827 | MODULOS FIJOS SISTEMA PROYECTANTE CON PERFIL 1101 NATURAL Y REJILLA SUPERIOR EN VIDRIO DE 4 MM INCOLORO Y ACCESORIOS PROPIOS DEL SISTEMA CON TORNILLERIA GALVANIZADA, SEGUN PLANOS (4,80X2,50) | Insumos | UND | 3110546 | 2484699 | 19% | 2956792
I1828 | MODULOS FIJOS SISTEMA PROYECTANTE CON PERFIL 1101 NATURAL Y REJILLA EN VIDRIO DE 4 MM INCOLORO Y ACCESORIOS PROPIOS DEL SISTEMA CON TORNILLERIA GALVANIZADA, SEGUN PLANOS (4,80X0,50) | Insumos | UND | 622110 | 496940 | 19% | 591359
I1829 | MODULOS FIJOS SISTEMA PROYECTANTE CON PERFIL 1101 NATURAL Y DOBLE PUERTA BATIENTE REJILLA SUPERIOR EN VIDRIO DE 4 MM INCOLORO Y ACCESORIOS PROPIOS DEL SISTEMA CON TORNILLERIA GALVANIZADA, SEGUN PLANOS (3,05X2,50) | Insumos | UND | 2541205 | 2029911 | 19% | 2415594
I1830 | MODULOS FIJOS SISTEMA PROYECTANTE CON PERFIL 1101 NATURAL Y PUERTA BATIENTE EN VIDRIO DE 4 MM INCOLORO Y ACCESORIOS PROPIOS DEL SISTEMA CON TORNILLERIA GALVANIZADA, SEGUN PLANOS (1,30X2,50) | Insumos | UND | 1083139 | 865209 | 19% | 1029599
I1832 | MODULOS FIJOS SISTEMA PROYECTANTE CON PERFIL 1101 NATURAL Y DOBLE PUERTA BATIENTE, REJILLAS SUPERIORES EN VIDRIO DE 4 MM INCOLORO Y ACCESORIOS PROPIOS DEL SISTEMA CON TORNILLERIA GALVANIZADA, SEGUN PLANOS (4,80X2,50) | Insumos | UND | 3554907 | 2839655 | 19% | 3379189
I1833 | MODULOS FIJOS SISTEMA PROYECTANTE CON PERFIL 1101 NATURAL Y DOBLE PUERTA BATIENTE EN VIDRIO DE 4 MM INCOLORO Y ACCESORIOS PROPIOS DEL SISTEMA CON TORNILLERIA GALVANIZADA, SEGUN PLANOS (2,75X2,50) | Insumos | UND | 2036666 | 1626886 | 19% | 1935994
I1834 | NAVE EN MADERA TRIPLEX DE 0,90 X 2,05 M, ENTAMBORADA | Insumos | UND | 185151 | 147898 | 19% | 175999
I1835 | TOPE PUERTA RESORTE CROMO | Insumos | UND | 3982 | 3181 | 19% | 3785
I1837 | PORCELANATO URBAN ARENA 56,6 X 56,6 CM. | Insumos | M2 | 87442 | 69848 | 19% | 83119
I1838 | PINTURA SIKAFLOOR REF. 2430 | Insumos | GAL | 225838 | 180398 | 19% | 214674
I1839 | LLAVE TERMINAL DE COBRE ROSCADA DE 1/2" | Insumos | UND | 30187 | 24113 | 19% | 28694
I1840 | SUMINISTRO DE PROTECCION 2X20 A; 10 KA, INCRUSTAR | Insumos | UND | 53680 | 42879 | 19% | 51026
I1841 | TUBO UNION PLATINO RDE 21 PVC 2" 200 PSI | Insumos | M | 60385 | 48235 | 19% | 57400
I1842 | BLOQUE CON BASE EN CEMENTO GRAMOQUIN PEATONAL A=43; B=59; H=6 CM | Insumos | M2 | 66507 | 53125 | 19% | 63219
I1843 | TELERA ALGARROBO 0,4 X 0,18 X 3,00 M | Insumos | UND | 93356 | 74572 | 19% | 88741
I1844 | BARNIZ BRILLANTE EXTERIOR | Insumos | GAL | 79196 | 63261 | 19% | 75281
I1845 | LACA PARA MADERA | Insumos | GAL | 57410 | 45859 | 19% | 54572
I1846 | VARILLA ESQUELETO CHANUL | Insumos | ML | 5445 | 4349 | 19% | 5175
I1847 | BARNIZ POLIURETANO EXTRA | Insumos | GAL | 118094 | 94333 | 19% | 112256
I1848 | HUELLA MADERA ALGARROBO 0,2 X 0,18 X 1,00 M | Insumos | UND | 43564 | 34798 | 19% | 41410
I1849 | PERFIL PHR-C 305X80 CAL 12 | Insumos | KG | 5236 | 4182 | 19% | 4977
I1850 | TUBO ESTRUCTURAL CUADRADO 40X40X3 MM | Insumos | KG | 18050 | 14418 | 19% | 17157
I1851 | YEPROMEC | Insumos | M2 | 34097 | 27236 | 19% | 32411
I1852 | MONOCAPA | Insumos | M2 | 23865 | 19063 | 19% | 22685
I1853 | YEPROFINO | Insumos | M2 | 23865 | 19063 | 19% | 22685
I1854 | MALLA PLÁSTICA | Insumos | M2 | 15816 | 12634 | 19% | 15034
I1855 | BARANDILLAS METALICAS PARA ESCALERA CON PLATINA DE 4" X 1/4" CON TUBO INTERMEDIO METALICO DE 2" | Insumos | ML | 525893 | 420082 | 19% | 499898
I1856 | MEDIDOR DE 1" VOLUMÉTRICO TIPO "B" | Insumos | UND | 1933935 | 1544824 | 19% | 1838341
I1857 | FILTRO YEE 1" | Insumos | UND | 90478 | 72273 | 19% | 86005
I1858 | TUBERIA ANCLAJE PVC 1" 1/2" | Insumos | UND | 25034 | 19997 | 19% | 23796
I1859 | PLATINA L 0.90 X 0.10 M X 1/4” | Insumos | UND | 71045 | 56750 | 19% | 67533
I1860 | VIGA CHANUL 20 X 20 CM X 3 M | Insumos | UND | 349611 | 279268 | 19% | 332329
I1861 | PERNO GRADO 6 | Insumos | UND | 3585 | 2863 | 19% | 3407
I1862 | LACA SELLADOR POLIURETANO | Insumos | GAL | 332651 | 265721 | 19% | 316208
I1863 | PARAL SOPORTE DE CIERRE MADERA | Insumos | UND | 10424 | 8326 | 19% | 9908
I1864 | PARAL SOPORTE TRAMO 0.20 X 0.05 M | Insumos | M | 85575 | 68357 | 19% | 81345
I1865 | PASO Y CONTRAPASO SAPAN 0.30 M | Insumos | M | 118035 | 94286 | 19% | 112200
I1866 | PERNO DE ANCLAJE 1/2” | Insumos | UND | 600 | 479 | 19% | 570
I1867 | PLATINA DE APOYO 0.30 X 0.30 X 1/4”· | Insumos | UND | 76674 | 61247 | 19% | 72884
I1869 | DIVISIONES SANITARIAS EN ACERO INOXIDABLE CAL. 20 SATINADAS, LAMINA CONFORMADO EN PANELES TIPO SANDWICH, COMPUESTA DE 3 PIEZAS BASICAS: PUERTA, PARAL Y TABIQUE | Insumos | M2 | 706825 | 564610 | 19% | 671886
I1870 | ASCENSOR EN ESTRUCTURA AUTOPORTANTE CAPACIDAD 6 PERSONAS | Insumos | UND | 111466083 | 89038951 | 19% | 105956352
I1871 | ACCESORIOS GENERALES DE INSTALACIÓN | Insumos | GLB | 167468 | 133773 | 19% | 159190
I1872 | SANITARIO TIPO INSTITUCIONAL BAJO CONSUMO POR DESCARGA, COLOR BLANCO CORONA REF 340021001 O SIMILAR, INCLUYE MUEBLE | Insumos | UND | 235483 | 188103 | 19% | 223843
I1873 | LAVAMANOS DE EMPOTRAR LINEA SAN LORENZO COLOR BLANCO DE CORONA REF: O19001001 O SIMILAR. | Insumos | UND | 276381 | 220772 | 19% | 262719
I1874 | TOPE PUERTA MEDIA LUNA SATINADO 3/16PG FIXSER O SIMILAR | Insumos | UND | 11960 | 9553 | 19% | 11368
I1875 | PISO CERÁMICO DUROPISO (COLOR SEGÚN DISEÑO). TIPO CORONA O SIMILAR. | Insumos | M2 | 80360 | 64191 | 19% | 76387
I1876 | DIVISION PISO TECHO DE 2.51 MT DE ALTURA X 2.86 MT DE PROFUNDIDAD X 2.28 MT DE ANCHO, CADA OFICINA ELABORADA EN MADECOR Y VIDRIO 4 MM (MIXTO) A PARTIR DE 1.00 MT DESDE EL PISO Y ENCIMA DEL MADECOR SISTEMA DE ENSAMBLAJE GUIA, PANEL ENTAMBORADO DE 4.5 CM DE ESPESOR, PERFILERIA EN LÁMINA GALVANIZADA CAL. 20 CUADRADA CON ACABADOS EN PINTURA ELECTROESTATICA ZOCALOS EN LA PARTE INFERIOR PARA EL CABLEADO. INCLUYE PUERTA EN VIDRIO OPALIZADO TIPO SANBLASTING. PUERTA DE 75 CM DE ANCHO X 2.00 MT DE ALTURA Y CENEFA EN MADECOR EN LA PARTE SUPERIOR DE 54 CM DE ALTURA. MODULOS AUTOENSAMBLABLES VIDRIO OPALIZADO TIPO PERDIANA. INCLUYE | Insumos | UND | 9712051 | 7757972 | 19% | 9231987
I1878 | CODO 90° ACERO GALVANIZADO - 2'' | Insumos | UND | 15920 | 12717 | 19% | 15133
I1879 | SUMINISTRO, TRANSPORTE E INSTALACIÓN DE BRAZO HIDRÁULICO AUTOMÁTICO DE CAPACIDAD (45 - 65) KG (INCLUYE ACCESORIOS DE INSTALACIÓN) | Insumos | UND | 238337 | 190383 | 19% | 226556
I1880 | LAMPARA ESPECULAR 2X18 TUBO LED 6500 K O SIMILAR | Insumos | UND | 117380 | 93762 | 19% | 111577
I1881 | TUBERÍA CORRUGADA PERFORADA DE USO AGRÍCOLA D = 65 MM PARA DRENES HORIZONTALES | Insumos | ML | 9451 | 7549 | 19% | 8983
I1882 | TAPÓN PARA TUBERÍA PERFORADA CORRUGADA DE USO AGRÍCOLA D = 65 MM REF: 2901338 | Insumos | UND | 2620 | 2485 | 0.19% | 2490
I1883 | GRAMA SINTETICA CON FIBRAS DE POLIETILENO MONOFILAMENTADO BICOLOR CON UNA ALTURA DE 50MM | Insumos | M2 | 133033 | 106266 | 19% | 126457
I1884 | CERRADURA YALE 3 MACHUELOS SOBREPONER SOLDAR DERECHA O SIMILAR PARA PUERTA METÁLICA INSTITUCIONAL | Insumos | UND | 217899 | 174057 | 19% | 207128
I1885 | JUEGO DE LLAVES (2) PARA ABRIR CERRADURA METÁLICA YALE TRES MACHUELOS | Insumos | UND | 26681 | 21313 | 19% | 25362
I1886 | SUMINISTRO, TRANSPORTE E INSTALACIÓN DE SISTEMA MODULAR PARA DIVISIONES PISO TECHO COMPUESTO EN PANEL DE VIDRIO DE 8MM, PELÍCULA DE SEGURIDAD OPAL Y TABLEROS EN MDF CON ENCHAPE A DOBLE CARA Y CANTO RÍGIDO PERIMETRAL. INCLUYE TODOS LOS ACCESORIOS PARA SU CORRECTA INSTALACIÓN. NO INCLUYE PUERTA | Insumos | M2 | 364648 | 291280 | 19% | 346623
I1887 | SUMINISTRO, TRANSPORTE E INSTALACIÓN DE PUERTA DE VIDRIO TEMPLADO DE 8MM EN SISTEMA ARBN DE PERFILERÍA METÁLICA CON MARCO Y CHAPA , O SIMILAR. INCLUYE TODOS LOS ACCESORIOS DE INSTALACIÓN | Insumos | M2 | 720400 | 575454 | 19% | 684790
I1888 | SUMINISTRO, TRANSPORTE E INSTALACIÓN DE CORTAGOTERA METÁLICO. INCLUYE ANTICORROSIVO, ANDAMIOS Y/O ESCALERAS SI SE REQUIERE, Y DEMÁS ELEMENTOS PARA SUCORRECTA INSTALACIÓN Y FUNCIONAMIENTO | Insumos | ML | 22237 | 17762 | 19% | 21137
I1889 | PERFIL C EN LÁMINA GALVANIZADA CAL 18-20 (DIMENSIONES SEGÚN DISEÑO) PARA MONTANTES Y VIGAS EN SISTEMA STEEL FRAMING | Insumos | ML | 8471 | 6766 | 19% | 8052
I1890 | PERFIL U EN LÁMINA GALVANIZADA GR50 CAL 18-20 (DIMENSIONES SEGÚN DISEÑO) PARA SOLERAS EN SISTEMA STEEL FRAMING | Insumos | ML | 8471 | 6766 | 19% | 8052
I1892 | SIKA ANCHORFIX-4 PARA ADHERENCIA 600 CC O SIMILAR | Insumos | UND | 83409 | 66627 | 19% | 79286
I1894 | PANEL LED REDONDO DE SOBREPONER 12W - SYLVANIA | Insumos | UND | 24216 | 19344 | 19% | 23019
I1896 | COLUMNA DE MADERA CHANUL 12X12 CM | Insumos | ML | 28900 | 23085 | 19% | 27471
I1897 | CUARTÓN DE MADERA CHANUL | Insumos | ML | 6974 | 5571 | 19% | 6629
I1898 | BOLILLO DE 3/4" EN MADERA DE CARRÁ | Insumos | ML | 1621 | 1294 | 19% | 1540
I1899 | VIGUETA DE MADERA CHANUL 12X4 CM | Insumos | ML | 10464 | 8358 | 19% | 9946
I1902 | LÁMINA DE SUPERBOARD E = 20 MM | Insumos | M2 | 68710 | 54885 | 19% | 65313
I1905 | SUMINISTRO, TRANSPORTE E INSTALACIÓN DE MEDIA CAÑA EN PVC DE 9 CM JUNTA PERDIDA. INCLUYE ESQUINEROS, ESCALERA CERTIFICADA PARA TRABAJO EN ALTURAS, Y DEMÁS ACCESORIOS PARA SU CORRECTA INSTALACIÓN | Insumos | ML | 45003 | 35948 | 19% | 42778
I1906 | LÁMINA DE FIBROCEMENTO E = 14 MM | Insumos | M2 | 63443 | 50678 | 19% | 60307
I1908 | TEJA DE BARRO PARA CUBIERTA TIPO COLONIAL | Insumos | UND | 1569 | 1253 | 19% | 1491
I1909 | CARTUCHO PUSH REF. O21121111 CORONA O SIMILAR | Insumos | UND | 152466 | 121789 | 19% | 144929
I1911 | SIFÓN PARA ORINAL TIPO CORONA O SIMILAR REF.. 93301 O SIMILAR | Insumos | UND | 14758 | 11788 | 19% | 14028
I1912 | SANITARIO INSTITUCIONAL DE TAZA BALTICA DE ENTRADA POSTERIOR REFERENCIA 113121001 CORONA O SIMILAR COLOR BLANCO REF. 5 AA SC534 O SIMILAR. | Insumos | UND | 901657 | 720242 | 19% | 857088
I1913 | MALLA ELECTROSOLDADA M-442 Q-9 DIAMETRO 7.5 MM 10 X 10 CM (PESO 7 KG/M2). | Insumos | M2 | 35873 | 28655 | 19% | 34099
I1914 | TUBERÍA DE 2" PERFORADA CON TELA | Insumos | ML | 14349 | 11461 | 19% | 13639
I1915 | ARGAMASA (CEMENTO Y ARENA 1:1) | Insumos | M3 | 710846 | 567823 | 19% | 675709
I1916 | SUMINISTRO, TRANSPORTE E INSTALACIÓN A TODO COSTO DE MURO EN SUPERBOARD 8 MM PINTADO Y TERMINADO (DOS CARAS). INCLUYE PERFILERÍA Y TODO LO NECESARIO PARA SU CORRECTA INSTALACIÓN | Insumos | M2 | 155644 | 124328 | 19% | 147950
I1917 | SUMINISTRO, TRANSPORTE E INSTALACIÓN A TODO COSTO DE MURO EN SUPERBOARD 10 MM PINTADO Y TERMINADO (DOS CARAS). INCLUYE PERFILERÍA Y TODO LO NECESARIO PARA SU CORRECTA INSTALACIÓN | Insumos | M2 | 178767 | 142798 | 19% | 169930
I1921 | SUMINISTRO, TRANSPORTE E INSTALACIÓN A TODO COSTO DE CIELO RASO EN SUPERBOARD TEXTURIZADO MODULADO 1,20 X 0,60 PINTADO Y TERMINADO. INCLUYE PERFILERÍA, ANCLAJES Y TODO LO NECESARIO PARA SU CORRECTA INSTALACIÓN | Insumos | M2 | 39136 | 31261 | 19% | 37201
I1922 | SUMINISTRO, TRANSPORTE E INSTALACIÓN A TODO COSTO DE CIELO RASO EN SUPERBOARD TEXTURIZADO MODULADO 0,60 X 0,60 PINTADO Y TERMINADO. INCLUYE PERFILERÍA, ANCLAJES Y TODO LO NECESARIO PARA SU CORRECTA INSTALACIÓN | Insumos | M2 | 47139 | 37654 | 19% | 44808
I1925 | MALLA ANTIPAJARERA TRIPLE TORSIÓN (INCLUYE CHAZO 1/4", TORNILLO COMBINADO DE 8" Y ARANDELA DE 1/4") | Insumos | M2 | 9770 | 7804 | 19% | 9287
I1926 | SUMINISTRO, TRANSPORTE E INSTALACIÓN A TODO COSTO DE MURO EN GYPLAC 12,7 MM PINTADO Y TERMINADO (DOS CARAS). INCLUYE PERFILERÍA Y TODO LO NECESARIO PARA SU CORRECTA INSTALACIÓN | Insumos | M2 | 93385 | 74596 | 19% | 88769
I1927 | SUMINISTRO, TRANSPORTE E INSTALACIÓN A TODO COSTO DE MURO EN GYPLAC 12,7 MM PINTADO Y TERMINADO (UNA CARA). INCLUYE PERFILERÍA Y TODO LO NECESARIO PARA SU CORRECTA INSTALACIÓN | Insumos | M2 | 61369 | 49021 | 19% | 58335
I1928 | TUBERIA ACERO AL CARBON 1" | Insumos | ML | 33299 | 26599 | 19% | 31653
I1929 | ROCIADORES AUTOMATICOS 5,6K 1/2" NTP LISTDO UL - FM | Insumos | UND | 51229 | 40921 | 19% | 48696
I1930 | ACCESORIOS PARA LA CONEXION | Insumos | UND | 32017 | 25575 | 19% | 30434
I1931 | ESCUDO ROCIADOR | Insumos | UND | 9179 | 7332 | 19% | 8725
I1932 | LAMINA DIFUSORA DE LUZ 61X245 | Insumos | UND | 63326 | 50584 | 19% | 60195
I1933 | VÁLVULA DE 2" EXTREMO LISO | Insumos | UND | 273991 | 218863 | 19% | 260447
I1934 | UNIÓN RÁPIDA O PASANTE DE 2" PVC | Insumos | UND | 19430 | 15520 | 19% | 18469
I1935 | REGISTRO DE INCORPORACIÓN DE 1/2" | Insumos | UND | 20629 | 16478 | 19% | 19609
I1936 | ADAPTADOR PE 16MM | Insumos | UND | 2243 | 2132 | 0% | 2132
I1937 | TANQUE AGUA POTABLE PLÁSTICO CAP 5.000 LTS, INCLUYE: TAPA, ACCESORIOS Y MANGUERA FLEXIBLE A TODO COSTO | Insumos | UND | 5949145 | 4752168 | 19% | 5655080
I1938 | TUBERÍA PE 16MM | Insumos | ML | 1494 | 1193 | 19% | 1420
I1939 | COLLAR DE DERIVACIÓN PVC 2" X 1/2" INSERTO HEMBRA | Insumos | UND | 10464 | 8358 | 19% | 9946
I1940 | ADAPTADOR MACHO PVC 1/2" | Insumos | UND | 746 | 596 | 19% | 709
I1941 | CODO PVC DE 2 X 90º UZ GRAN RADIO | Insumos | UND | 27653 | 22089 | 19% | 26286
I1942 | TUBERÍA DE 2" PVC | Insumos | ML | 10464 | 8358 | 19% | 9946
I1943 | VÁLVULA FLOTADORA DE 1" COBRE | Insumos | UND | 167468 | 133773 | 19% | 159190
I1944 | LISTÓN CHANUL 4 X 9 | Insumos | ML | 4663 | 3724 | 19% | 4432
I1945 | CINTA ANTIDESLIZANTE DE 48MM | Insumos | ML | 9923 | 7926 | 19% | 9432
I1946 | PISO CERÁMICO MIKONOS TECNOLOGIA ARD ALTA RESISTENCIA AL DESLIZAMIENTO (COLOR SEGÚN DISEÑO). TIPO CORONA O SIMILAR. | Insumos | M2 | 33320 | 26616 | 19% | 31673
I1947 | LECHADA (A/C = 0,45) | Insumos | M3 | 472117 | 377126 | 19% | 448780
I1948 | TABLA ALGARROBO 18 X 1,8 MM | Insumos | M2 | 100557 | 80324 | 19% | 95586
I1949 | SELLADA CON BARNIZ MARINO 2 MANOS INCLUYE MATERIALES Y MANO DE OBRA | Insumos | M2 | 38391 | 30666 | 19% | 36493
I1950 | TORNILLO DRWALL 1 1/4" | Insumos | UND | 46 | 36 | 19% | 43
I1951 | ANGULO 1 1/12" X 1/8" | Insumos | ML | 7946 | 6347 | 19% | 7553
I1952 | ÁCIDO OXÁLICO | Insumos | KG | 7244 | 5786 | 19% | 6885
I1953 | DILATACIÓN EN PVC | Insumos | ML | 5216 | 4166 | 19% | 4958
I1954 | SEÑALIZACIÓN Y AISLAMIENTO DE ZONAS CON CINTA (3 HILOS) | Insumos | ML | 192 | 153 | 19% | 182
I1955 | MALLA DE GALLINERO PARA CONSTRUCCIÓN | Insumos | M2 | 1768 | 1412 | 19% | 1680
I1957 | GUADUA MACANA PARA APUNTALAMIENTO | Insumos | ML | 3448 | 2754 | 19% | 3277
I1958 | TRATAMIENTO PARA MADERA Y GUADUA QUE INCLUYE: LIMPIEZA DE MADERAS Y GUADUAS CON RECOLECCIÓN DE RESIDUOS SÓLIDOS, ASPIRACIÓN DE COMPONENTES QUE AÍSLEN EL TRATAMIENTO, ATAQUE INTERNO CON ELECTRIFICACIÓN DE LA MADERA POR MEDIO DE UN EQUIPO QUE GENERA 90.000 VOLTIOS ACOMPAÑADO DE MICRO AMPERIOS, AMPLIACIÓN DE GELES Y BIOTRAMPAS, SELLAMIENTO DE MADERAS. EL TRATAMIENTO DEBERÁ INCLUIR UNA GARANTÍA DE MÍNIMO 3 AÑOS. | Insumos | M2 | 3847 | 3072 | 19% | 3656
I1959 | PREPARACIÓN DE SUPERFICIE CON MÁQUINA HIDROLAVADORA, LIMPIEZA MANUAL CON ESPÁTULA Y GRATA METÁLICA, RESANE CON SIKATOPO 122, RESANES DE BACHES CON MORTERO ACRÍLICO, REPARACIÓN DE JUNTAS Y SELLO CON PELIURETANO Y FACTOR FORMA CON SIKA ROOD DE 3/8. | Insumos | M2 | 18109 | 14465 | 19% | 17213
I1960 | SUMINISTRO Y APLICACIÓN DE SISTEMA SPORT LINE, CON PRODUCTOS DE SIKA EN COLORES ROJO, VERDE Y AZUL, INCLUYE DEMARCACIÓN DE LÍNEAS. | Insumos | M2 | 65842 | 52594 | 19% | 62587
I1961 | SUMINISTRO, TRANSPORTE E INSTALACION PUERTA-VENTANA EN PERSIANA (INCLUYE MARCO Y CONTRAMARCO EN PERFILERIA PB 6038 O SIMILAR ). INCLUYE EL SUMINISTRO DE TODOS LOS ACCESORIOS REQUERIDOS PARA EL CORRECTO MONTAJE, ASI COMO EL SUMINISTRO E INSTALACIÓN DE LA SILICONA QUE SEA REQUERIDA PARA GARANTIZAR UNA PERFECTA INSTALACIÓN. SEGUN DETALLE. INSTALACION A TODO COSTO | Insumos | M2 | 389323 | 310990 | 19% | 370078
I1962 | SUMINISTRO, TRANSPORTE E INSTALACIÓN DE LETREROS DE MÓDULOS SEGÚN DISEÑO. INSTALACIÓN A TODO COSTO. | Insumos | UND | 1158954 | 925771 | 19% | 1101667
I1963 | SUMINISTRO, TRANSPORTE E INSTALACIÓN DE CHORRO TIPO LAMINAR DE COLORES. INSTALACIÓN A TODO COSTO. | Insumos | UND | 4484277 | 3582034 | 19% | 4262620
I1964 | SUMINISTRO, TRANSPORTE E INSTALACIÓN DE FILTRO DE CARTUCHO. INSTALACIÓN A TODO COSTO. | Insumos | UND | 81613 | 65192 | 19% | 77578
I1965 | SUMINISTRO, TRANSPORTE E INSTALACIÓN DE TRANSFORMADOR DE 50 W A 12 W. INSTALACIÓN A TODO COSTO. | Insumos | UND | 40059 | 31998 | 19% | 38078
I1966 | SUMINISTRO, TRANSPORTE E INSTALACIÓN DE BOMBA SUMERGIBLE MONOFASICA REF DM 20-N. INSTALACIÓN A TODO COSTO | Insumos | UND | 6726419 | 5373054 | 19% | 6393934
I1967 | SUMINISTRO, TRANSPORTE E INSTALACIÓN DE CAJAS DE ANDÉN PLÁSTICAS. INSTALACIÓN A TODO COSTO. | Insumos | UND | 89688 | 71642 | 19% | 85254
I1968 | SUMINISTRO, TRANSPORTE E INSTALACIÓN DE SENSOR ELECTRICO TIPO FLOTADOR. INSTALACIÓN A TODO COSTO. | Insumos | UND | 224214 | 179102 | 19% | 213131
I1969 | SUMINISTRO E INSTALACION CABLE ENCAUCHETADO 3X14 AWG (SENSORES, CHORROS, Y FLOTADORES). INSTALACIÒN A TODO COSTO. | Insumos | ML | 17937 | 14328 | 19% | 17050
I1970 | SUMINISTRO E INSTALACION CABLE ENCAUCHETADO 3X12 AWG (SENSORES, CHORROS, Y FLOTADORES). INSTALACIÒN A TODO COSTO. | Insumos | ML | 22422 | 17910 | 19% | 21313
I1971 | SUMINISTRO E INSTALACIÓN TABLERO ELECTRICO DE 1,20M X 0,60M X 0,30 TIPO INTEMPERIE, ANTIVANDALICO PARA ALOJAR EQUIPOS DE CONTROL Y FUERZA PARA MOTORES Y ALUMBRADO FUENTE. INCLIUYE BREAKERS. INSTALACIÓN A TODO COSTO. | Insumos | UND | 7473798 | 5970059 | 19% | 7104370
I1972 | SUMINISTRO, TRANSPORTE E INSTALACION CARCAMO CON REJILLA METALICA EN CONTRAMARCO Y MARCO EN ANGULO 2"2*3/16 Y REJILLA EN PLATINA DE 2"*3/16 (INCLUYE REJILLA METALICA). INSTALACIÓN A TODO COSTO. | Insumos | ML | 150400 | 120139 | 19% | 142965
I1973 | TEMPORIZADOR PARA SISTEMA DE RIEGO | Insumos | UND | 362175 | 289304 | 19% | 344272
I1974 | BOQUILLA ROCIADORA | Insumos | UND | 7244 | 5786 | 19% | 6885
I1975 | SUMINISTRO, TRANSPORTE E INSTALACION REFLECTOR DE 50W IP66 LED CUADRADO-CERRADO - ESTRIBOS - COMPLETO: CHASIS, BOMBILLA, ARRANCADOR, FOTOCELDA, COFRE METÁLICO DE SEGURIDAD, ETC. ACCESORIOS DE FIJACION E INSTALACION; INCLUYE ACCESORIOS DE SUJECIÓN. INSTALACIÓN A TODO COSTO. | Insumos | UND | 607070 | 484926 | 19% | 577062
I1976 | CAJA ELÉCTRICA 4X4 BLANCA CONDUIT O SIMILAR. INCLUYE ACCESORIOS DE FIJACIÓN. | Insumos | UND | 22600 | 18052 | 19% | 21482
I1977 | SUMINISTRO, TRANSPORE E INSTALACIÓN DE LUMINARIA LED 80W TIPO FAROL PRIMAVERA TEMPERATURA DE COLOR 4100K. INCLUYE POSTE Y ACCESORIOS. ALTURA = 4 MTS. INSTALACIÓN A TODO COSTO. | Insumos | UND | 1611337 | 1287134 | 19% | 1531689
I1978 | SUMINISTRO, TRANSPORTE E INSTALACIÓN DE MATERO PREFABRICADO EN CONCRETO (INCLUYE PLANTA ORNAMENTAL, TIERRA NEGRA). INSTALACIÓN A TODO COSTO. | Insumos | UND | 327438 | 261556 | 19% | 311252
I1979 | SUMINISTRO E INSTALACIÓN DE BASURERA PIVOTANTE EN ACERO INOXIDABLE TIPO EXTERIOR. INSTALACIÓN A TODO COSTO. | Insumos | UND | 1316460 | 1051586 | 19% | 1251387
I1980 | BANCA INDIVIDUAL TIPO CUBO PREFABRICADA A=40; B=40; H=50 CM. | Insumos | UND | 126772 | 101265 | 19% | 120505
I1981 | SUMINISTRO, TRANSPORTE E INSTALACIÓN DE CONTENEDOR DE RAICES TIPO B20 (TIPO A) (1.2X1.2X1M. INC. SUMINISTRO, CONSTRUCCIÓN, ALCOQUE Y FILTRO EN GRAVILLA. NO INCLUYE. TIERRA). INSTALACIÓN A TODO COSTO. | Insumos | UND | 741099 | 591988 | 19% | 704466
I1982 | SUMINISTRO, TRANSPORTE E INSTALACIÓN DE SISTEMA SÉPTICO - FILTROS ANAEROBIOS INTEGRADOS O INDEPENDIENTES (SÉPTICO 10.000 L + FILTRO ANAEROBIO DE 7.500 L + 1000 ROSETONES PLÁSTICOS) FABRICADO EN POLÑIETILENO LINEAL 100% VIRGEN. INCLUYE ACCESORIOS. | Insumos | UND | 52652932 | 42059088 | 19% | 50050315
I1983 | SUMINISTRO, TRANSPORTE E INSTALACIÓN DE TRAMPA DE GRASAS PLÁSTICA DE 150 LITROS. INCLUYE TODO LO NECESARIO PARA SU CORRECTA INSTALACIÓN Y PUESTA EN FUNCIONAMIENTO. | Insumos | UND | 767806 | 613322 | 19% | 729853
I1984 | SUMINISTRO, TRANSPORTE E INSTALACIÓN DE CÁMARA CIRCULAR DE INSPECCIÓN DE CAÍDA D = 1,20 MTS. EN CONCRETO DE 3000 PSI. | Insumos | M | 447407 | 357387 | 19% | 425291
I1985 | SUMINISTRO, TRANSPORTE E INSTALACIÓN DE EMPALME A CÁMARAS DE INSPECCIÓN CONCRETO DE 3000 PSI | Insumos | UND | 76189 | 60860 | 19% | 72423
I1986 | SUMINISTRO, TRANSPORTE E INSTALACIÓN DE ARO TAPA HF D=0,68 MTS PARA CÁMARA DE INSPECCIÓN | Insumos | UND | 630251 | 503443 | 19% | 599097
I1987 | CERÁMICA NACIONAL | Insumos | M2 | 105127 | 83975 | 19% | 99930
I1988 | SOPORTE TAPA TUBO 1 UNIDAD | Insumos | UND | 5504 | 4396 | 19% | 5231
I1989 | TAPA TUBO SALIDA | Insumos | UND | 17240 | 13771 | 19% | 16387
I1990 | TUBO SALIDA UNIVERSAL | Insumos | UND | 33176 | 26501 | 19% | 31536
I1991 | CABALLETE FIBROCEMENTO DE VENTILACION | Insumos | UND | 49112 | 39230 | 19% | 46684
I1992 | TEJA DE VENTILACION #6 P7 DERECHA O IZQUIERDA | Insumos | UND | 115785 | 92488 | 19% | 110061
I1993 | EXTRACTOR BROAN TECHO 18X18X11 CM 5 PUL | Insumos | UND | 240340 | 191983 | 19% | 228460
I1994 | EXTRACTOR BROAN TECHO 21.5X21.5X12.4 CM 6 PUL | Insumos | UND | 318567 | 254471 | 19% | 302820
I1995 | REJILLA 30X30 CM VENTILACION PERSIANA | Insumos | UND | 25933 | 20715 | 19% | 24651
I1996 | COMPRA DE SIEMBRA (PROYECTO ESCUELA LA CAPILLA 2019) | Insumos | UND | 289739 | 231443 | 19% | 275417
I1997 | BROCA 7/8" X 21 HILTI | Insumos | UND | 1019823 | 814633 | 19% | 969413
I1998 | RETARDANTE AL FUEGO SIKA UNITHERM O SIMILAR | Insumos | GAL | 175235 | 139977 | 19% | 166573
I1999 | POLISOMBRA NEGRA 35% | Insumos | M2 | 1455 | 1162 | 19% | 1383
I2000 | SUMINISTRO TRANSPORTE E INSTALACIÓN DE MURO EN SUPERBOARD 8MM UNA CARA (PERFILERÍA CAL. 26 CADA 60 CM). INCLUYE TRES MANOS DE PINTURA. ANCHO < 50 CM (A TODO COSTO) | Insumos | ML | 96011 | 76693 | 19% | 91265
I2001 | SUMINISTRO, TRANSPORTE E INSTALACIÓN A TODO COSTO DE ALERO PARA FACHADA EN SUPERBOARD DE 8 MM. INCLUYE ESTRUCTURA METÁLICA DE SOPORTE Y ANDAMIOS PARA SU CONSTRUCCIÓN | Insumos | ML | 511809 | 408832 | 19% | 486510
I2002 | CANALETA PLÁSTICA DE 10 X 100 CM | Insumos | ML | 33320 | 26616 | 19% | 31673
I2003 | PUERTA EN ALUMINIO Y VIDRIO TEMPLADO 6 MM CON CERRADURA Y MANIJA (HOJA SENCILLA). INCLUYE EL SUMINISTRO DE TODOS LOS ACCESORIOS REQUERIDOS PARA EL CORRECTO MONTAJE. | Insumos | M2 | 922182 | 736637 | 19% | 876598
I2004 | ORINAL INSTITUCIONAL MEDIANO DE ENTRADA SUPERIOR EN PORCELANA COLOR BLANCO LINEA POLO (CORONA) REF: 088621001 O SIMILAR. INCLUYE GRIFERÍA PUSH. | Insumos | UND | 479372 | 382921 | 19% | 455676
I2005 | TRITURADO 3/4" | Insumos | M3 | 94167 | 75220 | 19% | 89512
I2006 | TUBERIA PEALPE 1/2" PARA GAS | Insumos | ML | 4071 | 3251 | 19% | 3869
I2007 | VALVULA PARA GAS 1/2" | Insumos | UND | 20731 | 16560 | 19% | 19706
I2008 | SUMINISTRO, TRANSPORTE E INSTALACION ESTANTERIA FABRICADA CON ENTREPAÑOS EN LA MINA DE ACERO INOXIDABLE TIPO AISI - SAE 304 CALIBRE 20. REFORZADA CON OMEGAS EN ACERO INOXIDABLE. ESTRUCTURA EN TUBULAR CUADRADO DE 1"1/2" CALIBRE 18, ENTREPANO Y NIVELADORES EN EMPACK UHMW (POLIETILENO DE ULTRA PESO MOLECULAR L=2,98 A=0,6 H=1,6 | Insumos | UND | 5717869 | 4567425 | 19% | 5435236
I2009 | SUMINISTRO, TRANSPORTE E INSTALACION MESA DE TRABAJO FABRICADA EN LAMINA DE ACERO INOXIDABLE TIPO AISI - SAE 304 CALIBRE 18. REFORZADA CON OMEGAS EN ACERO INOXIDABLE. ESTRUCTURA EN TUBULAR CUADRADO DE 2" ENTREPANO Y NIVELADORES EN EMPACK UHMW (POLIETILENO DE ULTRA PESO MOLECULAR) L=1,92 A=0,6 H=0,9 | Insumos | UND | 3342460 | 2669952 | 19% | 3177243
I2010 | SUMINISTRO, TRANSPORTE E INSTALACION TRAMPA DE GRASA, FABRICADA EN LAMINA DE ACERO INOXIDABLE TIPO AISI - SAE 304 CALIBRE 18. CON REJILLA DE ACERO INOXIDABLE AISI 304, FILTRO PARA NO DEJAR PASAR SOLIDOS. NIPLES EN ACERO INOXIDABLE. TAPA REMOVIBLE PARA FACIL LIMPIEZA DE LA REJILLA L=0,50XA=0,30XH=0,35 | Insumos | UND | 1726875 | 1379425 | 19% | 1641516
I2012 | SUMINISTRO, TRANSPORTE E INSTALACIÓN A TODO COSTO DE CERRAMIENTO DE VENTANA EN PERSIANA FABRICADA EN LÁMINA PERFORADA GARANTIZANDO VENTILACIÓN. (INCLUYE MARCO EN PERFILERÍA PB 6038 O SIMILAR). INCLUYE EL SUMINISTRO DE TODOS LOS ACCESORIOS REQUERIDOS PARA EL CORRECTO MONTAJE, ASI COMO EL SUMINISTRO E INSTALACIÓN DE SOLDADURA QUE SEA REQUERIDA PARA GARANTIZAR UNA PERFECTA INSTALACIÓN, ANTICORROSIVO Y PINTURA SEGÚN DETALLE. | Insumos | M2 | 269442 | 215229 | 19% | 256123
I2013 | SANITARIO PARA PASILLO TÉCNICO DESCARGA A PARED Y PISO. ACERO INOXIDABLE AISI 304. DIMENSIONES 0.365X0.44X0.771 M DE SOCODA O SIMILAR | Insumos | UND | 2352215 | 1878945 | 19% | 2235945
I2014 | FLUXÓMETRO (VÁLVULA ALTA PRESIÓN 1-1/4"). REF. VITAL TSP03 DE SOCODA O SIMILAR | Insumos | UND | 479688 | 383174 | 19% | 455977
I2015 | GRIFERÍA LAVADERO PISCIS PARED SENCILLA | Insumos | UND | 101409 | 81005 | 19% | 96396
I2016 | MALLA CERRAMIENTO, HUECOS 1/2"X1/2", GRIS. REF COLMALLAS O SIMILAR | Insumos | M2 | 16057 | 12826 | 19% | 15263
I2017 | DUCHA TIPO TELÉFONO, MANGUERA L=1.5 M, CROMADA | Insumos | UND | 72292 | 57746 | 19% | 68718
I2018 | BOMBA ELÉCTRICA 1"X1" 0,5HP,40LTSXMIN, REF. PKM60 DE PEDROLLO O SIMILAR | Insumos | UND | 282496 | 225657 | 19% | 268532
I2019 | DEPOSITO EN “L” 1.861.55*0.55: 6 ENTREPAÑOS ELABORADOS EN LAMINA INOX 304 C-20 SATINADA CON REFUERZOS EN LAMINA Y TUBO CUADRADO INOX DE 1” PARA UNION EN VERTICE. | Insumos | ML | 304226 | 243015 | 19% | 289188
I2020 | SISTEMA DE PRESIÓN DIFERENCIAL. INCLUYE: 1 BOMBA CENTRÍFUGA DE ALTA PRESIÓN ELÉCTRICA 2" POTENCIA 3HP VOLTAJE 220/1, 1 TANQUE HIDROACUMULADOR DE ALTA PRESIÓN CON MEMBRANA DE 300 LTS, 3 VÁLVULAS DE PASO 1 1/2", 1 VÁLVULA DE PIE 1 1/2", 1 PRESOSTATO 50-70, 1 MANÓMETRO DE HASTA 200 PSI, 1 FLOTADOR MICROSWITCH Y 1 TABLERO DE POTENCIA Y CONTROL CERTIFICADO "RETIE" | Insumos | UND | 7094024 | 5666696 | 19% | 6743368
I2021 | REJILLA RECTANGULAR PEATONAL A=60; B=30; H=6 CM (UTIL); 21.5 KG/UN | Insumos | UND | 44752 | 35747 | 19% | 42539
I2022 | BANCA EN CONCRETO PULIDO TRES PIEZAS A=42; L=150; H=69.5 CM; 287KG/UN | Insumos | UND | 452686 | 361604 | 19% | 430309
I2023 | BLOQUE BASE EN CEMENTO PLAQUETA ABUJARDADA COLOR A=50; B=50; H=7 CM; 42 KG/M2 (Inc. Transporte y descargue) - VEHICULAR | Insumos | UND | 55265 |  |  |  | PROCONCRETO
I2026 | BLOQUE BASE EN CEMENTO PLAQUETA ABUJARDADA GRIS A=50; B=50; H=7 CM; 42 KG/M2. (Incluye transporte y descargue) - VEHICULAR | Insumos | UND | 49211 |  |  |  | PROCONCRETO
I2029 | BOLSAS ROJAS | Insumos | UND | 602 | 572 | 0% | 572
I2030 | TAPABOCAS DESECHABLES | Insumos | UND | 326 | 260 | 19% | 309
I2032 | JABON LIQUIDO | Insumos | LT | 11028 | 8808 | 19% | 10482
I2033 | GEL ANTIBACTERIAL CON ALCOHOL MAYOR AL 70% | Insumos | LT | 30146 | 24080 | 19% | 28655
I2034 | TOALLAS DE PAPEL PARA MANOS | Insumos | UND | 58 | 46 | 19% | 55
I2035 | DESINFECTANTE CON AMONIO | Insumos | LT | 11865 | 9477 | 19% | 11278
I2036 | AGUA PARA MEZCLAR CON DESINFECTANTE (TUNEL DE DESINFECCION) | Insumos | LT | 5 | 3 | 19% | 4
I2037 | AGUA PARA LAVADO DE MANOS | Insumos | LT | 3 | 2 | 19% | 2
I2038 | TUNEL DE DESINFECCION | Insumos | UND | 4484243 | 3582007 | 19% | 4262588
I2039 | TERMOMETRO LASER | Insumos | UND | 674452 | 538751 | 19% | 641114
I2044 | ACOPLE PLASTICO LVM/LVP 60 CM 1/2 X 1/2 | Insumos | UND | 5721 | 4570 | 19% | 5438
I2046 | BLOQUE DIVISORIO Nº 5 ( 30 X 20 X 12 CM) ARCILLA TIPO SANTAFÉ O SIMILAR. | Insumos | UND | 1675 | 1338 | 19% | 1592
I2047 | MONOGAFA VENTILACION INDIRECTA | Insumos | UND | 13956 | 11148 | 19% | 13266
I2048 | PANEL LED REDONDO 18W LUZ BLANCA NEUTRA 1080 LÚMENES | Insumos | UND | 32100 | 25641 | 19% | 30513
I2049 | SUMINISTRO DE PROTECCION 2X50 A; 10 KA, INCRUSTAR | Insumos | UND | 28219 | 22541 | 19% | 26824
I2050 | SUMINISTRO DE PROTECCION 1X50 A; 10 KA, INCRUSTAR | Insumos | UND | 10213 | 8158 | 19% | 9708
I2051 | SUMINISTRO DE PROTECCION 1X15 A; 10 KA, INCRUSTAR | Insumos | UND | 9927 | 7929 | 19% | 9436
I2052 | VENTANA EN CELOSIA FIJA 1.00 X 0.50 | Insumos | UND | 223305 | 178376 | 19% | 212267
I2053 | VENTANA EN CELOSIA FIJA 0.80 X 0.50 | Insumos | UND | 209347 | 167226 | 19% | 198999
I2054 | VENTANA SERIE 3831, 4 FIJOS EN VIDRIO LAMINADO 3+3 | Insumos | M2 | 383123 | 306038 | 19% | 364185
I2055 | VENTANA SERIE 3831, VIDRIO FIJO 1.00 X 1.00 | Insumos | UND | 411718 | 328879 | 19% | 391366
I2056 | VENTANA SERIE 3831, VIDRIO LAMINADO 3+3 CON LAMINA MICROPERFORADA 1/8" CAL. 18 2.00 X 1.50 | Insumos | M2 | 302408 | 241563 | 19% | 287460
I2057 | LAVADO CON ACCIONAMIENTO DE PEDAL | Insumos | UND | 1605005 | 1282076 | 19% | 1525670
I2058 | CUBIERTA EN ACERO INOXIDABLE | Insumos | KG | 390783 | 312156 | 19% | 371466
I2059 | CAMPANA INDUSTRIAL EXTRACTORA DIMENSIONES 2.00*0.70*0.40 M | Insumos | UND | 4466100 | 3567514 | 19% | 4245342
I2060 | DUCTO | Insumos | ML | 237262 | 189524 | 19% | 225534
I2061 | PASA ALIMENTOS Y RECIBO DE BANDEJAS DIMENSIONES: 2500*400 MM (LARGO Y ANCHO) | Insumos | ML | 293088 | 234118 | 19% | 278600
I2062 | ESTANTERIA ALMACENAMIENTO DE 6 NIVELES DIMENSIONES: 1500*500*1800 MM (LARGO, ANCHO Y ALTO) | Insumos | UND | 3454249 | 2759249 | 19% | 3283506
I2063 | MESA DE TRABAJO SELECCION DIMENSIONES: 1600*600*900 MM (LARGO, ANCH Y ALTO) | Insumos | UND | 1697121 | 1355657 | 19% | 1613232
I2064 | BATERIAS SANITARIAS EN ACERO INOXIDABLE | Insumos | M2 | 711787 | 568574 | 19% | 676603
I2065 | CAMPANA INDUSTRIAL EXTRACTORA DIMENSIONES 1.30*0.70*0.40 M | Insumos | UND | 3279792 | 2619893 | 19% | 3117673
I2066 | MESA DE TRABAJO SELECCION DIMENSIONES: 1200*600*900 MM (LARGO, ANCHO Y ALTO) | Insumos | UND | 1272839 | 1016742 | 19% | 1209923
I2067 | PUNTO BIOSEGURIDAD PARA DESCONTAMINACION DE PERSONAS Y MAQUINARIA | Insumos | DIA | 20935 | 16723 | 19% | 19900
I2068 | LAVAMANOS CON ACCESORIOS, GRIFERIA Y MANO DE OBRA DE INSTALACION | Insumos | UND | 418698 | 334455 | 19% | 398001
I2069 | PUNTO DE HIDRATACION PARA CONSUMO (AGUA EN BOLSA, BOTELLON O SIMILAR) | Insumos | DIA | 698 | 557 | 19% | 663
I2070 | PEDILUVIO PARA DESINFECTAR AL INGRESO Y SALIDA DE PERSONAL | Insumos | UND | 90718 | 72465 | 19% | 86233
I2071 | CANECA CON PEDAL PARA RESIDUOS ORDINARIOS O BIOLOGICOS | Insumos | UND | 250941 | 200451 | 19% | 238537
I2072 | CARETA CON VISOR | Insumos | UND | 27916 | 22299 | 19% | 26536
I2073 | DELANTAL | Insumos | UND | 27916 | 22299 | 19% | 26536
I2074 | LÁMPARA LUMINARIA LED SOLAR PARA ALUMBRADO PÚBLICO 100W MAS BRAZO | Insumos | UND | 647724 | 517401 | 19% | 615707
I2075 | ESTRUCTURA PARA BALONCESTO, INCLUYE TABLEROS | Insumos | UND | 2372616 | 1895242 | 19% | 2255338
I2076 | TUBO Y MALLA PARA VOLEIBOL | Insumos | UND | 628043 | 501680 | 19% | 596999
I2077 | ARCOS DE MICRO FUTBOL | Insumos | UND | 1256092 | 1003364 | 19% | 1194003
I2078 | REJILLA SUMIDERO PLAQUETA (PEATONAL) A=55 CM. L=40 CM. E=6 CM. REF. P40402 TIPO TITAN O SIMILAR | Insumos | UND | 35489 | 28348 | 19% | 33734
I2080 | PANEL LED 60 X 60 CM MARCA EMITY O SIMILAR | Insumos | UND | 171625 | 137093 | 19% | 163141
I2081 | TAPA PLASTICA CIEGA DE 2X4" | Insumos | UND | 961 | 767 | 19% | 913
I2082 | TAPA PLASTICA CIEGA CIRCULAR | Insumos | UND | 961 | 767 | 19% | 913
I2083 | CABLE ALUMINIO TRIPLEX 2 X 1/0 + 1/0 AAC/AAAC XLPE 600V 90C | Insumos | M | 17924 | 14318 | 19% | 17038
I2084 | CONECTOR COMPRESION DBH 8 | Insumos | UND | 3979 | 3178 | 19% | 3782
I2085 | AISLADOR CARRETE | Insumos | UND | 3777 | 3017 | 19% | 3590
I2086 | ELEMENTOS DE SUJECION | Insumos | UND | 4121 | 3292 | 19% | 3917
I2088 | CURVA PVC DE 2" | Insumos | UND | 3916 | 3128 | 19% | 3722
I2089 | ALAMBRÓN DE ALUMINIO 8MM | Insumos | M | 3984 | 3182 | 19% | 3787
I2090 | SOPORTE DEHN SNAP PLASTICA H16 DE FIJACION PARA CONDUCTOR 8MM | Insumos | UND | 8035 | 6418 | 19% | 7637
I2091 | VARILLA CAPTADORA DE ALUMINIO DE 5/8"X0.80 CM | Insumos | UND | 65243 | 52116 | 19% | 62018
I2092 | CAJA DE PASO 20X20CM TIPO INTEMPERIE | Insumos | UND | 61671 | 49262 | 19% | 58622
I2093 | CONECTOR BIMETALICO AT-108F | Insumos | UND | 30702 | 24524 | 19% | 29184
I2094 | BASE PARA PUNTA CAPTADORA | Insumos | UND | 47869 | 38237 | 19% | 45502
I2096 | TABLERO DE DISTRIBUCIÓN BIFASICO 2F+N+T, 20 CIRCUITOS, DE INCRUSTAR CON PUERTA Y ESPACIO PARA TOTALIZADOR | Insumos | UND | 376144 | 300463 | 19% | 357551
I2097 | BREAKER INDUSTRIAL TOTALIZADOR 2X100A | Insumos | UND | 206651 | 165072 | 19% | 196436
I2098 | BORNA DE PONCHAR ESTAÑADA N° 8 AWG C/ TORNILLO | Insumos | UND | 2474 | 1976 | 19% | 2351
I2099 | BORNA DE PONCHAR ESTAÑADA N° 2AWG C/ TORNILLO | Insumos | UND | 3984 | 3182 | 19% | 3787
I2100 | TERMINAL EMT 1-1/2" | Insumos | UND | 3572 | 2853 | 19% | 3395
I2102 | CURVA EMT 1-1/2" | Insumos | UND | 12224 | 9764 | 19% | 11619
I2103 | TERMINAL EMT 1" | Insumos | UND | 2062 | 1647 | 19% | 1960
I2104 | CURVA EMT 1" | Insumos | UND | 3367 | 2689 | 19% | 3200
I2105 | UNION EMT 1" | Insumos | UND | 1580 | 1261 | 19% | 1501
I2106 | CHAZO Y TORNILLO | Insumos | UND | 275 | 219 | 19% | 261
I2107 | TERMINAL PVC 1-1/2" | Insumos | UND | 3161 | 2524 | 19% | 3004
I2108 | CURVA PVC 1-1/2 | Insumos | UND | 3366 | 2688 | 19% | 3199
I2109 | TUBO CONDUIT GALVANIZADA EMT 1-1/4" | Insumos | M | 24518 | 19585 | 19% | 23306
I2110 | CURVA EMT 1-1/4" | Insumos | UND | 7075 | 5651 | 19% | 6725
I2111 | TERMINAL EMT 1-1/4" | Insumos | VJE | 3091 | 2469 | 19% | 2938
I2112 | UNION EMT 1-1/4" | Insumos | UND | 3023 | 2414 | 19% | 2873
I2113 | ABRAZADERA METALICA DOBLE ALA GALVANIZADA 1-1/4" | Insumos | UND | 824 | 658 | 19% | 783
I2114 | UNION EMT 3/4" | Insumos | UND | 1100 | 878 | 19% | 1045
I2115 | TERMINAL EMT 3/4" | Insumos | UND | 1443 | 1152 | 19% | 1371
I2116 | CURVA EMT 3/4" | Insumos | UND | 2199 | 1756 | 19% | 2090
I2117 | CAPACETE LISO EN ALUMINIO PARA TUBERIA EMT DE 3/4" | Insumos | UND | 3023 | 2414 | 19% | 2873
I2118 | TABLERO DE 4 CIRCUITOS 1F3H, BARRAJE 75A, BARRA NEUTRO Y BARRA TIERRA CALIDAD LEGRAND, SIEMENS, SQARED O SUPERIOR DE MARCA RECONOCIDA Y HOMOLOGADA POR EL CIDET | Insumos | UND | 68703 | 54880 | 19% | 65307
I2119 | BORNA DE PONCHAR ESTAÑADA N° 12 AWG | Insumos | UND | 961 | 767 | 19% | 913
I2120 | INTERRUPTOR ENCHUFABLE 1X15A - 10KA | Insumos | UND | 12363 | 9875 | 19% | 11751
I2121 | LUMINARIA LFS 36W DE INCRUSTAR, MARCA ILTEC | Insumos | UND | 274599 | 219349 | 19% | 261025
I2122 | TUBO CONDUIT SCH40 1/2" | Insumos | M | 2570
I2125 | TERMINAL PVC SCH40 1/2" | Insumos | UND | 550
I2126 | CABLE 12 AWG HFFR LS 600V | Insumos | M | 2589 |  |  |  | HOMECENTER
I2127 | UNION EMT 1/2" | Insumos | UND | 895 | 714 | 19% | 850
I2128 | TERMINAL EMT 1/2" | Insumos | UND | 1786 | 1426 | 19% | 1697
I2129 | CURVA EMT 1/2" | Insumos | UND | 1306 | 1043 | 19% | 1241
I2130 | SOCKET T8 - CONECTOR TUBO LED | Insumos | UND | 2459 | 1964 | 19% | 2337
I2131 | TUBO LED 18W T8 | Insumos | UND | 16346 | 13057 | 19% | 15538
I2132 | RETIRO BALASTO LUMINARIAS | Insumos | UND | 13734 | 10971 | 19% | 13055
I2133 | KIT DE LIMPIEZA LUMINARIA | Insumos | UND | 2061 | 1646 | 19% | 1959
I2135 | CAJA RECTANGULAR RAWELT 1/2" 2X4 | Insumos | UND | 7557 | 6036 | 19% | 7183
I2136 | TOMACORRIENTE DOBLE CON POLO A TIERRA NEMA 5-15-R | Insumos | UND | 14777 | 11803 | 19% | 14046
I2137 | CLAVIJA CON POLO A TIERRA - 15A - 250V | Insumos | UND | 8105 | 6474 | 19% | 7704
I2138 | CABLE ENCAUCHETADO 3X14 AWG | Insumos | M | 6900 |  |  |  | INTERLECTRICAS
I2139 | CONECTOR RESORTE ROJO-AMR 3M | Insumos | UND | 1349 |  |  |  | HOMECENTER
I2140 | ABRAZADERA METALICA DOBLE ALA TUBO EMT 1/2" | Insumos | UND | 618 | 493 | 19% | 587
I2141 | LUMINARIA CCCE - 2 TUBO LED T8 18W - 36W - MARCA ILTEC | Insumos | UND | 187442 | 149728 | 19% | 178176
I2142 | PANEL LED SOBREPONER 12W | Insumos | UND | 14900 |  |  |  | HOMECENTER
I2143 | LUMINARIA HERMETICA 2X18 T8 LED - 36W - SYLVANIA | Insumos | UND | 71918 | 57448 | 19% | 68363
I2144 | LUMINARIA DE EMERGENCIA R1 - SYLVANIA | Insumos | UND | 105263 | 84083 | 19% | 100059
I2145 | PROYECTOR SYLVEO LED 150W - SYLVANIA | Insumos | UND | 1247137 | 996211 | 19% | 1185491
I2146 | UPS POWEST TITAN 6KVA ON LINE, BIFASICA, DOBLE CONVERSION CON TRANSFORMADOR DE ASILAMIENTO | Insumos | UND | 7901988 | 6312097 | 19% | 7511395
I2147 | TAPA TROQUELADA DE 3 SALIDAS 2X4" | Insumos | UND | 26420 | 21104 | 19% | 25114
I2148 | CANALETA METALICA 12X5CM DE 240CM | Insumos | ML | 26395 | 21084 | 19% | 25090
I2149 | ELEMENTOS DE SUJECION CANALETA METALICA | Insumos | UND | 11062 | 8836 | 19% | 10515
I2150 | CURVA METALICA 12X5CM | Insumos | UND | 39632 | 31658 | 19% | 37673
I2151 | BANDEJA CABLOFIL CF 54/200 | Insumos | UND | 88384 | 70601 | 19% | 84015
I2152 | UNION RAPIDA BANDEJA CABLOFIL | Insumos | UND | 6213 | 4962 | 19% | 5905
I2153 | PERFIL DE FIJACION RCSN BANDEJA CABLOFIL | Insumos | UND | 82379 | 65804 | 19% | 78307
I2154 | SOPORTE CABLE DE PUESTA A TIERRA BANDEJA CABLOFIL | Insumos | UND | 12889 | 10295 | 19% | 12251
I2155 | CONECTOR PUESTA A TIERRA BANDEJA CABLOFIL | Insumos | UND | 14272 | 11400 | 19% | 13566
I2156 | LEGALIZACIÓN Y RETIE LATINOAMERICANO SEDE PRINCIPAL | Insumos | UND | 4867833 | 3888418 | 19% | 4627217
I2157 | TOTALIZADOR 2X40, 25KA | Insumos | UND | 126985 | 101435 | 19% | 120708
I2158 | CABLE 4 AWG HFFR LS 600V 75º CT | Insumos | ML | 12662 | 10114 | 19% | 12036
I2159 | CAPACETE ROSCADO EN ALUMINIO PARA TUBERIA IMC 3/4" | Insumos | UND | 2818 | 2250 | 19% | 2678
I2160 | CURVA GALVANIZADA IMC 3/4" | Insumos | UND | 8172 | 6528 | 19% | 7768
I2161 | BREAKER TOTALIZADOR 2X80, 25KA | Insumos | UND | 193877 | 154868 | 19% | 184293
I2162 | LEGALIZACIÓN Y RETIE COLEGIO RURAL GRANADA | Insumos | UND | 4807399 | 3840143 | 19% | 4569770
I2163 | ABRAZADERA METALICA DOBLE ALA TUBO EMT 3/4" | Insumos | UND | 717 | 572 | 19% | 681
I2164 | CAJA RECTANGULAR RAWELT 3/4" 2X4 | Insumos | UND | 12363 | 9875 | 19% | 11751
I2165 | TUBO CONDUIT SCH40 3/4" | Insumos | M | 4417 | 3528 | 19% | 4198
I2166 | TERMINAL PVC SCH40 3/4" | Insumos | UND | 1250 | 998 | 19% | 1188
I2167 | PANEL LED 18W | Insumos | UND | 38874 | 31052 | 19% | 36952
I2168 | LUMINARIA IT 100 AQ LENS 36W | Insumos | UND | 221720 | 177109 | 19% | 210760
I2169 | LUMINARIA LED ECO 36W | Insumos | UND | 183500 | 146579 | 19% | 174429
I2170 | LUMINARIA IF NORMA 36W | Insumos | UND | 190272 | 151988 | 19% | 180866
I2171 | LUMINARIA HIGH BAY 97W | Insumos | UND | 859755 | 686771 | 19% | 817257
I2172 | LUMINARIA MINI FLOOD 200W (ESSENTIAL FLOOD HP) | Insumos | UND | 715606 | 571624 | 19% | 680233
I2173 | LUMINARIA REFLECTOR LED 10W 3000K | Insumos | UND | 39900
I2174 | LUMINARIA DE EMERGENCIA ALENA 4W | Insumos | UND | 116901 | 93380 | 19% | 111122
I2175 | LUMINARIA SALIDA EMERGENCIA 2W | Insumos | UND | 96330 | 76948 | 19% | 91568
I2177 | BOQUILLA TERMINAL (JUEGO DE TUERCA Y CONTRATUERCA) PARA TUBERIA IMC 3/4 | Insumos | UND | 1372 | 1096 | 19% | 1304
I2178 | SENSOR INFRARROJO ON/OFF | Insumos | UND | 215901 | 172461 | 19% | 205229
I2179 | SENSOR FOTOVOLTAICO LEVITON PROVOLT | Insumos | UND | 1781484 | 1423046 | 19% | 1693425
I2180 | UPS 14KV BIFÁSICA | Insumos | UND | 29540593 | 23596984 | 19% | 28080411
I2181 | BY PASS PARA UPS | Insumos | UND | 451408 | 360584 | 19% | 429095
I2182 | CABLE TRENZADO 3X12 AWG HFFR LS CT | Insumos | M | 7371 | 5887 | 19% | 7006
I2183 | CABLE TRENZADO 3X10 AWG HFFR LS CT | Insumos | M | 10728 | 8569 | 19% | 10197
I2184 | CABLE 250 KCMIL THHN, THWN, CU | Insumos | M | 72660 | 58040 | 19% | 69068
I2185 | CABLE 6 AWG HFFR LS | Insumos | M | 7757 | 6196 | 19% | 7373
I2186 | CABLE ANTIFRAUDE/CONCENTRICO 1X8+8 PE/PVC | Insumos | M | 10778 | 8609 | 19% | 10245
I2187 | CANALETA PLÁSTICA MEDIA CAÑA CON TAPA EN ALUMINIO 60X13 | Insumos | M | 22393 | 17887 | 19% | 21286
I2188 | CAJA DE PASO 12X12X5CM | Insumos | UND | 51165 | 40870 | 19% | 48635
I2189 | CAJA DE PASO 20X20X10CM | Insumos | UND | 75023 | 59928 | 19% | 71314
I2190 | CAJA PARA TOMA EN PISO (POP UP) | Insumos | UND | 325269 | 259824 | 19% | 309191
I2191 | MEDIDOR DE ENERGIA MONOFASICO 120V | Insumos | UND | 118123 | 94356 | 19% | 112284
I2192 | MEDIDOR DE ENERGIA MONOFASICO TRIFILAR MEDIDA SEMIDIRECTA CLASE 0.5 | Insumos | UND | 2288322 | 1827908 | 19% | 2175211
I2193 | TRANSFORMADOR DE CORRIENTE 300/5A | Insumos | UND | 212489 | 169735 | 19% | 201985
I2194 | BLOQUE DE PRUEBA PARA MEDIDA SEMIDIRECTA | Insumos | UND | 245178 | 195847 | 19% | 233058
I2195 | GABINETE PARA MEDIDA | Insumos | UND | 357960 | 285938 | 19% | 340266
I2196 | CABLEADO VEHICULAR 16AWG | Insumos | M | 743 | 593 | 19% | 706
I2197 | TOTALIZADOR 2X63A, 25KA | Insumos | UND | 189999 | 151771 | 19% | 180607
I2198 | TOTALIZADOR 2X80A, 25KA | Insumos | UND | 229206 | 183089 | 19% | 217876
I2199 | GABINETE 1.80X0.90X0.40 M | Insumos | UND | 6180940 | 4937326 | 19% | 5875418
I2200 | DPS TIPO 1+2 | Insumos | UND | 2989120 | 2387704 | 19% | 2841368
I2201 | TOTALIZADOR 2X250A, 80KA REGULABLE DE (250 - 400)A | Insumos | UND | 1070999 | 855512 | 19% | 1018059
I2203 | TOTALIZADOR 2X30A, 25KA | Insumos | UND | 98096 | 78359 | 19% | 93247
I2204 | TRAMITES ANTE EL OR | Insumos | UND | 1373542 | 1097183 | 19% | 1305648
I2205 | LEGALIZACION Y RETIE INSTITUCION EDUCATIVA CHIPRE | Insumos | UND | 6505175 | 5196324 | 19% | 6183626
I2206 | SUMINISTRO, TRANSPORTE E INSTALACIÓN DE MURO PARA MEDIDA SEMIDIRECTA | Insumos | UND | 802836 | 641304 | 19% | 763152
I2207 | ADECUACIÓN PARA TABLERO Y REGATA (INCLUYE PERFORACIÓN Y RESANE) | Insumos | UND | 530882 | 424067 | 19% | 504640
I2208 | GRIFERÍA ECONOMIZADORA DE SENSOR | Insumos | UND | 645429 | 515567 | 19% | 613525
I2209 | CONTACTOR TRIPOLAR DIL M40 110V | Insumos | UND | 618095 | 493733 | 19% | 587542
I2210 | GABINETE ELÉCTRICO EXTERIOR | Insumos | UND | 144222 | 115204 | 19% | 137093
I2211 | PEINE RIEL DIN - MONOPOLAR 4 CIRCUITOS | Insumos | UND | 46013 | 36755 | 19% | 43738
I2212 | BREAKER DE 1X20A, 10KA, INCRUSTAR RIEL DIN | Insumos | UND | 25067 | 20023 | 19% | 23827
I2213 | PULSADOR ON | Insumos | UND | 31590 | 25234 | 19% | 30028
I2214 | PULSADOR OFF | Insumos | UND | 31590 | 25234 | 19% | 30028
I2215 | BARRAJE DE COBRE 0.02X0.04 | Insumos | UND | 35712 | 28526 | 19% | 33946
I2216 | AISLADORES BARRAJE | Insumos | UND | 8311 | 6639 | 19% | 7900
I2217 | ACERO DE REFUERZO FY = 60.000 PSI = 420 MPA | Insumos | KG | 4251
I2218 | ALAMBRE NEGRO NO. 18 (ACTUALIZADO) | Insumos | KG | 9701 | 7749 | 19% | 9221
I2219 | TUBERIA ESTRUCTURAL A.S.T.M. A-572 GRADO 50 - REDONDA, CUADRADA O RECTANGULAR SEGÚN DISEÑO - TIPO COLMENA O SIMILAR. | Insumos | KG | 10443 | 8341 | 19% | 9926
I2220 | SUMINISTRO DE APLIQUE TIPO HONGO MARCA HAVELLS - SYLVANIA O SIMILAR CON ACCESOSRIOS | Insumos | UND | 71425 | 57054 | 19% | 67894
I2221 | PANEL LED 600W CON CAJA IP 65 | Insumos | UND | 439536 | 351100 | 19% | 417809
I2222 | TRAMITE Y LEGALIZACIÓN ANTE LAS EMPRESAS PRESTADORAS DEL SERVICIO(ACUEDUCTO, ALCANTARILLADO Y ENERGÍA) INVLUYE DISPONIBILIDAD, PLANOS RECORD, Y TODOS LOS TRAMITES PARA ENTREGA EN SERVICIO. | Insumos | GLB | 2747086 | 2194368 | 19% | 2611298
I2223 | ASEO GENERAL | Insumos | GLB | 412063 | 329155 | 19% | 391694
I2224 | TAPA PARA TOMACORRIENTE DOBLE | Insumos | UND | 1372 | 1096 | 19% | 1304
I2225 | TAPA PARA INTERRUPTOR SENCILLO BLANCO | Insumos | UND | 1372 | 1096 | 19% | 1304
I2226 | TAPA PARA INTERRUPTOR DOBLE BLANCO | Insumos | UND | 2062 | 1647 | 19% | 1960
I2227 | TUBO CONDUIT PVC 4" | Insumos | ML | 7350 | 5871 | 19% | 6986
I2228 | SUMINISTRO, TRANSPORTE E INSTALACIÓN DE SIKATOP-121 PARA REPARACIÓN DE SUPERFICIES EN CONCRETO O MAMPOSTERIA. INCLUYE TODO LO NECESARIO PARA SU CORRECTA INSTALACIÓN | Insumos | M2 | 110983 | 88653 | 19% | 105497
I2229 | POSTE METALICO 14 M 1050 KGF | Insumos | UND | 2142726 | 1711606 | 19% | 2036811
I2230 | CONCRETO 3000 PSI | Insumos | M3 | 409773 | 327326 | 19% | 389518
I2231 | BASE DE ANCLAJE CASTILLO DE 1" 0.25X0.25M ENTRE CENTROS | Insumos | UND | 439533 | 351098 | 19% | 417807
I2232 | ABRAZADERA HORQUILLA 2" | Insumos | UND | 5068 | 4048 | 19% | 4817
I2233 | PERNOS DE 1" GRADO 5 | Insumos | UND | 6867 | 5485 | 19% | 6527
I2234 | POSTE METALICO 12 M 1350 KGF AUTOSOPORTADO | Insumos | UND | 2403697 | 1920070 | 19% | 2284883
I2235 | ESPACIADOR PARA ABRAZADERAS DE FIJACION PARA TUBERIA COLGANTE | Insumos | M | 1635 | 1306 | 19% | 1554
I2236 | TUERCA PARA ABRAZADERAS DE FIJACION PARA TUBERIA COLGANTE | Insumos | UND | 138 | 110 | 19% | 131
I2237 | AISLADOR DE PIN POLIMERICO 13.2KV | Insumos | UND | 71904 | 57436 | 19% | 68349
I2238 | BRAZO TIPO C 15KV | Insumos | UND | 52140 | 41649 | 19% | 49562
I2239 | ANCLAJE DE EXPANSION PARA ABRAZADERAS DE FIJACION PARA TUBERIA COLGANTE | Insumos | UND | 687 | 549 | 19% | 653
I2240 | AISLADOR DE PLATO O SUSPENCION 6" | Insumos | UND | 42248 | 33747 | 19% | 40159
I2241 | COLLARIN DOBLE 5-6 | Insumos | UND | 23417 | 18705 | 19% | 22259
I2242 | ESLABON EN U 5/8" | Insumos | UND | 17789 | 14209 | 19% | 16909
I2243 | GUARDACABO 1/2" | Insumos | UND | 2404 | 1920 | 19% | 2285
I2245 | TUERCA DE OJO 5/8" | Insumos | UND | 8600 | 6869 | 19% | 8174
I2246 | GRAPA PREFORMADA 15KV | Insumos | UND | 17924 | 14318 | 19% | 17038
I2247 | TORNILLO ESPACIADOR 5/8" X 6" | Insumos | UND | 3501 | 2796 | 19% | 3327
I2248 | ARANDELA DE PRESION 5/8" | Insumos | UND | 275 | 219 | 19% | 261
I2249 | PIN RECTO 5/8" X 7 1/2" | Insumos | UND | 10095 | 8064 | 19% | 9596
I2250 | ARANDELA REDONDA 5/8" | Insumos | UND | 618 | 493 | 19% | 587
I2251 | COLLARIN DOBLE 6-7 | Insumos | UND | 24427 | 19512 | 19% | 23219
I2252 | ABRAZADERA HORQUILLA 3" | Insumos | UND | 6180 | 4936 | 19% | 5874
I2253 | TORNILLO DE MAQUINA 1/2" X 1 1/2" | Insumos | UND | 3021 | 2413 | 19% | 2871
I2255 | VARILLA DE ANCLAJE DE 5/8" X 1.80MTS | Insumos | UND | 39008 | 31159 | 19% | 37079
I2256 | GRAPA PRENSORA 3 TORNILLOS 1/4" | Insumos | UND | 12861 | 10273 | 19% | 12225
I2257 | ALAMBRE GALVANIZADO | Insumos | ML | 3106 | 2481 | 19% | 2952
I2258 | CABLE DE ACERO GALVANIZADO 1/4" ST | Insumos | ML | 5356 | 4278 | 19% | 5091
I2259 | AISLADOR TENSOR DE 4 1/4" | Insumos | UND | 8481 | 6774 | 19% | 8061
I2260 | ABRAZADERA HORQUILLA 4" | Insumos | UND | 7356 | 5876 | 19% | 6992
I2261 | ABRAZADERA SIN SALIDA T2 | Insumos | UND | 14422 | 11520 | 19% | 13709
I2262 | BLOQUE DE ANCLAJE PARA RETENIDA | Insumos | UND | 187971 | 150150 | 19% | 178679
I2263 | PERNO DE ANCLAJE | Insumos | UND | 13976 | 11164 | 19% | 13285
I2264 | CABLE ECOLOGICO 2 AWG 15KV | Insumos | ML | 10713 | 8557 | 19% | 10183
I2265 | CAJA PRIMARIA 100 A 15 KV | Insumos | UND | 223825 | 178791 | 19% | 212761
I2266 | ABRAZADERA HORQUILLA 6" | Insumos | UND | 10713 | 8557 | 19% | 10183
I2267 | DPS OXIDO DE ZINC | Insumos | UND | 157045 | 125447 | 19% | 149282
I2268 | TORNILLO MAQUINA GALVANIZADA DE 5/8" X 10 | Insumos | UND | 7348 | 5869 | 19% | 6984
I2269 | PIÉAMIGO DE 48" PARA CRUCETA METALICA DE 2.3M | Insumos | UND | 114416 | 91395 | 19% | 108760
I2270 | CRUCETA PORTACAJA 2"*1/4"*1.50 M | Insumos | UND | 80009 | 63911 | 19% | 76054
I2271 | CONECTOR DBH-4 | Insumos | UND | 2473 | 1975 | 19% | 2350
I2272 | TERMINAL PREMODELADO EXTERIOR 15KV | Insumos | UND | 392347 | 313406 | 19% | 372953
I2273 | CONECTOR TGC 5/8-4AWG | Insumos | UND | 25500 | 20369 | 19% | 24239
I2274 | CABLE 4 AWG DESNUDO | Insumos | ML | 16827 | 13441 | 19% | 15995
I2275 | VARILLA COPPERWELD DE 5/8" X 2,40MTS | Insumos | UND | 259265 | 207100 | 19% | 246449
I2276 | TUBERIA EMT 1/2" | Insumos | ML | 9660 | 7716 | 19% | 9182
I2277 | TUBERIA IMC GALVANIZADA 4" | Insumos | ML | 206877 | 165253 | 19% | 196651
I2278 | TUBERIA PVC TIPO TDP 4" | Insumos | ML | 24915 | 19902 | 19% | 23683
I2279 | CURVA PVC 4" | Insumos | UND | 42641 | 34061 | 19% | 40533
I2280 | TERMINAL TERMOENCOGIBLE 15KV | Insumos | UND | 328263 | 262216 | 19% | 312037
I2281 | CABLE XLPE 133% 2 AWG | Insumos | ML | 65784 | 52548 | 19% | 62532
I2282 | ABRAZADERA PLASTICA 55CM | Insumos | UND | 895 | 714 | 19% | 850
I2283 | CARCAMO | Insumos | ML | 325515 | 260020 | 19% | 309424
I2284 | ADECUACIONES GENERALES SUBESTACION | Insumos | GLB | 3432482 | 2741861 | 19% | 3262815
I2285 | TERMINALES PREMOLDEADAS PARA 15 KV - USO EXTERIOR PARA CALIBRES DE CABLE ENTRE 2 - 4/0 AWG - JUEGO X 3 UNIDADES | Insumos | UND | 392352 | 313410 | 19% | 372958
I2286 | MEDIDOR TRIFÁSICO TETRAFILAR MULTIRANGO | Insumos | UND | 2472376 | 1974930 | 19% | 2350167
I2287 | TRANSFORMADOR DE POTENCIAL MT, TPS 7620/120V | Insumos | UND | 3845917 | 3072113 | 19% | 3655814
I2288 | TRANSFORMADOR DE CORRIENTE MT 5/5A | Insumos | UND | 3845917 | 3072113 | 19% | 3655814
I2289 | CELDA DE MEDIDA EN MEDIA TENSION | Insumos | UND | 4120628 | 3291551 | 19% | 3916946
I2290 | BORNERA O BLOQUE DE PRUEBA | Insumos | UND | 549417 | 438873 | 19% | 522259
I2291 | CABLEADO DE CONTROL | Insumos | ML | 767 | 613 | 19% | 729
I2292 | SECCIONADOR DE MEDIA TENSION 13,2 KV SF6 | Insumos | UND | 19496498 | 15573775 | 19% | 18532792
I2293 | TRANSFORMADOR TRIFASICO 300KV SECO TIPO H | Insumos | UND | 57098147 | 45609920 | 19% | 54275805
I2294 | DPS SUBESTACION PARA TRANSFORMADOR | Insumos | UND | 953085 | 761323 | 19% | 905974
I2295 | CELDA TRANSFORMADOR 300KVA | Insumos | UND | 8924969 | 7129252 | 19% | 8483810
I2296 | CABLE 300 KCMIL HFFR LS CU | Insumos | ML | 146043 | 116659 | 19% | 138824
I2297 | CABLE 1/0 AWG HFFR LS | Insumos | ML | 47250 | 37743 | 19% | 44914
I2298 | LEGALIZACIÓN Y RETIE INEM BALDOMERO SANIN CANO | Insumos | UND | 12361879 | 9874651 | 19% | 11750835
I2299 | CABLE 4/0 AWG DESNUDO, CU | Insumos | ML | 79734 | 63691 | 19% | 75792
I2300 | CABLE 1/0 AWG DESNUDO, CU | Insumos | ML | 43403 | 34670 | 19% | 41257
I2301 | FAVIGEL | Insumos | KG | 8577 | 6851 | 19% | 8153
I2302 | MORTERO 1:3 | Insumos | M3 | 706124 | 564050 | 19% | 671220
I2303 | MALLA ELECTROSOLDADA 5MM | Insumos | M2 | 6867 | 5485 | 19% | 6527
I2304 | BARRAJE PREMOLDEADOS PARA BAJA TENSION SUMERGIBLES | Insumos | UND | 214744 | 171537 | 19% | 204129
I2305 | SOPORTE PARA BARRAJE SUMERGIBLE | Insumos | UND | 10406 | 8312 | 19% | 9891
I2306 | TERMINAL DE COMPRESION TIPO PALA Nº4 A 250KCMIL | Insumos | UND | 16919 | 13514 | 19% | 16082
I2307 | KIT DE PUESTA A TIERRA PARA TERMINAL PREMOLDEADA | Insumos | UND | 41894 | 33465 | 19% | 39823
I2309 | CABLE DE COBRE AISLADO NO 2/0 AWG THHN | Insumos | ML | 53018 | 42350 | 19% | 50397
I2310 | TUBO METALICO CONDUIT GALVANIZADO IMC 3/4 | Insumos | ML | 26670 | 21303 | 19% | 25351
I2311 | CABLE 2 AWG CU DESNUDO | Insumos | ML | 52743 | 42130 | 19% | 50135
I2312 | CABLE 2/0 AWG HFFR LS CU | Insumos | ML | 58649 | 46849 | 19% | 55750
I2313 | CABLE 6 AWG HFFR LS CU | Insumos | ML | 10644 | 8502 | 19% | 10117
I2315 | TUBERIA EMT 2" | Insumos | ML | 43913 | 35077 | 19% | 41742
I2316 | CURVA EMT 2" | Insumos | UND | 17429 | 13922 | 19% | 16567
I2317 | CABLE 8 AWG HFFR LS CU | Insumos | ML | 7005 | 5595 | 19% | 6658
I2318 | CABLE 10 AWG HFFR LS CU | Insumos | ML | 5013 | 4004 | 19% | 4765
I2319 | TUBERÍA EMT 1" | Insumos | ML | 21471 | 17150 | 19% | 20409
I2320 | TUBERÍA EMT 1-1/2" | Insumos | ML | 30743 | 24557 | 19% | 29223
I2321 | CABLE 4 AWG HFFR LS CU | Insumos | ML | 18680 | 14921 | 19% | 17756
I2322 | CABLE 2 AWG HFFR LS CU | Insumos | ML | 29257 | 23370 | 19% | 27810
I2323 | CABLE 12 AWG HFFR LS CU | Insumos | ML | 3501 | 2796 | 19% | 3327
I2324 | CAJA RECTANGULAR 1/2" 2X4 RAWELT | Insumos | UND | 16194 | 12935 | 19% | 15393
I2325 | CABLE ENCAUCHETADO 3X14 AWG CU | Insumos | ML | 9202 | 7350 | 19% | 8747
I2326 | LED HIGH BAY GC350 100W | Insumos | UND | 746907 | 596628 | 19% | 709987
I2327 | TORTUGA LED 12W | Insumos | UND | 138770 | 110849 | 19% | 131910
I2328 | TUBERIA EMT 3/4" | Insumos | ML | 12247 | 9782 | 19% | 11641
I2329 | CAJA RAWELT 4 X4 3/4" 4 SALIDAS | Insumos | UND | 43940 | 35099 | 19% | 41768
I2330 | UPS 30KVA TRIFASICA INCLUYE BANCO DE BATERIAS MARCA TITAN | Insumos | UND | 34503377 | 27561249 | 19% | 32797886
I2331 | CABLE 3/0 AWG HFFR LS CU | Insumos | ML | 69844 | 55791 | 19% | 66391
I2332 | UPS 15KVA TRIFASICA INCLUYE BANCO DE BATERIAS MARCA POWEST | Insumos | UND | 23672397 | 18909477 | 19% | 22502278
I2333 | TRAGANTE DE AGUAS LLUVIAS 6"X4" | Insumos | UND | 39696 | 31708 | 19% | 37733
I2334 | CODO 90° 1/4 CXE SANITARIO 8'' | Insumos | UND | 153094 | 122291 | 19% | 145526
I2335 | TUBERIA PVC SANITARIA 8" | Insumos | ML | 115679 | 92404 | 19% | 109961
I2336 | TUBERIA PVC NOVAFORT 4" | Insumos | ML | 22411 | 17902 | 19% | 21303
I2337 | TUBERIA PVC NOVAFORT 6" | Insumos | ML | 41642 | 33263 | 19% | 39583
I2338 | ABRAZADERA HORQUILLA 3/4" | Insumos | UND | 3007 | 2402 | 19% | 2858
I2339 | ABRAZADERA HORQUILLA 1" | Insumos | UND | 3982 | 3181 | 19% | 3785
I2340 | ABRAZADERA HORQUILLA 1.1/4" | Insumos | UND | 4328 | 3457 | 19% | 4114
I2341 | ABRAZADERA HORQUILLA 1.1/2" | Insumos | UND | 4601 | 3675 | 19% | 4373
I2342 | CODO PVC 1/2" | Insumos | UND | 895 | 714 | 19% | 850
I2343 | TUBERIA PVC PRESION 3/4" | Insumos | ML | 5495 | 4389 | 19% | 5223
I2344 | CODO PVC 3/4" | Insumos | UND | 1306 | 1043 | 19% | 1241
I2345 | CODO PVC 1" | Insumos | UND | 2746 | 2193 | 19% | 2610
I2346 | CODO PVC 1.1/4" | Insumos | UND | 5218 | 4168 | 19% | 4960
I2347 | CODO PVC 1.1/2" | Insumos | UND | 9615 | 7680 | 19% | 9139
I2348 | TUBERIA PVC PRESION 1/2" | Insumos | ML | 5265 | 4205 | 19% | 5004
I2349 | TUBERIA PVC PRESION 1" | Insumos | ML | 6180 | 4936 | 19% | 5874
I2350 | TUBERIA PVC PRESION 1.1/4" | Insumos | ML | 8698 | 6948 | 19% | 8268
I2351 | TUBERIA PVC PRESION 1.1/2" | Insumos | ML | 14193 | 11337 | 19% | 13491
I2352 | VALVULA 3/4" | Insumos | UND | 163313 | 130454 | 19% | 155240
I2353 | VALVULA 1" | Insumos | UND | 229244 | 183119 | 19% | 217912
I2354 | VALVULA 1.1/4" | Insumos | UND | 271824 | 217132 | 19% | 258387
I2355 | VALVULA DE REGULACION 1/2" PARA INODORO DE TANQUE | Insumos | UND | 41206 | 32915 | 19% | 39169
I2356 | TAPA REGISTRO 20 X 20 CMS | Insumos | UND | 19090 | 15249 | 19% | 18146
I2357 | ACCESORIO PVC PRESION 1/2" | Insumos | UND | 1167 | 932 | 19% | 1109
I2358 | TUBERIA ACERO AL CARBON 1.1/2" | Insumos | ML | 36233 | 28943 | 19% | 34442
I2359 | TUBERIA ACERO AL CARBON 2.1/2" | Insumos | ML | 58147 | 46447 | 19% | 55272
I2360 | TUBERIA ACERO AL CARBON 4" | Insumos | ML | 100724 | 80458 | 19% | 95745
I2361 | CODO RANURADO 1.1/2" | Insumos | UND | 13734 | 10971 | 19% | 13055
I2362 | CODO RANURADO 2.1/2" | Insumos | UND | 26096 | 20845 | 19% | 24806
I2363 | CODO RANURADO 4" | Insumos | UND | 41893 | 33464 | 19% | 39822
I2364 | UNION RANURADA 1.1/2" | Insumos | UND | 15108 | 12068 | 19% | 14361
I2365 | UNION RANURADA 2.1/2" | Insumos | UND | 21429 | 17117 | 19% | 20369
I2366 | UNION RANURADA 4" | Insumos | UND | 36947 | 29513 | 19% | 35120
I2367 | PINTURA TUBERIA ACERO AL CARBON RANURADO, REDES CONTRA INCENDIOS | Insumos | ML | 5495 | 4389 | 19% | 5223
I2368 | TUBERIA PVC C-900 4" | Insumos | ML | 109883 | 87774 | 19% | 104451
I2369 | CODO 4" PARA TUBERIA PVC C-900 | Insumos | UND | 49448 | 39498 | 19% | 47003
I2370 | UNION MECANICA 4" PARA TUBERIA PVC C-900 | Insumos | UND | 37087 | 29624 | 19% | 35253
I2371 | CONEXION PARA MANGUERA 2.1/2" BOQUILLA REDUCTORA Y EXTINTOR | Insumos | ML | 1194981 | 954549 | 19% | 1135913
I2372 | ABRAZADERA HORQUILLA 2.1/2" | Insumos | UND | 5768 | 4607 | 19% | 5482
I2373 | TUBERIA PVC PRESION 2" | Insumos | ML | 20582 | 16440 | 19% | 19564
I2374 | TUBERIA PVC PRESION 3" | Insumos | ML | 49100 | 39221 | 19% | 46673
I2375 | CODO PVC 2" | Insumos | ML | 8000 | 6390 | 19% | 7604
I2376 | CODO PVC 3" | Insumos | ML | 21017 | 16788 | 19% | 19978
I2377 | VALVULA 1.1/2" | Insumos | UND | 387201 | 309295 | 19% | 368061
I2378 | TUBERIA PVC NOVAFORT 8" | Insumos | ML | 67303 | 53761 | 19% | 63976
I2379 | VALVULA 3" | Insumos | UND | 776051 | 619908 | 19% | 737691
I2380 | MANOMETRO DE GLICERINA DE 0 - 200 PSI | Insumos | ML | 96147 | 76802 | 19% | 91394
I2381 | TAPA METALICA 60 CMS MARCA AGUAS DE MANIZALES | Insumos | UND | 755448 | 603450 | 19% | 718106
I2382 | ADAPTADOR MACHO PRESION PVC - 2" | Insumos | UND | 13461 | 10752 | 19% | 12795
I2383 | VALVULA 2" | Insumos | UND | 583754 | 466302 | 19% | 554899
I2384 | TUBERIA PVC NOVAFORT 10" | Insumos | ML | 90563 | 72341 | 19% | 86086
I2385 | TUBERIA PVC NOVAFORT 12" | Insumos | ML | 130302 | 104085 | 19% | 123861
I2386 | TUBERIA PVC NOVAFORT 14" | Insumos | ML | 167574 | 133857 | 19% | 159290
I2387 | TUBERIA PVC NOVAFORT 16" | Insumos | ML | 208777 | 166771 | 19% | 198457
I2388 | TUBERIA PVC NOVAFORT 18" | Insumos | ML | 236249 | 188715 | 19% | 224571
I2389 | TUBERIA PVC NOVAFORT 20" | Insumos | ML | 295312 | 235894 | 19% | 280714
I2390 | DEMOLICION DE LOSA ML X 60 CMS ANCHO | Insumos | ML | 20432 | 16321 | 19% | 19422
I2391 | VACIADO DE LOSA EN CONCRETO ML X 60 CMS ANCHO | Insumos | ML | 31590 | 25234 | 19% | 30028
I2392 | VALVULA ANTIRRETORNO 4" | Insumos | UND | 420303 | 335737 | 19% | 399527
I2393 | BOMBA SUMERGIBLE | Insumos | M3 | 1304867 | 1042325 | 19% | 1240367
I2394 | CHEQUE DE CORTINA RED WHITE 3" | Insumos | ML | 782918 | 625393 | 19% | 744218
I2395 | MACROMEDIDOR DE 2" | Insumos | UND | 1517765 | 1212388 | 19% | 1442742
I2396 | TEE PARTIDA PARA INSTALACION ACOMETIDA DE LA RED PUBLICA | Insumos | UND | 480740 | 384014 | 19% | 456977
I2397 | VALVULA DE COMPUERTA PARA ACOMETIDA DE LA RED PUBLICA | Insumos | UND | 103017 | 82289 | 19% | 97924
I2398 | EQUIPO DE PRESION CONSTANTE COMPLETO CON HIDROFLOT DE 300 LTS | Insumos | UND | 14834254 | 11849581 | 19% | 14101001
I2399 | ACCESORIOS PARA LA INSTALACION EQUIPO DE PRESION CONSTANTE AGUA POTABLE COMPLETO CON HIDROFLOT 300 LTS | Insumos | UND | 1373542 | 1097183 | 19% | 1305648
I2400 | DESINFECCION DEL SISTEMA - IE INEM BALDOMERO SANIN CANO - REDES SANITARIAS, HIDRAULICAS Y CONTRA INCENDIOS | Insumos | UND | 618095 | 493733 | 19% | 587542
I2401 | PLANOS RECORD - IE INEM BALDOMERO SANIN CANO - REDES SANITARIAS, HIDRAULICAS Y CONTRA INCENDIOS | Insumos | GLB | 961481 | 768029 | 19% | 913955
I2402 | PRUEBAS HIDROESTATICAS - IE INEM BALDOMERO SANIN CANO - REDES SANITARIAS, HIDRAULICAS Y CONTRA INCENDIOS | Insumos | UND | 1648251 | 1316620 | 19% | 1566778
I2403 | TOMA SIAMESA EN BRONCE 4" X 2.1/2" X 2.1/2" | Insumos | ML | 1071364 | 855803 | 19% | 1018406
I2404 | PLATO VORTEX PARA EQUIPO DE PRESION RED CONTRAINCENDIOS | Insumos | UND | 3227824 | 2578381 | 19% | 3068273
I2405 | EQUIPO DE PRESION COMPLETO CON TABLERO LISTADO UL - FM, PARA EQUIPO DE PRESION RED CONTRAINCENDIOS | Insumos | UND | 112630455 | 89969050 | 19% | 107063170
I2406 | VALVULA DE ALIVIO EN LA CARCAZA | Insumos | UND | 1071364 | 855803 | 19% | 1018406
I2407 | BOMBA JOCKEY PARA EQUIPO DE PRESION RED CONTRAINCENDIOS | Insumos | UND | 10576274 | 8448313 | 19% | 10053492
I2408 | ACCESORIOS PARA EQUIPO DE PRESION RED CONTRAINCENDIOS | Insumos | UND | 2060312 | 1645774 | 19% | 1958471
I2409 | VALVULA DE CHEQUE 4" | Insumos | ML | 1373542 | 1097183 | 19% | 1305648
I2410 | VALVULA SENSOR DE FLUJO 4" | Insumos | UND | 920272 | 735112 | 19% | 874783
I2411 | MALLA MOSQUITERA 0,9X5MTS | Insumos | M2 | 126013 | 100659 | 19% | 119784
I2414 | DERECHO A BOTADERO - LA NUBIA | Insumos | M3 | 8715
I2416 | TUBO POLIETILENO ALTA DENSIDAD - PEAD 40 MM PE 100 / PN 16 RDE 11 TIPO ACUAFLEX O SIMILAR ROLLO-100 | Insumos | ML | 7600
I2417 | GRES PORCELANICO CONCRET GRIS 60X60 HOLZTEK O SIMILAR | Insumos | M2 | 49900
I2418 | CERAMICA DE PARED PLANA BLANCA 30X60 CORONA O SIMILAR | Insumos | M2 | 44400
I2422 | LAVAMANOS DE COLGAR AQUAJET FRENTE CONCAVO PARA PERSONA MOVILIDAD REDUCIDA | Insumos | und | 493810
I2423 | SUMINISTRO, TRANSPORTE E INSTALACION PUERTA BATIENTE NAVE SENCILLA EN CELOSIA DE ALUMINIO ANODIZADO COLOR NATURAL.INCLUYE MARCO EN ALUMINIO, CERRADURA Y EL SUMINISTRO DE TODOS LOS ACCESORIOS REQUERIDOS PARA EL CORRECTO MONTAJE Y FUNCIONAMIENTO. | Insumos | M2 | 460000
I2424 | SUMINISTRO, TRANSPORTE E INSTALACION PUERTA CORREDIZA DE TRES NAVES EN CELOSIA DE ALUMINIO ANODIZADO COLOR NATURAL.INCLUYE MARCO EN ALUMINIO, CERRADURA Y EL SUMINISTRO DE TODOS LOS ACCESORIOS REQUERIDOS PARA EL CORRECTO MONTAJE Y FUNCIONAMIENTO. | Insumos | M2 | 480000
I2425 | SUMINISTRO, TRANSPORTE E INSTALACIÓN DE PUERTA ENROLLABLE MICROPERFORADA CON PORTACANDADOS Y MANIJA. INCLUYE EL SUMINISTRO DE TODOS LOS ACCESORIOS REQUERIDOS PARA EL CORRECTO MONTAJE Y FUNCIONAMIENTO | Insumos | M2 | 760000
I2426 | SUMINISTRO, TRANSPORTE E INSTALACION VENTANA EN PERSIANA DE ALUMINIO ANODIZADO ALN 315 COLOR NATURAL TIPO PESADO (INCLUYE MARCO Y CONTRAMARCO EN PERFILERIA PB 6038 O SIMILAR ). INCLUYE EL SUMINISTRO DE TODOS LOS ACCESORIOS REQUERIDOS PARA EL CORRECTO MONTAJE, ASI COMO EL SUMINISTRO E INSTALACIÓN DE LA SILICONA QUE SEA REQUERIDA PARA GARANTIZAR UNA PERFECTA INSTALACIÓN. SEGUN DETALLE. | Insumos | M2 | 440000
I2428 | MOLDE METÁLICO FORMA HEXAGONAL PARA ESTAMPADO DE CONCRETO | Insumos | und | 80000
I2429 | MATERA ARCILLA RECTANGULAR 80X30X40CM GRIS | Insumos | UN | 199900
I2430 | JARDINERA ACANALADA GRIS 100X30X60CM | Insumos | UN | 219900
I2431 | MESON EN GRANITO NEGRO SAN GABRIEL A=0.60 M. SALPICADERO DE H=10 CM. Y BABERO DE H=10 CM. Y PERFORACIÓN PARA LAVAPLATOS. (SUM E INSTAL) | Insumos | m | 600000
I2432 | MESON EN GRANITO NEGRO SAN GABRIEL A=0.40 M. PARA BARRA (INC. SUMINISTRO, TRANSPORTE E INSTALACIÓN) | Insumos | m | 500000
I2433 | RECUBRIMIENTO ACRILICO SINTÉTICO ACRYTECH STEGASS SOBRE PLACAS DE CONCRETO | Insumos | m2 | 78000
I2434 | DESAGÜE CON SIFON BOTELLA PARA LAVAMANOS | Insumos | und | 29900
I2435 | GRIFERIA LAVAMANOS TIPO PUSH MESA MAX CORONA O SIMILAR | Insumos | und | 316700
I2436 | LAMINA DE ICOPOR 1.0x1.0m x 2cm | Insumos | UND | 11390 |  |  | HOMECENTER 2025/02/06
I2437 | SIKAFLEX 1A PLUS X 300ML | Insumos | und | 56000 |  |  | HOMECENTER 2025/02/06
I2438 | CONCRETO PERMEABLE MR 41 | Insumos | m3 | 792000 |  |  | ARGOS
I2439 | GRADERIAS 100% EN ALUMINIO (ACABADO NATURAL) DE 4 FILAS POR 3,00 METROS DE LARGO, NO ELEVADA, CAPACIDAD UN MODULO: 28 PERSONAS. INCLUYE BARANDAS. INCLUYE FLETE Y MONTAJE | Insumos | und | 10080000 |  |  | ACOPRESA SAS
I2440 | VARILLA CUADRADA DE 5/8" X 6.0M | Insumos | und | 59900 |  |  | HOMECENTER 2025/02/06
I2441 | PLATINA DE ACERO DE 1-1/2" X 1/4" X 6.0M | Insumos | und | 70850 |  |  | HOMECENTER 2025/02/06
I2442 | ESMALTE FERRUM ROJO OXIDO x 750 ML | Insumos | und | 47900 |  |  | HOMECENTER 2025/02/06
I2443 | CHAZO EXPANSIVO DE 5/8" x 4-1/2" | Insumos | und | 5240 |  |  | HOMECENTER 2025/02/06
I2444 | SUMINISTRO Y TRANSPORTE DE PISO EN CAUCHO GRANULADO, ESPESOR TOTAL DE 130MM: BASE ELASTICA SBR NEGRA DE 120 MM Y CAPA DE USO EN EPDM DE 10MM | Insumos | m2 | 773500
I2445 | SUMINISTRO DE JUEGO INFANTIL DE CUERDAS - ESCALADOR, IGUAL O SIMILAR A: MARCA PARQUES INFANTILES DE COLOMBIA BY GRUPO AZLO, REFERENCIA ATI036 JUEGO DE CUERDAS, MEDIDAS 12.24 x 5.05 x 1.55 (MU 18) - TODO COSTO | Insumos | und | 183260000
I2446 | SUMINISTRO DE JUEGO INFANTIL TIPO DOMO JUNIOR, IGUAL O SIMILAR A: MARCA ESTRUCTURAS INFANTILES, REFERENCIA M 50154 C. Dimensiones del juego LA: 2m, A: 29m H: 19m (MU 19) - TODO COSTO | Insumos | und | 11412100
I2447 | SUMINISTRO DE JUEGO INFANTIL DE CUERDAS - ESCALADOR, IGUAL O SIMILAR A: MARCA PARQUES INFANTILES DE COLOMBIA BY GRUPO AZLO, REFERENCIA 60144A / 31093A JUEGO DE CUERDAS, MEDIDAS 4.2 x 4.2 x 3 (MU 20) - TODO COSTO | Insumos | und | 84224377
I2448 | SUMINISTRO DE JUEGO INFANTIL TIPO CANCHA MESA 2 PERSONAS, IGUAL O SIMILAR A: MARCA ESTRUCTURAS INFANTILES, REFERENCIA M - CANCHA 001. Dimensiones del juego LA: 2,50m, A: 1m H: 0,83m (MU 21) - TODO COSTO | Insumos | und | 8318100
I2449 | SUMINISTRO DE CIRCUITO DE CALISTENIA, IGUAL O SIMILAR A: MARCA PARQUES INFANTILES HOLDING KIDS (MU 22) - TODO COSTO | Insumos | und | 8908322
I2450 | SUMINISTRO DE MAQUINA PARA GIMNASIO BIOSALUDABLE, IGUAL O SIMILAR A: MARCA PARQUES INFANTILES HOLDING KIDS REFERENCIA PONY (MU 23) | Insumos | und | 2154566
I2451 | SUMINISTRO DE MAQUINA PARA GIMNASIO BIOSALUDABLE, IGUAL O SIMILAR A: MARCA PARQUES INFANTILES HOLDING KIDS REFERENCIA TWISTER (MU 24) | Insumos | und | 2154566
I2452 | SUMINISTRO DE MAQUINA PARA GIMNASIO BIOSALUDABLE, IGUAL O SIMILAR A: MARCA PARQUES INFANTILES HOLDING KIDS REFERENCIA SURF/PENDULO (MU 25) | Insumos | und | 2154566
I2453 | SUMINISTRO DE MAQUINA PARA GIMNASIO BIOSALUDABLE, IGUAL O SIMILAR A: MARCA PARQUES INFANTILES HOLDING KIDS REFERENCIA CAMINADOR AEREO (MU 26) | Insumos | und | 2154566
I2454 | SUMINISTRO DE MAQUINA PARA GIMNASIO BIOSALUDABLE, IGUAL O SIMILAR A: MARCA PARQUES INFANTILES HOLDING KIDS REFERENCIA BARRAS (MU 27) | Insumos | und | 2154566
I2455 | SUMINISTRO DE MAQUINA PARA GIMNASIO BIOSALUDABLE, IGUAL O SIMILAR A: MARCA PARQUES INFANTILES HOLDING KIDS REFERENCIA VOLANTE (MU 28) | Insumos | und | 2154566
I2456 | SUMINISTRO DE JUEGO INFANTIL TIPO PLAYGROUND 001B, IGUAL O SIMILAR A: MARCA ESTRUCTURAS INFANTILES, REFERENCIA PG 001B. Dimensiones del juego LA: 7m, A: 5m H: 6m (MU 29) | Insumos | und | 146358100
I2457 | SUMINISTRO DE JUEGO INFANTIL PLATAFORMA TRACTOR, IGUAL O SIMILAR A: MARCA PARQUES INFANTILES DE COLOMBIA BY GRUPO AZLO, REFERENCIA ATIO92. Dimensiones del juego 4.4 x 2.15 x 2.4 (MU 30) | Insumos | und | 57477000
I2458 | SUMINISTRO DE PARQUE INFANTIL, IGUAL O SIMILAR A: MARCA ESTRUCTURAS INFANTILES, REFERENCIA PI 021 P. Dimensiones del juego LA: 9,30m, A: 6,4m H: 4,3m (MU 31) | Insumos | und | 57108100
I2459 | SUMINISTRO DE BANCA MODULAR CORRIDA CON ESPALDAR, EN CONCRETO PULIDO, IGUAL O SIMILAR A: TIPO KÖNKRETUS REFERENCIA: BANCA OLAND CON ESPALDAR. A:1,8 M X H:0,79 M X P:0,57 M. (369 KG/UN) (MU 03) | Insumos | und | 2100000
I2460 | SUMINISTRO DE BICIPARQUEADEROS, EN CONCRETO PULIDO, IGUAL O SIMILAR A: TIPO KÖNKRETUS REFERENCIA: BICIPARQUEADERO MC 60. A:0,13 M X H:0,80 M X P:0,69 M. (41 KG/UN) (MU 10) | Insumos | und | 631000
I2461 | SUMINISTRO DE TOTEM, EN CONCRETO PULIDO, IGUAL O SIMILAR A: TIPO CALIZO REFERENCIA: MOBILE A LA MEDIDA. A:2,40 M X H:0,50 M X P:0,50 M. (41 KG/UN) (MU 14) | Insumos | und | 6878557
I2462 | SUMINISTRO DE BANCA MODULAR EN CONCRETO PULIDO, IGUAL O SIMILAR A: TIPO KÖNKRETUS REFERENCIA: BANCA SAMLE. A:1,82 M X H:0,43 M X P:0,78 M. (251 KG/UN) (MU 04) | Insumos | und | 2070000
I2463 | SUMINISTRO DE BANCA MODULAR EN CONCRETO PULIDO CON ESPALDAR, IGUAL O SIMILAR A: TIPO KÖNKRETUS REFERENCIA: BANCA SAMLE CON ESPALDAR. A:0,81 M X H:0,64 M X P:0,78 M. (251 KG/UN) (MU 05). INCLUYE TODOS LOS ELEMENTOS PARA SU CORRECTA INSTALACION Y FUNCIONAMIENTO. | Insumos | und | 2124760
I2464 | SUMINISTRO DE MESA DE EMPOTRAR CON JUEGO EN CERAMICA, IGUAL O SIMILAR A: MARCA CALIZO, REFERENCIA MOBILE COMBO MESA DE JUEGOS CON CUATRO BUTACOS, MEDIDAS 700X700X750 - 350X350X450 (MU 08). INCLUYE TODOS LOS ELEMENTOS PARA SU CORRECTA INSTALACION Y FUNCIONAMIENTO. | Insumos | und | 2633690
I2465 | SUMINISTRO DE JARDINERA EN CONCRETO PULIDO, IGUAL O SIMILAR A: TIPO KÖNKRETUS REFERENCIA: JARDINERA SAMLE. A:0,81 M X H:0,44 M X P:0,78 M. (133 KG/UN) (MU 09). INCLUYE TODOS LOS ELEMENTOS PARA SU CORRECTA INSTALACION Y FUNCIONAMIENTO. | Insumos | und | 1178000
I2466 | TRANSPORTE E INSTALACION DE MOBILIARIO, JUEGOS, EQUIPOS, OTROS | Insumos | und | 100000
I2467 | SUMINISTRO DE JUEGO PARA MASCOTAS TIPO TORRE DE ESCALADA, IGUAL O SIMILAR A: MARCA ESTRUCTURAS INFANTILES, REFERENCIA KDP 07. Dimensiones del juego LA: 6,6m, A: 1,05m H: 2,3m (MU 17) | Insumos | und | 9508100
I2468 | SUMINISTRO DE PAPELERA, EN CONCRETO PULIDO, IGUAL O SIMILAR A: MARCA KÖNKRETUS - REFERENCIA: PAPELERA FLIM. A:0,52 M X H:0,93 M X P:0,76 M. (220 KG/UN) (MU 11) | Insumos | und | 2541000
I2469 | TUBO LI P 08" SCH80 SC A106/A53/API5L - 6.000 MTS | Insumos | und | 3461472 |  |  | GyJ
I2470 | PERNO DE ANCLAJE TIPO L ACERO A36 3/4" X 1.0M | Insumos | und | 103062
I2471 | TUERCA HEXAGONAL DE 3/4" CON ARANDELA DE PRESION HELICOIDAL Y PLASTICA | Insumos | und | 4200
I2472 | LAMINA H.R. 19.00m 1200X2400 A36 | Insumos | und | 2504415 |  |  | GyJ
I2473 | LAMINA H.R. 10.00 m 1200X2400 A36 | Insumos | und | 1317806 |  |  | GyJ
I2474 | SUMINSTRO DE BALANCIN CABALLO RESORTE REF KDM70 o SIMILAR | Insumos | und | 2975000
I2475 | SUMINISTRO DE PARQUE INFANTIL REF KDS 07 DE ESTRUCTURAS INFANTILES O SIMILAR o SIMILAR | Insumos | und | 11781000
I2476 | SUMINISTRO DE PARQUE INFANTIL REF PI00 2P DE ESTRUCTURAS INFANTILES O SIMILAR o SIMILAR | Insumos | und | 26061000
I2477 | SUMINISTRO DE PISTA DE AGILITY PARA MASCOTAS REF IDEANDO O SIMILAR | Insumos | und | 3510500
I2478 | SUMINISTRO DE TUNEL RECTO REF PET PARK DE ESTRUCTURAS INFANTILES O SIMILAR | Insumos | und | 5462100
I2479 | SUMINISTRO DE TOPE MARIPOSA CON ASPERSOR DE AGUA REF M-A001 DE ESTRUCTURAS INFANTILES O SIMILAR | Insumos | und | 4034100
I2480 | SUMINISTRO DE CIRCUITO DE SALTOS X6 REF KDP 03-6 DE ESTRUCTURAS INFANTILES O SIMILAR | Insumos | und | 6295100
I2481 | SUMINISTRO, TRANSPORTE E INSTALACIÓN DE SOTERRADO DE CARGA TRASERA 3 BUZONES REF CONTENUR O SIMILAR. INCLUYE ESTRUCTURA METALICA, PLATAFORMA EN CHAPA LAGRIMADA, SISTEMA HIDRAULICO CON MANGUERA Y CARRETE, DADOS DE HORMIGON, BUZONES ESTANDAS, CONTENEDORES DE 1.100 LT, OBRA CIVIL, TRANSPORTE Y DESCARGA | Insumos | und | 273700000
I2482 | CICATRIZANTE HORMONAL PARA RAICES X 460GR | Insumos | und | 39650
I2483 | CONCRETO PREMEZCLADO PARA PAVIMENTO FAST-TRACK | Insumos | M3 | 870000 |  |  |  | ARGOS
I2484 | SUMINISTRO DE TOTEM, EN CONCRETO PULIDO, IGUAL O SIMILAR A: TIPO CALIZO REFERENCIA: MOBILE A LA MEDIDA. A:2,40 M X H:0,50 M X P:0,50 M. (41 KG/UN) (MU 14) | Insumos | und | 5732111
I2485 | BROCA PLUS 1/2" x 10 x 12 DW00769 | Insumos | und | 19900 |  |  |  | HOMECENTER
I2486 | BLOQUE BASE EN CEMENTO PLAQUETA ABUJARDADA COLOR A=50; B=50; H=6 CM; 42 KG/M2 (Inc. Transporte y descargue) - PEATONAL | Insumos | UND | 38118 |  |  |  | PROCONCRETO
I2487 | BLOQUE BASE EN CEMENTO PLAQUETA ABUJARDADA GRIS A=50; B=50; H=6 CM; 42 KG/M2. (Incluye transporte y descargue) - PEATONAL | Insumos | UND | 33025 |  |  |  | PROCONCRETO
I2489 | PROTECTOR DE ARBOL PREFABRICADO 50x50CM (Inc. Transporte y descargue) | Insumos | UND | 28679 |  |  |  | PROCONCRETO
I2490 | YUMBOLON 3/8" O SIMILAR | Insumos | ML | 700 |  |  |  | HOMECENTER
I2492 | GANCHO PARA TEJA ETERNIT | Insumos | UND | 1190 |  |  |  | HOMECENTER
I2493 | DILATACION Z 8MM X3.05M | Insumos | UND | 5936 |  |  |  | COMERCIAL CALDAS
I2494 | ÁNGULO CIELO RASO 20×30 CALIBRE 26 (0.38) X 2.44MT | Insumos | UND | 2275 |  |  |  | PINTURAS Y YESOS
I2495 | LAMINA DE PVC PARA CIELO RASO L=2.90m A=30cm | Insumos | M2 | 20800
I2496 | PERFIL VIGUETA CIELO RASO x 2.4m CAL 26 | Insumos | UND | 3601 |  |  |  | PINTURAS Y YESOS
I2497 | CORNISA PARA CIELO EN PVC (MEDIACAÑA) x 5.95m | Insumos | UND | 23574
I2499 | ACOPLE PLASTICO SANITARIO 1/2" x 7/8" X 50CM | Insumos | UND | 5300
I2500 | VALVULA PLASTICA REGULADORA DE 1/2" PARA SANITARIO | Insumos | UND | 20750
I2501 | GRIFERIA LAVAMANOS MEZCLADOR 8" TOSCANA DE PALANCA | Insumos | UND | 117900
I2502 | MALLA GAVION TRIPLETORSION 2x1x1 CAL 12 OJO 3" | Insumos | UND | 158900
I2504 | CHAZO EXPANSIVO DE 3/8" x 4-1/2" | Insumos | UND | 1403
I2505 | CUÑAS PARA ANCLAJES ACTIVOC | Insumos | und | 14710
I2506 | MANGUERA POLIETILENO DE 3" | Insumos | ML | 12610
I2507 | POPORAS PARA ANCLAJES | Insumos | und | 126120
I2507 | MANGUITOS DE NEUMATICO | Insumos | und | 360
I2507 | SEPARADORES PARA ANCLAJE | Insumos | und | 2940
I2508 | GEOMALLA BIAXIAL REF. 140 RESISTENCIA 800KN/M | Insumos | M2 | 9830 |  |  |  | GEOMATRIX
I2509 | BORDILLO SEPARADOR PREFABRICADO EN CONCRETO DE 100x60cm | Insumos | UND | 113220 |  |  |  | PROCONCRETO
I2510 | SUMINISTRO, TRANSPORTE E INSTALACIÓN DE TARJETA ELECTRONICA PARA VARIADOR DE ASCENSOR (CCP) | Insumos | und | 17850000 |  |  |  | CASA DE LA CULTURA PALOGRANDE
I2511 | REVISIÓN Y REPARACIÓN DE INSTALACIONES EN FOSO DE ASCENSOR EXISTENTE (CCP) | Insumos | und | 5712000 |  |  |  | CASA DE LA CULTURA PALOGRANDE
I2512 | VENTANA CON MARCO DE ALUMINIO, VIDRIO CRUDO DE 6mm EN LA PARTE INFERIOR, MONTANTE Y CELOSÍA EN ALUMINIO EN LA PARTE SUPERIOR | Insumos | M2 | 360000
I2513 | PUERTA CORTAFUEGO RF60 A=90-100cm | Insumos | und | 2344300 |  |  |  | TIENDA DEL ARQUITECTO
I2514 | REPUESTO ASIENTO SANITARIO FORTE CORONA | Insumos | und | 188900 |  |  |  | HOMECENTER
I2515 | ADOQUIN SISTEMA ARTE CONCRETO O SIMILAR COLORES VARIOS, DIMENSIONES 100cmX14,5 cmX4,5 cm peatonal | Insumos | und | 27355 |  |  |  | ARTECONCRETO
I2516 | ADOQUIN SISTEMA ARTE CONCRETO O SIMILAR COLORES VARIOS, DIMENSIONES 100cmX14,5 cmx 8cm Vehicular | Insumos | und | 36000 |  |  |  | ARTECONCRETO
NI001 | MADERA ESTRUCTURAL CHANUL O SIMILAR | Insumos | m3 | 6193797
NI002 | INSECTICIDA INMUNIZANTE DE MADERA COMEFIN PLUS | Insumos | galon | 2122086
NI003 | IGOL DENSO | Insumos | kg | 38553
NI004 | VARILLA ROSCADA DE 3/8" | Insumos | ml | 12520
NI005 | TUERCA DE 3/8" | Insumos | und | 947
NI006 | ARANDELA DE 3/8" | Insumos | und | 947
NI007 | BROCA 1/2" | Insumos | und | 20509
NI008 | ESTRIBO EN LAMINA GALVANIZADA CALIBRE 14 PARA SOPORTAR UNIONES EN ESTRUCTURA DE MURO EN BARAQUE SEGÚN DETALLE | Insumos | und | 43662
NI009 | CLAVO DE ACERO ESTRIADO VERTICAL 2" | Insumos | lb | 12387
NI010 | Esterilla de guadua inmunizada por inmersion limpia a una cara 4m X 0,25-0,4 m | Insumos | und | 26303
NI011 | Guadua limpia, inmunizada por inmersion arquitectonica de 6 m | Insumos | und | 44714
NI012 | ACRONAL 50% SOLIDOS | Insumos | galon | 71298
NI013 | MOLDURA SIMPLE TIPO FLANCHE EN LAMINA CALIBRE 22 DOBLADA CON CORTAGOTERAS ANCHO DE HASTA 55 CM | Insumos | ml | 50501
NI014 | TORNILLO MADERA AVELLANADO IRIZADO 8X1 1/4" | Insumos | und | 606
NI015 | sello de poliuretano sikarod o similar 1/4" | Insumos | ml | 1789
NI016 | PINTURA ESMALTE ALQUIDICO TIPO PINTULUX 3 EN 1 - O SIMILAR COLOR SEGÚN DISEÑO | Insumos | galon | 125200
NI017 | ANGULO EN LAMINA GALVANIZADA CALIBRE 22 DE 0,06M | Insumos | ml | 7200
NI018 | Moldura figurada en lamina galvanizada cal 22 d=0,7 | Insumos | ml | 63126
NI019 | LIJA DE AGUA 150 | Insumos | und | 1789
NI020 | SELLADOR ACRILICO SELLOMAX ANTIALCALINO | Insumos | galon | 106044
NI021 | MADERA CHOIBA O SIMILAR | Insumos | m3 | 12298127
NI022 | PROFILAN COLOR PLUS BARNIZ FUNGICIDA | Insumos | litro | 92052
NI023 | LAMINA GALVANIZADA CAL. 0.75 mm 1220X2440 mm DOBLADA CON CORTAGOTERA D= 1,15 M | Insumos | ml | 72069
NI024 | TORNILLO TIRAFONDO 5'' | Insumos | und | 3441
NI025 | lámina galvanizada micro perforada cal 20 ancho 10 -long hasta 40 cm | Insumos | und | 42348
NI026 | Soldadura Electrodo 7018 x 1/8 West Arco O SIMILAR | Insumos | kg | 32552
NI027 | PUNTILLA SIN CABEZA 2'' CAJA POR 400GR | Insumos | und | 5324
NI028 | LACA BRILLANTE PARA PISO BICOMPONENTE LACA RENANIA | Insumos | galon | 560664
NI029 | Pegante para madera pl285 Adherencia Pisos Madera | Insumos | galon | 95835
NI030 | ALAMBRE GALVANIZADO CALIBRE 14 | Insumos | kg | 15608
NI031 | ALAMBRE GALVANIZADO CALIBRE 18 | Insumos | kg | 19238
NI032 | TEJA PERFIL 7 No 10 en fibrocemento | Insumos | und | 64178
NI033 | CABUYA DE FIQUE ROLLO X 45 M | Insumos | und | 10521
NI034 | VARILLA ROSCADA DE 3/4'' X 3ML GALVANIZADA | Insumos | und | 125006
NI035 | TUERCA 3/4'' GALVANIZADA EN CALIENTE | Insumos | und | 1205
NI036 | ARANDELA DE 3/4'' GALVANIZADA EN CALIENTE | Insumos | und | 477
NI037 | BROCA RAPIDA P/MADERA SANCO 7/8 X 8 PULGADAS | Insumos | und | 39769
NI038 | Tirafondo Hexagonal Galvanizado 1/4 X 3-1/2" | Insumos | und | 2893
NI039 | malla microperforada en lamina galvanizada cal 20 ancho 10 cm y long hasta 40 cm doblada para fijacion entre canes | Insumos | und | 26303
NI040 | BRAZO MATÁLICO TUBULAR 5X5 CALIBRE 3MM X 1,5 m PARA SOPORTE CABLE ANDAMIO COLGANTE - INCLUYE PINTURA DE ACABADO 3 EN 1 COLOR SEGÚN DISEÑO, INCLUYE CAJAS Y GUIAS SOLDADAS Y TORNILLO PARA FIJACIÓN AL ELEMENTO DE MADERA | Insumos | und | 84168
NI041 | malla vena .60 x 2m calibre 34 | Insumos | und | 7049
NI042 | Manto P4 Pro 4 mm | Insumos | m2 | 47555
NI043 | GANCHO PARA CANALES EN PLATINA DE 3/16 FIJADO A CAN DE ALERO CON TORNILLO AUTOPERFORANTE | Insumos | und | 16834
NI044 | Varilla Roscada 1/4 | Insumos | ml | 6523
NI045 | Varilla Lisa 3/4 de pulgada | Insumos | ml | 14668
NI046 | Tirafondo Hexagonal Galvanizado 1/4 X 3-1/2" | Insumos | und | 2893
NI047 | HONORARIO PARA VISTA ASESOR FITOSANITARIO | Insumos | dia | 1157310
NI048 | INFORME SOBRE VISITA | Insumos | und | 946890
NI049 | VIATICOS DE HOSPEDAJE Y ALIMENTACION | Insumos | dia | 789075
NI050 | TRANSPORTES AEREOS | Insumos | trayecto | 526050
NI051 | Servicio de vigilancia sin arma 24 horas permanentes (incluye sabados, domingos y festivos) 6:00am a 6:00am | Insumos | mes | 14319361
NI052 | Servicio de vigilancia privada sin arma, de lunes a viernes 12 horas mixtas (18:00 horas a 06:00 horas) sabados, domingos y festivos 24 horas | Insumos | mes | 10209779
NI053 | Sika Waterbar/Cinta PVC O-22 Sellar E Impermeabilizar Juntas En Tanques | Insumos | ml | 91007
NI054 | TAPA CON MARCO HERMETICA EN PLASTICO POLIPROPILENO CON ORIGINAL DE ALTO IMPACTO. DIMENSIONES INTERNAS 0.80 X 0.80 CM Y EXTERNAS 0.94 X 0.94 CM- INCLUYE TAPA CON MARCO, NEOPRENO, TORNILLO HEXAGONAL, COPA Y RACHE, MANIJAS IYECTADAS PLASTICAS) | Insumos | und | 3608703
NI055 | ESCALERA TIPO GATO EN POLIPROPILENO DE ALTO IMPACTO, 0.71 ANCHO X 0.25 FONDO Y 2.80 MT DE ALTURA - COLOR POR DEFINIR | Insumos | und | 2240973
H1 | EQUIPO BASICO ( CONSTRUCCIÓN ) | Herramienta | UND | 3484 | 2782 | 19% | 3311
H2 | EQUIPO BASICO (HERRAMIENTA MENOR) | Herramienta | UND | 3484 | 2782 | 19% | 3311
E1 | ANDAMIO METALICO CERTIFICADO, INCLUYE ESCALERILLA CON BARANDAS Y PLATAFORMAS DE TRABAJO H=2.0M | Equipos | Un-Dia | 16636.2 | 7962 | 19% | 9475 | INGEQUIPOS
E2 | BULLDOZER D-5 (Inc Operario y gasolina) | Equipos | HR | 225000
E3 | CARROTANQUE DE AGUA 10.000 LTS. | Equipos | HR | 85530 | 68321 | 19% | 81302
E4 | CARROTANQUE IRRIGADOR DE ASFALTO | Equipos | HR | 148750 |  |  |  | GRODCO
E5 | COMPACTADOR DE ASFALTO | Equipos | HR | 261800 |  |  |  | GRODCO
E6 | COMPRESOR (BARRIDO Y/O SOPLADO DE LA SUPERFICIE PAVIMENTO) | Equipos | HR | 102636 | 81985 | 19% | 97562
E7 | COMPRESOR 1 MARTILLO 1 OPERARIO | Equipos | HR | 76160 |  |  |  | INGEQUIPOS
E8 | CORTADORA INCLUYE DISCO | Equipos | DIA | 66522 | 53137 | 19% | 63233
E9 | PLUMA GRUA 250KG CON BALDE | Equipos | DIA | 87000 |  |  |  | AKIRENTO
E10 | EQUIPO DE TERMOFUSION | Equipos | DIA | 475174 | 379568 | 19% | 451686
E11 | EQUIPO HIDROLAVADORA | Equipos | DIA | 89250 |  |  |  | HERGOMEZ
E12 | EQUIPO DE TRANSPORTE | Equipos | DIA | 180217 | 143956 | 19% | 171308
E13 | GRUA CON BRAZO HIDRAULICO | Equipos | DIA | 4181067 | 3339830 | 19% | 3974398
E14 | MEZCLADORA A GASOLINA 1 SACO | Equipos | DIA | 77350 |  |  |  | HERGOMEZ
E15 | MOTONIVELADORA 120 HP. | Equipos | HR | 297500 |  |  |  | GRODCO
E16 | REGLA VIBRATORIA 3 a 5M | Equipos | DIA | 58667 |  |  |  | INGEQUIPOS
E17 | RETIRO DE ESCOMBROS (TRANSPORTE HORIZONTAL, CARGUE Y DESCARGUE). | Equipos | M3 | 31067 | 24816 | 19% | 29531
E18 | RETROEXCAVADORA SOBRE ORUGAS | Equipos | HR | 292674 | 233787 | 19% | 278207
E19 | TALADRO ROTO PERCUTOR | Equipos | DIA | 83300 |  |  |  | HERGOMEZ
E20 | TERMINADORA DE ASFALTO | Equipos | HR | 416500 |  |  |  | GRODCO
E21 | VIBRADOR A GASOLINA | Equipos | DIA | 63665 |  |  |  | INGEQUIPOS
E22 | VIBROCOMPACTADOR DE 12 TON | Equipos | HR | 261800 |  |  |  | GRODCO
E23 | VIBROCOMPACTADOR MANUAL SALTARÍN | Equipos | DIA | 83300 |  |  |  | HERGOMEZ
E24 | VOLQUETA 6M3 (CARGUE A MANO) - INCLUYE DISPOSICION EN BOTADERO | Equipos | VJE | 310000 |  |  |  | 310x8m con paleros | 220 sin paleros
E25 | VOLQUETA SENCILLA 8M3 | Equipos | VJE | 159000
E26 | EQUIPO COLOCACION CONCRETO (BOMBEO) | Equipos | M3 | 55120 | 44029 | 19% | 52395
E27 | VOLQUETA 6M3 (CARGUE A MANO) RETIRO INTERNO | Equipos | VJE | 228085 | 182193 | 19% | 216810
E28 | VOLQUETA 6M3 (CARGUE A MECANICO) RETIRO INTERNO | Equipos | VJE | 125434 | 100196 | 19% | 119233
E29 | CORTADORA DE CONCRETO PARA PAVIMENTO | Equipos | ML | 6938 |  |  |  | INGEQUIPOS
E30 | CORTADORA CON DISCO DIAMANTADO (INCLUYE OPERARIO) | Equipos | HR | 40550 | 32391 | 19% | 38545
E31 | DISCO DIAMANTADO DE 14" | Equipos | UND | 229748 | 183522 | 19% | 218391
E32 | ALLANADORA MECANICA CON CUCHILLAS | Equipos | DIA | 154700 |  |  |  | HERGOMEZ
E33 | MONTACARGA | Equipos | DIA | 285106 | 227742 | 19% | 271013
E34 | CAMABAJA - DIA | Equipos | DIA | 2703272 | 2159370 | 19% | 2569650
E35 | TABLERO 1.40 X 0,70 | Equipos | DIA | 390 |  |  |  | INGEQUIPOS
E36 | EQUIPO MANEJO DE AGUAS DIFERENTE A AGUAS RESIDUALES | Equipos | DIA | 66522 | 53137 | 19% | 63233
E37 | MOTOBOMBA DE 2" A GASOLINA | Equipos | DIA | 66522 | 53137 | 19% | 63233
E38 | EXPLOSIVOS (INCLUYE PERFORACIÓN, ESTOPINES, CORDON DETONANTE, MECHA LENTA Y DINAMITA) | Equipos | TIRO | 47515 | 37955 | 19% | 45166
E39 | EQUIPOS-HERRAMIENTA /PRUEBA HIDROSTATICA | Equipos | M | 2703 | 2159 | 19% | 2569
E40 | EQUIPOS-HERRAMIENTA P/FUSION DE TUBERIA | Equipos | M | 18021 | 14395 | 19% | 17130
E41 | FUSION TUBERIA SOCKET | Equipos | UND | 45052 | 35987 | 19% | 42825
E42 | MATERIALES VARIOS PARA LA MOVILIZACION Y ALINEACION DEL MEDIDOR | Equipos | UND | 3962 | 3165 | 19% | 3766
E43 | RETROCARGADORA DE LLANTAS (PAJARITA) | Equipos | HR | 152320 |  |  |  | INGEQUIPOS
E44 | EQUIPO DE COMPACTACION | Equipos | DIA | 76306 | 60953 | 19% | 72534
E45 | RETROEXCAVADORA CARGADORA JD-510 | Equipos | HR | 292674 | 233787 | 19% | 278207
E46 | COMPRESOR 175 Q 2 MARTILLOS | Equipos | HR | 104535 | 83502 | 19% | 99367
E47 | VIBROCOMPACTADOR TIPO RANA | Equipos | DIA | 45934 |  |  |  | INGEQUIPOS
E48 | CANGURO | Equipos | DIA | 73304 |  |  |  | INGEQUIPOS
E49 | CILINDRO COMPACTADOR 6 TONELADAS | Equipos | HR | 261800 |  |  |  | GRODCO
E50 | MOTONIVELADORA CAT-12 -F | Equipos | HR | 297500 |  |  |  | GRODCO
E51 | VIBROCOMPACTADOR TANDEM | Equipos | HR | 261800 | 133592 | 19% | 158974
E52 | VIBRADOR | Equipos | HR | 8111 | 6479 | 19% | 7710
E53 | CANASTILLA SOPORTE DOVELAS EN HIERRO DE 1/4" | Equipos | KG | 7565 | 6043 | 19% | 7191
E54 | EQUIPO DE EXCAVACION | Equipos | HR | 1667017 | 1331610 | 19% | 1584616
E55 | PLANCHON Y REMOLCADOR | Equipos | HR | 738895 | 590228 | 19% | 702371
E56 | OBRA FALSA Y PUNTALES PARA PILOTES | Equipos | HR | 84340 | 67371 | 19% | 80171
E57 | MIXER DE 6 M3 CONCRETO PREMEZCLADO | Equipos | M3 | 2083 | 1664 | 19% | 1980
E58 | ANDAMIOS METALICO CERTIFICADO Y FORMALETA PARA SUPERESTRUCTURA | Equipos | UND | 450547 | 359896 | 19% | 428276
E59 | EQUIPO DE SOLDADURA | Equipos | HR | 45052 | 35987 | 19% | 42825
E60 | TALADRO DE PERCUCION HASTA 1-1/4" | Equipos | HR | 4500
E61 | GATO PARA TENSIONAMIENTO | Equipos | HR | 21020 |  |  |  | CORPOCALDAS
E62 | BOMBA PARA INYECTAR LECHADA | Equipos | HR | 83870 |  |  |  | CORPOCALDAS
E63 | CUÑAS | Equipos | UND | 14710 |  |  |  | CORPOCALDAS
E64 | BLOQUE (GALLETA) PARA POSTENSADO 12 TORONES N° 15 E= 75 MM D=170MM | Equipos | UND | 540653 | 431872 | 19% | 513928
E65 | DUCTO METALICO D = 87 MM PARA CLABLE | Equipos | M | 17119 | 13674 | 19% | 16272
E66 | PLACA DE 270MM X270 MM X 40 MM | Equipos | UND | 352868 | 281870 | 19% | 335425
E67 | TROMPETA LONG 460 MM D1=118 MM D2 = 87 MM | Equipos | UND | 225274 | 179948 | 19% | 214138
E68 | TUBO DE INYECCION | Equipos | UND | 28473 | 22744 | 19% | 27065
E69 | RANA COMPACTADORA (INCLUYE COMBUSTIBLE) | Equipos | HR | 6267 |  |  |  | INGEQUIPOS
E70 | CARRETA O BUGGY | Equipos | UND | 234280 | 187142 | 19% | 222699
E71 | CAMABAJA - VJE | Equipos | VJE | 1081309 | 863748 | 19% | 1027860
E72 | ACARREO CAMIONETA | Equipos | VJE | 75258 | 60116 | 19% | 71538
E73 | DESTRONCADORA DE PISOS 10HP | Equipos | DIA | 60624 | 48426 | 19% | 57627
E74 | PULIDORA PISOS | Equipos | DIA | 60624 | 48426 | 19% | 57627
E75 | BRILLADORA | Equipos | DIA | 60624 | 48426 | 19% | 57627
E76 | MOTOSIERRA GRANDE | Equipos | DIA | 106749
E77 | EQUIPO DE PERFORACION (DRENES Y ANCLAJES) | Equipos | HR | 211880 |  |  |  | CORPOCALDAS
E78 | COMPRESOR | Equipos | HR | 62714 | 50096 | 19% | 59614
E79 | ANDAMIO COLGANTE | Equipos | DIA | 3137 | 2505 | 19% | 2981
E80 | ALQUILER DE MULA | Equipos | M3 | 31361 | 25050 | 19% | 29810
E81 | VEHICULO DE APOYO DEMARCACION VIAS | Equipos | VJE | 271769 | 217088 | 19% | 258335
E82 | ESCALERA CERTIFICADA | Equipos | DIA | 52265 | 41749 | 19% | 49681
E83 | SOPLETE GAS CON GATILLO QUEMADOR 25-35-50MM | Equipos | DIA | 52265 | 41749 | 19% | 49681
E84 | ALQUILER DE CAMIONETA ESTACAS (Inc. Conductor y combustible) | Equipos | DIA | 219507 | 175341 | 19% | 208656
E85 | EQUIPO DE TRANSPORTE PARA MAQUINARIA PESADA | Equipos | VJE | 1097529 | 876704 | 19% | 1043278
E86 | PULIDORA DE MANO 9" | Equipos | DIA | 71400 |  |  |  | HERGOMEZ
E87 | BALDE DE CONSTRUCCIÓN | Equipos | UND | 4183 | 3341 | 19% | 3976
E88 | CUÑETE | Equipos | UND | 1228 | 1167 | 0% | 1167
E89 | MARTILLO HIDRAULICO BOBCAT | Equipos | HR | 125434 | 100196 | 19% | 119233
E90 | BARRENO | Equipos | DIA | 31361 | 25050 | 19% | 29810
E91 | EQUIPO DE PINTURA DE ALTA PRESION | Equipos | DIA | 52265 | 41749 | 19% | 49681
E92 | EQUIPO DE LIMPIEZA MECANICA | Equipos | DIA | 52265 | 41749 | 19% | 49681
E93 | CAMILLA MADERA 0.35 X 1.40 M. | Equipos | DIA | 130 | 103 | 19% | 123
E94 | CAMILLA MADERA 0.70 X 1.40 M. | Equipos | DIA | 168 | 134 | 19% | 159
E95 | CASETON DE GUADUA 80 X 27 CM. ( PLACA H=0.35 M. ) | Equipos | M2 | 66582 | 53185 | 19% | 63290
E96 | CASETON DE GUADUA 80 X 32 CM. ( PLACA H=0.40 M.) | Equipos | M2 | 65041 | 51955 | 19% | 61826
E97 | CASETON DE GUADUA 80 X 37 CM. ( PLACA H=0.45 M.) | Equipos | M2 | 64380 | 51426 | 19% | 61197
E98 | CASETON DE GUADUA 80 X 42 CM. ( PLACA H=0.50 M.) | Equipos | M2 | 64158 | 51249 | 19% | 60986
E99 | CERCHA METALICA L=3 M. | Equipos | DIA | 230 |  |  |  | INGEQUIPOS
E100 | FORMALETA ENTREPISOS CON PARAL CORTO DE 1.50 A 2.50 M | Equipos | MES | 9905 | 7912 | 19% | 9415
E101 | FORMALETA ENTREPISOS CON PARAL EXTRALARGO DE 3.00 A 4.50 M | Equipos | MES | 10795 | 8623 | 19% | 10261
E102 | FORMALETA ENTREPISOS CON PARAL LARGO DE 2.00 A 3.50 M. | Equipos | MES | 10403 | 8309 | 19% | 9888
E103 | FORMALETA METALICA - CARA DE CONTACTO | Equipos | DIA | 2058 | 1644 | 19% | 1956
E104 | FORMALETA SARDINEL DESDE 0.20 HASTA 0.60 M. DE ALTURA POR 2.00 M. DE LONGITUD | Equipos | DIA | 900
E105 | MORDAZA METALICA | Equipos | DIA | 144 | 114 | 19% | 136
E106 | PARAL CORTO 1.50 A 2.50 M | Equipos | DIA | 226 |  |  |  | INGEQUIPOS
E107 | PARAL EXTRALARGO 3.00 A 4.50 M | Equipos | DIA | 845 |  |  |  | INGEQUIPOS
E108 | PARAL LARGO 2.00 A 3.50 M | Equipos | DIA | 420 |  |  |  | INGEQUIPOS
E109 | FORMALETA TABLEMAC 4MM SUPER T O EQUIVALENTE | Equipos | M2 | 10648 | 8505 | 19% | 10121
E110 | FORMALETA BORDE VIGAS AEREAS INCLUYE PARAL | Equipos | UND | 17968 | 14352 | 19% | 17079
E111 | FORMALETA PARA BASE DE CONCRETO | Equipos | UND | 5701 | 4554 | 19% | 5419
E112 | FORMALETA METALICA PARA CAMARA CIRCULAR | Equipos | UND | 1802 | 1439 | 19% | 1712
E113 | PELDAÑOS EN 3/4 DE FC=420 MPA INCLUYE PERFORACION Y ANCLAJE | Equipos | DIA | 3787 | 3024 | 19% | 3599
E114 | FORMALETA METALICA PARA CAISSONS | Equipos | DIA | 25086 | 20039 | 19% | 23846
E115 | LAMINA DE SUPER T FORMALETA | Equipos | UND | 178419 | 142520 | 19% | 169599
E116 | FORMALETA PARA PILARES DEL PUENTE | Equipos | UND | 5046113 | 4030828 | 19% | 4796685
E117 | CERCHA VIGA METALICA | Equipos | DIA | 211 | 168 | 19% | 200
E118 | ENSAYOS DE RESISTENCIA A COMPRESION | Equipos | UND | 50460 | 40307 | 19% | 47965
E119 | ENSAYOS DE GRANULOMETRÍA/PRÓCTOR | Equipos | UND | 167602 | 133880 | 19% | 159317
E120 | ENSAYO DE DENSIDAD EN CAMPO | Equipos | UND | 43904 | 35070 | 19% | 41733
E121 | DISEÑO DE MEZCLAS | Equipos | UND | 376295 | 300583 | 19% | 357694
E122 | FLEXION DE VIGAS DE CONCRETO | Equipos | UND | 25086 | 20039 | 19% | 23846
E123 | PERFORACIÓN CON EQUIPO SEMIMECÁNICO | Equipos | M | 52265 | 41749 | 19% | 49681
E124 | CORTE DIRECTO UU | Equipos | UND | 156791 | 125244 | 19% | 149040
E125 | COMPRESION INCONFINADA DE MUESTRAS | Equipos | UND | 41812 | 33399 | 19% | 39745
E126 | CLASIFICACION DEL SUELO | Equipos | UND | 52265 | 41749 | 19% | 49681
E127 | ALQUILER DE BODEGA PARA CAMPAMENTO | Equipos | MES | 332621 | 265697 | 19% | 316179
E128 | CONTENEDOR 24 PIES | Equipos | MES | 456170 | 364387 | 19% | 433621
E129 | EQUIPO DE PERFORACIÓN 4" | Equipos | HR | 188011 | 150182 | 19% | 178717
E130 | BUS CAPACIDAD 40 PERSONAS | Equipos | DIA | 418698 | 394060 | 1% | 398001
E131 | ALQUILER DE VOLQUETA SENCILLA | Equipos | DIA | 1190000 |  |  |  | GRODCO
E132 | ALQUILER DE VOLQUETA DOBLE TROQUE | Equipos | DIA | 2142000 |  |  |  | GRODCO
E133 | TRANSPORTE DE MEZCLA ASLFALTICA | Equipos | M3-KM | 2000 |  |  |  | GRODCO
E134 | CUÑA HIDRAULICA | Equipos | UND | 47600 |  |  |  | ALQUIEQUIPOS
E135 | ANDAMIO METALICO CERTIFICADO, INCLUYE ESCALERILLA CON BARANDAS Y PLATAFORMAS DE TRABAJO H=6.0M 1.40X1.40 | Equipos | Un-Dia | 30274 |  |  |  | INGEQUIPOS
E136 | ANDAMIO METALICO CERTIFICADO, INCLUYE ESCALERILLA CON BARANDAS Y PLATAFORMAS DE TRABAJO H=6.0M 3.0X3.0 | Equipos | Un-Dia | 40687 |  |  |  | INGEQUIPOS
E137 | VIBROMCOMPACTADOR DX-70 (BENITIN) | Equipos | HR | 69020 |  |  |  | INGEQUIPOS
E138 | VIBROCOMPACTADOR DINAPAC 2.7TON | Equipos | HR | 115906 |  |  |  | INGEQUIPOS
E139 | Minicargador (CAT -D236)(Bobcat S570) con PALA | Equipos | HR | 116620 |  |  |  | INGEQUIPOS
E140 | Minicargador (CAT -D236)(Bobcat S570) con MARTILLO | Equipos | HR | 171360 |  |  |  | INGEQUIPOS
E141 | MOLINETE PARA EXCAVACIONES (Base, Freno y Manila de 15 m) | Equipos | DIA | 12000
E142 | VEHICULO DELINEADOR PARA APLICACIÓN DE PINTURA CON MINIMO 2 BOQUILLAS | Equipos | DIA | 162788
E143 | EQUIPO DE PINTURA (COMPRESOR) | Equipos | HR | 7817
E144 | FRESADORA DE PAVIMENTO | Equipos | HR | 410319
E145 | ANDAMIO METALICO (INCLUYE ESCALERILLAS Y TELERAS) | Equipos | DIA | 1800 |  |  |  | CORPOCALDAS
N001 | ALQUILER DE SIERRA CIRCULAR | Equipos | HR | 8389.5 | 7050
N002 | ALQUILER DE PULIDORA DE PISOS INCLUYE OPERARIO | Equipos | DIA | 147294
N003 | Clavadora Apuntilladora Neumática para 100 Puntillas Ranger | Equipos | UND | 247244
N004 | LIJADORA ORBITAL DE 1/4 | Equipos | UND | 349000
C1 | CUADRILLA AA TIPO 1 (1 OFICIAL + 1 AYUDANTE) (Albañileria) | Cuadrilla | HR | 30782 |  |  | 23915
C2 | CUADRILLA BB TIPO 1 (1 OFICIAL + 1 AYUDANTE) (Instalaciones) | Cuadrilla | HR | 33862 |  |  | 26303
C3 | CUADRILLA CC TIPO 1 (1 OFICIAL + 1 AYUDANTE) (Pintura) | Cuadrilla | HR | 33335 |  |  | 27500
C4 | CUADRILLA DD TIPO 1 (1 OFICIAL + 1 AYUDANTE) (Carpinteria) | Cuadrilla | HR | 33335 |  |  | 27500
C5 | CUADRILLA EE TIPO 1 (1 OFICIAL + 1 AYUDANTE) (Dry Wall) | Cuadrilla | HR | 34476 |  |  | 26783
C6 | CUADRILLA FF TIPO 1 (1 OFICIAL + 1 AYUDANTE) (ELECTRICAS) | Cuadrilla | HR | 43481 |  |  | 33923
C7 | CUADRILLA GG TIPO 1 (1 OFICIAL + 1 AYUDANTE) (Alumbrado Publico) | Cuadrilla | HR | 64305 |  |  | 51940
C8 | CUADRILLA AA TIPO 2 (1 OFICIAL + 2 AYUDANTE) (Albañileria) | Cuadrilla | HR | 42621 |  |  | 33113
C9 | CUADRILLA BB TIPO 2 (1 OFICIAL + 2 AYUDANTE) (Instalaciones) | Cuadrilla | HR | 46886 |  |  | 36419
C10 | CUADRILLA CC TIPO 2 (1 OFICIAL + 2 AYUDANTE) (Pintura) | Cuadrilla | HR | 46950 |  |  | 38076
C11 | CUADRILLA DD TIPO 2 (1 OFICIAL + 2 AYUDANTE) (Carpinteria) | Cuadrilla | HR | 46950 |  |  | 38076
C12 | CUADRILLA EE TIPO 2 (1 OFICIAL + 2 AYUDANTE) (Dry Wall) | Cuadrilla | HR | 47736 |  |  | 37084
C13 | CUADRILLA FF TIPO 2 (1 OFICIAL + 2 AYUDANTE) (Electricas) | Cuadrilla | HR | 61241 |  |  | 47718
C14 | CUADRILLA GG TIPO 2 (1 OFICIAL + 2 AYUDANTE) (Alumbrado Publico) | Cuadrilla | HR | 85740 |  |  | 70333
C15 | CUADRILLA AA TIPO 3 (1 OFICIAL + 3 AYUDANTE) (Albañileria) | Cuadrilla | HR | 54460 |  |  | 42311
C16 | CUADRILLA BB TIPO 3 (1 OFICIAL + 3 AYUDANTE) (Instalaciones) | Cuadrilla | HR | 59910 |  |  | 46535
C17 | CUADRILLA CC TIPO 3 (1 OFICIAL + 3 AYUDANTE) (Pintura) | Cuadrilla | HR | 60565 |  |  | 48652
C18 | CUADRILLA DD TIPO 3 (1 OFICIAL + 3 AYUDANTE) (Carpinteria) | Cuadrilla | HR | 60565 |  |  | 48652
C19 | CUADRILLA EE TIPO 3 (1 OFICIAL + 3 AYUDANTE) (Dry Wall) | Cuadrilla | HR | 60996 |  |  | 47385
C20 | CUADRILLA FF TIPO 3 (1 OFICIAL + 3 AYUDANTE) (Electricas) | Cuadrilla | HR | 79001 |  |  | 61513
C21 | CUADRILLA GG TIPO 3 (1 OFICIAL + 3 AYUDANTE) (Alumbrado Publico) | Cuadrilla | HR | 107175 |  |  | 88726
C22 | CUADRILLA AA TIPO 4 (1 OFICIAL + 4 AYUDANTE) (Albañileria) | Cuadrilla | HR | 66299 |  |  | 51509
C23 | CUADRILLA BB TIPO 4 (1 OFICIAL + 4 AYUDANTE) (Instalaciones) | Cuadrilla | HR | 72934 |  |  | 56651
C24 | CUADRILLA CC TIPO 4 (1 OFICIAL + 4 AYUDANTE) (Pintura) | Cuadrilla | HR | 74180 |  |  | 59228
C25 | CUADRILLA DD TIPO 4 (1 OFICIAL + 4 AYUDANTE) (Carpinteria) | Cuadrilla | HR | 74180 |  |  | 59228
C26 | CUADRILLA EE TIPO 4 (1 OFICIAL + 4 AYUDANTE) (Dry Wall) | Cuadrilla | HR | 74256 |  |  | 57686
C27 | CUADRILLA FF TIPO 4 (1 OFICIAL + 4 AYUDANTE) (Electricas) | Cuadrilla | HR | 96761 |  |  | 75308
C28 | CUADRILLA GG TIPO 4 (1 OFICIAL + 4 AYUDANTE) (Alumbrado Publico) | Cuadrilla | HR | 128610 |  |  | 107119
C29 | CUADRILLA AA TIPO 5 (1 OFICIAL + 5 AYUDANTE) (Albañileria) | Cuadrilla | HR | 78138 |  |  | 60707
C30 | CUADRILLA BB TIPO 5 (1 OFICIAL + 5 AYUDANTE) (Instalaciones) | Cuadrilla | HR | 85958 |  |  | 66767
C31 | CUADRILLA CC TIPO 5 (1 OFICIAL + 5 AYUDANTE) (Pintura) | Cuadrilla | HR | 87795 |  |  | 69804
C32 | CUADRILLA DD TIPO 5 (1 OFICIAL + 5 AYUDANTE) (Carpinteria) | Cuadrilla | HR | 87795 |  |  | 69804
C33 | CUADRILLA EE TIPO 5 (1 OFICIAL + 5 AYUDANTE) (Dry Wall) | Cuadrilla | HR | 87516 |  |  | 67987
C34 | CUADRILLA FF TIPO 5 (1 OFICIAL + 5 AYUDANTE) (Electricas) | Cuadrilla | HR | 114521 |  |  | 89103
C35 | CUADRILLA GG TIPO 5 (1 OFICIAL + 5 AYUDANTE) (Alumbrado Publico) | Cuadrilla | HR | 150045 |  |  | 125512
C36 | CUADRILLA AA TIPO 6 (1 OFICIAL + 6 AYUDANTE) (Albañileria) | Cuadrilla | HR | 89977 |  |  | 69905
C37 | CUADRILLA BB TIPO 6 (1 OFICIAL + 6 AYUDANTE) (Instalaciones) | Cuadrilla | HR | 98982 |  |  | 76883
C38 | CUADRILLA CC TIPO 6 (1 OFICIAL + 6 AYUDANTE) (Pintura) | Cuadrilla | HR | 101410 |  |  | 80380
C39 | CUADRILLA DD TIPO 6 (1 OFICIAL + 6 AYUDANTE) (Carpinteria) | Cuadrilla | HR | 101410 |  |  | 80380
C40 | CUADRILLA EE TIPO 6 (1 OFICIAL + 6 AYUDANTE) (Dry Wall) | Cuadrilla | HR | 100776 |  |  | 78288
C41 | CUADRILLA FF TIPO 6 (1 OFICIAL + 6 AYUDANTE) (Electricas) | Cuadrilla | HR | 132281 |  |  | 102898
C42 | CUADRILLA GG TIPO 6 (1 OFICIAL + 6 AYUDANTE) (Alumbrado Publico) | Cuadrilla | HR | 171480 |  |  | 143905
C43 | AYUDANTE AA (ALBAÑILERIA) | Cuadrilla | HR | 11839 |  |  | 9198
C44 | CUADRILLA AA (2 AYUDANTES) | Cuadrilla | HR | 23678 |  |  | 18396
C45 | CUADRILLA HH (1 SOLDADOR + 1 AYUDANTE) | Cuadrilla | HR | 39347 |  |  | 27110
C46 | JORNAL VIGILANTE NOCTURNO Y/O FESTIVOS CON PRESTACIONES | Cuadrilla | DIA | 16575.2025 |  |  | 132602
C47 | VIGIA DE SALUD (AUXILIAR DE ENFERMERIA) | Cuadrilla | DIA | 12572.6957 |  |  | 100582
C48 | AYUDANTE PARA DESINFECCION CONTINUA DE ESPACIOS MEDIO TIEMPO | Cuadrilla | DIA | 4598.4122 |  |  | 36787
C49 | AYUDANTE DE OBRA | Cuadrilla | DIA | 47450
P1 | OFICIAL AA (ALBAÑILERIA) | Personal | HR | 18943
P2 | OFICIAL BB (INSTALACIONES) | Personal | HR | 20838
P3 | OFICIAL CC (PINTURA) | Personal | HR | 19720
P4 | OFICIAL DD (CARPINTERIA) | Personal | HR | 19720
P5 | OFICIAL EE (DRY WALL) | Personal | HR | 21216
P6 | OFICIAL FF (ELECTRICAS) | Personal | HR | 25721
P7 | OFICIAL GG (ALUMBRADO PUBLICO) | Personal | HR | 42870
P8 | AYUDANTE AA (ALBAÑILERIA) | Personal | HR | 11839
P9 | AYUDANTE BB (INSTALACIONES) | Personal | HR | 13024
P10 | AYUDANTE CC (PINTURA) | Personal | HR | 13615
P11 | AYUDANTE DD (CARPINTERIA) | Personal | HR | 13615
P12 | AYUDANTE EE (DRY WALL) | Personal | HR | 13260
P13 | AYUDANTE FF (ELECTRICAS) | Personal | HR | 17760
P14 | AYUDANTE GG (ALUMBRADO PUBLICO) | Personal | HR | 21435
P15 | AYUDANTE PRACTICO AA (ALBAÑILERIA) | Personal | HR | 14798.75
P16 | SOLDADOR | Personal | HR | 17912.3334
P17 | REGULADOR DE TRANSITO (CON DOTACION Y EQUIPOS) | Personal | MES | 2786481.5
P18 | MAESTRO DE OBRA CON EXPERIENCIA EN INSTALACION DE GUADUA | Personal | MES | 5380700
AB1 | ACERO 60.000 PSI (INCLUYE ALAMBRE NEGRO Y FIGURACIÓN ) | Analisis Basico | KG | 7381 |  |  | 6993
AB2 | CONCRETO 1500 psi - 10.5 Mpa | Analisis Basico | M3 | 422219 |  |  | 431830
AB3 | CONCRETO 2000 PSI - 14 MPA | Analisis Basico | M3 | 439058 |  |  | 445054
AB4 | CONCRETO 2500 psi - 17.5 Mpa | Analisis Basico | M3 | 503581 |  |  | 500691
AB5 | CONCRETO 3000 psi - 21 Mpa | Analisis Basico | M3 | 561725 |  |  | 554104
AB6 | CONCRETO 3500 psi - 24.5 Mpa | Analisis Basico | M3 | 619549 |  |  | 603954
AB7 | CONCRETO 4000 psi - 28 Mpa | Analisis Basico | M3 | 639845 |  |  | 622440
AB8 | CONCRETO 1500 psi - 10.5 Mpa Impermeabilizado | Analisis Basico | M3 | 438036 |  |  | 455010
AB9 | CONCRETO 2000 psi - 14 Mpa Impermeabilizado | Analisis Basico | M3 | 456381 |  |  | 468234
AB10 | CONCRETO 2500 psi - 17.5 Mpa Impermeabilizado | Analisis Basico | M3 | 526176 |  |  | 523872
AB11 | CONCRETO 3000 psi - 21 Mpa Impermeabilizado | Analisis Basico | M3 | 588086 |  |  | 577285
AB12 | CONCRETO 3500 psi - 24.5 Mpa Impermeabilizado | Analisis Basico | M3 | 651182 |  |  | 627134
AB13 | CONCRETO 4000 psi - 28 Mpa Impermeabilizado | Analisis Basico | M3 | 673738 |  |  | 645620
AB14 | CONCRETO MR 40 kg/cm2 | Analisis Basico | M3 | 564820 |  |  | 561823
AB15 | CONCRETO MR 42 kg/cm2 | Analisis Basico | M3 | 596851 |  |  | 571213
AB16 | CONCRETO MR 44 kg/cm2 | Analisis Basico | M3 | 637066 |  |  | 586045
AB17 | CONCRETO 5000 psi - 35 Mpa Impermeabilizado | Analisis Basico | M3 | 788039 |  |  | 739830
AB18 | CONCRETO 5000 psi - 35 Mpa | Analisis Basico | M3 | 746614 |  |  | 716650
AB19 | MORTERO 1:2 | Analisis Basico | M3 | 622845
AB20 | MORTERO 1:3 | Analisis Basico | M3 | 505998
AB21 | MORTERO 1:4 | Analisis Basico | M3 | 436656
AB22 | MORTERO 1:5 | Analisis Basico | M3 | 388973
AB23 | MORTERO 1:3 Impermeabilizado | Analisis Basico | M3 | 657135
AB24 | MORTERO 1:4 Impermeabilizado | Analisis Basico | M3 | 557832

## PRESUPUESTO CT
Formulario 1 - Propuesta económica - Documento tipo de selección abreviada de menor cuantía - versión 2
Código | CCE-EICP-FM-25
FORMULARIO 1
PRESUPUESTO OFICIAL
[La entidad puede utilizar este formulario de detalle del presupuesto oficial para determinar las condiciones bajo las cuales los proponentes analizarán y presentarán su propuesta económica de forma detallada, sin perjuicio que la entidad pueda modificarlo o establecer la presentación de la oferta económica con un formulario distinto al indicado.]
Adicionalmente, cuando el proceso de contratación es estructurado por precios unitarios, la Entidad debe aplicar las notas 1, 2 y 3 del presente formulario y las casillas de "Descripción", "Porcentaje" de la Administración, Imprevisto, Utilidad y total A.U. resaltadas en colo amarillo. Tratándose de otras modalidades de precio, la Entidad puede o no configurar los mismos aspectos.
CISCO AMERICAS
No | ITEM DE PAGO | DESCRIPCION | UND. | CANTIDAD | VALOR UNITARIO | VALOR TOTAL
CAPITULO 1 - NUEVO CISCO LAS AMERICAS
PRELIMINARES
| 001.001 | LOCALIZACION Y REPLANTEO EDIFICIO | M2 | 400 | 6546 | 2618400
| 001.046 | SUMINISTRO, TRANSPORTE E INSTALACION CAMPAMENTO PROVISIONAL CON PISO EN PLACA DE CONCRETO DE 2500 PSI E=8CM Y MALLA ELECTROSOLDADA 15X15 4,0MM | M2 | 36 | 322258 | 11601288
| 001.049 | SUMINISTRO, TRANSPORTE E INSTALACIÓN CERRAMIENTO EN YUTE H= 2 M | ML | 71.6 | 20908 | 1497013
| 001.050 | INSTALACION PROVISIONAL DE ACUEDUCTO | UND | 5 | 119709 | 598545
| 001.051 | INSTALACION PROVISIONAL DE ENERGIA | UND | 5 | 106404 | 532020
| 001.087 | AVISOS DE SEÑALIZACION TEMPORAL PARA IMPLEMENTACIÓN DE PMT | UND | 20 | 342626 | 6852520
| X | DEMOLICION INCLUYE (DESMANTELAMIENTO, DEMOLICION MANUAL, DEMOLICION MECANICA, TRANSPORTE DE ESCOMBROS Y DISPOSICION FINAL EN ESCOMBERA AUTORIZADA | GL | 1 | 180459699 | 180459699
[5 empty] | SUBTOTAL | 204159485
MOVIMIENTO DE TIERRAS
| 002.001 | EXCAVACIÓN EN ZANJA - MATERIAL COMÚN - 0.0 A 2.0 M | M3 | 179 | 59639 | 10675381
| 002.010 | EXCAVACIÓN PARA ESTRUCTURAS - MATERIAL COMÚN - 0.0 A 2.0 M | M3 | 23 | 83296 | 1915808
| 002.016 | EXCAVACIÓN A CIELO ABIERTO - MATERIAL COMÚN - 0.0 A 2.0 M | M3 | 370 | 64638 | 23916060
| 002.033 | LLENO COMPACTADO MUROS DE CONTENCION INCLUYE GEOTEXTIL Y TUBODRENANTE | M3 | 48 | 57532 | 2761536
| 002.050 | RELLENO EN MATERIAL SELECCIONADO PROVENIENTE DE LA EXCAVACION (CANGURO) | M3 | 500 | 57295 | 28647500
| 002.086 | RETIRO DE MATERIAL SOBRANTE EN VOLQUETA, CARGUE MECANICO, DISPOSICIÓN EN BOTADERO (HASTA 25 KM) | M3-Suelto | 550 | 46122 | 25367100
[5 empty] | SUBTOTAL | 93283385
CIMIENTOS
| 002A.003 | SUMINISTRO, TRANSPORTE E INSTALACION SOLADO DE LIMPIEZA 2.000 PSI E = 5 CM | M2 | 100 | 43270 | 4327000
| 002A.004 | SUMINISTRO, TRANSPORTE E INSTALACION ZAPATA CONCRETO 3000 PSI | M3 | 15 | 1158189 | 17372835
| 002A.005 | SUMINISTRO, TRANSPORTE E INSTALACION VIGA CIMENTACION CONCRETO 3000 PSI | M3 | 15.18 | 1307131 | 19842249
| 002A.008 | SUMINISTRO, TRANSPORTE E INSTALACION ZARPA PARA MURO DE CONTENCION CONCRETO 3000 PSI | M3 | 48 | 1108622 | 53213856
| 002A.014 | SUSTITUCION CON AFIRMADO COMPACTADO CON CILINDRO | M3 | 180 | 199265 | 35867700
[5 empty] | SUBTOTAL | 130623640
DESAGUES E INSTALACIONES SANITARIAS
| 003.013 | SUMINISTRO, TRANSPORTE E INSTALACION PUNTO DESAGUE PVC 2" APARATOS SANITARIOS Y DESAGUES (INCLUYE CODO, YEE Y ACCESORIOS) | UND | 14 | 125693 | 1759702
| 003.015 | SUMINISTRO, TRANSPORTE E INSTALACION PUNTO DESAGUE PVC 4" APARATOS SANITARIOS (INCLUYE CODO, YEE Y ACCESORIOS) | UND | 12 | 203378 | 2440536
| 003.016 | SUMINISTRO, TRANSPORTE E INSTALACION PUNTO DESAGUE PVC 3" AGUAS LLUVIAS (INCLUYE CODO, YEE Y ACCESORIOS) | UND | 20 | 161160 | 3223200
| 003.024 | SUMINISTRO, TRANSPORTE E INSTALACION TUBERIA PVC-S 3" (VENTILACION Y AGUAS LLUVIAS, INCLUYE ACCESORIOS) | ML | 78 | 44495 | 3470610
| 003.025 | SUMINISTRO, TRANSPORTE E INSTALACION TUBERIA PVC-S 4" (VENTILACION Y AGUAS LLUVIAS, INCLUYE ACCESORIOS) | ML | 178 | 59521 | 10594738
| 003.063 | SUMINISTRO, TRANSPORTE E INSTALACION CARCAMO A=0.30 M. H=0.20 M. CON REJILLA PREFABRICADA (INCLUYE REJILLA PREFABRICADA CONCRETO) | ML | 57 | 141970 | 8092290
| 003.108 | SUMINISTRO, TRANSPORTE E INSTALACION SANITARIO INSTITUCIONAL DE TAZA BÁLTICA DE ENTRADA POSTERIOR REFERENCIA 113121001 CORONA O SIMILAR VÁLVULA ANTIBANDÁLICA DE BAJO CONSUMO. INCLUYE PUSH GLIFERÍA Y DEMÁS ELEMENTOS PARA SU CORRECTA INSTALACIÓN Y FUNCIONAMIENTO. | UND | 10 | 2257397 | 22573970
| 003.140 | SUMINISTRO, TRANSPORTE E INSTALACION DE TRAGANTE DE AGUAS LLUVIAS 4X3" | UND | 8 | 68602 | 548816
[5 empty] | SUBTOTAL | 52703862
PISOS-BASES-RELLENOS
| 004.005 | SUMINISTRO, TRANSPORTE E INSTALACION SUB BASE COMPACTADA CON RANA | M3 | 120 | 280774 | 33692880
[5 empty] | SUBTOTAL | 33692880
ESTRUCTURAS METALICAS, DE CONCRETO Y DE MADERA
| 005.001 | SUMINISTRO, TRANSPORTE E INSTALACION MALLA ELECTROSOLDADA CUALQUIER REFERENCIA (INCLUYE ALAMBRE NEGRO, COLOCACIÓN Y TRASLAPO). | KG | 3000 | 11834 | 35502000
| 005.011 | SUMINISTRO, TRANSPORTE E INSTALACION PLACA CONTRAPISO CONCRETO 3000 PSI E=0.10 M | M2 | 450 | 161357 | 72610650
| 005.044 | SUMINISTRO, TRANSPORTE E INSTALACION ALFAJIAS EN CONCRETO 3000 PSI A=0.25 M | ML | 80 | 116201 | 9296080
| 005.049 | SUMINISTRO, TRANSPORTE E INSTALACION MESON EN CONCRETO 3000 PSI E=0,07 M ANCHO=0,60M( INCLUYE REFUERZO, ACERO NO. 3 EN AMBAS DIRECCIONES @ 0,15M, MURO EN LADRILLO Y REVOQUE) | ML | 10 | 315229 | 3152290
| 005.073 | SUMINISTRO, TRANSPORTE E INSTALACION ESTRUCTURA METÁLICA EN PERFIL LÁMINA DELGADA PHR ASTM A500 GRADO 50. CALIBRE SEGÚN DISEÑO (INCLUYE VIGAS, CERCHAS, CORREAS, ANTICORROSIVO Y ESMALTE) | KG | 2200 | 28070 | 61754000
| 005.105 | SUMINISTRO, TRANSPORTE E INSTALACION COLUMNAS CONCRETO 3000 PSI | M3 | 10 | 2022065 | 20220650
| 005.110 | SUMINISTRO, TRANSPORTE E INSTALACIÓN DE CINTAS DE AMARRE EN CONCRETO DE 3000 PSI DE 0,15*0,15 (INCLUYE ACERO DE REFUERZO) | ML | 120 | 85340 | 10240800
| 005.112 | SUMINISTRO, TRANSPORTE E INSTALACIÓN DE ACERO DE REFUERZO FY = 60.000 PSI = 420 MPA (INCLUYE NALAMBRE NEGRO Y FIGURACIÓN) | KG | 14000 | 10710 | 149940000
[5 empty] | SUBTOTAL | 362716470
MAMPOSTERIA
| 006.046 | SUMINISTRO, TRANSPORTE E INSTALACIÓN A TODO COSTO DE MURO EN SUPERBOARD 10 MM PINTADO Y TERMINADO (DOS CARAS). INCLUYE PERFILERÍA Y TODO LO NECESARIO PARA SU CORRECTA INSTALACIÓN | M2 | 700 | 247606 | 173324200
| 006.053 | SUMINISTRO, TRANSPORTE E INSTALACION MURO EN BLOQUE Nº5 ARCILLA 30*20*12 CM. | M2 | 500 | 100118 | 50059000
| 006.059 | SUMINISTRO, TRANSPORTE E INSTALACIÓN A TODO COSTO DE MURO EN SUPERBOARD 8 MM PINTADO Y TERMINADO (UNA CARA). INCLUYE PERFILERÍA Y TODO LO NECESARIO PARA SU CORRECTA INSTALACIÓN | M2 | 100 | 113577 | 11357700
[5 empty] | SUBTOTAL | 234740900
INSTALACIONES HIDRAULICAS
| 007.010 | SUMINISTRO, TRANSPORTE E INSTALACION CHEQUE ROSCADO RED WHITE 3/4" (INCLUYE UNIVERSAL). | UND | 1 | 151430 | 151430
| 007.017 | SUMINISTRO, TRANSPORTE E INSTALACION PUNTO AGUA FRIA 1/2" PVC -P ( INCLUYE ACCESORIOS DE INSTALACIÓN ) | UND | 26 | 94731 | 2463006
| 007.022 | SUMINISTRO, TRANSPORTE E INSTALACION TUBERIA PVC-P RDE 9 1/2" AGUA FRIA ( RED DE SUMINISTRO ) INCLUYE ACCESORIOS | ML | 60 | 23646 | 1418760
| 007.023 | SUMINISTRO, TRANSPORTE E INSTALACION TUBERIA PVC-P RDE 11 3/4" AGUA FRIA ( RED DE SUMINISTRO ) INCLUYE ACCESORIOS | ML | 18 | 30924 | 556632
| 007.024 | SUMINISTRO, TRANSPORTE E INSTALACION TUBERIA PVC-P RDE 13.5 1" AGUA FRIA (RED DE SUMINISTRO) INCLUYE ACCESORIOS | ML | 10 | 33684 | 336840
| 007.030 | SUMINISTRO, TRANSPORTE E INSTALACION TUBERIA PVC-P RDE 21 4" AGUA FRIA (RED DE SUMINISTRO) INCLUYE ACCESORIOS | ML | 40 | 208403 | 8336120
| 007.075 | SUMINISTRO, TRANSPORTE E INSTALACION MEDIDORES AGUA 3/4" (INCLUYE CAJA DE 60*60*14) | UND | 1 | 1413058 | 1413058
| 007.078 | SUMINISTRO, TRANSPORTE E INSTALACION ACOMETIDA AGUA PRESION PVC 1 ". INCLUYE ACCESORIOS. | ML | 8 | 72897 | 583176
| 007.109 | SUMINISTRO, TRANSPORTE E INSTALACION DE GABINETE CONTRA INCENDIOS COMPLETO TIPO 3, INCLUYE VALVUA | UND | 2 | 3921364 | 7842728
| 007.114 | SUMINISTRO, TRANSPORTE E INSTALACIÓN DE MEDIDOR VOLUMÉTRICO DE 1" | UND | 4 | 3265900 | 13063600
| 007.115 | MONTAJE DE TANQUE AGUA POTABLE CAP. 1.000 LTS, INCLUYE: ACCESORIOS NECESARIOS Y ANDAMIOS. | UND | 3 | 840467 | 2521401
| 007.116 | SUMINISTRO, TRANSPORTE E INSTALACION LAVAMANOS DE EMPOTRAR LINEA SAN LORENZO COLOR BLANCO DE CORONA REF: O19001001 O SIMILAR. (INCLUYE ELEMENTOS DE GRIFERÍA PARA INSTALACIÓN). | UND | 6 | 697191 | 4183146
| 007.141 | SUMINISTRO, TRANSPORTE E INSTALACION DE VALVULA DE CORTINA DE BRONCE 3/4" | UND | 1 | 247197 | 247197
| 007.170 | SUMINISTRO, TRANSPORTE E INSTALACION DE TOMA SIAMESA EN BRONCE 4" X 2.1/2" X 2.1/2" | UND | 1 | 1707000 | 1707000
| 024.170 | SUMINISTRO, TRANSPORTE E INSTALACIÓN DE CUERPO PARA CÁMARA DE INSPECCIÓN DE 80X80 EN CONCRETO REFORZADO DE 3000 PSI. E=15CM. (INC REFUERZO EN MALLA ELECTROSOLDADA) - NORMA AGUAS DE MANIZALES | ML | 1 | 899668 | 899668
| 024.173 | SUMINISTRO, TRANSPORTE E INSTALACIÓN DE BASE Y CAÑUELA EN CONCRETO PARA CÁRAMA DE INSPECCIÓN DE 80X80CM | UND | 1 | 360826 | 360826
| 024.176 | SUMINISTRO, TRANSPORTE E INSTALACIÓN DE TAPA EN CONCRETO PARA CÁMARA DE INSPECCIÓN DE 80X80CM. INCLUYE MARCO Y CONTRAMARCO EN ÁNGULO DE 2"X2"X3/16", ACERO DE REFUERZO Y AGARRADERA EN VARILLA. | UND | 1 | 362722 | 362722
[5 empty] | SUBTOTAL | 46447310
ELECTRICO NUEVO
| 08B.111 | SUMINISTRO E INSTALACION DE TABLERO DE 12 CIRCUITOS 2F4H, CON PUERTA. BARRAJE PARA 200A BARRA NEUTRO Y BARRA TIERRA CALIDAD LEGRAND, SIEMENS, SQARED O SUPERIOR DE MARCA RECONOCIDA Y HOMOLOGADA POR EL CIDET | UND | 2 | 859243 | 1718486
| 08B.840 | SUMINISTRO, TRANSPORTE E INSTALACION DE BREAKER 1 X 30 AMP | UND | 15 | 68672 | 1030080
| 08B.134 | SUMINISTRO E INSTALACION DE INTERRUPTOR ENCHUFABLE 2X60A. CALIDAD LEGRAND, SIEMENS, SQARED O SUPERIOR DE MARCA RECONOCIDA Y HOMOLOGADA POR EL CIDET | UND | 1 | 59145 | 59145
| 08B.040 | SUMINISTRO E INSTALACION DE TUBERIA CONDUIT PVC 1_1/2". | ML | 46 | 18139 | 834394
| 08B.029 | SUMINISTRO, TRANSPORTE E INSTALACION ACOMETIDA 2F4H CU THHN/THWN EN CABLE 2X4AWG + 4AWG (N) + DESNUDO 6 AWG (T). NO INCLUYE CONDULINADO. | ML | 55 | 74894 | 4119170
| 08B.031 | SUMINISTRO, TRANSPORTE E INSTALACION ACOMETIDA 2F4H CU THHN/THWN EN CABLE 2X8AWG + 8AWG (N) + DESNUDO 8 AWG (T). NO INCLUYE CONDULINADO. | ML | 23 | 43963 | 1011149
| 08B.330 | SUMINISTRO, TRANSPORTE E INSTALACION DE LUMINARIA DE EMPOTRAR TIPO PANEL LED CUADRADO 60 X 60, 48W BLANCO OPAL. INCLUYE DRIVER SC CLAVIJA Y TODOS LOS ACCESORIOS PARA SU CORRECTA INSTALACIÓN Y MONTAJE | UND | 55 | 174205 | 9581275
| 08B.247 | SUMINISTRO, TRANSPORTE E INSTALACION SUMINISTRO E INSTALACIÓN DE LUMINARIA DE EMPOTRAR TIPO BALA PANEL LED REDONDO, 14W BLANCO OPAL. 1200LM . INCLUYE DRIVER SC | UND | 18 | 442887 | 7971966
| 08B.266 | SUMINISTRO, TRANSPORTE E INSTALACION LUMINARIA PANEL LED DE INCRUSTAR-REF. 9PULG-24W TIPO PALNETA O SIMILAR | UND | 21 | 234233 | 4918893
| 08B.987 | SUMINISTRO E INSTALACIÓN DE LUMINARIA LED 40W SPRING DECORATIVA, MONTAJE VERTICAL , INCLUYE: LUMINARIA, POSTE METÁLICO 3 MTS PINTURA HORNEADA, FOTOCELDA, CAJA PLÁSTICA 4"X4", ADPATADOR PVC 3/4", CURVA PVC 3/4", CÓDIGO DE COLORES Y ACCESORIOS. | UND | 20 | 2649820 | 52996400
| 08B.246 | SUMINISTRO, TRANSPORTE E INSTALACION AVISO SEÑALIZADOR SALIDA DE EMERGENCIA COLOR VERDE (NO INCLUYE DUCTO NI CABLEADO) | UND | 9 | 227264 | 2045376
| 08B.451 | SUMINISTRO, TRANSPORTE E INSTALACIÓN LUMINARIA EMERGENCIA R1 - SYLVANIA O SIMILAR | UND | 27 | 238005 | 6426135
| 08B.447 | SUMINISTRO, TRANSPORTE E INSTALACION SALIDA ILUMINACION EN TUBERIA CONDUIT PVC SCH40 1/2", CABLE N° 12 AWG | UND | 147 | 255543 | 37564821
| 08B.850 | SUMINISTRO E INSTALACIÓN SALIDA CON SENSOR DE MOVIMIENTO DE TECHO PARA ALUMBRADO CON TUBERÍA SCH40 Y CABLE #12 HFFRLS | Und | 9 | 247744 | 2229696
| 08B.851 | SUMINISTRO E INSTALACIÓN SALIDA INTERRUPTOR SENCILLO CON TUBERÍA PVC SCH40 Y CABLE #12 HFFRLS | Und | 8 | 180318 | 1442544
| 08B.988 | SUMINISTRO E INSTALACIÓN DE SALIDA PARA TOMACORRIENTE DOBLE CON POLO A TIERRA, INCLUYE: TOMACORRIENTE, CAJA 4"X4" CON SUPLEMENTO, ADAPTADOR TERMINAL DE PVC SCH40 1/2", CURVA DE PVC SCH40 1/2", CÓDIGO DE COLORES Y ACCESORIOS. SIN CANALIZAR NI CABLEAR. | UND | 19 | 181250 | 3443750
| 08B.989 | SUMINISTRO E INSTALACIÓN DE SALIDA PARA TOMACORRIENTE DOBLE CON POLO A TIERRA Y TAPA PROTECCIÓN INFANTIL, INCLUYE: TOMACORRIENTE CON TAPA, CAJA 4"X4" CON SUPLEMENTO, ADAPTADOR TERMINAL DE PVC SCH40 1/2", CURVA DE PVC SCH40 1/2", CÓDIGO DE COLORES Y ACCESORIOS. SIN CANALIZAR NI CABLEAR. | UND | 3 | 154899 | 464697
| 08B.876 | SUMINISTRO E INSTALACIÓN TUBERÍA PVC SCH40 1/2" | ML | 742 | 6389 | 4740638
| 08B.877 | SUMINISTRO E INSTALACIÓN TUBERÍA PVC SCH40 3/4" | ML | 135 | 9999 | 1349865
| 08B.878 | SUMINISTRO E INSTALACIÓN TUBERÍA PVC SCH40 1" | ML | 49 | 12137 | 594713
| 08B.935 | SUMINISTRO, TRANSPORTE E INSTALACION CIRCUITO RAMAL EN CABLE Cu 3Nº12 THHN-AWG | ML | 828 | 51934 | 43001352
| 08B.225 | SUMINISTRO, TRANSPORTE E INSTALACION TOMA INDUSTRIAL DE SOBREPONER 3P+T 250V/63A IP67; INCLUYE CLAVIJA. MARCA LEGRAND | UND | 1 | 1553511 | 1553511
| 08B.991 | SUMINISTRO E INSTALACIÓN DE GABINETE METÁLICO CON PUERTA, CHAPA Y CERRADURA, FABRICADO EN LÁMINA DIMENSIONES 30 X 30 X 12 CM, INCLUYE: GABINETE Y ACCESORIOS DE FIJACIÓN. | UND | 2 | 159121 | 318242
| 08B.992 | SUMINISTRO E INSTALACIÓN DE TAPA TRAPEZOIDAL TROQUEL DOBLE PARA SALIDAS (TOMA ELÉCTRICO REGULADO Y DATOS) PARA CANALETA 12 X 5 CM, INCLUYE: TROQUEL Y ACCESORIOS DE FIJACIÓN. | UND | 28 | 51958 | 1454824
| 08B.993 | SUMINISTRO E INSTALACIÓN DE CANALETA METÁLICA 12 X 5 CM, CON DIVISIÓN Y TAPA ATORNILLABLE, INCLUYE: CANALETA, CABLE DE COBRE N° 10 AWG PARA PUESTA A TIERRA Y ACCESORIOS DE FIJACIÓN. | UND | 76 | 72375 | 5500500
| 08B.995 | SUMINISTRO E INSTALACIÓN DE CENTRO DE CABLEADO PARA DATOS CATEGORÍA 6A / CLASE EA EN AULA SISTEMAS, INCLUYE: GABINETE O RACK CERRADO 24 UR, DOS (2) HERRAJES PATCH PANEL CAT 6A MARCA PANDUIT DE 24 PUERTOS, VEINTISEIS (26) JACK'S CAT 6A BLINDADO MARCA PANDUIT, VEINTISEIS (26) PATCH CORD 1M CAT 6A MARCA PANDUIT, DOS (2) ORGANIZADOR HORIZONTAL, UN (1) MULTITOMAS 6 SALIDAS PARA RACK, UN (1) KIT DE VENTILACIÓN Y ACCESORIOS DE FIJACIÓN Y ROTULADO. | UND | 1 | 7573254 | 7573254
| 08B.994 | SUMINISTRO E INSTALACIÓN CABLE UTP CAT. 6A 4P | ML | 578 | 11665 | 6742370
| 08B.995 | SUMINISTRO E INSTALACIÓN DE CENTRO DE CABLEADO PARA DATOS CATEGORÍA 6A / CLASE EA EN AULA SISTEMAS, INCLUYE: GABINETE O RACK CERRADO 24 UR, DOS (2) HERRAJES PATCH PANEL CAT 6A MARCA PANDUIT DE 24 PUERTOS, VEINTISEIS (26) JACK'S CAT 6A BLINDADO MARCA PANDUIT, VEINTISEIS (26) PATCH CORD 1M CAT 6A MARCA PANDUIT, DOS (2) ORGANIZADOR HORIZONTAL, UN (1) MULTITOMAS 6 SALIDAS PARA RACK, UN (1) KIT DE VENTILACIÓN Y ACCESORIOS DE FIJACIÓN Y ROTULADO. | UND | 1 | 7573254 | 7573254
| 08B.996 | SUMINISTRO, INSTALACIÓN Y PUESTA EN MARCHA DE UPS ONLINE BIFÁSICA DE 10 KVA, INCLUYE: UPS 10 KVA, FP 0.8, ON LINE PURE SINE WAVE UPS, CON LCD DISPLAY, ENTRADA 240 VAC Y SELECTOR DE 3 POSICIONES. AUTONOMÍA 15 MIN A PLENA CARGA. | UND | 1 | 16123294 | 16123294
| 08B.997 | SUMINISTRO E INSTALACIÓN DE SALIDA PARA TOMACORRIENTE DOBLE CON POLO A TIERRA AISLADO LEVITON, COLOR NARANJA, INCLUYE: TOMACORRIENTE COLOR NARANJA, TAPA Y ACCESORIOS DE FIJACIÓN Y ROTULADO. SIN CABLEAR NI CANALIZACIÓN. | UND | 30 | 57314 | 1719420
| 08B.990 | SUMINISTRO E INSTALACIÓN DE CIRCUITO RAMAL MONOFÁSICO SIN CANALIZAR EN CABLE DE COBRE LSZH 3XN° 12 AWG, INCLUYE: CABLE DE COBRE LSZH 3XN° 12, CÓDIGO DE COLORES Y ACCESORIOS DE FIJACIÓN. | ML | 101 | 24240 | 2448240
| 08B.998 | SUMINISTRO E INSTALACIÓN DE MEDIDOR TRIFILAR NEUTRO INCORPORADO 5/100 A - 220 V PARA MEDIDA DIRECTA, INCLUYE: MEDIDOR, CAJA USO INTEMPERIE, PROTECCIÓN, PUESTA A TIERRA Y ACCESORIOS DE FIJACIÓN. | UND | 1 | 1837435 | 1837435
| 08B.999 | Suministro e instalación de afloramiento BT en Tubería eléctrica tipo IMC de 1.1/2" sin cablear, incluye: Adaptador terminal IMC 1.1/2", curva de IMC 1.1/2", unión IMC 1.1/2", tubería IMC 1.1/2", Capacete 1.1/2", cámara en concreto CS274 y accesorios de fijación. | UND | 1 | 2287506 | 2287506
| 08B.1000 | SUMINISTRO E INSTALACIÓN DE ESTRUCTURA DE FINAL BT, INCLUYE: POSTE 8 MTS X 510 KGF, CÁMARA EN CONCRETO CS276, AISLADOR TENSOR, VIENTO, MUERTO EN CONCRETO, CRUCETERIA, HERRAJERIA, Y ACCESORIOS. | UND | 1 | 4152353 | 4152353
| 08B.022 | SUMINISTRO, TRANSPORTE E INSTALACION ACOMETIDA 2F3H CU THHN/THWN EN CABLE 2X2AWG + 2AWG (N). NO INCLUYE CONDULINADO. | ML | 31 | 94270 | 2922370
| 08B.1000 | SUMINISTRO E INSTALACIÓN DE ESTRUCTURA DE FINAL BT, INCLUYE: POSTE 8 MTS X 510 KGF, CÁMARA EN CONCRETO CS276, AISLADOR TENSOR, VIENTO, MUERTO EN CONCRETO, CRUCETERIA, HERRAJERIA, Y ACCESORIOS. | UND | 1 | 4152353 | 4152353
[5 empty] | SUBTOTAL | 253903471
REVOQUES-RESANES
| 009.001 | SUMINISTRO,TRANSPORTE E INSTALACION REVOQUE LISO MUROS 1:3 INTERIOR ( INCLUYE FILOS Y DILATACIONES ) | M2 | 1400 | 49207 | 68889800
[5 empty] | SUBTOTAL | 68889800
CUBIERTAS
| 010.020 | SUMINISTRO, TRANSPORTE E INSTALACION CANAL EN LAMINA GALVANIZADA CAL .22 D/ 0.82 M. (SUMINISTRO E INSTALACIÓN CON WASH PRIMER + ESMALTE + ANCLAJE A MURO + SILICONA) | ML | 150 | 147047 | 22057050
| 010.036 | SUMINISTRO, TRANSPORTE E INSTALACION DE CABALLETE UPVC 2,0MM. (Incluye kit de fijación con arandela de neopreno) | ML | 60 | 105886 | 6353160
| 010.037 | SUMINISTRO, TRANSPORTE E INSTALACION TEJA CUBIERTA ARQUITECTONICA POLICARBONATO OPALIZADA PARA UPVC 5.9x1.13m o similar. (Incluye instalación, ganchos de fijación y el suministro de todos los accesorios requeridos para el correcto montaje.) | M2 | 550 | 166930 | 91811500
[5 empty] | SUBTOTAL | 120221710
CIELO RASOS
| 011.005 | SUMINISTRO, TRANSPORTE E INSTALACION CIELO RASO SUSPENDIDO DRYWALL JUNTA PERDIDA DE 0-0,6M (PERFILERIA METÁLICA CL. 26. ESTRUCTURA CADA 40 CMS.) INCLUYE TRES (3) MANOS DE PINTURA | M2 | 350 | 122470 | 42864500
[5 empty] | SUBTOTAL | 42864500
PISOS-ACABADOS
| 012.009 | SUMINISTRO, TRANSPORTE E INSTALACION CERAMICA PISO COLOR SEGUN DISEÑO HASTA $40.000 X M2 (INCLUYE BOQUILLA.) | M2 | 220 | 101391 | 22306020
| 012.030 | SUMINISTRO, TRANSPORTE E INSTALACION GUARDAESCOBA H=10CM EN CERAMICA SEGÚN DISEÑO HASTA 40,000 X M2(INCLUYE PEGANTE Y BOQUILLA) | ML | 220 | 24829 | 5462380
| 012.096 | SUMINISTRO, TRANSPORTE E INSTALACION DE PISO EN VINILO SPC (HASTA 65.000 x m2) | M2 | 350 | 123483 | 43219050
| 012.028 | SUMINISTRO, TRANSPORTE E INSTALACION GRAVILLA LAVADA Nº2 (INCLUYE DILATACIÓN PVC) | M2 | 10 | 80723 | 807230
[5 empty] | SUBTOTAL | 71794680
ENCHAPES Y ACCESORIOS
| 013.002 | SUMINISTRO, TRANSPORTE E INSTALACION CERAMICA PARED COLOR SEGÚN DISEÑO HASTA $40.000 X M2. SEGÚN DISEÑO (INCLUYE BOQUILLA COLOR Y WIN.) | M2 | 150 | 109794 | 16469100
[5 empty] | SUBTOTAL | 16469100
APARATOS SANITARIOS
| 015.010 | SUMINISTRO, TRANSPORTE E INSTALACION ORINAL MEDIANO DE COLGAR EN PORCELANA COLOR BLANCO TIPO CORONA O SIMILAR CON VÁLVULA ANTIVÁNDALICA DE EMPOTRAR | UND | 5 | 1267907 | 6339535
[5 empty] | SUBTOTAL | 6339535
CARPINTERIA MADERA
| 016.017 | SUMINISTRO, TRANSPORTE E INSTALACION DE MUEBLE BAJO MESON ANCHO: 0.60 M. CON FACHADA: MADECOR 19 MM. INTERIOR: MADECOR 15 MM. TIPO PIZANO O SIMILAR. ACABADO: SEGÚN PINTA SELECCIONADA DE CARTA COLORES MADECOR. (INCLUYE HOJAS PARA PUERTAS CON 2 RANURAS HORIZONTALES PINTADAS Y CON MARQUETE EN CANTO DECORATIVO. INTERIOR CON UN (1) ENTREPAÑO, TAPA SOBRE EL POYO DEL MUEBLE, HERRAJES, MANIJAS, SUMINISTRO DE TODOS LOS ACCESORIOS NECESARIOS PARA GARANTIZAR UNA CORRECTA INSTALACIÓN). | M2 | 4 | 717346 | 2869384
| 016.035 | SUMINISTRO, TRANSPORTE E INSTALACION ESTANTERÍA CON SUPERFICIE, ENTREPAÑOS Y CAJONES EN MADERA AGLOMERADA CON ACABADADO MELAMÍNICO COLOR POR DEFINIR. ESTRUCTURA Y APOYOS EN PERFILERÍA METÁLICA CUADRADA DE 1"X1" ACABADO EN PINTURA ELECTROSTÁTICA COLOR POR DEFINIR. L:1.50M A:0,50M H:0,65M. | UND | 1 | 2666846 | 2666846
[5 empty] | SUBTOTAL | 5536230
CARPINTERIA METALICA
| 017.026 | SUMINISTRO, TRANSPORTE E INSTALACION VENTANA FIJA EN ALUMINIO ANODIZADO VIDRIO 4 MM (INCLUYE MARCO EN PERFILERIA PB 3831 O SIMILAR Y VIDRIO CRISTAL DE 4 MM. ). INCLUYE EL SUMINISTRO DE TODOS LOS ACCESORIOS REQUERIDOS PARA EL CORRECTO MONTAJE, ASI COMO EL SUMINISTRO E INSTALACIÓN DE LA SILICONA QUE SEA REQUERIDA PARA GARANTIZAR UNA PERFECTA INSTALACIÓN. SEGUN DETALLE. | M2 | 20 | 469490 | 9389800
| 017.027 | SUMINISTRO, TRANSPORTE E INSTALACION VENTANA CORREDIZA FIJA EN ALUMINIO ANODIZADO VIDRIO 4 MM (INCLUYE MARCO EN PERFILERIA PB 3831 O SIMILAR Y VIDRIO CRISTAL DE 4 MM. ). INCLUYE EL SUMINISTRO DE TODOS LOS ACCESORIOS REQUERIDOS PARA EL CORRECTO MONTAJE, ASI COMO EL SUMINISTRO E INSTALACIÓN DE LA SILICONA QUE SEA REQUERIDA PARA GARANTIZAR UNA PERFECTA INSTALACIÓN. SEGUN DETALLE. | M2 | 70 | 310552 | 21738640
| 017.028 | SUMINISTRO, TRANSPORTE E INSTALACION VENTANA PROYECTANTE FIJA EN ALUMINIO ANODIZADO VIDRIO 4 MM (INCLUYE MARCO EN PERFILERIA PB 3831 O SIMILAR Y VIDRIO CRISTAL DE 4 MM. ). INCLUYE EL SUMINISTRO DE TODOS LOS ACCESORIOS REQUERIDOS PARA EL CORRECTO MONTAJE, ASI COMO EL SUMINISTRO E INSTALACIÓN DE LA SILICONA QUE SEA REQUERIDA PARA GARANTIZAR UNA PERFECTA INSTALACIÓN. SEGUN DETALLE. | M2 | 8 | 419006 | 3352048
| 017.038 | SUMINISTRO, TRANSPORTE E INSTALACION PUERTA EN VIDRIO TEMPLADO 10 MM CON ZOCALO EN ALUMINIO CON BISAGRAS DE PISO NEUMATICAS, CON CERRADURA Y MANIJA (HOJA SENCILLA). INCLUYE EL SUMINISTRO DE TODOS LOS ACCESORIOS REQUERIDOS PARA EL CORRECTO MONTAJE. SEGUN DETALLE. | M2 | 17 | 1703220 | 28954740
| 017.040 | SUMINISTRO, TRANSPORTE E INSTALACION PUERTA DOBLE VIDRIO TEMPLADO 10 MM CON ZOCALO EN ALUMINIO CON BISAGRAS DE PISO NEUMATICAS, CON CERRADURAS Y MANIJAS. INCLUYE EL SUMINISTRO DE TODOS LOS ACCESORIOS REQUERIDOS PARA EL CORRECTO MONTAJE. SEGUN DETALLE. | M2 | 3 | 1711816 | 5135448
| 017.073 | SUMINISTRO, TRANSPORTE E INSTALACION CELOSIA CON CUCHILLAS EN ACERO GALVANIZADO DE 1,5 MM. INCLUYE ESLABON FUSIBLE. INCLUYE RESORTE ENGANCHADO PARA CIERRE POSITIVO. INCLUYE MARCO EN ACERO GALVANIZADO DE 19MM. INCLUYE ANGULOS PERNADOS DE 0,025X0,051X0,003 DE 0,0762 DE LARGO, SUPERIOR E INFERIOR ANCLADOS AL CONCRETO, PLATO DE 19MM, ANGEO, BARRA DE SEGURIDAD SEGUN DETALLE. | UND | 5 | 2143870 | 10719350
[5 empty] | SUBTOTAL | 79290026
PINTURA
| 019.001 | SUMINISTRO, TRANSPORTE E INSTALACION ESTUCO Y VINILO 3 MANOS SOBRE MURO INTERIOR (INCLUYE ESTUCO, 1 MANO EN PINTURA TIPO 2 Y DOS MANOS EN PINTURA TIPO 1, FILOS Y DILATACIONES). COLOR SEGÚN DISEÑO POR M2 | M2 | 1000 | 40011 | 40011000
| 019.014 | SUMINISTRO, TRANSPORTE E INSTALACION ESTUCO Y PINTURA TIPO KORAZA O SIMILAR 3 MANOS FACHADAS (INCLUYE ESTUCO, 1 MANO EN PINTURA TIPO 2 Y DOS MANOS EN PINTURA TIPO KORAZA O SIMILAR, FILOS Y DILATACIONES). COLOR SEGÚN DISEÑO. | M2 | 450 | 46067 | 20730150
| 019.023 | SUMINISTRO TRANSPORTE E INSTALACION ESTUCO Y 3 MANOS DE PINTURA ACRILTEX PARA BAÑO Y COCINA | M2 | 80 | 46807 | 3744560
[5 empty] | SUBTOTAL | 64485710
VIAS
| 023.008 | SUMINISTRO, TRANSPORTE E INSTALACION AFIRMADO PARA ANDENES | M3 | 200 | 168751 | 33750200
[5 empty] | SUBTOTAL | 33750200
ESTABILIDAD DE TALUDES
| 033.123 | SUMINISTRO, TRANSPORTE E INSTALACION MUROS Y PANTALLAS DE CONTENCION CONCRETO REFORZADO DE 4000 PSI . | M3 | 62 | 1995373 | 123713126
| 002A.003 | SUMINISTRO, TRANSPORTE E INSTALACION SOLADO DE LIMPIEZA 2.000 PSI E = 5 CM | M2 | 27 | 43270 | 1168290
| 002A.006 | SUMINISTRO, TRANSPORTE E INSTALACION ZAPATA CONCRETO 4000 PSI | M3 | 45 | 1277281 | 57477645
| 005.112 | SUMINISTRO, TRANSPORTE E INSTALACIÓN DE ACERO DE REFUERZO FY = 60.000 PSI = 420 MPA (INCLUYE NALAMBRE NEGRO Y FIGURACIÓN) | KG | 9000 | 10710 | 96390000
| 032.001 | SUMINISTRO, TRANSPORTE E INSTALACION RELLENO EN AFIRMADO COMPACTADO | M3 | 100 | 203389 | 20338900
| 002.039 | EXCAVACION MECANICA EN MATERIAL COMUN | M3 | 85 | 88744 | 7543240
| 002.086 | RETIRO DE MATERIAL SOBRANTE EN VOLQUETA, CARGUE MECANICO, DISPOSICIÓN EN BOTADERO (HASTA 25 KM) | M3-Suelto | 85 | 46122 | 3920370
[5 empty] | SUBTOTAL | 310551571
JORNALES
| 030.003 | REGULADOR DE TRANSITO | DIA | 120 | 187770 | 22532400
[5 empty] | SUBTOTAL | 22532400
ACTIVIDADES PARA PROYECTOS ESPECIFICOS
| 032.001 | SUMINISTRO, TRANSPORTE E INSTALACION RELLENO EN AFIRMADO COMPACTADO | M3 | 350 | 203389 | 71186150
| 032.042 | SUMINISTRO, TRANSPORTE E INSTALACION SANITARIO LÍNEA INFANTIL COMPLETO, CON FLUITMASTER Y VÁLVULA DE REGULACIÓN SANITARIA | UND | 1 | 1073564 | 1073564
| 032.045 | SUMINISTRO, TRANSPORTE E INSTALACION LAVAPLATOS SOCODA DE 0,40 X 0,60 M CON LLAVE TERMINAL CROMADA Y ROSCADA CON GRIFERÍA, SIFÓN Y ACOPLE | UND | 1 | 544237 | 544237
| 032.080 | LOCALIZACION Y REPLANTEO | M2 | 700 | 6546 | 4582200
| 032.125 | SUMINISTRO TRANSPORTE E INSTALACION MESON EN GRANITO NATURAL CRISTAL PULIDO Y BRILLADO, PARA INCRUSTAR LAVAMANOS A=0.60M | ML | 20 | 873984 | 17479680
| 032.131 | SUMINISTRO, TRANSPORTE E INSTALACIÓN MESON ACERO INOXIDABLE CAL. 20 ANCHO = 0,60M | ML | 4 | 497406 | 1989624
| 032.356 | LAVAMANOS CON ACCESORIOS, GRIFERIA Y MANO DE OBRA DE INSTALACION | UND | 1 | 579927 | 579927
[5 empty] | SUBTOTAL | 97435382
ACUEDUCTOS Y ALCANTARILLADOS
| 033.155 | SUMINISTRO, TRANSPORTE E INSTALACION VIGA AEREA EN CONCRETO 3000 PSI . | M3 | 25 | 1991603 | 49790075
| 033.159 | SUMINISTRO, TRANSPORTE E INSTALACION DE DIVISIONES SANITARIAS EN ACERO INOXIDABLE CAL. 20 SATINADAS, LAMINA CONFORMADO EN PANELES TIPO SANDWICH, COMPUESTA DE 3 PIEZAS BASICAS: PUERTA, PARAL Y TABIQUE (INCLUYE PIEZAS PARA EL EMSANBLE ENTRE SI Y ACCESOSRIOS PARA EL CORRECTO MONTAJE) | M2 | 50 | 1349209 | 67460450
[5 empty] | SUBTOTAL | 117250525
[5 empty] | SUBTOTAL OBRAS CISCO | 2469682772
CAPITULO 2 - PARQUE
ESTRUCTURAS METALICAS, DE CONCRETO Y DE MADERA
| 005.116 | ESTAMPADO SOBRE CONCRETO CON MOLDE METÁLICO HEXAGONAL | M2 | 300 | 8770 | 2631000
| 005.115 | SUMINISTRO, TRANSPORTE E INSTALACION ESCALERA EN CONCRETO 3000 PSI | M3 | 30 | 2110757 | 63322710
[5 empty] | SUBTOTAL | 65953710
MOBILIARIO PARQUES Y ESPACIO PUBICO
| 034.027 | SUMINISTRO, TRANSPORTE E INSTALACIÓN DE PARQUE INFANTIL REF PI00 2P DE ESTRUCTURAS INFANTILES O SIMILAR O SIMILAR. INCLUYE TODOS LOS ELEMENTOS PARA SU CORRECTA INSTALACIÓN Y FUNCIONAMIENTO. | UND | 1 | 39741489 | 39741489
[5 empty] | SUBTOTAL | 39741489
ACTIVIDADES PARA PROYECTOS ESPECIFICOS
| 032.016 | SUMINISTRO, TRANSPORTE E INSTALACION ANDEN CONCRETO 3000 PSI E= 0.10M. ACABADO: ESCOBIADO | M2 | 200 | 164251 | 32850200
[5 empty] | SUBTOTAL | 32850200
OBRAS EXTERIORES
| 021.007 | SUMINISTRO, TRANSPORTE E INSTALACION JARDINES EXTERIORES (INCLUYE PLANTAS ORNAMENTALES, TIERRA NEGRA Y EMPRADIZACIÓN ). | M2 | 60 | 163432 | 9805920
| 021.014 | SUMINISTRO, TRANSPORTE E INSTALACION EMPRADIZACION GRAMA TIPO BERMUDA GRASS | M2 | 129 | 38817 | 5007393
| 021.103 | SUMINISTRO, TRANSPORTE E INSTALACION SARDINEL ANCHO = 10 CM H = ENTRE 17 Y 24 CM EN CONCRETO 3000 PSI | ML | 134 | 79651 | 10673234
| 021.081 | SUMINISTRO, TRANSPORTE E INSTALACIÓN DE MATERA PREFABRICADA RECTANGULAR 80X30X40 CON BASE METÁLICA. INCLUYE TIERRA NEGRA Y PLANTAS HORNAMENTALES | UN | 70 | 316577 | 22160390
[5 empty] | SUBTOTAL | 47646937
[5 empty] | SUBTOTAL OBRAS PARQUE | 186192336
CAPITULO 2 - COMISARIA DE FAMILIA (MANTENIMIENTO)
DESMONTES
| 028.005 | DESMONTE APARATOS SANITARIOS | UND | 15 | 103310 | 1549650
| 028.007 | DESMONTE CUBIERTA (INC. RETIRO YDISPOSICIÓN EN BOTADERO) | M2 | 350 | 26062 | 9121700
| 028.008 | DESMONTE CIELO RASO (INCLUYE RETIRO) | M2 | 130 | 25597 | 3327610
| 028.012 | DESMONTE PUERTAS (INCLUYE RETIRO) | UND | 20 | 75104 | 1502080
| 028.013 | DESMONTE PISOS EN MADERA | M2 | 44 | 27764 | 1221616
| 028.014 | DESMONTE DE CANALES Y BAJANTES | ML | 200 | 9648 | 1929600
| 028.101 | DESMONTE DE MUEBLE CLOSET | M2 | 17 | 14454 | 245718
| 028.102 | DESMONTE DE VENTANAS TODO TAMAÑO METÁLICAS - MADERA, INCLUIDO VIDRIO Y REJAS. (INCLUYE CARGUE Y RETIRO DE RESIDUOS DE CONSTRUCCIÓN A SITIOS AUTORIZADOS) | M2 | 300 | 30087 | 9026100
| 028.106 | DESMONTE DE ACCESORIOS DE BAÑO | UND | 20 | 6534 | 130680
[5 empty] | SUBTOTAL | 28054754
DEMOLICIONES
| 029.003 | DEMOLICION ENCHAPE DE PISOS (INCLUYE RETIRO) | M2 | 700 | 19318 | 13522600
| 029.004 | DEMOLICION ENCHAPE DE MUROS | M2 | 40 | 19379 | 775160
| 029.008 | DEMOLICION PLACA DE ENTREPISO HASTA E=0.30 M. . | M2 | 50 | 69396 | 3469800
| 029.074 | DEMOLICION MURO MAMPOSTERIA DE LADRILLO O BLOQUE - INCLUY RETIRO Y DISPOSICION | M2 | 30 | 52256 | 1567680
[5 empty] | SUBTOTAL | 19335240
ESTRUCTURAS EN CONCRETO, METALICAS Y DE MADERA
| 005.028 | SUMINISTRO, TRANSPORTE E INSTALACION PLACA EN STEEL DECK LAMINA 2" CALIBRE 16, H= 0.15 M. CONCRETO 4000 PSI | M2 | 21 | 344559 | 7235739
| 005.093 | SUMINISTRO, TRANSPORTE E INSTALACION PERFILES C3X5 ( INCLUYE, SOLDADURA, ANTICORROSIVO Y ESMALTE + PROTECCION ANTIFUEGO E INSTALACION) | KG | 300 | 22409 | 6722700
[5 empty] | SUBTOTAL | 13958439
MAMPOSTERIA
| 006.046 | SUMINISTRO, TRANSPORTE E INSTALACIÓN A TODO COSTO DE MURO EN SUPERBOARD 10 MM PINTADO Y TERMINADO (DOS CARAS). INCLUYE PERFILERÍA Y TODO LO NECESARIO PARA SU CORRECTA INSTALACIÓN | M2 | 25 | 247606 | 6190150
[5 empty] | SUBTOTAL | 6190150
REVOQUES-RESANES
| 009.001 | SUMINISTRO,TRANSPORTE E INSTALACION REVOQUE LISO MUROS 1:3 INTERIOR ( INCLUYE FILOS Y DILATACIONES ) | M2 | 1000 | 49207 | 49207000
| 009.005 | SUMINISTRO,TRANSPORTE E INSTALACION REVOQUE LISO MUROS 1:3 IMPERMEABILIZADO (INCLUYE FILOS Y DILATACIONES) PARA ALTURAS MENORES A 3 METROS | M2 | 800 | 56435 | 45148000
| 009.025 | REPARACION MUROS (INCLUYE RESANE Y PINTURA) | M2 | 400 | 6843 | 2737200
[5 empty] | SUBTOTAL | 97092200
INSTALACIONES HIDRAULICAS
| 007.116 | SUMINISTRO, TRANSPORTE E INSTALACION LAVAMANOS DE EMPOTRAR LINEA SAN LORENZO COLOR BLANCO DE CORONA REF: O19001001 O SIMILAR. (INCLUYE ELEMENTOS DE GRIFERÍA PARA INSTALACIÓN). | UND | 8 | 697191 | 5577528
5577528
DESAGUES E INSTALACIONES SANITARIAS
| 003.024 | SUMINISTRO, TRANSPORTE E INSTALACION TUBERIA PVC-S 3" (VENTILACION Y AGUAS LLUVIAS, INCLUYE ACCESORIOS) | ML | 15 | 44495 | 667425
667425
APARATOS SANITARIOS
| 015.001 | SUMINISTRO, TRANSPORTE E INSTALACION COMBO TIPO LAGUNA BALTA BLANCO SIN PEDESTAL CORONA O SIMILAR. (INCLUYE SANITARIO CON TAPA Y TANQUE, LAVAMANOS DE COLGAR CON SIFÓN BOTELLA Y DESAGUE SENCILLO, GRIFERÍA, GRAPAS, ACCESORIOS DE CONEXIÓN E INSTALACIÓN.) | UND | 4 | 859502 | 3438008
| 032.045 | SUMINISTRO, TRANSPORTE E INSTALACION LAVAPLATOS SOCODA DE 0,40 X 0,60 M CON LLAVE TERMINAL CROMADA Y ROSCADA CON GRIFERÍA, SIFÓN Y ACOPLE | UND | 1 | 544237 | 544237
| 032.049 | SUMINISTRO, TRANSPORTE E INSTALACION CONSTRUCCIÓN POCETA LAVATRAPEROS DE 0.60 X 0.60 M INCLUYE ACABADOS EN ENCHAPE EN CERÁMICA Y GRANO PULIDO | UND | 1 | 1018541 | 1018541
| 032.125 | SUMINISTRO TRANSPORTE E INSTALACION MESON EN GRANITO NATURAL CRISTAL PULIDO Y BRILLADO, PARA INCRUSTAR LAVAMANOS A=0.60M | ML | 10 | 873984 | 8739840
| 015.034 | SUMINISTRO, TRANSPORTE E INSTALACION DE SANITARIO ANTIVANDALICO EN ACERO INOXIDABLE 304 CAL. 16 CON TANQUE Y VALVULA DUAL (INC, TODOS LOS ELEMENTOS PARA SU CORRECTA INSTALACIÓN Y FUNCIONAMIENTO) | UND | 6 | 4570590 | 27423540
| 015.035 | SUMINISTRO, TRANSPORTE E INSTALACION DE LAVAMANOS ANTIVANDALICO EN ACERO INOXISABLE 304 CAL 18 CON VALVULA DOCOL TAPA PUSH PROTECTORA. (INC, TODOS LOS ELEMENTOS PARA SU CORRECTA INSTALACIÓN Y FUNCIONAMIENTO) | UND | 5 | 2457412 | 12287060
[5 empty] | SUBTOTAL | 53451226
ELECTRICO CTP EXISTENTE
| 08B.017 | SUMINISTRO, TRANSPORTE E INSTALACION ACOMETIDA 3F5H CU THHN/THWN EN CABLE 3X4AWG + 4AWG (N) + DESNUDO 6 AWG. NO INCLUYE CONDULINADO. | ML | 29 | 93070 | 2699030
| 08B.031 | SUMINISTRO, TRANSPORTE E INSTALACION ACOMETIDA 2F4H CU THHN/THWN EN CABLE 2X8AWG + 8AWG (N) + DESNUDO 8 AWG (T). NO INCLUYE CONDULINADO. | ML | 32 | 43963 | 1406816
| 08B.532 | SUMINISTRO, TRANSPORTE E INSTALACION SISTEMA DE PUESTA A TIERRA GENERAL CON UNA VARILA DE COBRE 5/8X2,4M, CABLE NO.2AWG (SPAT-1V). | UND | 1 | 1675538 | 1675538
| 08B.111 | SUMINISTRO E INSTALACION DE TABLERO DE 12 CIRCUITOS 2F4H, CON PUERTA. BARRAJE PARA 200A BARRA NEUTRO Y BARRA TIERRA CALIDAD LEGRAND, SIEMENS, SQARED O SUPERIOR DE MARCA RECONOCIDA Y HOMOLOGADA POR EL CIDET | UND | 1 | 859243 | 859243
| 08B.115 | SUMINISTRO E INSTALACION DE TABLERO DE 6 CIRCUITOS 1F3H. BARRAJE PARA 75A BARRA NEUTRO Y BARRA TIERRA CALIDAD LEGRAND, SIEMENS, SQARED O SUPERIOR DE MARCA RECONOCIDA Y HOMOLOGADA POR EL CIDET | UND | 1 | 353418 | 353418
| 08B.278 | SUMINISTRO E INSTALACION DE BREAKER 1X20 A | UND | 30 | 80598 | 2417940
| 08B.840 | SUMINISTRO, TRANSPORTE E INSTALACION DE BREAKER 1 X 30 AMP | UND | 1 | 68672 | 68672
| 08B.493 | SUMINISTRO, TRANSPORTE E INSTALACION SALIDA ILUMINACION EN TUBERIA CONDUIT PVC SCH40 3/4", CABLE N° 12 AWG | UND | 13 | 225861 | 2936193
| 08B.963 | SUMINISTRO, TRANSPORTE E INSTALACION SALIDA ILUMINACION EN TUBERIA CONDUIT EMT 3/4", CABLE N° 12 AWG HFFR LS - CON CAJA METALICA 12X12 TAPA LISA | UND | 175 | 263248 | 46068400
| 08B.303 | SUMINISTRO, TRANSPORTE E INSTALACION DE LUMINARIA DE SOBREPONER TIPO BALA PANEL LED REDONDO, 24W BLANCO OPAL. INCLUYE DRIVER SC | UND | 17 | 103458 | 1758786
| 08B.330 | SUMINISTRO, TRANSPORTE E INSTALACION DE LUMINARIA DE EMPOTRAR TIPO PANEL LED CUADRADO 60 X 60, 48W BLANCO OPAL. INCLUYE DRIVER SC CLAVIJA Y TODOS LOS ACCESORIOS PARA SU CORRECTA INSTALACIÓN Y MONTAJE | UND | 140 | 174205 | 24388700
| 08B.502 | SUMINISTRO, TRANSPORTE E INSTALACION LUMINARIA SALIDA EMERGENCIA 2W | UND | 20 | 248972 | 4979440
| 08B.843 | SUMINISTRO, TRANSPORTE E INSTALACION DE LUMINARIA PANEL LED RECTANGULAR DE 40W DE INCRUSTAR | UND | 18 | 220582 | 3970476
| 08B.559 | SUMINISTRO E INSTALACIÓN CAJA DE PASO RAWELT 4X4" | UND | 24 | 174592 | 4190208
| 08B.487 | SUMINISTRO, TRANSPORTE E INSTALACION SALIDA INTERRUPTOR SENCILLO EN TUBERIA CONDUIT EMT 3/4", CABLE N° 12 AWG HFFR LS | UND | 41 | 290712 | 11919192
| 08B.557 | SUMINISTRO, TRANSPORTE E INSTALACION SALIDA INTERRUPTOR SENCILLO CONMUTABLE EN TUBERIA CONDUIT EMT 3/4", CABLE N° 12 AWG HFFR LS | UND | 6 | 291704 | 1750224
| 08B.488 | SUMINISTRO E INSTALACION SALIDA TOMACORRIENTE NORMAL DOBLE PT EN TUBERA CONDUIT EMT 3/4", CABLE 12 AWG HFFR LS | UND | 67 | 310295 | 20789765
| 08B.490 | SUMINISTRO E INSTALACION SALIDA TOMACORRIENTE DOBLE PT GFCI, EN TUBERA CONDUIT EMT 3/4", CABLE 12 AWG HFFR LS | UND | 7 | 357769 | 2504383
| 08B.841 | DESMONTE DE LA RED ELÉCTRICA EXISTENTE, INCLUYENDO RETIRO DE TUBERÍAS, LUMINARIAS, TOMACORRIENTES, INTERRUPTORES Y TABLEROS DE DISTRIBUCIÓN Y DISPOSICIÓN FINAL SEGÚN NORMATIVAS VIGENTES. IDENTIFICACIÓN Y SEPARACIÓN DE ELEMENTOS REUTILIZABLES O DESECHABLES. MANEJO Y DISPOSICIÓN DE RESIDUOS ELÉCTRICOS CONFORME A NORMATIVAS AMBIENTALES. (MEDIDO EN M2 EN PLANTA DE EDIFICACIÓN) | M2 | 230 | 14770 | 3397100
[5 empty] | SUBTOTAL | 138133524
CUBIERTAS
| 010.007 | SUMINISTRO, TRANSPORTE E INSTALACION IMPERMEABILIZACION FIBER GLASS P-3 CON REFUERZO EN POLIESTER . (REMATES, EMULSIÓN ASFALTICA) | M2 | 50 | 100382 | 5019100
| 010.013 | SUMINISTRO, TRANSPORTE E INSTALACION IMPERMEABILIZACION TIPO MANTO MORTER PLAS AL-80 DE 3.5 MM CON FOIL DE ALUMINIO O SIMILAR. INCLUYE (CANALES Y/O CUBIERTAS PLANAS, INCLUYE MEDIA CAÑAS, REMATES, PINTURA BITUMINOSA) | M2 | 100 | 69934 | 6993400
| 010.031 | SUMINISTRO, TRANSPORTE E INSTALACION CABALLETE FIBROCEMENTO DE VENTILACION PARA TEJAS PERFIL 7 | ML | 65 | 106227 | 6904755
| 032.025 | LIMPIEZA DE VIGA CANALES | ML | 70 | 5392 | 377440
| 032.027 | SUMINISTRO, TRANSPORTE E INSTALACION TEJA ONDULADA FIBROCEMENTO PERFIL 7 | M2 | 400 | 69483 | 27793200
[5 empty] | SUBTOTAL | 47087895
CIELO RASOS
| 011.005 | SUMINISTRO, TRANSPORTE E INSTALACION CIELO RASO SUSPENDIDO DRYWALL JUNTA PERDIDA DE 0-0,6M (PERFILERIA METÁLICA CL. 26. ESTRUCTURA CADA 40 CMS.) INCLUYE TRES (3) MANOS DE PINTURA | M2 | 300 | 122470 | 36741000
[5 empty] | SUBTOTAL | 36741000
PISOS-ACABADOS
| 022.011 | SUMINISTRO, TRANSPORTE DE HIDROLAVADO PARA PISOS | M2 | 300 | 15055 | 4516500
| 012.009 | SUMINISTRO, TRANSPORTE E INSTALACION CERAMICA PISO COLOR SEGUN DISEÑO HASTA $40.000 X M2 (INCLUYE BOQUILLA.) | M2 | 200 | 101391 | 20278200
| 012.030 | SUMINISTRO, TRANSPORTE E INSTALACION GUARDAESCOBA H=10CM EN CERAMICA SEGÚN DISEÑO HASTA 40,000 X M2(INCLUYE PEGANTE Y BOQUILLA) | ML | 300 | 24829 | 7448700
| 012.096 | SUMINISTRO, TRANSPORTE E INSTALACION DE PISO EN VINILO SPC (HASTA 65.000 x m2) | M2 | 200 | 123483 | 24696600
[5 empty] | SUBTOTAL | 56940000
CARPINTERIA MADERA
| 016.017 | SUMINISTRO, TRANSPORTE E INSTALACION DE MUEBLE BAJO MESON ANCHO: 0.60 M. CON FACHADA: MADECOR 19 MM. INTERIOR: MADECOR 15 MM. TIPO PIZANO O SIMILAR. ACABADO: SEGÚN PINTA SELECCIONADA DE CARTA COLORES MADECOR. (INCLUYE HOJAS PARA PUERTAS CON 2 RANURAS HORIZONTALES PINTADAS Y CON MARQUETE EN CANTO DECORATIVO. INTERIOR CON UN (1) ENTREPAÑO, TAPA SOBRE EL POYO DEL MUEBLE, HERRAJES, MANIJAS, SUMINISTRO DE TODOS LOS ACCESORIOS NECESARIOS PARA GARANTIZAR UNA CORRECTA INSTALACIÓN). | M2 | 3.3 | 717346 | 2367242
| 016.035 | SUMINISTRO, TRANSPORTE E INSTALACION ESTANTERÍA CON SUPERFICIE, ENTREPAÑOS Y CAJONES EN MADERA AGLOMERADA CON ACABADADO MELAMÍNICO COLOR POR DEFINIR. ESTRUCTURA Y APOYOS EN PERFILERÍA METÁLICA CUADRADA DE 1"X1" ACABADO EN PINTURA ELECTROSTÁTICA COLOR POR DEFINIR. L:1.50M A:0,50M H:0,65M. | UND | 1 | 2666846 | 2666846
[5 empty] | SUBTOTAL | 5034088
CARPINTERIA METALICA
| 017.027 | SUMINISTRO, TRANSPORTE E INSTALACION VENTANA CORREDIZA FIJA EN ALUMINIO ANODIZADO VIDRIO 4 MM (INCLUYE MARCO EN PERFILERIA PB 3831 O SIMILAR Y VIDRIO CRISTAL DE 4 MM. ). INCLUYE EL SUMINISTRO DE TODOS LOS ACCESORIOS REQUERIDOS PARA EL CORRECTO MONTAJE, ASI COMO EL SUMINISTRO E INSTALACIÓN DE LA SILICONA QUE SEA REQUERIDA PARA GARANTIZAR UNA PERFECTA INSTALACIÓN. SEGUN DETALLE. | M2 | 150 | 310552 | 46582800
| 017.045 | SUMINISTRO, TRANSPORTE E INSTALACION PUERTA METALICA LÁMINA GALVANIZADA CAL. 20 TIPO PANEL CON MARCO SENCILLO ( INCLUYE ANTICORROSIVO + PINTURA ELECTROSTATICA + MARCO LÁMINA GALVANIZADA CAL. 20 CARGADOS EN CONCRETO). INCLUYE EL SUMINISTRO DE TODOS LOS ACCESORIOS REQUERIDOS PARA EL CORRECTO MONTAJE. | UND | 10 | 896853 | 8968530
| 017.121 | DESMONTE Y REINSTALACION DE PUERTA METALICA | UND | 30 | 122046 | 3661380
| 017.152 | SUMINISTRO, TRANSPORTE E INSTALACIÓN DE PUERTA METÁLICA EN LAMINA CR CAL 20 ENTAMBORADA CON REFUERZOS INTERIORES DE 1,30-1,40M DE ANCHO, H=2,40M DE ALTURA. INCLUYE MARCO, ANTICORROSIVO Y PINTURA ESMALTE, CHAPA MARCA YALE DE SEGURIDAD. | UN | 8 | 1741067 | 13928536
| 032.358 | SUMINISTRO, TRANSPORTE E INSTALACION VENTANA EN CELOSIA FIJA EN ALUMINIO (1.00 X 0.50). INCLUYE EL SUMINISTRO DE TODOS LOS ACCESORIOS REQUERIDOS PARA EL CORRECTO MONTAJE, ASI COMO EL SUMINISTRO E INSTALACIÓN DE LA SILICONA QUE SEA REQUERIDA PARA GARANTIZAR UNA PERFECTA INSTALACIÓN. SEGUN DETALLE. | UND | 20 | 309293 | 6185860
[5 empty] | SUBTOTAL | 79327106
CERRAJERIA
| 018.013 | SUMINISTRO TRANSPORTE E INSTALACION DE PUERTA VENTANA EN ALUMINIO-VIDRIO DE 4MM INCLUYE TODOS LOS ELEMENTOS PARA SU CORRECTA INSTALACION | M2 | 15 | 306271 | 4594065
[5 empty] | SUBTOTAL | 4594065
PINTURA
| 019.001 | SUMINISTRO, TRANSPORTE E INSTALACION ESTUCO Y VINILO 3 MANOS SOBRE MURO INTERIOR (INCLUYE ESTUCO, 1 MANO EN PINTURA TIPO 2 Y DOS MANOS EN PINTURA TIPO 1, FILOS Y DILATACIONES). COLOR SEGÚN DISEÑO POR M2 | M2 | 2000 | 40011 | 80022000
| 019.007 | SUMINISTRO, TRANSPORTE E INSTALACION ESTUCO Y VINILO 3 MANOS BAJO PLACA INTERIOR (INCLUYE ESTUCO, 1 MANO EN PINTURA TIPO 2 Y DOS MANOS EN PINTURA TIPO 1, FILOS Y DILATACIONES). COLOR SEGÚN DISEÑO. | M2 | 1000 | 42177 | 42177000
| 019.014 | SUMINISTRO, TRANSPORTE E INSTALACION ESTUCO Y PINTURA TIPO KORAZA O SIMILAR 3 MANOS FACHADAS (INCLUYE ESTUCO, 1 MANO EN PINTURA TIPO 2 Y DOS MANOS EN PINTURA TIPO KORAZA O SIMILAR, FILOS Y DILATACIONES). COLOR SEGÚN DISEÑO. | M2 | 1500 | 46067 | 69100500
| 019.015 | SUMINISTRO, TRANSPORTE E INSTALACION PINTURA TIPO KORAZA O SIMILAR 3 MANOS FACHADAS (INCLUYE 1 MANO EN PINTURA TIPO 2 Y DOS MANOS EN PINTURA KORAZA TIPO PINTUCO O SIMILAR, FILOS Y DILATACIONES). COLOR SEGÚN DISEÑO. | M2 | 300 | 43421 | 13026300
| 019.023 | SUMINISTRO TRANSPORTE E INSTALACION ESTUCO Y 3 MANOS DE PINTURA ACRILTEX PARA BAÑO Y COCINA | M2 | 100 | 46807 | 4680700
| 019.033 | SUMINISTRO, TRANSPORTE E INSTALACION PINTURA ESMALTE PARA PUERTAS, REJAS, VENTANAS Y DEMÁS SUPERFICIES METÁLICAS. AMBAS CARAS. INCLUYE FILOS Y DILATACIONES. INCLUYE ANDAMIOS CERTIFICADOS PARA TRABAJO EN ALTURAS. | M2 | 100 | 44738 | 4473800
[5 empty] | SUBTOTAL | 213480300
EQUIPOS ESPECIALES
| X | DISEÑO, FABRICACIÓN, TRANSPORTE E INSTALACIÓN DE ASCENSOR 3 PARADAS, CAPACIDAD 630 KG | UND | 1 | 246383000 | 246383000
[5 empty] | SUBTOTAL | 246383000
[5 empty] | SUBTOTAL OBRAS CTP | 1052047940
SUBTOTAL OBRAS | [5 empty] | 3707923048
|  | SUBTOTAL OBRAS (INCLUYE AU) |  |  |  | 3707923048
|  | GASTOS REEMBOLSABLES PARA COSTOS FIDUCIARIOS (Para manejo del anticipo, cuando aplique, de lo contrario eliminar la fila) |  |  |  | 8971929
|  | VALOR TOTAL |  |  |  | 3716894977
NOTA 1: Se debe tener en cuenta que el PRECIO UNITARIO incluye el valor de A.U. |  |  | DESCRIPCION |  |  | PORCENTAJE
NOTA 2: Cuando la fracción decimal del peso sea igual o superior a 5 se aproximará por exceso al número entero siguiente del peso y cuando la fracción decimal del peso sea inferior a 5 se aproximará por defecto al número entero del peso. |  |  | ADMINISTRACION |  | A= | 27.18%
NOTA 3: El A.U y su discriminación deben estar en porcentaje (%). |  |  | UTILIDAD |  | U= | 6%
NOTA 4: Todas las actividades incluyen transporte inteno y acarreo libre hasta 100m |  |  | TOTAL A.U |  | A.U.= | 33.18%

## Analisis AU
ANALISIS DEL AIU
Valor estimado de la Obra (Costo Directo). |  |  | Valor | 2784150708
Plazo estimado de ejecución. |  |  | Meses | 6
CAPITULO | TIPO DE GASTO | UN | CANTIDAD. | DEDICACION | VLOR UNITARIO (mes) | FACTOR PRESTACIONAL O FACTOR AIU (PARA INDIRECTOS) | VALOR TOTAL | SUMA | PORCENTAJE
1 | GASTOS GENERALES. | [7 empty] | 6.889%
1.1 | MANO DE OBRA Y GASTOS DE OFICINA | [6 empty] | 191792940 | 6.889%
| Ingeniero Director | Un | 1 | 50% | 6700000 | 65.56% | 33277560 |  | 1.195%
| Ingeniero Residente | Un | 1 | 100% | 4500000 | 65.56% | 44701200 |  | 1.606%
| Maestro de Obra | Un | 1 | 100% | 3600000 | 65.56% | 35760960 |  | 1.284%
| Residente de Salud Ocupacional | Un | 1 | 100% | 3600000 | 65.56% | 35760960 |  | 1.284%
| Trabajador social | Un | 0 | 20% | 3600000 | 65.56% | 0 |  | 0%
| Ingeniero Electrico Residente con prestaciones | Un | 1 | 50% | 4450000 | 65.56% | 22102260 |  | 0.7939%
| Oficina y/o campamento (Incluye Equipo de Oficina, Escritorio, pc, impresora, sillas, papeleria, consumo servicios publicos etc) | Mes | 1 | 100% | 300000 |  | 1800000 |  | 0.06465%
| Plan de Salud ocupacional y seguridad industrial | Mes | 1 | 0% | 400000 |  | 0 |  | 0%
| Sistema de gestion ambiental | Mes | 1 | 0% | 300000 |  | 0 |  | 0%
| Sistema de gestion de calidad incluye ensayos de laboratorio solicitados por norma | Mes | 1 | 100% | 3000000 |  | 18000000 |  | 0.6465%
| Costos financiero | Mes | 1 | 100% | 65000 |  | 390000 |  | 0.01401%
[7 empty] | 0 |  | 0%
2 | GASTOS INDIRECTOS. | [7 empty] | 20.29%
2.1 | LEGALIZACION. | [6 empty] | 0 | 0%
| AIU ITERACION |  |  |  |  | 1.3318 | 0
2.2 | POLIZAS | [6 empty] | 35613822.5325 | 1.279%
| Anticipo | % | 0.06% | 20% | 556830141.6 | 1.3318 | 435199.4607 |  | 0.01563%
| Cumplimiento | % | 0.06% |  | 2784150708 | 1.3318 | 2175997.3034 |  | 0.07816%
| Estabilidad | % | 0.09% |  | 2784150708 | 1.3318 | 19855975.3937 |  | 0.7132%
| Prestaciones Sociales | % | 0.05% |  | 2784150708 | 1.3318 | 7706657.1163 |  | 0.2768%
| Responsabilidad Civil | % | 0.25% |  | 2784150708 | 1.3318 | 5439993.2585 |  | 0.1954%
2.3 | VALLAS Y SEÑALIZACION | [6 empty] | 300000 | 0.01078%
| Vallas incluye estructura de fijacion | M2 | 2 | 150000 | 300000 |  | 300000 |  | 0.01078%
[7 empty] | 0 |  | 0%
2.4 | IMPUESTOS Y CONTRIBUCIONES | [6 empty] | 529121883.9729 | 19%
| Contribuación Especial | % | 5% |  | 2784150708 | 1.3318 | 185396595.6457 |  | 6.659%
| Estampillas para el bienestar del adulto mayor | % | 2% |  | 2784150708 | 1.3318 | 74158638.2583 |  | 2.664%
| Estampillas Pro - Universidades. | % | 2% |  | 2784150708 | 1.3318 | 74158638.2583 |  | 2.664%
| Estampilla pro cultura | % | 2% |  | 2784150708 | 1.3318 | 74158638.2583 |  | 2.664%
| Estampilla pro justicia familiar | % | 2% |  | 2784150708 | 1.3318 | 74158638.2583 |  | 2.664%
| Gasto bancarios4x1000 y retiros | % | 0.4% |  | 2784150708 | 1.3318 | 14831727.6517 |  | 0.5327%
| Industria y Comercio 3,7 x 1.000 sobre valor total | % | 0.37% |  | 2784150708 | 1.3318 | 13719348.0778 |  | 0.4928%
| Tasa pro deporte y recreación | % | 0.5% |  | 2784150708 | 1.3318 | 18539659.5646 |  | 0.6659%
| TOTAL GASTOS INDIRECTOS DE ADMINISTRACION. | [6 empty] | 756828646.5054 | 27.18%
| UTILIDAD: | [7 empty] | 6%
| A.U. | [7 empty] | 33.18%
[8 empty] | NO MOVER | 1.3318

## APU
CODIGO | CODINS | INSUMO | TIPO | UNIDAD | REND | UNITARIO | VR. PARCIAL | VR. TOTAL | Link_Ins
001.001 | - | LOCALIZACION Y REPLANTEO EDIFICIO | Actividad | M2 |  |  |  | 4915
001.001 | H2 | EQUIPO BASICO (HERRAMIENTA MENOR) | Herramienta | UND | 0.1 | 3623 | 362 |  | Ins H2
001.001 | I1561 | COMISION TOPOGRAFICA PERMANENTE ( INCLUYE TOPOGRAFO, CADENERO Y EQUIPO TOPOGRAFICO (ESTACIÓN Y NIVEL)). | Insumos | M2 | 1 | 2269 | 2269 |  | Ins I1561
001.001 | I425 | PUNTILLA CON CABEZA 2" | Insumos | LB | 0.02 | 5304 | 106 |  | Ins I425
001.001 | I956 | DURMIENTE 4*4 | Insumos | M | 0.4 | 5444 | 2178 |  | Ins I956
001.046 | - | SUMINISTRO, TRANSPORTE E INSTALACION CAMPAMENTO PROVISIONAL CON PISO EN PLACA DE CONCRETO DE 2500 PSI E=8CM Y MALLA ELECTROSOLDADA 15X15 4,0MM | Actividad | M2 |  |  |  | 241972
001.046 | AB4 | CONCRETO 2500 psi - 17.5 Mpa | Analisis Basico | M3 | 0.08 | 535318 | 42825
001.046 | C15 | CUADRILLA AA TIPO 3 (1 OFICIAL + 3 AYUDANTE) (Albañileria) | Cuadrilla | HR | 0.85 | 66987 | 56939 |  | Ins C15
001.046 | AB26 | SUMINISTRO, TRANSPORTE E INSTALACION MALLA ELECTROSOLDADA CUALQUIER REFERENCIA (Incluye alambre negro, colocación y traslapo). | Analisis Basico | KG | 2.5 | 8886 | 22215 |  | Ins AB26
001.046 | H1 | EQUIPO BASICO ( CONSTRUCCIÓN ) | Herramienta | UND | 0.85 | 3623 | 3080 |  | Ins H1
001.046 | I1614 | PUERTAS Y VENTANAS EN TABLA PARA CAMPAMENTO | Insumos | M2 | 0.515 | 4626 | 2382 |  | Ins I1614
001.046 | I1619 | INSTALACIONES PROVISIONALES | Insumos | UND | 1.03 | 23749 | 24461 |  | Ins I1619
001.046 | I1620 | GUADUA-TABLA-CUARTÓN-LISTÓN-VARILLÓN PARA CAMPAMENTO | Insumos | M2 | 0.515 | 145647 | 75008 |  | Ins I1620
001.046 | I302 | TEJA DE ZINC ONDULADA TZO L=2.44X0.80 | Insumos | UND | 0.35 | 43033 | 15062 |  | Ins I302
001.049 | - | SUMINISTRO, TRANSPORTE E INSTALACIÓN CERRAMIENTO EN YUTE H= 2 M | Actividad | ML |  |  |  | 15699
001.049 | C1 | CUADRILLA AA TIPO 1 (1 OFICIAL + 1 AYUDANTE) (Albañileria) | Cuadrilla | HR | 0.16 | 37863 | 6058 |  | Ins C1
001.049 | H2 | EQUIPO BASICO (HERRAMIENTA MENOR) | Herramienta | UND | 0.16 | 3623 | 580 |  | Ins H2
001.049 | I425 | PUNTILLA CON CABEZA 2" | Insumos | LB | 0.2 | 5304 | 1061 |  | Ins I425
001.049 | I447 | FIBRA PARA CERRAMIENTO PROVISIONAL H=2,1M | Insumos | M | 1 | 4505 | 4505 |  | Ins I447
001.049 | I986 | GUADUA CEPA DE 5 VARAS | Insumos | UND | 0.35 | 9987 | 3495 |  | Ins I986
001.050 | - | INSTALACION PROVISIONAL DE ACUEDUCTO | Actividad | UND |  |  |  | 89885
001.050 | I1558 | SERVICIO DE AGUA | Insumos | MES | 1 | 89885 | 89885 |  | Ins I1558
001.051 | - | INSTALACION PROVISIONAL DE ENERGIA | Actividad | UND |  |  |  | 79895
001.051 | I1559 | SERVICIO DE ENERGIA | Insumos | MES | 1 | 79895 | 79895 |  | Ins I1559
001.087 | - | AVISOS DE SEÑALIZACION TEMPORAL PARA IMPLEMENTACIÓN DE PMT | Actividad | UND |  |  |  | 257265
001.087 | AB4 | CONCRETO 2500 psi - 17.5 Mpa | Analisis Basico | M3 | 0.01 | 535318 | 5353
001.087 | C1 | CUADRILLA AA TIPO 1 (1 OFICIAL + 1 AYUDANTE) (Albañileria) | Cuadrilla | HR | 2 | 37863 | 75726 |  | Ins C1
001.087 | E111 | FORMALETA PARA BASE DE CONCRETO | Equipos | UND | 0.5 | 5929 | 2965 |  | Ins E111
001.087 | E12 | EQUIPO DE TRANSPORTE | Equipos | DIA | 0.228 | 187426 | 42733 |  | Ins E12
001.087 | H2 | EQUIPO BASICO (HERRAMIENTA MENOR) | Herramienta | UND | 2 | 3623 | 7246 |  | Ins H2
001.087 | I1565 | ACARREO INTERNO | Insumos | UND | 0.158 | 1897 | 300 |  | Ins I1565
001.087 | I450 | ALQUILER DE SEÑAL PREVENTIVA, REGLAMENTARIA E INFORMATIVA | Insumos | UND | 0.6 | 204903 | 122942 |  | Ins I450
002.001 | - | EXCAVACIÓN EN ZANJA - MATERIAL COMÚN - 0.0 A 2.0 M | Actividad | M3 |  |  |  | 44781
002.001 | C1 | CUADRILLA AA TIPO 1 (1 OFICIAL + 1 AYUDANTE) (Albañileria) | Cuadrilla | HR | 1.1 | 37863 | 41649 |  | Ins C1
002.001 | I282 | SUELO CEMENTO 10:1 | Insumos | M3 | 0.01 | 202837 | 2028 |  | Ins I282
002.001 | H2 | EQUIPO BASICO (HERRAMIENTA MENOR) | Herramienta | UND | 0.2 | 3623 | 725 |  | Ins H2
002.001 | I1565 | ACARREO INTERNO | Insumos | UND | 0.2 | 1897 | 379 |  | Ins I1565
002.010 | - | EXCAVACIÓN PARA ESTRUCTURAS - MATERIAL COMÚN - 0.0 A 2.0 M | Actividad | M3 |  |  |  | 62544
002.010 | C1 | CUADRILLA AA TIPO 1 (1 OFICIAL + 1 AYUDANTE) (Albañileria) | Cuadrilla | HR | 1.55 | 37863 | 58688 |  | Ins C1
002.010 | I282 | SUELO CEMENTO 10:1 | Insumos | M3 | 0.01 | 202837 | 2028 |  | Ins I282
002.010 | H2 | EQUIPO BASICO (HERRAMIENTA MENOR) | Herramienta | UND | 0.4 | 3623 | 1449 |  | Ins H2
002.010 | I1565 | ACARREO INTERNO | Insumos | UND | 0.2 | 1897 | 379 |  | Ins I1565
002.016 | - | EXCAVACIÓN A CIELO ABIERTO - MATERIAL COMÚN - 0.0 A 2.0 M | Actividad | M3 |  |  |  | 48534
002.016 | C1 | CUADRILLA AA TIPO 1 (1 OFICIAL + 1 AYUDANTE) (Albañileria) | Cuadrilla | HR | 1.18 | 37863 | 44678 |  | Ins C1
002.016 | I282 | SUELO CEMENTO 10:1 | Insumos | M3 | 0.01 | 202837 | 2028 |  | Ins I282
002.016 | H2 | EQUIPO BASICO (HERRAMIENTA MENOR) | Herramienta | UND | 0.4 | 3623 | 1449 |  | Ins H2
002.016 | I1565 | ACARREO INTERNO | Insumos | UND | 0.2 | 1897 | 379 |  | Ins I1565
002.033 | - | LLENO COMPACTADO MUROS DE CONTENCION INCLUYE GEOTEXTIL Y TUBODRENANTE | Actividad | M3 |  |  |  | 43199
002.033 | C22 | CUADRILLA AA TIPO 4 (1 OFICIAL + 4 AYUDANTE) (Albañileria) | Cuadrilla | HR | 0.067 | 81549 | 5464 |  | Ins C22
002.033 | E120 | ENSAYO DE DENSIDAD EN CAMPO | Equipos | UND | 0.025 | 45660 | 1142 |  | Ins E120
002.033 | E48 | CANGURO | Equipos | DIA | 0.077 | 76236 | 5870 |  | Ins E48
002.033 | H2 | EQUIPO BASICO (HERRAMIENTA MENOR) | Herramienta | UND | 0.1 | 3623 | 362 |  | Ins H2
002.033 | I1565 | ACARREO INTERNO | Insumos | UND | 10 | 1897 | 18970 |  | Ins I1565
002.033 | I511 | GEOTEXTIL NO TEJIDO 1600 PAVCO O SIMILAR | Insumos | M2 | 1.2 | 4815 | 5778 |  | Ins I511
002.033 | I731 | TUBO DRENAJE CORRUGADA PVC 100 MM ( 4") SIN FILTRO | Insumos | M | 0.3 | 18710 | 5613 |  | Ins I731
002.039 | - | EXCAVACION MECANICA EN MATERIAL COMUN | Actividad | M3 |  |  |  | 66635
002.039 | C1 | CUADRILLA AA TIPO 1 (1 OFICIAL + 1 AYUDANTE) (Albañileria) | Cuadrilla | HR | 0.56 | 37863 | 21203 |  | Ins C1
002.039 | E12 | EQUIPO DE TRANSPORTE | Equipos | DIA | 0.08 | 187426 | 14994 |  | Ins E12
002.039 | E18 | RETROEXCAVADORA SOBRE ORUGAS | Equipos | HR | 0.1 | 304381 | 30438 |  | Ins E18
002.050 | - | RELLENO EN MATERIAL SELECCIONADO PROVENIENTE DE LA EXCAVACION (CANGURO) | Actividad | M3 |  |  |  | 43021
002.050 | C1 | CUADRILLA AA TIPO 1 (1 OFICIAL + 1 AYUDANTE) (Albañileria) | Cuadrilla | HR | 0.86 | 37863 | 32562 |  | Ins C1
002.050 | E48 | CANGURO | Equipos | DIA | 0.12 | 76236 | 9148 |  | Ins E48
002.050 | H2 | EQUIPO BASICO (HERRAMIENTA MENOR) | Herramienta | UND | 0.1 | 3623 | 362 |  | Ins H2
002.050 | I1565 | ACARREO INTERNO | Insumos | UND | 0.5 | 1897 | 949 |  | Ins I1565
002.086 | - | RETIRO DE MATERIAL SOBRANTE EN VOLQUETA, CARGUE MECANICO, DISPOSICIÓN EN BOTADERO (HASTA 25 KM) | Actividad | M3-Suelto |  |  |  | 34631
002.086 | I2414 | DERECHO A BOTADERO - LA NUBIA | Insumos | M3 | 1 | 9064 | 9064 |  | Ins I2414
002.086 | E12 | EQUIPO DE TRANSPORTE | Equipos | DIA | 0.005 | 187426 | 937 |  | Ins E12
002.086 | E43 | RETROEXCAVADORA DE LLANTAS (PAJARITA) | Equipos | HR | 0.025 | 158413 | 3960 |  | Ins E43
002.086 | E25 | VOLQUETA SENCILLA 8M3 | Equipos | VJE | 0.125 | 165360 | 20670 |  | Ins E25
002A.003 | - | SUMINISTRO, TRANSPORTE E INSTALACION SOLADO DE LIMPIEZA 2.000 PSI E = 5 CM | Actividad | M2 |  |  |  | 32490
002A.003 | AB3 | CONCRETO 2000 PSI - 14 MPA | Analisis Basico | M3 | 0.051 | 465478 | 23739
002A.003 | C15 | CUADRILLA AA TIPO 3 (1 OFICIAL + 3 AYUDANTE) (Albañileria) | Cuadrilla | HR | 0.13 | 66987 | 8708 |  | Ins C15
002A.003 | H2 | EQUIPO BASICO (HERRAMIENTA MENOR) | Herramienta | UND | 0.012 | 3623 | 43 |  | Ins H2
002A.004 | - | SUMINISTRO, TRANSPORTE E INSTALACION ZAPATA CONCRETO 3000 PSI | Actividad | M3 |  |  |  | 869642
002A.004 | AB5 | CONCRETO 3000 psi - 21 Mpa | Analisis Basico | M3 | 1.05 | 597780 | 627669
002A.004 | C22 | CUADRILLA AA TIPO 4 (1 OFICIAL + 4 AYUDANTE) (Albañileria) | Cuadrilla | HR | 2.2 | 81549 | 179408 |  | Ins C22
002A.004 | E12 | EQUIPO DE TRANSPORTE | Equipos | DIA | 0.1 | 187426 | 18743 |  | Ins E12
002A.004 | E21 | VIBRADOR A GASOLINA | Equipos | DIA | 0.15 | 66212 | 9932 |  | Ins E21
002A.004 | H1 | EQUIPO BASICO ( CONSTRUCCIÓN ) | Herramienta | UND | 1.5 | 3623 | 5435 |  | Ins H1
002A.004 | I1565 | ACARREO INTERNO | Insumos | UND | 15 | 1897 | 28455 |  | Ins I1565
002A.005 | - | SUMINISTRO, TRANSPORTE E INSTALACION VIGA CIMENTACION CONCRETO 3000 PSI | Actividad | M3 |  |  |  | 981477
002A.005 | AB5 | CONCRETO 3000 psi - 21 Mpa | Analisis Basico | M3 | 1.05 | 597780 | 627669
002A.005 | C29 | CUADRILLA AA TIPO 5 (1 OFICIAL + 5 AYUDANTE) (Albañileria) | Cuadrilla | HR | 3 | 96111 | 288333 |  | Ins C29
002A.005 | E111 | FORMALETA PARA BASE DE CONCRETO | Equipos | UND | 3 | 5929 | 17787 |  | Ins E111
002A.005 | E12 | EQUIPO DE TRANSPORTE | Equipos | DIA | 0.1 | 187426 | 18743 |  | Ins E12
002A.005 | E21 | VIBRADOR A GASOLINA | Equipos | DIA | 0.18 | 66212 | 11918 |  | Ins E21
002A.005 | H1 | EQUIPO BASICO ( CONSTRUCCIÓN ) | Herramienta | UND | 1.5 | 3623 | 5435 |  | Ins H1
002A.005 | H2 | EQUIPO BASICO (HERRAMIENTA MENOR) | Herramienta | UND | 2.1 | 3623 | 7608 |  | Ins H2
002A.005 | I1565 | ACARREO INTERNO | Insumos | UND | 2.1 | 1897 | 3984 |  | Ins I1565
002A.006 | - | SUMINISTRO, TRANSPORTE E INSTALACION ZAPATA CONCRETO 4000 PSI | Actividad | M3 |  |  |  | 959064
002A.006 | AB7 | CONCRETO 4000 psi - 28 Mpa | Analisis Basico | M3 | 1.05 | 682944 | 717091
002A.006 | C22 | CUADRILLA AA TIPO 4 (1 OFICIAL + 4 AYUDANTE) (Albañileria) | Cuadrilla | HR | 2.2 | 81549 | 179408 |  | Ins C22
002A.006 | E12 | EQUIPO DE TRANSPORTE | Equipos | DIA | 0.1 | 187426 | 18743 |  | Ins E12
002A.006 | E21 | VIBRADOR A GASOLINA | Equipos | DIA | 0.15 | 66212 | 9932 |  | Ins E21
002A.006 | H1 | EQUIPO BASICO ( CONSTRUCCIÓN ) | Herramienta | UND | 1.5 | 3623 | 5435 |  | Ins H1
002A.006 | I1565 | ACARREO INTERNO | Insumos | UND | 15 | 1897 | 28455 |  | Ins I1565
002A.008 | - | SUMINISTRO, TRANSPORTE E INSTALACION ZARPA PARA MURO DE CONTENCION CONCRETO 3000 PSI | Actividad | M3 |  |  |  | 832424
002A.008 | AB5 | CONCRETO 3000 psi - 21 Mpa | Analisis Basico | M3 | 1.03 | 597780 | 615713
002A.008 | C22 | CUADRILLA AA TIPO 4 (1 OFICIAL + 4 AYUDANTE) (Albañileria) | Cuadrilla | HR | 2.2 | 81549 | 179408 |  | Ins C22
002A.008 | E12 | EQUIPO DE TRANSPORTE | Equipos | DIA | 0.068 | 187426 | 12745 |  | Ins E12
002A.008 | E21 | VIBRADOR A GASOLINA | Equipos | DIA | 0.1 | 66212 | 6621 |  | Ins E21
002A.008 | H2 | EQUIPO BASICO (HERRAMIENTA MENOR) | Herramienta | UND | 0.5 | 3623 | 1812 |  | Ins H2
002A.008 | I1565 | ACARREO INTERNO | Insumos | UND | 8.5 | 1897 | 16125 |  | Ins I1565
002A.014 | - | SUSTITUCION CON AFIRMADO COMPACTADO CON CILINDRO | Actividad | M3 |  |  |  | 149621
002A.014 | C15 | CUADRILLA AA TIPO 3 (1 OFICIAL + 3 AYUDANTE) (Albañileria) | Cuadrilla | HR | 0.48867 | 66987 | 32734 |  | Ins C15
002A.014 | E137 | VIBROMCOMPACTADOR DX-70 (BENITIN) | Equipos | HR | 0.48867 | 71781 | 35077 |  | Ins E137
002A.014 | H2 | EQUIPO BASICO (HERRAMIENTA MENOR) | Herramienta | UND | 0.02 | 3623 | 72 |  | Ins H2
002A.014 | I1565 | ACARREO INTERNO | Insumos | UND | 0.6 | 1897 | 1138 |  | Ins I1565
002A.014 | I50 | AFIRMADO (Incluye transporte) | Insumos | M3 | 1.3 | 62000 | 80600 |  | Ins I50
003.013 | - | SUMINISTRO, TRANSPORTE E INSTALACION PUNTO DESAGUE PVC 2" APARATOS SANITARIOS Y DESAGUES (INCLUYE CODO, YEE Y ACCESORIOS) | Actividad | UND |  |  |  | 94378
003.013 | C9 | CUADRILLA BB TIPO 2 (1 OFICIAL + 2 AYUDANTE) (Instalaciones) | Cuadrilla | HR | 0.9 | 57672 | 51905 |  | Ins C9
003.013 | E12 | EQUIPO DE TRANSPORTE | Equipos | DIA | 0.005 | 187426 | 937 |  | Ins E12
003.013 | H2 | EQUIPO BASICO (HERRAMIENTA MENOR) | Herramienta | UND | 0.2 | 3623 | 725 |  | Ins H2
003.013 | I1565 | ACARREO INTERNO | Insumos | UND | 1 | 1897 | 1897 |  | Ins I1565
003.013 | I574 | CODO 90° 1/4 CXC SANITARIO 2'' | Insumos | UND | 1 | 5072 | 5072 |  | Ins I574
003.013 | I614 | LIMPIADOR REM PVC 760 GRMS. (1/4) | Insumos | UND | 0.05 | 64889 | 3244 |  | Ins I614
003.013 | I647 | SOLDADURA PVC LIQUIDA 1/4 | Insumos | UND | 0.05 | 134508 | 6725 |  | Ins I647
003.013 | I752 | TUBO PVC SANITARIO 2'' | Insumos | M | 1.55 | 8823 | 13676 |  | Ins I752
003.013 | I825 | YEE SANITARIA 2'' | Insumos | UND | 1 | 10197 | 10197 |  | Ins I825
003.015 | - | SUMINISTRO, TRANSPORTE E INSTALACION PUNTO DESAGUE PVC 4" APARATOS SANITARIOS (INCLUYE CODO, YEE Y ACCESORIOS) | Actividad | UND |  |  |  | 152709
003.015 | C9 | CUADRILLA BB TIPO 2 (1 OFICIAL + 2 AYUDANTE) (Instalaciones) | Cuadrilla | HR | 0.9 | 57672 | 51905 |  | Ins C9
003.015 | E12 | EQUIPO DE TRANSPORTE | Equipos | DIA | 0.013 | 187426 | 2437 |  | Ins E12
003.015 | H2 | EQUIPO BASICO (HERRAMIENTA MENOR) | Herramienta | UND | 0.2 | 3623 | 725 |  | Ins H2
003.015 | I1565 | ACARREO INTERNO | Insumos | UND | 0.2 | 1897 | 379 |  | Ins I1565
003.015 | I576 | CODO 90° 1/4 CXC SANITARIO 4'' | Insumos | UND | 1 | 20431 | 20431 |  | Ins I576
003.015 | I614 | LIMPIADOR REM PVC 760 GRMS. (1/4) | Insumos | UND | 0.08 | 64889 | 5191 |  | Ins I614
003.015 | I647 | SOLDADURA PVC LIQUIDA 1/4 | Insumos | UND | 0.08 | 134508 | 10761 |  | Ins I647
003.015 | I754 | TUBO PVC SANITARIO 4" | Insumos | M | 1.55 | 15982 | 24772 |  | Ins I754
003.015 | I827 | YEE SANITARIA 4'' | Insumos | UND | 1 | 36108 | 36108 |  | Ins I827
003.016 | - | SUMINISTRO, TRANSPORTE E INSTALACION PUNTO DESAGUE PVC 3" AGUAS LLUVIAS (INCLUYE CODO, YEE Y ACCESORIOS) | Actividad | UND |  |  |  | 121009
003.016 | C9 | CUADRILLA BB TIPO 2 (1 OFICIAL + 2 AYUDANTE) (Instalaciones) | Cuadrilla | HR | 0.9 | 57672 | 51905 |  | Ins C9
003.016 | E12 | EQUIPO DE TRANSPORTE | Equipos | DIA | 0.007 | 187426 | 1312 |  | Ins E12
003.016 | H2 | EQUIPO BASICO (HERRAMIENTA MENOR) | Herramienta | UND | 0.2 | 3623 | 725 |  | Ins H2
003.016 | I1565 | ACARREO INTERNO | Insumos | UND | 2.4 | 1897 | 4553 |  | Ins I1565
003.016 | I575 | CODO 90° 1/4 CXC SANITARIO 3'' | Insumos | UND | 1 | 11749 | 11749 |  | Ins I575
003.016 | I614 | LIMPIADOR REM PVC 760 GRMS. (1/4) | Insumos | UND | 0.05 | 64889 | 3244 |  | Ins I614
003.016 | I647 | SOLDADURA PVC LIQUIDA 1/4 | Insumos | UND | 0.05 | 134508 | 6725 |  | Ins I647
003.016 | I750 | TUBO PVC A.LL-VENTILACION 3'' | Insumos | M | 1.55 | 12810 | 19856 |  | Ins I750
003.016 | I826 | YEE SANITARIA 3'' | Insumos | UND | 1 | 20940 | 20940 |  | Ins I826
003.024 | - | SUMINISTRO, TRANSPORTE E INSTALACION TUBERIA PVC-S 3" (VENTILACION Y AGUAS LLUVIAS, INCLUYE ACCESORIOS) | Actividad | ML |  |  |  | 33410
003.024 | C16 | CUADRILLA BB TIPO 3 (1 OFICIAL + 3 AYUDANTE) (Instalaciones) | Cuadrilla | HR | 0.161 | 73692 | 11864 |  | Ins C16
003.024 | E12 | EQUIPO DE TRANSPORTE | Equipos | DIA | 0.004 | 187426 | 750 |  | Ins E12
003.024 | H2 | EQUIPO BASICO (HERRAMIENTA MENOR) | Herramienta | UND | 0.1 | 3623 | 362 |  | Ins H2
003.024 | I1565 | ACARREO INTERNO | Insumos | UND | 0.3 | 1897 | 569 |  | Ins I1565
003.024 | I521 | ABRAZADERA EN ACERO | Insumos | UND | 0.25 | 2963 | 741 |  | Ins I521
003.024 | I614 | LIMPIADOR REM PVC 760 GRMS. (1/4) | Insumos | UND | 0.025 | 64889 | 1622 |  | Ins I614
003.024 | I647 | SOLDADURA PVC LIQUIDA 1/4 | Insumos | UND | 0.025 | 134508 | 3363 |  | Ins I647
003.024 | I750 | TUBO PVC A.LL-VENTILACION 3'' | Insumos | M | 1.03 | 12810 | 13194 |  | Ins I750
003.024 | I794 | UNION SANITARIA 3" PVC | Insumos | UND | 0.16 | 5906 | 945 |  | Ins I794
003.025 | - | SUMINISTRO, TRANSPORTE E INSTALACION TUBERIA PVC-S 4" (VENTILACION Y AGUAS LLUVIAS, INCLUYE ACCESORIOS) | Actividad | ML |  |  |  | 44692
003.025 | C16 | CUADRILLA BB TIPO 3 (1 OFICIAL + 3 AYUDANTE) (Instalaciones) | Cuadrilla | HR | 0.191 | 73692 | 14075 |  | Ins C16
003.025 | E12 | EQUIPO DE TRANSPORTE | Equipos | DIA | 0.005 | 187426 | 937 |  | Ins E12
003.025 | H2 | EQUIPO BASICO (HERRAMIENTA MENOR) | Herramienta | UND | 0.1 | 3623 | 362 |  | Ins H2
003.025 | I1565 | ACARREO INTERNO | Insumos | UND | 0.4 | 1897 | 759 |  | Ins I1565
003.025 | I521 | ABRAZADERA EN ACERO | Insumos | UND | 0.5 | 2963 | 1482 |  | Ins I521
003.025 | I614 | LIMPIADOR REM PVC 760 GRMS. (1/4) | Insumos | UND | 0.035 | 64889 | 2271 |  | Ins I614
003.025 | I647 | SOLDADURA PVC LIQUIDA 1/4 | Insumos | UND | 0.035 | 134508 | 4708 |  | Ins I647
003.025 | I751 | TUBO PVC A.LL-VENTILACION 4'' | Insumos | M | 1.03 | 17663 | 18193 |  | Ins I751
003.025 | I795 | UNION SANITARIA 4" PVC | Insumos | UND | 0.16 | 11904 | 1905 |  | Ins I795
003.063 | - | SUMINISTRO, TRANSPORTE E INSTALACION CARCAMO A=0.30 M. H=0.20 M. CON REJILLA PREFABRICADA (INCLUYE REJILLA PREFABRICADA CONCRETO) | Actividad | ML |  |  |  | 106600
003.063 | AB5 | CONCRETO 3000 psi - 21 Mpa | Analisis Basico | M3 | 0.024 | 597780 | 14347
003.063 | C30 | CUADRILLA BB TIPO 5 (1 OFICIAL + 5 AYUDANTE) (Instalaciones) | Cuadrilla | HR | 0.15 | 105732 | 15860 |  | Ins C30
003.063 | E12 | EQUIPO DE TRANSPORTE | Equipos | DIA | 0.009 | 187426 | 1687 |  | Ins E12
003.063 | H2 | EQUIPO BASICO (HERRAMIENTA MENOR) | Herramienta | UND | 0.36 | 3623 | 1304 |  | Ins H2
003.063 | I1097 | REJILLA SUMIDERO PLAQUETA (PEATONAL) A=40 CM. L=40 CM. E=6 CM. REF. P40402 TIPO TITAN O SIMILAR | Insumos | UND | 2.5 | 26841 | 67103 |  | Ins I1097
003.063 | I1565 | ACARREO INTERNO | Insumos | UND | 0.4 | 1897 | 759 |  | Ins I1565
003.063 | I427 | SIKA-1 IMPERMEABILIZANTE INTEGRAL MORTEROS O SIMILAR. | Insumos | KG | 0.32 | 17311 | 5540 |  | Ins I427
003.108 | - | SUMINISTRO, TRANSPORTE E INSTALACION SANITARIO INSTITUCIONAL DE TAZA BÁLTICA DE ENTRADA POSTERIOR REFERENCIA 113121001 CORONA O SIMILAR VÁLVULA ANTIBANDÁLICA DE BAJO CONSUMO. INCLUYE PUSH GLIFERÍA Y DEMÁS ELEMENTOS PARA SU CORRECTA INSTALACIÓN Y FUNCIONAMIENTO. | Actividad | UND |  |  |  | 1694997
003.108 | C2 | CUADRILLA BB TIPO 1 (1 OFICIAL + 1 AYUDANTE) (Instalaciones) | Cuadrilla | HR | 5 | 41652 | 208260 |  | Ins C2
003.108 | E12 | EQUIPO DE TRANSPORTE | Equipos | DIA | 0.0639 | 187426 | 11977 |  | Ins E12
003.108 | H2 | EQUIPO BASICO (HERRAMIENTA MENOR) | Herramienta | UND | 0.1 | 3623 | 362 |  | Ins H2
003.108 | I1565 | ACARREO INTERNO | Insumos | UND | 4.6 | 1897 | 8726 |  | Ins I1565
003.108 | I1912 | KIT TAZA BÁLTICA PLUS ENTRADA POSTERIOR CON VÁLVULA PUSH DE EMPOTRAR (Incluye taza, griferia push de empotrar) | Insumos | UND | 1 | 1465672 | 1465672 |  | Ins I1912
003.140 | - | SUMINISTRO, TRANSPORTE E INSTALACION DE TRAGANTE DE AGUAS LLUVIAS 4X3" | Actividad | UND |  |  |  | 51511
003.140 | C2 | CUADRILLA BB TIPO 1 (1 OFICIAL + 1 AYUDANTE) (Instalaciones) | Cuadrilla | HR | 0.46 | 41652 | 19160 |  | Ins C2
003.140 | E12 | EQUIPO DE TRANSPORTE | Equipos | DIA | 0.003 | 187426 | 562 |  | Ins E12
003.140 | H2 | EQUIPO BASICO (HERRAMIENTA MENOR) | Herramienta | UND | 1 | 3623 | 3623 |  | Ins H2
003.140 | I1565 | ACARREO INTERNO | Insumos | UND | 0.1 | 1897 | 190 |  | Ins I1565
003.140 | I2662 | REJILLA TIPO CUPULA D 4x3" | Insumos | UN | 1 | 27976 | 27976 |  | Ins I2662
004.005 | - | SUMINISTRO, TRANSPORTE E INSTALACION SUB BASE COMPACTADA CON RANA | Actividad | M3 |  |  |  | 210823
004.005 | C15 | CUADRILLA AA TIPO 3 (1 OFICIAL + 3 AYUDANTE) (Albañileria) | Cuadrilla | HR | 0.61083 | 66987 | 40918 |  | Ins C15
004.005 | E12 | EQUIPO DE TRANSPORTE | Equipos | DIA | 0.0188 | 187426 | 3524 |  | Ins E12
004.005 | E47 | VIBROCOMPACTADOR TIPO RANA | Equipos | DIA | 0.083 | 47771 | 3965 |  | Ins E47
004.005 | H2 | EQUIPO BASICO (HERRAMIENTA MENOR) | Herramienta | UND | 0.043 | 3623 | 156 |  | Ins H2
004.005 | I1565 | ACARREO INTERNO | Insumos | UND | 0.85 | 1897 | 1612 |  | Ins I1565
004.005 | I43 | SUB BASE GRANULAR (Incluye transporte hasta 39 km) | Insumos | M3 | 1.3 | 123000 | 159900 |  | Ins I43
004.005 | I49 | AGUA LITRO | Insumos | LT | 22 | 34 | 748 |  | Ins I49
005.001 | - | SUMINISTRO, TRANSPORTE E INSTALACION MALLA ELECTROSOLDADA CUALQUIER REFERENCIA (INCLUYE ALAMBRE NEGRO, COLOCACIÓN Y TRASLAPO). | Actividad | KG |  |  |  | 8886
005.001 | C8 | CUADRILLA AA TIPO 2 (1 OFICIAL + 2 AYUDANTE) (Albañileria) | Cuadrilla | HR | 0.035 | 52425 | 1835 |  | Ins C8
005.001 | H2 | EQUIPO BASICO (HERRAMIENTA MENOR) | Herramienta | UND | 0.06 | 3623 | 217 |  | Ins H2
005.001 | I1565 | ACARREO INTERNO | Insumos | UND | 0.2 | 1897 | 379 |  | Ins I1565
005.001 | I3 | ALAMBRE NEGRO NO. 18 | Insumos | KG | 0.06 | 6176 | 371 |  | Ins I3
005.001 | I5 | MALLA ELECTROSOLDADA (CUALQUIER REFERENCIA) | Insumos | KG | 1.17 | 5200 | 6084 |  | Ins I5
005.011 | - | SUMINISTRO, TRANSPORTE E INSTALACION PLACA CONTRAPISO CONCRETO 3000 PSI E=0.10 M | Actividad | M2 |  |  |  | 121157
005.011 | AB5 | CONCRETO 3000 psi - 21 Mpa | Analisis Basico | M3 | 0.103 | 597780 | 61571
005.011 | C36 | CUADRILLA AA TIPO 6 (1 OFICIAL + 6 AYUDANTE) (Albañileria) | Cuadrilla | HR | 0.4 | 110673 | 44269 |  | Ins C36
005.011 | E12 | EQUIPO DE TRANSPORTE | Equipos | DIA | 0.0075 | 187426 | 1406 |  | Ins E12
005.011 | E21 | VIBRADOR A GASOLINA | Equipos | DIA | 0.007 | 66212 | 463 |  | Ins E21
005.011 | H2 | EQUIPO BASICO (HERRAMIENTA MENOR) | Herramienta | UND | 0.03 | 3623 | 109 |  | Ins H2
005.011 | I1565 | ACARREO INTERNO | Insumos | UND | 1.1 | 1897 | 2087 |  | Ins I1565
005.011 | I425 | PUNTILLA CON CABEZA 2" | Insumos | LB | 0.03 | 5304 | 159 |  | Ins I425
005.011 | I957 | LISTON 2 X 4 | Insumos | M | 1 | 4634 | 4634 |  | Ins I957
005.011 | I979 | TABLA CHAPA ORDINARIO 30 CM X 2 CM X 3 M. | Insumos | UND | 0.33 | 19574 | 6459 |  | Ins I979
005.028 | - | SUMINISTRO, TRANSPORTE E INSTALACION PLACA EN STEEL DECK LAMINA 2" CALIBRE 16, H= 0.15 M. CONCRETO 4000 PSI | Actividad | M2 |  |  |  | 258717
005.028 | AB7 | CONCRETO 4000 psi - 28 Mpa | Analisis Basico | M3 | 0.125 | 682944 | 85368
005.028 | C15 | CUADRILLA AA TIPO 3 (1 OFICIAL + 3 AYUDANTE) (Albañileria) | Cuadrilla | HR | 1.2 | 66987 | 80384 |  | Ins C15
005.028 | E108 | PARAL LARGO 2.00 A 3.50 M | Equipos | DIA | 9 | 437 | 3933 |  | Ins E108
005.028 | E12 | EQUIPO DE TRANSPORTE | Equipos | DIA | 0.0162 | 187426 | 3036 |  | Ins E12
005.028 | E59 | EQUIPO DE SOLDADURA | Equipos | HR | 0.4 | 46854 | 18742 |  | Ins E59
005.028 | E9 | PLUMA GRUA 250KG CON BALDE | Equipos | DIA | 0.125 | 90480 | 11310 |  | Ins E9
005.028 | E99 | CERCHA METALICA L=3 M. | Equipos | DIA | 9 | 239 | 2151 |  | Ins E99
005.028 | H2 | EQUIPO BASICO (HERRAMIENTA MENOR) | Herramienta | UND | 1.2 | 3623 | 4348 |  | Ins H2
005.028 | I1565 | ACARREO INTERNO | Insumos | UND | 1.7 | 1897 | 3225 |  | Ins I1565
005.028 | I414 | LAMINA METALDECK LAMINA 2" CAL.16 - TIPO ACESCO O SIMILAR. | Insumos | M2 | 1.03 | 42097 | 43360 |  | Ins I414
005.028 | I439 | SOLDADURA E7018 DE 1/8 | Insumos | KG | 0.1 | 28600 | 2860 |  | Ins I439
005.044 | - | SUMINISTRO, TRANSPORTE E INSTALACION ALFAJIAS EN CONCRETO 3000 PSI A=0.25 M | Actividad | ML |  |  |  | 87251
005.044 | AB5 | CONCRETO 3000 psi - 21 Mpa | Analisis Basico | M3 | 0.019 | 597780 | 11358
005.044 | C15 | CUADRILLA AA TIPO 3 (1 OFICIAL + 3 AYUDANTE) (Albañileria) | Cuadrilla | HR | 0.8 | 66987 | 53590 |  | Ins C15
005.044 | E12 | EQUIPO DE TRANSPORTE | Equipos | DIA | 0.0017 | 187426 | 319 |  | Ins E12
005.044 | H2 | EQUIPO BASICO (HERRAMIENTA MENOR) | Herramienta | UND | 0.01 | 3623 | 36 |  | Ins H2
005.044 | I1565 | ACARREO INTERNO | Insumos | UND | 0.9 | 1897 | 1707 |  | Ins I1565
005.044 | I957 | LISTON 2 X 4 | Insumos | M | 0.6 | 4634 | 2780 |  | Ins I957
005.044 | I441 | SIKA ANTISOL BLANCO | Insumos | KG | 0.1 | 12480 | 1248 |  | Ins I441
005.044 | I425 | PUNTILLA CON CABEZA 2" | Insumos | LB | 0.2 | 5304 | 1061 |  | Ins I425
005.044 | I990 | TABLA 1"X10"X3M | Insumos | UND | 1 | 15152 | 15152 |  | Ins I990
005.049 | - | SUMINISTRO, TRANSPORTE E INSTALACION MESON EN CONCRETO 3000 PSI E=0,07 M ANCHO=0,60M( INCLUYE REFUERZO, ACERO NO. 3 EN AMBAS DIRECCIONES @ 0,15M, MURO EN LADRILLO Y REVOQUE) | Actividad | ML |  |  |  | 236694
005.049 | AB20 | MORTERO 1:3 | Analisis Basico | M3 | 0.096 | 531559 | 51030
005.049 | AB5 | CONCRETO 3000 psi - 21 Mpa | Analisis Basico | M3 | 0.07 | 597780 | 41845
005.049 | C8 | CUADRILLA AA TIPO 2 (1 OFICIAL + 2 AYUDANTE) (Albañileria) | Cuadrilla | HR | 1.1 | 52425 | 57668 |  | Ins C8
005.049 | E12 | EQUIPO DE TRANSPORTE | Equipos | DIA | 0.01 | 187426 | 1874 |  | Ins E12
005.049 | E21 | VIBRADOR A GASOLINA | Equipos | DIA | 0.007 | 66212 | 463 |  | Ins E21
005.049 | H2 | EQUIPO BASICO (HERRAMIENTA MENOR) | Herramienta | UND | 0.5 | 3623 | 1812 |  | Ins H2
005.049 | I1565 | ACARREO INTERNO | Insumos | UND | 1.4 | 1897 | 2656 |  | Ins I1565
005.049 | I1628 | LADRILLO FAROL RAYADO DE 0,12X0,20X0,30M | Insumos | UND | 19.2 | 1456 | 27955 |  | Ins I1628
005.049 | I2 | ACERO 60.000 PSI | Insumos | KG | 5.7 | 4423 | 25211 |  | Ins I2
005.049 | I3 | ALAMBRE NEGRO NO. 18 | Insumos | KG | 0.2 | 6176 | 1235 |  | Ins I3
005.049 | I425 | PUNTILLA CON CABEZA 2" | Insumos | LB | 0.03 | 5304 | 159 |  | Ins I425
005.049 | I957 | LISTON 2 X 4 | Insumos | M | 1 | 4634 | 4634 |  | Ins I957
005.049 | I990 | TABLA 1"X10"X3M | Insumos | UND | 1.33 | 15152 | 20152 |  | Ins I990
005.073 | - | SUMINISTRO, TRANSPORTE E INSTALACION ESTRUCTURA METÁLICA EN PERFIL LÁMINA DELGADA PHR ASTM A500 GRADO 50. CALIBRE SEGÚN DISEÑO (INCLUYE VIGAS, CERCHAS, CORREAS, ANTICORROSIVO Y ESMALTE) | Actividad | KG |  |  |  | 21077
005.073 | C18 | CUADRILLA DD TIPO 3 (1 OFICIAL + 3 AYUDANTE) (Carpinteria) | Cuadrilla | HR | 0.083 | 74500 | 6184 |  | Ins C18
005.073 | E135 | ANDAMIO METALICO CERTIFICADO, INCLUYE ESCALERILLA CON BARANDAS Y PLATAFORMAS DE TRABAJO H=6.0M 1.40X1.40 | Equipos | Un-Dia | 0.05 | 31485 | 1574 |  | Ins E135
005.073 | E12 | EQUIPO DE TRANSPORTE | Equipos | DIA | 0.0016 | 187426 | 300 |  | Ins E12
005.073 | E59 | EQUIPO DE SOLDADURA | Equipos | HR | 0.01 | 46854 | 469 |  | Ins E59
005.073 | E78 | COMPRESOR | Equipos | HR | 0.01 | 65223 | 652 |  | Ins E78
005.073 | H2 | EQUIPO BASICO (HERRAMIENTA MENOR) | Herramienta | UND | 0.09 | 3623 | 326 |  | Ins H2
005.073 | I1002 | ESMALTE SINTETICO PINTULUX 3 EN 1 (No requiere anticorrosivo) | Insumos | GAL | 0.008 | 126880 | 1015 |  | Ins I1002
005.073 | I1565 | ACARREO INTERNO | Insumos | UND | 0.1 | 1897 | 190 |  | Ins I1565
005.073 | I291 | PERFIL ACERO ESTRUCTURAL PHR ASTM A500 GRADO 50 - TIPO ACESCO O SIMILAR | Insumos | KG | 1.02 | 8840 | 9017 |  | Ins I291
005.073 | I435 | SOLDADURA ELECTRICA TIPO WESTARCO SUPER E- 6013 DE 1/8 O SIMILAR. | Insumos | KG | 0.06 | 22500 | 1350 |  | Ins I435
005.093 | - | SUMINISTRO, TRANSPORTE E INSTALACION PERFILES C3X5 ( INCLUYE, SOLDADURA, ANTICORROSIVO Y ESMALTE + PROTECCION ANTIFUEGO E INSTALACION) | Actividad | KG |  |  |  | 16826
005.093 | C8 | CUADRILLA AA TIPO 2 (1 OFICIAL + 2 AYUDANTE) (Albañileria) | Cuadrilla | HR | 0.1 | 52425 | 5243 |  | Ins C8
005.093 | E12 | EQUIPO DE TRANSPORTE | Equipos | DIA | 0.0016 | 187426 | 300 |  | Ins E12
005.093 | H2 | EQUIPO BASICO (HERRAMIENTA MENOR) | Herramienta | UND | 0.6 | 3623 | 2174 |  | Ins H2
005.093 | I1001 | ANTICORROSIVO PRIMER VERDE OLIVA REF .513 PINTUCO O SIMILAR | Insumos | GAL | 0.01 | 140296 | 1403 |  | Ins I1001
005.093 | I1787 | ESMALTE SINTETICO PINTULUX 3 EN 1 - TIPO PINTUCO REF SEGUN COLOR DISEÑO O SIMILAR | Insumos | GAL | 0.01 | 123656 | 1237 |  | Ins I1787
005.093 | I1789 | SOLDADURA ELECTRICA TIPO WESTARCO SUPER E - 6013 DE 1/8 O SIMILAR | Insumos | KG | 0.1 | 15364 | 1536 |  | Ins I1789
005.093 | I1790 | PERFIL C3X5 | Insumos | KG | 1 | 4933 | 4933 |  | Ins I1790
005.105 | - | SUMINISTRO, TRANSPORTE E INSTALACION COLUMNAS CONCRETO 3000 PSI | Actividad | M3 |  |  |  | 1518295
005.105 | AB5 | CONCRETO 3000 psi - 21 Mpa | Analisis Basico | M3 | 1 | 597780 | 597780
005.105 | C36 | CUADRILLA AA TIPO 6 (1 OFICIAL + 6 AYUDANTE) (Albañileria) | Cuadrilla | HR | 4.6 | 110673 | 509096 |  | Ins C36
005.105 | E1 | ANDAMIO METALICO CERTIFICADO, INCLUYE ESCALERILLA CON BARANDAS Y PLATAFORMAS DE TRABAJO H=2.0M | Equipos | Un-Dia | 3 | 17302 | 51906 |  | Ins E1
005.105 | E105 | MORDAZA METALICA | Equipos | DIA | 6 | 150 | 900 |  | Ins E105
005.105 | E108 | PARAL LARGO 2.00 A 3.50 M | Equipos | DIA | 3 | 437 | 1311 |  | Ins E108
005.105 | E12 | EQUIPO DE TRANSPORTE | Equipos | DIA | 0.1065 | 187426 | 19961 |  | Ins E12
005.105 | E21 | VIBRADOR A GASOLINA | Equipos | DIA | 0.07 | 66212 | 4635 |  | Ins E21
005.105 | E9 | PLUMA GRUA 250KG CON BALDE | Equipos | DIA | 1 | 90480 | 90480 |  | Ins E9
005.105 | H2 | EQUIPO BASICO (HERRAMIENTA MENOR) | Herramienta | UND | 4.6 | 3623 | 16666 |  | Ins H2
005.105 | I1565 | ACARREO INTERNO | Insumos | UND | 12 | 1897 | 22764 |  | Ins I1565
005.105 | I425 | PUNTILLA CON CABEZA 2" | Insumos | LB | 1 | 5304 | 5304 |  | Ins I425
005.105 | I441 | SIKA ANTISOL BLANCO | Insumos | KG | 1 | 12480 | 12480 |  | Ins I441
005.105 | I442 | DESMOLDANTE SIKA SEPAROL O MAPEI | Insumos | KG | 0.3 | 19807 | 5942 |  | Ins I442
005.105 | I443 | POLIETILENO NEGRO CAL 3.5 | Insumos | M | 3.5 | 7581 | 26534 |  | Ins I443
005.105 | I958 | LISTON CEDRO MACHO 5 CM X 2.5 CM X 3 M. | Insumos | M | 24 | 4866 | 116784 |  | Ins I958
005.105 | I976 | CUARTON ORDINARIO 6 CM *4 CM *3M | Insumos | M | 2 | 3630 | 7260 |  | Ins I976
005.105 | I978 | TABLA CHAPA EN CEDRO MACHO 30 CM X 2 CM X 3 M. | Insumos | M | 4 | 7123 | 28492 |  | Ins I978
005.110 | - | SUMINISTRO, TRANSPORTE E INSTALACIÓN DE CINTAS DE AMARRE EN CONCRETO DE 3000 PSI DE 0,15*0,15 (INCLUYE ACERO DE REFUERZO) | Actividad | ML |  |  |  | 64079
005.110 | AB5 | CONCRETO 3000 psi - 21 Mpa | Analisis Basico | M3 | 0.02 | 597780 | 11956
005.110 | C1 | CUADRILLA AA TIPO 1 (1 OFICIAL + 1 AYUDANTE) (Albañileria) | Cuadrilla | HR | 1.1 | 37863 | 41649 |  | Ins C1
005.110 | H2 | EQUIPO BASICO (HERRAMIENTA MENOR) | Herramienta | UND | 0.34 | 3623 | 1232 |  | Ins H2
005.110 | I2 | ACERO 60.000 PSI | Insumos | KG | 2 | 4423 | 8846 |  | Ins I2
005.110 | I442 | DESMOLDANTE SIKA SEPAROL O MAPEI | Insumos | KG | 0.02 | 19807 | 396 |  | Ins I442
005.112 | - | SUMINISTRO, TRANSPORTE E INSTALACIÓN DE ACERO DE REFUERZO FY = 60.000 PSI = 420 MPA (INCLUYE NALAMBRE NEGRO Y FIGURACIÓN) | Actividad | KG |  |  |  | 8042
005.112 | I2 | ACERO 60.000 PSI | Insumos | KG | 1.05 | 4423 | 4644 |  | Ins I2
005.112 | I3 | ALAMBRE NEGRO NO. 18 | Insumos | KG | 0.11 | 6176 | 679 |  | Ins I3
005.112 | C1 | CUADRILLA AA TIPO 1 (1 OFICIAL + 1 AYUDANTE) (Albañileria) | Cuadrilla | HR | 0.062 | 37863 | 2348 |  | Ins C1
005.112 | H2 | EQUIPO BASICO (HERRAMIENTA MENOR) | Herramienta | UND | 0.05 | 3623 | 181 |  | Ins H2
005.112 | I1565 | ACARREO INTERNO | Insumos | UND | 0.1 | 1897 | 190 |  | Ins I1565
005.115 | - | SUMINISTRO, TRANSPORTE E INSTALACION ESCALERA EN CONCRETO 3000 PSI | Actividad | M3 |  |  |  | 1584890
005.115 | AB5 | CONCRETO 3000 psi - 21 Mpa | Analisis Basico | M3 | 1.05 | 597780 | 627669
005.115 | C36 | CUADRILLA AA TIPO 6 (1 OFICIAL + 6 AYUDANTE) (Albañileria) | Cuadrilla | HR | 5 | 110673 | 553365 |  | Ins C36
005.115 | E108 | PARAL LARGO 2.00 A 3.50 M | Equipos | DIA | 9 | 437 | 3933 |  | Ins E108
005.115 | E12 | EQUIPO DE TRANSPORTE | Equipos | DIA | 0.1037 | 187426 | 19436 |  | Ins E12
005.115 | E21 | VIBRADOR A GASOLINA | Equipos | DIA | 0.04 | 66212 | 2648 |  | Ins E21
005.115 | E35 | TABLERO 1.40 X 0,70 | Equipos | DIA | 9 | 406 | 3654 |  | Ins E35
005.115 | E99 | CERCHA METALICA L=3 M. | Equipos | DIA | 9 | 239 | 2151 |  | Ins E99
005.115 | H2 | EQUIPO BASICO (HERRAMIENTA MENOR) | Herramienta | UND | 14.24 | 3623 | 51592 |  | Ins H2
005.115 | I1565 | ACARREO INTERNO | Insumos | UND | 15.1 | 1897 | 28645 |  | Ins I1565
005.115 | I3 | ALAMBRE NEGRO NO. 18 | Insumos | KG | 0.5 | 6176 | 3088 |  | Ins I3
005.115 | I425 | PUNTILLA CON CABEZA 2" | Insumos | LB | 1.5 | 5304 | 7956 |  | Ins I425
005.115 | I976 | CUARTON ORDINARIO 6 CM *4 CM *3M | Insumos | M | 3.5 | 3630 | 12705 |  | Ins I976
005.115 | I977 | TABLA BURRA 30 CM * 2.5 CM * 3 M | Insumos | UND | 11 | 24368 | 268048 |  | Ins I977
005.116 | - | ESTAMPADO SOBRE CONCRETO CON MOLDE METÁLICO HEXAGONAL | Actividad | M2 |  |  |  | 6585
005.116 | P8 | AYUDANTE AA (ALBAÑILERIA) | Personal | HR | 0.3 | 14562 | 4369 |  | Ins P8
005.116 | H2 | EQUIPO BASICO (HERRAMIENTA MENOR) | Herramienta | UND | 0.1 | 3623 | 362 |  | Ins H2
005.116 | I1565 | ACARREO INTERNO | Insumos | UND | 0.1 | 1897 | 190 |  | Ins I1565
005.116 | I2428 | MOLDE METÁLICO FORMA HEXAGONAL PARA ESTAMPADO DE CONCRETO | Insumos | und | 0.02 | 83200 | 1664 |  | Ins I2428
006.046 | - | SUMINISTRO, TRANSPORTE E INSTALACIÓN A TODO COSTO DE MURO EN SUPERBOARD 10 MM PINTADO Y TERMINADO (DOS CARAS). INCLUYE PERFILERÍA Y TODO LO NECESARIO PARA SU CORRECTA INSTALACIÓN | Actividad | M2 |  |  |  | 185918
006.046 | I1917 | SUMINISTRO, TRANSPORTE E INSTALACIÓN A TODO COSTO DE MURO EN SUPERBOARD 10 MM PINTADO Y TERMINADO (DOS CARAS). INCLUYE PERFILERÍA Y TODO LO NECESARIO PARA SU CORRECTA INSTALACIÓN | Insumos | M2 | 1 | 185918 | 185918 |  | Ins I1917
006.053 | - | SUMINISTRO, TRANSPORTE E INSTALACION MURO EN BLOQUE Nº5 ARCILLA 30*20*12 CM. | Actividad | M2 |  |  |  | 75175
006.053 | AB21 | MORTERO 1:4 | Analisis Basico | M3 | 0.017 | 458377 | 7792
006.053 | C1 | CUADRILLA AA TIPO 1 (1 OFICIAL + 1 AYUDANTE) (Albañileria) | Cuadrilla | HR | 1.1 | 37863 | 41649 |  | Ins C1
006.053 | E12 | EQUIPO DE TRANSPORTE | Equipos | DIA | 0.0042 | 187426 | 787 |  | Ins E12
006.053 | H2 | EQUIPO BASICO (HERRAMIENTA MENOR) | Herramienta | UND | 0.1 | 3623 | 362 |  | Ins H2
006.053 | I1565 | ACARREO INTERNO | Insumos | UND | 1.1 | 1897 | 2087 |  | Ins I1565
006.053 | I2046 | BLOQUE DIVISORIO Nº 5 ( 30 X 20 X 12 CM) ARCILLA TIPO SANTAFÉ O SIMILAR. | Insumos | UND | 12.915 | 1742 | 22498 |  | Ins I2046
006.059 | - | SUMINISTRO, TRANSPORTE E INSTALACIÓN A TODO COSTO DE MURO EN SUPERBOARD 8 MM PINTADO Y TERMINADO (UNA CARA). INCLUYE PERFILERÍA Y TODO LO NECESARIO PARA SU CORRECTA INSTALACIÓN | Actividad | M2 |  |  |  | 85281
006.059 | C19 | CUADRILLA EE TIPO 3 (1 OFICIAL + 3 AYUDANTE) (Dry Wall) | Cuadrilla | HR | 0.66 | 75029 | 49519 |  | Ins C19
006.059 | E1 | ANDAMIO METALICO CERTIFICADO, INCLUYE ESCALERILLA CON BARANDAS Y PLATAFORMAS DE TRABAJO H=2.0M | Equipos | Un-Dia | 0.02 | 17302 | 346 |  | Ins E1
006.059 | E12 | EQUIPO DE TRANSPORTE | Equipos | DIA | 0.0099 | 187426 | 1856 |  | Ins E12
006.059 | I1008 | INTERVINILO - TIPO PINTUCO REF. 2501 SEGÚN COLOR DISEÑO O SIMILAR | Insumos | GAL | 0.025 | 62296 | 1557 |  | Ins I1008
006.059 | I1021 | VINILTEX ACRILTEX- TIPO PINTUCO REF. SEGÚN COLOR DISEÑO O SIMILAR. | Insumos | GAL | 0.05 | 109097 | 5455 |  | Ins I1021
006.059 | I1565 | ACARREO INTERNO | Insumos | UND | 0.34 | 1897 | 645 |  | Ins I1565
006.059 | I326 | CINTA MALLA DE FIBRA DE VIDRIO ( 90 M. ) | Insumos | ROLLO | 0.0125 | 13416 | 168 |  | Ins I326
006.059 | I330 | MASILLA SUPERMASTIC USG X 28 KG | Insumos | CANECA | 0.053571 | 64376 | 3449 |  | Ins I330
006.059 | I331 | PERFIL CANAL BASE 9 - 0.53mm ( 90 MM ) - 2.44 M. | Insumos | UND | 0.4 | 6708 | 2683 |  | Ins I331
006.059 | I336 | PERFIL PARAL BASE 9 CAL 26 - 2.44 M. | Insumos | UND | 1.1 | 7748 | 8523 |  | Ins I336
006.059 | I341 | SUPERBOARD ( 2.44 X 1.22 ) E= 8 MM | Insumos | M2 | 0.35 | 27040 | 9464 |  | Ins I341
006.059 | I342 | TORNILLO AUTOPERFORANTE EST. 7/16 " | Insumos | UND | 12 | 44 | 528 |  | Ins I342
006.059 | I343 | TORNILLO AUTOPERFORANTE YESO 6 X1 | Insumos | UND | 12 | 44 | 528 |  | Ins I343
006.059 | I344 | TORNILLO PTA BROCA EXTRAPL. EST 8 X 1/2" ( 13MM ) | Insumos | UND | 7 | 80 | 560 |  | Ins I344
007.010 | - | SUMINISTRO, TRANSPORTE E INSTALACION CHEQUE ROSCADO RED WHITE 3/4" (INCLUYE UNIVERSAL). | Actividad | UND |  |  |  | 113703
007.010 | C2 | CUADRILLA BB TIPO 1 (1 OFICIAL + 1 AYUDANTE) (Instalaciones) | Cuadrilla | HR | 1.02 | 41652 | 42485 |  | Ins C2
007.010 | E12 | EQUIPO DE TRANSPORTE | Equipos | DIA | 0.0152 | 187426 | 2849 |  | Ins E12
007.010 | H2 | EQUIPO BASICO (HERRAMIENTA MENOR) | Herramienta | UND | 0.15 | 3623 | 543 |  | Ins H2
007.010 | I1565 | ACARREO INTERNO | Insumos | UND | 2.6 | 1897 | 4932 |  | Ins I1565
007.010 | I564 | CHEQUE TIPO R&W ROSCADO 3/4" REF. 236 O SIMILAR | Insumos | UND | 1 | 51896 | 51896 |  | Ins I564
007.010 | I569 | CINTA TEFLON 10 M 1/2" | Insumos | UND | 0.05 | 1330 | 67 |  | Ins I569
007.010 | I807 | UNIVERSAL ACERO GALVANIZADO - 3/4" | Insumos | UND | 1 | 10931 | 10931 |  | Ins I807
007.017 | - | SUMINISTRO, TRANSPORTE E INSTALACION PUNTO AGUA FRIA 1/2" PVC -P ( INCLUYE ACCESORIOS DE INSTALACIÓN ) | Actividad | UND |  |  |  | 71130
007.017 | C2 | CUADRILLA BB TIPO 1 (1 OFICIAL + 1 AYUDANTE) (Instalaciones) | Cuadrilla | HR | 1.2 | 41652 | 49982 |  | Ins C2
007.017 | E12 | EQUIPO DE TRANSPORTE | Equipos | DIA | 0.0050217 | 187426 | 941 |  | Ins E12
007.017 | H2 | EQUIPO BASICO (HERRAMIENTA MENOR) | Herramienta | UND | 0.3 | 3623 | 1087 |  | Ins H2
007.017 | I1565 | ACARREO INTERNO | Insumos | UND | 1 | 1897 | 1897 |  | Ins I1565
007.017 | I528 | ACCESORIOS PVC-P 1/2" ( CODO , UNIÓN Y TAPÓN ) | Insumos | UND | 3 | 1900 | 5700 |  | Ins I528
007.017 | I614 | LIMPIADOR REM PVC 760 GRMS. (1/4) | Insumos | UND | 0.05 | 64889 | 3244 |  | Ins I614
007.017 | I647 | SOLDADURA PVC LIQUIDA 1/4 | Insumos | UND | 0.03 | 134508 | 4035 |  | Ins I647
007.017 | I673 | TEE PRESION - 1/2'' | Insumos | UND | 1 | 624 | 624 |  | Ins I673
007.017 | I747 | TUBO PRESION RDE 9 PVC 500 PSI - 1/2" | Insumos | M | 1.5 | 2413 | 3620 |  | Ins I747
007.022 | - | SUMINISTRO, TRANSPORTE E INSTALACION TUBERIA PVC-P RDE 9 1/2" AGUA FRIA ( RED DE SUMINISTRO ) INCLUYE ACCESORIOS | Actividad | ML |  |  |  | 17755
007.022 | C2 | CUADRILLA BB TIPO 1 (1 OFICIAL + 1 AYUDANTE) (Instalaciones) | Cuadrilla | HR | 0.22 | 41652 | 9163 |  | Ins C2
007.022 | E12 | EQUIPO DE TRANSPORTE | Equipos | DIA | 0.001 | 187426 | 187 |  | Ins E12
007.022 | H2 | EQUIPO BASICO (HERRAMIENTA MENOR) | Herramienta | UND | 0.2 | 3623 | 725 |  | Ins H2
007.022 | I1565 | ACARREO INTERNO | Insumos | UND | 0.38 | 1897 | 721 |  | Ins I1565
007.022 | I528 | ACCESORIOS PVC-P 1/2" ( CODO , UNIÓN Y TAPÓN ) | Insumos | UND | 0.167 | 1900 | 317 |  | Ins I528
007.022 | I614 | LIMPIADOR REM PVC 760 GRMS. (1/4) | Insumos | UND | 0.02 | 64889 | 1298 |  | Ins I614
007.022 | I647 | SOLDADURA PVC LIQUIDA 1/4 | Insumos | UND | 0.02 | 134508 | 2690 |  | Ins I647
007.022 | I747 | TUBO PRESION RDE 9 PVC 500 PSI - 1/2" | Insumos | M | 1.1 | 2413 | 2654 |  | Ins I747
007.023 | - | SUMINISTRO, TRANSPORTE E INSTALACION TUBERIA PVC-P RDE 11 3/4" AGUA FRIA ( RED DE SUMINISTRO ) INCLUYE ACCESORIOS | Actividad | ML |  |  |  | 23220
007.023 | C2 | CUADRILLA BB TIPO 1 (1 OFICIAL + 1 AYUDANTE) (Instalaciones) | Cuadrilla | HR | 0.245 | 41652 | 10205 |  | Ins C2
007.023 | E12 | EQUIPO DE TRANSPORTE | Equipos | DIA | 0.001 | 187426 | 187 |  | Ins E12
007.023 | H2 | EQUIPO BASICO (HERRAMIENTA MENOR) | Herramienta | UND | 0.2 | 3623 | 725 |  | Ins H2
007.023 | I1565 | ACARREO INTERNO | Insumos | UND | 0.38 | 1897 | 721 |  | Ins I1565
007.023 | I532 | ACCESORIOS PVC-P 3/4" ( CODO , UNIÓN Y TAPÓN ) | Insumos | UND | 0.167 | 3239 | 541 |  | Ins I532
007.023 | I614 | LIMPIADOR REM PVC 760 GRMS. (1/4) | Insumos | UND | 0.02 | 64889 | 1298 |  | Ins I614
007.023 | I647 | SOLDADURA PVC LIQUIDA 1/4 | Insumos | UND | 0.02 | 134508 | 2690 |  | Ins I647
007.023 | I2582 | TUBERIA PVC PRESION RDE 11 - 3/4" | Insumos | ML | 1.1 | 6230 | 6853 |  | Ins I2582
007.024 | - | SUMINISTRO, TRANSPORTE E INSTALACION TUBERIA PVC-P RDE 13.5 1" AGUA FRIA (RED DE SUMINISTRO) INCLUYE ACCESORIOS | Actividad | ML |  |  |  | 25292
007.024 | C2 | CUADRILLA BB TIPO 1 (1 OFICIAL + 1 AYUDANTE) (Instalaciones) | Cuadrilla | HR | 0.26 | 41652 | 10830 |  | Ins C2
007.024 | E12 | EQUIPO DE TRANSPORTE | Equipos | DIA | 0.001 | 187426 | 187 |  | Ins E12
007.024 | H2 | EQUIPO BASICO (HERRAMIENTA MENOR) | Herramienta | UND | 0.2 | 3623 | 725 |  | Ins H2
007.024 | I1565 | ACARREO INTERNO | Insumos | UND | 0.38 | 1897 | 721 |  | Ins I1565
007.024 | I527 | ACCESORIOS PVC-P 1" ( CODO, UNIÓN Y TAPÓN ) | Insumos | UND | 0.167 | 7384 | 1233 |  | Ins I527
007.024 | I614 | LIMPIADOR REM PVC 760 GRMS. (1/4) | Insumos | UND | 0.02 | 64889 | 1298 |  | Ins I614
007.024 | I647 | SOLDADURA PVC LIQUIDA 1/4 | Insumos | UND | 0.02 | 134508 | 2690 |  | Ins I647
007.024 | I743 | TUBO PRESION RDE 13.5 PVC 200 PSI - 1" | Insumos | M | 1.1 | 6916 | 7608 |  | Ins I743
007.030 | - | SUMINISTRO, TRANSPORTE E INSTALACION TUBERIA PVC-P RDE 21 4" AGUA FRIA (RED DE SUMINISTRO) INCLUYE ACCESORIOS | Actividad | ML |  |  |  | 156482
007.030 | C2 | CUADRILLA BB TIPO 1 (1 OFICIAL + 1 AYUDANTE) (Instalaciones) | Cuadrilla | HR | 0.42 | 41652 | 17494 |  | Ins C2
007.030 | E12 | EQUIPO DE TRANSPORTE | Equipos | DIA | 0.014 | 187426 | 2624 |  | Ins E12
007.030 | H2 | EQUIPO BASICO (HERRAMIENTA MENOR) | Herramienta | UND | 0.2 | 3623 | 725 |  | Ins H2
007.030 | I1565 | ACARREO INTERNO | Insumos | UND | 0.5 | 1897 | 949 |  | Ins I1565
007.030 | I533 | ACCESORIOS PVC-P 4" ( CODO , UNIÓN Y TAPÓN ) | Insumos | UND | 0.167 | 248148 | 41441 |  | Ins I533
007.030 | I614 | LIMPIADOR REM PVC 760 GRMS. (1/4) | Insumos | UND | 0.03 | 64889 | 1947 |  | Ins I614
007.030 | I647 | SOLDADURA PVC LIQUIDA 1/4 | Insumos | UND | 0.03 | 134508 | 4035 |  | Ins I647
007.030 | I746 | TUBO PRESION RDE 21 PVC 200 PSI - 4" | Insumos | M | 1.1 | 79334 | 87267 |  | Ins I746
007.075 | - | SUMINISTRO, TRANSPORTE E INSTALACION MEDIDORES AGUA 3/4" (INCLUYE CAJA DE 60*60*14) | Actividad | UND |  |  |  | 1061014
007.075 | C2 | CUADRILLA BB TIPO 1 (1 OFICIAL + 1 AYUDANTE) (Instalaciones) | Cuadrilla | HR | 5.69 | 41652 | 237000 |  | Ins C2
007.075 | E12 | EQUIPO DE TRANSPORTE | Equipos | DIA | 0.0818 | 187426 | 15331 |  | Ins E12
007.075 | H2 | EQUIPO BASICO (HERRAMIENTA MENOR) | Herramienta | UND | 0.5 | 3623 | 1812 |  | Ins H2
007.075 | I1565 | ACARREO INTERNO | Insumos | UND | 6.6 | 1897 | 12520 |  | Ins I1565
007.075 | I554 | CAJA MEDIDOR DE AGUA 60 X 60 X 14 A TODO COSTO CON TAPA HG | Insumos | UND | 1 | 179629 | 179629 |  | Ins I554
007.075 | I619 | MEDIDOR DE AGUA 3/4" VELOCIDAD CLASE C A ACCESORIOS Y ELEMENTOS DE CONECCION TODO COSTO | Insumos | UND | 1 | 614722 | 614722 |  | Ins I619
007.078 | - | SUMINISTRO, TRANSPORTE E INSTALACION ACOMETIDA AGUA PRESION PVC 1 ". INCLUYE ACCESORIOS. | Actividad | ML |  |  |  | 54736
007.078 | C2 | CUADRILLA BB TIPO 1 (1 OFICIAL + 1 AYUDANTE) (Instalaciones) | Cuadrilla | HR | 0.91 | 41652 | 37903 |  | Ins C2
007.078 | E12 | EQUIPO DE TRANSPORTE | Equipos | DIA | 0.0014 | 187426 | 262 |  | Ins E12
007.078 | H2 | EQUIPO BASICO (HERRAMIENTA MENOR) | Herramienta | UND | 0.2 | 3623 | 725 |  | Ins H2
007.078 | I1565 | ACARREO INTERNO | Insumos | UND | 1.1 | 1897 | 2087 |  | Ins I1565
007.078 | I584 | CODO 90° PRESION PVC - 1'' | Insumos | UND | 0.5 | 2699 | 1350 |  | Ins I584
007.078 | I614 | LIMPIADOR REM PVC 760 GRMS. (1/4) | Insumos | UND | 0.04 | 64889 | 2596 |  | Ins I614
007.078 | I647 | SOLDADURA PVC LIQUIDA 1/4 | Insumos | UND | 0.02 | 134508 | 2690 |  | Ins I647
007.078 | I743 | TUBO PRESION RDE 13.5 PVC 200 PSI - 1" | Insumos | M | 1.03 | 6916 | 7123 |  | Ins I743
007.109 | - | SUMINISTRO, TRANSPORTE E INSTALACION DE GABINETE CONTRA INCENDIOS COMPLETO TIPO 3, INCLUYE VALVUA | Actividad | UND |  |  |  | 2944409
007.109 | C2 | CUADRILLA BB TIPO 1 (1 OFICIAL + 1 AYUDANTE) (Instalaciones) | Cuadrilla | HR | 11 | 41652 | 458172 |  | Ins C2
007.109 | H2 | EQUIPO BASICO (HERRAMIENTA MENOR) | Herramienta | UND | 7 | 3623 | 25361 |  | Ins H2
007.109 | I1624 | GABINETE CONTRA INCENDIOS COMPLETO TIPO 3 | Insumos | UND | 1 | 1665482 | 1665482 |  | Ins I1624
007.109 | I1625 | VALVULA DE 3" SELLO ELASTICO EXTREMO LISO O JUNTA HIDRAULICA PVC | Insumos | UND | 1 | 763323 | 763323 |  | Ins I1625
007.109 | I1626 | TUBERIA PVC ACUEDUCTO UNION PLATINO DE 3" RDE 21 | Insumos | M | 1 | 28081 | 28081 |  | Ins I1626
007.109 | I569 | CINTA TEFLON 10 M 1/2" | Insumos | UND | 3 | 1330 | 3990 |  | Ins I569
007.114 | - | SUMINISTRO, TRANSPORTE E INSTALACIÓN DE MEDIDOR VOLUMÉTRICO DE 1" | Actividad | UND |  |  |  | 2452245
007.114 | C1 | CUADRILLA AA TIPO 1 (1 OFICIAL + 1 AYUDANTE) (Albañileria) | Cuadrilla | HR | 1 | 37863 | 37863 |  | Ins C1
007.114 | E12 | EQUIPO DE TRANSPORTE | Equipos | DIA | 0.001 | 187426 | 187 |  | Ins E12
007.114 | H2 | EQUIPO BASICO (HERRAMIENTA MENOR) | Herramienta | UND | 0.5 | 3623 | 1812 |  | Ins H2
007.114 | I1565 | ACARREO INTERNO | Insumos | UND | 0.5 | 1897 | 949 |  | Ins I1565
007.114 | I1734 | SUMINISTRO DE TUBERIA PVC 1" | Insumos | ML | 1 | 15872 | 15872 |  | Ins I1734
007.114 | I1856 | MEDIDOR DE 1" VOLUMÉTRICO TIPO "B" | Insumos | UND | 1 | 2011292 | 2011292 |  | Ins I1856
007.114 | I1857 | FILTRO YEE 1" | Insumos | UND | 1 | 94097 | 94097 |  | Ins I1857
007.114 | I1858 | TUBERIA ANCLAJE PVC 1" 1/2" | Insumos | UND | 1 | 26035 | 26035 |  | Ins I1858
007.114 | I554 | CAJA MEDIDOR DE AGUA 60 X 60 X 14 A TODO COSTO CON TAPA HG | Insumos | UND | 1 | 179629 | 179629 |  | Ins I554
007.114 | I880 | REGISTRO O LLAVE DE PASO TIPO RED WHITE 1" ACUEDUCTO | Insumos | UND | 1 | 84509 | 84509 |  | Ins I880
007.115 | - | MONTAJE DE TANQUE AGUA POTABLE CAP. 1.000 LTS, INCLUYE: ACCESORIOS NECESARIOS Y ANDAMIOS. | Actividad | UND |  |  |  | 631076
007.115 | C23 | CUADRILLA BB TIPO 4 (1 OFICIAL + 4 AYUDANTE) (Instalaciones) | Cuadrilla | HR | 4.5 | 89712 | 403704 |  | Ins C23
007.115 | E1 | ANDAMIO METALICO CERTIFICADO, INCLUYE ESCALERILLA CON BARANDAS Y PLATAFORMAS DE TRABAJO H=2.0M | Equipos | Un-Dia | 0.35 | 17302 | 6056 |  | Ins E1
007.115 | E12 | EQUIPO DE TRANSPORTE | Equipos | DIA | 0.0455 | 187426 | 8528 |  | Ins E12
007.115 | H2 | EQUIPO BASICO (HERRAMIENTA MENOR) | Herramienta | UND | 6 | 3623 | 21738 |  | Ins H2
007.115 | I1565 | ACARREO INTERNO | Insumos | UND | 8.9 | 1897 | 16883 |  | Ins I1565
007.115 | I1871 | ACCESORIOS GENERALES DE INSTALACIÓN | Insumos | GLB | 1 | 174167 | 174167 |  | Ins I1871
007.116 | - | SUMINISTRO, TRANSPORTE E INSTALACION LAVAMANOS DE EMPOTRAR LINEA SAN LORENZO COLOR BLANCO DE CORONA REF: O19001001 O SIMILAR. (INCLUYE ELEMENTOS DE GRIFERÍA PARA INSTALACIÓN). | Actividad | UND |  |  |  | 523495
007.116 | C2 | CUADRILLA BB TIPO 1 (1 OFICIAL + 1 AYUDANTE) (Instalaciones) | Cuadrilla | HR | 1.18 | 41652 | 49149 |  | Ins C2
007.116 | E12 | EQUIPO DE TRANSPORTE | Equipos | DIA | 0.0529 | 187426 | 9915 |  | Ins E12
007.116 | H2 | EQUIPO BASICO (HERRAMIENTA MENOR) | Herramienta | UND | 0.1 | 3623 | 362 |  | Ins H2
007.116 | I1565 | ACARREO INTERNO | Insumos | UND | 1.3 | 1897 | 2466 |  | Ins I1565
007.116 | I1871 | ACCESORIOS GENERALES DE INSTALACIÓN | Insumos | GLB | 1 | 174167 | 174167 |  | Ins I1871
007.116 | I1873 | LAVAMANOS DE EMPOTRAR LINEA SAN LORENZO COLOR BLANCO DE CORONA REF: O19001001 O SIMILAR. | Insumos | UND | 1 | 287436 | 287436 |  | Ins I1873
007.141 | - | SUMINISTRO, TRANSPORTE E INSTALACION DE VALVULA DE CORTINA DE BRONCE 3/4" | Actividad | UND |  |  |  | 185611
007.141 | C2 | CUADRILLA BB TIPO 1 (1 OFICIAL + 1 AYUDANTE) (Instalaciones) | Cuadrilla | HR | 0.2 | 41652 | 8330 |  | Ins C2
007.141 | E12 | EQUIPO DE TRANSPORTE | Equipos | DIA | 0.003 | 187426 | 562 |  | Ins E12
007.141 | H1 | EQUIPO BASICO ( CONSTRUCCIÓN ) | Herramienta | UND | 0.1 | 3623 | 362 |  | Ins H1
007.141 | I1565 | ACARREO INTERNO | Insumos | UND | 0.2 | 1897 | 379 |  | Ins I1565
007.141 | I2352 | VALVULA 3/4" | Insumos | UND | 1 | 169846 | 169846 |  | Ins I2352
007.141 | I549 | ADAPTADOR MACHO PRESION PVC - 3/4" | Insumos | UND | 2 | 1071 | 2142 |  | Ins I549
007.141 | I569 | CINTA TEFLON 10 M 1/2" | Insumos | UND | 3 | 1330 | 3990 |  | Ins I569
007.170 | - | SUMINISTRO, TRANSPORTE E INSTALACION DE TOMA SIAMESA EN BRONCE 4" X 2.1/2" X 2.1/2" | Actividad | UND |  |  |  | 1281724
007.170 | C16 | CUADRILLA BB TIPO 3 (1 OFICIAL + 3 AYUDANTE) (Instalaciones) | Cuadrilla | HR | 3.1 | 73692 | 228445 |  | Ins C16
007.170 | E12 | EQUIPO DE TRANSPORTE | Equipos | DIA | 0.004 | 187426 | 750 |  | Ins E12
007.170 | I1565 | ACARREO INTERNO | Insumos | UND | 0.3 | 1897 | 569 |  | Ins I1565
007.170 | I2403 | TOMA SIAMESA EN BRONCE 4" X 2.1/2" X 2.1/2" | Insumos | ML | 1 | 1051960 | 1051960 |  | Ins I2403
08B.017 | - | SUMINISTRO, TRANSPORTE E INSTALACION ACOMETIDA 3F5H CU THHN/THWN EN CABLE 3X4AWG + 4AWG (N) + DESNUDO 6 AWG. NO INCLUYE CONDULINADO. | Actividad | ML |  |  |  | 69883
08B.017 | C13 | CUADRILLA FF TIPO 2 (1 OFICIAL + 2 AYUDANTE) (Electricas) | Cuadrilla | HR | 0.16 | 75325 | 12052 |  | Ins C13
08B.017 | E12 | EQUIPO DE TRANSPORTE | Equipos | DIA | 0.0058 | 187426 | 1087 |  | Ins E12
08B.017 | H2 | EQUIPO BASICO (HERRAMIENTA MENOR) | Herramienta | UND | 0.1 | 3623 | 362 |  | Ins H2
08B.017 | I1184 | CABLE DE COBRE DESNUDO Nº 6 AWG | Insumos | M | 1 | 7959 | 7959 |  | Ins I1184
08B.017 | I1193 | CABLE DE COBRE Nº 4 THHN AWG NEGRO | Insumos | M | 4.03 | 11898 | 47949 |  | Ins I1193
08B.017 | I1565 | ACARREO INTERNO | Insumos | UND | 0.25 | 1897 | 474 |  | Ins I1565
08B.022 | - | SUMINISTRO, TRANSPORTE E INSTALACION ACOMETIDA 2F3H CU THHN/THWN EN CABLE 2X2AWG + 2AWG (N). NO INCLUYE CONDULINADO. | Actividad | ML |  |  |  | 70784
08B.022 | C13 | CUADRILLA FF TIPO 2 (1 OFICIAL + 2 AYUDANTE) (Electricas) | Cuadrilla | HR | 0.14 | 75325 | 10546 |  | Ins C13
08B.022 | E12 | EQUIPO DE TRANSPORTE | Equipos | DIA | 0.006 | 187426 | 1125 |  | Ins E12
08B.022 | H2 | EQUIPO BASICO (HERRAMIENTA MENOR) | Herramienta | UND | 0.1 | 3623 | 362 |  | Ins H2
08B.022 | I1190 | CABLE DE COBRE Nº 2 THHN AWG NEGRO | Insumos | M | 3.03 | 19250 | 58328 |  | Ins I1190
08B.022 | I1565 | ACARREO INTERNO | Insumos | UND | 0.223 | 1897 | 423 |  | Ins I1565
08B.029 | - | SUMINISTRO, TRANSPORTE E INSTALACION ACOMETIDA 2F4H CU THHN/THWN EN CABLE 2X4AWG + 4AWG (N) + DESNUDO 6 AWG (T). NO INCLUYE CONDULINADO. | Actividad | ML |  |  |  | 56235
08B.029 | C13 | CUADRILLA FF TIPO 2 (1 OFICIAL + 2 AYUDANTE) (Electricas) | Cuadrilla | HR | 0.14 | 75325 | 10546 |  | Ins C13
08B.029 | E12 | EQUIPO DE TRANSPORTE | Equipos | DIA | 0.0045 | 187426 | 843 |  | Ins E12
08B.029 | H2 | EQUIPO BASICO (HERRAMIENTA MENOR) | Herramienta | UND | 0.1 | 3623 | 362 |  | Ins H2
08B.029 | I1184 | CABLE DE COBRE DESNUDO Nº 6 AWG | Insumos | M | 1 | 7959 | 7959 |  | Ins I1184
08B.029 | I1193 | CABLE DE COBRE Nº 4 THHN AWG NEGRO | Insumos | M | 3.03 | 11898 | 36051 |  | Ins I1193
08B.029 | I1565 | ACARREO INTERNO | Insumos | UND | 0.25 | 1897 | 474 |  | Ins I1565
08B.031 | - | SUMINISTRO, TRANSPORTE E INSTALACION ACOMETIDA 2F4H CU THHN/THWN EN CABLE 2X8AWG + 8AWG (N) + DESNUDO 8 AWG (T). NO INCLUYE CONDULINADO. | Actividad | ML |  |  |  | 33010
08B.031 | C13 | CUADRILLA FF TIPO 2 (1 OFICIAL + 2 AYUDANTE) (Electricas) | Cuadrilla | HR | 0.12 | 75325 | 9039 |  | Ins C13
08B.031 | E12 | EQUIPO DE TRANSPORTE | Equipos | DIA | 0.0023 | 187426 | 431 |  | Ins E12
08B.031 | H2 | EQUIPO BASICO (HERRAMIENTA MENOR) | Herramienta | UND | 0.1 | 3623 | 362 |  | Ins H2
08B.031 | I1185 | CABLE DE COBRE DESNUDO Nº 8 AWG | Insumos | M | 1 | 4920 | 4920 |  | Ins I1185
08B.031 | I1196 | CABLE DE COBRE Nº 8 THHN AWG NEGRO | Insumos | M | 3.03 | 5907 | 17898 |  | Ins I1196
08B.031 | I1565 | ACARREO INTERNO | Insumos | UND | 0.19 | 1897 | 360 |  | Ins I1565
08B.040 | - | SUMINISTRO E INSTALACION DE TUBERIA CONDUIT PVC 1_1/2". | Actividad | ML |  |  |  | 13620
08B.040 | C13 | CUADRILLA FF TIPO 2 (1 OFICIAL + 2 AYUDANTE) (Electricas) | Cuadrilla | HR | 0.1 | 75325 | 7533 |  | Ins C13
08B.040 | E12 | EQUIPO DE TRANSPORTE | Equipos | DIA | 0.0005 | 187426 | 94 |  | Ins E12
08B.040 | H2 | EQUIPO BASICO (HERRAMIENTA MENOR) | Herramienta | UND | 0.2 | 3623 | 725 |  | Ins H2
08B.040 | I1469 | TUBO CONDUIT PVC 1 1/2" | Insumos | M | 1.03 | 4765 | 4908 |  | Ins I1469
08B.040 | I1565 | ACARREO INTERNO | Insumos | UND | 0.19 | 1897 | 360 |  | Ins I1565
08B.111 | - | SUMINISTRO E INSTALACION DE TABLERO DE 12 CIRCUITOS 2F4H, CON PUERTA. BARRAJE PARA 200A BARRA NEUTRO Y BARRA TIERRA CALIDAD LEGRAND, SIEMENS, SQARED O SUPERIOR DE MARCA RECONOCIDA Y HOMOLOGADA POR EL CIDET | Actividad | UND |  |  |  | 645174
08B.111 | C13 | CUADRILLA FF TIPO 2 (1 OFICIAL + 2 AYUDANTE) (Electricas) | Cuadrilla | HR | 3.5 | 75325 | 263638 |  | Ins C13
08B.111 | E12 | EQUIPO DE TRANSPORTE | Equipos | DIA | 0.0237 | 187426 | 4442 |  | Ins E12
08B.111 | H2 | EQUIPO BASICO (HERRAMIENTA MENOR) | Herramienta | UND | 0.5 | 3623 | 1812 |  | Ins H2
08B.111 | I1389 | TABLERO DE 12 CIRCUITOS 2F4H, CON PUERTA , ESPACIO PARA TOTALIZADOR, BARRAJE, BARRA NEUTRO Y BARRA TIERRA CALIDAD LEGRAND, SIEMENS, SQARED O SUPERIOR DE MARCA RECONOCIDA Y HOMOLOGADA POR EL CIDET | Insumos | UND | 1 | 331121 | 331121 |  | Ins I1389
08B.111 | I1565 | ACARREO INTERNO | Insumos | UND | 5.5 | 1897 | 10434 |  | Ins I1565
08B.111 | I1724 | SUMINISTRO DE MARCADORES EN ACRILICO | Insumos | ML | 4 | 3200 | 12800 |  | Ins I1724
08B.111 | I1739 | SUMINISTRO DE MARCADORES DE CABLES | Insumos | UND | 8 | 1492 | 11936 |  | Ins I1739
08B.111 | I2119 | BORNA DE PONCHAR ESTAÑADA N° 12 AWG | Insumos | UND | 9 | 999 | 8991 |  | Ins I2119
08B.115 | - | SUMINISTRO E INSTALACION DE TABLERO DE 6 CIRCUITOS 1F3H. BARRAJE PARA 75A BARRA NEUTRO Y BARRA TIERRA CALIDAD LEGRAND, SIEMENS, SQARED O SUPERIOR DE MARCA RECONOCIDA Y HOMOLOGADA POR EL CIDET | Actividad | UND |  |  |  | 265369
08B.115 | C13 | CUADRILLA FF TIPO 2 (1 OFICIAL + 2 AYUDANTE) (Electricas) | Cuadrilla | HR | 2.5 | 75325 | 188313 |  | Ins C13
08B.115 | E12 | EQUIPO DE TRANSPORTE | Equipos | DIA | 0.0069 | 187426 | 1293 |  | Ins E12
08B.115 | H2 | EQUIPO BASICO (HERRAMIENTA MENOR) | Herramienta | UND | 0.5 | 3623 | 1812 |  | Ins H2
08B.115 | I1403 | TABLERO DE 6 CIRCUITOS 1F3H, BARRAJE 75A, BARRA NEUTRO Y BARRA TIERRA CALIDAD LEGRAND, SIEMENS, SQARED O SUPERIOR DE MARCA RECONOCIDA Y HOMOLOGADA POR EL CIDET | Insumos | UND | 1 | 66553 | 66553 |  | Ins I1403
08B.115 | I1565 | ACARREO INTERNO | Insumos | UND | 3.9 | 1897 | 7398 |  | Ins I1565
08B.134 | - | SUMINISTRO E INSTALACION DE INTERRUPTOR ENCHUFABLE 2X60A. CALIDAD LEGRAND, SIEMENS, SQARED O SUPERIOR DE MARCA RECONOCIDA Y HOMOLOGADA POR EL CIDET | Actividad | UND |  |  |  | 44410
08B.134 | C13 | CUADRILLA FF TIPO 2 (1 OFICIAL + 2 AYUDANTE) (Electricas) | Cuadrilla | HR | 0.1 | 75325 | 7533 |  | Ins C13
08B.134 | E12 | EQUIPO DE TRANSPORTE | Equipos | DIA | 0.0037 | 187426 | 693 |  | Ins E12
08B.134 | H2 | EQUIPO BASICO (HERRAMIENTA MENOR) | Herramienta | UND | 0.1 | 3623 | 362 |  | Ins H2
08B.134 | I1301 | INTERRUPTOR ENCHUFABLE DE 2 X 60A - 240V - 10KA | Insumos | UND | 1 | 35500 | 35500 |  | Ins I1301
08B.134 | I1565 | ACARREO INTERNO | Insumos | UND | 0.17 | 1897 | 322 |  | Ins I1565
08B.225 | - | SUMINISTRO, TRANSPORTE E INSTALACION TOMA INDUSTRIAL DE SOBREPONER 3P+T 250V/63A IP67; INCLUYE CLAVIJA. MARCA LEGRAND | Actividad | UND |  |  |  | 1166475
08B.225 | C13 | CUADRILLA FF TIPO 2 (1 OFICIAL + 2 AYUDANTE) (Electricas) | Cuadrilla | HR | 0.6 | 75325 | 45195 |  | Ins C13
08B.225 | E12 | EQUIPO DE TRANSPORTE | Equipos | DIA | 0.1128 | 187426 | 21142 |  | Ins E12
08B.225 | H2 | EQUIPO BASICO (HERRAMIENTA MENOR) | Herramienta | UND | 0.5 | 3623 | 1812 |  | Ins H2
08B.225 | I1226 | CLAVIJA RECTA PARA TOMA INDUSTRIAL 3P+T 250V/63A IP67. MARCA LEGRAND | Insumos | UND | 1 | 442348 | 442348 |  | Ins I1226
08B.225 | I1441 | TOMA INDUSTRIAL DE SOBREPONER 3P+T 250V/63A IP67. MARCA LEGRAND | Insumos | UND | 1 | 653891 | 653891 |  | Ins I1441
08B.225 | I1565 | ACARREO INTERNO | Insumos | UND | 1.1 | 1897 | 2087 |  | Ins I1565
08B.246 | - | SUMINISTRO, TRANSPORTE E INSTALACION AVISO SEÑALIZADOR SALIDA DE EMERGENCIA COLOR VERDE (NO INCLUYE DUCTO NI CABLEADO) | Actividad | UND |  |  |  | 170644
08B.246 | C13 | CUADRILLA FF TIPO 2 (1 OFICIAL + 2 AYUDANTE) (Electricas) | Cuadrilla | HR | 0.6 | 75325 | 45195 |  | Ins C13
08B.246 | E12 | EQUIPO DE TRANSPORTE | Equipos | DIA | 0.0212 | 187426 | 3973 |  | Ins E12
08B.246 | H2 | EQUIPO BASICO (HERRAMIENTA MENOR) | Herramienta | UND | 0.5 | 3623 | 1812 |  | Ins H2
08B.246 | I1110 | ACCESORIOS DE FIJACION | Insumos | UND | 0.5 | 2562 | 1281 |  | Ins I1110
08B.246 | I1496 | AVISO SEÑALIZADOR SALIDA DE EMERGENCIA COLOR VERDE SYLVANA O SIMILAR | Insumos | UND | 1 | 116107 | 116107 |  | Ins I1496
08B.246 | I1565 | ACARREO INTERNO | Insumos | UND | 1.2 | 1897 | 2276 |  | Ins I1565
08B.247 | - | SUMINISTRO, TRANSPORTE E INSTALACION SUMINISTRO E INSTALACIÓN DE LUMINARIA DE EMPOTRAR TIPO BALA PANEL LED REDONDO, 14W BLANCO OPAL. 1200LM . INCLUYE DRIVER SC | Actividad | UND |  |  |  | 332548
08B.247 | C13 | CUADRILLA FF TIPO 2 (1 OFICIAL + 2 AYUDANTE) (Electricas) | Cuadrilla | HR | 0.6 | 75325 | 45195 |  | Ins C13
08B.247 | E12 | EQUIPO DE TRANSPORTE | Equipos | DIA | 0.0286 | 187426 | 5360 |  | Ins E12
08B.247 | H2 | EQUIPO BASICO (HERRAMIENTA MENOR) | Herramienta | UND | 0.5 | 3623 | 1812 |  | Ins H2
08B.247 | I1110 | ACCESORIOS DE FIJACION | Insumos | UND | 0.5 | 2562 | 1281 |  | Ins I1110
08B.247 | I1495 | BALA PANEL LED REDONDO, 14W BLANCO OPAL. 1200LM . INCLUYE DRIVER SC | Insumos | UND | 1 | 276624 | 276624 |  | Ins I1495
08B.247 | I1565 | ACARREO INTERNO | Insumos | UND | 1.2 | 1897 | 2276 |  | Ins I1565
08B.266 | - | SUMINISTRO, TRANSPORTE E INSTALACION LUMINARIA PANEL LED DE INCRUSTAR-REF. 9PULG-24W TIPO PALNETA O SIMILAR | Actividad | UND |  |  |  | 175877
08B.266 | C13 | CUADRILLA FF TIPO 2 (1 OFICIAL + 2 AYUDANTE) (Electricas) | Cuadrilla | HR | 0.8 | 75325 | 60260 |  | Ins C13
08B.266 | E1 | ANDAMIO METALICO CERTIFICADO, INCLUYE ESCALERILLA CON BARANDAS Y PLATAFORMAS DE TRABAJO H=2.0M | Equipos | Un-Dia | 0.4 | 17302 | 6921 |  | Ins E1
08B.266 | E12 | EQUIPO DE TRANSPORTE | Equipos | DIA | 0.03 | 187426 | 5623 |  | Ins E12
08B.266 | H2 | EQUIPO BASICO (HERRAMIENTA MENOR) | Herramienta | UND | 0.5 | 3623 | 1812 |  | Ins H2
08B.266 | I1110 | ACCESORIOS DE FIJACION | Insumos | UND | 4 | 2562 | 10248 |  | Ins I1110
08B.266 | I1565 | ACARREO INTERNO | Insumos | UND | 1.2 | 1897 | 2276 |  | Ins I1565
08B.266 | I1657 | LUMINARIA LED DE INCRUSTAR REF. 9PULG-24 W TIPO PLANETA O SIMILAR | Insumos | UND | 1 | 88737 | 88737 |  | Ins I1657
08B.278 | - | SUMINISTRO E INSTALACION DE BREAKER 1X20 A | Actividad | UND |  |  |  | 60518
08B.278 | C6 | CUADRILLA FF TIPO 1 (1 OFICIAL + 1 AYUDANTE) (ELECTRICAS) | Cuadrilla | HR | 0.5 | 53481 | 26741 |  | Ins C6
08B.278 | E12 | EQUIPO DE TRANSPORTE | Equipos | DIA | 0.05 | 187426 | 9371 |  | Ins E12
08B.278 | H2 | EQUIPO BASICO (HERRAMIENTA MENOR) | Herramienta | UND | 2 | 3623 | 7246 |  | Ins H2
08B.278 | I1745 | SUMINISTRO DE PROTECCION 1X20 A; 10 KA, INCRUSTAR | Insumos | UND | 1 | 17160 | 17160 |  | Ins I1745
08B.303 | - | SUMINISTRO, TRANSPORTE E INSTALACION DE LUMINARIA DE SOBREPONER TIPO BALA PANEL LED REDONDO, 24W BLANCO OPAL. INCLUYE DRIVER SC | Actividad | UND |  |  |  | 77683
08B.303 | C13 | CUADRILLA FF TIPO 2 (1 OFICIAL + 2 AYUDANTE) (Electricas) | Cuadrilla | HR | 0.6 | 75325 | 45195 |  | Ins C13
08B.303 | E12 | EQUIPO DE TRANSPORTE | Equipos | DIA | 0.0286 | 187426 | 5360 |  | Ins E12
08B.303 | H2 | EQUIPO BASICO (HERRAMIENTA MENOR) | Herramienta | UND | 0.5 | 3623 | 1812 |  | Ins H2
08B.303 | I1110 | ACCESORIOS DE FIJACION | Insumos | UND | 0.5 | 2562 | 1281 |  | Ins I1110
08B.303 | I1565 | ACARREO INTERNO | Insumos | UND | 1.2 | 1897 | 2276 |  | Ins I1565
08B.303 | I1746 | SUMINISTRO DE BALA LED CIRCULAR DE SOBREPONER 20W | Insumos | UND | 1 | 21759 | 21759 |  | Ins I1746
08B.330 | - | SUMINISTRO, TRANSPORTE E INSTALACION DE LUMINARIA DE EMPOTRAR TIPO PANEL LED CUADRADO 60 X 60, 48W BLANCO OPAL. INCLUYE DRIVER SC CLAVIJA Y TODOS LOS ACCESORIOS PARA SU CORRECTA INSTALACIÓN Y MONTAJE | Actividad | UND |  |  |  | 130804
08B.330 | C13 | CUADRILLA FF TIPO 2 (1 OFICIAL + 2 AYUDANTE) (Electricas) | Cuadrilla | HR | 0.6 | 75325 | 45195 |  | Ins C13
08B.330 | E12 | EQUIPO DE TRANSPORTE | Equipos | DIA | 0.0286 | 187426 | 5360 |  | Ins E12
08B.330 | H2 | EQUIPO BASICO (HERRAMIENTA MENOR) | Herramienta | UND | 0.5 | 3623 | 1812 |  | Ins H2
08B.330 | I1110 | ACCESORIOS DE FIJACION | Insumos | UND | 0.5 | 2562 | 1281 |  | Ins I1110
08B.330 | I1217 | CLAVIJA RECTA PARA TOMA INDUSTRIAL 3P+N+T 250V/16A IP44. MARCA LEGRAND | Insumos | UND | 1 | 12480 | 12480 |  | Ins I1217
08B.330 | I1565 | ACARREO INTERNO | Insumos | UND | 1.2 | 1897 | 2276 |  | Ins I1565
08B.330 | I2080 | PANEL LED 60 X 60 CM MARCA EMITY O SIMILAR | Insumos | UND | 1 | 62400 | 62400 |  | Ins I2080
08B.447 | - | SUMINISTRO, TRANSPORTE E INSTALACION SALIDA ILUMINACION EN TUBERIA CONDUIT PVC SCH40 1/2", CABLE N° 12 AWG | Actividad | UND |  |  |  | 191878
08B.447 | C13 | CUADRILLA FF TIPO 2 (1 OFICIAL + 2 AYUDANTE) (Electricas) | Cuadrilla | HR | 1.5 | 75325 | 112988 |  | Ins C13
08B.447 | E1 | ANDAMIO METALICO CERTIFICADO, INCLUYE ESCALERILLA CON BARANDAS Y PLATAFORMAS DE TRABAJO H=2.0M | Equipos | Un-Dia | 0.4 | 17302 | 6921 |  | Ins E1
08B.447 | E12 | EQUIPO DE TRANSPORTE | Equipos | DIA | 0.00041 | 187426 | 77 |  | Ins E12
08B.447 | H2 | EQUIPO BASICO (HERRAMIENTA MENOR) | Herramienta | UND | 0.5 | 3623 | 1812 |  | Ins H2
08B.447 | I1110 | ACCESORIOS DE FIJACION | Insumos | UND | 5 | 2562 | 12810 |  | Ins I1110
08B.447 | I1207 | CAJA OCTOGONAL GALVANIZADA (CAJA EMP GALV.OCTAGONAL 4") | Insumos | UND | 1 | 2672 | 2672 |  | Ins I1207
08B.447 | I1409 | TAPA CIEGA CON IMPACTO GALVANIZADA CUADRADA 4X4" | Insumos | UND | 1 | 1560 | 1560 |  | Ins I1409
08B.447 | I1721 | SUMINISTRO DE CINTA AISLANTE SCOTH | Insumos | ML | 0.2 | 21306 | 4261 |  | Ins I1721
08B.447 | I2122 | TUBO CONDUIT SCH40 1/2" | Insumos | M | 3 | 2673 | 8019 |  | Ins I2122
08B.447 | I2125 | TERMINAL PVC SCH40 1/2" | Insumos | UND | 2 | 572 | 1144 |  | Ins I2125
08B.447 | I2126 | CABLE 12 AWG HFFR LS 600V | Insumos | M | 9.15 | 2693 | 24641 |  | Ins I2126
08B.447 | I2138 | CABLE ENCAUCHETADO 3X14 AWG | Insumos | M | 1.5 | 7176 | 10764 |  | Ins I2138
08B.447 | I2139 | CONECTOR RESORTE ROJO-AMR 3M | Insumos | UND | 3 | 1403 | 4209 |  | Ins I2139
08B.451 | - | SUMINISTRO, TRANSPORTE E INSTALACIÓN LUMINARIA EMERGENCIA R1 - SYLVANIA O SIMILAR | Actividad | UND |  |  |  | 178709
08B.451 | C6 | CUADRILLA FF TIPO 1 (1 OFICIAL + 1 AYUDANTE) (ELECTRICAS) | Cuadrilla | HR | 1 | 53481 | 53481 |  | Ins C6
08B.451 | E1 | ANDAMIO METALICO CERTIFICADO, INCLUYE ESCALERILLA CON BARANDAS Y PLATAFORMAS DE TRABAJO H=2.0M | Equipos | Un-Dia | 0.4 | 17302 | 6921 |  | Ins E1
08B.451 | H2 | EQUIPO BASICO (HERRAMIENTA MENOR) | Herramienta | UND | 0.5 | 3623 | 1812 |  | Ins H2
08B.451 | I1110 | ACCESORIOS DE FIJACION | Insumos | UND | 2 | 2562 | 5124 |  | Ins I1110
08B.451 | I1565 | ACARREO INTERNO | Insumos | UND | 1 | 1897 | 1897 |  | Ins I1565
08B.451 | I2144 | LUMINARIA DE EMERGENCIA R1 - SYLVANIA | Insumos | UND | 1 | 109474 | 109474 |  | Ins I2144
08B.487 | - | SUMINISTRO, TRANSPORTE E INSTALACION SALIDA INTERRUPTOR SENCILLO EN TUBERIA CONDUIT EMT 3/4", CABLE N° 12 AWG HFFR LS | Actividad | UND |  |  |  | 218285
08B.487 | C6 | CUADRILLA FF TIPO 1 (1 OFICIAL + 1 AYUDANTE) (ELECTRICAS) | Cuadrilla | HR | 1 | 53481 | 53481 |  | Ins C6
08B.487 | E12 | EQUIPO DE TRANSPORTE | Equipos | DIA | 0.01 | 187426 | 1874 |  | Ins E12
08B.487 | H2 | EQUIPO BASICO (HERRAMIENTA MENOR) | Herramienta | UND | 0.5 | 3623 | 1812 |  | Ins H2
08B.487 | I1129 | ACCESORIOS TUBERIA EMT 3/4" (UNION Y CURVA) | Insumos | UND | 2 | 6465 | 12930 |  | Ins I1129
08B.487 | I1333 | INTERRUPTOR SENCILLO | Insumos | HR | 1 | 5806 | 5806 |  | Ins I1333
08B.487 | I1565 | ACARREO INTERNO | Insumos | UND | 1 | 1897 | 1897 |  | Ins I1565
08B.487 | I1721 | SUMINISTRO DE CINTA AISLANTE SCOTH | Insumos | ML | 0.2 | 21306 | 4261 |  | Ins I1721
08B.487 | I2106 | CHAZO Y TORNILLO | Insumos | UND | 2 | 286 | 572 |  | Ins I2106
08B.487 | I2115 | TERMINAL EMT 3/4" | Insumos | UND | 2 | 1501 | 3002 |  | Ins I2115
08B.487 | I2163 | ABRAZADERA METALICA DOBLE ALA TUBO EMT 3/4" | Insumos | UND | 2 | 746 | 1492 |  | Ins I2163
08B.487 | I2164 | CAJA RECTANGULAR RAWELT 3/4" 2X4 | Insumos | UND | 1 | 12858 | 12858 |  | Ins I2164
08B.487 | I2323 | CABLE 12 AWG HFFR LS CU | Insumos | ML | 15 | 3641 | 54615 |  | Ins I2323
08B.487 | I2328 | TUBERIA EMT 3/4" | Insumos | ML | 5 | 12737 | 63685 |  | Ins I2328
08B.488 | - | SUMINISTRO E INSTALACION SALIDA TOMACORRIENTE NORMAL DOBLE PT EN TUBERA CONDUIT EMT 3/4", CABLE 12 AWG HFFR LS | Actividad | UND |  |  |  | 232989
08B.488 | C6 | CUADRILLA FF TIPO 1 (1 OFICIAL + 1 AYUDANTE) (ELECTRICAS) | Cuadrilla | HR | 1 | 53481 | 53481 |  | Ins C6
08B.488 | H2 | EQUIPO BASICO (HERRAMIENTA MENOR) | Herramienta | UND | 0.5 | 3623 | 1812 |  | Ins H2
08B.488 | I1129 | ACCESORIOS TUBERIA EMT 3/4" (UNION Y CURVA) | Insumos | UND | 2 | 6465 | 12930 |  | Ins I1129
08B.488 | I1431 | TOMACORRIENTE DOBLE CON POLO A TIERRA NEMA 5-15-R | Insumos | UND | 1 | 15368 | 15368 |  | Ins I1431
08B.488 | I1565 | ACARREO INTERNO | Insumos | UND | 2 | 1897 | 3794 |  | Ins I1565
08B.488 | I1721 | SUMINISTRO DE CINTA AISLANTE SCOTH | Insumos | ML | 0.2 | 21306 | 4261 |  | Ins I1721
08B.488 | I2106 | CHAZO Y TORNILLO | Insumos | UND | 2 | 286 | 572 |  | Ins I2106
08B.488 | I2115 | TERMINAL EMT 3/4" | Insumos | UND | 2 | 1501 | 3002 |  | Ins I2115
08B.488 | I2139 | CONECTOR RESORTE ROJO-AMR 3M | Insumos | UND | 3 | 1403 | 4209 |  | Ins I2139
08B.488 | I2163 | ABRAZADERA METALICA DOBLE ALA TUBO EMT 3/4" | Insumos | UND | 2 | 746 | 1492 |  | Ins I2163
08B.488 | I2164 | CAJA RECTANGULAR RAWELT 3/4" 2X4 | Insumos | UND | 1 | 12858 | 12858 |  | Ins I2164
08B.488 | I2323 | CABLE 12 AWG HFFR LS CU | Insumos | ML | 15.25 | 3641 | 55525 |  | Ins I2323
08B.488 | I2328 | TUBERIA EMT 3/4" | Insumos | ML | 5 | 12737 | 63685 |  | Ins I2328
08B.490 | - | SUMINISTRO E INSTALACION SALIDA TOMACORRIENTE DOBLE PT GFCI, EN TUBERA CONDUIT EMT 3/4", CABLE 12 AWG HFFR LS | Actividad | UND |  |  |  | 268636
08B.490 | C6 | CUADRILLA FF TIPO 1 (1 OFICIAL + 1 AYUDANTE) (ELECTRICAS) | Cuadrilla | HR | 1 | 53481 | 53481 |  | Ins C6
08B.490 | H2 | EQUIPO BASICO (HERRAMIENTA MENOR) | Herramienta | UND | 0.5 | 3623 | 1812 |  | Ins H2
08B.490 | I1129 | ACCESORIOS TUBERIA EMT 3/4" (UNION Y CURVA) | Insumos | UND | 2 | 6465 | 12930 |  | Ins I1129
08B.490 | I1565 | ACARREO INTERNO | Insumos | UND | 2 | 1897 | 3794 |  | Ins I1565
08B.490 | I1721 | SUMINISTRO DE CINTA AISLANTE SCOTH | Insumos | ML | 0.05 | 21306 | 1065 |  | Ins I1721
08B.490 | I1767 | SUMINISTRO DE TOMACORRIENTE CON POLO A TIERRA GFCI | Insumos | UND | 1 | 101895 | 101895 |  | Ins I1767
08B.490 | I2106 | CHAZO Y TORNILLO | Insumos | UND | 2 | 286 | 572 |  | Ins I2106
08B.490 | I2115 | TERMINAL EMT 3/4" | Insumos | UND | 2 | 1501 | 3002 |  | Ins I2115
08B.490 | I2139 | CONECTOR RESORTE ROJO-AMR 3M | Insumos | UND | 3 | 1403 | 4209 |  | Ins I2139
08B.490 | I2163 | ABRAZADERA METALICA DOBLE ALA TUBO EMT 3/4" | Insumos | UND | 2 | 746 | 1492 |  | Ins I2163
08B.490 | I2164 | CAJA RECTANGULAR RAWELT 3/4" 2X4 | Insumos | UND | 1 | 12858 | 12858 |  | Ins I2164
08B.490 | I2323 | CABLE 12 AWG HFFR LS CU | Insumos | ML | 9.15 | 3641 | 33315 |  | Ins I2323
08B.490 | I2328 | TUBERIA EMT 3/4" | Insumos | ML | 3 | 12737 | 38211 |  | Ins I2328
08B.493 | - | SUMINISTRO, TRANSPORTE E INSTALACION SALIDA ILUMINACION EN TUBERIA CONDUIT PVC SCH40 3/4", CABLE N° 12 AWG | Actividad | UND |  |  |  | 169591
08B.493 | C13 | CUADRILLA FF TIPO 2 (1 OFICIAL + 2 AYUDANTE) (Electricas) | Cuadrilla | HR | 1 | 75325 | 75325 |  | Ins C13
08B.493 | E1 | ANDAMIO METALICO CERTIFICADO, INCLUYE ESCALERILLA CON BARANDAS Y PLATAFORMAS DE TRABAJO H=2.0M | Equipos | Un-Dia | 0.4 | 17302 | 6921 |  | Ins E1
08B.493 | E12 | EQUIPO DE TRANSPORTE | Equipos | DIA | 0.0041 | 187426 | 768 |  | Ins E12
08B.493 | H2 | EQUIPO BASICO (HERRAMIENTA MENOR) | Herramienta | UND | 0.5 | 3623 | 1812 |  | Ins H2
08B.493 | I1110 | ACCESORIOS DE FIJACION | Insumos | UND | 4 | 2562 | 10248 |  | Ins I1110
08B.493 | I1207 | CAJA OCTOGONAL GALVANIZADA (CAJA EMP GALV.OCTAGONAL 4") | Insumos | UND | 1 | 2672 | 2672 |  | Ins I1207
08B.493 | I1375 | PRENSA ESTOPA ALUMINIO 3/4" NPT | Insumos | UND | 1 | 9220 | 9220 |  | Ins I1375
08B.493 | I1409 | TAPA CIEGA CON IMPACTO GALVANIZADA CUADRADA 4X4" | Insumos | UND | 1 | 1560 | 1560 |  | Ins I1409
08B.493 | I1721 | SUMINISTRO DE CINTA AISLANTE SCOTH | Insumos | ML | 0.2 | 21306 | 4261 |  | Ins I1721
08B.493 | I2126 | CABLE 12 AWG HFFR LS 600V | Insumos | M | 9.45 | 2693 | 25449 |  | Ins I2126
08B.493 | I2138 | CABLE ENCAUCHETADO 3X14 AWG | Insumos | M | 1.5 | 7176 | 10764 |  | Ins I2138
08B.493 | I2139 | CONECTOR RESORTE ROJO-AMR 3M | Insumos | UND | 3 | 1403 | 4209 |  | Ins I2139
08B.493 | I2165 | TUBO CONDUIT SCH40 3/4" | Insumos | M | 3 | 4594 | 13782 |  | Ins I2165
08B.493 | I2166 | TERMINAL PVC SCH40 3/4" | Insumos | UND | 2 | 1300 | 2600 |  | Ins I2166
08B.502 | - | SUMINISTRO, TRANSPORTE E INSTALACION LUMINARIA SALIDA EMERGENCIA 2W | Actividad | UND |  |  |  | 186944
08B.502 | C13 | CUADRILLA FF TIPO 2 (1 OFICIAL + 2 AYUDANTE) (Electricas) | Cuadrilla | HR | 0.8 | 75325 | 60260 |  | Ins C13
08B.502 | E1 | ANDAMIO METALICO CERTIFICADO, INCLUYE ESCALERILLA CON BARANDAS Y PLATAFORMAS DE TRABAJO H=2.0M | Equipos | Un-Dia | 0.4 | 17302 | 6921 |  | Ins E1
08B.502 | E12 | EQUIPO DE TRANSPORTE | Equipos | DIA | 0.03 | 187426 | 5623 |  | Ins E12
08B.502 | H2 | EQUIPO BASICO (HERRAMIENTA MENOR) | Herramienta | UND | 0.5 | 3623 | 1812 |  | Ins H2
08B.502 | I1110 | ACCESORIOS DE FIJACION | Insumos | UND | 4 | 2562 | 10248 |  | Ins I1110
08B.502 | I1565 | ACARREO INTERNO | Insumos | UND | 1 | 1897 | 1897 |  | Ins I1565
08B.502 | I2175 | LUMINARIA SALIDA EMERGENCIA 2W | Insumos | UND | 1 | 100183 | 100183 |  | Ins I2175
08B.532 | - | SUMINISTRO, TRANSPORTE E INSTALACION SISTEMA DE PUESTA A TIERRA GENERAL CON UNA VARILA DE COBRE 5/8X2,4M, CABLE NO.2AWG (SPAT-1V). | Actividad | UND |  |  |  | 1258100
08B.532 | C35 | CUADRILLA GG TIPO 5 (1 OFICIAL + 5 AYUDANTE) (Alumbrado Publico) | Cuadrilla | HR | 2 | 184554 | 369108 |  | Ins C35
08B.532 | E12 | EQUIPO DE TRANSPORTE | Equipos | DIA | 0.0821 | 187426 | 15388 |  | Ins E12
08B.532 | H2 | EQUIPO BASICO (HERRAMIENTA MENOR) | Herramienta | UND | 1 | 3623 | 3623 |  | Ins H2
08B.532 | I1171 | BORNA TERMINAL PONCHAR MARCA 3M Ó PANDUIT BARRIL LARGO PARA CABLE NO.2AWG | Insumos | UND | 1 | 5467 | 5467 |  | Ins I1171
08B.532 | I1180 | CABLE DE COBRE DESNUDO Nº 2 AWG | Insumos | M | 5 | 17629 | 88145 |  | Ins I1180
08B.532 | I1381 | SOLDADURA EXOTERMICA TIPO CADWELD DE 115 GRAMOS O SIMILAR | Insumos | UND | 1 | 24126 | 24126 |  | Ins I1381
08B.532 | I1382 | SUELO ARTIFICIAL CEMENTO CONDUCTOR CELEC | Insumos | KG | 40 | 11884 | 475360 |  | Ins I1382
08B.532 | I1484 | VARILLA COPPERWELD DE 5/8 X 2,40 | Insumos | UND | 1 | 260000 | 260000 |  | Ins I1484
08B.532 | I1565 | ACARREO INTERNO | Insumos | UND | 8.9 | 1897 | 16883 |  | Ins I1565
08B.557 | - | SUMINISTRO, TRANSPORTE E INSTALACION SALIDA INTERRUPTOR SENCILLO CONMUTABLE EN TUBERIA CONDUIT EMT 3/4", CABLE N° 12 AWG HFFR LS | Actividad | UND |  |  |  | 219030
08B.557 | C6 | CUADRILLA FF TIPO 1 (1 OFICIAL + 1 AYUDANTE) (ELECTRICAS) | Cuadrilla | HR | 1 | 53481 | 53481 |  | Ins C6
08B.557 | E12 | EQUIPO DE TRANSPORTE | Equipos | DIA | 0.01 | 187426 | 1874 |  | Ins E12
08B.557 | H2 | EQUIPO BASICO (HERRAMIENTA MENOR) | Herramienta | UND | 0.5 | 3623 | 1812 |  | Ins H2
08B.557 | I1129 | ACCESORIOS TUBERIA EMT 3/4" (UNION Y CURVA) | Insumos | UND | 2 | 6465 | 12930 |  | Ins I1129
08B.557 | I1334 | INTERRUPTOR SENCILLO CONMUTABLE | Insumos | UND | 1 | 6551 | 6551 |  | Ins I1334
08B.557 | I1565 | ACARREO INTERNO | Insumos | UND | 1 | 1897 | 1897 |  | Ins I1565
08B.557 | I1721 | SUMINISTRO DE CINTA AISLANTE SCOTH | Insumos | ML | 0.2 | 21306 | 4261 |  | Ins I1721
08B.557 | I2106 | CHAZO Y TORNILLO | Insumos | UND | 2 | 286 | 572 |  | Ins I2106
08B.557 | I2115 | TERMINAL EMT 3/4" | Insumos | UND | 2 | 1501 | 3002 |  | Ins I2115
08B.557 | I2163 | ABRAZADERA METALICA DOBLE ALA TUBO EMT 3/4" | Insumos | UND | 2 | 746 | 1492 |  | Ins I2163
08B.557 | I2164 | CAJA RECTANGULAR RAWELT 3/4" 2X4 | Insumos | UND | 1 | 12858 | 12858 |  | Ins I2164
08B.557 | I2323 | CABLE 12 AWG HFFR LS CU | Insumos | ML | 15 | 3641 | 54615 |  | Ins I2323
08B.557 | I2328 | TUBERIA EMT 3/4" | Insumos | ML | 5 | 12737 | 63685 |  | Ins I2328
08B.559 | - | SUMINISTRO E INSTALACIÓN CAJA DE PASO RAWELT 4X4" | Actividad | UND |  |  |  | 131095
08B.559 | C6 | CUADRILLA FF TIPO 1 (1 OFICIAL + 1 AYUDANTE) (ELECTRICAS) | Cuadrilla | HR | 0.5 | 53481 | 26741 |  | Ins C6
08B.559 | H2 | EQUIPO BASICO (HERRAMIENTA MENOR) | Herramienta | UND | 0.5 | 3623 | 1812 |  | Ins H2
08B.559 | I1129 | ACCESORIOS TUBERIA EMT 3/4" (UNION Y CURVA) | Insumos | UND | 2 | 6465 | 12930 |  | Ins I1129
08B.559 | I2106 | CHAZO Y TORNILLO | Insumos | UND | 2 | 286 | 572 |  | Ins I2106
08B.559 | I2115 | TERMINAL EMT 3/4" | Insumos | UND | 2 | 1501 | 3002 |  | Ins I2115
08B.559 | I2163 | ABRAZADERA METALICA DOBLE ALA TUBO EMT 3/4" | Insumos | UND | 2 | 746 | 1492 |  | Ins I2163
08B.559 | I2328 | TUBERIA EMT 3/4" | Insumos | ML | 3.05 | 12737 | 38848 |  | Ins I2328
08B.559 | I2329 | CAJA RAWELT 4 X4 3/4" 4 SALIDAS | Insumos | UND | 1 | 45698 | 45698 |  | Ins I2329
08B.840 | - | SUMINISTRO, TRANSPORTE E INSTALACION DE BREAKER 1 X 30 AMP | Actividad | UND |  |  |  | 51563
08B.840 | C6 | CUADRILLA FF TIPO 1 (1 OFICIAL + 1 AYUDANTE) (ELECTRICAS) | Cuadrilla | HR | 0.5 | 53481 | 26741 |  | Ins C6
08B.840 | I2660 | BREAKER 1 x 30 AMP | Insumos | UN | 1 | 17576 | 17576 |  | Ins I2660
08B.840 | H2 | EQUIPO BASICO (HERRAMIENTA MENOR) | Herramienta | UND | 2 | 3623 | 7246 |  | Ins H2
08B.841 | - | DESMONTE DE LA RED ELÉCTRICA EXISTENTE, INCLUYENDO RETIRO DE TUBERÍAS, LUMINARIAS, TOMACORRIENTES, INTERRUPTORES Y TABLEROS DE DISTRIBUCIÓN Y DISPOSICIÓN FINAL SEGÚN NORMATIVAS VIGENTES. IDENTIFICACIÓN Y SEPARACIÓN DE ELEMENTOS REUTILIZABLES O DESECHABLES. MANEJO Y DISPOSICIÓN DE RESIDUOS ELÉCTRICOS CONFORME A NORMATIVAS AMBIENTALES. (MEDIDO EN M2 EN PLANTA DE EDIFICACIÓN) | Actividad | M2 |  |  |  | 11090
08B.841 | C20 | CUADRILLA FF TIPO 3 (1 OFICIAL + 3 AYUDANTE) (Electricas) | Cuadrilla | HR | 0.041886 | 97169 | 4070 |  | Ins C20
08B.841 | E12 | EQUIPO DE TRANSPORTE | Equipos | DIA | 0.02 | 187426 | 3749 |  | Ins E12
08B.841 | I1565 | ACARREO INTERNO | Insumos | UND | 0.1 | 1897 | 190 |  | Ins I1565
08B.841 | H2 | EQUIPO BASICO (HERRAMIENTA MENOR) | Herramienta | UND | 0.1 | 3623 | 362 |  | Ins H2
08B.841 | I2414 | DERECHO A BOTADERO - LA NUBIA | Insumos | M3 | 0.3 | 9064 | 2719 |  | Ins I2414
08B.843 | - | SUMINISTRO, TRANSPORTE E INSTALACION DE LUMINARIA PANEL LED RECTANGULAR DE 40W DE INCRUSTAR | Actividad | UND |  |  |  | 165627
08B.843 | C6 | CUADRILLA FF TIPO 1 (1 OFICIAL + 1 AYUDANTE) (ELECTRICAS) | Cuadrilla | HR | 0.5 | 53481 | 26741 |  | Ins C6
08B.843 | E12 | EQUIPO DE TRANSPORTE | Equipos | DIA | 0.01 | 187426 | 1874 |  | Ins E12
08B.843 | H2 | EQUIPO BASICO (HERRAMIENTA MENOR) | Herramienta | UND | 0.5 | 3623 | 1812 |  | Ins H2
08B.843 | I2783 | PANEL LED 40W RECTANGULAR INCRUSTAR 29.5CM X 119.5CM 4000K NW COOL WHITE BLANCO CALIDO P27915 - SYLVANIA | Insumos | UN | 1 | 135200 | 135200 |  | Ins I2783
08B.850 | - | SUMINISTRO E INSTALACIÓN SALIDA CON SENSOR DE MOVIMIENTO DE TECHO PARA ALUMBRADO CON TUBERÍA SCH40 Y CABLE #12 HFFRLS | Actividad | Und |  |  |  | 186022
08B.850 | I2806 | CAJA PVC SCH40 2x4 | Insumos | Und | 1 | 884 | 884 |  | Ins I2806
08B.850 | I2165 | TUBO CONDUIT SCH40 3/4" | Insumos | M | 4 | 4594 | 18376 |  | Ins I2165
08B.850 | I2166 | TERMINAL PVC SCH40 3/4" | Insumos | UND | 2 | 1300 | 2600 |  | Ins I2166
08B.850 | I2126 | CABLE 12 AWG HFFR LS 600V | Insumos | M | 12 | 2693 | 32316 |  | Ins I2126
08B.850 | I2805 | SENSOR DE MOVIMIENTO DE TECHO | Insumos | Und | 1 | 26000 | 26000 |  | Ins I2805
08B.850 | C34 | CUADRILLA FF TIPO 5 (1 OFICIAL + 5 AYUDANTE) (Electricas) | Cuadrilla | HR | 0.7 | 140857 | 98600 |  | Ins C34
08B.850 | H2 | EQUIPO BASICO (HERRAMIENTA MENOR) | Herramienta | UND | 2 | 3623 | 7246 |  | Ins H2
08B.851 | - | SUMINISTRO E INSTALACIÓN SALIDA INTERRUPTOR SENCILLO CON TUBERÍA PVC SCH40 Y CABLE #12 HFFRLS | Actividad | Und |  |  |  | 135394
08B.851 | I2806 | CAJA PVC SCH40 2x4 | Insumos | Und | 1 | 884 | 884 |  | Ins I2806
08B.851 | I2122 | TUBO CONDUIT SCH40 1/2" | Insumos | M | 6 | 2673 | 16038 |  | Ins I2122
08B.851 | I2126 | CABLE 12 AWG HFFR LS 600V | Insumos | M | 18 | 2693 | 48474 |  | Ins I2126
08B.851 | I1333 | INTERRUPTOR SENCILLO | Insumos | HR | 1 | 5806 | 5806 |  | Ins I1333
08B.851 | C34 | CUADRILLA FF TIPO 5 (1 OFICIAL + 5 AYUDANTE) (Electricas) | Cuadrilla | HR | 0.43 | 140857 | 60569 |  | Ins C34
08B.851 | H2 | EQUIPO BASICO (HERRAMIENTA MENOR) | Herramienta | UND | 1 | 3623 | 3623 |  | Ins H2
08B.876 | - | SUMINISTRO E INSTALACIÓN TUBERÍA PVC SCH40 1/2" | Actividad | ML |  |  |  | 4797
08B.876 | I2122 | TUBO CONDUIT SCH40 1/2" | Insumos | M | 1 | 2673 | 2673 |  | Ins I2122
08B.876 | C34 | CUADRILLA FF TIPO 5 (1 OFICIAL + 5 AYUDANTE) (Electricas) | Cuadrilla | HR | 0.011223 | 140857 | 1581 |  | Ins C34
08B.876 | H2 | EQUIPO BASICO (HERRAMIENTA MENOR) | Herramienta | UND | 0.15 | 3623 | 543 |  | Ins H2
08B.877 | - | SUMINISTRO E INSTALACIÓN TUBERÍA PVC SCH40 3/4" | Actividad | ML |  |  |  | 7508
08B.877 | I2165 | TUBO CONDUIT SCH40 3/4" | Insumos | M | 1 | 4594 | 4594 |  | Ins I2165
08B.877 | C34 | CUADRILLA FF TIPO 5 (1 OFICIAL + 5 AYUDANTE) (Electricas) | Cuadrilla | HR | 0.016834 | 140857 | 2371 |  | Ins C34
08B.877 | H2 | EQUIPO BASICO (HERRAMIENTA MENOR) | Herramienta | UND | 0.15 | 3623 | 543 |  | Ins H2
08B.878 | - | SUMINISTRO E INSTALACIÓN TUBERÍA PVC SCH40 1" | Actividad | ML |  |  |  | 9113
08B.878 | I2830 | TUBO CONDUIT PVC SCH40 1" | Insumos | Ml | 1 | 5408 | 5408 |  | Ins I2830
08B.878 | C34 | CUADRILLA FF TIPO 5 (1 OFICIAL + 5 AYUDANTE) (Electricas) | Cuadrilla | HR | 0.022446 | 140857 | 3162 |  | Ins C34
08B.878 | H2 | EQUIPO BASICO (HERRAMIENTA MENOR) | Herramienta | UND | 0.15 | 3623 | 543 |  | Ins H2
08B.935 | - | SUMINISTRO, TRANSPORTE E INSTALACION CIRCUITO RAMAL EN CABLE Cu 3Nº12 THHN-AWG | Actividad | ML |  |  |  | 38995
08B.935 | C13 | CUADRILLA FF TIPO 2 (1 OFICIAL + 2 AYUDANTE) (Electricas) | Cuadrilla | HR | 0.36 | 75325 | 27117 |  | Ins C13
08B.935 | E12 | EQUIPO DE TRANSPORTE | Equipos | DIA | 0.005 | 187426 | 937 |  | Ins E12
08B.935 | H2 | EQUIPO BASICO (HERRAMIENTA MENOR) | Herramienta | UND | 0.2 | 3623 | 725 |  | Ins H2
08B.935 | I2970 | CABLE DE COBRE # 12 THHN AWG HFFR-LS | Insumos | ML | 3 | 2652 | 7956 |  | Ins I2970
08B.935 | I1565 | ACARREO INTERNO | Insumos | UND | 0.682 | 1897 | 1294 |  | Ins I1565
08B.935 | I2282 | ABRAZADERA PLASTICA 55CM | Insumos | UND | 1 | 931 | 931 |  | Ins I2282
08B.935 | I1697 | CINTA AISLANTE DE COLORES | Insumos | UND | 0.013 | 2667 | 35 |  | Ins I1697
08B.963 | - | SUMINISTRO, TRANSPORTE E INSTALACION SALIDA ILUMINACION EN TUBERIA CONDUIT EMT 3/4", CABLE N° 12 AWG HFFR LS - CON CAJA METALICA 12X12 TAPA LISA | Actividad | UND |  |  |  | 197663
08B.963 | C13 | CUADRILLA FF TIPO 2 (1 OFICIAL + 2 AYUDANTE) (Electricas) | Cuadrilla | HR | 1 | 75325 | 75325 |  | Ins C13
08B.963 | E12 | EQUIPO DE TRANSPORTE | Equipos | DIA | 0.0096 | 187426 | 1799 |  | Ins E12
08B.963 | H2 | EQUIPO BASICO (HERRAMIENTA MENOR) | Herramienta | UND | 0.5 | 3623 | 1812 |  | Ins H2
08B.963 | I1129 | ACCESORIOS TUBERIA EMT 3/4" (UNION Y CURVA) | Insumos | UND | 2 | 6465 | 12930 |  | Ins I1129
08B.963 | I1431 | TOMACORRIENTE DOBLE CON POLO A TIERRA NEMA 5-15-R | Insumos | UND | 1 | 15368 | 15368 |  | Ins I1431
08B.963 | I1721 | SUMINISTRO DE CINTA AISLANTE SCOTH | Insumos | ML | 0.2 | 21306 | 4261 |  | Ins I1721
08B.963 | I2106 | CHAZO Y TORNILLO | Insumos | UND | 2 | 286 | 572 |  | Ins I2106
08B.963 | I2115 | TERMINAL EMT 3/4" | Insumos | UND | 2 | 1501 | 3002 |  | Ins I2115
08B.963 | I2139 | CONECTOR RESORTE ROJO-AMR 3M | Insumos | UND | 3 | 1403 | 4209 |  | Ins I2139
08B.963 | I2163 | ABRAZADERA METALICA DOBLE ALA TUBO EMT 3/4" | Insumos | UND | 2 | 746 | 1492 |  | Ins I2163
08B.963 | I2164 | CAJA RECTANGULAR RAWELT 3/4" 2X4 | Insumos | UND | 1 | 12858 | 12858 |  | Ins I2164
08B.963 | I2323 | CABLE 12 AWG HFFR LS CU | Insumos | ML | 3.15 | 3641 | 11469 |  | Ins I2323
08B.963 | I2325 | CABLE ENCAUCHETADO 3X14 AWG CU | Insumos | ML | 1.5 | 9570 | 14355 |  | Ins I2325
08B.963 | I2328 | TUBERIA EMT 3/4" | Insumos | ML | 3 | 12737 | 38211 |  | Ins I2328
08B.987 | - | SUMINISTRO E INSTALACIÓN DE LUMINARIA LED 40W SPRING DECORATIVA, MONTAJE VERTICAL , INCLUYE: LUMINARIA, POSTE METÁLICO 3 MTS PINTURA HORNEADA, FOTOCELDA, CAJA PLÁSTICA 4"X4", ADPATADOR PVC 3/4", CURVA PVC 3/4", CÓDIGO DE COLORES Y ACCESORIOS. | Actividad | UND |  |  |  | 1989653
08B.987 | C13 | CUADRILLA FF TIPO 2 (1 OFICIAL + 2 AYUDANTE) (Electricas) | Cuadrilla | HR | 0.6 | 75325 | 45195 |  | Ins C13
08B.987 | H2 | EQUIPO BASICO (HERRAMIENTA MENOR) | Herramienta | UND | 2 | 3623 | 7246 |  | Ins H2
08B.987 | I3052 | LUMINARIA DECORATIVA SPRING 40 W | Insumos | UND | 1 | 1487304 | 1487304 |  | Ins I3052
08B.987 | I3053 | POSTE METÁLICO 3 MTS, CON BASE CUADRADA ATORNILLABLE, PINTURA HORNEADA | Insumos | UND | 1 | 433160 | 433160 |  | Ins I3053
08B.987 | I2139 | CONECTOR RESORTE ROJO-AMR 3M | Insumos | UND | 6 | 1403 | 8418 |  | Ins I2139
08B.987 | I1721 | SUMINISTRO DE CINTA AISLANTE SCOTH | Insumos | ML | 0.02 | 21306 | 426 |  | Ins I1721
08B.987 | I3054 | PERNO DE ANCLAJE DE 3/8" X 2" | Insumos | UND | 4 | 1976 | 7904 |  | Ins I3054
08B.988 | - | SUMINISTRO E INSTALACIÓN DE SALIDA PARA TOMACORRIENTE DOBLE CON POLO A TIERRA, INCLUYE: TOMACORRIENTE, CAJA 4"X4" CON SUPLEMENTO, ADAPTADOR TERMINAL DE PVC SCH40 1/2", CURVA DE PVC SCH40 1/2", CÓDIGO DE COLORES Y ACCESORIOS. SIN CANALIZAR NI CABLEAR. | Actividad | UND |  |  |  | 136094
08B.988 | C13 | CUADRILLA FF TIPO 2 (1 OFICIAL + 2 AYUDANTE) (Electricas) | Cuadrilla | HR | 1.5 | 75325 | 112988 |  | Ins C13
08B.988 | H2 | EQUIPO BASICO (HERRAMIENTA MENOR) | Herramienta | UND | 1 | 3623 | 3623 |  | Ins H2
08B.988 | I1206 | CAJA METALICA GALVANIZADA (REF: 5800) | Insumos | UND | 1 | 2672 | 2672 |  | Ins I1206
08B.988 | I2661 | SUPLEMENTO CAJA 2400 GAVANIZADO | Insumos | UN | 1 | 936 | 936 |  | Ins I2661
08B.988 | I3055 | TORNILLO ESTRIA DE LÁMINA DE 1/8" X 1/4" | Insumos | UND | 4 | 208 | 832 |  | Ins I3055
08B.988 | I2125 | TERMINAL PVC SCH40 1/2" | Insumos | UND | 2 | 572 | 1144 |  | Ins I2125
08B.988 | I3056 | CURVA DE PVC SCH 40 1/2" | Insumos | M | 2 | 1248 | 2496 |  | Ins I3056
08B.988 | I1721 | SUMINISTRO DE CINTA AISLANTE SCOTH | Insumos | ML | 0.01 | 21306 | 213 |  | Ins I1721
08B.988 | I647 | SOLDADURA PVC LIQUIDA 1/4 | Insumos | UND | 0.005 | 134508 | 673 |  | Ins I647
08B.988 | I1623 | TORNILLO ESTRUCTURAL DRYWALL 8 X 12" | Insumos | UND | 2 | 52 | 104 |  | Ins I1623
08B.988 | I1765 | SUMINISTRO DE TOMACORRIENTE CON POLO A TIERRA ECONÓMICO | Insumos | UND | 1 | 6204 | 6204 |  | Ins I1765
08B.988 | I2139 | CONECTOR RESORTE ROJO-AMR 3M | Insumos | UND | 3 | 1403 | 4209 |  | Ins I2139
08B.989 | - | SUMINISTRO E INSTALACIÓN DE SALIDA PARA TOMACORRIENTE DOBLE CON POLO A TIERRA Y TAPA PROTECCIÓN INFANTIL, INCLUYE: TOMACORRIENTE CON TAPA, CAJA 4"X4" CON SUPLEMENTO, ADAPTADOR TERMINAL DE PVC SCH40 1/2", CURVA DE PVC SCH40 1/2", CÓDIGO DE COLORES Y ACCESORIOS. SIN CANALIZAR NI CABLEAR. | Actividad | UND |  |  |  | 116308
08B.989 | C13 | CUADRILLA FF TIPO 2 (1 OFICIAL + 2 AYUDANTE) (Electricas) | Cuadrilla | HR | 1 | 75325 | 75325 |  | Ins C13
08B.989 | H2 | EQUIPO BASICO (HERRAMIENTA MENOR) | Herramienta | UND | 1 | 3623 | 3623 |  | Ins H2
08B.989 | I3057 | CAJA PVC DE 4"X4" | Insumos | UND | 1 | 624 | 624 |  | Ins I3057
08B.989 | I2804 | SUPLEMENTO PVC SCH40 4X4 | Insumos | Und | 1 | 676 | 676 |  | Ins I2804
08B.989 | I3055 | TORNILLO ESTRIA DE LÁMINA DE 1/8" X 1/4" | Insumos | UND | 4 | 208 | 832 |  | Ins I3055
08B.989 | I2907 | TERMINAL CONDUIT PVC 1/2" | Insumos | UND | 2 | 312 | 624 |  | Ins I2907
08B.989 | I1756 | SUMINISTRO DE CURVA PVC 1/2" | Insumos | UND | 3 | 834 | 2502 |  | Ins I1756
08B.989 | I1721 | SUMINISTRO DE CINTA AISLANTE SCOTH | Insumos | ML | 0.015 | 21306 | 320 |  | Ins I1721
08B.989 | I647 | SOLDADURA PVC LIQUIDA 1/4 | Insumos | UND | 0.007 | 134508 | 942 |  | Ins I647
08B.989 | I2136 | TOMACORRIENTE DOBLE CON POLO A TIERRA NEMA 5-15-R | Insumos | UND | 1 | 15368 | 15368 |  | Ins I2136
08B.989 | I2136 | TOMACORRIENTE DOBLE CON POLO A TIERRA NEMA 5-15-R | Insumos | UND | 1 | 15368 | 15368 |  | Ins I2136
08B.989 | I1623 | TORNILLO ESTRUCTURAL DRYWALL 8 X 12" | Insumos | UND | 2 | 52 | 104 |  | Ins I1623
08B.990 | - | SUMINISTRO E INSTALACIÓN DE CIRCUITO RAMAL MONOFÁSICO SIN CANALIZAR EN CABLE DE COBRE LSZH 3XN° 12 AWG, INCLUYE: CABLE DE COBRE LSZH 3XN° 12, CÓDIGO DE COLORES Y ACCESORIOS DE FIJACIÓN. | Actividad | ML |  |  |  | 18201
08B.990 | C13 | CUADRILLA FF TIPO 2 (1 OFICIAL + 2 AYUDANTE) (Electricas) | Cuadrilla | HR | 0.05 | 75325 | 3766 |  | Ins C13
08B.990 | H2 | EQUIPO BASICO (HERRAMIENTA MENOR) | Herramienta | UND | 1 | 3623 | 3623 |  | Ins H2
08B.990 | I3058 | CABLE COBRE LSZH Nº 12 AWG | Insumos | ML | 1.05 | 3432 | 3604 |  | Ins I3058
08B.990 | I3058 | CABLE COBRE LSZH Nº 12 AWG | Insumos | ML | 1.05 | 3432 | 3604 |  | Ins I3058
08B.990 | I3058 | CABLE COBRE LSZH Nº 12 AWG | Insumos | ML | 1.05 | 3432 | 3604 |  | Ins I3058
08B.991 | - | SUMINISTRO E INSTALACIÓN DE GABINETE METÁLICO CON PUERTA, CHAPA Y CERRADURA, FABRICADO EN LÁMINA DIMENSIONES 30 X 30 X 12 CM, INCLUYE: GABINETE Y ACCESORIOS DE FIJACIÓN. | Actividad | UND |  |  |  | 119478
08B.991 | C13 | CUADRILLA FF TIPO 2 (1 OFICIAL + 2 AYUDANTE) (Electricas) | Cuadrilla | HR | 0.5 | 75325 | 37663 |  | Ins C13
08B.991 | H2 | EQUIPO BASICO (HERRAMIENTA MENOR) | Herramienta | UND | 1 | 3623 | 3623 |  | Ins H2
08B.991 | I3059 | GABINETE METÁLICO DE 30X30X12 CM CON TAPA Y FONDO MADERA | Insumos | UND | 1 | 78000 | 78000 |  | Ins I3059
08B.991 | I504 | CHAZO PLASTICO 1/4" ESTRIADO - BOLSA 100 UND | Insumos | UND | 0.04 | 4505 | 180 |  | Ins I504
08B.991 | I3060 | TORNILLO DE LÁMINA CABEZA ESTRÍA N°8 X 1" | Insumos | UND | 0.04 | 312 | 12 |  | Ins I3060
08B.992 | - | SUMINISTRO E INSTALACIÓN DE TAPA TRAPEZOIDAL TROQUEL DOBLE PARA SALIDAS (TOMA ELÉCTRICO REGULADO Y DATOS) PARA CANALETA 12 X 5 CM, INCLUYE: TROQUEL Y ACCESORIOS DE FIJACIÓN. | Actividad | UND |  |  |  | 39013
08B.992 | C13 | CUADRILLA FF TIPO 2 (1 OFICIAL + 2 AYUDANTE) (Electricas) | Cuadrilla | HR | 0.3 | 75325 | 22598 |  | Ins C13
08B.992 | H2 | EQUIPO BASICO (HERRAMIENTA MENOR) | Herramienta | UND | 1 | 3623 | 3623 |  | Ins H2
08B.992 | I3061 | TAPA TROQUEL DOBLE PARA CANALETA 12 X 5 CM | Insumos | UND | 1 | 11960 | 11960 |  | Ins I3061
08B.992 | I3055 | TORNILLO ESTRIA DE LÁMINA DE 1/8" X 1/4" | Insumos | UND | 4 | 208 | 832 |  | Ins I3055
08B.993 | - | SUMINISTRO E INSTALACIÓN DE CANALETA METÁLICA 12 X 5 CM, CON DIVISIÓN Y TAPA ATORNILLABLE, INCLUYE: CANALETA, CABLE DE COBRE N° 10 AWG PARA PUESTA A TIERRA Y ACCESORIOS DE FIJACIÓN. | Actividad | UND |  |  |  | 54344
08B.993 | C13 | CUADRILLA FF TIPO 2 (1 OFICIAL + 2 AYUDANTE) (Electricas) | Cuadrilla | HR | 0.2 | 75325 | 15065 |  | Ins C13
08B.993 | H2 | EQUIPO BASICO (HERRAMIENTA MENOR) | Herramienta | UND | 1 | 3623 | 3623 |  | Ins H2
08B.993 | I2148 | CANALETA METALICA 12X5CM DE 240CM | Insumos | ML | 1.05 | 27451 | 28824 |  | Ins I2148
08B.993 | I3062 | ROTULO AUTOADHESIVO DE IDENTIFICACIÓN DIRECCIONAL PARA 120 V | Insumos | UND | 0.3 | 2496 | 749 |  | Ins I3062
08B.993 | I3063 | ROTULO AUTOADHESIVO DE IDENTIFICACIÓN DIRECCIONAL PARA DATOS | Insumos | UND | 0.3 | 2704 | 811 |  | Ins I3063
08B.993 | I3064 | ROTULO AUTOADHESIVO DE IDENTIFICACIÓN DIRECCIONAL PARA VOZ | Insumos | UND | 0.3 | 1040 | 312 |  | Ins I3064
08B.993 | I3058 | CABLE COBRE LSZH Nº 12 AWG | Insumos | ML | 1.0815 | 3432 | 3712 |  | Ins I3058
08B.993 | I3065 | AMARRA PLÁSTICA 95 MM | Insumos | UND | 1 | 104 | 104 |  | Ins I3065
08B.993 | I2106 | CHAZO Y TORNILLO | Insumos | UND | 4 | 286 | 1144 |  | Ins I2106
08B.994 | - | SUMINISTRO E INSTALACIÓN CABLE UTP CAT. 6A 4P | Actividad | ML |  |  |  | 8759
08B.994 | I3066 | CABLE F/UTP CAT. 6A LSZH | Insumos | Ml | 1 | 4264 | 4264 |  | Ins I3066
08B.994 | C34 | CUADRILLA FF TIPO 5 (1 OFICIAL + 5 AYUDANTE) (Electricas) | Cuadrilla | HR | 0.028057 | 140857 | 3952 |  | Ins C34
08B.994 | H2 | EQUIPO BASICO (HERRAMIENTA MENOR) | Herramienta | UND | 0.15 | 3623 | 543 |  | Ins H2
08B.995 | - | SUMINISTRO E INSTALACIÓN DE CENTRO DE CABLEADO PARA DATOS CATEGORÍA 6A / CLASE EA EN AULA SISTEMAS, INCLUYE: GABINETE O RACK CERRADO 24 UR, DOS (2) HERRAJES PATCH PANEL CAT 6A MARCA PANDUIT DE 24 PUERTOS, VEINTISEIS (26) JACK'S CAT 6A BLINDADO MARCA PANDUIT, VEINTISEIS (26) PATCH CORD 1M CAT 6A MARCA PANDUIT, DOS (2) ORGANIZADOR HORIZONTAL, UN (1) MULTITOMAS 6 SALIDAS PARA RACK, UN (1) KIT DE VENTILACIÓN Y ACCESORIOS DE FIJACIÓN Y ROTULADO. | Actividad | UND |  |  |  | 5686480
08B.995 | C13 | CUADRILLA FF TIPO 2 (1 OFICIAL + 2 AYUDANTE) (Electricas) | Cuadrilla | HR | 0.2 | 75325 | 15065 |  | Ins C13
08B.995 | H2 | EQUIPO BASICO (HERRAMIENTA MENOR) | Herramienta | UND | 1 | 3623 | 3623 |  | Ins H2
08B.995 | I2911 | PATCH PANEL CAT 6A DE 24 PUERTOS DE PLÁSTICO | Insumos | UND | 2 | 450840 | 901680 |  | Ins I2911
08B.995 | I2835 | JACK RJ45 CAT. 6A | Insumos | Und | 26 | 29380 | 763880 |  | Ins I2835
08B.995 | I2912 | PATCH CORD RJ45 CAT. 6A 3' - 1m | Insumos | UND | 26 | 26728 | 694928 |  | Ins I2912
08B.995 | I3067 | ORGANIZADOR HORIZONTAL 19" DE 1 RU CON TAPA | Insumos | UND | 4 | 200096 | 800384 |  | Ins I3067
08B.995 | I3068 | BANDEJA SENCILLA VENTILADA 25 CM ( 10") X 1 RU | Insumos | UND | 2 | 78728 | 157456 |  | Ins I3068
08B.995 | I3069 | GABINETE DE PISO: PUERTA FRONTAL EN MALLA, PUERTAS LATERALES Y POSTERIOR DESMONTABLES, FORMATO DE MONTAJE 19", ANCHO 24" ( 61 CMS ), PROFUNDIDAD 42" ( 1,6 MTS ), PROFUNDIDAD ÚTIL 38,8" ( 1,1 MTS ), ALTURA: 3,5 FT ( 1,3 MTS ), ALTURA ÚTIL 24 RU, COLOR NEGRO | Insumos | UND | 1 | 1563848 | 1563848 |  | Ins I3069
08B.995 | I3070 | KIT DE VENTILACION GABINETE DE PISO 2 VENTILADORES 4" CON CABLE Y CLAVIJA | Insumos | UND | 1 | 213824 | 213824 |  | Ins I3070
08B.995 | I3071 | MULTITOMA PARA RACK 19" 3 TOMAS PT AISLADA 6 SALIDAS | Insumos | UND | 2 | 285896 | 571792 |  | Ins I3071
08B.996 | - | SUMINISTRO, INSTALACIÓN Y PUESTA EN MARCHA DE UPS ONLINE BIFÁSICA DE 10 KVA, INCLUYE: UPS 10 KVA, FP 0.8, ON LINE PURE SINE WAVE UPS, CON LCD DISPLAY, ENTRADA 240 VAC Y SELECTOR DE 3 POSICIONES. AUTONOMÍA 15 MIN A PLENA CARGA. | Actividad | UND |  |  |  | 12106393
08B.996 | C13 | CUADRILLA FF TIPO 2 (1 OFICIAL + 2 AYUDANTE) (Electricas) | Cuadrilla | HR | 10 | 75325 | 753250 |  | Ins C13
08B.996 | H2 | EQUIPO BASICO (HERRAMIENTA MENOR) | Herramienta | UND | 1 | 3623 | 3623 |  | Ins H2
08B.996 | I3072 | UPS ONLINE TIPO TORRE DE 10KVA, 208-240/120 V | Insumos | UND | 1 | 11048128 | 11048128 |  | Ins I3072
08B.996 | I3073 | SELECTOR 3 POSICIONES RED NORMAL - 0 - RED REGULADA, 63 A - 250 V | Insumos | UND | 1 | 284648 | 284648 |  | Ins I3073
08B.996 | I3074 | CAJA TERMOPLÁSTICA 100 X 100 X 70 MM IP65 | Insumos | UND | 1 | 16744 | 16744 |  | Ins I3074
08B.997 | - | SUMINISTRO E INSTALACIÓN DE SALIDA PARA TOMACORRIENTE DOBLE CON POLO A TIERRA AISLADO LEVITON, COLOR NARANJA, INCLUYE: TOMACORRIENTE COLOR NARANJA, TAPA Y ACCESORIOS DE FIJACIÓN Y ROTULADO. SIN CABLEAR NI CANALIZACIÓN. | Actividad | UND |  |  |  | 43035
08B.997 | C13 | CUADRILLA FF TIPO 2 (1 OFICIAL + 2 AYUDANTE) (Electricas) | Cuadrilla | HR | 0.2 | 75325 | 15065 |  | Ins C13
08B.997 | H2 | EQUIPO BASICO (HERRAMIENTA MENOR) | Herramienta | UND | 1 | 3623 | 3623 |  | Ins H2
08B.997 | I1431 | TOMACORRIENTE DOBLE CON POLO A TIERRA NEMA 5-15-R | Insumos | UND | 1 | 15368 | 15368 |  | Ins I1431
08B.997 | I2224 | TAPA PARA TOMACORRIENTE DOBLE | Insumos | UND | 1 | 1427 | 1427 |  | Ins I2224
08B.997 | I2139 | CONECTOR RESORTE ROJO-AMR 3M | Insumos | UND | 3 | 1403 | 4209 |  | Ins I2139
08B.997 | I3055 | TORNILLO ESTRIA DE LÁMINA DE 1/8" X 1/4" | Insumos | UND | 2 | 208 | 416 |  | Ins I3055
08B.997 | I3075 | ROTULO DESCRIPTIVO EN ACRÍLICO CON LEYENDA "DATOS" | Insumos | UND | 1 | 2288 | 2288 |  | Ins I3075
08B.997 | I1721 | SUMINISTRO DE CINTA AISLANTE SCOTH | Insumos | ML | 0.03 | 21306 | 639 |  | Ins I1721
08B.998 | - | SUMINISTRO E INSTALACIÓN DE MEDIDOR TRIFILAR NEUTRO INCORPORADO 5/100 A - 220 V PARA MEDIDA DIRECTA, INCLUYE: MEDIDOR, CAJA USO INTEMPERIE, PROTECCIÓN, PUESTA A TIERRA Y ACCESORIOS DE FIJACIÓN. | Actividad | UND |  |  |  | 1379663
08B.998 | C13 | CUADRILLA FF TIPO 2 (1 OFICIAL + 2 AYUDANTE) (Electricas) | Cuadrilla | HR | 0.2 | 75325 | 15065 |  | Ins C13
08B.998 | H2 | EQUIPO BASICO (HERRAMIENTA MENOR) | Herramienta | UND | 1 | 3623 | 3623 |  | Ins H2
08B.998 | I2899 | MEDIDOR TRIFILAR | Insumos | Und | 1 | 215384 | 215384 |  | Ins I2899
08B.998 | I3076 | GABINETE METÁLICO PARA CONTADOR TRIFASICO VERTICAL PARA 1 MEDIDOR 57X27X18 X18 CM | Insumos | UND | 1 | 174200 | 174200 |  | Ins I3076
08B.998 | I3077 | INTERRUPTOR AUTOMATICO DE 3 X 100 A LUMINEX | Insumos | UND | 1 | 83408 | 83408 |  | Ins I3077
08B.998 | I1484 | VARILLA COPPERWELD DE 5/8 X 2,40 | Insumos | UND | 2 | 260000 | 520000 |  | Ins I1484
08B.998 | I3078 | CONECTOR BIMETÁLICO VARILLA 5/8" - CABLE N° 8-6 | Insumos | UND | 2 | 7176 | 14352 |  | Ins I3078
08B.998 | I2914 | CABLE DE COBRE Nº 4/0 AWG-HFFR LS 600 | Insumos | M | 1.7 | 98909 | 168145 |  | Ins I2914
08B.998 | I2318 | CABLE 10 AWG HFFR LS CU | Insumos | ML | 2 | 5214 | 10428 |  | Ins I2318
08B.998 | I3079 | CURVA DE PVC 3/4" | Insumos | UND | 1 | 728 | 728 |  | Ins I3079
08B.998 | I2895 | HEBILLA BANDIT 5/8" | Insumos | UND | 2 | 624 | 1248 |  | Ins I2895
08B.998 | I2903 | CINTA BANDIT 5/8" | Insumos | ML | 2 | 2912 | 5824 |  | Ins I2903
08B.998 | I2934 | CABLE 2/0 AWG DESNUDO, CU | Insumos | ML | 3.5 | 47788 | 167258 |  | Ins I2934
08B.999 | - | Suministro e instalación de afloramiento BT en Tubería eléctrica tipo IMC de 1.1/2" sin cablear, incluye: Adaptador terminal IMC 1.1/2", curva de IMC 1.1/2", unión IMC 1.1/2", tubería IMC 1.1/2", Capacete 1.1/2", cámara en concreto CS274 y accesorios de fijación. | Actividad | UND |  |  |  | 1717605
08B.999 | C13 | CUADRILLA FF TIPO 2 (1 OFICIAL + 2 AYUDANTE) (Electricas) | Cuadrilla | HR | 2 | 75325 | 150650 |  | Ins C13
08B.999 | H2 | EQUIPO BASICO (HERRAMIENTA MENOR) | Herramienta | UND | 2 | 3623 | 7246 |  | Ins H2
08B.999 | I3080 | BOQUILLLA TERMINAL GALVANIZADA 1.1/2" (TUERCA Y CONTRATUERCA) | Insumos | UND | 2 | 5304 | 10608 |  | Ins I3080
08B.999 | I2102 | CURVA EMT 1-1/2" | Insumos | UND | 1 | 12713 | 12713 |  | Ins I2102
08B.999 | I3081 | UNIÓN GALVANIZADA 1.1/2" | Insumos | UND | 1 | 7696 | 7696 |  | Ins I3081
08B.999 | I2791 | TUBO GALVANIZADO 1" CAL. 12 | Insumos | ML | 6 | 8476 | 50856 |  | Ins I2791
08B.999 | I2659 | CAPACETE METALICO PARA IMC O EMT DE 1/2" | Insumos | UN | 1 | 3276 | 3276 |  | Ins I2659
08B.999 | I2903 | CINTA BANDIT 5/8" | Insumos | ML | 4 | 2912 | 11648 |  | Ins I2903
08B.999 | I1273 | HEBILLA DE ACERO INOXIDABLE 5/8" | Insumos | UND | 4 | 1520 | 6080 |  | Ins I1273
08B.999 | I3082 | CÁMARA EN CONCRETO MEDIDAS INTERNAS LÍBRE 80X80X100 CM, PAREDES CON 15 CM DE ESPESOR Y EN CONCRETO VACIADO DE 3000 PSI, REFORZADAS CON MALLA D: 5 MM; TAPAS CON MARCO Y CONTRAMARCO EN ÁNGULO DE ACERO 2 1/2" * 2 1/2" * 1/4" CONSTRUIDA EN CONCRETO DE 210 KG/CM², REFORZADO CON PARRILLA DE HIERRO DE 1/2", Y AGARRADERAS EN VARILLA DE 1/2". SEGÚN DETALLE DE DISEÑO | Insumos | UND | 2 | 728416 | 1456832 |  | Ins I3082
08B.1000 | - | SUMINISTRO E INSTALACIÓN DE ESTRUCTURA DE FINAL BT, INCLUYE: POSTE 8 MTS X 510 KGF, CÁMARA EN CONCRETO CS276, AISLADOR TENSOR, VIENTO, MUERTO EN CONCRETO, CRUCETERIA, HERRAJERIA, Y ACCESORIOS. | Actividad | UND |  |  |  | 3117850
08B.1000 | C13 | CUADRILLA FF TIPO 2 (1 OFICIAL + 2 AYUDANTE) (Electricas) | Cuadrilla | HR | 2 | 75325 | 150650 |  | Ins C13
08B.1000 | H2 | EQUIPO BASICO (HERRAMIENTA MENOR) | Herramienta | UND | 2 | 3623 | 7246 |  | Ins H2
08B.1000 | I1372 | POSTE DE CONCRETO 8 METROS - 510 KG - HOMOLOGADO | Insumos | UND | 1 | 458626 | 458626 |  | Ins I1372
08B.1000 | I3083 | CÁMARA EN CONCRETO CÓDIGO CS 276 | Insumos | UND | 1 | 1165424 | 1165424 |  | Ins I3083
08B.1000 | I1352 | PERCHA TIPO PESADO DE 1 PUESTO | Insumos | UND | 2 | 14733 | 29466 |  | Ins I1352
08B.1000 | I1268 | GRAPA PRENSADORA DE TRES TORNILLOS | Insumos | UND | 4 | 15030 | 60120 |  | Ins I1268
08B.1000 | I1271 | GUARDACABO PARA RETENDIDAS | Insumos | UND | 1 | 2970 | 2970 |  | Ins I1271
08B.1000 | I1148 | ARANDELA CUADRADA PLANA DE 4X4X5/8. PL. 1/8 | Insumos | UND | 1 | 5254 | 5254 |  | Ins I1148
08B.1000 | I3084 | VARILLA DE ANCLAJE DE 5/8" X 2,40 M | Insumos | UND | 1 | 59696 | 59696 |  | Ins I3084
08B.1000 | I3085 | MUERTO EN CONCRETO | Insumos | UND | 1 | 21320 | 21320 |  | Ins I3085
08B.1000 | I1204 | CABLE SUPER GX DE 9,53 MM (3/8") GALVANIZADO O CABLE PARA RETENIDA DE 3/8 GALVANIZADO | Insumos | M | 15 | 4871 | 73065 |  | Ins I1204
08B.1000 | I2093 | CONECTOR BIMETALICO AT-108F | Insumos | UND | 1 | 31930 | 31930 |  | Ins I2093
08B.1000 | I2275 | VARILLA COPPERWELD DE 5/8" X 2,40MTS | Insumos | UND | 2 | 269636 | 539272 |  | Ins I2275
08B.1000 | I1231 | CONECTOR TERMINAL DE COMPRESION TIPO VASTAGO, TIPO4 | Insumos | UND | 1 | 217201 | 217201 |  | Ins I1231
08B.1000 | I1180 | CABLE DE COBRE DESNUDO Nº 2 AWG | Insumos | M | 12 | 17629 | 211548 |  | Ins I1180
08B.1000 | I2903 | CINTA BANDIT 5/8" | Insumos | ML | 7 | 2912 | 20384 |  | Ins I2903
08B.1000 | I1273 | HEBILLA DE ACERO INOXIDABLE 5/8" | Insumos | UND | 6 | 1520 | 9120 |  | Ins I1273
08B.1000 | I1461 | TUBO CONDUIT GALVANIZADA EMT 3/4" | Insumos | M | 6 | 9093 | 54558 |  | Ins I1461
009.001 | - | SUMINISTRO,TRANSPORTE E INSTALACION REVOQUE LISO MUROS 1:3 INTERIOR ( INCLUYE FILOS Y DILATACIONES ) | Actividad | M2 |  |  |  | 36948
009.001 | AB20 | MORTERO 1:3 | Analisis Basico | M3 | 0.03 | 531559 | 15947
009.001 | C1 | CUADRILLA AA TIPO 1 (1 OFICIAL + 1 AYUDANTE) (Albañileria) | Cuadrilla | HR | 0.49 | 37863 | 18553 |  | Ins C1
009.001 | E12 | EQUIPO DE TRANSPORTE | Equipos | DIA | 0.002 | 187426 | 375 |  | Ins E12
009.001 | H2 | EQUIPO BASICO (HERRAMIENTA MENOR) | Herramienta | UND | 0.3 | 3623 | 1087 |  | Ins H2
009.001 | I1565 | ACARREO INTERNO | Insumos | UND | 0.52 | 1897 | 986 |  | Ins I1565
009.005 | - | SUMINISTRO,TRANSPORTE E INSTALACION REVOQUE LISO MUROS 1:3 IMPERMEABILIZADO (INCLUYE FILOS Y DILATACIONES) PARA ALTURAS MENORES A 3 METROS | Actividad | M2 |  |  |  | 42375
009.005 | AB23 | MORTERO 1:3 Impermeabilizado | Analisis Basico | M3 | 0.03 | 688743 | 20662
009.005 | C1 | CUADRILLA AA TIPO 1 (1 OFICIAL + 1 AYUDANTE) (Albañileria) | Cuadrilla | HR | 0.49 | 37863 | 18553 |  | Ins C1
009.005 | E12 | EQUIPO DE TRANSPORTE | Equipos | DIA | 0.0029 | 187426 | 544 |  | Ins E12
009.005 | H2 | EQUIPO BASICO (HERRAMIENTA MENOR) | Herramienta | UND | 0.45 | 3623 | 1630 |  | Ins H2
009.005 | I1565 | ACARREO INTERNO | Insumos | UND | 0.52 | 1897 | 986 |  | Ins I1565
009.025 | - | REPARACION MUROS (INCLUYE RESANE Y PINTURA) | Actividad | M2 |  |  |  | 5138
009.025 | I1004 | ESTUCO PARA INTERIORES - TIPO PINTUCO REF. 17060 O SIMILAR. | Insumos | GAL | 0.1 | 25896 | 2590 |  | Ins I1004
009.025 | I2302 | MORTERO 1:3 | Insumos | M3 | 0.00347 | 734369 | 2548 |  | Ins I2302
010.007 | - | SUMINISTRO, TRANSPORTE E INSTALACION IMPERMEABILIZACION FIBER GLASS P-3 CON REFUERZO EN POLIESTER . (REMATES, EMULSIÓN ASFALTICA) | Actividad | M2 |  |  |  | 75373
010.007 | C8 | CUADRILLA AA TIPO 2 (1 OFICIAL + 2 AYUDANTE) (Albañileria) | Cuadrilla | HR | 0.15 | 52425 | 7864 |  | Ins C8
010.007 | E12 | EQUIPO DE TRANSPORTE | Equipos | DIA | 0.0067 | 187426 | 1256 |  | Ins E12
010.007 | E83 | SOPLETE GAS CON GATILLO QUEMADOR 25-35-50MM | Equipos | DIA | 0.1 | 54356 | 5436 |  | Ins E83
010.007 | H2 | EQUIPO BASICO (HERRAMIENTA MENOR) | Herramienta | UND | 0.01 | 3623 | 36 |  | Ins H2
010.007 | I1016 | PINTURA BITUMINOSA - TIPO PINTUCO REF. ECP-100 O SIMILAR | Insumos | GAL | 0.008 | 114544 | 916 |  | Ins I1016
010.007 | I1565 | ACARREO INTERNO | Insumos | UND | 0.372 | 1897 | 706 |  | Ins I1565
010.007 | I367 | EMULSION ASFALTICA TIPO CRL-1 | Insumos | LT | 0.1 | 5566 | 557 |  | Ins I367
010.007 | I519 | IMPERMEABILIZACION FIBER GLASS PLAS P-3 CON REFUERZO EN POLIESTER . (REMATES, PINTURA BITUMINOSA) | Insumos | M2 | 1 | 58602 | 58602 |  | Ins I519
010.013 | - | SUMINISTRO, TRANSPORTE E INSTALACION IMPERMEABILIZACION TIPO MANTO MORTER PLAS AL-80 DE 3.5 MM CON FOIL DE ALUMINIO O SIMILAR. INCLUYE (CANALES Y/O CUBIERTAS PLANAS, INCLUYE MEDIA CAÑAS, REMATES, PINTURA BITUMINOSA) | Actividad | M2 |  |  |  | 52511
010.013 | C8 | CUADRILLA AA TIPO 2 (1 OFICIAL + 2 AYUDANTE) (Albañileria) | Cuadrilla | HR | 0.17 | 52425 | 8912 |  | Ins C8
010.013 | E12 | EQUIPO DE TRANSPORTE | Equipos | DIA | 0.0036 | 187426 | 675 |  | Ins E12
010.013 | E83 | SOPLETE GAS CON GATILLO QUEMADOR 25-35-50MM | Equipos | DIA | 0.1 | 54356 | 5436 |  | Ins E83
010.013 | H2 | EQUIPO BASICO (HERRAMIENTA MENOR) | Herramienta | UND | 0.01 | 3623 | 36 |  | Ins H2
010.013 | I1016 | PINTURA BITUMINOSA - TIPO PINTUCO REF. ECP-100 O SIMILAR | Insumos | GAL | 0.008 | 114544 | 916 |  | Ins I1016
010.013 | I1565 | ACARREO INTERNO | Insumos | UND | 0.372 | 1897 | 706 |  | Ins I1565
010.013 | I367 | EMULSION ASFALTICA TIPO CRL-1 | Insumos | LT | 0.1 | 5566 | 557 |  | Ins I367
010.013 | I518 | IMPERMEABILIZACION TIPO MANTO MORTER PLAS AL - 80 E=3.5 MM O SIMILAR. | Insumos | M2 | 1 | 35273 | 35273 |  | Ins I518
010.020 | - | SUMINISTRO, TRANSPORTE E INSTALACION CANAL EN LAMINA GALVANIZADA CAL .22 D/ 0.82 M. (SUMINISTRO E INSTALACIÓN CON WASH PRIMER + ESMALTE + ANCLAJE A MURO + SILICONA) | Actividad | ML |  |  |  | 110412
010.020 | C11 | CUADRILLA DD TIPO 2 (1 OFICIAL + 2 AYUDANTE) (Carpinteria) | Cuadrilla | HR | 0.32 | 57752 | 18481 |  | Ins C11
010.020 | C45 | CUADRILLA HH (1 SOLDADOR + 1 AYUDANTE) | Cuadrilla | HR | 0.68 | 45915 | 31222 |  | Ins C45
010.020 | E12 | EQUIPO DE TRANSPORTE | Equipos | DIA | 0.0046 | 187426 | 862 |  | Ins E12
010.020 | E82 | ESCALERA DIELECTRICA EXTENSIBLE CERTIFICADA | Equipos | DIA | 0.013 | 54356 | 707 |  | Ins E82
010.020 | H2 | EQUIPO BASICO (HERRAMIENTA MENOR) | Herramienta | UND | 0.18 | 3623 | 652 |  | Ins H2
010.020 | I1002 | ESMALTE SINTETICO PINTULUX 3 EN 1 (No requiere anticorrosivo) | Insumos | GAL | 0.05125 | 126880 | 6503 |  | Ins I1002
010.020 | I1022 | WASH PRIMER COMPONENTE A - 1/4 GL REF. 509A O SIMILAR | Insumos | UND | 0.082 | 46696 | 3829 |  | Ins I1022
010.020 | I1023 | WASH PRIMER COMPONENTE B - 1/4 GL REF. 509B O SIMILAR | Insumos | UND | 0.082 | 37336 | 3062 |  | Ins I1023
010.020 | I1565 | ACARREO INTERNO | Insumos | UND | 0.2 | 1897 | 379 |  | Ins I1565
010.020 | I3132 | LAMINA GALVANIZADA CALIBRE 22 (0,70mm) DE 1,0X2,0M | Insumos | UN | 0.5 | 81608 | 40804 |  | Ins I3132
010.020 | I207 | PLATINA SOPORTE 3 MM | Insumos | UND | 0.5 | 5121 | 2561 |  | Ins I207
010.020 | I434 | SOLDADURA DE ESTAÑO 60-40 250GR 1/16" (1.6 MM) | Insumos | UND | 0.03 | 37291 | 1119 |  | Ins I434
010.020 | I431 | SIKAFLEX 1A TUBO 305 CC O SIMILAR. | Insumos | UND | 0.005 | 46112 | 231 |  | Ins I431
010.031 | - | SUMINISTRO, TRANSPORTE E INSTALACION CABALLETE FIBROCEMENTO DE VENTILACION PARA TEJAS PERFIL 7 | Actividad | ML |  |  |  | 79762
010.031 | C8 | CUADRILLA AA TIPO 2 (1 OFICIAL + 2 AYUDANTE) (Albañileria) | Cuadrilla | HR | 0.35 | 52425 | 18349 |  | Ins C8
010.031 | E1 | ANDAMIO METALICO CERTIFICADO, INCLUYE ESCALERILLA CON BARANDAS Y PLATAFORMAS DE TRABAJO H=2.0M | Equipos | Un-Dia | 0.1 | 17302 | 1730 |  | Ins E1
010.031 | E12 | EQUIPO DE TRANSPORTE | Equipos | DIA | 0.0064 | 187426 | 1200 |  | Ins E12
010.031 | E19 | TALADRO ROTO PERCUTOR | Equipos | DIA | 0.025 | 86632 | 2166 |  | Ins E19
010.031 | E79 | ANDAMIO COLGANTE | Equipos | DIA | 0.1 | 3262 | 326 |  | Ins E79
010.031 | H2 | EQUIPO BASICO (HERRAMIENTA MENOR) | Herramienta | UND | 0.35 | 3623 | 1268 |  | Ins H2
010.031 | I1565 | ACARREO INTERNO | Insumos | UND | 0.372 | 1897 | 706 |  | Ins I1565
010.031 | I1991 | CABALLETE FIBROCEMENTO DE VENTILACION | Insumos | UND | 1 | 51076 | 51076 |  | Ins I1991
010.031 | I300 | TORNILLO AUTOPERFORANTE TEJA TIPO CINDU O SIMILAR. DIAM. 3/4". | Insumos | UND | 4 | 426 | 1704 |  | Ins I300
010.031 | I966 | TELERA 20 CM X 4 CM X 3 M. | Insumos | M | 0.1 | 12369 | 1237 |  | Ins I966
010.036 | - | SUMINISTRO, TRANSPORTE E INSTALACION DE CABALLETE UPVC 2,0MM. (Incluye kit de fijación con arandela de neopreno) | Actividad | ML |  |  |  | 79506
010.036 | C8 | CUADRILLA AA TIPO 2 (1 OFICIAL + 2 AYUDANTE) (Albañileria) | Cuadrilla | HR | 0.35 | 52425 | 18349 |  | Ins C8
010.036 | E12 | EQUIPO DE TRANSPORTE | Equipos | DIA | 0.001 | 187426 | 187 |  | Ins E12
010.036 | E19 | TALADRO ROTO PERCUTOR | Equipos | DIA | 0.01 | 86632 | 866 |  | Ins E19
010.036 | H2 | EQUIPO BASICO (HERRAMIENTA MENOR) | Herramienta | UND | 0.1 | 3623 | 362 |  | Ins H2
010.036 | I1565 | ACARREO INTERNO | Insumos | UND | 0.1 | 1897 | 190 |  | Ins I1565
010.036 | I2869 | CABALLETE UPVC 2,0MM 0,60X0,94m | Insumos | Und | 1.1 | 52000 | 57200 |  | Ins I2869
010.036 | I2550 | SET DE FIJACIÓN TEJAS T1130, T1075, ROMA. TORNILLO 3" "CON CAPELOTE | Insumos | UN | 2 | 1114 | 2228 |  | Ins I2550
010.036 | I966 | TELERA 20 CM X 4 CM X 3 M. | Insumos | M | 0.01 | 12369 | 124 |  | Ins I966
010.037 | - | SUMINISTRO, TRANSPORTE E INSTALACION TEJA CUBIERTA ARQUITECTONICA POLICARBONATO OPALIZADA PARA UPVC 5.9x1.13m o similar. (Incluye instalación, ganchos de fijación y el suministro de todos los accesorios requeridos para el correcto montaje.) | Actividad | M2 |  |  |  | 125342
010.037 | H2 | EQUIPO BASICO (HERRAMIENTA MENOR) | Herramienta | UND | 0.2 | 3623 | 725 |  | Ins H2
010.037 | C8 | CUADRILLA AA TIPO 2 (1 OFICIAL + 2 AYUDANTE) (Albañileria) | Cuadrilla | HR | 0.35 | 52425 | 18349 |  | Ins C8
010.037 | E1 | ANDAMIO METALICO CERTIFICADO, INCLUYE ESCALERILLA CON BARANDAS Y PLATAFORMAS DE TRABAJO H=2.0M | Equipos | Un-Dia | 0.1 | 17302 | 1730 |  | Ins E1
010.037 | I1557 | EEPP PARA TAREAS DE ALTO RIESGO: TRABAJO SEGURO EN ALTURAS, INCLUYE ARNÉS DE 6 ARGOLLAS (ESPACIO CONFINADO), LÍNEA DE VIDA EN POLIAMIDA, ARRESTADOR DE CAÍDA, ESLINGA EN Y, 3 MOSQUETONES CON CIERRE AUTOMÁTICO DE TRES PASOS | Insumos | UND | 0.1 | 5410 | 541 |  | Ins I1557
010.037 | E19 | TALADRO ROTO PERCUTOR | Equipos | DIA | 0.025 | 86632 | 2166 |  | Ins E19
010.037 | I966 | TELERA 20 CM X 4 CM X 3 M. | Insumos | M | 0.1 | 12369 | 1237 |  | Ins I966
010.037 | I2870 | TEJA CUBIERTA ARQUITECTONICA POLICARBONATO OPALIZADA PARA UPVC 5.9x1.13m | Insumos | M2 | 1.1 | 88400 | 97240 |  | Ins I2870
010.037 | I2871 | TORNILLO AUTOPERFORANTE TEJA TIPO CINDU O SIMILAR. DIAM. 3/4". | Insumos | Und | 3 | 405 | 1215 |  | Ins I2871
010.037 | I1565 | ACARREO INTERNO | Insumos | UND | 0.372 | 1897 | 706 |  | Ins I1565
010.037 | E12 | EQUIPO DE TRANSPORTE | Equipos | DIA | 0.0076477 | 187426 | 1433 |  | Ins E12
011.005 | - | SUMINISTRO, TRANSPORTE E INSTALACION CIELO RASO SUSPENDIDO DRYWALL JUNTA PERDIDA DE 0-0,6M (PERFILERIA METÁLICA CL. 26. ESTRUCTURA CADA 40 CMS.) INCLUYE TRES (3) MANOS DE PINTURA | Actividad | M2 |  |  |  | 91958
011.005 | C12 | CUADRILLA EE TIPO 2 (1 OFICIAL + 2 AYUDANTE) (Dry Wall) | Cuadrilla | HR | 0.62 | 58718 | 36405 |  | Ins C12
011.005 | E1 | ANDAMIO METALICO CERTIFICADO, INCLUYE ESCALERILLA CON BARANDAS Y PLATAFORMAS DE TRABAJO H=2.0M | Equipos | Un-Dia | 0.8 | 17302 | 13842 |  | Ins E1
011.005 | E12 | EQUIPO DE TRANSPORTE | Equipos | DIA | 0.008 | 187426 | 1499 |  | Ins E12
011.005 | I1008 | INTERVINILO - TIPO PINTUCO REF. 2501 SEGÚN COLOR DISEÑO O SIMILAR | Insumos | GAL | 0.04 | 62296 | 2492 |  | Ins I1008
011.005 | I1021 | VINILTEX ACRILTEX- TIPO PINTUCO REF. SEGÚN COLOR DISEÑO O SIMILAR. | Insumos | GAL | 0.08 | 109097 | 8728 |  | Ins I1021
011.005 | I1565 | ACARREO INTERNO | Insumos | UND | 1.2 | 1897 | 2276 |  | Ins I1565
011.005 | I327 | CINTA PAPEL ( 75 M.) X 50MM | Insumos | ROLLO | 0.005 | 9880 | 49 |  | Ins I327
011.005 | I330 | MASILLA SUPERMASTIC USG X 28 KG | Insumos | CANECA | 0.04 | 64376 | 2575 |  | Ins I330
011.005 | I2494 | ÁNGULO CIELO RASO 20×30 CALIBRE 26 (0.38) X 2.44MT | Insumos | UND | 0.6 | 2366 | 1420 |  | Ins I2494
011.005 | I2496 | PERFIL VIGUETA CIELO RASO x 2.4m CAL 26 | Insumos | UND | 0.71 | 3745 | 2659 |  | Ins I2496
011.005 | I334 | PERFIL OMEGA CAL 26 - 2.44 M. | Insumos | UND | 0.89 | 3796 | 3378 |  | Ins I334
011.005 | I337 | PLACA YESO TIPO GYPLAC ESTANDAR 1/2" (12.7 MM) DE 1.22 X 2.44 MM. O SIMILAR. | Insumos | UND | 0.34722 | 44200 | 15347 |  | Ins I337
011.005 | I342 | TORNILLO AUTOPERFORANTE EST. 7/16 " | Insumos | UND | 6.03 | 44 | 265 |  | Ins I342
011.005 | I343 | TORNILLO AUTOPERFORANTE YESO 6 X1 | Insumos | UND | 8.79 | 44 | 387 |  | Ins I343
011.005 | I344 | TORNILLO PTA BROCA EXTRAPL. EST 8 X 1/2" ( 13MM ) | Insumos | UND | 0.24 | 80 | 19 |  | Ins I344
011.005 | I2493 | DILATACION Z 8MM X3.05M | Insumos | UND | 0.1 | 6173 | 617 |  | Ins I2493
012.009 | - | SUMINISTRO, TRANSPORTE E INSTALACION CERAMICA PISO COLOR SEGUN DISEÑO HASTA $40.000 X M2 (INCLUYE BOQUILLA.) | Actividad | M2 |  |  |  | 76131
012.009 | C1 | CUADRILLA AA TIPO 1 (1 OFICIAL + 1 AYUDANTE) (Albañileria) | Cuadrilla | HR | 0.6 | 37863 | 22718 |  | Ins C1
012.009 | E12 | EQUIPO DE TRANSPORTE | Equipos | DIA | 0.0037 | 187426 | 693 |  | Ins E12
012.009 | H2 | EQUIPO BASICO (HERRAMIENTA MENOR) | Herramienta | UND | 0.02 | 3623 | 72 |  | Ins H2
012.009 | I1043 | CONCOLOR JUNTA ESTRECHA 5KG | Insumos | KG | 0.3 | 6656 | 1997 |  | Ins I1043
012.009 | I2715 | CERAMICA PARA PISO HASTA 40,000 X M2 | Insumos | M2 | 1.05 | 41600 | 43680 |  | Ins I2715
012.009 | I1565 | ACARREO INTERNO | Insumos | UND | 0.7 | 1897 | 1328 |  | Ins I1565
012.009 | I418 | PEGACOR ULTRA PLUS | Insumos | KG | 3 | 1873 | 5619 |  | Ins I418
012.009 | I49 | AGUA LITRO | Insumos | LT | 0.72 | 34 | 24 |  | Ins I49
012.028 | - | SUMINISTRO, TRANSPORTE E INSTALACION GRAVILLA LAVADA Nº2 (INCLUYE DILATACIÓN PVC) | Actividad | M2 |  |  |  | 60612
012.028 | C1 | CUADRILLA AA TIPO 1 (1 OFICIAL + 1 AYUDANTE) (Albañileria) | Cuadrilla | HR | 1.02 | 37863 | 38620 |  | Ins C1
012.028 | E12 | EQUIPO DE TRANSPORTE | Equipos | DIA | 0.003 | 187426 | 562 |  | Ins E12
012.028 | H2 | EQUIPO BASICO (HERRAMIENTA MENOR) | Herramienta | UND | 0.02 | 3623 | 72 |  | Ins H2
012.028 | I1565 | ACARREO INTERNO | Insumos | UND | 1 | 1897 | 1897 |  | Ins I1565
012.028 | I274 | CEMENTO GRIS | Insumos | KG | 7.5 | 690 | 5175 |  | Ins I274
012.028 | I1953 | DILATACIÓN EN PVC | Insumos | ML | 1 | 5425 | 5425 |  | Ins I1953
012.028 | I413 | GRAVILLA MONA ( 25 KILOS ) | Insumos | BUL | 0.5 | 9834 | 4917 |  | Ins I413
012.028 | I49 | AGUA LITRO | Insumos | LT | 116 | 34 | 3944 |  | Ins I49
012.030 | - | SUMINISTRO, TRANSPORTE E INSTALACION GUARDAESCOBA H=10CM EN CERAMICA SEGÚN DISEÑO HASTA 40,000 X M2(INCLUYE PEGANTE Y BOQUILLA) | Actividad | ML |  |  |  | 18643
012.030 | C1 | CUADRILLA AA TIPO 1 (1 OFICIAL + 1 AYUDANTE) (Albañileria) | Cuadrilla | HR | 0.33 | 37863 | 12495 |  | Ins C1
012.030 | E12 | EQUIPO DE TRANSPORTE | Equipos | DIA | 0.0006 | 187426 | 112 |  | Ins E12
012.030 | E8 | CORTADORA INCLUYE DISCO | Equipos | DIA | 0.01 | 69183 | 692 |  | Ins E8
012.030 | H2 | EQUIPO BASICO (HERRAMIENTA MENOR) | Herramienta | UND | 0.01 | 3623 | 36 |  | Ins H2
012.030 | I1043 | CONCOLOR JUNTA ESTRECHA 5KG | Insumos | KG | 0.026 | 6656 | 173 |  | Ins I1043
012.030 | I2715 | CERAMICA PARA PISO HASTA 40,000 X M2 | Insumos | M2 | 0.103 | 41600 | 4285 |  | Ins I2715
012.030 | I1565 | ACARREO INTERNO | Insumos | UND | 0.1 | 1897 | 190 |  | Ins I1565
012.030 | I418 | PEGACOR ULTRA PLUS | Insumos | KG | 0.35 | 1873 | 656 |  | Ins I418
012.030 | I49 | AGUA LITRO | Insumos | LT | 0.11 | 34 | 4 |  | Ins I49
012.096 | - | SUMINISTRO, TRANSPORTE E INSTALACION DE PISO EN VINILO SPC (HASTA 65.000 x m2) | Actividad | M2 |  |  |  | 92719
012.096 | C1 | CUADRILLA AA TIPO 1 (1 OFICIAL + 1 AYUDANTE) (Albañileria) | Cuadrilla | HR | 0.4 | 37863 | 15145 |  | Ins C1
012.096 | E12 | EQUIPO DE TRANSPORTE | Equipos | DIA | 0.005 | 187426 | 937 |  | Ins E12
012.096 | H2 | EQUIPO BASICO (HERRAMIENTA MENOR) | Herramienta | UND | 0.1 | 3623 | 362 |  | Ins H2
012.096 | I1565 | ACARREO INTERNO | Insumos | UND | 0.05 | 1897 | 95 |  | Ins I1565
012.096 | I2788 | PISO VINÍLICO SPC TESUN OAK 3.2/1MM CAJA 3.1 M2 HOLZTEK O SIMILAR | Insumos | M2 | 1.05 | 67600 | 70980 |  | Ins I2788
012.096 | I2789 | ESPUMA BAJO PISO E= 4 MM | Insumos | M2 | 1 | 5200 | 5200 |  | Ins I2789
013.002 | - | SUMINISTRO, TRANSPORTE E INSTALACION CERAMICA PARED COLOR SEGÚN DISEÑO HASTA $40.000 X M2. SEGÚN DISEÑO (INCLUYE BOQUILLA COLOR Y WIN.) | Actividad | M2 |  |  |  | 82440
013.002 | C1 | CUADRILLA AA TIPO 1 (1 OFICIAL + 1 AYUDANTE) (Albañileria) | Cuadrilla | HR | 0.66 | 37863 | 24990 |  | Ins C1
013.002 | E12 | EQUIPO DE TRANSPORTE | Equipos | DIA | 0.0059 | 187426 | 1106 |  | Ins E12
013.002 | H2 | EQUIPO BASICO (HERRAMIENTA MENOR) | Herramienta | UND | 0.02 | 3623 | 72 |  | Ins H2
013.002 | I1043 | CONCOLOR JUNTA ESTRECHA 5KG | Insumos | KG | 0.4 | 6656 | 2662 |  | Ins I1043
013.002 | I1052 | CERAMICA DE PARED BLANCA O BEIGE FORMATO SEGÚN DISEÑO | Insumos | M2 | 1.03 | 41600 | 42848 |  | Ins I1052
013.002 | I1565 | ACARREO INTERNO | Insumos | UND | 0.7 | 1897 | 1328 |  | Ins I1565
013.002 | I398 | ALFALISTO BLANCO O SIMILAR | Insumos | KG | 2.5 | 3008 | 7520 |  | Ins I398
013.002 | I440 | WIN PLASTICO | Insumos | M | 0.33 | 5738 | 1894 |  | Ins I440
013.002 | I49 | AGUA LITRO | Insumos | LT | 0.6 | 34 | 20 |  | Ins I49
015.001 | - | SUMINISTRO, TRANSPORTE E INSTALACION COMBO TIPO LAGUNA BALTA BLANCO SIN PEDESTAL CORONA O SIMILAR. (INCLUYE SANITARIO CON TAPA Y TANQUE, LAVAMANOS DE COLGAR CON SIFÓN BOTELLA Y DESAGUE SENCILLO, GRIFERÍA, GRAPAS, ACCESORIOS DE CONEXIÓN E INSTALACIÓN.) | Actividad | UND |  |  |  | 645369
015.001 | C2 | CUADRILLA BB TIPO 1 (1 OFICIAL + 1 AYUDANTE) (Instalaciones) | Cuadrilla | HR | 3.46 | 41652 | 144116 |  | Ins C2
015.001 | E12 | EQUIPO DE TRANSPORTE | Equipos | DIA | 0.0343 | 187426 | 6429 |  | Ins E12
015.001 | H2 | EQUIPO BASICO (HERRAMIENTA MENOR) | Herramienta | UND | 0.15 | 3623 | 543 |  | Ins H2
015.001 | I1565 | ACARREO INTERNO | Insumos | UND | 4.5 | 1897 | 8537 |  | Ins I1565
015.001 | I60 | COMBO LAGUNA BALTA BLANCO: SANITARIO, LAVAMANOS SIN PEDESTAL, GRIFERÍA Y ACCESORIOS DE CORONA O SIMILAR. | Insumos | UND | 1 | 419016 | 419016 |  | Ins I60
015.001 | I2499 | ACOPLE PLASTICO SANITARIO 1/2" x 7/8" X 50CM | Insumos | UND | 1 | 5512 | 5512 |  | Ins I2499
015.001 | I2500 | VALVULA PLASTICA REGULADORA DE 1/2" PARA SANITARIO | Insumos | UND | 1 | 21580 | 21580 |  | Ins I2500
015.001 | I2044 | ACOPLE PLASTICO LVM/LVP 60 CM 1/2 X 1/2 | Insumos | UND | 1 | 5950 | 5950 |  | Ins I2044
015.001 | I2434 | DESAGÜE CON SIFON BOTELLA PARA LAVAMANOS | Insumos | und | 1 | 31096 | 31096 |  | Ins I2434
015.001 | I1665 | SILICONA TRANSPARENTE ANTIHONGOS SICASIL E | Insumos | UND | 0.1 | 25896 | 2590 |  | Ins I1665
015.010 | - | SUMINISTRO, TRANSPORTE E INSTALACION ORINAL MEDIANO DE COLGAR EN PORCELANA COLOR BLANCO TIPO CORONA O SIMILAR CON VÁLVULA ANTIVÁNDALICA DE EMPOTRAR | Actividad | UND |  |  |  | 952025
015.010 | C2 | CUADRILLA BB TIPO 1 (1 OFICIAL + 1 AYUDANTE) (Instalaciones) | Cuadrilla | HR | 2.27 | 41652 | 94550 |  | Ins C2
015.010 | E12 | EQUIPO DE TRANSPORTE | Equipos | DIA | 0.0612 | 187426 | 11470 |  | Ins E12
015.010 | H2 | EQUIPO BASICO (HERRAMIENTA MENOR) | Herramienta | UND | 0.1 | 3623 | 362 |  | Ins H2
015.010 | I1565 | ACARREO INTERNO | Insumos | UND | 2.6 | 1897 | 4932 |  | Ins I1565
015.010 | I55 | ACCESORIOS PARA CONECTAR VÁLVULA ORINAL MEDIANO TIPO DOCOL REF. 4 AA TCDO1 O SIMILAR | Insumos | UND | 1 | 95075 | 95075 |  | Ins I55
015.010 | I90 | KIT ORINAL MEDIANO CON VÁLVULA PUSH DE EMPOTRAR CORONA O SIMILAR | Insumos | UND | 1 | 730288 | 730288 |  | Ins I90
015.010 | I97 | SIFON P PARA ORINAL SANTA FÉ TIPO GRIVAL REF.. 93301 O SIMILAR | Insumos | UND | 1 | 15348 | 15348 |  | Ins I97
015.034 | - | SUMINISTRO, TRANSPORTE E INSTALACION DE SANITARIO ANTIVANDALICO EN ACERO INOXIDABLE 304 CAL. 16 CON TANQUE Y VALVULA DUAL (INC, TODOS LOS ELEMENTOS PARA SU CORRECTA INSTALACIÓN Y FUNCIONAMIENTO) | Actividad | UND |  |  |  | 3431889
015.034 | C2 | CUADRILLA BB TIPO 1 (1 OFICIAL + 1 AYUDANTE) (Instalaciones) | Cuadrilla | HR | 1.5 | 41652 | 62478 |  | Ins C2
015.034 | E12 | EQUIPO DE TRANSPORTE | Equipos | DIA | 0.1 | 187426 | 18743 |  | Ins E12
015.034 | H2 | EQUIPO BASICO (HERRAMIENTA MENOR) | Herramienta | UND | 0.5 | 3623 | 1812 |  | Ins H2
015.034 | I1565 | ACARREO INTERNO | Insumos | UND | 1 | 1897 | 1897 |  | Ins I1565
015.034 | I1110 | ACCESORIOS DE FIJACION | Insumos | UND | 2 | 2562 | 5124 |  | Ins I1110
015.034 | I2437 | SIKAFLEX 1A PLUS X 300ML | Insumos | und | 0.2 | 59176 | 11835 |  | Ins I2437
015.034 | I3137 | SANITARIO ANTI VANDALISMO EN ACERO INOXIDABLE AISE SEA 304 CALIBRE 16. CON TANQUE Y VÁLVULA DUAL TAPA ANTI VANDALISMO . 68 DE ALTO X 35 DE ANCHO X 60 DE FONDO SALIDA A PISO DE BAJA PRESIÓN. | Insumos | UN | 1 | 3330000 | 3330000 |  | Ins I3137
015.035 | - | SUMINISTRO, TRANSPORTE E INSTALACION DE LAVAMANOS ANTIVANDALICO EN ACERO INOXISABLE 304 CAL 18 CON VALVULA DOCOL TAPA PUSH PROTECTORA. (INC, TODOS LOS ELEMENTOS PARA SU CORRECTA INSTALACIÓN Y FUNCIONAMIENTO) | Actividad | UND |  |  |  | 1845181
015.035 | C2 | CUADRILLA BB TIPO 1 (1 OFICIAL + 1 AYUDANTE) (Instalaciones) | Cuadrilla | HR | 1.5 | 41652 | 62478 |  | Ins C2
015.035 | E12 | EQUIPO DE TRANSPORTE | Equipos | DIA | 0.08 | 187426 | 14994 |  | Ins E12
015.035 | H2 | EQUIPO BASICO (HERRAMIENTA MENOR) | Herramienta | UND | 0.5 | 3623 | 1812 |  | Ins H2
015.035 | I1565 | ACARREO INTERNO | Insumos | UND | 1 | 1897 | 1897 |  | Ins I1565
015.035 | I1110 | ACCESORIOS DE FIJACION | Insumos | UND | 2 | 2562 | 5124 |  | Ins I1110
015.035 | I2437 | SIKAFLEX 1A PLUS X 300ML | Insumos | und | 0.15 | 59176 | 8876 |  | Ins I2437
015.035 | I3138 | LAVAMANOS ANTI VANDALISMO EN ACERO INOXIDABLE AISE SEA 304 CALIBRE 18 , VÁLVULA DOCOL TAPA PUSH PROTECTORA DE VÁLVULA. 32.1H.X.42ª.X.44 PROFUNDIDAD | Insumos | UN | 1 | 1750000 | 1750000 |  | Ins I3138
016.017 | - | SUMINISTRO, TRANSPORTE E INSTALACION DE MUEBLE BAJO MESON ANCHO: 0.60 M. CON FACHADA: MADECOR 19 MM. INTERIOR: MADECOR 15 MM. TIPO PIZANO O SIMILAR. ACABADO: SEGÚN PINTA SELECCIONADA DE CARTA COLORES MADECOR. (INCLUYE HOJAS PARA PUERTAS CON 2 RANURAS HORIZONTALES PINTADAS Y CON MARQUETE EN CANTO DECORATIVO. INTERIOR CON UN (1) ENTREPAÑO, TAPA SOBRE EL POYO DEL MUEBLE, HERRAJES, MANIJAS, SUMINISTRO DE TODOS LOS ACCESORIOS NECESARIOS PARA GARANTIZAR UNA CORRECTA INSTALACIÓN). | Actividad | M2 |  |  |  | 538629
016.017 | C4 | CUADRILLA DD TIPO 1 (1 OFICIAL + 1 AYUDANTE) (Carpinteria) | Cuadrilla | HR | 1.69 | 41004 | 69297 |  | Ins C4
016.017 | E12 | EQUIPO DE TRANSPORTE | Equipos | DIA | 0.048 | 187426 | 8996 |  | Ins E12
016.017 | H2 | EQUIPO BASICO (HERRAMIENTA MENOR) | Herramienta | UND | 0.5 | 3623 | 1812 |  | Ins H2
016.017 | I1565 | ACARREO INTERNO | Insumos | UND | 2.3 | 1897 | 4363 |  | Ins I1565
016.017 | I964 | MUEBLE BAJO MESON ANCHO: 0.60 M. CON FACHADA: MADECOR 19 MM. INTERIOR: MADECOR 15 MM. TIPO PIZANO O SIMILAR. ACABADO: SEGÚN PINTA SELECCIONADA DE CARTA COLORES MADECOR. (INCLUYE HOJAS PARA PUERTAS CON 2 RANURAS HORIZONTALES PINTADAS Y CON MARQUETE EN CANTO DECORATIVO. INTERIOR CON UN (1) ENTREPAÑO, TAPA SOBRE EL POYO DEL MUEBLE, HERRAJES, MANIJAS, SUMINISTRO DE TODOS LOS ACCESORIOS NECESARIOS PARA GARANTIZAR UNA CORRECTA INSTALACIÓN). | Insumos | M2 | 1 | 454161 | 454161 |  | Ins I964
016.035 | - | SUMINISTRO, TRANSPORTE E INSTALACION ESTANTERÍA CON SUPERFICIE, ENTREPAÑOS Y CAJONES EN MADERA AGLOMERADA CON ACABADADO MELAMÍNICO COLOR POR DEFINIR. ESTRUCTURA Y APOYOS EN PERFILERÍA METÁLICA CUADRADA DE 1"X1" ACABADO EN PINTURA ELECTROSTÁTICA COLOR POR DEFINIR. L:1.50M A:0,50M H:0,65M. | Actividad | UND |  |  |  | 2002437
016.035 | I2765 | SUMINISTRO, TRANSPORTE E INSTALACION ESTANTERÍA CON SUPERFICIE, ENTREPAÑOS Y CAJONES EN MADERA AGLOMERADA CON ACABADADO MELAMÍNICO COLOR POR DEFINIR. ESTRUCTURA Y APOYOS EN PERFILERÍA METÁLICA CUADRADA DE 1"X1" ACABADO EN PINTURA ELECTROSTÁTICA COLOR POR DEFINIR. L:1.50M A:0,50M H:0,65M. | Insumos | UN | 1 | 2002437 | 2002437 |  | Ins I2765
017.026 | - | SUMINISTRO, TRANSPORTE E INSTALACION VENTANA FIJA EN ALUMINIO ANODIZADO VIDRIO 4 MM (INCLUYE MARCO EN PERFILERIA PB 3831 O SIMILAR Y VIDRIO CRISTAL DE 4 MM. ). INCLUYE EL SUMINISTRO DE TODOS LOS ACCESORIOS REQUERIDOS PARA EL CORRECTO MONTAJE, ASI COMO EL SUMINISTRO E INSTALACIÓN DE LA SILICONA QUE SEA REQUERIDA PARA GARANTIZAR UNA PERFECTA INSTALACIÓN. SEGUN DETALLE. | Actividad | M2 |  |  |  | 352523
017.026 | I150 | VENTANA FIJA EN ALUMINIO ANODIZADO VIDRIO 4 MM (INCLUYE MARCO EN PERFILERIA TIPO PB 3831 O SIMILAR Y VIDRIO CRISTAL DE 4 MM.) INCLUYE EL SUMINISTRO DE TODOS LOS ACCESORIOS REQUERIDOS PARA EL CORRECTO MONTAJE, ASI COMO EL SUMINISTRO E INSTALACIÓN DE LA SILICONA QUE SEA REQUERIDA PARA GARANTIZAR UNA PERFECTA INSTALACIÓN. SEGUN DETALLE. (SUMINISTRO E INSTALACIÓN). | Insumos | M2 | 1 | 352523 | 352523 |  | Ins I150
017.027 | - | SUMINISTRO, TRANSPORTE E INSTALACION VENTANA CORREDIZA FIJA EN ALUMINIO ANODIZADO VIDRIO 4 MM (INCLUYE MARCO EN PERFILERIA PB 3831 O SIMILAR Y VIDRIO CRISTAL DE 4 MM. ). INCLUYE EL SUMINISTRO DE TODOS LOS ACCESORIOS REQUERIDOS PARA EL CORRECTO MONTAJE, ASI COMO EL SUMINISTRO E INSTALACIÓN DE LA SILICONA QUE SEA REQUERIDA PARA GARANTIZAR UNA PERFECTA INSTALACIÓN. SEGUN DETALLE. | Actividad | M2 |  |  |  | 233182
017.027 | I144 | VENTANA CORREDIZA EN ALUMINIO ANODIZADO VIDRIO 4 MM (INCLUYE MARCO EN PERFILERIA TIPO PB 3831 O SIMILAR Y VIDRIO CRISTAL DE 4 MM. ). INCLUYE EL SUMINISTRO DE TODOS LOS ACCESORIOS REQUERIDOS PARA EL CORRECTO MONTAJE, ASI COMO EL SUMINISTRO E INSTALACIÓN DE LA SILICONA QUE SEA REQUERIDA PARA GARANTIZAR UNA PERFECTA INSTALACIÓN. SEGUN DETALLE. (SUMINISTRO E INSTALACIÓN). | Insumos | M2 | 1 | 233182 | 233182 |  | Ins I144
017.028 | - | SUMINISTRO, TRANSPORTE E INSTALACION VENTANA PROYECTANTE FIJA EN ALUMINIO ANODIZADO VIDRIO 4 MM (INCLUYE MARCO EN PERFILERIA PB 3831 O SIMILAR Y VIDRIO CRISTAL DE 4 MM. ). INCLUYE EL SUMINISTRO DE TODOS LOS ACCESORIOS REQUERIDOS PARA EL CORRECTO MONTAJE, ASI COMO EL SUMINISTRO E INSTALACIÓN DE LA SILICONA QUE SEA REQUERIDA PARA GARANTIZAR UNA PERFECTA INSTALACIÓN. SEGUN DETALLE. | Actividad | M2 |  |  |  | 314616
017.028 | I153 | VENTANA PROYECTANTE FIJA EN ALUMINIO ANODIZADO VIDRIO 4 MM (INCLUYE MARCO EN PERFILERIA TIPO PB 3831 O SIMILAR Y VIDRIO CRISTAL DE 4 MM. ). INCLUYE EL SUMINISTRO DE TODOS LOS ACCESORIOS REQUERIDOS PARA EL CORRECTO MONTAJE, ASI COMO EL SUMINISTRO E INSTALACIÓN DE LA SILICONA QUE SEA REQUERIDA PARA GARANTIZAR UNA PERFECTA INSTALACIÓN. SEGUN DETALLE. (SUMINISTRO E INSTALACIÓN). | Insumos | M2 | 1 | 314616 | 314616 |  | Ins I153
017.038 | - | SUMINISTRO, TRANSPORTE E INSTALACION PUERTA EN VIDRIO TEMPLADO 10 MM CON ZOCALO EN ALUMINIO CON BISAGRAS DE PISO NEUMATICAS, CON CERRADURA Y MANIJA (HOJA SENCILLA). INCLUYE EL SUMINISTRO DE TODOS LOS ACCESORIOS REQUERIDOS PARA EL CORRECTO MONTAJE. SEGUN DETALLE. | Actividad | M2 |  |  |  | 1278886
017.038 | I126 | PUERTA EN VIDRIO TEMPLADO 10 MM CON ZOCALO EN ALUMINIO CON BISAGRAS DE PISO NEUMATICAS, CON CERRADURA Y MANIJA (HOJA SENCILLA). INCLUYE EL SUMINISTRO DE TODOS LOS ACCESORIOS REQUERIDOS PARA EL CORRECTO MONTAJE. SEGUN DETALLE. (SUMINISTRO E INSTALACIÓN). | Insumos | M2 | 1 | 1278886 | 1278886 |  | Ins I126
017.040 | - | SUMINISTRO, TRANSPORTE E INSTALACION PUERTA DOBLE VIDRIO TEMPLADO 10 MM CON ZOCALO EN ALUMINIO CON BISAGRAS DE PISO NEUMATICAS, CON CERRADURAS Y MANIJAS. INCLUYE EL SUMINISTRO DE TODOS LOS ACCESORIOS REQUERIDOS PARA EL CORRECTO MONTAJE. SEGUN DETALLE. | Actividad | M2 |  |  |  | 1285340
017.040 | I123 | PUERTA DOBLE VIDRIO TEMPLADO 10 MM CON ZOCALO EN ALUMINIO CON BISAGRAS DE PISO NEUMATICAS, CON CERRADURAS Y MANIJAS. INCLUYE EL SUMINISTRO DE TODOS LOS ACCESORIOS REQUERIDOS PARA EL CORRECTO MONTAJE. SEGUN DETALLE. (SUMINISTRO E INSTALACIÓN). | Insumos | M2 | 1 | 1285340 | 1285340 |  | Ins I123
017.045 | - | SUMINISTRO, TRANSPORTE E INSTALACION PUERTA METALICA LÁMINA GALVANIZADA CAL. 20 TIPO PANEL CON MARCO SENCILLO ( INCLUYE ANTICORROSIVO + PINTURA ELECTROSTATICA + MARCO LÁMINA GALVANIZADA CAL. 20 CARGADOS EN CONCRETO). INCLUYE EL SUMINISTRO DE TODOS LOS ACCESORIOS REQUERIDOS PARA EL CORRECTO MONTAJE. | Actividad | UND |  |  |  | 673414
017.045 | I218 | PUERTA METALICA LÁMINA GALVANIZADA CAL. 20 TIPO PANEL CON MARCO SENCILLO ( INCLUYE ANTICORROSIVO + PINTURA ELECTROSTATICA + LÁMINA GALVANIZADA CAL. 20 CARGADOS EN CONCRETO). INCLUYE EL SUMINISTRO DE TODOS LOS ACCESORIOS REQUERIDOS PARA EL CORRECTO MONTAJE. (SUMINISTRO E INSTALACIÓN). - HASTA 1,0M DE ANCHO x 2,40 DE ALTURA | Insumos | UND | 1 | 673414 | 673414 |  | Ins I218
017.073 | - | SUMINISTRO, TRANSPORTE E INSTALACION CELOSIA CON CUCHILLAS EN ACERO GALVANIZADO DE 1,5 MM. INCLUYE ESLABON FUSIBLE. INCLUYE RESORTE ENGANCHADO PARA CIERRE POSITIVO. INCLUYE MARCO EN ACERO GALVANIZADO DE 19MM. INCLUYE ANGULOS PERNADOS DE 0,025X0,051X0,003 DE 0,0762 DE LARGO, SUPERIOR E INFERIOR ANCLADOS AL CONCRETO, PLATO DE 19MM, ANGEO, BARRA DE SEGURIDAD SEGUN DETALLE. | Actividad | UND |  |  |  | 1609754
017.073 | I147 | CELOSIA CON CUCHILLAS EN ACERO GALVANIZADO DE 1,5 MM. INCLUYE ESLABON FUSIBLE. INCLUYE RESORTE ENGANCHADO PARA CIERRE POSITIVO. INCLUYE MARCO EN ACERO GALVANIZADO DE 19MM. INCLUYE ANGULOS PERNADOS DE 0,025X0,051X0,003 DE 0,0762 DE LARGO, SUPERIOR E INFERIOR ANCLADOS AL CONCRETO, PLATO DE 19MM, ANGEO, BARRA DE SEGURIDAD SEGUN DETALLE. | Insumos | UND | 1 | 1609754 | 1609754 |  | Ins I147
017.121 | - | DESMONTE Y REINSTALACION DE PUERTA METALICA | Actividad | UND |  |  |  | 91640
017.121 | C1 | CUADRILLA AA TIPO 1 (1 OFICIAL + 1 AYUDANTE) (Albañileria) | Cuadrilla | HR | 1.7 | 37863 | 64367 |  | Ins C1
017.121 | E12 | EQUIPO DE TRANSPORTE | Equipos | DIA | 0.0177 | 187426 | 3317 |  | Ins E12
017.121 | H2 | EQUIPO BASICO (HERRAMIENTA MENOR) | Herramienta | UND | 1.7 | 3623 | 6159 |  | Ins H2
017.121 | I1001 | ANTICORROSIVO PRIMER VERDE OLIVA REF .513 PINTUCO O SIMILAR | Insumos | GAL | 0.016 | 140296 | 2245 |  | Ins I1001
017.121 | I1002 | ESMALTE SINTETICO PINTULUX 3 EN 1 (No requiere anticorrosivo) | Insumos | GAL | 0.026 | 126880 | 3299 |  | Ins I1002
017.121 | I1565 | ACARREO INTERNO | Insumos | UND | 1.06 | 1897 | 2011 |  | Ins I1565
017.121 | I401 | BISAGRAS ALUMINIO 3" | Insumos | UND | 2 | 5121 | 10242 |  | Ins I401
017.152 | - | SUMINISTRO, TRANSPORTE E INSTALACIÓN DE PUERTA METÁLICA EN LAMINA CR CAL 20 ENTAMBORADA CON REFUERZOS INTERIORES DE 1,30-1,40M DE ANCHO, H=2,40M DE ALTURA. INCLUYE MARCO, ANTICORROSIVO Y PINTURA ESMALTE, CHAPA MARCA YALE DE SEGURIDAD. | Actividad | UN |  |  |  | 1307304
017.152 | C8 | CUADRILLA AA TIPO 2 (1 OFICIAL + 2 AYUDANTE) (Albañileria) | Cuadrilla | HR | 2 | 52425 | 104850 |  | Ins C8
017.152 | E12 | EQUIPO DE TRANSPORTE | Equipos | DIA | 0.01 | 187426 | 1874 |  | Ins E12
017.152 | H2 | EQUIPO BASICO (HERRAMIENTA MENOR) | Herramienta | UND | 0.5 | 3623 | 1812 |  | Ins H2
017.152 | I2995 | SUMINISTRO Y TRANSPORTE DE PUERTA METALICA ENTAMBORADA EN LÁMINA CR CAL 20 CON REFUERZOS INTERIORES, PINTURA ANTICORRISOVA Y CHAPA YALE DE ACCESO. INC. MARCO. A=1,30 - 1,40 H=2,40 | Insumos | UND | 1 | 1092000 | 1092000 |  | Ins I2995
017.152 | I2714 | ESMALTE A BASE DE AGUA ACUALUX MULTISUPERFICIE | Insumos | galon | 0.2 | 109096 | 21819 |  | Ins I2714
017.152 | E143 | EQUIPO DE PINTURA (COMPRESOR) | Equipos | HR | 1.5 | 8130 | 12195 |  | Ins E143
017.152 | I2561 | AJUSTADOR PARA PRIMER PINTUCO (THINER) | Insumos | GLN | 0.2 | 56238 | 11248 |  | Ins I2561
017.152 | C3 | CUADRILLA CC TIPO 1 (1 OFICIAL + 1 AYUDANTE) (Pintura) | Cuadrilla | HR | 1.5 | 41004 | 61506 |  | Ins C3
018.013 | - | SUMINISTRO TRANSPORTE E INSTALACION DE PUERTA VENTANA EN ALUMINIO-VIDRIO DE 4MM INCLUYE TODOS LOS ELEMENTOS PARA SU CORRECTA INSTALACION | Actividad | M2 |  |  |  | 229968
018.013 | C2 | CUADRILLA BB TIPO 1 (1 OFICIAL + 1 AYUDANTE) (Instalaciones) | Cuadrilla | HR | 0.5 | 41652 | 20826 |  | Ins C2
018.013 | H2 | EQUIPO BASICO (HERRAMIENTA MENOR) | Herramienta | UND | 0.35 | 3623 | 1268 |  | Ins H2
018.013 | I1629 | PERFIL ALUMINIO CON HERRAJES Y EMPAQUES | Insumos | M | 7.1 | 22612 | 160545 |  | Ins I1629
018.013 | I324 | VIDRIO TRASLUCIDO 4MM | Insumos | M2 | 1 | 47329 | 47329 |  | Ins I324
019.001 | - | SUMINISTRO, TRANSPORTE E INSTALACION ESTUCO Y VINILO 3 MANOS SOBRE MURO INTERIOR (INCLUYE ESTUCO, 1 MANO EN PINTURA TIPO 2 Y DOS MANOS EN PINTURA TIPO 1, FILOS Y DILATACIONES). COLOR SEGÚN DISEÑO POR M2 | Actividad | M2 |  |  |  | 30043
019.001 | C3 | CUADRILLA CC TIPO 1 (1 OFICIAL + 1 AYUDANTE) (Pintura) | Cuadrilla | HR | 0.37 | 41004 | 15171 |  | Ins C3
019.001 | E1 | ANDAMIO METALICO CERTIFICADO, INCLUYE ESCALERILLA CON BARANDAS Y PLATAFORMAS DE TRABAJO H=2.0M | Equipos | Un-Dia | 0.06 | 17302 | 1038 |  | Ins E1
019.001 | E12 | EQUIPO DE TRANSPORTE | Equipos | DIA | 0.001 | 187426 | 187 |  | Ins E12
019.001 | H2 | EQUIPO BASICO (HERRAMIENTA MENOR) | Herramienta | UND | 0.05 | 3623 | 181 |  | Ins H2
019.001 | I1004 | ESTUCO PARA INTERIORES - TIPO PINTUCO REF. 17060 O SIMILAR. | Insumos | GAL | 0.05 | 25896 | 1295 |  | Ins I1004
019.001 | I1008 | INTERVINILO - TIPO PINTUCO REF. 2501 SEGÚN COLOR DISEÑO O SIMILAR | Insumos | GAL | 0.04 | 62296 | 2492 |  | Ins I1008
019.001 | I1021 | VINILTEX ACRILTEX- TIPO PINTUCO REF. SEGÚN COLOR DISEÑO O SIMILAR. | Insumos | GAL | 0.08 | 109097 | 8728 |  | Ins I1021
019.001 | I1565 | ACARREO INTERNO | Insumos | UND | 0.45 | 1897 | 854 |  | Ins I1565
019.001 | I417 | PABMERIL PLIEGO 9" X 11" | Insumos | UND | 0.02 | 4846 | 97 |  | Ins I417
019.007 | - | SUMINISTRO, TRANSPORTE E INSTALACION ESTUCO Y VINILO 3 MANOS BAJO PLACA INTERIOR (INCLUYE ESTUCO, 1 MANO EN PINTURA TIPO 2 Y DOS MANOS EN PINTURA TIPO 1, FILOS Y DILATACIONES). COLOR SEGÚN DISEÑO. | Actividad | M2 |  |  |  | 31669
019.007 | C3 | CUADRILLA CC TIPO 1 (1 OFICIAL + 1 AYUDANTE) (Pintura) | Cuadrilla | HR | 0.39 | 41004 | 15992 |  | Ins C3
019.007 | E1 | ANDAMIO METALICO CERTIFICADO, INCLUYE ESCALERILLA CON BARANDAS Y PLATAFORMAS DE TRABAJO H=2.0M | Equipos | Un-Dia | 0.1 | 17302 | 1730 |  | Ins E1
019.007 | E12 | EQUIPO DE TRANSPORTE | Equipos | DIA | 0.0014 | 187426 | 262 |  | Ins E12
019.007 | H2 | EQUIPO BASICO (HERRAMIENTA MENOR) | Herramienta | UND | 0.05 | 3623 | 181 |  | Ins H2
019.007 | I1004 | ESTUCO PARA INTERIORES - TIPO PINTUCO REF. 17060 O SIMILAR. | Insumos | GAL | 0.05 | 25896 | 1295 |  | Ins I1004
019.007 | I1008 | INTERVINILO - TIPO PINTUCO REF. 2501 SEGÚN COLOR DISEÑO O SIMILAR | Insumos | GAL | 0.04 | 62296 | 2492 |  | Ins I1008
019.007 | I1021 | VINILTEX ACRILTEX- TIPO PINTUCO REF. SEGÚN COLOR DISEÑO O SIMILAR. | Insumos | GAL | 0.08 | 109097 | 8728 |  | Ins I1021
019.007 | I1565 | ACARREO INTERNO | Insumos | UND | 0.47 | 1897 | 892 |  | Ins I1565
019.007 | I417 | PABMERIL PLIEGO 9" X 11" | Insumos | UND | 0.02 | 4846 | 97 |  | Ins I417
019.014 | - | SUMINISTRO, TRANSPORTE E INSTALACION ESTUCO Y PINTURA TIPO KORAZA O SIMILAR 3 MANOS FACHADAS (INCLUYE ESTUCO, 1 MANO EN PINTURA TIPO 2 Y DOS MANOS EN PINTURA TIPO KORAZA O SIMILAR, FILOS Y DILATACIONES). COLOR SEGÚN DISEÑO. | Actividad | M2 |  |  |  | 34590
019.014 | C3 | CUADRILLA CC TIPO 1 (1 OFICIAL + 1 AYUDANTE) (Pintura) | Cuadrilla | HR | 0.37 | 41004 | 15171 |  | Ins C3
019.014 | E1 | ANDAMIO METALICO CERTIFICADO, INCLUYE ESCALERILLA CON BARANDAS Y PLATAFORMAS DE TRABAJO H=2.0M | Equipos | Un-Dia | 0.06 | 17302 | 1038 |  | Ins E1
019.014 | E12 | EQUIPO DE TRANSPORTE | Equipos | DIA | 0.0018 | 187426 | 337 |  | Ins E12
019.014 | H2 | EQUIPO BASICO (HERRAMIENTA MENOR) | Herramienta | UND | 0.05 | 3623 | 181 |  | Ins H2
019.014 | I1003 | ESTUCO PARA EXTERIORES - TIPO PINTUCO REF. 27060 O SIMILAR. | Insumos | GAL | 0.05 | 39000 | 1950 |  | Ins I1003
019.014 | I1008 | INTERVINILO - TIPO PINTUCO REF. 2501 SEGÚN COLOR DISEÑO O SIMILAR | Insumos | GAL | 0.04 | 62296 | 2492 |  | Ins I1008
019.014 | I1009 | KORAZA SOL Y LLUVIA - TIPO PINTUCO REF. 2650 SEGÚN COLOR DISEÑO O SIMILAR | Insumos | GAL | 0.1 | 124696 | 12470 |  | Ins I1009
019.014 | I1565 | ACARREO INTERNO | Insumos | UND | 0.45 | 1897 | 854 |  | Ins I1565
019.014 | I417 | PABMERIL PLIEGO 9" X 11" | Insumos | UND | 0.02 | 4846 | 97 |  | Ins I417
019.015 | - | SUMINISTRO, TRANSPORTE E INSTALACION PINTURA TIPO KORAZA O SIMILAR 3 MANOS FACHADAS (INCLUYE 1 MANO EN PINTURA TIPO 2 Y DOS MANOS EN PINTURA KORAZA TIPO PINTUCO O SIMILAR, FILOS Y DILATACIONES). COLOR SEGÚN DISEÑO. | Actividad | M2 |  |  |  | 32603
019.015 | C3 | CUADRILLA CC TIPO 1 (1 OFICIAL + 1 AYUDANTE) (Pintura) | Cuadrilla | HR | 0.37 | 41004 | 15171 |  | Ins C3
019.015 | E1 | ANDAMIO METALICO CERTIFICADO, INCLUYE ESCALERILLA CON BARANDAS Y PLATAFORMAS DE TRABAJO H=2.0M | Equipos | Un-Dia | 0.06 | 17302 | 1038 |  | Ins E1
019.015 | E12 | EQUIPO DE TRANSPORTE | Equipos | DIA | 0.0016 | 187426 | 300 |  | Ins E12
019.015 | H2 | EQUIPO BASICO (HERRAMIENTA MENOR) | Herramienta | UND | 0.05 | 3623 | 181 |  | Ins H2
019.015 | I1008 | INTERVINILO - TIPO PINTUCO REF. 2501 SEGÚN COLOR DISEÑO O SIMILAR | Insumos | GAL | 0.04 | 62296 | 2492 |  | Ins I1008
019.015 | I1009 | KORAZA SOL Y LLUVIA - TIPO PINTUCO REF. 2650 SEGÚN COLOR DISEÑO O SIMILAR | Insumos | GAL | 0.1 | 124696 | 12470 |  | Ins I1009
019.015 | I1565 | ACARREO INTERNO | Insumos | UND | 0.45 | 1897 | 854 |  | Ins I1565
019.015 | I417 | PABMERIL PLIEGO 9" X 11" | Insumos | UND | 0.02 | 4846 | 97 |  | Ins I417
019.023 | - | SUMINISTRO TRANSPORTE E INSTALACION ESTUCO Y 3 MANOS DE PINTURA ACRILTEX PARA BAÑO Y COCINA | Actividad | M2 |  |  |  | 35146
019.023 | C3 | CUADRILLA CC TIPO 1 (1 OFICIAL + 1 AYUDANTE) (Pintura) | Cuadrilla | HR | 0.5 | 41004 | 20502 |  | Ins C3
019.023 | E1 | ANDAMIO METALICO CERTIFICADO, INCLUYE ESCALERILLA CON BARANDAS Y PLATAFORMAS DE TRABAJO H=2.0M | Equipos | Un-Dia | 0.1 | 17302 | 1730 |  | Ins E1
019.023 | H2 | EQUIPO BASICO (HERRAMIENTA MENOR) | Herramienta | UND | 0.05 | 3623 | 181 |  | Ins H2
019.023 | I1004 | ESTUCO PARA INTERIORES - TIPO PINTUCO REF. 17060 O SIMILAR. | Insumos | GAL | 0.066667 | 25896 | 1726 |  | Ins I1004
019.023 | I1632 | PINTURA INTERVINILO ACRILTEX LAVABLE | Insumos | GAL | 0.1 | 109096 | 10910 |  | Ins I1632
019.023 | I417 | PABMERIL PLIEGO 9" X 11" | Insumos | UND | 0.02 | 4846 | 97 |  | Ins I417
019.033 | - | SUMINISTRO, TRANSPORTE E INSTALACION PINTURA ESMALTE PARA PUERTAS, REJAS, VENTANAS Y DEMÁS SUPERFICIES METÁLICAS. AMBAS CARAS. INCLUYE FILOS Y DILATACIONES. INCLUYE ANDAMIOS CERTIFICADOS PARA TRABAJO EN ALTURAS. | Actividad | M2 |  |  |  | 33592
019.033 | C10 | CUADRILLA CC TIPO 2 (1 OFICIAL + 2 AYUDANTE) (Pintura) | Cuadrilla | HR | 0.32 | 57752 | 18481 |  | Ins C10
019.033 | E1 | ANDAMIO METALICO CERTIFICADO, INCLUYE ESCALERILLA CON BARANDAS Y PLATAFORMAS DE TRABAJO H=2.0M | Equipos | Un-Dia | 0.03 | 17302 | 519 |  | Ins E1
019.033 | E143 | EQUIPO DE PINTURA (COMPRESOR) | Equipos | HR | 0.32 | 8130 | 2602 |  | Ins E143
019.033 | H2 | EQUIPO BASICO (HERRAMIENTA MENOR) | Herramienta | UND | 0.1 | 3623 | 362 |  | Ins H2
019.033 | I1002 | ESMALTE SINTETICO PINTULUX 3 EN 1 (No requiere anticorrosivo) | Insumos | GAL | 0.083333 | 126880 | 10573 |  | Ins I1002
019.033 | I2560 | AJUSTADOR PINTUCO USO GENERAL (VARSOL) | Insumos | GLN | 0.016667 | 51896 | 865 |  | Ins I2560
019.033 | I1565 | ACARREO INTERNO | Insumos | UND | 0.1 | 1897 | 190 |  | Ins I1565
021.007 | - | SUMINISTRO, TRANSPORTE E INSTALACION JARDINES EXTERIORES (INCLUYE PLANTAS ORNAMENTALES, TIERRA NEGRA Y EMPRADIZACIÓN ). | Actividad | M2 |  |  |  | 122715
021.007 | C1 | CUADRILLA AA TIPO 1 (1 OFICIAL + 1 AYUDANTE) (Albañileria) | Cuadrilla | HR | 1.13 | 37863 | 42785 |  | Ins C1
021.007 | E12 | EQUIPO DE TRANSPORTE | Equipos | DIA | 0.008 | 187426 | 1499 |  | Ins E12
021.007 | H2 | EQUIPO BASICO (HERRAMIENTA MENOR) | Herramienta | UND | 0.05 | 3623 | 181 |  | Ins H2
021.007 | I1565 | ACARREO INTERNO | Insumos | UND | 1.2 | 1897 | 2276 |  | Ins I1565
021.007 | I372 | PASTO KIKUYO (CORTADO) | Insumos | M2 | 1 | 12983 | 12983 |  | Ins I372
021.007 | I373 | PLANTAS ORNAMENTALES VARIAS | Insumos | UND | 12 | 4195 | 50340 |  | Ins I373
021.007 | I374 | TIERRA NEGRA | Insumos | M3 | 0.1 | 126506 | 12651 |  | Ins I374
021.014 | - | SUMINISTRO, TRANSPORTE E INSTALACION EMPRADIZACION GRAMA TIPO BERMUDA GRASS | Actividad | M2 |  |  |  | 29146
021.014 | C1 | CUADRILLA AA TIPO 1 (1 OFICIAL + 1 AYUDANTE) (Albañileria) | Cuadrilla | HR | 0.11 | 37863 | 4165 |  | Ins C1
021.014 | E12 | EQUIPO DE TRANSPORTE | Equipos | DIA | 0.0026 | 187426 | 487 |  | Ins E12
021.014 | H2 | EQUIPO BASICO (HERRAMIENTA MENOR) | Herramienta | UND | 0.01 | 3623 | 36 |  | Ins H2
021.014 | I1565 | ACARREO INTERNO | Insumos | UND | 0.117 | 1897 | 222 |  | Ins I1565
021.014 | I374 | TIERRA NEGRA | Insumos | M3 | 0.1 | 126506 | 12651 |  | Ins I374
021.014 | I375 | GRAMA TIPO BERMUDA GRASS | Insumos | M2 | 1 | 11585 | 11585 |  | Ins I375
021.081 | - | SUMINISTRO, TRANSPORTE E INSTALACIÓN DE MATERA PREFABRICADA RECTANGULAR 80X30X40 CON BASE METÁLICA. INCLUYE TIERRA NEGRA Y PLANTAS HORNAMENTALES | Actividad | UN |  |  |  | 237706
021.081 | C44 | CUADRILLA AA (2 AYUDANTES) | Cuadrilla | HR | 0.5 | 29124 | 14562 |  | Ins C44
021.081 | E12 | EQUIPO DE TRANSPORTE | Equipos | DIA | 0.06 | 187426 | 11246 |  | Ins E12
021.081 | H2 | EQUIPO BASICO (HERRAMIENTA MENOR) | Herramienta | UND | 1 | 3623 | 3623 |  | Ins H2
021.081 | I2429 | MATERA ARCILLA RECTANGULAR 80X30X40CM GRIS | Insumos | UN | 1 | 207896 | 207896 |  | Ins I2429
021.081 | I1565 | ACARREO INTERNO | Insumos | UND | 0.2 | 1897 | 379 |  | Ins I1565
021.103 | - | SUMINISTRO, TRANSPORTE E INSTALACION SARDINEL ANCHO = 10 CM H = ENTRE 17 Y 24 CM EN CONCRETO 3000 PSI | Actividad | ML |  |  |  | 59807
021.103 | AB5 | CONCRETO 3000 psi - 21 Mpa | Analisis Basico | M3 | 0.024905 | 597780 | 14888
021.103 | C15 | CUADRILLA AA TIPO 3 (1 OFICIAL + 3 AYUDANTE) (Albañileria) | Cuadrilla | HR | 0.50402 | 66987 | 33763 |  | Ins C15
021.103 | H2 | EQUIPO BASICO (HERRAMIENTA MENOR) | Herramienta | UND | 1.5 | 3623 | 5435 |  | Ins H2
021.103 | I424 | PUNTILLA CON CABEZA 1" | Insumos | LB | 0.079355 | 6448 | 512 |  | Ins I424
021.103 | I478 | ANTISOL BLANCO x 20 kg | Insumos | kG | 0.035799 | 13567 | 486 |  | Ins I478
021.103 | I957 | LISTON 2 X 4 | Insumos | M | 0.30004 | 4634 | 1390 |  | Ins I957
021.103 | I990 | TABLA 1"X10"X3M | Insumos | UND | 0.21999 | 15152 | 3333 |  | Ins I990
022.011 | - | SUMINISTRO, TRANSPORTE DE HIDROLAVADO PARA PISOS | Actividad | M2 |  |  |  | 11304
022.011 | C1 | CUADRILLA AA TIPO 1 (1 OFICIAL + 1 AYUDANTE) (Albañileria) | Cuadrilla | HR | 0.2 | 37863 | 7573 |  | Ins C1
022.011 | E11 | EQUIPO HIDROLAVADORA | Equipos | DIA | 0.03 | 92820 | 2785 |  | Ins E11
022.011 | E12 | EQUIPO DE TRANSPORTE | Equipos | DIA | 0.001 | 187426 | 187 |  | Ins E12
022.011 | I1565 | ACARREO INTERNO | Insumos | UND | 0.4 | 1897 | 759 |  | Ins I1565
023.008 | - | SUMINISTRO, TRANSPORTE E INSTALACION AFIRMADO PARA ANDENES | Actividad | M3 |  |  |  | 126709
023.008 | C15 | CUADRILLA AA TIPO 3 (1 OFICIAL + 3 AYUDANTE) (Albañileria) | Cuadrilla | HR | 0.61083 | 66987 | 40918 |  | Ins C15
023.008 | E47 | VIBROCOMPACTADOR TIPO RANA | Equipos | DIA | 0.083333 | 47771 | 3981 |  | Ins E47
023.008 | H2 | EQUIPO BASICO (HERRAMIENTA MENOR) | Herramienta | UND | 0.02 | 3623 | 72 |  | Ins H2
023.008 | I1565 | ACARREO INTERNO | Insumos | UND | 0.6 | 1897 | 1138 |  | Ins I1565
023.008 | I50 | AFIRMADO (Incluye transporte) | Insumos | M3 | 1.3 | 62000 | 80600 |  | Ins I50
024.170 | - | SUMINISTRO, TRANSPORTE E INSTALACIÓN DE CUERPO PARA CÁMARA DE INSPECCIÓN DE 80X80 EN CONCRETO REFORZADO DE 3000 PSI. E=15CM. (INC REFUERZO EN MALLA ELECTROSOLDADA) - NORMA AGUAS DE MANIZALES | Actividad | ML |  |  |  | 675528
024.170 | C15 | CUADRILLA AA TIPO 3 (1 OFICIAL + 3 AYUDANTE) (Albañileria) | Cuadrilla | HR | 3.2 | 66987 | 214358 |  | Ins C15
024.170 | H2 | EQUIPO BASICO (HERRAMIENTA MENOR) | Herramienta | UND | 1 | 3623 | 3623 |  | Ins H2
024.170 | I1565 | ACARREO INTERNO | Insumos | UND | 1 | 1897 | 1897 |  | Ins I1565
024.170 | I990 | TABLA 1"X10"X3M | Insumos | UND | 2.5 | 15152 | 37880 |  | Ins I990
024.170 | I987 | VARILLÓN DE 0,02 X 0,05 X 2,80 | Insumos | UND | 2.5 | 3316 | 8290 |  | Ins I987
024.170 | I425 | PUNTILLA CON CABEZA 2" | Insumos | LB | 0.6 | 5304 | 3182 |  | Ins I425
024.170 | I975 | CUARTON 6 CM * 4 CM * 3 M | Insumos | M | 1 | 4457 | 4457 |  | Ins I975
024.170 | I9 | MALLA ELECTROSOLDADA M-159 Q-4 5.5 MM 15 X 15 CM. | Insumos | KG | 8 | 5200 | 41600 |  | Ins I9
024.170 | AB5 | CONCRETO 3000 psi - 21 Mpa | Analisis Basico | M3 | 0.5985 | 597780 | 357771 |  | Ins AB5
024.170 | I3 | ALAMBRE NEGRO NO. 18 | Insumos | KG | 0.4 | 6176 | 2470 |  | Ins I3
024.173 | - | SUMINISTRO, TRANSPORTE E INSTALACIÓN DE BASE Y CAÑUELA EN CONCRETO PARA CÁRAMA DE INSPECCIÓN DE 80X80CM | Actividad | UND |  |  |  | 270931
024.173 | C15 | CUADRILLA AA TIPO 3 (1 OFICIAL + 3 AYUDANTE) (Albañileria) | Cuadrilla | HR | 1.5 | 66987 | 100481 |  | Ins C15
024.173 | H2 | EQUIPO BASICO (HERRAMIENTA MENOR) | Herramienta | UND | 1 | 3623 | 3623 |  | Ins H2
024.173 | I1565 | ACARREO INTERNO | Insumos | UND | 1 | 1897 | 1897 |  | Ins I1565
024.173 | I990 | TABLA 1"X10"X3M | Insumos | UND | 0.5 | 15152 | 7576 |  | Ins I990
024.173 | I987 | VARILLÓN DE 0,02 X 0,05 X 2,80 | Insumos | UND | 0.5 | 3316 | 1658 |  | Ins I987
024.173 | I425 | PUNTILLA CON CABEZA 2" | Insumos | LB | 0.2 | 5304 | 1061 |  | Ins I425
024.173 | I50 | AFIRMADO (Incluye transporte) | Insumos | M3 | 0.121 | 62000 | 7502 |  | Ins I50
024.173 | AB5 | CONCRETO 3000 psi - 21 Mpa | Analisis Basico | M3 | 0.242 | 597780 | 144663 |  | Ins AB5
024.173 | I3 | ALAMBRE NEGRO NO. 18 | Insumos | KG | 0.4 | 6176 | 2470 |  | Ins I3
024.176 | - | SUMINISTRO, TRANSPORTE E INSTALACIÓN DE TAPA EN CONCRETO PARA CÁMARA DE INSPECCIÓN DE 80X80CM. INCLUYE MARCO Y CONTRAMARCO EN ÁNGULO DE 2"X2"X3/16", ACERO DE REFUERZO Y AGARRADERA EN VARILLA. | Actividad | UND |  |  |  | 272355
024.176 | C1 | CUADRILLA AA TIPO 1 (1 OFICIAL + 1 AYUDANTE) (Albañileria) | Cuadrilla | HR | 1.1 | 37863 | 41649 |  | Ins C1
024.176 | H2 | EQUIPO BASICO (HERRAMIENTA MENOR) | Herramienta | UND | 1 | 3623 | 3623 |  | Ins H2
024.176 | I1565 | ACARREO INTERNO | Insumos | UND | 1 | 1897 | 1897 |  | Ins I1565
024.176 | I239 | ANGULO 2"* 2"*3/16" | Insumos | M | 7.2 | 21973 | 158206 |  | Ins I239
024.176 | I20 | BARRAS CORRUGADAS W60X6M D: 3/8" | Insumos | UND | 1.2 | 14834 | 17801 |  | Ins I20
024.176 | I2580 | BARRA CORRUGADA DE 5/8" x 6.0M | Insumos | UN | 0.16667 | 40501 | 6750 |  | Ins I2580
024.176 | I437 | SOLDADURA E 6013 | Insumos | KG | 0.06 | 22500 | 1350 |  | Ins I437
024.176 | AB5 | CONCRETO 3000 psi - 21 Mpa | Analisis Basico | M3 | 0.0648 | 597780 | 38736 |  | Ins AB5
024.176 | E59 | EQUIPO DE SOLDADURA | Equipos | HR | 0.05 | 46854 | 2343 |  | Ins E59
028.005 | - | DESMONTE APARATOS SANITARIOS | Actividad | UND |  |  |  | 77572
028.005 | C1 | CUADRILLA AA TIPO 1 (1 OFICIAL + 1 AYUDANTE) (Albañileria) | Cuadrilla | HR | 1.7 | 37863 | 64367 |  | Ins C1
028.005 | E24 | VOLQUETA 6M3 (CARGUE A MANO) - INCLUYE DISPOSICION EN BOTADERO | Equipos | VJE | 0.01 | 322400 | 3224 |  | Ins E24
028.005 | H2 | EQUIPO BASICO (HERRAMIENTA MENOR) | Herramienta | UND | 1.7 | 3623 | 6159 |  | Ins H2
028.005 | I1565 | ACARREO INTERNO | Insumos | UND | 2.0147 | 1897 | 3822 |  | Ins I1565
028.007 | - | DESMONTE CUBIERTA (INC. RETIRO YDISPOSICIÓN EN BOTADERO) | Actividad | M2 |  |  |  | 19569
028.007 | C8 | CUADRILLA AA TIPO 2 (1 OFICIAL + 2 AYUDANTE) (Albañileria) | Cuadrilla | HR | 0.15 | 52425 | 7864 |  | Ins C8
028.007 | E1 | ANDAMIO METALICO CERTIFICADO, INCLUYE ESCALERILLA CON BARANDAS Y PLATAFORMAS DE TRABAJO H=2.0M | Equipos | Un-Dia | 0.32 | 17302 | 5537 |  | Ins E1
028.007 | E24 | VOLQUETA 6M3 (CARGUE A MANO) - INCLUYE DISPOSICION EN BOTADERO | Equipos | VJE | 0.016 | 322400 | 5158 |  | Ins E24
028.007 | H2 | EQUIPO BASICO (HERRAMIENTA MENOR) | Herramienta | UND | 0.15 | 3623 | 543 |  | Ins H2
028.007 | I1565 | ACARREO INTERNO | Insumos | UND | 0.2461 | 1897 | 467 |  | Ins I1565
028.008 | - | DESMONTE CIELO RASO (INCLUYE RETIRO) | Actividad | M2 |  |  |  | 19220
028.008 | C8 | CUADRILLA AA TIPO 2 (1 OFICIAL + 2 AYUDANTE) (Albañileria) | Cuadrilla | HR | 0.18 | 52425 | 9437 |  | Ins C8
028.008 | E1 | ANDAMIO METALICO CERTIFICADO, INCLUYE ESCALERILLA CON BARANDAS Y PLATAFORMAS DE TRABAJO H=2.0M | Equipos | Un-Dia | 0.16 | 17302 | 2768 |  | Ins E1
028.008 | E24 | VOLQUETA 6M3 (CARGUE A MANO) - INCLUYE DISPOSICION EN BOTADERO | Equipos | VJE | 0.018 | 322400 | 5803 |  | Ins E24
028.008 | H2 | EQUIPO BASICO (HERRAMIENTA MENOR) | Herramienta | UND | 0.18 | 3623 | 652 |  | Ins H2
028.008 | I1565 | ACARREO INTERNO | Insumos | UND | 0.2954 | 1897 | 560 |  | Ins I1565
028.012 | - | DESMONTE PUERTAS (INCLUYE RETIRO) | Actividad | UND |  |  |  | 56393
028.012 | C1 | CUADRILLA AA TIPO 1 (1 OFICIAL + 1 AYUDANTE) (Albañileria) | Cuadrilla | HR | 1 | 37863 | 37863 |  | Ins C1
028.012 | E24 | VOLQUETA 6M3 (CARGUE A MANO) - INCLUYE DISPOSICION EN BOTADERO | Equipos | VJE | 0.04 | 322400 | 12896 |  | Ins E24
028.012 | H2 | EQUIPO BASICO (HERRAMIENTA MENOR) | Herramienta | UND | 1 | 3623 | 3623 |  | Ins H2
028.012 | I1565 | ACARREO INTERNO | Insumos | UND | 1.06 | 1897 | 2011 |  | Ins I1565
028.013 | - | DESMONTE PISOS EN MADERA | Actividad | M2 |  |  |  | 20847
028.013 | C8 | CUADRILLA AA TIPO 2 (1 OFICIAL + 2 AYUDANTE) (Albañileria) | Cuadrilla | HR | 0.3 | 52425 | 15728 |  | Ins C8
028.013 | E24 | VOLQUETA 6M3 (CARGUE A MANO) - INCLUYE DISPOSICION EN BOTADERO | Equipos | VJE | 0.01 | 322400 | 3224 |  | Ins E24
028.013 | H2 | EQUIPO BASICO (HERRAMIENTA MENOR) | Herramienta | UND | 0.3 | 3623 | 1087 |  | Ins H2
028.013 | I1565 | ACARREO INTERNO | Insumos | UND | 0.426 | 1897 | 808 |  | Ins I1565
028.014 | - | DESMONTE DE CANALES Y BAJANTES | Actividad | ML |  |  |  | 7244
028.014 | C8 | CUADRILLA AA TIPO 2 (1 OFICIAL + 2 AYUDANTE) (Albañileria) | Cuadrilla | HR | 0.1 | 52425 | 5243 |  | Ins C8
028.014 | E1 | ANDAMIO METALICO CERTIFICADO, INCLUYE ESCALERILLA CON BARANDAS Y PLATAFORMAS DE TRABAJO H=2.0M | Equipos | Un-Dia | 0.04 | 17302 | 692 |  | Ins E1
028.014 | E24 | VOLQUETA 6M3 (CARGUE A MANO) - INCLUYE DISPOSICION EN BOTADERO | Equipos | VJE | 0.002 | 322400 | 645 |  | Ins E24
028.014 | H2 | EQUIPO BASICO (HERRAMIENTA MENOR) | Herramienta | UND | 0.1 | 3623 | 362 |  | Ins H2
028.014 | I1565 | ACARREO INTERNO | Insumos | UND | 0.159 | 1897 | 302 |  | Ins I1565
028.101 | - | DESMONTE DE MUEBLE CLOSET | Actividad | M2 |  |  |  | 10853
028.101 | C1 | CUADRILLA AA TIPO 1 (1 OFICIAL + 1 AYUDANTE) (Albañileria) | Cuadrilla | HR | 0.24 | 37863 | 9087 |  | Ins C1
028.101 | E24 | VOLQUETA 6M3 (CARGUE A MANO) - INCLUYE DISPOSICION EN BOTADERO | Equipos | VJE | 0.002 | 322400 | 645 |  | Ins E24
028.101 | H2 | EQUIPO BASICO (HERRAMIENTA MENOR) | Herramienta | UND | 0.1 | 3623 | 362 |  | Ins H2
028.101 | I1565 | ACARREO INTERNO | Insumos | UND | 0.4 | 1897 | 759 |  | Ins I1565
028.102 | - | DESMONTE DE VENTANAS TODO TAMAÑO METÁLICAS - MADERA, INCLUIDO VIDRIO Y REJAS. (INCLUYE CARGUE Y RETIRO DE RESIDUOS DE CONSTRUCCIÓN A SITIOS AUTORIZADOS) | Actividad | M2 |  |  |  | 22591
028.102 | C1 | CUADRILLA AA TIPO 1 (1 OFICIAL + 1 AYUDANTE) (Albañileria) | Cuadrilla | HR | 0.55 | 37863 | 20825 |  | Ins C1
028.102 | E24 | VOLQUETA 6M3 (CARGUE A MANO) - INCLUYE DISPOSICION EN BOTADERO | Equipos | VJE | 0.002 | 322400 | 645 |  | Ins E24
028.102 | H2 | EQUIPO BASICO (HERRAMIENTA MENOR) | Herramienta | UND | 0.1 | 3623 | 362 |  | Ins H2
028.102 | I1565 | ACARREO INTERNO | Insumos | UND | 0.4 | 1897 | 759 |  | Ins I1565
028.106 | - | DESMONTE DE ACCESORIOS DE BAÑO | Actividad | UND |  |  |  | 4906
028.106 | C1 | CUADRILLA AA TIPO 1 (1 OFICIAL + 1 AYUDANTE) (Albañileria) | Cuadrilla | HR | 0.12 | 37863 | 4544 |  | Ins C1
028.106 | H2 | EQUIPO BASICO (HERRAMIENTA MENOR) | Herramienta | UND | 0.1 | 3623 | 362 |  | Ins H2
029.003 | - | DEMOLICION ENCHAPE DE PISOS (INCLUYE RETIRO) | Actividad | M2 |  |  |  | 14505
029.003 | C1 | CUADRILLA AA TIPO 1 (1 OFICIAL + 1 AYUDANTE) (Albañileria) | Cuadrilla | HR | 0.2 | 37863 | 7573 |  | Ins C1
029.003 | E24 | VOLQUETA 6M3 (CARGUE A MANO) - INCLUYE DISPOSICION EN BOTADERO | Equipos | VJE | 0.018 | 322400 | 5803 |  | Ins E24
029.003 | H2 | EQUIPO BASICO (HERRAMIENTA MENOR) | Herramienta | UND | 0.2 | 3623 | 725 |  | Ins H2
029.003 | I1565 | ACARREO INTERNO | Insumos | UND | 0.2132 | 1897 | 404 |  | Ins I1565
029.004 | - | DEMOLICION ENCHAPE DE MUROS | Actividad | M2 |  |  |  | 14551
029.004 | C1 | CUADRILLA AA TIPO 1 (1 OFICIAL + 1 AYUDANTE) (Albañileria) | Cuadrilla | HR | 0.2 | 37863 | 7573 |  | Ins C1
029.004 | E24 | VOLQUETA 6M3 (CARGUE A MANO) - INCLUYE DISPOSICION EN BOTADERO | Equipos | VJE | 0.018 | 322400 | 5803 |  | Ins E24
029.004 | H2 | EQUIPO BASICO (HERRAMIENTA MENOR) | Herramienta | UND | 0.2 | 3623 | 725 |  | Ins H2
029.004 | I1565 | ACARREO INTERNO | Insumos | UND | 0.237 | 1897 | 450 |  | Ins I1565
029.008 | - | DEMOLICION PLACA DE ENTREPISO HASTA E=0.30 M. . | Actividad | M2 |  |  |  | 52107
029.008 | C22 | CUADRILLA AA TIPO 4 (1 OFICIAL + 4 AYUDANTE) (Albañileria) | Cuadrilla | HR | 0.1 | 81549 | 8155 |  | Ins C22
029.008 | E24 | VOLQUETA 6M3 (CARGUE A MANO) - INCLUYE DISPOSICION EN BOTADERO | Equipos | VJE | 0.06 | 322400 | 19344 |  | Ins E24
029.008 | E7 | COMPRESOR 1 MARTILLO 1 OPERARIO | Equipos | HR | 0.3 | 79206 | 23762 |  | Ins E7
029.008 | H2 | EQUIPO BASICO (HERRAMIENTA MENOR) | Herramienta | UND | 0.1 | 3623 | 362 |  | Ins H2
029.008 | I1565 | ACARREO INTERNO | Insumos | UND | 0.2553 | 1897 | 484 |  | Ins I1565
029.074 | - | DEMOLICION MURO MAMPOSTERIA DE LADRILLO O BLOQUE - INCLUY RETIRO Y DISPOSICION | Actividad | M2 |  |  |  | 39237
029.074 | C1 | CUADRILLA AA TIPO 1 (1 OFICIAL + 1 AYUDANTE) (Albañileria) | Cuadrilla | HR | 0.6 | 37863 | 22718 |  | Ins C1
029.074 | E24 | VOLQUETA 6M3 (CARGUE A MANO) - INCLUYE DISPOSICION EN BOTADERO | Equipos | VJE | 0.04 | 322400 | 12896 |  | Ins E24
029.074 | H2 | EQUIPO BASICO (HERRAMIENTA MENOR) | Herramienta | UND | 1 | 3623 | 3623 |  | Ins H2
030.003 | - | REGULADOR DE TRANSITO | Actividad | DIA |  |  |  | 140990
030.003 | P17 | REGULADOR DE TRANSITO (CON DOTACION Y EQUIPOS) | Personal | MES | 0.041648 | 3385305.245 | 140990 |  | Ins P17
032.001 | - | SUMINISTRO, TRANSPORTE E INSTALACION RELLENO EN AFIRMADO COMPACTADO | Actividad | M3 |  |  |  | 152717
032.001 | C15 | CUADRILLA AA TIPO 3 (1 OFICIAL + 3 AYUDANTE) (Albañileria) | Cuadrilla | HR | 0.91625 | 66987 | 61377 |  | Ins C15
032.001 | E48 | CANGURO | Equipos | DIA | 0.125 | 76236 | 9530 |  | Ins E48
032.001 | H2 | EQUIPO BASICO (HERRAMIENTA MENOR) | Herramienta | UND | 0.02 | 3623 | 72 |  | Ins H2
032.001 | I1565 | ACARREO INTERNO | Insumos | UND | 0.6 | 1897 | 1138 |  | Ins I1565
032.001 | I50 | AFIRMADO (Incluye transporte) | Insumos | M3 | 1.3 | 62000 | 80600 |  | Ins I50
032.016 | - | SUMINISTRO, TRANSPORTE E INSTALACION ANDEN CONCRETO 3000 PSI E= 0.10M. ACABADO: ESCOBIADO | Actividad | M2 |  |  |  | 123330
032.016 | AB5 | CONCRETO 3000 psi - 21 Mpa | Analisis Basico | M3 | 0.1 | 597780 | 59778
032.016 | C15 | CUADRILLA AA TIPO 3 (1 OFICIAL + 3 AYUDANTE) (Albañileria) | Cuadrilla | HR | 0.7 | 66987 | 46891 |  | Ins C15
032.016 | E104 | FORMALETA SARDINEL DESDE 0.20 HASTA 0.60 M. DE ALTURA POR 2.00 M. DE LONGITUD | Equipos | DIA | 1.75 | 936 | 1638 |  | Ins E104
032.016 | E12 | EQUIPO DE TRANSPORTE | Equipos | DIA | 0.0071 | 187426 | 1331 |  | Ins E12
032.016 | H2 | EQUIPO BASICO (HERRAMIENTA MENOR) | Herramienta | UND | 0.4 | 3623 | 1449 |  | Ins H2
032.016 | I1565 | ACARREO INTERNO | Insumos | UND | 1.8 | 1897 | 3415 |  | Ins I1565
032.016 | I423 | POLIETILENO NO. 6 | Insumos | M2 | 1 | 5121 | 5121 |  | Ins I423
032.016 | I957 | LISTON 2 X 4 | Insumos | M | 0.8 | 4634 | 3707 |  | Ins I957
032.025 | - | LIMPIEZA DE VIGA CANALES | Actividad | ML |  |  |  | 4049
032.025 | C43 | AYUDANTE AA (ALBAÑILERIA) | Cuadrilla | HR | 0.07 | 14562 | 1019 |  | Ins C43
032.025 | H2 | EQUIPO BASICO (HERRAMIENTA MENOR) | Herramienta | UND | 0.7 | 3623 | 2536 |  | Ins H2
032.025 | I491 | COSTAL | Insumos | UND | 0.5 | 988 | 494 |  | Ins I491
032.027 | - | SUMINISTRO, TRANSPORTE E INSTALACION TEJA ONDULADA FIBROCEMENTO PERFIL 7 | Actividad | M2 |  |  |  | 52172
032.027 | C8 | CUADRILLA AA TIPO 2 (1 OFICIAL + 2 AYUDANTE) (Albañileria) | Cuadrilla | HR | 0.3 | 52425 | 15728 |  | Ins C8
032.027 | E1 | ANDAMIO METALICO CERTIFICADO, INCLUYE ESCALERILLA CON BARANDAS Y PLATAFORMAS DE TRABAJO H=2.0M | Equipos | Un-Dia | 0.1 | 17302 | 1730 |  | Ins E1
032.027 | E12 | EQUIPO DE TRANSPORTE | Equipos | DIA | 0.0029 | 187426 | 544 |  | Ins E12
032.027 | E19 | TALADRO ROTO PERCUTOR | Equipos | DIA | 0.025 | 86632 | 2166 |  | Ins E19
032.027 | E79 | ANDAMIO COLGANTE | Equipos | DIA | 0.1 | 3262 | 326 |  | Ins E79
032.027 | H2 | EQUIPO BASICO (HERRAMIENTA MENOR) | Herramienta | UND | 0.3 | 3623 | 1087 |  | Ins H2
032.027 | I1565 | ACARREO INTERNO | Insumos | UND | 0.372 | 1897 | 706 |  | Ins I1565
032.027 | I300 | TORNILLO AUTOPERFORANTE TEJA TIPO CINDU O SIMILAR. DIAM. 3/4". | Insumos | UND | 8 | 426 | 3408 |  | Ins I300
032.027 | I307 | TEJA ONDULADA FIBROCEMENTO PERFIL 7 0,92x1,52M | Insumos | UND | 0.8 | 31550 | 25240 |  | Ins I307
032.027 | I966 | TELERA 20 CM X 4 CM X 3 M. | Insumos | M | 0.1 | 12369 | 1237 |  | Ins I966
032.042 | - | SUMINISTRO, TRANSPORTE E INSTALACION SANITARIO LÍNEA INFANTIL COMPLETO, CON FLUITMASTER Y VÁLVULA DE REGULACIÓN SANITARIA | Actividad | UND |  |  |  | 806100
032.042 | C2 | CUADRILLA BB TIPO 1 (1 OFICIAL + 1 AYUDANTE) (Instalaciones) | Cuadrilla | HR | 2 | 41652 | 83304 |  | Ins C2
032.042 | E12 | EQUIPO DE TRANSPORTE | Equipos | DIA | 0.0002 | 187426 | 37 |  | Ins E12
032.042 | H2 | EQUIPO BASICO (HERRAMIENTA MENOR) | Herramienta | UND | 0.15 | 3623 | 543 |  | Ins H2
032.042 | I113 | SANITARIO LINEA INFANTIL COMPLETO CON FLUITMASTER Y VALVULA DE REGULACION SANITARIA | Insumos | UND | 1 | 721192 | 721192 |  | Ins I113
032.042 | I1565 | ACARREO INTERNO | Insumos | UND | 0.04 | 1897 | 76 |  | Ins I1565
032.042 | I404 | CEMENTO BLANCO | Insumos | KG | 0.5 | 1896 | 948 |  | Ins I404
032.045 | - | SUMINISTRO, TRANSPORTE E INSTALACION LAVAPLATOS SOCODA DE 0,40 X 0,60 M CON LLAVE TERMINAL CROMADA Y ROSCADA CON GRIFERÍA, SIFÓN Y ACOPLE | Actividad | UND |  |  |  | 408648
032.045 | C1 | CUADRILLA AA TIPO 1 (1 OFICIAL + 1 AYUDANTE) (Albañileria) | Cuadrilla | HR | 4 | 37863 | 151452 |  | Ins C1
032.045 | E12 | EQUIPO DE TRANSPORTE | Equipos | DIA | 0.0255 | 187426 | 4779 |  | Ins E12
032.045 | H2 | EQUIPO BASICO (HERRAMIENTA MENOR) | Herramienta | UND | 0.1 | 3623 | 362 |  | Ins H2
032.045 | I116 | LAVAPLATOS SOCODA 60*40,MEZCLADOR PISCIS DE LAVAPLATOS,KIT CANASTILLA Y SIFÓN | Insumos | UND | 1 | 247911 | 247911 |  | Ins I116
032.045 | I1565 | ACARREO INTERNO | Insumos | UND | 2.1 | 1897 | 3984 |  | Ins I1565
032.045 | I433 | SILICONA TUBO 280 ML | Insumos | UND | 0.01 | 15982 | 160 |  | Ins I433
032.049 | - | SUMINISTRO, TRANSPORTE E INSTALACION CONSTRUCCIÓN POCETA LAVATRAPEROS DE 0.60 X 0.60 M INCLUYE ACABADOS EN ENCHAPE EN CERÁMICA Y GRANO PULIDO | Actividad | UND |  |  |  | 764785
032.049 | AB20 | MORTERO 1:3 | Analisis Basico | M3 | 0.003 | 531559 | 1595
032.049 | AB5 | CONCRETO 3000 psi - 21 Mpa | Analisis Basico | M3 | 0.15 | 597780 | 89667
032.049 | C29 | CUADRILLA AA TIPO 5 (1 OFICIAL + 5 AYUDANTE) (Albañileria) | Cuadrilla | HR | 5 | 96111 | 480555 |  | Ins C29
032.049 | E108 | PARAL LARGO 2.00 A 3.50 M | Equipos | DIA | 3 | 437 | 1311 |  | Ins E108
032.049 | E12 | EQUIPO DE TRANSPORTE | Equipos | DIA | 0.0588 | 187426 | 11021 |  | Ins E12
032.049 | H2 | EQUIPO BASICO (HERRAMIENTA MENOR) | Herramienta | UND | 0.2 | 3623 | 725 |  | Ins H2
032.049 | I1060 | CERAMICA PARED EGEO BLANCO | Insumos | M2 | 1.5 | 55581 | 83372 |  | Ins I1060
032.049 | I1565 | ACARREO INTERNO | Insumos | UND | 0.35 | 1897 | 664 |  | Ins I1565
032.049 | I416 | LLAVE TERMINAL MANGUERA 1/2" | Insumos | UND | 1 | 32579 | 32579 |  | Ins I416
032.049 | I425 | PUNTILLA CON CABEZA 2" | Insumos | LB | 0.2 | 5304 | 1061 |  | Ins I425
032.049 | I641 | SIFON PVC SANITARIO 2" | Insumos | M | 1 | 6763 | 6763 |  | Ins I641
032.049 | I647 | SOLDADURA PVC LIQUIDA 1/4 | Insumos | UND | 0.04 | 134508 | 5380 |  | Ins I647
032.049 | I744 | TUBO PRESION RDE 21 PVC 200 PSI - 2 1/2" | Insumos | M | 0.3 | 39692 | 11908 |  | Ins I744
032.049 | I752 | TUBO PVC SANITARIO 2'' | Insumos | M | 1 | 8823 | 8823 |  | Ins I752
032.049 | I979 | TABLA CHAPA ORDINARIO 30 CM X 2 CM X 3 M. | Insumos | UND | 1.5 | 19574 | 29361 |  | Ins I979
032.080 | - | LOCALIZACION Y REPLANTEO | Actividad | M2 |  |  |  | 4915
032.080 | H2 | EQUIPO BASICO (HERRAMIENTA MENOR) | Herramienta | UND | 0.1 | 3623 | 362 |  | Ins H2
032.080 | I1561 | COMISION TOPOGRAFICA PERMANENTE ( INCLUYE TOPOGRAFO, CADENERO Y EQUIPO TOPOGRAFICO (ESTACIÓN Y NIVEL)). | Insumos | M2 | 1 | 2269 | 2269 |  | Ins I1561
032.080 | I425 | PUNTILLA CON CABEZA 2" | Insumos | LB | 0.02 | 5304 | 106 |  | Ins I425
032.080 | I956 | DURMIENTE 4*4 | Insumos | M | 0.4 | 5444 | 2178 |  | Ins I956
032.125 | - | SUMINISTRO TRANSPORTE E INSTALACION MESON EN GRANITO NATURAL CRISTAL PULIDO Y BRILLADO, PARA INCRUSTAR LAVAMANOS A=0.60M | Actividad | ML |  |  |  | 656243
032.125 | C1 | CUADRILLA AA TIPO 1 (1 OFICIAL + 1 AYUDANTE) (Albañileria) | Cuadrilla | HR | 0.37 | 37863 | 14009 |  | Ins C1
032.125 | H2 | EQUIPO BASICO (HERRAMIENTA MENOR) | Herramienta | UND | 0.15 | 3623 | 543 |  | Ins H2
032.125 | I1630 | MESON EN GRANITO NATURAL CRISTAL PULIDO Y BRILLADO | Insumos | ML | 1 | 641691 | 641691 |  | Ins I1630
032.131 | - | SUMINISTRO, TRANSPORTE E INSTALACIÓN MESON ACERO INOXIDABLE CAL. 20 ANCHO = 0,60M | Actividad | ML |  |  |  | 373484
032.131 | C1 | CUADRILLA AA TIPO 1 (1 OFICIAL + 1 AYUDANTE) (Albañileria) | Cuadrilla | HR | 1.1 | 37863 | 41649 |  | Ins C1
032.131 | E12 | EQUIPO DE TRANSPORTE | Equipos | DIA | 0.01 | 187426 | 1874 |  | Ins E12
032.131 | H2 | EQUIPO BASICO (HERRAMIENTA MENOR) | Herramienta | UND | 0.3 | 3623 | 1087 |  | Ins H2
032.131 | I1650 | MESON ACERO INOXIDABLE CAL. 20 ANCHO = 0,60M | Insumos | ML | 1 | 328874 | 328874 |  | Ins I1650
032.356 | - | LAVAMANOS CON ACCESORIOS, GRIFERIA Y MANO DE OBRA DE INSTALACION | Actividad | UND |  |  |  | 435446
032.356 | I2068 | LAVAMANOS CON ACCESORIOS, GRIFERIA Y MANO DE OBRA DE INSTALACION | Insumos | UND | 1 | 435446 | 435446 |  | Ins I2068
032.358 | - | SUMINISTRO, TRANSPORTE E INSTALACION VENTANA EN CELOSIA FIJA EN ALUMINIO (1.00 X 0.50). INCLUYE EL SUMINISTRO DE TODOS LOS ACCESORIOS REQUERIDOS PARA EL CORRECTO MONTAJE, ASI COMO EL SUMINISTRO E INSTALACIÓN DE LA SILICONA QUE SEA REQUERIDA PARA GARANTIZAR UNA PERFECTA INSTALACIÓN. SEGUN DETALLE. | Actividad | UND |  |  |  | 232237
032.358 | I2052 | VENTANA EN CELOSIA FIJA 1.00 X 0.50 | Insumos | UND | 1 | 232237 | 232237 |  | Ins I2052
033.123 | - | SUMINISTRO, TRANSPORTE E INSTALACION MUROS Y PANTALLAS DE CONTENCION CONCRETO REFORZADO DE 4000 PSI . | Actividad | M3 |  |  |  | 1498253
033.123 | AB7 | CONCRETO 4000 psi - 28 Mpa | Analisis Basico | M3 | 1.05 | 682944 | 717091
033.123 | C36 | CUADRILLA AA TIPO 6 (1 OFICIAL + 6 AYUDANTE) (Albañileria) | Cuadrilla | HR | 4.7 | 110673 | 520163 |  | Ins C36
033.123 | E109 | FORMALETA TABLEMAC 4MM SUPER T O EQUIVALENTE | Equipos | M2 | 9 | 11074 | 99666 |  | Ins E109
033.123 | E12 | EQUIPO DE TRANSPORTE | Equipos | DIA | 0.0963 | 187426 | 18049 |  | Ins E12
033.123 | E21 | VIBRADOR A GASOLINA | Equipos | DIA | 0.1 | 66212 | 6621 |  | Ins E21
033.123 | E99 | CERCHA METALICA L=3 M. | Equipos | DIA | 9 | 239 | 2151 |  | Ins E99
033.123 | H2 | EQUIPO BASICO (HERRAMIENTA MENOR) | Herramienta | UND | 1 | 3623 | 3623 |  | Ins H2
033.123 | I1565 | ACARREO INTERNO | Insumos | UND | 14.3 | 1897 | 27127 |  | Ins I1565
033.123 | I3 | ALAMBRE NEGRO NO. 18 | Insumos | KG | 0.5 | 6176 | 3088 |  | Ins I3
033.123 | I425 | PUNTILLA CON CABEZA 2" | Insumos | LB | 2 | 5304 | 10608 |  | Ins I425
033.123 | I441 | SIKA ANTISOL BLANCO | Insumos | KG | 1.8 | 12480 | 22464 |  | Ins I441
033.123 | I442 | DESMOLDANTE SIKA SEPAROL O MAPEI | Insumos | KG | 0.67 | 19807 | 13271 |  | Ins I442
033.123 | I443 | POLIETILENO NEGRO CAL 3.5 | Insumos | M | 1.67 | 7581 | 12660 |  | Ins I443
033.123 | I985 | TELERA 0,05X0,22X2,90 M (3 USOS) | Insumos | UND | 1 | 35039 | 35039 |  | Ins I985
033.123 | I989 | GUADUA SOBREBASA L= 1.50 MT. 3 USOS | Insumos | UND | 1 | 6632 | 6632 |  | Ins I989
033.155 | - | SUMINISTRO, TRANSPORTE E INSTALACION VIGA AEREA EN CONCRETO 3000 PSI . | Actividad | M3 |  |  |  | 1495422
033.155 | AB5 | CONCRETO 3000 psi - 21 Mpa | Analisis Basico | M3 | 1.05 | 597780 | 627669
033.155 | C36 | CUADRILLA AA TIPO 6 (1 OFICIAL + 6 AYUDANTE) (Albañileria) | Cuadrilla | HR | 4.6 | 110673 | 509096 |  | Ins C36
033.155 | E1 | ANDAMIO METALICO CERTIFICADO, INCLUYE ESCALERILLA CON BARANDAS Y PLATAFORMAS DE TRABAJO H=2.0M | Equipos | Un-Dia | 3 | 17302 | 51906 |  | Ins E1
033.155 | E110 | FORMALETA BORDE VIGAS AEREAS INCLUYE PARAL | Equipos | UND | 6 | 18687 | 112122 |  | Ins E110
033.155 | E12 | EQUIPO DE TRANSPORTE | Equipos | DIA | 0.0908 | 187426 | 17018 |  | Ins E12
033.155 | E21 | VIBRADOR A GASOLINA | Equipos | DIA | 0.07 | 66212 | 4635 |  | Ins E21
033.155 | E9 | PLUMA GRUA 250KG CON BALDE | Equipos | DIA | 1 | 90480 | 90480 |  | Ins E9
033.155 | H2 | EQUIPO BASICO (HERRAMIENTA MENOR) | Herramienta | UND | 4.6 | 3623 | 16666 |  | Ins H2
033.155 | I1565 | ACARREO INTERNO | Insumos | UND | 12 | 1897 | 22764 |  | Ins I1565
033.155 | I3 | ALAMBRE NEGRO NO. 18 | Insumos | KG | 0.5 | 6176 | 3088 |  | Ins I3
033.155 | I425 | PUNTILLA CON CABEZA 2" | Insumos | LB | 0.8 | 5304 | 4243 |  | Ins I425
033.155 | I441 | SIKA ANTISOL BLANCO | Insumos | KG | 1.8 | 12480 | 22464 |  | Ins I441
033.155 | I442 | DESMOLDANTE SIKA SEPAROL O MAPEI | Insumos | KG | 0.67 | 19807 | 13271 |  | Ins I442
033.159 | - | SUMINISTRO, TRANSPORTE E INSTALACION DE DIVISIONES SANITARIAS EN ACERO INOXIDABLE CAL. 20 SATINADAS, LAMINA CONFORMADO EN PANELES TIPO SANDWICH, COMPUESTA DE 3 PIEZAS BASICAS: PUERTA, PARAL Y TABIQUE (INCLUYE PIEZAS PARA EL EMSANBLE ENTRE SI Y ACCESOSRIOS PARA EL CORRECTO MONTAJE) | Actividad | M2 |  |  |  | 1013072
033.159 | C11 | CUADRILLA DD TIPO 2 (1 OFICIAL + 2 AYUDANTE) (Carpinteria) | Cuadrilla | HR | 1.1 | 57752 | 63527 |  | Ins C11
033.159 | E12 | EQUIPO DE TRANSPORTE | Equipos | DIA | 0.0108 | 187426 | 2024 |  | Ins E12
033.159 | E59 | EQUIPO DE SOLDADURA | Equipos | HR | 0.01 | 46854 | 469 |  | Ins E59
033.159 | H2 | EQUIPO BASICO (HERRAMIENTA MENOR) | Herramienta | UND | 0.18 | 3623 | 652 |  | Ins H2
033.159 | I1869 | DIVISIONES SANITARIAS EN ACERO INOXIDABLE CAL. 20 SATINADAS, LAMINA CONFORMADO EN PANELES TIPO SANDWICH, COMPUESTA DE 3 PIEZAS BASICAS: PUERTA, PARAL Y TABIQUE | Insumos | M2 | 1 | 946400 | 946400 |  | Ins I1869
034.027 | - | SUMINISTRO, TRANSPORTE E INSTALACIÓN DE PARQUE INFANTIL REF PI00 2P DE ESTRUCTURAS INFANTILES O SIMILAR O SIMILAR. INCLUYE TODOS LOS ELEMENTOS PARA SU CORRECTA INSTALACIÓN Y FUNCIONAMIENTO. | Actividad | UND |  |  |  | 29840433
034.027 | I2466 | TRANSPORTE E INSTALACION DE MOBILIARIO, JUEGOS, EQUIPOS, OTROS | Insumos | und | 26.1 | 104000 | 2714400 |  | Ins I2466
034.027 | I1565 | ACARREO INTERNO | Insumos | UND | 10 | 1897 | 18970 |  | Ins I1565
034.027 | H2 | EQUIPO BASICO (HERRAMIENTA MENOR) | Herramienta | UND | 1 | 3623 | 3623 |  | Ins H2
034.027 | I2476 | SUMINISTRO DE PARQUE INFANTIL REF PI00 2P DE ESTRUCTURAS INFANTILES O SIMILAR o SIMILAR | Insumos | und | 1 | 27103440 | 27103440 |  | Ins I2476
035.056 | NI003 | IGOL DENSO | Insumos | kg | 0.004125 | 40095 | 165 |  | Ins NI003
035.056 | NI004 | VARILLA ROSCADA DE 3/8" | Insumos | ml | 1 | 13021 | 13021 |  | Ins NI004
035.056 | NI005 | TUERCA DE 3/8" | Insumos | und | 7 | 985 | 6895 |  | Ins NI005
035.056 | NI006 | ARANDELA DE 3/8" | Insumos | und | 7 | 985 | 6895 |  | Ins NI006
035.056 | I426 | PUNTILLA CON CABEZA 3" | Insumos | LB | 0.1 | 5304 | 530 |  | Ins I426
035.056 | NI007 | BROCA 1/2" | Insumos | und | 0.05 | 21329 | 1066 |  | Ins NI007
035.057 | - | SUMINISTRO Y CONSTRUCCIÓN DE METRO LINEAL DEL CONJUNTO DE ALEROS DE CUBIERTA EN FACHADAS EXTERIORES, INCLUYE SUMINISTRO E INSTALACIÓN DE CANES DE CUBIERTA EN MADERA ESTRUCTURAL CHANUL SECCIÓN 0,10X0,05, CON L= HASTA DE 3 M, SUMINISTRO E INSTALACIÓN DE ALERO EN PANEL DE FIBROCEMENTO 10 MM HASTA 1,5 M DE ANCHO FIJADO DIRECTAMENTE A LA ESTRUCTURA DE MADERA DE LOS CANES CON ACABADO COLOR BLANCO, SUMINISTRO E INSTALACIÓN DE TAPA MOLDURA EN PANEL DE FIBROCEMENTO DE 6 MM HASTA 30 CM DE ANCHO CORTADA CON LAS ONDULACIONES DE LA TEJA Y FIJADA CON TORNILLOS A LA MADERA PARA REMATE DEL ALERO. SUMINISTRO E INSTALACIÓN DE LAMINA MICROPERFORADA PARA DIVISIÓN ENTRE CANES. INCLUYE INMUNIZACIÓN DE MADERA Y PROTECCIÓN DE MADERA EXPUESTA A LA INTEMPERIE EMPLEANDO BARNIZ FUNGICIDA RESISTENTE A LOS RAYOS UV TIPO IMPRANOL - PROFILAN. | Actividad | ML |  |  |  | 840756
035.057 | H2 | EQUIPO BASICO (HERRAMIENTA MENOR) | Herramienta | UND | 0.5 | 3623 | 1812 |  | Ins H2
035.057 | E1 | ANDAMIO METALICO CERTIFICADO, INCLUYE ESCALERILLA CON BARANDAS Y PLATAFORMAS DE TRABAJO H=2.0M | Equipos | Un-Dia | 5.1139 | 17302 | 88481 |  | Ins E1
035.057 | I1557 | EEPP PARA TAREAS DE ALTO RIESGO: TRABAJO SEGURO EN ALTURAS, INCLUYE ARNÉS DE 6 ARGOLLAS (ESPACIO CONFINADO), LÍNEA DE VIDA EN POLIAMIDA, ARRESTADOR DE CAÍDA, ESLINGA EN Y, 3 MOSQUETONES CON CIERRE AUTOMÁTICO DE TRES PASOS | Insumos | UND | 0.2 | 5410 | 1082 |  | Ins I1557
035.057 | C4 | CUADRILLA DD TIPO 1 (1 OFICIAL + 1 AYUDANTE) (Carpinteria) | Cuadrilla | HR | 4.5 | 41004 | 184518 |  | Ins C4
035.057 | I1565 | ACARREO INTERNO | Insumos | UND | 1 | 1897 | 1897 |  | Ins I1565
035.057 | NI001 | MADERA ESTRUCTURAL CHANUL O SIMILAR | Insumos | m3 | 0.045 | 6441549 | 289870 |  | Ins NI001
035.057 | NI002 | INSECTICIDA INMUNIZANTE DE MADERA COMEFIN PLUS | Insumos | galon | 0.0054 | 2206969 | 11918 |  | Ins NI002
035.057 | I270 | ACPM | Insumos | GAL | 0.72 | 12500 | 9000 |  | Ins I270
035.057 | NI003 | IGOL DENSO | Insumos | kg | 0.0198 | 40095 | 794 |  | Ins NI003
035.057 | NI022 | PROFILAN COLOR PLUS BARNIZ FUNGICIDA | Insumos | litro | 0.36 | 95734 | 34464 |  | Ins NI022
035.057 | NI004 | VARILLA ROSCADA DE 3/8" | Insumos | ml | 1.2 | 13021 | 15625 |  | Ins NI004
035.057 | NI005 | TUERCA DE 3/8" | Insumos | und | 12 | 985 | 11820 |  | Ins NI005
035.057 | NI006 | ARANDELA DE 3/8" | Insumos | und | 12 | 985 | 11820 |  | Ins NI006
035.057 | I426 | PUNTILLA CON CABEZA 3" | Insumos | LB | 0.3 | 5304 | 1591 |  | Ins I426
035.057 | NI007 | BROCA 1/2" | Insumos | und | 0.07 | 21329 | 1493 |  | Ins NI007
035.057 | NI038 | Tirafondo Hexagonal Galvanizado 1/4 X 3-1/2" | Insumos | und | 6 | 3009 | 18054 |  | Ins NI038
035.057 | I340 | SUPERBOARD ( 2.44 X 1.22 ) E= 6 MM | Insumos | M2 | 0.35 | 21089 | 7381 |  | Ins I340
035.057 | I339 | PLACA DE FIBROCEMENTO E= 10 MM | Insumos | M2 | 1.55 | 33852 | 52471 |  | Ins I339
035.057 | I1009 | KORAZA SOL Y LLUVIA - TIPO PINTUCO REF. 2650 SEGÚN COLOR DISEÑO O SIMILAR | Insumos | GAL | 0.1125 | 124696 | 14028 |  | Ins I1009
035.057 | NI039 | malla microperforada en lamina galvanizada cal 20 ancho 10 cm y long hasta 40 cm doblada para fijacion entre canes | Insumos | und | 3 | 27355 | 82065 |  | Ins NI039
035.057 | I343 | TORNILLO AUTOPERFORANTE YESO 6 X1 | Insumos | UND | 13 | 44 | 572 |  | Ins I343
035.058 | - | SUMINISTRO E INSTALACIÓN DE CANAL EN LAMINA GALVANIZADA CALIBRE 20 D:1,20M PARA CONFORMACIÓN DE LIMA HOYA MOLDURADA | Actividad | ML |  |  |  | 159634
035.058 | H2 | EQUIPO BASICO (HERRAMIENTA MENOR) | Herramienta | UND | 0.1 | 3623 | 362 |  | Ins H2
035.058 | I1557 | EEPP PARA TAREAS DE ALTO RIESGO: TRABAJO SEGURO EN ALTURAS, INCLUYE ARNÉS DE 6 ARGOLLAS (ESPACIO CONFINADO), LÍNEA DE VIDA EN POLIAMIDA, ARRESTADOR DE CAÍDA, ESLINGA EN Y, 3 MOSQUETONES CON CIERRE AUTOMÁTICO DE TRES PASOS | Insumos | UND | 1 | 5410 | 5410 |  | Ins I1557
035.058 | E1 | ANDAMIO METALICO CERTIFICADO, INCLUYE ESCALERILLA CON BARANDAS Y PLATAFORMAS DE TRABAJO H=2.0M | Equipos | Un-Dia | 0.82896 | 17302 | 14343 |  | Ins E1
035.058 | I1565 | ACARREO INTERNO | Insumos | UND | 1 | 1897 | 1897 |  | Ins I1565
035.058 | NI014 | TORNILLO MADERA AVELLANADO IRIZADO 8X1 1/4" | Insumos | und | 4 | 630 | 2520 |  | Ins NI014
035.058 | C1 | CUADRILLA AA TIPO 1 (1 OFICIAL + 1 AYUDANTE) (Albañileria) | Cuadrilla | HR | 1.6 | 37863 | 60581 |  | Ins C1
035.058 | I167 | LAMINA GALVANIZADA CAL. 20 TIPO ACESCO O SIMILAR. | Insumos | M2 | 1.25 | 43992 | 54990 |  | Ins I167
035.058 | NI016 | PINTURA ESMALTE ALQUIDICO TIPO PINTULUX 3 EN 1 - O SIMILAR COLOR SEGÚN DISEÑO | Insumos | galon | 0.15 | 130208 | 19531 |  | Ins NI016
035.059 | - | SUMINISTRO E INSTALACIÓN DE BRAZO METÁLICO TUBULAR SECCIÓN 0,05X0,05 CALIBRE 3MM X 1,5 M PARA SOPORTE DE CABLE ANDAMIO COLGANTE - INCLUYE CORTE DE CAN EN MADERA PARA ISTALACIÓN DEL SOPORTE, PINTURA 3 EN 1, INCLUYE CAJAS Y GUIAS. | Actividad | UND |  |  |  | 205236
035.059 | H2 | EQUIPO BASICO (HERRAMIENTA MENOR) | Herramienta | UND | 0.1 | 3623 | 362 |  | Ins H2
035.059 | E1 | ANDAMIO METALICO CERTIFICADO, INCLUYE ESCALERILLA CON BARANDAS Y PLATAFORMAS DE TRABAJO H=2.0M | Equipos | Un-Dia | 1.1387 | 17302 | 19702 |  | Ins E1
035.059 | I1557 | EEPP PARA TAREAS DE ALTO RIESGO: TRABAJO SEGURO EN ALTURAS, INCLUYE ARNÉS DE 6 ARGOLLAS (ESPACIO CONFINADO), LÍNEA DE VIDA EN POLIAMIDA, ARRESTADOR DE CAÍDA, ESLINGA EN Y, 3 MOSQUETONES CON CIERRE AUTOMÁTICO DE TRES PASOS | Insumos | UND | 0.2 | 5410 | 1082 |  | Ins I1557
035.059 | C1 | CUADRILLA AA TIPO 1 (1 OFICIAL + 1 AYUDANTE) (Albañileria) | Cuadrilla | HR | 2.5 | 37863 | 94658 |  | Ins C1
035.059 | I1565 | ACARREO INTERNO | Insumos | UND | 1 | 1897 | 1897 |  | Ins I1565
035.059 | NI040 | BRAZO METÁLICO TUBULAR 5X5 CALIBRE 3MM X 1,5 m PARA SOPORTE CABLE ANDAMIO COLGANTE - INCLUYE PINTURA DE ACABADO 3 EN 1 COLOR SEGÚN DISEÑO, INCLUYE CAJAS Y GUIAS SOLDADAS Y TORNILLO PARA FIJACIÓN AL ELEMENTO DE MADERA | Insumos | und | 1 | 87535 | 87535 |  | Ins NI040
035.060 | - | SUMINISTRO Y CONSTRUCCIÓN DE CABALLETES Y LIMATESAS, INCLUYE BASE EN MORTERO Y MANTO ASFÁLTICO PARA CABALLETE Y LIMATESA EMPLEANDO MORTERO 1:4 Y MANTO ASFÁLTICO, INCLUYE INSTALACIÓN DE TEJA DE BARRO. | Actividad | ML |  |  |  | 132745
035.060 | H2 | EQUIPO BASICO (HERRAMIENTA MENOR) | Herramienta | UND | 0.1 | 3623 | 362 |  | Ins H2
035.060 | I1557 | EEPP PARA TAREAS DE ALTO RIESGO: TRABAJO SEGURO EN ALTURAS, INCLUYE ARNÉS DE 6 ARGOLLAS (ESPACIO CONFINADO), LÍNEA DE VIDA EN POLIAMIDA, ARRESTADOR DE CAÍDA, ESLINGA EN Y, 3 MOSQUETONES CON CIERRE AUTOMÁTICO DE TRES PASOS | Insumos | UND | 2 | 5410 | 10820 |  | Ins I1557
035.060 | E1 | ANDAMIO METALICO CERTIFICADO, INCLUYE ESCALERILLA CON BARANDAS Y PLATAFORMAS DE TRABAJO H=2.0M | Equipos | Un-Dia | 3.6934 | 17302 | 63903 |  | Ins E1
035.060 | I1565 | ACARREO INTERNO | Insumos | UND | 1 | 1897 | 1897 |  | Ins I1565
035.060 | C1 | CUADRILLA AA TIPO 1 (1 OFICIAL + 1 AYUDANTE) (Albañileria) | Cuadrilla | HR | 0.5 | 37863 | 18932 |  | Ins C1
035.060 | NI041 | malla vena .60 x 2m calibre 34 | Insumos | und | 0.5 | 7331 | 3666 |  | Ins NI041
035.060 | NI042 | Manto P4 Pro 4 mm | Insumos | m2 | 0.46 | 49457 | 22750 |  | Ins NI042
035.060 | AB21 | MORTERO 1:4 | Analisis Basico | M3 | 0.011 | 458377 | 5042
035.060 | I426 | PUNTILLA CON CABEZA 3" | Insumos | LB | 0.09 | 5304 | 477 |  | Ins I426
035.060 | I1908 | TEJA DE BARRO PARA CUBIERTA TIPO COLONIAL | Insumos | UND | 3 | 1632 | 4896 |  | Ins I1908
035.061 | - | SUMINISTRO, TRANSPORTE E INSTALACION CANAL EN LAMINA GALVANIZADA CAL .20 D/ 0,74 M. (INCLUYE PINTURA DE CANAL Y GANCHOS SOPORTE) INCLUYE ANCLAJE CON GANCHO EN PLATINA DE 3/16 | Actividad | ML |  |  |  | 190918
035.061 | H2 | EQUIPO BASICO (HERRAMIENTA MENOR) | Herramienta | UND | 0.18 | 3623 | 652 |  | Ins H2
035.061 | C1 | CUADRILLA AA TIPO 1 (1 OFICIAL + 1 AYUDANTE) (Albañileria) | Cuadrilla | HR | 1.2 | 37863 | 45436 |  | Ins C1
035.061 | E1 | ANDAMIO METALICO CERTIFICADO, INCLUYE ESCALERILLA CON BARANDAS Y PLATAFORMAS DE TRABAJO H=2.0M | Equipos | Un-Dia | 3.775 | 17302 | 65314 |  | Ins E1
035.061 | I1557 | EEPP PARA TAREAS DE ALTO RIESGO: TRABAJO SEGURO EN ALTURAS, INCLUYE ARNÉS DE 6 ARGOLLAS (ESPACIO CONFINADO), LÍNEA DE VIDA EN POLIAMIDA, ARRESTADOR DE CAÍDA, ESLINGA EN Y, 3 MOSQUETONES CON CIERRE AUTOMÁTICO DE TRES PASOS | Insumos | UND | 0.2 | 5410 | 1082 |  | Ins I1557
035.061 | I167 | LAMINA GALVANIZADA CAL. 20 TIPO ACESCO O SIMILAR. | Insumos | M2 | 0.8 | 43992 | 35194 |  | Ins I167
035.061 | NI016 | PINTURA ESMALTE ALQUIDICO TIPO PINTULUX 3 EN 1 - O SIMILAR COLOR SEGÚN DISEÑO | Insumos | galon | 0.032 | 130208 | 4167 |  | Ins NI016
035.061 | I434 | SOLDADURA DE ESTAÑO 60-40 250GR 1/16" (1.6 MM) | Insumos | UND | 0.03 | 37291 | 1119 |  | Ins I434
035.061 | I207 | PLATINA SOPORTE 3 MM | Insumos | UND | 0.5 | 5121 | 2561 |  | Ins I207
035.061 | I1565 | ACARREO INTERNO | Insumos | UND | 0.2 | 1897 | 379 |  | Ins I1565
035.061 | NI043 | GANCHO PARA CANALES EN PLATINA DE 3/16 FIJADO A CAN DE ALERO CON TORNILLO AUTOPERFORANTE | Insumos | und | 2 | 17507 | 35014 |  | Ins NI043
035.062 | - | SUMINISTRO, TRANSPORTE E INSTALACION BAJANTE AGUAS LLUVIAS EN TUBERIA PVC SANITARIA 4" (INCLUYE CODO, UNION Y ACCESORIOS DE FIJACION) INCLUYE PLATAFORMA PARA TRABAJO SEGURO EN ALTURAS | Actividad | ML |  |  |  | 90320
035.062 | H2 | EQUIPO BASICO (HERRAMIENTA MENOR) | Herramienta | UND | 0.1 | 3623 | 362 |  | Ins H2
035.062 | E1 | ANDAMIO METALICO CERTIFICADO, INCLUYE ESCALERILLA CON BARANDAS Y PLATAFORMAS DE TRABAJO H=2.0M | Equipos | Un-Dia | 2.0549 | 17302 | 35553 |  | Ins E1
035.062 | I1557 | EEPP PARA TAREAS DE ALTO RIESGO: TRABAJO SEGURO EN ALTURAS, INCLUYE ARNÉS DE 6 ARGOLLAS (ESPACIO CONFINADO), LÍNEA DE VIDA EN POLIAMIDA, ARRESTADOR DE CAÍDA, ESLINGA EN Y, 3 MOSQUETONES CON CIERRE AUTOMÁTICO DE TRES PASOS | Insumos | UND | 0.2 | 5410 | 1082 |  | Ins I1557
035.062 | C9 | CUADRILLA BB TIPO 2 (1 OFICIAL + 2 AYUDANTE) (Instalaciones) | Cuadrilla | HR | 0.4 | 57672 | 23069 |  | Ins C9
035.062 | I729 | TUBERIA PVC SANITARIA DE 4" | Insumos | M | 1.03 | 15912 | 16389 |  | Ins I729
035.062 | I647 | SOLDADURA PVC LIQUIDA 1/4 | Insumos | UND | 0.02 | 134508 | 2690 |  | Ins I647
035.062 | I614 | LIMPIADOR REM PVC 760 GRMS. (1/4) | Insumos | UND | 0.02 | 64889 | 1298 |  | Ins I614
035.062 | I795 | UNION SANITARIA 4" PVC | Insumos | UND | 0.16 | 11904 | 1905 |  | Ins I795
035.062 | I576 | CODO 90° 1/4 CXC SANITARIO 4'' | Insumos | UND | 0.1 | 20431 | 2043 |  | Ins I576
035.062 | I521 | ABRAZADERA EN ACERO | Insumos | UND | 0.63 | 2963 | 1867 |  | Ins I521
035.062 | NI016 | PINTURA ESMALTE ALQUIDICO TIPO PINTULUX 3 EN 1 - O SIMILAR COLOR SEGÚN DISEÑO | Insumos | galon | 0.02 | 130208 | 2604 |  | Ins NI016
035.062 | I1565 | ACARREO INTERNO | Insumos | UND | 0.4 | 1897 | 759 |  | Ins I1565
035.062 | E12 | EQUIPO DE TRANSPORTE | Equipos | DIA | 0.0037282 | 187426 | 699 |  | Ins E12
035.063 | - | SUMINISTRO E INSTALACIÓN DE BARANDAS DE MADERA EN CORREDORES HACIA PATIOS INTERIORES, EMPLEANDO MADERA CHOIBA CIRCULAN EN LA PARTE SUPERIOR R: 0,04M, CON PLATINA DE REFUERZO DE 4 X 1/4", BALAUSTRES EN MACANA RECUPERADOS DE LA EDIFICACIÓN, LARGERO INFEIROR EN MADERA CHOIBA SECCIÓN DE 0,10 X 0,05 M. INCLUYE CONEXIONES METÁLICAS SEGÚN DISEÑO, INCLUYE TODOS LOS ELEMENTOS NECESARIOS PARA SU CORRECTA INSTALACIÓN, INCLUYE INMUNIZACIÓN DE LA MADERA | Actividad | ML |  |  |  | 519197
035.063 | H2 | EQUIPO BASICO (HERRAMIENTA MENOR) | Herramienta | UND | 0.5 | 3623 | 1812 |  | Ins H2
035.063 | N001 | ALQUILER DE SIERRA CIRCULAR | Equipos | HR | 0.3 | 8725 | 2618 |  | Ins N001
035.063 | E19 | TALADRO ROTO PERCUTOR | Equipos | DIA | 0.2 | 86632 | 17326 |  | Ins E19
035.063 | E59 | EQUIPO DE SOLDADURA | Equipos | HR | 0.15 | 46854 | 7028 |  | Ins E59
035.063 | C4 | CUADRILLA DD TIPO 1 (1 OFICIAL + 1 AYUDANTE) (Carpinteria) | Cuadrilla | HR | 5.5 | 41004 | 225522 |  | Ins C4
035.063 | I1565 | ACARREO INTERNO | Insumos | UND | 1 | 1897 | 1897 |  | Ins I1565
035.063 | NI021 | MADERA CHOIBA O SIMILAR | Insumos | m3 | 0.014 | 12790052 | 179061 |  | Ins NI021
035.063 | NI002 | INSECTICIDA INMUNIZANTE DE MADERA COMEFIN PLUS | Insumos | galon | 0.000825 | 2206969 | 1821 |  | Ins NI002
035.063 | I49 | AGUA LITRO | Insumos | LT | 0.396 | 34 | 13 |  | Ins I49
035.063 | NI022 | PROFILAN COLOR PLUS BARNIZ FUNGICIDA | Insumos | litro | 0.08 | 95734 | 7659 |  | Ins NI022
035.063 | I295 | PLATINAS ACERO A-36 | Insumos | KG | 4.914 | 5949 | 29233 |  | Ins I295
035.063 | NI044 | Varilla Roscada 1/4 | Insumos | ml | 0.4 | 6784 | 2714 |  | Ins NI044
035.063 | I426 | PUNTILLA CON CABEZA 3" | Insumos | LB | 0.3 | 5304 | 1591 |  | Ins I426
035.063 | NI035 | TUERCA 3/4'' GALVANIZADA EN CALIENTE | Insumos | und | 10 | 1253 | 12530 |  | Ins NI035
035.063 | NI036 | ARANDELA DE 3/4'' GALVANIZADA EN CALIENTE | Insumos | und | 10 | 496 | 4960 |  | Ins NI036
035.063 | I437 | SOLDADURA E 6013 | Insumos | KG | 0.5 | 22500 | 11250 |  | Ins I437
035.063 | NI045 | Varilla Lisa 3/4 de pulgada | Insumos | ml | 0.6 | 15255 | 9153 |  | Ins NI045
035.063 | NI046 | Tirafondo Hexagonal Galvanizado 1/4 X 3-1/2" | Insumos | und | 1 | 3009 | 3009 |  | Ins NI046
035.064 | - | SUMINISTRO E INSTALACIÓN DE COLUMNAS DE MADERA DE PATIOS INTERIORES (PIE DERECHOS) SECCION 0,13X0,13 EN MADERA CHOIBA CON ALTURA DE HASTA 4 M, INCLUYE INSTALACIÓN DE CAPITEL EN LAMINA GALVANIZADA SECCIÓN 0,27X0,27 CALIBRE 18 CON ACABADO CON PINTURA 3 EN 1. INCLUYE INMUNIZACIÓN DE MADERA Y PROTECCIÓN DE MADERA EXPUESTA A LA INTEMPERIE EMPLEANDO BARNIZ FUNGICIDA RESISTENTE A LOS RAYOS UV TIPO IMPRANOL - PROFILAN. INCLUYE TODOS LOS ELEMENTOS NECESARIOS PARA SU CORRECTA EJECUCION. | Actividad | UND |  |  |  | 1230710
035.064 | H2 | EQUIPO BASICO (HERRAMIENTA MENOR) | Herramienta | UND | 0.8 | 3623 | 2898 |  | Ins H2
035.064 | N001 | ALQUILER DE SIERRA CIRCULAR | Equipos | HR | 0.5 | 8725 | 4363 |  | Ins N001
035.064 | E19 | TALADRO ROTO PERCUTOR | Equipos | DIA | 0.1 | 86632 | 8663 |  | Ins E19
035.064 | E1 | ANDAMIO METALICO CERTIFICADO, INCLUYE ESCALERILLA CON BARANDAS Y PLATAFORMAS DE TRABAJO H=2.0M | Equipos | Un-Dia | 0.95989 | 17302 | 16608 |  | Ins E1
035.064 | I1557 | EEPP PARA TAREAS DE ALTO RIESGO: TRABAJO SEGURO EN ALTURAS, INCLUYE ARNÉS DE 6 ARGOLLAS (ESPACIO CONFINADO), LÍNEA DE VIDA EN POLIAMIDA, ARRESTADOR DE CAÍDA, ESLINGA EN Y, 3 MOSQUETONES CON CIERRE AUTOMÁTICO DE TRES PASOS | Insumos | UND | 0.2 | 5410 | 1082 |  | Ins I1557
035.064 | C4 | CUADRILLA DD TIPO 1 (1 OFICIAL + 1 AYUDANTE) (Carpinteria) | Cuadrilla | HR | 6 | 41004 | 246024 |  | Ins C4
035.064 | NI021 | MADERA CHOIBA O SIMILAR | Insumos | m3 | 0.0676 | 12790052 | 864608 |  | Ins NI021
035.064 | NI002 | INSECTICIDA INMUNIZANTE DE MADERA COMEFIN PLUS | Insumos | galon | 0.00312 | 2206969 | 6886 |  | Ins NI002
035.064 | I49 | AGUA LITRO | Insumos | LT | 1.4976 | 34 | 51 |  | Ins I49
035.064 | NI022 | PROFILAN COLOR PLUS BARNIZ FUNGICIDA | Insumos | litro | 0.208 | 95734 | 19913 |  | Ins NI022
035.064 | I295 | PLATINAS ACERO A-36 | Insumos | KG | 4.368 | 5949 | 25985 |  | Ins I295
035.064 | NI004 | VARILLA ROSCADA DE 3/8" | Insumos | ml | 0.6 | 13021 | 7813 |  | Ins NI004
035.064 | NI006 | ARANDELA DE 3/8" | Insumos | und | 6 | 985 | 5910 |  | Ins NI006
035.064 | NI005 | TUERCA DE 3/8" | Insumos | und | 6 | 985 | 5910 |  | Ins NI005
035.064 | NI019 | LIJA DE AGUA 150 | Insumos | und | 2 | 1861 | 3722 |  | Ins NI019
035.064 | I1565 | ACARREO INTERNO | Insumos | UND | 0.4 | 1897 | 759 |  | Ins I1565
035.064 | I166 | LÁMINA GALVANIZADA CAL. 18 (1.22 X 2.44 M). | Insumos | UND | 0.025 | 213923 | 5348 |  | Ins I166
035.064 | NI016 | PINTURA ESMALTE ALQUIDICO TIPO PINTULUX 3 EN 1 - O SIMILAR COLOR SEGÚN DISEÑO | Insumos | galon | 0.032 | 130208 | 4167 |  | Ins NI016
035.065 | - | SUMINISTRO, TRANSPORTE E INSTALACIÓN CERRAMIENTO DE VANOS PARA VENTANAS DE FACHADAS | Actividad | M2 |  |  |  | 51212
035.065 | H2 | EQUIPO BASICO (HERRAMIENTA MENOR) | Herramienta | UND | 0.16 | 3623 | 580 |  | Ins H2
035.065 | E1 | ANDAMIO METALICO CERTIFICADO, INCLUYE ESCALERILLA CON BARANDAS Y PLATAFORMAS DE TRABAJO H=2.0M | Equipos | Un-Dia | 0.16422 | 17302 | 2841 |  | Ins E1
035.065 | I1557 | EEPP PARA TAREAS DE ALTO RIESGO: TRABAJO SEGURO EN ALTURAS, INCLUYE ARNÉS DE 6 ARGOLLAS (ESPACIO CONFINADO), LÍNEA DE VIDA EN POLIAMIDA, ARRESTADOR DE CAÍDA, ESLINGA EN Y, 3 MOSQUETONES CON CIERRE AUTOMÁTICO DE TRES PASOS | Insumos | UND | 0.2 | 5410 | 1082 |  | Ins I1557
035.065 | C1 | CUADRILLA AA TIPO 1 (1 OFICIAL + 1 AYUDANTE) (Albañileria) | Cuadrilla | HR | 0.6 | 37863 | 22718 |  | Ins C1
035.065 | I425 | PUNTILLA CON CABEZA 2" | Insumos | LB | 0.2 | 5304 | 1061 |  | Ins I425
035.065 | I3 | ALAMBRE NEGRO NO. 18 | Insumos | KG | 0.3 | 6176 | 1853 |  | Ins I3
035.065 | I957 | LISTON 2 X 4 | Insumos | M | 4 | 4634 | 18536 |  | Ins I957
035.065 | I1565 | ACARREO INTERNO | Insumos | UND | 0.4 | 1897 | 759 |  | Ins I1565
035.065 | I1811 | TELA DE CERRAMIENTO A= 2,10 M ( ROLLO POR 100 M) | Insumos | M | 1 | 1782 | 1782 |  | Ins I1811
035.066 | - | SUMINISTRO E INSTALACIÓN DE UNIDAD DE VIGAS DE ENTREPISO PARA CONFORMAR CON LA EXISTENTE LA DOBLE VIGA DE HASTA 7 METROS DE LONGITUD, EMPLEANDO MADERAS ESTRUCTURALES CHANUL SECCIÓN 0,20X0,05 ADOSADA POR MEDIO DE PERNOS EN VARILLA ROSCADA DE 3/8". INCLUYE INMUNIZACIÓN DE LA MADERA NUEVA Y EXISTENTE | Actividad | UND |  |  |  | 732786
035.066 | H2 | EQUIPO BASICO (HERRAMIENTA MENOR) | Herramienta | UND | 0.5 | 3623 | 1812 |  | Ins H2
035.066 | E1 | ANDAMIO METALICO CERTIFICADO, INCLUYE ESCALERILLA CON BARANDAS Y PLATAFORMAS DE TRABAJO H=2.0M | Equipos | Un-Dia | 0.49187 | 17302 | 8510 |  | Ins E1
035.066 | I1557 | EEPP PARA TAREAS DE ALTO RIESGO: TRABAJO SEGURO EN ALTURAS, INCLUYE ARNÉS DE 6 ARGOLLAS (ESPACIO CONFINADO), LÍNEA DE VIDA EN POLIAMIDA, ARRESTADOR DE CAÍDA, ESLINGA EN Y, 3 MOSQUETONES CON CIERRE AUTOMÁTICO DE TRES PASOS | Insumos | UND | 0.2 | 5410 | 1082 |  | Ins I1557
035.066 | E19 | TALADRO ROTO PERCUTOR | Equipos | DIA | 0.145 | 86632 | 12562 |  | Ins E19
035.066 | N001 | ALQUILER DE SIERRA CIRCULAR | Equipos | HR | 0.2 | 8725 | 1745 |  | Ins N001
035.066 | C4 | CUADRILLA DD TIPO 1 (1 OFICIAL + 1 AYUDANTE) (Carpinteria) | Cuadrilla | HR | 3 | 41004 | 123012 |  | Ins C4
035.066 | I1565 | ACARREO INTERNO | Insumos | UND | 4 | 1897 | 7588 |  | Ins I1565
035.066 | NI001 | MADERA ESTRUCTURAL CHANUL O SIMILAR | Insumos | m3 | 0.07 | 6441549 | 450908 |  | Ins NI001
035.066 | NI002 | INSECTICIDA INMUNIZANTE DE MADERA COMEFIN PLUS | Insumos | galon | 0.0015 | 2206969 | 3310 |  | Ins NI002
035.066 | I270 | ACPM | Insumos | GAL | 0.2 | 12500 | 2500 |  | Ins I270
035.066 | NI003 | IGOL DENSO | Insumos | kg | 0.01 | 40095 | 401 |  | Ins NI003
035.066 | NI004 | VARILLA ROSCADA DE 3/8" | Insumos | ml | 3 | 13021 | 39063 |  | Ins NI004
035.066 | NI005 | TUERCA DE 3/8" | Insumos | und | 40 | 985 | 39400 |  | Ins NI005
035.066 | NI006 | ARANDELA DE 3/8" | Insumos | und | 40 | 985 | 39400 |  | Ins NI006
035.066 | NI007 | BROCA 1/2" | Insumos | und | 0.07 | 21329 | 1493 |  | Ins NI007
035.067 | - | SUMINISTRO Y CONSTRUCCIÓN DE METRO LINEAL DEL CONJUNTO DE ALEROS HACIA CORREDOR, INCLUYE SUMINISTRO E INSTALACIÓN DE CANES DE CUBIERTA EN MADERA ESTRUCTURAL CHANUL SECCIÓN 0,10X0,05, CON L= HASTA DE 4 M, SUMINISTRO E INSTALACIÓN DE ALERO EN PANEL DE FIBROCEMENTO 10 MM ANCHO DE HASTA 1 METRO FIJADO DIRECTAMENTE A LA ESTRUCTURA DE MADERA DE LOS CANES CON ACABADO COLOR BLANCO, PARA INSTALACIÓN SOBRE EL AREA ENTRE PIES DERECHOS Y PATIO INTERIOR, SUMINISTRO E INSTALACIÓN DE TAPA MOLDURA EN PANEL DE FIBROCEMENTO DE 6 MM CORTADA CON LAS ONDULACIONES DE LA TEJA HASTA 30 CM Y FIJADA CON TORNILLOS A LA MADERA PARA REMATE DEL ALERO. INCLUYE INMUNIZACIÓN DE MADERA Y PROTECCIÓN DE MADERA EXPUESTA A LA INTEMPERIE EMPLEANDO BARNIZ FUNGICIDA RESISTENTE A LOS RAYOS UV TIPO IMPRANOL - PROFILAN. | Actividad | ML |  |  |  | 784074
035.067 | H2 | EQUIPO BASICO (HERRAMIENTA MENOR) | Herramienta | UND | 0.5 | 3623 | 1812 |  | Ins H2
035.067 | E1 | ANDAMIO METALICO CERTIFICADO, INCLUYE ESCALERILLA CON BARANDAS Y PLATAFORMAS DE TRABAJO H=2.0M | Equipos | Un-Dia | 2.1549 | 17302 | 37284 |  | Ins E1
035.067 | I1557 | EEPP PARA TAREAS DE ALTO RIESGO: TRABAJO SEGURO EN ALTURAS, INCLUYE ARNÉS DE 6 ARGOLLAS (ESPACIO CONFINADO), LÍNEA DE VIDA EN POLIAMIDA, ARRESTADOR DE CAÍDA, ESLINGA EN Y, 3 MOSQUETONES CON CIERRE AUTOMÁTICO DE TRES PASOS | Insumos | UND | 0.2 | 5410 | 1082 |  | Ins I1557
035.067 | C4 | CUADRILLA DD TIPO 1 (1 OFICIAL + 1 AYUDANTE) (Carpinteria) | Cuadrilla | HR | 4.5 | 41004 | 184518 |  | Ins C4
035.067 | I1565 | ACARREO INTERNO | Insumos | UND | 1 | 1897 | 1897 |  | Ins I1565
035.067 | NI001 | MADERA ESTRUCTURAL CHANUL O SIMILAR | Insumos | m3 | 0.06 | 6441549 | 386493 |  | Ins NI001
035.067 | NI002 | INSECTICIDA INMUNIZANTE DE MADERA COMEFIN PLUS | Insumos | galon | 0.0054 | 2206969 | 11918 |  | Ins NI002
035.067 | I270 | ACPM | Insumos | GAL | 0.72 | 12500 | 9000 |  | Ins I270
035.067 | NI003 | IGOL DENSO | Insumos | kg | 0.0198 | 40095 | 794 |  | Ins NI003
035.067 | NI022 | PROFILAN COLOR PLUS BARNIZ FUNGICIDA | Insumos | litro | 0.36 | 95734 | 34464 |  | Ins NI022
035.067 | NI004 | VARILLA ROSCADA DE 3/8" | Insumos | ml | 1.2 | 13021 | 15625 |  | Ins NI004
035.067 | NI005 | TUERCA DE 3/8" | Insumos | und | 12 | 985 | 11820 |  | Ins NI005
035.067 | NI006 | ARANDELA DE 3/8" | Insumos | und | 12 | 985 | 11820 |  | Ins NI006
035.067 | I426 | PUNTILLA CON CABEZA 3" | Insumos | LB | 0.3 | 5304 | 1591 |  | Ins I426
035.067 | NI007 | BROCA 1/2" | Insumos | und | 0.07 | 21329 | 1493 |  | Ins NI007
035.067 | NI038 | Tirafondo Hexagonal Galvanizado 1/4 X 3-1/2" | Insumos | und | 6 | 3009 | 18054 |  | Ins NI038
035.067 | I340 | SUPERBOARD ( 2.44 X 1.22 ) E= 6 MM | Insumos | M2 | 0.35 | 21089 | 7381 |  | Ins I340
035.067 | I339 | PLACA DE FIBROCEMENTO E= 10 MM | Insumos | M2 | 1.05 | 33852 | 35545 |  | Ins I339
035.067 | I1009 | KORAZA SOL Y LLUVIA - TIPO PINTUCO REF. 2650 SEGÚN COLOR DISEÑO O SIMILAR | Insumos | GAL | 0.0875 | 124696 | 10911 |  | Ins I1009
035.067 | I343 | TORNILLO AUTOPERFORANTE YESO 6 X1 | Insumos | UND | 13 | 44 | 572 |  | Ins I343
035.068 | - | VISITA TECNICA E INFORME DE ASESOR FITOSANITARIO (INGENIERO FORESTAL O AGRONOMO) | Actividad | UND |  |  |  | 4513509
035.068 | NI047 | HONORARIO PARA VISTA ASESOR FITOSANITARIO | Insumos | dia | 1 | 1203602 | 1203602 |  | Ins NI047
035.068 | NI048 | INFORME SOBRE VISITA | Insumos | und | 1 | 984766 | 984766 |  | Ins NI048
035.068 | NI049 | VIATICOS DE HOSPEDAJE Y ALIMENTACION | Insumos | dia | 1.5 | 820638 | 1230957 |  | Ins NI049
035.068 | NI050 | TRANSPORTES AEREOS | Insumos | trayecto | 2 | 547092 | 1094184 |  | Ins NI050
035.069 | - | VIGILANCIA PRIVADA DURANTE LA EJECUCIÓN DE LAS OBRAS, INCLUYE SERVICIO DE VIGILANCIA SIN ARMA 24 HORAS PERMANENTES (INCLUYE SABADOS, DOMINGOS Y FESTIVOS DE 6:00 AM A 6:00 AM. SERVICIO DE VIGILANCIA PRIVADA SIN ARMA, DE LUNES A VIERNES 12 HORAS MIXTAS (18 HORAS A 6:00 HORAS) SABADOS, DOMINGOS Y FESTIVOS 24 HORAS (EL PRESENTE ITEM SOLO SERA AFECTADO POR UN PORCENTAJE DE AU IGUAL A 24,90% NO MODIFICABLE) | Actividad | MES |  |  |  | 25510305
035.069 | NI051 | Servicio de vigilancia sin arma 24 horas permanentes (incluye sabados, domingos y festivos) 6:00am a 6:00am | Insumos | mes | 1 | 14892135 | 14892135 |  | Ins NI051
035.069 | NI052 | Servicio de vigilancia privada sin arma, de lunes a viernes 12 horas mixtas (18:00 horas a 06:00 horas) sabados, domingos y festivos 24 horas | Insumos | mes | 1 | 10618170 | 10618170 |  | Ins NI052
035.070 | - | SUMINISTRO, TRANSPORTE E INSTALACIÓN DE CONCRETO DE 4000 PSI IMPERMEABILIZADO PARA MUROS | Actividad | M3 |  |  |  | 1572006
035.070 | AB13 | CONCRETO 4000 psi - 28 Mpa Impermeabilizado | Analisis Basico | M3 | 1.06 | 718193 | 761285
035.070 | C36 | CUADRILLA AA TIPO 6 (1 OFICIAL + 6 AYUDANTE) (Albañileria) | Cuadrilla | HR | 4.85 | 110673 | 536764 |  | Ins C36
035.070 | E109 | FORMALETA TABLEMAC 4MM SUPER T O EQUIVALENTE | Equipos | M2 | 9 | 11074 | 99666 |  | Ins E109
035.070 | E12 | EQUIPO DE TRANSPORTE | Equipos | DIA | 0.0883 | 187426 | 16550 |  | Ins E12
035.070 | E21 | VIBRADOR A GASOLINA | Equipos | DIA | 0.1 | 66212 | 6621 |  | Ins E21
035.070 | E99 | CERCHA METALICA L=3 M. | Equipos | DIA | 9 | 239 | 2151 |  | Ins E99
035.070 | H2 | EQUIPO BASICO (HERRAMIENTA MENOR) | Herramienta | UND | 1 | 3623 | 3623 |  | Ins H2
035.070 | I1565 | ACARREO INTERNO | Insumos | UND | 16 | 1897 | 30352 |  | Ins I1565
035.070 | I3 | ALAMBRE NEGRO NO. 18 | Insumos | KG | 0.5 | 6176 | 3088 |  | Ins I3
035.070 | I425 | PUNTILLA CON CABEZA 2" | Insumos | LB | 2 | 5304 | 10608 |  | Ins I425
035.070 | I441 | SIKA ANTISOL BLANCO | Insumos | KG | 2.7 | 12480 | 33696 |  | Ins I441
035.070 | I442 | DESMOLDANTE SIKA SEPAROL O MAPEI | Insumos | KG | 0.67 | 19807 | 13271 |  | Ins I442
035.070 | I443 | POLIETILENO NEGRO CAL 3.5 | Insumos | M | 1.67 | 7581 | 12660 |  | Ins I443
035.070 | I985 | TELERA 0,05X0,22X2,90 M (3 USOS) | Insumos | UND | 1 | 35039 | 35039 |  | Ins I985
035.070 | I989 | GUADUA SOBREBASA L= 1.50 MT. 3 USOS | Insumos | UND | 1 | 6632 | 6632 |  | Ins I989
035.071 | - | SUMINISTRO, TRANSPORTE E INSTALACION PLACA MACIZA AEREA CONCRETO IMPERMEABILIZADO DE 4000 PSI E= 0.25M | Actividad | M2 |  |  |  | 350320
035.071 | AB13 | CONCRETO 4000 psi - 28 Mpa Impermeabilizado | Analisis Basico | M3 | 0.258 | 718193 | 185294
035.071 | C36 | CUADRILLA AA TIPO 6 (1 OFICIAL + 6 AYUDANTE) (Albañileria) | Cuadrilla | HR | 1 | 110673 | 110673 |  | Ins C36
035.071 | E108 | PARAL LARGO 2.00 A 3.50 M | Equipos | DIA | 9 | 437 | 3933 |  | Ins E108
035.071 | E12 | EQUIPO DE TRANSPORTE | Equipos | DIA | 0.0206 | 187426 | 3861 |  | Ins E12
035.071 | E21 | VIBRADOR A GASOLINA | Equipos | DIA | 0.007 | 66212 | 463 |  | Ins E21
035.071 | E35 | TABLERO 1.40 X 0,70 | Equipos | DIA | 9 | 406 | 3654 |  | Ins E35
035.071 | E9 | PLUMA GRUA 250KG CON BALDE | Equipos | DIA | 0.258 | 90480 | 23344 |  | Ins E9
035.071 | E99 | CERCHA METALICA L=3 M. | Equipos | DIA | 9 | 239 | 2151 |  | Ins E99
035.071 | H2 | EQUIPO BASICO (HERRAMIENTA MENOR) | Herramienta | UND | 1 | 3623 | 3623 |  | Ins H2
035.071 | I1565 | ACARREO INTERNO | Insumos | UND | 2.6 | 1897 | 4932 |  | Ins I1565
035.071 | I3 | ALAMBRE NEGRO NO. 18 | Insumos | KG | 0.5 | 6176 | 3088 |  | Ins I3
035.071 | I425 | PUNTILLA CON CABEZA 2" | Insumos | LB | 1 | 5304 | 5304 |  | Ins I425
035.072 | - | SUMINISTRO, TRANSPORTE E INSTALACION PLACA DE CONTRAPISO EN CONCRETO IMPERMEABILIZADO DE 4000 PSI E= 0.35M | Actividad | M2 |  |  |  | 419523
035.072 | AB13 | CONCRETO 4000 psi - 28 Mpa Impermeabilizado | Analisis Basico | M3 | 0.3675 | 718193 | 263936
035.072 | C36 | CUADRILLA AA TIPO 6 (1 OFICIAL + 6 AYUDANTE) (Albañileria) | Cuadrilla | HR | 1 | 110673 | 110673 |  | Ins C36
035.072 | E12 | EQUIPO DE TRANSPORTE | Equipos | DIA | 0.034 | 187426 | 6372 |  | Ins E12
035.072 | E21 | VIBRADOR A GASOLINA | Equipos | DIA | 0.014 | 66212 | 927 |  | Ins E21
035.072 | H2 | EQUIPO BASICO (HERRAMIENTA MENOR) | Herramienta | UND | 0.06 | 3623 | 217 |  | Ins H2
035.072 | I1565 | ACARREO INTERNO | Insumos | UND | 1.9 | 1897 | 3604 |  | Ins I1565
035.072 | I425 | PUNTILLA CON CABEZA 2" | Insumos | LB | 0.06 | 5304 | 318 |  | Ins I425
035.072 | I957 | LISTON 2 X 4 | Insumos | M | 3 | 4634 | 13902 |  | Ins I957
035.072 | I979 | TABLA CHAPA ORDINARIO 30 CM X 2 CM X 3 M. | Insumos | UND | 1 | 19574 | 19574 |  | Ins I979
035.073 | - | SUMINISTRO E INSTALACIÓN DE CINTA PVC SIKA WATERBAR O-22 PARA JUNTA DE EXPANSIÓN O AISLAMIENTO EN TANQUE DE ALMACENAMIENTO. INCLUYE TRATAMIENTO DE JUNTA CON SELLO ELASTOMÉRICO Y TODOS LOS ELEMENTOS Y ACCESORIOS NECESARIOS PARA SU CORRECTA EJECUCIÓN. | Actividad | ML |  |  |  | 161338
035.073 | H2 | EQUIPO BASICO (HERRAMIENTA MENOR) | Herramienta | UND | 0.5 | 3623 | 1812 |  | Ins H2
035.073 | C1 | CUADRILLA AA TIPO 1 (1 OFICIAL + 1 AYUDANTE) (Albañileria) | Cuadrilla | HR | 0.8 | 37863 | 30290 |  | Ins C1
035.073 | E1 | ANDAMIO METALICO CERTIFICADO, INCLUYE ESCALERILLA CON BARANDAS Y PLATAFORMAS DE TRABAJO H=2.0M | Equipos | Un-Dia | 0.7987 | 17302 | 13819 |  | Ins E1
035.073 | I1557 | EEPP PARA TAREAS DE ALTO RIESGO: TRABAJO SEGURO EN ALTURAS, INCLUYE ARNÉS DE 6 ARGOLLAS (ESPACIO CONFINADO), LÍNEA DE VIDA EN POLIAMIDA, ARRESTADOR DE CAÍDA, ESLINGA EN Y, 3 MOSQUETONES CON CIERRE AUTOMÁTICO DE TRES PASOS | Insumos | UND | 0.2 | 5410 | 1082 |  | Ins I1557
035.073 | I1565 | ACARREO INTERNO | Insumos | UND | 1 | 1897 | 1897 |  | Ins I1565
035.073 | E86 | PULIDORA DE MANO 9" | Equipos | DIA | 0.05 | 74256 | 3713 |  | Ins E86
035.073 | I3 | ALAMBRE NEGRO NO. 18 | Insumos | KG | 0.02 | 6176 | 124 |  | Ins I3
035.073 | I431 | SIKAFLEX 1A TUBO 305 CC O SIMILAR. | Insumos | UND | 0.2 | 46112 | 9222 |  | Ins I431
035.073 | NI053 | Sika Waterbar/Cinta PVC O-22 Sellar E Impermeabilizar Juntas En Tanques | Insumos | ml | 1.05 | 94647 | 99379 |  | Ins NI053
035.074 | - | SUMINISTRO E INSTALACIÓN DE TAPA CON MARCO, HERMÉTICA EN PLÁSTICO POLIPROPILENO MEDIDA INTERNA 0.80CM X 80CM. MEDIDA EXTERNA 94CM X 94CM X 4,8CM (INCLUYE TAPA CON MARCO, NEOPRENO Y TODOS LOS ACCESORIOS NECESARIOS PARA SU INSTALACIÓN) | Actividad | UND |  |  |  | 3963345
035.074 | H2 | EQUIPO BASICO (HERRAMIENTA MENOR) | Herramienta | UND | 0.5 | 3623 | 1812 |  | Ins H2
035.074 | C1 | CUADRILLA AA TIPO 1 (1 OFICIAL + 1 AYUDANTE) (Albañileria) | Cuadrilla | HR | 0.5 | 37863 | 18932 |  | Ins C1
035.074 | NI054 | TAPA CON MARCO HERMETICA EN PLASTICO POLIPROPILENO CON ORIGINAL DE ALTO IMPACTO. DIMENSIONES INTERNAS 0.80 X 0.80 CM Y EXTERNAS 0.94 X 0.94 CM- INCLUYE TAPA CON MARCO, NEOPRENO, TORNILLO HEXAGONAL, COPA Y RACHE, MANIJAS IYECTADAS PLASTICAS) | Insumos | und | 1.05 | 3753051 | 3940704 |  | Ins NI054
035.074 | I1565 | ACARREO INTERNO | Insumos | UND | 1 | 1897 | 1897 |  | Ins I1565
035.075 | - | SUMINISTRO, TRANSPORTE E INSTALACIÓN DE ESCALERA TIPO GATO EN POLIPROPILENO DE ALTO IMPACTO. DIMENSIONES 0.71 MT X 2.80 MT , INCLUYE RELIEVE ANTIDESLIZANTE EN LA SUPERFICIE DE LOS PELDAÑOS. | Actividad | UND |  |  |  | 2488715
035.075 | H2 | EQUIPO BASICO (HERRAMIENTA MENOR) | Herramienta | UND | 0.5 | 3623 | 1812 |  | Ins H2
035.075 | C1 | CUADRILLA AA TIPO 1 (1 OFICIAL + 1 AYUDANTE) (Albañileria) | Cuadrilla | HR | 1 | 37863 | 37863 |  | Ins C1
035.075 | NI055 | ESCALERA TIPO GATO EN POLIPROPILENO DE ALTO IMPACTO, 0.71 ANCHO X 0.25 FONDO Y 2.80 MT DE ALTURA - COLOR POR DEFINIR | Insumos | und | 1.05 | 2330612 | 2447143 |  | Ins NI055
035.075 | I1565 | ACARREO INTERNO | Insumos | UND | 1 | 1897 | 1897 |  | Ins I1565
035.076 | - | SUMINISTRO, CONSTRUCCIÓN E INSTALACIÓN DE ZOCALO TIPO A PARA CORREDORES EMPLEANDO LÁMINA DE FIBROCEMENTO 8 MM Y MOLDURAS EN MADERA CHOIBA SEGÚN DISEÑO ALTURA PROMEDIO DE 92 CMS, INCLUYE INMUNIZACIÓN DE LA MADERA Y ACABO SEGÚN DISEÑO | Actividad | ML |  |  |  | 359368
035.076 | H2 | EQUIPO BASICO (HERRAMIENTA MENOR) | Herramienta | UND | 2 | 3623 | 7246 |  | Ins H2
035.076 | N001 | ALQUILER DE SIERRA CIRCULAR | Equipos | HR | 0.3 | 8725 | 2618 |  | Ins N001
035.076 | N004 | LIJADORA ORBITAL DE 1/4 | Equipos | UND | 0.2 | 362960 | 72592 |  | Ins N004
035.076 | C11 | CUADRILLA DD TIPO 2 (1 OFICIAL + 2 AYUDANTE) (Carpinteria) | Cuadrilla | HR | 2.1 | 57752 | 121279 |  | Ins C11
035.076 | I1565 | ACARREO INTERNO | Insumos | UND | 1 | 1897 | 1897 |  | Ins I1565
035.076 | NI021 | MADERA CHOIBA O SIMILAR | Insumos | m3 | 0.0074 | 12790052 | 94646 |  | Ins NI021
035.076 | NI002 | INSECTICIDA INMUNIZANTE DE MADERA COMEFIN PLUS | Insumos | galon | 9.9e-05 | 2206969 | 218 |  | Ins NI002
035.076 | I49 | AGUA LITRO | Insumos | LT | 0.000363 | 34 | 0 |  | Ins I49
035.076 | NI022 | PROFILAN COLOR PLUS BARNIZ FUNGICIDA | Insumos | litro | 0.0066 | 95734 | 632 |  | Ins NI022
035.076 | I957 | LISTON 2 X 4 | Insumos | M | 3 | 4634 | 13902 |  | Ins I957
035.076 | I342 | TORNILLO AUTOPERFORANTE EST. 7/16 " | Insumos | UND | 20 | 44 | 880 |  | Ins I342
035.076 | I341 | SUPERBOARD ( 2.44 X 1.22 ) E= 8 MM | Insumos | M2 | 1 | 27040 | 27040 |  | Ins I341
035.076 | NI014 | TORNILLO MADERA AVELLANADO IRIZADO 8X1 1/4" | Insumos | und | 20 | 630 | 12600 |  | Ins NI014
035.076 | I1021 | VINILTEX ACRILTEX- TIPO PINTUCO REF. SEGÚN COLOR DISEÑO O SIMILAR. | Insumos | GAL | 0.035 | 109097 | 3818 |  | Ins I1021
035.077 | - | SUMINISTRO EN INSTALACIÓN DE IMPERMEABILIZACIÓN PARA TANQUE CON PINTURA EPOXI-POLIAMIDA REF 13243 COLOR BLANCO INCLUYE CATALIZADOR PARA EPOXI POLIAMIDA REF 13229. INCLUYE AJUSTADOR PARA PINTURA EPÓXICAS REF 21209 . (3 MANOS EN PINTURA EPOXI POLIAMIDA CON CATALIZADOR) . | Actividad | M2 |  |  |  | 107195
035.077 | H2 | EQUIPO BASICO (HERRAMIENTA MENOR) | Herramienta | UND | 0.3 | 3623 | 1087 |  | Ins H2
035.077 | E12 | EQUIPO DE TRANSPORTE | Equipos | DIA | 0.003 | 187426 | 562 |  | Ins E12
035.077 | C8 | CUADRILLA AA TIPO 2 (1 OFICIAL + 2 AYUDANTE) (Albañileria) | Cuadrilla | HR | 0.17 | 52425 | 8912 |  | Ins C8
035.077 | I1565 | ACARREO INTERNO | Insumos | UND | 0.372 | 1897 | 706 |  | Ins I1565
035.077 | I1018 | PINTURA EPOXI POLIAMIDA CON CATALIZADOR - TIPO PINTUCO REF. 113243 COLOR SEGÚN DISEÑO O SIMILAR | Insumos | GAL | 0.4 | 182936 | 73174 |  | Ins I1018
035.077 | I1000 | AJUSTADOR PARA DILUSION DE PINTURA EPOXI POLIAMIDA CON CATALIZADOR - TIPO PINTUCO REF. 125290 O SIMILAR | Insumos | GAL | 0.012 | 69974 | 840 |  | Ins I1000
035.077 | I432 | SIKAFLEX PRO 3 WF TUBO 600 CC O SIMILAR. | Insumos | UND | 0.2 | 109572 | 21914 |  | Ins I432
035.078 | - | SUMINISTRO, TRANSPORTE E INSTALACIÓN DEEQUIPO DE PRESIÓN CONSTANTE DE 140 GPM - DOS BOMBAS DE 70 GPM CADA UNA - UNA PRESION DE 60 PSI CON VARIADOR DE VELOCIDAD Y TABLERO ELÉCTRICO. INCLUYE TODOS LOS ELEMENTOS, ACCESORIOS, TUBERIAS, EMPAQUES Y DEMÁS PARA SU CORRECTA INSTALACIÓN Y FUNCIONAMIENTO | Actividad | UN |  |  |  | 40381302
035.078 | NI056 | EQUIPO DE PRESION CONSTANTE CON VARIADOR DE VELOCIDAD (2 BOMBAS) PARA SUMINISTRO DE AGUA POTABLE DE LA TOTALIDAD DEL PROYECTO. CAUDAL POR BOMBA: 70 GPM, CAUDAL TOTAL: 140 GPM, PRESION DE OPERACION 60 PSI (INCLUYE TANQUE HIDRONEUMATICO) | Insumos | und | 1 | 37345870 | 37345870 |  | Ins NI056
035.078 | C23 | CUADRILLA BB TIPO 4 (1 OFICIAL + 4 AYUDANTE) (Instalaciones) | Cuadrilla | HR | 12 | 89712 | 1076544 |  | Ins C23
035.078 | E12 | EQUIPO DE TRANSPORTE | Equipos | DIA | 10 | 187426 | 1874260 |  | Ins E12
035.078 | E136 | ANDAMIO METALICO CERTIFICADO, INCLUYE ESCALERILLA CON BARANDAS Y PLATAFORMAS DE TRABAJO H=6.0M 3.0X3.0 | Equipos | Un-Dia | 2 | 42314 | 84628 |  | Ins E136
IC |  | ACTIVIDADES IC | Capitulo

## FACTOR MULTIPLICADOR (hidden)
FACTOR MULTIPLICADOR
“INTERVENTORÍA TÉCNICA, ADMINISTRATIVA Y FINANCIERA “FASE II DEL MANTENIMIENTO Y ADECUACIONES LOCATIVAS DE LA INFRAESTRUCTURA INSTITUCIONAL PARA LA NUEVA CASA DE LA CULTURA DE LA COMUNA PALOGRANDE”
1. | Salarios y Prestaciones Sociales de Personal Facturable
1.1. | Salarios |  | 100%
1.2. | Prima anual (legal) |  | 8.333%
1.3. | Cesantías |  | 8.333%
1.4. | Intereses de las cesantías |  | 1%
1.5. | Vacaciones |  | 4.167% |  | 12,5 salud y pension 16
1.6. | Seguridad Social (salud + pensión) |  | 12% |  | 8,5 salud y pensión 12
1.7. | Caja de Compensación Familiar |  | 4%
1.8. | ARL |  | 6.96%
1.9. | Otros (Auxilios varios, prestaciones extralegales, Indemnización por despido, Incapacidades no cubiertas, examenes de ingreso y egreso) |  | 2.26%
1.10. | Dotación |  | 6%
|  | Sub-total | 153.1%
2 | Gastos Generales
2.1 | Equipos y mantenimiento Oficina |  | 2%
2.2 | Gastos de vehículo |  | 1%
2.3 | Seguros de robo e incendio |  | 0.5%
2.4 | Costos de personal Administrativo no facturable |  | 1%
2.5 | Asesorias Profesionales en otras areas, no facturable |  | 1%
2.6 | Depreciación de muebles y equipos |  | 0.5%
2.7 | Actualización tecnologica (Sofware, correo electronico, etc). |  | 2%
2.8 | Gastos bancarios |  | 0.48%
2.9 | Gastos de Representación |  | 1%
2.1 | Asesoria Contable Tributaria y Juridica |  | 3.5%
|  | Sub-total | 12.98%
3 | Costos Directos no Reembolsables
3.01 | Garantia de seriedad |  | 0.04%
3.02 | Poliza de Calidad |  | 0.605% | 24%
3.03 | Póliza Cumplimiento |  | 1.21%
3.04 | Póliza Salarios y prestaciones Sociales |  | 3.025%
3.05 | Póliza buen manejo y correcta inversión del anticipo |  | 0%
3.06 | Estampillas Pro Universidad |  | 2%
3.07 | Estampillas Pro Adulto Mayor |  | 2%
3.08 | Estampilla pro cultura |  | 2%
3.09 | Tasa pro deporte y recreación |  | 0.5%
3.1 | Estampilla Pro justicia familiar (Acuerdo No 1156 30/01/2024) |  | 2%
3.11 | Impuesto de industria y comercio |  | 0.35%
3.12 | Impuesto de timbre (decreto 0175 de 2025) |  | 0.5%
3.13 | Acompañamiento posterior a la entrega |  | 11.74%
|  | Sub-total | 25.97%
4 | Honorarios (Utilidad del consultor y costos no previstos) | Sub-total | 26%
F. M T O T A L CALCULADO |  |  | 218%
F. M T O T A L ASUMIDO |  |  | 2.18

## Analisis Mano de Obra (hidden)
ANALISIS DE MANO DE OBRA
| Datos Basicos año 2024 | Días del año | 366
|  | Subsidio Transporte 2024 | 200000
|  | Salario mínimo 2024 | 1423500
Mano de Obra AA - Albañileria
| Trabajador | Valor Base Mes | Valor Base Dia | Valor Base Hora | Factor Prestacional | Valor Total Hora
| Oficial | 2277600 | 75920 | 10357.4352 | 1.829 | 18943.749
| Ayudante | 1423500 | 47450 | 6473.397 | 1.829 | 11839.8431
| Cuadrilla 1 Oficial + 1 Ayudante | 3701100 | 123370 | 16830.8322 |  | 30784
Mano de Obra BB - Instalaciones
| Trabajador | Valor Base Mes | Valor Base Dia | Valor Base Hora | Factor Prestacional | Valor Total Hora
| Oficial | 2505360 | 83512 | 11393.1787 | 1.829 | 20838.1239
| Ayudante | 1565850 | 52195 | 7120.7367 | 1.829 | 13023.8274
| Cuadrilla 1 Oficial + 1 Ayudante | 4071210 | 135707 | 18513.9154 |  | 33862
Mano de Obra CC - Pintura
| Trabajador | Valor Base Mes | Valor Base Dia | Valor Base Hora | Factor Prestacional | Valor Total Hora
| Oficial | 2619240 | 87308 | 11911.0505 | 1.829 | 21785.3113
| Ayudante | 1637025 | 54567.5 | 7444.4065 | 1.829 | 13615.8196
| Cuadrilla 1 Oficial + 1 Ayudante | 4256265 | 141875.5 | 19355.457 |  | 35401
Mano de Obra DD - Carpinteria
| Trabajador | Valor Base Mes | Valor Base Dia | Valor Base Hora | Factor Prestacional | Valor Total Hora
| Oficial | 2619240 | 87308 | 11911.0505 | 1.829 | 21785.3113
| Ayudante | 1637025 | 54567.5 | 7444.4065 | 1.829 | 13615.8196
| Cuadrilla 1 Oficial + 1 Ayudante | 4256265 | 141875.5 | 19355.457 |  | 35401
Mano de Obra EE - Muros Secos
| Trabajador | Valor Base Mes | Valor Base Dia | Valor Base Hora | Factor Prestacional | Valor Total Hora
| Oficial | 2550912 | 85030.4 | 11600.3274 | 1.829 | 21216.9989
| Ayudante | 1594320 | 53144 | 7250.2046 | 1.829 | 13260.6243
| Cuadrilla 1 Oficial + 1 Ayudante | 4145232 | 138174.4 | 18850.5321 |  | 34478
Mano de Obra FF - Instalaciones Electricas Internas
| Trabajador | Valor Base Mes | Valor Base Dia | Valor Base Hora | Factor Prestacional | Valor Total Hora
| Oficial | 3416400 | 113880 | 15536.1528 | 1.6556 | 25721.6546
| Ayudante | 2135250 | 71175 | 9710.0955 | 1.829 | 17759.7647
| Cuadrilla 1 Oficial + 1 Ayudante | 5551650 | 185055 | 25246.2483 |  | 43481
Mano de Obra GG - Instalaciones Alumbrado Publico
| Trabajador | Valor Base Mes | Valor Base Dia | Valor Base Hora | Factor Prestacional | Valor Total Hora
| Oficial | 5694000 | 189800 | 25893.588 | 1.6556 | 42869.4243
| Ayudante | 2847000 | 94900 | 12946.794 | 1.829 | 23679.6862
| Cuadrilla 1 Oficial + 1 Ayudante | 8541000 | 284700 | 38840.382 |  | 66549
|  | Base Mes copiado de G50 | Base Día | Base Hora |  | Valor Base Mes | 1.5483 | VALOR TOTAL
| SOLDADOR | 4298960.0172 | 143298.6672 | 17912.3334 | 3.3069 | 4707361.2189 | 11569.0327 | 17912.3334
| JORNAL VIGILANTE NOCTURNO | 3978048.6054 | 132601.6202 | 16575.2025 | 3.06 | 4355963.223 | SE CALCULA EL DIA
PROTECCION SEGUN PROTOCOLO COVID-19
| AUXILIAR DE ENFEREMERIA | 3017446.967 | 100581.5656 | 12572.6957 | 2.3211 | 3304104.4289 | SE CALCULA EL DIA
| VIGIA DE SALUD (AUXILIAR DE ENFERMERIA) | 3017446.967 | 100581.5656 | 12572.6957 | 2.3211 | 3304104.4289 | SE CALCULA EL DIA
| AYUDANTE PARA DESINFECCION CONTINUA DE ESPACIOS MEDIO - TIEMPO | 1103618.9213 | 36787.2974 | 4598.4122 | 0.84894 | 1208462.7189 | SE CALCULA EL DIA
| AYUDANTE PARA DESINFECCION CONTINUA DE ESPACIOS MEDIO TIEMPO | 1103618.9213 | 36787.2974 | 4598.4122 | 0.84894 | 1208462.7189 | 1936.1735 | 2997.7775
CODIGO | PERSONAL O CUADRILLA |  | TIPO | UNIDAD | VALOR TOTAL | VALOR BASE | FACTOR PRESTACIONAL | ANALISIS CALCULO | FECHA DE ACTUALIZACION
P1 | OFICIAL AA (Albañileria) |  |  | hr | 18943 | 10357 | 1.829 | VER ANALISIS MANO DE OBRA | 2025-01-24
P2 | OFICIAL BB (Instalaciones) |  |  | hr | 20838 | 11393 | 1.829 | VER ANALISIS MANO DE OBRA | 2025-01-24
P3 | OFICIAL CC (Pintura) |  |  | hr | 19720 | 11911 | 1.6556 | VER ANALISIS MANO DE OBRA | 2025-01-24
P4 | OFICIAL DD (Carpinteria) |  |  | hr | 19720 | 11911 | 1.6556 | VER ANALISIS MANO DE OBRA | 2025-01-24
P5 | OFICIAL EE (Dry Wall) |  |  | hr | 21216 | 11600 | 1.829 | VER ANALISIS MANO DE OBRA | 2025-01-24
P6 | OFICIAL FF (Electricas) |  |  | hr | 25721 | 15536 | 1.6556 | VER ANALISIS MANO DE OBRA | 2025-01-24
P7 | OFICIAL GG (Alumbrado Publico) |  |  | hr | 42870 | 25894 | 1.6556 | VER ANALISIS MANO DE OBRA | 2025-01-24
P8 | AYUDANTE AA (Albañileria) |  |  | hr | 11839 | 6473 | 1.829 | VER ANALISIS MANO DE OBRA | 2025-01-24
P9 | AYUDANTE BB (Instalaciones) |  |  | hr | 13024 | 7121 | 1.829 | VER ANALISIS MANO DE OBRA | 2025-01-24
P10 | AYUDANTE CC (Pintura) |  |  | hr | 13615 | 7444 | 1.829 | VER ANALISIS MANO DE OBRA | 2025-01-24
P11 | AYUDANTE DD (Carpinteria) |  |  | hr | 13615 | 7444 | 1.829 | VER ANALISIS MANO DE OBRA | 2025-01-24
P12 | AYUDANTE EE (Dry Wall) |  |  | hr | 13260 | 7250 | 1.829 | VER ANALISIS MANO DE OBRA | 2025-01-24
P13 | AYUDANTE FF (Electricas) |  |  | hr | 17760 | 9710 | 1.829 | VER ANALISIS MANO DE OBRA | 2025-01-24
P14 | AYUDANTE GG (Alumbrado Publico) |  |  | hr | 21435 | 12947 | 1.6556 | VER ANALISIS MANO DE OBRA | 2025-01-24
P17 | REGULADOR DE TRANSITO |  |  | mes | 2786481.5 | 753.9278 | 1.829 | VER ANALISIS MANO DE OBRA | 2025-01-24
P18 | MAESTRO DE OBRA CON EXPERIENCIA EN INSTALACION DE GUADUA |  |  | mes | 5380700 | 3250000 | 1.6556 | VER ANALISIS MANO DE OBRA | 2025-01-24
C1 | CUADRILLA AA TIPO 1 (1 OFICIAL + 1 AYUDANTE) (Albañileria) |  | 1 | hr | 30782 |  |  |  | 2025-01-24
C2 | CUADRILLA BB TIPO 1 (1 OFICIAL + 1 AYUDANTE) (Instalaciones) |  | 1 | hr | 33862 |  |  |  | 2025-01-24
C3 | CUADRILLA CC TIPO 1 (1 OFICIAL + 1 AYUDANTE) (Pintura) |  | 1 | hr | 33335 |  |  |  | 2025-01-24
C4 | CUADRILLA DD TIPO 1 (1 OFICIAL + 1 AYUDANTE) (Carpinteria) |  | 1 | hr | 33335 |  |  |  | 2025-01-24
C5 | CUADRILLA EE TIPO 1 (1 OFICIAL + 1 AYUDANTE) (Dry Wall) |  | 1 | hr | 34476 |  |  |  | 2025-01-24
C6 | CUADRILLA FF TIPO 1 (1 OFICIAL + 1 AYUDANTE) (Electricas) |  | 1 | hr | 43481 |  |  |  | 2025-01-24
C7 | CUADRILLA GG TIPO 1 (1 OFICIAL + 1 AYUDANTE) (Alumbrado Publico) |  | 1 | hr | 64305 |  |  |  | 2025-01-24
C8 | CUADRILLA AA TIPO 2 (1 OFICIAL + 2 AYUDANTE) (Albañileria) |  | 2 | hr | 42621 |  |  |  | 2025-01-24
C9 | CUADRILLA BB TIPO 2 (1 OFICIAL + 2 AYUDANTE) (Instalaciones) |  | 2 | hr | 46886 |  |  |  | 2025-01-24
C10 | CUADRILLA CC TIPO 2 (1 OFICIAL + 2 AYUDANTE) (Pintura) |  | 2 | hr | 46950 |  |  |  | 2025-01-24
C11 | CUADRILLA DD TIPO 2 (1 OFICIAL + 2 AYUDANTE) (Carpinteria) |  | 2 | hr | 46950 |  |  |  | 2025-01-24
C12 | CUADRILLA EE TIPO 2 (1 OFICIAL + 2 AYUDANTE) (Dry Wall) |  | 2 | hr | 47736 |  |  |  | 2025-01-24
C13 | CUADRILLA FF TIPO 2 (1 OFICIAL + 2 AYUDANTE) (Electricas) |  | 2 | hr | 61241 |  |  |  | 2025-01-24
C14 | CUADRILLA GG TIPO 2 (1 OFICIAL + 2 AYUDANTE) (Alumbrado Publico) |  | 2 | hr | 85740 |  |  |  | 2025-01-24
C15 | CUADRILLA AA TIPO 3 (1 OFICIAL + 3 AYUDANTE) (Albañileria) |  | 3 | hr | 54460 |  |  |  | 2025-01-24
C16 | CUADRILLA BB TIPO 3 (1 OFICIAL + 3 AYUDANTE) (Instalaciones) |  | 3 | hr | 59910 |  |  |  | 2025-01-24
C17 | CUADRILLA CC TIPO 3 (1 OFICIAL + 3 AYUDANTE) (Pintura) |  | 3 | hr | 60565 |  |  |  | 2025-01-24
C18 | CUADRILLA DD TIPO 3 (1 OFICIAL + 3 AYUDANTE) (Carpinteria) |  | 3 | hr | 60565 |  |  |  | 2025-01-24
C19 | CUADRILLA EE TIPO 3 (1 OFICIAL + 3 AYUDANTE) (Dry Wall) |  | 3 | hr | 60996 |  |  |  | 2025-01-24
C20 | CUADRILLA FF TIPO 3 (1 OFICIAL + 3 AYUDANTE) (Electricas) |  | 3 | hr | 79001 |  |  |  | 2025-01-24
C21 | CUADRILLA GG TIPO 3 (1 OFICIAL + 3 AYUDANTE) (Alumbrado Publico) |  | 3 | hr | 107175 |  |  |  | 2025-01-24
C22 | CUADRILLA AA TIPO 4 (1 OFICIAL + 4 AYUDANTE) (Albañileria) |  | 4 | hr | 66299 |  |  |  | 2025-01-24
C23 | CUADRILLA BB TIPO 4 (1 OFICIAL + 4 AYUDANTE) (Instalaciones) |  | 4 | hr | 72934 |  |  |  | 2025-01-24
C24 | CUADRILLA CC TIPO 4 (1 OFICIAL + 4 AYUDANTE) (Pintura) |  | 4 | hr | 74180 |  |  |  | 2025-01-24
C25 | CUADRILLA DD TIPO 4 (1 OFICIAL + 4 AYUDANTE) (Carpinteria) |  | 4 | hr | 74180 |  |  |  | 2025-01-24
C26 | CUADRILLA EE TIPO 4 (1 OFICIAL + 4 AYUDANTE) (Dry Wall) |  | 4 | hr | 74256 |  |  |  | 2025-01-24
C27 | CUADRILLA FF TIPO 4 (1 OFICIAL + 4 AYUDANTE) (Electricas) |  | 4 | hr | 96761 |  |  |  | 2025-01-24
C28 | CUADRILLA GG TIPO 4 (1 OFICIAL + 4 AYUDANTE) (Alumbrado Publico) |  | 4 | hr | 128610 |  |  |  | 2025-01-24
C29 | CUADRILLA AA TIPO 5 (1 OFICIAL + 5 AYUDANTE) (Albañileria) |  | 5 | hr | 78138 |  |  |  | 2025-01-24
C30 | CUADRILLA BB TIPO 5 (1 OFICIAL + 5 AYUDANTE) (Instalaciones) |  | 5 | hr | 85958 |  |  |  | 2025-01-24
C31 | CUADRILLA CC TIPO 5 (1 OFICIAL + 5 AYUDANTE) (Pintura) |  | 5 | hr | 87795 |  |  |  | 2025-01-24
C32 | CUADRILLA DD TIPO 5 (1 OFICIAL + 5 AYUDANTE) (Carpinteria) |  | 5 | hr | 87795 |  |  |  | 2025-01-24
C33 | CUADRILLA EE TIPO 5 (1 OFICIAL + 5 AYUDANTE) (Dry Wall) |  | 5 | hr | 87516 |  |  |  | 2025-01-24
C34 | CUADRILLA FF TIPO 5 (1 OFICIAL + 5 AYUDANTE) (Electricas) |  | 5 | hr | 114521 |  |  |  | 2025-01-24
C35 | CUADRILLA GG TIPO 5 (1 OFICIAL + 5 AYUDANTE) (Alumbrado Publico) |  | 5 | hr | 150045 |  |  |  | 2025-01-24
C36 | CUADRILLA AA TIPO 6 (1 OFICIAL + 6 AYUDANTE) (Albañileria) |  | 6 | hr | 89977 |  |  |  | 2025-01-24
C37 | CUADRILLA BB TIPO 6 (1 OFICIAL + 6 AYUDANTE) (Instalaciones) |  | 6 | hr | 98982 |  |  |  | 2025-01-24
C38 | CUADRILLA CC TIPO 6 (1 OFICIAL + 6 AYUDANTE) (Pintura) |  | 6 | hr | 101410 |  |  |  | 2025-01-24
C39 | CUADRILLA DD TIPO 6 (1 OFICIAL + 6 AYUDANTE) (Carpinteria) |  | 6 | hr | 101410 |  |  |  | 2025-01-24
C40 | CUADRILLA EE TIPO 6 (1 OFICIAL + 6 AYUDANTE) (Dry Wall) |  | 6 | hr | 100776 |  |  |  | 2025-01-24
C41 | CUADRILLA FF TIPO 6 (1 OFICIAL + 6 AYUDANTE) (Electricas) |  | 6 | hr | 132281 |  |  |  | 2025-01-24
C42 | CUADRILLA GG TIPO 6 (1 OFICIAL + 6 AYUDANTE) (Alumbrado Publico) |  | 6 | hr | 171480 |  |  |  | 2025-01-24
C43 | AYUDANTE AA (ALBAÑILERIA) |  | 1 | hr | 11839
C44 | CUADRILLA AA (2 AYUDANTES) |  | 2 | hr | 23678
C45 | CUADRILLA HH (1 SOLDADOR + 1 AYUDANTE) |  | 1 | hr | 39347
C46 | JORNAL VIGILANTE NOCTURNO Y/O FESTIVOS CON PRESTACIONES |  | 1 | hr | 16575.2025
C47 | VIGIA DE SALUD (AUXILIAR DE ENFERMERIA) |  | 1 | hr | 12572.6957
C48 | AYUDANTE PARA DESINFECCION CONTINUA DE ESPACIOS MEDIO TIEMPO |  | 1 | hr | 4598.4122
C49 | AYUDANTE DE OBRA |  | 1 | dd | 47450

## Analisis Herramienta Menor (hidden)
ESTIMATIVO GENERAL DE HERRAMIENTAS MENORES DE UN PROYECTO
Descripción | Unidad | IVA | Valor unitario Antes de IVA | Valor Total
PALA CON CABO | und | 19% | 17442.3084 | 20757
PICA CON CABO | und | 19% | 26635.4463 | 31697
PALÍN CON CABO | und | 19% | 18316.5324 | 21797
ALMADANA CON CABO | und | 19% | 59422.8988 | 70714
BARRA METÁLICA | und | 19% | 67114.1232 | 79866
BALDE PLÁSTICO | und | 19% | 3005.4489 | 3577
CARRETA BUGGY | und | 19% | 137793.2635 | 163974
MANILA DE 1/2" | ml | 19% | 1537.5961 | 1830
PLÁSTICO PARA COBERTORES | m2 | 19% | 2470.2098 | 2940
SEGUETA | und | 19% | 3634.7604 | 4326
ESCOBA | und | 19% | 4541.4231 | 5405
PALUSTRE | und | 19% | 11184.8762 | 13311
SERRUCHO | und | 19% | 11184.8762 | 13311
FLEXOMETRO | und | 19% | 13981.0953 | 16638
COSTO TOTAL |  |  |  | 450143
NO. ESTIMADO DE USOS |  | 10
COSTO TOTAL POR USO |  |  |  | 45014.3
NO. DE HERRAMIENTAS |  | 14
COSTO UNITARIO HERRAMIENTA MENOR |  |  |  | 3215
|  |  | IVA | 0%
EQUIPO BASICO ( CONSTRUCCIÓN ) |  | Incluye IVA |  | 3215
EQUIPO BASICO ( HERRAMIENTA MENOR ) |  | Incluye IVA |  | 3215

## Analisis Factor Prestacional (hidden)
ANALISIS FACTOR PRESTACIONAL
Datos Basicos año 2024 | Días del año | 360 |  | IPC 2024
| Subsidio Transporte 2024 | 200000 |  | 5.2%
| Salario mínimo 2019 | 1423500
|  | Riesgo Alto |  | Riesgo Bajo
Datos Básicos | Número días trabajados | 360 | 360 | 360 | 360
| Salario Básico | 1-2 SMMLV | >2 SMMLV | 1-2 SMMLV | >2 SMMLV
Prestaciones Sociales | Subsidio de Transporte | 10.53% | 0% | 10.53% | 0%
| Cesantías | 8.33% | 8.33% | 8.33% | 8.33%
| Intereses cesantías | 1% | 1% | 1% | 1%
| Prima | 8.33% | 8.33% | 8.33% | 8.33%
| Vacaciones | 4.17% | 4.17% | 4.17% | 4.17%
| Dotaciones | 6% | 2.67% | 6% | 2.67%
| Servicio Medico Primer Mes | 0.16% | 0.16% | 0.16% | 0.16%
Examenes medicos | Examenes de ingreso y egreso | 3.39% | 1.21% | 3.39% | 1.21%
Certificados para trabajos | Certificado en trabajo de alturas | 2.03% | 0.73%
Salud. Pension y ARP | Salud | 8.5% | 8.5% | 8.5% | 8.5%
| Pensión | 12% | 12% | 12% | 12%
| ARL | 6.96% | 6.96% | 6.96% | 6.96%
Parafiscales | SENA | 2% | 2% | 2% | 2%
| ICBF | 3% | 3% | 3% | 3%
| FIC | 2.5% | 2.5% | 2.5% | 2.5%
| Caja de compensacion | 4% | 4% | 4% | 4%
TOTAL |  | 82.9% | 65.56% | 80.87% | 64.83%
ANALISIS INGRESO BASE DE COTIIZACION - IBC (Solo aplica para contratistas personas naturales)
Descripcion |  | Valor
Costo directo del contrato |  | #REF!
AIU en porcentaje |  | #REF!
AIU en pesos |  | #REF!
Costo total del contrato antes de iva |  | #REF!
Plazo (meses) |  | #REF!
Valor del salario minimo |  | 1423500
Valor del IBC según el Decreto 510 de 2003 (smmlv<=IBC<=25 smmlv) |  | 35587500
IBC |  | #REF!
Salud | 12.5% | #REF!
Pensión | 16% | #REF!
ARL | 6.96% | #REF!
Valor total de aportes mensual |  | #REF!
Valor total de aporte durante el contrato |  | #REF!
Nota: La ARL la debe pagar la entidad contratante al contratista de acuerdo a lo estipulado en la ley 723 de 2013 y el art 2 de la ley 1562 de 2012.