## Indice (hidden)
CONSTRUCCIÓN DEL SISTEMA DE ACUEDUCTO IDOLOS, EL TIGRE, MUNICIPIO DE ISNOS – DEPARTAMENTO DEL HUILA – FASE I. | [5 empty] | FECHA |  | #REF!
2025-11-11
TANQUE DE ALMACENAMIENTO 250 M³ |  |  |  |  | CANTERA - RECEBERA BUENOS AIRES |  |  |  | Km | 40
|  | Carga | Kg | 100 |  |  | Expansión |  | % | 30%
[7 empty] | Compactación |  | % | 25%
[5 empty] | EXCAVACIONES Y RELLENOS |  |  | Z. Verde | Afirmado | Pavimento | 1
ÍNDICE GENERAL COMPONENTE FINANCIERO ESTRUCTURADO |  |  |  |  | Bd Zanja |  | m | 0.45 | 0.4 | 0.4 | 2
[5 empty] | Profundidad a clave |  | m | 0.9 | 1 | 1 | 3
1 | Presupuesto General |  |  |  | Seca |  | % | 100% | 5% | 5% | 4
2 | A.I.U. Obra Civil |  |  |  | Conglomerado |  | % | 0% | 0% | 0% | 5
3 | Interventoría Obra Civil |  |  |  | Mecánica |  | % | 0% | 95% | 95% | 6
4 | Factor Multiplicador |  |  |  | Cama de Arena |  | m | 0.1 | 0.1 | 0.1 | 7
5 | Pólizas |  |  |  | Relleno en Recebo |  | m | 0 | 0.3 | 0.2 | 8
6 | Fortalecimiento Institucional |  |  |  | Base |  | m | 0 | 0 | 0 | 9
7 | Plan de Manejo Ambiental PMA |  |  |  | Sub Base |  | m | 0 | 0 | 0 | 10
8 | Plan de Manejo de Tránsito PMT |  |  |  | Pavimento |  | m | 0 | 0 | 0.15 | 11
9 | Plan de Seguridad y Salud en el Trabajo SST
10 | Lista de A.P.U.S. |  |  |  | DISPOSICIÓN DE ESCOMBROS |  |  |  | Km | 5
11 | A.P.U.S. |  |  |  | FERRETERIA DISTANCIA PROMEDIO |  |  |  | Km | 19
12 | Cuadrillas
13 | Materiales |  |  |  | 0 |  |  |  | #REF!
14 | Equipos |  |  |  | 0 |  |  |  | #REF!
15 | Cronograma y Flujo de inversión |  |  |  | 0 |  |  |  | #REF!
16 | Cantidades de obra - Estructuras |  |  |  | 0 |  |  |  | #REF!
17 | Cantidades de obra - Redes |  |  |  | 0 |  |  |  | #REF!
18 | Cantidades de obra - Estructuras Menores |  |  |  | 0 |  |  |  | #REF!
19 | Cantidades de obra - Codos y Anclajes |  |  |  | 0 |  |  |  | #REF!
| PRE CONTRACTUAL | VALIDACIÓN DISEÑOS |  | EJECUCIÓN | LIQUIDACIÓN |  | TOTAL OBRA
| 2 | 1 |  | 5 | 1 |  | 6
Deiner Alexander Obregón Palomeque
Elaboracion - Ingeniero Civil
MP: 011037-0653228 ANT

## 01
Formulario 1 - Propuesta económica - Documento tipo de licitación de obra pública de agua potable y saneamiento básico
| Código | CCE-EICP-FM-47 | Versión
FORMULARIO 1
PRESUPUESTO OFICIAL
[La entidad puede utilizar este formulario de detalle del presupuesto oficial para determinar las condiciones bajo las cuales los proponentes analizarán y presentarán su propuesta económica de forma detallada, sin perjuicio que la entidad pueda modificarlo o establecer la presentación de la oferta económica con un formulario distinto al indicado.]
Adicionalmente, cuando el proceso de contratación es estructurado por precios unitarios, la Entidad debe aplicar las notas 1, 2 y 3 del presente formulario y las casillas de "Descripción", "Porcentaje" de la Administración, Imprevisto, Utilidad y total A.I.U. resaltadas en color amarillo. Tratándose de otras modalidades de precio, la Entidad puede o no configurar los mismos aspectos.
Nº | ÍTEM DE PAGO | ESPECIFICACIONES |  | DESCRIPCIÓN |  |  | UND. | CANTIDAD | VALOR UNITARIO |  | VALOR TOTAL
GENERAL
"CONSTRUCCION SISTEMA DE ACUEDUCTO IDOLOS- EL TIGRE FASE I MUNICIPIO DE ISNOS DPTO DEL HUILA"
[13 empty] | 0.29429 | 0.29729 | 0
[13 empty] | OBRA | SUMINISTRO
[6 empty] | A - EMPATE SOBRE ADUCCIÓN |  |  | 0 |  | 62622104.18 |  | 1.2943 | -
A-01 | COD APU | PRELIMINARES
A-01.01 | G001 | LOCALIZACIÓN Y REPLANTEO DE REDES (NO INCLUYE EQUIPO DE TOPOGRAFÍA) |  |  |  |  | M | 20 | 5783.8119 |  | 115676.24 |  | 5783.824 | 115676.48
A-02 | COD APU | EXCAVACIONES
A-02.01 | G017 | EXCAVACIÓN MANUAL EN MATERIAL COMÚN (INCLUYE MANO DE OBRA, EQUIPOS Y MATERIALES) |  |  |  |  | M3 | 1.19 | 55917.2533 |  | 66541.53 |  | 55917.2533 | 66541.5315
A-02.02 | G002 | EXCAVACIÓN MECÁNICA EN CONGLOMERADO (INCLUYE MAQUINARIA) |  |  |  |  | M3 | 22.66 | 24919.742 |  | 564681.35 |  | 24919.7479 | 564681.4881
A-03 | COD APU | RELLENOS
A-03.01 | G003 | RELLENO CON ARENA PARA BASE DE TUBERÍA (INCLUYE MATERIALES, TRANSPORTE Y MANO DE OBRA) |  |  |  |  | M3 | 1.9 | 227936.9265 |  | 433080.16 |  | 227936.9379 | 433080.182
A-03.02 | G004 | RELLENO TIPO II: CON RECEBO SELECCIONADO, COMPACTADO EN CAPAS DE 20 CM, PROCTOR MODIFICADO 95%, A TODO FACTOR (INCLUYE RECEBO, EQUIPOS, HERRAMIENTAS, TRANSPORTE Y MANO DE OBRA) |  |  |  |  | M3 | 5.71 | 180295.3653 |  | 1029486.54 |  | 180295.3681 | 1029486.5521
A-03.03 | G005 | RELLENO CON MATERIAL SELECCIONADO DE LA EXCAVACIÓN, COMPACTADO CON EQUIPO MECÁNICO EN CAPAS DE 0,20 m (INCLUYE EQUIPO, HERRAMIENTA MENOR Y MANO DE OBRA) |  |  |  |  | M3 | 16.24 | 32479.9471 |  | 527474.34 |  | 32479.9475 | 527474.347
A-04 | COD APU | RETIRO Y DISPOSICIÓN FINAL DE ESCOMBROS
A-04.01 | G008 | RETIRO DE MATERIAL SOBRANTE HASTA BOTADERO AUTORIZADO, DISTANCIA 5KM (INCLUYE FACTOR DE EXPANSIÓN, CARGUE Y TRANSPORTE DE MATERIAL) |  |  |  |  | M3-KM | 49.5 | 6193.2184 |  | 306564.31 |  | 6193.2212 | 306564.4485
A-04.02 | G009 | DISPOSICIÓN DE MATERIAL PROVENIENTE DE EXCAVACIÓN (INCLUYE TRANSPORTE) |  |  |  |  | M3 | 9.9 | 8720.0067 |  | 86328.07 |  | 8720.0137 | 86328.1356
A-05 | COD APU | ACCESORIOS
A-05.01 | G071 | ESTACIÓN DE MACROMEDICIÓN L=1.90M, A=1.60M DE Ø6" A TODO COSTO (INCLUYE CONFORMACIÓN DE CAJA EN CONCRETO DE 4000 PSI, ACERO DE REFUERZO, TUBERÍA, ACCESORIOS, MATERIALES, HERRRAMIENTA MENOR Y MANO DE OBRA) |  |  |  |  | UND | 1 | 41722863.1802 |  | 41722863.18 |  | 41722863.1821 | 41722863.1821
A-05.02 | G074 | SUMINISTRO E INSTALACIÓN DE VÁLVULA DE CORTE TIPO CHOROTE Ø6" EN HIERRO DUCTIL (INCLUYE CAJA EN CONCRETO, REPLANTEO, EXCAVACIÓN, RECEBO, SOLADO, CONCRETO, ACERO, PASAMURO, VÁLVULA, MATERIALES, HERRAMIENTA MENOR Y MANO DE OBRA) |  |  |  |  | UND | 1 | 13889150.4924 |  | 13889150.49 |  | 13889150.5016 | 13889150.5016
A-06 | COD APU | TUBERÍAS
A-06.01 | G015 | SUMINISTRO E INSTALACIÓN DE TUBERÍA PVC UM Ø6" RDE 21 (INCLUYE PEGAMENTO, LIMPIADOR, HERRAMIENTA MENOR Y MANO DE OBRA) |  |  |  |  | ML | 20 | 194012.8983 |  | 3880257.97 |  | 194012.9111 | 3880258.2225
[6 empty] | B - PTAP MÓDULO 1 |  |  | 0 |  | 284302836.77
DESCRIPCIÓN | [6 empty] | UNIDAD | CANT. | VALOR UNITARIO |  | VR. PARCIAL
B-01 | COD APU | PRELIMINARES
B-01.01 | G016 | LOCALIZACIÓN Y REPLANTEO DE ESTRUCTURAS DE ACUEDUCTOS (NO INCLUYE EQUIPO DE TOPOGRAFÍA) |  |  |  |  | M2 | 31.5 | 6685.666 |  | 210598.48 |  | 6685.673 | 210598.7
B-01.02 | G001 | LOCALIZACIÓN Y REPLANTEO DE REDES (NO INCLUYE EQUIPO DE TOPOGRAFÍA) |  |  |  |  | M | 20 | 5783.8119 |  | 115676.24 |  | 5783.824 | 115676.48
B-02 | COD APU | EXCAVACIONES
B-02.01 | G017 | EXCAVACIÓN MANUAL EN MATERIAL COMÚN (INCLUYE MANO DE OBRA, EQUIPOS Y MATERIALES) |  |  |  |  | M3 | 40.01 | 55917.2533 |  | 2237249.31 |  | 55917.2533 | 2237249.3062
B-03 | COD APU | RELLENOS
B-03.01 | G003 | RELLENO CON ARENA PARA BASE DE TUBERÍA (INCLUYE MATERIALES, TRANSPORTE Y MANO DE OBRA) |  |  |  |  | M3 | 2.1 | 227936.9265 |  | 478667.55 |  | 227936.9379 | 478667.5696
B-03.02 | G004 | RELLENO TIPO II: CON RECEBO SELECCIONADO, COMPACTADO EN CAPAS DE 20 CM, PROCTOR MODIFICADO 95%, A TODO FACTOR (INCLUYE RECEBO, EQUIPOS, HERRAMIENTAS, TRANSPORTE Y MANO DE OBRA) |  |  |  |  | M3 | 9.45 | 180295.3653 |  | 1703791.2 |  | 180295.3681 | 1703791.229
B-03.03 | G005 | RELLENO CON MATERIAL SELECCIONADO DE LA EXCAVACIÓN, COMPACTADO CON EQUIPO MECÁNICO EN CAPAS DE 0,20 m (INCLUYE EQUIPO, HERRAMIENTA MENOR Y MANO DE OBRA) |  |  |  |  | M3 | 22.15 | 32479.9471 |  | 719430.83 |  | 32479.9475 | 719430.8366
B-04 | COD APU | CONCRETOS Y ACEROS
B-04.01 | G018 | CONCRETO PARA SOLADO DE 2000 PSI A TODO COSTO (140 KG/CM2) |  |  |  |  | M3 | 1.58 | 735597.5252 |  | 1162244.09 |  | 735597.5315 | 1162244.0997
B-04.02 | G019 | CONCRETO PARA PISO DE 4000 PSI IMPERMEABILIZADO A TODO COSTO (280 KG/CM2) |  |  |  |  | M3 | 7.88 | 1008856.8196 |  | 7949791.74 |  | 1008856.825 | 7949791.7806
B-04.03 | G007 | SUMINISTRO FIGURADO Y ARMADO DE ACERO DE REFUERZO 60000 PSI (INCLUYE DESPERDICIO DEL 5%) |  |  |  |  | KG | 530 | 9225.735 |  | 4889639.56 |  | 9225.745 | 4889644.8267
B-05 | COD APU | TRANSPORTE DE MATERIALES, RETIRO Y DISPOSICIÓN FINAL DE ESCOMBROS
B-05.01 | G008 | RETIRO DE MATERIAL SOBRANTE HASTA BOTADERO AUTORIZADO, DISTANCIA 5KM (INCLUYE FACTOR DE EXPANSIÓN, CARGUE Y TRANSPORTE DE MATERIAL) |  |  |  |  | M3-KM | 213.75 | 6193.2184 |  | 1323800.42 |  | 6193.2212 | 1323801.0278
B-05.02 | G009 | DISPOSICIÓN DE MATERIAL PROVENIENTE DE EXCAVACIÓN (INCLUYE TRANSPORTE) |  |  |  |  | M3 | 42.75 | 8720.0067 |  | 372780.28 |  | 8720.0137 | 372780.5856
B-06 | COD APU | ACCESORIOS Y OBRAS COMPLEMENTARIAS
B-06.01 | G020 | SUMINISTRO DE PTAP COMPACTA EN PRFV DE CICLO COMPLETO PARA CAUDAL DE 6 LPS (INCLUYE BANDEJAS DE AIREACIÓN, UNIDAD DE MEZCLA RÁPIDA, FLOCULADOR, SEDIMENTADOR, TANQUE DE CONTACTO CLORO, FILTRACIÓN, DISEÑO, CONSTRUCCIÓN Y PUESTA EN MARCHA) |  |  |  |  | UND | 1 | 259258909.1011 |  | 259258909.1 |  | 259258909.1011 | 259258909.1011
B-07 | COD APU | TUBERÍAS
B-07.01 | G015 | SUMINISTRO E INSTALACIÓN DE TUBERÍA PVC UM Ø6" RDE 21 (INCLUYE PEGAMENTO, LIMPIADOR, HERRAMIENTA MENOR Y MANO DE OBRA) |  |  |  |  | ML | 20 | 194012.8983 |  | 3880257.97 |  | 194012.9111 | 3880258.2225
[6 empty] | C - ALMACENAMIENTO 250 M³ |  |  | 0 |  | 585927038.3
DESCRIPCION | [6 empty] | UNID | CANT. | VR. UNIT |  | VR. PARCIAL
C-01 | COD APU | PRELIMINARES
C-01.01 | G016 | LOCALIZACIÓN Y REPLANTEO DE ESTRUCTURAS DE ACUEDUCTOS (NO INCLUYE EQUIPO DE TOPOGRAFÍA) |  |  |  |  | M2 | 241.35 | 6685.666 |  | 1613585.49 |  | 6685.673 | 1613587.1824
C-02 | COD APU | EXCAVACIONES
C-02.01 | G017 | EXCAVACIÓN MANUAL EN MATERIAL COMÚN (INCLUYE MANO DE OBRA, EQUIPOS Y MATERIALES) |  |  |  |  | M3 | 275.1 | 55917.2533 |  | 15382836.39 |  | 55917.2533 | 15382836.3942
C-02.02 | G021 | EXCAVACIÓN MECÁNICA CON PROFUNDIDAD DE H= 0.0 A 6.0 MTS EN MATERIAL COMÚN SECO A TODO COSTO (INCLUYE MANO DE OBRA) |  |  |  |  | M3 | 830.27 | 38125.5203 |  | 31654475.71 |  | 38125.5283 | 31654482.3467
C-02.03 | G022 | ENTIBADO EN MADERA TIPO 1; DISCONTINÚO PARA PROFUNDIDADES MAYORES A 2,0 MTS PARA TERRENOS MEDIANAMENTE ESTABLES 5 USOS (INCLUYE MATERIALES, HERRAMIENTAS Y MANO DE OBRA) |  |  |  |  | M2 | 111.52 | 53773.3209 |  | 5996800.75 |  | 53773.325 | 5996801.2087
C-02.04 | G023 | ENTIBADO EN MADERA TIPO 2; CONTINUO PARA PROFUNDIDADES DE 2,0 A 4,0 MTS PARA TERRENOS INESTABLES 5 USOS (INCLUYE MATERIALES, HERRAMIENTAS Y MANO DE OBRA) |  |  |  |  | M2 | 125.98 | 68295.658 |  | 8603887 |  | 68295.6582 | 8603887.015
C-03 | COD APU | RELLENOS
C-03.01 | G004 | RELLENO TIPO II: CON RECEBO SELECCIONADO, COMPACTADO EN CAPAS DE 20 CM, PROCTOR MODIFICADO 95%, A TODO FACTOR (INCLUYE RECEBO, EQUIPOS, HERRAMIENTAS, TRANSPORTE Y MANO DE OBRA) |  |  |  |  | M3 | 19.89 | 180295.3653 |  | 3586074.82 |  | 180295.3681 | 3586074.8724
C-03.02 | G005 | RELLENO CON MATERIAL SELECCIONADO DE LA EXCAVACIÓN, COMPACTADO CON EQUIPO MECÁNICO EN CAPAS DE 0,20 m (INCLUYE EQUIPO, HERRAMIENTA MENOR Y MANO DE OBRA) |  |  |  |  | M3 | 450.87 | 32479.9471 |  | 14644233.73 |  | 32479.9475 | 14644233.9185
C-03.03 | G024 | RELLENO CON GRAVA EN AREAS DE TANQUES DE PLANTA DE TRATAMIENTO (INCLUYE MATERIALES, HERRAMIENTAS, TRANSPORTE Y MANO DE OBRA) |  |  |  |  | M3 | 21.12 | 280210.8478 |  | 5918053.11 |  | 280210.8527 | 5918053.2092
C-04 | COD APU | CONCRETOS, MORTEROS Y ACEROS
C-04.01 | G018 | CONCRETO PARA SOLADO DE 2000 PSI A TODO COSTO (140 KG/CM2) |  |  |  |  | M3 | 11.88 | 735597.5252 |  | 8738898.6 |  | 735597.5315 | 8738898.6737
C-04.02 | G025 | CONCRETO PARA SOLADO DE 2000 PSI PARA ANDÉN PERIMETRAL A TODO COSTO (140 KG/CM2) |  |  |  |  | M3 | 3.37 | 716935.7649 |  | 2416073.53 |  | 716935.771 | 2416073.5484
C-04.03 | G006 | CONCRETO DE 3000 PSI A TODO COSTO (210 KG/CM2) |  |  |  |  | M3 | 10.1 | 831165.5438 |  | 8394771.99 |  | 831165.5444 | 8394771.9982
C-04.04 | G019 | CONCRETO PARA PISO DE 4000 PSI IMPERMEABILIZADO A TODO COSTO (280 KG/CM2) |  |  |  |  | M3 | 30.54 | 1008856.8196 |  | 30810487.27 |  | 1008856.825 | 30810487.434
C-04.05 | G026 | CONCRETO PARA MUROS DE 4000 PSI IMPERMEABILIZADO DE 280 KG/CM2 (INCLUYE FORMALETA METÁLICA POR AMBOS LADOS, MATERIALES, EQUIPOS, HERRAMIENTA MENOR Y MANO DE OBRA) |  |  |  |  | M3 | 97.29 | 1969901.6901 |  | 191651735.43 |  | 1969901.6997 | 191651736.3638
C-04.06 | G027 | CONCRETO PARA TAPA DE 4000 PSI IMPERMEABILIZADO 280 KG/CM2 (INCLUYE FORMALETA EN MADERA, MATERIALES, HERRAMIENTA MENOR Y MANO DE OBRA) |  |  |  |  | M3 | 19.23 | 1384493.3613 |  | 26623807.34 |  | 1384493.3703 | 26623807.5117
C-04.07 | G007 | SUMINISTRO FIGURADO Y ARMADO DE ACERO DE REFUERZO 60000 PSI (INCLUYE DESPERDICIO DEL 5%) |  |  |  |  | KG | 11988.47 | 9225.735 |  | 110602447.59 |  | 9225.745 | 110602566.6328
C-05 | COD APU | RETIRO Y DISPOSICIÓN FINAL DE ESCOMBROS
C-05.01 | G008 | RETIRO DE MATERIAL SOBRANTE HASTA BOTADERO AUTORIZADO, DISTANCIA 5KM (INCLUYE FACTOR DE EXPANSIÓN, CARGUE Y TRANSPORTE DE MATERIAL) |  |  |  |  | M3-KM | 3247.65 | 6193.2184 |  | 20113405.6 |  | 6193.2212 | 20113414.774
C-05.02 | G009 | DISPOSICIÓN DE MATERIAL PROVENIENTE DE EXCAVACIÓN (INCLUYE TRANSPORTE) |  |  |  |  | M3 | 649.53 | 8720.0067 |  | 5663905.93 |  | 8720.0137 | 5663910.4968
C-06 | COD APU | ACCESORIOS Y OBRAS COMPLEMETARIAS
C-06.01 | G028 | SUMINISTRO E INSTALACIÓN DE VÁLVULA DE COMPUERTA CON VOLANTE Ø8" EN HIERRO DUCTIL (INCLUYE MATERIALES, HERRAMIENTAS Y MANO DE OBRA) |  |  |  |  | UND | 3 | 4069934.4794 |  | 12209803.44 |  | 4069934.4823 | 12209803.4469
C-06.02 | G029 | SUMINISTRO E INSTALACIÓN DE VÁLVULA DE COMPUERTA CON VOLANTE Ø10" EN HIERRO DUCTIL (INCLUYE MATERIALES, HERRAMIENTAS Y MANO DE OBRA) |  |  |  |  | UND | 1 | 7240436.9681 |  | 7240436.97 |  | 7240436.9742 | 7240436.9742
C-06.03 | G030 | SUMINISTRO E INSTALACIÓN DE UNIÓN DE DESMONTAJE Ø6" EN HIERRO DUCTIL (INCLUYE MATERIALES, HERRAMIENTAS Y MANO DE OBRA) |  |  |  |  | UND | 3 | 1667212.6984 |  | 5001638.1 |  | 1667212.7013 | 5001638.104
C-06.04 | G031 | SUMINISTRO E INSTALACIÓN DE UNIÓN DE DESMONTAJE Ø10" EN HIERRO DUCTIL (INCLUYE MATERIALES, HERRAMIENTAS Y MANO DE OBRA) |  |  |  |  | UND | 1 | 4073014.8919 |  | 4073014.89 |  | 4073014.8948 | 4073014.8948
C-06.05 | G032 | SUMINISTRO E INSTALACIÓN DE NIPLE PASAMURO DE Ø6" EN HIERRO DUCTIL (INCLUYE MATERIALES, HERRAMIENTAS Y MANO DE OBRA) |  |  |  |  | UND | 3 | 632350.3468 |  | 1897051.04 |  | 632350.3478 | 1897051.0433
C-06.06 | G033 | SUMINISTRO E INSTALACIÓN DE NIPLE PASAMURO DE Ø10" EN HIERRO DUCTIL (INCLUYE MATERIALES, HERRAMIENTAS Y MANO DE OBRA) |  |  |  |  | UND | 2 | 943315.7516 |  | 1886631.5 |  | 943315.7545 | 1886631.509
C-06.07 | G034 | SUMINISTRO E INSTALACIÓN DE CODO 90° Ø6" EN HIERRO DUCTIL (INCLUYE MATERIALES, HERRAMIENTAS Y MANO DE OBRA) |  |  |  |  | UND | 9 | 1312965.2564 |  | 11816687.31 |  | 1312965.2593 | 11816687.3335
C-06.08 | G035 | SUMINISTRO E INSTALACIÓN CODO 90° Ø10" EN HIERRO DUCTIL (INCLUYE MATERIALES, HERRAMIENTAS Y MANO DE OBRA) |  |  |  |  | UND | 1 | 4591282.184 |  | 4591282.18 |  | 4591282.1901 | 4591282.1901
C-06.09 | G036 | SUMINISTRO E INSTALACIÓN DE MACROMEDIDOR TIPO WOLTMAN Ø6" (INCLUYE HERRAMIENTA MENOR Y MANO DE OBRA) |  |  |  |  | UND | 1 | 6702673.1373 |  | 6702673.14 |  | 6702673.1397 | 6702673.1397
C-06.10 | G037 | SUMINISTRO E INSTALACIÓN TEE 90° Ø10" EN HIERRO DUCTIL (INCLUYE MATERIALES, HERRAMIENTAS Y MANO DE OBRA) |  |  |  |  | UND | 1 | 5463558.3166 |  | 5463558.32 |  | 5463558.3248 | 5463558.3248
C-06.11 | G038 | SUMINISTRO E INSTALACIÓN DE TAPA Y ARO (INCLUYE MATERIALES, HERRAMIENTAS Y MANO DE OBRA) |  |  |  |  | UND | 5 | 1153381.0625 |  | 5766905.31 |  | 1153381.0707 | 5766905.3537
C-06.12 | G039 | SUMINISTRO E INSTALACIÓN PASOS PARA ESCALERA DE GATO EN VARILLA PRD-60 DE 3/4" ANTIDESLIZANTE CON ANCLAJE DENTADO, REFUERZO, Y TRANCA PIE. L=0,30 M AN= 0,30 (INCLUYE MATERIALES, EQUIPOS Y MANO DE OBRA) |  |  |  |  | UND | 66 | 149173.8746 |  | 9845475.73 |  | 149173.8826 | 9845476.2514
C-06.13 | G040 | SUMINISTRO E INSTALACIÓN DE TUBERIA DE VENTILACIÓN Ø2" (INCLUYE MATERIALES, HERRAMIENTAS Y MANO DE OBRA) |  |  |  |  | UND | 4 | 872820.4407 |  | 3491281.76 |  | 872820.4488 | 3491281.7953
C-06.14 | G042 | CONSTRUCCIÓN DE POZO DE INSPECCIÓN DE ALCANTARILLADO CON ALTURA MAXIMA DE 2.00 MTS (INCLUYE REPLANTEO, EXCAVACIÓN, RECEBO, CONCRETO DE 4000 PSI, ACERO DE REFUERZO, TAPA DE SEGURIDAD, ESCALERA TIPO GATO, MATERIALES, HERRAMIENTA MENOR Y MANO DE OBRA) |  |  |  |  | UND | 2 | 6762559.1657 |  | 13525118.33 |  | 6762559.1681 | 13525118.3362
[6 empty] | D - LAVADO |  |  | 0 |  | 21554955.79
DESCRIPCIÓN | [6 empty] | UNIDAD | CANT. | VALOR UNITARIO |  | VR. PARCIAL
D-01 | COD APU | PRELIMINARES
D-01.01 | G001 | LOCALIZACIÓN Y REPLANTEO DE REDES (NO INCLUYE EQUIPO DE TOPOGRAFÍA) |  |  |  |  | M | 83.73 | 5783.8119 |  | 484278.57 |  | 5783.824 | 484279.5837
D-02 | COD APU | EXCAVACIONES
D-02.01 | G017 | EXCAVACIÓN MANUAL EN MATERIAL COMÚN (INCLUYE MANO DE OBRA, EQUIPOS Y MATERIALES) |  |  |  |  | M3 | 101.55 | 55917.2533 |  | 5678397.08 |  | 55917.2533 | 5678397.0768
D-03 | COD APU | RELLENOS
D-03.01 | G003 | RELLENO CON ARENA PARA BASE DE TUBERÍA (INCLUYE MATERIALES, TRANSPORTE Y MANO DE OBRA) |  |  |  |  | M3 | 8.81 | 227936.9265 |  | 2008124.32 |  | 227936.9379 | 2008124.4227
D-03.02 | G005 | RELLENO CON MATERIAL SELECCIONADO DE LA EXCAVACIÓN, COMPACTADO CON EQUIPO MECÁNICO EN CAPAS DE 0,20 m (INCLUYE EQUIPO, HERRAMIENTA MENOR Y MANO DE OBRA) |  |  |  |  | M3 | 92.73 | 32479.9471 |  | 3011865.49 |  | 32479.9475 | 3011865.5294
D-04 | COD APU | TRANSPORTE DE MATERIALES, RETIRO Y DISPOSICIÓN FINAL DE ESCOMBROS
D-04.01 | G008 | RETIRO DE MATERIAL SOBRANTE HASTA BOTADERO AUTORIZADO, DISTANCIA 5KM (INCLUYE FACTOR DE EXPANSIÓN, CARGUE Y TRANSPORTE DE MATERIAL) |  |  |  |  | M3-KM | 57.3 | 6193.2184 |  | 354871.41 |  | 6193.2212 | 354871.5738
D-04.02 | G009 | DISPOSICIÓN DE MATERIAL PROVENIENTE DE EXCAVACIÓN (INCLUYE TRANSPORTE) |  |  |  |  | M3 | 11.46 | 8720.0067 |  | 99931.28 |  | 8720.0137 | 99931.357
D-05 | COD APU | ACCESORIOS Y OBRAS COMPLEMENTARIAS
D-05.01 | G041 | CONSTRUCCIÓN DE CABEZAL DE DESCARGA EN CONCRETO DE 4000 PSI (INCLUYE REPLANTEO, EXCAVACIÓN MANUAL, RECEBO, SOLADO, ACERO DE REFUERZO, CONCREO DE 4000 PSI, FORMALETA METALICA, HERRAMIENTA MENOR Y MANO DE OBRA) |  |  |  |  | UND | 1 | 1219063.1937 |  | 1219063.19 |  | 1219063.2059 | 1219063.2059
D-06 | COD APU | TUBERÍAS
D-06.01 | G043 | SUMINISTRO E INSTALACIÓN DE TUBERÍA NOVAFORT Ø6" PARA LAVADO Y REBOSE (INCLUYE MATERIALES, HERRAMIENTA MENOR Y MANO DE OBRA) |  |  |  |  | ML | 83.73 | 103886.5932 |  | 8698424.45 |  | 103886.6023 | 8698425.2082
[6 empty] | E - CERRAMIENTO |  |  | 0 |  | 106459183.23
DESCRIPCIÓN | [6 empty] | UNIDAD | CANT. | VALOR UNITARIO |  | VR. PARCIAL
E-01 | COD APU | ACCESORIOS Y OBRAS COMPLEMENTARIAS
E-01.01 | G044 | CERRAMIENTO EN MALLA ESLABONADA APOYADA EN TUBERIA GALVANIZADA Ø2 1/2" (INCLUYE POSTES, SOLDADURA, ÁNGULOS, PINTURA, MATERIALES, HERRAMIENTA MENOR, Y MANO DE OBRA) |  |  |  |  | ML | 150 | 655749.373 |  | 98362405.95 |  | 655749.3814 | 98362407.2163
E-01.02 | G045 | PUERTA DE ACCESO PEATONAL AL PREDIO DE UNA HOJA 1.20x2.00m EN MALLA ESLABONADA NO. 10 (INCLUYE MARCO, TUBERÍA HG DE 2", SOLDADURA, PINTURA, PORTACANDADOS, BISAGRAS, MATERIALES, HERRAMIENTA MENOR, EQUIPO Y MANO DE OBRA) |  |  |  |  | UND | 1 | 1887662.5683 |  | 1887662.57 |  | 1887662.5801 | 1887662.5801
E-01.03 | G046 | PORTÓN DE ACCESO VEHÍCULAR AL PREDIO 2.00x2.20m DE DOS HOJAS EN MALLA ESLABONADA NO. 10 (INCLUYE MARCO, TUBERÍA HG DE 2", SOLDADURA, MALLA, PINTURA, PORTACANDADO DE 4", BISAGRA DE 3", MATERIALES, HERRAMIENTA MENOR, EQUIPO Y MANO DE OBRA) |  |  |  |  | UND | 1 | 6209114.714 |  | 6209114.71 |  | 6209114.7265 | 6209114.7265
[6 empty] | F - RED EXPRESA FASE I - TIGRE |  |  | 0 |  | 2187526224.75
DESCRIPCION | [6 empty] | UNID | CANT. | VR. UNIT |  | VR. PARCIAL
F-01 | COD APU | PRELIMINARES
F-01.01 | G001 | LOCALIZACIÓN Y REPLANTEO DE REDES (NO INCLUYE EQUIPO DE TOPOGRAFÍA) |  |  |  |  | M | 5565.13 | 5783.8119 |  | 32187665.1 |  | 5783.824 | 32187732.4673
F-02 | COD APU | EXCAVACIONES
F-02.01 | G047 | CORTE DE PAVIMENTO FLEXIBLE (INCLUYE CORTADORA DE DISCO, AGUA, HERRAMIENTA MENOR Y MANO DE OBRA) |  |  |  |  | M | 6618.52 | 26028.1542 |  | 172267859.1 |  | 26028.1658 | 172267935.802
F-02.02 | G048 | DEMOLICIÓN Y ROTURA DE PAVIMENTO FLEXIBLE (INCLUYE COMPRESOR, MARTILLO DEMOLEDOR, MATERIALES, HERRAMIENTA MENOR Y MANO DE OBRA) |  |  |  |  | M3 | 372.29 | 92300.8748 |  | 34362692.66 |  | 92300.886 | 34362696.8361
F-02.03 | G017 | EXCAVACIÓN MANUAL EN MATERIAL COMÚN (INCLUYE MANO DE OBRA, EQUIPOS Y MATERIALES) |  |  |  |  | M3 | 261.37 | 55917.2533 |  | 14615092.51 |  | 55917.2533 | 14615092.5058
F-02.04 | G002 | EXCAVACIÓN MECÁNICA EN CONGLOMERADO (INCLUYE MAQUINARIA) |  |  |  |  | M3 | 4965.96 | 24919.742 |  | 123750442.21 |  | 24919.7479 | 123750471.4236
F-03 | COD APU | RELLENOS
F-03.01 | G003 | RELLENO CON ARENA PARA BASE DE TUBERÍA (INCLUYE MATERIALES, TRANSPORTE Y MANO DE OBRA) |  |  |  |  | M3 | 417.38 | 227936.9265 |  | 95136314.38 |  | 227936.9379 | 95136319.1331
F-03.02 | G004 | RELLENO TIPO II: CON RECEBO SELECCIONADO, COMPACTADO EN CAPAS DE 20 CM, PROCTOR MODIFICADO 95%, A TODO FACTOR (INCLUYE RECEBO, EQUIPOS, HERRAMIENTAS, TRANSPORTE Y MANO DE OBRA) |  |  |  |  | M3 | 1003.96 | 180295.3653 |  | 181009334.98 |  | 180295.3681 | 181009337.8012
F-03.03 | G005 | RELLENO CON MATERIAL SELECCIONADO DE LA EXCAVACIÓN, COMPACTADO CON EQUIPO MECÁNICO EN CAPAS DE 0,20 m (INCLUYE EQUIPO, HERRAMIENTA MENOR Y MANO DE OBRA) |  |  |  |  | M3 | 3433.69 | 32479.9471 |  | 111526069.42 |  | 32479.9475 | 111526070.8488
F-04 | COD APU | CONCRETOS Y ACEROS
F-04.01 | G006 | CONCRETO DE 3000 PSI A TODO COSTO (210 KG/CM2) |  |  |  |  | M3 | 4.27 | 831165.5438 |  | 3549076.87 |  | 831165.5444 | 3549076.8745
F-04.02 | G007 | SUMINISTRO FIGURADO Y ARMADO DE ACERO DE REFUERZO 60000 PSI (INCLUYE DESPERDICIO DEL 5%) |  |  |  |  | KG | 370.99 | 9225.735 |  | 3422655.44 |  | 9225.745 | 3422659.1212
F-04.03 | G049 | REPOSICIÓN DE PAVIMENTO FLEXIBLE CON MEZCLA ASFÁLTICA (INCLUYE AGUA, BASE GRANULAR, MEZCLA ASFÁLTICA, EXTENDIDO Y COMPACTACIÓN DE MATERIAL, EQUIPOS, HERRAMIENTA MENOR Y MANO DE OBRA) |  |  |  |  | M3 | 372.29 | 334912.9398 |  | 124684738.37 |  | 334912.948 | 124684741.4166
F-05 | COD APU | RETIRO Y DISPOSICIÓN FINAL DE ESCOMBROS
F-05.01 | G008 | RETIRO DE MATERIAL SOBRANTE HASTA BOTADERO AUTORIZADO, DISTANCIA 5KM (INCLUYE FACTOR DE EXPANSIÓN, CARGUE Y TRANSPORTE DE MATERIAL) |  |  |  |  | M3-KM | 11658.65 | 6193.2184 |  | 72204565.22 |  | 6193.2212 | 72204598.1416
F-05.02 | G009 | DISPOSICIÓN DE MATERIAL PROVENIENTE DE EXCAVACIÓN (INCLUYE TRANSPORTE) |  |  |  |  | M3 | 2331.73 | 8720.0067 |  | 20332701.13 |  | 8720.0137 | 20332717.5384
F-06 | COD APU | ACCESORIOS
F-06.01 | G050 | CÁMARA DE QUIEBRE DE PRESIÓN 6" A TODO COSTO (INCLUYE REPLANTEO, EXCAVACIÓN, RECEBO, EXTENDIDO, CONCRETO DE 4000 PSI, ACERO DE REFUERZO, TUBERÍA DE LAVADO DE 6", VÁLVULA FLOTADORA, PASAMURO, MATERIALES, HERRRAMIENTA MENOR Y MANO DE OBRA) |  |  |  |  | UND | 3 | 18777900.4262 |  | 56333701.28 |  | 18777900.4296 | 56333701.2888
F-06.02 | G011 | SUMINISTRO E INSTALACIÓN CODO 11,25° Ø6" EN HIERRO DUCTIL CON UNIÓN MECÁNICA (INCLUYE MATERIALES, HERRAMIENTAS Y MANO DE OBRA) |  |  |  |  | UND | 33 | 743411.2083 |  | 24532569.87 |  | 743411.2179 | 24532570.1905
F-06.03 | G012 | SUMINISTRO E INSTALACIÓN CODO 22,5° Ø6" EN HIERRO DUCTIL CON UNIÓN MECÁNICA (INCLUYE MATERIALES, HERRAMIENTAS Y MANO DE OBRA) |  |  |  |  | UND | 20 | 759275.3328 |  | 15185506.66 |  | 759275.3425 | 15185506.8495
F-06.04 | G013 | SUMINISTRO E INSTALACIÓN CODO 45° Ø6" EN HIERRO DUCTIL CON UNIÓN MECÁNICA (INCLUYE MATERIALES, HERRAMIENTAS Y MANO DE OBRA) |  |  |  |  | UND | 24 | 827491.0685 |  | 19859785.64 |  | 827491.0782 | 19859785.876
F-06.05 | G014 | SUMINISTRO E INSTALACIÓN CODO 90° Ø6" EN HIERRO DUCTIL CON UNIÓN MECÁNICA (INCLUYE MATERIALES, HERRAMIENTAS Y MANO DE OBRA) |  |  |  |  | UND | 3 | 952817.6527 |  | 2858452.96 |  | 952817.6623 | 2858452.987
F-07 | COD APU | TUBERÍAS
F-07.01 | G015 | SUMINISTRO E INSTALACIÓN DE TUBERÍA PVC UM Ø6" RDE 21 (INCLUYE PEGAMENTO, LIMPIADOR, HERRAMIENTA MENOR Y MANO DE OBRA) |  |  |  |  | ML | 5565.13 | 194012.8983 |  | 1079707000.95 |  | 194012.9111 | 1079707072.1024
[6 empty] | G - EMPATE EL TIGRE |  |  | 0 |  | 68633560.98
DESCRIPCION | [6 empty] | UNID | CANT. | VR. UNIT |  | VR. PARCIAL
G-01 | COD APU | PRELIMINARES
G-01.01 | G001 | LOCALIZACIÓN Y REPLANTEO DE REDES (NO INCLUYE EQUIPO DE TOPOGRAFÍA) |  |  |  |  | M | 5 | 5783.8119 |  | 28919.06 |  | 5783.824 | 28919.12
G-02 | COD APU | EXCAVACIONES
G-02.01 | G017 | EXCAVACIÓN MANUAL EN MATERIAL COMÚN (INCLUYE MANO DE OBRA, EQUIPOS Y MATERIALES) |  |  |  |  | M3 | 0.3 | 55917.2533 |  | 16775.18 |  | 55917.2533 | 16775.176
G-02.02 | G002 | EXCAVACIÓN MECÁNICA EN CONGLOMERADO (INCLUYE MAQUINARIA) |  |  |  |  | M3 | 5.67 | 24919.742 |  | 141294.94 |  | 24919.7479 | 141294.9708
G-03 | COD APU | RELLENOS
G-03.01 | G003 | RELLENO CON ARENA PARA BASE DE TUBERÍA (INCLUYE MATERIALES, TRANSPORTE Y MANO DE OBRA) |  |  |  |  | M3 | 0.48 | 227936.9265 |  | 109409.72 |  | 227936.9379 | 109409.7302
G-03.02 | G004 | RELLENO TIPO II: CON RECEBO SELECCIONADO, COMPACTADO EN CAPAS DE 20 CM, PROCTOR MODIFICADO 95%, A TODO FACTOR (INCLUYE RECEBO, EQUIPOS, HERRAMIENTAS, TRANSPORTE Y MANO DE OBRA) |  |  |  |  | M3 | 1.43 | 180295.3653 |  | 257822.37 |  | 180295.3681 | 257822.3764
G-03.03 | G005 | RELLENO CON MATERIAL SELECCIONADO DE LA EXCAVACIÓN, COMPACTADO CON EQUIPO MECÁNICO EN CAPAS DE 0,20 m (INCLUYE EQUIPO, HERRAMIENTA MENOR Y MANO DE OBRA) |  |  |  |  | M3 | 4.06 | 32479.9471 |  | 131868.59 |  | 32479.9475 | 131868.5868
G-04 | COD APU | RETIRO Y DISPOSICIÓN FINAL DE ESCOMBROS
G-04.01 | G008 | RETIRO DE MATERIAL SOBRANTE HASTA BOTADERO AUTORIZADO, DISTANCIA 5KM (INCLUYE FACTOR DE EXPANSIÓN, CARGUE Y TRANSPORTE DE MATERIAL) |  |  |  |  | M3-KM | 12.4 | 6193.2184 |  | 76795.91 |  | 6193.2212 | 76795.9427
G-04.02 | G009 | DISPOSICIÓN DE MATERIAL PROVENIENTE DE EXCAVACIÓN (INCLUYE TRANSPORTE) |  |  |  |  | M3 | 2.48 | 8720.0067 |  | 21625.62 |  | 8720.0137 | 21625.634
G-05 | COD APU | ACCESORIOS
G-05.01 | G072 | ESTACIÓN DE MACROMEDICIÓN L=1.90M, A=1.60M DE Ø4" A TODO COSTO (INCLUYE CONFORMACIÓN DE CAJA EN CONCRETO DE 4000 PSI, ACERO DE REFUERZO, TUBERÍA, ACCESORIOS, MATERIALES, HERRRAMIENTA MENOR Y MANO DE OBRA) |  |  |  |  | UND | 1 | 30377067.5464 |  | 30377067.55 |  | 30377067.5509 | 30377067.5509
G-05.02 | G073 | SUMINISTRO E INSTALACIÓN DE VÁLVULA DE CORTE TIPO CHOROTE Ø4" EN HIERRO DUCTIL (INCLUYE CAJA EN CONCRETO, REPLANTEO, EXCAVACIÓN, RECEBO, SOLADO, CONCRETO, ACERO, PASAMURO, VÁLVULA, MATERIALES, HERRAMIENTA MENOR Y MANO DE OBRA) |  |  |  |  | UND | 3 | 12304972.5149 |  | 36914917.54 |  | 12304972.5205 | 36914917.5616
G-06 | COD APU | TUBERÍAS
G-06.01 | G060 | SUMINISTRO E INSTALACIÓN DE TUBERÍA PVC Ø4" RDE 21 (INCLUYE TUBERÍA, PEGAMENTO, LIMPIADOR, HERRAMIENTA MENOR Y MANO DE OBRA) |  |  |  |  | ML | 5 | 111412.9005 |  | 557064.5 |  | 111318.9259 | 556594.6293
SUBTOTAL OBRAS | [10 empty] | 3317025904 |  |  | 3317025904.0776
TOTAL SUMINISTROS | [10 empty] | 0 |  |  |  | OBRA | SUMINISTROS
TOTAL OBRA + SUMINISTROS | [10 empty] | 3317025904 |  |  |  | 3317025904.0776 | 0
|  | TOTAL OBRA CIVIL INCLUYE COSTO DIRECTO +A.I.U | [6 empty] | TOTAL COSTO DIRECTO + A.I.U |  | 3317025904 |  |  |  |  | #REF!
|  | DESCRIPCION COSTO DIRECTO | [6 empty] | COSTO DIRECTO |  | 2562813113.4374
|  | ADMINISTRACIÓN | [6 empty] | 21.43% |  | 549187741.4877
|  | IMPREVISTOS | [6 empty] | 5% |  | 128140655.6719
|  | UTILIDAD | [6 empty] | 3% |  | 76884393.4031
|  | TOTAL OBRAS( INCLUYE IVA) | [12 empty] | 3510857207.6744
|  | LA UTILIDAD INCLUYE EL IVA DEL 19% |  |  |  |  | 64608733.9522 | 12275659.4509 | 76884393.4031 |  | 3317025904 |  |  |  | 3510857207.6744
[8 empty] | 19% | TOTAL UTILIDAD + IVA | [5 empty] | PRESUPUESTO ORIGINAL
SUMINISTROS + ADMINISTRACIÓN
|  | COSTO SUMINISTRO SIN ADMINISTRACIÓN | [8 empty] | 0
|  | ADMINISTRACION DEL SUMINISTRO | [6 empty] | 14% |  | 0
|  | TOTAL SUMINISTRO + ADMINISTRACIÓN | [8 empty] | 0
|  | TOTAL OBRA CIVI+ A.I.U+ SUMINISTROS + ADM SUMNISTRO | [8 empty] | 0
3317025904
NOTA 1: Se debe tener en cuenta que el PRECIO UNITARIO incluye el valor de A.I.U. | [7 empty] | DESCRIPCION |  |  | PORCENTAJE
NOTA 2: Cuando la fracción decimal del peso sea igual o superior a 5 se aproximará por exceso al número entero siguiente del peso y cuando la fracción decimal del peso sea inferior a 5 se aproximará por defecto al número entero del peso. | [7 empty] | ADMINISTRACIÓN |  | A= | 21.43%
NOTA 3: El A.I.U y su discriminación deben estar en porcentaje (%). | [7 empty] | IMPREVISTO |  | I= | 5%
NOTA 4: La Administración del Suministro se encuentra inmersa en el presupuesto. | [7 empty] | UTILIDAD |  | U= | 3%
[8 empty] | TOTAL A.I.U |  | A.I.U.= | 29.43%
|  |  |  | ESTRUCTURA |  |  | SUMINISTRO |  | OBRA CIVIL
|  |  |  | 0 |  | 1.855% | 0 |  | 50214489.62
|  |  |  | M3 |  | 11.59% | 0 |  | 313592950.82
|  |  |  | C - ALMACENAMIENTO 250 M³ |  | 17.43% | 0 |  | 471685764.98
|  |  |  | D - LAVADO |  | 0.3181% | 0 |  | 8609245.91
|  |  |  | E - CERRAMIENTO |  | 2.895% | 0 |  | 78353429.61 |  |  |  |  | 2000
|  |  |  | F - RED EXPRESA FASE I - TIGRE |  | 63.83% | 0 |  | 1727435717.31 |  |  |  |  | 3501810000
|  |  |  | G - EMPATE EL TIGRE |  | 2.085% | 0 |  | 56419794.83
No cumple, es mayor
[6 empty] | TOTAL COSTOS DIRECTOS OC |  |  | 2706311393.08
[6 empty] | ADMINISTRACIÓN |  | 19.73% | 533914675.2944
[6 empty] | IMPREVISTOS |  | 5% | 135315569.65
[6 empty] | UTILIDAD |  | 5% | 135315569.65 |  |  | 29.73%
[6 empty] | AIU OBRA CIVIL |  | 29.73% | 804545814.5944
[6 empty] | TOTAL COSTOS OBRA CIVIL |  |  | 3510857207.6744
[6 empty] | INTERVENTORÍA OC |  | 9.45% | 331774515
[5 empty] | PLAN DE MANEJO AMBIENTAL (PMA) |  |  |  | 43626595.5125
[5 empty] | PLAN DE MANEJO DE TRANSITO (PMT) |  |  |  | 41405473
[5 empty] | PLAN DE SEGURIDAD Y SALUD EN EL TRABAJO (SST) |  |  |  | 31677226.35
[5 empty] | SUBTOTAL |  |  |  | 3959341018
[6 empty] | TOTAL |  |  | 3959341018

## 11
LOCALIZACIÓN Y REPLANTEO DE REDES (NO INCLUYE EQUIPO DE TOPOGRAFÍA)
1 | 2 | 3 | 4 | 5 | 6 | 7 | 8 | 9 | 10 | 11 | 12 | 13 | 14
G001 | LOCALIZACIÓN Y REPLANTEO DE REDES (NO INCLUYE EQUIPO DE TOPOGRAFÍA) | UNIDAD: | M | TOTAL | 4468.7106 | EQUIPO | 93.3177 | MATERIAL | 2385.117 | TRANSP. | 123.9217 | M.O. | 1866.3542
[11 empty] | AIU | 5783.8119
A - MATERIALES
DESCRIPCIÓN | [6 empty] | UNIDAD | TARIFA |  | CANTIDAD |  | SUB - TOTAL
Estaca | [6 empty] | Unidad | 3659.25 |  | 0.3 |  | 1097.775
Pintura en aceite | [6 empty] | Galón | 134351 |  | 0.008 |  | 1074.808
Clavo de alta velocidad 1/4"X2" | [6 empty] | Libra | 5831 |  | 0.012 |  | 69.972
Cinta señalización | [6 empty] | ml | 142.562 |  | 1 |  | 142.562
[10 empty] | SUBTOTAL |  | 2385.117
B - HERRAMIENTA, MAQUINARIA Y EQUIPO
DESCRIPCIÓN | [6 empty] | UNIDAD | TARIFA |  | CANTIDAD |  | SUB - TOTAL
Herramienta Menor | [6 empty] | % M.O. | 1866.3542 |  | 5% |  | 93.3177
[10 empty] | SUBTOTAL |  | 93.3177
C - TRANSPORTE
DESCRIPCIÓN | [6 empty] | UNIDAD | TARIFA |  | CANTIDAD |  | SUB - TOTAL
Transporte | [6 empty] | % | 2478.4347 |  | 5% |  | 123.9217
[10 empty] | SUBTOTAL |  | 123.9217
D - MANO DE OBRA
DESCRIPCIÓN | [6 empty] | UNIDAD | TARIFA |  | F.M. | REND. | SUB - TOTAL
Comisión de Topografía | [6 empty] | Cuadrilla | 262637 |  | 1.89 | 0.00376 | 1866.3542
[10 empty] | SUBTOTAL |  | 1866.3542
LOCALIZACIÓN Y REPLANTEO DE ESTRUCTURAS DE ACUEDUCTOS (NO INCLUYE EQUIPO DE TOPOGRAFÍA)
1 | 2 | 3 | 4 | 5 | 6 | 7 | 8 | 9 | 10 | 11 | 12 | 13 | 14
G016 | LOCALIZACIÓN Y REPLANTEO DE ESTRUCTURAS DE ACUEDUCTOS (NO INCLUYE EQUIPO DE TOPOGRAFÍA) | UNIDAD: | M2 | TOTAL | 5165.5046 | EQUIPO | 124.0927 | MATERIAL | 2431.765 | TRANSP. | 127.7929 | M.O. | 2481.854
[11 empty] | AIU | 6685.666
A - MATERIALES
DESCRIPCIÓN | [6 empty] | UNIDAD | TARIFA |  | CANTIDAD |  | SUB - TOTAL
Estaca | [6 empty] | Unidad | 3659.25 |  | 0.3 |  | 1097.775
Pintura en aceite | [6 empty] | Galón | 134351 |  | 0.008 |  | 1074.808
Clavo de alta velocidad 1/4"X2" | [6 empty] | Libra | 5831 |  | 0.012 |  | 69.972
Cuerda de Naylon 0.5 mm | [6 empty] | ml | 189.21 |  | 1 |  | 189.21
[10 empty] | SUBTOTAL |  | 2431.765
B - HERRAMIENTA, MAQUINARIA Y EQUIPO
DESCRIPCIÓN | [6 empty] | UNIDAD | TARIFA |  | CANTIDAD |  | SUB - TOTAL
Herramienta Menor | [6 empty] | % M.O. | 2481.854 |  | 5% |  | 124.0927
[10 empty] | SUBTOTAL |  | 124.0927
C - TRANSPORTE
DESCRIPCIÓN | [6 empty] | UNIDAD | TARIFA |  | CANTIDAD |  | SUB - TOTAL
Transporte | [6 empty] | % | 2555.8577 |  | 5% |  | 127.7929
[10 empty] | SUBTOTAL |  | 127.7929
D - MANO DE OBRA
DESCRIPCIÓN | [6 empty] | UNIDAD | TARIFA |  | F.M. | REND. | SUB - TOTAL
Comisión de Topografía | [6 empty] | Cuadrilla | 262637 |  | 1.89 | 0.005 | 2481.854
[10 empty] | SUBTOTAL |  | 2481.854
EXCAVACIÓN MANUAL EN MATERIAL COMÚN (INCLUYE MANO DE OBRA, EQUIPOS Y MATERIALES)
G017 | EXCAVACIÓN MANUAL EN MATERIAL COMÚN (INCLUYE MANO DE OBRA, EQUIPOS Y MATERIALES) | UNIDAD: | M3 | TOTAL | 43203 | EQUIPO | 2057.2857 | MATERIAL | 0 | TRANSP. | 0 | M.O. | 41145.7143
[11 empty] | AIU | 55917.2533
A - MATERIALES
DESCRIPCIÓN | [6 empty] | UNIDAD | TARIFA |  | CANTIDAD |  | SUB - TOTAL
[10 empty] | SUBTOTAL |  | 0
B - HERRAMIENTA, MAQUINARIA Y EQUIPO
DESCRIPCIÓN | [6 empty] | UNIDAD | TARIFA |  | CANTIDAD |  | SUB - TOTAL
Herramienta Menor | [6 empty] | % M.O. | 41145.7143 |  | 5% |  | 2057.2857
[10 empty] | SUBTOTAL |  | 2057.2857
C - TRANSPORTE
DESCRIPCIÓN | [6 empty] | UNIDAD | TARIFA |  | CANTIDAD |  | SUB - TOTAL
[10 empty] | SUBTOTAL |  | 0
D - MANO DE OBRA
DESCRIPCIÓN | [6 empty] | UNIDAD | TARIFA |  | F.M. | REND. | SUB - TOTAL
Cuadrilla 1: 1 Ayudante A | [6 empty] | Cuadrilla | 70036 |  | 1.89 | 0.31085 | 41145.7143
[10 empty] | SUBTOTAL |  | 41145.7143
EXCAVACIÓN MANUAL EN CONGLOMERADO (INCLUYE HERRAMIENTA MENOR Y MANO DE OBRA)
G051 | EXCAVACIÓN MANUAL EN CONGLOMERADO (INCLUYE HERRAMIENTA MENOR Y MANO DE OBRA) | UNIDAD: | M3 | TOTAL | 69126 | EQUIPO | 3291.7143 | MATERIAL | 0 | TRANSP. | 0 | M.O. | 65834.2857
[11 empty] | AIU | 89469.1585
A - MATERIALES
DESCRIPCIÓN | [6 empty] | UNIDAD | TARIFA |  | CANTIDAD |  | SUB - TOTAL
[10 empty] | SUBTOTAL |  | 0
B - HERRAMIENTA, MAQUINARIA Y EQUIPO
DESCRIPCIÓN | [6 empty] | UNIDAD | TARIFA |  | CANTIDAD |  | SUB - TOTAL
Herramienta Menor | [6 empty] | % M.O. | 65834.2857 |  | 5% |  | 3291.7143
[10 empty] | SUBTOTAL |  | 3291.7143
C - TRANSPORTE
DESCRIPCIÓN | [6 empty] | UNIDAD | TARIFA |  | CANTIDAD |  | SUB - TOTAL
[10 empty] | SUBTOTAL |  | 0
D - MANO DE OBRA
DESCRIPCIÓN | [6 empty] | UNIDAD | TARIFA |  | F.M. | REND. | SUB - TOTAL
Cuadrilla 1: 1 Ayudante A | [6 empty] | Cuadrilla | 70036 |  | 1.89 | 0.49737 | 65834.2857
[10 empty] | SUBTOTAL |  | 65834.2857
ENTIBADO EN MADERA TIPO 1; DISCONTINÚO PARA PROFUNDIDADES MAYORES A 2,0 MTS PARA TERRENOS MEDIANAMENTE ESTABLES 5 USOS (INCLUYE MATERIALES, HERRAMIENTAS Y MANO DE OBRA)
G022 | ENTIBADO EN MADERA TIPO 1; DISCONTINÚO PARA PROFUNDIDADES MAYORES A 2,0 MTS PARA TERRENOS MEDIANAMENTE ESTABLES 5 USOS (INCLUYE MATERIALES, HERRAMIENTAS Y MANO DE OBRA) | UNIDAD: | M2 | TOTAL | 41546.5468 | EQUIPO | 1066.272 | MATERIAL | 18242.7 | TRANSP. | 912.135 | M.O. | 21325.4398
[11 empty] | AIU | 53773.3209
A - MATERIALES
DESCRIPCIÓN | [6 empty] | UNIDAD | TARIFA |  | CANTIDAD |  | SUB - TOTAL
Cerco de 3x0,05x0,10 | [6 empty] | Unidad | 20230 |  | 0.45 |  | 9103.5
Puntilla de 2" c/cabeza | [6 empty] | LB | 5712 |  | 0.1 |  | 571.2
Tabla comun de 3x0,25x0,02m | [6 empty] | Unidad | 21420 |  | 0.4 |  | 8568
[10 empty] | SUBTOTAL |  | 18242.7
B - HERRAMIENTA, MAQUINARIA Y EQUIPO
DESCRIPCIÓN | [6 empty] | UNIDAD | TARIFA |  | CANTIDAD |  | SUB - TOTAL
Herramienta Menor | [6 empty] | % M.O. | 21325.4398 |  | 5% |  | 1066.272
[10 empty] | SUBTOTAL |  | 1066.272
C - TRANSPORTE
DESCRIPCIÓN | [6 empty] | UNIDAD | TARIFA |  | CANTIDAD |  | SUB - TOTAL
Transporte de Materiales | [6 empty] | % Mat | 18242.7 |  | 5% |  | 912.135
[10 empty] | SUBTOTAL |  | 912.135
D - MANO DE OBRA
DESCRIPCIÓN | [6 empty] | UNIDAD | TARIFA |  | F.M. | REND. | SUB - TOTAL
Cuadrilla 5: 1 OfcA + 1 AyuA | [6 empty] | Cuadrilla | 169254 |  | 1.89 | 0.066667 | 21325.4398
[10 empty] | SUBTOTAL |  | 21325.4398
ENTIBADO EN MADERA TIPO 2; CONTINUO PARA PROFUNDIDADES DE 2,0 A 4,0 MTS PARA TERRENOS INESTABLES 5 USOS (INCLUYE MATERIALES, HERRAMIENTAS Y MANO DE OBRA)
G023 | ENTIBADO EN MADERA TIPO 2; CONTINUO PARA PROFUNDIDADES DE 2,0 A 4,0 MTS PARA TERRENOS INESTABLES 5 USOS (INCLUYE MATERIALES, HERRAMIENTAS Y MANO DE OBRA) | UNIDAD: | M2 | TOTAL | 52766.8499 | EQUIPO | 1332.84 | MATERIAL | 23597.343 | TRANSP. | 1179.8672 | M.O. | 26656.7998
[11 empty] | AIU | 68295.658
A - MATERIALES
DESCRIPCIÓN | [6 empty] | UNIDAD | TARIFA |  | CANTIDAD |  | SUB - TOTAL
Cerco de 3x0,05x0,10 | [6 empty] | Unidad | 20230 |  | 0.5241 |  | 10602.543
Puntilla de 2" c/cabeza | [6 empty] | LB | 5712 |  | 0.4 |  | 2284.8
Tabla comun de 3x0,25x0,02m | [6 empty] | Unidad | 21420 |  | 0.5 |  | 10710
[10 empty] | SUBTOTAL |  | 23597.343
B - HERRAMIENTA, MAQUINARIA Y EQUIPO
DESCRIPCIÓN | [6 empty] | UNIDAD | TARIFA |  | CANTIDAD |  | SUB - TOTAL
Herramienta Menor | [6 empty] | % M.O. | 26656.7998 |  | 5% |  | 1332.84
[10 empty] | SUBTOTAL |  | 1332.84
C - TRANSPORTE
DESCRIPCIÓN | [6 empty] | UNIDAD | TARIFA |  | CANTIDAD |  | SUB - TOTAL
Transporte de Materiales | [6 empty] | % Mat | 23597.343 |  | 5% |  | 1179.8672
[10 empty] | SUBTOTAL |  | 1179.8672
D - MANO DE OBRA
DESCRIPCIÓN | [6 empty] | UNIDAD | TARIFA |  | F.M. | REND. | SUB - TOTAL
Cuadrilla 5: 1 OfcA + 1 AyuA | [6 empty] | Cuadrilla | 169254 |  | 1.89 | 0.083333 | 26656.7998
[10 empty] | SUBTOTAL |  | 26656.7998
RELLENO CON MATERIAL SELECCIONADO DE LA EXCAVACIÓN, COMPACTADO CON EQUIPO MECÁNICO EN CAPAS DE 0,20 m (INCLUYE EQUIPO, HERRAMIENTA MENOR Y MANO DE OBRA)
G005 | RELLENO CON MATERIAL SELECCIONADO DE LA EXCAVACIÓN, COMPACTADO CON EQUIPO MECÁNICO EN CAPAS DE 0,20 m (INCLUYE EQUIPO, HERRAMIENTA MENOR Y MANO DE OBRA) | UNIDAD: | M3 | TOTAL | 25094.7797 | EQUIPO | 12439.657 | MATERIAL | 0 | TRANSP. | 621.9828 | M.O. | 12033.1398
[11 empty] | AIU | 32479.9471
A - MATERIALES
DESCRIPCIÓN | [6 empty] | UNIDAD | TARIFA |  | CANTIDAD |  | SUB - TOTAL
[10 empty] | SUBTOTAL |  | 0
B - HERRAMIENTA, MAQUINARIA Y EQUIPO
DESCRIPCIÓN | [6 empty] | UNIDAD | TARIFA |  | CANTIDAD |  | SUB - TOTAL
Herramienta Menor | [6 empty] | % M.O. | 12033.1398 |  | 5% |  | 601.657
Apisonador tipo canguro, incluye combustible | [6 empty] | Dia | 130218 |  | 0.090909 |  | 11838
[10 empty] | SUBTOTAL |  | 12439.657
C - TRANSPORTE
DESCRIPCIÓN | [6 empty] | UNIDAD | TARIFA |  | CANTIDAD |  | SUB - TOTAL
Transporte de Maquinaria y Equipo | [6 empty] | % M y E | 12439.657 |  | 5% |  | 621.9828
[10 empty] | SUBTOTAL |  | 621.9828
D - MANO DE OBRA
DESCRIPCIÓN | [6 empty] | UNIDAD | TARIFA |  | F.M. | REND. | SUB - TOTAL
Cuadrilla 1: 1 Ayudante A | [6 empty] | Cuadrilla | 70036 |  | 1.89 | 0.090909 | 12033.1398
[10 empty] | SUBTOTAL |  | 12033.1398
CONCRETO PARA SOLADO DE 2000 PSI A TODO COSTO (140 KG/CM2)
G018 | CONCRETO PARA SOLADO DE 2000 PSI A TODO COSTO (140 KG/CM2) | UNIDAD: | M3 | TOTAL | 568340.1451 | EQUIPO | 22756.9557 | MATERIAL | 308478 | TRANSP. | 106746.06 | M.O. | 130359.1294
[11 empty] | AIU | 735597.5252
A - MATERIALES
DESCRIPCIÓN | [6 empty] | UNIDAD | TARIFA |  | CANTIDAD |  | SUB - TOTAL
Cemento gris | [6 empty] | Kg | 761.6 |  | 230 |  | 175168
Arena triturada pasante 3/8" | [6 empty] | m3 | 65450 |  | 0.6 |  | 39270
Triturado pasante de 3/4" retenido en 3/8" | [6 empty] | m3 | 113050 |  | 0.8 |  | 90440
Agua | [6 empty] | Lt | 20 |  | 180 |  | 3600
[10 empty] | SUBTOTAL |  | 308478
B - HERRAMIENTA, MAQUINARIA Y EQUIPO
DESCRIPCIÓN | [6 empty] | UNIDAD | TARIFA |  | CANTIDAD |  | SUB - TOTAL
Herramienta Menor | [6 empty] | % M.O. | 130359.1294 |  | 3% |  | 3910.7739
Mezcladora Diesel (1.5 - 2.0 BTOS) incluye combustible | [6 empty] | Dia | 103654 |  | 0.18182 |  | 18846.1818
[10 empty] | SUBTOTAL |  | 22756.9557
C - TRANSPORTE
DESCRIPCIÓN | [6 empty] | UNIDAD | TARIFA |  | CANTIDAD |  | SUB - TOTAL
Transporte de equipos y maquinaria | [6 empty] | % H,M,E | 23034 |  | 3% |  | 691.02
Transporte de material de cantera | [6 empty] | Km-M3 | 2520 |  | 40 |  | 100800
Transporte de material de ferreteria | [6 empty] | % | 175168 |  | 3% |  | 5255.04
[10 empty] | SUBTOTAL |  | 106746.06
D - MANO DE OBRA
DESCRIPCIÓN | [6 empty] | UNIDAD | TARIFA |  | F.M. | REND. | SUB - TOTAL
Cuadrilla 8: 1 OfcA + 4 AyuA | [6 empty] | Cuadrilla | 379362 |  | 1.89 | 0.18182 | 130359.1294
[10 empty] | SUBTOTAL |  | 130359.1294
CONCRETO DE 3000 PSI A TODO COSTO (210 KG/CM2)
G006 | CONCRETO DE 3000 PSI A TODO COSTO (210 KG/CM2) | UNIDAD: | M3 | TOTAL | 642178.2696 | EQUIPO | 36573.8648 | MATERIAL | 378547.5 | TRANSP. | 96697.7753 | M.O. | 130359.1294
[11 empty] | AIU | 831165.5438
A - MATERIALES
DESCRIPCIÓN | [6 empty] | UNIDAD | TARIFA |  | CANTIDAD |  | SUB - TOTAL
Cemento gris | [6 empty] | Kg | 761.6 |  | 320 |  | 243712
Arena triturada pasante 3/8" | [6 empty] | m3 | 65450 |  | 0.555 |  | 36324.75
Triturado pasante de 3/4" retenido en 3/8" | [6 empty] | m3 | 113050 |  | 0.835 |  | 94396.75
Agua | [6 empty] | Lt | 20 |  | 170 |  | 3400
Formaleta en madera x m2 4 usos | [6 empty] | m2 | 1190 |  | 0.6 |  | 714
[10 empty] | SUBTOTAL |  | 378547.5
B - HERRAMIENTA, MAQUINARIA Y EQUIPO
DESCRIPCIÓN | [6 empty] | UNIDAD | TARIFA |  | CANTIDAD |  | SUB - TOTAL
Herramienta Menor | [6 empty] | % M.O. | 130359.1294 |  | 3% |  | 3910.7739
Mezcladora Diesel (1.5 - 2.0 BTOS) incluye combustible | [6 empty] | Dia | 103654 |  | 0.18182 |  | 18846.1818
Vibrador de Mezcla (diesel) incluye combustible | [6 empty] | Dia | 75993 |  | 0.18182 |  | 13816.9091
[10 empty] | SUBTOTAL |  | 36573.8648
C - TRANSPORTE
DESCRIPCIÓN | [6 empty] | UNIDAD | TARIFA |  | CANTIDAD |  | SUB - TOTAL
Transporte de maquinaria y equipos | [6 empty] | % H,M,E | 36573.8648 |  | 3% |  | 1097.2159
Transporte de materiales de cantera | [6 empty] | KM-M3 | 2206.6945 |  | 40 |  | 88267.7794
Transporte de materiales de ferreteria | [6 empty] | % | 244426 |  | 3% |  | 7332.78
[10 empty] | SUBTOTAL |  | 96697.7753
D - MANO DE OBRA
DESCRIPCIÓN | [6 empty] | UNIDAD | TARIFA |  | F.M. | REND. | SUB - TOTAL
Cuadrilla 8: 1 OfcA + 4 AyuA | [6 empty] | Cuadrilla | 379362 |  | 1.89 | 0.18182 | 130359.1294
[10 empty] | SUBTOTAL |  | 130359.1294
SUMINISTRO FIGURADO Y ARMADO DE ACERO DE REFUERZO 60000 PSI (INCLUYE DESPERDICIO DEL 5%)
G007 | SUMINISTRO FIGURADO Y ARMADO DE ACERO DE REFUERZO 60000 PSI (INCLUYE DESPERDICIO DEL 5%) | UNIDAD: | KG | TOTAL | 7128.0223 | EQUIPO | 54.2695 | MATERIAL | 5014.065 | TRANSP. | 250.7033 | M.O. | 1808.9845
[11 empty] | AIU | 9225.735
A - MATERIALES
DESCRIPCIÓN | [6 empty] | UNIDAD | TARIFA |  | CANTIDAD |  | SUB - TOTAL
Acero de refuerzo de 60000 PSI | [6 empty] | Kg | 4224.5 |  | 1.05 |  | 4435.725
Alambre negro calibre 17 | [6 empty] | Kg | 6426 |  | 0.09 |  | 578.34
[10 empty] | SUBTOTAL |  | 5014.065
B - HERRAMIENTA, MAQUINARIA Y EQUIPO
DESCRIPCIÓN | [6 empty] | UNIDAD | TARIFA |  | CANTIDAD |  | SUB - TOTAL
Herramienta Menor | [6 empty] | % M.O. | 1808.9845 |  | 3% |  | 54.2695
[10 empty] | SUBTOTAL |  | 54.2695
C - TRANSPORTE
DESCRIPCIÓN | [6 empty] | UNIDAD | TARIFA |  | CANTIDAD |  | SUB - TOTAL
Transporte de materiales | [6 empty] | % MAT | 5014.065 |  | 5% |  | 250.7033
[10 empty] | SUBTOTAL |  | 250.7033
D - MANO DE OBRA
DESCRIPCIÓN | [6 empty] | UNIDAD | TARIFA |  | F.M. | REND. | SUB - TOTAL
Cuadrilla 6: 1 OfcA + 2 AyuA | [6 empty] | Cuadrilla | 239290 |  | 1.89 | 0.004 | 1808.9845
[10 empty] | SUBTOTAL |  | 1808.9845
CERRAMIENTO EN MALLA ESLABONADA APOYADA EN TUBERIA GALVANIZADA Ø2 1/2" (INCLUYE POSTES, SOLDADURA, ÁNGULOS, PINTURA, MATERIALES, HERRAMIENTA MENOR, Y MANO DE OBRA)
G044 | CERRAMIENTO EN MALLA ESLABONADA APOYADA EN TUBERIA GALVANIZADA Ø2 1/2" (INCLUYE POSTES, SOLDADURA, ÁNGULOS, PINTURA, MATERIALES, HERRAMIENTA MENOR, Y MANO DE OBRA) | UNIDAD: | ML | TOTAL | 506647.5635 | EQUIPO | 6783.692 | MATERIAL | 346524.6154 | TRANSP. | 17665.4154 | M.O. | 135673.8406
[11 empty] | AIU | 655749.373
A - MATERIALES
DESCRIPCIÓN | [6 empty] | UNIDAD | TARIFA |  | CANTIDAD |  | SUB - TOTAL
Concreto simple 3000 PSI a todo costo | [6 empty] | m3 | 642178.2696 |  | 0.14 |  | 89904.9577
Formaleta en madera x m2 4 usos | [6 empty] | m2 | 12250 |  | 0.84 |  | 10290
Concreto ciclopeo de 2500 PSI a todo costo | [6 empty] | m3 | 418293 |  | 0.12 |  | 50195.16
Malla eslabonada calibre 10 rombo de 2 1/4" | [6 empty] | m2 | 17433.5 |  | 1.4 |  | 24406.9
Angulo de 1 1/2" x 1 1/2" x 1/4" | [6 empty] | ml | 11433.3333 |  | 0.53 |  | 6059.6667
Platina de 1" x 1/8" | [6 empty] | Unidad | 33201 |  | 0.03 |  | 996.03
Alambre de puas calibre 12,5 - rollo 350m-32,8 kilos | [6 empty] | ml | 775.642 |  | 3 |  | 2326.926
Soldadura E-6013 | [6 empty] | Kg | 33201 |  | 0.5 |  | 16600.5
Tuberia A.N 2" cal 16 para cerramiento | [6 empty] | ml | 39448.5 |  | 0.27 |  | 10651.095
Pintura anticorrosiva | [6 empty] | Galón | 78421 |  | 0.03 |  | 2352.63
Acero de refuerzo de 60000 PSI | [6 empty] | Kg | 4224.5 |  | 13.5 |  | 57030.75
Ladrillo prensado a la vista | [6 empty] | Unidad | 1547 |  | 40 |  | 61880
Suministro e instalacion de mortero 1:4 | [6 empty] | m3 | 461000 |  | 0.03 |  | 13830
[10 empty] | SUBTOTAL |  | 346524.6154
B - HERRAMIENTA, MAQUINARIA Y EQUIPO
DESCRIPCIÓN | [6 empty] | UNIDAD | TARIFA |  | CANTIDAD |  | SUB - TOTAL
Herramienta Menor | [6 empty] | % M.O. | 135673.8406 |  | 5% |  | 6783.692
[10 empty] | SUBTOTAL |  | 6783.692
C - TRANSPORTE
DESCRIPCIÓN | [6 empty] | UNIDAD | TARIFA |  | CANTIDAD |  | SUB - TOTAL
Transporte de material | [6 empty] | % Mat | 346524.6154 |  | 5% |  | 17326.2308
Transporte de equipos y herramientas | [6 empty] | % Maq y Equi | 6783.692 |  | 5% |  | 339.1846
[10 empty] | SUBTOTAL |  | 17665.4154
D - MANO DE OBRA
DESCRIPCIÓN | [6 empty] | UNIDAD | TARIFA |  | F.M. | REND. | SUB - TOTAL
Cuadrilla 6: 1 OfcA + 2 AyuA | [6 empty] | Cuadrilla | 239290 |  | 1.89 | 0.3 | 135673.8406
[10 empty] | SUBTOTAL |  | 135673.8406
RELLENO TIPO II: CON RECEBO SELECCIONADO, COMPACTADO EN CAPAS DE 20 CM, PROCTOR MODIFICADO 95%, A TODO FACTOR (INCLUYE RECEBO, EQUIPOS, HERRAMIENTAS, TRANSPORTE Y MANO DE OBRA)
G004 | RELLENO TIPO II: CON RECEBO SELECCIONADO, COMPACTADO EN CAPAS DE 20 CM, PROCTOR MODIFICADO 95%, A TODO FACTOR (INCLUYE RECEBO, EQUIPOS, HERRAMIENTAS, TRANSPORTE Y MANO DE OBRA) | UNIDAD: | M3 | TOTAL | 139300.4878 | EQUIPO | 4781.8151 | MATERIAL | 37187.5 | TRANSP. | 88506.8702 | M.O. | 8824.3025
[11 empty] | AIU | 180295.3653
A - MATERIALES
DESCRIPCIÓN | [6 empty] | UNIDAD | TARIFA |  | CANTIDAD |  | SUB - TOTAL
Recebo común | [6 empty] | m3 | 29750 |  | 1.25 |  | 37187.5
[10 empty] | SUBTOTAL |  | 37187.5
B - HERRAMIENTA, MAQUINARIA Y EQUIPO
DESCRIPCIÓN | [6 empty] | UNIDAD | TARIFA |  | CANTIDAD |  | SUB - TOTAL
Herramienta Menor | [6 empty] | % M.O. | 8824.3025 |  | 5% |  | 441.2151
Apisonador tipo canguro, incluye combustible | [6 empty] | Dia | 130218 |  | 0.033333 |  | 4340.6
[10 empty] | SUBTOTAL |  | 4781.8151
C - TRANSPORTE
DESCRIPCIÓN | [6 empty] | UNIDAD | TARIFA |  | CANTIDAD |  | SUB - TOTAL
Transporte de Materiales | [6 empty] | M3-KM | 2206.6945 |  | 40 |  | 88267.7794
Transporte de Maquinaria y Equipos | [6 empty] | % M y E | 4781.8151 |  | 5% |  | 239.0908
[10 empty] | SUBTOTAL |  | 88506.8702
D - MANO DE OBRA
DESCRIPCIÓN | [6 empty] | UNIDAD | TARIFA |  | F.M. | REND. | SUB - TOTAL
Cuadrilla 2: 2 Ayudantes A | [6 empty] | Cuadrilla | 140072 |  | 1.89 | 0.033333 | 8824.3025
[10 empty] | SUBTOTAL |  | 8824.3025
RETIRO DE MATERIAL SOBRANTE HASTA BOTADERO AUTORIZADO, DISTANCIA 5KM (INCLUYE FACTOR DE EXPANSIÓN, CARGUE Y TRANSPORTE DE MATERIAL)
G008 | RETIRO DE MATERIAL SOBRANTE HASTA BOTADERO AUTORIZADO, DISTANCIA 5KM (INCLUYE FACTOR DE EXPANSIÓN, CARGUE Y TRANSPORTE DE MATERIAL) | UNIDAD: | M3-KM | TOTAL | 4785.0278 | EQUIPO | 2578.3333 | MATERIAL | 0 | TRANSP. | 2206.6945 | M.O. | 0
[11 empty] | AIU | 6193.2184
A - MATERIALES
DESCRIPCIÓN | [6 empty] | UNIDAD | TARIFA |  | CANTIDAD |  | SUB - TOTAL
[10 empty] | SUBTOTAL |  | 0
B - HERRAMIENTA, MAQUINARIA Y EQUIPO
DESCRIPCIÓN | [6 empty] | UNIDAD | TARIFA |  | CANTIDAD |  | SUB - TOTAL
Retroexcavadora de llanta, balde estandar | [6 empty] | Hora | 154700 |  | 0.016667 |  | 2578.3333
[10 empty] | SUBTOTAL |  | 2578.3333
C - TRANSPORTE
DESCRIPCIÓN | [6 empty] | UNIDAD | TARIFA |  | CANTIDAD |  | SUB - TOTAL
Transporte de material sobrante | [6 empty] | M3/Km | 2206.6945 |  | 1 |  | 2206.6945
[10 empty] | SUBTOTAL |  | 2206.6945
D - MANO DE OBRA
DESCRIPCIÓN | [6 empty] | UNIDAD | TARIFA |  | F.M. | REND. | SUB - TOTAL
[10 empty] | SUBTOTAL |  | 0
DISPOSICIÓN DE MATERIAL PROVENIENTE DE EXCAVACIÓN (INCLUYE TRANSPORTE)
G009 | DISPOSICIÓN DE MATERIAL PROVENIENTE DE EXCAVACIÓN (INCLUYE TRANSPORTE) | UNIDAD: | M3 | TOTAL | 6737.2846 | EQUIPO | 82.7278 | MATERIAL | 5000 | TRANSP. | 0 | M.O. | 1654.5567
[11 empty] | AIU | 8720.0067
A - MATERIALES
DESCRIPCIÓN | [6 empty] | UNIDAD | TARIFA |  | CANTIDAD |  | SUB - TOTAL
Disposicion de construcción y demolicion (RCD) | [6 empty] | m3 | 5000 |  | 1 |  | 5000
[10 empty] | SUBTOTAL |  | 5000
B - HERRAMIENTA, MAQUINARIA Y EQUIPO
DESCRIPCIÓN | [6 empty] | UNIDAD | TARIFA |  | CANTIDAD |  | SUB - TOTAL
Herramienta Menor | [6 empty] | % M.O. | 1654.5567 |  | 5% |  | 82.7278
[10 empty] | SUBTOTAL |  | 82.7278
C - TRANSPORTE
DESCRIPCIÓN | [6 empty] | UNIDAD | TARIFA |  | CANTIDAD |  | SUB - TOTAL
[10 empty] | SUBTOTAL |  | 0
D - MANO DE OBRA
DESCRIPCIÓN | [6 empty] | UNIDAD | TARIFA |  | F.M. | REND. | SUB - TOTAL
Cuadrilla 1: 1 Ayudante A | [6 empty] | Cuadrilla | 70036 |  | 1.89 | 0.0125 | 1654.5567
[10 empty] | SUBTOTAL |  | 1654.5567
SUMINISTRO E INSTALACIÓN PASOS PARA ESCALERA DE GATO EN VARILLA PRD-60 DE 3/4" ANTIDESLIZANTE CON ANCLAJE DENTADO, REFUERZO, Y TRANCA PIE. L=0,30 M AN= 0,30 (INCLUYE MATERIALES, EQUIPOS Y MANO DE OBRA)
G039 | SUMINISTRO E INSTALACIÓN PASOS PARA ESCALERA DE GATO EN VARILLA PRD-60 DE 3/4" ANTIDESLIZANTE CON ANCLAJE DENTADO, REFUERZO, Y TRANCA PIE. L=0,30 M AN= 0,30 (INCLUYE MATERIALES, EQUIPOS Y MANO DE OBRA) | UNIDAD: | UND | TOTAL | 115255.2839 | EQUIPO | 3049.704 | MATERIAL | 91630 | TRANSP. | 4581.5 | M.O. | 15994.0799
[11 empty] | AIU | 149173.8746
A - MATERIALES
DESCRIPCIÓN | [6 empty] | UNIDAD | TARIFA |  | CANTIDAD |  | SUB - TOTAL
Paso para escalera de gato en varilla PRD-60 de 3/4" recubierta con material de polipropileno de alto impacto antideslizante con anclaje dentado, refuerzo, y tranca pie. Longitud 0,30 m para soporte de pie y dos ancles de 0,30 m | [6 empty] | Unidad | 91630 |  | 1 |  | 91630
[10 empty] | SUBTOTAL |  | 91630
B - HERRAMIENTA, MAQUINARIA Y EQUIPO
DESCRIPCIÓN | [6 empty] | UNIDAD | TARIFA |  | CANTIDAD |  | SUB - TOTAL
Herramienta Menor | [6 empty] | % M.O. | 15994.0799 |  | 5% |  | 799.704
Taladro rotopercutor hasta 1 1/4" | [6 empty] | Día | 60000 |  | 0.033333 |  | 2000
Compresor redondo | [6 empty] | Hora | 12500 |  | 0.02 |  | 250
[10 empty] | SUBTOTAL |  | 3049.704
C - TRANSPORTE
DESCRIPCIÓN | [6 empty] | UNIDAD | TARIFA |  | CANTIDAD |  | SUB - TOTAL
Transporte de materiales | [6 empty] | % Mat | 91630 |  | 5% |  | 4581.5
[10 empty] | SUBTOTAL |  | 4581.5
D - MANO DE OBRA
DESCRIPCIÓN | [6 empty] | UNIDAD | TARIFA |  | F.M. | REND. | SUB - TOTAL
Cuadrilla 5: 1 OfcA + 1 AyuA | [6 empty] | Cuadrilla | 169254 |  | 1.89 | 0.05 | 15994.0799
[10 empty] | SUBTOTAL |  | 15994.0799
SUMINISTRO E INSTALACIÓN DE NIPLE PASAMURO DE Ø6" EN HIERRO DUCTIL (INCLUYE MATERIALES, HERRAMIENTAS Y MANO DE OBRA)
G032 | SUMINISTRO E INSTALACIÓN DE NIPLE PASAMURO DE Ø6" EN HIERRO DUCTIL (INCLUYE MATERIALES, HERRAMIENTAS Y MANO DE OBRA) | UNIDAD: | UND | TOTAL | 488568.9193 | EQUIPO | 3998.52 | MATERIAL | 404600 | TRANSP. | 0 | M.O. | 79970.3993
[11 empty] | AIU | 632350.3468
A - MATERIALES
DESCRIPCIÓN | [6 empty] | UNIDAD | TARIFA |  | CANTIDAD |  | SUB - TOTAL
Niple pasamuro Ø6 (0 - 1M) | [6 empty] | Unidad | 404600 |  | 1 |  | 404600
[10 empty] | SUBTOTAL |  | 404600
B - HERRAMIENTA, MAQUINARIA Y EQUIPO
DESCRIPCIÓN | [6 empty] | UNIDAD | TARIFA |  | CANTIDAD |  | SUB - TOTAL
Herramienta Menor | [6 empty] | % M.O. | 79970.3993 |  | 5% |  | 3998.52
[10 empty] | SUBTOTAL |  | 3998.52
C - TRANSPORTE
DESCRIPCIÓN | [6 empty] | UNIDAD | TARIFA |  | CANTIDAD |  | SUB - TOTAL
[10 empty] | SUBTOTAL |  | 0
D - MANO DE OBRA
DESCRIPCIÓN | [6 empty] | UNIDAD | TARIFA |  | F.M. | REND. | SUB - TOTAL
Cuadrilla 5: 1 OfcA + 1 AyuA | [6 empty] | Cuadrilla | 169254 |  | 1.89 | 0.25 | 79970.3993
[10 empty] | SUBTOTAL |  | 79970.3993
RELLENO CON ARENA PARA BASE DE TUBERÍA (INCLUYE MATERIALES, TRANSPORTE Y MANO DE OBRA)
G003 | RELLENO CON ARENA PARA BASE DE TUBERÍA (INCLUYE MATERIALES, TRANSPORTE Y MANO DE OBRA) | UNIDAD: | M3 | TOTAL | 176109.4912 | EQUIPO | 1066.272 | MATERIAL | 65450 | TRANSP. | 88267.7794 | M.O. | 21325.4398
[11 empty] | AIU | 227936.9265
A - MATERIALES
DESCRIPCIÓN | [6 empty] | UNIDAD | TARIFA |  | CANTIDAD |  | SUB - TOTAL
Arena triturada pasante 3/8" | [6 empty] | m3 | 65450 |  | 1 |  | 65450
[10 empty] | SUBTOTAL |  | 65450
B - HERRAMIENTA, MAQUINARIA Y EQUIPO
DESCRIPCIÓN | [6 empty] | UNIDAD | TARIFA |  | CANTIDAD |  | SUB - TOTAL
Herramienta Menor | [6 empty] | % M.O. | 21325.4398 |  | 5% |  | 1066.272
[10 empty] | SUBTOTAL |  | 1066.272
C - TRANSPORTE
DESCRIPCIÓN | [6 empty] | UNIDAD | TARIFA |  | CANTIDAD |  | SUB - TOTAL
Transporte de materiales | [6 empty] | M3-KM | 2206.6945 |  | 40 |  | 88267.7794
[10 empty] | SUBTOTAL |  | 88267.7794
D - MANO DE OBRA
DESCRIPCIÓN | [6 empty] | UNIDAD | TARIFA |  | F.M. | REND. | SUB - TOTAL
Cuadrilla 5: 1 OfcA + 1 AyuA | [6 empty] | Cuadrilla | 169254 |  | 1.89 | 0.066667 | 21325.4398
[10 empty] | SUBTOTAL |  | 21325.4398
SUMINISTRO E INSTALACIÓN CODO 90° Ø10" EN HIERRO DUCTIL (INCLUYE MATERIALES, HERRAMIENTAS Y MANO DE OBRA)
G035 | SUMINISTRO E INSTALACIÓN CODO 90° Ø10" EN HIERRO DUCTIL (INCLUYE MATERIALES, HERRAMIENTAS Y MANO DE OBRA) | UNIDAD: | UND | TOTAL | 3547333.8253 | EQUIPO | 6287.325 | MATERIAL | 3415300 | TRANSP. | 0 | M.O. | 125746.5003
[11 empty] | AIU | 4591282.184
A - MATERIALES
DESCRIPCIÓN | [6 empty] | UNIDAD | TARIFA |  | CANTIDAD |  | SUB - TOTAL
Codo de Ø10" x 90° en hierro ductil | [6 empty] | Unidad | 3415300 |  | 1 |  | 3415300
[10 empty] | SUBTOTAL |  | 3415300
B - HERRAMIENTA, MAQUINARIA Y EQUIPO
DESCRIPCIÓN | [6 empty] | UNIDAD | TARIFA |  | CANTIDAD |  | SUB - TOTAL
Herramienta Menor | [6 empty] | % M.O. | 125746.5003 |  | 5% |  | 6287.325
[10 empty] | SUBTOTAL |  | 6287.325
C - TRANSPORTE
DESCRIPCIÓN | [6 empty] | UNIDAD | TARIFA |  | CANTIDAD |  | SUB - TOTAL
[10 empty] | SUBTOTAL |  | 0
D - MANO DE OBRA
DESCRIPCIÓN | [6 empty] | UNIDAD | TARIFA |  | F.M. | REND. | SUB - TOTAL
Cuadrilla 17: 1 OfcB + 1 AyuB | [6 empty] | Cuadrilla | 221781 |  | 1.89 | 0.3 | 125746.5003
[10 empty] | SUBTOTAL |  | 125746.5003
SUMINISTRO E INSTALACIÓN TEE 90° Ø10" EN HIERRO DUCTIL (INCLUYE MATERIALES, HERRAMIENTAS Y MANO DE OBRA)
G037 | SUMINISTRO E INSTALACIÓN TEE 90° Ø10" EN HIERRO DUCTIL (INCLUYE MATERIALES, HERRAMIENTAS Y MANO DE OBRA) | UNIDAD: | UND | TOTAL | 4221275.1136 | EQUIPO | 5956.4042 | MATERIAL | 4096190.625 | TRANSP. | 0 | M.O. | 119128.0844
[11 empty] | AIU | 5463558.3166
A - MATERIALES
DESCRIPCIÓN | [6 empty] | UNIDAD | TARIFA |  | CANTIDAD |  | SUB - TOTAL
Tee Ø10" x 90° en hierro ductil | [6 empty] | Unidad | 4094790 |  | 1 |  | 4094790
Lubricante 500 gr | [6 empty] | Unidad | 28012.5 |  | 0.05 |  | 1400.625
[10 empty] | SUBTOTAL |  | 4096190.625
B - HERRAMIENTA, MAQUINARIA Y EQUIPO
DESCRIPCIÓN | [6 empty] | UNIDAD | TARIFA |  | CANTIDAD |  | SUB - TOTAL
Herramienta Menor | [6 empty] | % M.O. | 119128.0844 |  | 5% |  | 5956.4042
[10 empty] | SUBTOTAL |  | 5956.4042
C - TRANSPORTE
DESCRIPCIÓN | [6 empty] | UNIDAD | TARIFA |  | CANTIDAD |  | SUB - TOTAL
[10 empty] | SUBTOTAL |  | 0
D - MANO DE OBRA
DESCRIPCIÓN | [6 empty] | UNIDAD | TARIFA |  | F.M. | REND. | SUB - TOTAL
Cuadrilla 3: 3 Ayudantes A | [6 empty] | Cuadrilla | 210108 |  | 1.89 | 0.3 | 119128.0844
[10 empty] | SUBTOTAL |  | 119128.0844
SUMINISTRO E INSTALACIÓN DE VÁLVULA DE COMPUERTA CON VOLANTE Ø10" EN HIERRO DUCTIL (INCLUYE MATERIALES, HERRAMIENTAS Y MANO DE OBRA)
G029 | SUMINISTRO E INSTALACIÓN DE VÁLVULA DE COMPUERTA CON VOLANTE Ø10" EN HIERRO DUCTIL (INCLUYE MATERIALES, HERRAMIENTAS Y MANO DE OBRA) | UNIDAD: | UND | TOTAL | 5594133.8253 | EQUIPO | 6287.325 | MATERIAL | 5462100 | TRANSP. | 0 | M.O. | 125746.5003
[11 empty] | AIU | 7240436.9681
A - MATERIALES
DESCRIPCIÓN | [6 empty] | UNIDAD | TARIFA |  | CANTIDAD |  | SUB - TOTAL
Válvula compuerta con volante bridada Ø10" en hierro ductil | [6 empty] | Unidad | 5462100 |  | 1 |  | 5462100
[10 empty] | SUBTOTAL |  | 5462100
B - HERRAMIENTA, MAQUINARIA Y EQUIPO
DESCRIPCIÓN | [6 empty] | UNIDAD | TARIFA |  | CANTIDAD |  | SUB - TOTAL
Herramienta Menor | [6 empty] | % M.O. | 125746.5003 |  | 5% |  | 6287.325
[10 empty] | SUBTOTAL |  | 6287.325
C - TRANSPORTE
DESCRIPCIÓN | [6 empty] | UNIDAD | TARIFA |  | CANTIDAD |  | SUB - TOTAL
[10 empty] | SUBTOTAL |  | 0
D - MANO DE OBRA
DESCRIPCIÓN | [6 empty] | UNIDAD | TARIFA |  | F.M. | REND. | SUB - TOTAL
Cuadrilla 17: 1 OfcB + 1 AyuB | [6 empty] | Cuadrilla | 221781 |  | 1.89 | 0.3 | 125746.5003
[10 empty] | SUBTOTAL |  | 125746.5003
EXCAVACIÓN MECÁNICA CON PROFUNDIDAD DE H= 0.0 A 6.0 MTS EN MATERIAL COMÚN SECO A TODO COSTO (INCLUYE MANO DE OBRA)
G021 | EXCAVACIÓN MECÁNICA CON PROFUNDIDAD DE H= 0.0 A 6.0 MTS EN MATERIAL COMÚN SECO A TODO COSTO (INCLUYE MANO DE OBRA) | UNIDAD: | M3 | TOTAL | 29456.6838 | EQUIPO | 21750.9113 | MATERIAL | 0 | TRANSP. | 1087.5456 | M.O. | 6618.2269
[11 empty] | AIU | 38125.5203
A - MATERIALES
DESCRIPCIÓN | [6 empty] | UNIDAD | TARIFA |  | CANTIDAD |  | SUB - TOTAL
[10 empty] | SUBTOTAL |  | 0
B - HERRAMIENTA, MAQUINARIA Y EQUIPO
DESCRIPCIÓN | [6 empty] | UNIDAD | TARIFA |  | CANTIDAD |  | SUB - TOTAL
Herramienta Menor | [6 empty] | % M.O. | 6618.2269 |  | 5% |  | 330.9113
Retroexcavadora de orugas balde estandar | [6 empty] | Hora | 214200 |  | 0.1 |  | 21420
[10 empty] | SUBTOTAL |  | 21750.9113
C - TRANSPORTE
DESCRIPCIÓN | [6 empty] | UNIDAD | TARIFA |  | CANTIDAD |  | SUB - TOTAL
Transporte de equipos y herramientas | [6 empty] | % Maq y Equi | 21750.9113 |  | 5% |  | 1087.5456
[10 empty] | SUBTOTAL |  | 1087.5456
D - MANO DE OBRA
DESCRIPCIÓN | [6 empty] | UNIDAD | TARIFA |  | F.M. | REND. | SUB - TOTAL
Cuadrilla 1: 1 Ayudante A | [6 empty] | Cuadrilla | 70036 |  | 1.89 | 0.05 | 6618.2269
[10 empty] | SUBTOTAL |  | 6618.2269
FORMALETA METÁLICA PARA ESTRUCTURA HIDRÁULICA (INCLUYE MATERIALES, HERRAMIENTAS Y MANO DE OBRA)
G052 | FORMALETA METÁLICA PARA ESTRUCTURA HIDRÁULICA (INCLUYE MATERIALES, HERRAMIENTAS Y MANO DE OBRA) | UNIDAD: | M2 | TOTAL | 93569.5119 | EQUIPO | 1985.4681 | MATERIAL | 49309.9133 | TRANSP. | 2564.7691 | M.O. | 39709.3615
[11 empty] | AIU | 121106.1756
A - MATERIALES
DESCRIPCIÓN | [6 empty] | UNIDAD | TARIFA |  | CANTIDAD |  | SUB - TOTAL
Abrazadera 1" | [6 empty] | Unidad | 3200 |  | 3 |  | 9600
Molde symons 8"x24" | [6 empty] | Unidad | 1000 |  | 6 |  | 6000
Ganchos waler | [6 empty] | Unidad | 132.03 |  | 3 |  | 396.09
Tuberia acero galvanizado 1" SCH 40 | [6 empty] | ml | 10833.3333 |  | 0.55 |  | 5958.3333
Separadores hasta 250mm encofrado metálico-muro | [6 empty] | Unidad | 422.48 |  | 13 |  | 5492.24
Cuñas para encofrado metalico de muro | [6 empty] | Unidad | 485.85 |  | 45 |  | 21863.25
[10 empty] | SUBTOTAL |  | 49309.9133
B - HERRAMIENTA, MAQUINARIA Y EQUIPO
DESCRIPCIÓN | [6 empty] | UNIDAD | TARIFA |  | CANTIDAD |  | SUB - TOTAL
Herramienta Menor | [6 empty] | % M.O. | 39709.3615 |  | 5% |  | 1985.4681
[10 empty] | SUBTOTAL |  | 1985.4681
C - TRANSPORTE
DESCRIPCIÓN | [6 empty] | UNIDAD | TARIFA |  | CANTIDAD |  | SUB - TOTAL
Transporte | [6 empty] | % | 51295.3814 |  | 5% |  | 2564.7691
[10 empty] | SUBTOTAL |  | 2564.7691
D - MANO DE OBRA
DESCRIPCIÓN | [6 empty] | UNIDAD | TARIFA |  | F.M. | REND. | SUB - TOTAL
Cuadrilla 1: 1 Ayudante A | [6 empty] | Cuadrilla | 70036 |  | 1.89 | 0.3 | 39709.3615
[10 empty] | SUBTOTAL |  | 39709.3615
SUMINISTRO E INSTALACIÓN DE VÁLVULA DE COMPUERTA CON VOLANTE Ø8" EN HIERRO DUCTIL (INCLUYE MATERIALES, HERRAMIENTAS Y MANO DE OBRA)
G028 | SUMINISTRO E INSTALACIÓN DE VÁLVULA DE COMPUERTA CON VOLANTE Ø8" EN HIERRO DUCTIL (INCLUYE MATERIALES, HERRAMIENTAS Y MANO DE OBRA) | UNIDAD: | UND | TOTAL | 3144528.1877 | EQUIPO | 5239.4375 | MATERIAL | 3034500 | TRANSP. | 0 | M.O. | 104788.7502
[11 empty] | AIU | 4069934.4794
A - MATERIALES
DESCRIPCIÓN | [6 empty] | UNIDAD | TARIFA |  | CANTIDAD |  | SUB - TOTAL
Válvula compuerta con volante bridada Ø8" en hierro ductil | [6 empty] | Unidad | 3034500 |  | 1 |  | 3034500
[10 empty] | SUBTOTAL |  | 3034500
B - HERRAMIENTA, MAQUINARIA Y EQUIPO
DESCRIPCIÓN | [6 empty] | UNIDAD | TARIFA |  | CANTIDAD |  | SUB - TOTAL
Herramienta Menor | [6 empty] | % M.O. | 104788.7502 |  | 5% |  | 5239.4375
[10 empty] | SUBTOTAL |  | 5239.4375
C - TRANSPORTE
DESCRIPCIÓN | [6 empty] | UNIDAD | TARIFA |  | CANTIDAD |  | SUB - TOTAL
[10 empty] | SUBTOTAL |  | 0
D - MANO DE OBRA
DESCRIPCIÓN | [6 empty] | UNIDAD | TARIFA |  | F.M. | REND. | SUB - TOTAL
Cuadrilla 17: 1 OfcB + 1 AyuB | [6 empty] | Cuadrilla | 221781 |  | 1.89 | 0.25 | 104788.7502
[10 empty] | SUBTOTAL |  | 104788.7502
SUMINISTRO E INSTALACIÓN DE CODO 90° Ø6" EN HIERRO DUCTIL (INCLUYE MATERIALES, HERRAMIENTAS Y MANO DE OBRA)
G034 | SUMINISTRO E INSTALACIÓN DE CODO 90° Ø6" EN HIERRO DUCTIL (INCLUYE MATERIALES, HERRAMIENTAS Y MANO DE OBRA) | UNIDAD: | UND | TOTAL | 1014428.1877 | EQUIPO | 5239.4375 | MATERIAL | 904400 | TRANSP. | 0 | M.O. | 104788.7502
[11 empty] | AIU | 1312965.2564
A - MATERIALES
DESCRIPCIÓN | [6 empty] | UNIDAD | TARIFA |  | CANTIDAD |  | SUB - TOTAL
Codo Ø6" x 90° en hierro ductil | [6 empty] | Unidad | 904400 |  | 1 |  | 904400
[10 empty] | SUBTOTAL |  | 904400
B - HERRAMIENTA, MAQUINARIA Y EQUIPO
DESCRIPCIÓN | [6 empty] | UNIDAD | TARIFA |  | CANTIDAD |  | SUB - TOTAL
Herramienta Menor | [6 empty] | % M.O. | 104788.7502 |  | 5% |  | 5239.4375
[10 empty] | SUBTOTAL |  | 5239.4375
C - TRANSPORTE
DESCRIPCIÓN | [6 empty] | UNIDAD | TARIFA |  | CANTIDAD |  | SUB - TOTAL
[10 empty] | SUBTOTAL |  | 0
D - MANO DE OBRA
DESCRIPCIÓN | [6 empty] | UNIDAD | TARIFA |  | F.M. | REND. | SUB - TOTAL
Cuadrilla 17: 1 OfcB + 1 AyuB | [6 empty] | Cuadrilla | 221781 |  | 1.89 | 0.25 | 104788.7502
[10 empty] | SUBTOTAL |  | 104788.7502
SUMINISTRO E INSTALACIÓN DE UNIÓN DE DESMONTAJE Ø6" EN HIERRO DUCTIL (INCLUYE MATERIALES, HERRAMIENTAS Y MANO DE OBRA)
G030 | SUMINISTRO E INSTALACIÓN DE UNIÓN DE DESMONTAJE Ø6" EN HIERRO DUCTIL (INCLUYE MATERIALES, HERRAMIENTAS Y MANO DE OBRA) | UNIDAD: | UND | TOTAL | 1288128.1877 | EQUIPO | 5239.4375 | MATERIAL | 1178100 | TRANSP. | 0 | M.O. | 104788.7502
[11 empty] | AIU | 1667212.6984
A - MATERIALES
DESCRIPCIÓN | [6 empty] | UNIDAD | TARIFA |  | CANTIDAD |  | SUB - TOTAL
Unión de desmontaje Ø6" en hierro ductil | [6 empty] | Unidad | 1178100 |  | 1 |  | 1178100
[10 empty] | SUBTOTAL |  | 1178100
B - HERRAMIENTA, MAQUINARIA Y EQUIPO
DESCRIPCIÓN | [6 empty] | UNIDAD | TARIFA |  | CANTIDAD |  | SUB - TOTAL
Herramienta Menor | [6 empty] | % M.O. | 104788.7502 |  | 5% |  | 5239.4375
[10 empty] | SUBTOTAL |  | 5239.4375
C - TRANSPORTE
DESCRIPCIÓN | [6 empty] | UNIDAD | TARIFA |  | CANTIDAD |  | SUB - TOTAL
[10 empty] | SUBTOTAL |  | 0
D - MANO DE OBRA
DESCRIPCIÓN | [6 empty] | UNIDAD | TARIFA |  | F.M. | REND. | SUB - TOTAL
Cuadrilla 17: 1 OfcB + 1 AyuB | [6 empty] | Cuadrilla | 221781 |  | 1.89 | 0.25 | 104788.7502
[10 empty] | SUBTOTAL |  | 104788.7502
SUMINISTRO E INSTALACIÓN DE NIPLE PASAMURO DE Ø10" EN HIERRO DUCTIL (INCLUYE MATERIALES, HERRAMIENTAS Y MANO DE OBRA)
G033 | SUMINISTRO E INSTALACIÓN DE NIPLE PASAMURO DE Ø10" EN HIERRO DUCTIL (INCLUYE MATERIALES, HERRAMIENTAS Y MANO DE OBRA) | UNIDAD: | UND | TOTAL | 728828.1877 | EQUIPO | 5239.4375 | MATERIAL | 618800 | TRANSP. | 0 | M.O. | 104788.7502
[11 empty] | AIU | 943315.7516
A - MATERIALES
DESCRIPCIÓN | [6 empty] | UNIDAD | TARIFA |  | CANTIDAD |  | SUB - TOTAL
Niple pasamuro Ø10" L=0,50 M en hierro ductil con exremos bridados | [6 empty] | Unidad | 618800 |  | 1 |  | 618800
[10 empty] | SUBTOTAL |  | 618800
B - HERRAMIENTA, MAQUINARIA Y EQUIPO
DESCRIPCIÓN | [6 empty] | UNIDAD | TARIFA |  | CANTIDAD |  | SUB - TOTAL
Herramienta Menor | [6 empty] | % M.O. | 104788.7502 |  | 5% |  | 5239.4375
[10 empty] | SUBTOTAL |  | 5239.4375
C - TRANSPORTE
DESCRIPCIÓN | [6 empty] | UNIDAD | TARIFA |  | CANTIDAD |  | SUB - TOTAL
[10 empty] | SUBTOTAL |  | 0
D - MANO DE OBRA
DESCRIPCIÓN | [6 empty] | UNIDAD | TARIFA |  | F.M. | REND. | SUB - TOTAL
Cuadrilla 17: 1 OfcB + 1 AyuB | [6 empty] | Cuadrilla | 221781 |  | 1.89 | 0.25 | 104788.7502
[10 empty] | SUBTOTAL |  | 104788.7502
SUMINISTRO E INSTALACIÓN DE UNIÓN DE DESMONTAJE Ø10" EN HIERRO DUCTIL (INCLUYE MATERIALES, HERRAMIENTAS Y MANO DE OBRA)
G031 | SUMINISTRO E INSTALACIÓN DE UNIÓN DE DESMONTAJE Ø10" EN HIERRO DUCTIL (INCLUYE MATERIALES, HERRAMIENTAS Y MANO DE OBRA) | UNIDAD: | UND | TOTAL | 3146908.1877 | EQUIPO | 5239.4375 | MATERIAL | 3036880 | TRANSP. | 0 | M.O. | 104788.7502
[11 empty] | AIU | 4073014.8919
A - MATERIALES
DESCRIPCIÓN | [6 empty] | UNIDAD | TARIFA |  | CANTIDAD |  | SUB - TOTAL
Unión de desmontaje Ø10" en hierro ductil | [6 empty] | Unidad | 3036880 |  | 1 |  | 3036880
[10 empty] | SUBTOTAL |  | 3036880
B - HERRAMIENTA, MAQUINARIA Y EQUIPO
DESCRIPCIÓN | [6 empty] | UNIDAD | TARIFA |  | CANTIDAD |  | SUB - TOTAL
Herramienta Menor | [6 empty] | % M.O. | 104788.7502 |  | 5% |  | 5239.4375
[10 empty] | SUBTOTAL |  | 5239.4375
C - TRANSPORTE
DESCRIPCIÓN | [6 empty] | UNIDAD | TARIFA |  | CANTIDAD |  | SUB - TOTAL
[10 empty] | SUBTOTAL |  | 0
D - MANO DE OBRA
DESCRIPCIÓN | [6 empty] | UNIDAD | TARIFA |  | F.M. | REND. | SUB - TOTAL
Cuadrilla 17: 1 OfcB + 1 AyuB | [6 empty] | Cuadrilla | 221781 |  | 1.89 | 0.25 | 104788.7502
[10 empty] | SUBTOTAL |  | 104788.7502
SUMINISTRO E INSTALACIÓN DE TAPA Y ARO (INCLUYE MATERIALES, HERRAMIENTAS Y MANO DE OBRA)
G038 | SUMINISTRO E INSTALACIÓN DE TAPA Y ARO (INCLUYE MATERIALES, HERRAMIENTAS Y MANO DE OBRA) | UNIDAD: | UND | TOTAL | 891129.6436 | EQUIPO | 3198.816 | MATERIAL | 792211.2341 | TRANSP. | 31743.2741 | M.O. | 63976.3195
[11 empty] | AIU | 1153381.0625
A - MATERIALES
DESCRIPCIÓN | [6 empty] | UNIDAD | TARIFA |  | CANTIDAD |  | SUB - TOTAL
Tapa para pozos de inspeccion en HF liviano (Incluye aro) | [6 empty] | Unidad | 631666.6667 |  | 1 |  | 631666.6667
Concreto simple 3000 PSI a todo costo | [6 empty] | m3 | 642178.2696 |  | 0.25 |  | 160544.5674
[10 empty] | SUBTOTAL |  | 792211.2341
B - HERRAMIENTA, MAQUINARIA Y EQUIPO
DESCRIPCIÓN | [6 empty] | UNIDAD | TARIFA |  | CANTIDAD |  | SUB - TOTAL
Herramienta Menor | [6 empty] | % M.O. | 63976.3195 |  | 5% |  | 3198.816
[10 empty] | SUBTOTAL |  | 3198.816
C - TRANSPORTE
DESCRIPCIÓN | [6 empty] | UNIDAD | TARIFA |  | CANTIDAD |  | SUB - TOTAL
Transporte | [6 empty] | % | 634865.4826 |  | 5% |  | 31743.2741
[10 empty] | SUBTOTAL |  | 31743.2741
D - MANO DE OBRA
DESCRIPCIÓN | [6 empty] | UNIDAD | TARIFA |  | F.M. | REND. | SUB - TOTAL
Cuadrilla 5: 1 OfcA + 1 AyuA | [6 empty] | Cuadrilla | 169254 |  | 1.89 | 0.2 | 63976.3195
[10 empty] | SUBTOTAL |  | 63976.3195
PORTÓN DE ACCESO VEHÍCULAR AL PREDIO 2.00x2.20m DE DOS HOJAS EN MALLA ESLABONADA NO. 10 (INCLUYE MARCO, TUBERÍA HG DE 2", SOLDADURA, MALLA, PINTURA, PORTACANDADO DE 4", BISAGRA DE 3", MATERIALES, HERRAMIENTA MENOR, EQUIPO Y MANO DE OBRA)
G046 | PORTÓN DE ACCESO VEHÍCULAR AL PREDIO 2.00x2.20m DE DOS HOJAS EN MALLA ESLABONADA NO. 10 (INCLUYE MARCO, TUBERÍA HG DE 2", SOLDADURA, MALLA, PINTURA, PORTACANDADO DE 4", BISAGRA DE 3", MATERIALES, HERRAMIENTA MENOR, EQUIPO Y MANO DE OBRA) | UNIDAD: | UND | TOTAL | 4797309.7204 | EQUIPO | 198227.6753 | MATERIAL | 4058620.3225 | TRANSP. | 202931.0161 | M.O. | 337530.7064
[11 empty] | AIU | 6209114.714
A - MATERIALES
DESCRIPCIÓN | [6 empty] | UNIDAD | TARIFA |  | CANTIDAD |  | SUB - TOTAL
Tuberia A.N 2" cal 16 para cerramiento | [6 empty] | ml | 39448.5 |  | 46.88 |  | 1849345.68
Soldadura electrica 0,004 Kg de 3/23" | [6 empty] | Kg | 27370 |  | 15 |  | 410550
Malla eslabonada calibre 10 rombo de 2 1/4" | [6 empty] | m2 | 17433.5 |  | 8.8 |  | 153414.8
Pintura anticorrosiva | [6 empty] | Galón | 78421 |  | 1 |  | 78421
Angulo de 1 1/2" x 1 1/2" x 1/4" | [6 empty] | ml | 11433.3333 |  | 20.3 |  | 232096.6667
Concreto 4000 PSI | [6 empty] | m3 | 779466.7759 |  | 1 |  | 779466.7759
Pintura esmalte anticorrosivo negro, para puertas y ventanas | [6 empty] | Galón | 228004 |  | 1.35 |  | 307805.4
Disolvete thinner | [6 empty] | Galón | 29750 |  | 1 |  | 29750
Portacandado 4" | [6 empty] | Unidad | 18921 |  | 2 |  | 37842
bisagra aluminio exterior 3" | [6 empty] | Unidad | 22491 |  | 8 |  | 179928
[10 empty] | SUBTOTAL |  | 4058620.3225
B - HERRAMIENTA, MAQUINARIA Y EQUIPO
DESCRIPCIÓN | [6 empty] | UNIDAD | TARIFA |  | CANTIDAD |  | SUB - TOTAL
Herramienta Menor | [6 empty] | % M.O. | 337530.7064 |  | 5% |  | 16876.5353
Equipo de soldadura | [6 empty] | Dia | 166493 |  | 0.6 |  | 99895.8
Compresor de pintura | [6 empty] | Dia | 40000 |  | 0.6 |  | 24000
Vibrador de Mezcla (diesel) incluye combustible | [6 empty] | Dia | 75993 |  | 0.6 |  | 45595.8
Pistola para pintura | [6 empty] | Dia | 19765.9 |  | 0.6 |  | 11859.54
[10 empty] | SUBTOTAL |  | 198227.6753
C - TRANSPORTE
DESCRIPCIÓN | [6 empty] | UNIDAD | TARIFA |  | CANTIDAD |  | SUB - TOTAL
Transporte de materiales | [6 empty] | % Mat | 4058620.3225 |  | 5% |  | 202931.0161
[10 empty] | SUBTOTAL |  | 202931.0161
D - MANO DE OBRA
DESCRIPCIÓN | [6 empty] | UNIDAD | TARIFA |  | F.M. | REND. | SUB - TOTAL
Cuadrilla 23: 1 OfcC - 2 AyuC | [6 empty] | Cuadrilla | 297654 |  | 1.89 | 0.6 | 337530.7064
[10 empty] | SUBTOTAL |  | 337530.7064
CONCRETO PARA TAPA DE 4000 PSI IMPERMEABILIZADO 280 KG/CM2 (INCLUYE FORMALETA EN MADERA, MATERIALES, HERRAMIENTA MENOR Y MANO DE OBRA)
G027 | CONCRETO PARA TAPA DE 4000 PSI IMPERMEABILIZADO 280 KG/CM2 (INCLUYE FORMALETA EN MADERA, MATERIALES, HERRAMIENTA MENOR Y MANO DE OBRA) | UNIDAD: | M3 | TOTAL | 1069692.503 | EQUIPO | 36208.1261 | MATERIAL | 794928.8015 | TRANSP. | 109500.0372 | M.O. | 129055.5381
[11 empty] | AIU | 1384493.3613
A - MATERIALES
DESCRIPCIÓN | [6 empty] | UNIDAD | TARIFA |  | CANTIDAD |  | SUB - TOTAL
Cemento gris | [6 empty] | Kg | 761.6 |  | 420 |  | 319872
Arena triturada pasante 3/8" | [6 empty] | m3 | 65450 |  | 0.67 |  | 43851.5
Triturado pasante de 3/4" retenido en 3/8" | [6 empty] | m3 | 113050 |  | 0.67 |  | 75743.5
Agua | [6 empty] | Lt | 20 |  | 190 |  | 3800
Impermeabilizante plastocrete DM | [6 empty] | Kg | 28851.55 |  | 2.13 |  | 61453.8015
Alquiler de camillas de 0,70 x 1,40m (3 dias de uso) | [6 empty] | Unidad | 1190 |  | 156 |  | 185640
Polin de 3x0,04x0,04m | [6 empty] | Unidad | 8000 |  | 12 |  | 96000
Puntilla de 2" c/cabeza | [6 empty] | LB | 5712 |  | 1.5 |  | 8568
[10 empty] | SUBTOTAL |  | 794928.8015
B - HERRAMIENTA, MAQUINARIA Y EQUIPO
DESCRIPCIÓN | [6 empty] | UNIDAD | TARIFA |  | CANTIDAD |  | SUB - TOTAL
Herramienta Menor | [6 empty] | % M.O. | 129055.5381 |  | 3% |  | 3871.6661
Mezcladora Diesel (1.5 - 2.0 BTOS) incluye combustible | [6 empty] | Dia | 103654 |  | 0.18 |  | 18657.72
Vibrador de Mezcla (diesel) incluye combustible | [6 empty] | Dia | 75993 |  | 0.18 |  | 13678.74
[10 empty] | SUBTOTAL |  | 36208.1261
C - TRANSPORTE
DESCRIPCIÓN | [6 empty] | UNIDAD | TARIFA |  | CANTIDAD |  | SUB - TOTAL
Transporte de maquinaria y equipos | [6 empty] | % H,M,E | 36208.1261 |  | 3% |  | 1086.2438
Transporte de materiales | [6 empty] | KM-M3 | 2206.6945 |  | 40 |  | 88267.7794
Transporte de materiales de ferreteria | [6 empty] | % | 671533.8015 |  | 3% |  | 20146.014
[10 empty] | SUBTOTAL |  | 109500.0372
D - MANO DE OBRA
DESCRIPCIÓN | [6 empty] | UNIDAD | TARIFA |  | F.M. | REND. | SUB - TOTAL
Cuadrilla 8: 1 OfcA + 4 AyuA | [6 empty] | Cuadrilla | 379362 |  | 1.89 | 0.18 | 129055.5381
[10 empty] | SUBTOTAL |  | 129055.5381
CONCRETO PARA MUROS DE 4000 PSI IMPERMEABILIZADO DE 280 KG/CM2 (INCLUYE FORMALETA METÁLICA POR AMBOS LADOS, MATERIALES, EQUIPOS, HERRAMIENTA MENOR Y MANO DE OBRA)
G026 | CONCRETO PARA MUROS DE 4000 PSI IMPERMEABILIZADO DE 280 KG/CM2 (INCLUYE FORMALETA METÁLICA POR AMBOS LADOS, MATERIALES, EQUIPOS, HERRAMIENTA MENOR Y MANO DE OBRA) | UNIDAD: | M3 | TOTAL | 1521992.9026 | EQUIPO | 38789.2369 | MATERIAL | 1253276.897 | TRANSP. | 100871.2305 | M.O. | 129055.5381
[11 empty] | AIU | 1969901.6901
A - MATERIALES
DESCRIPCIÓN | [6 empty] | UNIDAD | TARIFA |  | CANTIDAD |  | SUB - TOTAL
Cemento gris | [6 empty] | Kg | 761.6 |  | 420 |  | 319872
Arena triturada pasante 3/8" | [6 empty] | m3 | 65450 |  | 0.67 |  | 43851.5
Triturado pasante de 3/4" retenido en 3/8" | [6 empty] | m3 | 113050 |  | 0.67 |  | 75743.5
Agua | [6 empty] | Lt | 20 |  | 190 |  | 3800
Impermeabilizante plastocrete DM | [6 empty] | Kg | 28851.55 |  | 2.13 |  | 61453.8015
Formaleta metálica para estructura hidráulica (Incluye materiales, herramientas y mano de obra) | [6 empty] | m2 | 93569.5119 |  | 8 |  | 748556.0955
[10 empty] | SUBTOTAL |  | 1253276.897
B - HERRAMIENTA, MAQUINARIA Y EQUIPO
DESCRIPCIÓN | [6 empty] | UNIDAD | TARIFA |  | CANTIDAD |  | SUB - TOTAL
Herramienta Menor | [6 empty] | % M.O. | 129055.5381 |  | 5% |  | 6452.7769
Mezcladora Diesel (1.5 - 2.0 BTOS) incluye combustible | [6 empty] | Dia | 103654 |  | 0.18 |  | 18657.72
Vibrador de Mezcla (diesel) incluye combustible | [6 empty] | Dia | 75993 |  | 0.18 |  | 13678.74
[10 empty] | SUBTOTAL |  | 38789.2369
C - TRANSPORTE
DESCRIPCIÓN | [6 empty] | UNIDAD | TARIFA |  | CANTIDAD |  | SUB - TOTAL
Transporte de maquinaria y equipos | [6 empty] | % H,M,E | 38789.2369 |  | 3% |  | 1163.6771
Transporte de materiales de cantera | [6 empty] | KM-M3 | 2206.6945 |  | 40 |  | 88267.7794
Transporte de materiales de ferreteria | [6 empty] | % | 381325.8015 |  | 3% |  | 11439.774
[10 empty] | SUBTOTAL |  | 100871.2305
D - MANO DE OBRA
DESCRIPCIÓN | [6 empty] | UNIDAD | TARIFA |  | F.M. | REND. | SUB - TOTAL
Cuadrilla 8: 1 OfcA + 4 AyuA | [6 empty] | Cuadrilla | 379362 |  | 1.89 | 0.18 | 129055.5381
[10 empty] | SUBTOTAL |  | 129055.5381
CONCRETO PARA PISO DE 4000 PSI IMPERMEABILIZADO A TODO COSTO (280 KG/CM2)
G019 | CONCRETO PARA PISO DE 4000 PSI IMPERMEABILIZADO A TODO COSTO (280 KG/CM2) | UNIDAD: | M3 | TOTAL | 779466.7759 | EQUIPO | 43793.2217 | MATERIAL | 504720.8015 | TRANSP. | 101897.2145 | M.O. | 129055.5381
[11 empty] | AIU | 1008856.8196
A - MATERIALES
DESCRIPCIÓN | [6 empty] | UNIDAD | TARIFA |  | CANTIDAD |  | SUB - TOTAL
Cemento gris | [6 empty] | Kg | 761.6 |  | 420 |  | 319872
Arena triturada pasante 3/8" | [6 empty] | m3 | 65450 |  | 0.67 |  | 43851.5
Triturado pasante de 3/4" retenido en 3/8" | [6 empty] | m3 | 113050 |  | 0.67 |  | 75743.5
Agua | [6 empty] | Lt | 20 |  | 190 |  | 3800
Impermeabilizante plastocrete DM | [6 empty] | Kg | 28851.55 |  | 2.13 |  | 61453.8015
[10 empty] | SUBTOTAL |  | 504720.8015
B - HERRAMIENTA, MAQUINARIA Y EQUIPO
DESCRIPCIÓN | [6 empty] | UNIDAD | TARIFA |  | CANTIDAD |  | SUB - TOTAL
Herramienta Menor | [6 empty] | % M.O. | 129055.5381 |  | 3% |  | 3871.6661
Mezcladora Diesel (1.5 - 2.0 BTOS) incluye combustible | [6 empty] | Dia | 103654 |  | 0.22222 |  | 23034.2222
Vibrador de Mezcla (diesel) incluye combustible | [6 empty] | Dia | 75993 |  | 0.22222 |  | 16887.3333
[10 empty] | SUBTOTAL |  | 43793.2217
C - TRANSPORTE
DESCRIPCIÓN | [6 empty] | UNIDAD | TARIFA |  | CANTIDAD |  | SUB - TOTAL
Transporte de maquinaria y equipos | [6 empty] | % H,M,E | 43793.2217 |  | 5% |  | 2189.6611
Transporte de materiales de cantera | [6 empty] | KM-M3 | 2206.6945 |  | 40 |  | 88267.7794
Transporte de materiales de ferreteria | [6 empty] | % | 381325.8015 |  | 3% |  | 11439.774
[10 empty] | SUBTOTAL |  | 101897.2145
D - MANO DE OBRA
DESCRIPCIÓN | [6 empty] | UNIDAD | TARIFA |  | F.M. | REND. | SUB - TOTAL
Cuadrilla 8: 1 OfcA + 4 AyuA | [6 empty] | Cuadrilla | 379362 |  | 1.89 | 0.18 | 129055.5381
[10 empty] | SUBTOTAL |  | 129055.5381
RELLENO CON GRAVA EN AREAS DE TANQUES DE PLANTA DE TRATAMIENTO (INCLUYE MATERIALES, HERRAMIENTAS, TRANSPORTE Y MANO DE OBRA)
G024 | RELLENO CON GRAVA EN AREAS DE TANQUES DE PLANTA DE TRATAMIENTO (INCLUYE MATERIALES, HERRAMIENTAS, TRANSPORTE Y MANO DE OBRA) | UNIDAD: | M3 | TOTAL | 216497.5662 | EQUIPO | 277.4938 | MATERIAL | 118702.5 | TRANSP. | 88267.7794 | M.O. | 9249.793
[11 empty] | AIU | 280210.8478
A - MATERIALES
DESCRIPCIÓN | [6 empty] | UNIDAD | TARIFA |  | CANTIDAD |  | SUB - TOTAL
Grava 3/4" triturada | [6 empty] | m3 | 113050 |  | 1.05 |  | 118702.5
[10 empty] | SUBTOTAL |  | 118702.5
B - HERRAMIENTA, MAQUINARIA Y EQUIPO
DESCRIPCIÓN | [6 empty] | UNIDAD | TARIFA |  | CANTIDAD |  | SUB - TOTAL
Herramienta Menor | [6 empty] | % M.O. | 9249.793 |  | 3% |  | 277.4938
[10 empty] | SUBTOTAL |  | 277.4938
C - TRANSPORTE
DESCRIPCIÓN | [6 empty] | UNIDAD | TARIFA |  | CANTIDAD |  | SUB - TOTAL
Transporte de material | [6 empty] | M3-KM | 2206.6945 |  | 40 |  | 88267.7794
[10 empty] | SUBTOTAL |  | 88267.7794
D - MANO DE OBRA
DESCRIPCIÓN | [6 empty] | UNIDAD | TARIFA |  | F.M. | REND. | SUB - TOTAL
Cuadrilla 1: 1 Ayudante A | [6 empty] | Cuadrilla | 70036 |  | 1.89 | 0.069881 | 9249.793
[10 empty] | SUBTOTAL |  | 9249.793
SUMINISTRO E INSTALACIÓN DE TUBERIA DE VENTILACIÓN Ø2" (INCLUYE MATERIALES, HERRAMIENTAS Y MANO DE OBRA)
G040 | SUMINISTRO E INSTALACIÓN DE TUBERIA DE VENTILACIÓN Ø2" (INCLUYE MATERIALES, HERRAMIENTAS Y MANO DE OBRA) | UNIDAD: | UND | TOTAL | 674361.8337 | EQUIPO | 198.5468 | MATERIAL | 648102 | TRANSP. | 19443.06 | M.O. | 6618.2269
[11 empty] | AIU | 872820.4407
A - MATERIALES
DESCRIPCIÓN | [6 empty] | UNIDAD | TARIFA |  | CANTIDAD |  | SUB - TOTAL
Codo PVC Ø4" x 90° union mecánica | [6 empty] | Unidad | 174706 |  | 2 |  | 349412
Niple pasamuro L= 0,50m Ø3" en hierro ductil | [6 empty] | Unidad | 178500 |  | 1 |  | 178500
Niple 0,25m Ø2" en hierro ductil | [6 empty] | Unidad | 120190 |  | 1 |  | 120190
[10 empty] | SUBTOTAL |  | 648102
B - HERRAMIENTA, MAQUINARIA Y EQUIPO
DESCRIPCIÓN | [6 empty] | UNIDAD | TARIFA |  | CANTIDAD |  | SUB - TOTAL
Herramienta Menor | [6 empty] | % M.O. | 6618.2269 |  | 3% |  | 198.5468
[10 empty] | SUBTOTAL |  | 198.5468
C - TRANSPORTE
DESCRIPCIÓN | [6 empty] | UNIDAD | TARIFA |  | CANTIDAD |  | SUB - TOTAL
Transporte de material | [6 empty] | % Mat | 648102 |  | 3% |  | 19443.06
[10 empty] | SUBTOTAL |  | 19443.06
D - MANO DE OBRA
DESCRIPCIÓN | [6 empty] | UNIDAD | TARIFA |  | F.M. | REND. | SUB - TOTAL
Cuadrilla 1: 1 Ayudante A | [6 empty] | Cuadrilla | 70036 |  | 1.89 | 0.05 | 6618.2269
[10 empty] | SUBTOTAL |  | 6618.2269
CONCRETO PARA SOLADO DE 2000 PSI PARA ANDÉN PERIMETRAL A TODO COSTO (140 KG/CM2)
G025 | CONCRETO PARA SOLADO DE 2000 PSI PARA ANDÉN PERIMETRAL A TODO COSTO (140 KG/CM2) | UNIDAD: | M3 | TOTAL | 553921.6253 | EQUIPO | 22529.3861 | MATERIAL | 308138 | TRANSP. | 94198.701 | M.O. | 129055.5381
[11 empty] | AIU | 716935.7649
A - MATERIALES
DESCRIPCIÓN | [6 empty] | UNIDAD | TARIFA |  | CANTIDAD |  | SUB - TOTAL
Cemento gris | [6 empty] | Kg | 761.6 |  | 230 |  | 175168
Arena triturada pasante 3/8" | [6 empty] | m3 | 65450 |  | 0.6 |  | 39270
Triturado pasante de 3/4" retenido en 3/8" | [6 empty] | m3 | 113050 |  | 0.8 |  | 90440
Agua | [6 empty] | Lt | 20 |  | 163 |  | 3260
[10 empty] | SUBTOTAL |  | 308138
B - HERRAMIENTA, MAQUINARIA Y EQUIPO
DESCRIPCIÓN | [6 empty] | UNIDAD | TARIFA |  | CANTIDAD |  | SUB - TOTAL
Herramienta Menor | [6 empty] | % M.O. | 129055.5381 |  | 3% |  | 3871.6661
Mezcladora Diesel (1.5 - 2.0 BTOS) incluye combustible | [6 empty] | Dia | 103654 |  | 0.18 |  | 18657.72
[10 empty] | SUBTOTAL |  | 22529.3861
C - TRANSPORTE
DESCRIPCIÓN | [6 empty] | UNIDAD | TARIFA |  | CANTIDAD |  | SUB - TOTAL
Transporte de equipos y maquinaria | [6 empty] | % H,M,E | 22529.3861 |  | 3% |  | 675.8816
Transporte de materiales de cantera | [6 empty] | M3-KM | 2206.6945 |  | 40 |  | 88267.7794
Transporte de materiales de ferreteria | [6 empty] | % | 175168 |  | 3% |  | 5255.04
[10 empty] | SUBTOTAL |  | 94198.701
D - MANO DE OBRA
DESCRIPCIÓN | [6 empty] | UNIDAD | TARIFA |  | F.M. | REND. | SUB - TOTAL
Cuadrilla 8: 1 OfcA + 4 AyuA | [6 empty] | Cuadrilla | 379362 |  | 1.89 | 0.18 | 129055.5381
[10 empty] | SUBTOTAL |  | 129055.5381
EXCAVACIÓN MECÁNICA EN CONGLOMERADO (INCLUYE MAQUINARIA)
G002 | EXCAVACIÓN MECÁNICA EN CONGLOMERADO (INCLUYE MAQUINARIA) | UNIDAD: | M3 | TOTAL | 19253.5855 | EQUIPO | 11900 | MATERIAL | 0 | TRANSP. | 0 | M.O. | 7353.5855
[11 empty] | AIU | 24919.742
A - MATERIALES
DESCRIPCIÓN | [6 empty] | UNIDAD | TARIFA |  | CANTIDAD |  | SUB - TOTAL
[10 empty] | SUBTOTAL |  | 0
B - HERRAMIENTA, MAQUINARIA Y EQUIPO
DESCRIPCIÓN | [6 empty] | UNIDAD | TARIFA |  |  |  | SUB - TOTAL
Retroexcavadora de llanta, balde estandar | [6 empty] | Hora | 154700 |  | 0.076923 |  | 11900
[10 empty] | SUBTOTAL |  | 11900
C - TRANSPORTE
DESCRIPCIÓN | [6 empty] | UNIDAD | TARIFA |  | CANTIDAD |  | SUB - TOTAL
[10 empty] | SUBTOTAL |  | 0
D - MANO DE OBRA
DESCRIPCIÓN | [6 empty] | UNIDAD | TARIFA |  | F.M. | REND. | SUB - TOTAL
Cuadrilla 1: 1 Ayudante A | [6 empty] | Cuadrilla | 70036 |  | 1.89 | 0.055556 | 7353.5855
[10 empty] | SUBTOTAL |  | 7353.5855
SUMINISTRO E INSTALACIÓN DE TUBERÍA PVC Ø4" RDE 21 (INCLUYE TUBERÍA, PEGAMENTO, LIMPIADOR, HERRAMIENTA MENOR Y MANO DE OBRA)
G060 | SUMINISTRO E INSTALACIÓN DE TUBERÍA PVC Ø4" RDE 21 (INCLUYE TUBERÍA, PEGAMENTO, LIMPIADOR, HERRAMIENTA MENOR Y MANO DE OBRA) | UNIDAD: | ML | TOTAL | 86080.257 | EQUIPO | 403.3016 | MATERIAL | 73895.96 | TRANSP. | 3714.9631 | M.O. | 8066.0323
[11 empty] | AIU | 111412.9005
A - MATERIALES
DESCRIPCIÓN | [6 empty] | UNIDAD | TARIFA |  | CANTIDAD |  | SUB - TOTAL
Soldadura para PVC 1/4 Galon | [6 empty] | Galón | 150369 |  | 0.04 |  | 6014.76
Limpiador PVC 1/4 Galon | [6 empty] | Galón | 72505 |  | 0.04 |  | 2900.2
Tubería PVC Ø4" RDE 21 | [6 empty] | ml | 64981 |  | 1 |  | 64981
[10 empty] | SUBTOTAL |  | 73895.96
B - HERRAMIENTA, MAQUINARIA Y EQUIPO
DESCRIPCIÓN | [6 empty] | UNIDAD | TARIFA |  | CANTIDAD |  | SUB - TOTAL
Herramienta Menor | [6 empty] | % M.O. | 8066.0323 |  | 5% |  | 403.3016
[10 empty] | SUBTOTAL |  | 403.3016
C - TRANSPORTE
DESCRIPCIÓN | [6 empty] | UNIDAD | TARIFA |  | CANTIDAD |  | SUB - TOTAL
Transporte | [6 empty] | % | 74299.2616 |  | 5% |  | 3714.9631
[10 empty] | SUBTOTAL |  | 3714.9631
D - MANO DE OBRA
DESCRIPCIÓN | [6 empty] | UNIDAD | TARIFA |  | F.M. | REND. | SUB - TOTAL
Cuadrilla 5: 1 OfcA + 1 AyuA | [6 empty] | Cuadrilla | 169254 |  | 1.89 | 0.025216 | 8066.0323
[10 empty] | SUBTOTAL |  | 8066.0323
PUERTA DE ACCESO PEATONAL AL PREDIO DE UNA HOJA 1.20x2.00m EN MALLA ESLABONADA NO. 10 (INCLUYE MARCO, TUBERÍA HG DE 2", SOLDADURA, PINTURA, PORTACANDADOS, BISAGRAS, MATERIALES, HERRAMIENTA MENOR, EQUIPO Y MANO DE OBRA)
G045 | PUERTA DE ACCESO PEATONAL AL PREDIO DE UNA HOJA 1.20x2.00m EN MALLA ESLABONADA NO. 10 (INCLUYE MARCO, TUBERÍA HG DE 2", SOLDADURA, PINTURA, PORTACANDADOS, BISAGRAS, MATERIALES, HERRAMIENTA MENOR, EQUIPO Y MANO DE OBRA) | UNIDAD: | UND | TOTAL | 1458453.0009 | EQUIPO | 91201.5685 | MATERIAL | 1087839.0109 | TRANSP. | 54391.9505 | M.O. | 225020.4709
[11 empty] | AIU | 1887662.5683
A - MATERIALES
DESCRIPCIÓN | [6 empty] | UNIDAD | TARIFA |  | CANTIDAD |  | SUB - TOTAL
Tuberia A.N 2" cal 16 para cerramiento | [6 empty] | ml | 39448.5 |  | 14.6 |  | 575948.1
Soldadura electrica 0,004 Kg de 3/23" | [6 empty] | Kg | 27370 |  | 4.5 |  | 123165
Malla eslabonada calibre 10 rombo de 2 1/4" | [6 empty] | m2 | 17433.5 |  | 2.4 |  | 41840.4
Pintura anticorrosiva | [6 empty] | Galón | 78421 |  | 0.5 |  | 39210.5
Angulo de 1 1/2" x 1 1/2" x 1/4" | [6 empty] | ml | 11433.3333 |  | 8.8 |  | 100613.3333
Concreto 4000 PSI | [6 empty] | m3 | 779466.7759 |  | 0.1 |  | 77946.6776
Disolvete thinner | [6 empty] | Galón | 29750 |  | 0.8 |  | 23800
Portacandado 4" | [6 empty] | Unidad | 18921 |  | 2 |  | 37842
bisagra aluminio exterior 3" | [6 empty] | Unidad | 22491 |  | 3 |  | 67473
[10 empty] | SUBTOTAL |  | 1087839.0109
B - HERRAMIENTA, MAQUINARIA Y EQUIPO
DESCRIPCIÓN | [6 empty] | UNIDAD | TARIFA |  | CANTIDAD |  | SUB - TOTAL
Herramienta Menor | [6 empty] | % M.O. | 225020.4709 |  | 5% |  | 11251.0235
Equipo de soldadura | [6 empty] | Dia | 166493 |  | 0.35 |  | 58272.55
Compresor de pintura | [6 empty] | Dia | 40000 |  | 0.35 |  | 14000
Vibrador de Mezcla (diesel) incluye combustible | [6 empty] | Dia | 75993 |  | 0.01 |  | 759.93
Pistola para pintura | [6 empty] | Dia | 19765.9 |  | 0.35 |  | 6918.065
[10 empty] | SUBTOTAL |  | 91201.5685
C - TRANSPORTE
DESCRIPCIÓN | [6 empty] | UNIDAD | TARIFA |  | CANTIDAD |  | SUB - TOTAL
Transporte de materiales | [6 empty] | % Mat | 1087839.0109 |  | 5% |  | 54391.9505
[10 empty] | SUBTOTAL |  | 54391.9505
D - MANO DE OBRA
DESCRIPCIÓN | [6 empty] | UNIDAD | TARIFA |  | F.M. | REND. | SUB - TOTAL
Cuadrilla 23: 1 OfcC - 2 AyuC | [6 empty] | Cuadrilla | 297654 |  | 1.89 | 0.4 | 225020.4709
[10 empty] | SUBTOTAL |  | 225020.4709
CONSTRUCCIÓN DE CABEZAL DE DESCARGA EN CONCRETO DE 4000 PSI (INCLUYE REPLANTEO, EXCAVACIÓN MANUAL, RECEBO, SOLADO, ACERO DE REFUERZO, CONCREO DE 4000 PSI, FORMALETA METALICA, HERRAMIENTA MENOR Y MANO DE OBRA)
G041 | CONSTRUCCIÓN DE CABEZAL DE DESCARGA EN CONCRETO DE 4000 PSI (INCLUYE REPLANTEO, EXCAVACIÓN MANUAL, RECEBO, SOLADO, ACERO DE REFUERZO, CONCREO DE 4000 PSI, FORMALETA METALICA, HERRAMIENTA MENOR Y MANO DE OBRA) | UNIDAD: | UND | TOTAL | 941877.2205 | EQUIPO | 0 | MATERIAL | 783591.0731 | TRANSP. | 0 | M.O. | 158286.1474
[11 empty] | AIU | 1219063.1937
A - MATERIALES
DESCRIPCIÓN | [6 empty] | UNIDAD | TARIFA |  | CANTIDAD |  | SUB - TOTAL
Localización y replanteo de estructuras de acueductos (No incluye equipo de topografía) | [6 empty] | m2 | 5165.5046 |  | 0.71625 |  | 3699.7927
Excavación manual en conglomerado | [6 empty] | m3 | 69126 |  | 0.14325 |  | 9902.2995
Relleno tipo II: Con recebo seleccionado, compactado en capas de 20 cm, proctor modificado 95%, a todo factor (incluye recebo, equipos, herramientas, transporte y mano de obra) | [6 empty] | m3 | 139300.4878 |  | 0.14325 |  | 19954.7949
Concreto para solado de 2000 PSI a todo costo (140 Kg/cm2) | [6 empty] | m3 | 568340.1451 |  | 0.035812 |  | 20353.6814
Suministro figurado y armado de acero de refuerzo 60000 PSI (Incluye desperdicio del 5%) | [6 empty] | Kg | 7128.0223 |  | 22 |  | 156816.4912
Concreto para tapa de 4000 PSI impermeabilizado a todo costo (280 Kg/cm2) | [6 empty] | m3 | 1069692.503 |  | 0.26 |  | 278120.0508
Formaleta metálica para estructura hidráulica (Incluye materiales, herramientas y mano de obra) | [6 empty] | m2 | 93569.5119 |  | 3.15 |  | 294743.9626
[10 empty] | SUBTOTAL |  | 783591.0731
B - HERRAMIENTA, MAQUINARIA Y EQUIPO
DESCRIPCIÓN | [6 empty] | UNIDAD | TARIFA |  | CANTIDAD |  | SUB - TOTAL
[10 empty] | SUBTOTAL |  | 0
C - TRANSPORTE
DESCRIPCIÓN | [6 empty] | UNIDAD | TARIFA |  | CANTIDAD |  | SUB - TOTAL
% Mat
[10 empty] | SUBTOTAL |  | 0
D - MANO DE OBRA
DESCRIPCIÓN | [6 empty] | UNIDAD | TARIFA |  | F.M. | REND. | SUB - TOTAL
Cuadrilla 6: 1 OfcA + 2 AyuA | [6 empty] | Cuadrilla | 239290 |  | 1.89 | 0.35 | 158286.1474
[10 empty] | SUBTOTAL |  | 158286.1474
SUMINISTRO E INSTALACIÓN DE TUBERÍA NOVAFORT Ø6" PARA LAVADO Y REBOSE (INCLUYE MATERIALES, HERRAMIENTA MENOR Y MANO DE OBRA)
G043 | SUMINISTRO E INSTALACIÓN DE TUBERÍA NOVAFORT Ø6" PARA LAVADO Y REBOSE (INCLUYE MATERIALES, HERRAMIENTA MENOR Y MANO DE OBRA) | UNIDAD: | ML | TOTAL | 80265.253 | EQUIPO | 65939.2733 | MATERIAL | 523.9438 | TRANSP. | 3323.1609 | M.O. | 10478.875
[11 empty] | AIU | 103886.5932
A - MATERIALES
DESCRIPCIÓN | [6 empty] | UNIDAD | TARIFA |  | CANTIDAD |  | SUB - TOTAL
Suministro de tubería novafort 6" para alcantarillado | [6 empty] | ml | 52566.8333 |  | 1 |  | 52566.8333
Soldadura para PVC 1/4 Galon | [6 empty] | Galón | 150369 |  | 0.06 |  | 9022.14
Limpiador PVC 1/4 Galon | [6 empty] | Galón | 72505 |  | 0.06 |  | 4350.3
[10 empty] | SUBTOTAL |  | 65939.2733
B - HERRAMIENTA, MAQUINARIA Y EQUIPO
DESCRIPCIÓN | [6 empty] | UNIDAD | TARIFA |  | CANTIDAD |  | SUB - TOTAL
Herramienta Menor | [6 empty] | % M.O. | 10478.875 |  | 5% |  | 523.9438
[10 empty] | SUBTOTAL |  | 523.9438
C - TRANSPORTE
DESCRIPCIÓN | [6 empty] | UNIDAD | TARIFA |  | CANTIDAD |  | SUB - TOTAL
Transporte | [6 empty] | % | 66463.2171 |  | 5% |  | 3323.1609
[10 empty] | SUBTOTAL |  | 3323.1609
D - MANO DE OBRA
DESCRIPCIÓN | [6 empty] | UNIDAD | TARIFA |  | F.M. | REND. | SUB - TOTAL
Cuadrilla 17: 1 OfcB + 1 AyuB | [6 empty] | Cuadrilla | 221781 |  | 1.89 | 0.025 | 10478.875
[10 empty] | SUBTOTAL |  | 10478.875
CONSTRUCCIÓN DE POZO DE INSPECCIÓN DE ALCANTARILLADO CON ALTURA MAXIMA DE 2.00 MTS (INCLUYE REPLANTEO, EXCAVACIÓN, RECEBO, CONCRETO DE 4000 PSI, ACERO DE REFUERZO, TAPA DE SEGURIDAD, ESCALERA TIPO GATO, MATERIALES, HERRAMIENTA MENOR Y MANO DE OBRA)
G042 | CONSTRUCCIÓN DE POZO DE INSPECCIÓN DE ALCANTARILLADO CON ALTURA MAXIMA DE 2.00 MTS (INCLUYE REPLANTEO, EXCAVACIÓN, RECEBO, CONCRETO DE 4000 PSI, ACERO DE REFUERZO, TAPA DE SEGURIDAD, ESCALERA TIPO GATO, MATERIALES, HERRAMIENTA MENOR Y MANO DE OBRA) | UNIDAD: | UND | TOTAL | 5224914.0681 | EQUIPO | 0 | MATERIAL | 4591769.4784 | TRANSP. | 0 | M.O. | 633144.5897
[11 empty] | AIU | 6762559.1657
A - MATERIALES
DESCRIPCIÓN | [6 empty] | UNIDAD | TARIFA |  | CANTIDAD |  | SUB - TOTAL
Localización y replanteo de estructuras de acueductos (No incluye equipo de topografía) | [6 empty] | m2 | 5165.5046 |  | 2.0106 |  | 10385.8875
Excavación manual en conglomerado | [6 empty] | m3 | 69126 |  | 5 |  | 345630
Relleno tipo II: Con recebo seleccionado, compactado en capas de 20 cm, proctor modificado 95%, a todo factor (incluye recebo, equipos, herramientas, transporte y mano de obra) | [6 empty] | m3 | 139300.4878 |  | 0.40212 |  | 56015.5122
Concreto para solado de 2000 PSI a todo costo (140 Kg/cm2) | [6 empty] | m3 | 568340.1451 |  | 0.10053 |  | 57135.2348
Concreto para piso de 4000 PSI impermeabilizado a todo costo (280 Kg/cm2) | [6 empty] | m3 | 779466.7759 |  | 0.32 |  | 249429.3683
Concreto para muros de 4000 PSI impermeabilizado a todo costo (280 Kg/cm2) | [6 empty] | m3 | 1521992.9026 |  | 1.41 |  | 2146009.9927
Concreto para tapa de 4000 PSI impermeabilizado a todo costo (280 Kg/cm2) | [6 empty] | m3 | 1069692.503 |  | 0.35 |  | 374392.3761
Relleno con material seleccionado de la excavación, compactado con equipo mecánico en capas de 0,20 m (Incluye equipo, herramienta menor y mano de obra) | [6 empty] | m3 | 25094.7797 |  | 0.75933 |  | 19055.2191
Suministro e instalacion pasos para escalera de gato en varilla PRD-60 de 3/4" antideslizante con anclaje dentado, refuerzo, y tranca pie. L=0,30 m AN= 0,30 (Incluye materiales, equipos y mano de obra) | [6 empty] | Unidad | 115255.2839 |  | 4 |  | 461021.1354
Extendido manual de tierras con material de la propia excavación | [6 empty] | m3 | 17142.28 |  | 4.2407 |  | 72694.7525
Suministro e instalación de tapa y aro de seguridad para pozos de inspección ASTM-536 con resistencia D400 (Incluye materiales, herramientas y mano de obra) | [6 empty] | Unidad | 800000 |  | 1 |  | 800000
[10 empty] | SUBTOTAL |  | 4591769.4784
B - HERRAMIENTA, MAQUINARIA Y EQUIPO
DESCRIPCIÓN | [6 empty] | UNIDAD | TARIFA |  | CANTIDAD |  | SUB - TOTAL
[10 empty] | SUBTOTAL |  | 0
C - TRANSPORTE
DESCRIPCIÓN | [6 empty] | UNIDAD | TARIFA |  | CANTIDAD |  | SUB - TOTAL
[10 empty] | SUBTOTAL |  | 0
D - MANO DE OBRA
DESCRIPCIÓN | [6 empty] | UNIDAD | TARIFA |  | F.M. | REND. | SUB - TOTAL
Cuadrilla 6: 1 OfcA + 2 AyuA | [6 empty] | Cuadrilla | 239290 |  | 1.89 | 1.4 | 633144.5897
[10 empty] | SUBTOTAL |  | 633144.5897
SUMINISTRO E INSTALACIÓN CODO 11,25° Ø6" EN HIERRO DUCTIL CON UNIÓN MECÁNICA (INCLUYE MATERIALES, HERRAMIENTAS Y MANO DE OBRA)
G011 | SUMINISTRO E INSTALACIÓN CODO 11,25° Ø6" EN HIERRO DUCTIL CON UNIÓN MECÁNICA (INCLUYE MATERIALES, HERRAMIENTAS Y MANO DE OBRA) | UNIDAD: | UND | TOTAL | 574377.1825 | EQUIPO | 628.7325 | MATERIAL | 536690 | TRANSP. | 16100.7 | M.O. | 20957.75
[11 empty] | AIU | 743411.2083
A - MATERIALES
DESCRIPCIÓN | [6 empty] | UNIDAD | TARIFA |  | CANTIDAD |  | SUB - TOTAL
Codo de Ø6" de 11,25° en hierro ductil con unión mecánica | [6 empty] | Unidad | 536690 |  | 1 |  | 536690
[10 empty] | SUBTOTAL |  | 536690
B - HERRAMIENTA, MAQUINARIA Y EQUIPO
DESCRIPCIÓN | [6 empty] | UNIDAD | TARIFA |  | CANTIDAD |  | SUB - TOTAL
Herramienta Menor | [6 empty] | % M.O. | 20957.75 |  | 3% |  | 628.7325
[10 empty] | SUBTOTAL |  | 628.7325
C - TRANSPORTE
DESCRIPCIÓN | [6 empty] | UNIDAD | TARIFA |  | CANTIDAD |  | SUB - TOTAL
Transporte de material | [6 empty] | % Mat | 536690 |  | 3% |  | 16100.7
[10 empty] | SUBTOTAL |  | 16100.7
D - MANO DE OBRA
DESCRIPCIÓN | [6 empty] | UNIDAD | TARIFA |  | F.M. | REND. | SUB - TOTAL
Cuadrilla 17: 1 OfcB + 1 AyuB | [6 empty] | Cuadrilla | 221781 |  | 1.89 | 0.05 | 20957.75
[10 empty] | SUBTOTAL |  | 20957.75
SUMINISTRO E INSTALACIÓN CODO 22,5° Ø6" EN HIERRO DUCTIL CON UNIÓN MECÁNICA (INCLUYE MATERIALES, HERRAMIENTAS Y MANO DE OBRA)
G012 | SUMINISTRO E INSTALACIÓN CODO 22,5° Ø6" EN HIERRO DUCTIL CON UNIÓN MECÁNICA (INCLUYE MATERIALES, HERRAMIENTAS Y MANO DE OBRA) | UNIDAD: | UND | TOTAL | 586634.1825 | EQUIPO | 628.7325 | MATERIAL | 548590 | TRANSP. | 16457.7 | M.O. | 20957.75
[11 empty] | AIU | 759275.3328
A - MATERIALES
DESCRIPCIÓN | [6 empty] | UNIDAD | TARIFA |  | CANTIDAD |  | SUB - TOTAL
Codo de Ø6" de 22,5° en hierro ductil con unión mecánica | [6 empty] | Unidad | 548590 |  | 1 |  | 548590
[10 empty] | SUBTOTAL |  | 548590
B - HERRAMIENTA, MAQUINARIA Y EQUIPO
DESCRIPCIÓN | [6 empty] | UNIDAD | TARIFA |  | CANTIDAD |  | SUB - TOTAL
Herramienta Menor | [6 empty] | % M.O. | 20957.75 |  | 3% |  | 628.7325
[10 empty] | SUBTOTAL |  | 628.7325
C - TRANSPORTE
DESCRIPCIÓN | [6 empty] | UNIDAD | TARIFA |  | CANTIDAD |  | SUB - TOTAL
Transporte de material | [6 empty] | % Mat | 548590 |  | 3% |  | 16457.7
[10 empty] | SUBTOTAL |  | 16457.7
D - MANO DE OBRA
DESCRIPCIÓN | [6 empty] | UNIDAD | TARIFA |  | F.M. | REND. | SUB - TOTAL
Cuadrilla 17: 1 OfcB + 1 AyuB | [6 empty] | Cuadrilla | 221781 |  | 1.89 | 0.05 | 20957.75
[10 empty] | SUBTOTAL |  | 20957.75
SUMINISTRO E INSTALACIÓN CODO 45° Ø6" EN HIERRO DUCTIL CON UNIÓN MECÁNICA (INCLUYE MATERIALES, HERRAMIENTAS Y MANO DE OBRA)
G013 | SUMINISTRO E INSTALACIÓN CODO 45° Ø6" EN HIERRO DUCTIL CON UNIÓN MECÁNICA (INCLUYE MATERIALES, HERRAMIENTAS Y MANO DE OBRA) | UNIDAD: | UND | TOTAL | 639339.2825 | EQUIPO | 628.7325 | MATERIAL | 599760 | TRANSP. | 17992.8 | M.O. | 20957.75
[11 empty] | AIU | 827491.0685
A - MATERIALES
DESCRIPCIÓN | [6 empty] | UNIDAD | TARIFA |  | CANTIDAD |  | SUB - TOTAL
Codo de Ø6" de 45° en hierro ductil con unión mecánica | [6 empty] | Unidad | 599760 |  | 1 |  | 599760
[10 empty] | SUBTOTAL |  | 599760
B - HERRAMIENTA, MAQUINARIA Y EQUIPO
DESCRIPCIÓN | [6 empty] | UNIDAD | TARIFA |  | CANTIDAD |  | SUB - TOTAL
Herramienta Menor | [6 empty] | % M.O. | 20957.75 |  | 3% |  | 628.7325
[10 empty] | SUBTOTAL |  | 628.7325
C - TRANSPORTE
DESCRIPCIÓN | [6 empty] | UNIDAD | TARIFA |  | CANTIDAD |  | SUB - TOTAL
Transporte de material | [6 empty] | % Mat | 599760 |  | 3% |  | 17992.8
[10 empty] | SUBTOTAL |  | 17992.8
D - MANO DE OBRA
DESCRIPCIÓN | [6 empty] | UNIDAD | TARIFA |  | F.M. | REND. | SUB - TOTAL
Cuadrilla 17: 1 OfcB + 1 AyuB | [6 empty] | Cuadrilla | 221781 |  | 1.89 | 0.05 | 20957.75
[10 empty] | SUBTOTAL |  | 20957.75
SUMINISTRO E INSTALACIÓN CODO 90° Ø6" EN HIERRO DUCTIL CON UNIÓN MECÁNICA (INCLUYE MATERIALES, HERRAMIENTAS Y MANO DE OBRA)
G014 | SUMINISTRO E INSTALACIÓN CODO 90° Ø6" EN HIERRO DUCTIL CON UNIÓN MECÁNICA (INCLUYE MATERIALES, HERRAMIENTAS Y MANO DE OBRA) | UNIDAD: | UND | TOTAL | 736169.5825 | EQUIPO | 628.7325 | MATERIAL | 693770 | TRANSP. | 20813.1 | M.O. | 20957.75
[11 empty] | AIU | 952817.6527
A - MATERIALES
DESCRIPCIÓN | [6 empty] | UNIDAD | TARIFA |  | CANTIDAD |  | SUB - TOTAL
Codo de Ø6" de 90° en hierro ductil con unión mecánica | [6 empty] | Unidad | 693770 |  | 1 |  | 693770
[10 empty] | SUBTOTAL |  | 693770
B - HERRAMIENTA, MAQUINARIA Y EQUIPO
DESCRIPCIÓN | [6 empty] | UNIDAD | TARIFA |  | CANTIDAD |  | SUB - TOTAL
Herramienta Menor | [6 empty] | % M.O. | 20957.75 |  | 3% |  | 628.7325
[10 empty] | SUBTOTAL |  | 628.7325
C - TRANSPORTE
DESCRIPCIÓN | [6 empty] | UNIDAD | TARIFA |  | CANTIDAD |  | SUB - TOTAL
Transporte de material | [6 empty] | % Mat | 693770 |  | 3% |  | 20813.1
[10 empty] | SUBTOTAL |  | 20813.1
D - MANO DE OBRA
DESCRIPCIÓN | [6 empty] | UNIDAD | TARIFA |  | F.M. | REND. | SUB - TOTAL
Cuadrilla 17: 1 OfcB + 1 AyuB | [6 empty] | Cuadrilla | 221781 |  | 1.89 | 0.05 | 20957.75
[10 empty] | SUBTOTAL |  | 20957.75
SUMINISTRO E INSTALACIÓN DE TUBERÍA PVC UM Ø6" RDE 21 (INCLUYE PEGAMENTO, LIMPIADOR, HERRAMIENTA MENOR Y MANO DE OBRA)
G015 | SUMINISTRO E INSTALACIÓN DE TUBERÍA PVC UM Ø6" RDE 21 (INCLUYE PEGAMENTO, LIMPIADOR, HERRAMIENTA MENOR Y MANO DE OBRA) | UNIDAD: | ML | TOTAL | 149898.9801 | EQUIPO | 249.5076 | MATERIAL | 137208.8017 | TRANSP. | 4123.7493 | M.O. | 8316.9215
[11 empty] | AIU | 194012.8983
A - MATERIALES
DESCRIPCIÓN | [6 empty] | UNIDAD | TARIFA |  | CANTIDAD |  | SUB - TOTAL
Soldadura para PVC 1/4 Galon | [6 empty] | Galón | 150369 |  | 0.015 |  | 2255.535
Limpiador PVC 1/4 Galon | [6 empty] | Galón | 72505 |  | 0.02 |  | 1450.1
Tubería PVC 6" con unión mecánica RDE 21 | [6 empty] | ml | 133503.1667 |  | 1 |  | 133503.1667
[10 empty] | SUBTOTAL |  | 137208.8017
B - HERRAMIENTA, MAQUINARIA Y EQUIPO
DESCRIPCIÓN | [6 empty] | UNIDAD | TARIFA |  | CANTIDAD |  | SUB - TOTAL
Herramienta Menor | [6 empty] | % M.O. | 8316.9215 |  | 3% |  | 249.5076
[10 empty] | SUBTOTAL |  | 249.5076
C - TRANSPORTE
DESCRIPCIÓN | [6 empty] | UNIDAD | TARIFA |  | CANTIDAD |  | SUB - TOTAL
Transporte | [6 empty] | % | 137458.3093 |  | 3% |  | 4123.7493
[10 empty] | SUBTOTAL |  | 4123.7493
D - MANO DE OBRA
DESCRIPCIÓN | [6 empty] | UNIDAD | TARIFA |  | F.M. | REND. | SUB - TOTAL
Cuadrilla 5: 1 OfcA + 1 AyuA | [6 empty] | Cuadrilla | 169254 |  | 1.89 | 0.026 | 8316.9215
[10 empty] | SUBTOTAL |  | 8316.9215
SUMINISTRO E INSTALACIÓN DE MACROMEDIDOR TIPO WOLTMAN Ø6" (INCLUYE HERRAMIENTA MENOR Y MANO DE OBRA)
G036 | SUMINISTRO E INSTALACIÓN DE MACROMEDIDOR TIPO WOLTMAN Ø6" (INCLUYE HERRAMIENTA MENOR Y MANO DE OBRA) | UNIDAD: | UND | TOTAL | 5178644.6982 | EQUIPO | 5261.4961 | MATERIAL | 4998000 | TRANSP. | 0 | M.O. | 175383.2021
[11 empty] | AIU | 6702673.1373
A - MATERIALES
DESCRIPCIÓN | [6 empty] | UNIDAD | TARIFA |  | CANTIDAD |  | SUB - TOTAL
Macromedidor tipo woltman Ø6" | [6 empty] | Unidad | 4998000 |  | 1 |  | 4998000
[10 empty] | SUBTOTAL |  | 4998000
B - HERRAMIENTA, MAQUINARIA Y EQUIPO
DESCRIPCIÓN | [6 empty] | UNIDAD | TARIFA |  | CANTIDAD |  | SUB - TOTAL
Herramienta Menor | [6 empty] | % M.O. | 175383.2021 |  | 3% |  | 5261.4961
[10 empty] | SUBTOTAL |  | 5261.4961
C - TRANSPORTE
DESCRIPCIÓN | [6 empty] | UNIDAD | TARIFA |  | CANTIDAD |  | SUB - TOTAL
[10 empty] | SUBTOTAL |  | 0
D - MANO DE OBRA
DESCRIPCIÓN | [6 empty] | UNIDAD | TARIFA |  | F.M. | REND. | SUB - TOTAL
Cuadrilla 18: 1 OfcB + 2 AyuB | [6 empty] | Cuadrilla | 309326 |  | 1.89 | 0.3 | 175383.2021
[10 empty] | SUBTOTAL |  | 175383.2021
CÁMARA DE QUIEBRE DE PRESIÓN 6" A TODO COSTO (INCLUYE REPLANTEO, EXCAVACIÓN, RECEBO, EXTENDIDO, CONCRETO DE 4000 PSI, ACERO DE REFUERZO, TUBERÍA DE LAVADO DE 6", VÁLVULA FLOTADORA, PASAMURO, MATERIALES, HERRRAMIENTA MENOR Y MANO DE OBRA)
G050 | CÁMARA DE QUIEBRE DE PRESIÓN 6" A TODO COSTO (INCLUYE REPLANTEO, EXCAVACIÓN, RECEBO, EXTENDIDO, CONCRETO DE 4000 PSI, ACERO DE REFUERZO, TUBERÍA DE LAVADO DE 6", VÁLVULA FLOTADORA, PASAMURO, MATERIALES, HERRRAMIENTA MENOR Y MANO DE OBRA) | UNIDAD: | UND | TOTAL | 14508252.5274 | EQUIPO | 8769.1601 | MATERIAL | 13530645.7432 | TRANSP. | 676532.2872 | M.O. | 292305.3369
[11 empty] | AIU | 18777900.4262
A - MATERIALES
DESCRIPCIÓN | [6 empty] | UNIDAD | TARIFA |  | CANTIDAD |  | SUB - TOTAL
Localización y replanteo de estructuras de acueductos (No incluye equipo de topografía) | [6 empty] | m2 | 5165.5046 |  | 3.96 |  | 20455.3981
Excavación manual en conglomerado | [6 empty] | m3 | 69126 |  | 7.722 |  | 533790.972
Relleno tipo II: Con recebo seleccionado, compactado en capas de 20 cm, proctor modificado 95%, a todo factor (incluye recebo, equipos, herramientas, transporte y mano de obra) | [6 empty] | m3 | 139300.4878 |  | 0.792 |  | 110325.9864
Relleno con material seleccionado de la excavación, compactado con equipo mecánico en capas de 0,20 m (Incluye equipo, herramienta menor y mano de obra) | [6 empty] | m3 | 25094.7797 |  | 4.5175 |  | 113365.6672
Extendido manual de tierras con material de la propia excavación | [6 empty] | m3 | 17142.28 |  | 3.2045 |  | 54932.4363
Concreto para solado de 2000 PSI a todo costo (140 Kg/cm2) | [6 empty] | m3 | 568340.1451 |  | 0.198 |  | 112531.3487
Concreto para piso de 4000 PSI impermeabilizado a todo costo (280 Kg/cm2) | [6 empty] | m3 | 779466.7759 |  | 0.99 |  | 771672.1081
Concreto para muros de 4000 PSI impermeabilizado a todo costo (280 Kg/cm2) | [6 empty] | m3 | 1521992.9026 |  | 1.3 |  | 1978590.7734
Concreto para tapa de 4000 PSI impermeabilizado a todo costo (280 Kg/cm2) | [6 empty] | m3 | 1069692.503 |  | 0.3315 |  | 354603.0647
Suministro figurado y armado de acero de refuerzo 60000 PSI (Incluye desperdicio del 5%) | [6 empty] | Kg | 7128.0223 |  | 259 |  | 1846157.783
Suministro e instalación de tubería novafort 6" para alcantarillado | [6 empty] | ml | 80265.253 |  | 5 |  | 401326.2648
Construcción de cabezal de descarga de 4000 PSI | [6 empty] | Unidad | 941877.2205 |  | 1 |  | 941877.2205
Válvula flotadora Ø6" | [6 empty] | Unidad | 4300000 |  | 1 |  | 4300000
Pasamuro Ø6" L=0,50M en hierro ductil | [6 empty] | Unidad | 261800 |  | 2 |  | 523600
Enchape con tableta industrial (Incluye materiales, herramientas y mano de obra) | [6 empty] | m2 | 238217 |  | 6.16 |  | 1467416.72
[10 empty] | SUBTOTAL |  | 13530645.7432
B - HERRAMIENTA, MAQUINARIA Y EQUIPO
DESCRIPCIÓN | [6 empty] | UNIDAD | TARIFA |  | CANTIDAD |  | SUB - TOTAL
Herramienta Menor | [6 empty] | % M.O. | 292305.3369 |  | 3% |  | 8769.1601
[10 empty] | SUBTOTAL |  | 8769.1601
C - TRANSPORTE
DESCRIPCIÓN | [6 empty] | UNIDAD | TARIFA |  | CANTIDAD |  | SUB - TOTAL
Transporte de materiales | [6 empty] | KM/M3 | 13530645.7432 |  | 5% |  | 676532.2872
[10 empty] | SUBTOTAL |  | 676532.2872
D - MANO DE OBRA
DESCRIPCIÓN | [6 empty] | UNIDAD | TARIFA |  | F.M. | REND. | SUB - TOTAL
Cuadrilla 18: 1 OfcB + 2 AyuB | [6 empty] | Cuadrilla | 309326 |  | 1.89 | 0.5 | 292305.3369
[10 empty] | SUBTOTAL |  | 292305.3369
SUMINISTRO DE PTAP COMPACTA EN PRFV DE CICLO COMPLETO PARA CAUDAL DE 6 LPS (INCLUYE BANDEJAS DE AIREACIÓN, UNIDAD DE MEZCLA RÁPIDA, FLOCULADOR, SEDIMENTADOR, TANQUE DE CONTACTO CLORO, FILTRACIÓN, DISEÑO, CONSTRUCCIÓN Y PUESTA EN MARCHA)
G020 | SUMINISTRO DE PTAP COMPACTA EN PRFV DE CICLO COMPLETO PARA CAUDAL DE 6 LPS (INCLUYE BANDEJAS DE AIREACIÓN, UNIDAD DE MEZCLA RÁPIDA, FLOCULADOR, SEDIMENTADOR, TANQUE DE CONTACTO CLORO, FILTRACIÓN, DISEÑO, CONSTRUCCIÓN Y PUESTA EN MARCHA) | UNIDAD: | UND | TOTAL | 200309600 | EQUIPO | 0 | MATERIAL | 200309600 | TRANSP. | 0 | M.O. | 0
[11 empty] | AIU | 259258909.1011
A - MATERIALES
DESCRIPCIÓN | [6 empty] | UNIDAD | TARIFA |  | CANTIDAD |  | SUB - TOTAL
Ptap compacta de ciclo completo para caudal de 6 Lps | [6 empty] | Unidad | 200309600 |  | 1 |  | 200309600
[10 empty] | SUBTOTAL |  | 200309600
B - HERRAMIENTA, MAQUINARIA Y EQUIPO
DESCRIPCIÓN | [6 empty] | UNIDAD | TARIFA |  | CANTIDAD |  | SUB - TOTAL
0
[10 empty] | SUBTOTAL |  | 0
C - TRANSPORTE
DESCRIPCIÓN | [6 empty] | UNIDAD | TARIFA |  | CANTIDAD |  | SUB - TOTAL
% Mat
[10 empty] | SUBTOTAL |  | 0
D - MANO DE OBRA
DESCRIPCIÓN | [6 empty] | UNIDAD | TARIFA |  | F.M. | REND. | SUB - TOTAL
[10 empty] | SUBTOTAL |  | 0
CORTE DE PAVIMENTO FLEXIBLE (INCLUYE CORTADORA DE DISCO, AGUA, HERRAMIENTA MENOR Y MANO DE OBRA)
G047 | CORTE DE PAVIMENTO FLEXIBLE (INCLUYE CORTADORA DE DISCO, AGUA, HERRAMIENTA MENOR Y MANO DE OBRA) | UNIDAD: | M | TOTAL | 20109.971 | EQUIPO | 6713.3079 | MATERIAL | 400 | TRANSP. | 201.3992 | M.O. | 12795.2639
[11 empty] | AIU | 26028.1542
A - MATERIALES
DESCRIPCIÓN | [6 empty] | UNIDAD | TARIFA |  | CANTIDAD |  | SUB - TOTAL
Agua | [6 empty] | Lt | 20 |  | 20 |  | 400
[10 empty] | SUBTOTAL |  | 400
B - HERRAMIENTA, MAQUINARIA Y EQUIPO
DESCRIPCIÓN | [6 empty] | UNIDAD | TARIFA |  | CANTIDAD |  | SUB - TOTAL
Herramienta Menor | [6 empty] | % M.O. | 12795.2639 |  | 3% |  | 383.8579
Cortadora de disco para concreto (Incluye disco y combustible) | [6 empty] | Dia | 63294.5 |  | 0.1 |  | 6329.45
[10 empty] | SUBTOTAL |  | 6713.3079
C - TRANSPORTE
DESCRIPCIÓN | [6 empty] | UNIDAD | TARIFA |  | CANTIDAD |  | SUB - TOTAL
Transporte de materiales | [6 empty] | % Mat | 400 |  | 0% |  | 0
Transporte de herramientas y equipos | [6 empty] | % H, M, E | 6713.3079 |  | 3% |  | 201.3992
[10 empty] | SUBTOTAL |  | 201.3992
D - MANO DE OBRA
DESCRIPCIÓN | [6 empty] | UNIDAD | TARIFA |  | F.M. | REND. | SUB - TOTAL
Cuadrilla 5: 1 OfcA + 1 AyuA | [6 empty] | Cuadrilla | 169254 |  | 1.89 | 0.04 | 12795.2639
[10 empty] | SUBTOTAL |  | 12795.2639
DEMOLICIÓN Y ROTURA DE PAVIMENTO FLEXIBLE (INCLUYE COMPRESOR, MARTILLO DEMOLEDOR, MATERIALES, HERRAMIENTA MENOR Y MANO DE OBRA)
G048 | DEMOLICIÓN Y ROTURA DE PAVIMENTO FLEXIBLE (INCLUYE COMPRESOR, MARTILLO DEMOLEDOR, MATERIALES, HERRAMIENTA MENOR Y MANO DE OBRA) | UNIDAD: | M3 | TOTAL | 71313.8513 | EQUIPO | 17103.3789 | MATERIAL | 8000 | TRANSP. | 513.1014 | M.O. | 45697.371
[11 empty] | AIU | 92300.8748
A - MATERIALES
DESCRIPCIÓN | [6 empty] | UNIDAD | TARIFA |  | CANTIDAD |  | SUB - TOTAL
Agua | [6 empty] | Lt | 20 |  | 400 |  | 8000
[10 empty] | SUBTOTAL |  | 8000
B - HERRAMIENTA, MAQUINARIA Y EQUIPO
DESCRIPCIÓN | [6 empty] | UNIDAD | TARIFA |  | CANTIDAD |  | SUB - TOTAL
Herramienta Menor | [6 empty] | % M.O. | 45697.371 |  | 3% |  | 1370.9211
Compresor para martillo demoledor | [6 empty] | Hora | 198300 |  | 0.05 |  | 9915
Martillo demoledor de concreto | [6 empty] | Hora | 14543.6445 |  | 0.4 |  | 5817.4578
[10 empty] | SUBTOTAL |  | 17103.3789
C - TRANSPORTE
DESCRIPCIÓN | [6 empty] | UNIDAD | TARIFA |  | CANTIDAD |  | SUB - TOTAL
Transporte de materiales | [6 empty] | % Mat | 8000 |  | 0% |  | 0
Transporte de herramientas y equipos | [6 empty] | % H, M, E | 17103.3789 |  | 3% |  | 513.1014
[10 empty] | SUBTOTAL |  | 513.1014
D - MANO DE OBRA
DESCRIPCIÓN | [6 empty] | UNIDAD | TARIFA |  | F.M. | REND. | SUB - TOTAL
Cuadrilla 5: 1 OfcA + 1 AyuA | [6 empty] | Cuadrilla | 169254 |  | 1.89 | 0.14286 | 45697.371
[10 empty] | SUBTOTAL |  | 45697.371
REPOSICIÓN DE PAVIMENTO FLEXIBLE CON MEZCLA ASFÁLTICA (INCLUYE AGUA, BASE GRANULAR, MEZCLA ASFÁLTICA, EXTENDIDO Y COMPACTACIÓN DE MATERIAL, EQUIPOS, HERRAMIENTA MENOR Y MANO DE OBRA)
G049 | REPOSICIÓN DE PAVIMENTO FLEXIBLE CON MEZCLA ASFÁLTICA (INCLUYE AGUA, BASE GRANULAR, MEZCLA ASFÁLTICA, EXTENDIDO Y COMPACTACIÓN DE MATERIAL, EQUIPOS, HERRAMIENTA MENOR Y MANO DE OBRA) | UNIDAD: | M3 | TOTAL | 258761.7037 | EQUIPO | 17501.5907 | MATERIAL | 116287.595 | TRANSP. | 88792.8271 | M.O. | 36179.6908
[11 empty] | AIU | 334912.9398
A - MATERIALES
DESCRIPCIÓN | [6 empty] | UNIDAD | TARIFA |  | CANTIDAD |  | SUB - TOTAL
Agua | [6 empty] | Lt | 20 |  | 25 |  | 500
Mezcla asfaltica natural | [6 empty] | m3 | 60559.1 |  | 0.45 |  | 27251.595
Base granular | [6 empty] | m3 | 95200 |  | 0.93 |  | 88536
[10 empty] | SUBTOTAL |  | 116287.595
B - HERRAMIENTA, MAQUINARIA Y EQUIPO
DESCRIPCIÓN | [6 empty] | UNIDAD | TARIFA |  | CANTIDAD |  | SUB - TOTAL
Herramienta Menor | [6 empty] | % M.O. | 36179.6908 |  | 3% |  | 1085.3907
Retroexcavadora de llanta, balde estandar | [6 empty] | Hora | 154700 |  | 0.05 |  | 7735
Apisonador tipo canguro, incluye combustible | [6 empty] | Dia | 130218 |  | 0.066667 |  | 8681.2
[10 empty] | SUBTOTAL |  | 17501.5907
C - TRANSPORTE
DESCRIPCIÓN | [6 empty] | UNIDAD | TARIFA |  | CANTIDAD |  | SUB - TOTAL
Transporte de materiales de cantera | [6 empty] | M3-KM | 2206.6945 |  | 40 |  | 88267.7794
Transporte de herramientas y equipos | [6 empty] | %H, E, M | 17501.5907 |  | 3% |  | 525.0477
[10 empty] | SUBTOTAL |  | 88792.8271
D - MANO DE OBRA
DESCRIPCIÓN | [6 empty] | UNIDAD | TARIFA |  | F.M. | REND. | SUB - TOTAL
Cuadrilla 6: 1 OfcA + 2 AyuA | [6 empty] | Cuadrilla | 239290 |  | 1.89 | 0.08 | 36179.6908
[10 empty] | SUBTOTAL |  | 36179.6908
TRANSPORTE DE MATERIALES DE CANTERA (INCLUYE CONDUCTOR)
G070 | TRANSPORTE DE MATERIALES DE CANTERA (INCLUYE CONDUCTOR) | UNIDAD: | M3-KM | TOTAL | 2206.6945 | EQUIPO | 0 | MATERIAL | 1889.1567 | TRANSP. | 0 | M.O. | 317.5378
[11 empty] | AIU | 2856.1048
A - MATERIALES
DESCRIPCIÓN | [6 empty] | UNIDAD | TARIFA |  | CANTIDAD |  | SUB - TOTAL
[10 empty] | SUBTOTAL |  | 0
B - HERRAMIENTA, MAQUINARIA Y EQUIPO
DESCRIPCIÓN | [6 empty] | UNIDAD | TARIFA |  | CANTIDAD |  | SUB - TOTAL
Velocidad promedio transporte cargado | [6 empty] | Km/h |  |  | 30
Velocidad promedio transporte vacio | [6 empty] | Km/h |  |  | 60
Capacidad de carga transporte (volqueta) | [6 empty] | m3 |  |  | 6
Capacidad de carga transporte (volqueta) para el tipo de material | [6 empty] | Ton |  |  | 9
Capacidad de carga del cucharon (retroexcavadora) | [6 empty] | m3 |  |  | 0.2
Tiempo de giro, posicionamiento y descarga (retroexcavadora) | [6 empty] | min/ciclo |  |  | 1
Tiempo de posicionamiento en el punto de cargue | [6 empty] | min |  |  | 1
Distancia estimada a recorrer | [6 empty] | Km |  |  | 40
Factor de llenado de balde | [6 empty] | % |  |  | 0.05
Factor de esponjamiento del material | [6 empty] | % |  |  | 0.3
Densidad del material | [6 empty] | Ton/m3 |  |  | 1.5
Tarifa transporte (volqueta 6m3) | [6 empty] | COP/hr | 150000
Costo por disposición final viaje de volqueta sencilla 6 m3 | [6 empty] | COP/viaje | 0
Costo por disposición final | [6 empty] | COP/m3 | 0
Número de paladas por cargue de volqueta | [6 empty] | un |  |  | 46
Tiempo de cargue de volqueta | [6 empty] | hr |  |  | 0.76667
Tiempo de posicionamiento de equipo de cargue y de transporte | [6 empty] | hr |  |  | 0.016667
Tiempo de transporte a sitio seleccionado | [6 empty] | hr |  |  | 1.3333
Tiempo de transporte de retorno a obra | [6 empty] | hr |  |  | 0.66667
Tiempo total de ciclo para una volqueta | [6 empty] | hr |  |  | 2.7833
Combustible (ACPM) | [6 empty] | Galón | 11218
Rendimiento combustible | [6 empty] | Galón/100KM |  |  | 8
Consumo combustible | [6 empty] | COP |  |  |  |  | 35897.6
Costo por cada ciclo de volqueta | [6 empty] | COP |  |  |  |  | 453397.6
Cantidad de transporte por cada ciclo | [6 empty] | m3-Km |  |  | 240
[10 empty] | SUBTOTAL |  | 1889.1567
C - TRANSPORTE
DESCRIPCIÓN | [6 empty] | UNIDAD | TARIFA |  | CANTIDAD |  | SUB - TOTAL
[10 empty] | SUBTOTAL |  | 0
D - MANO DE OBRA
DESCRIPCIÓN | [6 empty] | UNIDAD | TARIFA |  | F.M. | REND. | SUB - TOTAL
Conductor | [6 empty] | Cuadrilla | 116727 |  | 1.8765 | 0.0014497 | 317.5378
[10 empty] | SUBTOTAL |  | 317.5378
ESTACIÓN DE MACROMEDICIÓN L=1.90M, A=1.60M DE Ø6" A TODO COSTO (INCLUYE CONFORMACIÓN DE CAJA EN CONCRETO DE 4000 PSI, ACERO DE REFUERZO, TUBERÍA, ACCESORIOS, MATERIALES, HERRRAMIENTA MENOR Y MANO DE OBRA)
G071 | ESTACIÓN DE MACROMEDICIÓN L=1.90M, A=1.60M DE Ø6" A TODO COSTO (INCLUYE CONFORMACIÓN DE CAJA EN CONCRETO DE 4000 PSI, ACERO DE REFUERZO, TUBERÍA, ACCESORIOS, MATERIALES, HERRRAMIENTA MENOR Y MANO DE OBRA) | UNIDAD: | UND | TOTAL | 32236076.5285 | EQUIPO | 65917.5854 | MATERIAL | 28857794.2604 | TRANSP. | 1115111.8367 | M.O. | 2197252.8461
[11 empty] | AIU | 41722863.1802
A - MATERIALES
DESCRIPCIÓN | [6 empty] | UNIDAD | TARIFA |  | CANTIDAD |  | SUB - TOTAL
Localización y replanteo de estructuras de acueductos (No incluye equipo de topografía) | [6 empty] | m2 | 5165.5046 |  | 3.04 |  | 15703.1339
Excavación manual en conglomerado | [6 empty] | m3 | 69126 |  | 5.472 |  | 378257.472
Relleno tipo II: Con recebo seleccionado, compactado en capas de 20 cm, proctor modificado 95%, a todo factor (incluye recebo, equipos, herramientas, transporte y mano de obra) | [6 empty] | m3 | 139300.4878 |  | 0.608 |  | 84694.6966
Extendido manual de tierras con material de la propia excavación | [6 empty] | m3 | 17142.28 |  | 5.472 |  | 93802.5562
Concreto para solado de 2000 PSI a todo costo (140 Kg/cm2) | [6 empty] | m3 | 568340.1451 |  | 0.152 |  | 86387.7021
Concreto para piso de 4000 PSI impermeabilizado a todo costo (280 Kg/cm2) | [6 empty] | m3 | 779466.7759 |  | 0.608 |  | 473915.7997
Concreto para muros de 4000 PSI impermeabilizado a todo costo (280 Kg/cm2) | [6 empty] | m3 | 1521992.9026 |  | 1.296 |  | 1972502.8018
Concreto para tapa de 4000 PSI impermeabilizado a todo costo (280 Kg/cm2) | [6 empty] | m3 | 1069692.503 |  | 0.456 |  | 487779.7814
Suministro figurado y armado de acero de refuerzo 60000 PSI (Incluye desperdicio del 5%) | [6 empty] | Kg | 7128.0223 |  | 225.92 |  | 1610362.8044
Suministro e instalacion pasos para escalera de gato en varilla PRD-60 de 3/4" antideslizante con anclaje dentado, refuerzo, y tranca pie. L=0,30 m AN= 0,30 (Incluye materiales, equipos y mano de obra) | [6 empty] | Unidad | 115255.2839 |  | 4 |  | 461021.1354
Suministro e instalación de tapa y aro de seguridad para pozos de inspección ASTM-536 con resistencia D400 (Incluye materiales, herramientas y mano de obra) | [6 empty] | Unidad | 891129.6436 |  | 1 |  | 891129.6436
Tee Ø6" BXB en hierro ductil | [6 empty] | Unidad | 1347080 |  | 2 |  | 2694160
Codo Ø6" x 90° en hierro ductil | [6 empty] | Unidad | 904400 |  | 2 |  | 1808800
Válvula compuerta con volante bridada Ø6" en hierro ductil | [6 empty] | Unidad | 2382380 |  | 3 |  | 7147140
Tubería PVC 6" con unión mecánica RDE 21 | [6 empty] | ml | 133503.1667 |  | 11.6 |  | 1548636.7333
Pasamuro Ø6" L=0,50M en hierro ductil | [6 empty] | Unidad | 261800 |  | 2 |  | 523600
Unión de desmontaje Ø6" en hierro ductil | [6 empty] | Unidad | 1178100 |  | 1 |  | 1178100
Filtro en yee Ø6" en hierro ductil | [6 empty] | Unidad | 2023000 |  | 1 |  | 2023000
Niple 0,25m Ø6" en hierro ductil | [6 empty] | Unidad | 190400 |  | 2 |  | 380800
Macromedidor tipo woltman Ø6" | [6 empty] | Unidad | 4998000 |  | 1 |  | 4998000
[10 empty] | SUBTOTAL |  | 28857794.2604
B - HERRAMIENTA, MAQUINARIA Y EQUIPO
DESCRIPCIÓN | [6 empty] | UNIDAD | TARIFA |  | CANTIDAD |  | SUB - TOTAL
Herramienta Menor | [6 empty] | % M.O. | 2197252.8461 |  | 3% |  | 65917.5854
[10 empty] | SUBTOTAL |  | 65917.5854
C - TRANSPORTE
DESCRIPCIÓN | [6 empty] | UNIDAD | TARIFA |  | CANTIDAD |  | SUB - TOTAL
Transporte de materiales | [6 empty] | % | 22302236.7333 |  | 5% |  | 1115111.8367
[10 empty] | SUBTOTAL |  | 1115111.8367
D - MANO DE OBRA
DESCRIPCIÓN | [6 empty] | UNIDAD | TARIFA |  | F.M. | REND. | SUB - TOTAL
Cuadrilla 20: 1 OfcB + 4 AyuB | [6 empty] | Cuadrilla | 484416 |  | 1.89 | 2.4 | 2197252.8461
[10 empty] | SUBTOTAL |  | 2197252.8461
ESTACIÓN DE MACROMEDICIÓN L=1.90M, A=1.60M DE Ø4" A TODO COSTO (INCLUYE CONFORMACIÓN DE CAJA EN CONCRETO DE 4000 PSI, ACERO DE REFUERZO, TUBERÍA, ACCESORIOS, MATERIALES, HERRRAMIENTA MENOR Y MANO DE OBRA)
G072 | ESTACIÓN DE MACROMEDICIÓN L=1.90M, A=1.60M DE Ø4" A TODO COSTO (INCLUYE CONFORMACIÓN DE CAJA EN CONCRETO DE 4000 PSI, ACERO DE REFUERZO, TUBERÍA, ACCESORIOS, MATERIALES, HERRRAMIENTA MENOR Y MANO DE OBRA) | UNIDAD: | UND | TOTAL | 23470044.9465 | EQUIPO | 65917.5854 | MATERIAL | 20780137.127 | TRANSP. | 426737.388 | M.O. | 2197252.8461
[11 empty] | AIU | 30377067.5464
A - MATERIALES
DESCRIPCIÓN | [6 empty] | UNIDAD | TARIFA |  | CANTIDAD |  | SUB - TOTAL
Localización y replanteo de estructuras de acueductos (No incluye equipo de topografía) | [6 empty] | m2 | 5165.5046 |  | 3.04 |  | 15703.1339
Excavación manual en conglomerado | [6 empty] | m3 | 69126 |  | 5.472 |  | 378257.472
Relleno tipo II: Con recebo seleccionado, compactado en capas de 20 cm, proctor modificado 95%, a todo factor (incluye recebo, equipos, herramientas, transporte y mano de obra) | [6 empty] | m3 | 139300.4878 |  | 0.608 |  | 84694.6966
Extendido manual de tierras con material de la propia excavación | [6 empty] | m3 | 17142.28 |  | 5.472 |  | 93802.5562
Concreto para solado de 2000 PSI a todo costo (140 Kg/cm2) | [6 empty] | m3 | 568340.1451 |  | 0.152 |  | 86387.7021
Concreto para piso de 4000 PSI impermeabilizado a todo costo (280 Kg/cm2) | [6 empty] | m3 | 779466.7759 |  | 0.608 |  | 473915.7997
Concreto para muros de 4000 PSI impermeabilizado a todo costo (280 Kg/cm2) | [6 empty] | m3 | 1521992.9026 |  | 1.296 |  | 1972502.8018
Concreto para tapa de 4000 PSI impermeabilizado a todo costo (280 Kg/cm2) | [6 empty] | m3 | 1069692.503 |  | 0.456 |  | 487779.7814
Suministro figurado y armado de acero de refuerzo 60000 PSI (Incluye desperdicio del 5%) | [6 empty] | Kg | 7128.0223 |  | 225.92 |  | 1610362.8044
Suministro e instalacion pasos para escalera de gato en varilla PRD-60 de 3/4" antideslizante con anclaje dentado, refuerzo, y tranca pie. L=0,30 m AN= 0,30 (Incluye materiales, equipos y mano de obra) | [6 empty] | Unidad | 115255.2839 |  | 4 |  | 461021.1354
Suministro e instalación de tapa y aro de seguridad para pozos de inspección ASTM-536 con resistencia D400 (Incluye materiales, herramientas y mano de obra) | [6 empty] | Unidad | 891129.6436 |  | 1 |  | 891129.6436
Tee Ø4" BXB en hierro ductil | [6 empty] | Unidad | 925820 |  | 2 |  | 1851640
Codo Ø4" x 90° en hierro ductil | [6 empty] | Unidad | 548590 |  | 2 |  | 1097180
Válvula compuerta con volante bridada Ø4" en hierro ductil | [6 empty] | Unidad | 1194760 |  | 3 |  | 3584280
Tubería PVC Ø4" RDE 21 | [6 empty] | ml | 64981 |  | 11.6 |  | 753779.6
Niple pasamuro L= 0,50m Ø4" en hierro ductil | [6 empty] | Unidad | 205870 |  | 2 |  | 411740
Unión de desmontaje Ø4" en hierro ductil | [6 empty] | Unidad | 899640 |  | 1 |  | 899640
Filtro en yee Ø4" en hierro ductil | [6 empty] | Unidad | 1247120 |  | 1 |  | 1247120
Niple 0,25m Ø4" en hierro ductil | [6 empty] | Unidad | 166600 |  | 2 |  | 333200
Macromedidor tipo woltman Ø4" | [6 empty] | Unidad | 4046000 |  | 1 |  | 4046000
[10 empty] | SUBTOTAL |  | 20780137.127
B - HERRAMIENTA, MAQUINARIA Y EQUIPO
DESCRIPCIÓN | [6 empty] | UNIDAD | TARIFA |  | CANTIDAD |  | SUB - TOTAL
Herramienta Menor | [6 empty] | % M.O. | 2197252.8461 |  | 3% |  | 65917.5854
[10 empty] | SUBTOTAL |  | 65917.5854
C - TRANSPORTE
DESCRIPCIÓN | [6 empty] | UNIDAD | TARIFA |  | CANTIDAD |  | SUB - TOTAL
Transporte de materiales | [6 empty] | % | 14224579.6 |  | 3% |  | 426737.388
[10 empty] | SUBTOTAL |  | 426737.388
D - MANO DE OBRA
DESCRIPCIÓN | [6 empty] | UNIDAD | TARIFA |  | F.M. | REND. | SUB - TOTAL
Cuadrilla 20: 1 OfcB + 4 AyuB | [6 empty] | Cuadrilla | 484416 |  | 1.89 | 2.4 | 2197252.8461
[10 empty] | SUBTOTAL |  | 2197252.8461
SUMINISTRO E INSTALACIÓN DE VÁLVULA DE CORTE TIPO CHOROTE Ø4" EN HIERRO DUCTIL (INCLUYE CAJA EN CONCRETO, REPLANTEO, EXCAVACIÓN, RECEBO, SOLADO, CONCRETO, ACERO, PASAMURO, VÁLVULA, MATERIALES, HERRAMIENTA MENOR Y MANO DE OBRA)
G073 | SUMINISTRO E INSTALACIÓN DE VÁLVULA DE CORTE TIPO CHOROTE Ø4" EN HIERRO DUCTIL (INCLUYE CAJA EN CONCRETO, REPLANTEO, EXCAVACIÓN, RECEBO, SOLADO, CONCRETO, ACERO, PASAMURO, VÁLVULA, MATERIALES, HERRAMIENTA MENOR Y MANO DE OBRA) | UNIDAD: | UND | TOTAL | 9507114.4556 | EQUIPO | 27465.6606 | MATERIAL | 8513884.8744 | TRANSP. | 50241.9015 | M.O. | 915522.0192
[11 empty] | AIU | 12304972.5149
A - MATERIALES
DESCRIPCIÓN | [6 empty] | UNIDAD | TARIFA |  | CANTIDAD |  | SUB - TOTAL
Localización y replanteo de estructuras de acueductos (No incluye equipo de topografía) | [6 empty] | m2 | 5165.5046 |  | 5.3655 |  | 27715.5148
Excavación manual en conglomerado | [6 empty] | m3 | 69126 |  | 9.2823 |  | 641649.3067
Relleno tipo II: Con recebo seleccionado, compactado en capas de 20 cm, proctor modificado 95%, a todo factor (incluye recebo, equipos, herramientas, transporte y mano de obra) | [6 empty] | m3 | 139300.4878 |  | 1.0731 |  | 149483.3535
Relleno con material seleccionado de la excavación, compactado con equipo mecánico en capas de 0,20 m (Incluye equipo, herramienta menor y mano de obra) | [6 empty] | m3 | 25094.7797 |  | 3.1958 |  | 80197.0186
Extendido manual de tierras con material de la propia excavación | [6 empty] | m3 | 17142.28 |  | 6.0866 |  | 104337.3443
Concreto para solado de 2000 PSI a todo costo (140 Kg/cm2) | [6 empty] | m3 | 568340.1451 |  | 0.26827 |  | 152471.4524
Concreto para piso de 4000 PSI impermeabilizado a todo costo (280 Kg/cm2) | [6 empty] | m3 | 779466.7759 |  | 1.3414 |  | 1045557.2465
Concreto para muros de 4000 PSI impermeabilizado a todo costo (280 Kg/cm2) | [6 empty] | m3 | 1521992.9026 |  | 2.0435 |  | 3110192.4964
Concreto para tapa de 4000 PSI impermeabilizado a todo costo (280 Kg/cm2) | [6 empty] | m3 | 1069692.503 |  | 0.2511 |  | 268599.7875
Suministro figurado y armado de acero de refuerzo 60000 PSI (Incluye desperdicio del 5%) | [6 empty] | Kg | 7128.0223 |  | 176.62 |  | 1258951.3036
Válvula compuerta con volante bridada Ø4" en hierro ductil | [6 empty] | Unidad | 1194760 |  | 1 |  | 1194760
Tubería PVC Ø4" RDE 21 | [6 empty] | ml | 64981 |  | 1.05 |  | 68230.05
Niple pasamuro L= 0,50m Ø4" en hierro ductil | [6 empty] | Unidad | 205870 |  | 2 |  | 411740
[10 empty] | SUBTOTAL |  | 8513884.8744
B - HERRAMIENTA, MAQUINARIA Y EQUIPO
DESCRIPCIÓN | [6 empty] | UNIDAD | TARIFA |  | CANTIDAD |  | SUB - TOTAL
Herramienta Menor | [6 empty] | % M.O. | 915522.0192 |  | 3% |  | 27465.6606
[10 empty] | SUBTOTAL |  | 27465.6606
C - TRANSPORTE
DESCRIPCIÓN | [6 empty] | UNIDAD | TARIFA |  | CANTIDAD |  | SUB - TOTAL
Transporte de materiales | [6 empty] | % | 1674730.05 |  | 3% |  | 50241.9015
[10 empty] | SUBTOTAL |  | 50241.9015
D - MANO DE OBRA
DESCRIPCIÓN | [6 empty] | UNIDAD | TARIFA |  | F.M. | REND. | SUB - TOTAL
Cuadrilla 20: 1 OfcB + 4 AyuB | [6 empty] | Cuadrilla | 484416 |  | 1.89 | 1 | 915522.0192
[10 empty] | SUBTOTAL |  | 915522.0192
SUMINISTRO E INSTALACIÓN DE VÁLVULA DE CORTE TIPO CHOROTE Ø6" EN HIERRO DUCTIL (INCLUYE CAJA EN CONCRETO, REPLANTEO, EXCAVACIÓN, RECEBO, SOLADO, CONCRETO, ACERO, PASAMURO, VÁLVULA, MATERIALES, HERRAMIENTA MENOR Y MANO DE OBRA)
G074 | SUMINISTRO E INSTALACIÓN DE VÁLVULA DE CORTE TIPO CHOROTE Ø6" EN HIERRO DUCTIL (INCLUYE CAJA EN CONCRETO, REPLANTEO, EXCAVACIÓN, RECEBO, SOLADO, CONCRETO, ACERO, PASAMURO, VÁLVULA, MATERIALES, HERRAMIENTA MENOR Y MANO DE OBRA) | UNIDAD: | UND | TOTAL | 10731088.0429 | EQUIPO | 21972.5285 | MATERIAL | 9885313.1494 | TRANSP. | 91384.7498 | M.O. | 732417.6154
[11 empty] | AIU | 13889150.4924
A - MATERIALES
DESCRIPCIÓN | [6 empty] | UNIDAD | TARIFA |  | CANTIDAD |  | SUB - TOTAL
Localización y replanteo de estructuras de acueductos (No incluye equipo de topografía) | [6 empty] | m2 | 5165.5046 |  | 5.3655 |  | 27715.5148
Excavación manual en conglomerado | [6 empty] | m3 | 69126 |  | 9.2823 |  | 641649.3067
Relleno tipo II: Con recebo seleccionado, compactado en capas de 20 cm, proctor modificado 95%, a todo factor (incluye recebo, equipos, herramientas, transporte y mano de obra) | [6 empty] | m3 | 139300.4878 |  | 1.0731 |  | 149483.3535
Relleno con material seleccionado de la excavación, compactado con equipo mecánico en capas de 0,20 m (Incluye equipo, herramienta menor y mano de obra) | [6 empty] | m3 | 25094.7797 |  | 3.1958 |  | 80197.0186
Extendido manual de tierras con material de la propia excavación | [6 empty] | m3 | 17142.28 |  | 6.0866 |  | 104337.3443
Concreto para solado de 2000 PSI a todo costo (140 Kg/cm2) | [6 empty] | m3 | 568340.1451 |  | 0.26827 |  | 152471.4524
Concreto para piso de 4000 PSI impermeabilizado a todo costo (280 Kg/cm2) | [6 empty] | m3 | 779466.7759 |  | 1.3414 |  | 1045557.2465
Concreto para muros de 4000 PSI impermeabilizado a todo costo (280 Kg/cm2) | [6 empty] | m3 | 1521992.9026 |  | 2.0435 |  | 3110192.4964
Concreto para tapa de 4000 PSI impermeabilizado a todo costo (280 Kg/cm2) | [6 empty] | m3 | 1069692.503 |  | 0.2511 |  | 268599.7875
Suministro figurado y armado de acero de refuerzo 60000 PSI (Incluye desperdicio del 5%) | [6 empty] | Kg | 7128.0223 |  | 176.62 |  | 1258951.3036
Válvula compuerta con volante bridada Ø6" en hierro ductil | [6 empty] | Unidad | 2382380 |  | 1 |  | 2382380
Tubería PVC 6" con unión mecánica RDE 21 | [6 empty] | ml | 133503.1667 |  | 1.05 |  | 140178.325
Pasamuro Ø6" L=0,50M en hierro ductil | [6 empty] | Unidad | 261800 |  | 2 |  | 523600
[10 empty] | SUBTOTAL |  | 9885313.1494
B - HERRAMIENTA, MAQUINARIA Y EQUIPO
DESCRIPCIÓN | [6 empty] | UNIDAD | TARIFA |  | CANTIDAD |  | SUB - TOTAL
Herramienta Menor | [6 empty] | % M.O. | 732417.6154 |  | 3% |  | 21972.5285
[10 empty] | SUBTOTAL |  | 21972.5285
C - TRANSPORTE
DESCRIPCIÓN | [6 empty] | UNIDAD | TARIFA |  | CANTIDAD |  | SUB - TOTAL
Transporte de materiales | [6 empty] | % | 3046158.325 |  | 3% |  | 91384.7498
[10 empty] | SUBTOTAL |  | 91384.7498
D - MANO DE OBRA
DESCRIPCIÓN | [6 empty] | UNIDAD | TARIFA |  | F.M. | REND. | SUB - TOTAL
Cuadrilla 20: 1 OfcB + 4 AyuB | [6 empty] | Cuadrilla | 484416 |  | 1.89 | 0.8 | 732417.6154
[10 empty] | SUBTOTAL |  | 732417.6154
Deiner Alexander Obregón Palomeque
Elaboracion - Ingeniero Civil
MP: 011037-0653228 ANT

## 13 (hidden)
CONSTRUCCIÓN DEL SISTEMA DE ACUEDUCTO IDOLOS, EL TIGRE, MUNICIPIO DE ISNOS – DEPARTAMENTO DEL HUILA – FASE I. | [11 empty] | FECHA
2025-11-11
|  | 1 | 2 | 3 | 4 | 5 | 6 | 7 | 8 | 9 | 10 | 11 | 12
ID | FECHA | 1: MATERIAL; 7: UNIDAD; 8: COSTO TOTAL; 10: COTIZACIÓN; 12: PESO
M001 | 2024-09-04 | 1: Estaca; 7: Unidad; 8: 3659.25; 10: Homcenter; 12: 0.43
M002 | 2024-08-23 | 1: Pintura en aceite; 7: Galón; 8: 134351; 10: Homcenter; 12: 3.8
M003 | 2024-08-23 | 1: Clavo de alta velocidad 1/4"X2"; 7: Libra; 8: 5831; 10: Ferrehierros; 12: 0.5
M004 | 2024-08-24 | 1: Cinta señalización; 7: ml; 8: 142.562; 10: Homcenter
M005 | 2024-08-24 | 1: Cuerda de Naylon 0.5 mm; 7: ml; 8: 189.21; 10: Homcenter; 12: 0.00062
M006 | 2024-08-23 | 1: Cemento gris; 7: Kg; 8: 761.6; 10: Homcenter; 12: 1
M007 | 2024-03-12 | 1: Arena triturada pasante 3/8"; 7: m3; 8: 65450; 10: Cantera Buenos Aires; 12: 1608
M008 | 2024-03-12 | 1: Triturado pasante de 3/4" retenido en 3/8"; 7: m3; 8: 113050; 10: Cantera Buenos Aires; 12: 1455
M009 | 2023-04-16 | 1: Agua; 7: Lt; 8: 20; 10: Ver APU; 12: 1
M010 | 2024-09-04 | 1: Acero de refuerzo de 60000 PSI; 7: Kg; 8: 4224.5; 10: Homcenter; 12: 1
M011 | 2024-09-04 | 1: Alambre negro calibre 17; 7: Kg; 8: 6426; 10: Homcenter; 12: 1
M012 | 2023-04-17 | 1: Concreto simple 3000 PSI a todo costo; 7: m3; 8: 642178.2696; 10: Ver APU
M013 | 2024-09-06 | 1: Formaleta en madera x m2 4 usos; 7: m2; 8: 1190; 10: Construequipos YEY; 12: 41.1
M014 | 2023-04-17 | 1: Concreto ciclopeo de 2500 PSI a todo costo; 7: m3; 8: 418293; 10: Ver APU
M015 | 2024-09-07 | 1: Malla eslabonada calibre 10 rombo de 2 1/4"; 7: m2; 8: 17433.5; 10: Homcenter
M016 | 2023-05-16 | 1: Soldadura E-6013; 7: Kg; 8: 33201; 10: Homcenter; 12: 1
M017 | 2024-08-28 | 1: Tuberia A.N 2" cal 16 para cerramiento; 7: ml; 8: 39448.5; 10: Homcenter
M018 | 2024-08-28 | 1: Pintura anticorrosiva; 7: Galón; 8: 78421; 10: Homcenter; 12: 3.8
M019 | 2024-08-28 | 1: Ladrillo prensado a la vista; 7: Unidad; 8: 1547; 10: Homcenter
M020 | 2023-04-21 | 1: Suministro e instalacion de mortero 1:4; 7: m3; 8: 461000; 10: Masseq
M021 | 2024-08-23 | 1: Angulo de 1 1/2" x 1 1/2" x 1/4"; 7: ml; 8: 11433.3333; 10: Ferrehierros
M022 | 2024-08-23 | 1: Platina de 1" x 1/8"; 7: Unidad; 8: 33201; 10: Ferrehierros
M023 | 2024-08-23 | 1: Alambre de puas calibre 12,5 - rollo 350m-32,8 kilos; 7: ml; 8: 775.642; 10: Homcenter
M024 | 2024-08-23 | 1: Soldadura para PVC 1/4 Galon; 7: Galón; 8: 150369; 10: PAVCO
M025 | 2024-08-23 | 1: Tabla comun de 3x0,25x0,02m; 7: Unidad; 8: 21420; 10: Ferrehierros
M026 | 2024-08-23 | 1: Cerco de 3x0,05x0,10; 7: Unidad; 8: 20230; 10: Ferrehierros; 12: 0.5241
M027 | 2024-08-23 | 1: Puntilla de 2" c/cabeza; 7: LB; 8: 5712; 10: Homcenter; 12: 0.5
M028 | 2024-08-23 | 1: Limpiador PVC 1/4 Galon; 7: Galón; 8: 72505; 10: PAVCO; 12: 3.8
M029 | 2024-09-05 | 1: Recebo común; 7: m3; 8: 29750; 10: Cantera Buenos Aires; 12: 1650
M030 | 2024-08-28 | 1: Soldadura electrica 0,004 Kg de 3/23"; 7: Kg; 8: 27370; 10: Agropecuaria Capi; 12: 1
M031 | 2024-08-23 | 1: Pintura esmalte anticorrosivo negro, para puertas y ventanas; 7: Galón; 8: 228004; 10: Homcenter; 12: 3.8
M032 | 2023-04-27 | 1: Niple pasamuro Ø6 (0 - 1M); 7: Unidad; 8: 404600; 10: Saniaguas SAS
M033 | 2023-04-30 | 1: Lubricante 500 gr; 7: Unidad; 8: 28012.5; 12: 0.5
M034 | 2024-08-08 | 1: Niple pasamuro L= 0,50m Ø3" en hierro ductil; 7: Unidad; 8: 178500; 10: Saniaguas SAS
M035 | 2024-08-08 | 1: Niple 0,25m Ø2" en hierro ductil; 7: Unidad; 8: 120190; 10: Saniaguas SAS
M036 | 2024-08-09 | 1: Tubería PVC Ø4" RDE 21; 7: ml; 8: 64981; 10: PAVCO
M037 | 2024-09-06 | 1: Codo de Ø10" x 90° en hierro ductil; 7: Unidad; 8: 3415300; 10: APOLO
M038 | 2024-09-06 | 1: Tee Ø10" x 90° en hierro ductil; 7: Unidad; 8: 4094790; 10: APOLO
M039 | 2024-09-06 | 1: Válvula compuerta con volante bridada Ø10" en hierro ductil; 7: Unidad; 8: 5462100; 10: APOLO
M040 | 2024-08-23 | 1: Abrazadera 1"; 7: Unidad; 8: 3200; 10: Ferrehierros
M041 | 2024-09-06 | 1: Molde symons 8"x24"; 7: Unidad; 8: 1000; 10: construequipos YEY
M042 | 2023-05-01 | 1: Ganchos waler; 7: Unidad; 8: 132.03
M043 | 2023-05-01 | 1: Tuberia acero galvanizado 1" SCH 40; 7: ml; 8: 10833.3333; 10: Ferrehierros
M044 | 2023-05-01 | 1: Separadores hasta 250mm encofrado metálico-muro; 7: Unidad; 8: 422.48
M045 | 2023-05-01 | 1: Cuñas para encofrado metalico de muro; 7: Unidad; 8: 485.85
M046 | 2024-08-09 | 1: Codo PVC Ø4" x 90° union mecánica; 7: Unidad; 8: 174706; 10: PAVCO
M047 | 2023-05-02 | 1: Concreto 4000 PSI; 7: m3; 8: 779466.7759; 10: Ver APU
M048 | 2023-05-02 | 1: Tapa para pozos de inspeccion en HF liviano (Incluye aro); 7: Unidad; 8: 631666.6667
M049 | 2024-09-06 | 1: Válvula compuerta con volante bridada Ø8" en hierro ductil; 7: Unidad; 8: 3034500; 10: APOLO
M050 | 2024-09-06 | 1: Codo Ø6" x 90° en hierro ductil; 7: Unidad; 8: 904400; 10: APOLO; 12: 16
M051 | 2024-09-06 | 1: Unión de desmontaje Ø6" en hierro ductil; 7: Unidad; 8: 1178100; 10: APOLO
M052 | 2023-06-23 | 1: Niple pasamuro Ø10" L=0,50 M en hierro ductil con exremos bridados; 7: Unidad; 8: 618800; 10: Saniaguas SAS; 12: 44.38
M053 | 2024-09-06 | 1: Unión de desmontaje Ø10" en hierro ductil; 7: Unidad; 8: 3036880; 10: APOLO; 12: 13
M054 | 2024-09-06 | 1: Alquiler de camillas de 0,70 x 1,40m (3 dias de uso); 7: Unidad; 8: 1190; 10: Costruequipos YEY; 12: 30
M055 | 2024-09-04 | 1: Impermeabilizante plastocrete DM; 7: Kg; 8: 28851.55; 10: Homcenter; 12: 1
M056 | 2024-08-23 | 1: Polin de 3x0,04x0,04m; 7: Unidad; 8: 8000; 10: Ferrehierros; 12: 2.21
M057 | 2023-05-04 | 1: Pasamuro Ø6" L=0,50M en hierro ductil; 7: Unidad; 8: 261800; 10: Saniaguas SAS; 12: 22.63
M058 | 2024-08-28 | 1: Portacandado 4"; 7: Unidad; 8: 18921; 10: Homcenter
M059 | 2024-09-06 | 1: bisagra aluminio exterior 3"; 7: Unidad; 8: 22491; 10: Homcenter
M060 | 2024-08-23 | 1: Disolvete thinner; 7: Galón; 8: 29750; 10: Ferrehierros
M061 | 2024-09-05 | 1: Grava 3/4" triturada; 7: m3; 8: 113050; 10: Cantera Buenos Aires
M062 | 2024-09-06 | 1: Macromedidor tipo woltman Ø6"; 7: Unidad; 8: 4998000; 10: Ferreteria Forero
M063 | 2024-09-06 | 1: Transporte cantera; 7: Km; 8: 2206.6945; 10: Ver APU
M064 | 2023-05-11 | 1: Paso para escalera de gato en varilla PRD-60 de 3/4" recubierta con material de polipropileno de alto impacto antideslizante con anclaje dentado, refuerzo, y tranca pie. Longitud 0,30 m para soporte de pie y dos ancles de 0,30 m; 7: Unidad; 8: 91630; 10: Maderplast; 12: 2.55
M065 | 2024-09-06 | 1: Localización y replanteo de estructuras de acueductos (No incluye equipo de topografía); 7: m2; 8: 5165.5046; 10: Ver APU; 12: 0.1727
M066 | 2024-09-06 | 1: Relleno tipo II: Con recebo seleccionado, compactado en capas de 20 cm, proctor modificado 95%, a todo factor (incluye recebo, equipos, herramientas, transporte y mano de obra); 7: m3; 8: 139300.4878; 10: Ver APU; 12: 1650
M067 | 2024-09-06 | 1: Concreto para solado de 2000 PSI a todo costo (140 Kg/cm2); 7: m3; 8: 568340.1451; 10: Ver APU; 12: 2538.8
M068 | 2024-09-06 | 1: Suministro figurado y armado de acero de refuerzo 60000 PSI (Incluye desperdicio del 5%); 7: Kg; 8: 7128.0223; 10: Ver APU
M069 | 2023-05-14 | 1: Concreto para tapa de 4000 PSI impermeabilizado a todo costo (280 Kg/cm2); 7: m3; 8: 1069692.503; 10: Ver APU; 12: 7444.92
M070 | 2023-05-14 | 1: Concreto para muros de 4000 PSI impermeabilizado a todo costo (280 Kg/cm2); 7: m3; 8: 1521992.9026; 10: Ver APU; 12: 2777.03
M071 | 2024-09-06 | 1: Concreto para piso de 4000 PSI impermeabilizado a todo costo (280 Kg/cm2); 7: m3; 8: 779466.7759; 10: Ver APU; 12: 2735.9
M072 | 2023-05-14 | 1: Suministro e instalacion pasos para escalera de gato en varilla PRD-60 de 3/4" antideslizante con anclaje dentado, refuerzo, y tranca pie. L=0,30 m AN= 0,30 (Incluye materiales, equipos y mano de obra); 7: Unidad; 8: 115255.2839; 10: Ver APU
M073 | 2023-05-14 | 1: Suministro e instalación de tapa y aro de seguridad para pozos de inspección ASTM-536 con resistencia D400 (Incluye materiales, herramientas y mano de obra); 7: Unidad; 8: 891129.6436; 10: Ver APU
M074 | 2024-09-06 | 1: Excavación manual en conglomerado; 7: m3; 8: 69126; 10: Ver APU
M075 | 2024-09-06 | 1: Formaleta metálica para estructura hidráulica (Incluye materiales, herramientas y mano de obra); 7: m2; 8: 93569.5119; 10: Ver APU; 12: 41.1
M076 | 2024-08-09 | 1: Suministro de tubería novafort 6" para alcantarillado; 7: ml; 8: 52566.8333; 10: PAVCO
M077 | 2023-05-15 | 1: Suministro e instalación de tubería novafort 6" para alcantarillado; 7: ml; 8: 80265.253; 10: Ver APU
M078 | 2024-09-06 | 1: Relleno con material seleccionado de la excavación, compactado con equipo mecánico en capas de 0,20 m (Incluye equipo, herramienta menor y mano de obra); 7: m3; 8: 25094.7797; 10: Ver APU
M079 | 2023-05-15 | 1: Construcción de cabezal de descarga de 4000 PSI; 7: Unidad; 8: 941877.2205; 10: Ver APU
M080 | 2023-05-17 | 1: Extendido manual de tierras con material de la propia excavación; 7: m3; 8: 17142.28
M081 | 2024-09-06 | 1: Codo de Ø6" de 11,25° en hierro ductil con unión mecánica; 7: Unidad; 8: 536690; 10: APOLO
M082 | 2024-09-06 | 1: Codo de Ø6" de 22,5° en hierro ductil con unión mecánica; 7: Unidad; 8: 548590; 10: APOLO
M083 | 2024-09-06 | 1: Codo de Ø6" de 45° en hierro ductil con unión mecánica; 7: Unidad; 8: 599760; 10: APOLO; 12: 15
M084 | 2024-09-06 | 1: Codo de Ø6" de 90° en hierro ductil con unión mecánica; 7: Unidad; 8: 693770; 10: APOLO
M085 | 2024-08-09 | 1: Tubería PVC 6" con unión mecánica RDE 21; 7: ml; 8: 133503.1667; 10: PAVCO
M086 | 2023-05-31 | 1: Válvula flotadora Ø6"; 7: Unidad; 8: 4300000; 10: Ferreteria Forero
M087 | 2023-05-31 | 1: Enchape con tableta industrial (Incluye materiales, herramientas y mano de obra); 7: m2; 8: 238217
M088 | 2023-05-31 | 1: Ptap compacta de ciclo completo para caudal de 6 Lps; 7: Unidad; 8: 200309600; 10: Acuatecnica
M089 |  | 1: Mezcla asfaltica natural; 7: m3; 8: 60559.1
M090 |  | 1: Base granular; 7: m3; 8: 95200; 10: Cantera Buenos Aires
M091 |  | 1: Disposicion de construcción y demolicion (RCD); 7: m3; 8: 5000
M092 | 2025-10-29 | 1: Tee Ø6" BXB en hierro ductil; 7: Unidad; 8: 1347080; 10: APOLO
M093 | 2025-10-29 | 1: Válvula compuerta con volante bridada Ø6" en hierro ductil; 7: Unidad; 8: 2382380; 10: APOLO
M094 |  | 1: Filtro en yee Ø6" en hierro ductil; 7: Unidad; 8: 2023000
M095 | 2025-10-29 | 1: Tee Ø4" BXB en hierro ductil; 7: Unidad; 8: 925820; 10: APOLO
M096 | 2025-10-29 | 1: Codo Ø4" x 90° en hierro ductil; 7: Unidad; 8: 548590; 10: APOLO
M097 | 2025-10-29 | 1: Válvula compuerta con volante bridada Ø4" en hierro ductil; 7: Unidad; 8: 1194760; 10: APOLO
M098 |  | 1: Niple pasamuro L= 0,50m Ø4" en hierro ductil; 7: Unidad; 8: 205870; 10: Saniaguas SAS
M099 |  | 1: Unión de desmontaje Ø4" en hierro ductil; 7: Unidad; 8: 899640; 10: APOLO
M100 |  | 1: Filtro en yee Ø4" en hierro ductil; 7: Unidad; 8: 1247120; 10: APOLO
M101 |  | 1: Niple 0,25m Ø4" en hierro ductil; 7: Unidad; 8: 166600; 10: Saniaguas SAS
M102 |  | 1: Niple 0,25m Ø6" en hierro ductil; 7: Unidad; 8: 190400; 10: Saniaguas SAS
M103 |  | 1: Macromedidor tipo woltman Ø4"; 7: Unidad; 8: 4046000; 10: Ferreteria Forero
Deiner Alexander Obregón Palomeque
Elaboracion - Ingeniero Civil
MP: 011037-0653228 ANT

## AIU
CONSTRUCCIÓN DEL SISTEMA DE ACUEDUCTO IDOLOS, EL TIGRE, MUNICIPIO DE ISNOS – DEPARTAMENTO DEL HUILA – FASE I. | [7 empty] | FECHA |  | 549187741.49
2026
ESTRUCTURA DE COSTOS DE LA ADMINISTRACIÓN OBRA CIVIL, UTILIDAD E IMPREVISTOS (A.I.U)
| COSTO DIRECTO OC |  | 2562813113.4374
A | COSTOS DIRECTOS DE PERSONAL
ÍTEM | CARGO/OFICIO |  |  | SMLMV | CANTIDAD | DEDICAC. (Mes) | SUELDO Y/O TARIFA MENSUAL |  | DURAC. (Meses) | IMPACTO (%) | VALOR PARCIAL ($)
A.01 | Director de obra |  |  |  | 1 | 30% | 6500000 |  | 7 | 2.485% | 13650000
A.02 | Especialista Estructural |  |  |  | 1 | 30% | 6000000 |  | 6 | 1.967% | 10800000
A.04 | Especialista Hidráulico |  |  |  | 1 | 30% | 6000000 |  | 6 | 1.967% | 10800000
A.05 | Profesional Civil (Residente de Obra) |  |  |  | 1 | 100% | 3500000 |  | 7 | 4.461% | 24500000
A.06 | Profesional Topógrafo |  |  |  | 1 | 50% | 3500000 |  | 6 | 1.912% | 10500000
A.08 | Profesional SST |  |  |  | 1 | 100% | 3500000 |  | 6 | 3.824% | 21000000
[5 empty] | Subtotal Costos Directos de Personal Profesional | [5 empty] | 91250000
Personal administrativo
| Servicio de vigilancia |  |  |  | 1 | 100% | 2000000 |  | 6 | 2.185% | 12000000
[5 empty] | Subtotal personal profesional + administrativo | [5 empty] | 103250000
[5 empty] | Factor Prestacional | [5 empty] | 1.89
[5 empty] | Total Costos Directos de Personal Incluyendo Factor Prestacional | [5 empty] | 195137337.5
B | OTROS COSTOS DIRECTOS
ÍTEM | DESCRIPCIÓN |  |  |  | UNIDAD | CANTIDAD | SUELDO Y/O TARIFA MENSUAL |  | DURACIÓN (Meses) | IMPACTO (%) | VALOR PARCIAL ($)
B.01 | Alquiler oficina |  |  |  | MES | 1 | 800000 |  | 6 | 0.874% | 4800000
B.03 | Gastos de oficina (papelería, mensajería, alquiler equipos de computo) |  |  |  | MES | 1 | 500000 |  | 6 | 0.5463% | 3000000
B.04 | Vehículo camionetas pick up doble cabina |  |  |  | MES | 1 | 6000000 |  | 6 | 6.555% | 36000000
B.05 | Ensayos y pruebas:asentamiento, ensayo de resistencia a compresión y ensayos de compactación |  |  |  | MES | 1 | 921149.1426 |  | 6 | 1.006% | 5526894.8556
B.06 | Inst. provisionales movilización y desmovilización |  |  |  | MES | 1 | 2000000 |  | 1 | 0.3642% | 2000000
B.08 | Alquiler de equipo de topografía |  |  |  | MES | 0.5 | 2000000 |  | 6 | 1.093% | 6000000
|  | Valla del proyecto |  |  | UND | 1 | 2000000 |  | 1 | 0.3642% | 2000000
[5 empty] | Subtotal Otros Costos Directos | [5 empty] | 59326894.8556
C | GARANTÍAS
ÍTEM | DESCRIPCIÓN |  |  |  | UNIDAD | CANTIDAD | SUELDO Y/O TARIFA MENSUAL |  | % | IMPACTO (%) | VALOR PARCIAL ($)
C.01 | Garantías |  |  |  | MES | 1 | 2562813113.4374 |  | 0.01 | 4.667% | 25628131.1344
[5 empty] | Subtotal Otros Costos Directos | [5 empty] | 25628131.1344
D | ESTAMPILLAS
ÍTEM | DESCRIPCIÓN |  |  |  | UNIDAD | CANTIDAD | SUELDO Y/O TARIFA MENSUAL |  | DURACIÓN (Meses) | IMPACTO (%) | VALOR PARCIAL ($)
D.02 | Pro Cultura |  |  |  | Unidad | 1.5% | 38442197 |  | 1 | 7% | 38442197
D.03 | Pro Universidad |  |  |  | Unidad | 0.5% | 12814066 |  | 1 | 2.333% | 12814066
D.04 | Pro Deporte |  |  |  | Unidad | 1.5% | 38442197 |  | 1 | 7% | 38442197
| Prodesarrollo |  |  |  | Unidad | 2% | 51256262 |  | 1 | 9.333% | 51256262
D.05 | Impuesto contribución |  |  |  | Unidad | 5% | 128140656 |  | 1 | 23.33% | 128140656
[5 empty] | Subtotal Otros Costos Directos | [5 empty] | 269095378
NOTA: El director de obra y Residente de obra, tienen un mes más de duración en la obra para que puedan liquidar el contrato. |  |  |  |  | TOTAL COSTOS DIRECTOS DE PERSONAL + OTROS COSTOS DIRECTOS (A+B) | [5 empty] | 549187741.49
[5 empty] | AJUSTE | [5 empty] | 1
[5 empty] | VALOR TOTAL | [5 empty] | 549187741.49 | 549187741.4877 | 0
Deiner Alexander Obregón Palomeque
Elaboracion - Ingeniero Civil
MP: 011037-0653228 ANT

## 03 (hidden)
CONSTRUCCIÓN DEL SISTEMA DE ACUEDUCTO IDOLOS, EL TIGRE, MUNICIPIO DE ISNOS – DEPARTAMENTO DEL HUILA – FASE I. | [5 empty] | FECHA |  | 321774515
2025-11-11
DESAGREGADO DE LA INTERVENTORÍA DE OBRA CIVIL
A | COSTOS DIRECTOS DE PERSONAL
ÍTEM | CARGO/OFICIO | SMLMV | CANTIDAD | DEDICAC. (Mes) | SUELDO Y/O TARIFA MENSUAL |  | DURACIÓN (Meses) | IMPACTO (%) | VALOR PARCIAL ($)
A.01 | Director de obra | 7 | 1 | 15% | 12256335 |  | 6 | 3.428% | 11030701.5
A.02 | Especialista Estructural | 5 | 1 | 35% | 8754525 |  | 5 | 4.761% | 15320418.75
A.03 | Especialista en Geotecnia | 5 | 1 | 30% | 8754525 |  | 5 | 4.081% | 13131787.5
A.04 | Especialista Hidráulico | 6 | 1 | 30% | 10505430 |  | 5 | 4.897% | 15758145
A.05 | Profesional Civil (Residente de Obra) | 4 | 1 | 100% | 7003620 |  | 5 | 10.88% | 35018100
A.06 | Profesional Topógrafo | 3.5556 | 1 | 50% | 6225534.8341 |  | 5 | 4.837% | 15563837.0853
A.07 | Profesional Ambiental | 4 | 1 | 35% | 7003620 |  | 5 | 3.809% | 12256335
|  |  | Subtotal Costos Directos de Personal | [5 empty] | 118079324.8353
|  |  | Factor Multiplicador | [5 empty] | 2.2
|  |  | Total Costos Directos de Personal Incluyendo Factor Prestacional | [5 empty] | 259774514.6376
B | OTROS COSTOS DIRECTOS
ÍTEM | DESCRIPCIÓN |  | UNIDAD | CANTIDAD | SUELDO Y/O TARIFA MENSUAL |  | DURACIÓN (Meses) | IMPACTO (%) | VALOR PARCIAL ($)
B.01 | Alquiler oficina |  | MES | 1 | 600000 |  | 5 | 0.9323% | 3000000
B.02 | Servicios Públicos |  | MES | 1 | 400000 |  | 5 | 0.6216% | 2000000
B.03 | Gastos de oficina (papelería, mensajería, alquiler equipos de computo) |  | MES | 1 | 400000 |  | 5 | 0.6216% | 2000000
B.04 | Vehículo camionetas pick up doble cabina |  | MES | 1 | 6000000 |  | 5 | 9.323% | 30000000
B.05 | Ensayos y pruebas |  | MES | 2 | 2000000 |  | 5 | 6.216% | 20000000
B.07 | Alquiler de equipo de topografía |  | MES | 0.5 | 2000000 |  | 5 | 1.554% | 5000000
|  |  | Subtotal Otros Costos Directos | [5 empty] | 62000000
|  |  | TOTAL COSTOS DIRECTOS DE PERSONAL + OTROS COSTOS DIRECTOS (A+B) | [5 empty] | 321774515 | 331774515
Deiner Alexander Obregón Palomeque
Elaboracion - Ingeniero Civil
MP: 011037-0653228 ANT

## 04 (hidden)
CONSTRUCCIÓN DEL SISTEMA DE ACUEDUCTO IDOLOS, EL TIGRE, MUNICIPIO DE ISNOS – DEPARTAMENTO DEL HUILA – FASE I. |  |  |  | FECHA |  | F.M. | F.P
|  |  |  | 2025-11-11 |  | 2.2 | 1.89
FACTOR MULTIPLICADOR - FACTOR PRESTACIONAL
SMLMV |  | SDLMV |  | AUX TRANSPORTE M |  | AUX TRANSPORTE D
1750905 |  | 58363.5 |  | 249095 |  | 8303
A | SUELDO ANUAL BASICO | [5 empty] | %
A.01 | Salario Básico | [5 empty] | 100%
[5 empty] | SUBTOTAL |  | 100%
B | PRESTACIONES SOCIALES | [5 empty] | %
B.01 | Auxilio de trasporte | [5 empty] | 12.12%
B.02 | Primas anuales | [5 empty] | 8.33%
B.03 | Cesantias anuales | [5 empty] | 8.33%
B.04 | Intereses sobre las cesatias (mensual) | [5 empty] | 1%
B.05 | Vacaciones anuales | [5 empty] | 4.165%
[5 empty] | SUBTOTAL |  | 33.95%
C | SEGURIDAD SOCIAL | [5 empty] | %
C.01 | Pensión | [5 empty] | 12%
C.02 | Riesgos profesional | [5 empty] | 6.96%
C.03 | Salud | [5 empty] | 12.5%
[5 empty] | SUBTOTAL |  | 31.46%
D | APORTES PARAFISCALES | [5 empty] | %
D.01 | Caja de compensación | [5 empty] | 4%
D.02 | Aportes SENA | [5 empty] | 2%
D.03 | Fondo Ind. Construcción | [5 empty] | 1.75%
D.04 | Subsidio familiar | [5 empty] | 0%
D.05 | Seguros de Ley | [5 empty] | 0%
D.06 | ICBF | [5 empty] | 3%
[5 empty] | SUBTOTAL |  | 10.75%
E | OTROS APORTES | [5 empty] | %
E.01 | Dotacion (Oberol, casco, botas, gafas, guantes, chalecos) | [5 empty] | 9.34%
E.02 | Seguro colectivo | [5 empty] | 0.5%
E.03 | Examen medico de ingreso | [5 empty] | 3%
[5 empty] | SUBTOTAL |  | 12.84%
|  |  |  | SUB TOTAL F.P. |  | 189%
F | IMPUESTOS Y ESTAMPILLAS | [5 empty] | %
F.01 | Pro Bienestar Adulto Mayor | [5 empty] | 4%
F.02 | Pro Cultura | [5 empty] | 1%
F.03 | Pro Universidad | [5 empty] | 0%
F.04 | Pro Deporte | [5 empty] | 0%
F.05 | Impuesto contribución a guerra (5% Sobre el valor gravable del contrato) | [5 empty] | 5%
F.06 | Industria y Comercio (6,9/1000 Sobre el valor gravable del contrato) | [5 empty] | 0%
F.07 | Impuesto sobre la renta 34% Sobre la Utilidad | [5 empty] | 0%
[5 empty] | SUBTOTAL |  | 10%
G | ADMINISTRACIÓN | [5 empty] | %
G.01 | Asesoria legal, contable y financiera permanente y personal técnico administrativo adicional | [5 empty] | 2%
G.02 | Seguros, incendio y robos | [5 empty] | 1%
G.03 | Salarios y prestaciones personal auxiliar (administrativo y Tecnico) | [5 empty] | 5%
G.04 | Gastos bancarios | [5 empty] | 0%
G.05 | Preparacion de propuestas | [5 empty] | 1%
G.06 | Servicios de Oficina Públicos y comunicaciones | [5 empty] | 3%
[5 empty] | SUBTOTAL |  | 12%
H | PÓLIZAS | [5 empty] | %
H.01 | Calidad | [5 empty] | 0.34%
H.02 | Cumplimiento, anticipo y salarios | [5 empty] | 0.06%
H.03 | Seriedad de la propuesta | [5 empty] | 0%
[5 empty] | SUBTOTAL |  | 0.4%
[5 empty] | F.M. | Calculado | 2.1139
[6 empty] | Ajustado | 220%
Deiner Alexander Obregón Palomeque
Elaboracion - Ingeniero Civil
MP: 011037-0653228 ANT
Note on B34: ====== ID#AAAA7jWliqQ Autor (2023-03-03 01:19:19) varia entre 0 y 1 S/ FONADE

## 05 (hidden)
CONSTRUCCIÓN DEL SISTEMA DE ACUEDUCTO IDOLOS, EL TIGRE, MUNICIPIO DE ISNOS – DEPARTAMENTO DEL HUILA – FASE I. | [6 empty] | FECHA |  | #REF!
2025-11-11
DESAGREGADO PÓLIZAS
| Valor del contrato: | #REF! |  | PESOS COLOMBIANOS | Plazo de ejecucion (meses): |  | 5 | Plazo de ejecucion (dias): |  |  | 150
AMPARO | CUMPLIMIENTO |  | BUEN MANEJO DEL ANTICIPO (100% DEL ANTICIPO) |  | RESPONSABILIDAD EXTRACONTRACTUAL | ESTABILIDAD DE LA OBRA |  |  | SALARIOS Y PRESTACIONES
% | 10% |  | 20% |  | 20% | 10% |  |  | 5%
VIGENCIA | Término igual a la vigencia del contrato y 6 meses más. |  | Término igual a la vigencia del contrato y 6 meses más. |  | Término igual a la vigencia del contrato y 6 meses más. | Término igual a cinco (5) años a partir del acta de recibo final |  |  | Término de la vigencia del contrato y tres (3) años más.
TASA | 0.5% |  | 0.5% |  | 0.5% | 0.5% |  |  | 0.5%
VALOR ASEGURADO | #REF! |  | #REF! |  | #REF! | #REF! |  |  | #REF!
DÍAS ADICIONALES | 180 |  | 180 |  | 180 | 1800 |  |  | 1080
TOTAL DÍAS | 330 |  | 330 |  | 330 | 1950 |  |  | 1230
PRIMA | #REF! |  | #REF! |  | #REF! | #REF! |  |  | #REF!
[8 empty] | Total Prima Neta: |  | #REF!
|  |  | Deiner Alexander Obregón Palomeque |  |  |  |  | Gastos de Expedición: |  | 6000
|  |  | Elaboracion - Ingeniero Civil |  |  |  |  | I.V.A. | 19% | #REF!
|  |  | MP: 011037-0653228 ANT |  |  |  |  | Total Prima: |  | #REF!

## 06 (hidden)
CONSTRUCCIÓN DEL SISTEMA DE ACUEDUCTO IDOLOS, EL TIGRE, MUNICIPIO DE ISNOS – DEPARTAMENTO DEL HUILA – FASE I. | [10 empty] | FECHA |  | #REF!
2025-11-11
|  | 1 | 2 | 3 | 4 | 5 | 6 | 7 | 8 | 9 | 10 | 11 | 12 | 13
ESTRUCTURA DE COSTOS PLAN DE FORTALECIMIENTO INSTITUCIONAL
A | COSTOS DIRECTOS DE PERSONAL
ÍTEM | CARGO/OFICIO | 5: SMLMV; 6: CANTIDAD; 7: DEDICAC. (Mes); 8: SUELDO Y/O TARIFA MENSUAL; 10: DURAC. (Meses); 11: IMPACTO (%); 12: VALOR PARCIAL ($)
A.FI.01 | Profesional en administración de empresas | 5: 2.5; 6: 1; 7: 50%; 8: 4377262.5; 10: 2; 11: #REF!; 12: 4377262.5
A.FI.02 | Profesional Contaduría | 5: 2.5; 6: 1; 7: 25%; 8: 4377262.5; 10: 2; 11: #REF!; 12: 2188631.25
A.FI.03 | Profesional Derecho | 5: 2.5; 6: 1; 7: 15%; 8: 4377262.5; 10: 2; 11: #REF!; 12: 1313178.75
A.FI.04 | Profesional Social | 5: 2.5; 6: 0; 7: 100%; 8: 4377262.5; 10: 2; 11: #REF!; 12: 0
A.FI.06 | Profesional Química | 5: 2.5; 6: 1; 7: 15%; 8: 4377262.5; 10: 2; 11: #REF!; 12: 1313178.75
A.FI.07 | Profesional Ambiental | 5: 2.5; 6: 1; 7: 10%; 8: 4377262.5; 10: 2; 11: #REF!; 12: 875452.5
A.FI.05 | Profesional QHSE | 5: 2.5; 6: 1; 7: 10%; 8: 4377262.5; 10: 2; 11: #REF!; 12: 875452.5
A.FI.08 | Especialista Hidráulico | 5: 4; 6: 1; 7: 15%; 8: 7003620; 10: 2; 11: #REF!; 12: 2101086
A.FI.09 | Profesional Topógrafo | 5: 2.5; 6: 1; 7: 10%; 8: 4377262.5; 10: 2; 11: #REF!; 12: 875452.5
[7 empty] | Subtotal Costos Directos de Personal | [5 empty] | 13919694.75
[7 empty] | Factor Prestacional | [5 empty] | 2.2
[7 empty] | Total Costos Directos de Personal Incluyendo Factor Prestacional | [5 empty] | 30623328.45
B | OTROS COSTOS DIRECTOS
ÍTEM | DESCRIPCIÓN | 6: UNIDAD; 7: CANTIDAD; 8: SUELDO Y/O TARIFA MENSUAL; 10: DURACIÓN (Meses); 11: IMPACTO (%); 12: VALOR PARCIAL ($)
B.FI.01 | Alquiler oficina | 6: MES; 7: 0; 8: 800000; 10: 0; 11: #REF!; 12: 0
B.FI.02 | Servicios Públicos | 6: MES; 7: 0; 8: #REF!; 10: 2; 11: #REF!; 12: #REF!
B.FI.03 | Gastos de oficina (papelería, mensajería, alquiler equipos de computo) | 6: MES; 7: 1; 8: 500000; 10: 2; 11: #REF!; 12: 1000000
B.FI.04 | Vehículo camionetas pick up doble cabina | 6: MES; 7: 1; 8: 6000000; 10: 1; 11: #REF!; 12: 6000000
B.FI.05 | Ensayos y pruebas calidad del agua | 6: MES; 7: 3; 8: 921149.1426; 10: 1; 11: #REF!; 12: 2763447.4278
B.FI.06 | Inst. provisionales movilización y desmovilización - Dotación | 6: MES; 7: 0; 8: 2000000; 10: 1; 11: #REF!; 12: 0
B.FI.07 | Servicio de Celaduría | 6: MES; 7: 0; 8: #REF!; 10: 2; 11: #REF!; 12: #REF!
B.FI.08 | Refrigerios para cada comunidad | 6: MES; 7: 170; 8: 15000; 10: 1; 11: #REF!; 12: 2550000
[7 empty] | Subtotal Otros Costos Directos | [5 empty] | #REF!
[11 empty] | (A+B) |  | #REF!
[11 empty] | I.V.A. | 19% | #REF!
[11 empty] | SUBTOTAL |  | #REF!
[11 empty] | AJUSTE |  | 1
|  |  | Deiner Alexander Obregón Palomeque | [7 empty] | VALOR PARCIAL |  | #REF!
|  |  | Elaboracion - Ingeniero Civil | [7 empty] | ADMÓN | 11.65% | #REF!
|  |  | MP: 011037-0653228 ANT | [7 empty] | VALOR TOTAL |  | #REF!

## 07 (hidden)
CONSTRUCCIÓN DEL SISTEMA DE ACUEDUCTO IDOLOS, EL TIGRE, MUNICIPIO DE ISNOS – DEPARTAMENTO DEL HUILA – FASE I. | [5 empty] | FECHA |  | 49457081.3275
2025-11-11
COSTOS PLAN DE MANEJO AMBIENTAL (PMA)
A | COSTOS DIRECTOS DE PERSONAL
ÍTEM | CARGO/OFICIO | SMLMV | CANTIDAD | DEDICAC. (Mes) | SUELDO Y/O TARIFA MENSUAL |  | DURACIÓN (Meses) | IMPACTO (%) | VALOR PARCIAL ($)
A.01 | Director de obra | 7 | 0 | 15% | 12256335 |  | 6 | 0% | 0
A.02 | Especialista Estructural | 4.5 | 0 | 20% | 7879072.5 |  | 5 | 0% | 0
A.03 | Especialista en Geotecnia | 4.5 | 0 | 20% | 7879072.5 |  | 5 | 0% | 0
A.04 | Especialista Hidráulico | 4.5 | 0 | 35% | 7879072.5 |  | 5 | 0% | 0
A.05 | Profesional Civil (Residente de Obra) | 3 | 0 | 80% | 5252715 |  | 5 | 0% | 0
A.06 | Profesional Topógrafo | 3 | 0 | 35% | 5252715 |  | 5 | 0% | 0
A.07 | Profesional Ambiental | 2.5 | 1 | 30% | 4377262.5 |  | 5 | 14.82% | 6565893.75
A.08 | Profesional Social | 2.5 | 0 | 30% | 4377262.5 |  | 5 | 0% | 0
A.09 | Profesional Predial | 2.5 | 0 | 30% | 4377262.5 |  | 5 | 0% | 0
A.10 | Profesional QHSE | 2.5 | 0 | 75% | 4377262.5 |  | 5 | 0% | 0
A.11 | Profesional Eléctrico | 2.5 | 0 | 20% | 4377262.5 |  | 5 | 0% | 0
A.12 | Apoyo aseo | 1 | 1 | 70% | 1750905 |  | 5 | 13.83% | 6128167.5
A.13 | Almacenista | 1 | 0 | 100% | 1750905 |  | 5 | 0% | 0
|  |  | Subtotal Costos Directos de Personal | [5 empty] | 12694061.25
|  |  | Factor Multiplicador | [5 empty] | 2.2
|  |  | Total Costos Directos de Personal Incluyendo Factor Prestacional | [5 empty] | 27926934.75
*El profesional ambiental debe garantizar: Manejo integral de materiales de construcción, manejo y disposición final de residuos sólidos convencionales y especiales, manejo de aguas superficiales.
*El profesional ambiental debe garantizar: Cubrimiento de materiales granulares (bases, subbases, arena, con plástico calibre 6 de 3 m de ancho x 10 m de longitud para 30 m2 por frente de obra
*El profesional ambiental debe garantizar: Cubrimiento de escombros tela verde para cerramiento de 2,10 m de ancho x 15 de longitud para 30 m2 por frente de obra
B | OTROS COSTOS DIRECTOS
| DESCRIPCIÓN |  | UNIDAD | CANTIDAD | SUELDO Y/O TARIFA MENSUAL |  | DURACIÓN (Meses) | IMPACTO (%) | VALOR PARCIAL ($)
B.01 | Alquiler oficina |  | MES | 0 | 550000 |  | 6 | 0% | 0
B.02 | Servicios Públicos |  | MES | 0 | 300000 |  | 6 | 0% | 0
B.03 | Gastos de oficina (papelería, mensajería, alquiler equipos de computo) |  | MES | 0 | 400000 |  | 6 | 0% | 0
B.04 | Vehículo camionetas pick up doble cabina |  | MES | 0 | 7500000 |  | 6 | 0% | 0
B.05 | Ensayos y pruebas |  | MES | 0 | 1500000 |  | 6 | 0% | 0
B.06 | Instalaciones provisionales movilización y desmovilización- Dotación |  | MES | 0 | 2000000 |  | 1 | 0% | 0
B.07 | Servicio de Celaduría |  | MES | 0 | 1600000 |  | 6 | 0% | 0
B.08 | Alquiler de equipo de topografía |  | MES | 0 | 2450000 |  | 6 | 0% | 0
B.09 | KIT SEÑALIZACIÓN AMBIENTAL: señal de 15 x 15 cm - reciclable, señal de 15 x 15 cm - orgánico, señal de 15 x 15 cm - sustancias peligrosas. |  | UND | 8 | 131850 |  | 6 | 2.381% | 1054800
B.10 | Punto ecológico para desperdicios sólidos. Incluye tres (3) canecas de 55 litros de capacidad, compuesta de dos piezas (tapa y contenedor) resistente a la intemperie, de fácil limpieza y cargue, en polietileno de alta densidad, bolsas para basura color negra (24 mensuales), rojo (4 mensuales) y verde (4 mensuales) de material plástico de alta densidad, calibre de 2", de 65 x 85 cm |  | UND | 5 | 653430 |  | 6 | 7.376% | 3267150
B.11 | Caneca para lavado de herramientas con capacidad para 55 galones, redonda, con tapa, material: polietileno, irrompible, alta densidad resistente a carga estática resistente a la exposición a la intemperie color: de acuerdo con la disponibilidad con la que se cuente |  | UND | 3 | 120000 |  | 6 | 0.8127% | 360000
B.12 | Plástico calibre 6 de 3 m de ancho x 10 m de longitud para 30 m2 por frente de obra |  | UND | 8 | 450000 |  | 6 | 8.127% | 3600000
B.13 | Tela verde para cerramiento de 2,10 m de ancho x 15 de longitud para 30 m2 por frente de obra |  | UND | 5 | 300000 |  | 6 | 3.386% | 1500000
B.14 | Alquiler baño existente en la zona |  | UND | 8 | 73456.2368 |  | 6 | 1.327% | 587649.8947
B.15 | KIT ASEO INFRAESTRUCTURA: pala con mango, carretilla (tipo boggy con llanta neumática), cono mínimo de h: 45 cm, balde plástico de 25 lt, cepillo de casquillo de 37 x 7 |  | UND | 8 | 750000 |  | 6 | 13.55% | 6000000
|  |  | Subtotal Otros Costos Directos | [5 empty] | 16369599.8947
| Deiner Alexander Obregón Palomeque |  | TOTAL COSTOS DIRECTOS DE PERSONAL + OTROS COSTOS DIRECTOS (A+B) | [5 empty] | 44296535
| Elaboracion - Ingeniero Civil |  | ADMINISTRACIÓN |  |  |  |  | 11.65% | 5160546.3275
| MP: 011037-0653228 ANT |  | TOTAL COSTOS DIRECTOS DE PERSONAL + OTROS COSTOS DIRECTOS (A+B) | [5 empty] | 49457081.3275

## 08 (hidden)
CONSTRUCCIÓN DEL SISTEMA DE ACUEDUCTO IDOLOS, EL TIGRE, MUNICIPIO DE ISNOS – DEPARTAMENTO DEL HUILA – FASE I. | [5 empty] | FECHA |  | 47939638
2025-11-11
COSTOS PLAN DE MANEJO DE TRÁNSITO (PMT)
A | COSTOS DIRECTOS DE PERSONAL
ÍTEM | CARGO/OFICIO | SMLMV | CANTIDAD | DEDICAC. (Mes) | SUELDO Y/O TARIFA MENSUAL |  | DURACIÓN (Meses) | IMPACTO (%) | VALOR PARCIAL ($)
A.01 | Director de obra | 7 | 0 | 15% | 12256335 |  | 5 | 0% | 0
A.02 | Especialista Estructural | 4.5 | 0 | 20% | 7879072.5 |  | 5 | 0% | 0
A.03 | Especialista en Geotecnia | 4.5 | 0 | 20% | 7879072.5 |  | 5 | 0% | 0
A.04 | Especialista Hidráulico | 4.5 | 0 | 35% | 7879072.5 |  | 5 | 0% | 0
A.05 | Profesional Civil (Transito y transporte) | 2.5 | 1 | 25% | 4377262.5 |  | 5 | 12.74% | 5471578.125
A.06 | Profesional Topógrafo | 3 | 0 | 35% | 5252715 |  | 5 | 0% | 0
A.07 | Profesional Ambiental | 3 | 0 | 30% | 5252715 |  | 5 | 0% | 0
A.08 | Profesional Social | 2.5 | 0 | 30% | 4377262.5 |  | 5 | 0% | 0
A.09 | Profesional Predial | 2.5 | 0 | 30% | 4377262.5 |  | 5 | 0% | 0
A.10 | Profesional QHSE | 2.5 | 0 | 75% | 4377262.5 |  | 5 | 0% | 0
A.11 | Profesional Eléctrico | 2.5 | 0 | 20% | 4377262.5 |  | 5 | 0% | 0
A.12 | Apoyo Residente de Obra | 1 | 1 | 100% | 1750905 |  | 5 | 20.39% | 8754525
A.13 | Almacenista | 1 | 0 | 100% | 1750905 |  | 5 | 0% | 0
|  |  | Subtotal Costos Directos de Personal | [5 empty] | 14226103.125
|  |  | Factor Multiplicador | [5 empty] | 2.2
|  |  | Total Costos Directos de Personal Incluyendo Factor Prestacional | [5 empty] | 31297426.875
*El proofesional Ing Civil (Transito y transporte) debe presentar el diseño y aprobación del Plan de Manejo de Tránsito
*El proofesional Ing Civil (Transito y transporte) debe realizar las campañas de socialización del PMT con la comunidad (volantes, reuniones)
B | OTROS COSTOS DIRECTOS
| DESCRIPCIÓN |  | UNIDAD | CANTIDAD | SUELDO Y/O TARIFA MENSUAL |  | DURACIÓN (Meses) | IMPACTO (%) | VALOR PARCIAL ($)
B.01 | Alquiler oficina |  | MES | 0 | 550000 |  | 5 | 0% | 0
B.02 | Servicios Públicos |  | MES | 0 | 300000 |  | 5 | 0% | 0
B.03 | Gastos de oficina (papelería, mensajería, alquiler equipos de computo) |  | MES | 0 | 400000 |  | 5 | 0% | 0
B.04 | Vehículo camionetas pick up doble cabina |  | MES | 0 | 7500000 |  | 5 | 0% | 0
B.05 | Ensayos y pruebas |  | MES | 0 | 1500000 |  | 5 | 0% | 0
B.07 | Instalaciones provisionales movilización y desmovilización- Dotación |  | MES | 0 | 2000000 |  | 1 | 0% | 0
B.08 | Servicio de Celaduría |  | MES | 0 | 1600000 |  | 5 | 0% | 0
B.09 | Alquiler de equipo de topografía |  | MES | 0 | 2450000 |  | 5 | 0% | 0
B.10 | Señalización vertical (PARE, HOMBRES TRABAJANDO, DESVÍO) |  | GLOBAL | 6 | 437500 |  | 5 | 6.114% | 2625000
B.11 | Conos viales reflectivos para trafico (2 X Punto) |  | UNIDAD | 12 | 175000 |  | 5 | 4.891% | 2100000
B.12 | Barreras plásticas de contención (2 X Punto) |  | UNIDAD | 12 | 262500 |  | 5 | 7.336% | 3150000
B.13 | Iluminación provisional (reflectores en horario nocturno) |  | UNIDAD | 6 | 452500 |  | 5 | 6.323% | 2715000
B.14 | Pendones informativos y ruta de desvíos |  | GLOBAL | 2 | 525000 |  | 5 | 2.445% | 1050000
|  |  | Subtotal Otros Costos Directos | [5 empty] | 11640000
| Deiner Alexander Obregón Palomeque |  | TOTAL COSTOS DIRECTOS DE PERSONAL + OTROS COSTOS DIRECTOS (A+B) | [5 empty] | 42937427
| Elaboracion - Ingeniero Civil |  | ADMINISTRACIÓN |  |  |  |  | 11.65% | 5002210.2455
| MP: 011037-0653228 ANT |  | TOTAL COSTOS DIRECTOS DE PERSONAL + OTROS COSTOS DIRECTOS (A+B) | [5 empty] | 47939638

## 09 (hidden)
CONSTRUCCIÓN DEL SISTEMA DE ACUEDUCTO IDOLOS, EL TIGRE, MUNICIPIO DE ISNOS – DEPARTAMENTO DEL HUILA – FASE I. | [5 empty] | FECHA |  | 37306660.6605
2025-11-11
COSTOS PLAN DE SEGURIDAD Y SALUD EN EL TRABAJO (SST)
A | COSTOS DIRECTOS DE PERSONAL
ÍTEM | CARGO/OFICIO | SMLMV | CANTIDAD | DEDICAC. (Mes) | SUELDO Y/O TARIFA MENSUAL |  | DURACIÓN (Meses) | IMPACTO (%) | VALOR PARCIAL ($)
A.01 | Director de obra | 7 | 0 | 15% | 12256335 |  | 6 | 0% | 0
A.02 | Especialista Estructural | 4.5 | 0 | 20% | 7879072.5 |  | 5 | 0% | 0
A.03 | Especialista en Geotecnia | 4.5 | 0 | 20% | 7879072.5 |  | 5 | 0% | 0
A.04 | Especialista Hidráulico | 4.5 | 0 | 35% | 7879072.5 |  | 5 | 0% | 0
A.05 | Profesional Civil (Residente de Obra) | 3 | 0 | 80% | 5252715 |  | 5 | 0% | 0
A.06 | Profesional Topógrafo | 3 | 0 | 35% | 5252715 |  | 5 | 0% | 0
A.07 | Profesional Ambiental | 3 | 0 | 30% | 5252715 |  | 5 | 0% | 0
A.08 | Profesional Social | 2.5 | 0 | 30% | 4377262.5 |  | 5 | 0% | 0
A.09 | Profesional Predial | 2.5 | 0 | 30% | 4377262.5 |  | 5 | 0% | 0
A.10 | Profesional QHSE | 2 | 1 | 70% | 3501810 |  | 5 | 32.85% | 12256335
A.11 | Profesional Eléctrico | 2.5 | 0 | 20% | 4377262.5 |  | 5 | 0% | 0
A.12 | Apoyo Residente de Obra | 1 | 0 | 100% | 1750905 |  | 5 | 0% | 0
A.13 | Almacenista | 1 | 0 | 100% | 1750905 |  | 5 | 0% | 0
A.14 | Auxiliar para limpieza | 1 | 0 | 100% | 1750905 |  | 5 | 0% | 0
|  |  | Subtotal Costos Directos de Personal | [5 empty] | 12256335
|  |  | Factor Multiplicador | [5 empty] | 2.2
|  |  | Total Costos Directos de Personal Incluyendo Factor Prestacional | [5 empty] | 26963937
*Las capacitaciones deben ser realizadas por el profesional QHSE/SST
*La elaboración del plan de emergencia y evacuación (elaboración + socialización) estará a carggo del QHSE/SST
*El auxiliar de limpieza debe mantener el frente de obra limpio y en orden, removiendo los escombros que puedan generr riesgos de acuerdo con las instruccións del profesional QHSE/SST
B | OTROS COSTOS DIRECTOS
| DESCRIPCIÓN |  | UNIDAD | CANTIDAD | SUELDO Y/O TARIFA MENSUAL |  | DURACIÓN (Meses) | IMPACTO (%) | VALOR PARCIAL ($)
B.01 | Alquiler oficina |  | MES | 0 | 550000 |  | 5 | 0% | 0
B.02 | Servicios Públicos |  | MES | 0 | 300000 |  | 5 | 0% | 0
B.03 | Gastos de oficina (papelería, mensajería, alquiler equipos de computo) |  | MES | 0 | 400000 |  | 5 | 0% | 0
B.04 | Vehículo camionetas pick up doble cabina |  | MES | 0 | 7500000 |  | 5 | 0% | 0
B.05 | Ensayos y pruebas |  | MES | 0 | 1500000 |  | 5 | 0% | 0
B.06 | Instalaciones provisionales movilización y desmovilización- Dotación |  | MES | 0 | 2000000 |  | 1 | 0% | 0
B.07 | Servicio de Celaduría |  | MES | 0 | 1600000 |  | 5 | 0% | 0
B.08 | Alquiler de equipo de topografía |  | MES | 0 | 2450000 |  | 5 | 0% | 0
B.09 | Señalización de seguridad en obra (zonas de riesgo, salidas de emergencia, extintores) |  | UND | 3 | 350000 |  | 5 | 2.815% | 1050000
B.10 | Instalación de vallas informativos con normas de seguridad |  | UND | 2 | 450000 |  | 5 | 2.412% | 900000
B.11 | Kit de primeros auxilios completo |  | UND | 3 | 650000 |  | 5 | 5.227% | 1950000
B.12 | Extintores multipropósito (polvo químico seco de 10 lb) |  | UND | 3 | 250000 |  | 5 | 2.01% | 750000
B.13 | Kit para limpieza (Escoba, recogedor, pala) |  | UND | 3 | 600000 |  | 5 | 4.825% | 1800000
|  |  | Subtotal Otros Costos Directos | [5 empty] | 6450000
| Deiner Alexander Obregón Palomeque |  | TOTAL COSTOS DIRECTOS DE PERSONAL + OTROS COSTOS DIRECTOS (A+B) | [5 empty] | 33413937
| Elaboracion - Ingeniero Civil |  | ADMINISTRACIÓN |  |  |  |  | 11.65% | 3892723.6605
| MP: 011037-0653228 ANT |  | TOTAL | [5 empty] | 37306660.6605

## 10 (hidden)
CONSTRUCCIÓN DEL SISTEMA DE ACUEDUCTO IDOLOS, EL TIGRE, MUNICIPIO DE ISNOS – DEPARTAMENTO DEL HUILA – FASE I. | [10 empty] | FECHA
2025-11-11
LISTA DE ANÁLISIS DE PRECIOS UNITARIOS
| 1 | 2 | 3 | 4 | 5 | 6 | 7 | 8 | 9 | 10 | 11 | 12
APU | NOMBRE | [5 empty] | UNIDAD | EQUIPO | MAT. | TRANSP. | M.O. | COSTO
G001 | LOCALIZACIÓN Y REPLANTEO DE REDES (NO INCLUYE EQUIPO DE TOPOGRAFÍA) | [5 empty] | M | 93.3177 | 2385.117 | 123.9217 | 1866.3542 | 4468.72 | G001
G002 | EXCAVACIÓN MECÁNICA EN CONGLOMERADO (INCLUYE MAQUINARIA) | [5 empty] | M3 | 11900 | 0 | 0 | 7353.5855 | 19253.59 | G002
G003 | RELLENO CON ARENA PARA BASE DE TUBERÍA (INCLUYE MATERIALES, TRANSPORTE Y MANO DE OBRA) | [5 empty] | M3 | 1066.272 | 65450 | 88267.7794 | 21325.4398 | 176109.5 | G003
G004 | RELLENO TIPO II: CON RECEBO SELECCIONADO, COMPACTADO EN CAPAS DE 20 CM, PROCTOR MODIFICADO 95%, A TODO FACTOR (INCLUYE RECEBO, EQUIPOS, HERRAMIENTAS, TRANSPORTE Y MANO DE OBRA) | [5 empty] | M3 | 4781.8151 | 37187.5 | 88506.8702 | 8824.3025 | 139300.49 | G004
G005 | RELLENO CON MATERIAL SELECCIONADO DE LA EXCAVACIÓN, COMPACTADO CON EQUIPO MECÁNICO EN CAPAS DE 0,20 m (INCLUYE EQUIPO, HERRAMIENTA MENOR Y MANO DE OBRA) | [5 empty] | M3 | 12439.657 | 0 | 621.9828 | 12033.1398 | 25094.78 | G005
G006 | CONCRETO DE 3000 PSI A TODO COSTO (210 KG/CM2) | [5 empty] | M3 | 36573.8648 | 378547.5 | 96697.7753 | 130359.1294 | 642178.27 | G006
G007 | SUMINISTRO FIGURADO Y ARMADO DE ACERO DE REFUERZO 60000 PSI (INCLUYE DESPERDICIO DEL 5%) | [5 empty] | KG | 54.2695 | 5014.065 | 250.7033 | 1808.9845 | 7128.03 | G007
G008 | RETIRO DE MATERIAL SOBRANTE HASTA BOTADERO AUTORIZADO, DISTANCIA 5KM (INCLUYE FACTOR DE EXPANSIÓN, CARGUE Y TRANSPORTE DE MATERIAL) | [5 empty] | M3-KM | 2578.3333 | 0 | 2206.6945 | 0 | 4785.03 | G008
G009 | DISPOSICIÓN DE MATERIAL PROVENIENTE DE EXCAVACIÓN (INCLUYE TRANSPORTE) | [5 empty] | M3 | 82.7278 | 5000 | 0 | 1654.5567 | 6737.29 | G009
G010 | MACROMEDIDOR | [5 empty] | #N/A | #N/A | #N/A | #N/A | #N/A | #N/A
G011 | SUMINISTRO E INSTALACIÓN CODO 11,25° Ø6" EN HIERRO DUCTIL CON UNIÓN MECÁNICA (INCLUYE MATERIALES, HERRAMIENTAS Y MANO DE OBRA) | [5 empty] | UND | 628.7325 | 536690 | 16100.7 | 20957.75 | 574377.19 | G011
G012 | SUMINISTRO E INSTALACIÓN CODO 22,5° Ø6" EN HIERRO DUCTIL CON UNIÓN MECÁNICA (INCLUYE MATERIALES, HERRAMIENTAS Y MANO DE OBRA) | [5 empty] | UND | 628.7325 | 548590 | 16457.7 | 20957.75 | 586634.19 | G012
G013 | SUMINISTRO E INSTALACIÓN CODO 45° Ø6" EN HIERRO DUCTIL CON UNIÓN MECÁNICA (INCLUYE MATERIALES, HERRAMIENTAS Y MANO DE OBRA) | [5 empty] | UND | 628.7325 | 599760 | 17992.8 | 20957.75 | 639339.29 | G013
G014 | SUMINISTRO E INSTALACIÓN CODO 90° Ø6" EN HIERRO DUCTIL CON UNIÓN MECÁNICA (INCLUYE MATERIALES, HERRAMIENTAS Y MANO DE OBRA) | [5 empty] | UND | 628.7325 | 693770 | 20813.1 | 20957.75 | 736169.59 | G014
G015 | SUMINISTRO E INSTALACIÓN DE TUBERÍA PVC UM Ø6" RDE 21 (INCLUYE PEGAMENTO, LIMPIADOR, HERRAMIENTA MENOR Y MANO DE OBRA) | [5 empty] | ML | 249.5076 | 137208.8017 | 4123.7493 | 8316.9215 | 149898.99 | G015
G016 | LOCALIZACIÓN Y REPLANTEO DE ESTRUCTURAS DE ACUEDUCTOS (NO INCLUYE EQUIPO DE TOPOGRAFÍA) | [5 empty] | M2 | 124.0927 | 2431.765 | 127.7929 | 2481.854 | 5165.51 | G016
G017 | EXCAVACIÓN MANUAL EN MATERIAL COMÚN (INCLUYE MANO DE OBRA, EQUIPOS Y MATERIALES) | [5 empty] | M3 | 2057.2857 | 0 | 0 | 41145.7143 | 43203 | G017
G018 | CONCRETO PARA SOLADO DE 2000 PSI A TODO COSTO (140 KG/CM2) | [5 empty] | M3 | 22756.9557 | 308478 | 106746.06 | 130359.1294 | 568340.15 | G018
G019 | CONCRETO PARA PISO DE 4000 PSI IMPERMEABILIZADO A TODO COSTO (280 KG/CM2) | [5 empty] | M3 | 43793.2217 | 504720.8015 | 101897.2145 | 129055.5381 | 779466.78 | G019
G020 | SUMINISTRO DE PTAP COMPACTA EN PRFV DE CICLO COMPLETO PARA CAUDAL DE 6 LPS (INCLUYE BANDEJAS DE AIREACIÓN, UNIDAD DE MEZCLA RÁPIDA, FLOCULADOR, SEDIMENTADOR, TANQUE DE CONTACTO CLORO, FILTRACIÓN, DISEÑO, CONSTRUCCIÓN Y PUESTA EN MARCHA) | [5 empty] | UND | 0 | 200309600 | 0 | 0 | 200309600 | G020
G021 | EXCAVACIÓN MECÁNICA CON PROFUNDIDAD DE H= 0.0 A 6.0 MTS EN MATERIAL COMÚN SECO A TODO COSTO (INCLUYE MANO DE OBRA) | [5 empty] | M3 | 21750.9113 | 0 | 1087.5456 | 6618.2269 | 29456.69 | G021
G022 | ENTIBADO EN MADERA TIPO 1; DISCONTINÚO PARA PROFUNDIDADES MAYORES A 2,0 MTS PARA TERRENOS MEDIANAMENTE ESTABLES 5 USOS (INCLUYE MATERIALES, HERRAMIENTAS Y MANO DE OBRA) | [5 empty] | M2 | 1066.272 | 18242.7 | 912.135 | 21325.4398 | 41546.55 | G022
G023 | ENTIBADO EN MADERA TIPO 2; CONTINUO PARA PROFUNDIDADES DE 2,0 A 4,0 MTS PARA TERRENOS INESTABLES 5 USOS (INCLUYE MATERIALES, HERRAMIENTAS Y MANO DE OBRA) | [5 empty] | M2 | 1332.84 | 23597.343 | 1179.8672 | 26656.7998 | 52766.85 | G023
G024 | RELLENO CON GRAVA EN AREAS DE TANQUES DE PLANTA DE TRATAMIENTO (INCLUYE MATERIALES, HERRAMIENTAS, TRANSPORTE Y MANO DE OBRA) | [5 empty] | M3 | 277.4938 | 118702.5 | 88267.7794 | 9249.793 | 216497.57 | G024
G025 | CONCRETO PARA SOLADO DE 2000 PSI PARA ANDÉN PERIMETRAL A TODO COSTO (140 KG/CM2) | [5 empty] | M3 | 22529.3861 | 308138 | 94198.701 | 129055.5381 | 553921.63 | G025
G026 | CONCRETO PARA MUROS DE 4000 PSI IMPERMEABILIZADO DE 280 KG/CM2 (INCLUYE FORMALETA METÁLICA POR AMBOS LADOS, MATERIALES, EQUIPOS, HERRAMIENTA MENOR Y MANO DE OBRA) | [5 empty] | M3 | 38789.2369 | 1253276.897 | 100871.2305 | 129055.5381 | 1521992.91 | G026
G027 | CONCRETO PARA TAPA DE 4000 PSI IMPERMEABILIZADO 280 KG/CM2 (INCLUYE FORMALETA EN MADERA, MATERIALES, HERRAMIENTA MENOR Y MANO DE OBRA) | [5 empty] | M3 | 36208.1261 | 794928.8015 | 109500.0372 | 129055.5381 | 1069692.51 | G027
G028 | SUMINISTRO E INSTALACIÓN DE VÁLVULA DE COMPUERTA CON VOLANTE Ø8" EN HIERRO DUCTIL (INCLUYE MATERIALES, HERRAMIENTAS Y MANO DE OBRA) | [5 empty] | UND | 5239.4375 | 3034500 | 0 | 104788.7502 | 3144528.19 | G028
G029 | SUMINISTRO E INSTALACIÓN DE VÁLVULA DE COMPUERTA CON VOLANTE Ø10" EN HIERRO DUCTIL (INCLUYE MATERIALES, HERRAMIENTAS Y MANO DE OBRA) | [5 empty] | UND | 6287.325 | 5462100 | 0 | 125746.5003 | 5594133.83 | G029
G030 | SUMINISTRO E INSTALACIÓN DE UNIÓN DE DESMONTAJE Ø6" EN HIERRO DUCTIL (INCLUYE MATERIALES, HERRAMIENTAS Y MANO DE OBRA) | [5 empty] | UND | 5239.4375 | 1178100 | 0 | 104788.7502 | 1288128.19 | G030
G031 | SUMINISTRO E INSTALACIÓN DE UNIÓN DE DESMONTAJE Ø10" EN HIERRO DUCTIL (INCLUYE MATERIALES, HERRAMIENTAS Y MANO DE OBRA) | [5 empty] | UND | 5239.4375 | 3036880 | 0 | 104788.7502 | 3146908.19 | G031
G032 | SUMINISTRO E INSTALACIÓN DE NIPLE PASAMURO DE Ø6" EN HIERRO DUCTIL (INCLUYE MATERIALES, HERRAMIENTAS Y MANO DE OBRA) | [5 empty] | UND | 3998.52 | 404600 | 0 | 79970.3993 | 488568.92 | G032
G033 | SUMINISTRO E INSTALACIÓN DE NIPLE PASAMURO DE Ø10" EN HIERRO DUCTIL (INCLUYE MATERIALES, HERRAMIENTAS Y MANO DE OBRA) | [5 empty] | UND | 5239.4375 | 618800 | 0 | 104788.7502 | 728828.19 | G033
G034 | SUMINISTRO E INSTALACIÓN DE CODO 90° Ø6" EN HIERRO DUCTIL (INCLUYE MATERIALES, HERRAMIENTAS Y MANO DE OBRA) | [5 empty] | UND | 5239.4375 | 904400 | 0 | 104788.7502 | 1014428.19 | G034
G035 | SUMINISTRO E INSTALACIÓN CODO 90° Ø10" EN HIERRO DUCTIL (INCLUYE MATERIALES, HERRAMIENTAS Y MANO DE OBRA) | [5 empty] | UND | 6287.325 | 3415300 | 0 | 125746.5003 | 3547333.83 | G035
G036 | SUMINISTRO E INSTALACIÓN DE MACROMEDIDOR TIPO WOLTMAN Ø6" (INCLUYE HERRAMIENTA MENOR Y MANO DE OBRA) | [5 empty] | UND | 5261.4961 | 4998000 | 0 | 175383.2021 | 5178644.7 | G036
G037 | SUMINISTRO E INSTALACIÓN TEE 90° Ø10" EN HIERRO DUCTIL (INCLUYE MATERIALES, HERRAMIENTAS Y MANO DE OBRA) | [5 empty] | UND | 5956.4042 | 4096190.625 | 0 | 119128.0844 | 4221275.12 | G037
G038 | SUMINISTRO E INSTALACIÓN DE TAPA Y ARO (INCLUYE MATERIALES, HERRAMIENTAS Y MANO DE OBRA) | [5 empty] | UND | 3198.816 | 792211.2341 | 31743.2741 | 63976.3195 | 891129.65 | G038
G039 | SUMINISTRO E INSTALACIÓN PASOS PARA ESCALERA DE GATO EN VARILLA PRD-60 DE 3/4" ANTIDESLIZANTE CON ANCLAJE DENTADO, REFUERZO, Y TRANCA PIE. L=0,30 M AN= 0,30 (INCLUYE MATERIALES, EQUIPOS Y MANO DE OBRA) | [5 empty] | UND | 3049.704 | 91630 | 4581.5 | 15994.0799 | 115255.29 | G039
G040 | SUMINISTRO E INSTALACIÓN DE TUBERIA DE VENTILACIÓN Ø2" (INCLUYE MATERIALES, HERRAMIENTAS Y MANO DE OBRA) | [5 empty] | UND | 198.5468 | 648102 | 19443.06 | 6618.2269 | 674361.84 | G040
G041 | CONSTRUCCIÓN DE CABEZAL DE DESCARGA EN CONCRETO DE 4000 PSI (INCLUYE REPLANTEO, EXCAVACIÓN MANUAL, RECEBO, SOLADO, ACERO DE REFUERZO, CONCREO DE 4000 PSI, FORMALETA METALICA, HERRAMIENTA MENOR Y MANO DE OBRA) | [5 empty] | UND | 0 | 783591.0731 | 0 | 158286.1474 | 941877.23 | G041
G042 | CONSTRUCCIÓN DE POZO DE INSPECCIÓN DE ALCANTARILLADO CON ALTURA MAXIMA DE 2.00 MTS (INCLUYE REPLANTEO, EXCAVACIÓN, RECEBO, CONCRETO DE 4000 PSI, ACERO DE REFUERZO, TAPA DE SEGURIDAD, ESCALERA TIPO GATO, MATERIALES, HERRAMIENTA MENOR Y MANO DE OBRA) | [5 empty] | UND | 0 | 4591769.4784 | 0 | 633144.5897 | 5224914.07 | G042
G043 | SUMINISTRO E INSTALACIÓN DE TUBERÍA NOVAFORT Ø6" PARA LAVADO Y REBOSE (INCLUYE MATERIALES, HERRAMIENTA MENOR Y MANO DE OBRA) | [5 empty] | ML | 65939.2733 | 523.9438 | 3323.1609 | 10478.875 | 80265.26 | G043
G044 | CERRAMIENTO EN MALLA ESLABONADA APOYADA EN TUBERIA GALVANIZADA Ø2 1/2" (INCLUYE POSTES, SOLDADURA, ÁNGULOS, PINTURA, MATERIALES, HERRAMIENTA MENOR, Y MANO DE OBRA) | [5 empty] | ML | 6783.692 | 346524.6154 | 17665.4154 | 135673.8406 | 506647.57 | G044
G045 | PUERTA DE ACCESO PEATONAL AL PREDIO DE UNA HOJA 1.20x2.00m EN MALLA ESLABONADA NO. 10 (INCLUYE MARCO, TUBERÍA HG DE 2", SOLDADURA, PINTURA, PORTACANDADOS, BISAGRAS, MATERIALES, HERRAMIENTA MENOR, EQUIPO Y MANO DE OBRA) | [5 empty] | UND | 91201.5685 | 1087839.0109 | 54391.9505 | 225020.4709 | 1458453.01 | G045
G046 | PORTÓN DE ACCESO VEHÍCULAR AL PREDIO 2.00x2.20m DE DOS HOJAS EN MALLA ESLABONADA NO. 10 (INCLUYE MARCO, TUBERÍA HG DE 2", SOLDADURA, MALLA, PINTURA, PORTACANDADO DE 4", BISAGRA DE 3", MATERIALES, HERRAMIENTA MENOR, EQUIPO Y MANO DE OBRA) | [5 empty] | UND | 198227.6753 | 4058620.3225 | 202931.0161 | 337530.7064 | 4797309.73 | G046
G047 | CORTE DE PAVIMENTO FLEXIBLE (INCLUYE CORTADORA DE DISCO, AGUA, HERRAMIENTA MENOR Y MANO DE OBRA) | [5 empty] | M | 6713.3079 | 400 | 201.3992 | 12795.2639 | 20109.98 | G047
G048 | DEMOLICIÓN Y ROTURA DE PAVIMENTO FLEXIBLE (INCLUYE COMPRESOR, MARTILLO DEMOLEDOR, MATERIALES, HERRAMIENTA MENOR Y MANO DE OBRA) | [5 empty] | M3 | 17103.3789 | 8000 | 513.1014 | 45697.371 | 71313.86 | G048
G049 | REPOSICIÓN DE PAVIMENTO FLEXIBLE CON MEZCLA ASFÁLTICA (INCLUYE AGUA, BASE GRANULAR, MEZCLA ASFÁLTICA, EXTENDIDO Y COMPACTACIÓN DE MATERIAL, EQUIPOS, HERRAMIENTA MENOR Y MANO DE OBRA) | [5 empty] | M3 | 17501.5907 | 116287.595 | 88792.8271 | 36179.6908 | 258761.71 | G049
G050 | CÁMARA DE QUIEBRE DE PRESIÓN 6" A TODO COSTO (INCLUYE REPLANTEO, EXCAVACIÓN, RECEBO, EXTENDIDO, CONCRETO DE 4000 PSI, ACERO DE REFUERZO, TUBERÍA DE LAVADO DE 6", VÁLVULA FLOTADORA, PASAMURO, MATERIALES, HERRRAMIENTA MENOR Y MANO DE OBRA) | [5 empty] | UND | 8769.1601 | 13530645.7432 | 676532.2872 | 292305.3369 | 14508252.53 | G050
G051 | EXCAVACIÓN MANUAL EN CONGLOMERADO (INCLUYE HERRAMIENTA MENOR Y MANO DE OBRA) | [5 empty] | M3 | 3291.7143 | 0 | 0 | 65834.2857 | 69126 | G051
G052 | FORMALETA METÁLICA PARA ESTRUCTURA HIDRÁULICA (INCLUYE MATERIALES, HERRAMIENTAS Y MANO DE OBRA) | [5 empty] | M2 | 1985.4681 | 49309.9133 | 2564.7691 | 39709.3615 | 93569.52 | G052
G053 | LOCALIZACIÓN Y REPLANTEO DE ESTRUCTURAS DE ACUEDUCTOS (NO INCLUYE EQUIPO DE TOPOGRAFÍA) | [5 empty] | #N/A | #N/A | #N/A | #N/A | #N/A | #N/A | G053
G054 | SUMINISTRO E INSTALACIÓN CODO 11,25° Ø2" EN HIERRO DUCTIL CON UNIÓN MECÁNICA (INCLUYE MATERIALES, HERRAMIENTAS Y MANO DE OBRA) | [5 empty] | #N/A | #N/A | #N/A | #N/A | #N/A | #N/A | G054
G055 | SUMINISTRO E INSTALACIÓN CODO 11,25° Ø4" EN HIERRO DUCTIL CON UNIÓN MECÁNICA (INCLUYE MATERIALES, HERRAMIENTAS Y MANO DE OBRA) | [5 empty] | #N/A | #N/A | #N/A | #N/A | #N/A | #N/A | G055
G056 | SUMINISTRO E INSTALACIÓN CODO 22,5° Ø2" EN HIERRO DUCTIL CON UNIÓN MECÁNICA (INCLUYE MATERIALES, HERRAMIENTAS Y MANO DE OBRA) | [5 empty] | #N/A | #N/A | #N/A | #N/A | #N/A | #N/A | G056
G057 | SUMINISTRO E INSTALACIÓN CODO 22,5° Ø4" EN HIERRO DUCTIL CON UNIÓN MECÁNICA (INCLUYE MATERIALES, HERRAMIENTAS Y MANO DE OBRA) | [5 empty] | #N/A | #N/A | #N/A | #N/A | #N/A | #N/A | G057
G058 | SUMINISTRO E INSTALACIÓN CODO 45° Ø4" EN HIERRO DUCTIL CON UNIÓN MECÁNICA (INCLUYE MATERIALES, HERRAMIENTAS Y MANO DE OBRA) | [5 empty] | #N/A | #N/A | #N/A | #N/A | #N/A | #N/A | G058
G059 | SUMINISTRO DE TUBERÍA PVC Ø4" RDE 21 | [5 empty] | #N/A | #N/A | #N/A | #N/A | #N/A | #N/A | G059
G060 | SUMINISTRO E INSTALACIÓN DE TUBERÍA PVC Ø4" RDE 21 (INCLUYE TUBERÍA, PEGAMENTO, LIMPIADOR, HERRAMIENTA MENOR Y MANO DE OBRA) | [5 empty] | ML | 403.3016 | 73895.96 | 3714.9631 | 8066.0323 | 86080.26 | G060
G061 | SUMINISTRO DE TUBERÍA PVC Ø2" RDE 21 | [5 empty] | #N/A | #N/A | #N/A | #N/A | #N/A | #N/A | G061
G062 | INSTALACIÓN DE TUBERÍA PVC Ø2" (INCLUYE PEGAMENTO, LIMPIADOR, HERRAMIENTA MENOR Y MANO DE OBRA) | [5 empty] | #N/A | #N/A | #N/A | #N/A | #N/A | #N/A | G062
G063 | SUMINISTRO DE MANGUERA PEAD DE D=12.7mm PARA ACOMETIDA RDE 9 | [5 empty] | #N/A | #N/A | #N/A | #N/A | #N/A | #N/A | G063
G064 | INSTALACIÓN DE MANGUERA PEAD DE D=12.7mm PARA ACOMETIDA RDE 9 (INCLUYE MANO DE OBRA) | [5 empty] | #N/A | #N/A | #N/A | #N/A | #N/A | #N/A | G064
G065 | MICROMEDIDOR DE Ø1/2" (INCLUYE CAJA, TEE, CODO, ADAPTADORES, VÁLVULAS, MEDIDOR, COLLAR DE DERIVACIÓN, TAPÓN, RACOR, MATERIALES, HERRAMIENTA MENOR Y MANO DE OBRA) | [5 empty] | #N/A | #N/A | #N/A | #N/A | #N/A | #N/A | G065
G066 | SUMINISTRO DE TUBERÍA PVC Ø6" RDE 21 | [5 empty] | #N/A | #N/A | #N/A | #N/A | #N/A | #N/A | G066
G067 | SUMINISTRO E INSTALACIÓN TEE Ø4" x 4" x 2" EN HIERRO DUCTIL CON UNIÓN MECÁNICA (INCLUYE MATERIALES, HERRAMIENTA MENOR Y MANO DE OBRA) | [5 empty] | #N/A | #N/A | #N/A | #N/A | #N/A | #N/A | G067
G068 | SUMINISTRO E INSTALACIÓN REDUCCIÓN PVC PRESIÓN 4" X 3" (INCLUYE MATERIALES, HERRAMIENTA MENOR Y MANO DE OBRA) | [5 empty] | #N/A | #N/A | #N/A | #N/A | #N/A | #N/A | G068
G069 | SUMINISTRO DE TUBERÍA NOVAFORT Ø6" PARA LAVADO Y REBOSE | [5 empty] | #N/A | #N/A | #N/A | #N/A | #N/A | #N/A | G069
G070 | TRANSPORTE DE MATERIALES DE CANTERA (INCLUYE CONDUCTOR) | [5 empty] | M3-KM | 0 | 1889.1567 | 0 | 317.5378 | 2206.7 | G070
G071 | ESTACIÓN DE MACROMEDICIÓN L=1.90M, A=1.60M DE Ø6" A TODO COSTO (INCLUYE CONFORMACIÓN DE CAJA EN CONCRETO DE 4000 PSI, ACERO DE REFUERZO, TUBERÍA, ACCESORIOS, MATERIALES, HERRRAMIENTA MENOR Y MANO DE OBRA) | [5 empty] | UND | 65917.5854 | 28857794.2604 | 1115111.8367 | 2197252.8461 | 32236076.53 | G071
G072 | ESTACIÓN DE MACROMEDICIÓN L=1.90M, A=1.60M DE Ø4" A TODO COSTO (INCLUYE CONFORMACIÓN DE CAJA EN CONCRETO DE 4000 PSI, ACERO DE REFUERZO, TUBERÍA, ACCESORIOS, MATERIALES, HERRRAMIENTA MENOR Y MANO DE OBRA) | [5 empty] | UND | 65917.5854 | 20780137.127 | 426737.388 | 2197252.8461 | 23470044.95 | G072
G073 | SUMINISTRO E INSTALACIÓN DE VÁLVULA DE CORTE TIPO CHOROTE Ø4" EN HIERRO DUCTIL (INCLUYE CAJA EN CONCRETO, REPLANTEO, EXCAVACIÓN, RECEBO, SOLADO, CONCRETO, ACERO, PASAMURO, VÁLVULA, MATERIALES, HERRAMIENTA MENOR Y MANO DE OBRA) | [5 empty] | UND | 27465.6606 | 8513884.8744 | 50241.9015 | 915522.0192 | 9507114.46 | G073
G074 | SUMINISTRO E INSTALACIÓN DE VÁLVULA DE CORTE TIPO CHOROTE Ø6" EN HIERRO DUCTIL (INCLUYE CAJA EN CONCRETO, REPLANTEO, EXCAVACIÓN, RECEBO, SOLADO, CONCRETO, ACERO, PASAMURO, VÁLVULA, MATERIALES, HERRAMIENTA MENOR Y MANO DE OBRA) | [5 empty] | UND | 21972.5285 | 9885313.1494 | 91384.7498 | 732417.6154 | 10731088.05 | G074
Deiner Alexander Obregón Palomeque
Elaboracion - Ingeniero Civil
MP: 011037-0653228 ANT

## 12 (hidden)
CONSTRUCCIÓN DEL SISTEMA DE ACUEDUCTO IDOLOS, EL TIGRE, MUNICIPIO DE ISNOS – DEPARTAMENTO DEL HUILA – FASE I. | [12 empty] | FECHA
2025-11-11
CUADRILLAS MANO DE OBRA
| ID | DESCRIPCIÓN |  |  | SALARIO | VALOR DÍA
| O-01 | Cadenero |  |  | 2.5 | 145909
| O-02 | Trochero |  |  | 1 | 58364 |  |  | FACTOR PRESTACIONAL |  |  | 189%
| O-03 | Ayudante Albañilería |  |  | 1.2 | 70036
| O-04 | Oficial Albañilería |  |  | 1.7 | 99218
| O-05 | Ayudante B (Inst. Elec, Hidr y San) |  |  | 1.5 | 87545 |  |  | S.M.L.D.V |  |  | 58363.5
| O-06 | Oficial B (Inst. Elec, Hidr y San) |  |  | 2.3 | 134236
| O-07 | Ayudante C (Carpinterias) |  |  | 1.4 | 81709
| O-08 | Oficial C (Carpinterias) |  |  | 2.3 | 134236
| O-09 | Ayudante D (Pinturas y Acabados) |  |  | 1.4 | 81709
| O-10 | Oficial D (Pinturas y Acabados) |  |  | 2.3 | 134236
| O-11 | Maestro de Obra |  |  | 2.7 | 157581
1 | 2 | 3 | 4 | 5 | 6 | 7 | 8 | 9 | 10 | 11 | 12 | 13 | 14 | 15
CUADRILLA |  |  |  | DÍA |  | TOPÓGRAFO - MAESTRO - OFICIAL |  |  | CADENERO - AYUDANTE |  |  | TROCHERO
Comisión de Topografía |  |  | Cuadrilla | 262637 |  |  |  |  | 1 | 145909 |  | 2 | 58364
Cuadrilla 1: 1 Ayudante A |  |  | Cuadrilla | 70036 | [7 empty] | 1 | 70036
Cuadrilla 2: 2 Ayudantes A |  |  | Cuadrilla | 140072 | [7 empty] | 2 | 70036
Cuadrilla 3: 3 Ayudantes A |  |  | Cuadrilla | 210108 | [7 empty] | 3 | 70036
Cuadrilla 4: 1 Ayudante B |  |  | Cuadrilla | 87545 | [7 empty] | 1 | 87545
Cuadrilla 5: 1 OfcA + 1 AyuA |  |  | Cuadrilla | 169254 |  | 1 |  |  | 1 | 99218 |  | 1 | 70036
Cuadrilla 6: 1 OfcA + 2 AyuA |  |  | Cuadrilla | 239290 |  | 1 |  |  | 1 | 99218 |  | 2 | 70036
Cuadrilla 7: 1 OfcA + 3 AyuA |  |  | Cuadrilla | 309326 |  | 1 |  |  | 1 | 99218 |  | 3 | 70036
Cuadrilla 8: 1 OfcA + 4 AyuA |  |  | Cuadrilla | 379362 |  | 1 |  |  | 1 | 99218 |  | 4 | 70036
Cuadrilla 9: 1 OfcA + 5 AyuA |  |  | Cuadrilla | 449398 |  | 1 |  |  | 1 | 99218 |  | 5 | 70036
Cuadrilla 10: 1 OfcA + 6 AyuA |  |  | Cuadrilla | 519434 |  | 1 |  |  | 1 | 99218 |  | 6 | 70036
Cuadrilla 11: 1Ma+1OfcA+1AyuA |  |  | Cuadrilla | 326835 |  | 1 | 157581 |  | 1 | 99218 |  | 1 | 70036
Cuadrilla 12: 1Ma+1OfcA+2AyuA |  |  | Cuadrilla | 396871 |  | 1 | 157581 |  | 1 | 99218 |  | 2 | 70036
Cuadrilla 13: 1Ma+1OfcA+3AyuA |  |  | Cuadrilla | 466907 |  | 1 | 157581 |  | 1 | 99218 |  | 3 | 70036
Cuadrilla 14: 1Ma+1OfcA+4AyuA |  |  | Cuadrilla | 536943 |  | 1 | 157581 |  | 1 | 99218 |  | 4 | 70036
Cuadrilla 15: 1Ma+1OfcA+5AyuA |  |  | Cuadrilla | 606979 |  | 1 | 157581 |  | 1 | 99218 |  | 5 | 70036
Cuadrilla 16: 1Ma+1OfcA+6AyuA |  |  | Cuadrilla | 677015 |  | 1 | 157581 |  | 1 | 99218 |  | 6 | 70036
Cuadrilla 17: 1 OfcB + 1 AyuB |  |  | Cuadrilla | 221781 |  |  |  |  | 1 | 134236 |  | 1 | 87545
Cuadrilla 18: 1 OfcB + 2 AyuB |  |  | Cuadrilla | 309326 |  |  |  |  | 1 | 134236 |  | 2 | 87545
Cuadrilla 19: 1 OfcB + 3 AyuB |  |  | Cuadrilla | 396871 |  |  |  |  | 1 | 134236 |  | 3 | 87545
Cuadrilla 20: 1 OfcB + 4 AyuB |  |  | Cuadrilla | 484416 |  |  |  |  | 1 | 134236 |  | 4 | 87545
Cuadrilla 21: 1 OfcB + 5 AyuB |  |  | Cuadrilla | 571961 |  |  |  |  | 1 | 134236 |  | 5 | 87545
Cuadrilla 22: 1 OfcC - 1 AyuC |  |  | Cuadrilla | 215945 |  |  |  |  | 1 | 134236 |  | 1 | 81709
Cuadrilla 23: 1 OfcC - 2 AyuC |  |  | Cuadrilla | 297654 |  |  |  |  | 1 | 134236 |  | 2 | 81709
Cuadrilla 24: 1 OfcC - 3 AyuC |  |  | Cuadrilla | 379363 |  |  |  |  | 1 | 134236 |  | 3 | 81709
Cuadrilla 25: 1 OfcC - 4 AyuC |  |  | Cuadrilla | 461072 |  |  |  |  | 1 | 134236 |  | 4 | 81709
Cuadrilla 26: 1 OfcD - 1 AyuD |  |  | Cuadrilla | 215945 |  |  |  |  | 1 | 134236 |  | 1 | 81709
Cuadrilla 27: 1 OfcD - 2 AyuD |  |  | Cuadrilla | 297654 |  |  |  |  | 1 | 134236 |  | 2 | 81709
Cuadrilla 28: 1 OfcD - 3 AyuD |  |  | Cuadrilla | 379363 |  |  |  |  | 1 | 134236 |  | 3 | 81709
Cuadrilla 29: 1 OfcD - 4 AyuD |  |  | Cuadrilla | 461072 |  |  |  |  | 1 | 134236 |  | 4 | 81709
Cuadrilla 30: 1 OfcA |  |  | Cuadrilla | 99218 |  |  |  |  | 1 | 99218
Cuadrilla 31: 1 OfcB |  |  | Cuadrilla | 134236 |  |  |  |  | 1 | 134236
Cuadrilla 29: 1 OfcC |  |  | Cuadrilla | 134236 |  |  |  |  | 1 | 134236
Cuadrilla 29: 1 OfcD |  |  | Cuadrilla | 134236 |  |  |  |  | 1 | 134236
Maestro |  |  | Cuadrilla | 134236
Ayudante |  |  | Cuadrilla | 70036
Oficial |  |  | Cuadrilla | 99218
Cuadrilla 4: Instalaciones hidráulica y sanitaria |  |  | Cuadrilla | 145750
Cuadrilla 5: Mezclas |  |  | Cuadrilla | 178875
Cuadrilla 6: Pavimentos |  |  | Cuadrilla | 245125
Comisión de topografía |  |  | Cuadrilla | 165625
Conductor |  |  | Cuadrilla | 116727
Cuadrilla Soldadura |  |  | Cuadrilla | 207031.25
Cuadrilla eléctrica |  |  | Cuadrilla | 132500
Arriero |  |  | Cuadrilla | 58364 | [7 empty] | 1 | 58364
Oficial + Ayudante |  |  | Cuadrilla | 169254
Deiner Alexander Obregón Palomeque
Elaboracion - Ingeniero Civil
MP: 011037-0653228 ANT

## 14 (hidden)
CONSTRUCCIÓN DEL SISTEMA DE ACUEDUCTO IDOLOS, EL TIGRE, MUNICIPIO DE ISNOS – DEPARTAMENTO DEL HUILA – FASE I. | [6 empty] | LISTA DE EQUIPOS |  | FECHA
2025-11-11
|  | 1 | 2 | 3 | 4 | 5 | 6 | 7 | 8 | 9
ID | FECHA | 1: EQUIPO; 7: UNIDAD; 8: COSTO TOTAL
E001 | 2024-09-04 | 1: Herramienta Menor; 7: % M.O.
E002 | 2024-08-23 | 1: Equipo de topografía; (Incluye: estación total, 2 prismas y dos radios, con certificación de calibración máximo de 6 meses); 7: Mes; 8: 2261000
E003 | 2024-08-21 | 1: Mezcladora Diesel (1.5 - 2.0 BTOS) incluye combustible; 7: Dia; 8: 103654
E004 | 2024-08-21 | 1: Vibrador de Mezcla (diesel) incluye combustible; 7: Dia; 8: 75993
E005 | 2024-08-22 | 1: Apisonador tipo canguro, incluye combustible; 7: Dia; 8: 130218
E006 | 2024-08-20 | 1: Retroexcavadora de llanta, balde estandar; 7: Hora; 8: 154700
E007 | 2024-04-04 | 1: Retroexcavadora de orugas balde estandar; 7: Hora; 8: 214200
E008 | 2024-08-21 | 1: Equipo de soldadura; 7: Dia; 8: 166493
E009 | 2024-08-21 | 1: Compresor de pintura; 7: Dia; 8: 40000
E010 | 2023-05-04 | 1: Pistola para pintura; 7: Dia; 8: 19765.9
E011 | 2024-09-04 | 1: Gasolina; 7: Galón; 8: 16493
E012 | 2024-09-05 | 1: Acpm; 7: Galón; 8: 11218
E013 | 2024-08-21 | 1: Compresor redondo; 7: Hora; 8: 12500
E014 | 2023-05-11 | 1: Taladro rotopercutor hasta 1 1/4"; 7: Día; 8: 60000
E015 | 2024-08-21 | 1: Martillo demoledor de concreto; 7: Hora; 8: 14543.6445
E016 | 2024-08-04 | 1: Compresor para martillo demoledor; 7: Hora; 8: 198300
E017 | 2024-09-06 | 1: Cortadora de disco para concreto (Incluye disco y combustible); 7: Dia; 8: 63294.5
E018 | 2024-09-07 | 1: Alquiler volqueta 6 m3; 7: Hora; 8: 150000
Deiner Alexander Obregón Palomeque
Elaboracion - Ingeniero Civil
MP: 011037-0653228 ANT

## 15 (hidden)
CONSTRUCCIÓN DEL SISTEMA DE ACUEDUCTO IDOLOS, EL TIGRE, MUNICIPIO DE ISNOS – DEPARTAMENTO DEL HUILA – FASE I. | [10 empty] | FECHA |  | #REF!
2025-11-11
CRONOGRAMA
[8 empty] | 1 | 1 | 1 | 1 | 1
DESCRIPCIÓN |  | VALOR | DÍAS | MESES | 1 | 2 | 3 | 4 | 5 | 6 | 7 | 8 | 9 | 10 | 11
PERIODO DE CONTRATACIÓN |  | 0 | 60 | 2 | bar: 1 to 2
REPLANTEO DE DISEÑOS |  | 0 | 30 | 1 | bar: 3
A - EMPATE SOBRE ADUCCIÓN |  | #REF! | 4.7081 | 0.15694 | 4: #REF!
#REF!
B - PTAP MÓDULO 1 |  | #REF! | 64.9406 | 2.1647 | 4: #REF!; 5: #REF!; 6: #REF!
[8 empty] | #REF! | #REF! | #REF!
C - ALMACENAMIENTO 250 M³ |  | #REF! | 81.5056 | 2.7169 | 5: #REF!; 6: #REF!; 7: #REF!
[9 empty] | #REF! | #REF! | #REF!
D - LAVADO |  | #REF! | 14.3098 | 0.47699 | 8: #REF!
#REF!
E - CERRAMIENTO |  | #REF! | 6 | 0.2 | 4: #REF!
#REF!
F - RED EXPRESA FASE I - TIGRE |  | #REF! | 155.2636 | 5.1755 | 5: #REF!; 6: #REF!; 7: #REF!; 8: #REF!
[9 empty] | #REF! | #REF! | #REF! | #REF!
G - EMPATE EL TIGRE |  | #REF! | 2.9982 | 0.099941 | 4: #REF!
#REF!
AIU OC |  | #REF! | -- | -- | 4: #REF!; 5: #REF!; 6: #REF!; 7: #REF!; 8: #REF!
[8 empty] | #REF! | #REF! | #REF! | #REF! | #REF!
INTERVENTORÍA OC |  | #REF! | -- | -- | 4: #REF!; 5: #REF!; 6: #REF!; 7: #REF!; 8: #REF!
[8 empty] | #REF! | #REF! | #REF! | #REF! | #REF!
FORTALECIMIENTO INSTITUCIONAL |  | #REF! | -- | -- | 5: #REF!; 7: #REF!
[9 empty] | #REF! |  | #REF!
PLAN DE MANEJO AMBIENTAL |  | #REF! | -- | -- | 3: #REF!; 4: #REF!; 5: #REF!; 6: #REF!; 7: #REF!; 8: #REF!
[7 empty] | #REF! | #REF! | #REF! | #REF! | #REF! | #REF!
PLAN DE MANEJO DE TRÁNSITO |  | #REF! | -- | -- | 4: #REF!; 5: #REF!; 6: #REF!; 7: #REF!; 8: #REF!
[8 empty] | #REF! | #REF! | #REF! | #REF! | #REF!
PLAN DE MANEJO DE SEGURIDAD Y SALUD EN EL TRABAJO |  | #REF! | -- | -- | 4: #REF!; 5: #REF!; 6: #REF!; 7: #REF!; 8: #REF!
[8 empty] | #REF! | #REF! | #REF! | #REF! | #REF!
APOYO A LA SUPERVISIÓN |  | #REF! | -- | -- | #REF! | #REF! | #REF! | #REF! | #REF! | #REF! | #REF! | #REF! | #REF!
[5 empty] | #REF! | #REF! | #REF! | #REF! | #REF! | #REF! | #REF! | #REF! | #REF!
LIQUIDACIÓN |  | 0 | 30 | 1 | bar: 9
EJECUCIÓN |  | 0 | 150 | 5
TOTAL |  | #REF!
A - EMPATE SOBRE ADUCCIÓN |  |  |  |  | 9: 4.7081; 10: DIÁS
ACTIVIDAD |  |  |  |  | 2: UNIDAD; 3: CANTIDAD; 4: RENDIMIENTO; 6: CUADRILLA; 7: DURACIÓN/DÍAS
A-01 | PRELIMINARES | bar: 1 to 8
A-01.01 | LOCALIZACIÓN Y REPLANTEO DE REDES (NO INCLUYE EQUIPO DE TOPOGRAFÍA) |  |  |  | 2: M; 3: 20; 4: 0.00376; 6: 1; 7: 0.0752
A-02 | EXCAVACIONES | bar: 1 to 8
A-02.01 | EXCAVACIÓN MANUAL EN MATERIAL COMÚN (INCLUYE MANO DE OBRA, EQUIPOS Y MATERIALES) |  |  |  | 2: M3; 3: 1.19; 4: 0.31085; 6: 1; 7: 0.36991
A-02.02 | EXCAVACIÓN MECÁNICA EN CONGLOMERADO (INCLUYE MAQUINARIA) |  |  |  | 2: M3; 3: 22.66; 4: 0.0096154; 6: 1; 7: 0.21788
A-03 | RELLENOS | bar: 1 to 8
A-03.01 | RELLENO CON ARENA PARA BASE DE TUBERÍA (INCLUYE MATERIALES, TRANSPORTE Y MANO DE OBRA) |  |  |  | 2: M3; 3: 1.9; 4: 0.066667; 6: 1; 7: 0.12667
A-03.02 | RELLENO TIPO II: CON RECEBO SELECCIONADO, COMPACTADO EN CAPAS DE 20 CM, PROCTOR MODIFICADO 95%, A TODO FACTOR (INCLUYE RECEBO, EQUIPOS, HERRAMIENTAS, TRANSPORTE Y MANO DE OBRA) |  |  |  | 2: M3; 3: 5.71; 4: 0.033333; 6: 2; 7: 0.095167
A-03.03 | RELLENO CON MATERIAL SELECCIONADO DE LA EXCAVACIÓN, COMPACTADO CON EQUIPO MECÁNICO EN CAPAS DE 0,20 m (INCLUYE EQUIPO, HERRAMIENTA MENOR Y MANO DE OBRA) |  |  |  | 2: M3; 3: 16.24; 4: 0.090909; 6: 1; 7: 1.4764
A-04 | RETIRO Y DISPOSICIÓN FINAL DE ESCOMBROS | bar: 1 to 8
A-04.01 | RETIRO DE MATERIAL SOBRANTE HASTA BOTADERO AUTORIZADO, DISTANCIA 5KM (INCLUYE FACTOR DE EXPANSIÓN, CARGUE Y TRANSPORTE DE MATERIAL) |  |  |  | 2: M3-KM; 3: 49.5; 4: 0.0020833; 6: 1; 7: 0.10312
A-04.02 | DISPOSICIÓN DE MATERIAL PROVENIENTE DE EXCAVACIÓN (INCLUYE TRANSPORTE) |  |  |  | 2: M3; 3: 9.9; 4: 0.0125; 6: 1; 7: 0.12375
A-05 | ACCESORIOS | bar: 1 to 8
A-05.01 | ESTACIÓN DE MACROMEDICIÓN L=1.90M, A=1.60M DE Ø6" A TODO COSTO (INCLUYE CONFORMACIÓN DE CAJA EN CONCRETO DE 4000 PSI, ACERO DE REFUERZO, TUBERÍA, ACCESORIOS, MATERIALES, HERRRAMIENTA MENOR Y MANO DE OBRA) |  |  |  | 2: UND; 3: 1; 4: 2.4; 6: 2; 7: 1.2
A-05.02 | SUMINISTRO E INSTALACIÓN DE VÁLVULA DE CORTE TIPO CHOROTE Ø6" EN HIERRO DUCTIL (INCLUYE CAJA EN CONCRETO, REPLANTEO, EXCAVACIÓN, RECEBO, SOLADO, CONCRETO, ACERO, PASAMURO, VÁLVULA, MATERIALES, HERRAMIENTA MENOR Y MANO DE OBRA) |  |  |  | 2: UND; 3: 1; 4: 0.8; 6: 2; 7: 0.4
A-06 | TUBERÍAS | bar: 1 to 8
A-06.01 | SUMINISTRO E INSTALACIÓN DE TUBERÍA PVC UM Ø6" RDE 21 (INCLUYE PEGAMENTO, LIMPIADOR, HERRAMIENTA MENOR Y MANO DE OBRA) |  |  |  | 2: ML; 3: 20; 4: 0.026; 6: 1; 7: 0.52
B - PTAP MÓDULO 1 |  |  |  |  | 9: 64.9406; 10: DÍAS
ACTIVIDAD |  |  |  |  | 2: UNIDAD; 3: CANTIDAD; 4: RENDIMIENTO; 6: CUADRILLA; 7: DURACIÓN/DÍAS
B-01 | PRELIMINARES | bar: 1 to 8
B-01.01 | LOCALIZACIÓN Y REPLANTEO DE ESTRUCTURAS DE ACUEDUCTOS (NO INCLUYE EQUIPO DE TOPOGRAFÍA) |  |  |  | 2: M2; 3: 31.5; 4: 0.005; 6: 1; 7: 0.1575
B-01.02 | LOCALIZACIÓN Y REPLANTEO DE REDES (NO INCLUYE EQUIPO DE TOPOGRAFÍA) |  |  |  | 2: M; 3: 20; 4: 0.00376; 6: 1; 7: 0.0752
B-02 | EXCAVACIONES | bar: 1 to 8
B-02.01 | EXCAVACIÓN MANUAL EN MATERIAL COMÚN (INCLUYE MANO DE OBRA, EQUIPOS Y MATERIALES) |  |  |  | 2: M3; 3: 40.01; 4: 0.31085; 6: 8; 7: 1.5546
B-03 | RELLENOS | bar: 1 to 8
B-03.01 | RELLENO CON ARENA PARA BASE DE TUBERÍA (INCLUYE MATERIALES, TRANSPORTE Y MANO DE OBRA) |  |  |  | 2: M3; 3: 2.1; 4: 0.066667; 6: 1; 7: 0.14
B-03.02 | RELLENO TIPO II: CON RECEBO SELECCIONADO, COMPACTADO EN CAPAS DE 20 CM, PROCTOR MODIFICADO 95%, A TODO FACTOR (INCLUYE RECEBO, EQUIPOS, HERRAMIENTAS, TRANSPORTE Y MANO DE OBRA) |  |  |  | 2: M3; 3: 9.45; 4: 0.033333; 6: 2; 7: 0.1575
B-03.03 | RELLENO CON MATERIAL SELECCIONADO DE LA EXCAVACIÓN, COMPACTADO CON EQUIPO MECÁNICO EN CAPAS DE 0,20 m (INCLUYE EQUIPO, HERRAMIENTA MENOR Y MANO DE OBRA) |  |  |  | 2: M3; 3: 22.15; 4: 0.090909; 6: 5; 7: 0.40273
B-04 | CONCRETOS Y ACEROS | bar: 1 to 8
B-04.01 | CONCRETO PARA SOLADO DE 2000 PSI A TODO COSTO (140 KG/CM2) |  |  |  | 2: M3; 3: 1.58; 4: 0.18182; 6: 1; 7: 0.28727
B-04.02 | CONCRETO PARA PISO DE 4000 PSI IMPERMEABILIZADO A TODO COSTO (280 KG/CM2) |  |  |  | 2: M3; 3: 7.88; 4: 0.18; 6: 2; 7: 0.7092
B-04.03 | SUMINISTRO FIGURADO Y ARMADO DE ACERO DE REFUERZO 60000 PSI (INCLUYE DESPERDICIO DEL 5%) |  |  |  | 2: KG; 3: 530; 4: 0.004; 6: 3; 7: 0.70667
B-05 | TRANSPORTE DE MATERIALES, RETIRO Y DISPOSICIÓN FINAL DE ESCOMBROS | bar: 1 to 8
B-05.01 | RETIRO DE MATERIAL SOBRANTE HASTA BOTADERO AUTORIZADO, DISTANCIA 5KM (INCLUYE FACTOR DE EXPANSIÓN, CARGUE Y TRANSPORTE DE MATERIAL) |  |  |  | 2: M3-KM; 3: 213.75; 4: 0.0020833; 6: 2; 7: 0.22266
B-05.02 | DISPOSICIÓN DE MATERIAL PROVENIENTE DE EXCAVACIÓN (INCLUYE TRANSPORTE) |  |  |  | 2: M3; 3: 42.75; 4: 0.0125; 6: 2; 7: 0.26719
B-06 | ACCESORIOS Y OBRAS COMPLEMENTARIAS | bar: 1 to 8
B-06.01 | SUMINISTRO DE PTAP COMPACTA EN PRFV DE CICLO COMPLETO PARA CAUDAL DE 6 LPS (INCLUYE BANDEJAS DE AIREACIÓN, UNIDAD DE MEZCLA RÁPIDA, FLOCULADOR, SEDIMENTADOR, TANQUE DE CONTACTO CLORO, FILTRACIÓN, DISEÑO, CONSTRUCCIÓN Y PUESTA EN MARCHA) |  |  |  | 2: UND; 3: 1; 4: 60; 6: 1; 7: 60
B-07 | TUBERÍAS | bar: 1 to 8
B-07.01 | SUMINISTRO E INSTALACIÓN DE TUBERÍA PVC UM Ø6" RDE 21 (INCLUYE PEGAMENTO, LIMPIADOR, HERRAMIENTA MENOR Y MANO DE OBRA) |  |  |  | 2: ML; 3: 20; 4: 0.026; 6: 2; 7: 0.26
C - ALMACENAMIENTO 250 M³ |  |  |  |  | 9: 81.5056; 10: DÍAS
ACTIVIDAD |  |  |  |  | 2: UNIDAD; 3: CANTIDAD; 4: RENDIMIENTO; 6: CUADRILLA; 7: DURACIÓN/DÍAS
C-01 | PRELIMINARES | bar: 1 to 8
C-01.01 | LOCALIZACIÓN Y REPLANTEO DE ESTRUCTURAS DE ACUEDUCTOS (NO INCLUYE EQUIPO DE TOPOGRAFÍA) |  |  |  | 2: M2; 3: 241.35; 4: 0.005; 6: 2; 7: 0.60337
C-02 | EXCAVACIONES | bar: 1 to 8
C-02.01 | EXCAVACIÓN MANUAL EN MATERIAL COMÚN (INCLUYE MANO DE OBRA, EQUIPOS Y MATERIALES) |  |  |  | 2: M3; 3: 275.1; 4: 0.31085; 6: 5; 7: 17.103
C-02.02 | EXCAVACIÓN MECÁNICA CON PROFUNDIDAD DE H= 0.0 A 6.0 MTS EN MATERIAL COMÚN SECO A TODO COSTO (INCLUYE MANO DE OBRA) |  |  |  | 2: M3; 3: 830.27; 4: 0.0125; 6: 4; 7: 2.5946
C-02.03 | ENTIBADO EN MADERA TIPO 1; DISCONTINÚO PARA PROFUNDIDADES MAYORES A 2,0 MTS PARA TERRENOS MEDIANAMENTE ESTABLES 5 USOS (INCLUYE MATERIALES, HERRAMIENTAS Y MANO DE OBRA) |  |  |  | 2: M2; 3: 111.52; 4: 0.066667; 6: 4; 7: 1.8587
C-02.04 | ENTIBADO EN MADERA TIPO 2; CONTINUO PARA PROFUNDIDADES DE 2,0 A 4,0 MTS PARA TERRENOS INESTABLES 5 USOS (INCLUYE MATERIALES, HERRAMIENTAS Y MANO DE OBRA) |  |  |  | 2: M2; 3: 125.98; 4: 0.083333; 6: 4; 7: 2.6246
C-03 | RELLENOS | bar: 1 to 8
C-03.01 | RELLENO TIPO II: CON RECEBO SELECCIONADO, COMPACTADO EN CAPAS DE 20 CM, PROCTOR MODIFICADO 95%, A TODO FACTOR (INCLUYE RECEBO, EQUIPOS, HERRAMIENTAS, TRANSPORTE Y MANO DE OBRA) |  |  |  | 2: M3; 3: 19.89; 4: 0.033333; 6: 1; 7: 0.663
C-03.02 | RELLENO CON MATERIAL SELECCIONADO DE LA EXCAVACIÓN, COMPACTADO CON EQUIPO MECÁNICO EN CAPAS DE 0,20 m (INCLUYE EQUIPO, HERRAMIENTA MENOR Y MANO DE OBRA) |  |  |  | 2: M3; 3: 450.87; 4: 0.090909; 6: 4; 7: 10.247
C-03.03 | RELLENO CON GRAVA EN AREAS DE TANQUES DE PLANTA DE TRATAMIENTO (INCLUYE MATERIALES, HERRAMIENTAS, TRANSPORTE Y MANO DE OBRA) |  |  |  | 2: M3; 3: 21.12; 4: 0.069881; 6: 1; 7: 1.4759
C-04 | CONCRETOS, MORTEROS Y ACEROS | bar: 1 to 8
C-04.01 | CONCRETO PARA SOLADO DE 2000 PSI A TODO COSTO (140 KG/CM2) |  |  |  | 2: M3; 3: 11.88; 4: 0.18182; 6: 1; 7: 2.16
C-04.02 | CONCRETO PARA SOLADO DE 2000 PSI PARA ANDÉN PERIMETRAL A TODO COSTO (140 KG/CM2) |  |  |  | 2: M3; 3: 3.37; 4: 0.18; 6: 1; 7: 0.6066
C-04.03 | CONCRETO DE 3000 PSI A TODO COSTO (210 KG/CM2) |  |  |  | 2: M3; 3: 10.1; 4: 0.18182; 6: 2; 7: 0.91818
C-04.04 | CONCRETO PARA PISO DE 4000 PSI IMPERMEABILIZADO A TODO COSTO (280 KG/CM2) |  |  |  | 2: M3; 3: 30.54; 4: 0.18; 6: 3; 7: 1.8324
C-04.05 | CONCRETO PARA MUROS DE 4000 PSI IMPERMEABILIZADO DE 280 KG/CM2 (INCLUYE FORMALETA METÁLICA POR AMBOS LADOS, MATERIALES, EQUIPOS, HERRAMIENTA MENOR Y MANO DE OBRA) |  |  |  | 2: M3; 3: 97.29; 4: 0.18; 6: 3; 7: 5.8374
C-04.06 | CONCRETO PARA TAPA DE 4000 PSI IMPERMEABILIZADO 280 KG/CM2 (INCLUYE FORMALETA EN MADERA, MATERIALES, HERRAMIENTA MENOR Y MANO DE OBRA) |  |  |  | 2: M3; 3: 19.23; 4: 0.18; 6: 2; 7: 1.7307
C-04.07 | SUMINISTRO FIGURADO Y ARMADO DE ACERO DE REFUERZO 60000 PSI (INCLUYE DESPERDICIO DEL 5%) |  |  |  | 2: KG; 3: 11988.47; 4: 0.004; 6: 4; 7: 11.9885
C-05 | RETIRO Y DISPOSICIÓN FINAL DE ESCOMBROS | bar: 1 to 8
C-05.01 | RETIRO DE MATERIAL SOBRANTE HASTA BOTADERO AUTORIZADO, DISTANCIA 5KM (INCLUYE FACTOR DE EXPANSIÓN, CARGUE Y TRANSPORTE DE MATERIAL) |  |  |  | 2: M3-KM; 3: 3247.65; 4: 0.0020833; 6: 3; 7: 2.2553
C-05.02 | DISPOSICIÓN DE MATERIAL PROVENIENTE DE EXCAVACIÓN (INCLUYE TRANSPORTE) |  |  |  | 2: M3; 3: 649.53; 4: 0.0125; 6: 3; 7: 2.7064
C-06 | ACCESORIOS Y OBRAS COMPLEMETARIAS | bar: 1 to 8
C-06.01 | SUMINISTRO E INSTALACIÓN DE VÁLVULA DE COMPUERTA CON VOLANTE Ø8" EN HIERRO DUCTIL (INCLUYE MATERIALES, HERRAMIENTAS Y MANO DE OBRA) |  |  |  | 2: UND; 3: 3; 4: 0.25; 6: 1; 7: 0.75
C-06.02 | SUMINISTRO E INSTALACIÓN DE VÁLVULA DE COMPUERTA CON VOLANTE Ø10" EN HIERRO DUCTIL (INCLUYE MATERIALES, HERRAMIENTAS Y MANO DE OBRA) |  |  |  | 2: UND; 3: 1; 4: 0.3; 6: 1; 7: 0.3
C-06.03 | SUMINISTRO E INSTALACIÓN DE UNIÓN DE DESMONTAJE Ø6" EN HIERRO DUCTIL (INCLUYE MATERIALES, HERRAMIENTAS Y MANO DE OBRA) |  |  |  | 2: UND; 3: 3; 4: 0.25; 6: 1; 7: 0.75
C-06.04 | SUMINISTRO E INSTALACIÓN DE UNIÓN DE DESMONTAJE Ø10" EN HIERRO DUCTIL (INCLUYE MATERIALES, HERRAMIENTAS Y MANO DE OBRA) |  |  |  | 2: UND; 3: 1; 4: 0.25; 6: 1; 7: 0.25
C-06.05 | SUMINISTRO E INSTALACIÓN DE NIPLE PASAMURO DE Ø6" EN HIERRO DUCTIL (INCLUYE MATERIALES, HERRAMIENTAS Y MANO DE OBRA) |  |  |  | 2: UND; 3: 3; 4: 0.25; 6: 1; 7: 0.75
C-06.06 | SUMINISTRO E INSTALACIÓN DE NIPLE PASAMURO DE Ø10" EN HIERRO DUCTIL (INCLUYE MATERIALES, HERRAMIENTAS Y MANO DE OBRA) |  |  |  | 2: UND; 3: 2; 4: 0.25; 6: 1; 7: 0.5
C-06.07 | SUMINISTRO E INSTALACIÓN DE CODO 90° Ø6" EN HIERRO DUCTIL (INCLUYE MATERIALES, HERRAMIENTAS Y MANO DE OBRA) |  |  |  | 2: UND; 3: 9; 4: 0.25; 6: 1; 7: 2.25
C-06.08 | SUMINISTRO E INSTALACIÓN CODO 90° Ø10" EN HIERRO DUCTIL (INCLUYE MATERIALES, HERRAMIENTAS Y MANO DE OBRA) |  |  |  | 2: UND; 3: 1; 4: 0.3; 6: 1; 7: 0.3
C-06.09 | SUMINISTRO E INSTALACIÓN DE MACROMEDIDOR TIPO WOLTMAN Ø6" (INCLUYE HERRAMIENTA MENOR Y MANO DE OBRA) |  |  |  | 2: UND; 3: 1; 4: 0.3; 6: 1; 7: 0.3
C-06.10 | SUMINISTRO E INSTALACIÓN TEE 90° Ø10" EN HIERRO DUCTIL (INCLUYE MATERIALES, HERRAMIENTAS Y MANO DE OBRA) |  |  |  | 2: UND; 3: 1; 4: 0.3; 6: 1; 7: 0.3
C-06.11 | SUMINISTRO E INSTALACIÓN DE TAPA Y ARO (INCLUYE MATERIALES, HERRAMIENTAS Y MANO DE OBRA) |  |  |  | 2: UND; 3: 5; 4: 0.2; 6: 1; 7: 1
C-06.12 | SUMINISTRO E INSTALACIÓN PASOS PARA ESCALERA DE GATO EN VARILLA PRD-60 DE 3/4" ANTIDESLIZANTE CON ANCLAJE DENTADO, REFUERZO, Y TRANCA PIE. L=0,30 M AN= 0,30 (INCLUYE MATERIALES, EQUIPOS Y MANO DE OBRA) |  |  |  | 2: UND; 3: 66; 4: 0.05; 6: 2; 7: 1.65
C-06.13 | SUMINISTRO E INSTALACIÓN DE TUBERIA DE VENTILACIÓN Ø2" (INCLUYE MATERIALES, HERRAMIENTAS Y MANO DE OBRA) |  |  |  | 2: UND; 3: 4; 4: 0.6; 6: 1; 7: 2.4
C-06.14 | CONSTRUCCIÓN DE POZO DE INSPECCIÓN DE ALCANTARILLADO CON ALTURA MAXIMA DE 2.00 MTS (INCLUYE REPLANTEO, EXCAVACIÓN, RECEBO, CONCRETO DE 4000 PSI, ACERO DE REFUERZO, TAPA DE SEGURIDAD, ESCALERA TIPO GATO, MATERIALES, HERRAMIENTA MENOR Y MANO DE OBRA) |  |  |  | 2: UND; 3: 2; 4: 1.4; 6: 1; 7: 2.8
D - LAVADO |  |  |  |  | 9: 14.3098; 10: DÍAS
ACTIVIDAD |  |  |  |  | 2: UNIDAD; 3: CANTIDAD; 4: RENDIMIENTO; 6: CUADRILLA; 7: DURACIÓN/DÍAS
D-01 | PRELIMINARES | bar: 1 to 8
D-01.01 | LOCALIZACIÓN Y REPLANTEO DE REDES (NO INCLUYE EQUIPO DE TOPOGRAFÍA) |  |  |  | 2: M; 3: 83.73; 4: 0.00376; 6: 1; 7: 0.31482
D-02 | EXCAVACIONES | bar: 1 to 8
D-02.01 | EXCAVACIÓN MANUAL EN MATERIAL COMÚN (INCLUYE MANO DE OBRA, EQUIPOS Y MATERIALES) |  |  |  | 2: M3; 3: 101.55; 4: 0.31085; 6: 4; 7: 7.8917
D-03 | RELLENOS | bar: 1 to 8
D-03.01 | RELLENO CON ARENA PARA BASE DE TUBERÍA (INCLUYE MATERIALES, TRANSPORTE Y MANO DE OBRA) |  |  |  | 2: M3; 3: 8.81; 4: 0.066667; 6: 1; 7: 0.58733
D-03.02 | RELLENO CON MATERIAL SELECCIONADO DE LA EXCAVACIÓN, COMPACTADO CON EQUIPO MECÁNICO EN CAPAS DE 0,20 m (INCLUYE EQUIPO, HERRAMIENTA MENOR Y MANO DE OBRA) |  |  |  | 2: M3; 3: 92.73; 4: 0.090909; 6: 3; 7: 2.81
D-04 | TRANSPORTE DE MATERIALES, RETIRO Y DISPOSICIÓN FINAL DE ESCOMBROS | bar: 1 to 8
D-04.01 | RETIRO DE MATERIAL SOBRANTE HASTA BOTADERO AUTORIZADO, DISTANCIA 5KM (INCLUYE FACTOR DE EXPANSIÓN, CARGUE Y TRANSPORTE DE MATERIAL) |  |  |  | 2: M3-KM; 3: 57.3; 4: 0.0020833; 6: 1; 7: 0.11937
D-04.02 | DISPOSICIÓN DE MATERIAL PROVENIENTE DE EXCAVACIÓN (INCLUYE TRANSPORTE) |  |  |  | 2: M3; 3: 11.46; 4: 0.0125; 6: 1; 7: 0.14325
D-05 | ACCESORIOS Y OBRAS COMPLEMENTARIAS | bar: 1 to 8
D-05.01 | CONSTRUCCIÓN DE CABEZAL DE DESCARGA EN CONCRETO DE 4000 PSI (INCLUYE REPLANTEO, EXCAVACIÓN MANUAL, RECEBO, SOLADO, ACERO DE REFUERZO, CONCREO DE 4000 PSI, FORMALETA METALICA, HERRAMIENTA MENOR Y MANO DE OBRA) |  |  |  | 2: UND; 3: 1; 4: 0.35; 6: 1; 7: 0.35
D-06 | TUBERÍAS | bar: 1 to 8
D-06.01 | SUMINISTRO E INSTALACIÓN DE TUBERÍA NOVAFORT Ø6" PARA LAVADO Y REBOSE (INCLUYE MATERIALES, HERRAMIENTA MENOR Y MANO DE OBRA) |  |  |  | 2: ML; 3: 83.73; 4: 0.025; 6: 1; 7: 2.0933
E - CERRAMIENTO |  |  |  |  | 9: 6; 10: DÍAS
ACTIVIDAD |  |  |  |  | 2: UNIDAD; 3: CANTIDAD; 4: RENDIMIENTO; 6: CUADRILLA; 7: DURACIÓN/DÍAS
ACCESORIOS Y OBRAS COMPLEMETARIAS
CERRAMIENTO EN MALLA ESLABONADA APOYADA EN TUBERIA GALVANIZADA Ø2 1/2" (INCLUYE POSTES, SOLDADURA, ÁNGULOS, PINTURA, MATERIALES, HERRAMIENTA MENOR, Y MANO DE OBRA) |  |  |  |  | 2: ML; 3: 150; 4: 0.3; 6: 9; 7: 5
PUERTA DE ACCESO PEATONAL AL PREDIO DE UNA HOJA 1.20x2.00m EN MALLA ESLABONADA NO. 10 (INCLUYE MARCO, TUBERÍA HG DE 2", SOLDADURA, PINTURA, PORTACANDADOS, BISAGRAS, MATERIALES, HERRAMIENTA MENOR, EQUIPO Y MANO DE OBRA) |  |  |  |  | 2: UND; 3: 1; 4: 0.4; 6: 1; 7: 0.4
PORTÓN DE ACCESO VEHÍCULAR AL PREDIO 2.00x2.20m DE DOS HOJAS EN MALLA ESLABONADA NO. 10 (INCLUYE MARCO, TUBERÍA HG DE 2", SOLDADURA, MALLA, PINTURA, PORTACANDADO DE 4", BISAGRA DE 3", MATERIALES, HERRAMIENTA MENOR, EQUIPO Y MANO DE OBRA) |  |  |  |  | 2: UND; 3: 1; 4: 0.6; 6: 1; 7: 0.6
F - RED EXPRESA FASE I - TIGRE |  |  |  |  | 9: 155.2636; 10: DÍAS
ACTIVIDAD |  |  |  |  | 2: UNIDAD; 3: CANTIDAD; 4: RENDIMIENTO; 6: CUADRILLA; 7: DURACIÓN/DÍAS
F-01 | PRELIMINARES | bar: 1 to 8
F-01.01 | LOCALIZACIÓN Y REPLANTEO DE REDES (NO INCLUYE EQUIPO DE TOPOGRAFÍA) |  |  |  | 2: M; 3: 5565.13; 4: 0.00376; 6: 5; 7: 4.185
F-02 | EXCAVACIONES | bar: 1 to 8
F-02.01 | CORTE DE PAVIMENTO FLEXIBLE (INCLUYE CORTADORA DE DISCO, AGUA, HERRAMIENTA MENOR Y MANO DE OBRA) |  |  |  | 2: M; 3: 6618.52; 4: 0.1; 6: 10; 7: 66.1852
F-02.02 | DEMOLICIÓN Y ROTURA DE PAVIMENTO FLEXIBLE (INCLUYE COMPRESOR, MARTILLO DEMOLEDOR, MATERIALES, HERRAMIENTA MENOR Y MANO DE OBRA) |  |  |  | 2: M3; 3: 372.29; 4: 0.14286; 6: 10; 7: 5.3184
F-02.03 | EXCAVACIÓN MANUAL EN MATERIAL COMÚN (INCLUYE MANO DE OBRA, EQUIPOS Y MATERIALES) |  |  |  | 2: M3; 3: 261.37; 4: 0.31085; 6: 10; 7: 8.1247
F-02.04 | EXCAVACIÓN MECÁNICA EN CONGLOMERADO (INCLUYE MAQUINARIA) |  |  |  | 2: M3; 3: 4965.96; 4: 0.0096154; 6: 10; 7: 4.775
F-03 | RELLENOS | bar: 1 to 8
F-03.01 | RELLENO CON ARENA PARA BASE DE TUBERÍA (INCLUYE MATERIALES, TRANSPORTE Y MANO DE OBRA) |  |  |  | 2: M3; 3: 417.38; 4: 0.066667; 6: 10; 7: 2.7825
F-03.02 | RELLENO TIPO II: CON RECEBO SELECCIONADO, COMPACTADO EN CAPAS DE 20 CM, PROCTOR MODIFICADO 95%, A TODO FACTOR (INCLUYE RECEBO, EQUIPOS, HERRAMIENTAS, TRANSPORTE Y MANO DE OBRA) |  |  |  | 2: M3; 3: 1003.96; 4: 0.033333; 6: 10; 7: 3.3465
F-03.03 | RELLENO CON MATERIAL SELECCIONADO DE LA EXCAVACIÓN, COMPACTADO CON EQUIPO MECÁNICO EN CAPAS DE 0,20 m (INCLUYE EQUIPO, HERRAMIENTA MENOR Y MANO DE OBRA) |  |  |  | 2: M3; 3: 3433.69; 4: 0.090909; 6: 10; 7: 31.2154
F-04 | CONCRETOS Y ACEROS | bar: 1 to 8
F-04.01 | CONCRETO DE 3000 PSI A TODO COSTO (210 KG/CM2) |  |  |  | 2: M3; 3: 4.27; 4: 0.18182; 6: 1; 7: 0.77636
F-04.02 | SUMINISTRO FIGURADO Y ARMADO DE ACERO DE REFUERZO 60000 PSI (INCLUYE DESPERDICIO DEL 5%) |  |  |  | 2: KG; 3: 370.99; 4: 0.004; 6: 1; 7: 1.484
F-04.03 | REPOSICIÓN DE PAVIMENTO FLEXIBLE CON MEZCLA ASFÁLTICA (INCLUYE AGUA, BASE GRANULAR, MEZCLA ASFÁLTICA, EXTENDIDO Y COMPACTACIÓN DE MATERIAL, EQUIPOS, HERRAMIENTA MENOR Y MANO DE OBRA) |  |  |  | 2: M3; 3: 372.29; 4: 0.066667; 6: 5; 7: 4.9639
F-05 | RETIRO Y DISPOSICIÓN FINAL DE ESCOMBROS | bar: 1 to 8
F-05.01 | RETIRO DE MATERIAL SOBRANTE HASTA BOTADERO AUTORIZADO, DISTANCIA 5KM (INCLUYE FACTOR DE EXPANSIÓN, CARGUE Y TRANSPORTE DE MATERIAL) |  |  |  | 2: M3-KM; 3: 11658.65; 4: 0.0020833; 6: 15; 7: 1.6193
F-05.02 | DISPOSICIÓN DE MATERIAL PROVENIENTE DE EXCAVACIÓN (INCLUYE TRANSPORTE) |  |  |  | 2: M3; 3: 2331.73; 4: 0.0125; 6: 15; 7: 1.9431
F-06 | ACCESORIOS | bar: 1 to 8
F-06.01 | CÁMARA DE QUIEBRE DE PRESIÓN 6" A TODO COSTO (INCLUYE REPLANTEO, EXCAVACIÓN, RECEBO, EXTENDIDO, CONCRETO DE 4000 PSI, ACERO DE REFUERZO, TUBERÍA DE LAVADO DE 6", VÁLVULA FLOTADORA, PASAMURO, MATERIALES, HERRRAMIENTA MENOR Y MANO DE OBRA) |  |  |  | 2: UND; 3: 3; 4: 0.5; 6: 1; 7: 1.5
F-06.02 | SUMINISTRO E INSTALACIÓN CODO 11,25° Ø6" EN HIERRO DUCTIL CON UNIÓN MECÁNICA (INCLUYE MATERIALES, HERRAMIENTAS Y MANO DE OBRA) |  |  |  | 2: UND; 3: 33; 4: 0.05; 6: 2; 7: 0.825
F-06.03 | SUMINISTRO E INSTALACIÓN CODO 22,5° Ø6" EN HIERRO DUCTIL CON UNIÓN MECÁNICA (INCLUYE MATERIALES, HERRAMIENTAS Y MANO DE OBRA) |  |  |  | 2: UND; 3: 20; 4: 0.05; 6: 1; 7: 1
F-06.04 | SUMINISTRO E INSTALACIÓN CODO 45° Ø6" EN HIERRO DUCTIL CON UNIÓN MECÁNICA (INCLUYE MATERIALES, HERRAMIENTAS Y MANO DE OBRA) |  |  |  | 2: UND; 3: 24; 4: 0.05; 6: 2; 7: 0.6
F-06.05 | SUMINISTRO E INSTALACIÓN CODO 90° Ø6" EN HIERRO DUCTIL CON UNIÓN MECÁNICA (INCLUYE MATERIALES, HERRAMIENTAS Y MANO DE OBRA) |  |  |  | 2: UND; 3: 3; 4: 0.05; 6: 1; 7: 0.15
F-07 | TUBERÍAS | bar: 1 to 8
F-07.01 | SUMINISTRO E INSTALACIÓN DE TUBERÍA PVC UM Ø6" RDE 21 (INCLUYE PEGAMENTO, LIMPIADOR, HERRAMIENTA MENOR Y MANO DE OBRA) |  |  |  | 2: ML; 3: 5565.13; 4: 0.026; 6: 10; 7: 14.4693
G - EMPATE EL TIGRE |  |  |  |  | 9: 2.9982; 10: DÍAS
ACTIVIDAD |  |  |  |  | 2: UNIDAD; 3: CANTIDAD; 4: RENDIMIENTO; 6: CUADRILLA; 7: DURACIÓN/DÍAS
G-01 | PRELIMINARES | bar: 1 to 8
G-01.01 | LOCALIZACIÓN Y REPLANTEO DE REDES (NO INCLUYE EQUIPO DE TOPOGRAFÍA) |  |  |  | 2: M; 3: 5; 4: 0.00376; 6: 1; 7: 0.0188
G-02 | EXCAVACIONES | bar: 1 to 8
G-02.01 | EXCAVACIÓN MANUAL EN MATERIAL COMÚN (INCLUYE MANO DE OBRA, EQUIPOS Y MATERIALES) |  |  |  | 2: M3; 3: 0.3; 4: 0.31085; 6: 1; 7: 0.093255
G-02.02 | EXCAVACIÓN MECÁNICA EN CONGLOMERADO (INCLUYE MAQUINARIA) |  |  |  | 2: M3; 3: 5.67; 4: 0.0096154; 6: 1; 7: 0.054519
G-03 | RELLENOS | bar: 1 to 8
G-03.01 | RELLENO CON ARENA PARA BASE DE TUBERÍA (INCLUYE MATERIALES, TRANSPORTE Y MANO DE OBRA) |  |  |  | 2: M3; 3: 0.48; 4: 0.066667; 6: 1; 7: 0.032
G-03.02 | RELLENO TIPO II: CON RECEBO SELECCIONADO, COMPACTADO EN CAPAS DE 20 CM, PROCTOR MODIFICADO 95%, A TODO FACTOR (INCLUYE RECEBO, EQUIPOS, HERRAMIENTAS, TRANSPORTE Y MANO DE OBRA) |  |  |  | 2: M3; 3: 1.43; 4: 0.033333; 6: 1; 7: 0.047667
G-03.03 | RELLENO CON MATERIAL SELECCIONADO DE LA EXCAVACIÓN, COMPACTADO CON EQUIPO MECÁNICO EN CAPAS DE 0,20 m (INCLUYE EQUIPO, HERRAMIENTA MENOR Y MANO DE OBRA) |  |  |  | 2: M3; 3: 4.06; 4: 0.090909; 6: 1; 7: 0.36909
G-04 | RETIRO Y DISPOSICIÓN FINAL DE ESCOMBROS | bar: 1 to 8
G-04.01 | RETIRO DE MATERIAL SOBRANTE HASTA BOTADERO AUTORIZADO, DISTANCIA 5KM (INCLUYE FACTOR DE EXPANSIÓN, CARGUE Y TRANSPORTE DE MATERIAL) |  |  |  | 2: M3-KM; 3: 12.4; 4: 0.0020833; 6: 1; 7: 0.025833
G-04.02 | DISPOSICIÓN DE MATERIAL PROVENIENTE DE EXCAVACIÓN (INCLUYE TRANSPORTE) |  |  |  | 2: M3; 3: 2.48; 4: 0.0125; 6: 1; 7: 0.031
G-05 | ACCESORIOS | bar: 1 to 8
G-05.01 | ESTACIÓN DE MACROMEDICIÓN L=1.90M, A=1.60M DE Ø4" A TODO COSTO (INCLUYE CONFORMACIÓN DE CAJA EN CONCRETO DE 4000 PSI, ACERO DE REFUERZO, TUBERÍA, ACCESORIOS, MATERIALES, HERRRAMIENTA MENOR Y MANO DE OBRA) |  |  |  | 2: UND; 3: 1; 4: 2.4; 6: 2; 7: 1.2
G-05.02 | SUMINISTRO E INSTALACIÓN DE VÁLVULA DE CORTE TIPO CHOROTE Ø4" EN HIERRO DUCTIL (INCLUYE CAJA EN CONCRETO, REPLANTEO, EXCAVACIÓN, RECEBO, SOLADO, CONCRETO, ACERO, PASAMURO, VÁLVULA, MATERIALES, HERRAMIENTA MENOR Y MANO DE OBRA) |  |  |  | 2: UND; 3: 3; 4: 1; 6: 3; 7: 1
G-06 | TUBERÍAS | bar: 1 to 8
G-06.01 | SUMINISTRO E INSTALACIÓN DE TUBERÍA PVC Ø4" RDE 21 (INCLUYE TUBERÍA, PEGAMENTO, LIMPIADOR, HERRAMIENTA MENOR Y MANO DE OBRA) |  |  |  | 2: ML; 3: 5; 4: 0.025216; 6: 1; 7: 0.12608
Deiner Alexander Obregón Palomeque
Elaboracion - Ingeniero Civil
MP: 011037-0653228 ANT
INICIO

## 16 (hidden)
CANTIDADES DE OBRA ESTRUCTURAS
PLACA PTAP
DESCRIPCIÓN |  |  |  | UNIDAD | CANT. | DIMENSIONES |  | TIGRE - ISNOS
A-01.01 | LOCALIZACIÓN Y REPLANTEO DE ESTRUCTURAS DE ACUEDUCTOS (NO INCLUYE EQUIPO DE TOPOGRAFÍA) |  |  | M2 | 31.5 | SUBTOTAL |  | 31.5
[6 empty] | CANTIDAD |  | 1
[6 empty] | L (m) |  | 9
[6 empty] | A (m) |  | 3.5
H (m)
Ø
PERÍMET. (m)
ÁREA (m2)
VOLÚM. (m3)
DESCRIPCIÓN |  |  |  | UNIDAD | CANT. | DIMENSIONES |  | TIGRE - ISNOS
A-02.01 | EXCAVACIÓN MANUAL EN CONGLOMERADO (INCLUYE HERRAMIENTA MENOR Y MANO DE OBRA) |  |  | M3 | 15.75 | SUBTOTAL |  | 15.75
[6 empty] | CANTIDAD |  | 1
[6 empty] | L (m) |  | 9
[6 empty] | A (m) |  | 3.5
[6 empty] | H (m) |  | 0.5
Ø
PERÍMET. (m)
[6 empty] | ÁREA (m2) |  | 31.5
[6 empty] | VOLÚM. (m3) |  | 15.75
DESCRIPCIÓN |  |  |  | UNIDAD | CANT. | DIMENSIONES |  | TIGRE - ISNOS
A-03.01 | RELLENO TIPO II: CON RECEBO SELECCIONADO, COMPACTADO EN CAPAS DE 20 CM, PROCTOR MODIFICADO 95%, A TODO FACTOR (INCLUYE RECEBO, EQUIPOS, HERRAMIENTAS, TRANSPORTE Y MANO DE OBRA) |  |  | M3 | 9.45 | SUBTOTAL |  | 9.45
[6 empty] | CANTIDAD |  | 1
[6 empty] | L (m) |  | 9
[6 empty] | A (m) |  | 3.5
[6 empty] | H (m) |  | 0.3
Ø
PERÍMET. (m)
[6 empty] | ÁREA (m2) |  | 31.5
[6 empty] | VOLÚM. (m3) |  | 9.45
DESCRIPCIÓN |  |  |  | UNIDAD | CANT. | DIMENSIONES |  | TIGRE - ISNOS
A-04.01 | CONCRETO PARA SOLADO DE 2000 PSI A TODO COSTO (140 KG/CM2) |  |  | M3 | 1.575 | SUBTOTAL |  | 1.575
[6 empty] | CANTIDAD |  | 1
[6 empty] | L (m) |  | 9
[6 empty] | A (m) |  | 3.5
[6 empty] | H (m) |  | 0.05
Ø
PERÍMET. (m)
[6 empty] | ÁREA (m2) |  | 31.5
[6 empty] | VOLÚM. (m3) |  | 1.575
DESCRIPCIÓN |  |  |  | UNIDAD | CANT. | DIMENSIONES |  | TIGRE - ISNOS
A-04.02 | CONCRETO PARA PISO DE 4000 PSI IMPERMEABILIZADO A TODO COSTO (280 KG/CM2) |  |  | M3 | 7.875 | SUBTOTAL |  | 7.875
[6 empty] | CANTIDAD |  | 1
[6 empty] | L (m) |  | 9
[6 empty] | A (m) |  | 3.5
[6 empty] | H (m) |  | 0.25
Ø
PERÍMET. (m)
[6 empty] | ÁREA (m2) |  | 31.5
[6 empty] | VOLÚM. (m3) |  | 7.875
DESCRIPCIÓN |  |  |  | UNIDAD | CANT. | DIMENSIONES |  | TIGRE - ISNOS
A-04.03 | SUMINISTRO FIGURADO Y ARMADO DE ACERO DE REFUERZO 60000 PSI (INCLUYE DESPERDICIO DEL 5%) |  |  | KG | 530 | SUBTOTAL |  | 530
[6 empty] | CANTIDAD |  | 1
[6 empty] | L (m) |  | 9
[6 empty] | A (m) |  | 3.5
[6 empty] | H (m) |  | 0.25
[6 empty] | Ø |  | 530
PERÍMET. (m)
ÁREA (m2)
VOLÚM. (m3)
DESCRIPCIÓN |  |  |  | UNIDAD | CANT. | DIMENSIONES |  | TIGRE - ISNOS
A-06.01 | SUMINISTRO DE PTAP COMPACTA EN PRFV DE CICLO COMPLETO PARA CAUDAL DE 6 LPS (INCLUYE BANDEJAS DE AIREACIÓN, UNIDAD DE MEZCLA RÁPIDA, FLOCULADOR, SEDIMENTADOR, TANQUE DE CONTACTO CLORO, FILTRACIÓN, DISEÑO, CONSTRUCCIÓN Y PUESTA EN MARCHA) |  |  | UND | 1 | SUBTOTAL |  | 1 | N/A
[6 empty] | CANTIDAD |  | 1
L (m)
A (m)
H (m)
Ø
ÁREA 1 (m2)
ÁREA 2 (m2)
VOLÚM. (m3)
CERRAMIENTO
DESCRIPCIÓN |  |  |  | UNIDAD | CANT. | DIMENSIONES |  | TIGRE - ISNOS
A-06.02 | CERRAMIENTO EN MALLA ESLABONADA APOYADA EN TUBERIA GALVANIZADA Ø2 1/2" (INCLUYE POSTES, SOLDADURA, ÁNGULOS, PINTURA, MATERIALES, HERRAMIENTA MENOR, Y MANO DE OBRA) |  |  | ML | 150 | SUBTOTAL |  | 150 | N/A
[6 empty] | CANTIDAD |  | 1
[6 empty] | L (m) |  | 150
A (m)
H (m)
Ø
PERÍMET. (m)
ÁREA (m2)
VOLÚM. (m3)
DESCRIPCIÓN |  |  |  | UNIDAD | CANT. | DIMENSIONES |  | TIGRE - ISNOS
A-06.03 | PUERTA DE ACCESO PEATONAL AL PREDIO DE UNA HOJA 1.20x2.00m EN MALLA ESLABONADA NO. 10 (INCLUYE MARCO, TUBERÍA HG DE 2", SOLDADURA, PINTURA, PORTACANDADOS, BISAGRAS, MATERIALES, HERRAMIENTA MENOR, EQUIPO Y MANO DE OBRA) |  |  | UND | 1 | SUBTOTAL |  | 1 | N/A
[6 empty] | CANTIDAD |  | 1
L (m)
A (m)
H (m)
Ø
PERÍMET. (m)
ÁREA (m2)
VOLÚM. (m3)
DESCRIPCIÓN |  |  |  | UNIDAD | CANT. | DIMENSIONES |  | TIGRE - ISNOS
A-06.04 | PORTÓN DE ACCESO VEHÍCULAR AL PREDIO 2.00x2.20m DE DOS HOJAS EN MALLA ESLABONADA NO. 10 (INCLUYE MARCO, TUBERÍA HG DE 2", SOLDADURA, MALLA, PINTURA, PORTACANDADO DE 4", BISAGRA DE 3", MATERIALES, HERRAMIENTA MENOR, EQUIPO Y MANO DE OBRA) |  |  | UND | 1 | SUBTOTAL |  | 1 | N/A
[6 empty] | CANTIDAD |  | 1
L (m)
A (m)
H (m)
Ø
PERÍMET. (m)
ÁREA (m2)
VOLÚM. (m3)
TANQUE DE ALMACENAMIENTO 250 M3
DESCRIPCIÓN |  |  |  | UNIDAD | CANT. | DIMENSIONES |  | TIGRE - ISNOS
D-01.01 | LOCALIZACIÓN Y REPLANTEO DE ESTRUCTURAS DE ACUEDUCTOS (INCLUYE EQUIPO DE TOPOGRAFÍA) |  |  | M2 | 241.345 | SUBTOTAL
DESCRIPCIÓN |  |  |  | UNIDAD | CANT. | DIMENSIONES |  | TIGRE - ISNOS
D-01.01.01 | LOCALIZACIÓN Y REPLANTEO DE ESTRUCTURAS DE ACUEDUCTOS (INCLUYE EQUIPO DE TOPOGRAFÍA) |  |  | M2 | 231.4 | SUBTOTAL |  | 231.4
[6 empty] | CANTIDAD |  | 1
[6 empty] | L (m) |  | 13
[6 empty] | A (m) |  | 17.8
H (m)
Ø
PERÍMET. (m)
ÁREA (m2)
VOLÚM. (m3)
DESCRIPCIÓN |  |  |  | UNIDAD | CANT. | DIMENSIONES |  | TIGRE - ISNOS
D-01.01.02 | LOCALIZACIÓN Y REPLANTEO DE ESTRUCTURAS DE ACUEDUCTOS TUBERÍA DE REBOSE (INCLUYE EQUIPO DE TOPOGRAFÍA) |  |  | M2 | 9.945 | SUBTOTAL |  | 9.945
[6 empty] | CANTIDAD |  | 1
[6 empty] | L (m) |  | 19.89
A (m)
[6 empty] | H (m) |  | 0.5
Ø
PERÍMET. (m)
ÁREA (m2)
VOLÚM. (m3)
DESCRIPCIÓN |  |  |  | UNIDAD | CANT. | DIMENSIONES |  | TIGRE - ISNOS
D-02.01 | EXCAVACIÓN MANUAL EN MATERIAL COMÚN (INCLUYE MANO DE OBRA, EQUIPOS Y MATERIALES) |  |  | M3 | 275.1 | SUBTOTAL |  | 275.1
[6 empty] | CANTIDAD |  | 1
[6 empty] | L (m) |  | 11.2
A (m)
H (m)
[6 empty] | % |  | 25%
PERÍMET. (m)
[6 empty] | ÁREA (m2) |  | 98.25
[6 empty] | VOLÚM. (m3) |  | 1100.4
DESCRIPCIÓN |  |  |  | UNIDAD | CANT. | DIMENSIONES |  | TIGRE - ISNOS
D-02.02 | EXCAVACIÓN MECÁNICA CON PROFUNDIDAD DE H= 0.0 A 6.0 MTS EN MATERIAL COMÚN SECO A TODO COSTO (INCLUYE MANO DE OBRA) |  |  | M3 | 830.2725 | SUBTOTAL
DESCRIPCIÓN |  |  |  | UNIDAD | CANT. | DIMENSIONES |  | TIGRE - ISNOS
D-02.02.01 | EXCAVACIÓN MECÁNICA CON PROFUNDIDAD DE ESTRUCTURA HIDRÁULICA |  |  | M3 | 825.3 | SUBTOTAL |  | 825.3
[6 empty] | CANTIDAD |  | 1
A (m)
[6 empty] | L (m) |  | 11.2
H (m)
[6 empty] | % |  | 75%
PERÍMET. (m)
[6 empty] | ÁREA (m2) |  | 98.25
[6 empty] | VOLÚM. (m3) |  | 1100.4
DESCRIPCIÓN |  |  |  | UNIDAD | CANT. | DIMENSIONES |  | TIGRE - ISNOS
D-02.02.02 | EXCAVACIÓN MECÁNICA PARA TUBERÍA DE REBOSE |  |  | M3 | 4.9725 | SUBTOTAL |  | 4.9725
[6 empty] | CANTIDAD |  | 1
[6 empty] | ANCHO (m) |  | 0.5
[6 empty] | PERÍMET. (m) |  | 19.89
[6 empty] | VOLÚM. (m3) |  | 4.9725
[6 empty] | ESPESOR (m) |  | 0.5
DESCRIPCIÓN |  |  |  | UNIDAD | CANT. | DIMENSIONES |  | TIGRE - ISNOS
D-02.03 | ENTIBADO EN MADERA TIPO 1; DISCONTINÚO PARA PROFUNDIDADES MAYORES A 2,0 MTS PARA TERRENOS MEDIANAMENTE ESTABLES 5 USOS (INCLUYE MATERIALES, HERRAMIENTAS Y MANO DE OBRA) |  |  | M2 | 111.52 | SUBTOTAL |  | 111.52
[6 empty] | CANTIDAD |  | 1
L (m)
A (m)
[6 empty] | H (m) |  | 2
Ø
[6 empty] | PERÍMET. (m) |  | 55.76
[6 empty] | ÁREA (m2) |  | 111.52
VOLÚM. (m3)
DESCRIPCIÓN |  |  |  | UNIDAD | CANT. | DIMENSIONES |  | TIGRE - ISNOS
D-02.04 | ENTIBADO EN MADERA TIPO 2; CONTINUO PARA PROFUNDIDADES DE 2,0 A 4,0 MTS PARA TERRENOS INESTABLES 5 USOS (INCLUYE MATERIALES, HERRAMIENTAS Y MANO DE OBRA) |  |  | M2 | 125.9775 | SUBTOTAL |  | 125.9775
[6 empty] | CANTIDAD |  | 1
L (m)
A (m)
[6 empty] | H (m) |  | 2.75
Ø
[6 empty] | PERÍMET. (m) |  | 45.81
[6 empty] | ÁREA (m2) |  | 125.9775
VOLÚM. (m3)
DESCRIPCIÓN |  |  |  | UNIDAD | CANT. | DIMENSIONES |  | TIGRE - ISNOS
D-03.01 | RELLENO TIPO II: CON RECEBO SELECCIONADO, COMPACTADO EN CAPAS DE 20 CM PARA ESTRUCTURA HIDRÁULICA |  |  | M3 | 19.888 | SUBTOTAL |  | 19.888
[6 empty] | CANTIDAD |  | 1
[6 empty] | L (m) |  | 8.8
[6 empty] | A (m) |  | 11.3
[6 empty] | H (m) |  | 0.2
Ø
PERÍMET. (m)
[6 empty] | ÁREA (m2) |  | 99.44
[6 empty] | VOLÚM. (m3) |  | 19.888
DESCRIPCIÓN |  |  |  | UNIDAD | CANT. | DIMENSIONES |  | TIGRE - ISNOS
D-03.02 | RELLENO CON MATERIAL SELECCIONADO DE LA EXCAVACIÓN, COMPACTADO CON EQUIPO MECÁNICO EN CAPAS DE 0,20 m (INCLUYE EQUIPO, HERRAMIENTA MENOR Y MANO DE OBRA) |  |  | M3 | 450.872 | SUBTOTAL |  | 450.872
[6 empty] | V EXCAVADO |  | 1100.4
[6 empty] | V ESTRUCTURA |  | 596.64
[6 empty] | V ARENA |  | 0
[6 empty] | V GRAVA |  | 21.12
[6 empty] | V SOLADO |  | 11.88
[6 empty] | V RECEBO |  | 19.888
[6 empty] | V BASE |  | 0
[6 empty] | V SUB BASE |  | 0
DESCRIPCIÓN |  |  |  | UNIDAD | CANT. | DIMENSIONES |  | TIGRE - ISNOS
D-03.03 | RELLENO CON GRAVA EN AREAS DE TANQUES DE PLANTA DE TRATAMIENTO (INCLUYE MATERIALES, HERRAMIENTAS, TRANSPORTE Y MANO DE OBRA) |  |  | M3 | 21.12 | SUBTOTAL |  | 21.12
[6 empty] | CANTIDAD |  | 1
[6 empty] | L (m) |  | 8.8
[6 empty] | A (m) |  | 1
[6 empty] | H (m) |  | 0.6
Ø
[6 empty] | PERÍMET. (m) |  | 35.2
[6 empty] | ÁREA (m2) |  | 35.2
[6 empty] | VOLÚM. (m3) |  | 21.12
DESCRIPCIÓN |  |  |  | UNIDAD | CANT. | DIMENSIONES |  | TIGRE - ISNOS
D-04.01 | CONCRETO PARA SOLADO DE 2000 PSI A TODO COSTO (140 KG/CM2) PARA ESTRUCTRA HIDRÁULICA |  |  | M3 | 11.88 | SUBTOTAL |  | 11.88
[6 empty] | CANTIDAD |  | 1
[6 empty] | L (m) |  | 8.8
A (m)
H (m)
Ø
PERÍMET. (m)
[6 empty] | ÁREA (m2) |  | 1.35
[6 empty] | VOLÚM. (m3) |  | 11.88
DESCRIPCIÓN |  |  |  | UNIDAD | CANT. | DIMENSIONES |  | TIGRE - ISNOS
D-04.02 | CONCRETO PARA SOLADO DE 2000 PSI PARA ANDÉN PERIMETRAL A TODO COSTO (140 KG/CM2) |  |  | M3 | 3.366 | SUBTOTAL |  | 3.366
[6 empty] | CANTIDAD |  | 1
L (m)
[6 empty] | A (m) |  | 1.5
[6 empty] | H (m) |  | 0.05
Ø
[6 empty] | PERÍMET. (m) |  | 44.88
[6 empty] | ÁREA (m2) |  | 67.32
[6 empty] | VOLÚM. (m3) |  | 3.366
DESCRIPCIÓN |  |  |  | UNIDAD | CANT. | DIMENSIONES |  | TIGRE - ISNOS
D-04.03 | CONCRETO DE 3000 PSI A TODO COSTO (210 KG/CM2) |  |  | M3 | 10.098 | SUBTOTAL |  | 10.098
[6 empty] | CANTIDAD |  | 1
L (m)
[6 empty] | A (m) |  | 1.5
[6 empty] | H (m) |  | 0.15
Ø
[6 empty] | PERÍMET. (m) |  | 44.88
[6 empty] | ÁREA (m2) |  | 67.32
[6 empty] | VOLÚM. (m3) |  | 10.098
DESCRIPCIÓN |  |  |  | UNIDAD | CANT. | DIMENSIONES |  | TIGRE - ISNOS
D-04.04 | CONCRETO PARA PISO DE 4000 PSI IMPERMEABILIZADO A TODO COSTO (280 KG/CM2) PARA ESTRUCTURA HIDRÁULICA |  |  | M3 | 30.536 | SUBTOTAL |  | 30.536
[6 empty] | CANTIDAD |  | 1
[6 empty] | L (m) |  | 8.8
A (m)
H (m)
Ø
PERÍMET. (m)
[6 empty] | ÁREA (m2) |  | 3.47
VOLÚM. (m3)
DESCRIPCIÓN |  |  |  | UNIDAD | CANT. | DIMENSIONES |  | TIGRE - ISNOS
D-04.05 | CONCRETO PARA MUROS DE 4000 PSI IMPERMEABILIZADO DE 280 KG/CM2 (INCLUYE FORMALETA METÁLICA POR AMBOS LADOS, MATERIALES, EQUIPOS, HERRAMIENTA MENOR Y MANO DE OBRA) |  |  | M3 | 97.287 | SUBTOTAL |  | 97.287
[6 empty] | CANTIDAD |  | 1
L (m)
A (m)
H (m)
Ø
PERÍMET. (m)
ÁREA (m2)
[6 empty] | VOLÚM. (m3) |  | 97.287
DESCRIPCIÓN |  |  |  | UNIDAD | CANT. | DIMENSIONES |  | TIGRE - ISNOS
D-04.06 | CONCRETO PARA TAPA DE 4000 PSI IMPERMEABILIZADO 280 KG/CM2 (INCLUYE FORMALETA EN MADERA, MATERIALES, HERRAMIENTA MENOR Y MANO DE OBRA) |  |  | M3 | 19.228 | SUBTOTAL |  | 19.228
[6 empty] | CANTIDAD |  | 1
L (m)
A (m)
[6 empty] | H (m) |  | 0.2
Ø
PERÍMET. (m)
[6 empty] | ÁREA (m2) |  | 96.14
VOLÚM. (m3)
DESCRIPCIÓN |  |  |  | UNIDAD | CANT. | DIMENSIONES |  | TIGRE - ISNOS
D-04.07 | SUMINISTRO FIGURADO Y ARMADO DE ACERO DE REFUERZO 60000 PSI (INCLUYE DESPERDICIO DEL 5%) |  |  | KG | 11988.4686 | SUBTOTAL |  | 11988.4686 | NO APLICA
[6 empty] | CANTIDAD |  | 1
L (m)
A (m)
H (m)
[6 empty] | Ø |  | 11988.4686
PERÍMET. (m)
ÁREA (m2)
VOLÚM. (m3)
DESCRIPCIÓN |  |  |  | UNIDAD | CANT. | DIMENSIONES |  | TIGRE - ISNOS
D-05.01 | RETIRO DE MATERIAL SOBRANTE HASTA BOTADERO AUTORIZADO, DISTANCIA 5KM (INCLUYE FACTOR DE EXPANSIÓN, HERRAMIENTAS, TRANSPORTE, MANO DE OBRA) |  |  | M3 | 649.528 | SUBTOTAL |  | 649.528 | NO APLICA
[6 empty] | V EXCAVADO |  | 1100.4
[6 empty] | V REQUERIDO |  | 450.872
A (m)
H (m)
Ø
PERÍMET. (m)
ÁREA (m2)
VOLÚM. (m3)
DESCRIPCIÓN |  |  |  | UNIDAD | CANT. | DIMENSIONES |  | TIGRE - ISNOS
D-05.02 | EXTENDIDO MANUAL DE TIERRAS CON MATERIAL DE LA PROPIA EXCAVACÍON (INCLUYE HERRAMIENTA MENOR Y MANO DE OBRA) |  |  | M3 | 593.274 | SUBTOTAL |  | 0 | NO APLICA
CANTIDAD
L (m)
A (m)
H (m)
Ø
PERÍMET. (m)
ÁREA (m2)
VOLÚM. (m3)
DESCRIPCIÓN |  |  |  | UNIDAD | CANT. | DIMENSIONES |  | TIGRE - ISNOS
D-06.01 | SUMINISTRO E INSTALACIÓN DE VÁLVULA DE COMPUERTA CON VOLANTE Ø8" EN HIERRO DUCTIL |  |  | UND | 3 | SUBTOTAL |  | 3
[6 empty] | CANTIDAD |  | 3
L (m)
A (m)
H (m)
Ø
PERÍMET. (m)
ÁREA (m2)
VOLÚM. (m3)
DESCRIPCIÓN |  |  |  | UNIDAD | CANT. | DIMENSIONES |  | TIGRE - ISNOS
D-06.02 | SUMINISTRO E INSTALACIÓN DE VÁLVULA DE COMPUERTA CON VOLANTE Ø10" EN HIERRO DUCTIL (INCLUYE MATERIALES, HERRAMIENTAS Y MANO DE OBRA) |  |  | UND | 1 | SUBTOTAL |  | 1
[6 empty] | CANTIDAD |  | 1
L (m)
A (m)
H (m)
Ø
PERÍMET. (m)
ÁREA (m2)
VOLÚM. (m3)
DESCRIPCIÓN |  |  |  | UNIDAD | CANT. | DIMENSIONES |  | TIGRE - ISNOS
D-06.03 | SUMINISTRO E INSTALACIÓN DE UNIÓN DE DESMONTAJE Ø6" EN HIERRO DUCTIL (INCLUYE MATERIALES, HERRAMIENTAS Y MANO DE OBRA) |  |  | UND | 3 | SUBTOTAL |  | 3
[6 empty] | CANTIDAD |  | 3
L (m)
A (m)
H (m)
Ø
PERÍMET. (m)
ÁREA (m2)
VOLÚM. (m3)
DESCRIPCIÓN |  |  |  | UNIDAD | CANT. | DIMENSIONES |  | TIGRE - ISNOS
D-06.04 | SUMINISTRO E INSTALACIÓN DE UNIÓN DE DESMONTAJE Ø10" EN HIERRO DUCTIL (INCLUYE MATERIALES, HERRAMIENTAS Y MANO DE OBRA) |  |  | UND | 1 | SUBTOTAL |  | 1
[6 empty] | CANTIDAD |  | 1
L (m)
A (m)
H (m)
Ø
PERÍMET. (m)
ÁREA (m2)
VOLÚM. (m3)
DESCRIPCIÓN |  |  |  | UNIDAD | CANT. | DIMENSIONES |  | TIGRE - ISNOS
D-06.05 | SUMINISTRO E INSTALACIÓN DE NIPLE PASAMURO DE Ø6" EN HIERRO DUCTIL (INCLUYE MATERIALES, HERRAMIENTAS Y MANO DE OBRA) |  |  | UND | 3 | SUBTOTAL |  | 3
[6 empty] | CANTIDAD |  | 3
L (m)
A (m)
H (m)
Ø
PERÍMET. (m)
ÁREA (m2)
VOLÚM. (m3)
DESCRIPCIÓN |  |  |  | UNIDAD | CANT. | DIMENSIONES |  | TIGRE - ISNOS
D-06.06 | SUMINISTRO E INSTALACIÓN DE NIPLE PASAMURO DE Ø10" EN HIERRO DUCTIL (INCLUYE MATERIALES, HERRAMIENTAS Y MANO DE OBRA) |  |  | UND | 2 | SUBTOTAL |  | 2
[6 empty] | CANTIDAD |  | 2
L (m)
A (m)
H (m)
Ø
PERÍMET. (m)
ÁREA (m2)
VOLÚM. (m3)
DESCRIPCIÓN |  |  |  | UNIDAD | CANT. | DIMENSIONES |  | TIGRE - ISNOS
D-06.07 | SUMINISTRO E INSTALACIÓN DE CODO 90° Ø6" EN HIERRO DUCTIL (INCLUYE MATERIALES, HERRAMIENTAS Y MANO DE OBRA) |  |  | UND | 9 | SUBTOTAL |  | 9
[6 empty] | CANTIDAD |  | 9
L (m)
A (m)
H (m)
Ø
PERÍMET. (m)
ÁREA (m2)
VOLÚM. (m3)
DESCRIPCIÓN |  |  |  | UNIDAD | CANT. | DIMENSIONES |  | TIGRE - ISNOS
D-06.08 | SUMINISTRO E INSTALACIÓN CODO 90° Ø10" EN HIERRO DUCTIL (INCLUYE MATERIALES, HERRAMIENTAS Y MANO DE OBRA) |  |  | UND | 1 | SUBTOTAL |  | 1
[6 empty] | CANTIDAD |  | 1
L (m)
A (m)
H (m)
Ø
PERÍMET. (m)
ÁREA (m2)
VOLÚM. (m3)
DESCRIPCIÓN |  |  |  | UNIDAD | CANT. | DIMENSIONES |  | TIGRE - ISNOS
D-06.09 | SUMINISTRO E INSTALACIÓN DE MACROMEDIDOR TIPO WOLTMAN Ø6" (INCLUYE MATERIALES, HERRAMIENTAS Y MANO DE OBRA) |  |  | UND | 1 | SUBTOTAL |  | 1
[6 empty] | CANTIDAD |  | 1
L (m)
A (m)
H (m)
Ø
PERÍMET. (m)
ÁREA (m2)
VOLÚM. (m3)
DESCRIPCIÓN |  |  |  | UNIDAD | CANT. | DIMENSIONES |  | TIGRE - ISNOS
D-06.10 | SUMINISTRO E INSTALACIÓN TEE 90° Ø10" EN HIERRO DUCTIL (INCLUYE MATERIALES, HERRAMIENTAS Y MANO DE OBRA) |  |  | UND | 1 | SUBTOTAL |  | 1
[6 empty] | CANTIDAD |  | 1
L (m)
A (m)
H (m)
Ø
PERÍMET. (m)
ÁREA (m2)
VOLÚM. (m3)
DESCRIPCIÓN |  |  |  | UNIDAD | CANT. | DIMENSIONES |  | TIGRE - ISNOS
D-06.11 | SUMINISTRO E INSTALACIÓN DE TAPA Y ARO (INCLUYE MATERIALES, HERRAMIENTAS Y MANO DE OBRA) |  |  | UND | 5 | SUBTOTAL |  | 5
[6 empty] | CANTIDAD |  | 5
L (m)
A (m)
H (m)
Ø
PERÍMET. (m)
ÁREA (m2)
VOLÚM. (m3)
DESCRIPCIÓN |  |  |  | UNIDAD | CANT. | DIMENSIONES |  | TIGRE - ISNOS
D-06.12 | SUMINISTRO E INSTALACIÓN PASOS PARA ESCALERA DE GATO EN VARILLA PRD-60 DE 3/4" ANTIDESLIZANTE CON ANCLAJE DENTADO, REFUERZO, Y TRANCA PIE. L=0,30 M AN= 0,30 (INCLUYE MATERIALES, EQUIPOS Y MANO DE OBRA) |  |  | UND | 66 | SUBTOTAL |  | 66
[6 empty] | CANTIDAD ESCALAS |  | 66
L (m)
A (m)
H (m)
Ø
PERÍMET. (m)
ÁREA (m2)
VOLÚM. (m3)
DESCRIPCIÓN |  |  |  | UNIDAD | CANT. | DIMENSIONES |  | TIGRE - ISNOS
D-06.13 | SUMINISTRO E INSTALACIÓN DE TUBERIA DE VENTILACIÓN Ø2" (INCLUYE MATERIALES, HERRAMIENTAS Y MANO DE OBRA) |  |  | UND | 4 | SUBTOTAL |  | 4
[6 empty] | CANTIDAD |  | 4
L (m)
A (m)
H (m)
Ø
PERÍMET. (m)
ÁREA (m2)
VOLÚM. (m3)
DESCRIPCIÓN |  |  |  | UNIDAD | CANT. | DIMENSIONES |  | TIGRE - ISNOS
D-06.14 | CONSTRUCCIÓN DE CABEZAL DE DESCARGA EN CONCRETO DE 4000 PSI (INCLUYE REPLANTEO, EXCAVACIÓN MANUAL, RECEBO, SOLADO, ACERO DE REFUERZO, CONCREO DE 4000 PSI, FORMALETA METALICA, HERRAMIENTA MENOR Y MANO DE OBRA) |  |  | UND | 1 | SUBTOTAL |  | 1
[6 empty] | CANTIDAD |  | 1
L (m)
A (m)
H (m)
Ø
PERÍMET. (m)
ÁREA (m2)
VOLÚM. (m3)
DESCRIPCIÓN |  |  |  | UNIDAD | CANT. | DIMENSIONES |  | TIGRE - ISNOS
D-06.15 | CONSTRUCCIÓN DE POZO DE INSPECCIÓN DE ALCANTARILLADO CON ALTURA MAXIMA DE 2.00 MTS |  |  | UND | 2 | SUBTOTAL |  | 2
[6 empty] | CANTIDAD |  | 2
L (m)
A (m)
H (m)
Ø
PERÍMET. (m)
ÁREA (m2)
VOLÚM. (m3)
DESCRIPCIÓN |  |  |  | UNIDAD | CANT. | DIMENSIONES |  | TIGRE - ISNOS
D-07.01 | TUBERIA DE LAVADO Y REBOSE NOVAFORT 6" |  |  | UND | 83.73 | SUBTOTAL |  | 83.73
[6 empty] | CANTIDAD |  | 1
[6 empty] | L (m) |  | 83.73
A (m)
H (m)
Ø
PERÍMET. (m)
ÁREA (m2)
VOLÚM. (m3)
CONCRETO TOTAL DE MUROS TANQUE DE ALMACENAMIENTO 250 M3
97.287
CONCRETO PARA MUROS TANQUE DE 250 M3 - CAJA PEQUEÑA | [5 empty] | CONCRETO PARA MUROS TANQUE DE 250 M3 - CAJA MEDIANA
|  |  | DIMENSIONES | [6 empty] | DERECHA | IZQUIERDA
|  |  | LARGO | 3.6 |  |  |  |  | LARGO | 4.6 | 4.6
|  |  | ANCHO | 2 |  |  |  |  | ANCHO | 2.5 | 2.3
|  |  | ALTO | 1.9 |  |  |  |  | ALTO | 5.4 | 5
|  |  | ESPESOR | 0.3 |  |  |  |  | ESPESOR | 0.3 | 0.3
|  |  | TOTAL | 6.384 |  |  |  |  | TOTAL | 15.552 | 13.8
CONCRETO PARA MUROS TANQUE DE 250 M3 - CAJA GRANDE
|  |  |  | DERECHA | IZQUIERDA | INTERIOR
|  |  | LARGO | 8.8 | 8.8 | 6
|  |  | ANCHO | 2.55 | 6.25
|  |  | ALTO | 5.4 | 4.7 | 5
|  |  | ESPESOR | 0.3 | 0.3 | 0.3
|  |  | TOTAL | 22.518 | 30.033 | 9
ACERO PARA TAQUE DE 250 M3
T. CAJA PEQUEÑA |  | 804.5688 | 11988.4686
T. CAJA MEDIANA |  | 1327.9668
T. CAJA GRANDE |  | 7169.06
T. COMPLEMENTOS |  | 2686.873
ACERO PARA TANQUE DE 250 M3 - CAJA PEQUEÑA
|  |  | MUROS EN X |  | MUROS EN Y |  | PISO |  | TAPA
|  |  | 1 | 2 | 1 | 2 | X | Y | X | Y
|  | SEP. | 0.2 | 0.2 | 0.2 | 0.2 | 0.2 | 0.2 | 0.2 | 0.2
|  | LONGITUD | 1.4 | 1.9 | 3.5 | 1.9 | 1.9 | 3.5 | 1.9 | 3.5
|  | # BARRAS | 8 | 10.5 | 18.5 | 10.5 | 10.5 | 18.5 | 10.5 | 18.5
|  | L. BARRA | 2.6 | 2.2 | 2.6 | 3.8 | 2.2 | 3.8 | 2.2 | 3.8
|  | KG/ML | 0.996 | 0.996 | 0.996 | 0.996 | 0.996 | 0.996 | 0.996 | 0.996
|  | LINEAS | 2 | 2 | 2 | 2 | 2 | 2 | 1 | 1
|  | CANTIDAD | 2 | 2 | 2 | 2 | 1 | 1 | 1 | 1
|  | TOTAL KG | 82.8672 | 92.0304 | 191.6304 | 158.9616 | 46.0152 | 140.0376 | 23.0076 | 70.0188
ACERO PARA TANQUE DE 250 M3 - CAJA MEDIANA EXTERIOR
|  | MUROS EN X |  | MUROS EN Y |  |  | PISO |  | TAPA
|  | 1 | 2 | 1 | 2 | 3 | X | Y | X | Y
| SEP. | 0.2 | 0.2 | 0.2 | 0.2 | 0.2 | 0.2 | 0.2 | 0.2 | 0.2
| LONGITUD | 2.7 | 2.6 | 4 | 2.3 | 2.3 | 2.7 | 4.5 | 2.7 | 4.5
| # BARRAS | 14.5 | 14 | 21 | 12.5 | 12.5 | 14.5 | 23.5 | 14.5 | 23.5
| L. BARRA | 3.1 | 3 | 3.4 | 4.8 | 7.8 | 3 | 4.8 | 3 | 4.8
| KG/ML | 0.996 | 0.996 | 0.996 | 0.996 | 0.996 | 0.996 | 0.996 | 0.996 | 0.996
| LINEAS | 2 | 1 | 2 | 1 | 1 | 1 | 2 | 1 | 1
| CANTIDAD | 2 | 2 | 2 | 2 | 2 | 2 | 1 | 1 | 1
| TOTAL KG | 179.0808 | 83.664 | 284.4576 | 119.52 | 194.22 | 86.652 | 224.6976 | 43.326 | 112.3488
ACERO PARA TANQUE DE 250 M3 - CAJA GRANDE
|  |  | MUROS EN X |  |  | MUROS EN Y |  |  | PISO
|  |  | 1 | 2 | 3 | 1 | 2 | 3 | X | Y
|  | SEP. | 0.2 | 0.2 | 0.2 | 0.2 | 0.2 | 0.2 | 0.2 | 0.2
|  | LONGITUD | 2.3 | 5.4 | 5.4 | 8.8 | 5.4 | 5.4 | 8.8 | 8.8
|  | # BARRAS | 12.5 | 28 | 28 | 45 | 28 | 28 | 45 | 45
|  | L. BARRA | 6.2 | 7 | 9.1 | 6.2 | 12 | 9.1 | 9.5 | 9.1
|  | KG/ML | 1.55 | 1.55 | 1.55 | 1.55 | 1.55 | 1.55 | 1.55 | 1.55
|  | LINEAS | 2 | 1 | 1 | 2 | 1 | 1 | 2 | 2
|  | CANTIDAD | 2 | 2 | 2 | 1 | 2 | 2 | 1 | 1
|  | TOTAL KG | 480.5 | 607.6 | 789.88 | 864.9 | 1041.6 | 789.88 | 1325.25 | 1269.45
ACERO PARA TANQUE DE 250 M3 - COMPLEMENTOS
|  | CAJA MED. INTERIOR | MUROS EN X 2: PARED INTERIOR; MUROS EN Y 1: ESQUINA; MUROS EN Y 2: TAPA | ANDEN
|  | X | [6 empty] | ANCHO = 1,5 M | bar: MUROS EN X 1 to MUROS EN Y 3
| SEP. | 0.2 | 0.2 | 0.2 | 0.2 | 0.2 | 0.2 | 0.2 | 0.15
| LONGITUD | 2.3 | 4.6 | 6 | 4.7 | 5.4 | 8.8 | 8.8 | 1.5
| # BARRAS | 12.5 | 24 | 31 | 24.5 | 28 | 45 | 45 | 11
| L. BARRA | 0.7 | 1.3 | 5.5 | 6.2 | 0.9 | 9.1 | 9.1 | 54
| KG/ML | 1.55 | 1.55 | 1.55 | 1.55 | 1.55 | 0.996 | 0.996 | 0.996
| LINEAS | 2 | 2 | 2 | 2 | 1 | 1 | 1 | 1
| CANTIDAD | 1 | 1 | 1 | 1 | 4 | 1 | 1 | 1
| TOTAL KG | 27.125 | 96.72 | 528.55 | 470.89 | 156.24 | 407.862 | 407.862 | 591.624
Deiner Alexander Obregón Palomeque
Elaboracion - Ingeniero Civil
MP: 011037-0653228 ANT

## 17 (hidden)
CANTIDADES DE OBRAS REDES
[6 empty] | IMAGEN DE PAVIMENTO | [8 empty] | RED EXPRESA Y SECUNDARIA FASE I |  | m | PESO (Kg/m) | [5 empty] | Densidad Arena |  | Kg/m3 | 1500
[15 empty] | PVC UM RDE 21 - Ø2 |  | 0 | 8.735
[15 empty] | PVC UM RDE 21 - Ø4 |  | 0 | 5.148
[15 empty] | PVC UM RDE 21 - Ø6 |  | 5565.13 | 6.31
[15 empty] | PVC UM RDE 17 - Ø6 |  | 0 | 7.44
[15 empty] | PVC UM RDE 13.5 - Ø6 |  | 0 | 9.9
5565.13
CANTIDADES DE OBRA RED EXPRESA | [8 empty] | Excav. | E. Seca | E. Cong. | E. Méc. | Arena | Recebo | Base | Sub Base | Sitio | Demolic. | Corte | Retiro | Extendido | Reposic. | Trans. | Peso tubería (Kg) | Peso Arena (Kg) | Recorrido propio (m) | Total Kg
[9 empty] | 5227.3266 | 261.3663 | 0 | 4965.9603 | 417.3848 | 1003.9597 | 0 | 0 | 3433.6904 | 372.2917 | 6618.52 | 2331.7271 | 0 | 372.2917
Tramo | Inicial | Final | Long. | Ø (") | Material | Cimen. | A (m) | h (m) | Excav. | E. Seca | E. Cong. | E. Méc. | Arena | Recebo | Base | Sub Base | Sitio | Demolic. | Corte | Retiro | Extendido | Reposic. |  | 0 | 0 |  | 0
TS-311 | RM-001 | RM-002 | 52.23 | 6 | PVC UM RDE 21 - Ø6 | Afirmado | 0.75 | 1.2524 | 49.0596 | 2.453 | 0 | 46.6067 | 3.9173 | 11.7517 | 0 | 0 | 33.3906 | 0 | 0 | 20.3697 | 0 | 0 | Vía | 0 | 0 | 0 | 0
TS-312 | RM-002 | RM-003 | 41.37 | 6 | PVC UM RDE 21 - Ø6 | Afirmado | 0.75 | 1.2524 | 38.8588 | 1.9429 | 0 | 36.9159 | 3.1028 | 9.3082 | 0 | 0 | 26.4478 | 0 | 0 | 16.1343 | 0 | 0 | Vía | 0 | 0 | 0 | 0
TS-313 | RM-003 | RM-004 | 48.02 | 6 | PVC UM RDE 21 - Ø6 | Afirmado | 0.75 | 1.2524 | 45.1052 | 2.2553 | 0 | 42.8499 | 3.6015 | 10.8045 | 0 | 0 | 30.6992 | 0 | 0 | 18.7278 | 0 | 0 | Vía | 0 | 0 | 0 | 0
TS-314 | RM-004 | RM-005 | 42.99 | 6 | PVC UM RDE 21 - Ø6 | Afirmado | 0.75 | 1.2524 | 40.3805 | 2.019 | 0 | 38.3615 | 3.2243 | 9.6728 | 0 | 0 | 27.4835 | 0 | 0 | 16.7661 | 0 | 0 | Vía | 0 | 0 | 0 | 0
TS-315 | RM-005 | RM-006 | 74.54 | 6 | PVC UM RDE 21 - Ø6 | Afirmado | 0.75 | 1.2524 | 70.0154 | 3.5008 | 0 | 66.5147 | 5.5905 | 16.7715 | 0 | 0 | 47.6534 | 0 | 0 | 29.0706 | 0 | 0 | Vía | 0 | 0 | 0 | 0
TS-316 | RM-006 | RM-007 | 64.15 | 6 | PVC UM RDE 21 - Ø6 | Afirmado | 0.75 | 1.2524 | 60.2561 | 3.0128 | 0 | 57.2433 | 4.8113 | 14.4337 | 0 | 0 | 41.0111 | 0 | 0 | 25.0185 | 0 | 0 | Vía | 0 | 0 | 0 | 0
TS-317 | RM-007 | RM-008 | 22.86 | 6 | PVC UM RDE 21 - Ø6 | Afirmado | 0.75 | 1.2524 | 21.4724 | 1.0736 | 0 | 20.3988 | 1.7145 | 5.1435 | 0 | 0 | 14.6144 | 0 | 0 | 8.9154 | 0 | 0 | Vía | 0 | 0 | 0 | 0
TS-318 | RM-008 | RM-009 | 52.09 | 6 | PVC UM RDE 21 - Ø6 | Afirmado | 0.75 | 1.2524 | 48.9281 | 2.4464 | 0 | 46.4817 | 3.9068 | 11.7203 | 0 | 0 | 33.3011 | 0 | 0 | 20.3151 | 0 | 0 | Vía | 0 | 0 | 0 | 0
TS-319 | RM-009 | RM-010 | 54.15 | 6 | PVC UM RDE 21 - Ø6 | Afirmado | 0.75 | 1.2524 | 50.8631 | 2.5432 | 0 | 48.3199 | 4.0613 | 12.1837 | 0 | 0 | 34.6181 | 0 | 0 | 21.1185 | 0 | 0 | Vía | 0 | 0 | 0 | 0
TS-320 | RM-010 | RM-011 | 42.32 | 6 | PVC UM RDE 21 - Ø6 | Afirmado | 0.75 | 1.2524 | 39.7512 | 1.9876 | 0 | 37.7636 | 3.174 | 9.522 | 0 | 0 | 27.0552 | 0 | 0 | 16.5048 | 0 | 0 | Vía | 0 | 0 | 0 | 0
TS-321 | RM-011 | RM-012 | 45.2 | 6 | PVC UM RDE 21 - Ø6 | Afirmado | 0.75 | 1.2524 | 42.4564 | 2.1228 | 0 | 40.3335 | 3.39 | 10.17 | 0 | 0 | 28.8964 | 0 | 0 | 17.628 | 0 | 0 | Vía | 0 | 0 | 0 | 0
TS-322 | RM-012 | RM-013 | 27.12 | 6 | PVC UM RDE 21 - Ø6 | Afirmado | 0.75 | 1.2524 | 25.4738 | 1.2737 | 0 | 24.2001 | 2.034 | 6.102 | 0 | 0 | 17.3378 | 0 | 0 | 10.5768 | 0 | 0 | Vía | 0 | 0 | 0 | 0
TS-323 | RM-013 | RM-014 | 33.55 | 6 | PVC UM RDE 21 - Ø6 | Afirmado | 0.75 | 1.2524 | 31.5135 | 1.5757 | 0 | 29.9378 | 2.5163 | 7.5488 | 0 | 0 | 21.4485 | 0 | 0 | 13.0845 | 0 | 0 | Vía | 0 | 0 | 0 | 0
TS-324 | RM-014 | RM-015 | 46.38 | 6 | PVC UM RDE 21 - Ø6 | Afirmado | 0.75 | 1.2524 | 43.5647 | 2.1782 | 0 | 41.3865 | 3.4785 | 10.4355 | 0 | 0 | 29.6507 | 0 | 0 | 18.0882 | 0 | 0 | Vía | 0 | 0 | 0 | 0
TS-325 | RM-015 | RM-016 | 56.29 | 6 | PVC UM RDE 21 - Ø6 | Afirmado | 0.75 | 1.2524 | 52.8732 | 2.6437 | 0 | 50.2295 | 4.2218 | 12.6653 | 0 | 0 | 35.9862 | 0 | 0 | 21.9531 | 0 | 0 | Vía | 0 | 0 | 0 | 0
TS-326 | RM-016 | CQN5 | 90.5 | 6 | PVC UM RDE 21 - Ø6 | Afirmado | 0.75 | 1.2524 | 85.0067 | 4.2503 | 0 | 80.7563 | 6.7875 | 20.3625 | 0 | 0 | 57.8567 | 0 | 0 | 35.295 | 0 | 0 | Vía | 0 | 0 | 0 | 0
TS-327 | RM-017 | RM-018 | 48.87 | 6 | PVC UM RDE 21 - Ø6 | Afirmado | 0.75 | 1.2524 | 45.9036 | 2.2952 | 0 | 43.6084 | 3.6653 | 10.9957 | 0 | 0 | 31.2426 | 0 | 0 | 19.0593 | 0 | 0 | Vía | 0 | 0 | 0 | 0
TS-328 | RM-018 | RM-019 | 38.72 | 6 | PVC UM RDE 21 - Ø6 | Afirmado | 0.75 | 1.2524 | 36.3697 | 1.8185 | 0 | 34.5512 | 2.904 | 8.712 | 0 | 0 | 24.7537 | 0 | 0 | 15.1008 | 0 | 0 | Vía | 0 | 0 | 0 | 0
TS-329 | RM-019 | RM-020 | 68.87 | 6 | PVC UM RDE 21 - Ø6 | Afirmado | 0.75 | 1.2524 | 64.6896 | 3.2345 | 0 | 61.4551 | 5.1653 | 15.4958 | 0 | 0 | 44.0286 | 0 | 0 | 26.8593 | 0 | 0 | Vía | 0 | 0 | 0 | 0
TS-330 | RM-020 | RM-021 | 74.71 | 6 | PVC UM RDE 21 - Ø6 | Afirmado | 0.75 | 1.2524 | 70.1751 | 3.5088 | 0 | 66.6663 | 5.6033 | 16.8097 | 0 | 0 | 47.7621 | 0 | 0 | 29.1369 | 0 | 0 | Vía | 0 | 0 | 0 | 0
TS-331 | RM-021 | RM-022 | 51.14 | 6 | PVC UM RDE 21 - Ø6 | Afirmado | 0.75 | 1.2524 | 48.0358 | 2.4018 | 0 | 45.634 | 3.8355 | 11.5065 | 0 | 0 | 32.6938 | 0 | 0 | 19.9446 | 0 | 0 | Vía | 0 | 0 | 0 | 0
TS-332 | RM-022 | RM-023 | 45.95 | 6 | PVC UM RDE 21 - Ø6 | Afirmado | 0.75 | 1.2524 | 43.1608 | 2.158 | 0 | 41.0028 | 3.4463 | 10.3388 | 0 | 0 | 29.3758 | 0 | 0 | 17.9205 | 0 | 0 | Vía | 0 | 0 | 0 | 0
TS-333 | RM-023 | RM-024 | 55.38 | 6 | PVC UM RDE 21 - Ø6 | Afirmado | 0.75 | 1.2524 | 52.0184 | 2.6009 | 0 | 49.4175 | 4.1535 | 12.4605 | 0 | 0 | 35.4044 | 0 | 0 | 21.5982 | 0 | 0 | Vía | 0 | 0 | 0 | 0
TS-334 | RM-024 | RM-025 | 22.92 | 6 | PVC UM RDE 21 - Ø6 | Afirmado | 0.75 | 1.2524 | 21.5288 | 1.0764 | 0 | 20.4523 | 1.719 | 5.157 | 0 | 0 | 14.6528 | 0 | 0 | 8.9388 | 0 | 0 | Vía | 0 | 0 | 0 | 0
TS-335 | RM-025 | RM-026 | 26.04 | 6 | PVC UM RDE 21 - Ø6 | Afirmado | 0.75 | 1.2524 | 24.4594 | 1.223 | 0 | 23.2364 | 1.953 | 5.859 | 0 | 0 | 16.6474 | 0 | 0 | 10.1556 | 0 | 0 | Vía | 0 | 0 | 0 | 0
TS-336 | RM-026 | RM-027 | 33.57 | 6 | PVC UM RDE 21 - Ø6 | Afirmado | 0.75 | 1.2524 | 31.5323 | 1.5766 | 0 | 29.9557 | 2.5178 | 7.5533 | 0 | 0 | 21.4613 | 0 | 0 | 13.0923 | 0 | 0 | Vía | 0 | 0 | 0 | 0
TS-337 | RM-027 | RM-028 | 38.2 | 6 | PVC UM RDE 21 - Ø6 | Afirmado | 0.75 | 1.2524 | 35.8813 | 1.7941 | 0 | 34.0872 | 2.865 | 8.595 | 0 | 0 | 24.4213 | 0 | 0 | 14.898 | 0 | 0 | Vía | 0 | 0 | 0 | 0
TS-338 | RM-028 | RM-029 | 24.44 | 6 | PVC UM RDE 21 - Ø6 | Afirmado | 0.75 | 1.2524 | 22.9565 | 1.1478 | 0 | 21.8087 | 1.833 | 5.499 | 0 | 0 | 15.6245 | 0 | 0 | 9.5316 | 0 | 0 | Vía | 0 | 0 | 0 | 0
TS-339 | RM-029 | RM-030 | 18.51 | 6 | PVC UM RDE 21 - Ø6 | Afirmado | 0.75 | 1.2524 | 17.3864 | 0.86932 | 0 | 16.5171 | 1.3883 | 4.1647 | 0 | 0 | 11.8334 | 0 | 0 | 7.2189 | 0 | 0 | Vía | 0 | 0 | 0 | 0
TS-340 | RM-030 | RM-031 | 17.82 | 6 | PVC UM RDE 21 - Ø6 | Afirmado | 0.75 | 1.2524 | 16.7383 | 0.83692 | 0 | 15.9014 | 1.3365 | 4.0095 | 0 | 0 | 11.3923 | 0 | 0 | 6.9498 | 0 | 0 | Vía | 0 | 0 | 0 | 0
TS-341 | RM-031 | RM-032 | 18.66 | 6 | PVC UM RDE 21 - Ø6 | Afirmado | 0.75 | 1.2524 | 17.5273 | 0.87637 | 0 | 16.651 | 1.3995 | 4.1985 | 0 | 0 | 11.9293 | 0 | 0 | 7.2774 | 0 | 0 | Vía | 0 | 0 | 0 | 0
TS-342 | RM-032 | RM-033 | 23.8 | 6 | PVC UM RDE 21 - Ø6 | Afirmado | 0.75 | 1.2524 | 22.3553 | 1.1178 | 0 | 21.2376 | 1.785 | 5.355 | 0 | 0 | 15.2153 | 0 | 0 | 9.282 | 0 | 0 | Vía | 0 | 0 | 0 | 0
TS-343 | RM-033 | RM-034 | 14.69 | 6 | PVC UM RDE 21 - Ø6 | Afirmado | 0.75 | 1.2524 | 13.7983 | 0.68992 | 0 | 13.1084 | 1.1018 | 3.3053 | 0 | 0 | 9.3913 | 0 | 0 | 5.7291 | 0 | 0 | Vía | 0 | 0 | 0 | 0
TS-344 | RM-034 | RM-035 | 15.87 | 6 | PVC UM RDE 21 - Ø6 | Afirmado | 0.75 | 1.2524 | 14.9067 | 0.74533 | 0 | 14.1614 | 1.1903 | 3.5707 | 0 | 0 | 10.1457 | 0 | 0 | 6.1893 | 0 | 0 | Vía | 0 | 0 | 0 | 0
TS-345 | RM-035 | RM-036 | 25.69 | 6 | PVC UM RDE 21 - Ø6 | Afirmado | 0.75 | 1.2524 | 24.1306 | 1.2065 | 0 | 22.9241 | 1.9268 | 5.7802 | 0 | 0 | 16.4236 | 0 | 0 | 10.0191 | 0 | 0 | Vía | 0 | 0 | 0 | 0
TS-346 | RM-036 | RM-037 | 22.02 | 6 | PVC UM RDE 21 - Ø6 | Afirmado | 0.75 | 1.2524 | 20.6834 | 1.0342 | 0 | 19.6492 | 1.6515 | 4.9545 | 0 | 0 | 14.0774 | 0 | 0 | 8.5878 | 0 | 0 | Vía | 0 | 0 | 0 | 0
TS-347 | RM-037 | RM-038 | 15.97 | 6 | PVC UM RDE 21 - Ø6 | Afirmado | 0.75 | 1.2524 | 15.0006 | 0.75003 | 0 | 14.2506 | 1.1978 | 3.5933 | 0 | 0 | 10.2096 | 0 | 0 | 6.2283 | 0 | 0 | Vía | 0 | 0 | 0 | 0
TS-348 | RM-038 | RM-039 | 23.41 | 6 | PVC UM RDE 21 - Ø6 | Afirmado | 0.75 | 1.2524 | 21.989 | 1.0995 | 0 | 20.8896 | 1.7558 | 5.2672 | 0 | 0 | 14.966 | 0 | 0 | 9.1299 | 0 | 0 | Vía | 0 | 0 | 0 | 0
TS-349 | RM-039 | RM-040 | 27.96 | 6 | PVC UM RDE 21 - Ø6 | Afirmado | 0.75 | 1.2524 | 26.2628 | 1.3131 | 0 | 24.9497 | 2.097 | 6.291 | 0 | 0 | 17.8748 | 0 | 0 | 10.9044 | 0 | 0 | Vía | 0 | 0 | 0 | 0
TS-350 | RM-040 | RM-041 | 62.8 | 6 | PVC UM RDE 21 - Ø6 | Afirmado | 0.75 | 1.2524 | 58.988 | 2.9494 | 0 | 56.0386 | 4.71 | 14.13 | 0 | 0 | 40.148 | 0 | 0 | 24.492 | 0 | 0 | Vía | 0 | 0 | 0 | 0
TS-351 | RM-041 | RM-042 | 44 | 6 | PVC UM RDE 21 - Ø6 | Afirmado | 0.75 | 1.2524 | 41.3292 | 2.0665 | 0 | 39.2627 | 3.3 | 9.9 | 0 | 0 | 28.1292 | 0 | 0 | 17.16 | 0 | 0 | Vía | 0 | 0 | 0 | 0
TS-352 | RM-042 | RM-043 | 52.96 | 6 | PVC UM RDE 21 - Ø6 | Afirmado | 0.75 | 1.2524 | 49.7453 | 2.4873 | 0 | 47.2581 | 3.972 | 11.916 | 0 | 0 | 33.8573 | 0 | 0 | 20.6544 | 0 | 0 | Vía | 0 | 0 | 0 | 0
TS-353 | RM-043 | RM-044 | 36.29 | 6 | PVC UM RDE 21 - Ø6 | Afirmado | 0.75 | 1.2524 | 34.0872 | 1.7044 | 0 | 32.3828 | 2.7218 | 8.1652 | 0 | 0 | 23.2002 | 0 | 0 | 14.1531 | 0 | 0 | Vía | 0 | 0 | 0 | 0
TS-354 | RM-044 | TCV-312 | 1.43 | 6 | PVC UM RDE 21 - Ø6 | Afirmado | 0.75 | 1.2524 | 1.3432 | 0.06716 | 0 | 1.276 | 0.10725 | 0.32175 | 0 | 0 | 0.9142 | 0 | 0 | 0.5577 | 0 | 0 | Vía | 0 | 0 | 0 | 0
TS-355 | RM-045 | RM-046 | 15.81 | 6 | PVC UM RDE 21 - Ø6 | Afirmado | 0.75 | 1.2524 | 14.8503 | 0.74252 | 0 | 14.1078 | 1.1858 | 3.5573 | 0 | 0 | 10.1073 | 0 | 0 | 6.1659 | 0 | 0 | Vía | 0 | 0 | 0 | 0
TS-356 | RM-046 | RM-047 | 10.5 | 6 | PVC UM RDE 21 - Ø6 | Afirmado | 0.75 | 1.2524 | 9.8627 | 0.49313 | 0 | 9.3695 | 0.7875 | 2.3625 | 0 | 0 | 6.7127 | 0 | 0 | 4.095 | 0 | 0 | Vía | 0 | 0 | 0 | 0
TS-357 | RM-047 | RM-048 | 7.73 | 6 | PVC UM RDE 21 - Ø6 | Afirmado | 0.75 | 1.2524 | 7.2608 | 0.36304 | 0 | 6.8977 | 0.57975 | 1.7392 | 0 | 0 | 4.9418 | 0 | 0 | 3.0147 | 0 | 0 | Vía | 0 | 0 | 0 | 0
TS-358 | RM-048 | RM-049 | 5.63 | 6 | PVC UM RDE 21 - Ø6 | Afirmado | 0.75 | 1.2524 | 5.2883 | 0.26441 | 0 | 5.0238 | 0.42225 | 1.2667 | 0 | 0 | 3.5993 | 0 | 0 | 2.1957 | 0 | 0 | Vía | 0 | 0 | 0 | 0
TS-359 | RM-049 | RM-050 | 7.57 | 6 | PVC UM RDE 21 - Ø6 | Afirmado | 0.75 | 1.2524 | 7.1105 | 0.35553 | 0 | 6.755 | 0.56775 | 1.7032 | 0 | 0 | 4.8395 | 0 | 0 | 2.9523 | 0 | 0 | Vía | 0 | 0 | 0 | 0
TS-360 | RM-050 | RM-051 | 21.93 | 6 | PVC UM RDE 21 - Ø6 | Afirmado | 0.75 | 1.2524 | 20.5988 | 1.0299 | 0 | 19.5689 | 1.6448 | 4.9342 | 0 | 0 | 14.0198 | 0 | 0 | 8.5527 | 0 | 0 | Vía | 0 | 0 | 0 | 0
TS-361 | RM-051 | RM-052 | 22.45 | 6 | PVC UM RDE 21 - Ø6 | Afirmado | 0.75 | 1.2524 | 21.0873 | 1.0544 | 0 | 20.0329 | 1.6838 | 5.0512 | 0 | 0 | 14.3523 | 0 | 0 | 8.7555 | 0 | 0 | Vía | 0 | 0 | 0 | 0
TS-362 | RM-052 | RM-053 | 24.67 | 6 | PVC UM RDE 21 - Ø6 | Afirmado | 0.75 | 1.2524 | 23.1725 | 1.1586 | 0 | 22.0139 | 1.8503 | 5.5507 | 0 | 0 | 15.7715 | 0 | 0 | 9.6213 | 0 | 0 | Vía | 0 | 0 | 0 | 0
TS-363 | RM-053 | RM-054 | 15.8 | 6 | PVC UM RDE 21 - Ø6 | Afirmado | 0.75 | 1.2524 | 14.8409 | 0.74205 | 0 | 14.0989 | 1.185 | 3.555 | 0 | 0 | 10.1009 | 0 | 0 | 6.162 | 0 | 0 | Vía | 0 | 0 | 0 | 0
TS-364 | RM-054 | RM-055 | 15.49 | 6 | PVC UM RDE 21 - Ø6 | Afirmado | 0.75 | 1.2524 | 14.5498 | 0.72749 | 0 | 13.8223 | 1.1618 | 3.4853 | 0 | 0 | 9.9028 | 0 | 0 | 6.0411 | 0 | 0 | Vía | 0 | 0 | 0 | 0
TS-365 | RM-055 | RM-056 | 19.91 | 6 | PVC UM RDE 21 - Ø6 | Afirmado | 0.75 | 1.2524 | 18.7015 | 0.93507 | 0 | 17.7664 | 1.4933 | 4.4798 | 0 | 0 | 12.7285 | 0 | 0 | 7.7649 | 0 | 0 | Vía | 0 | 0 | 0 | 0
TS-366 | RM-056 | RM-057 | 21.18 | 6 | PVC UM RDE 21 - Ø6 | Afirmado | 0.75 | 1.2524 | 19.8944 | 0.99472 | 0 | 18.8997 | 1.5885 | 4.7655 | 0 | 0 | 13.5404 | 0 | 0 | 8.2602 | 0 | 0 | Vía | 0 | 0 | 0 | 0
TS-367 | RM-057 | RM-058 | 32.92 | 6 | PVC UM RDE 21 - Ø6 | Afirmado | 0.75 | 1.2524 | 30.9218 | 1.5461 | 0 | 29.3757 | 2.469 | 7.407 | 0 | 0 | 21.0458 | 0 | 0 | 12.8388 | 0 | 0 | Vía | 0 | 0 | 0 | 0
TS-368 | RM-058 | RM-059 | 35.16 | 6 | PVC UM RDE 21 - Ø6 | Afirmado | 0.75 | 1.2524 | 33.0258 | 1.6513 | 0 | 31.3745 | 2.637 | 7.911 | 0 | 0 | 22.4778 | 0 | 0 | 13.7124 | 0 | 0 | Vía | 0 | 0 | 0 | 0
TS-369 | RM-059 | RM-060 | 32.93 | 6 | PVC UM RDE 21 - Ø6 | Afirmado | 0.75 | 1.2524 | 30.9311 | 1.5466 | 0 | 29.3846 | 2.4698 | 7.4093 | 0 | 0 | 21.0521 | 0 | 0 | 12.8427 | 0 | 0 | Vía | 0 | 0 | 0 | 0
TS-370 | RM-060 | RM-061 | 17.24 | 6 | PVC UM RDE 21 - Ø6 | Afirmado | 0.75 | 1.2524 | 16.1935 | 0.80968 | 0 | 15.3839 | 1.293 | 3.879 | 0 | 0 | 11.0215 | 0 | 0 | 6.7236 | 0 | 0 | Vía | 0 | 0 | 0 | 0
TS-371 | RM-061 | RM-062 | 18.43 | 6 | PVC UM RDE 21 - Ø6 | Afirmado | 0.75 | 1.2524 | 17.3113 | 0.86556 | 0 | 16.4457 | 1.3823 | 4.1467 | 0 | 0 | 11.7823 | 0 | 0 | 7.1877 | 0 | 0 | Vía | 0 | 0 | 0 | 0
TS-372 | RM-062 | RM-063 | 21.63 | 6 | PVC UM RDE 21 - Ø6 | Afirmado | 0.75 | 1.2524 | 20.3171 | 1.0159 | 0 | 19.3012 | 1.6223 | 4.8667 | 0 | 0 | 13.8281 | 0 | 0 | 8.4357 | 0 | 0 | Vía | 0 | 0 | 0 | 0
TS-373 | RM-063 | RM-064 | 33.82 | 6 | PVC UM RDE 21 - Ø6 | Afirmado | 0.75 | 1.2524 | 31.7671 | 1.5884 | 0 | 30.1788 | 2.5365 | 7.6095 | 0 | 0 | 21.6211 | 0 | 0 | 13.1898 | 0 | 0 | Vía | 0 | 0 | 0 | 0
TS-374 | RM-064 | RM-065 | 25.9 | 6 | PVC UM RDE 21 - Ø6 | Pavimento | 0.75 | 1.2524 | 24.3279 | 1.2164 | 0 | 23.1115 | 1.9425 | 3.885 | 0 | 0 | 15.5866 | 2.9137 | 51.8 | 11.3636 | 0 | 2.9137 | Vía | 0 | 0 | 0 | 0
TS-375 | RM-065 | RM-066 | 33.16 | 6 | PVC UM RDE 21 - Ø6 | Pavimento | 0.75 | 1.2524 | 31.1472 | 1.5574 | 0 | 29.5898 | 2.487 | 4.974 | 0 | 0 | 19.9557 | 3.7305 | 66.32 | 14.549 | 0 | 3.7305 | Vía | 0 | 0 | 0 | 0
TS-376 | RM-066 | RM-067 | 25.22 | 6 | PVC UM RDE 21 - Ø6 | Pavimento | 0.75 | 1.2524 | 23.6891 | 1.1845 | 0 | 22.5047 | 1.8915 | 3.783 | 0 | 0 | 15.1774 | 2.8372 | 50.44 | 11.0653 | 0 | 2.8372 | Vía | 0 | 0 | 0 | 0
TS-377 | RM-067 | RM-068 | 12.69 | 6 | PVC UM RDE 21 - Ø6 | Pavimento | 0.75 | 1.2524 | 11.9197 | 0.59599 | 0 | 11.3237 | 0.95175 | 1.9035 | 0 | 0 | 7.6368 | 1.4276 | 25.38 | 5.5677 | 0 | 1.4276 | Vía | 0 | 0 | 0 | 0
TS-378 | RM-068 | RM-069 | 20.78 | 6 | PVC UM RDE 21 - Ø6 | Pavimento | 0.75 | 1.2524 | 19.5187 | 0.97593 | 0 | 18.5427 | 1.5585 | 3.117 | 0 | 0 | 12.5054 | 2.3377 | 41.56 | 9.1172 | 0 | 2.3377 | Vía | 0 | 0 | 0 | 0
TS-379 | RM-069 | RM-070 | 19.02 | 6 | PVC UM RDE 21 - Ø6 | Pavimento | 0.75 | 1.2524 | 17.8655 | 0.89327 | 0 | 16.9722 | 1.4265 | 2.853 | 0 | 0 | 11.4462 | 2.1397 | 38.04 | 8.345 | 0 | 2.1397 | Vía | 0 | 0 | 0 | 0
TS-380 | RM-070 | RM-071 | 20.44 | 6 | PVC UM RDE 21 - Ø6 | Pavimento | 0.75 | 1.2524 | 19.1993 | 0.95996 | 0 | 18.2393 | 1.533 | 3.066 | 0 | 0 | 12.3008 | 2.2995 | 40.88 | 8.968 | 0 | 2.2995 | Vía | 0 | 0 | 0 | 0
TS-381 | RM-071 | RM-072 | 29 | 6 | PVC UM RDE 21 - Ø6 | Pavimento | 0.75 | 1.2524 | 27.2397 | 1.362 | 0 | 25.8777 | 2.175 | 4.35 | 0 | 0 | 17.4522 | 3.2625 | 58 | 12.7238 | 0 | 3.2625 | Vía | 0 | 0 | 0 | 0
TS-382 | RM-072 | RM-073 | 25.97 | 6 | PVC UM RDE 21 - Ø6 | Pavimento | 0.75 | 1.2524 | 24.3936 | 1.2197 | 0 | 23.1739 | 1.9478 | 3.8955 | 0 | 0 | 15.6287 | 2.9216 | 51.94 | 11.3943 | 0 | 2.9216 | Vía | 0 | 0 | 0 | 0
TS-383 | RM-073 | RM-074 | 12.9 | 6 | PVC UM RDE 21 - Ø6 | Pavimento | 0.75 | 1.2524 | 12.117 | 0.60585 | 0 | 11.5111 | 0.9675 | 1.935 | 0 | 0 | 7.7632 | 1.4512 | 25.8 | 5.6599 | 0 | 1.4512 | Vía | 0 | 0 | 0 | 0
TS-384 | RM-074 | RM-075 | 18.28 | 6 | PVC UM RDE 21 - Ø6 | Pavimento | 0.75 | 1.2524 | 17.1704 | 0.85852 | 0 | 16.3119 | 1.371 | 2.742 | 0 | 0 | 11.0009 | 2.0565 | 36.56 | 8.0204 | 0 | 2.0565 | Vía | 0 | 0 | 0 | 0
TS-385 | RM-075 | RM-076 | 20.11 | 6 | PVC UM RDE 21 - Ø6 | Pavimento | 0.75 | 1.2524 | 18.8893 | 0.94447 | 0 | 17.9449 | 1.5083 | 3.0165 | 0 | 0 | 12.1022 | 2.2624 | 40.22 | 8.8233 | 0 | 2.2624 | Vía | 0 | 0 | 0 | 0
TS-386 | RM-076 | RM-077 | 19.64 | 6 | PVC UM RDE 21 - Ø6 | Pavimento | 0.75 | 1.2524 | 18.4479 | 0.92239 | 0 | 17.5255 | 1.473 | 2.946 | 0 | 0 | 11.8194 | 2.2095 | 39.28 | 8.617 | 0 | 2.2095 | Vía | 0 | 0 | 0 | 0
TS-387 | RM-077 | RM-078 | 19.75 | 6 | PVC UM RDE 21 - Ø6 | Pavimento | 0.75 | 1.2524 | 18.5512 | 0.92756 | 0 | 17.6236 | 1.4813 | 2.9625 | 0 | 0 | 11.8856 | 2.2219 | 39.5 | 8.6653 | 0 | 2.2219 | Vía | 0 | 0 | 0 | 0
TS-388 | RM-078 | RM-079 | 15.35 | 6 | PVC UM RDE 21 - Ø6 | Pavimento | 0.75 | 1.2524 | 14.4183 | 0.72091 | 0 | 13.6973 | 1.1513 | 2.3025 | 0 | 0 | 9.2376 | 1.7269 | 30.7 | 6.7348 | 0 | 1.7269 | Vía | 0 | 0 | 0 | 0
TS-389 | RM-079 | RM-080 | 19.15 | 6 | PVC UM RDE 21 - Ø6 | Pavimento | 0.75 | 1.2524 | 17.9876 | 0.89938 | 0 | 17.0882 | 1.4363 | 2.8725 | 0 | 0 | 11.5245 | 2.1544 | 38.3 | 8.4021 | 0 | 2.1544 | Vía | 0 | 0 | 0 | 0
TS-390 | RM-080 | RM-081 | 19.1 | 6 | PVC UM RDE 21 - Ø6 | Pavimento | 0.75 | 1.2524 | 17.9406 | 0.89703 | 0 | 17.0436 | 1.4325 | 2.865 | 0 | 0 | 11.4944 | 2.1488 | 38.2 | 8.3801 | 0 | 2.1488 | Vía | 0 | 0 | 0 | 0
TS-391 | RM-081 | RM-082 | 19.56 | 6 | PVC UM RDE 21 - Ø6 | Pavimento | 0.75 | 1.2524 | 18.3727 | 0.91864 | 0 | 17.4541 | 1.467 | 2.934 | 0 | 0 | 11.7712 | 2.2005 | 39.12 | 8.5819 | 0 | 2.2005 | Vía | 0 | 0 | 0 | 0
TS-392 | RM-082 | RM-083 | 17.81 | 6 | PVC UM RDE 21 - Ø6 | Pavimento | 0.75 | 1.2524 | 16.7289 | 0.83645 | 0 | 15.8925 | 1.3357 | 2.6715 | 0 | 0 | 10.7181 | 2.0036 | 35.62 | 7.8141 | 0 | 2.0036 | Vía | 0 | 0 | 0 | 0
TS-393 | RM-083 | RM-084 | 20.77 | 6 | PVC UM RDE 21 - Ø6 | Pavimento | 0.75 | 1.2524 | 19.5093 | 0.97546 | 0 | 18.5338 | 1.5578 | 3.1155 | 0 | 0 | 12.4994 | 2.3366 | 41.54 | 9.1128 | 0 | 2.3366 | Vía | 0 | 0 | 0 | 0
TS-394 | RM-084 | RM-085 | 26.05 | 6 | PVC UM RDE 21 - Ø6 | Pavimento | 0.75 | 1.2524 | 24.4688 | 1.2234 | 0 | 23.2453 | 1.9538 | 3.9075 | 0 | 0 | 15.6769 | 2.9306 | 52.1 | 11.4294 | 0 | 2.9306 | Vía | 0 | 0 | 0 | 0
TS-395 | RM-085 | RM-086 | 23 | 6 | PVC UM RDE 21 - Ø6 | Pavimento | 0.75 | 1.2524 | 21.6039 | 1.0802 | 0 | 20.5237 | 1.725 | 3.45 | 0 | 0 | 13.8414 | 2.5875 | 46 | 10.0913 | 0 | 2.5875 | Vía | 0 | 0 | 0 | 0
TS-396 | RM-086 | RM-087 | 17.38 | 6 | PVC UM RDE 21 - Ø6 | Pavimento | 0.75 | 1.2524 | 16.325 | 0.81625 | 0 | 15.5088 | 1.3035 | 2.607 | 0 | 0 | 10.4593 | 1.9552 | 34.76 | 7.6255 | 0 | 1.9552 | Vía | 0 | 0 | 0 | 0
TS-397 | RM-087 | RM-088 | 11.55 | 6 | PVC UM RDE 21 - Ø6 | Pavimento | 0.75 | 1.2524 | 10.8489 | 0.54245 | 0 | 10.3065 | 0.86625 | 1.7325 | 0 | 0 | 6.9508 | 1.2994 | 23.1 | 5.0676 | 0 | 1.2994 | Vía | 0 | 0 | 0 | 0
TS-398 | RM-088 | RM-089 | 8.71 | 6 | PVC UM RDE 21 - Ø6 | Pavimento | 0.75 | 1.2524 | 8.1813 | 0.40907 | 0 | 7.7722 | 0.65325 | 1.3065 | 0 | 0 | 5.2417 | 0.97988 | 17.42 | 3.8215 | 0 | 0.97988 | Vía | 0 | 0 | 0 | 0
TS-399 | RM-089 | RM-090 | 8.91 | 6 | PVC UM RDE 21 - Ø6 | Pavimento | 0.75 | 1.2524 | 8.3692 | 0.41846 | 0 | 7.9507 | 0.66825 | 1.3365 | 0 | 0 | 5.362 | 1.0024 | 17.82 | 3.9093 | 0 | 1.0024 | Vía | 0 | 0 | 0 | 0
TS-400 | RM-090 | RM-091 | 14.34 | 6 | PVC UM RDE 21 - Ø6 | Pavimento | 0.75 | 1.2524 | 13.4696 | 0.67348 | 0 | 12.7961 | 1.0755 | 2.151 | 0 | 0 | 8.6298 | 1.6132 | 28.68 | 6.2917 | 0 | 1.6132 | Vía | 0 | 0 | 0 | 0
TS-401 | RM-091 | RM-092 | 23.76 | 6 | PVC UM RDE 21 - Ø6 | Pavimento | 0.75 | 1.2524 | 22.3178 | 1.1159 | 0 | 21.2019 | 1.782 | 3.564 | 0 | 0 | 14.2988 | 2.673 | 47.52 | 10.4247 | 0 | 2.673 | Vía | 0 | 0 | 0 | 0
TS-402 | RM-092 | RM-093 | 22.67 | 6 | PVC UM RDE 21 - Ø6 | Pavimento | 0.75 | 1.2524 | 21.2939 | 1.0647 | 0 | 20.2292 | 1.7003 | 3.4005 | 0 | 0 | 13.6428 | 2.5504 | 45.34 | 9.9465 | 0 | 2.5504 | Vía | 0 | 0 | 0 | 0
TS-403 | RM-093 | RM-094 | 18.87 | 6 | PVC UM RDE 21 - Ø6 | Pavimento | 0.75 | 1.2524 | 17.7246 | 0.88623 | 0 | 16.8384 | 1.4153 | 2.8305 | 0 | 0 | 11.356 | 2.1229 | 37.74 | 8.2792 | 0 | 2.1229 | Vía | 0 | 0 | 0 | 0
TS-404 | RM-094 | TCV-313 | 2.29 | 6 | PVC UM RDE 21 - Ø6 | Pavimento | 0.75 | 1.2524 | 2.151 | 0.10755 | 0 | 2.0434 | 0.17175 | 0.3435 | 0 | 0 | 1.3781 | 0.25762 | 4.58 | 1.0047 | 0 | 0.25762 | Vía | 0 | 0 | 0 | 0
TS-405 | RM-095 | RM-096 | 22.22 | 6 | PVC UM RDE 21 - Ø6 | Pavimento | 0.75 | 1.2524 | 20.8712 | 1.0436 | 0 | 19.8277 | 1.6665 | 3.333 | 0 | 0 | 13.372 | 2.4997 | 44.44 | 9.749 | 0 | 2.4997 | Vía | 0 | 0 | 0 | 0
TS-406 | RM-096 | RM-097 | 15.87 | 6 | PVC UM RDE 21 - Ø6 | Pavimento | 0.75 | 1.2524 | 14.9067 | 0.74533 | 0 | 14.1614 | 1.1903 | 2.3805 | 0 | 0 | 9.5506 | 1.7854 | 31.74 | 6.963 | 0 | 1.7854 | Vía | 0 | 0 | 0 | 0
TS-407 | RM-097 | RM-098 | 29.57 | 6 | PVC UM RDE 21 - Ø6 | Pavimento | 0.75 | 1.2524 | 27.7751 | 1.3888 | 0 | 26.3863 | 2.2178 | 4.4355 | 0 | 0 | 17.7952 | 3.3266 | 59.14 | 12.9738 | 0 | 3.3266 | Vía | 0 | 0 | 0 | 0
TS-408 | RM-098 | RM-099 | 28.78 | 6 | PVC UM RDE 21 - Ø6 | Pavimento | 0.75 | 1.2524 | 27.0331 | 1.3517 | 0 | 25.6814 | 2.1585 | 4.317 | 0 | 0 | 17.3198 | 3.2377 | 57.56 | 12.6272 | 0 | 3.2377 | Vía | 0 | 0 | 0 | 0
TS-409 | RM-099 | RM-100 | 25.67 | 6 | PVC UM RDE 21 - Ø6 | Pavimento | 0.75 | 1.2524 | 24.1118 | 1.2056 | 0 | 22.9062 | 1.9253 | 3.8505 | 0 | 0 | 15.4482 | 2.8879 | 51.34 | 11.2627 | 0 | 2.8879 | Vía | 0 | 0 | 0 | 0
TS-410 | RM-100 | RM-101 | 24.31 | 6 | PVC UM RDE 21 - Ø6 | Pavimento | 0.75 | 1.2524 | 22.8344 | 1.1417 | 0 | 21.6927 | 1.8233 | 3.6465 | 0 | 0 | 14.6298 | 2.7349 | 48.62 | 10.666 | 0 | 2.7349 | Vía | 0 | 0 | 0 | 0
TS-411 | RM-101 | RM-102 | 42.22 | 6 | PVC UM RDE 21 - Ø6 | Pavimento | 0.75 | 1.2524 | 39.6572 | 1.9829 | 0 | 37.6744 | 3.1665 | 6.333 | 0 | 0 | 25.408 | 4.7497 | 84.44 | 18.524 | 0 | 4.7497 | Vía | 0 | 0 | 0 | 0
TS-412 | RM-102 | RM-103 | 27.31 | 6 | PVC UM RDE 21 - Ø6 | Pavimento | 0.75 | 1.2524 | 25.6523 | 1.2826 | 0 | 24.3697 | 2.0483 | 4.0965 | 0 | 0 | 16.4352 | 3.0724 | 54.62 | 11.9823 | 0 | 3.0724 | Vía | 0 | 0 | 0 | 0
TS-413 | RM-103 | RM-104 | 32.44 | 6 | PVC UM RDE 21 - Ø6 | Pavimento | 0.75 | 1.2524 | 30.4709 | 1.5235 | 0 | 28.9473 | 2.433 | 4.866 | 0 | 0 | 19.5224 | 3.6495 | 64.88 | 14.233 | 0 | 3.6495 | Vía | 0 | 0 | 0 | 0
TS-414 | RM-104 | RM-105 | 20.29 | 6 | PVC UM RDE 21 - Ø6 | Pavimento | 0.75 | 1.2524 | 19.0584 | 0.95292 | 0 | 18.1055 | 1.5218 | 3.0435 | 0 | 0 | 12.2105 | 2.2826 | 40.58 | 8.9022 | 0 | 2.2826 | Vía | 0 | 0 | 0 | 0
TS-415 | RM-105 | RM-106 | 27.07 | 6 | PVC UM RDE 21 - Ø6 | Pavimento | 0.75 | 1.2524 | 25.4269 | 1.2713 | 0 | 24.1555 | 2.0303 | 4.0605 | 0 | 0 | 16.2907 | 3.0454 | 54.14 | 11.877 | 0 | 3.0454 | Vía | 0 | 0 | 0 | 0
TS-416 | RM-106 | RM-107 | 16.78 | 6 | PVC UM RDE 21 - Ø6 | Pavimento | 0.75 | 1.2524 | 15.7615 | 0.78807 | 0 | 14.9734 | 1.2585 | 2.517 | 0 | 0 | 10.0982 | 1.8878 | 33.56 | 7.3622 | 0 | 1.8878 | Vía | 0 | 0 | 0 | 0
TS-417 | RM-107 | RM-108 | 27.34 | 6 | PVC UM RDE 21 - Ø6 | Pavimento | 0.75 | 1.2524 | 25.6805 | 1.284 | 0 | 24.3964 | 2.0505 | 4.101 | 0 | 0 | 16.4532 | 3.0757 | 54.68 | 11.9954 | 0 | 3.0757 | Vía | 0 | 0 | 0 | 0
TS-418 | RM-108 | RM-109 | 23.25 | 6 | PVC UM RDE 21 - Ø6 | Pavimento | 0.75 | 1.2524 | 21.8387 | 1.0919 | 0 | 20.7468 | 1.7438 | 3.4875 | 0 | 0 | 13.9919 | 2.6156 | 46.5 | 10.2009 | 0 | 2.6156 | Vía | 0 | 0 | 0 | 0
TS-419 | RM-109 | RM-110 | 28.85 | 6 | PVC UM RDE 21 - Ø6 | Pavimento | 0.75 | 1.2524 | 27.0988 | 1.3549 | 0 | 25.7439 | 2.1638 | 4.3275 | 0 | 0 | 17.3619 | 3.2456 | 57.7 | 12.6579 | 0 | 3.2456 | Vía | 0 | 0 | 0 | 0
TS-420 | RM-110 | RM-111 | 15.43 | 6 | PVC UM RDE 21 - Ø6 | Pavimento | 0.75 | 1.2524 | 14.4934 | 0.72467 | 0 | 13.7687 | 1.1573 | 2.3145 | 0 | 0 | 9.2858 | 1.7359 | 30.86 | 6.7699 | 0 | 1.7359 | Vía | 0 | 0 | 0 | 0
TS-421 | RM-111 | RM-112 | 30.94 | 6 | PVC UM RDE 21 - Ø6 | Pavimento | 0.75 | 1.2524 | 29.0619 | 1.4531 | 0 | 27.6088 | 2.3205 | 4.641 | 0 | 0 | 18.6197 | 3.4808 | 61.88 | 13.5749 | 0 | 3.4808 | Vía | 0 | 0 | 0 | 0
TS-422 | RM-112 | RM-113 | 15.11 | 6 | PVC UM RDE 21 - Ø6 | Pavimento | 0.75 | 1.2524 | 14.1928 | 0.70964 | 0 | 13.4832 | 1.1333 | 2.2665 | 0 | 0 | 9.0932 | 1.6999 | 30.22 | 6.6295 | 0 | 1.6999 | Vía | 0 | 0 | 0 | 0
TS-423 | RM-113 | RM-114 | 15.76 | 6 | PVC UM RDE 21 - Ø6 | Pavimento | 0.75 | 1.2524 | 14.8034 | 0.74017 | 0 | 14.0632 | 1.182 | 2.364 | 0 | 0 | 9.4844 | 1.773 | 31.52 | 6.9147 | 0 | 1.773 | Vía | 0 | 0 | 0 | 0
TS-424 | RM-114 | RM-115 | 14.69 | 6 | PVC UM RDE 21 - Ø6 | Pavimento | 0.75 | 1.2524 | 13.7983 | 0.68992 | 0 | 13.1084 | 1.1018 | 2.2035 | 0 | 0 | 8.8404 | 1.6526 | 29.38 | 6.4452 | 0 | 1.6526 | Vía | 0 | 0 | 0 | 0
TS-425 | RM-115 | RM-116 | 16.53 | 6 | PVC UM RDE 21 - Ø6 | Pavimento | 0.75 | 1.2524 | 15.5266 | 0.77633 | 0 | 14.7503 | 1.2398 | 2.4795 | 0 | 0 | 9.9478 | 1.8596 | 33.06 | 7.2525 | 0 | 1.8596 | Vía | 0 | 0 | 0 | 0
TS-426 | RM-116 | RM-117 | 27.11 | 6 | PVC UM RDE 21 - Ø6 | Pavimento | 0.75 | 1.2524 | 25.4644 | 1.2732 | 0 | 24.1912 | 2.0333 | 4.0665 | 0 | 0 | 16.3148 | 3.0499 | 54.22 | 11.8945 | 0 | 3.0499 | Vía | 0 | 0 | 0 | 0
TS-427 | RM-117 | RM-118 | 41.54 | 6 | PVC UM RDE 21 - Ø6 | Pavimento | 0.75 | 1.2524 | 39.0185 | 1.9509 | 0 | 37.0676 | 3.1155 | 6.231 | 0 | 0 | 24.9988 | 4.6732 | 83.08 | 18.2257 | 0 | 4.6732 | Vía | 0 | 0 | 0 | 0
TS-428 | RM-118 | RM-119 | 25.49 | 6 | PVC UM RDE 21 - Ø6 | Pavimento | 0.75 | 1.2524 | 23.9428 | 1.1971 | 0 | 22.7456 | 1.9118 | 3.8235 | 0 | 0 | 15.3399 | 2.8676 | 50.98 | 11.1837 | 0 | 2.8676 | Vía | 0 | 0 | 0 | 0
TS-429 | RM-119 | RM-120 | 26.8 | 6 | PVC UM RDE 21 - Ø6 | Pavimento | 0.75 | 1.2524 | 25.1732 | 1.2587 | 0 | 23.9146 | 2.01 | 4.02 | 0 | 0 | 16.1282 | 3.015 | 53.6 | 11.7585 | 0 | 3.015 | Vía | 0 | 0 | 0 | 0
TS-430 | RM-120 | RM-121 | 18.1 | 6 | PVC UM RDE 21 - Ø6 | Pavimento | 0.75 | 1.2524 | 17.0013 | 0.85007 | 0 | 16.1513 | 1.3575 | 2.715 | 0 | 0 | 10.8926 | 2.0362 | 36.2 | 7.9414 | 0 | 2.0362 | Vía | 0 | 0 | 0 | 0
TS-431 | RM-121 | RM-122 | 23.28 | 6 | PVC UM RDE 21 - Ø6 | Pavimento | 0.75 | 1.2524 | 21.8669 | 1.0933 | 0 | 20.7736 | 1.746 | 3.492 | 0 | 0 | 14.0099 | 2.619 | 46.56 | 10.2141 | 0 | 2.619 | Vía | 0 | 0 | 0 | 0
TS-432 | RM-122 | RM-123 | 29.45 | 6 | PVC UM RDE 21 - Ø6 | Pavimento | 0.75 | 1.2524 | 27.6624 | 1.3831 | 0 | 26.2793 | 2.2088 | 4.4175 | 0 | 0 | 17.723 | 3.3131 | 58.9 | 12.9212 | 0 | 3.3131 | Vía | 0 | 0 | 0 | 0
TS-433 | RM-123 | RM-124 | 28.44 | 6 | PVC UM RDE 21 - Ø6 | Pavimento | 0.75 | 1.2524 | 26.7137 | 1.3357 | 0 | 25.378 | 2.133 | 4.266 | 0 | 0 | 17.1152 | 3.1995 | 56.88 | 12.478 | 0 | 3.1995 | Vía | 0 | 0 | 0 | 0
TS-434 | RM-124 | RM-125 | 31.34 | 6 | PVC UM RDE 21 - Ø6 | Pavimento | 0.75 | 1.2524 | 29.4377 | 1.4719 | 0 | 27.9658 | 2.3505 | 4.701 | 0 | 0 | 18.8604 | 3.5257 | 62.68 | 13.7504 | 0 | 3.5257 | Vía | 0 | 0 | 0 | 0
TS-435 | RM-125 | RM-126 | 46.71 | 6 | PVC UM RDE 21 - Ø6 | Pavimento | 0.75 | 1.2524 | 43.8747 | 2.1937 | 0 | 41.681 | 3.5033 | 7.0065 | 0 | 0 | 28.1101 | 5.2549 | 93.42 | 20.494 | 0 | 5.2549 | Vía | 0 | 0 | 0 | 0
TS-436 | RM-126 | RM-127 | 60.09 | 6 | PVC UM RDE 21 - Ø6 | Pavimento | 0.75 | 1.2524 | 56.4425 | 2.8221 | 0 | 53.6204 | 4.5068 | 9.0135 | 0 | 0 | 36.1622 | 6.7601 | 120.18 | 26.3645 | 0 | 6.7601 | Vía | 0 | 0 | 0 | 0
TS-437 | RM-127 | RM-128 | 78.14 | 6 | PVC UM RDE 21 - Ø6 | Pavimento | 0.75 | 1.2524 | 73.3969 | 3.6698 | 0 | 69.7271 | 5.8605 | 11.721 | 0 | 0 | 47.0247 | 8.7907 | 156.28 | 34.2839 | 0 | 8.7907 | Vía | 0 | 0 | 0 | 0
TS-438 | RM-128 | RM-129 | 24.06 | 6 | PVC UM RDE 21 - Ø6 | Pavimento | 0.75 | 1.2524 | 22.5996 | 1.13 | 0 | 21.4696 | 1.8045 | 3.609 | 0 | 0 | 14.4793 | 2.7067 | 48.12 | 10.5563 | 0 | 2.7067 | Vía | 0 | 0 | 0 | 0
TS-439 | RM-129 | RM-130 | 36.37 | 6 | PVC UM RDE 21 - Ø6 | Pavimento | 0.75 | 1.2524 | 34.1623 | 1.7081 | 0 | 32.4542 | 2.7278 | 5.4555 | 0 | 0 | 21.8875 | 4.0916 | 72.74 | 15.9573 | 0 | 4.0916 | Vía | 0 | 0 | 0 | 0
TS-440 | RM-130 | TCV-314 | 13.87 | 6 | PVC UM RDE 21 - Ø6 | Pavimento | 0.75 | 1.2524 | 13.0281 | 0.6514 | 0 | 12.3767 | 1.0403 | 2.0805 | 0 | 0 | 8.347 | 1.5604 | 27.74 | 6.0855 | 0 | 1.5604 | Vía | 0 | 0 | 0 | 0
TS-441 | RM-131 | RM-132 | 35 | 6 | PVC UM RDE 21 - Ø6 | Pavimento | 0.75 | 1.2524 | 32.8755 | 1.6438 | 0 | 31.2317 | 2.625 | 5.25 | 0 | 0 | 21.063 | 3.9375 | 70 | 15.3563 | 0 | 3.9375 | Vía | 0 | 0 | 0 | 0
TS-442 | RM-132 | RM-133 | 26.58 | 6 | PVC UM RDE 21 - Ø6 | Pavimento | 0.75 | 1.2524 | 24.9666 | 1.2483 | 0 | 23.7183 | 1.9935 | 3.987 | 0 | 0 | 15.9958 | 2.9902 | 53.16 | 11.662 | 0 | 2.9902 | Vía | 0 | 0 | 0 | 0
TS-443 | RM-133 | RM-134 | 23.17 | 6 | PVC UM RDE 21 - Ø6 | Pavimento | 0.75 | 1.2524 | 21.7636 | 1.0882 | 0 | 20.6754 | 1.7378 | 3.4755 | 0 | 0 | 13.9437 | 2.6066 | 46.34 | 10.1658 | 0 | 2.6066 | Vía | 0 | 0 | 0 | 0
TS-444 | RM-134 | RM-135 | 54.9 | 6 | PVC UM RDE 21 - Ø6 | Pavimento | 0.75 | 1.2524 | 51.5676 | 2.5784 | 0 | 48.9892 | 4.1175 | 8.235 | 0 | 0 | 33.0388 | 6.1762 | 109.8 | 24.0874 | 0 | 6.1762 | Vía | 0 | 0 | 0 | 0
TS-445 | RM-135 | RM-136 | 30.14 | 6 | PVC UM RDE 21 - Ø6 | Pavimento | 0.75 | 1.2524 | 28.3105 | 1.4155 | 0 | 26.895 | 2.2605 | 4.521 | 0 | 0 | 18.1383 | 3.3907 | 60.28 | 13.2239 | 0 | 3.3907 | Vía | 0 | 0 | 0 | 0
TS-446 | RM-136 | RM-137 | 49.32 | 6 | PVC UM RDE 21 - Ø6 | Pavimento | 0.75 | 1.2524 | 46.3263 | 2.3163 | 0 | 44.01 | 3.699 | 7.398 | 0 | 0 | 29.6808 | 5.5485 | 98.64 | 21.6392 | 0 | 5.5485 | Vía | 0 | 0 | 0 | 0
TS-447 | RM-137 | RM-138 | 71.79 | 6 | PVC UM RDE 21 - Ø6 | Afirmado | 0.75 | 1.2524 | 67.4323 | 3.3716 | 0 | 64.0607 | 5.3843 | 16.1528 | 0 | 0 | 45.8953 | 0 | 0 | 27.9981 | 0 | 0 | Vía | 0 | 0 | 0 | 0
TS-448 | RM-138 | RM-139 | 58.83 | 6 | PVC UM RDE 21 - Ø6 | Afirmado | 0.75 | 1.2524 | 55.259 | 2.763 | 0 | 52.4961 | 4.4123 | 13.2367 | 0 | 0 | 37.61 | 0 | 0 | 22.9437 | 0 | 0 | Vía | 0 | 0 | 0 | 0
TS-449 | RM-139 | RM-140 | 40.68 | 6 | PVC UM RDE 21 - Ø6 | Pavimento | 0.75 | 1.2524 | 38.2107 | 1.9105 | 0 | 36.3002 | 3.051 | 6.102 | 0 | 0 | 24.4812 | 4.5765 | 81.36 | 17.8484 | 0 | 4.5765 | Vía | 0 | 0 | 0 | 0
TS-450 | RM-140 | RP2 | 12.6 | 6 | PVC UM RDE 21 - Ø6 | Pavimento | 0.75 | 1.2524 | 11.8352 | 0.59176 | 0 | 11.2434 | 0.945 | 1.89 | 0 | 0 | 7.5827 | 1.4175 | 25.2 | 5.5283 | 0 | 1.4175 | Vía | 0 | 0 | 0 | 0
TS-451 | RM-141 | RM-142 | 32.63 | 6 | PVC UM RDE 21 - Ø6 | Pavimento | 0.75 | 1.2524 | 30.6494 | 1.5325 | 0 | 29.1169 | 2.4473 | 4.8945 | 0 | 0 | 19.6367 | 3.6709 | 65.26 | 14.3164 | 0 | 3.6709 | Vía | 0 | 0 | 0 | 0
TS-452 | RM-142 | RM-143 | 53.72 | 6 | PVC UM RDE 21 - Ø6 | Pavimento | 0.75 | 1.2524 | 50.4592 | 2.523 | 0 | 47.9362 | 4.029 | 8.058 | 0 | 0 | 32.3287 | 6.0435 | 107.44 | 23.5697 | 0 | 6.0435 | Vía | 0 | 0 | 0 | 0
TS-453 | RM-143 | RM-144 | 39.11 | 6 | PVC UM RDE 21 - Ø6 | Pavimento | 0.75 | 1.2524 | 36.736 | 1.8368 | 0 | 34.8992 | 2.9333 | 5.8665 | 0 | 0 | 23.5364 | 4.3999 | 78.22 | 17.1595 | 0 | 4.3999 | Vía | 0 | 0 | 0 | 0
TS-454 | RM-144 | RM-145 | 60.33 | 6 | PVC UM RDE 21 - Ø6 | Pavimento | 0.75 | 1.2524 | 56.668 | 2.8334 | 0 | 53.8346 | 4.5248 | 9.0495 | 0 | 0 | 36.3066 | 6.7871 | 120.66 | 26.4698 | 0 | 6.7871 | Vía | 0 | 0 | 0 | 0
TS-455 | RM-145 | RM-146 | 59.21 | 6 | PVC UM RDE 21 - Ø6 | Pavimento | 0.75 | 1.2524 | 55.616 | 2.7808 | 0 | 52.8352 | 4.4408 | 8.8815 | 0 | 0 | 35.6326 | 6.6611 | 118.42 | 25.9784 | 0 | 6.6611 | Vía | 0 | 0 | 0 | 0
TS-456 | RM-146 | RM-147 | 30.84 | 6 | PVC UM RDE 21 - Ø6 | Pavimento | 0.75 | 1.2524 | 28.968 | 1.4484 | 0 | 27.5196 | 2.313 | 4.626 | 0 | 0 | 18.5595 | 3.4695 | 61.68 | 13.5311 | 0 | 3.4695 | Vía | 0 | 0 | 0 | 0
TS-457 | RM-147 | RM-148 | 55.27 | 6 | PVC UM RDE 21 - Ø6 | Pavimento | 0.75 | 1.2524 | 51.9151 | 2.5958 | 0 | 49.3194 | 4.1453 | 8.2905 | 0 | 0 | 33.2615 | 6.2179 | 110.54 | 24.2497 | 0 | 6.2179 | Vía | 0 | 0 | 0 | 0
TS-458 | RM-148 | RM-149 | 63.37 | 6 | PVC UM RDE 21 - Ø6 | Pavimento | 0.75 | 1.2524 | 59.5234 | 2.9762 | 0 | 56.5473 | 4.7528 | 9.5055 | 0 | 0 | 38.1361 | 7.1291 | 126.74 | 27.8036 | 0 | 7.1291 | Vía | 0 | 0 | 0 | 0
TS-459 | RM-149 | RM-150 | 128.03 | 6 | PVC UM RDE 21 - Ø6 | Pavimento | 0.75 | 1.2524 | 120.2586 | 6.0129 | 0 | 114.2457 | 9.6023 | 19.2045 | 0 | 0 | 77.0485 | 14.4034 | 256.06 | 56.1732 | 0 | 14.4034 | Vía | 0 | 0 | 0 | 0
TS-460 | RM-150 | RM-151 | 160.75 | 6 | PVC UM RDE 21 - Ø6 | Pavimento | 0.75 | 1.2524 | 150.9925 | 7.5496 | 0 | 143.4429 | 12.0563 | 24.1125 | 0 | 0 | 96.7394 | 18.0844 | 321.5 | 70.5291 | 0 | 18.0844 | Vía | 0 | 0 | 0 | 0
TS-461 | RM-151 | RM-152 | 89.78 | 6 | PVC UM RDE 21 - Ø6 | Pavimento | 0.75 | 1.2524 | 84.3304 | 4.2165 | 0 | 80.1138 | 6.7335 | 13.467 | 0 | 0 | 54.0296 | 10.1002 | 179.56 | 39.391 | 0 | 10.1002 | Vía | 0 | 0 | 0 | 0
TS-462 | RM-152 | RM-153 | 88.12 | 6 | PVC UM RDE 21 - Ø6 | Pavimento | 0.75 | 1.2524 | 82.7711 | 4.1386 | 0 | 78.6326 | 6.609 | 13.218 | 0 | 0 | 53.0306 | 9.9135 | 176.24 | 38.6626 | 0 | 9.9135 | Vía | 0 | 0 | 0 | 0
TS-463 | RM-153 | RM-154 | 105.06 | 6 | PVC UM RDE 21 - Ø6 | Pavimento | 0.75 | 1.2524 | 98.6829 | 4.9341 | 0 | 93.7487 | 7.8795 | 15.759 | 0 | 0 | 63.2251 | 11.8192 | 210.12 | 46.0951 | 0 | 11.8192 | Vía | 0 | 0 | 0 | 0
TS-464 | RM-154 | RM-155 | 49.97 | 6 | PVC UM RDE 21 - Ø6 | Pavimento | 0.75 | 1.2524 | 46.9368 | 2.3468 | 0 | 44.59 | 3.7478 | 7.4955 | 0 | 0 | 30.0719 | 5.6216 | 99.94 | 21.9243 | 0 | 5.6216 | Vía | 0 | 0 | 0 | 0
TS-465 | RM-156 | RM-155 | 61.88 | 6 | PVC UM RDE 21 - Ø6 | Pavimento | 0.75 | 1.2524 | 58.1239 | 2.9062 | 0 | 55.2177 | 4.641 | 9.282 | 0 | 0 | 37.2394 | 6.9615 | 123.76 | 27.1498 | 0 | 6.9615 | Vía | 0 | 0 | 0 | 0
TS-466 | RM-157 | RM-156 | 54.06 | 6 | PVC UM RDE 21 - Ø6 | Pavimento | 0.75 | 1.2524 | 50.7786 | 2.5389 | 0 | 48.2396 | 4.0545 | 8.109 | 0 | 0 | 32.5333 | 6.0817 | 108.12 | 23.7188 | 0 | 6.0817 | Vía | 0 | 0 | 0 | 0
TS-467 | RM-158 | RM-157 | 72.96 | 6 | PVC UM RDE 21 - Ø6 | Pavimento | 0.75 | 1.2524 | 68.5313 | 3.4266 | 0 | 65.1048 | 5.472 | 10.944 | 0 | 0 | 43.9073 | 8.208 | 145.92 | 32.0112 | 0 | 8.208 | Vía | 0 | 0 | 0 | 0
TS-468 | RM-158 | RM-159 | 23.6 | 6 | PVC UM RDE 21 - Ø6 | Pavimento | 0.75 | 1.2524 | 22.1675 | 1.1084 | 0 | 21.0591 | 1.77 | 3.54 | 0 | 0 | 14.2025 | 2.655 | 47.2 | 10.3545 | 0 | 2.655 | Vía | 0 | 0 | 0 | 0
TS-469 | RM-159 | RM-160 | 28.5 | 6 | PVC UM RDE 21 - Ø6 | Pavimento | 0.75 | 1.2524 | 26.7701 | 1.3385 | 0 | 25.4315 | 2.1375 | 4.275 | 0 | 0 | 17.1513 | 3.2062 | 57 | 12.5044 | 0 | 3.2062 | Vía | 0 | 0 | 0 | 0
TS-470 | RM-160 | RM-161 | 56.55 | 6 | PVC UM RDE 21 - Ø6 | Pavimento | 0.75 | 1.2524 | 53.1174 | 2.6559 | 0 | 50.4615 | 4.2413 | 8.4825 | 0 | 0 | 34.0318 | 6.3619 | 113.1 | 24.8113 | 0 | 6.3619 | Vía | 0 | 0 | 0 | 0
TS-546 | RP2 | RM-141 | 9.53 | 6 | PVC UM RDE 21 - Ø6 | Pavimento | 0.75 | 1.2524 | 8.9515 | 0.44758 | 0 | 8.504 | 0.71475 | 1.4295 | 0 | 0 | 5.7352 | 1.0721 | 19.06 | 4.1813 | 0 | 1.0721 | Vía | 0 | 0 | 0 | 0
TS-548 | Tanque Proyectado | RM-001 | 13.78 | 6 | PVC UM RDE 21 - Ø6 | Pavimento | 0.75 | 1.2524 | 12.9436 | 0.64718 | 0 | 12.2964 | 1.0335 | 2.067 | 0 | 0 | 8.2928 | 1.5502 | 27.56 | 6.046 | 0 | 1.5502 | Vía | 0 | 0 | 0 | 0
TS-549 | TCV-312 | RM-045 | 23.43 | 6 | PVC UM RDE 21 - Ø6 | Pavimento | 0.75 | 1.2524 | 22.0078 | 1.1004 | 0 | 20.9074 | 1.7573 | 3.5145 | 0 | 0 | 14.1002 | 2.6359 | 46.86 | 10.2799 | 0 | 2.6359 | Vía | 0 | 0 | 0 | 0
TS-550 | TCV-313 | RM-095 | 17.42 | 6 | PVC UM RDE 21 - Ø6 | Pavimento | 0.75 | 1.2524 | 16.3626 | 0.81813 | 0 | 15.5445 | 1.3065 | 2.613 | 0 | 0 | 10.4834 | 1.9598 | 34.84 | 7.643 | 0 | 1.9598 | Vía | 0 | 0 | 0 | 0
TS-551 | TCV-314 | RM-131 | 3.26 | 6 | PVC UM RDE 21 - Ø6 | Pavimento | 0.75 | 1.2524 | 3.0621 | 0.15311 | 0 | 2.909 | 0.2445 | 0.489 | 0 | 0 | 1.9619 | 0.36675 | 6.52 | 1.4303 | 0 | 0.36675 | Vía | 0 | 0 | 0 | 0
TS-552 | CQN5 | RM-017 | 52.36 | 6 | PVC UM RDE 21 - Ø6 | Pavimento | 0.75 | 1.2524 | 49.1817 | 2.4591 | 0 | 46.7227 | 3.927 | 7.854 | 0 | 0 | 31.5102 | 5.8905 | 104.72 | 22.9729 | 0 | 5.8905 | Vía | 0 | 0 | 0 | 0
CANTIDADES DE OBRA RED EMPATE ADUCCIÓN | [8 empty] | Excav. | E. Seca | E. Cong. | E. Méc. | Arena | Recebo | Base | Sub Base | Sitio | Demolic. | Corte | Retiro | Extendido | Reposic. | Trans. | Peso tubería (Kg) | Peso Arena (Kg) | Recorrido propio (m) | Total Kg
[9 empty] | 23.8557 | 1.1928 | 0 | 22.6629 | 1.9048 | 5.7144 | 0 | 0 | 16.2365 | 0 | 0 | 9.905 | 0 | 0
Tramo | Inicial | Final | Long. | Ø (") | Material | Cimen. | A (m) | h (m) | Excav. | E. Seca | E. Cong. | E. Méc. | Arena | Recebo | Base | Sub Base | Sitio | Demolic. | Corte | Retiro | Extendido | Reposic. |  | 0 | 0 |  | 0
EMPATE | Red nueva | Aducción | 20 | 6 | PVC UM RDE 21 - Ø6 | Afirmado | 0.9524 | 1.2524 | 23.8557 | 1.1928 | 0 | 22.6629 | 1.9048 | 5.7144 | 0 | 0 | 16.2365 | 0 | 0 | 9.905 | 0 | 0 | Vía | 0 | 0 | 0 | 0
CANTIDADES DE OBRA RED DE CONEXIÓN DE PTAP A TANQUE DE ALMACENAMIENTO | [8 empty] | Excav. | E. Seca | E. Cong. | E. Méc. | Arena | Recebo | Base | Sub Base | Sitio | Demolic. | Corte | Retiro | Extendido | Reposic. | Trans. | Peso tubería (Kg) | Peso Arena (Kg) | Recorrido propio (m) | Total Kg
[9 empty] | 24.2557 | 24.2557 | 0 | 0 | 2.1048 | 0 | 0 | 0 | 22.1509 | 0 | 0 | 2.7362 | 0 | 0
Tramo | Inicial | Final | Long. | Ø (") | Material | Cimen. | A (m) | h (m) | Excav. | E. Seca | E. Cong. | E. Méc. | Arena | Recebo | Base | Sub Base | Sitio | Demolic. | Corte | Retiro | Extendido | Reposic. |  | 0 | 0 |  | 0
CONEXIÓN | PTAP | TANQUE | 20 | 6 | PVC UM RDE 21 - Ø6 | Z. Verde | 1.0524 | 1.1524 | 24.2557 | 24.2557 | 0 | 0 | 2.1048 | 0 | 0 | 0 | 22.1509 | 0 | 0 | 2.7362 | 0 | 0 | Vía | 0 | 0 | 0 | 0
CANTIDADES DE OBRA RED DE LAVADO DE TANQUE DE ALMACENAMIENTO | [8 empty] | Excav. | E. Seca | E. Cong. | E. Méc. | Arena | Recebo | Base | Sub Base | Sitio | Demolic. | Corte | Retiro | Extendido | Reposic. | Trans. | Peso tubería (Kg) | Peso Arena (Kg) | Recorrido propio (m) | Total Kg
[9 empty] | 101.5466 | 101.5466 | 0 | 0 | 8.8117 | 0 | 0 | 0 | 92.7348 | 0 | 0 | 11.4553 | 0 | 0
Tramo | Inicial | Final | Long. | Ø (") | Material | Cimen. | A (m) | h (m) | Excav. | E. Seca | E. Cong. | E. Méc. | Arena | Recebo | Base | Sub Base | Sitio | Demolic. | Corte | Retiro | Extendido | Reposic. |  | 0 | 0 |  | 0
LAVADO | TANQUE | CABEZAL | 83.73 | 6 | PVC UM RDE 21 - Ø6 | Z. Verde | 1.0524 | 1.1524 | 101.5466 | 101.5466 | 0 | 0 | 8.8117 | 0 | 0 | 0 | 92.7348 | 0 | 0 | 11.4553 | 0 | 0 | Vía | 0 | 0 | 0 | 0
CANTIDADES DE OBRA RED EMPATE DISTRIBUCIÓN - EL TIGRE | [8 empty] | Excav. | E. Seca | E. Cong. | E. Méc. | Arena | Recebo | Base | Sub Base | Sitio | Demolic. | Corte | Retiro | Extendido | Reposic. | Trans. | Peso tubería (Kg) | Peso Arena (Kg) | Recorrido propio (m) | Total Kg
[9 empty] | 5.9639 | 0.2982 | 0 | 5.6657 | 0.4762 | 1.4286 | 0 | 0 | 4.0591 | 0 | 0 | 2.4762 | 0 | 0
Tramo | Inicial | Final | Long. | Ø (") | Material | Cimen. | A (m) | h (m) | Excav. | E. Seca | E. Cong. | E. Méc. | Arena | Recebo | Base | Sub Base | Sitio | Demolic. | Corte | Retiro | Extendido | Reposic. |  | 0 | 0 |  | 0
EMPATE | Red nueva | Distribución | 5 | 6 | PVC UM RDE 21 - Ø6 | Afirmado | 0.9524 | 1.2524 | 5.9639 | 0.2982 | 0 | 5.6657 | 0.4762 | 1.4286 | 0 | 0 | 4.0591 | 0 | 0 | 2.4762 | 0 | 0 | Vía | 0 | 0 | 0 | 0
Deiner Alexander Obregón Palomeque
Elaboracion - Ingeniero Civil
MP: 011037-0653228 ANT

## 18 (hidden)
CAJAS Y VÁLVULAS
CÁMARAS DE QUIEBRE DE PRESIÓN
CQP | Este (m) | Norte (m) | Cota (m) | Diámetro (") | Presión inicial (m) | Presión Final (m) | Localización general
CQN5 | 1091102.99 | 707621.68 | 1925.45 | 6 | 97.2 | 0
RP2 | 1092080.18 | 705039.63 | 1839.12 | 6 | 82.8 | 35
RP3 | 1092669.15 | 704134.24 | 1820.98 | 6 | 51.6 | 24
Diámetro (") | Cantidad
6 | 3
CABEZAL DE DESCARGA
DESCRIPCIÓN |  |  |  | UNIDAD | CANT. | DIMENSIONES |  | TIGRE - ISNOS
CD-01 | Localización y replanteo de estructuras de acueductos (Incluye equipo de topografía) |  |  | M2 | 0.71625 | SUBTOTAL |  | 0.71625
[6 empty] | CANTIDAD |  | 1
[6 empty] | B (m) |  | 1.3
[6 empty] | b (m) |  | 0.61
[6 empty] | L (m) |  | 0.75
Ø
PERÍMET. (m)
[6 empty] | ÁREA (m2) |  | 0.71625
VOLÚM. (m3)
DESCRIPCIÓN |  |  |  | UNIDAD | CANT. | DIMENSIONES |  | TIGRE - ISNOS
CD-02 | Excavación manual en conglomerado |  |  | M3 | 0.14325 | SUBTOTAL |  | 0.14325
[6 empty] | CANTIDAD |  | 1
[6 empty] | B (m) |  | 1.3
[6 empty] | b (m) |  | 0.61
[6 empty] | L (m) |  | 0.75
[6 empty] | H (m) |  | 0.2
Ø
PERÍMET. (m)
[6 empty] | ÁREA (m2) |  | 0.71625
VOLÚM. (m3)
DESCRIPCIÓN |  |  |  | UNIDAD | CANT. | DIMENSIONES |  | TIGRE - ISNOS
CD-03 | Relleno tipo II: Con recebo seleccionado, compactado en capas de 20 cm, proctor modificado 95%, a todo factor (incluye recebo, equipos, herramientas, transporte y mano de obra) |  |  | M3 | 0.14325 | SUBTOTAL |  | 0.14325
[6 empty] | CANTIDAD |  | 1
L (m)
A (m)
[6 empty] | H (m) |  | 0.2
Ø
PERÍMET. (m)
[6 empty] | ÁREA (m2) |  | 0.71625
VOLÚM. (m3)
DESCRIPCIÓN |  |  |  | UNIDAD | CANT. | DIMENSIONES |  | TIGRE - ISNOS
CD-04 | Concreto para solado de 2000 PSI a todo costo (140 Kg/cm2) |  |  | M3 | 0.035812 | SUBTOTAL |  | 0.035812
[6 empty] | CANTIDAD |  | 1
L (m)
A (m)
[6 empty] | H (m) |  | 0.05
Ø
PERÍMET. (m)
[6 empty] | ÁREA (m2) |  | 0.71625
VOLÚM. (m3)
DESCRIPCIÓN |  |  |  | UNIDAD | CANT. | DIMENSIONES |  | TIGRE - ISNOS
CD-05 | Suministro figurado y armado de acero de refuerzo 60000 PSI (Incluye desperdicio del 5%) |  |  | KG | 22 | SUBTOTAL |  | 22
[6 empty] | CANTIDAD |  | 1
L (m)
A (m)
H (m)
[6 empty] | Ø |  | 22
PERÍMET. (m)
ÁREA (m2)
VOLÚM. (m3)
DESCRIPCIÓN |  |  |  | UNIDAD | CANT. | DIMENSIONES |  | TIGRE - ISNOS
CD-06 | Formaleta metálica para estructura hidráulica (Incluye materiales, herramientas y mano de obra) |  |  | M2 | 3.15 | SUBTOTAL |  | 3.15
[6 empty] | CANTIDAD |  | 4
[6 empty] | L (m) |  | 0.75
A (m)
[6 empty] | H (m) |  | 1.05
Ø
PERÍMET. (m)
ÁREA (m2)
VOLÚM. (m3)
DESCRIPCIÓN |  |  |  | UNIDAD | CANT. | DIMENSIONES |  | TIGRE - ISNOS
CD-07 | Concreto para tapa de 4000 PSI impermeabilizado a todo costo (280 Kg/cm2) |  |  | M3 | 0.26 | SUBTOTAL |  | 0.26
[6 empty] | CANTIDAD |  | 1
L (m)
A (m)
H (m)
Ø
PERÍMET. (m)
ÁREA (m2)
[6 empty] | VOLÚM. (m3) |  | 0.26
POZO DE ALCANTARILLADO
DESCRIPCIÓN |  |  |  | UNIDAD | CANT. | DIMENSIONES |  | TIGRE - ISNOS
P-01 | Localización y replanteo de estructuras de acueductos (Incluye equipo de topografía) |  |  | M2 | 2.0106 | SUBTOTAL |  | 2.0106
[6 empty] | CANTIDAD |  | 1
B (m)
[6 empty] | PI |  | 3.1416
L (m)
[6 empty] | DIAMETRO (m) |  | 1.6
PERÍMET. (m)
[6 empty] | ÁREA (m2) |  | 2.0106
VOLÚM. (m3)
DESCRIPCIÓN |  |  |  | UNIDAD | CANT. | DIMENSIONES |  | TIGRE - ISNOS
P-02 | Excavación en conglomerado |  |  | M3 | 5.127 | SUBTOTAL |  | 5.127
[6 empty] | CANTIDAD |  | 1
B (m)
[6 empty] | H (m) |  | 2.55
L (m)
Ø
PERÍMET. (m)
[6 empty] | ÁREA (m2) |  | 2.0106
VOLÚM. (m3)
DESCRIPCIÓN |  |  |  | UNIDAD | CANT. | DIMENSIONES |  | TIGRE - ISNOS
P-03 | Relleno con recebo |  |  | M3 | 0.40212 | SUBTOTAL |  | 0.40212
[6 empty] | CANTIDAD |  | 1
B (m)
[6 empty] | H (m) |  | 0.2
L (m)
Ø
PERÍMET. (m)
[6 empty] | ÁREA (m2) |  | 2.0106
VOLÚM. (m3)
DESCRIPCIÓN |  |  |  | UNIDAD | CANT. | DIMENSIONES |  | TIGRE - ISNOS
P-04 | Solado de 2000 PSI |  |  | M3 | 0.10053 | SUBTOTAL |  | 0.10053
[6 empty] | CANTIDAD |  | 1
B (m)
[6 empty] | H (m) |  | 0.05
L (m)
Ø
PERÍMET. (m)
[6 empty] | ÁREA (m2) |  | 2.0106
VOLÚM. (m3)
DESCRIPCIÓN |  |  |  | UNIDAD | CANT. | DIMENSIONES |  | TIGRE - ISNOS
P-05 | Concreto para piso de 4000 PSI impermeabilizado |  |  | M3 | 0.6 | SUBTOTAL |  | 0.6
[6 empty] | CANTIDAD |  | 1
B (m)
H (m)
L (m)
Ø
PERÍMET. (m)
ÁREA (m2)
[6 empty] | VOLÚM. (m3) |  | 0.6
DESCRIPCIÓN |  |  |  | UNIDAD | CANT. | DIMENSIONES |  | TIGRE - ISNOS
P-06 | Concreto para muros de 4000 PSI impermeabilizado |  |  | M3 | 1.76 | SUBTOTAL |  | 1.76
[6 empty] | CANTIDAD |  | 2
B (m)
H (m)
L (m)
Ø
PERÍMET. (m)
ÁREA (m2)
[6 empty] | VOLÚM. (m3) |  | 0.88
DESCRIPCIÓN |  |  |  | UNIDAD | CANT. | DIMENSIONES |  | TIGRE - ISNOS
P-07 | Concreto tapa piso de 4000 PSI impermeabilizado |  |  | M3 | 0.35 | SUBTOTAL |  | 0.35
[6 empty] | CANTIDAD |  | 1
B (m)
H (m)
L (m)
Ø
PERÍMET. (m)
ÁREA (m2)
[6 empty] | VOLÚM. (m3) |  | 0.35
DESCRIPCIÓN |  |  |  | UNIDAD | CANT. | DIMENSIONES |  | TIGRE - ISNOS
P-08 | Escalera tipo gato |  |  | M3 | 4 | SUBTOTAL |  | 4
[6 empty] | CANTIDAD |  | 4
B (m)
H (m)
L (m)
Ø
PERÍMET. (m)
ÁREA (m2)
VOLÚM. (m3)
DESCRIPCIÓN |  |  |  | UNIDAD | CANT. | DIMENSIONES |  | TIGRE - ISNOS
P-09 | Tapa de seguridad |  |  | M3 | 1 | SUBTOTAL |  | 1
[6 empty] | CANTIDAD |  | 1
B (m)
H (m)
L (m)
Ø
PERÍMET. (m)
ÁREA (m2)
VOLÚM. (m3)
CAMARA DE QUIEBRE DE PRESIÓN
DESCRIPCIÓN |  |  |  | UNIDAD | CANT. | DIMENSIONES |  | TIGRE - ISNOS
CQP-01 | Localización y replanteo de estructuras |  |  | M2 | 3.96 | SUBTOTAL |  | 3.96
[6 empty] | CANTIDAD |  | 1
[6 empty] | B (m) |  | 2.2
H (m)
[6 empty] | L (m) |  | 1.8
Ø
PERÍMET. (m)
[6 empty] | ÁREA (m2) |  | 3.96
VOLÚM. (m3)
DESCRIPCIÓN |  |  |  | UNIDAD | CANT. | DIMENSIONES |  | TIGRE - ISNOS
CQP-02 | Excavación manual en conglomerado |  |  | M3 | 7.722 | SUBTOTAL |  | 7.722
[6 empty] | CANTIDAD |  | 1
[6 empty] | B (m) |  | 2.2
[6 empty] | H (m) |  | 1.95
[6 empty] | L (m) |  | 1.8
Ø
PERÍMET. (m)
[6 empty] | ÁREA (m2) |  | 3.96
[6 empty] | VOLÚM. (m3) |  | 7.722
DESCRIPCIÓN |  |  |  | UNIDAD | CANT. | DIMENSIONES |  | TIGRE - ISNOS
CQP-03 | Relleno con recebo común |  |  | M3 | 0.792 | SUBTOTAL |  | 0.792
[6 empty] | CANTIDAD |  | 1
[6 empty] | B (m) |  | 2.2
[6 empty] | H (m) |  | 0.2
[6 empty] | L (m) |  | 1.8
Ø
PERÍMET. (m)
[6 empty] | ÁREA (m2) |  | 3.96
[6 empty] | VOLÚM. (m3) |  | 0.792
DESCRIPCIÓN |  |  |  | UNIDAD | CANT. | DIMENSIONES |  | TIGRE - ISNOS
CQP-04 | Relleno con material seleccionado de la excavación |  |  | M3 | 4.5175 | SUBTOTAL |  | 4.5175
[6 empty] | CANTIDAD |  | 1
[6 empty] | B (m) |  | 1.3
[6 empty] | H (m) |  | 1.45
[6 empty] | L (m) |  | 1.7
Ø
PERÍMET. (m)
ÁREA (m2)
[6 empty] | VOLÚM. (m3) |  | 3.2045
DESCRIPCIÓN |  |  |  | UNIDAD | CANT. | DIMENSIONES |  | TIGRE - ISNOS
CQP-05 | Extendido manual de tierras en sitio |  |  | M3 | 3.2045 | SUBTOTAL |  | 3.2045 | NO APLICA
[6 empty] | CANTIDAD |  | 1
B (m)
H (m)
L (m)
Ø
PERÍMET. (m)
ÁREA (m2)
[6 empty] | VOLÚM. (m3) |  | 3.2045
DESCRIPCIÓN |  |  |  | UNIDAD | CANT. | DIMENSIONES |  | TIGRE - ISNOS
CQP-06 | Solado de 2000 PSI |  |  | M3 | 0.198 | SUBTOTAL |  | 0.198
[6 empty] | CANTIDAD |  | 1
[6 empty] | B (m) |  | 2.2
[6 empty] | H (m) |  | 0.05
[6 empty] | L (m) |  | 1.8
Ø
PERÍMET. (m)
ÁREA (m2)
[6 empty] | VOLÚM. (m3) |  | 0.198
DESCRIPCIÓN |  |  |  | UNIDAD | CANT. | DIMENSIONES |  | TIGRE - ISNOS
CQP-07 | Concreto para piso de 4000 PSI |  |  | M3 | 0.99 | SUBTOTAL |  | 0.99
[6 empty] | CANTIDAD |  | 1
[6 empty] | B (m) |  | 2.2
[6 empty] | H (m) |  | 0.25
[6 empty] | L (m) |  | 1.8
Ø
PERÍMET. (m)
ÁREA (m2)
[6 empty] | VOLÚM. (m3) |  | 0.99
DESCRIPCIÓN |  |  |  | UNIDAD | CANT. | DIMENSIONES |  | TIGRE - ISNOS
CQP-08 | Concreto para muros de 4000 PSI |  |  | M3 | 1.3 | SUBTOTAL |  | 1.3
[6 empty] | CANTIDAD |  | 1
[6 empty] | B (m) |  | 0.8
[6 empty] | H (m) |  | 1.3
[6 empty] | L (m) |  | 1.2
[6 empty] | ESPESOR (m) |  | 0.25
PERÍMET. (m)
ÁREA (m2)
[6 empty] | VOLÚM. (m3) |  | 1.3
DESCRIPCIÓN |  |  |  | UNIDAD | CANT. | DIMENSIONES |  | TIGRE - ISNOS
CQP-09 | Concreto para tapa de 4000 PSI |  |  | M3 | 0.3315 | SUBTOTAL |  | 0.3315
[6 empty] | CANTIDAD |  | 1
[6 empty] | B (m) |  | 1.7
H (m)
[6 empty] | L (m) |  | 1.3
[6 empty] | ESPESOR (m) |  | 0.15
PERÍMET. (m)
ÁREA (m2)
[6 empty] | VOLÚM. (m3) |  | 0.3315
DESCRIPCIÓN |  |  |  | UNIDAD | CANT. | DIMENSIONES |  | TIGRE - ISNOS
CQP-10 | Acero de refuerzo de 60000 PSI |  |  | KG | 259 | SUBTOTAL |  | 259 | NO APLICA
[6 empty] | CANTIDAD |  | 1
B (m)
H (m)
L (m)
[6 empty] | KG |  | 259
PERÍMET. (m)
ÁREA (m2)
VOLÚM. (m3)
DESCRIPCIÓN |  |  |  | UNIDAD | CANT. | DIMENSIONES |  | TIGRE - ISNOS
CPQ-11 | Enchape con tableta industrial |  |  | M2 | 6.16 | SUBTOTAL
DESCRIPCIÓN |  |  |  | UNIDAD | CANT. | DIMENSIONES |  | TIGRE - ISNOS
CQP-11.01 | Enchape para piso |  |  | M2 | 0.96 | SUBTOTAL |  | 0.96
[6 empty] | CANTIDAD |  | 1
[6 empty] | B (m) |  | 0.8
H (m)
[6 empty] | L (m) |  | 1.2
ESPESOR (m)
PERÍMET. (m)
[6 empty] | ÁREA (m2) |  | 0.96
VOLÚM. (m3)
DESCRIPCIÓN |  |  |  | UNIDAD | CANT. | DIMENSIONES |  | TIGRE - ISNOS
CQP-11,02 | Enchape para paredes |  |  | M2 | 5.2 | SUBTOTAL |  | 5.2
[6 empty] | CANTIDAD |  | 1
[6 empty] | B (m) |  | 0.8
[6 empty] | H (m) |  | 1.3
[6 empty] | L (m) |  | 1.2
ESPESOR (m)
[6 empty] | PERÍMET. (m) |  | 4
[6 empty] | ÁREA (m2) |  | 5.2
VOLÚM. (m3)
DESCRIPCIÓN |  |  |  | UNIDAD | CANT. | DIMENSIONES |  | TIGRE - ISNOS
CQP-12 | Cabezal de descarga |  |  | UND | 1 | SUBTOTAL |  | 1
[6 empty] | CANTIDAD |  | 1
B (m)
H (m)
L (m)
KG
PERÍMET. (m)
ÁREA (m2)
VOLÚM. (m3)
DESCRIPCIÓN |  |  |  | UNIDAD | CANT. | DIMENSIONES |  | TIGRE - ISNOS
CQP-13 | Válvula flotadora |  |  | UND | 1 | SUBTOTAL |  | 1
[6 empty] | CANTIDAD |  | 1
B (m)
H (m)
L (m)
KG
PERÍMET. (m)
ÁREA (m2)
VOLÚM. (m3)
DESCRIPCIÓN |  |  |  | UNIDAD | CANT. | DIMENSIONES |  | TIGRE - ISNOS
CQP-14 | Pasamuro 1 L=0,50m |  |  | UND | 1 | SUBTOTAL |  | 1
[6 empty] | CANTIDAD |  | 1
B (m)
H (m)
L (m)
KG
PERÍMET. (m)
ÁREA (m2)
VOLÚM. (m3)
DESCRIPCIÓN |  |  |  | UNIDAD | CANT. | DIMENSIONES |  | TIGRE - ISNOS
CQP-15 | Pasamuro 2 6" L=0,50m |  |  | UND | 1 | SUBTOTAL |  | 1
[6 empty] | CANTIDAD |  | 1
B (m)
H (m)
L (m)
KG
PERÍMET. (m)
ÁREA (m2)
VOLÚM. (m3)
DESCRIPCIÓN |  |  |  | UNIDAD | CANT. | DIMENSIONES |  | TIGRE - ISNOS
CQP-16 | Tubería de lavado novafort 6" |  |  | ML | 5 | SUBTOTAL |  | 5
[6 empty] | CANTIDAD |  | 1
B (m)
H (m)
[6 empty] | L (m) |  | 5
KG
PERÍMET. (m)
ÁREA (m2)
VOLÚM. (m3)
MACROMEDIDOR
MACROMEDIDOR RED MATRIZ | [6 empty] | MACROMEDIDOR RED MATRIZ
Accesorio | Diametro (") | Material | Cota | Norte | Este |  | Accesorio | Diametro (") | Cantidad
Macro 1 | 6 | - |  |  |  |  | Macro | 4 | 1
Macro 2 | 4 | - |  |  |  |  | Macro | 6 | 1
Macro 3 |  | - |  |  |  |  | Macro |  | 0
Macro 4 |  | - |  |  |  |  | Macro |  | 0
Macro 5 |  | -
CAJA DE CONCRETO 4000 PSI PARA MACROMEDIDOR | [7 empty] | ACCESORIOS
ACTIVIDAD |  | CANTIDAD | UNIDAD | DIMENSIONES (m) |  |  |  | Descripción |  | Unidad | Cantidad
|  |  |  | Largo | Ancho | Alto | Espesor | Tee |  | Und | 2
Loc. y replanteo |  | 3.04 | m2 | 1.9 | 1.6 |  |  | Codo |  | Und | 2
Exc. Concglomerado |  | 5.472 | m3 | 1.9 | 1.6 | 1.8 |  | Válvula de compuerta |  | Und | 3
Recebo |  | 0.608 | m3 | 1.9 | 1.6 | 0.2 |  | Tubería PVC RDE 21 |  | ml | 11.6
Prov. Excavación |  | 0 | m3 | 1.9 | 1.6 | 1.55 |  | Niple pasamuro hd 0,50m |  | Und | 2
Solado |  | 0.152 | m3 | 1.9 | 1.6 | 0.05 |  | Unión de desmontaje |  | Und | 1
Acero |  | 225.92 | Kg |  |  |  |  | Filtro en Y |  | Und | 1
Concreto piso |  | 0.608 | m3 | 1.9 | 1.6 | 0.2 |  | Niple hd 0,50m |  | Und | 2
Concreto muros |  | 1.296 | m3 | 1.5 | 1.2 | 1.2 | 0.2 | Macromedidor |  | Und | 1
Concreto tapa |  | 0.456 | m3 | 1.9 | 1.6 | 0.15
Pasos escalera gato |  | 4 | Und |  |  | 1.2
Tapa de seguridad |  | 1 | Und
VÁLVULA TIPO CHOROTE CON CAJA
VALVULAS DE CORTE
Accesorio | Diametro (") | Cantidad
V. Corte | 4 | 3
V. Corte | 6 | 1
DESCRIPCIÓN |  |  |  | UNIDAD | CANT. | DIMENSIONES |  | TIGRE - ISNOS
CC-01 | Localización y replanteo de estructuras |  |  | M2 | 5.3655 | SUBTOTAL |  | 5.3655
[6 empty] | CANTIDAD |  | 1
[6 empty] | B (m) |  | 2.19
H (m)
[6 empty] | L (m) |  | 2.45
Ø
PERÍMET. (m)
ÁREA (m2)
VOLÚM. (m3)
DESCRIPCIÓN |  |  |  | UNIDAD | CANT. | DIMENSIONES |  | TIGRE - ISNOS
CC-02 | Excavación en conglomerado |  |  | M3 | 9.2823 | SUBTOTAL |  | 9.2823
[6 empty] | CANTIDAD |  | 1
[6 empty] | B (m) |  | 2.19
[6 empty] | H (m) |  | 1.73
[6 empty] | L (m) |  | 2.45
Ø
PERÍMET. (m)
ÁREA (m2)
VOLÚM. (m3)
DESCRIPCIÓN |  |  |  | UNIDAD | CANT. | DIMENSIONES |  | TIGRE - ISNOS
CC-03 | Relleno con recebo común |  |  | M3 | 1.0731 | SUBTOTAL |  | 1.0731
[6 empty] | CANTIDAD |  | 1
[6 empty] | B (m) |  | 2.19
[6 empty] | H (m) |  | 0.2
[6 empty] | L (m) |  | 2.45
Ø
PERÍMET. (m)
ÁREA (m2)
VOLÚM. (m3)
DESCRIPCIÓN |  |  |  | UNIDAD | CANT. | DIMENSIONES |  | TIGRE - ISNOS
CC-04 | Relleno con material de la misma excavación |  |  | M3 | 3.1958 | SUBTOTAL |  | 3.1958 | NO APLICA
[6 empty] | CANTIDAD |  | 1
B (m)
H (m)
L (m)
Ø
PERÍMET. (m)
ÁREA (m2)
[6 empty] | VOLÚM. (m3) |  | 3.1958
DESCRIPCIÓN |  |  |  | UNIDAD | CANT. | DIMENSIONES |  | TIGRE - ISNOS
CC-05 | Extendido manual de material de excavación |  |  | M3 | 6.0866 | SUBTOTAL |  | 6.0866 | NO APLICA
[6 empty] | CANTIDAD |  | 1
B (m)
H (m)
L (m)
Ø
PERÍMET. (m)
ÁREA (m2)
[6 empty] | VOLÚM. (m3) |  | 6.0866
DESCRIPCIÓN |  |  |  | UNIDAD | CANT. | DIMENSIONES |  | TIGRE - ISNOS
CC-06 | Solado de 2000 PSI |  |  | M3 | 0.26827 | SUBTOTAL |  | 0.26827
[6 empty] | CANTIDAD |  | 1
[6 empty] | B (m) |  | 2.19
[6 empty] | H (m) |  | 0.05
[6 empty] | L (m) |  | 2.45
Ø
PERÍMET. (m)
ÁREA (m2)
VOLÚM. (m3)
DESCRIPCIÓN |  |  |  | UNIDAD | CANT. | DIMENSIONES |  | TIGRE - ISNOS
CC-07 | Concreto para piso de 4000 PSI |  |  | M3 | 1.3414 | SUBTOTAL |  | 1.3414
[6 empty] | CANTIDAD |  | 1
[6 empty] | B (m) |  | 2.19
[6 empty] | H (m) |  | 0.25
[6 empty] | L (m) |  | 2.45
Ø
PERÍMET. (m)
ÁREA (m2)
VOLÚM. (m3)
DESCRIPCIÓN |  |  |  | UNIDAD | CANT. | DIMENSIONES |  | TIGRE - ISNOS
CC-08 | Concreo para muros de 4000 PSI |  |  | M3 | 2.0435 | SUBTOTAL |  | 2.0435
[6 empty] | CANTIDAD |  | 1
[6 empty] | B (m) |  | 1.55
[6 empty] | H (m) |  | 1.22
[6 empty] | L (m) |  | 1.8
[6 empty] | ESPESOR (m) |  | 0.25
[6 empty] | PERÍMET. (m) |  | 6.7
[6 empty] | ÁREA (m2) |  | 8.174
[6 empty] | VOLÚM. (m3) |  | 2.0435
DESCRIPCIÓN |  |  |  | UNIDAD | CANT. | DIMENSIONES |  | TIGRE - ISNOS
CC-09 | Concreo para tapa de 4000 PSI |  |  | M3 | 0.2511 | SUBTOTAL |  | 0.2511
[6 empty] | CANTIDAD |  | 1
[6 empty] | B (m) |  | 1.55
[6 empty] | H (m) |  | 0.09
[6 empty] | L (m) |  | 1.8
Ø
PERÍMET. (m)
ÁREA (m2)
[6 empty] | VOLÚM. (m3) |  | 0.2511
DESCRIPCIÓN |  |  |  | UNIDAD | CANT. | DIMENSIONES |  | TIGRE - ISNOS
CC-10 | Acero de 60000 PSI |  |  | M3 | 176.62 | SUBTOTAL |  | 176.62
[6 empty] | CANTIDAD |  | 1
B (m)
H (m)
L (m)
[6 empty] | Ø |  | 176.62
PERÍMET. (m)
ÁREA (m2)
VOLÚM. (m3)
DESCRIPCIÓN |  |  |  | UNIDAD | CANT. | DIMENSIONES |  | TIGRE - ISNOS
CC-11 | Pasamuro de L=0,50 M en hierro ductil |  |  | M3 | 2 | SUBTOTAL |  | 2
[6 empty] | CANTIDAD |  | 2
B (m)
H (m)
L (m)
Ø
PERÍMET. (m)
ÁREA (m2)
VOLÚM. (m3)
DESCRIPCIÓN |  |  |  | UNIDAD | CANT. | DIMENSIONES |  | TIGRE - ISNOS
CC-12 | Válvula con rueda de manejo en hierro ductil |  |  | UND | 1 | SUBTOTAL |  | 1
[6 empty] | CANTIDAD |  | 1
B (m)
H (m)
L (m)
Ø
PERÍMET. (m)
ÁREA (m2)
VOLÚM. (m3)
DESCRIPCIÓN |  |  |  | UNIDAD | CANT. | DIMENSIONES |  | TIGRE - ISNOS
CC-13 | Tubo PEAD RDE 11 para válvula chorote |  |  | ML | 1.05 | SUBTOTAL |  | 1.05
[6 empty] | CANTIDAD |  | 1.05
B (m)
H (m)
L (m)
Ø
PERÍMET. (m)
ÁREA (m2)
VOLÚM. (m3)
Deiner Alexander Obregón Palomeque
Elaboracion - Ingeniero Civil
MP: 011037-0653228 ANT

## 19 (hidden)
CANTIDADES CODOS
|  | 1 | 2 | 3 | 4 | 5 | 6 | 7 | 8 | 9 | 10
|  |  |  | 25 |  | 75 |  | 125 |  | 175
|  | Codo 11.25 - Ø2 |  | 0.048 | 4.2332 | 0.08 | 7.0739 | 0.138 | 7.4638 | 0.21 | 9.2462
|  | Codo 11.25 - Ø3 |  | 0.048 | 4.2332 | 0.08 | 7.0739 | 0.138 | 7.4638 | 0.21 | 9.2462
|  | Codo 11.25 - Ø4 |  | 0.048 | 4.2332 | 0.08 | 7.0739 | 0.138 | 7.4638 | 0.21 | 9.2462
|  | Codo 11.25 - Ø6 |  | 0.048 | 4.2332 | 0.08 | 7.0739 | 0.138 | 7.4638 | 0.21 | 9.2462
|  | Codo 11.25 - Ø8 |  | 0.048 | 4.2332 | 0.08 | 7.0739 | 0.138 | 7.4638 | 0.21 | 9.2462
|  | Codo 22.5 - Ø2 |  | 0.048 | 4.2332 | 0.08 | 7.0739 | 0.138 | 7.4638 | 0.21 | 9.2462
|  | Codo 22.5 - Ø3 |  | 0.048 | 4.2332 | 0.08 | 7.0739 | 0.138 | 7.4638 | 0.21 | 9.2462
|  | Codo 22.5 - Ø4 |  | 0.048 | 4.2332 | 0.08 | 7.0739 | 0.138 | 7.4638 | 0.21 | 9.2462
|  | Codo 22.5 - Ø6 |  | 0.048 | 4.2332 | 0.08 | 7.0739 | 0.138 | 7.4638 | 0.21 | 9.2462
|  | Codo 22.5 - Ø8 |  | 0.048 | 4.2332 | 0.08 | 7.0739 | 0.138 | 7.4638 | 0.21 | 9.2462
|  | Codo 45 - Ø2 |  | 0.064 | 5.4308 | 0.15 | 8.0208 | 0.294 | 15.3175 | 0.468 | 20.1077
|  | Codo 45 - Ø3 |  | 0.064 | 5.4308 | 0.15 | 8.0208 | 0.294 | 15.3175 | 0.468 | 20.1077
|  | Codo 45 - Ø4 |  | 0.064 | 5.4308 | 0.15 | 8.0208 | 0.294 | 15.3175 | 0.468 | 20.1077
|  | Codo 45 - Ø6 |  | 0.064 | 5.4308 | 0.15 | 8.0208 | 0.294 | 15.3175 | 0.468 | 20.1077
|  | Codo 45 - Ø8 |  | 0.064 | 5.4308 | 0.15 | 8.0208 | 0.294 | 15.3175 | 0.468 | 20.1077
|  | Codo 90 - Ø2 |  | 0.064 | 5.4308 | 0.196 | 11.8084 | 0.405 | 22.4471 | 0.6 | 26.7917
|  | Codo 90 - Ø4 |  | 0.064 | 5.4308 | 0.196 | 11.8084 | 0.405 | 22.4471 | 0.6 | 26.7917
|  | Codo 90 - Ø6 |  | 0.064 | 5.4308 | 0.196 | 11.8084 | 0.405 | 22.4471 | 0.6 | 26.7917
CONCRETO |  | 5: ACERO
Angulo codo | Presión | Área anclaje | Altura | Volumen (m3) |  | Angulo codo | Presión | Long. Total | Peso Kg/ml | Peso Kg
11.25 - 22.5 | 25 | 0.12 | 0.4 | 0.048 |  | 11.25 - 22.5 | 25 | 7.6 | 0.557 | 4.2332
| 75 | 0.16 | 0.5 | 0.08 |  |  | 75 | 12.7 | 0.557 | 7.0739
| 125 | 0.23 | 0.6 | 0.138 |  |  | 125 | 13.4 | 0.557 | 7.4638
| 175 | 0.3 | 0.7 | 0.21 |  |  | 175 | 16.6 | 0.557 | 9.2462
45 | 25 | 0.16 | 0.4 | 0.064 |  | 45 | 25 | 9.75 | 0.557 | 5.4308
| 75 | 0.25 | 0.6 | 0.15 |  |  | 75 | 14.4 | 0.557 | 8.0208
| 125 | 0.42 | 0.7 | 0.294 |  |  | 125 | 27.5 | 0.557 | 15.3175
| 175 | 0.52 | 0.9 | 0.468 |  |  | 175 | 36.1 | 0.557 | 20.1077
90 | 25 | 0.16 | 0.4 | 0.064 |  | 90 | 25 | 9.75 | 0.557 | 5.4308
| 75 | 0.28 | 0.7 | 0.196 |  |  | 75 | 21.2 | 0.557 | 11.8084
| 125 | 0.45 | 0.9 | 0.405 |  |  | 125 | 40.3 | 0.557 | 22.4471
| 175 | 0.6 | 1 | 0.6 |  |  | 175 | 48.1 | 0.557 | 26.7917
[6 empty] | Red Expresa |  | Cantidad
[6 empty] | Codo 11.25 - Ø6 |  | 33
[6 empty] | Codo 22.5 - Ø6 |  | 20
[6 empty] | Codo 45 - Ø6 |  | 24
[6 empty] | Codo 90 - Ø6 |  | 3
Codo 11,25 - 22,5 |  | 2: Codo 11,25 - 22,5; 5: Codo 11,25 - 22,5; 8: Codo 11,25 - 22,5
Presión 25 mca |  | 2: Presión 75 mca; 5: Presión 125 mca; 8: Presión 175 mca
Codo 45 |  | 2: Codo 45; 5: Codo 45; 8: Codo 45
Presión 25 mca |  | 2: Presión 75 mca; 5: Presión 125 mca; 8: Presión 175 mca
Codo 90 |  | 2: Codo 90; 5: Codo 90; 8: Codo 90
Presión 25 mca |  | 2: Presión 75 mca; 5: Presión 125 mca; 8: Presión 175 mca
LINEA EXPRESA
TOTAL |  | 9: 4.272; 10: 370.9898
Nodo | Este (m) | Norte (m) | Cota (m) | Sector | Accesorio | Ø | Caracteristica | Presión (m.c.a.) | P. Anclaje (m.c.a.) | Concreto (m3) | Acero (Kg)
RM-032 | 1091021.91 | 707082.76 | 1862.99 | LE | Codo 11.25 | 6 | Codo 11.25 - Ø6 | 60.8 | 75 | 0.048 | 4.2332
RM-035 | 1091058.55 | 707044.07 | 1853.35 | LE | Codo 11.25 | 6 | Codo 11.25 - Ø6 | 70.3 | 75 | 0.048 | 4.2332
RM-036 | 1091072.94 | 707025.48 | 1842.97 | LE | Codo 11.25 | 6 | Codo 11.25 - Ø6 | 80.7 | 125 | 0.048 | 4.2332
RM-038 | 1091095.11 | 706995.57 | 1838.84 | LE | Codo 11.25 | 6 | Codo 11.25 - Ø6 | 84.7 | 125 | 0.048 | 4.2332
RM-044 | 1091100.41 | 706756.94 | 1853.59 | LE | Codo 11.25 | 6 | Codo 11.25 - Ø6 | 69.8 | 75 | 0.048 | 4.2332
RM-049 | 1091121.75 | 706696.39 | 1854.24 | LE | Codo 11.25 | 6 | Codo 11.25 - Ø6 | 69.1 | 75 | 0.048 | 4.2332
RM-050 | 1091123.49 | 706689.03 | 1854.05 | LE | Codo 11.25 | 6 | Codo 11.25 - Ø6 | 69.3 | 75 | 0.048 | 4.2332
RM-059 | 1091184.64 | 706491.1 | 1840.12 | LE | Codo 11.25 | 6 | Codo 11.25 - Ø6 | 82.9 | 125 | 0.048 | 4.2332
RM-060 | 1091197.88 | 706461.15 | 1836.71 | LE | Codo 11.25 | 6 | Codo 11.25 - Ø6 | 86.3 | 125 | 0.048 | 4.2332
RM-061 | 1091201.16 | 706444.4 | 1834.21 | LE | Codo 11.25 | 6 | Codo 11.25 - Ø6 | 88.8 | 125 | 0.048 | 4.2332
RM-066 | 1091221.89 | 706314.85 | 1832.09 | LE | Codo 11.25 | 6 | Codo 11.25 - Ø6 | 90.8 | 125 | 0.048 | 4.2332
RM-067 | 1091225.08 | 706289.94 | 1829.8 | LE | Codo 11.25 | 6 | Codo 11.25 - Ø6 | 93 | 125 | 0.048 | 4.2332
RM-073 | 1091261.7 | 706167.91 | 1834.21 | LE | Codo 11.25 | 6 | Codo 11.25 - Ø6 | 88.5 | 125 | 0.048 | 4.2332
RM-081 | 1091363.79 | 706067.44 | 1838.59 | LE | Codo 11.25 | 6 | Codo 11.25 - Ø6 | 83.9 | 125 | 0.048 | 4.2332
RM-093 | 1091473.33 | 705884.11 | 1847.5 | LE | Codo 11.25 | 6 | Codo 11.25 - Ø6 | 74.8 | 75 | 0.048 | 4.2332
RM-097 | 1091514.85 | 705820.35 | 1843.84 | LE | Codo 11.25 | 6 | Codo 11.25 - Ø6 | 78.4 | 125 | 0.048 | 4.2332
RM-098 | 1091519.91 | 705791.64 | 1848.77 | LE | Codo 11.25 | 6 | Codo 11.25 - Ø6 | 73.4 | 75 | 0.048 | 4.2332
RM-100 | 1091543.01 | 705742.54 | 1852.5 | LE | Codo 11.25 | 6 | Codo 11.25 - Ø6 | 69.7 | 75 | 0.048 | 4.2332
RM-108 | 1091616.83 | 705539.35 | 1852.5 | LE | Codo 11.25 | 6 | Codo 11.25 - Ø6 | 69.5 | 75 | 0.048 | 4.2332
RM-110 | 1091623.36 | 705488.24 | 1852.2 | LE | Codo 11.25 | 6 | Codo 11.25 - Ø6 | 69.7 | 75 | 0.048 | 4.2332
RM-111 | 1091630.95 | 705474.81 | 1851.73 | LE | Codo 11.25 | 6 | Codo 11.25 - Ø6 | 70.2 | 75 | 0.048 | 4.2332
RM-112 | 1091650.24 | 705450.73 | 1849.46 | LE | Codo 11.25 | 6 | Codo 11.25 - Ø6 | 72.4 | 75 | 0.048 | 4.2332
RM-117 | 1091696.32 | 705374.59 | 1844.96 | LE | Codo 11.25 | 6 | Codo 11.25 - Ø6 | 76.8 | 125 | 0.048 | 4.2332
RM-118 | 1091724.31 | 705344.36 | 1850.29 | LE | Codo 11.25 | 6 | Codo 11.25 - Ø6 | 71.4 | 75 | 0.048 | 4.2332
RM-119 | 1091744.53 | 705329.02 | 1852.76 | LE | Codo 11.25 | 6 | Codo 11.25 - Ø6 | 68.9 | 75 | 0.048 | 4.2332
RM-120 | 1091762.46 | 705309.31 | 1855.62 | LE | Codo 11.25 | 6 | Codo 11.25 - Ø6 | 66.1 | 75 | 0.048 | 4.2332
RM-122 | 1091781.18 | 705273.16 | 1851.87 | LE | Codo 11.25 | 6 | Codo 11.25 - Ø6 | 69.8 | 75 | 0.048 | 4.2332
RM-123 | 1091794 | 705249.44 | 1840.02 | LE | Codo 11.25 | 6 | Codo 11.25 - Ø6 | 81.6 | 125 | 0.048 | 4.2332
RM-131 | 1091831.98 | 705008.25 | 1840.18 | LE | Codo 11.25 | 6 | Codo 11.25 - Ø6 | 81.1 | 125 | 0.048 | 4.2332
RM-133 | 1091888.92 | 704985.18 | 1838.21 | LE | Codo 11.25 | 6 | Codo 11.25 - Ø6 | 83 | 125 | 0.048 | 4.2332
RM-146 | 1092324.77 | 705048.89 | 1819.29 | LE | Codo 11.25 | 6 | Codo 11.25 - Ø6 | 53.6 | 75 | 0.048 | 4.2332
RM-153 | 1092877.47 | 704869.83 | 1778.01 | LE | Codo 11.25 | 6 | Codo 11.25 - Ø6 | 94.2 | 125 | 0.048 | 4.2332
RM-170 | 1092716.34 | 704270.06 | 1817.47 | LE | Codo 11.25 | 6 | Codo 11.25 - Ø6 | 54.2 | 75 | 0.048 | 4.2332
RM-006 | 1091389.89 | 708004.89 | 1962.68 | LE | Codo 22.5 | 6 | Codo 22.5 - Ø6 | 59.6 | 75 | 0.048 | 4.2332
RM-008 | 1091337.16 | 707937.96 | 1945.25 | LE | Codo 22.5 | 6 | Codo 22.5 - Ø6 | 76.9 | 125 | 0.048 | 4.2332
RM-037 | 1091085.72 | 707008.42 | 1837.5 | LE | Codo 22.5 | 6 | Codo 22.5 - Ø6 | 86.1 | 125 | 0.048 | 4.2332
RM-065 | 1091209 | 706345.23 | 1835.42 | LE | Codo 22.5 | 6 | Codo 22.5 - Ø6 | 87.5 | 125 | 0.048 | 4.2332
RM-074 | 1091268.15 | 706156.77 | 1835.01 | LE | Codo 22.5 | 6 | Codo 22.5 - Ø6 | 87.7 | 125 | 0.048 | 4.2332
RM-096 | 1091508.95 | 705835.09 | 1843.57 | LE | Codo 22.5 | 6 | Codo 22.5 - Ø6 | 78.7 | 125 | 0.048 | 4.2332
RM-107 | 1091611.5 | 705566.17 | 1852.5 | LE | Codo 22.5 | 6 | Codo 22.5 - Ø6 | 1919.4 | Otro | 0.048 | 4.2332
RM-109 | 1091615.96 | 705516.12 | 1852.5 | LE | Codo 22.5 | 6 | Codo 22.5 - Ø6 | 69.4 | 75 | 0.048 | 4.2332
RM-121 | 1091771.97 | 705293.96 | 1856.82 | LE | Codo 22.5 | 6 | Codo 22.5 - Ø6 | 64.8 | 75 | 0.048 | 4.2332
RM-130 | 1091817.64 | 705017.62 | 1840.29 | LE | Codo 22.5 | 6 | Codo 22.5 - Ø6 | 81 | 125 | 0.048 | 4.2332
RM-142 | 1092119.11 | 705029.81 | 1835.97 | LE | Codo 22.5 | 6 | Codo 22.5 - Ø6 | 37.1 | 75 | 0.048 | 4.2332
RM-143 | 1092172.67 | 705031.64 | 1832.16 | LE | Codo 22.5 | 6 | Codo 22.5 - Ø6 | 40.9 | 75 | 0.048 | 4.2332
RM-144 | 1092208.31 | 705047.19 | 1836.35 | LE | Codo 22.5 | 6 | Codo 22.5 - Ø6 | 36.6 | 75 | 0.048 | 4.2332
RM-145 | 1092265.6 | 705050.54 | 1817.74 | LE | Codo 22.5 | 6 | Codo 22.5 - Ø6 | 55.2 | 75 | 0.048 | 4.2332
RM-147 | 1092354.52 | 705040.95 | 1817.65 | LE | Codo 22.5 | 6 | Codo 22.5 - Ø6 | 55.2 | 75 | 0.048 | 4.2332
RM-155 | 1092928.39 | 704730.9 | 1772.97 | LE | Codo 22.5 | 6 | Codo 22.5 - Ø6 | 99.1 | 125 | 0.048 | 4.2332
RM-158 | 1092894.52 | 704561.3 | 1785.88 | LE | Codo 22.5 | 6 | Codo 22.5 - Ø6 | 86.1 | 125 | 0.048 | 4.2332
RM-163 | 1092858.33 | 704430.13 | 1796.97 | LE | Codo 22.5 | 6 | Codo 22.5 - Ø6 | 74.9 | 75 | 0.048 | 4.2332
RM-172 | 1092688.78 | 704185.96 | 1822.78 | LE | Codo 22.5 | 6 | Codo 22.5 - Ø6 | 48.8 | 75 | 0.048 | 4.2332
RM-173 | 1092669.06 | 704153.32 | 1822 | LE | Codo 22.5 | 6 | Codo 22.5 - Ø6 | 49.6 | 75 | 0.048 | 4.2332
RM-004 | 1091499.05 | 708046.08 | 1976.85 | LE | Codo 45 | 6 | Codo 45 - Ø6 | 45.5 | 75 | 0.064 | 5.4308
RM-015 | 1091246.27 | 707652.04 | 1928.94 | LE | Codo 45 | 6 | Codo 45 - Ø6 | 92.9 | 125 | 0.064 | 5.4308
RM-017 | 1091052.15 | 707611.26 | 1917.5 | LE | Codo 45 | 6 | Codo 45 - Ø6 | 6.9 | 25 | 0.064 | 5.4308
RM-025 | 1090922.63 | 707228.82 | 1875.24 | LE | Codo 45 | 6 | Codo 45 - Ø6 | 48.7 | 75 | 0.064 | 5.4308
RM-040 | 1091118.29 | 706951.97 | 1852.97 | LE | Codo 45 | 6 | Codo 45 - Ø6 | 70.6 | 75 | 0.064 | 5.4308
RM-125 | 1091821.88 | 705197.53 | 1830.22 | LE | Codo 45 | 6 | Codo 45 - Ø6 | 91.3 | 125 | 0.064 | 5.4308
RM-126 | 1091815.55 | 705151.75 | 1823.47 | LE | Codo 45 | 6 | Codo 45 - Ø6 | 98 | 125 | 0.064 | 5.4308
RM-127 | 1091774.47 | 705108.68 | 1831.78 | LE | Codo 45 | 6 | Codo 45 - Ø6 | 89.6 | 125 | 0.064 | 5.4308
RM-129 | 1091783.32 | 705021.61 | 1851.64 | LE | Codo 45 | 6 | Codo 45 - Ø6 | 69.7 | 75 | 0.064 | 5.4308
RM-134 | 1091907.94 | 704972.18 | 1835.87 | LE | Codo 45 | 6 | Codo 45 - Ø6 | 85.3 | 125 | 0.064 | 5.4308
RM-135 | 1091910.87 | 704917.69 | 1829.89 | LE | Codo 45 | 6 | Codo 45 - Ø6 | 91.2 | 125 | 0.064 | 5.4308
RM-136 | 1091933.49 | 704897.93 | 1832.45 | LE | Codo 45 | 6 | Codo 45 - Ø6 | 88.6 | 125 | 0.064 | 5.4308
RM-137 | 1091982.5 | 704900.12 | 1837.5 | LE | Codo 45 | 6 | Codo 45 - Ø6 | 83.5 | 125 | 0.064 | 5.4308
RM-138 | 1092040.73 | 704941 | 1827.92 | LE | Codo 45 | 6 | Codo 45 - Ø6 | 93 | 125 | 0.064 | 5.4308
RM-140 | 1092068.14 | 705035.95 | 1837.68 | LE | Codo 45 | 6 | Codo 45 - Ø6 | 83.2 | 125 | 0.064 | 5.4308
RM-141 | 1092089.18 | 705042.7 | 1837.5 | LE | Codo 45 | 6 | Codo 45 - Ø6 | 35.6 | 75 | 0.064 | 5.4308
RM-149 | 1092454.37 | 704977.49 | 1810.86 | LE | Codo 45 | 6 | Codo 45 - Ø6 | 61.9 | 75 | 0.064 | 5.4308
RM-151 | 1092741.73 | 704984.05 | 1783.51 | LE | Codo 45 | 6 | Codo 45 - Ø6 | 88.9 | 125 | 0.064 | 5.4308
RM-154 | 1092931.94 | 704780.52 | 1768.28 | LE | Codo 45 | 6 | Codo 45 - Ø6 | 103.9 | 125 | 0.064 | 5.4308
RM-156 | 1092952.36 | 704673.97 | 1776.6 | LE | Codo 45 | 6 | Codo 45 - Ø6 | 95.4 | 125 | 0.064 | 5.4308
RM-161 | 1092898.66 | 704452.96 | 1792.41 | LE | Codo 45 | 6 | Codo 45 - Ø6 | 79.5 | 125 | 0.064 | 5.4308
RM-164 | 1092794.26 | 704427.66 | 1808.72 | LE | Codo 45 | 6 | Codo 45 - Ø6 | 63.1 | 75 | 0.064 | 5.4308
RM-171 | 1092690.77 | 704234.06 | 1824.17 | LE | Codo 45 | 6 | Codo 45 - Ø6 | 47.5 | 75 | 0.064 | 5.4308
RM-174 | 1092669.22 | 704115.02 | 1817.95 | LE | Codo 45 | 6 | Codo 45 - Ø6 | 26 | 75 | 0.064 | 5.4308
RM-128 | 1091762.52 | 705033.48 | 1849.34 | LE | Codo 90 | 6 | Codo 90 - Ø6 | 72 | 75 | 0.064 | 5.4308
RM-165 | 1092781.53 | 704407.16 | 1811.33 | LE | Codo 90 | 6 | Codo 90 - Ø6 | 60.5 | 75 | 0.064 | 5.4308
RM-166 | 1092809.32 | 704372.39 | 1804.86 | LE | Codo 90 | 6 | Codo 90 - Ø6 | 66.9 | 75 | 0.064 | 5.4308
Deiner Alexander Obregón Palomeque
Elaboracion - Ingeniero Civil
MP: 011037-0653228 ANT