## PRESUP. OBRA PEÑO REDONDO (hidden)
DEPARTAMENTO ADMINISTRATIVO DE PLANEACION MUNICIPAL
PRESUPUESTO DE OBRA
OBJETO: CONSTRUCCIÓN PARQUE BIBLIOTECA "PEÑON REDONDO" - COMUNA 8 - MUNICIPIO DE NEIVA - HUILA
| ITEM | DESCRIPCION | UND | Cantidad | VR/UNIT | VR/TOTAL
| 1 | ACTIVIDADES PRELIMINARES
| 1.1 | Localización y replanteo | M2 | 4750 | #REF! | #REF!
|  | SUB-TOTAL CAPITULO |  |  |  | #REF!
CONSTRUCCIÓN DE PISCINA
| 1 | CIMENTACIÓN - CONCRETOS
| 2.1 | Excavación Manual a todo factor. Inc. Retiro de material sobrante | M3 | 30.6 | #REF! | #REF!
| 2.21 | Relleno en recebo seleccionado - compactado mecánicamente | M3 | 22.032 | #REF! | #REF!
| 2.3 | Placa de piso en concreto de 2500 psi e=0.08 para pisos exteriores. | M2 | 122.44 | 35500 | 4346620
| 2.4 | Placa para fondo de piscina en concreto armado de 3500 P.S.I - e=0.18 mts, incluye aditivo para impermeabilizacion. | M3 | 57.5316 | #REF! | #REF!
| 2.4 | Muro para piscinas en concreto curvo armado de 3500 P.S.I - e: 0,18 mts incluye aditivo para impermeabilizacion. | M3 | 18.8 | #REF! | #REF!
| 2.5 | Acero de refuerzo Fy=60.000 P.S.I. | Kg | 15370 | 3650 | 56100500
|  | SUB-TOTAL CAPITULO |  |  |  | #REF!
| 3 | INSTALACIONES HIDRAULICAS
| 3.1 | Suministro e instalación de Tuberia de Presion de 1 1/2" para suministro y desague de la piscina | ML | 250 | 8500 | 2125000
| 3.2 | Suministro e instalacion de tuberia pvc sanitaria de 2" incluye accesorios. | ML | 80 | 58159 | 4652720
| 3.3 | Suministro e instalacion de tuberia pvc de 3/4" incluye accesorios. | ML | 25 | 5444 | 136100
|  | SUB-TOTAL CAPITULO |  |  |  | 6913820
| 4 | ENCHAPES Y PISOS
| 4.1 | Enchape de pared 0,20x0,25 eurocerámica | M2 | 100.36 | #REF! | #REF!
| 4.2 | Enchape de piso 0,20x0,25 eurocerámica | M2 | 310 | #REF! | #REF!
| 4.3 | Piso en Granito lavado para bordillo piscina | M2 | 40.5 | #REF! | #REF!
| 4.4 | Piso en Gravilla lavada | M2 | 82.83 | #REF! | #REF!
| 4.5 | Suministro e instalación de losetas prefabricadas en concreto color gris claro a cuadros de e= .08 mts. de .40x.40. Incluye: concreto 2500 psi e=.04cms, colchón de arena e=.03 y sello juntas | ML | 87.63 | 15900 | 1393317
|  | SUB-TOTAL CAPITULO |  |  |  | #REF!
| 5 | PLANTA DE TRATAMIENTO
| 5.1 | Filtro de 36" PETAIRN con valvula multipor lateral de 2" | UND | 1 | 3976000 | 3976000
| 5.2 | Trampa de Cabello. | UND | 1 | 180900 | 180900
| 5.3 | Electro bomba de 3" HP | UND | 1 | 1164000 | 1164000
| 5.4 | Arrancador | UND | 1 | 387000 | 387000
| 5.5 | Material filtrante bultos | UND | 14 | 30400 | 425600
| 5.6 | Alarma de inmercion | UND | 1 | 2500000 | 2500000
|  | SUB-TOTAL CAPITULO |  |  |  | 8633500
| 6 | ACCESORIOS Y EQUIPOS
| 6.1 | Desnatadores. | UND | 10 | 197300 | 1973000
| 6.2 | Boquillas de succion | UND | 6 | 30700 | 184200
| 6.3 | Inyectores | UND | 12 | 25700 | 308400
| 6.4 | Rejilla de fondo | UND | 8 | 251400 | 2011200
| 6.5 | Reflectores de aplique con transformador | UND | 8 | 398800 | 3190400
| 6.6 | Caja de anden | UND | 8 | 30000 | 240000
| 6.7 | Juego de peldaños | UND | 4 | 127000 | 508000
| 6.8 | Juego de pasamos | UND | 4 | 81400 | 325600
| 6.9 | Carro de Aspiradora | UND | 2 | 50000 | 100000
| 6.1 | Manguera de 50 ft | UND | 1 | 250000 | 250000
| 6.11 | Nasa para recoger hojas | UND | 1 | 30000 | 30000
| 6.12 | Mango de telescopio | UND | 1 | 80000 | 80000
| 6.13 | Cepillo de naylon | UND | 1 | 42000 | 42000
| 6.14 | Comparador de cloro y ph | UND | 1 | 30000 | 30000
| 6.15 | Acople rapido | UND | 1 | 30000 | 30000
|  | SUB-TOTAL CAPITULO |  |  |  | 9302800
| 7 | CUARTO DE MAQUINAS
| 7.1 | Cimentacion tipo viga de amarre, concreto 3000 psi. 0.15x0.25, Incluye acero | ML | 18.43 | #REF! | #REF!
| 7.2 | Columneta concreto 0.20x0.15m, incl. acero (4No4-E 3/8" C/ 0.15) | ML | 16 | #REF! | #REF!
| 7.3 | Muro ladrillo tolete común e=0.12m | M2 | 31.08 | #REF! | #REF!
| 7.4 | Placa para tapa de cuarto de maquinas en concreto armado de 3000 PSI - e=0.15m. | M3 | 3.5 | #REF! | #REF!
| 7.5 | Placa de piso en concreto de 2500 psi e=0.08, esmaltado con cemento mineral | M2 | 20.68 | #REF! | #REF!
| 7.6 | Marco y puerta metálicos cal. 18 de 1.00x2.00m | UND | 1 | 250000 | 250000
| 7.7 | Pañete muros 1:4 incluye filos y dilataciones | M2 | 32 | #REF! | #REF!
| 7.8 | Estuco y pintura vinilo muros | M2 | 32 | #REF! | #REF!
| 7.9 | Instalación Eléctrica - Incl.: accesorios caseta y piscina | UND | 1 | 450000 | 450000
|  | SUB-TOTAL CAPITULO |  |  |  | #REF!
| 8 | CERRAMIENTO PISCINA Y SEGURIDAD
| 8.1 | Cerramiento piscina en aluminio. Incl.: modulos de 1 MTS x 1.4 - 1.7 mts según diseño, con Bastidor o marco principal fabricado en tubería redonda de ALUMINIO 1-1/4, calibre 18, color natural; Ensamblado con tubería redonda de ALUMINIO 3/4, calibre 18 color natural, con espacio libre entre ellos máximo de 10 cms; Unión de los tubos con conectores de polipropileno, pie de amigo cada 6 MTS y todo lo necesario. | ML | 87.63 | 221618 | 19420385.34
| 8.2 | PUERTA. Modulo de 1.0 Mts de longitud x 1.40 Mts altura; Incl.: 2 PIE DE AMIGO, CHAPA MAGNÉTICA, AJUSTABLE CON LLAVE y 2 DOS BISAGRAS DE TENSIÓN AJUSTABLE, fabricadas en material polímero resistente a la oxidación. | UND | 2 | 763451 | 1526902
| 8.3 | Señalización de tres (3) partes indicando la profundidad mínima, la máxima y la intermedia. | UND | 3 | 250000 | 750000
|  | SUB-TOTAL CAPITULO |  |  |  | 21697287.34
|  | TOTAL PRESUPUESTO - CONSTRUCCIÓN DE PISCINA |  |  |  | #REF!
CONSTRUCCIÓN CANCHA SINTETICA
| 9 | MOVIMIENTOS DE TIERRA
| 9.1 | Explanación corte extendida. Incl. Retiro | M3 | 315 | #REF! | #REF!
| 9.2 | Compactación mecánica de la subrasante. ESP. 230 INVIAS | M2 | 1150 | #REF! | #REF!
| 9.3 | Base Granular (SBG-1) - ESP. 320-07 INV. | M3 | 157.5 | #REF! | #REF!
| 9.4 | Base Granular Gradacion-2 Estabilizada (BG-2) - comprende suministro, extendida y compactada del material - ESP. 330-07 INV. | M3 | 345 | #REF! | #REF!
| 9.5 | Riego de imprimación con emulsión asfáltica CRL-1 - ESP. 420-07 INV. | M2 | 1150 | #REF! | #REF!
|  | SUB-TOTAL CAPITULO |  |  |  | #REF!
| 10 | CANCHA - GRAMA
| 10.1 | GRAMA SINTÉTICA EN POLIETILENO (100%) MONOFILAMENTO MONOCOLOR PARA CANCHA DE FUTBOL RÁPIDO CON UNA ALTURA DE FIBRA 60 MM, PROTECCIÓN UV, ESPESOR MAYOR O IGUAL A 240 MICRONES, DTEX MAYOR O IGUAL A 11000, GALGA MÁXIMA DE 5/8",120 (+ O - 10) PUNTADAS POR METRO LINEAL, BACKING DOBLE O MAYOR, INCLUYE: RELLENO DE ARENA DE SÍLICE FINA (ÁNGULO REDONDEADO), CON UNA CANTIDAD NO MENOR A 21KG/M2 CON UNA GRADACIÓN ENTRE 0.2MM Y 1.0MM Y CAUCHO GRANULADO TIPO FIFA DE GRANULOMETRÍA FINA CON UNA CANTIDAD NO MENOR DE 11KG/M2 CON PARTÍCULAS ENTRE 0.5MM Y 2.0MM. INCLUYE DEMARCACIÓN PARA CANCHA PRINCIPAL. | M2 | 1150 | 90605 | 104195750
|  | SUB-TOTAL CAPITULO |  |  |  | 104195750
| 11 | DESAGUES
| 11.1 | Concreto para cunetas perimetrales - 2500 PSI (175KG/CM2) según diseño y detalle | ML | 160 | #REF! | #REF!
| 11.2 | Rejilla metálica en Angulo - 2<2"X1/8" superior y barras en varilla de 5/8" | ML | 160 | 54681 | 8748960
| 11.3 | Caja de inspección de 60x60x60 Cm en concreto de 2500 PSI, con tapa reforzada. | UN | 4 | 165000 | 660000
| 11.4 | Suministro e instalacion de tuberia pvc sanitaria de 6". Incl. accesorios. | ML | 80 | 55000 | 4400000
|  | SUB-TOTAL CAPITULO |  |  |  | #REF!
| 12 | ACCESORIOS
| 12.1 | Suministro e instalación de porterías en tubo de 1 1/2". Medidas 3 x 2 mts | UN | 2 | 1150000 | 2300000
|  | SUB-TOTAL CAPITULO |  |  |  | 2300000
|  | TOTAL PRESUPUESTO - CONSTRUCCIÓN CANCHA SINTETICA |  |  |  | #REF!
CONSTRUCCIÓN CUBIERTA POLIDEPORTIVO Y GRADERÍAS
| 13 | CIMENTACIONES
| 13.1 | Excavación Manual a todo factor. Inc. Retiro de material sobrante | M3 | 30 | #REF! | #REF!
| 13.2 | Solado en concreto de limpieza (e= 10 cm) de 1.500 P.S.I. - cubierta | M2 | 17.3 | #REF! | #REF!
| 13.3 | Concreto ciclópeo para bases 2500 PSI - (176 KG/CM2) - para graderías | M3 | 1.79 | #REF! | #REF!
| 13.4 | Viga de Cimentación en concreto de 3000 PSI - para graderías | M3 | 2 | #REF! | #REF!
| 13.5 | Construcción zapatas en concreto 3.000 P.S.I. - cubierta | M3 | 5.18 | #REF! | #REF!
| 13.6 | Construcción pedestales paran estructuras en concreto de 3.000 P.S.I. - cubierta | M3 | 4.8 | #REF! | #REF!
| 13.7 | Acero de refuerzo Fy=60.000 P.S.I. | Kg | 1470 | #REF! | #REF!
|  | SUB-TOTAL CAPITULO |  |  |  | #REF!
| 14 | ESTRUCTURA METALICA Y CUBIERTA
| 14.1 | Cerchas principales metálicas según diseños. Esp - 4 < 2½"x¼" superior e inferior, 100 CM de altura; celosías: A-1"X1"X1/8"; B-2"X 1/8"; C-2½"X X3/16" | ML | 129 | 231162 | 29819898
| 14.2 | Cerchas - columnas principales en perfiles metálicos de 30X30CM, según diseños. L: 8 MTS - ESP. 2<2½"x3/16" cordón interior y 2< cordón exterior - celosía en < 1"X3/16". anclaje a pedestal y viga metálica de cubierta en platina 2½"x¼" y ángulos de 2½"X2½"X3/16 en las cuatro caras y mínimo 6 tornillos GR-8 anclados convenientemente al pedestal. | ML | 96 | 194776 | 18698496
| 14.3 | Cerchas - vigas laterales sección 30x30cm en perfiles metálicos, según diseños. L: 5,7 MTS - ESP. 2<2½"X3/16" cordón superior e inferior - celosía en < 1"X3/16" | ML | 61.3 | 164058 | 10056755.4
| 3.4 | Tuberia PVC Presion 1" (Acometida tanque) | ML
| 3.5 | Tuberia PVC Presion 1/2" (Acometida) | ML
| 3.6 | Tanque de 1000 Lts. Plastico ( Incluye conexion) | UN
| 14.4 | Cruz de san Andrés, según diseño con 13.00 MTS-<2"X3/16" | UN | 10 | 306340 | 3063400
| 14.5 | Cercha - Correas metálicas L=6.00 MTS. ESP – 1 < 1"X1"X3/16" cordón superior Y 1 < 1½"X3/16" cordón inferior; celosía 1"X1/8", platina con hueco para tensores y platina de puente para anclaje. Altura de correa 30 CM. incluye tensores, anticorrosivo y acabado en pintura sintética, incluye anclajes | ML | 550 | 55368 | 30452400
| 14.6 | Contravientos, segun diseño con 1.00 mts-<3"x1/4" + 1.50 mts platina 2 1/2"x1/4"+ 17.00 mts-varilla 5/8" + 8 tornillos de 5/8" con tuerca y contratuerca | UN | 16 | 185550 | 2968800
| 14.7 | Cubierta en teja thermoacustic | M2 | 658 | 37930 | 24957940
| 14.8 | Canales en lamina | ML | 61.3 | 68487 | 4198253.1
| 14.9 | Bajantes en PVC S de 4" | ML | 80 | 21588 | 1727040
|  | SUB-TOTAL CAPITULO |  |  |  | 125942982.5
| 15 | MAMPOSTERIA Y PLACA - GRADERIAS
| 15.1 | Muro Tizon en ladrillo tolete trabado e:025MTS | M2 | 14 | #REF! | #REF!
| 15.2 | Graderías en concreto de 3000 psi e=0,10 mt, armado sin espaldar (Long. 4ø5/8" e=ø1/2" c/0,15 mt) según diseño. (Metro Lineal considerando las tres bancas en placa) | ML | 32 | #REF! | #REF!
| 15.3 | Concreto para cunetas perimetrales - 2500 PSI (175KG/CM2) según diseño y detalle | ML | 34.3 | #REF! | #REF!
| 15.4 | Rejilla metálica en Angulo - 2<2"X1/8" superior y barras en varilla de 5/8" | ML | 34.3 | 54681 | 1875558.3
|  | SUB-TOTAL CAPITULO |  |  |  | #REF!
| 16 | INSTALACIONES ELECTRICAS
| 16.1 | INSTALACIONES ELECTRICAS - PRELIMINARES | [5 empty] | 1.77 |  | 1.8 | 2.2 | 3.96
| 16,1,1 | CAJA DE INSPECCION DE ALUMBRADO PUBLICO DE 40X40X70 CM, FUNDIDA EN CONCRETO DE 3000 PSI Y TAPA EN LAMINA ALFAJOR. | UND | 4 | 222456 | 889824
| 16,1,2 | MURETE PARA EQUIPO DE MEDIDA Y CONTROL, EN MUROS CON LADRILLO PRENSADO A LA VISTA (1,03X0,53X1,75 MT) | UND | 2 | 574816 | 1149632
| 16,1,3 | CANALIZACION EN DUCTOS CONDUIT PVC TIPO PESADO, DOS DUCTOS DE 2" PARA BAJA TENSION. INCLUYE COMPACTACION Y TAPADA DE BRECHA. A=0,40 MT. | ML | 60 | 34417 | 2065020
| 16,1,4 | CANALIZACION EN DUCTOS CONDUIT EMT DE 11/4" PARA BAJA TENSION. INCLUYE FIJACION. | ML | 160 | 38495 | 6159200
| 16.2 | INSTALACIONES ELECTRICAS - ACOMETIDAS, REDES AÉREAS DE BAJA TENSION | [5 empty] | 1.77 |  | 1.8 | 2.2 | 3.96
| 16,2,1 | TENDIDO Y TENSIONADO EN CONDUCTOR DE ALUMINIO AISLADO 3 No. 4 THHW 600 VAC | UND | 220 | 15856 | 3488320
| 16,2,2 | INSTALACION Y CABLEADO DE REFLECTOR DE 400W DE POTENCIA, REPARTO ASIMETRICO, IP65 TANTO EN EL BLOQUE OPTICO COMO EN EL BLOQUE ELECTRICO, IK 08, CUERPO EN INYECCION DE ALUMINIO, VIDRIO TEMPLADO DE SEGURIDAD, SISTEMA DE APERTURA CON UN CLIP PROVISTO DE SISTEMA DE SEGURIDAD PARA EVITAR LA APERTURA DEL PROYECTOR, CON TORNILLOS ESPECIALES Y SISTEMA ANTIROBO PARA EVITAR LA EXTRACCION DEL PROYECTOR, INCLUYE BASE PARA FOTOCELDA, BALASTRO Y FIJACION | UND | 16 | 1358792 | 21740672
| 16.3 | INSTALACIONES ELECTRICAS - ACOMETIDAS, REDES AÉREAS DE BAJA TENSION | [5 empty] | 1.77 |  | 1.8 | 2.2 | 3.96
| 16,3,1 | SUMINISTRO - INSTALACION Y CABLEADO DE MEDIDA DIRECTA EN POSTE | UND | 2 | 1537209 | 3074418
| 16,3,2 | SUMINISTRO - INSTALACION Y CABLEADO EN POSTE DE CONTROL PARA LUMINARIAS | UND | 2 | 2744199 | 5488398
| 16.4 | INSTALACIONES ELECTRICAS - ACOMETIDAS, REDES AÉREAS DE BAJA TENSION | [5 empty] | 1.77 |  | 1.8 | 2.2 | 3.96
| 16,4,1 | APROBACION DE PLANOS Y LEGALIZACION DE OBRA | GL | 2 | 400222 | 800444 |  | 0.85 |  | 0.25 | 2.2 | 0.55
| 16,4,2 | DESMONTE DE HERRAJES Y POSTE , INCL. GRUA TRANSPORTE A SITIO DE ALMACENAMIENTO | UND | 1 | 457172 | 457172
|  | SUB-TOTAL CAPITULO |  |  |  | 45313100
|  | TOTAL PRESUPUESTO - CONSTRUCCIÓN CUBIERTA POLIDEPORTIVO |  |  |  | #REF!
CONSTRUCCION ESPACIO PÚBLICO Y CERRAMIENTO
| 17 | OBRAS DE URBANISMO
| 17.1 | Suministro e instalación de Sardinel prefabricado en concreto de 1,00 x 0,17 x 0,45 mts. Redondo. Incluye mortero de ajuste, mortero de pega para base y juntas. | M2 | 137.36 | #REF! | #REF!
| 17.2 | Construccion de bordillo fundido en sitio h= 0,15 x 0,10 mts. en concreto de 3000 PSI. Incluye formaleta y acabado liso dilatado c/ 1,20 mt. | M2 | 653.56 | #REF! | #REF!
| 17.3 | Suministro e instalación de Loseta prefabricada en concreto, e = 0,06 mts de 0,40 x 0,40 mts. COLOR GRIS A RAYAS. Incluye: mortero fluido e=0,04 mts, colchón de arena e=0,03 mts y sello juntas. | M2 | 479.69 | #REF! | #REF!
| 17.4 | Suministro e instalación de Adoquin en concreto, tipo PEATONAL, de 0,20 x 0,10 mts., e= 0,06 mts., COLOR OCRE. Incluye: mortero fluido e=0,04 mts, colchón de arena e=0,03 mts y sello juntas. | M2 | 400 | #REF! | #REF!
| 17.5 | Suministro e instalación de Ladrillo Quarterón, tipo PEATONAL, de 0,20 x 0,10 mts., e= 0,06 mts., COLOR OCRE. Incluye: mortero fluido e=0,04 mts, colchón de arena e=0,03 mts y sello juntas. | M2 | 44.83 | #REF! | #REF!
| 17.6 | Empradizacion en grama dulce incluye suministro e instalación de base en tierra negra y dos meses de mantenimiento. | #REF! | 86 | #REF! | #REF!
| 17.8 | BASE GRANULAR GRADACION-2 (BG-2) - COMPRENDE SUMINISTRO, EXTENDIDA y COMPACTADA DEL MATERIAL - ESP. 330-07 INV. | #REF! | 36 | #REF! | #REF!
| 17.9 | RIEGO DE IMPRIMACIÓN CON EMULSIÓN ASFALTICA CRL-1 - ESP. 420-07 INV. | M2 | 180 | #REF! | #REF!
| 17.1 | MEZCLA DENSA EN CALIENTE TIPO MDC-2. ESP. 450-07 INV. | M3 | 27 | #REF! | #REF!
|  | SUB-TOTAL CAPITULO |  |  |  | #REF!
| 18 | CERRAMIENTO PERIMETRAL
| 18.1 | Excavación Manual a todo factor. Inc. Retiro de material sobrante | M3 | 20.67 | #REF! | #REF!
| 18.2 | Concreto para Viga de Amarre 0.20x0.20 – Incl. Formaleta en madera y acero refuerzo | ML | 376.19 | #REF! | #REF!
| 18.3 | Columneta en concreto - 0.20X0.20 - Incl. (4 No.4 - E 3/8" c/d 0.15m) | ML | 62.6983 | #REF! | #REF!
| 18.4 | Alfajía sobre muro en concreto DE 3.000 PSI 0,3X0,1 según diseño - Incl. Formaleta, acero de refuerzo y todo lo necesario para su instalación | ML | 376.19 | #REF! | #REF!
| 18.5 | Construcción módulos valla de protección - Incl. Malla eslabonada CAL 10 hueco 5*5, tubo aguas negras 1 1/2" cal 2MM, tubo 2" galvanizado, unión galvanizada 2" L=0,3M, platina 1*1 1/8", ángulo 1 1/4" * 3/16", anticorrosivo, esmalte, soldadura | M2 | 752.38 | 68840 | 51793839.2
| 18.6 | Construcción módulos valla de protección - Incl. Varilla lisa de 1/2", ángulo 1 1/4" * 3/16", platina 1*1 1/8", TUBO A.N. DE 1 1/2" cal 2MM, anticorrosivo, esmalte, soldadura. | M2 | 44.82 | 83482 | 3741663.24
| 18.7 | Construcción modulo portón Incl. Malla eslabonada CAL 10 2" * 2", ángulo 1 1/4" * 3/16", platina 1*1 1/8", anticorrosivo, esmalte, soldadura. | M2 | 16.28 | 53739 | 874870.92
| 18.8 | Muro ladrillo prensado de ladrillera visto por dos caras - E=0.12 MTS | M2 | 188.095 | #REF! | #REF!
|  | SUB-TOTAL CAPITULO |  |  |  | #REF!
|  | TOTAL PRESUPUESTO - CONSTRUCCIÓN OBRAS DE URBANISMO |  |  |  | #REF!
CONSTRUCCIÓN BIBLIOTECA VIRTUAL
| 19 | PRELIMINARES
| 19.1 | Excavación Manual a todo factor. Inc. Retiro de material sobrante | M3 | 74.62 | #REF! | #REF!
| 19.2 | Demolición Muros E=0.12 - 0.15M, con retiro | M2 | 90 | #REF! | #REF!
| 19.3 | Demolición de placa de piso concreto hasta - E=0.10 M. incluye retiro | M2 | 167 | #REF! | #REF!
| 19.4 | Desmonte Cubierta y Estructura – Incl. Retiro materiales | M2 | 175 | #REF! | #REF!
| 19.5 | Explanación corte extendida. Incl. Retiro | M3 | 382.6 | #REF! | #REF!
|  | SUB-TOTAL CAPITULO |  |  |  | #REF!
| 20 | ESTRUCTURA - CONCRETOS
| 20.1 | Solado en concreto de limpieza (e= 10 cm) de 1.500 P.S.I. | M2 | 53.4 | #REF! | #REF!
| 20.2 | Concreto ciclópeo para bases 2500 PSI - (176 KG/CM2) | M3 | 3.5 | #REF! | #REF!
| 20.3 | Viga de Cimentación en concreto de 3000 PSI | M3 | 46.95 | #REF! | #REF!
| 20.4 | Columnas en concreto de 3000 PSI (Fc: 210 KG/CM2) | M3 | 28.6 | #REF! | #REF!
| 20.5 | Viga en concreto de 3000 PSI (Fc: 210 KG/CM2) | M3 | 24.5 | #REF! | #REF!
| 20.6 | Viga canal en concreto de 3000 PSI (Fc: 210 KG/CM2) | M3 | 12 | #REF! | #REF!
| 20.7 | Viga Culata - 0.12X0.10 MTS - Incl. (2 No.4 - E 3/8" c/d 0.20m) | #REF! | 317.7778 | #REF! | #REF!
| 20.7 | Acero de refuerzo Fy=60.000 P.S.I. | Kg | 10230.52 | #REF! | #REF!
|  | SUB-TOTAL CAPITULO |  |  |  | #REF!
| 21 | MAMPOSTERIA
| 21.1 | Bloque de arcilla No. 5 e-0.12m (12x20x30) | M2 | 662.35 | #REF! | #REF! | 599.35
| 21.2 | Pañete muros 1:4 | M2 | 824.7 | #REF! | #REF!
| 21.3 | Mesón en concreto 0.60m, revestido granito | ML | 11.995 | 160500 | 1925197.5
| 21.4 | Muro en superborad e: 0,15 mts doble cara, con lamina de 2,5 cm, cinta y masilla impermeable, acabados en pintura coraza y todo lo necesario | M2 | 450 | 125000 | 56250000
|  | SUB-TOTAL CAPITULO |  |  |  | #REF!
| 22 | PISOS Y ENCHAPES
| 22.1 | Placa de piso en concreto de 2500 psi e=0.08 | M2 | 390 | #REF! | #REF!
| 22.2 | Piso en ceramica trafico #5, tipo granilla | M2 | 390 | #REF! | #REF!
| 22.3 | Guarda escoba en ceramica trafico #5, tipo granilla | ML | 353.3 | #REF! | #REF!
| 22.4 | Enchape de pared 0,20x0,25 eurocerámica | M2 | 36.16 | #REF! | #REF!
|  | SUB-TOTAL CAPITULO |  |  |  | #REF!
| 23 | INSTALACIONES HIDRO-SANITARIAS | [5 empty] | 1.77 |  | 1.8 | 2.2 | 3.96
| 23.1 | Suministro e instalacion de tuberia pvc sanitaria de 6". Incl. accesorios. | ML | 100 | 55000 | 5500000 |  | 0.88 |  | 5.8 | 2.2 | 12.76
| 23.2 | Caja de inspeccion de 0,60*0,60 MTS | UN | 6 | 165000 | 990000 |  | 0.85 |  | 0.25 | 2.2 | 0.55
| 5.3 | Suministro e instalacion de tuberia pvc sanitaria de 3´´ incluye accesorios. | ML |  |  |  |  | 2.83 |  | 0.85 | 2.2 | 1.87
| 23.3 | Punto de desagüe en pvc 4" | UN | 35 | 78500 | 2747500 |  | 5.55 |  | 5.7 | 2.2 | 12.54
| 23.4 | Rejilla de piso baño. Incl. Accesorios (sifon) | UN | 10 | 9500 | 95000 |  | 2.08 |  | 4.6 | 2.2 | 10.12
| 23.5 | Acometida general de ½" | UN | 2 | 150000 | 300000 |  | 1.65 |  | 3 | 1.8 | 5.4
| 23.6 | Punto agua fria de ½" | UN | 25 | 29500 | 737500 |  | 15.61 | 28.098 | 3.2 | 1.8 | 5.76
| 23.7 | Tuberia presion PVC ½" | ML | 80 | 6300 | 504000 |  |  |  | 1.63 | 1.8 | 2.934
| 23.8 | Sanitario de fluxómetro Corona linea institucional | UN | 11 | 853238 | 9385618 |  |  |  | 1.63 | 1.8 | 2.934
| 23.9 | Orinal Corona linea institucional | UN | 3 | 220000 | 660000 |  |  |  | 1.63 | 1.8 | 2.934
| 23.1 | Suministro e instalacion de lavamanos de incrustar incluye griferia y accesorios | UN | 12 | 225000 | 2700000 |  |  |  | 0.2 | 1.8 | 0.36
| 23.11 | Juego de incrustaciones en barras para bateria de baños de Discapacitados | UN | 2 | 150000 | 300000 |  |  |  | 2.4 | 1.8 | 4.32
|  | SUB-TOTAL CAPITULO |  |  |  | 23919618 |  | 2.15 |  |  |  | 34.762
| 24 | CUBIERTA |  |  |  |  | 0.6 | 2 | 1.2
| 24.1 | Cubierta en teja thermoacustic | M2 | 320.37 | 37930 | 12151634.1 | 3.3 | 2 | 6.6
| 24.2 | Cercha para cubierta en ángulo | ML | 124.15 | #REF! | #REF! | 2 | 2 | 4
| 24.3 | Correa en perfil metalico Galvanizado PAG C 160x60mm-1.5mm | ML | 231.56 | #REF! | #REF!
|  | SUB-TOTAL CAPITULO |  |  |  | #REF! |  | 2.15 |  |  |  | #REF!
| 25 | ACABADOS
| 25.1 | Estuco y pintura vinilo tipo I,(tres manos) | M2 | 700 | 11500 | 8050000
| 25.2 | Esgrafiado en Graniplast | M2 | 650 | 13500 | 8775000
| 25.3 | Cieloraso falso en Drywall 12,7mm junta perdida + vinilo | M2 | 410.5 | 36500 | 14983250 | [6 empty] | 978
| 25.4 | Ventana en aluminio REF. Proyectante con pisavidrio a presión | M2 | 90 | 265000 | 23850000
| 25.5 | Puertas interiores en aluminio REF. 1101. | Un | 16 | 425000 | 6800000
| 25.6 | Portón de Entrada en aluminio REF. 11-02 tipo pesado. Pisavidrio a presión vidrio de 6mm y chapa de seguridad | UN | 4 | 4200000 | 16800000
|  | SUB-TOTAL CAPITULO |  |  |  | 79258250 |  | 2.15 |  |  |  | 0
| 26 | INSTALACIONES ELECTRICAS
| 26.1 | RED ELECTRICA DE FUERZA
| 26,1,1 | LÁMPARA 2X48W | UN | 28 | 220000 | 6160000
| 26,1,2 | LÁMPARA 2X32W | UN | 24 | 189475 | 4547400
| 26,1,3 | BALA 50W AHORRADORA | UN | 36 | 112457 | 4048452
| 26,1,4 | LAMPARA DE TECHO 25W AHORRADORA | UN | 12 | 79120 | 949440
| 26,1,5 | TABLERO DE DISTRIBUCION DE 12 CTS | UN | 7 | 1154660 | 8082620
| 26,1,6 | LAMPARA APLIQUE MURO 25W | UN | 10 | 97721 | 977210
| 26,1,7 | TOMA NORMAL 100W CON POLO A TIERRA. | UN | 88 | 67360 | 5927680
| 26,1,8 | TOMA ESPECIAL 110/220 CON POLO A TIERRA. | UN | 3 | 75225 | 225675
| 26,1,9 | TOMA GFCI 100W | GL | 8 | 89935 | 719480
| 26,1,10 | TOMA REGULADA 300W | GL | 38 | 112282 | 4266716
| 26,1,11 | AIRES ACONDICIONADOS | GL | 10 | 75225 | 752250
| 26,1,12 | TOMA TRIFASICA. | UN | 2 | 57426 | 114852
| 26,1,13 | TABLERO DE AUTOMÁTICOS TRIFÁSICO DE 18 CIRCUITOS | GL | 3 | 1323460 | 3970380
| 26,1,14 | ACOMETIDA DE SUBESTACION A TABLERO GENERAL | MT | 50 | 123843 | 6192150
| 26,1,15 | TABLERO GENERAL DE DISTRIBUCION | UN | 1 | 3976450 | 3976450
| 26,1,16 | ACOMETIDA DE TABLERO GENERAL A TABLEROS DE DISTRUBUCION | MT | 100 | 63899 | 6389900
| 26.2 | INSTALACIÓN RED VOZ Y DATOS
| 26,2,1 | TOMA DE DATOS CAT 6E | UN | 38 | 491259 | 18667842
| 26,2,2 | TOMA TELEFÓNICO RJ45 DE INCRUSTAR | UN | 38 | 78332 | 2976616
| 26,2,3 | SUMINISTRO E INSTALACION DE UPS de 6 KVA | UN | 1 | 9512000 | 9512000
| 26.3 | CONTROL DE ILUMINACION
| 26,3,1 | Interuptor y/o control de iluminacion sensillo S1 | UN | 40 | 63925 | 2557000
| 26,3,2 | Interuptor y/o control de iluminacion doble S2 | UN | 12 | 74325 | 891900
| 26,3,3 | Interuptor y/o control de iluminacion triple S3 | UN | 6 | 84225 | 505350
| 26,3,4 | Interuptor y/o control de iluminacion conmutable S4 | UN | 4 | 84255 | 337020
|  | SUB-TOTAL CAPITULO |  |  |  | 92748383
|  | TOTAL PRESUPUESTO - CONSTRUCCIÓN BIBLIOTECA |  |  |  | #REF!
| SUBTOTAL PRESUPUESTO PROYECTO |  |  |  |  | #REF!
| A.I.U (25%) |  |  |  |  | #REF!
| TOTAL PRESUPUESTO PROYECTO |  |  |  |  | #REF!
ING. JOHAN JAVIER OÑATE NUÑEZ
CONTRATISTA

## RESUMEN ELECTRICO CUBIERTA (hidden)
PRESUPUESTO DE INSTALACIÓN REDES EXCLUSIVAS DE ALUMBRADO PÚBLICO Y LUMINARIAS DEL POLIDEPORTIVO BARRIO CAMPO NUNEZ
CAP1 | OBRAS PRELIMINARES | UNID. | CANT. | V.UNIT. | V.TOTAL
1.1 | LOCALIZACION Y REPLANTEO | ML | 110 | 327 | 35970
1.2 | SUMINISTRO, EXCAVACIÓN, HINCADA Y PLOMADA DE POSTES DE CONCRETO DE 8 MTS X 510 KG-F ARMADO Y CENTRIFUGADO | UNID. |  | 630363 | 0
1.2.1 | SUMINISTRO , EXCAVACION HINCADA Y PLOMADA DE POSTES DE CONCRETO DE 10 MTS X 510 KGF. ARMADO Y CENTRIFUGADO | UNID. | 0 | 833943 | 0
1.3 | SUMINISTRO, EXCAVACIÓN, HINCADA Y PLOMADA DE POSTES DE CONCRETO DE 8 MTS X 750 KG-F ARMADO Y CENTRIFUGADO | UNID. | 0 | 735923 | 0
1.3.1 | SUMINISTRO, EXCAVACIÓN, HINCADA Y PLOMADA DE POSTES DE CONCRETO DE 10 MTS X 750 KG-F ARMADO Y CENTRIFUGADO | UNID. | 0 | 981727 | 0
1.4 | SUMINISTRO, EXCAVACIÓN, HINCADA Y PLOMADA DE POSTES DE CONCRETO DE 8 MTS X 1050 KG-F ARMADO Y CENTRIFUGADO | UNID. |  | 978711 | 0
1.5 | RETIRO DE MATERIAL SOBRANTE | M3 | 1 | 20000 | 20000
1.6 | SUMINISTRO E INSTALACION DE RETENIDA PARA RED TRENZADA DE BAJA TENSION | UNID. | 0 | 178086 | 0
1.6.1 | SUMINISTRO E INSTALACION DE RETENIDA PARA RED TRENZADA DE BAJA TENSION CON BRAZO CUERDA DE GUITARRA | UNID. | 0 | 268086 | 0
1.7 | SUMINISTRO, EXCAVACIÓN, HINCADA Y PLOMADA DE POSTES DE CONCRETO DE 12MTS X 750 KG-F ARMADO Y CENTRIFUGADO | UNID. | 0 | 1228285 | 0
1.7.1 | SUMINISTRO, EXCAVACION , HINCADA Y PLOMADA DE POSTES DE CONCRETO DE 12 MTS X 1050KG/F ARMADO Y CENTRIFUGADO | UNID. |  | 1541195 | 0
1.7.2 | SUMINISTRO, EXCAVACION , HINCADA Y PLOMADA DE POSTES DE CONCRETO DE 12 MTS X 510KG/F ARMADO Y CENTRIFUGADO | UNID. | 0 | 1078239 | 0
1.8 | MATERIALES PARA EL CONCRETO DE 3000 PSI (1:2:3) | UNID. | 0 | 220900 | 0
1.8.1 | MATERIALES PARA MORTERO 1:4 | UNID. | 0 | 184440 | 0
1.8.2 | CAJA DE INSPECCION DE ALUMBRADO PUBLICO DE 40X40X70 CM, FUNDIDA EN CONCRETO DE 3000 PSI Y TAPA EN LAMINA ALFAJOR. | UNID. | 4 | 228439 | 913756
1.8.3 | CAJA DE INSPECCION DE ALUMBRADO PUBLICO DE 70X70X70 CM, FUNDIDA EN CONCRETO DE 3000 PSI Y TAPA EN LAMINA ALFAJOR. | UNID. | 0 | 355291 | 0
1.8.4 | MURETE PARA EQUIPO DE MEDIDA, EN MUROS CON LADRILLO PRENSADO A LA VISTA (0,65X0,50X1,60 MT) | UNID. | 0 | 336295 | 0
1.8.5 | MURETE PARA EQUIPO DE MEDIDA Y CONTROL, EN MUROS CON LADRILLO PRENSADO A LA VISTA (1,03X0,53X1,75 MT) | UNID. | 2 | 454009 | 908018
1.8.6 | PEDESTAL EN CONCRETO DE 3000 PSI, PARA SOPORTE DE POSTE METALICO. | UNID. | 0 | 115697 | 0
1.8.7 | DEMOLICION Y CONSTRUCCION DE PLACA EN CONCRETO DE 3000 PSI, A=0,40MT-E=0,10MT Y RETIRO DE SOBRANTES. | ML | 0 | 114427 | 0
1.8.8 | EXCAVACION MANUAL. | M3 | 60 | 30150 | 1809000
1.9 | CANALIZACION EN DUCTOS CONDUIT PVC TIPO PESADO, DOS DUCTOS DE 2" PARA BAJA TENSION. INCLUYE COMPACTACION Y TAPADA DE BRECHA. A=0,40 MT. | ML | 60 | 33466 | 2007960
1.10 | CANALIZACION EN DUCTOS CONDUIT EMT DE 11/4" PARA BAJA TENSION. INCLUYE FIJACION. | ML | 160 | 36689 | 5870240
| SUBTOTAL |  |  |  | 11564944
CAP2 | ACOMETIDAS, REDES AÉREAS DE BAJA TENSION | UND | CANT. | V.UNIT. | V.TOTAL
2.1 | VESTIDA DE ESTRUCTURA DE PASO SENCILLA EN BAJA TENSIÒN CON GRAPA DE SUSPENSION PARA CABLE TRENZADO Y PERNO DE GANCHO ABIERTO | UND |  | 40502 | 0
2.1.1 | VESTIDA DE ESTRUCTURA DE PASO SENCILLA EN BAJA TENSIÒN PARA RED ABIERTA | UND | 0 | 88893 | 0
2.1.2 | VESTIDA DE ESTRUCTURA DE PASO SENCILLA EN BAJA TENSIÒN CON GRAPA DE SUSPENSION PARA CABLE TRENZADO Y PERCHA DE GANCHO ABIERTO | UND | 0 | 52499 | 0
2.2 | VESTIDA DE ESTRUCTURA DE RETENCION EN BAJA TENSIÒN CON GRAPA DE RETENCION PARA CABLE TRENZADO Y PERNO DE GANCHO ABIERTO | UND | 0 | 117539 | 0
2.3 | VESTIDA DE ESTRUCTURA DE RETENCION EN BAJA TENSIÒN CON GRAPA DE RETENCION PARA CABLE TRENZADO Y PERCHA DE GANCHO ABIERTO PARA CONEXIÓN A RED DESNUDA | UND | 0 | 64882 | 0
2.3.1 | VESTIDA DE ESTRUCTURA DE RETENCION EN BAJA TENSIÒN CON GRAPA DE RETENCION PARA CABLE TRENZADO Y PERCHA DE GANCHO ABIERTO PARA CONEXIÓN A RED TRENZADA | UND |  | 56540 | 0
2.4 | VESTIDA DE ESTRUCTURA DE RETENCION EN BAJA TENSIÒN CON CUATRO GRAPAS DE RETENCION PARA CABLE TRENZADO CON PERCHA DE GANCHO ABIERTO Y PERNO DE GANCHO ABIERTO | UND | 0 | 181530 | 0
2.5 | TENDIDO Y TENSIONADO EN CONDUCTOR DE ALUMINIO AISLADO 3 No. 4 THHW 600 VAC | UND | 220 | 12650 | 2783000
2.6 | INSTALACION DE LUMINARIA TIPO ALUMBRADO PUBLICO DE 70W DE POTENCIA, REPARTO ASIMETRICO, INTENSIDAD COMO MINIMO 470 CANDELAS, CON UN ANGULO DE APERTURA NO MINIMO A 63º IP66 TANTO EN BLOQUE OPTICO COMO EN BLOQUE ELECTRICO, IK 08, CUERPO Y CUBIERTA EN INYECCION DE ALUMINIO, VIDRIO POLICURVO TEMPLADO DE SEGURIDAD, SISTEMA DE APERTURA CON UN CLIP PROVISTO DE SISTEMA DE SEGURIDAD PARA EVITAR LA APERTURA DE LA LUMINARIA, CON TORNILLOS ESPECIALES Y SISTEMA ANTIROBO PARA EVITAR LA EXTRACCION DE LA LUMINARIA DEL BRAZO, INCLUYE BASE PARA FOTOCELDA Y BALASTRO. CONECTORES DE PERFORACIÓN, BRAZO GALVANIZADO Y COLLARÍN DE 4" A 5" PARA POSTE DE CONCRETO DE 8MTS 510KG/F | UND | 0 | 559654 | 0
2,6.1 | INSTALACION DE 2 LUMINARIAS TIPO ALUMBRADO PUBLICO DE 70W DE POTENCIA, REPARTO ASIMETRICO, INTENSIDAD COMO MINIMO 470 CANDELAS, CON UN ANGULO DE APERTURA NO MINIMO A 63º IP66 TANTO EN BLOQUE OPTICO COMO EN BLOQUE ELECTRICO, IK 08, CUERPO Y CUBIERTA EN INYECCION DE ALUMINIO, VIDRIO POLICURVO TEMPLADO DE SEGURIDAD, SISTEMA DE APERTURA CON UN CLIP PROVISTO DE SISTEMA DE SEGURIDAD PARA EVITAR LA APERTURA DE LA LUMINARIA, CON TORNILLOS ESPECIALES Y SISTEMA ANTIROBO PARA EVITAR LA EXTRACCION DE LA LUMINARIA DEL BRAZO, INCLUYE BASE PARA FOTOCELDA Y BALASTRO. CONECTORES DE PERFORACIÓN, BRAZO GALVANIZADO Y COLLARÍN DE 4" A 5" PARA POSTE DE CONCRETO DE 8MTS 510KG/F | UND | 0 | 1028562 | 0
2,6,2 | INSTALACION DE LUMINARIA TIPO ALUMBRADO PUBLICO DE 70W DE POTENCIA, REPARTO ASIMETRICO, INTENSIDAD COMO MINIMO 470 CANDELAS, CON UN ANGULO DE APERTURA NO MINIMO A 63º IP66 TANTO EN BLOQUE OPTICO COMO EN BLOQUE ELECTRICO, IK 08, CUERPO Y CUBIERTA EN INYECCION DE ALUMINIO, VIDRIO POLICURVO TEMPLADO DE SEGURIDAD, SISTEMA DE APERTURA CON UN CLIP PROVISTO DE SISTEMA DE SEGURIDAD PARA EVITAR LA APERTURA DE LA LUMINARIA, CON TORNILLOS ESPECIALES Y SISTEMA ANTIROBO PARA EVITAR LA EXTRACCION DE LA LUMINARIA DEL BRAZO, INCLUYE BASE PARA FOTOCELDA Y BALASTRO. CONECTORES DBH, BRAZO GALVANIZADO Y COLLARÍN DE 4" A 5" PARA POSTE DE CONCRETO DE 8MTS 510KG/F EN RED DESNUDA. | UND | 0 | 529156 | 0
2.7 | INSTALACION DE LUMINARIA TIPO ALUMBRADO PUBLICO DE 70W DE POTENCIA, REPARTO ASIMETRICO, INTENSIDAD COMO MINIMO 470 CANDELAS, CON UN ANGULO DE APERTURA NO MINIMO A 63º IP66 TANTO EN BLOQUE OPTICO COMO EN BLOQUE ELECTRICO, IK 08, CUERPO Y CUBIERTA EN INYECCION DE ALUMINIO, VIDRIO POLICURVO TEMPLADO DE SEGURIDAD, SISTEMA DE APERTURA CON UN CLIP PROVISTO DE SISTEMA DE SEGURIDAD PARA EVITAR LA APERTURA DE LA LUMINARIA, CON TORNILLOS ESPECIALES Y SISTEMA ANTIROBO PARA EVITAR LA EXTRACCION DE LA LUMINARIA DEL BRAZO, INCLUYE BASE PARA FOTOCELDA Y BALASTRO. BRAZO GALVANIZADO Y COLLARÍN DE 5"A7" PARA POSTE DE CONCRETO DE 750KG/F O 1050KG/F | UND |  | 562938 | 0
2.7.0 | INSTALACION Y CABLEADO DE TRES REFLECTORES DE 400W DE POTENCIA, REPARTO ASIMETRICO, IP65 TANTO EN EL BLOQUE OPTICO COMO EN EL BLOQUE ELECTRICO, IK 08, CUERPO EN INYECCION DE ALUMINIO, VIDRIO TEMPLADO DE SEGURIDAD, SISTEMA DE APERTURA CON UN CLIP PROVISTO DE SISTEMA DE SEGURIDAD PARA EVITAR LA APERTURA DEL PROYECTOR, CON TORNILLOS ESPECIALES Y SISTEMA ANTIROBO PARA EVITAR LA EXTRACCION DEL PROYECTOR, INCLUYE BASE PARA FOTOCELDA Y BALASTRO. PARA RED TRENZADA AEREA | UND |  | 3905784 | 0
2.7.1 | INSTALACION Y CABLEADO DE DOS REFLECTORES DE 400W DE POTENCIA, REPARTO ASIMETRICO, IP65 TANTO EN EL BLOQUE OPTICO COMO EN EL BLOQUE ELECTRICO, IK 08, CUERPO EN INYECCION DE ALUMINIO, VIDRIO TEMPLADO DE SEGURIDAD, SISTEMA DE APERTURA CON UN CLIP PROVISTO DE SISTEMA DE SEGURIDAD PARA EVITAR LA APERTURA DEL PROYECTOR, CON TORNILLOS ESPECIALES Y SISTEMA ANTIROBO PARA EVITAR LA EXTRACCION DEL PROYECTOR, INCLUYE BASE PARA FOTOCELDA Y BALASTRO. PARA RED TRENZADA AEREA | UND |  | 2814072 | 0
2.7.2 | INSTALACION Y CABLEADO DE REFLECTOR DE 400W DE POTENCIA, REPARTO ASIMETRICO, IP65 TANTO EN EL BLOQUE OPTICO COMO EN EL BLOQUE ELECTRICO, IK 08, CUERPO EN INYECCION DE ALUMINIO, VIDRIO TEMPLADO DE SEGURIDAD, SISTEMA DE APERTURA CON UN CLIP PROVISTO DE SISTEMA DE SEGURIDAD PARA EVITAR LA APERTURA DEL PROYECTOR, CON TORNILLOS ESPECIALES Y SISTEMA ANTIROBO PARA EVITAR LA EXTRACCION DEL PROYECTOR, INCLUYE BASE PARA FOTOCELDA, BALASTRO Y FIJACION | UND | 16 | 1352792 | 21644672
2.7.3 | INSTALACION Y CABLEADO DE LUMINARIA DE 150W DE POTENCIA, REPARTO ASIMETRICO, IP65 TANTO EN EL BLOQUE OPTICO COMO EN EL BLOQUE ELECTRICO, IK 08, CUERPO EN INYECCION DE ALUMINIO, PROTECTOR INYECTADO EN POLICARBONATO, SISTEMA DE APERTURA CON UN CLIP PROVISTO DE SISTEMA DE SEGURIDAD PARA EVITAR LA APERTURA DE LA LUMINARIA, CON TORNILLOS ESPECIALES Y SISTEMA ANTIROBO PARA EVITAR LA EXTRACCION DEL PROYECTOR, INCLUYE BASE PARA FOTOCELDA Y BALASTRO.. CONECTORES DE PERFORACIÓN, BRAZO GALVANIZADO Y COLLARÍN DE 5"A7" PARA POSTE DE CONCRETO DE 750KG/F O 1050KG/F | UND | 0 | 848890 | 0
2.7.4 | INSTALACION Y CABLEADO DE DOS LUMINARIAS DE 150W DE POTENCIA, REPARTO ASIMETRICO, IP65 TANTO EN EL BLOQUE OPTICO COMO EN EL BLOQUE ELECTRICO, IK 08, CUERPO EN INYECCION DE ALUMINIO, PROTECTOR INYECTADO EN POLICARBONATO, SISTEMA DE APERTURA CON UN CLIP PROVISTO DE SISTEMA DE SEGURIDAD PARA EVITAR LA APERTURA DEL PROYECTOR, CON TORNILLOS ESPECIALES Y SISTEMA ANTIROBO PARA EVITAR LA EXTRACCION DEL PROYECTOR, INCLUYE BASE PARA FOTOCELDA Y BALASTRO.. CONECTORES DE PERFORACIÓN, BRAZO GALVANIZADOY COLLARÍN DE 5"A7" PARA POSTE DE CONCRETO DE 750KG/F O 1050KG/F | UND | 0 | 1615268 | 0
2.7.5 | INSTALACION Y CABLEADO DE DOS LUMINARIAS DE 150W DE POTENCIA, REPARTO ASIMETRICO, IP65 TANTO EN EL BLOQUE OPTICO COMO EN EL BLOQUE ELECTRICO, IK 08, CUERPO EN INYECCION DE ALUMINIO, PROTECTOR INYECTADO EN POLICARBONATO, SISTEMA DE APERTURA CON UN CLIP PROVISTO DE SISTEMA DE SEGURIDAD PARA EVITAR LA APERTURA DEL PROYECTOR, CON TORNILLOS ESPECIALES Y SISTEMA ANTIROBO PARA EVITAR LA EXTRACCION DEL PROYECTOR, INCLUYE BASE PARA FOTOCELDA Y BALASTRO.. CONECTORES DE PERFORACIÓN, PARA POSTE METALICO CON BRAZO DE 2". | UND | 0 | 1206275 | 0
2.7,6 | INSTALACION Y CABLEADO DE LUMINARIA DE 150W DE POTENCIA, REPARTO ASIMETRICO, IP65 TANTO EN EL BLOQUE OPTICO COMO EN EL BLOQUE ELECTRICO, IK 08, CUERPO EN INYECCION DE ALUMINIO, PROTECTOR INYECTADO EN POLICARBONATO, SISTEMA DE APERTURA CON UN CLIP PROVISTO DE SISTEMA DE SEGURIDAD PARA EVITAR LA APERTURA DEL PROYECTOR, CON TORNILLOS ESPECIALES Y SISTEMA ANTIROBO PARA EVITAR LA EXTRACCION DE LA LUMINARIA, INCLUYE BASE PARA FOTOCELDA Y BALASTRO.. CONECTORES DE PERFORACIÓN, PARA POSTE METALICO CON BRAZO DE 2". | UND | 0 | 1043376 | 0
2.7.7 | INSTALACION Y CABLEADO DE DOS LUMINARIAS DE 150W DE POTENCIA, REPARTO ASIMETRICO, IP65 TANTO EN EL BLOQUE OPTICO COMO EN EL BLOQUE ELECTRICO, IK 08, CUERPO EN INYECCION DE ALUMINIO, PROTECTOR INYECTADO EN POLICARBONATO, SISTEMA DE APERTURA CON UN CLIP PROVISTO DE SISTEMA DE SEGURIDAD PARA EVITAR LA APERTURA DEL PROYECTOR, CON TORNILLOS ESPECIALES Y SISTEMA ANTIROBO PARA EVITAR LA EXTRACCION DE LA LUMINARIA, INCLUYE BASE PARA FOTOCELDA Y BALASTRO.. CONECTORES DE PERFORACIÓN, PARA POSTE DE CONCRETO DE 12M CON BRAZO DE 2". | UND | 0 | 1253348 | 0
2.7.8 | INSTALACION Y CABLEADO DE LUMINARIA TIPO ALUMBRADO PUBLICO DE 250W DE POTENCIA, REPARTO ASIMETRICO, IP66 TANTO EN BLOQUE OPTICO COMO EN BLOQUE ELECTRICO, IK 08, CUERPO Y CUBIERTA EN INYECCION DE ALUMINIO, VIDRIO POLICURVO TEMPLADO DE SEGURIDAD, SISTEMA DE APERTURA CON UN CLIP PROVISTO DE SISTEMA DE SEGURIDAD PARA EVITAR LA APERTURA DE LA LUMINARIA, CON TORNILLOS ESPECIALES Y SISTEMA ANTIROBO PARA EVITAR LA EXTRACCION DE LA LUMINARIA DEL BRAZO, INCLUYE BASE PARA FOTOCELDA Y BALASTRO. SE DEBE CUMPLIR COMO MINIMO UN NIVEL DE ILUMINANCIA DE 0,8 CD/M2 CON UNIFORMIDAD MINIMA DEL 40%, UNIFORMIDADES LONGITUDINALES SUPERIORES AL 50%, EL CUERPO DEBE SER PINTADO MEDIANTE PINTURA ELECTROSTATICA, PINTADA CON POLVO PROTEGIDO CONTRA RADIACION U.V. | UND | 0 | 962937 | 0
2.7.9 | INSTALACION Y CABLEADO DE LUMINARIAS TIPO ALUMBRADO PUBLICO UNA DE 250W DE POTENCIA Y LA OTRA DE 70W DE POTENCIA, REPARTO ASIMETRICO, IP66 TANTO EN BLOQUE OPTICO COMO EN BLOQUE ELECTRICO, IK 08, CUERPO Y CUBIERTA EN INYECCION DE ALUMINIO, VIDRIO POLICURVO TEMPLADO DE SEGURIDAD, SISTEMA DE APERTURA CON UN CLIP PROVISTO DE SISTEMA DE SEGURIDAD PARA EVITAR LA APERTURA DE LA LUMINARIA, CON TORNILLOS ESPECIALES Y SISTEMA ANTIROBO PARA EVITAR LA EXTRACCION DE LA LUMINARIA DEL BRAZO, INCLUYE BASE PARA FOTOCELDA Y BALASTRO. SE DEBE CUMPLIR COMO MINIMO UN NIVEL DE ILUMINANCIA DE 0,8 CD/M2 CON UNIFORMIDAD MINIMA DEL 40%, UNIFORMIDADES LONGITUDINALES SUPERIORES AL 50%, EL CUERPO DEBE SER PINTADO MEDIANTE PINTURA ELECTROSTATICA, PINTADA CON POLVO PROTEGIDO CONTRA RADIACION U.V. | UND | 0 | 1184562 | 0
2.7.10 | INSTALACION Y CABLEADO DE DOS LUMINARIAS TIPO ALUMBRADO PUBLICO DE 250W DE POTENCIA, REPARTO ASIMETRICO, IP66 TANTO EN BLOQUE OPTICO COMO EN BLOQUE ELECTRICO, IK 08, CUERPO Y CUBIERTA EN INYECCION DE ALUMINIO, VIDRIO POLICURVO TEMPLADO DE SEGURIDAD, SISTEMA DE APERTURA CON UN CLIP PROVISTO DE SISTEMA DE SEGURIDAD PARA EVITAR LA APERTURA DE LA LUMINARIA, CON TORNILLOS ESPECIALES Y SISTEMA ANTIROBO PARA EVITAR LA EXTRACCION DE LA LUMINARIA DEL BRAZO, INCLUYE BASE PARA FOTOCELDA Y BALASTRO. SE DEBE CUMPLIR COMO MINIMO UN NIVEL DE ILUMINANCIA DE 0,8 CD/M2 CON UNIFORMIDAD MINIMA DEL 40%, UNIFORMIDADES LONGITUDINALES SUPERIORES AL 50%, EL CUERPO DEBE SER PINTADO MEDIANTE PINTURA ELECTROSTATICA, PINTADA CON POLVO PROTEGIDO CONTRA RADIACION U.V. | UND | 0 | 1819741 | 0
2.8 | SUMINISTRO E INSTALACIÓN DE PUESTA A TIERRA PARA ESTRUCTURA TERMINAL DE BAJA TENSION | UND |  | 168021 | 0
2.9 | VESTIDA DE ESTRUCTURA DE RETENCION EN BAJA TENSIÒN CON GRAPA DE RETENCION PARA CABLE TRENZADO CON PERNO DE GANCHO ABIERTO Y PERCHA DE GANCHO ABIERTO PARA ANGULOS INFERIORES A 135º. | UND | 0 | 99633 | 0
2.9.1 | VESTIDA DE ESTRUCTURA DE RETENCION EN BAJA TENSIÒN CON GRAPA DE RETENCION PARA CABLE TRENZADO CON PERNO DE GANCHO ABIERTO Y PERCHA DE GANCHO ABIERTO PARA ANGULOS INFERIORES A 135º. | UND |  | 101893 | 0
2.9,2 | VESTIDA DE ESTRUCTURA DE RETENCION EN BAJA TENSIÒN CON GRAPA DE RETENCION PARA CABLE TRENZADO CON PERNO OJO Y CRUCETA METALICA DE 1 METRO PARA SACAR LA RED TRENZADA. | UND | 0 | 280684 | 0
24427672
CAP3 | PROTECCIONES - TRANSFORMADORES Y EQUIPOS DE MEDIDA | UNID. | CANT. | V.UNIT. | V.TOTAL
3.1 | VESTIDA DE ESTRUCTURA R-514 PARA TRANSFORMADOR MONOFASICO | UND | 0 | 1003121 | 0
3.1.2 | VESTIDA DE ESTRUCTURA CON LINEA DE MEDIA TENSION EXISTENTE PARA TRANSFORMADOR MONOFASICO | UND | 0 | 694604 | 0
3.1.3 | VESTIDA DE ESTRUCTURA 510 AISLAMIENTO EN ESPIGO ANGULO DE 0º A 5º | UND | 0 | 484969 | 0
3.1.4 | VESTIDA DE ESTRUCTURA R580 DERIVACION EN ESTRUCTURA HORIZONTAL | UND | 0 | 1123340 | 0
3.1.5 | VESTIDA DE ESTRUCTURA 523 DISPOSICION SEMI BANDERA CIRCUITO TRIFASICO ANGULO DE 0 A 5 | UND | 0 | 497436 | 0
3.2 | TENDIDO Y TENSIONADO DE LINEA DE MEDIA TENSION PARA ALIMENTACION DE TRANSFORMADOR MONOFASICO PROYECTADO | ML | 0 | 6100 | 0
3.3 | SUMINISTRO E INSTALACION DE TRANSFORMADOR MONOFASICO 5 KVA CON PROTECCIONES Y PUESTA A TIERRA | UND | 0 | 4370364 | 0
3.3.1 | SUMINISTRO E INSTALACION DE TRANSFORMADOR MONOFASICO 10 KVA CON PROTECCIONES Y PUESTA A TIERRA | UND | 0 | 4979222 | 0
3.4 | VESTIDA DE ESTRUCTURA R-514 PARA ARRANQUE DE LINEA DE MEDIA TENSION | UND | 0 | 780801 | 0
3.5 | VESTIDA DE ESTRUCTURA CON COLLARIN GALVANIZADO DE SEGURIDAD SIN SALIDA DE 4" A 6" CON VARILLAS DE 1/2" X 0,5 MTS | UND |  | 60413 | 0
SUBTOTAL |  |  |  |  | 0
CAP4 | ACOMETIDAS, REDES SUBTERRANEAS DE BAJA TENSION | UNID. | CANT. | V.UNIT. | V.TOTAL
4.1 | SUMINISTRO E INSTALACION DE ACOMETIDA EN B.T EN RED ABIERTA SIN MEDIDA HASTA CAJA DE REPARTO | UND | 0 | 710676 | 0
4.2 | SUMINISTRO E INSTALACION DE ACOMETIDA CON MEDIDA HASTA MURETE DE CONCRETO | UND | 0 | 0 | 0
4.3 | SUMINISTRO E INSTALACION DE ACOMETIDA CON MEDIDA Y CONTROL EN EL MURETE DE CONCRETO | UND | 0 | 3597377 | 0
4.3.1 | SUMINISTRO - INSTALACION Y CABLEADO DE MEDIDA DIRECTA EN POSTE | UND | 2 | 1516361 | 3032722
4.3.2 | SUMINISTRO - INSTALACION Y CABLEADO EN POSTE DE CONTROL PARA LUMINARIAS | UND | 2 | 2743659 | 5487318
4.4 | SUMINISTRO E INSTALACION DE CABLEADO PARA RED DE DISTRIBUCION PRINCIPAL EN DUCTO SUBTERRANEO | ML | 0 | 10836 | 0
4.5 | INSTALACION Y CABLEADO DE DOS LUMINARIAS TIPO ALUMBRADO PUBLICO DE 70W DE POTENCIA, REPARTO ASIMETRICO, INTENSIDAD COMO MINIMO 470 CANDELAS, CON UN ANGULO DE APERTURA NO MINIMO A 63º IP66 TANTO EN BLOQUE OPTICO COMO EN BLOQUE ELECTRICO, IK 08, CUERPO Y CUBIERTA EN INYECCION DE ALUMINIO, VIDRIO POLICURVO TEMPLADO DE SEGURIDAD, SISTEMA DE APERTURA CON UN CLIP PROVISTO DE SISTEMA DE SEGURIDAD PARA EVITAR LA APERTURA DE LA LUMINARIA, CON TORNILLOS ESPECIALES Y SISTEMA ANTIROBO PARA EVITAR LA EXTRACCION DE LA LUMINARIA DEL BRAZO, INCLUYE BASES PARA FOTOCELDA Y BALASTROS. | UND | 0 | 934261 | 0
4.5.0 | INSTALACION Y CABLEADO DE LUMINARIA TIPO ALUMBRADO PUBLICO DE 70W DE POTENCIA, REPARTO ASIMETRICO, INTENSIDAD COMO MINIMO 470 CANDELAS, CON UN ANGULO DE APERTURA NO MINIMO A 63º IP66 TANTO EN BLOQUE OPTICO COMO EN BLOQUE ELECTRICO, IK 08, CUERPO Y CUBIERTA EN INYECCION DE ALUMINIO, VIDRIO POLICURVO TEMPLADO DE SEGURIDAD, SISTEMA DE APERTURA CON UN CLIP PROVISTO DE SISTEMA DE SEGURIDAD PARA EVITAR LA APERTURA DE LA LUMINARIA, CON TORNILLOS ESPECIALES Y SISTEMA ANTIROBO PARA EVITAR LA EXTRACCION DE LA LUMINARIA DEL BRAZO, INCLUYE BASES PARA FOTOCELDA Y BALASTRO. | UND | 0 | 528704 | 0
4.5.1 | INSTALACION Y CABLEADO DE TRES LUMINARIAS TIPO ALUMBRADO PUBLICO DE 70W DE POTENCIA, REPARTO ASIMETRICO, INTENSIDAD COMO MINIMO 470 CANDELAS, CON UN ANGULO DE APERTURA NO MINIMO A 63º IP66 TANTO EN BLOQUE OPTICO COMO EN BLOQUE ELECTRICO, IK 08, CUERPO Y CUBIERTA EN INYECCION DE ALUMINIO, VIDRIO POLICURVO TEMPLADO DE SEGURIDAD, SISTEMA DE APERTURA CON UN CLIP PROVISTO DE SISTEMA DE SEGURIDAD PARA EVITAR LA APERTURA DE LA LUMINARIA, CON TORNILLOS ESPECIALES Y SISTEMA ANTIROBO PARA EVITAR LA EXTRACCION DE LA LUMINARIA DEL BRAZO, INCLUYE BASES PARA FOTOCELDA Y BALASTROS. | UND | 0 | 1455941 | 0
4.5.2 | INSTALACION Y CABLEADO DE DOS REFLECTORES DE 400W DE POTENCIA, REPARTO ASIMETRICO, IP65 TANTO EN EL BLOQUE OPTICO COMO EN EL BLOQUE ELECTRICO, IK 08, CUERPO EN INYECCION DE ALUMINIO, VIDRIO TEMPLADO DE SEGURIDAD, SISTEMA DE APERTURA CON UN CLIP PROVISTO DE SISTEMA DE SEGURIDAD PARA EVITAR LA APERTURA DEL PROYECTOR, CON TORNILLOS ESPECIALES Y SISTEMA ANTIROBO PARA EVITAR LA EXTRACCION DEL PROYECTOR, INCLUYE BASE PARA FOTOCELDA Y BALASTRO. | UND | 0 | 3146594 | 0
4.5.3 | REFLECTOR DE 250W DE POTENCIA, REPARTO ASIMETRICO, IP65 TANTO EN EL BLOQUE OPTICO COMO EN EL BLOQUE ELECTRICO, IK 08, CUERPO EN INYECCION DE ALUMINIO, VIDRIO TEMPLADO DE SEGURIDAD, SISTEMA DE APERTURA CON UN CLIP PROVISTO DE SISTEMA DE SEGURIDAD PARA EVITAR LA APERTURA DEL PROYECTOR, CON TORNILLOS ESPECIALES Y SISTEMA ANTIROBO PARA EVITAR LA EXTRACCION DEL PROYECTOR,CON UNIFORMIDAD MINIMA DEL 40%, UNIFORMIDADES LONGITUDINALES SUPERIORES AL 50%, EL CUERPO DEBE SER PINTADO MEDIANTE PINTURA ELECTROSTATICA, PINTADA CON POLVO PROTEGIDO CONTRA RADIACION U.V., INCLUYE BASE PARA FOTOCELDA Y BALASTRO | UND | 0 | 1835913 | 0
4.5.3.1 | INSTALACION Y CABLEADO DE REFLECTOR DE 150W DE POTENCIA, REPARTO ASIMETRICO, IP65 TANTO EN EL BLOQUE OPTICO COMO EN EL BLOQUE ELECTRICO, IK 08, CUERPO EN INYECCION DE ALUMINIO, SISTEMA DE APERTURA PROVISTO DE SISTEMA DE SEGURIDAD PARA EVITAR LA APERTURA DEL PROYECTOR, CON TORNILLOS ESPECIALES Y SISTEMA ANTIROBO PARA EVITAR LA EXTRACCION DEL PROYECTOR, INCLUYE BASE PARA FOTOCELDA Y BALASTRO. | UND | 0 | 1181194 | 0
4.5.4 | INSTALACION Y CABLEADO DE DOS REFLECTORES DE 250W DE POTENCIA, REPARTO ASIMETRICO, IP65 TANTO EN EL BLOQUE OPTICO COMO EN EL BLOQUE ELECTRICO, IK 08, CUERPO EN INYECCION DE ALUMINIO, VIDRIO TEMPLADO DE SEGURIDAD, SISTEMA DE APERTURA CON UN CLIP PROVISTO DE SISTEMA DE SEGURIDAD PARA EVITAR LA APERTURA DEL PROYECTOR, CON TORNILLOS ESPECIALES Y SISTEMA ANTIROBO PARA EVITAR LA EXTRACCION DEL PROYECTOR, INCLUYE BASE PARA FOTOCELDA Y BALASTRO. | UND | 0 | 2612649 | 0
4.5.5 | INSTALACION Y CABLEADO DE REFLECTOR DE 250W DE POTENCIA, REPARTO ASIMETRICO, IP65 TANTO EN EL BLOQUE OPTICO COMO EN EL BLOQUE ELECTRICO, IK 08, CUERPO EN INYECCION DE ALUMINIO, VIDRIO TEMPLADO DE SEGURIDAD, SISTEMA DE APERTURA CON UN CLIP PROVISTO DE SISTEMA DE SEGURIDAD PARA EVITAR LA APERTURA DEL PROYECTOR, CON TORNILLOS ESPECIALES Y SISTEMA ANTIROBO PARA EVITAR LA EXTRACCION DEL PROYECTOR, INCLUYE BASE PARA FOTOCELDA Y BALASTRO. | UND | 0 | 1458952 | 0
4.6 | SUMINISTRO E INSTALACION DE POSTE TIPO PEDESTAL DOBLE BRAZO:4,10 M DE ALTURA EN TUBO METALICO DE 3" ,DOBLE BRAZO EN TUBO DE 1 1/4" DE 90 CMS PARTE DELANTERA Y TRASERA CON DOBLE PLATINA DE 1/4" DE 30X30 CON PIE DE AMIGO EN PLATINA A TUBO Y 4 PERNOS DE 5/8" CON SUS RESPECTIVOS ANCLAJES, PINTADO EN ANTICORROSIVO Y PINTURA ELECTROSTATICA EN COLOR DESEADO. | UND | 0 | 711000 | 0
4.6.1 | SUMINISTRO E INSTALACION DE POSTE CON DOS BRAZOS TIPO PEDESTAL: 4,1 M DE ALTURA EN TUBO METALICO DE 4" REDUCIDO A 3" Y REDUCIDO A 2", BRAZOS EN TUBO DE 2" DE 2 MTS SEGÚN DISEÑO CON DOBLE PLATINA DE 1/4" DE 30X30 CON PIE DE AMIGO EN PLATINA A TUBO Y 4 PERNOS DE 5/8" CON SUS RESPECTIVOS ANCLAJES, PINTADO EN ANTICORROSIVO Y PINTURA ELECTROSTATICA EN COLOR DESEADO. | UND | 0 | 1047000 | 0
4.6.2 | SUMINISTRO E INSTALACION DE POSTE TIPO PEDESTAL CON UN BRAZO, 4,10 M DE ALTURA EN TUBO METALICO DE 4" REDUCIDO A 3" Y REDUCIDO A 2", BRAZO EN TUBO DE 1 1/4" DE 90 CMS DE LARGO SEGÚN DISEÑO CON DOBLE PLATINA DE 1/4" DE 30X30 CON PIE DE AMIGO EN PLATINA A TUBO Y 4 PERNOS DE 5/8" CON SUS RESPECTIVOS ANCLAJES, PINTADO EN ANTICORROSIVO Y PINTURA ELECTROSTATICA EN COLOR DESEADO. | UND | 0 | 935800 | 0
4.6.3 | SUMINISTRO E INSTALACION DE POSTE TIPO PEDESTAL CON TRES BRAZOS, 4,10 M DE ALTURA EN TUBO METALICO DE 3" Y TRES BRAZOS DE 1 1/4" DE 0,90 MTS DE LARGO SEGÚN DISEÑO CON DOBLE PLATINA DE 1/4" DE 30X30 CON PIE DE AMIGO EN PLATINA A TUBO Y 4 PERNOS DE 5/8" CON SUS RESPECTIVOS ANCLAJES, PINTADO EN ANTICORROSIVO Y PINTURA ELECTROSTATICA EN COLOR DESEADO. | UND | 0 | 1161000 | 0
SUBTOTAL |  |  |  |  | 8520040
| SUBTOTAL COSTO DIRECTO DEL PRESUPUESTO |  |  |  | 44512656
OTROS COSTOS DEL PROYECTO
CAP5 | DISEÑOS Y TRAMITES | UND | CANT. | V.UNIT. | V.TOTAL
5.1 | APROBACION DE PLANOS Y LEGALIZACION DE OBRA | GL | 2 | 400222 | 800444
| SUBTOTAL DISEÑOS Y TRAMITES |  |  |  | 800444
SUBTOTAL COSTO DIRECTO DEL PRESUPUESTO |  |  |  |  | 45313100
| TOTAL COSTO DIRECTO DEL PRESUPUESTO |  |  |  | 45313100
| A.I.U. 25% |  |  |  | 11328275
| ADMINISTRACIÓN | 12% |  | 5437572
| IMPREVISTOS | 4% |  | 1812524
| UTILIDADES | 9% |  | 4078179
IVA DEL 16% SOBRE LA UTILIDAD
|  | VALOR TOTAL ($) |  |  | 56641375

## PRESUPUESTO ELECTRICO BIBLIO (hidden)
MUNICIPIO DE NEIVA DEPARTAMENTO DEL HUILA
PRESUPUESTO OBRAS ELECTRICAS AUDITORIO Y BIBLIOTECA PEÑO REDONDO NEIVA - HUILA
ITEM | DESCRIPCION | UND | CANT | V/UNITARIO | VALOR TOTAL
1 | RED ELECTRICA DE FUERZA
1.1 | LÁMPARA 2X48W | UN | 28 | 220000 | 6160000
1.2 | LÁMPARA 2X32W | UN | 24 | 189475 | 4547400
1.3 | BALA 50W AHORRADORA | UN | 36 | 112457 | 4048452
1.4 | LAMPARA DE TECHO 25W AHORRADORA | UN | 12 | 79120 | 949440
1.5 | TABLERO DE DISTRIBUCION DE 12 CTS | UN | 7 | 1154660 | 8082620
1.6 | LAMPARA DE PISO 25 W | UN | 0 | 0 | 0
1.7 | LAMPARA APLIQUE MURO 25W | UN | 10 | 97721 | 977210
1.8 | LÁMPARA DE SODIO 70W | UN | 0 | 575108 | 0
1.9 | TOMA NORMAL 100W CON POLO A TIERRA. | UN | 88 | 67360 | 5927680
1.1 | TOMA ESPECIAL 110/220 CON POLO A TIERRA. | UN | 3 | 75225 | 225675
1.11 | TOMA GFCI 100W | GL | 8 | 89935 | 719480
1.12 | TOMA REGULADA 300W | GL | 38 | 112282 | 4266716
1.13 | AIRES ACONDICIONADOS | GL | 10 | 75225 | 752250
1.14 | TOMA TRIFASICA. | UN | 2 | 57426 | 114852
1.15 | TABLERO DE AUTOMÁTICOS TRIFÁSICO DE 18 CIRCUITOS | GL | 3 | 1323460 | 3970380
1.16 | ACOMETIDA DE SUBESTACION A TABLERO GENERAL | MT | 50 | 123843 | 6192150
1.17 | TABLERO GENERAL DE DISTRIBUCION | UN | 1 | 3976450 | 3976450
1.18 | ACOMETIDA DE TABLERO GENERAL A TABLEROS DE DISTRUBUCION | MT | 100 | 63899 | 6389900
| SUBTOTAL |  |  |  | 57300655
2 | INSTALACIÓN RED VOZ Y DATOS
2.1 | TOMA DE DATOS CAT 6E | UN | 38 | 491259 | 18667842
2.2 | TOMA TELEFÓNICO RJ45 DE INCRUSTAR | UN | 38 | 78332 | 2976616
2.5 | SUMINISTRO E INSTALACION DE UPS de 6 KVA | UN | 1 | 9512000 | 9512000
| SUBTOTAL |  |  |  | 31156458
3 | CONTROL DE ILUMINACION
3.1 | Interuptor y/o control de iluminacion sensillo S1 | UN | 40 | 63925 | 2557000
3.2 | Interuptor y/o control de iluminacion doble S2 | UN | 12 | 74325 | 891900
3.3 | Interuptor y/o control de iluminacion triple S3 | UN | 6 | 84225 | 505350
3.4 | Interuptor y/o control de iluminacion conmutable S4 | UN | 4 | 84255 | 337020
| SUBTOTAL |  |  |  | 4291270
| TOTAL COSTOS DIRECTOS |  |  |  | 92748383
| ADMINISTRACIÓN | 20% |  |  | 18549677
| IMPREVISTOS | 2% |  |  | 1854968
| UTILIDADES | 3% |  |  | 2782451
| TOTAL PRESUPUESTO |  |  |  | 115935479

## APUS FASE 1 (hidden)
No.
ANALISIS DE PRECIOS UNITARIOS (APU)
MUNICIPIO DE TARQUI |  |  |  |  | 2026-06-18 10:08
1 | RED ELECTRICA DE FUERZA |  |  |  |  | UNIDAD: | UND
1.1 | LÁMPARA 2X48 W
I. EQUIPO
REF. |  | DESCRIPCION |  | $ / DIA | RENDIM. | VALOR UNIT. | VALOR PARC.
| Herramienta menor: |  |  |  |  | 1200 | 1200
[6 empty] | Sub-Total: | 1200
II. MATERIALES EN LA OBRA
REF. |  | DESCRIPCION |  | UNIDAD | CANTIDAD | VALOR UNIT. | VALOR PARC.
| Cable de Cobre aislado THHN No. 12 AWG |  |  | ml | 30 | 1500 | 45000
| Tuberia PVC tipo pesado de 1/2" |  |  | ml | 10 | 1400 | 14000
| Caja plastica 5800 |  |  | UND | 1 | 900 | 900
| curva PVC tipo pesado |  |  | UND | 4 | 700 | 2800
| Luminaria aHorradora de 2x32 |  |  | UND | 1 | 124450 | 124450
0
[6 empty] | Sub-Total: | 187150
III. TRANSPORTE
REF. | MATERIAL |  | Cant | UND | TARIFA | VALOR UNIT. | VALOR TOTAL
| materiales varios |  | 0.005 | ton | 100% | 380000 | 1900
[6 empty] | Sub-Total: | 1900
III. MANO DE OBRA
CANT. | TRABAJADOR |  | JORNAL | PREST. 75% | J. TOTAL | RENDIMIENTO | VALOR UNIT.
1 | Ingeniero Electricista |  | 80000 | 60000 | 140000 | 10 | 14000
1 | Tecnico electricista T5 |  | 40000 | 30000 | 70000 | 10 | 7000
2 | Alludante |  | 25000 | 18750 | 87500 | 10 | 8750
[6 empty] | Sub-Total: | 29750
|  |  |  | TOTAL COSTO DIRECTO: |  |  | 220000
No.
ANALISIS DE PRECIOS UNITARIOS (APU)
1 | RED ELECTRICA DE FUERZA |  |  |  |  | UNIDAD: | UND
1.2 | LÁMPARA 2X32W
I. EQUIPO
REF. |  | DESCRIPCION |  | $ / DIA | RENDIM. | VALOR UNIT. | VALOR PARC.
| Herramienta menor: |  |  |  |  | 1200 | 1200
[6 empty] | Sub-Total: | 1200
II. MATERIALES EN LA OBRA
REF. |  | DESCRIPCION |  | UNIDAD | CANTIDAD | VALOR UNIT. | VALOR PARC.
| Cable de Cobre aislado THHN No. 12 AWG |  |  | ml | 30 | 1500 | 45000
| Tuberia PVC tipo pesado de 1/2" |  |  | ml | 10 | 1400 | 14000
| Caja plastica 5800 |  |  | UND | 1 | 900 | 900
| curva PVC tipo pesado |  |  | UND | 4 | 700 | 2800
| Luminaria ahorradora de 2x32 ermetica |  |  | UND | 1 | 93925 | 93925
0
[6 empty] | Sub-Total: | 156625
III. TRANSPORTE
REF. | MATERIAL |  | Cant | UND | TARIFA | VALOR UNIT. | VALOR TOTAL
| materiales varios |  | 0.005 | ton | 100% | 380000 | 1900
[6 empty] | Sub-Total: | 1900
III. MANO DE OBRA
CANT. | TRABAJADOR |  | JORNAL | PREST. 75% | J. TOTAL | RENDIMIENTO | VALOR UNIT.
1 | Ingeniero Electricista |  | 80000 | 60000 | 140000 | 10 | 14000
1 | Tecnico electricista T5 |  | 40000 | 30000 | 70000 | 10 | 7000
2 | Alludante |  | 25000 | 18750 | 87500 | 10 | 8750
[6 empty] | Sub-Total: | 29750
|  |  |  | TOTAL COSTO DIRECTO: |  |  | 189475
No.
ANALISIS DE PRECIOS UNITARIOS (APU)
1 | RED ELECTRICA DE FUERZA |  |  |  |  | UNIDAD: | UND
1.3 | BALA 50W AHORRADORA
I. EQUIPO
REF. |  | DESCRIPCION |  | $ / DIA | RENDIM. | VALOR UNIT. | VALOR PARC.
| Herramienta menor: |  |  |  |  | 1200 | 1200
[6 empty] | Sub-Total: | 1200
II. MATERIALES EN LA OBRA
REF. |  | DESCRIPCION |  | UNIDAD | CANTIDAD | VALOR UNIT. | VALOR PARC.
| Cable de Cobre aislado THHN No. 12 AWG |  |  | ml | 25 | 1500 | 37500
| Tuberia PVC tipo pesado de 1/2" |  |  | ml | 9 | 1400 | 12600
| Caja plastica 5800 |  |  | UND | 1 | 1083 | 1083
| curva PVC tipo pesado |  |  | UND | 4 | 700 | 2800
| Luminaria tipo bala |  |  | UND | 1 | 30582 | 30582
0
[6 empty] | Sub-Total: | 84565
III. TRANSPORTE
REF. | MATERIAL |  | Cant | UND | TARIFA | VALOR UNIT. | VALOR TOTAL
| materiales varios |  | 0.005 | ton | 100% | 380000 | 1900
[6 empty] | Sub-Total: | 1900
III. MANO DE OBRA
CANT. | TRABAJADOR |  | JORNAL | PREST. 75% | J. TOTAL | RENDIMIENTO | VALOR UNIT.
1 | Ingeniero Electricista |  | 80000 | 60000 | 140000 | 12 | 11667
1 | Tecnico electricista T5 |  | 40000 | 30000 | 70000 | 12 | 5833
2 | Alludante |  | 25000 | 18750 | 87500 | 12 | 7292
[6 empty] | Sub-Total: | 24792
|  |  |  | TOTAL COSTO DIRECTO: |  |  | 112457
No.
ANALISIS DE PRECIOS UNITARIOS (APU)
1 | RED ELECTRICA DE FUERZA |  |  |  |  | UNIDAD: | UND
1.4 | LAMPARA DE TECHO 25 w AHORRADORA
I. EQUIPO
REF. |  | DESCRIPCION |  | $ / DIA | RENDIM. | VALOR UNIT. | VALOR PARC.
| Herramienta menor: |  |  |  |  | 1200 | 1200
[6 empty] | Sub-Total: | 1200
II. MATERIALES EN LA OBRA
REF. |  | DESCRIPCION |  | UNIDAD | CANTIDAD | VALOR UNIT. | VALOR PARC.
| Cable de Cobre aislado THHN No. 12 AWG |  |  | ml | 25 | 1500 | 37500
| Tuberia PVC tipo pesado de 1/2" |  |  | ml | 12 | 1400 | 16800
| Caja plastica 5800 |  |  | UND | 1 | 900 | 900
| curva PVC tipo pesado |  |  | UND | 4 | 700 | 2800
| plafon de losa |  |  | UND | 1 | 4665 | 4665
0
[6 empty] | Sub-Total: | 62665
III. TRANSPORTE
REF. | MATERIAL |  | Cant | UND | TARIFA | VALOR UNIT. | VALOR TOTAL
| materiales varios |  | 0.001 | ton | 100% | 380000 | 380
[6 empty] | Sub-Total: | 380
III. MANO DE OBRA
CANT. | TRABAJADOR |  | JORNAL | PREST. 75% | J. TOTAL | RENDIMIENTO | VALOR UNIT.
1 | Ingeniero Electricista |  | 80000 | 60000 | 140000 | 20 | 7000
1 | Tecnico electricista T5 |  | 40000 | 30000 | 70000 | 20 | 3500
2 | Alludante |  | 25000 | 18750 | 87500 | 20 | 4375
[6 empty] | Sub-Total: | 14875
|  |  |  | TOTAL COSTO DIRECTO: |  |  | 79120
No.
ANALISIS DE PRECIOS UNITARIOS (APU)
1 | RED ELECTRICA DE FUERZA |  |  |  |  | UNIDAD: | UND
1.5 | Tablero de diatribucion de 12 ctos
I. EQUIPO
REF. |  | DESCRIPCION |  | $ / DIA | RENDIM. | VALOR UNIT. | VALOR PARC.
| Herramienta menor: |  |  |  |  | 1200 | 1200
[6 empty] | Sub-Total: | 1200
II. MATERIALES EN LA OBRA
REF. |  | DESCRIPCION |  | UNIDAD | CANTIDAD | VALOR UNIT. | VALOR PARC.
| Tablero de distribucion de 18 ctos con espacio para totalizador |  |  | UND | 1 | 387960 | 387960
| Totalizador automatico 3x80 |  |  | UND | 1 | 260000 | 260000
| breaker automatico de 20 A |  |  | UND | 12 | 14800 | 177600
0
0
[6 empty] | Sub-Total: | 825560
III. TRANSPORTE
REF. | MATERIAL |  | Cant | UND | TARIFA | VALOR UNIT. | VALOR TOTAL
| cable, tuberia |  | 0.08 | ton | 100% | 380000 | 30400
[6 empty] | Sub-Total: | 30400
III. MANO DE OBRA
CANT. | TRABAJADOR |  | JORNAL | PREST. 75% | J. TOTAL | RENDIMIENTO | VALOR UNIT.
1 | Ingeniero Electricista |  | 80000 | 60000 | 140000 | 1 | 140000
1 | Tecnico electricista T5 |  | 40000 | 30000 | 70000 | 1 | 70000
2 | Ayudante |  | 25000 | 18750 | 87500 | 1 | 87500
[6 empty] | Sub-Total: | 297500
|  |  |  | TOTAL COSTO DIRECTO: |  |  | 1154660
No.
ANALISIS DE PRECIOS UNITARIOS (APU)
1 | RED ELECTRICA DE FUERZA |  |  |  |  | UNIDAD: | UND
1.7 | LAMPARA DE APLIQUE SOBRE MURO
I. EQUIPO
REF. |  | DESCRIPCION |  | $ / DIA | RENDIM. | VALOR UNIT. | VALOR PARC.
| Herramienta menor: |  |  |  |  | 1200 | 1200
[6 empty] | Sub-Total: | 1200
II. MATERIALES EN LA OBRA
REF. |  | DESCRIPCION |  | UNIDAD | CANTIDAD | VALOR UNIT. | VALOR PARC.
| Cable de Cobre aislado THHN No. 12 AWG |  |  | ml | 18 | 1500 | 27000
| Luminaria ahorradora tipo tortuga |  |  | UND | 1 | 47891 | 47891
0
[6 empty] | Sub-Total: | 74891
III. TRANSPORTE
REF. | MATERIAL |  | Cant | UND | TARIFA | VALOR UNIT. | VALOR TOTAL
| materiales varios |  | 0.001 | ton | 100% | 380000 | 380
[6 empty] | Sub-Total: | 380
III. MANO DE OBRA
CANT. | TRABAJADOR |  | JORNAL | PREST. 75% | J. TOTAL | RENDIMIENTO | VALOR UNIT.
1 | Ingeniero Electricista |  | 80000 | 60000 | 140000 | 14 | 10000
1 | Tecnico electricista T5 |  | 40000 | 30000 | 70000 | 14 | 5000
2 | Alludante |  | 25000 | 18750 | 87500 | 14 | 6250
[6 empty] | Sub-Total: | 21250
|  |  |  | TOTAL COSTO DIRECTO: |  |  | 97721
No.
ANALISIS DE PRECIOS UNITARIOS (APU)
1 | RED ELECTRICA DE FUERZA |  |  |  |  | UNIDAD: | UND
1.8 | LAMPARA DE SODIO 70 W
I. EQUIPO
REF. |  | DESCRIPCION |  | $ / DIA | RENDIM. | VALOR UNIT. | VALOR PARC.
| Herramienta menor: |  |  |  |  | 1200 | 1200
[6 empty] | Sub-Total: | 1200
II. MATERIALES EN LA OBRA
REF. |  | DESCRIPCION |  | UNIDAD | CANTIDAD | VALOR UNIT. | VALOR PARC.
| Cable de Cobre aislado THHN No. 12 AWG |  |  | ml | 45 | 1500 | 67500
| Tuberia PVC tipo pesado de 1/2" |  |  | ml | 15 | 1400 | 21000
| Caja plastica 5800 |  |  | UND | 1 | 900 | 900
| curva PVC tipo pesado |  |  | UND | 8 | 700 | 5600
| Luminaria sodio 70 w |  |  | UND | 1 | 241700 | 241700
| Soporte para luminaria de sodio |  |  | UND | 1 | 95518 | 95518
| Bombillo de sodio 70 w |  |  | UND | 1 | 108900 | 108900
0
[6 empty] | Sub-Total: | 541118
III. TRANSPORTE
REF. | MATERIAL |  | Cant | UND | TARIFA | VALOR UNIT. | VALOR TOTAL
| materiales varios |  | 0.008 | ton | 100% | 380000 | 3040
[6 empty] | Sub-Total: | 3040
III. MANO DE OBRA
CANT. | TRABAJADOR |  | JORNAL | PREST. 75% | J. TOTAL | RENDIMIENTO | VALOR UNIT.
1 | Ingeniero Electricista |  | 80000 | 60000 | 140000 | 10 | 14000
1 | Tecnico electricista T5 |  | 40000 | 30000 | 70000 | 10 | 7000
2 | Alludante |  | 25000 | 18750 | 87500 | 10 | 8750
[6 empty] | Sub-Total: | 29750
|  |  |  | TOTAL COSTO DIRECTO: |  |  | 575108
No.
ANALISIS DE PRECIOS UNITARIOS (APU)
1 | RED ELECTRICA DE FUERZA |  |  |  |  | UNIDAD: | UND
1.9 | SALIDA NORMAL 1OO W CON POLO A TIERRA
I. EQUIPO
REF. |  | DESCRIPCION |  | $ / DIA | RENDIM. | VALOR UNIT. | VALOR PARC.
| Herramienta menor: |  |  |  |  | 1200 | 1200
[6 empty] | Sub-Total: | 1200
II. MATERIALES EN LA OBRA
REF. |  | DESCRIPCION |  | UNIDAD | CANTIDAD | VALOR UNIT. | VALOR PARC.
| Cable de Cobre aislado THHN No. 12 AWG |  |  | ml | 18 | 1500 | 27000
| Tuberia PVC tipo pesado de 1/2" |  |  | ml | 6 | 1400 | 8400
| Caja plastica 5800 |  |  | UND | 1 | 900 | 900
| curva PVC tipo pesado |  |  | UND | 1 | 700 | 700
| Salida 110 v con polo a tierra |  |  | UND | 1 | 7427 | 7427
0
[6 empty] | Sub-Total: | 44427
III. TRANSPORTE
REF. | MATERIAL |  | Cant | UND | TARIFA | VALOR UNIT. | VALOR TOTAL
| materiales varios |  | 0.005 | ton | 100% | 380000 | 1900
[6 empty] | Sub-Total: | 1900
III. MANO DE OBRA
CANT. | TRABAJADOR |  | JORNAL | PREST. 75% | J. TOTAL | RENDIMIENTO | VALOR UNIT.
1 | Ingeniero Electricista |  | 80000 | 60000 | 140000 | 15 | 9333
1 | Tecnico electricista T5 |  | 40000 | 30000 | 70000 | 15 | 4667
2 | Alludante |  | 25000 | 18750 | 87500 | 15 | 5833
[6 empty] | Sub-Total: | 19833
|  |  |  | TOTAL COSTO DIRECTO: |  |  | 67360
No.
ANALISIS DE PRECIOS UNITARIOS (APU)
1 | RED ELECTRICA DE FUERZA |  |  |  |  | UNIDAD: | UND
1.10 | SALIDA ESPECIAL 110/220 CON POLO A TIERRA
I. EQUIPO
REF. |  | DESCRIPCION |  | $ / DIA | RENDIM. | VALOR UNIT. | VALOR PARC.
| Herramienta menor: |  |  |  |  | 1200 | 1200
[6 empty] | Sub-Total: | 1200
II. MATERIALES EN LA OBRA
REF. |  | DESCRIPCION |  | UNIDAD | CANTIDAD | VALOR UNIT. | VALOR PARC.
| Cable de Cobre aislado THHN No. 12 AWG |  |  | ml | 21 | 1500 | 31500
| Tuberia PVC tipo pesado de 1/2" |  |  | ml | 7 | 1400 | 9800
| Caja plastica 5800 |  |  | UND | 1 | 900 | 900
| curva PVC tipo pesado |  |  | UND | 1 | 700 | 700
| Salida 110 v con polo a tierra |  |  | UND | 1 | 10912 | 10912
0
[6 empty] | Sub-Total: | 53812
III. TRANSPORTE
REF. | MATERIAL |  | Cant | UND | TARIFA | VALOR UNIT. | VALOR TOTAL
| materiales varios |  | 0.001 | ton | 100% | 380000 | 380
[6 empty] | Sub-Total: | 380
III. MANO DE OBRA
CANT. | TRABAJADOR |  | JORNAL | PREST. 75% | J. TOTAL | RENDIMIENTO | VALOR UNIT.
1 | Ingeniero Electricista |  | 80000 | 60000 | 140000 | 15 | 9333
1 | Tecnico electricista T5 |  | 40000 | 30000 | 70000 | 15 | 4667
2 | Alludante |  | 25000 | 18750 | 87500 | 15 | 5833
[6 empty] | Sub-Total: | 19833
|  |  |  | TOTAL COSTO DIRECTO: |  |  | 75225
No.
ANALISIS DE PRECIOS UNITARIOS (APU)
1 | RED ELECTRICA DE FUERZA |  |  |  |  | UNIDAD: | UND
1.11 | SALIDA ESPECIAL GFCI 110 V
I. EQUIPO
REF. |  | DESCRIPCION |  | $ / DIA | RENDIM. | VALOR UNIT. | VALOR PARC.
| Herramienta menor: |  |  |  |  | 1200 | 1200
[6 empty] | Sub-Total: | 1200
II. MATERIALES EN LA OBRA
REF. |  | DESCRIPCION |  | UNIDAD | CANTIDAD | VALOR UNIT. | VALOR PARC.
| Cable de Cobre aislado THHN No. 12 AWG |  |  | ml | 21 | 1500 | 31500
| Tuberia PVC tipo pesado de 1/2" |  |  | ml | 7 | 1400 | 9800
| Caja plastica 5800 |  |  | UND | 1 | 768 | 768
| curva PVC tipo pesado |  |  | UND | 1 | 700 | 700
| Salida 110 v con polo a tierra |  |  | UND | 1 | 25754 | 25754
0
[6 empty] | Sub-Total: | 68522
III. TRANSPORTE
REF. | MATERIAL |  | Cant | UND | TARIFA | VALOR UNIT. | VALOR TOTAL
| materiales varios |  | 0.001 | ton | 100% | 380000 | 380
[6 empty] | Sub-Total: | 380
III. MANO DE OBRA
CANT. | TRABAJADOR |  | JORNAL | PREST. 75% | J. TOTAL | RENDIMIENTO | VALOR UNIT.
1 | Ingeniero Electricista |  | 80000 | 60000 | 140000 | 15 | 9333
1 | Tecnico electricista T5 |  | 40000 | 30000 | 70000 | 15 | 4667
2 | Alludante |  | 25000 | 18750 | 87500 | 15 | 5833
[6 empty] | Sub-Total: | 19833
|  |  |  | TOTAL COSTO DIRECTO: |  |  | 89935
No.
ANALISIS DE PRECIOS UNITARIOS (APU)
1 | RED ELECTRICA DE FUERZA |  |  |  |  | UNIDAD: | UND
1.12 | SALIDA RED REGULADA 300 W
I. EQUIPO
REF. |  | DESCRIPCION |  | $ / DIA | RENDIM. | VALOR UNIT. | VALOR PARC.
| Herramienta menor: |  |  |  |  | 1200 | 1200
[6 empty] | Sub-Total: | 1200
II. MATERIALES EN LA OBRA
REF. |  | DESCRIPCION |  | UNIDAD | CANTIDAD | VALOR UNIT. | VALOR PARC.
| Cable de Cobre aislado THHN No. 12 AWG |  |  | ml | 28 | 1500 | 42000
| Tuberia PVC tipo pesado de 1/2" |  |  | ml | 9 | 1400 | 12600
| Caja plastica 5800 |  |  | UND | 1 | 980 | 980
| curva PVC tipo pesado |  |  | UND | 4 | 700 | 2800
| Salida 110 v con polo a tierra |  |  | UND | 1 | 14754 | 14754
0
[6 empty] | Sub-Total: | 73134
III. TRANSPORTE
REF. | MATERIAL |  | Cant | UND | TARIFA | VALOR UNIT. | VALOR TOTAL
| materiales varios |  | 0.002 | ton | 100% | 380000 | 760
[6 empty] | Sub-Total: | 760
III. MANO DE OBRA
CANT. | TRABAJADOR |  | JORNAL | PREST. 75% | J. TOTAL | RENDIMIENTO | VALOR UNIT.
1 | Ingeniero Electricista |  | 80000 | 60000 | 140000 | 8 | 17500
1 | Tecnico electricista T5 |  | 40000 | 30000 | 70000 | 8 | 8750
2 | Alludante |  | 25000 | 18750 | 87500 | 8 | 10938
[6 empty] | Sub-Total: | 37188
|  |  |  | TOTAL COSTO DIRECTO: |  |  | 112282
No.
ANALISIS DE PRECIOS UNITARIOS (APU)
1 | RED ELECTRICA DE FUERZA |  |  |  |  | UNIDAD: | UND
1.13 | SALIDA 110/220 CON POLO A TIERRA PARA AIRES ACONDICIONADOS
I. EQUIPO
REF. |  | DESCRIPCION |  | $ / DIA | RENDIM. | VALOR UNIT. | VALOR PARC.
| Herramienta menor: |  |  |  |  | 12000 | 12000
[6 empty] | Sub-Total: | 12000
II. MATERIALES EN LA OBRA
REF. |  | DESCRIPCION |  | UNIDAD | CANTIDAD | VALOR UNIT. | VALOR PARC.
| Cable de Cobre aislado THHN No. 12 AWG |  |  | ml | 12 | 1500 | 18000
| Tuberia PVC tipo pesado de 1/2" |  |  | ml | 3 | 1400 | 4200
| Caja plastica 5800 |  |  | UND | 1 | 895 | 895
| curva PVC tipo pesado |  |  | UND | 3 | 577 | 1731
| Salida 110 v con polo a tierra |  |  | UND | 1 | 14754 | 14754
0
[6 empty] | Sub-Total: | 39580
III. TRANSPORTE
REF. | MATERIAL |  | Cant | UND | TARIFA | VALOR UNIT. | VALOR TOTAL
| materiales varios |  | 0.002 | ton | 100% | 380000 | 760
[6 empty] | Sub-Total: | 760
III. MANO DE OBRA
CANT. | TRABAJADOR |  | JORNAL | PREST. 75% | J. TOTAL | RENDIMIENTO | VALOR UNIT.
1 | Ingeniero Electricista |  | 80000 | 60000 | 140000 | 13 | 10769
1 | Tecnico electricista T5 |  | 40000 | 30000 | 70000 | 13 | 5385
2 | Alludante |  | 25000 | 18750 | 87500 | 13 | 6731
[6 empty] | Sub-Total: | 22885
|  |  |  | TOTAL COSTO DIRECTO: |  |  | 75225
No.
ANALISIS DE PRECIOS UNITARIOS (APU)
1 | RED ELECTRICA DE FUERZA |  |  |  |  | UNIDAD: | UND
1.14 | SALIDA TOMA TRIFASICA
I. EQUIPO
REF. |  | DESCRIPCION |  | $ / DIA | RENDIM. | VALOR UNIT. | VALOR PARC.
| Herramienta menor: |  |  |  |  | 12000 | 12000
[6 empty] | Sub-Total: | 12000
II. MATERIALES EN LA OBRA
REF. |  | DESCRIPCION |  | UNIDAD | CANTIDAD | VALOR UNIT. | VALOR PARC.
| Cable de Cobre aislado THHN No. 10 AWG |  |  | ml | 10 | 1500 | 15000
| Tuberia PVC tipo pesado de 1/2" |  |  | ml | 3 | 1400 | 4200
| Caja plastica 5800 |  |  | UND | 1 | 778 | 778
| curva PVC tipo pesado |  |  | UND | 2 | 700 | 1400
| Salida trifasica pata travada |  |  | UND | 1 | 7809 | 7809
0
[6 empty] | Sub-Total: | 29187
III. TRANSPORTE
REF. | MATERIAL |  | Cant | UND | TARIFA | VALOR UNIT. | VALOR TOTAL
| materiales varios |  | 0.001 | ton | 100% | 380000 | 380
[6 empty] | Sub-Total: | 380
III. MANO DE OBRA
CANT. | TRABAJADOR |  | JORNAL | PREST. 75% | J. TOTAL | RENDIMIENTO | VALOR UNIT.
1 | Ingeniero Electricista |  | 80000 | 60000 | 140000 | 16 | 8750
1 | Tecnico electricista T5 |  | 40000 | 30000 | 70000 | 16 | 4375
1 | Alludante |  | 25000 | 18750 | 43750 | 16 | 2734
[6 empty] | Sub-Total: | 15859
|  |  |  | TOTAL COSTO DIRECTO: |  |  | 57426
No.
ANALISIS DE PRECIOS UNITARIOS (APU)
1 | RED ELECTRICA DE FUERZA |  |  |  |  | UNIDAD: | UND
1.15 | Tablero de diatribucion de 18 ctos
I. EQUIPO
REF. |  | DESCRIPCION |  | $ / DIA | RENDIM. | VALOR UNIT. | VALOR PARC.
| Herramienta menor: |  |  |  |  | 1200 | 1200
[6 empty] | Sub-Total: | 1200
II. MATERIALES EN LA OBRA
REF. |  | DESCRIPCION |  | UNIDAD | CANTIDAD | VALOR UNIT. | VALOR PARC.
| Tablero de distribucion de 18 ctos con espacio para totalizador |  |  | UND | 1 | 467960 | 467960
| Totalizador automatico 3x80 |  |  | UND | 1 | 260000 | 260000
| breaker automatico de 20 A |  |  | UND | 18 | 14800 | 266400
0
0
[6 empty] | Sub-Total: | 994360
III. TRANSPORTE
REF. | MATERIAL |  | Cant | UND | TARIFA | VALOR UNIT. | VALOR TOTAL
| cable, tuberia |  | 0.08 | ton | 100% | 380000 | 30400
[6 empty] | Sub-Total: | 30400
III. MANO DE OBRA
CANT. | TRABAJADOR |  | JORNAL | PREST. 75% | J. TOTAL | RENDIMIENTO | VALOR UNIT.
1 | Ingeniero Electricista |  | 80000 | 60000 | 140000 | 1 | 140000
1 | Tecnico electricista T5 |  | 40000 | 30000 | 70000 | 1 | 70000
2 | Alludante |  | 25000 | 18750 | 87500 | 1 | 87500
[6 empty] | Sub-Total: | 297500
|  |  |  | TOTAL COSTO DIRECTO: |  |  | 1323460
No.
ANALISIS DE PRECIOS UNITARIOS (APU)
1 | RED ELECTRICA DE FUERZA |  |  |  |  | UNIDAD: | Mts
1.16 | ACOMETIDA DE SUBESTACION A TABLERO GENERAL EN CABLE # 1/0 + 1 X # 2
I. EQUIPO
REF. |  | DESCRIPCION |  | $ / DIA | RENDIM. | VALOR UNIT. | VALOR PARC.
| Herramienta menor: |  |  |  |  | 1200 | 1200
[6 empty] | Sub-Total: | 1200
II. MATERIALES EN LA OBRA
REF. |  | DESCRIPCION |  | UNIDAD | CANTIDAD | VALOR UNIT. | VALOR PARC.
| Cable de Cobre aislado THHN cal # 2 |  |  | Mt | 1 | 11850 | 11850
| Cable de Cobre aislado THHN cal # 1/0 |  |  | Mt | 4 | 20100 | 80400
| Tubo PVC tipo pesado de 2 1/2" |  |  | UND | 1 | 22194 | 22194
| Pegante PVC |  |  | UND | 0.1 | 6800 | 680
0
0
[6 empty] | Sub-Total: | 115124
III. TRANSPORTE
REF. | MATERIAL |  | Cant | UND | TARIFA | VALOR UNIT. | VALOR TOTAL
| cable, tuberia |  | 0.01 | ton | 100% | 380000 | 3800
[6 empty] | Sub-Total: | 3800
III. MANO DE OBRA
CANT. | TRABAJADOR |  | JORNAL | PREST. 75% | J. TOTAL | RENDIMIENTO | VALOR UNIT.
1 | Ingeniero Electricista |  | 80000 | 60000 | 140000 | 80 | 1750
1 | Tecnico electricista T5 |  | 40000 | 30000 | 70000 | 80 | 875
2 | Alludante |  | 25000 | 18750 | 87500 | 80 | 1094
[6 empty] | Sub-Total: | 3719
|  |  |  | TOTAL COSTO DIRECTO: |  |  | 123843
No.
ANALISIS DE PRECIOS UNITARIOS (APU)
1 | RED ELECTRICA DE FUERZA |  |  |  |  | UNIDAD: | Mts
1.17 | TABLERO GENERAL DE DISTRIBUCION
I. EQUIPO
REF. |  | DESCRIPCION |  | $ / DIA | RENDIM. | VALOR UNIT. | VALOR PARC.
| Herramienta menor: |  |  |  |  | 1200 | 1200
[6 empty] | Sub-Total: | 1200
II. MATERIALES EN LA OBRA
REF. |  | DESCRIPCION |  | UNIDAD | CANTIDAD | VALOR UNIT. | VALOR PARC.
| Armario en lamina clibre 16 y pintura electrostatica de 80x60x30cm incluye barrajes y acrilicos |  |  | UNIDAD | 1 | 2650000 | 2650000
| Totalizador de 3x100 amp |  |  | UNIDAD | 1 | 268000 | 268000
| Totalizador de 3x50 amp |  |  | UNIDAD | 5 | 167000 | 835000
| Totalizador de 3x40 amp |  |  | UNIDAD | 1 | 183000 | 183000
0
[6 empty] | Sub-Total: | 3936000
III. TRANSPORTE
REF. | MATERIAL |  | Cant | UND | TARIFA | VALOR UNIT. | VALOR TOTAL
| cable, tuberia |  | 0.025 | ton | 100% | 380000 | 9500
[6 empty] | Sub-Total: | 9500
III. MANO DE OBRA
CANT. | TRABAJADOR |  | JORNAL | PREST. 75% | J. TOTAL | RENDIMIENTO | VALOR UNIT.
1 | Ingeniero Electricista |  | 80000 | 60000 | 140000 | 10 | 14000
1 | Tecnico electricista T5 |  | 40000 | 30000 | 70000 | 10 | 7000
2 | Alludante |  | 25000 | 18750 | 87500 | 10 | 8750
[6 empty] | Sub-Total: | 29750
|  |  |  | TOTAL COSTO DIRECTO: |  |  | 3976450
No.
ANALISIS DE PRECIOS UNITARIOS (APU)
1 | RED ELECTRICA DE FUERZA |  |  |  |  | UNIDAD: | Mts
1.18 | ACOMETIDA DE SUBESTACION A TABLERO GENERAL EN CABLE # 4 + 1 X # 6
I. EQUIPO
REF. |  | DESCRIPCION |  | $ / DIA | RENDIM. | VALOR UNIT. | VALOR PARC.
| Herramienta menor: |  |  |  |  | 1200 | 1200
[6 empty] | Sub-Total: | 1200
II. MATERIALES EN LA OBRA
REF. |  | DESCRIPCION |  | UNIDAD | CANTIDAD | VALOR UNIT. | VALOR PARC.
| Cable de Cobre aislado THHN cal # 6 |  |  | Mt | 1 | 5800 | 5800
| Cable de Cobre aislado THHN cal # 4 |  |  | Mt | 4 | 9100 | 36400
| Tubo PVC tipo pesado de 1 1/2" |  |  | UND | 1 | 12300 | 12300
| Pegante PVC |  |  | UND | 0.1 | 6800 | 680
0
0
[6 empty] | Sub-Total: | 55180
III. TRANSPORTE
REF. | MATERIAL |  | Cant | UND | TARIFA | VALOR UNIT. | VALOR TOTAL
| cable, tuberia |  | 0.01 | ton | 100% | 380000 | 3800
[6 empty] | Sub-Total: | 3800
III. MANO DE OBRA
CANT. | TRABAJADOR |  | JORNAL | PREST. 75% | J. TOTAL | RENDIMIENTO | VALOR UNIT.
1 | Ingeniero Electricista |  | 80000 | 60000 | 140000 | 80 | 1750
1 | Tecnico electricista T5 |  | 40000 | 30000 | 70000 | 80 | 875
2 | Alludante |  | 25000 | 18750 | 87500 | 80 | 1094
[6 empty] | Sub-Total: | 3719
|  |  |  | TOTAL COSTO DIRECTO: |  |  | 63899
No.
ANALISIS DE PRECIOS UNITARIOS (APU)
2 | INSTALACIÓN RED VOZ Y DATOS |  |  |  |  | UNIDAD: | UND
2.1 | SALIDA DE DATOS CAT 6
I. EQUIPO
REF. |  | DESCRIPCION |  | $ / DIA | RENDIM. | VALOR UNIT. | VALOR PARC.
| Herramienta menor: |  |  | 86000 | 6 | 14333.3333 | 14333.3333
[6 empty] | Sub-Total: | 14333
II. MATERIALES EN LA OBRA
REF. |  | DESCRIPCION |  | UNIDAD | CANTIDAD | VALOR UNIT. | VALOR PARC.
| Cable UTP cat 6 |  |  | ML | 50 | 2100 | 105000
| Salida RJ45 |  |  | UND | 2 | 39400 | 78800
| Certificacion de punto de voz y datos |  |  | UND | 1 | 59065 | 59065
| Tuberia PVC tipo pesado de 1/2" |  |  | ml | 10 | 1400 | 14000
| Caja plastica 5800 |  |  | UND | 1 | 1480 | 1480
| curva PVC tipo pesado |  |  | UND | 5 | 700 | 3500
0
[6 empty] | Sub-Total: | 261845
III. TRANSPORTE
REF. | MATERIAL |  | Cant | UND | TARIFA | VALOR UNIT. | VALOR TOTAL
| cable, tuberia |  | 0.01 | ton | 100% | 180000 | 1800
[6 empty] | Sub-Total: | 1800
III. MANO DE OBRA
CANT. | TRABAJADOR |  | JORNAL | PREST. 75% | J. TOTAL | RENDIMIENTO | VALOR UNIT.
1 | Ingeniero Electricista |  | 80000 | 60000 | 140000 | 5 | 28000
1 | Tecnico electricista T5 |  | 40000 | 30000 | 70000 | 5 | 14000
3 | Alludante |  | 25000 | 18750 | 131250 | 5 | 26250
[6 empty] | Sub-Total: | 68250
|  |  |  | TOTAL COSTO DIRECTO: |  |  | 346228
No.
ANALISIS DE PRECIOS UNITARIOS (APU)
2 | INSTALACIÓN RED VOZ Y DATOS |  |  |  |  | UNIDAD: | UND
2.2 | TOMA TELEFONICO RJ45
I. EQUIPO
REF. |  | DESCRIPCION |  | $ / DIA | RENDIM. | VALOR UNIT. | VALOR PARC.
| Herramienta menor: |  |  | 56000 | 25 | 2240 | 2240
[6 empty] | Sub-Total: | 2240
II. MATERIALES EN LA OBRA
REF. |  | DESCRIPCION |  | UNIDAD | CANTIDAD | VALOR UNIT. | VALOR PARC.
| Cable telefonico |  |  | ML | 20 | 1400 | 28000
| salida RJ45 |  |  | UND | 1 | 16260 | 16260
| Tuberia PVC tipo pesado de 1/2" |  |  | ml | 10 | 1400 | 14000
| Caja plastica 5800 |  |  | UND | 1 | 1464 | 1464
| curva PVC tipo pesado |  |  | UND | 5 | 700 | 3500
[6 empty] | Sub-Total: | 63224
III. TRANSPORTE
REF. | MATERIAL |  | Cant | UND | TARIFA | VALOR UNIT. | VALOR TOTAL
| cable, tuberia |  | 0.001 | ton | 100% | 180000 | 180
[6 empty] | Sub-Total: | 180
III. MANO DE OBRA
CANT. | TRABAJADOR |  | JORNAL | PREST. 75% | J. TOTAL | RENDIMIENTO | VALOR UNIT.
1 | Ingeniero Electricista |  | 80000 | 60000 | 140000 | 20 | 7000
1 | Tecnico electricista T5 |  | 40000 | 30000 | 70000 | 20 | 3500
1 | Alludante |  | 25000 | 18750 | 43750 | 20 | 2188
[6 empty] | Sub-Total: | 12688
|  |  |  | TOTAL COSTO DIRECTO: |  |  | 78332
No.
ANALISIS DE PRECIOS UNITARIOS (APU)
2 | INSTALACIÓN RED VOZ Y DATOS |  |  |  |  | UNIDAD: | UND
2.3 | SISTEMA LLAMADO DE EMERGENCIA
I. EQUIPO
REF. |  | DESCRIPCION |  | $ / DIA | RENDIM. | VALOR UNIT. | VALOR PARC.
| Herramienta menor: |  |  | 56000 | 8 | 7000 | 7000
[6 empty] | Sub-Total: | 7000
II. MATERIALES EN LA OBRA
REF. |  | DESCRIPCION |  | UNIDAD | CANTIDAD | VALOR UNIT. | VALOR PARC.
| Punto para activacion sistema de llamado incluye cableado |  |  | UNIDAD | 1 | 193675 | 193675
| 1/24 De panel para llamado de emergencia de 24 salidas |  |  | UNIDAD | 1 | 263000 | 263000
0
0
0
[6 empty] | Sub-Total: | 456675
III. TRANSPORTE
REF. | MATERIAL |  | Cant | UND | TARIFA | VALOR UNIT. | VALOR TOTAL
| cable, tuberia |  | 0.01 | ton | 100% | 180000 | 1800
[6 empty] | Sub-Total: | 1800
III. MANO DE OBRA
CANT. | TRABAJADOR |  | JORNAL | PREST. 75% | J. TOTAL | RENDIMIENTO | VALOR UNIT.
1 | Ingeniero Electricista |  | 80000 | 60000 | 140000 | 4 | 35000
1 | Tecnico electricista T5 |  | 40000 | 30000 | 70000 | 4 | 17500
1 | Alludante |  | 25000 | 18750 | 43750 | 4 | 10938
[6 empty] | Sub-Total: | 63438
|  |  |  | TOTAL COSTO DIRECTO: |  |  | 528913
No.
ANALISIS DE PRECIOS UNITARIOS (APU)
2 | INSTALACIÓN RED VOZ Y DATOS |  |  |  |  | UNIDAD: | UND
2.5 | SUNIMISTRO E INSTALACION DE UPS DE 6 KVA
I. EQUIPO
REF. |  | DESCRIPCION |  | $ / DIA | RENDIM. | VALOR UNIT. | VALOR PARC.
| Herramienta menor: |  |  | 56000 | 1 | 56000 | 56000
[6 empty] | Sub-Total: | 56000
II. MATERIALES EN LA OBRA
REF. |  | DESCRIPCION |  | UNIDAD | CANTIDAD | VALOR UNIT. | VALOR PARC.
| UPS de 6 KVA |  |  | UNIDAD | 1 | 7394250 | 7394250
| Regulador con trnasferencia |  |  | UNIDAD | 1 | 1789000 | 1789000
0
0
0
[6 empty] | Sub-Total: | 9183250
III. TRANSPORTE
REF. | MATERIAL |  | Cant | UND | TARIFA | VALOR UNIT. | VALOR TOTAL
| cable, tuberia |  | 0.05 | ton | 100% | 380000 | 19000
[6 empty] | Sub-Total: | 19000
III. MANO DE OBRA
CANT. | TRABAJADOR |  | JORNAL | PREST. 75% | J. TOTAL | RENDIMIENTO | VALOR UNIT.
1 | Ingeniero Electricista |  | 80000 | 60000 | 140000 | 1 | 140000
1 | Tecnico electricista T5 |  | 40000 | 30000 | 70000 | 1 | 70000
1 | Alludante |  | 25000 | 18750 | 43750 | 1 | 43750
[6 empty] | Sub-Total: | 253750
|  |  |  | TOTAL COSTO DIRECTO: |  |  | 9512000
No.
ANALISIS DE PRECIOS UNITARIOS (APU)
3 | CONTROL DE ILUMINACION |  |  |  |  | UNIDAD: | UND
3.1 | Interuptor y/o control de iluminacion sensillo S1
I. EQUIPO
REF. |  | DESCRIPCION |  | $ / DIA | RENDIM. | VALOR UNIT. | VALOR PARC.
| Herramiente menor |  |  | 60000 | 0.02 | 1200 | 1200
0
[6 empty] | Sub-Total: | 1200
II. MATERIALES EN LA OBRA
REF. |  | DESCRIPCION |  | UNIDAD | CANTIDAD | VALOR UNIT. | VALOR PARC.
| Cable de Cobre aislado THHN No. 12 AWG |  |  | mt | 12 | 1500 | 18000
| Interuptor sencillo de incrustar |  |  | UNIDAD | 1 | 5800 | 5800
| Tuberia PVC tipo pesado de 1/2" |  |  | ml | 3 | 1400 | 4200
| Caja plastica 5800 |  |  | UND | 1 | 895 | 895
| curva PVC tipo pesado |  |  | UND | 3 | 577 | 1731
[6 empty] | Sub-Total: | 30626
III. TRANSPORTE
REF. | MATERIAL |  | Cant | UND | TARIFA | VALOR UNIT. | VALOR TOTAL
| Materiales varios |  | 0.001 | ton | 100% | 380000 | 380
[6 empty] | Sub-Total: | 380
III. MANO DE OBRA
CANT. | TRABAJADOR |  | JORNAL | PREST. 75% | J. TOTAL | RENDIMIENTO | VALOR UNIT.
1 | Ingeniero Electricista |  | 80000 | 60000 | 140000 | 8 | 17500
1 | Tecnico electricista T5 |  | 40000 | 30000 | 70000 | 8 | 8750
1 | Alludante |  | 25000 | 18750 | 43750 | 8 | 5469
[6 empty] | Sub-Total: | 31719
|  |  |  | TOTAL COSTO DIRECTO: |  |  | 63925
No.
ANALISIS DE PRECIOS UNITARIOS (APU)
3 | CONTROL DE ILUMINACION |  |  |  |  | UNIDAD: | UND
3.2 | Interuptor y/o control de iluminacion doble S2
I. EQUIPO
REF. |  | DESCRIPCION |  | $ / DIA | RENDIM. | VALOR UNIT. | VALOR PARC.
| Herramiente menor |  |  | 60000 | 0.02 | 1200 | 1200
0
[6 empty] | Sub-Total: | 1200
II. MATERIALES EN LA OBRA
REF. |  | DESCRIPCION |  | UNIDAD | CANTIDAD | VALOR UNIT. | VALOR PARC.
| Cable de Cobre aislado THHN No. 12 AWG |  |  | mt | 18 | 1500 | 27000
| Interuptor doble de incrustar |  |  | UNIDAD | 1 | 7200 | 7200
| Tuberia PVC tipo pesado de 1/2" |  |  | ml | 3 | 1400 | 4200
| Caja plastica 5800 |  |  | UND | 1 | 895 | 895
| curva PVC tipo pesado |  |  | UND | 3 | 577 | 1731
[6 empty] | Sub-Total: | 41026
III. TRANSPORTE
REF. | MATERIAL |  | Cant | UND | TARIFA | VALOR UNIT. | VALOR TOTAL
| Materiales varios |  | 0.001 | ton | 100% | 380000 | 380
[6 empty] | Sub-Total: | 380
III. MANO DE OBRA
CANT. | TRABAJADOR |  | JORNAL | PREST. 75% | J. TOTAL | RENDIMIENTO | VALOR UNIT.
1 | Ingeniero Electricista |  | 80000 | 60000 | 140000 | 8 | 17500
1 | Tecnico electricista T5 |  | 40000 | 30000 | 70000 | 8 | 8750
1 | Alludante |  | 25000 | 18750 | 43750 | 8 | 5469
[6 empty] | Sub-Total: | 31719
|  |  |  | TOTAL COSTO DIRECTO: |  |  | 74325
No.
ANALISIS DE PRECIOS UNITARIOS (APU)
3 | CONTROL DE ILUMINACION |  |  |  |  | UNIDAD: | UND
3.3 | Interuptor y/o control de iluminacion triple S3
I. EQUIPO
REF. |  | DESCRIPCION |  | $ / DIA | RENDIM. | VALOR UNIT. | VALOR PARC.
| Herramiente menor |  |  | 60000 | 0.02 | 1200 | 1200
0
[6 empty] | Sub-Total: | 1200
II. MATERIALES EN LA OBRA
REF. |  | DESCRIPCION |  | UNIDAD | CANTIDAD | VALOR UNIT. | VALOR PARC.
| Cable de Cobre aislado THHN No. 12 AWG |  |  | mt | 24 | 1500 | 36000
| Interuptor doble de incrustar |  |  | UNIDAD | 1 | 8100 | 8100
| Tuberia PVC tipo pesado de 1/2" |  |  | ml | 3 | 1400 | 4200
| Caja plastica 5800 |  |  | UND | 1 | 895 | 895
| curva PVC tipo pesado |  |  | UND | 3 | 577 | 1731
[6 empty] | Sub-Total: | 50926
III. TRANSPORTE
REF. | MATERIAL |  | Cant | UND | TARIFA | VALOR UNIT. | VALOR TOTAL
| Materiales varios |  | 0.001 | ton | 100% | 380000 | 380
[6 empty] | Sub-Total: | 380
III. MANO DE OBRA
CANT. | TRABAJADOR |  | JORNAL | PREST. 75% | J. TOTAL | RENDIMIENTO | VALOR UNIT.
1 | Ingeniero Electricista |  | 80000 | 60000 | 140000 | 8 | 17500
1 | Tecnico electricista T5 |  | 40000 | 30000 | 70000 | 8 | 8750
1 | Alludante |  | 25000 | 18750 | 43750 | 8 | 5469
[6 empty] | Sub-Total: | 31719
|  |  |  | TOTAL COSTO DIRECTO: |  |  | 84225
No.
ANALISIS DE PRECIOS UNITARIOS (APU)
3 | CONTROL DE ELIMINACION |  |  |  |  | UNIDAD: | UND
3.4 | Interuptor y/o control de iluminacion conmutable S4
I. EQUIPO
REF. |  | DESCRIPCION |  | $ / DIA | RENDIM. | VALOR UNIT. | VALOR PARC.
| Herramiente menor |  |  | 60000 | 0.02 | 1200 | 1200
0
[6 empty] | Sub-Total: | 1200
II. MATERIALES EN LA OBRA
REF. |  | DESCRIPCION |  | UNIDAD | CANTIDAD | VALOR UNIT. | VALOR PARC.
| Cable de Cobre aislado THHN No. 12 AWG |  |  | mt | 30 | 1500 | 45000
| Interuptor doble de incrustar |  |  | UNIDAD | 1 | 12300 | 12300
0
0
[6 empty] | Sub-Total: | 57300
III. TRANSPORTE
REF. | MATERIAL |  | Cant | UND | TARIFA | VALOR UNIT. | VALOR TOTAL
| Materiales varios |  | 0.001 | ton | 100% | 380000 | 380
[6 empty] | Sub-Total: | 380
III. MANO DE OBRA
CANT. | TRABAJADOR |  | JORNAL | PREST. 75% | J. TOTAL | RENDIMIENTO | VALOR UNIT.
1 | Ingeniero Electricista |  | 80000 | 60000 | 140000 | 10 | 14000
1 | Tecnico electricista T5 |  | 40000 | 30000 | 70000 | 10 | 7000
1 | Alludante |  | 25000 | 18750 | 43750 | 10 | 4375
[6 empty] | Sub-Total: | 25375
|  |  |  | TOTAL COSTO DIRECTO: |  |  | 84255

## 5 - ESTRUCTURA - INDER (hidden)
ALCALDIA DE NEIVA
DEPENDENCIA CONTRATANTE
OBJETO: PRECIOS UNITARIOS OFICIALES - ALCALDIA DE NEIVA |  | ITEM: ACERO DE REFUERZO A-37 - Fy= 2400 Kg/cm2
|  | UNIDAD: | KG
I. EQUIPO
Descripción |  | Tarifa/Hora | Rendimiento | Valor-Unit.
HERRAMIENTA MENOR. |  | 2062.5 | 0.050071 | 103.2723
SUB-TOTAL |  |  |  |  | 103.2723
II. MATERIALES
Descripción | Unidad | Precio-Unit. | Cantidad | Valor-Unit.
ACERO Fy= 2400 Kg/cm2 | KG | 2650 | 1.05 | 2782.5
ALAMBRE NEGRO No. 18 | KG | 3800 | 0.08 | 304
SEGUETA (Sin marco) | UND | 3400 | 0.05 | 170
SUB-TOTAL |  |  |  | Sub-Total | 3256.5
III. TRANSPORTES
Descripción | Unidad | Precio-Unit. | Cantidad | Valor-Unit.
VOLQUETA (5-6)M3 | VJ | 60714.2857 | 0 | 0
0
SUB-TOTAL |  |  |  | Sub-Total | 0
IV. MANO DE OBRA
Trabajador | Jornal/H-H | Unidad | Cantidad | Valor-Unit.
Oficial (Incl. Prestaciones) | 7410.9601 | 1 | 0.050071 | 371.0774
Ayudante (Incl. Prestaciones) | 4374.7824 | 1 | 0.050071 | 219.0516
SUB-TOTAL |  |  |  | Sub-Total | 590.129
TOTAL UNITARIO |  |  |  |  | 3950
ALCALDIA DE NEIVA
DEPENDENCIA CONTRATANTE
OBJETO: PRECIOS UNITARIOS OFICIALES - ALCALDIA DE NEIVA |  | ITEM: ACERO DE REFUERZO PR60 - Fy= 4200 Kg/cm2
|  | UNIDAD: | KG
I. EQUIPO
Descripción |  | Tarifa/Hora | Rendimiento | Valor-Unit.
HERRAMIENTA MENOR. |  | 2062.5 | 0.050071 | 103.2723
SUB-TOTAL |  |  |  |  | 103.2723
II. MATERIALES
Descripción | Unidad | Precio-Unit. | Cantidad | Valor-Unit.
ACERO Fy= 4200 Kg/cm2 | KG | 2650 | 1.05 | 2782.5
ALAMBRE NEGRO No. 18 | KG | 3800 | 0.08 | 304
SEGUETA (Sin marco) | UND | 3400 | 0.05 | 170
SUB-TOTAL |  |  |  | Sub-Total | 3256.5
III. TRANSPORTES
Descripción | Unidad | Precio-Unit. | Cantidad | Valor-Unit.
VOLQUETA (5-6)M3 | VJ | 60714.2857 | 0 | 0
0
SUB-TOTAL |  |  |  | Sub-Total | 0
IV. MANO DE OBRA
Trabajador | Jornal/H-H | Unidad | Cantidad | Valor-Unit.
Oficial (Incl. Prestaciones) | 7410.9601 | 1 | 0.050071 | 371.0774
Ayudante (Incl. Prestaciones) | 4374.7824 | 1 | 0.050071 | 219.0516
SUB-TOTAL |  |  |  | Sub-Total | 590.129
TOTAL UNITARIO |  |  |  |  | 3950
ALCALDIA DE NEIVA
DEPENDENCIA CONTRATANTE
OBJETO: PRECIOS UNITARIOS OFICIALES - ALCALDIA DE NEIVA |  | ITEM: CONCRETO PARA ESCALERAS DE 3000 PSI
|  | UNIDAD: | M3
I. EQUIPO
Descripción |  | Tarifa/Hora | Rendimiento | Valor-Unit.
HERRAMIENTA MENOR. |  | 2062.5 | 1.5 | 3093.75
FORMALETA EN MADERA | M2 | 38462 | 2 | 76924
TABLERO DE MADERA :.0.70 x 1.40 (CAMILLA) |  | 350 | 29 | 10150
TACO METÁLICO |  | 450 | 5 | 2250
VIBRADOR DE CONCRETO ELECTRICO O A GASOLINA. |  | 7500 | 1.5 | 11250
SUB-TOTAL |  |  |  |  | 103667.75
II. MATERIALES
Descripción | Unidad | Precio-Unit. | Cantidad | Valor-Unit.
CONCRETO NORMAL - 3000 PSI (210 KG/CM2) | M3 | 382373 | 1.03 | 393844.19
AGUA | LT | 40 | 50 | 2000
SUB-TOTAL |  |  |  | Sub-Total | 395844.19
III. TRANSPORTES
Descripción | Unidad | Precio-Unit. | Cantidad | Valor-Unit.
VOLQUETA (5-6)M3 | VJ | 60714.2857 | 0 | 0
0
SUB-TOTAL |  |  |  | Sub-Total | 0
IV. MANO DE OBRA
Trabajador | Jornal/H-H | Unidad | Cantidad | Valor-Unit.
Oficial (Incl. Prestaciones) | 7410.9601 | 1 | 10 | 74109.6008
Ayudante (Incl. Prestaciones) | 4374.7824 | 2 | 10 | 87495.6475
SUB-TOTAL |  |  |  | Sub-Total | 161605.2483
TOTAL UNITARIO |  |  |  |  | 661117
ALCALDIA DE NEIVA
DEPENDENCIA CONTRATANTE
OBJETO: PRECIOS UNITARIOS OFICIALES - ALCALDIA DE NEIVA |  | ITEM: MURO PARA TANQUE EN CONCRETO ARMADO DE 3000 PSI - E=0.25 M
|  | UNIDAD: | M3
I. EQUIPO
Descripción |  | Tarifa/Hora | Rendimiento | Valor-Unit.
HERRAMIENTA MENOR. |  | 2062.5 | 1.25 | 2578.125
FORMALETA EN MADERA | M2 | 38462 | 2 | 76924
VIBRADOR DE CONCRETO ELECTRICO O A GASOLINA. |  | 7500 | 1.25 | 9375
SUB-TOTAL |  |  |  |  | 88877.125
II. MATERIALES
Descripción | Unidad | Precio-Unit. | Cantidad | Valor-Unit.
CONCRETO NORMAL - 3000 PSI (210 KG/CM2) | M3 | 382373 | 1.03 | 393844.19
PLASTIMENT BV-40 (Plastificante) | KG | 7350 | 1.7 | 12495
AGUA | LT | 40 | 50 | 2000
SUB-TOTAL |  |  |  | Sub-Total | 408339.19
III. TRANSPORTES
Descripción | Unidad | Precio-Unit. | Cantidad | Valor-Unit.
VOLQUETA (5-6)M3 | VJ | 60714.2857 | 0 | 0
0
SUB-TOTAL |  |  |  | Sub-Total | 0
IV. MANO DE OBRA
Trabajador | Jornal/H-H | Unidad | Cantidad | Valor-Unit.
Oficial (Incl. Prestaciones) | 7410.9601 | 1 | 10 | 74109.6008
Ayudante (Incl. Prestaciones) | 4374.7824 | 2 | 10 | 87495.6475
SUB-TOTAL |  |  |  | Sub-Total | 161605.2483
TOTAL UNITARIO |  |  |  |  | 658822
ALCALDIA DE NEIVA
DEPENDENCIA CONTRATANTE
OBJETO: PRECIOS UNITARIOS OFICIALES - ALCALDIA DE NEIVA |  | ITEM: PLACA PARA TAPA DE TANQUE EN CONCRETO ARMADO DE 3000 PSI - E=0.25M
|  | UNIDAD: | M3
I. EQUIPO
Descripción |  | Tarifa/Hora | Rendimiento | Valor-Unit.
HERRAMIENTA MENOR. |  | 2062.5 | 1 | 2062.5
FORMALETA EN MADERA | M2 | 38462 | 1.5 | 57693
SUB-TOTAL |  |  |  |  | 59755.5
II. MATERIALES
Descripción | Unidad | Precio-Unit. | Cantidad | Valor-Unit.
CONCRETO NORMAL - 3000 PSI (210 KG/CM2) | M3 | 382373 | 1.03 | 393844.19
PLASTIMENT BV-40 (Plastificante) | KG | 7350 | 1.7 | 12495
AGUA | LT | 40 | 50 | 2000
SUB-TOTAL |  |  |  | Sub-Total | 408339.19
III. TRANSPORTES
Descripción | Unidad | Precio-Unit. | Cantidad | Valor-Unit.
VOLQUETA (5-6)M3 | VJ | 60714.2857 | 0 | 0
0
SUB-TOTAL |  |  |  | Sub-Total | 0
IV. MANO DE OBRA
Trabajador | Jornal/H-H | Unidad | Cantidad | Valor-Unit.
Oficial (Incl. Prestaciones) | 7410.9601 | 1 | 10 | 74109.6008
Ayudante (Incl. Prestaciones) | 4374.7824 | 1 | 10 | 43747.8237
SUB-TOTAL |  |  |  | Sub-Total | 117857.4246
TOTAL UNITARIO |  |  |  |  | 585952
ALCALDIA DE NEIVA
DEPENDENCIA CONTRATANTE
OBJETO: PRECIOS UNITARIOS OFICIALES - ALCALDIA DE NEIVA |  | ITEM: PLACA PARA FONDO DE TANQUE EN CONCRETO ARMADO DE 3000 PSI - E=0.15M
|  | UNIDAD: | M3
I. EQUIPO
Descripción |  | Tarifa/Hora | Rendimiento | Valor-Unit.
HERRAMIENTA MENOR. |  | 2062.5 | 2 | 4125
FORMALETA EN MADERA | M2 | 38462 | 0.2 | 7692.4
SUB-TOTAL |  |  |  |  | 11817.4
II. MATERIALES
Descripción | Unidad | Precio-Unit. | Cantidad | Valor-Unit.
CONCRETO NORMAL - 3000 PSI (210 KG/CM2) | M3 | 382373 | 1.03 | 393844.19
PLASTIMENT BV-40 (Plastificante) | KG | 7350 | 1.7 | 12495
AGUA | LT | 40 | 50 | 2000
SUB-TOTAL |  |  |  | Sub-Total | 408339.19
III. TRANSPORTES
Descripción | Unidad | Precio-Unit. | Cantidad | Valor-Unit.
VOLQUETA (5-6)M3 | VJ | 60714.2857 | 0 | 0
0
SUB-TOTAL |  |  |  | Sub-Total | 0
IV. MANO DE OBRA
Trabajador | Jornal/H-H | Unidad | Cantidad | Valor-Unit.
Oficial (Incl. Prestaciones) | 7410.9601 | 1 | 8 | 59287.6807
Ayudante (Incl. Prestaciones) | 4374.7824 | 1 | 8 | 34998.259
SUB-TOTAL |  |  |  | Sub-Total | 94285.9397
TOTAL UNITARIO |  |  |  |  | 514443
ALCALDIA DE NEIVA
DEPENDENCIA CONTRATANTE
OBJETO: PRECIOS UNITARIOS OFICIALES - ALCALDIA DE NEIVA |  | ITEM: PLACA ALIGERADA CON CASETON (E: 10CM - H: 0.50 m) INCL. ACERO DE TEMPERATURA Y MALLA DE CIELORASO
|  | UNIDAD: | M2
I. EQUIPO
Descripción |  | Tarifa/Hora | Rendimiento | Valor-Unit.
HERRAMIENTA MENOR. |  | 2062.5 | 3.5 | 7218.75
FORMALETA PARA PLACA (20 dias) | M2 | 12970 | 1.05 | 13618.5
VIBRADOR DE CONCRETO ELECTRICO O A GASOLINA. |  | 7500 | 0.3 | 2250
SUB-TOTAL |  |  |  |  | 23087.25
II. MATERIALES
Descripción | Unidad | Precio-Unit. | Cantidad | Valor-Unit.
CONCRETO NORMAL - 3000 PSI (210 KG/CM2) | M3 | 382373 | 0.21 | 80298.33
CASETON DE ESTERILLA | M2 | 9500 | 1 | 9500
MALLA DE GALLINERO 1" | M2 | 2500 | 1.05 | 2625
MORTERO 1:3 | M3 | 327865 | 0.03 | 9835.95
MALLA ELECTROSOLDADA D163 | M2 | 5500 | 1.03 | 5665
SUB-TOTAL |  |  |  | Sub-Total | 107924.28
III. TRANSPORTES
Descripción | Unidad | Precio-Unit. | Cantidad | Valor-Unit.
VOLQUETA (5-6)M3 | VJ | 60714.2857 | 0 | 0
0
SUB-TOTAL |  |  |  | Sub-Total | 0
IV. MANO DE OBRA
Trabajador | Jornal/H-H | Unidad | Cantidad | Valor-Unit.
Oficial (Incl. Prestaciones) | 7410.9601 | 1 | 3.5 | 25938.3603
Ayudante (Incl. Prestaciones) | 4374.7824 | 1 | 3.5 | 15311.7383
SUB-TOTAL |  |  |  | Sub-Total | 41250.0986
TOTAL UNITARIO |  |  |  |  | 172262
ALCALDIA DE NEIVA
DEPENDENCIA CONTRATANTE
OBJETO: PRECIOS UNITARIOS OFICIALES - ALCALDIA DE NEIVA |  | ITEM: PLACA ALIGERADA CON CACETON (E: 10CM - H: 0.45 m) INCL. ACERO DE TEMPERATURA Y MALLA DE CIELORASO
|  | UNIDAD: | M2
I. EQUIPO
Descripción |  | Tarifa/Hora | Rendimiento | Valor-Unit.
HERRAMIENTA MENOR. |  | 2062.5 | 3.5 | 7218.75
FORMALETA EN MADERA | M2 | 38462 | 0.06 | 2307.72
TABLERO DE MADERA :.0.70 x 1.40 (CAMILLA) |  | 350 | 19 | 6650
TACO METÁLICO |  | 450 | 1.7 | 765
VIBRADOR DE CONCRETO ELECTRICO O A GASOLINA. |  | 7500 | 0.3 | 2250
SUB-TOTAL |  |  |  |  | 19191.47
II. MATERIALES
Descripción | Unidad | Precio-Unit. | Cantidad | Valor-Unit.
CONCRETO NORMAL - 3000 PSI (210 KG/CM2) | M3 | 382373 | 0.13 | 49708.49
CASETON DE ESTERILLA | M2 | 9500 | 0.7 | 6650
MALLA DE GALLINERO 1" | M2 | 2500 | 1.05 | 2625
MORTERO 1:3 | M3 | 327865 | 0.03 | 9835.95
ACERO Fy= 2400 Kg/cm2 | KG | 2650 | 5.32 | 14098
SUB-TOTAL |  |  |  | Sub-Total | 82917.44
III. TRANSPORTES
Descripción | Unidad | Precio-Unit. | Cantidad | Valor-Unit.
VOLQUETA (5-6)M3 | VJ | 60714.2857 | 0 | 0
0
SUB-TOTAL |  |  |  | Sub-Total | 0
IV. MANO DE OBRA
Trabajador | Jornal/H-H | Unidad | Cantidad | Valor-Unit.
Oficial (Incl. Prestaciones) | 7410.9601 | 1 | 3.5 | 25938.3603
Ayudante (Incl. Prestaciones) | 4374.7824 | 1 | 3.5 | 15311.7383
SUB-TOTAL |  |  |  | Sub-Total | 41250.0986
TOTAL UNITARIO |  |  |  |  | 143359
ALCALDIA DE NEIVA
DEPENDENCIA CONTRATANTE
OBJETO: PRECIOS UNITARIOS OFICIALES - ALCALDIA DE NEIVA |  | ITEM: PLACA ALIGERADA CON CACETON (E: 10CM - H: 0.30 m) INCL. ACERO DE TEMPERATURA Y MALLA DE CIELORASO
|  | UNIDAD: | M2
I. EQUIPO
Descripción |  | Tarifa/Hora | Rendimiento | Valor-Unit.
HERRAMIENTA MENOR. |  | 2062.5 | 3.4 | 7012.5
FORMALETA EN MADERA | M2 | 38462 | 0.05 | 1923.1
TABLERO DE MADERA :.0.70 x 1.40 (CAMILLA) |  | 350 | 19 | 6650
TACO METÁLICO |  | 450 | 1.7 | 765
VIBRADOR DE CONCRETO ELECTRICO O A GASOLINA. |  | 7500 | 0.3 | 2250
SUB-TOTAL |  |  |  |  | 18600.6
II. MATERIALES
Descripción | Unidad | Precio-Unit. | Cantidad | Valor-Unit.
CONCRETO NORMAL - 3000 PSI (210 KG/CM2) | M3 | 382373 | 0.103 | 39384.419
CASETON DE ESTERILLA | M2 | 9500 | 0.65 | 6175
MALLA DE GALLINERO 1" | M2 | 2500 | 1.05 | 2625
MORTERO 1:3 | M3 | 327865 | 0.03 | 9835.95
ACERO Fy= 2400 Kg/cm2 | KG | 2650 | 5 | 13250
SUB-TOTAL |  |  |  | Sub-Total | 71270.369
III. TRANSPORTES
Descripción | Unidad | Precio-Unit. | Cantidad | Valor-Unit.
VOLQUETA (5-6)M3 | VJ | 60714.2857 | 0 | 0
0
SUB-TOTAL |  |  |  | Sub-Total | 0
IV. MANO DE OBRA
Trabajador | Jornal/H-H | Unidad | Cantidad | Valor-Unit.
Oficial (Incl. Prestaciones) | 7410.9601 | 1 | 3.4 | 25197.2643
Ayudante (Incl. Prestaciones) | 4374.7824 | 1 | 3.4 | 14874.2601
SUB-TOTAL |  |  |  | Sub-Total | 40071.5244
TOTAL UNITARIO |  |  |  |  | 129942
ALCALDIA DE NEIVA
DEPENDENCIA CONTRATANTE
OBJETO: PRECIOS UNITARIOS OFICIALES - ALCALDIA DE NEIVA |  | ITEM: PLACA AEREA MACIZA EN CONCRETO DE 3000 PSI (E: 0,15 - 0,30 MTS)
|  | UNIDAD: | M3
I. EQUIPO
Descripción |  | Tarifa/Hora | Rendimiento | Valor-Unit.
HERRAMIENTA MENOR. |  | 2062.5 | 15 | 30937.5
FORMALETA PARA PLACA (20 dias) | M2 | 12970 | 6.6667 | 86466.6667
VIBRADOR DE CONCRETO ELECTRICO O A GASOLINA. |  | 7500 | 2 | 15000
SUB-TOTAL |  |  |  |  | 132404.1667
II. MATERIALES
Descripción | Unidad | Precio-Unit. | Cantidad | Valor-Unit.
CONCRETO NORMAL - 3000 PSI (210 KG/CM2) | M3 | 382373 | 1.03 | 393844.19
AGUA | LT | 40 | 50 | 2000
SUB-TOTAL |  |  |  | Sub-Total | 395844.19
III. TRANSPORTES
Descripción | Unidad | Precio-Unit. | Cantidad | Valor-Unit.
VOLQUETA (5-6)M3 | VJ | 60714.2857 | 0 | 0
0
SUB-TOTAL |  |  |  | Sub-Total | 0
IV. MANO DE OBRA
Trabajador | Jornal/H-H | Unidad | Cantidad | Valor-Unit.
Oficial (Incl. Prestaciones) | 7410.9601 | 1 | 15 | 111164.4013
Ayudante (Incl. Prestaciones) | 4374.7824 | 1 | 15 | 65621.7356
SUB-TOTAL |  |  |  | Sub-Total | 176786.1369
TOTAL UNITARIO |  |  |  |  | 705034
ALCALDIA DE NEIVA
DEPENDENCIA CONTRATANTE
OBJETO: PRECIOS UNITARIOS OFICIALES - ALCALDIA DE NEIVA |  | ITEM: PLACA STEEL—DECK (A=0.09 MM)
|  | UNIDAD: | M2
I. EQUIPO
Descripción |  | Tarifa/Hora | Rendimiento | Valor-Unit.
HERRAMIENTA MENOR. |  | 2062.5 | 0.96 | 1980
FORMALETA PARA PLACA (20 dias) | M2 | 12970 | 1 | 12970
VIBRADOR DE CONCRETO ELECTRICO O A GASOLINA. |  | 7500 | 0.56 | 4200
SUB-TOTAL |  |  |  |  | 19150
II. MATERIALES
Descripción | Unidad | Precio-Unit. | Cantidad | Valor-Unit.
CONCRETO NORMAL - 3000 PSI (210 KG/CM2) | M3 | 382373 | 0.093 | 35560.689
STEEL-DECK a=0.09 | M2 | 36150 | 1.03 | 37234.5
CONECTORES STEEL-DECK | GLB | 2650 | 1 | 2650
MALLA ELECTROSOLDADA D163 | M2 | 5500 | 1.05 | 5775
SUB-TOTAL |  |  |  | Sub-Total | 81220.189
III. TRANSPORTES
Descripción | Unidad | Precio-Unit. | Cantidad | Valor-Unit.
VOLQUETA (5-6)M3 | VJ | 60714.2857 | 0 | 0
0
SUB-TOTAL |  |  |  | Sub-Total | 0
IV. MANO DE OBRA
Trabajador | Jornal/H-H | Unidad | Cantidad | Valor-Unit.
Oficial (Incl. Prestaciones) | 7410.9601 | 1 | 0.96 | 7114.5217
Ayudante (Incl. Prestaciones) | 4374.7824 | 1 | 0.96 | 4199.7911
SUB-TOTAL |  |  |  | Sub-Total | 11314.3128
TOTAL UNITARIO |  |  |  |  | 111685
ALCALDIA DE NEIVA
DEPENDENCIA CONTRATANTE
OBJETO: PRECIOS UNITARIOS OFICIALES - ALCALDIA DE NEIVA |  | ITEM: DINTEL EN CONCRETO 0.15X0.15 M, INCL. ACERO
|  | UNIDAD: | ML
I. EQUIPO
Descripción |  | Tarifa/Hora | Rendimiento | Valor-Unit.
HERRAMIENTA MENOR. |  | 2062.5 | 0.9 | 1856.25
FORMALETA EN MADERA | M2 | 38462 | 0.03 | 1153.86
SUB-TOTAL |  |  |  |  | 3010.11
II. MATERIALES
Descripción | Unidad | Precio-Unit. | Cantidad | Valor-Unit.
CONCRETO NORMAL - 3000 PSI (210 KG/CM2) | M3 | 382373 | 0.023 | 8794.579
ACERO Fy= 2400 Kg/cm2 | KG | 2650 | 2.18 | 5777
AGUA | LT | 40 | 15 | 600
SUB-TOTAL |  |  |  | Sub-Total | 15171.579
III. TRANSPORTES
Descripción | Unidad | Precio-Unit. | Cantidad | Valor-Unit.
VOLQUETA (5-6)M3 | VJ | 60714.2857 | 0 | 0
0
SUB-TOTAL |  |  |  | Sub-Total | 0
IV. MANO DE OBRA
Trabajador | Jornal/H-H | Unidad | Cantidad | Valor-Unit.
Oficial (Incl. Prestaciones) | 7410.9601 | 1 | 0.9 | 6669.8641
Ayudante (Incl. Prestaciones) | 4374.7824 | 2 | 0.9 | 7874.6083
SUB-TOTAL |  |  |  | Sub-Total | 14544.4724
TOTAL UNITARIO |  |  |  |  | 32726
ALCALDIA DE NEIVA
DEPENDENCIA CONTRATANTE
OBJETO: PRECIOS UNITARIOS OFICIALES - ALCALDIA DE NEIVA |  | ITEM: VIGA EN CONCRETO DE 3000 PSI (Fc: 210 KG/CM2)
|  | UNIDAD: | M3
I. EQUIPO
Descripción |  | Tarifa/Hora | Rendimiento | Valor-Unit.
HERRAMIENTA MENOR. |  | 2062.5 | 1.3 | 2681.25
FORMALETA EN MADERA | M2 | 38462 | 1.61 | 61923.82
TABLERO DE MADERA :.0.70 x 1.40 (CAMILLA) |  | 350 | 42 | 14700
TACO METÁLICO |  | 450 | 27 | 12150
ANDAMIO TUBULAR. 1.5 x 1.5 |  | 1500 | 2.1 | 3150
VIBRADOR DE CONCRETO ELECTRICO O A GASOLINA. |  | 7500 | 1.6 | 12000
SUB-TOTAL |  |  |  |  | 106605.07
II. MATERIALES
Descripción | Unidad | Precio-Unit. | Cantidad | Valor-Unit.
CONCRETO NORMAL - 3000 PSI (210 KG/CM2) | M3 | 382373 | 1.03 | 393844.19
AGUA | LT | 40 | 50 | 2000
SUB-TOTAL |  |  |  | Sub-Total | 395844.19
III. TRANSPORTES
Descripción | Unidad | Precio-Unit. | Cantidad | Valor-Unit.
VOLQUETA (5-6)M3 | VJ | 60714.2857 | 0 | 0
0
SUB-TOTAL |  |  |  | Sub-Total | 0
IV. MANO DE OBRA
Trabajador | Jornal/H-H | Unidad | Cantidad | Valor-Unit.
Oficial (Incl. Prestaciones) | 7410.9601 | 1 | 13 | 96342.4811
Ayudante (Incl. Prestaciones) | 4374.7824 | 1 | 13 | 56872.1709
SUB-TOTAL |  |  |  | Sub-Total | 153214.652
TOTAL UNITARIO |  |  |  |  | 655664
ALCALDIA DE NEIVA
DEPENDENCIA CONTRATANTE
OBJETO: PRECIOS UNITARIOS OFICIALES - ALCALDIA DE NEIVA |  | ITEM: VIGA CANAL EN CONCRETO DE 3000 PSI (Fc: 210 KG/CM2)
|  | UNIDAD: | M3
I. EQUIPO
Descripción |  | Tarifa/Hora | Rendimiento | Valor-Unit.
HERRAMIENTA MENOR. |  | 2062.5 | 1.5 | 3093.75
FORMALETA EN MADERA | M2 | 38462 | 1.8 | 69231.6
TABLERO DE MADERA :.0.70 x 1.40 (CAMILLA) |  | 350 | 42 | 14700
TACO METÁLICO |  | 450 | 27 | 12150
ANDAMIO TUBULAR. 1.5 x 1.5 |  | 1500 | 2.1 | 3150
VIBRADOR DE CONCRETO ELECTRICO O A GASOLINA. |  | 7500 | 2 | 15000
SUB-TOTAL |  |  |  |  | 117325.35
II. MATERIALES
Descripción | Unidad | Precio-Unit. | Cantidad | Valor-Unit.
CONCRETO NORMAL - 3000 PSI (210 KG/CM2) | M3 | 382373 | 1.03 | 393844.19
AGUA | LT | 40 | 50 | 2000
SUB-TOTAL |  |  |  | Sub-Total | 395844.19
III. TRANSPORTES
Descripción | Unidad | Precio-Unit. | Cantidad | Valor-Unit.
VOLQUETA (5-6)M3 | VJ | 60714.2857 | 0 | 0
0
SUB-TOTAL |  |  |  | Sub-Total | 0
IV. MANO DE OBRA
Trabajador | Jornal/H-H | Unidad | Cantidad | Valor-Unit.
Oficial (Incl. Prestaciones) | 7410.9601 | 1 | 15 | 111164.4013
Ayudante (Incl. Prestaciones) | 4374.7824 | 1 | 15 | 65621.7356
SUB-TOTAL |  |  |  | Sub-Total | 176786.1369
TOTAL UNITARIO |  |  |  |  | 689956
ALCALDIA DE NEIVA
DEPENDENCIA CONTRATANTE
OBJETO: PRECIOS UNITARIOS OFICIALES - ALCALDIA DE NEIVA |  | ITEM: COLUMNAS EN CONCRETO DE 3000 PSI (Fc: 210 KG/CM2)
|  | UNIDAD: | M3
I. EQUIPO
Descripción |  | Tarifa/Hora | Rendimiento | Valor-Unit.
HERRAMIENTA MENOR. |  | 2062.5 | 1.5 | 3093.75
FORMALETA EN MADERA | M2 | 38462 | 1.6 | 61539.2
ANDAMIO TUBULAR. 1.5 x 1.5 |  | 1500 | 5 | 7500
VIBRADOR DE CONCRETO ELECTRICO O A GASOLINA. |  | 7500 | 1.6 | 12000
SUB-TOTAL |  |  |  |  | 84132.95
II. MATERIALES
Descripción | Unidad | Precio-Unit. | Cantidad | Valor-Unit.
CONCRETO NORMAL - 3000 PSI (210 KG/CM2) | M3 | 382373 | 1.03 | 393844.19
AGUA | LT | 40 | 50 | 2000
SUB-TOTAL |  |  |  | Sub-Total | 395844.19
III. TRANSPORTES
Descripción | Unidad | Precio-Unit. | Cantidad | Valor-Unit.
VOLQUETA (5-6)M3 | VJ | 60714.2857 | 0 | 0
0
SUB-TOTAL |  |  |  | Sub-Total | 0
IV. MANO DE OBRA
Trabajador | Jornal/H-H | Unidad | Cantidad | Valor-Unit.
Oficial (Incl. Prestaciones) | 7410.9601 | 1 | 13.5 | 100047.9611
Ayudante (Incl. Prestaciones) | 4374.7824 | 1 | 13.5 | 59059.5621
SUB-TOTAL |  |  |  | Sub-Total | 159107.5232
TOTAL UNITARIO |  |  |  |  | 639085
ALCALDIA DE NEIVA
DEPENDENCIA CONTRATANTE
OBJETO: PRECIOS UNITARIOS OFICIALES - ALCALDIA DE NEIVA |  | ITEM: VIGA DE CONFINAMIENTO DE MUROS 0.30X0.12M, INCLUYE ACERO (4-3/8" - E 1/4"C/ 0.15)
|  | UNIDAD: | ML
I. EQUIPO
Descripción |  | Tarifa/Hora | Rendimiento | Valor-Unit.
HERRAMIENTA MENOR. |  | 2062.5 | 1.3 | 2681.25
FORMALETA EN MADERA | M2 | 38462 | 0.16 | 6153.92
ANDAMIO TUBULAR. 1.5 x 1.5 |  | 1500 | 0.7 | 1050
SUB-TOTAL |  |  |  |  | 9885.17
II. MATERIALES
Descripción | Unidad | Precio-Unit. | Cantidad | Valor-Unit.
CONCRETO NORMAL - 3000 PSI (210 KG/CM2) | M3 | 382373 | 0.036 | 13765.428
ACERO Fy= 2400 Kg/cm2 | KG | 2650 | 0.88 | 2332
ACERO Fy= 4200 Kg/cm2 | KG | 2650 | 2.24 | 5936
AGUA | LT | 40 | 15 | 600
SUB-TOTAL |  |  |  | Sub-Total | 22633.428
III. TRANSPORTES
Descripción | Unidad | Precio-Unit. | Cantidad | Valor-Unit.
VOLQUETA (5-6)M3 | VJ | 60714.2857 | 0 | 0
0
SUB-TOTAL |  |  |  | Sub-Total | 0
IV. MANO DE OBRA
Trabajador | Jornal/H-H | Unidad | Cantidad | Valor-Unit.
Oficial (Incl. Prestaciones) | 7410.9601 | 1 | 0.95 | 7040.4121
Ayudante (Incl. Prestaciones) | 4374.7824 | 1 | 0.95 | 4156.0433
SUB-TOTAL |  |  |  | Sub-Total | 11196.4553
TOTAL UNITARIO |  |  |  |  | 43715
ALCALDIA DE NEIVA
DEPENDENCIA CONTRATANTE
OBJETO: PRECIOS UNITARIOS OFICIALES - ALCALDIA DE NEIVA |  | ITEM: VIGA EN CONCRETO 3000PSI - 0.30X0.30 MTS - INCL. (5 No.5 - E 3/8" c/d 0.15m)
|  | UNIDAD: | ML
I. EQUIPO
Descripción |  | Tarifa/Hora | Rendimiento | Valor-Unit.
HERRAMIENTA MENOR. |  | 2062.5 | 1.8 | 3712.5
FORMALETA EN MADERA | M2 | 38462 | 0.18 | 6923.16
ANDAMIO TUBULAR. 1.5 x 1.5 |  | 1500 | 1.4 | 2100
VIBRADOR DE CONCRETO ELECTRICO O A GASOLINA. |  | 7500 | 0.16 | 1200
SUB-TOTAL |  |  |  |  | 13935.66
II. MATERIALES
Descripción | Unidad | Precio-Unit. | Cantidad | Valor-Unit.
CONCRETO NORMAL - 3000 PSI (210 KG/CM2) | M3 | 382373 | 0.09 | 34413.57
ACERO Fy= 2400 Kg/cm2 | KG | 2650 | 3.87 | 10255.5
ACERO Fy= 4200 Kg/cm2 | KG | 2650 | 7.75 | 20537.5
AGUA | LT | 40 | 15 | 600
SUB-TOTAL |  |  |  | Sub-Total | 65806.57
III. TRANSPORTES
Descripción | Unidad | Precio-Unit. | Cantidad | Valor-Unit.
VOLQUETA (5-6)M3 | VJ | 60714.2857 | 0 | 0
0
SUB-TOTAL |  |  |  | Sub-Total | 0
IV. MANO DE OBRA
Trabajador | Jornal/H-H | Unidad | Cantidad | Valor-Unit.
Oficial (Incl. Prestaciones) | 7410.9601 | 1 | 1.8 | 13339.7282
Ayudante (Incl. Prestaciones) | 4374.7824 | 1 | 1.8 | 7874.6083
SUB-TOTAL |  |  |  | Sub-Total | 21214.3364
TOTAL UNITARIO |  |  |  |  | 100957
ALCALDIA DE NEIVA
DEPENDENCIA CONTRATANTE
OBJETO: PRECIOS UNITARIOS OFICIALES - ALCALDIA DE NEIVA |  | ITEM: VIGA EN CONCRETO 3000PSI - 0.30X0.30 MTS - INCL. (4 No.5 - E 3/8" c/d 0.10m)
|  | UNIDAD: | ML
I. EQUIPO
Descripción |  | Tarifa/Hora | Rendimiento | Valor-Unit.
HERRAMIENTA MENOR. |  | 2062.5 | 1.8 | 3712.5
FORMALETA EN MADERA | M2 | 38462 | 0.18 | 6923.16
ANDAMIO TUBULAR. 1.5 x 1.5 |  | 1500 | 1.4 | 2100
VIBRADOR DE CONCRETO ELECTRICO O A GASOLINA. |  | 7500 | 0.16 | 1200
SUB-TOTAL |  |  |  |  | 13935.66
II. MATERIALES
Descripción | Unidad | Precio-Unit. | Cantidad | Valor-Unit.
CONCRETO NORMAL - 3000 PSI (210 KG/CM2) | M3 | 382373 | 0.093 | 35560.689
ACERO Fy= 2400 Kg/cm2 | KG | 2650 | 6.02 | 15953
ACERO Fy= 4200 Kg/cm2 | KG | 2650 | 7.08 | 18762
AGUA | LT | 40 | 15 | 600
SUB-TOTAL |  |  |  | Sub-Total | 70875.689
III. TRANSPORTES
Descripción | Unidad | Precio-Unit. | Cantidad | Valor-Unit.
VOLQUETA (5-6)M3 | VJ | 60714.2857 | 0 | 0
0
SUB-TOTAL |  |  |  | Sub-Total | 0
IV. MANO DE OBRA
Trabajador | Jornal/H-H | Unidad | Cantidad | Valor-Unit.
Oficial (Incl. Prestaciones) | 7410.9601 | 1 | 1.8 | 13339.7282
Ayudante (Incl. Prestaciones) | 4374.7824 | 1 | 1.8 | 7874.6083
SUB-TOTAL |  |  |  | Sub-Total | 21214.3364
TOTAL UNITARIO |  |  |  |  | 106026
ALCALDIA DE NEIVA
DEPENDENCIA CONTRATANTE
OBJETO: PRECIOS UNITARIOS OFICIALES - ALCALDIA DE NEIVA |  | ITEM: VIGA EN CONCRETO 3000PSI - 0.25X0.25 MTS - INCL. (4 No.5 - E 3/8" c/d 0.15m)
|  | UNIDAD: | ML
I. EQUIPO
Descripción |  | Tarifa/Hora | Rendimiento | Valor-Unit.
HERRAMIENTA MENOR. |  | 2062.5 | 1.65 | 3403.125
FORMALETA EN MADERA | M2 | 38462 | 0.16 | 6153.92
ANDAMIO TUBULAR. 1.5 x 1.5 |  | 1500 | 1.4 | 2100
VIBRADOR DE CONCRETO ELECTRICO O A GASOLINA. |  | 7500 | 0.16 | 1200
SUB-TOTAL |  |  |  |  | 12857.045
II. MATERIALES
Descripción | Unidad | Precio-Unit. | Cantidad | Valor-Unit.
CONCRETO NORMAL - 3000 PSI (210 KG/CM2) | M3 | 382373 | 0.063 | 24089.499
ACERO Fy= 2400 Kg/cm2 | KG | 2650 | 3.192 | 8458.8
ACERO Fy= 4200 Kg/cm2 | KG | 2650 | 6.2 | 16430
AGUA | LT | 40 | 15 | 600
SUB-TOTAL |  |  |  | Sub-Total | 49578.299
III. TRANSPORTES
Descripción | Unidad | Precio-Unit. | Cantidad | Valor-Unit.
VOLQUETA (5-6)M3 | VJ | 60714.2857 | 0 | 0
0
SUB-TOTAL |  |  |  | Sub-Total | 0
IV. MANO DE OBRA
Trabajador | Jornal/H-H | Unidad | Cantidad | Valor-Unit.
Oficial (Incl. Prestaciones) | 7410.9601 | 1 | 1.65 | 12228.0841
Ayudante (Incl. Prestaciones) | 4374.7824 | 1 | 1.65 | 7218.3909
SUB-TOTAL |  |  |  | Sub-Total | 19446.4751
TOTAL UNITARIO |  |  |  |  | 81882
ALCALDIA DE NEIVA
DEPENDENCIA CONTRATANTE
OBJETO: PRECIOS UNITARIOS OFICIALES - ALCALDIA DE NEIVA |  | ITEM: VIGA EN CONCRETO 3000PSI PARA TANQUE - 0.30X0.30 MTS - INCL. (6 No.5 - E 3/8" c/d 0.15m)
|  | UNIDAD: | ML
I. EQUIPO
Descripción |  | Tarifa/Hora | Rendimiento | Valor-Unit.
HERRAMIENTA MENOR. |  | 2062.5 | 1.65 | 3403.125
FORMALETA EN MADERA | M2 | 38462 | 0.18 | 6923.16
ANDAMIO TUBULAR. 1.5 x 1.5 |  | 1500 | 1.4 | 2100
VIBRADOR DE CONCRETO ELECTRICO O A GASOLINA. |  | 7500 | 0.16 | 1200
SUB-TOTAL |  |  |  |  | 13626.285
II. MATERIALES
Descripción | Unidad | Precio-Unit. | Cantidad | Valor-Unit.
CONCRETO NORMAL - 3000 PSI (210 KG/CM2) | M3 | 382373 | 0.093 | 35560.689
ACERO Fy= 2400 Kg/cm2 | KG | 2650 | 5.15 | 13647.5
ACERO Fy= 4200 Kg/cm2 | KG | 2650 | 9.3 | 24645
AGUA | LT | 40 | 15 | 600
SUB-TOTAL |  |  |  | Sub-Total | 74453.189
III. TRANSPORTES
Descripción | Unidad | Precio-Unit. | Cantidad | Valor-Unit.
VOLQUETA (5-6)M3 | VJ | 60714.2857 | 0 | 0
0
SUB-TOTAL |  |  |  | Sub-Total | 0
IV. MANO DE OBRA
Trabajador | Jornal/H-H | Unidad | Cantidad | Valor-Unit.
Oficial (Incl. Prestaciones) | 7410.9601 | 1 | 1.65 | 12228.0841
Ayudante (Incl. Prestaciones) | 4374.7824 | 1 | 1.65 | 7218.3909
SUB-TOTAL |  |  |  | Sub-Total | 19446.4751
TOTAL UNITARIO |  |  |  |  | 107526
ALCALDIA DE NEIVA
DEPENDENCIA CONTRATANTE
OBJETO: PRECIOS UNITARIOS OFICIALES - ALCALDIA DE NEIVA |  | ITEM: VIGA CULATA - 0.12X0.10 MTS - INCL. (2 No.4 - E 3/8" c/d 0.20m)
|  | UNIDAD: | ML
I. EQUIPO
Descripción |  | Tarifa/Hora | Rendimiento | Valor-Unit.
HERRAMIENTA MENOR. |  | 2062.5 | 0.85 | 1753.125
FORMALETA EN MADERA | M2 | 38462 | 0.06 | 2307.72
ANDAMIO TUBULAR. 1.5 x 1.5 |  | 1500 | 0.35 | 525
SUB-TOTAL |  |  |  |  | 4585.845
II. MATERIALES
Descripción | Unidad | Precio-Unit. | Cantidad | Valor-Unit.
CONCRETO NORMAL - 3000 PSI (210 KG/CM2) | M3 | 382373 | 0.012 | 4588.476
ACERO Fy= 2400 Kg/cm2 | KG | 2650 | 0.42 | 1113
ACERO Fy= 4200 Kg/cm2 | KG | 2650 | 2 | 5300
AGUA | LT | 40 | 5 | 200
SUB-TOTAL |  |  |  | Sub-Total | 11201.476
III. TRANSPORTES
Descripción | Unidad | Precio-Unit. | Cantidad | Valor-Unit.
VOLQUETA (5-6)M3 | VJ | 60714.2857 | 0 | 0
0
SUB-TOTAL |  |  |  | Sub-Total | 0
IV. MANO DE OBRA
Trabajador | Jornal/H-H | Unidad | Cantidad | Valor-Unit.
Oficial (Incl. Prestaciones) | 7410.9601 | 1 | 0.85 | 6299.3161
Ayudante (Incl. Prestaciones) | 4374.7824 | 1 | 0.85 | 3718.565
SUB-TOTAL |  |  |  | Sub-Total | 10017.8811
TOTAL UNITARIO |  |  |  |  | 25805
ALCALDIA DE NEIVA
DEPENDENCIA CONTRATANTE
OBJETO: PRECIOS UNITARIOS OFICIALES - ALCALDIA DE NEIVA |  | ITEM:COLUMNA EN CONCRETO 3000PSI - 0.30X0.30 - INCL. (4 No.5 - E 3/8" c/d 0.15m)
|  | UNIDAD: | ML
I. EQUIPO
Descripción |  | Tarifa/Hora | Rendimiento | Valor-Unit.
HERRAMIENTA MENOR. |  | 2062.5 | 1.2 | 2475
FORMALETA EN MADERA | M2 | 38462 | 0.18 | 6923.16
ANDAMIO TUBULAR. 1.5 x 1.5 |  | 1500 | 1.4 | 2100
VIBRADOR DE CONCRETO ELECTRICO O A GASOLINA. |  | 7500 | 0.16 | 1200
SUB-TOTAL |  |  |  |  | 12698.16
II. MATERIALES
Descripción | Unidad | Precio-Unit. | Cantidad | Valor-Unit.
CONCRETO NORMAL - 3000 PSI (210 KG/CM2) | M3 | 382373 | 0.09 | 34413.57
ACERO Fy= 2400 Kg/cm2 | KG | 2650 | 3.87 | 10255.5
ACERO Fy= 4200 Kg/cm2 | KG | 2650 | 6.2 | 16430
AGUA | LT | 40 | 15 | 600
SUB-TOTAL |  |  |  | Sub-Total | 61699.07
III. TRANSPORTES
Descripción | Unidad | Precio-Unit. | Cantidad | Valor-Unit.
VOLQUETA (5-6)M3 | VJ | 60714.2857 | 0 | 0
0
SUB-TOTAL |  |  |  | Sub-Total | 0
IV. MANO DE OBRA
Trabajador | Jornal/H-H | Unidad | Cantidad | Valor-Unit.
Oficial (Incl. Prestaciones) | 7410.9601 | 1 | 1.2 | 8893.1521
Ayudante (Incl. Prestaciones) | 4374.7824 | 1 | 1.2 | 5249.7388
SUB-TOTAL |  |  |  | Sub-Total | 14142.891
TOTAL UNITARIO |  |  |  |  | 88540
ALCALDIA DE NEIVA
DEPENDENCIA CONTRATANTE
OBJETO: PRECIOS UNITARIOS OFICIALES - ALCALDIA DE NEIVA |  | ITEM:COLUMNA EN CONCRETO 3000PSI - 0.30X0.40 - INCL. (6 No.5 - E 3/8" c/d 0.15m) - PARA TANQUE
|  | UNIDAD: | ML
I. EQUIPO
Descripción |  | Tarifa/Hora | Rendimiento | Valor-Unit.
HERRAMIENTA MENOR. |  | 2062.5 | 1.2 | 2475
FORMALETA EN MADERA | M2 | 38462 | 0.18 | 6923.16
ANDAMIO TUBULAR. 1.5 x 1.5 |  | 1500 | 1.4 | 2100
VIBRADOR DE CONCRETO ELECTRICO O A GASOLINA. |  | 7500 | 0.16 | 1200
SUB-TOTAL |  |  |  |  | 12698.16
II. MATERIALES
Descripción | Unidad | Precio-Unit. | Cantidad | Valor-Unit.
CONCRETO NORMAL - 3000 PSI (210 KG/CM2) | M3 | 382373 | 0.125 | 47796.625
ACERO Fy= 2400 Kg/cm2 | KG | 2650 | 4.23 | 11209.5
ACERO Fy= 4200 Kg/cm2 | KG | 2650 | 7.44 | 19716
AGUA | LT | 40 | 15 | 600
SUB-TOTAL |  |  |  | Sub-Total | 79322.125
III. TRANSPORTES
Descripción | Unidad | Precio-Unit. | Cantidad | Valor-Unit.
VOLQUETA (5-6)M3 | VJ | 60714.2857 | 0 | 0
0
SUB-TOTAL |  |  |  | Sub-Total | 0
IV. MANO DE OBRA
Trabajador | Jornal/H-H | Unidad | Cantidad | Valor-Unit.
Oficial (Incl. Prestaciones) | 7410.9601 | 1 | 1.2 | 8893.1521
Ayudante (Incl. Prestaciones) | 4374.7824 | 1 | 1.2 | 5249.7388
SUB-TOTAL |  |  |  | Sub-Total | 14142.891
TOTAL UNITARIO |  |  |  |  | 106163
ALCALDIA DE NEIVA
DEPENDENCIA CONTRATANTE
OBJETO: PRECIOS UNITARIOS OFICIALES - ALCALDIA DE NEIVA |  | ITEM:COLUMNA EN CONCRETO 3000PSI - 0.30X0.30 - INCL. (4 No.5 - E 3/8" c/d 0.10m)
|  | UNIDAD: | ML
I. EQUIPO
Descripción |  | Tarifa/Hora | Rendimiento | Valor-Unit.
HERRAMIENTA MENOR. |  | 2062.5 | 1.2 | 2475
FORMALETA EN MADERA | M2 | 38462 | 0.22 | 8461.64
ANDAMIO TUBULAR. 1.5 x 1.5 |  | 1500 | 1.4 | 2100
VIBRADOR DE CONCRETO ELECTRICO O A GASOLINA. |  | 7500 | 0.16 | 1200
SUB-TOTAL |  |  |  |  | 14236.64
II. MATERIALES
Descripción | Unidad | Precio-Unit. | Cantidad | Valor-Unit.
CONCRETO NORMAL - 3000 PSI (210 KG/CM2) | M3 | 382373 | 0.09 | 34413.57
ACERO Fy= 2400 Kg/cm2 | KG | 2650 | 6.2 | 16430
ACERO Fy= 4200 Kg/cm2 | KG | 2650 | 6.44 | 17066
AGUA | LT | 40 | 15 | 600
SUB-TOTAL |  |  |  | Sub-Total | 68509.57
III. TRANSPORTES
Descripción | Unidad | Precio-Unit. | Cantidad | Valor-Unit.
VOLQUETA (5-6)M3 | VJ | 60714.2857 | 0 | 0
0
SUB-TOTAL |  |  |  | Sub-Total | 0
IV. MANO DE OBRA
Trabajador | Jornal/H-H | Unidad | Cantidad | Valor-Unit.
Oficial (Incl. Prestaciones) | 7410.9601 | 1 | 1.2 | 8893.1521
Ayudante (Incl. Prestaciones) | 4374.7824 | 1 | 1.2 | 5249.7388
SUB-TOTAL |  |  |  | Sub-Total | 14142.891
TOTAL UNITARIO |  |  |  |  | 96889
ALCALDIA DE NEIVA
DEPENDENCIA CONTRATANTE
OBJETO: PRECIOS UNITARIOS OFICIALES - ALCALDIA DE NEIVA |  | ITEM: COLUMNETA EN CONCRETO - 0.20X0.12 - INCL. (4 No.4 - E 3/8" c/d 0.15m)
|  | UNIDAD: | ML
I. EQUIPO
Descripción |  | Tarifa/Hora | Rendimiento | Valor-Unit.
HERRAMIENTA MENOR. |  | 2062.5 | 1 | 2062.5
FORMALETA EN MADERA | M2 | 38462 | 0.11 | 4230.82
ANDAMIO TUBULAR. 1.5 x 1.5 |  | 1500 | 0.4 | 600
SUB-TOTAL |  |  |  |  | 6893.32
II. MATERIALES
Descripción | Unidad | Precio-Unit. | Cantidad | Valor-Unit.
CONCRETO NORMAL - 3000 PSI (210 KG/CM2) | M3 | 382373 | 0.024 | 9176.952
ACERO Fy= 2400 Kg/cm2 | KG | 2650 | 2.02 | 5353
ACERO Fy= 4200 Kg/cm2 | KG | 2650 | 4 | 10600
AGUA | LT | 40 | 5 | 200
SUB-TOTAL |  |  |  | Sub-Total | 25329.952
III. TRANSPORTES
Descripción | Unidad | Precio-Unit. | Cantidad | Valor-Unit.
VOLQUETA (5-6)M3 | VJ | 60714.2857 | 0 | 0
0
SUB-TOTAL |  |  |  | Sub-Total | 0
IV. MANO DE OBRA
Trabajador | Jornal/H-H | Unidad | Cantidad | Valor-Unit.
Oficial (Incl. Prestaciones) | 7410.9601 | 1 | 1 | 7410.9601
Ayudante (Incl. Prestaciones) | 4374.7824 | 1 | 1 | 4374.7824
SUB-TOTAL |  |  |  | Sub-Total | 11785.7425
TOTAL UNITARIO |  |  |  |  | 44009
ALCALDIA DE NEIVA
DEPENDENCIA CONTRATANTE
OBJETO: PRECIOS UNITARIOS OFICIALES - ALCALDIA DE NEIVA |  | ITEM: COLUMNETA EN CONCRETO - 0.25X0.12 - INCL. (4 No.4 - E 3/8" c/d 0.15m)
|  | UNIDAD: | ML
I. EQUIPO
Descripción |  | Tarifa/Hora | Rendimiento | Valor-Unit.
HERRAMIENTA MENOR. |  | 2062.5 | 1 | 2062.5
FORMALETA EN MADERA | M2 | 38462 | 0.14 | 5384.68
ANDAMIO TUBULAR. 1.5 x 1.5 |  | 1500 | 0.5 | 750
SUB-TOTAL |  |  |  |  | 8197.18
II. MATERIALES
Descripción | Unidad | Precio-Unit. | Cantidad | Valor-Unit.
CONCRETO NORMAL - 3000 PSI (210 KG/CM2) | M3 | 382373 | 0.03 | 11471.19
ACERO Fy= 2400 Kg/cm2 | KG | 2650 | 2.35 | 6227.5
ACERO Fy= 4200 Kg/cm2 | KG | 2650 | 4 | 10600
AGUA | LT | 40 | 5 | 200
SUB-TOTAL |  |  |  | Sub-Total | 28498.69
III. TRANSPORTES
Descripción | Unidad | Precio-Unit. | Cantidad | Valor-Unit.
VOLQUETA (5-6)M3 | VJ | 60714.2857 | 0 | 0
0
SUB-TOTAL |  |  |  | Sub-Total | 0
IV. MANO DE OBRA
Trabajador | Jornal/H-H | Unidad | Cantidad | Valor-Unit.
Oficial (Incl. Prestaciones) | 7410.9601 | 1 | 1 | 7410.9601
Ayudante (Incl. Prestaciones) | 4374.7824 | 1 | 1 | 4374.7824
SUB-TOTAL |  |  |  | Sub-Total | 11785.7425
TOTAL UNITARIO |  |  |  |  | 48482
ALCALDIA DE NEIVA
DEPENDENCIA CONTRATANTE
OBJETO: PRECIOS UNITARIOS OFICIALES - ALCALDIA DE NEIVA |  | ITEM: COLUMNETA EN CONCRETO - 0.30X0.12 - INCL. (4 No.4 - E 3/8" c/d 0.15m)
|  | UNIDAD: | ML
I. EQUIPO
Descripción |  | Tarifa/Hora | Rendimiento | Valor-Unit.
HERRAMIENTA MENOR. |  | 2062.5 | 1.1 | 2268.75
FORMALETA EN MADERA | M2 | 38462 | 0.16 | 6153.92
ANDAMIO TUBULAR. 1.5 x 1.5 |  | 1500 | 0.6 | 900
SUB-TOTAL |  |  |  |  | 9322.67
II. MATERIALES
Descripción | Unidad | Precio-Unit. | Cantidad | Valor-Unit.
CONCRETO NORMAL - 3000 PSI (210 KG/CM2) | M3 | 382373 | 0.036 | 13765.428
ACERO Fy= 2400 Kg/cm2 | KG | 2650 | 2.7 | 7155
ACERO Fy= 4200 Kg/cm2 | KG | 2650 | 4 | 10600
AGUA | LT | 40 | 5 | 200
SUB-TOTAL |  |  |  | Sub-Total | 31720.428
III. TRANSPORTES
Descripción | Unidad | Precio-Unit. | Cantidad | Valor-Unit.
VOLQUETA (5-6)M3 | VJ | 60714.2857 | 0 | 0
0
SUB-TOTAL |  |  |  | Sub-Total | 0
IV. MANO DE OBRA
Trabajador | Jornal/H-H | Unidad | Cantidad | Valor-Unit.
Oficial (Incl. Prestaciones) | 7410.9601 | 1 | 1.1 | 8152.0561
Ayudante (Incl. Prestaciones) | 4374.7824 | 1 | 1.1 | 4812.2606
SUB-TOTAL |  |  |  | Sub-Total | 12964.3167
TOTAL UNITARIO |  |  |  |  | 54007
ALCALDIA DE NEIVA
DEPENDENCIA CONTRATANTE
OBJETO: PRECIOS UNITARIOS OFICIALES - ALCALDIA DE NEIVA |  | ITEM:CONCRETO ESTRUCTURAL 3500PSI - F'C=280 KGF/CM2 PARA ELEVACION DE ELEMENTOS EN CONCRETO REFORZADO TIPO COLUMNAS, VIGAS, ARCOS, PLACAS DE ENTREPISO, TABLERO DE PUENTES, TANQUES ELEVADOS, ETC. ESP. 630-07 INV.
|  | UNIDAD: | M3
I. EQUIPO
Descripción |  | Tarifa/Hora | Rendimiento | Valor-Unit.
HERRAMIENTA MENOR. |  | 2062.5 | 4 | 8250
FORMALETA PARA ELEVACIONES DE ESTRUCTURAS. | M2 | 85000 | 1 | 85000
CIMBRA PARA TABLERO DE PUENTES EN CONCRETO REFORZADO |  | 125000 | 1 | 125000
VIBRADOR DE CONCRETO ELECTRICO O A GASOLINA. |  | 7500 | 2 | 15000
SUB-TOTAL |  |  |  |  | 233250
II. MATERIALES
Descripción | Unidad | Precio-Unit. | Cantidad | Valor-Unit.
CONCRETO NORMAL - 3500 PSI (280 KG/CM2) | M3 | 424073 | 1.03 | 436795.19
AGUA | LT | 40 | 15 | 600
SUB-TOTAL |  |  |  | Sub-Total | 437395.19
III. TRANSPORTES
Descripción | Unidad | Precio-Unit. | Cantidad | Valor-Unit.
VOLQUETA (5-6)M3 | VJ | 60714.2857 | 0 | 0
0
SUB-TOTAL |  |  |  | Sub-Total | 0
IV. MANO DE OBRA
Trabajador | Jornal/H-H | Unidad | Cantidad | Valor-Unit.
Oficial (Incl. Prestaciones) | 7410.9601 | 2 | 4 | 59287.6807
Ayudante (Incl. Prestaciones) | 4374.7824 | 4 | 4 | 69996.518
SUB-TOTAL |  |  |  | Sub-Total | 129284.1987
TOTAL UNITARIO |  |  |  |  | 799929
ALCALDIA DE NEIVA
DEPENDENCIA CONTRATANTE
OBJETO: PRECIOS UNITARIOS OFICIALES - ALCALDIA DE NEIVA |  | ITEM:GAVION EN MALLA CAL. 12 INCL. PIEDRA MEDIAZONGA 6" - 10", ALAMBRE GALVANIZADO # 12, FORMALETA PARA GAVIÓN Y TODO LO NECEASARIO PARA SU CORRECTO FUNCIONAMIENTO.
|  | UNIDAD: | M3
I. EQUIPO
Descripción |  | Tarifa/Hora | Rendimiento | Valor-Unit.
HERRAMIENTA MENOR. |  | 2062.5 | 0.3 | 618.75
0
0
0
SUB-TOTAL |  |  |  |  | 618.75
II. MATERIALES
Descripción | Unidad | Precio-Unit. | Cantidad | Valor-Unit.
PIEDRA ZONGA Y/O MEDIA ZONGA(6"-10") | M3 | 35000 | 1 | 35000
ALAMBRE GALVANIZADO # 12 | KG | 3000 | 0.2 | 600
MALLA PARA GAVIONES CAL. 12 | UND | 65000 | 1 | 65000
FORMALETA GAVION | M3 | 3000 | 1 | 3000
SUB-TOTAL |  |  |  | Sub-Total | 103600
III. TRANSPORTES
Descripción | Unidad | Precio-Unit. | Cantidad | Valor-Unit.
VOLQUETA (5-6)M3 | VJ | 60714.2857 | 0 | 0
0
SUB-TOTAL |  |  |  | Sub-Total | 0
IV. MANO DE OBRA
Trabajador | Jornal/H-H | Unidad | Cantidad | Valor-Unit.
Oficial (Incl. Prestaciones) | 7410.9601 | 1 | 1.3 | 9634.2481
Ayudante (Incl. Prestaciones) | 4374.7824 | 2 | 1.3 | 11374.4342
SUB-TOTAL |  |  |  | Sub-Total | 21008.6823
TOTAL UNITARIO |  |  |  |  | 125227
ALCALDIA DE NEIVA
DEPENDENCIA CONTRATANTE
OBJETO: PRECIOS UNITARIOS OFICIALES - ALCALDIA DE NEIVA |  | ITEM: CONSTRUCCIÓN VALLA DE PROTECCIÓN INCL.MALLA ESLABONADA CAL 10 HUECO 5*5, TUBO AGUAS NEGRAS 1 1/2" CAL 2MM, TUBO 3" ESTRUCTURAL CAL 3 MM, VARILLA DE 1/2" LISA, PLATINA 1*1 1/8", ANGULO 1 1/4" * 3/16", ANTICORROSIVO, ESMALTE, SOLDADURA.
|  | UNIDAD: | M2
I. EQUIPO
Descripción |  | Tarifa/Hora | Rendimiento | Valor-Unit.
HERRAMIENTA MENOR. |  | 2062.5 | 0.2 | 412.5
EQUIPO ELÉCTRICO SOLDADURA |  | 8125 | 0.4 | 3250
ANDAMIO TUBULAR. 1.5 x 1.5 |  | 187.5 | 1.6 | 300
0
SUB-TOTAL |  |  |  |  | 3962.5
II. MATERIALES
Descripción | Unidad | Precio-Unit. | Cantidad | Valor-Unit.
MALLA ESLABONADA GALV. Cal. 10 | M2 | 13500 | 0.46 | 6210
TUBO ESTRUCTURAL 3" CAL 3 MM PRIMERA CON TAPA SUPERIOR | ML | 18034 | 0.51 | 9197.34
TUBO A.N. DE 1 1/2" CAL 2,0 MM PRIMERA | ML | 6509 | 0.7 | 4556.3
VARILLA LISA DE 1/2" A-36 | KG | 2634 | 1.91 | 5030.94
PLATINA DE 1 * 1/8" | ML | 1584 | 1.39 | 2201.76
ANGULO DE 1 1/4 * 3/16" | ML | 5775 | 2.59 | 14957.25
SOLDADURA WEST ARCO 8013X1/8 | KG | 11000 | 0.3 | 3300
ESMALTE | GAL | 51500 | 0.025 | 1287.5
ANTICORROSIVO | GAL | 30000 | 0.025 | 750
DISOLVENTE THINER | GAL | 15500 | 0.06 | 930
SUB-TOTAL |  |  |  | Sub-Total | 48421.09
III. TRANSPORTES
Descripción | Unidad | Precio-Unit. | Cantidad | Valor-Unit.
VOLQUETA (5-6)M3 | VJ | 60714.2857 | 0.015 | 910.7143
0
SUB-TOTAL |  |  |  | Sub-Total | 910.7143
IV. MANO DE OBRA
Trabajador | Jornal/H-H | Unidad | Cantidad | Valor-Unit.
Oficial (Incl. Prestaciones) | 7410.9601 | 1 | 0.9 | 6669.8641
Ayudante (Incl. Prestaciones) | 4374.7824 | 2 | 0.9 | 7874.6083
SUB-TOTAL |  |  |  | Sub-Total | 14544.4724
TOTAL UNITARIO |  |  |  |  | 67839
ALCALDIA DE NEIVA
DEPENDENCIA CONTRATANTE
OBJETO: PRECIOS UNITARIOS OFICIALES - ALCALDIA DE NEIVA |  | ITEM:CONSTRUCCIÓN MODULOS VALLA DE PROTECCIÓN INCL.MALLA ESLABONADA CAL 10 HUECO 5*5, TUBO AGUAS NEGRAS 1 1/2" CAL 2MM, TUBO 2" GALVANIZADO, UNION GALVANIZADA 2" L=0,3M, PLATINA 1*1 1/8", ANGULO 1 1/4" * 3/16", ANTICORROSIVO, ESMALTE, SOLDADURA.
|  | UNIDAD: | M2
I. EQUIPO
Descripción |  | Tarifa/Hora | Rendimiento | Valor-Unit.
HERRAMIENTA MENOR. |  | 2062.5 | 0.2 | 412.5
EQUIPO ELÉCTRICO SOLDADURA |  | 8125 | 0.4 | 3250
ANDAMIO TUBULAR. 1.5 x 1.5 |  | 187.5 | 1.6 | 300
0
SUB-TOTAL |  |  |  |  | 3962.5
II. MATERIALES
Descripción | Unidad | Precio-Unit. | Cantidad | Valor-Unit.
MALLA ESLABONADA GALV. Cal. 10 | UND | 13500 | 0.97 | 13095
TUBO GALVANIZADO 2" CON TAPA SUPERIOR | ML | 8834 | 0.35 | 3091.9
UNION GALVANIZADA 2" L= 0,3M | UND | 2651 | 0.18 | 477.18
TUBO A.N. DE 1 1/2" CAL 2,0 MM PRIMERA | ML | 6509 | 0.92 | 5988.28
PLATINA DE 1 * 1/8" | ML | 1584 | 1.52 | 2407.68
ANGULO DE 1 1/4 * 3/16" | ML | 5775 | 3.02 | 17440.5
SOLDADURA WEST ARCO 8013X1/8 | KG | 11000 | 0.15 | 1650
ESMALTE | GAL | 51500 | 0.057 | 2935.5
ANTICORROSIVO | GAL | 30000 | 0.057 | 1710
DISOLVENTE THINER | GAL | 15500 | 0.06 | 930
SUB-TOTAL |  |  |  | Sub-Total | 49726.04
III. TRANSPORTES
Descripción | Unidad | Precio-Unit. | Cantidad | Valor-Unit.
VOLQUETA (5-6)M3 | VJ | 60714.2857 | 0.01 | 607.1429
0
SUB-TOTAL |  |  |  | Sub-Total | 607.1429
IV. MANO DE OBRA
Trabajador | Jornal/H-H | Unidad | Cantidad | Valor-Unit.
Oficial (Incl. Prestaciones) | 7410.9601 | 1 | 0.9 | 6669.8641
Ayudante (Incl. Prestaciones) | 4374.7824 | 2 | 0.9 | 7874.6083
SUB-TOTAL |  |  |  | Sub-Total | 14544.4724
TOTAL UNITARIO |  |  |  |  | 68840
ALCALDIA DE NEIVA
DEPENDENCIA CONTRATANTE
OBJETO: PRECIOS UNITARIOS OFICIALES - ALCALDIA DE NEIVA |  | ITEM:CONSTRUCCIÓN MÓDULO VALLA DE PROTECCIÓN INCL.MALLA ESLABONADA CAL 10 HUECO 5*5, VARILLA DE 1/2" LISA, PLATINA 1*1 1/8", ANGULO 1 1/4" * 3/16", ANTICORROSIVO, ESMALTE, SOLDADURA.
|  | UNIDAD: | M2
I. EQUIPO
Descripción |  | Tarifa/Hora | Rendimiento | Valor-Unit.
HERRAMIENTA MENOR. |  | 2062.5 | 0.2 | 412.5
EQUIPO ELÉCTRICO SOLDADURA |  | 8125 | 0.4 | 3250
ANDAMIO TUBULAR. 1.5 x 1.5 |  | 187.5 | 1.6 | 300
0
SUB-TOTAL |  |  |  |  | 3962.5
II. MATERIALES
Descripción | Unidad | Precio-Unit. | Cantidad | Valor-Unit.
MALLA ESLABONADA GALV. Cal. 10 | M2 | 13500 | 0.46 | 6210
VARILLA LISA DE 1/2" A-36 | KG | 2634 | 1.91 | 5030.94
PLATINA DE 1 * 1/8" | ML | 1584 | 1.39 | 2201.76
ANGULO DE 1 1/4 * 3/16" | ML | 5775 | 2.59 | 14957.25
SOLDADURA WEST ARCO 8013X1/8 | KG | 11000 | 0.3 | 3300
ESMALTE | GAL | 51500 | 0.025 | 1287.5
ANTICORROSIVO | GAL | 30000 | 0.025 | 750
DISOLVENTE THINER | GAL | 15500 | 0.06 | 930
SUB-TOTAL |  |  |  | Sub-Total | 34667.45
III. TRANSPORTES
Descripción | Unidad | Precio-Unit. | Cantidad | Valor-Unit.
VOLQUETA (5-6)M3 | VJ | 60714.2857 | 0.015 | 910.7143
0
SUB-TOTAL |  |  |  | Sub-Total | 910.7143
IV. MANO DE OBRA
Trabajador | Jornal/H-H | Unidad | Cantidad | Valor-Unit.
Oficial (Incl. Prestaciones) | 7410.9601 | 1 | 0.7 | 5187.6721
Ayudante (Incl. Prestaciones) | 4374.7824 | 2 | 0.7 | 6124.6953
SUB-TOTAL |  |  |  | Sub-Total | 11312.3674
TOTAL UNITARIO |  |  |  |  | 50853
ALCALDIA DE NEIVA
DEPENDENCIA CONTRATANTE
OBJETO: PRECIOS UNITARIOS OFICIALES - ALCALDIA DE NEIVA |  | ITEM: CONSTRUCCIÓN MÓDULO VALLA DE PROTECCIÓN INCL. VARILLA LISA DE 1/2", ANGULO 1 1/4" * 3/16", PLATINA 1*1 1/8", TUBO A.N. DE 1 1/2" CAL 2MM, ANTICORROSIVO, ESMALTE, SOLDADURA.
|  | UNIDAD: | M2
I. EQUIPO
Descripción |  | Tarifa/Hora | Rendimiento | Valor-Unit.
HERRAMIENTA MENOR. |  | 2062.5 | 0.2 | 412.5
EQUIPO ELÉCTRICO SOLDADURA |  | 8125 | 0.4 | 3250
ANDAMIO TUBULAR. 1.5 x 1.5 |  | 187.5 | 1.6 | 300
0
SUB-TOTAL |  |  |  |  | 3962.5
II. MATERIALES
Descripción | Unidad | Precio-Unit. | Cantidad | Valor-Unit.
VARILLA LISA DE 1/2" A-36 | KG | 2634 | 13.68 | 36033.12
ANGULO DE 1 1/4 * 3/16" | ML | 5775 | 3.02 | 17440.5
PLATINA DE 1 * 1/8" | ML | 1584 | 1.33 | 2106.72
TUBO A.N. DE 1 1/2" CAL 2,0 MM PRIMERA | ML | 6509 | 0.99 | 6443.91
ESMALTE | GAL | 51500 | 0.057 | 2935.5
ANTICORROSIVO | GAL | 30000 | 0.057 | 1710
DISOLVENTE THINER | GAL | 15500 | 0.06 | 930
SUB-TOTAL |  |  |  | Sub-Total | 67599.75
III. TRANSPORTES
Descripción | Unidad | Precio-Unit. | Cantidad | Valor-Unit.
VOLQUETA (5-6)M3 | VJ | 60714.2857 | 0.01 | 607.1429
0
SUB-TOTAL |  |  |  | Sub-Total | 607.1429
IV. MANO DE OBRA
Trabajador | Jornal/H-H | Unidad | Cantidad | Valor-Unit.
Oficial (Incl. Prestaciones) | 7410.9601 | 1 | 0.7 | 5187.6721
Ayudante (Incl. Prestaciones) | 4374.7824 | 2 | 0.7 | 6124.6953
SUB-TOTAL |  |  |  | Sub-Total | 11312.3674
TOTAL UNITARIO |  |  |  |  | 83482
ALCALDIA DE NEIVA
DEPENDENCIA CONTRATANTE
OBJETO: PRECIOS UNITARIOS OFICIALES - ALCALDIA DE NEIVA |  | ITEM:CONSTRUCCIÓN MODULO PORTON INCL. MALLA ESLABONADA CAL 10 2" * 2", ANGULO 1 1/4" * 3/16", PLATINA 1*1 1/8", ANTICORROSIVO, ESMALTE, SOLDADURA.
|  | UNIDAD: | M2
I. EQUIPO
Descripción |  | Tarifa/Hora | Rendimiento | Valor-Unit.
HERRAMIENTA MENOR. |  | 2062.5 | 0.2 | 412.5
EQUIPO ELÉCTRICO SOLDADURA |  | 8125 | 0.4 | 3250
ANDAMIO TUBULAR. 1.5 x 1.5 |  | 187.5 | 1.6 | 300
0
SUB-TOTAL |  |  |  |  | 3962.5
II. MATERIALES
Descripción | Unidad | Precio-Unit. | Cantidad | Valor-Unit.
MALLA ESLABONADA GALV. Cal. 10 | KG | 13500 | 1 | 13500
ANGULO DE 1 1/4 * 3/16" | ML | 5775 | 2.19 | 12647.25
PLATINA DE 1 * 1/8" | ML | 1584 | 1.6 | 2534.4
PASADOR CON BASE Y CANDADO | ML | 30000 | 0.12 | 3600
ESMALTE | GAL | 51500 | 0.057 | 2935.5
ANTICORROSIVO | GAL | 30000 | 0.057 | 1710
DISOLVENTE THINER | GAL | 15500 | 0.06 | 930
SUB-TOTAL |  |  |  | Sub-Total | 37857.15
III. TRANSPORTES
Descripción | Unidad | Precio-Unit. | Cantidad | Valor-Unit.
VOLQUETA (5-6)M3 | VJ | 60714.2857 | 0.01 | 607.1429
0
SUB-TOTAL |  |  |  | Sub-Total | 607.1429
IV. MANO DE OBRA
Trabajador | Jornal/H-H | Unidad | Cantidad | Valor-Unit.
Oficial (Incl. Prestaciones) | 7410.9601 | 1 | 0.7 | 5187.6721
Ayudante (Incl. Prestaciones) | 4374.7824 | 2 | 0.7 | 6124.6953
SUB-TOTAL |  |  |  | Sub-Total | 11312.3674
TOTAL UNITARIO |  |  |  |  | 53739
ALCALDIA DE NEIVA
DEPENDENCIA CONTRATANTE
OBJETO: PRECIOS UNITARIOS OFICIALES - ALCALDIA DE NEIVA |  | ITEM: SUMINISTRO E INSTALACIÓN APOYO EN TUBO ESTRUCTURAL 3" CAL 3MM, INCL. ANTICORROSIVO, ESMALTE, SOLDADURA.
|  | UNIDAD: | ML
I. EQUIPO
Descripción |  | Tarifa/Hora | Rendimiento | Valor-Unit.
HERRAMIENTA MENOR. |  | 2062.5 | 0.2 | 412.5
EQUIPO ELÉCTRICO SOLDADURA |  | 8125 | 0.2 | 1625
ANDAMIO TUBULAR. 1.5 x 1.5 |  | 187.5 | 1 | 187.5
0
SUB-TOTAL |  |  |  |  | 2225
II. MATERIALES | [5 empty] | 1.0714
Descripción | Unidad | Precio-Unit. | Cantidad | Valor-Unit.
TUBO ESTRUCTURAL 3" CAL 3 MM PRIMERA CON TAPA SUPERIOR | ML | 18034 | 1.05 | 18935.7 |  | 100990.4
DISOLVENTE THINER | GAL | 15500 | 0.06 | 930 |  | 108204
ESMALTE | GAL | 51500 | 0.025 | 1287.5 |  | 106039.92
ANTICORROSIVO | GAL | 30000 | 0.025 | 750
SUB-TOTAL |  |  |  | Sub-Total | 21903.2
III. TRANSPORTES
Descripción | Unidad | Precio-Unit. | Cantidad | Valor-Unit.
VOLQUETA (5-6)M3 | VJ | 60714.2857 | 0 | 0
0
SUB-TOTAL |  |  |  | Sub-Total | 0
IV. MANO DE OBRA
Trabajador | Jornal/H-H | Unidad | Cantidad | Valor-Unit.
Oficial (Incl. Prestaciones) | 7410.9601 | 1 | 0.4 | 2964.384
Ayudante (Incl. Prestaciones) | 4374.7824 | 2 | 0.4 | 3499.8259
SUB-TOTAL |  |  |  | Sub-Total | 6464.2099
TOTAL UNITARIO |  |  |  |  | 30592
ALCALDIA DE NEIVA
DEPENDENCIA CONTRATANTE
OBJETO: PRECIOS UNITARIOS OFICIALES - ALCALDIA DE NEIVA |  | ITEM: SUMINISTRO E INSTALACIÓN APOYO EN TUBO GALVANIZADO DE 2", INCL. ANTICORROSIVO, ESMALTE, SOLDADURA.
|  | UNIDAD: | ML
I. EQUIPO
Descripción |  | Tarifa/Hora | Rendimiento | Valor-Unit.
HERRAMIENTA MENOR. |  | 2062.5 | 0.2 | 412.5
EQUIPO ELÉCTRICO SOLDADURA |  | 8125 | 0.2 | 1625
ANDAMIO TUBULAR. 1.5 x 1.5 |  | 187.5 | 1 | 187.5
SUB-TOTAL |  |  |  |  | 2225
II. MATERIALES | [5 empty] | 1.0714
Descripción | Unidad | Precio-Unit. | Cantidad | Valor-Unit. |  |  | 42403.2 | 353360
TUBO GALVANIZADO 2" CON TAPA SUPERIOR | ML | 8834 | 1.12 | 9894.08 |  | 49470.4 | 1060.08 | 395763.2 | 9894.08
ESMALTE | UND | 51500 | 0.057 | 2935.5 |  | 53004 |  |  | 1060.08
ANTICORROSIVO | UND | 30000 | 0.057 | 1710 |  | 55406.848
DISOLVENTE THINER | M2 | 15500 | 0.06 | 930
SUB-TOTAL |  |  |  | Sub-Total | 15469.58
III. TRANSPORTES
Descripción | Unidad | Precio-Unit. | Cantidad | Valor-Unit.
VOLQUETA (5-6)M3 | VJ | 60714.2857 | 0 | 0
0
SUB-TOTAL |  |  |  | Sub-Total | 0
IV. MANO DE OBRA
Trabajador | Jornal/H-H | Unidad | Cantidad | Valor-Unit.
Oficial (Incl. Prestaciones) | 7410.9601 | 1 | 0.4 | 2964.384 |  | 4640.874
Ayudante (Incl. Prestaciones) | 4374.7824 | 2 | 0.4 | 3499.8259
SUB-TOTAL |  |  |  | Sub-Total | 6464.2099
TOTAL UNITARIO |  |  |  |  | 24159
ALCALDIA DE NEIVA
DEPENDENCIA CONTRATANTE
OBJETO: PRECIOS UNITARIOS OFICIALES - ALCALDIA DE NEIVA |  | ITEM: SUMINSTRO E INSTALACIÓN TUBO AGUAS NEGRAS 1 1/2" CAL 2,0 MM, INCL. ANTICORROSIVO, ESMALTE, SOLDADURA.
|  | UNIDAD: | ML
I. EQUIPO
Descripción |  | Tarifa/Hora | Rendimiento | Valor-Unit.
HERRAMIENTA MENOR. |  | 2062.5 | 0.1 | 206.25
EQUIPO ELÉCTRICO SOLDADURA |  | 8125 | 0.1 | 812.5
ANDAMIO TUBULAR. 1.5 x 1.5 |  | 187.5 | 0.5 | 93.75
0
SUB-TOTAL |  |  |  |  | 1112.5
II. MATERIALES | [5 empty] | 1.0714
Descripción | Unidad | Precio-Unit. | Cantidad | Valor-Unit.
TUBO A.N. DE 1 1/2" CAL 2,0 MM PRIMERA | ML | 6509 | 1 | 6509 |  | 36450.4
DISOLVENTE THINER | GAL | 15500 | 0.06 | 930 |  | 39054
ESMALTE | GAL | 51500 | 0.025 | 1287.5 |  | 36450.4
ANTICORROSIVO | GAL | 30000 | 0.025 | 750
SUB-TOTAL |  |  |  | Sub-Total | 9476.5
III. TRANSPORTES
Descripción | Unidad | Precio-Unit. | Cantidad | Valor-Unit.
VOLQUETA (5-6)M3 | VJ | 60714.2857 | 0 | 0
0
SUB-TOTAL |  |  |  | Sub-Total | 0
IV. MANO DE OBRA
Trabajador | Jornal/H-H | Unidad | Cantidad | Valor-Unit.
Oficial (Incl. Prestaciones) | 7410.9601 | 1 | 0.2 | 1482.192
Ayudante (Incl. Prestaciones) | 4374.7824 | 2 | 0.2 | 1749.9129
SUB-TOTAL |  |  |  | Sub-Total | 3232.105
TOTAL UNITARIO |  |  |  |  | 13821
ALCALDIA DE NEIVA
DEPENDENCIA CONTRATANTE
OBJETO: PRECIOS UNITARIOS OFICIALES - ALCALDIA DE NEIVA |  | ITEM: COLUMNETA EN CONCRETO 3.000 PSI - 0.20X0.20 - INCL. FORMALETA
|  | UNIDAD: | ML
I. EQUIPO
Descripción |  | Tarifa/Hora | Rendimiento | Valor-Unit.
HERRAMIENTA MENOR. |  | 2062.5 | 1.2 | 2475
FORMALETA EN MADERA | M2 | 38462 | 0.35 | 13461.7
MEZCLADORA DE CONCRETO 6 P3. |  | 7500 | 0.04 | 300
SUB-TOTAL |  |  |  |  | 16236.7
II. MATERIALES
Descripción | Unidad | Precio-Unit. | Cantidad | Valor-Unit. |  | 0.04
CONCRETO NORMAL - 3000 PSI (210 KG/CM2) | M3 | 276450 | 0.04 | 11058 |  | 25
5.6
SUB-TOTAL |  |  |  | Sub-Total | 11058
III. TRANSPORTES
Descripción | Unidad | Precio-Unit. | Cantidad | Valor-Unit.
VOLQUETA (5-6)M3 | VJ | 60714.2857 | 0 | 0
0
SUB-TOTAL |  |  |  | Sub-Total | 0
IV. MANO DE OBRA
Trabajador | Jornal/H-H | Unidad | Cantidad | Valor-Unit.
Oficial (Incl. Prestaciones) | 7410.9601 | 1 | 1.2 | 8893.1521
Ayudante (Incl. Prestaciones) | 4374.7824 | 1 | 1.2 | 5249.7388
SUB-TOTAL |  |  |  | Sub-Total | 14142.891
TOTAL UNITARIO |  |  |  |  | 41438
ALCALDIA DE NEIVA
DEPENDENCIA CONTRATANTE
OBJETO: PRECIOS UNITARIOS OFICIALES - ALCALDIA DE NEIVA |  | ITEM: VIGA DE AMARRE EN CONCRETO 3.000 PSI - 0.20X0.20 - INCL. FORMALETA
|  | UNIDAD: | ML
I. EQUIPO
Descripción |  | Tarifa/Hora | Rendimiento | Valor-Unit.
HERRAMIENTA MENOR. |  | 2062.5 | 1.1 | 2268.75
FORMALETA EN MADERA | M2 | 38462 | 0.3 | 11538.6
MEZCLADORA DE CONCRETO 6 P3. |  | 7500 | 0.04 | 300
SUB-TOTAL |  |  |  |  | 14107.35
II. MATERIALES
Descripción | Unidad | Precio-Unit. | Cantidad | Valor-Unit. |  | 0.04
CONCRETO NORMAL - 3000 PSI (210 KG/CM2) | M3 | 276450 | 0.04 | 11058 |  | 25
5.6
SUB-TOTAL |  |  |  | Sub-Total | 11058
III. TRANSPORTES
Descripción | Unidad | Precio-Unit. | Cantidad | Valor-Unit.
VOLQUETA (5-6)M3 | VJ | 60714.2857 | 0 | 0
0
SUB-TOTAL |  |  |  | Sub-Total | 0
IV. MANO DE OBRA
Trabajador | Jornal/H-H | Unidad | Cantidad | Valor-Unit.
Oficial (Incl. Prestaciones) | 7410.9601 | 1 | 1.1 | 8152.0561
Ayudante (Incl. Prestaciones) | 4374.7824 | 1 | 1.1 | 4812.2606
SUB-TOTAL |  |  |  | Sub-Total | 12964.3167
TOTAL UNITARIO |  |  |  |  | 38130
ALCALDIA DE NEIVA
DEPENDENCIA CONTRATANTE
OBJETO: PRECIOS UNITARIOS OFICIALES - ALCALDIA DE NEIVA |  | ITEM: ALFAJIA SOBRE MURO EN CONCRETO 3.000 PSI 0,3X0,1 SEGÚN DISEÑO, INCLUYE FORMALETA, ACERO DE REFUERZO Y TODO LO NECESARIO PARA SU INSTALACIÓN
|  | UNIDAD: | ML
I. EQUIPO
Descripción |  | Tarifa/Hora | Rendimiento | Valor-Unit.
HERRAMIENTA MENOR. |  | 2062.5 | 1.3 | 2681.25
FORMALETA EN MADERA | M2 | 38462 | 0.25 | 9615.5
MEZCLADORA DE CONCRETO 6 P3. |  | 7500 | 0.04 | 300
SUB-TOTAL |  |  |  |  | 12596.75
II. MATERIALES
Descripción | Unidad | Precio-Unit. | Cantidad | Valor-Unit.
#REF! | #REF! | #REF! | 0.03 | #REF!
#REF! | #REF! | #REF! | 1.52 | #REF!
SUB-TOTAL |  |  |  | Sub-Total | #REF!
III. TRANSPORTES
Descripción | Unidad | Precio-Unit. | Cantidad | Valor-Unit.
VOLQUETA (5-6)M3 | VJ | 60714.2857 | 0 | 0
0
SUB-TOTAL |  |  |  | Sub-Total | 0
IV. MANO DE OBRA
Trabajador | Jornal/H-H | Unidad | Cantidad | Valor-Unit.
Oficial (Incl. Prestaciones) | 7410.9601 | 1 | 0.80111 | 5936.9674
Ayudante (Incl. Prestaciones) | 4374.7824 | 1 | 0.80111 | 3504.6661
SUB-TOTAL |  |  |  | Sub-Total | 9441.6335
TOTAL UNITARIO |  |  |  |  | #REF!
ALCALDIA DE NEIVA
DEPENDENCIA CONTRATANTE
|  | UNIDAD: | ML
I. EQUIPO
Descripción |  | Tarifa/Hora | Rendimiento | Valor-Unit.
HERRAMIENTA MENOR. |  | 2062.5 | 0.2 | 412.5
FORMALETA EN MADERA | M2 | 38462 | 0.1 | 3846.2
SUB-TOTAL |  |  |  |  | 4258.7
II. MATERIALES
Descripción | Unidad | Precio-Unit. | Cantidad | Valor-Unit.
CONCRETO NORMAL - 3000 PSI (210 KG/CM2) | M3 | 276450 | 0.08 | 22116
SUB-TOTAL |  |  |  | Sub-Total | 22116
III. TRANSPORTES
Descripción | Unidad | Precio-Unit. | Cantidad | Valor-Unit.
VOLQUETA (5-6)M3 | VJ | 60714.2857 | 0 | 0
0
SUB-TOTAL |  |  |  | Sub-Total | 0
IV. MANO DE OBRA
Trabajador | Jornal/H-H | Unidad | Cantidad | Valor-Unit.
Oficial (Incl. Prestaciones) | 7410.9601 | 1 | 1.2 | 8893.1521
Ayudante (Incl. Prestaciones) | 4374.7824 | 1 | 1.2 | 5249.7388
SUB-TOTAL |  |  |  | Sub-Total | 14142.891
TOTAL UNITARIO |  |  |  |  | 40518
VOLVER
MATERIALES
EQUIPOS
Analisis Basi.

## PRES.GENERAL (hidden)
AGUAS DEL HUILA S.A. E.S.P.
CONTRATO DE CONSULTORIA No. 059 DEL 01 DE MARZO DE 2021 CUYO OBJETO ES “CONTRATO DE CONSULTORIA PARA LA ELABORACION DE ESTUDIOS Y DISEÑOS PARA LA OPTIMIZACION DEL SISTEMA DE ACUEDUCTO DEL MUNICIPIO DE TESALIA”.
PRESUPUESTO GENERAL DE OBRA
CAPITULO 1: ACUEDUCTO
|  |  |  | FECHA: | AGOSTO/2024
ITEM | DESCRIPCION | UND. | CANT. | VALOR UNITARIO | VALOR TOTAL
1.1. BOCATOMA - CAPTACION
1.1.1. | CAPTACION QUEBRADA LA VENTA
OBRA CIVIL
1.1.1.1. | #REF! | ML | 25 | #REF! | #REF!
1.1.1.2. | #REF! | UND | 1 | #REF! | #REF!
1.1.1.3. | #REF! | UND | 1 | #REF! | #REF!
1.1.1.4. | #REF! | UND | 1 | #REF! | #REF!
1.1.1.5. | #REF! | UND | 1 | #REF! | #REF!
1.1.1.6. | #REF! | UND | 1 | #REF! | #REF!
1.1.1.7. | #REF! | VIAJE | 20 | #REF! | #REF!
SUMINISTROS
1.1.1.8. | #REF! | ML | 25 | #REF! | #REF!
SUB-TOTAL OBRA CIVIL BOCATOMA-CAPTACION |  |  |  |  | #REF!
SUB-TOTAL SUMINISTROS BOCATOMA-CAPTACION |  |  |  |  | #REF!
TOTAL: BOCATOMA |  |  |  |  | #REF! | #REF!
1.2. ADUCCIONES
1.2.1. | ADUCCION BOCATOMA - DESARENADOR
OBRA CIVIL
1.2.1.1. | #REF! | ML | 166.98 | #REF! | #REF!
1.2.1.2. | #REF! | M3 | 390.73 | #REF! | #REF!
1.2.1.3. | #REF! | M3 | 77.27 | #REF! | #REF!
1.2.1.4. | #REF! | M3-Km | 434.15 | #REF! | #REF!
1.2.1.5. | #REF! | M3 | 303.9 | #REF! | #REF!
1.2.1.6. | #REF! | ML | 166.98 | #REF! | #REF!
1.2.1.7. | #REF! | UND | 1 | #REF! | #REF!
1.2.1.8. | #REF! | UND | 2 | #REF! | #REF!
1.2.1.9. | #REF! | UND | 1 | #REF! | #REF!
1.2.1.10. | #REF! | UND | 2 | #REF! | #REF!
1.2.1.11. | #REF! | UND | 1 | #REF! | #REF!
1.2.1.12. | #REF! | ML | 50 | #REF! | #REF!
1.2.1.13. | #REF! | UND | 3 | #REF! | #REF!
SUMINISTROS
1.2.1.14. | #REF! | ML | 166.98 | #REF! | #REF!
SUB-TOTAL OBRA CIVIL ADUCCION BOCATOMA-DESARENADOR |  |  |  |  | #REF!
SUB-TOTAL SUMINISTROS ADUCCION BOCATOMA-DESARENADOR |  |  |  |  | #REF! | #REF!
1.2.2. | ADUCCION DESARENADOR - PTAP ACUEDUCTO TESALIA
OBRA CIVIL
1.2.2.1. | #REF! | ML | 12174.76 | #REF! | #REF!
1.2.2.2. | #REF! | M3 | 15461.95 | #REF! | #REF!
1.2.2.3. | #REF! | M3 | 4837.06 | #REF! | #REF!
1.2.2.4. | #REF! | M3-Km | 25567 | #REF! | #REF!
1.2.2.5. | #REF! | M3 | 10348.55 | #REF! | #REF!
1.2.2.6. | #REF! | ML | 5220.69 | #REF! | #REF!
1.2.2.7. | #REF! | ML | 6954.07 | #REF! | #REF!
1.2.2.8. | #REF! | UND | 1 | #REF! | #REF!
1.2.2.9. | #REF! | UND | 11 | #REF! | #REF!
1.2.10. | #REF! | UND | 11 | #REF! | #REF!
1.2.2.11. | #REF! | UND | 18 | #REF! | #REF!
1.2.2.12. | #REF! | UND | 4 | #REF! | #REF!
1.2.2.13. | #REF! | UND | 22 | #REF! | #REF!
1.2.2.14. | #REF! | ML | 615.5 | #REF! | #REF!
1.2.2.15. | #REF! | UND | 1 | #REF! | #REF!
SUMINISTROS
1.2.2.16. | #REF! | ML | 86.84 | #REF! | #REF!
1.2.2.17. | #REF! | ML | 137.59 | #REF! | #REF!
1.2.2.18. | #REF! | ML | 911.06 | #REF! | #REF!
1.2.2.19. | #REF! | ML | 4085.2 | #REF! | #REF!
1.2.2.20. | #REF! | ML | 6954.07 | #REF! | #REF!
SUB-TOTAL OBRA CIVIL ADUCCION DESARENADOR-PTAP TESALIA |  |  |  |  | #REF!
SUB-TOTAL SUMINISTROS ADUCCION DESARENADOR-PTAP TESALIA |  |  |  |  | #REF! | #REF!
SUBTOTAL: ADUCCIONES OBRA CIVIL |  |  |  |  | #REF!
SUBTOTAL: ADUCCIONES SUMINISTROS |  |  |  |  | #REF!
TOTAL: ADUCCIONES |  |  |  |  | #REF! | #REF!
1.3. DESARENADOR
1.3.1. | DESARENADOR ACUEDUCTO TESALIA
OBRA CIVIL
1.3.1.1. | #REF! | M2 | 44.79 | #REF! | #REF!
1.3.1.2. | #REF! | M3 | 326.27 | #REF! | #REF!
1.3.1.3. | #REF! | M3-Km | 1631.34 | #REF! | #REF!
1.3.1.4. | #REF! | M3 | 211.12 | #REF! | #REF!
1.3.1.5. | #REF! | M3 | 2.24 | #REF! | #REF!
1.3.1.6. | #REF! | M3 | 51.97 | #REF! | #REF!
1.3.1.7. | #REF! | KG | 10194.04 | #REF! | #REF!
1.3.1.8. | #REF! | ML | 80 | #REF! | #REF!
1.3.1.9. | #REF! | ML | 12 | #REF! | #REF!
1.3.1.10. | #REF! | UND | 3 | #REF! | #REF!
1.3.1.11. | #REF! | UND | 1 | #REF! | #REF!
1.3.1.12. | #REF! | UND | 3 | #REF! | #REF!
1.3.1.13. | #REF! | UND | 3 | #REF! | #REF!
1.3.1.14. | #REF! | UND | 4 | #REF! | #REF!
1.3.1.15. | #REF! | UND | 1 | #REF! | #REF!
1.3.1.16. | #REF! | ML | 105 | #REF! | #REF!
1.3.1.17. | #REF! | ML | 3 | #REF! | #REF!
1.3.1.18. | #REF! | UND | 1 | #REF! | #REF!
1.3.1.19. | #REF! | UND | 1 | #REF! | #REF!
1.3.1.20. | #REF! | UND | 1 | #REF! | #REF!
1.3.1.21. | #REF! | UND | 3 | #REF! | #REF!
SUMINISTROS
1.3.1.22. | #REF! | ML | 80 | #REF! | #REF!
1.3.1.23. | #REF! | ML | 12 | #REF! | #REF!
SUB-TOTAL OBRA CIVIL DESARENADOR |  |  |  |  | #REF!
SUB-TOTAL SUMINISTROS DESARENADOR |  |  |  |  | #REF!
TOTAL: DESARENADOR |  |  |  |  | #REF! | #REF!
1.4. PLANTA DE TRATAMIENTO DE AGUA POTABLE-PTAP ACUEDUCTO TESALIA
1.4.1. | SEDE ADMINISTRATIVA Y OPERATIVA
OBRA CIVIL
1.4.1.1. | #REF! | M2 | 170.19 | #REF! | #REF!
1.4.1.2. | #REF! | M3 | 136.32 | #REF! | #REF!
1.4.1.3. | #REF! | M3-Km | 681.58 | #REF! | #REF!
1.4.1.4. | #REF! | M3 | 82.17 | #REF! | #REF!
1.4.1.5. | #REF! | M3 | 3.96 | #REF! | #REF!
1.4.1.6. | #REF! | M3 | 5.25 | #REF! | #REF!
1.4.1.7. | #REF! | M3 | 8.19 | #REF! | #REF!
1.4.1.8. | #REF! | M3 | 5.4 | #REF! | #REF!
1.4.1.9. | #REF! | M3 | 8.19 | #REF! | #REF!
1.4.1.10. | #REF! | UND | 5 | #REF! | #REF!
1.4.1.11. | #REF! | UND | 2 | #REF! | #REF!
1.4.1.12. | #REF! | ML | 26.85 | #REF! | #REF!
1.4.1.13. | #REF! | KG | 3838.14 | #REF! | #REF!
1.4.1.14. | #REF! | M2 | 192.56 | #REF! | #REF!
1.4.1.15. | #REF! | M2 | 534.52 | #REF! | #REF!
1.4.1.16. | #REF! | M2 | 153.17 | #REF! | #REF!
1.4.1.17. | #REF! | M2 | 144.66 | #REF! | #REF!
1.4.1.18. | #REF! | M2 | 153.17 | #REF! | #REF!
1.4.1.19. | #REF! | M2 | 144.66 | #REF! | #REF!
1.4.1.20. | #REF! | ML | 160.5 | #REF! | #REF!
1.4.1.21. | #REF! | M2 | 67.75 | #REF! | #REF!
1.4.1.22. | #REF! | UND | 5 | #REF! | #REF!
1.4.1.23. | #REF! | UND | 5 | #REF! | #REF!
1.4.1.24. | #REF! | UND | 1 | #REF! | #REF!
1.4.25. | #REF! | UND | 1 | #REF! | #REF!
1.4.1.26. | #REF! | UND | 8 | #REF! | #REF!
1.4.1.27. | #REF! | UND | 2 | #REF! | #REF!
1.4.1.28. | #REF! | M2 | 20.3 | #REF! | #REF!
1.4.1.29. | #REF! | M2 | 34.07 | #REF! | #REF!
1.4.1.30. | #REF! | M2 | 174.61 | #REF! | #REF!
1.4.1.31. | #REF! | M2 | 174.61 | #REF! | #REF!
1.4.1.32. | #REF! | M2 | 224.41 | #REF! | #REF!
1.4.1.33. | #REF! | UND | 15 | #REF! | #REF!
1.4.1.34. | #REF! | ML | 48 | #REF! | #REF!
1.4.1.35. | #REF! | UND | 5 | #REF! | #REF!
1.4.1.36. | #REF! | UND | 1 | #REF! | #REF!
1.4.1.37. | #REF! | UND | 8 | #REF! | #REF!
1.4.1.38. | #REF! | UND | 8 | #REF! | #REF!
1.4.1.39. | #REF! | UND | 5 | #REF! | #REF!
1.4.1.40. | #REF! | ML | 18 | #REF! | #REF!
1.4.1.41. | #REF! | ML | 60 | #REF! | #REF!
1.4.1.42. | #REF! | KG | 2244.77 | #REF! | #REF!
1.4.1.43. | #REF! | M2 | 184.6 | #REF! | #REF!
1.4.1.44. | #REF! | UND | 12 | #REF! | #REF!
SUMINISTROS
1.4.1.45. | #REF! | ML | 48 | #REF! | #REF!
1.4.1.46. | #REF! | ML | 18 | #REF! | #REF!
1.4.1.47. | #REF! | ML | 60 | #REF! | #REF!
SUB-TOTAL OBRA CIVIL SEDE ADMINISTRATIVA Y OPERATIVA |  |  |  |  | #REF!
SUB-TOTAL SUMINISTROS SEDE ADMINISTRATIVA Y OPERATIVA |  |  |  |  | #REF! | #REF!
1.4.2. | CAMARA DE LLEGA Y AQUIETAMIENTO DEL AGUA
OBRA CIVIL
1.4.2.1. | #REF! | M2 | 29.92 | #REF! | #REF!
1.4.2.2. | #REF! | M3 | 205.13 | #REF! | #REF!
1.4.2.3. | #REF! | M3 | 10.05 | #REF! | #REF!
1.4.2.4. | #REF! | M3-Km | 1025.63 | #REF! | #REF!
1.4.2.5. | #REF! | M3 | 143.89 | #REF! | #REF!
1.4.2.6. | #REF! | M3 | 1.51 | #REF! | #REF!
1.4.2.7. | #REF! | M3 | 22.69 | #REF! | #REF!
1.4.2.8. | #REF! | KG | 3242.37 | #REF! | #REF!
1.4.2.9. | #REF! | ML | 57.7 | #REF! | #REF!
1.4.2.10. | #REF! | ML | 24 | #REF! | #REF!
1.4.2.11. | #REF! | UND | 4 | #REF! | #REF!
1.4.2.12. | #REF! | UND | 7 | #REF! | #REF!
1.4.2.13. | #REF! | UND | 1 | #REF! | #REF!
1.4.2.14. | #REF! | UND | 2 | #REF! | #REF!
1.4.2.15. | #REF! | UND | 2 | #REF! | #REF!
1.4.2.16. | #REF! | UND | 3 | #REF! | #REF!
1.4.2.17. | #REF! | UND | 1 | #REF! | #REF!
1.4.2.18. | #REF! | UND | 2 | #REF! | #REF!
SUMINISTROS
1.4.2.19. | #REF! | ML | 24 | #REF! | #REF!
SUB-TOTAL OBRA CIVIL CAMARA DE LLEGADA Y AQUIETAMIENTO |  |  |  |  | #REF!
SUB-TOTAL SUMINISTROS CAMARA DE LLEGADA Y AQUIETAMIENTO |  |  |  |  | #REF! | #REF!
1.4.3. | FLOCULADOR, SEDIMENTADOR, CANAL DE AGUA SEDIMENTADA Y CANAL DE LAVADO.
OBRA CIVIL
1.4.3.1. | #REF! | M2 | 57.55 | #REF! | #REF!
1.4.3.2. | #REF! | M3 | 579.76 | #REF! | #REF!
1.4.3.3. | #REF! | M3 | 16.68 | #REF! | #REF!
1.4.3.4. | #REF! | M3-Km | 2898.81 | #REF! | #REF!
1.4.3.5. | #REF! | M3 | 372.3 | #REF! | #REF!
1.4.3.6. | #REF! | M3 | 2.88 | #REF! | #REF!
1.4.3.7. | #REF! | M3 | 103.2 | #REF! | #REF!
1.4.3.8. | #REF! | KG | 15681.51 | #REF! | #REF!
1.4.3.9. | #REF! | ML | 257.64 | #REF! | #REF!
1.4.3.10. | #REF! | ML | 22 | #REF! | #REF!
1.4.3.11. | #REF! | ML | 30.5 | #REF! | #REF!
1.4.3.12. | #REF! | ML | 18 | #REF! | #REF!
1.4.3.13. | #REF! | UND | 4 | #REF! | #REF!
1.4.3.14. | #REF! | UND | 4 | #REF! | #REF!
1.4.3.15. | #REF! | UND | 16 | #REF! | #REF!
1.4.3.16. | #REF! | UND | 4 | #REF! | #REF!
1.4.3.17. | #REF! | UND | 2 | #REF! | #REF!
1.4.3.18. | #REF! | UND | 3 | #REF! | #REF!
1.4.3.19. | #REF! | UND | 12 | #REF! | #REF!
1.4.3.20. | #REF! | UND | 2 | #REF! | #REF!
1.4.3.21. | #REF! | UND | 6 | #REF! | #REF!
1.4.3.22. | #REF! | UND | 6 | #REF! | #REF!
1.4.3.23. | #REF! | M2 | 24.23 | #REF! | #REF!
1.4.3.24. | #REF! | M2 | 24.23 | #REF! | #REF!
1.4.3.25. | #REF! | M3 | 3.91 | #REF! | #REF!
1.4.3.26. | #REF! | M3 | 1.74 | #REF! | #REF!
1.4.3.27. | #REF! | M3 | 1.74 | #REF! | #REF!
SUMINISTROS
1.4.3.28. | #REF! | ML | 22 | #REF! | #REF!
1.4.3.29. | #REF! | ML | 30.5 | #REF! | #REF!
1.4.3.30. | #REF! | ML | 18 | #REF! | #REF!
SUB-TOTAL OBRA CIVIL FLOCULADOR, SEDIMENTADOR, CANAL DE AGUA SEDIMENTADA Y CANAL DE LAVADO. |  |  |  |  | #REF!
SUB-TOTAL SUMINISTROS FLOCULADOR, SEDIMENTADOR Y CANAL DE AGUA SEDIMENTADA Y CANAL DE LAVADO. |  |  |  |  | #REF!
1.4.4. | CANAL DE DESINFECICON
OBRA CIVIL
1.4.4.1. | #REF! | M2 | 39.51 | #REF! | #REF!
1.4.4.2. | #REF! | M3 | 163.36 | #REF! | #REF!
1.4.4.3. | #REF! | M3 | 2.51 | #REF! | #REF!
1.4.4.4. | #REF! | M3-Km | 816.78 | #REF! | #REF!
1.4.4.5. | #REF! | M3 | 71.21 | #REF! | #REF!
1.4.4.6. | #REF! | M3 | 1.98 | #REF! | #REF!
1.4.4.7. | #REF! | M3 | 38.06 | #REF! | #REF!
1.4.4.8. | #REF! | KG | 6319.76 | #REF! | #REF!
1.4.4.9. | #REF! | ML | 24.1 | #REF! | #REF!
1.4.4.10. | #REF! | ML | 6 | #REF! | #REF!
1.4.4.11. | #REF! | UND | 1 | #REF! | #REF!
1.4.4.12. | #REF! | UND | 1 | #REF! | #REF!
SUMINISTROS
1.4.4.13. | #REF! | ML | 6 | #REF! | #REF!
SUB-TOTAL OBRA CIVIL CANAL DE DESINFECCION |  |  |  |  | #REF!
SUB-TOTAL SUMINISTROS CANAL DE DESINFECCION |  |  |  |  | #REF! | #REF!
1.4.5. | ESPESADOR GRAVIMETRICO
OBRA CIVIL
1.4.5.1. | #REF! | M2 | 26.4 | #REF! | #REF!
1.4.5.2. | #REF! | M3 | 471.4 | #REF! | #REF!
1.4.5.3. | #REF! | M3 | 44.41 | #REF! | #REF!
1.4.5.4. | #REF! | M3-Km | 2357 | #REF! | #REF!
1.4.5.5. | #REF! | M3 | 342.94 | #REF! | #REF!
1.4.5.6. | #REF! | M3 | 1.32 | #REF! | #REF!
1.4.5.7. | #REF! | M3 | 58.88 | #REF! | #REF!
1.4.5.8. | #REF! | KG | 7814.67 | #REF! | #REF!
1.4.5.9. | #REF! | ML | 29.6 | #REF! | #REF!
1.4.5.10. | #REF! | ML | 12 | #REF! | #REF!
1.4.5.11. | #REF! | ML | 66 | #REF! | #REF!
1.4.5.12. | #REF! | ML | 36 | #REF! | #REF!
1.4.5.13. | #REF! | UND | 2 | #REF! | #REF!
1.4.5.14. | #REF! | UND | 3 | #REF! | #REF!
1.4.5.15. | #REF! | UND | 1 | #REF! | #REF!
1.4.5.16. | #REF! | UND | 1 | #REF! | #REF!
1.4.5.17. | #REF! | UND | 1 | #REF! | #REF!
SUMINISTROS
1.4.5.18. | #REF! | ML | 12 | #REF! | #REF!
1.4.5.19. | #REF! | ML | 66 | #REF! | #REF!
1.4.5.20. | #REF! | ML | 36 | #REF! | #REF!
SUB-TOTAL OBRA CIVIL ESPESADOR GRAVIMETRICO |  |  |  |  | #REF!
SUB-TOTAL SUMINISTROS ESPESADOR GRAVIMETRICO |  |  |  |  | #REF! | #REF!
1.4.6. | LECHOS DE SECADO
OBRA CIVIL
1.4.6.1. | #REF! | M2 | 49.98 | #REF! | #REF!
1.4.6.2. | #REF! | M3 | 104.24 | #REF! | #REF!
1.4.6.3. | #REF! | M3 | 17.15 | #REF! | #REF!
1.4.6.4. | #REF! | M3-Km | 521.19 | #REF! | #REF!
1.4.6.5. | #REF! | M3 | 59.3 | #REF! | #REF!
1.4.6.6. | #REF! | M3 | 2.5 | #REF! | #REF!
1.4.6.7. | #REF! | M3 | 30.85 | #REF! | #REF!
1.4.6.8. | #REF! | KG | 3743.78 | #REF! | #REF!
1.4.6.9. | #REF! | ML | 48.7 | #REF! | #REF!
1.4.6.10. | #REF! | ML | 30 | #REF! | #REF!
1.4.6.11. | #REF! | ML | 18 | #REF! | #REF!
1.4.6.12. | #REF! | UND | 4 | #REF! | #REF!
1.4.6.13. | #REF! | KG | 1648.64 | #REF! | #REF!
1.4.6.14. | #REF! | M2 | 85.8 | #REF! | #REF!
1.4.6.15. | #REF! | UND | 10 | #REF! | #REF!
SUMINISTROS
1.4.6.16. | #REF! | ML | 30 | #REF! | #REF!
1.4.6.17. | #REF! | ML | 18 | #REF! | #REF!
SUB-TOTAL OBRA CIVIL LECHOS DE SECADO |  |  |  |  | #REF!
SUB-TOTAL SUMINISTROS LECHOS DE SECADO |  |  |  |  | #REF! | #REF!
1.4.7. | EQUIPOS Y ELEMENTOS ESPECIALES
OBRA CIVIL
1.4.7.1. | #REF! | UND | 2 | #REF! | #REF!
1.4.7.2. | #REF! | ML | 203.35 | #REF! | #REF!
1.4.7.3. | #REF! | ML | 6 | #REF! | #REF!
1.4.7.4. | #REF! | UND | 3 | #REF! | #REF!
1.4.7.5. | #REF! | M2 | 14.22 | #REF! | #REF!
1.4.7.6. | #REF! | UND | 1 | #REF! | #REF!
SUB-TOTAL OBRA CIVIL EQUIPOS Y ELEMENTOS ESPECIALES |  |  |  |  | #REF!
SUB-TOTAL SUMINISTROS EQUIPOS Y ELEMENTOS ESPECIALES |  |  |  |  | 0 | #REF!
SUBTOTAL CAPITULO 4 : PTAP OBRA CIVIL |  |  |  |  | #REF!
SUBTOTAL CAPITULO 4 : PTAP SUMINISTROS |  |  |  |  | #REF!
TOTAL CAPITULO 4 : PTAP TESALIA |  |  |  |  | #REF! | #REF!
1.5. TANQUE DE ALMACENAMIENTO
OBRA CIVIL
1.5.1. | #REF! | M2 | 285.08 | #REF! | #REF!
1.5.2. | #REF! | M3 | 1519.31 | #REF! | #REF!
1.5.3. | #REF! | M3-Km | 7596.53 | #REF! | #REF!
1.5.4. | #REF! | M3 | 393.66 | #REF! | #REF!
1.5.5. | #REF! | M3 | 14.25 | #REF! | #REF!
1.5.6. | #REF! | M3 | 350.67 | #REF! | #REF!
1.5.7. | #REF! | ML | 68.9 | #REF! | #REF!
1.5.8. | #REF! | KG | 72305.75 | #REF! | #REF!
1.5.9. | #REF! | ML | 158 | #REF! | #REF!
1.5.10. | #REF! | UND | 15 | #REF! | #REF!
1.5.11. | #REF! | UND | 4 | #REF! | #REF!
1.5.12. | #REF! | UND | 7 | #REF! | #REF!
1.5.13. | #REF! | UND | 4 | #REF! | #REF!
1.5.14. | #REF! | UND | 5 | #REF! | #REF!
SUMINISTROS
1.5.15. | #REF! | ML | 158 | #REF! | #REF!
SUB-TOTAL OBRA CIVIL TANQUE DE ALMACENAMIENTO |  |  |  |  | #REF!
SUB-TOTAL SUMINISTROS TANQUE DE ALMACENAMIENTO |  |  |  |  | #REF!
TOTAL: TANQUE DE ALMACENAMIENTO |  |  |  |  | #REF! | #REF!
1.6. RED DE DISTRIBUCION
OBRA CIVIL
1.6.1. | #REF! | ML | 27423.56 | #REF! | #REF!
1.6.2. | #REF! | M3 | 19450.47 | #REF! | #REF!
1.6.3. | #REF! | M3 | 5226.17 | #REF! | #REF!
1.6.4. | #REF! | M3-Km | 51763.42 | #REF! | #REF!
1.6.5. | #REF! | M3 | 9097.79 | #REF! | #REF!
1.6.6. | #REF! | M3 | 5012.96 | #REF! | #REF!
1.6.7. | #REF! | ML | 530.71 | #REF! | #REF!
1.6.8. | #REF! | ML | 7343.15 | #REF! | #REF!
1.6.9. | #REF! | ML | 15879.73 | #REF! | #REF!
1.6.10. | #REF! | ML | 3669.97 | #REF! | #REF!
1.6.11. | #REF! | UND | 4 | #REF! | #REF!
1.6.12. | #REF! | UND | 6 | #REF! | #REF!
1.6.13. | #REF! | UND | 2 | #REF! | #REF!
1.6.14. | #REF! | UND | 12 | #REF! | #REF!
1.6.15. | #REF! | UND | 3 | #REF! | #REF!
1.6.16. | #REF! | UND | 2 | #REF! | #REF!
1.6.17. | #REF! | UND | 4 | #REF! | #REF!
1.6.18. | #REF! | UND | 1 | #REF! | #REF!
1.6.19. | #REF! | UND | 6 | #REF! | #REF!
1.6.20. | #REF! | UND | 5 | #REF! | #REF!
1.6.21. | #REF! | UND | 2 | #REF! | #REF!
1.6.22. | #REF! | UND | 1 | #REF! | #REF!
1.6.23. | #REF! | UND | 45 | #REF! | #REF!
1.6.24. | #REF! | UND | 101 | #REF! | #REF!
1.6.25. | #REF! | UND | 47 | #REF! | #REF!
1.6.26. | #REF! | UND | 193 | #REF! | #REF!
1.6.27. | #REF! | UND | 1 | #REF! | #REF!
1.6.28. | #REF! | UND | 2 | #REF! | #REF!
1.6.29. | #REF! | UND | 2 | #REF! | #REF!
1.6.30. | #REF! | UND | 1 | #REF! | #REF!
1.6.31. | #REF! | UND | 2 | #REF! | #REF!
1.6.32. | #REF! | UND | 3 | #REF! | #REF!
SUMINISTROS
1.6.33. | #REF! | ML | 530.71 | #REF! | #REF!
1.6.34. | #REF! | ML | 7343.15 | #REF! | #REF!
1.6.35. | #REF! | ML | 15879.73 | #REF! | #REF!
1.6.36. | #REF! | ML | 3669.97 | #REF! | #REF!
SUB-TOTAL OBRA CIVIL RED DE DISTRIBUCION |  |  |  |  | #REF!
SUB-TOTAL SUMINISTROS RED DE DISTRIBUCION |  |  |  |  | #REF!
TOTAL : RED DE DISTRIBUCION |  |  |  |  | #REF! | #REF!
1.7. RED ELECTRICA
OBRA CIVIL
1.7.1. | #REF! | KM | 1 | #REF! | #REF!
1.7.2. | #REF! | UND | 1 | #REF! | #REF!
1.7.3. | #REF! | UND | 1 | #REF! | #REF!
1.7.4. | #REF! | UND | 1 | #REF! | #REF!
1.7.5. | #REF! | UND | 1 | #REF! | #REF!
1.7.6. | #REF! | UND | 1 | #REF! | #REF!
1.7.7. | #REF! | UND | 1 | #REF! | #REF!
1.7.8. | #REF! | ML | 15 | #REF! | #REF!
1.7.9. | #REF! | UND | 1 | #REF! | #REF!
1.7.10. | #REF! | UND | 1 | #REF! | #REF!
1.7.11. | #REF! | UND | 3 | #REF! | #REF!
1.7.12. | #REF! | UND | 18 | #REF! | #REF!
1.7.13. | #REF! | ML | 14.4 | #REF! | #REF!
1.7.14. | #REF! | ML | 20 | #REF! | #REF!
1.7.15. | #REF! | UND | 5 | #REF! | #REF!
1.7.16. | #REF! | UND | 5 | #REF! | #REF!
1.7.17. | #REF! | UND | 2 | #REF! | #REF!
1.7.18. | #REF! | UND | 1 | #REF! | #REF!
1.7.19. | #REF! | UND | 1 | #REF! | #REF!
1.7.20. | #REF! | UND | 1 | #REF! | #REF!
1.7.21. | #REF! | UND | 1 | #REF! | #REF!
1.7.22. | #REF! | UND | 5 | #REF! | #REF!
1.7.23. | #REF! | UND | 2 | #REF! | #REF!
1.7.24. | #REF! | UND | 14 | #REF! | #REF!
1.7.25. | #REF! | UND | 8 | #REF! | #REF!
1.7.26. | #REF! | UND | 2 | #REF! | #REF!
1.7.27. | #REF! | UND | 13 | #REF! | #REF!
1.7.28. | #REF! | UND | 2 | #REF! | #REF!
1.7.29. | #REF! | UND | 2 | #REF! | #REF!
1.7.30. | #REF! | UND | 12 | #REF! | #REF!
1.7.31. | #REF! | UND | 27 | #REF! | #REF!
1.7.32. | #REF! | ML | 21 | #REF! | #REF!
1.7.33. | #REF! | UND | 12 | #REF! | #REF!
1.7.34. | #REF! | UND | 1 | #REF! | #REF!
1.7.35. | #REF! | UND | 10 | #REF! | #REF!
1.7.36. | #REF! | UND | 12 | #REF! | #REF!
1.7.37. | #REF! | UND | 8 | #REF! | #REF!
1.7.38. | #REF! | UND | 1 | #REF! | #REF!
1.7.39. | #REF! | UND | 1 | #REF! | #REF!
SUB-TOTAL OBRA CIVIL RED ELECTRICA |  |  |  |  | #REF!
SUB-TOTAL SUMINISTROS RED ELECTRICA |  |  |  |  | 0
TOTAL : RED ELECTRICA |  |  |  |  | #REF! | #REF!
TOTAL CAPITULO 1: OBRA CIVIL |  |  |  |  | #REF!
TOTAL CAPITULO 1: SUMINISTROS |  |  |  |  | #REF!
TOTAL COSTOS DIRECTOS CAPITULO 1 - OBRA CIVIL |  |  |  |  | #REF!
A.I.U. |  |  |  | 30% | #REF!
Administración |  |  | 23% |  | #REF!
Imprevistos |  |  | 2% |  | #REF!
Utilidad |  |  | 5% |  | #REF!
VALOR TOTAL CAPITULO 1 - OBRA CIVIL |  |  |  |  | #REF!
TOTAL COSTOS DIRECTOS CAPITULO 1 - SUMINISTROS |  |  |  |  | #REF!
Administración (SUMINISTROS) |  |  | 12% |  | #REF!
VALOR TOTAL CAPITULO 1 - SUMINISTROS |  |  |  |  | #REF!
PLAN DE MANEJO AMBIENTAL (PMA) |  |  |  | 1% | #REF!
CERTIFICACION INSPECCION RETIE |  |  |  |  | 7000000
TRAMITES DE LEGALIZACION Y CONEXIÓN RED ELECTRICA |  |  |  |  | 5000000
VALOR TOTAL CAPITULO 1 - OBRA |  |  |  |  | #REF!
INTERVENTORIA |  |  | 8.45% |  | #REF!
VALOR TOTAL DEL PROYECTO GENERAL |  |  |  |  | #REF!
|  |  |  | DIFERENCIA | #REF!
#REF!
CONSORCIO TESALIA 2020
R.L. MARIO FERNANDO ESTRADA MORA
C.C. 1,075,211,484 DE NEIVA

## PRES.FASE 1-ADUCCION (hidden)
AGUAS DEL HUILA S.A. E.S.P.
CONTRATO DE CONSULTORIA No. 059 DEL 01 DE MARZO DE 2021 CUYO OBJETO ES “CONTRATO DE CONSULTORIA PARA LA ELABORACION DE ESTUDIOS Y DISEÑOS PARA LA OPTIMIZACION DEL SISTEMA DE ACUEDUCTO DEL MUNICIPIO DE TESALIA”.
PRESUPUESTO GENERAL DE OBRA FASE I
CAPITULO 1: ACUEDUCTO
|  |  |  | FECHA: | AGOSTO/2024
ITEM | DESCRIPCION | UND. | CANT. | VALOR UNITARIO | VALOR TOTAL
1.1. BOCATOMA - CAPTACION
1.1.1. | CAPTACION QUEBRADA LA VENTA
OBRA CIVIL
1.1.1.1. | #REF! | ML | 25 | #REF! | #REF!
1.1.1.2. | #REF! | UND | 1 | #REF! | #REF!
1.1.1.3. | #REF! | UND | 1 | #REF! | #REF!
1.1.1.4. | #REF! | UND | 1 | #REF! | #REF!
1.1.1.5. | #REF! | UND | 1 | #REF! | #REF!
1.1.1.6. | #REF! | UND | 1 | #REF! | #REF!
1.1.1.7. | #REF! | VIAJE | 20 | #REF! | #REF!
SUMINISTROS
1.1.1.8. | #REF! | ML | 25 | #REF! | #REF!
SUB-TOTAL OBRA CIVIL BOCATOMA-CAPTACION |  |  |  |  | #REF!
SUB-TOTAL SUMINISTROS BOCATOMA-CAPTACION |  |  |  |  | #REF!
TOTAL: BOCATOMA |  |  |  |  | #REF! | #REF!
1.2. ADUCCIONES
1.2.1. | ADUCCION BOCATOMA - DESARENADOR
OBRA CIVIL
1.2.1.1. | #REF! | ML | 166.98 | #REF! | #REF!
1.2.1.2. | #REF! | M3 | 390.73 | #REF! | #REF!
1.2.1.3. | #REF! | M3 | 77.27 | #REF! | #REF!
1.2.1.4. | #REF! | M3-Km | 434.15 | #REF! | #REF!
1.2.1.5. | #REF! | M3 | 303.9 | #REF! | #REF!
1.2.1.6. | #REF! | ML | 166.98 | #REF! | #REF!
1.2.1.7. | #REF! | UND | 1 | #REF! | #REF!
1.2.1.8. | #REF! | UND | 2 | #REF! | #REF!
1.2.1.9. | #REF! | UND | 1 | #REF! | #REF!
1.2.1.10. | #REF! | UND | 2 | #REF! | #REF!
1.2.1.11. | #REF! | UND | 1 | #REF! | #REF!
1.2.1.12. | #REF! | ML | 50 | #REF! | #REF!
1.2.1.13. | #REF! | UND | 3 | #REF! | #REF!
SUMINISTROS
1.2.1.14. | #REF! | ML | 166.98 | #REF! | #REF!
SUB-TOTAL OBRA CIVIL ADUCCION BOCATOMA-DESARENADOR |  |  |  |  | #REF!
SUB-TOTAL SUMINISTROS ADUCCION BOCATOMA-DESARENADOR |  |  |  |  | #REF! | #REF!
1.2.2. | ADUCCION DESARENADOR - PTAP ACUEDUCTO TESALIA
OBRA CIVIL
1.2.2.1. | #REF! | ML | 12174.76 | #REF! | #REF!
1.2.2.2. | #REF! | M3 | 15461.95 | #REF! | #REF!
1.2.2.3. | #REF! | M3 | 4837.06 | #REF! | #REF!
1.2.2.4. | #REF! | M3-Km | 25567 | #REF! | #REF!
1.2.2.5. | #REF! | M3 | 10348.55 | #REF! | #REF!
1.2.2.6. | #REF! | ML | 5220.69 | #REF! | #REF!
1.2.2.7. | #REF! | ML | 6954.07 | #REF! | #REF!
1.2.2.8. | #REF! | UND | 1 | #REF! | #REF!
1.2.2.9. | #REF! | UND | 11 | #REF! | #REF!
1.2.10. | #REF! | UND | 11 | #REF! | #REF!
1.2.2.11. | #REF! | UND | 18 | #REF! | #REF!
1.2.2.12. | #REF! | UND | 4 | #REF! | #REF!
1.2.2.13. | #REF! | UND | 22 | #REF! | #REF!
1.2.2.14. | #REF! | ML | 615.5 | #REF! | #REF!
1.2.2.15. | #REF! | UND | 1 | #REF! | #REF!
SUMINISTROS
1.2.2.16. | #REF! | ML | 86.84 | #REF! | #REF!
1.2.2.17. | #REF! | ML | 137.59 | #REF! | #REF!
1.2.2.18. | #REF! | ML | 911.06 | #REF! | #REF!
1.2.2.19. | #REF! | ML | 4085.2 | #REF! | #REF!
1.2.2.20. | #REF! | ML | 6954.07 | #REF! | #REF!
SUB-TOTAL OBRA CIVIL ADUCCION DESARENADOR-PTAP TESALIA |  |  |  |  | #REF!
SUB-TOTAL SUMINISTROS ADUCCION DESARENADOR-PTAP TESALIA |  |  |  |  | #REF! | #REF!
SUBTOTAL: ADUCCIONES OBRA CIVIL |  |  |  |  | #REF!
SUBTOTAL: ADUCCIONES SUMINISTROS |  |  |  |  | #REF!
TOTAL: ADUCCIONES |  |  |  |  | #REF! | #REF!
1.3. DESARENADOR
1.3.1. | DESARENADOR ACUEDUCTO TESALIA
OBRA CIVIL
1.3.1.1. | #REF! | M2 | 44.79 | #REF! | #REF!
1.3.1.2. | #REF! | M3 | 326.27 | #REF! | #REF!
1.3.1.3. | #REF! | M3-Km | 1631.34 | #REF! | #REF!
1.3.1.4. | #REF! | M3 | 211.12 | #REF! | #REF!
1.3.1.5. | #REF! | M3 | 2.24 | #REF! | #REF!
1.3.1.6. | #REF! | M3 | 51.97 | #REF! | #REF!
1.3.1.7. | #REF! | KG | 10194.04 | #REF! | #REF!
1.3.1.8. | #REF! | ML | 80 | #REF! | #REF!
1.3.1.9. | #REF! | ML | 12 | #REF! | #REF!
1.3.1.10. | #REF! | UND | 3 | #REF! | #REF!
1.3.1.11. | #REF! | UND | 1 | #REF! | #REF!
1.3.1.12. | #REF! | UND | 3 | #REF! | #REF!
1.3.1.13. | #REF! | UND | 3 | #REF! | #REF!
1.3.1.14. | #REF! | UND | 4 | #REF! | #REF!
1.3.1.15. | #REF! | UND | 1 | #REF! | #REF!
1.3.1.16. | #REF! | ML | 105 | #REF! | #REF!
1.3.1.17. | #REF! | ML | 3 | #REF! | #REF!
1.3.1.18. | #REF! | UND | 1 | #REF! | #REF!
1.3.1.19. | #REF! | UND | 1 | #REF! | #REF!
1.3.1.20. | #REF! | UND | 1 | #REF! | #REF!
1.3.1.21. | #REF! | UND | 3 | #REF! | #REF!
SUMINISTROS
1.3.1.22. | #REF! | ML | 80 | #REF! | #REF!
1.3.1.23. | #REF! | ML | 12 | #REF! | #REF!
SUB-TOTAL OBRA CIVIL DESARENADOR |  |  |  |  | #REF!
SUB-TOTAL SUMINISTROS DESARENADOR |  |  |  |  | #REF!
TOTAL: DESARENADOR |  |  |  |  | #REF! | #REF!
TOTAL CAPITULO 1: OBRA CIVIL |  |  |  |  | #REF!
TOTAL CAPITULO 1: SUMINISTROS |  |  |  |  | #REF!
TOTAL COSTOS DIRECTOS CAPITULO 1 - OBRA CIVIL |  |  |  |  | #REF!
A.I.U. |  |  |  | 30% | #REF!
Administración |  |  | 23% |  | #REF!
Imprevistos |  |  | 2% |  | #REF!
Utilidad |  |  | 5% |  | #REF!
VALOR TOTAL CAPITULO 1 - OBRA CIVIL |  |  |  |  | #REF!
TOTAL COSTOS DIRECTOS CAPITULO 1 - SUMINISTROS |  |  |  |  | #REF!
Administración (SUMINISTROS) |  |  | 12% |  | #REF!
VALOR TOTAL CAPITULO 1 - SUMINISTROS |  |  |  |  | #REF!
PLAN DE MANEJO AMBIENTAL (PMA) |  |  |  | 1% | #REF!
VALOR TOTAL CAPITULO 1 - OBRA |  |  |  |  | #REF!
INTERVENTORIA |  |  | 8.45% |  | #REF!
VALOR TOTAL DEL PROYECTO FASE I |  |  |  |  | #REF!
CONSORCIO TESALIA 2020
R.L. MARIO FERNANDO ESTRADA MORA
C.C. 1,075,211,484 DE NEIVA

## 01
Formulario 1 - Propuesta económica - Documento tipo de licitación de obra pública de agua potable y saneamiento básico
| Código | CCE-EICP-FM-47 | Versión
FORMULARIO 1
PRESUPUESTO OFICIAL
[La entidad puede utilizar este formulario de detalle del presupuesto oficial para determinar las condiciones bajo las cuales los proponentes analizarán y presentarán su propuesta económica de forma detallada, sin perjuicio que la entidad pueda modificarlo o establecer la presentación de la oferta económica con un formulario distinto al indicado.]
Adicionalmente, cuando el proceso de contratación es estructurado por precios unitarios, la Entidad debe aplicar las notas 1, 2 y 3 del presente formulario y las casillas de "Descripción", "Porcentaje" de la Administración, Imprevisto, Utilidad y total A.I.U. resaltadas en color amarillo. Tratándose de otras modalidades de precio, la Entidad puede o no configurar los mismos aspectos.
Nº | ÍTEM DE PAGO | ESPECIFICACIONES | DESCRIPCIÓN |  |  |  | UND. | CANTIDAD |  | VALOR UNITARIO | VALOR TOTAL
GENERAL
"CONSTRUCCION SISTEMA DE ACUEDUCTO FASE II DEL MUNICIPIO DE TESALIA DPTO DEL HUILA" | [12 empty] | 0.2943 | 0
[12 empty] | OBRA | SUMINISTRO
CANTERA | 5 |  | RESIDUOS | 5 | [7 empty] | 1.2943 | 0
[6 empty] | A -EMPATE CON LÍNEA DE ADUCCIÓN |  |  |  |  | 49302900.98
A-01 | APU COD | PRELIMINARES
A-01-01 | G001 | LOCALIZACIÓN Y REPLANTEO DE REDES (NO INCLUYE EQUIPO DE TOPOGRAFÍA) |  |  |  |  | M | 6122.3552 |  | 5 | 30611.78 | 5602.045 | 28010.225
A-02 | APU COD | EXCAVACIONES
A-02-01 | G005 | EXCAVACIÓN MECÁNICA EN MATERIAL COMÚN (INCLUYE MAQUINARIA) |  |  |  |  | M3 | 25587.5532 |  | 4.5 | 115143.99 | 25587.5532 | 115143.9895
A-03 | APU COD | RELLENOS
A-03-01 | G008 | RELLENO CON ARENA PARA BASE DE TUBERÍA |  |  |  |  | M3 | 114043.8888 |  | 0.75 | 85532.92 | 111398.9067 | 83549.18
A-03-02 | G009 | RELLENO CON TRITURADO PASANTE DE 3/4" |  |  |  |  | M3 | 175652.7548 |  | 0.75 | 131739.57 | 173007.7727 | 129755.8295
A-03-03 | G011 | RELLENO CON MATERIAL SELECCIONADO DE LA EXCAVACIÓN, COMPACTADO CON EQUIPO MECÁNICO EN CAPAS DE 0,20 m |  |  |  |  | M3 | 30956.6414 |  | 3 | 92869.92 | 27555.9862 | 82667.9586
A-04 | APU COD | DISPOSICIÓN DE MATERIAL SOBRANTE
A-04-01 | G013 | RETIRO DE MATERIAL SOBRANTE HASTA BOTADERO AUTORIZADO (INCLUYE FACTOR DE EXPANSIÓN) |  |  |  |  | M3-KM | 3271.256 |  | 9.38 | 30684.38 | 3271.256 | 30684.3817
A-04-02 | G014 | DISPOSICIÓN DE MATERIAL PROVENIENTE DE EXCAVACIÓN (NO INCLUYE TRANSPORTE) |  |  |  |  | M3 | 5824.3676 |  | 1.88 | 10949.81 | 5824.3676 | 10949.8111
A-05 | APU COD | TUBERIAS
A-05-01 | G015 | SUMINISTRO E INSTALACIÓN DE TUBERÍA PVC UM Ø6" RDE 21 (INCLUYE PEGAMENTO, LIMPIADOR, HERRAMIENTA MENOR Y MANO DE OBRA) |  |  |  |  | ML | 176933.2185 |  | 5 | 884666.09 | 175389.1791 | 876945.8956
A-06 | APU COD | ACCESORIOS Y OBRAS COMPLEMENTARIAS
A-06-01 | G071 | ESTACIÓN DE MACROMEDICIÓN L=1.90M, A=1.60M DE Ø6" A TODO COSTO (INCLUYE CONFORMACIÓN DE CAJA EN CONCRETO DE 4000 PSI, ACERO DE REFUERZO, TUBERÍA, ACCESORIOS, MATERIALES, HERRRAMIENTA MENOR Y MANO DE OBRA) |  |  |  |  | UND | 47920702.517 |  | 1 | 47920702.52 | 46325656.0562 | 46325656.0562
[6 empty] | B - CÁMARA DE LLEGADA Y AQUIETAMIENTO DEL AGUA |  |  |  |  | 151535426.66
ITEM | CAPITULO/DESCRIPCION | [5 empty] | UNID | VALOR UNITARIO |  | CANTIDAD | VALOR PARCIAL
B-01 | APU COD | PRELIMINARES
B-01-01 | G978 | LOCALIZACIÓN Y REPLANTEO. INCLUYE: MATERIALES, EQUIPOS, COMISIÓN TOPOGRÁFICA PARA CONTROL DE NIVELES PERMANENTES Y PLANOS RECORD. |  |  |  |  | M2 | 5158.3411 |  | 47.23 | 243628.45 | 4596.0306 | 217070.5276
B-02 | APU COD | EXCAVACIONES
B-02-01 | G005 | EXCAVACIÓN MECÁNICA EN MATERIAL COMÚN (INCLUYE MAQUINARIA) |  |  |  |  | M3 | 25587.5532 |  | 85.39 | 2184921.17 | 25587.5532 | 2184921.1691
B-03 | APU COD | RELLENOS
B-03-01 | G008 | RELLENO CON ARENA PARA BASE DE TUBERÍA |  |  |  |  | M3 | 114043.8888 |  | 1.64 | 187031.98 | 111398.9067 | 182694.207
B-03-02 | G004 | RELLENO EN RECEBO COMUN PROVENIENTE DE MATERIAL DE PRESTAMO, COMPACTADO MECANICAMENTE. |  |  |  |  | M3 | 124202.2184 |  | 11.93 | 1481732.47 | 121563.2387 | 1450249.4377
B-03-03 | G011 | RELLENO CON MATERIAL SELECCIONADO DE LA EXCAVACIÓN, COMPACTADO CON EQUIPO MECÁNICO EN CAPAS DE 0,20 m |  |  |  |  | M3 | 30956.6414 |  | 26.4 | 817255.33 | 27555.9862 | 727478.0355
B-04 | APU COD | DISPOSICIÓN DE MATERIAL SOBRANTE
B-04-01 | G013 | RETIRO DE MATERIAL SOBRANTE HASTA BOTADERO AUTORIZADO (INCLUYE FACTOR DE EXPANSIÓN) |  |  |  |  | M3-KM | 3271.256 |  | 368.69 | 1206079.39 | 3271.256 | 1206079.3911
B-04-02 | G014 | DISPOSICIÓN DE MATERIAL PROVENIENTE DE EXCAVACIÓN (NO INCLUYE TRANSPORTE) |  |  |  |  | M3 | 5824.3676 |  | 73.74 | 429488.87 | 5824.3676 | 429488.8656
B-05 | APU COD | CONCRETOS
B-05-01 | G018 | CONCRETO PARA SOLADO, LIMPIEZA Y/O RELLENOS FLUIDOS (140KG/CM2) - ESPESOR=0.05 METROS. |  |  |  |  | M3 | 725724.8814 |  | 1.49 | 1081330.07 | 671967.7066 | 1001231.8828
B-05-02 | G019 | CONCRETO DE FC=280 KG/CM2, IMPERMEABILIZADO PARA ESTRUCTURAS ENTERRADAS Y SEMIENTERRADAS. |  |  |  |  | M3 | 1461311.8818 |  | 22.9 | 33464042.09 | 1363119.4626 | 31215435.6937
B-06 | APU COD | ACEROS
B-06-01 | G007 | ACERO DE REFUERZO FIGURADO FY= 420 MPA-60000 PSI, CORRUGADO. INCLUYE TRANSPORTE CON DESCARGA, TRANSPORTE INTERNO, ALAMBRE DE AMARRE, CERTIFICADOS Y TODOS LOS ELEMENTOS NECESARIOS PARA SU CORRECTA INSTALACIÓN, SEGÚN DISEÑO Y RECOMENDACIONES. |  |  |  |  | KG | 10058.9577 |  | 3237.9352 | 32570253.3 | 9696.098 | 31395337.0821
B-07 | APU COD | TUBERIAS
B-07-01 | G999 | SUMINISTRO E INSTALACIÓN DE TUBERIA PVC UNION MECANICA DE 8". PRESIÓN DE TRABAJO 200 PSI. |  |  |  |  | ML | 300902.1802 |  | 24 | 7221652.32 | 298764.0953 | 7170338.287
B-08 | APU COD | ACCESORIOS Y OBRAS COMPLEMENTARIAS
B-08-01 | G998 | SUMINISTRO E INSTALACIÓN DE CINTA PVC DE 0.15 METROS PARA JUNTA DE CONSTRUCCION EN TANQUES. |  |  |  |  | ML | 77165.2823 |  | 69.2 | 5339837.53 | 75561.7186 | 5228870.9262
B-08-02 | G997 | SUMINISTRO E INSTALACIÓN PASAMURO HD 6" BXB=0,75M Z=0.375 M. |  |  |  |  | UND | 1292709.882 |  | 5 | 6463549.41 | 1278715.1444 | 6393575.7222
B-08-03 | G996 | SUMINISTRO E INSTALACIÓN PASAMURO HD 8" BXB=0,75M Z=0.375 M. |  |  |  |  | UND | 1600915.9999 |  | 7 | 11206412 | 1586921.2624 | 11108448.8368
B-08-04 | G995 | SUMINISTRO E INSTALACIÓN VÁLVULA DE COMPUERTA ELASTICA VASTAGO NO ASCENDENTE EXTREMO BRIDADO PARA PVC DIAMETRO 6". |  |  |  |  | UND | 3318593.0444 |  | 1 | 3318593.04 | 3292936.0192 | 3292936.0192
B-08-05 | G994 | SUMINISTRO E INSTALACIÓN VÁLVULA DE COMPUERTA ELASTICA VASTAGO NO ASCENDENTE EXTREMO BRIDADO PARA PVC DIAMETRO 8". |  |  |  |  | UND | 4861575.7034 |  | 2 | 9723151.41 | 4835918.6782 | 9671837.3564
B-08-06 | G993 | SUMINISTRO E INSTALACIÓN COMPUERTA DE VASTAGO DESLIZANTE DE 6". INCLUYE COLUMNA DE MANIOBRA Y TODO LO NECESARIO PARA SU CORRECTO FUNCIONAMIENTO. |  |  |  |  | UND | 5587284.1773 |  | 2 | 11174568.35 | 5556495.7548 | 11112991.5097
B-08-07 | G992 | SUMINISTRO E INSTALACIÓN COMPUERTA DE VASTAGO DESLIZANTE DE 8". INCLUYE COLUMNA DE MANIOBRA Y TODO LO NECESARIO PARA SU CORRECTO FUNCIONAMIENTO. |  |  |  |  | UND | 6146941.1869 |  | 3 | 18440823.56 | 6116152.7644 | 18348458.2933
B-08-08 | G991 | SUMINISTRO E INSTALACIÓN CODO BXB. DE 6". INCLUYE ACCESORIOS DE ENTREGA E INSTALACION. |  |  |  |  | UND | 1660358.6409 |  | 3 | 4981075.92 | 1644964.4362 | 4934893.3085
[6 empty] | C - FLOCULADOR, SEDIMENTADOR, CANAL DE AGUA SEDIMENTADA Y CANAL DE LAVADO |  |  |  |  | 792558474.44
ITEM | CAPITULO/DESCRIPCION | [5 empty] | UNID | VALOR UNITARIO |  | CANTIDAD | VALOR PARCIAL
C-01 | APU COD | PRELIMINARES
C-01-01 | G978 | LOCALIZACIÓN Y REPLANTEO. INCLUYE: MATERIALES, EQUIPOS, COMISIÓN TOPOGRÁFICA PARA CONTROL DE NIVELES PERMANENTES Y PLANOS RECORD. |  |  |  |  | M2 | 5158.3411 |  | 164.72 | 849681.94 | 4596.0306 | 757058.1686
C-02 | APU COD | EXCAVACIONES
C-02-01 | G005 | EXCAVACIÓN MECÁNICA EN MATERIAL COMÚN (INCLUYE MAQUINARIA) |  |  |  |  | M3 | 25587.5532 |  | 751 | 19216252.47 | 25587.5532 | 19216252.4654
C-03 | APU COD | RELLENOS
C-03-01 | G008 | RELLENO CON ARENA PARA BASE DE TUBERÍA |  |  |  |  | M3 | 114043.8888 |  | 16.69 | 1903392.5 | 111398.9067 | 1859247.7531
C-03-02 | G004 | RELLENO EN RECEBO COMUN PROVENIENTE DE MATERIAL DE PRESTAMO, COMPACTADO MECANICAMENTE. |  |  |  |  | M3 | 124202.2184 |  | 26.54 | 3296326.88 | 121563.2387 | 3226288.355
C-03-03 | G011 | RELLENO CON MATERIAL SELECCIONADO DE LA EXCAVACIÓN, COMPACTADO CON EQUIPO MECÁNICO EN CAPAS DE 0,20 m |  |  |  |  | M3 | 30956.6414 |  | 253.06 | 7833887.67 | 27555.9862 | 6973317.8659
C-04 | APU COD | DISPOSICIÓN DE MATERIAL SOBRANTE
C-04-01 | G013 | RETIRO DE MATERIAL SOBRANTE HASTA BOTADERO AUTORIZADO (INCLUYE FACTOR DE EXPANSIÓN) |  |  |  |  | M3-KM | 3271.256 |  | 3112.13 | 10180574.07 | 3271.256 | 10180574.0743
C-04-02 | G014 | DISPOSICIÓN DE MATERIAL PROVENIENTE DE EXCAVACIÓN (NO INCLUYE TRANSPORTE) |  |  |  |  | M3 | 5824.3676 |  | 622.43 | 3625261.12 | 5824.3676 | 3625261.1151
C-05 | APU COD | CONCRETOS
C-05-01 | G018 | CONCRETO PARA SOLADO, LIMPIEZA Y/O RELLENOS FLUIDOS (140KG/CM2) - ESPESOR=0.05 METROS. |  |  |  |  | M3 | 725724.8814 |  | 6.63 | 4811555.96 | 671967.7066 | 4455145.8945
C-05-02 | G019 | CONCRETO DE FC=280 KG/CM2, IMPERMEABILIZADO PARA ESTRUCTURAS ENTERRADAS Y SEMIENTERRADAS. |  |  |  |  | M3 | 1461311.8818 |  | 176.27 | 257585445.4 | 1363119.4626 | 240277067.6736
C-06 | APU COD | ACEROS
C-06-01 | G007 | ACERO DE REFUERZO FIGURADO FY= 420 MPA-60000 PSI, CORRUGADO. INCLUYE TRANSPORTE CON DESCARGA, TRANSPORTE INTERNO, ALAMBRE DE AMARRE, CERTIFICADOS Y TODOS LOS ELEMENTOS NECESARIOS PARA SU CORRECTA INSTALACIÓN, SEGÚN DISEÑO Y RECOMENDACIONES. |  |  |  |  | KG | 10058.9577 |  | 15681.51 | 157739646.19 | 9696.098 | 152049458.0641
C-07 | APU COD | TUBERIAS
C-07-01 | G990 | SUMINISTRO E INSTALACIÓN DE TUBERIA PVC UNION MECANICA DE 4". PRESIÓN DE TRABAJO 200 PSI. |  |  |  |  | ML | 89908.32 |  | 22 | 1977983.04 | 88625.4691 | 1949760.3194
C-07-02 | G989 | SUMINISTRO E INSTALACIÓN DE TUBERIA PVC UNION MECANICA DE 6". PRESIÓN DE TRABAJO 200 PSI. |  |  |  |  | ML | 180886.1522 |  | 30.5 | 5517027.64 | 179405.9395 | 5471881.1558
C-07-03 | G999 | SUMINISTRO E INSTALACIÓN DE TUBERIA PVC UNION MECANICA DE 8". PRESIÓN DE TRABAJO 200 PSI. |  |  |  |  | ML | 300902.1802 |  | 18 | 5416239.24 | 298764.0953 | 5377753.7153
C-08 | APU COD | ACCESORIOS Y OBRAS COMPLEMENTARIAS
C-08-01 | G998 | SUMINISTRO E INSTALACIÓN DE CINTA PVC DE 0.15 METROS PARA JUNTA DE CONSTRUCCION EN TANQUES. |  |  |  |  | ML | 77165.2823 |  | 190.77 | 14720820.9 | 75561.7186 | 14414909.0548
C-08-02 | G988 | SUMINISTRO E INSTALACION PASAMURO HD 3" BXB=0,75M Z=0.375 M. |  |  |  |  | UND | 617600.5338 |  | 4 | 2470402.14 | 606281.2608 | 2425125.0431
C-08-03 | G997 | SUMINISTRO E INSTALACIÓN PASAMURO HD 6" BXB=0,75M Z=0.375 M. |  |  |  |  | UND | 1292709.882 |  | 6 | 7756259.29 | 1278715.1444 | 7672290.8666
C-08-04 | G996 | SUMINISTRO E INSTALACIÓN PASAMURO HD 8" BXB=0,75M Z=0.375 M. |  |  |  |  | UND | 1600915.9999 |  | 32 | 51229312 | 1586921.2624 | 50781480.397
C-08-05 | G961 | SUMINISTRO E INSTALACIÓN PASAMURO HD 12" BXB=0,75M Z=0.375 M. |  |  |  |  | UND | 2551062.6088 |  | 2 | 5102125.22 | 2533957.9296 | 5067915.8592
C-08-06 | G987 | SUMINISTRO E INSTALACIÓN VÁLVULA DE COMPUERTA ELASTICA VASTAGO NO ASCENDENTE EXTREMO BRIDADO PARA PVC DIAMETRO 3". |  |  |  |  | UND | 1574828.686 |  | 4 | 6299314.74 | 1547339.0231 | 6189356.0922
C-08-07 | G995 | SUMINISTRO E INSTALACIÓN VÁLVULA DE COMPUERTA ELASTICA VASTAGO NO ASCENDENTE EXTREMO BRIDADO PARA PVC DIAMETRO 6". |  |  |  |  | UND | 3318593.0444 |  | 2 | 6637186.09 | 3292936.0192 | 6585872.0384
C-08-08 | G994 | SUMINISTRO E INSTALACIÓN VÁLVULA DE COMPUERTA ELASTICA VASTAGO NO ASCENDENTE EXTREMO BRIDADO PARA PVC DIAMETRO 8". |  |  |  |  | UND | 4861575.7034 |  | 2 | 9723151.41 | 4835918.6782 | 9671837.3564
C-08-09 | G992 | SUMINISTRO E INSTALACIÓN COMPUERTA DE VASTAGO DESLIZANTE DE 8". INCLUYE COLUMNA DE MANIOBRA Y TODO LO NECESARIO PARA SU CORRECTO FUNCIONAMIENTO. |  |  |  |  | UND | 6146941.1869 |  | 12 | 73763294.24 | 6116152.7644 | 73393833.1733
C-08-10 | G986 | SUMINISTRO E INSTALACIÓN SISTEMA DE RECOLECCIÓN DE AGUA FLOCULADA, EN TUBERÍA HD O PETROLERA DE DIÁMETRO 12". INCLUYE TODO LO NECESARIO PARA SU CORRECTA CONSTRUCCIÓN E INSTALACIÓN. |  |  |  |  | UND | 4050575.6705 |  | 2 | 8101151.34 | 3970397.4868 | 7940794.9736
C-08-11 | G985 | SUMINISTRO E INSTALACIÓN TUBERÍA DE ENTRADA DE AGUA FLOCULADA HACIA SEDIMENTACIÓN. TUBERÍA H.D. O PETROLERA DE DIÁMETRO 8". INCLUYE TODOS LOS ELEMENTOS PARA SU CORRECTA INSTALACIÓN Y FUNCIONAMIENTO. LA TUBERÍA TENDRÁ PERFORACIONES DE 3" SEGÚN DISEÑO. |  |  |  |  | UND | 9921428.119 |  | 6 | 59528568.71 | 9814523.8741 | 58887143.2444
C-08-12 | G984 | SUMINISTRO E INSTALACIÓN TUBERÍA DE RECOLECCIÓN DE AGUA SEDIMENTADA. TUBERÍA H.D. O PETROLERA DE DIÁMETRO 6". INCLUYE TODOS LOS ELEMENTOS PARA SU CORRECTA INSTALACIÓN Y FUNCIONAMIENTO. LA TUBERÍA TENDRÁ PERFORACIONES DE 3/4" SEGÚN DISEÑO. |  |  |  |  | UND | 2993459.4256 |  | 6 | 17960756.55 | 2913281.2419 | 17479687.4514
C-08-13 | G983 | FALSO FONDO EN FIBRA DE VIDRIO DE ESPESOR 0.02 METROS CON ORIFICOS DE 0.10 METROS CADA 0.30 METROS. |  |  |  |  | M2 | 441273.4727 |  | 8.68 | 3830253.74 | 427910.4421 | 3714262.6371
C-08-14 | G982 | MODULOS DE SEDIMENTACION DE ALTA TASA TIPO COLMENA. ALTURA RECTA 1.04. ALTURA INCLINADA 1.20 METROS, CALIBRE 40 EN MATERIAL POLIESTIRENO CON ADITIVOS MODIFICADORES DE IMPACTO Y PROTECTOR UV. |  |  |  |  | M2 | 1231132.6198 |  | 26.24 | 32304919.94 | 1225787.4075 | 32164661.5733
C-08-15 | G981 | ANTRACITA PARA FILTRO. |  |  |  |  | M3 | 1254089.2325 |  | 3.91 | 4903488.9 | 1251683.887 | 4894083.9982
C-08-16 | G980 | ARENA PARA FILTRO. |  |  |  |  | M3 | 1107444.5998 |  | 1.74 | 1926953.6 | 1105039.2543 | 1922768.3025
C-08-17 | G979 | GRAVA PARA FILTRO. |  |  |  |  | M3 | 1111651.0875 |  | 1.74 | 1934272.89 | 1109245.742 | 1930087.5911
C-08-18 | G963 | SUMINISTRO E INSTALACIÓN CODO PVC DE 90 GRADOS PRESIÓN DE 8". INCLUYE UNIÓN DE REPARACIÓN. |  |  |  |  | UND | 2206484.3098 |  | 2 | 4412968.62 | 2197687.5478 | 4395375.0956
[6 empty] | D - CANAL DE DESINFECCIÓN |  |  |  |  | 137429294.76
ITEM | CAPITULO/DESCRIPCION | [5 empty] | UNID | VALOR UNITARIO |  | CANTIDAD | VALOR PARCIAL
D-01 | APU COD | PRELIMINARES
D-01-01 | G978 | LOCALIZACIÓN Y REPLANTEO. INCLUYE: MATERIALES, EQUIPOS, COMISIÓN TOPOGRÁFICA PARA CONTROL DE NIVELES PERMANENTES Y PLANOS RECORD. |  |  |  |  | M2 | 5158.3411 |  | 46.42 | 239450.19 | 4596.0306 | 213347.7428
D-02 | APU COD | EXCAVACIONES
D-02-01 | G977 | EXCAVACIÓN MANUAL EN TIERRA |  |  |  |  | M3 | 42028.6221 |  | 92.78 | 3899415.56 | 35614.3674 | 3304301.0054
D-03 | APU COD | RELLENOS
D-03-01 | G976 | MATERIAL SOPORTE EN INSTALACION DE TUBERIA. CAMA DE ARENA DE BASE 0.10 METROS Y 0.15 METROS POR ENCIMA DE LA COTA CLAVE DE LA TUBERIA. |  |  |  |  | M3 | 104305.3571 |  | 0.5 | 52152.68 | 101556.3908 | 50778.1954
D-03-02 | G004 | RELLENO EN RECEBO COMUN PROVENIENTE DE MATERIAL DE PRESTAMO, COMPACTADO MECANICAMENTE. |  |  |  |  | M3 | 124202.2184 |  | 7.35 | 912886.31 | 121563.2387 | 893489.8044
D-03-03 | G011 | RELLENO CON MATERIAL SELECCIONADO DE LA EXCAVACIÓN, COMPACTADO CON EQUIPO MECÁNICO EN CAPAS DE 0,20 m |  |  |  |  | M3 | 30956.6414 |  | 0.2 | 6191.33 | 27555.9862 | 5511.1972
D-04 | APU COD | DISPOSICIÓN DE MATERIAL SOBRANTE
D-04-01 | G013 | RETIRO DE MATERIAL SOBRANTE HASTA BOTADERO AUTORIZADO (INCLUYE FACTOR DE EXPANSIÓN) |  |  |  |  | M3-KM | 3271.256 |  | 578.63 | 1892846.89 | 3271.256 | 1892846.8851
D-04-02 | G014 | DISPOSICIÓN DE MATERIAL PROVENIENTE DE EXCAVACIÓN (NO INCLUYE TRANSPORTE) |  |  |  |  | M3 | 5824.3676 |  | 115.73 | 674054.06 | 5824.3676 | 674054.0605
D-05 | APU COD | CONCRETOS
D-05-01 | G018 | CONCRETO PARA SOLADO, LIMPIEZA Y/O RELLENOS FLUIDOS (140KG/CM2) - ESPESOR=0.05 METROS. |  |  |  |  | M3 | 725724.8814 |  | 1.86 | 1349848.28 | 671967.7066 | 1249859.9342
D-05-02 | G019 | CONCRETO DE FC=280 KG/CM2, IMPERMEABILIZADO PARA ESTRUCTURAS ENTERRADAS Y SEMIENTERRADAS. |  |  |  |  | M3 | 1461311.8818 |  | 37.43 | 54696903.74 | 1363119.4626 | 51021561.4853
D-06 | APU COD | ACEROS
D-06-01 | G007 | ACERO DE REFUERZO FIGURADO FY= 420 MPA-60000 PSI, CORRUGADO. INCLUYE TRANSPORTE CON DESCARGA, TRANSPORTE INTERNO, ALAMBRE DE AMARRE, CERTIFICADOS Y TODOS LOS ELEMENTOS NECESARIOS PARA SU CORRECTA INSTALACIÓN, SEGÚN DISEÑO Y RECOMENDACIONES. |  |  |  |  | KG | 10058.9577 |  | 6319.76 | 63570198.69 | 9696.098 | 61277012.4239
D-07 | APU COD | TUBERIAS
D-07-01 | G999 | SUMINISTRO E INSTALACIÓN DE TUBERIA PVC UNION MECANICA DE 8". PRESIÓN DE TRABAJO 200 PSI. |  |  |  |  | ML | 300902.1802 |  | 5 | 1504510.9 | 298764.0953 | 1493820.4765
D-08 | APU COD | ACCESORIOS Y OBRAS COMPLEMENTARIAS
D-08-01 | G998 | SUMINISTRO E INSTALACIÓN DE CINTA PVC DE 0.15 METROS PARA JUNTA DE CONSTRUCCION EN TANQUES. |  |  |  |  | ML | 77165.2823 |  | 28.1 | 2168344.43 | 75561.7186 | 2123284.2923
D-08-02 | G996 | SUMINISTRO E INSTALACIÓN PASAMURO HD 8" BXB=0,75M Z=0.375 M. |  |  |  |  | UND | 1600915.9999 |  | 1 | 1600916 | 1586921.2624 | 1586921.2624
D-08-03 | G994 | SUMINISTRO E INSTALACIÓN VÁLVULA DE COMPUERTA ELASTICA VASTAGO NO ASCENDENTE EXTREMO BRIDADO PARA PVC DIAMETRO 8". |  |  |  |  | UND | 4861575.7034 |  | 1 | 4861575.7 | 4835918.6782 | 4835918.6782
[6 empty] | E - ESPESADOR GRAVIMÉTRICO |  |  |  |  | 215626029.99
ITEM | CAPITULO/DESCRIPCION | [5 empty] | UNID | VALOR UNITARIO |  | CANTIDAD | VALOR PARCIAL
E-01 | APU COD | PRELIMINARES
E-01-01 | G978 | LOCALIZACIÓN Y REPLANTEO. INCLUYE: MATERIALES, EQUIPOS, COMISIÓN TOPOGRÁFICA PARA CONTROL DE NIVELES PERMANENTES Y PLANOS RECORD. |  |  |  |  | M2 | 5158.3411 |  | 36.36 | 187557.28 | 4596.0306 | 167111.6744
E-02 | APU COD | EXCAVACIONES
E-02-01 | G977 | EXCAVACIÓN MANUAL EN TIERRA |  |  |  |  | M3 | 42028.6221 |  | 126.26 | 5306533.82 | 35614.3674 | 4496670.0253
E-03 | APU COD | RELLENOS
E-03-01 | G976 | MATERIAL SOPORTE EN INSTALACION DE TUBERIA. CAMA DE ARENA DE BASE 0.10 METROS Y 0.15 METROS POR ENCIMA DE LA COTA CLAVE DE LA TUBERIA. |  |  |  |  | M3 | 104305.3571 |  | 0.8 | 83444.29 | 101556.3908 | 81245.1127
E-03-02 | G004 | RELLENO EN RECEBO COMUN PROVENIENTE DE MATERIAL DE PRESTAMO, COMPACTADO MECANICAMENTE. |  |  |  |  | M3 | 124202.2184 |  | 4.95 | 614800.98 | 121563.2387 | 601738.0316
E-03-03 | G011 | RELLENO CON MATERIAL SELECCIONADO DE LA EXCAVACIÓN, COMPACTADO CON EQUIPO MECÁNICO EN CAPAS DE 0,20 m |  |  |  |  | M3 | 30956.6414 |  | 23.27 | 720361.05 | 27555.9862 | 641227.7987
E-04 | APU COD | DISPOSICIÓN DE MATERIAL SOBRANTE
E-04-01 | G013 | RETIRO DE MATERIAL SOBRANTE HASTA BOTADERO AUTORIZADO (INCLUYE FACTOR DE EXPANSIÓN) |  |  |  |  | M3-KM | 3271.256 |  | 643.69 | 2105674.8 | 3271.256 | 2105674.8034
E-04-02 | G014 | DISPOSICIÓN DE MATERIAL PROVENIENTE DE EXCAVACIÓN (NO INCLUYE TRANSPORTE) |  |  |  |  | M3 | 5824.3676 |  | 128.74 | 749829.08 | 5824.3676 | 749829.0827
E-05 | APU COD | CONCRETOS
E-05-01 | G018 | CONCRETO PARA SOLADO, LIMPIEZA Y/O RELLENOS FLUIDOS (140KG/CM2) - ESPESOR=0.05 METROS. |  |  |  |  | M3 | 725724.8814 |  | 1.31 | 950699.59 | 671967.7066 | 880277.6956
E-05-02 | G019 | CONCRETO DE FC=280 KG/CM2, IMPERMEABILIZADO PARA ESTRUCTURAS ENTERRADAS Y SEMIENTERRADAS. |  |  |  |  | M3 | 1461311.8818 |  | 54.59 | 79773015.63 | 1363119.4626 | 74412691.4637
E-06 | APU COD | ACEROS
E-06-01 | G007 | ACERO DE REFUERZO FIGURADO FY= 420 MPA-60000 PSI, CORRUGADO. INCLUYE TRANSPORTE CON DESCARGA, TRANSPORTE INTERNO, ALAMBRE DE AMARRE, CERTIFICADOS Y TODOS LOS ELEMENTOS NECESARIOS PARA SU CORRECTA INSTALACIÓN, SEGÚN DISEÑO Y RECOMENDACIONES. |  |  |  |  | KG | 10058.9577 |  | 7814.67 | 78607435.18 | 9696.098 | 75771806.3152
E-07 | APU COD | TUBERIAS
E-07-01 | G990 | SUMINISTRO E INSTALACIÓN DE TUBERIA PVC UNION MECANICA DE 4". PRESIÓN DE TRABAJO 200 PSI. |  |  |  |  | ML | 89908.32 |  | 16 | 1438533.12 | 88625.4691 | 1418007.505
E-07-02 | G989 | SUMINISTRO E INSTALACIÓN DE TUBERIA PVC UNION MECANICA DE 6". PRESIÓN DE TRABAJO 200 PSI. |  |  |  |  | ML | 180886.1522 |  | 75.5 | 13656904.49 | 179405.9395 | 13545148.435
E-07-03 | G999 | SUMINISTRO E INSTALACIÓN DE TUBERIA PVC UNION MECANICA DE 8". PRESIÓN DE TRABAJO 200 PSI. |  |  |  |  | ML | 300902.1802 |  | 36 | 10832478.49 | 298764.0953 | 10755507.4306
E-08 | APU COD | ACCESORIOS Y OBRAS COMPLEMENTARIAS
E-08-01 | G998 | SUMINISTRO E INSTALACIÓN DE CINTA PVC DE 0.15 METROS PARA JUNTA DE CONSTRUCCION EN TANQUES. |  |  |  |  | ML | 77165.2823 |  | 26.8 | 2068029.56 | 75561.7186 | 2025054.0581
E-08-02 | G975 | SUMINISTRO E INSTALACIÓN PASAMURO HD 4" BXB=0,75M Z=0.375 M. |  |  |  |  | UND | 792726.7069 |  | 2 | 1585453.41 | 778981.7662 | 1557963.5324
E-08-03 | G997 | SUMINISTRO E INSTALACIÓN PASAMURO HD 6" BXB=0,75M Z=0.375 M. |  |  |  |  | UND | 1292709.882 |  | 3 | 3878129.65 | 1278715.1444 | 3836145.4333
E-08-04 | G996 | SUMINISTRO E INSTALACIÓN PASAMURO HD 8" BXB=0,75M Z=0.375 M. |  |  |  |  | UND | 1600915.9999 |  | 1 | 1600916 | 1586921.2624 | 1586921.2624
E-08-05 | G974 | SUMINISTRO E INSTALACION VALVULA DE COMPUERTA ELASTICA VASTAGO NO ASCENDENTE EXTREMO BRIDADO PARA PVC DIAMETRO 4". |  |  |  |  | UND | 1893856.5929 |  | 1 | 1893856.59 | 1884693.2991 | 1884693.2991
E-08-06 | G995 | SUMINISTRO E INSTALACIÓN VÁLVULA DE COMPUERTA ELASTICA VASTAGO NO ASCENDENTE EXTREMO BRIDADO PARA PVC DIAMETRO 6". |  |  |  |  | UND | 3318593.0444 |  | 1 | 3318593.04 | 3292936.0192 | 3292936.0192
E-08-07 | G960 | SUMINISTRO E INSTALACIÓN CODO PVC DE 90 GRADOS PRESIÓN DE 6". INCLUYE UNIÓN DE REPARACIÓN. |  |  |  |  | UND | 1126561.1358 |  | 2 | 2253122.27 | 1117764.3737 | 2235528.7474
E-08-08 | G959 | SUMINISTRO E INSTALACIÓN DE TEE HF DE 6"X6" EXTREMO BRIDAS PARA CONEXIÓN DE TUBERÍA PVC. |  |  |  |  | UND | 2611162.0982 |  | 1 | 2611162.1 | 2565345.6292 | 2565345.6292
E-08-09 | G958 | SUMINISTRO E INSTALACIÓN DE BRIDA AJUSTABLE DE 8" SCH80 150 PSI PARA CONEXIÓN DE TUBERÍA PVC. |  |  |  |  | UND | 1389499.5675 |  | 1 | 1389499.57 | 1367507.6624 | 1367507.6624
[6 empty] | F - LECHOS DE SECADO |  |  |  |  | 220879250.95
ITEM | CAPITULO/DESCRIPCION | [5 empty] | UNID | VALOR UNITARIO |  | CANTIDAD | VALOR PARCIAL
F-01 | APU COD | PRELIMINARES
F-01-01 | G978 | LOCALIZACIÓN Y REPLANTEO. INCLUYE: MATERIALES, EQUIPOS, COMISIÓN TOPOGRÁFICA PARA CONTROL DE NIVELES PERMANENTES Y PLANOS RECORD. |  |  |  |  | M2 | 5158.3411 |  | 66.39 | 342462.26 | 4596.0306 | 305130.4748
F-02 | APU COD | EXCAVACIONES
F-02-01 | G977 | EXCAVACIÓN MANUAL EN TIERRA |  |  |  |  | M3 | 42028.6221 |  | 104.98 | 4412164.75 | 35614.3674 | 3738796.2874
F-03 | APU COD | RELLENOS
F-03-01 | G976 | MATERIAL SOPORTE EN INSTALACION DE TUBERIA. CAMA DE ARENA DE BASE 0.10 METROS Y 0.15 METROS POR ENCIMA DE LA COTA CLAVE DE LA TUBERIA. |  |  |  |  | M3 | 104305.3571 |  | 10.5 | 1095206.25 | 101556.3908 | 1066342.1036
F-03-02 | G004 | RELLENO EN RECEBO COMUN PROVENIENTE DE MATERIAL DE PRESTAMO, COMPACTADO MECANICAMENTE. |  |  |  |  | M3 | 124202.2184 |  | 9.64 | 1197309.39 | 121563.2387 | 1171869.621
F-03-03 | G011 | RELLENO CON MATERIAL SELECCIONADO DE LA EXCAVACIÓN, COMPACTADO CON EQUIPO MECÁNICO EN CAPAS DE 0,20 m |  |  |  |  | M3 | 30956.6414 |  | 48.83 | 1511612.8 | 27555.9862 | 1345558.8058
F-03-04 | G957 | RELLENO CON TRITURADO PASANTE 1", RETENIDO 1/2" PARA FILTRO EN SECADO DE LODOS. |  |  |  |  | M3 | 128637.5298 |  | 12.6 | 1620832.88 | 125103.1445 | 1576299.6202
F-04 | APU COD | DISPOSICIÓN DE MATERIAL SOBRANTE
F-04-01 | G013 | RETIRO DE MATERIAL SOBRANTE HASTA BOTADERO AUTORIZADO (INCLUYE FACTOR DE EXPANSIÓN) |  |  |  |  | M3-KM | 3271.256 |  | 350.94 | 1148014.6 | 3271.256 | 1148014.5963
F-04-02 | G014 | DISPOSICIÓN DE MATERIAL PROVENIENTE DE EXCAVACIÓN (NO INCLUYE TRANSPORTE) |  |  |  |  | M3 | 5824.3676 |  | 70.19 | 408812.36 | 5824.3676 | 408812.3607
F-05 | APU COD | CONCRETOS
F-05-01 | G018 | CONCRETO PARA SOLADO, LIMPIEZA Y/O RELLENOS FLUIDOS (140KG/CM2) - ESPESOR=0.05 METROS. |  |  |  |  | M3 | 725724.8814 |  | 2.5 | 1814312.2 | 671967.7066 | 1679919.2664
F-05-02 | G019 | CONCRETO DE FC=280 KG/CM2, IMPERMEABILIZADO PARA ESTRUCTURAS ENTERRADAS Y SEMIENTERRADAS. |  |  |  |  | M3 | 1461311.8818 |  | 30.89 | 45139924.03 | 1363119.4626 | 42106760.1999
F-05 | APU COD | ACEROS
F-05-01 | G007 | ACERO DE REFUERZO FIGURADO FY= 420 MPA-60000 PSI, CORRUGADO. INCLUYE TRANSPORTE CON DESCARGA, TRANSPORTE INTERNO, ALAMBRE DE AMARRE, CERTIFICADOS Y TODOS LOS ELEMENTOS NECESARIOS PARA SU CORRECTA INSTALACIÓN, SEGÚN DISEÑO Y RECOMENDACIONES. |  |  |  |  | KG | 10058.9577 |  | 3743.78 | 37658524.76 | 9696.098 | 36300057.8459
F-07 | APU COD | TUBERIAS
F-07-01 | G990 | SUMINISTRO E INSTALACIÓN DE TUBERIA PVC UNION MECANICA DE 4". PRESIÓN DE TRABAJO 200 PSI. |  |  |  |  | ML | 89908.32 |  | 31.4 | 2823121.25 | 88625.4691 | 2782839.7286
F-07-02 | G989 | SUMINISTRO E INSTALACIÓN DE TUBERIA PVC UNION MECANICA DE 6". PRESIÓN DE TRABAJO 200 PSI. |  |  |  |  | ML | 180886.1522 |  | 15 | 2713292.28 | 179405.9395 | 2691089.093
F-08 | APU COD | ACCESORIOS Y OBRAS COMPLEMENTARIAS
F-08-01 | G998 | SUMINISTRO E INSTALACIÓN DE CINTA PVC DE 0.15 METROS PARA JUNTA DE CONSTRUCCION EN TANQUES. |  |  |  |  | ML | 77165.2823 |  | 59.2 | 4568184.71 | 75561.7186 | 4473253.7403
F-08-02 | G974 | SUMINISTRO E INSTALACION VALVULA DE COMPUERTA ELASTICA VASTAGO NO ASCENDENTE EXTREMO BRIDADO PARA PVC DIAMETRO 4". |  |  |  |  | UND | 1893856.5929 |  | 4 | 7575426.37 | 1884693.2991 | 7538773.1966
F-08-03 | G973 | SUMINISTRO E INSTALACION DE ESTRUCTURA METALICA PARA SOPORTE DE CUBIERTA. |  |  |  |  | KG | 30529.5364 |  | 2674.83 | 81661319.78 | 28696.8776 | 76759269.1487
F-08-04 | G972 | CUBIERTA EN TEJA MATER 1000 PREPINTADA, INCLUYE SOPORTES Y TORNILLOS. |  |  |  |  | M2 | 95473.9335 |  | 85.68 | 8180206.63 | 92724.9454 | 7944673.3218
F-08-05 | G971 | SUMINISTRO E INSTALACIÓN DE ANCLAJE PARA COLUMNAS METÁLICAS, INCLUYE: PLATINA DE 3/8" DE 0.20X0.20 METROS DOBLES, PERNOS EN VARILLA ROSCADA DE 1/2" DE 0.40 METROS, CON TUERCA Y ARANDELA DE SEGURIDAD |  |  |  |  | UND | 617302.4718 |  | 10 | 6173024.72 | 603557.5311 | 6035575.3108
F-08-06 | G975 | SUMINISTRO E INSTALACIÓN PASAMURO HD 4" BXB=0,75M Z=0.375 M. |  |  |  |  | UND | 792726.7069 |  | 4 | 3170906.83 | 778981.7662 | 3115927.0648
F-08-07 | G956 | SUMINISTRO E INSTALACIÓN CODO PVC DE 90 GRADOS PRESIÓN DE 4". INCLUYE UNIÓN DE REPARACIÓN. |  |  |  |  | UND | 841678.5036 |  | 5 | 4208392.52 | 832881.7416 | 4164408.708
F-08-08 | G955 | SUMINISTRO E INSTALACIÓN TEE PVC PRESIÓN DE 4"X4". INCLUYE UNIÓN DE REPARACIÓN. |  |  |  |  | UND | 1152066.5268 |  | 3 | 3456199.58 | 1143269.7647 | 3429809.2942
[6 empty] | G - EQUIPOS Y ELEMENTOS ESPECIALES |  |  |  |  | 26214761.12
ITEM | CAPITULO/DESCRIPCION | [5 empty] | UNID | VALOR UNITARIO |  | CANTIDAD | VALOR PARCIAL
G-01 | APU COD | ACCESORIOS Y OBRAS COMPLEMENTARIAS
G-01-01 | G970 | SUMINISTRO E INSTALACIÓN DE BOMBA DOSIFICADORA DE PRODUCTOS QUIMICOS TIPO DIAFRAGMA. |  |  |  |  | UND | 5443443.0478 |  | 2 | 10886886.1 | 5423450.4068 | 10846900.8136
G-01-03 | G965 | AIREADOR DE BANDEJAS (3 UNIDADES) DE SECCIÓN 1.34X1.34M. EN ACERO INOXIDABLE. LÁMINA CAL. 3/16", TUBERÍA CUADRADA DE 25X25X1.5MM PARA SOPORTE Y TUBERÍA CUADRADA DE 50X50X1.5 MM PARA ESTRUCTURA PRINCIPAL. INCLUYE ESCALERA DE GATO. |  |  |  |  | UND | 15327875.0163 |  | 1 | 15327875.02 | 15276823.0347 | 15276823.0347
[6 empty] | H - TANQUE DE ALMACENAMIENTO |  |  |  |  | 1257678636.26
ITEM | CAPITULO/DESCRIPCION | [5 empty] | UNID | VALOR UNITARIO |  | CANTIDAD | VALOR PARCIAL
H-01 | APU COD | PRELIMINARES
H-01-01 | G978 | LOCALIZACIÓN Y REPLANTEO. INCLUYE: MATERIALES, EQUIPOS, COMISIÓN TOPOGRÁFICA PARA CONTROL DE NIVELES PERMANENTES Y PLANOS RECORD. |  |  |  |  | M2 | 5158.3411 |  | 319.79 | 1649585.88 | 4596.0306 | 1469764.6415
H-02 | APU COD | EXCAVACIONES
H-02-01 | G977 | EXCAVACIÓN MANUAL EN TIERRA |  |  |  |  | M3 | 42028.6221 |  | 1239.7 | 52102882.79 | 35614.3674 | 44151131.2396
H-03 | APU COD | RELLENOS
H-03-01 | G004 | RELLENO EN RECEBO COMUN PROVENIENTE DE MATERIAL DE PRESTAMO, COMPACTADO MECANICAMENTE. |  |  |  |  | M3 | 124202.2184 |  | 56.29 | 6991342.87 | 121563.2387 | 6842794.7063
H-03-02 | G011 | RELLENO CON MATERIAL SELECCIONADO DE LA EXCAVACIÓN, COMPACTADO CON EQUIPO MECÁNICO EN CAPAS DE 0,20 m |  |  |  |  | M3 | 30956.6414 |  | 62.95 | 1948720.58 | 27555.9862 | 1734649.3308
H-04 | APU COD | DISPOSICIÓN DE MATERIAL SOBRANTE
H-04-01 | G013 | RETIRO DE MATERIAL SOBRANTE HASTA BOTADERO AUTORIZADO (INCLUYE FACTOR DE EXPANSIÓN) |  |  |  |  | M3-KM | 3271.256 |  | 7354.69 | 24059074.12 | 3271.256 | 24059074.1192
H-04-02 | G014 | DISPOSICIÓN DE MATERIAL PROVENIENTE DE EXCAVACIÓN (NO INCLUYE TRANSPORTE) |  |  |  |  | M3 | 5824.3676 |  | 1470.94 | 8567295.25 | 5824.3676 | 8567295.2535
H-05 | APU COD | CONCRETOS
H-05-01 | G018 | CONCRETO PARA SOLADO, LIMPIEZA Y/O RELLENOS FLUIDOS (140KG/CM2) - ESPESOR=0.05 METROS. |  |  |  |  | M3 | 725724.8814 |  | 14.25 | 10341579.56 | 671967.7066 | 9575539.8184
H-05-02 | G019 | CONCRETO DE FC=280 KG/CM2, IMPERMEABILIZADO PARA ESTRUCTURAS ENTERRADAS Y SEMIENTERRADAS. |  |  |  |  | M3 | 1461311.8818 |  | 350.68 | 512452850.71 | 1363119.4626 | 478018733.1467
H-06 | APU COD | ACEROS
H-06-01 | G007 | ACERO DE REFUERZO FIGURADO FY= 420 MPA-60000 PSI, CORRUGADO. INCLUYE TRANSPORTE CON DESCARGA, TRANSPORTE INTERNO, ALAMBRE DE AMARRE, CERTIFICADOS Y TODOS LOS ELEMENTOS NECESARIOS PARA SU CORRECTA INSTALACIÓN, SEGÚN DISEÑO Y RECOMENDACIONES. |  |  |  |  | KG | 10058.9577 |  | 38747.43 | 389758760.42 | 9696.098 | 375698879.3092
H-07 | APU COD | TUBERIAS
H-07-01 | G999 | SUMINISTRO E INSTALACIÓN DE TUBERIA PVC UNION MECANICA DE 8". PRESIÓN DE TRABAJO 200 PSI. |  |  |  |  | ML | 300902.1802 |  | 90 | 27081196.22 | 298764.0953 | 26888768.5764
H-08 | APU COD | ACCESORIOS Y OBRAS COMPLEMENTARIAS
H-08-01 | G998 | SUMINISTRO E INSTALACIÓN DE CINTA PVC DE 0.15 METROS PARA JUNTA DE CONSTRUCCION EN TANQUES. |  |  |  |  | ML | 77165.2823 |  | 119.55 | 9225109.49 | 75561.7186 | 9033403.457
H-08-02 | G996 | SUMINISTRO E INSTALACIÓN PASAMURO HD 8" BXB=0,75M Z=0.375 M. |  |  |  |  | UND | 1600915.9999 |  | 20 | 32018320 | 1586921.2624 | 31738425.2481
H-08-03 | G964 | SUMINISTRO E INSTALACIÓN SISTEMA DE ALMENARA PARA TUBERÍA PVC PRESIÓN DE 8". |  |  |  |  | UND | 3790428.1705 |  | 4 | 15161712.68 | 3768436.2654 | 15073745.0616
H-08-04 | G994 | SUMINISTRO E INSTALACIÓN VÁLVULA DE COMPUERTA ELASTICA VASTAGO NO ASCENDENTE EXTREMO BRIDADO PARA PVC DIAMETRO 8". |  |  |  |  | UND | 4861575.7034 |  | 7 | 34031029.92 | 4835918.6782 | 33851430.7473
H-08-05 | G963 | SUMINISTRO E INSTALACIÓN CODO PVC DE 90 GRADOS PRESIÓN DE 8". INCLUYE UNIÓN DE REPARACIÓN. |  |  |  |  | UND | 2206484.3098 |  | 4 | 8825937.24 | 2197687.5478 | 8790750.1912
H-08-06 | G962 | SUMINISTRO E INSTALACIÓN DE TEE HF DE 8"X8" EXTREMO BRIDAS PARA CONEXIÓN DE TUBERÍA PVC. |  |  |  |  | UND | 3970012.9416 |  | 9 | 35730116.47 | 3924196.4726 | 35317768.2534
H-08-07 | G954 | SUMINISTRO E INSTALACIÓN TUBERÍA DE VENTILACIÓN DE 6". INCLUYE CODOS. PASAMURO. ACCESORIOS DE ENTREGA E INSTALACIÓN. |  |  |  |  | UND | 3370441.7458 |  | 24 | 80890601.9 | 3344784.7206 | 80274833.2946
H-08-08 | G953 | SUMINISTRO E INSTALACIÓN DE ESCALERA GATO PARA INSPECCIÓN DE ESTRUCTURAS. |  |  |  |  | UND | 190070.0043 |  | 36 | 6842520.16 | 181273.2419 | 6525836.7094
[6 empty] | I - TUBERÍA DE INTERCONEXIÓN |  |  |  |  | 46811033.42
I-01 | APU COD | PRELIMINARES
I-01-01 | G001 | LOCALIZACIÓN Y REPLANTEO DE REDES (NO INCLUYE EQUIPO DE TOPOGRAFÍA) |  |  |  |  | M | 6122.3552 |  | 145 | 887741.5 | 5602.045 | 812296.5252
I-02 | APU COD | EXCAVACIONES
I-02-01 | G977 | EXCAVACIÓN MANUAL EN TIERRA |  |  |  |  | M3 | 42028.6221 |  | 65.25 | 2742367.59 | 35614.3674 | 2323837.4715
I-03 | APU COD | RELLENOS
I-03-01 | G008 | RELLENO CON ARENA PARA BASE DE TUBERÍA |  |  |  |  | M3 | 114043.8888 |  | 7.25 | 826818.19 | 111398.9067 | 807642.0737
I-03-02 | G009 | RELLENO CON TRITURADO PASANTE DE 3/4" |  |  |  |  | M3 | 175652.7548 |  | 7.25 | 1273482.47 | 173007.7727 | 1254306.3522
I-03-03 | G011 | RELLENO CON MATERIAL SELECCIONADO DE LA EXCAVACIÓN, COMPACTADO CON EQUIPO MECÁNICO EN CAPAS DE 0,20 m |  |  |  |  | M3 | 30956.6414 |  | 46.71 | 1445984.72 | 27555.9862 | 1287140.1151
I-04 | APU COD | DISPOSICIÓN DE MATERIAL SOBRANTE
I-04-01 | G013 | RETIRO DE MATERIAL SOBRANTE HASTA BOTADERO AUTORIZADO (INCLUYE FACTOR DE EXPANSIÓN) |  |  |  |  | M3-KM | 3271.256 |  | 115.88 | 379073.15 | 3271.256 | 379073.1505
I-04-02 | G014 | DISPOSICIÓN DE MATERIAL PROVENIENTE DE EXCAVACIÓN (NO INCLUYE TRANSPORTE) |  |  |  |  | M3 | 5824.3676 |  | 23.18 | 135008.84 | 5824.3676 | 135008.8406
I-05 | APU COD | TUBERIAS
I-05-01 | G990 | SUMINISTRO E INSTALACIÓN DE TUBERIA PVC UNION MECANICA DE 4". PRESIÓN DE TRABAJO 200 PSI. |  |  |  |  | ML | 89908.32 |  | 10 | 899083.2 | 88625.4691 | 886254.6906
I-05-02 | G989 | SUMINISTRO E INSTALACIÓN DE TUBERIA PVC UNION MECANICA DE 6". PRESIÓN DE TRABAJO 200 PSI. |  |  |  |  | ML | 180886.1522 |  | 20 | 3617723.04 | 179405.9395 | 3588118.7907
I-05-03 | G999 | SUMINISTRO E INSTALACIÓN DE TUBERIA PVC UNION MECANICA DE 8". PRESIÓN DE TRABAJO 200 PSI. |  |  |  |  | ML | 300902.1802 |  | 115 | 34603750.72 | 298764.0953 | 34357870.9587
[6 empty] | J - CASETA DE OPERACIONES |  |  |  |  | 51911601.04
J-01 | APU COD | PRELIMINARES
J-01-01 | G978 | LOCALIZACIÓN Y REPLANTEO. INCLUYE: MATERIALES, EQUIPOS, COMISIÓN TOPOGRÁFICA PARA CONTROL DE NIVELES PERMANENTES Y PLANOS RECORD. |  |  |  |  | M2 | 5158.3411 |  | 56.44 | 291136.77 | 4596.0306 | 259399.9699
J-02 | APU COD | EXCAVACIONES
J-02-01 | G977 | EXCAVACIÓN MANUAL EN TIERRA |  |  |  |  | M3 | 42028.6221 |  | 50.796 | 2134885.89 | 35614.3674 | 1809067.4054
J-03 | APU COD | RELLENOS
J-03-01 | G004 | RELLENO EN RECEBO COMUN PROVENIENTE DE MATERIAL DE PRESTAMO, COMPACTADO MECANICAMENTE. |  |  |  |  | M3 | 124202.2184 |  | 22.576 | 2803989.28 | 121563.2387 | 2744411.6768
J-03-02 | G011 | RELLENO CON MATERIAL SELECCIONADO DE LA EXCAVACIÓN, COMPACTADO CON EQUIPO MECÁNICO EN CAPAS DE 0,20 m |  |  |  |  | M3 | 30956.6414 |  | 22.576 | 698877.14 | 27555.9862 | 622103.9443
J-04 | APU COD | DISPOSICIÓN DE MATERIAL SOBRANTE
J-04-01 | G013 | RETIRO DE MATERIAL SOBRANTE HASTA BOTADERO AUTORIZADO (INCLUYE FACTOR DE EXPANSIÓN) |  |  |  |  | M3-KM | 3271.256 |  | 141.1 | 461574.23 | 3271.256 | 461574.2279
J-04-02 | G014 | DISPOSICIÓN DE MATERIAL PROVENIENTE DE EXCAVACIÓN (NO INCLUYE TRANSPORTE) |  |  |  |  | M3 | 5824.3676 |  | 28.22 | 164363.65 | 5824.3676 | 164363.6532
J-05 | APU COD | CONCRETOS
J-05-01 | G018 | CONCRETO PARA SOLADO, LIMPIEZA Y/O RELLENOS FLUIDOS (140KG/CM2) - ESPESOR=0.05 METROS. |  |  |  |  | M3 | 725724.8814 |  | 2.822 | 2047995.62 | 671967.7066 | 1896292.8679
J-05-02 | G019 | CONCRETO DE FC=280 KG/CM2, IMPERMEABILIZADO PARA ESTRUCTURAS ENTERRADAS Y SEMIENTERRADAS. |  |  |  |  | M3 | 1461311.8818 |  | 20 | 29226237.64 | 1363119.4626 | 27262389.2521
H-06 | APU COD | ACEROS
H-06-01 | G007 | ACERO DE REFUERZO FIGURADO FY= 420 MPA-60000 PSI, CORRUGADO. INCLUYE TRANSPORTE CON DESCARGA, TRANSPORTE INTERNO, ALAMBRE DE AMARRE, CERTIFICADOS Y TODOS LOS ELEMENTOS NECESARIOS PARA SU CORRECTA INSTALACIÓN, SEGÚN DISEÑO Y RECOMENDACIONES. |  |  |  |  | KG | 10058.9577 |  | 1400 | 14082540.82 | 9696.098 | 13574537.2282
SUBTOTAL OBRAS | [10 empty] | 2949947409.62
TOTAL SUMINISTROS | [10 empty] | 0
TOTAL OBRA + SUMINISTROS | [10 empty] | 2949947409.62 |  | 2824653405.6441
[5 empty] | TOTAL OBRA CIVIL INCLUYE COSTO DIRECTO +A.I.U |  |  |  |  | TOTAL COSTO DIRECTO + A.I.U | 2949947409.62
[5 empty] | DESCRIPCION COSTO DIRECTO |  |  |  |  | COSTO DIRECTO | 2279176778.0025
[5 empty] | ADMINISTRACIÓN |  |  |  |  | 19.43% | 442852953.8089
[5 empty] | IMPREVISTOS |  |  |  |  | 5% | 113958838.9001
[5 empty] | UTILIDAD |  |  |  |  | 5% | 113958838.9001 | 670770631.6091
[5 empty] | TOTAL OBRAS ( INCLUYE IVA) | [5 empty] | 2949947409.6116
[5 empty] | LA UTILIDAD INCLUYE EL IVA DEL 19% |  |  | 95763730.1682 | 18195108.732 | 113958838.9001
[9 empty] | 19% | TOTAL UTILIDAD + IVA
[5 empty] | SUMINISTROS + ADMINISTRACIÓN | [5 empty] | 0
[5 empty] | COSTO SUMINISTRO SIN ADMINISTRACIÓN | [5 empty] | 0
[5 empty] | ADMINISTRACION DEL SUMINISTRO |  |  |  |  | 14% | 0
[5 empty] | TOTAL SUMINISTRO + ADMINISTRACIÓN | [5 empty] | 0
[5 empty] | TOTAL OBRA CIVI+ A.I.U+ SUMINISTROS + ADM SUMNISTRO | [5 empty] | 2949947410
2826938540.79
[5 empty] | NOTA 1: Se debe tener en cuenta que el PRECIO UNITARIO incluye el valor de A.I.U. |  |  | DESCRIPCION |  |  | PORCENTAJE
[5 empty] | NOTA 2: Cuando la fracción decimal del peso sea igual o superior a 5 se aproximará por exceso al número entero siguiente del peso y cuando la fracción decimal del peso sea inferior a 5 se aproximará por defecto al número entero del peso. |  |  | ADMINISTRACIÓN |  | A= | 19.43% | 0.1943
[5 empty] | NOTA 3: El A.I.U y su discriminación deben estar en porcentaje (%). |  |  | IMPREVISTO |  | I= | 5%
[5 empty] | NOTA 4: La Administracion del Suministro se encuentra inmersa en el presupuesto. |  |  | UTILIDAD |  | U= | 5%
[8 empty] | TOTAL A.I.U |  | A.I.U.= | 29.43%
#REF!
#REF!
#REF!
#REF!

## 07
LOCALIZACIÓN Y REPLANTEO DE REDES (NO INCLUYE EQUIPO DE TOPOGRAFÍA) | [11 empty] | 0
1 | 2 | 3 | 4 | 5 | 6 | 7 | 8 | 9 | 10 | 11 | 12 | 13 | 14
G001 | LOCALIZACIÓN Y REPLANTEO DE REDES (NO INCLUYE EQUIPO DE TOPOGRAFÍA) | UNIDAD: | M | TOTAL | 4730.23 | EQUIPO | 124.0927 | MATERIAL | 2058.796 | TRANSP. | 65.4867 | M.O. | 2481.854
[12 empty] | AIU | 6122.3552
A - MATERIALES
DESCRIPCIÓN | [6 empty] | UNIDAD | TARIFA |  | CANTIDAD |  | SUB - TOTAL
Estaca | [6 empty] | Unidad | 3075 |  | 0.3 |  | 922.5
Pintura en aceite | [6 empty] | Galón | 100912 |  | 0.008 |  | 807.296
Clavo de alta velocidad 1/4"X2" | [6 empty] | Libra | 10000 |  | 0.012 |  | 120
Cinta señalización | [6 empty] | ml | 209 |  | 1 |  | 209
[10 empty] | SUBTOTAL |  | 2058.796
B - HERRAMIENTA, MAQUINARIA Y EQUIPO
DESCRIPCIÓN | [6 empty] | UNIDAD | TARIFA |  | CANTIDAD |  | SUB - TOTAL
Herramienta Menor | [6 empty] | #N/A | 2481.854 |  | 0.05 |  | 124.0927
[10 empty] | SUBTOTAL |  | 124.0927
C - TRANSPORTE
DESCRIPCIÓN | [6 empty] | UNIDAD | TARIFA |  | CANTIDAD |  | SUB - TOTAL
Transporte de herramienta | [6 empty] | % Mat | 2182.8887 |  | 3% |  | 65.4867
[10 empty] | SUBTOTAL |  | 65.4867
D - MANO DE OBRA
DESCRIPCIÓN | [6 empty] | UNIDAD | TARIFA |  | F.M. | REND. | SUB - TOTAL
Comisión de Topografía | [6 empty] | Cuadrilla | 262637 |  | 1.89 | 0.005 | 2481.854
[10 empty] | SUBTOTAL |  | 2481.854
[8 empty] | Elaboración |  | MARIO FERNANDO ESTRADA MORA
Ingeniero Civil
EXCAVACIÓN MECÁNICA EN MATERIAL COMÚN (INCLUYE MAQUINARIA) | [11 empty] | 0
G005 | EXCAVACIÓN MECÁNICA EN MATERIAL COMÚN (INCLUYE MAQUINARIA) | UNIDAD: | M3 | TOTAL | 19769.3548 | EQUIPO | 19193.5484 | MATERIAL | 0 | TRANSP. | 575.8065 | M.O. | 0
[12 empty] | AIU | 25587.5532
A - MATERIALES
DESCRIPCIÓN | [6 empty] | UNIDAD | TARIFA |  | CANTIDAD |  | SUB - TOTAL
[10 empty] | SUBTOTAL |  | 0
B - HERRAMIENTA, MAQUINARIA Y EQUIPO
DESCRIPCIÓN | [6 empty] | UNIDAD | TARIFA |  | CANTIDAD |  | SUB - TOTAL
Retroexcavadora de llanta, balde estandar | [6 empty] | Hora | 178500 |  | 0.10753 |  | 19193.5484
[10 empty] | SUBTOTAL |  | 19193.5484
C - TRANSPORTE
DESCRIPCIÓN | [6 empty] | UNIDAD | TARIFA |  | CANTIDAD |  | SUB - TOTAL
Transporte de equipos y herramientas | [6 empty] | % H, M, E | 19193.5484 |  | 3% |  | 575.8065
[10 empty] | SUBTOTAL |  | 575.8065
D - MANO DE OBRA
DESCRIPCIÓN | [6 empty] | UNIDAD | TARIFA |  | F.M. | REND. | SUB - TOTAL
[10 empty] | SUBTOTAL |  | 0
[8 empty] | Elaboración |  | MARIO FERNANDO ESTRADA MORA
Ingeniero Civil
RELLENO CON ARENA PARA BASE DE TUBERÍA | [11 empty] | 0
G008 | RELLENO CON ARENA PARA BASE DE TUBERÍA | UNIDAD: | M3 | TOTAL | 88112.1413 | EQUIPO | 386.0639 | MATERIAL | 65450 | TRANSP. | 9407.2819 | M.O. | 12868.7955
[12 empty] | AIU | 114043.8888
A - MATERIALES
DESCRIPCIÓN | [6 empty] | UNIDAD | TARIFA |  | CANTIDAD |  | SUB - TOTAL
Arena triturada pasante 3/8" | [6 empty] | M3 | 65450 |  | 1 |  | 65450
[10 empty] | SUBTOTAL |  | 65450
B - HERRAMIENTA, MAQUINARIA Y EQUIPO
DESCRIPCIÓN | [6 empty] | UNIDAD | TARIFA |  | CANTIDAD |  | SUB - TOTAL
Herramienta Menor | [6 empty] | #N/A | 12868.7955 |  | 3% |  | 386.0639
[10 empty] | SUBTOTAL |  | 386.0639
C - TRANSPORTE
DESCRIPCIÓN | [6 empty] | UNIDAD | TARIFA |  | CANTIDAD |  | SUB - TOTAL
Transporte de materiales | [6 empty] | M3-KM | 1879.14 |  | 5 |  | 9395.7
Transporte de equipos y herramientas | [6 empty] | % | 386.0639 |  | 3% |  | 11.5819
[10 empty] | SUBTOTAL |  | 9407.2819
D - MANO DE OBRA
DESCRIPCIÓN | [6 empty] | UNIDAD | TARIFA |  | F.M. | REND. | SUB - TOTAL
Cuadrilla 5: 1 OfcA + 1 AyuA | [6 empty] | Cuadrilla | 204272 |  | 1.89 | 0.033333 | 12868.7955
[10 empty] | SUBTOTAL |  | 12868.7955
[8 empty] | Elaboración |  | MARIO FERNANDO ESTRADA MORA
Ingeniero Civil
RELLENO CON TRITURADO PASANTE DE 3/4" | [11 empty] | 0
G009 | RELLENO CON TRITURADO PASANTE DE 3/4" | UNIDAD: | M3 | TOTAL | 135712.1413 | EQUIPO | 386.0639 | MATERIAL | 113050 | TRANSP. | 9407.2819 | M.O. | 12868.7955
[12 empty] | AIU | 175652.7548
A - MATERIALES
DESCRIPCIÓN | [6 empty] | UNIDAD | TARIFA |  | CANTIDAD |  | SUB - TOTAL
Triturado pasante de 3/4" retenido en 3/8" | [6 empty] | M3 | 113050 |  | 1 |  | 113050
[10 empty] | SUBTOTAL |  | 113050
B - HERRAMIENTA, MAQUINARIA Y EQUIPO
DESCRIPCIÓN | [6 empty] | UNIDAD | TARIFA |  | CANTIDAD |  | SUB - TOTAL
Herramienta Menor | [6 empty] | #N/A | 12868.7955 |  | 3% |  | 386.0639
[10 empty] | SUBTOTAL |  | 386.0639
C - TRANSPORTE
DESCRIPCIÓN | [6 empty] | UNIDAD | TARIFA |  | CANTIDAD |  | SUB - TOTAL
Transporte de materiales | [6 empty] | M3-KM | 1879.14 |  | 5 |  | 9395.7
Transporte de equipos y herramientas | [6 empty] | % | 386.0639 |  | 3% |  | 11.5819
[10 empty] | SUBTOTAL |  | 9407.2819
D - MANO DE OBRA
DESCRIPCIÓN | [6 empty] | UNIDAD | TARIFA |  | F.M. | REND. | SUB - TOTAL
Cuadrilla 5: 1 OfcA + 1 AyuA | [6 empty] | Cuadrilla | 204272 |  | 1.89 | 0.033333 | 12868.7955
[10 empty] | SUBTOTAL |  | 12868.7955
[8 empty] | Elaboración |  | MARIO FERNANDO ESTRADA MORA
Ingeniero Civil
RELLENO CON MATERIAL SELECCIONADO DE LA EXCAVACIÓN, COMPACTADO CON EQUIPO MECÁNICO EN CAPAS DE 0,20 m | [11 empty] | 0
G011 | RELLENO CON MATERIAL SELECCIONADO DE LA EXCAVACIÓN, COMPACTADO CON EQUIPO MECÁNICO EN CAPAS DE 0,20 m | UNIDAD: | M3 | TOTAL | 23917.5987 | EQUIPO | 7157.312 | MATERIAL | 0 | TRANSP. | 214.7194 | M.O. | 16545.5673
[12 empty] | AIU | 30956.6414
A - MATERIALES
DESCRIPCIÓN | [6 empty] | UNIDAD | TARIFA |  | CANTIDAD |  | SUB - TOTAL
[10 empty] | SUBTOTAL |  | 0
B - HERRAMIENTA, MAQUINARIA Y EQUIPO
DESCRIPCIÓN | [6 empty] | UNIDAD | TARIFA |  | CANTIDAD |  | SUB - TOTAL
Herramienta Menor | [6 empty] | #N/A | 16545.5673 |  | 3% |  | 496.367
Apisonador tipo canguro, incluye combustible | [6 empty] | Dia | 148021 |  | 0.045 |  | 6660.945
[10 empty] | SUBTOTAL |  | 7157.312
C - TRANSPORTE
DESCRIPCIÓN | [6 empty] | UNIDAD | TARIFA |  | CANTIDAD |  | SUB - TOTAL
Transporte de Maquinaria y Equipos | [6 empty] | % M y E | 7157.312 |  | 3% |  | 214.7194
[10 empty] | SUBTOTAL |  | 214.7194
D - MANO DE OBRA
DESCRIPCIÓN | [6 empty] | UNIDAD | TARIFA |  | F.M. | REND. | SUB - TOTAL
Cuadrilla 1: 1 Ayudante A | [6 empty] | Cuadrilla | 87545 |  | 1.89 | 0.1 | 16545.5673
[10 empty] | SUBTOTAL |  | 16545.5673
[8 empty] | Elaboración |  | MARIO FERNANDO ESTRADA MORA
Ingeniero Civil
RETIRO DE MATERIAL SOBRANTE HASTA BOTADERO AUTORIZADO (INCLUYE FACTOR DE EXPANSIÓN) | [11 empty] | 0
G013 | RETIRO DE MATERIAL SOBRANTE HASTA BOTADERO AUTORIZADO (INCLUYE FACTOR DE EXPANSIÓN) | UNIDAD: | M3-KM | TOTAL | 2527.425 | EQUIPO | 0 | MATERIAL | 178.5 | TRANSP. | 2348.925 | M.O. | 0
[12 empty] | AIU | 3271.256
A - MATERIALES
DESCRIPCIÓN | [6 empty] | UNIDAD | TARIFA |  | CANTIDAD |  | SUB - TOTAL
0
[10 empty] | SUBTOTAL |  | 0
B - HERRAMIENTA, MAQUINARIA Y EQUIPO
DESCRIPCIÓN | [6 empty] | UNIDAD | TARIFA |  | CANTIDAD |  | SUB - TOTAL
Retroexcavadora de llanta, balde estandar | [6 empty] | Hora | 178500 |  | 0.001 |  | 178.5
[10 empty] | SUBTOTAL |  | 178.5
C - TRANSPORTE
DESCRIPCIÓN | [6 empty] | UNIDAD | TARIFA |  | CANTIDAD |  | SUB - TOTAL
Transporte de materiales | [6 empty] | M3-KM | 1879.14 |  | 1.25 |  | 2348.925
[10 empty] | SUBTOTAL |  | 2348.925
D - MANO DE OBRA
DESCRIPCIÓN | [6 empty] | UNIDAD | TARIFA |  | F.M. | REND. | SUB - TOTAL
[10 empty] | SUBTOTAL |  | 0
[8 empty] | Elaboración |  | MARIO FERNANDO ESTRADA MORA
Ingeniero Civil
DISPOSICIÓN DE MATERIAL PROVENIENTE DE EXCAVACIÓN (NO INCLUYE TRANSPORTE) | [11 empty] | 0
G014 | DISPOSICIÓN DE MATERIAL PROVENIENTE DE EXCAVACIÓN (NO INCLUYE TRANSPORTE) | UNIDAD: | M3 | TOTAL | 4500 | EQUIPO | 4500 | MATERIAL | 0 | TRANSP. | 0 | M.O. | 0
[12 empty] | AIU | 5824.3676
A - MATERIALES
DESCRIPCIÓN | [6 empty] | UNIDAD | TARIFA |  | CANTIDAD |  | SUB - TOTAL
DERECHOS DE EXPLOTACION Y/O DISPOSICION DE MATERIALES. | [6 empty] | M3 | 3600 |  | 1.25 |  | 4500
[10 empty] | SUBTOTAL |  | 4500
B - HERRAMIENTA, MAQUINARIA Y EQUIPO
DESCRIPCIÓN | [6 empty] | UNIDAD | TARIFA |  | CANTIDAD |  | SUB - TOTAL
[10 empty] | SUBTOTAL |  | 0
C - TRANSPORTE
DESCRIPCIÓN | [6 empty] | UNIDAD | TARIFA |  | CANTIDAD |  | SUB - TOTAL
[10 empty] | SUBTOTAL |  | 0
D - MANO DE OBRA
DESCRIPCIÓN | [6 empty] | UNIDAD | TARIFA |  | F.M. | REND. | SUB - TOTAL
[10 empty] | SUBTOTAL |  | 0
[8 empty] | Elaboración |  | MARIO FERNANDO ESTRADA MORA
Ingeniero Civil
SUMINISTRO E INSTALACIÓN DE TUBERÍA PVC UM Ø6" RDE 21 (INCLUYE PEGAMENTO, LIMPIADOR, HERRAMIENTA MENOR Y MANO DE OBRA) | [11 empty] | 0
G015 | SUMINISTRO E INSTALACIÓN DE TUBERÍA PVC UM Ø6" RDE 21 (INCLUYE PEGAMENTO, LIMPIADOR, HERRAMIENTA MENOR Y MANO DE OBRA) | UNIDAD: | ML | TOTAL | 136701.4482 | EQUIPO | 128957.007 | MATERIAL | 23.1638 | TRANSP. | 0 | M.O. | 7721.2773
[12 empty] | AIU | 176933.2185
A - MATERIALES
DESCRIPCIÓN | [6 empty] | UNIDAD | TARIFA |  | CANTIDAD |  | SUB - TOTAL
LUBRICANTE: PRESENTACION DE 500 GRAMOS | [6 empty] | UND | 30983 |  | 0.03 |  | 929.49
LIMPIADOR/REMOVEDOR PVC 760 g (1/4 Gal) | [6 empty] | UND | 65913 |  | 0.009 |  | 593.217
TUBO PVC U.M. Ø 6" RDE 21 | [6 empty] | ML | 121366 |  | 1.05 |  | 127434.3
[10 empty] | SUBTOTAL |  | 128957.007
B - HERRAMIENTA, MAQUINARIA Y EQUIPO
DESCRIPCIÓN | [6 empty] | UNIDAD | TARIFA |  | CANTIDAD |  | SUB - TOTAL
Herramienta Menor | [6 empty] | #N/A | 7721.2773 |  | 0.003 |  | 23.1638
[10 empty] | SUBTOTAL |  | 23.1638
C - TRANSPORTE
DESCRIPCIÓN | [6 empty] | UNIDAD | TARIFA |  | CANTIDAD |  | SUB - TOTAL
[10 empty] | SUBTOTAL |  | 0
D - MANO DE OBRA
DESCRIPCIÓN | [6 empty] | UNIDAD | TARIFA |  | F.M. | REND. | SUB - TOTAL
Cuadrilla 5: 1 OfcA + 1 AyuA | [6 empty] | Cuadrilla | 204272 |  | 1.89 | 0.02 | 7721.2773
[10 empty] | SUBTOTAL |  | 7721.2773
[8 empty] | Elaboración |  | MARIO FERNANDO ESTRADA MORA
Ingeniero Civil
LOCALIZACIÓN Y REPLANTEO. INCLUYE PLANOS RECORD | [11 empty] | 0 |  | c
G075 | LOCALIZACIÓN Y REPLANTEO. INCLUYE PLANOS RECORD | UNIDAD: | ML | TOTAL | 4259.1135 | EQUIPO | 587.5 | MATERIAL | 362.5 | TRANSP. | 0 | M.O. | 3309.1135
[12 empty] | AIU | 5512.5872
A - MATERIALES
DESCRIPCIÓN | [6 empty] | UNIDAD | TARIFA |  | CANTIDAD |  | SUB - TOTAL
PUNTILLA 1 1/2" a 3" | [6 empty] | LB | 5450 |  | 0.01 |  | 54.5
POLIN DE MADERA PINO DE 4.5CMx4.5.CMx3.20M. | [6 empty] | UND | 16900 |  | 0.01 |  | 169
CERCO DE MADERA PINO DE 4.5CMx9.5CMx3.20M. | [6 empty] | UND | 31900 |  | 0.01 |  | 319
PIOLA GRUESA ROLLO 50 ML | [6 empty] | UND | 4500 |  | 0.01 |  | 45
[10 empty] | SUBTOTAL |  | 587.5
B - HERRAMIENTA, MAQUINARIA Y EQUIPO
DESCRIPCIÓN | [6 empty] | UNIDAD | TARIFA |  | RENDIMIENTO |  | SUB - TOTAL
HERRAMIENTA MENOR. | [6 empty] | DIA | 15000 |  | 50 |  | 37.5
EQUIPO DE TOPOGRAFIA | [6 empty] | DIA | 130000 |  | 50 |  | 325
[10 empty] | SUBTOTAL |  | 362.5
C - TRANSPORTE
DESCRIPCIÓN | [6 empty] | UNIDAD | TARIFA |  | CANTIDAD |  | SUB - TOTAL
[10 empty] | SUBTOTAL |  | 0
D - MANO DE OBRA
DESCRIPCIÓN | [6 empty] | UNIDAD | TARIFA |  | F.M. | REND. | SUB - TOTAL
Cuadrilla 1: 1 Ayudante A | [6 empty] | Cuadrilla | 87545 |  | 1.89 | 50 | 3309.1135
[10 empty] | SUBTOTAL |  | 3309.1135
[8 empty] | Elaboración |  | MARIO FERNANDO ESTRADA MORA
Ingeniero Civil
RELLENO EN RECEBO COMUN PROVENIENTE DE MATERIAL DE PRESTAMO, COMPACTADO MECANICAMENTE. | [11 empty] | 0
G004 | RELLENO EN RECEBO COMUN PROVENIENTE DE MATERIAL DE PRESTAMO, COMPACTADO MECANICAMENTE. | UNIDAD: | M3 | TOTAL | 95960.63 | EQUIPO | 65888 | MATERIAL | 7440.4762 | TRANSP. | 9395.7 | M.O. | 13236.4538
[12 empty] | AIU | 124202.2184
A - MATERIALES
DESCRIPCIÓN | [6 empty] | UNIDAD | TARIFA |  | CANTIDAD |  | SUB - TOTAL
RECEBO CLASIFICADO PASANTE 2" | [6 empty] | M3 | 54740 |  | 1.2 |  | 65688
AGUA | [6 empty] | LT | 20 |  | 10 |  | 200
[10 empty] | SUBTOTAL |  | 65888
B - HERRAMIENTA, MAQUINARIA Y EQUIPO
DESCRIPCIÓN | [6 empty] | UNIDAD | TARIFA |  | RENDIMIENTO |  | SUB - TOTAL
HERRAMIENTA MENOR. | [6 empty] | DIA | 15000 |  | 0.9 |  | 2083.3333
RANA VIBROCOMPACTADORA O COMPACTADOR MANUAL (80-100)Kg. | [6 empty] | DIA | 90000 |  | 1.2 |  | 5357.1429
[10 empty] | SUBTOTAL |  | 7440.4762
C - TRANSPORTE
DESCRIPCIÓN | [6 empty] | UNIDAD | TARIFA |  | CANTIDAD |  | SUB - TOTAL
Transporte de material | [6 empty] | KM-M3 | 1879.14 |  | 5 |  | 9395.7
[10 empty] | SUBTOTAL |  | 9395.7
D - MANO DE OBRA
DESCRIPCIÓN | [6 empty] | UNIDAD | TARIFA |  | F.M. | REND. | SUB - TOTAL
Cuadrilla 2: 2 Ayudantes A | [6 empty] | Cuadrilla | 175090 |  | 1.89 | 25 | 13236.4538
[10 empty] | SUBTOTAL |  | 13236.4538
[8 empty] | Elaboración |  | MARIO FERNANDO ESTRADA MORA
Ingeniero Civil
CONCRETO PARA SOLADO, LIMPIEZA Y/O RELLENOS FLUIDOS (140KG/CM2) - ESPESOR=0.05 METROS.
G018 | CONCRETO PARA SOLADO, LIMPIEZA Y/O RELLENOS FLUIDOS (140KG/CM2) - ESPESOR=0.05 METROS. | UNIDAD: | M3 | TOTAL | 560706.7067 | EQUIPO | 25500 | MATERIAL | 256179.4 | TRANSP. | 9395.7 | M.O. | 269631.6067
[12 empty] | AIU | 725724.8814
A - MATERIALES
DESCRIPCIÓN | [6 empty] | UNIDAD | TARIFA |  | CANTIDAD |  | SUB - TOTAL
CEMENTO GRIS | [6 empty] | KG | 695 |  | 230 |  | 159850
ARENA TRITURADA PASANTE 1/4" | [6 empty] | M3 | 73780 |  | 0.55 |  | 40579
TRITURADO PASANTE 1", RETENIDO 1/2" | [6 empty] | M3 | 57120 |  | 0.92 |  | 52550.4
AGUA | [6 empty] | LT | 20 |  | 160 |  | 3200
[10 empty] | SUBTOTAL |  | 256179.4
B - HERRAMIENTA, MAQUINARIA Y EQUIPO
DESCRIPCIÓN | [6 empty] | UNIDAD | TARIFA |  | CANTIDAD |  | SUB - TOTAL
MEZCLADORA DE CONCRETO 9 P3. | [6 empty] | DIA | 75000 |  | 0.2 |  | 15000
HERRAMIENTA MENOR. | [6 empty] | DIA | 15000 |  | 0.2 |  | 3000
FORMALETA PARA SOLADOS Y CONCRETO DE LIMPIEZA. | [6 empty] | HR | 15000 |  | 0.5 |  | 7500
[10 empty] | SUBTOTAL |  | 25500
C - TRANSPORTE
DESCRIPCIÓN | [6 empty] | UNIDAD | TARIFA |  | CANTIDAD |  | SUB - TOTAL
Transporte de material | [6 empty] | KM-M3 | 1879.14 |  | 5 |  | 9395.7
[10 empty] | SUBTOTAL |  | 9395.7
D - MANO DE OBRA
DESCRIPCIÓN | [6 empty] | UNIDAD | TARIFA |  | F.M. | REND. | SUB - TOTAL
Cuadrilla 10: 1 OfcA + 6 AyuA | [6 empty] | Cuadrilla | 641997 |  | 1.89 | 0.22222 | 269631.6067
[10 empty] | SUBTOTAL |  | 269631.6067
[8 empty] | Elaboración |  | MARIO FERNANDO ESTRADA MORA
Ingeniero Civil
CONCRETO DE FC=280 KG/CM2, IMPERMEABILIZADO PARA ESTRUCTURAS ENTERRADAS Y SEMIENTERRADAS.
G019 | CONCRETO DE FC=280 KG/CM2, IMPERMEABILIZADO PARA ESTRUCTURAS ENTERRADAS Y SEMIENTERRADAS. | UNIDAD: | M3 | TOTAL | 1129033.045 | EQUIPO | 191575 | MATERIAL | 432361.125 | TRANSP. | 12590.238 | M.O. | 492506.682
[12 empty] | AIU | 1461311.8818
A - MATERIALES
DESCRIPCIÓN | [6 empty] | UNIDAD | TARIFA |  | CANTIDAD |  | SUB - TOTAL
CEMENTO GRIS | [6 empty] | KG | 695 |  | 420 |  | 291900
ARENA TRITURADA PASANTE 1/4" | [6 empty] | M3 | 73780 |  | 0.67 |  | 49432.6
TRITURADO PASANTE 1", RETENIDO 1/2" | [6 empty] | M3 | 57120 |  | 0.67 |  | 38270.4
AGUA | [6 empty] | LT | 20 |  | 200 |  | 4000
PLASTOCRETE DM ADITIVO REDUCTOR DE AGUA | [6 empty] | KG | 22945 |  | 2.125 |  | 48758.125
[10 empty] | SUBTOTAL |  | 432361.125
B - HERRAMIENTA, MAQUINARIA Y EQUIPO
DESCRIPCIÓN | [6 empty] | UNIDAD | TARIFA |  | CANTIDAD |  | SUB - TOTAL
MEZCLADORA DE CONCRETO 9 P3. | [6 empty] | DIA | 75000 |  | 0.15 |  | 11250
HERRAMIENTA MENOR. | [6 empty] | DIA | 15000 |  | 0.08 |  | 1200
FORMALETA PARA BASE DE MUROS DE CONTENCIÓN EN CONCRETO REFORZADO. | [6 empty] | DIA | 50000 |  | 3.5 |  | 175000
ANDAMIO TUBULAR. 1.5 x 1.5 | [6 empty] | DÍA | 1500 |  | 2 |  | 3000
VIBRADOR DE CONCRETO ELECTRICO O A GASOLINA. | [6 empty] | HR | 7500 |  | 0.15 |  | 1125
[10 empty] | SUBTOTAL |  | 191575
C - TRANSPORTE
DESCRIPCIÓN | [6 empty] | UNIDAD | TARIFA |  | CANTIDAD |  | SUB - TOTAL
Transporte de material | [6 empty] | KM-M3 | 1879.14 |  | 6.7 |  | 12590.238 |  |  | 1879.14 | 5
[10 empty] | SUBTOTAL |  | 12590.238
D - MANO DE OBRA
DESCRIPCIÓN | [6 empty] | UNIDAD | TARIFA |  | F.M. | REND. | SUB - TOTAL
Cuadrilla 9: 1 OfcA + 5 AyuA | [6 empty] | Cuadrilla | 554452 |  | 1.89 | 0.47 | 492506.682
[10 empty] | SUBTOTAL |  | 492506.682
[8 empty] | Elaboración |  | MARIO FERNANDO ESTRADA MORA
Ingeniero Civil
ACERO DE REFUERZO FIGURADO FY= 420 MPA-60000 PSI, CORRUGADO. INCLUYE TRANSPORTE CON DESCARGA, TRANSPORTE INTERNO, ALAMBRE DE AMARRE, CERTIFICADOS Y TODOS LOS ELEMENTOS NECESARIOS PARA SU CORRECTA INSTALACIÓN, SEGÚN DISEÑO Y RECOMENDACIONES.
G007 | ACERO DE REFUERZO FIGURADO FY= 420 MPA-60000 PSI, CORRUGADO. INCLUYE TRANSPORTE CON DESCARGA, TRANSPORTE INTERNO, ALAMBRE DE AMARRE, CERTIFICADOS Y TODOS LOS ELEMENTOS NECESARIOS PARA SU CORRECTA INSTALACIÓN, SEGÚN DISEÑO Y RECOMENDACIONES. | UNIDAD: | KG | TOTAL | 7771.7124 | EQUIPO | 450 | MATERIAL | 5458.5 | TRANSP. | 43.2 | M.O. | 1820.0124
[12 empty] | AIU | 10058.9577
A - MATERIALES
DESCRIPCIÓN | [6 empty] | UNIDAD | TARIFA |  | CANTIDAD |  | SUB - TOTAL
ACERO Fy= 4200 Kg/cm2 | [6 empty] | KG | 4500 |  | 1.05 |  | 4725
ALAMBRE NEGRO C. 18 | [6 empty] | KG | 8300 |  | 0.08 |  | 664
SEGUETA (Sin marco) | [6 empty] | UND | 6950 |  | 0.01 |  | 69.5
[10 empty] | SUBTOTAL |  | 5458.5
B - HERRAMIENTA, MAQUINARIA Y EQUIPO
DESCRIPCIÓN | [6 empty] | UNIDAD | TARIFA |  | CANTIDAD |  | SUB - TOTAL
HERRAMIENTA MENOR. | [6 empty] | DIA | 15000 |  | 0.03 |  | 450
[10 empty] | SUBTOTAL |  | 450
C - TRANSPORTE
DESCRIPCIÓN | [6 empty] | UNIDAD | TARIFA |  | CANTIDAD |  | SUB - TOTAL
Transporte de material | [6 empty] | KM-M3 | 1440 |  | 0.03 |  | 43.2
[10 empty] | SUBTOTAL |  | 43.2
D - MANO DE OBRA
DESCRIPCIÓN | [6 empty] | UNIDAD | TARIFA |  | F.M. | REND. | SUB - TOTAL
Cuadrilla 1: 1 Ayudante A | [6 empty] | Cuadrilla | 87545 |  | 1.89 | 0.011 | 1820.0124
[10 empty] | SUBTOTAL |  | 1820.0124
[8 empty] | Elaboración |  | MARIO FERNANDO ESTRADA MORA
Ingeniero Civil
SUMINISTRO E INSTALACIÓN DE TUBERIA PVC UNION MECANICA DE 8". PRESIÓN DE TRABAJO 200 PSI.
G999 | SUMINISTRO E INSTALACIÓN DE TUBERIA PVC UNION MECANICA DE 8". PRESIÓN DE TRABAJO 200 PSI. | UNIDAD: | ML | TOTAL | 232481.8603 | EQUIPO | 562.5 | MATERIAL | 221152.164 | TRANSP. | 43.2 | M.O. | 10723.9963
[12 empty] | AIU | 300902.1802
A - MATERIALES
DESCRIPCIÓN | [6 empty] | UNIDAD | TARIFA |  | CANTIDAD |  | SUB - TOTAL
LUBRICANTE: PRESENTACION DE 500 GRAMOS | [6 empty] | UND | 30983 |  | 0.09 |  | 2788.47
LIMPIADOR/REMOVEDOR PVC 760 g (1/4 Gal) | [6 empty] | UND | 65913 |  | 0.038 |  | 2504.694
TUBO PVC U.M. Ø 8" RDE 21 | [6 empty] | ML | 205580 |  | 1.05 |  | 215859
[10 empty] | SUBTOTAL |  | 221152.164
B - HERRAMIENTA, MAQUINARIA Y EQUIPO
DESCRIPCIÓN | [6 empty] | UNIDAD | TARIFA |  | RENDIMIENTO |  | SUB - TOTAL
HERRAMIENTA MENOR. | [6 empty] | DIA | 15000 |  | 26.6667 |  | 562.5
[10 empty] | SUBTOTAL |  | 562.5
C - TRANSPORTE
DESCRIPCIÓN | [6 empty] | UNIDAD | TARIFA |  | CANTIDAD |  | SUB - TOTAL
Transporte de material | [6 empty] | KM-M3 | 1440 |  | 0.03 |  | 43.2
[10 empty] | SUBTOTAL |  | 43.2
D - MANO DE OBRA
DESCRIPCIÓN | [6 empty] | UNIDAD | TARIFA |  | F.M. | REND. | SUB - TOTAL
Cuadrilla 5: 1 OfcA + 1 AyuA | [6 empty] | Cuadrilla | 204272 |  | 1.89 | 4.5 | 10723.9963
[10 empty] | SUBTOTAL |  | 10723.9963
[8 empty] | Elaboración |  | MARIO FERNANDO ESTRADA MORA
Ingeniero Civil
SUMINISTRO E INSTALACIÓN DE CINTA PVC DE 0.15 METROS PARA JUNTA DE CONSTRUCCION EN TANQUES.
G998 | SUMINISTRO E INSTALACIÓN DE CINTA PVC DE 0.15 METROS PARA JUNTA DE CONSTRUCCION EN TANQUES. | UNIDAD: | ML | TOTAL | 59619.1372 | EQUIPO | 500 | MATERIAL | 49160.94 | TRANSP. | 1915.2 | M.O. | 8042.9972
[12 empty] | AIU | 77165.2823
A - MATERIALES
DESCRIPCIÓN | [6 empty] | UNIDAD | TARIFA |  | CANTIDAD |  | SUB - TOTAL
CINTA SIKA PVC a=15 cm. | [6 empty] | ML | 48197 |  | 1.02 |  | 49160.94
[10 empty] | SUBTOTAL |  | 49160.94
B - HERRAMIENTA, MAQUINARIA Y EQUIPO
DESCRIPCIÓN | [6 empty] | UNIDAD | TARIFA |  | RENDIMIENTO |  | SUB - TOTAL
HERRAMIENTA MENOR. | [6 empty] | DIA | 15000 |  | 30 |  | 500
[10 empty] | SUBTOTAL |  | 500
C - TRANSPORTE
DESCRIPCIÓN | [6 empty] | UNIDAD | TARIFA |  | CANTIDAD |  | SUB - TOTAL
TRANSPORTE DE MATERIAL | [6 empty] | KM-M3 | 1440 |  | 1.33 |  | 1915.2
[10 empty] | SUBTOTAL |  | 1915.2
D - MANO DE OBRA
DESCRIPCIÓN | [6 empty] | UNIDAD | TARIFA |  | F.M. | REND. | SUB - TOTAL
Cuadrilla 5: 1 OfcA + 1 AyuA | [6 empty] | Cuadrilla | 204272 |  | 1.89 | 48 | 8042.9972
[10 empty] | SUBTOTAL |  | 8042.9972
[8 empty] | Elaboración |  | MARIO FERNANDO ESTRADA MORA
Ingeniero Civil
SUMINISTRO E INSTALACIÓN PASAMURO HD 6" BXB=0,75M Z=0.375 M.
G997 | SUMINISTRO E INSTALACIÓN PASAMURO HD 6" BXB=0,75M Z=0.375 M. | UNIDAD: | UND | TOTAL | 998768.4303 | EQUIPO | 375 | MATERIAL | 928200 | TRANSP. | 0 | M.O. | 70193.4303
[12 empty] | AIU | 1292709.882
A - MATERIALES
DESCRIPCIÓN | [6 empty] | UNIDAD | TARIFA |  | CANTIDAD |  | SUB - TOTAL
PASAMUROS HD DE 6" BxB L=0.75M Z=0.375M | [6 empty] | UND | 928200 |  | 1 |  | 928200
[10 empty] | SUBTOTAL |  | 928200
B - HERRAMIENTA, MAQUINARIA Y EQUIPO
DESCRIPCIÓN | [6 empty] | UNIDAD | TARIFA |  | RENDIMIENTO |  | SUB - TOTAL
HERRAMIENTA MENOR. | [6 empty] | DIA | 15000 |  | 40 |  | 375
[10 empty] | SUBTOTAL |  | 375
C - TRANSPORTE
DESCRIPCIÓN | [6 empty] | UNIDAD | TARIFA |  | CANTIDAD |  | SUB - TOTAL
[10 empty] | SUBTOTAL |  | 0
D - MANO DE OBRA
DESCRIPCIÓN | [6 empty] | UNIDAD | TARIFA |  | F.M. | REND. | SUB - TOTAL
Cuadrilla 5: 1 OfcA + 1 AyuA | [6 empty] | Cuadrilla | 204272 |  | 1.89 | 5.5 | 70193.4303
[10 empty] | SUBTOTAL |  | 70193.4303
[8 empty] | Elaboración |  | MARIO FERNANDO ESTRADA MORA
Ingeniero Civil
SUMINISTRO E INSTALACIÓN PASAMURO HD 8" BXB=0,75M Z=0.375 M.
G996 | SUMINISTRO E INSTALACIÓN PASAMURO HD 8" BXB=0,75M Z=0.375 M. | UNIDAD: | UND | TOTAL | 1236893.4303 | EQUIPO | 500 | MATERIAL | 1166200 | TRANSP. | 0 | M.O. | 70193.4303
[12 empty] | AIU | 1600915.9999
A - MATERIALES
DESCRIPCIÓN | [6 empty] | UNIDAD | TARIFA |  | CANTIDAD |  | SUB - TOTAL
PASAMUROS HD DE 8" BxB L=0.75M Z=0.375M | [6 empty] | UND | 1166200 |  | 1 |  | 1166200
[10 empty] | SUBTOTAL |  | 1166200
B - HERRAMIENTA, MAQUINARIA Y EQUIPO
DESCRIPCIÓN | [6 empty] | UNIDAD | TARIFA |  | RENDIMIENTO |  | SUB - TOTAL
HERRAMIENTA MENOR. | [6 empty] | DIA | 15000 |  | 30 |  | 500
[10 empty] | SUBTOTAL |  | 500
C - TRANSPORTE
DESCRIPCIÓN | [6 empty] | UNIDAD | TARIFA |  | CANTIDAD |  | SUB - TOTAL
[10 empty] | SUBTOTAL |  | 0
D - MANO DE OBRA
DESCRIPCIÓN | [6 empty] | UNIDAD | TARIFA |  | F.M. | REND. | SUB - TOTAL
Cuadrilla 5: 1 OfcA + 1 AyuA | [6 empty] | Cuadrilla | 204272 |  | 1.89 | 5.5 | 70193.4303
[10 empty] | SUBTOTAL |  | 70193.4303
[8 empty] | Elaboración |  | MARIO FERNANDO ESTRADA MORA
Ingeniero Civil
SUMINISTRO E INSTALACIÓN VÁLVULA DE COMPUERTA ELASTICA VASTAGO NO ASCENDENTE EXTREMO BRIDADO PARA PVC DIAMETRO 6".
G995 | SUMINISTRO E INSTALACIÓN VÁLVULA DE COMPUERTA ELASTICA VASTAGO NO ASCENDENTE EXTREMO BRIDADO PARA PVC DIAMETRO 6". | UNIDAD: | UND | TOTAL | 2563998.32 | EQUIPO | 500 | MATERIAL | 2434738.36 | TRANSP. | 72 | M.O. | 128687.96
[12 empty] | AIU | 3318593.0444
A - MATERIALES
DESCRIPCIÓN | [6 empty] | UNIDAD | TARIFA |  | CANTIDAD |  | SUB - TOTAL
VALVULA DE COMPUERTA VASTAGO NO ASCENDENTE SELLO ELASTICO, CAPERUZA, EXTREMO BRIDA DE 6". | [6 empty] | UND | 2033710 |  | 1 |  | 2033710
BRIDA AJUSTABLE PVC DE 6" SCH80 150 PSI | [6 empty] | UND | 140475 |  | 2 |  | 280950
TORNILLO ZINCADO DE 3/4"x5", CON TUERCA Y ARANDELA. | [6 empty] | UND | 4000 |  | 16 |  | 64000
EMPAQUE EN CAUCHO PARA BRIDA DE 6" CON 8 PERFORACIONES DE 7/8" | [6 empty] | UND | 25000 |  | 2 |  | 50000
LIMPIADOR/REMOVEDOR PVC 760 g (1/4 Gal) | [6 empty] | UND | 65913 |  | 0.03 |  | 1977.39
SOLDADURA LIQUIDA PVC. (1/4 Gal ) | [6 empty] | UND | 136699 |  | 0.03 |  | 4100.97
[10 empty] | SUBTOTAL |  | 2434738.36
B - HERRAMIENTA, MAQUINARIA Y EQUIPO
DESCRIPCIÓN | [6 empty] | UNIDAD | TARIFA |  | RENDIMIENTO |  | SUB - TOTAL
HERRAMIENTA MENOR. | [6 empty] | DIA | 15000 |  | 30 |  | 500
[10 empty] | SUBTOTAL |  | 500
C - TRANSPORTE
DESCRIPCIÓN | [6 empty] | UNIDAD | TARIFA |  | CANTIDAD |  | SUB - TOTAL
TRANSPORTE DE MATERIAL | [6 empty] | KM-M3 | 1440 |  | 5% |  | 72
[10 empty] | SUBTOTAL |  | 72
D - MANO DE OBRA
DESCRIPCIÓN | [6 empty] | UNIDAD | TARIFA |  | F.M. | REND. | SUB - TOTAL
Cuadrilla 5: 1 OfcA + 1 AyuA | [6 empty] | Cuadrilla | 204272 |  | 1.89 | 3 | 128687.9555
[10 empty] | SUBTOTAL |  | 128687.96
[8 empty] | Elaboración |  | MARIO FERNANDO ESTRADA MORA
Ingeniero Civil
SUMINISTRO E INSTALACIÓN VÁLVULA DE COMPUERTA ELASTICA VASTAGO NO ASCENDENTE EXTREMO BRIDADO PARA PVC DIAMETRO 8".
G994 | SUMINISTRO E INSTALACIÓN VÁLVULA DE COMPUERTA ELASTICA VASTAGO NO ASCENDENTE EXTREMO BRIDADO PARA PVC DIAMETRO 8". | UNIDAD: | UND | TOTAL | 3756131.52 | EQUIPO | 15000 | MATERIAL | 3612238.36 | TRANSP. | 205.2 | M.O. | 128687.96
[12 empty] | AIU | 4861575.7034
A - MATERIALES
DESCRIPCIÓN | [6 empty] | UNIDAD | TARIFA |  | CANTIDAD |  | SUB - TOTAL
VALVULA DE COMPUERTA VASTAGO NO ASCENDENTE SELLO ELASTICO, CAPERUZA, EXTREMO BRIDA DE 8". | [6 empty] | UND | 3004750 |  | 1 |  | 3004750
BRIDA AJUSTABLE PVC DE 8" SCH80 150 PSI | [6 empty] | UND | 238705 |  | 2 |  | 477410
TORNILLO ZINCADO DE 3/4"x5", CON TUERCA Y ARANDELA. | [6 empty] | UND | 4000 |  | 16 |  | 64000
EMPAQUE EN CAUCHO PARA BRIDA DE 8" CON 8 PERFORACIONES DE 7/8" | [6 empty] | UND | 30000 |  | 2 |  | 60000
LIMPIADOR/REMOVEDOR PVC 760 g (1/4 Gal) | [6 empty] | UND | 65913 |  | 0.03 |  | 1977.39
SOLDADURA LIQUIDA PVC. (1/4 Gal ) | [6 empty] | UND | 136699 |  | 0.03 |  | 4100.97
[10 empty] | SUBTOTAL |  | 3612238.36
B - HERRAMIENTA, MAQUINARIA Y EQUIPO
DESCRIPCIÓN | [6 empty] | UNIDAD | TARIFA |  | RENDIMIENTO |  | SUB - TOTAL
HERRAMIENTA MENOR. | [6 empty] | DIA | 15000 |  | 1 |  | 15000
[10 empty] | SUBTOTAL |  | 15000
C - TRANSPORTE
DESCRIPCIÓN | [6 empty] | UNIDAD | TARIFA |  | CANTIDAD |  | SUB - TOTAL
TRANSPORTE DE MATERIAL | [6 empty] | KM-M3 | 1440 |  | 0.1425 |  | 205.2
[10 empty] | SUBTOTAL |  | 205.2
D - MANO DE OBRA
DESCRIPCIÓN | [6 empty] | UNIDAD | TARIFA |  | F.M. | REND. | SUB - TOTAL
Cuadrilla 5: 1 OfcA + 1 AyuA | [6 empty] | Cuadrilla | 204272 |  | 1.89 | 3 | 128687.9555
[10 empty] | SUBTOTAL |  | 128687.96
[8 empty] | Elaboración |  | MARIO FERNANDO ESTRADA MORA
Ingeniero Civil
SUMINISTRO E INSTALACIÓN COMPUERTA DE VASTAGO DESLIZANTE DE 6". INCLUYE COLUMNA DE MANIOBRA Y TODO LO NECESARIO PARA SU CORRECTO FUNCIONAMIENTO.
G993 | SUMINISTRO E INSTALACIÓN COMPUERTA DE VASTAGO DESLIZANTE DE 6". INCLUYE COLUMNA DE MANIOBRA Y TODO LO NECESARIO PARA SU CORRECTO FUNCIONAMIENTO. | UNIDAD: | UND | TOTAL | 4316825.55 | EQUIPO | 5000 | MATERIAL | 4141200 | TRANSP. | 16200 | M.O. | 154425.55
[12 empty] | AIU | 5587284.1773
A - MATERIALES
DESCRIPCIÓN | [6 empty] | UNIDAD | TARIFA |  | CANTIDAD |  | SUB - TOTAL
COMPUERTA DE VASTAGO DESLIZANTE DE 6" CON COLUMNA DE MANIOBRA Y VASTAGO DE 3-5 METROS. INCLUYE ACCESORIOS DE IZAJE. | [6 empty] | UND | 4141200 |  | 1 |  | 4141200
[10 empty] | SUBTOTAL |  | 4141200
B - HERRAMIENTA, MAQUINARIA Y EQUIPO
DESCRIPCIÓN | [6 empty] | UNIDAD | TARIFA |  | RENDIMIENTO |  | SUB - TOTAL
HERRAMIENTA MENOR. | [6 empty] | DIA | 15000 |  | 3 |  | 5000
[10 empty] | SUBTOTAL |  | 5000
C - TRANSPORTE
DESCRIPCIÓN | [6 empty] | UNIDAD | TARIFA |  | CANTIDAD |  | SUB - TOTAL
TRANSPORTE DE MATERIAL | [6 empty] | KM-M3 | 1440 |  | 11.25 |  | 16200
[10 empty] | SUBTOTAL |  | 16200
D - MANO DE OBRA
DESCRIPCIÓN | [6 empty] | UNIDAD | TARIFA |  | F.M. | REND. | SUB - TOTAL
Cuadrilla 5: 1 OfcA + 1 AyuA | [6 empty] | Cuadrilla | 204272 |  | 1.89 | 2.5 | 154425.5466
[10 empty] | SUBTOTAL |  | 154425.55
[8 empty] | Elaboración |  | MARIO FERNANDO ESTRADA MORA
Ingeniero Civil
SUMINISTRO E INSTALACIÓN COMPUERTA DE VASTAGO DESLIZANTE DE 8". INCLUYE COLUMNA DE MANIOBRA Y TODO LO NECESARIO PARA SU CORRECTO FUNCIONAMIENTO.
G992 | SUMINISTRO E INSTALACIÓN COMPUERTA DE VASTAGO DESLIZANTE DE 8". INCLUYE COLUMNA DE MANIOBRA Y TODO LO NECESARIO PARA SU CORRECTO FUNCIONAMIENTO. | UNIDAD: | UND | TOTAL | 4749225.55 | EQUIPO | 2500 | MATERIAL | 4581500 | TRANSP. | 10800 | M.O. | 154425.55
[12 empty] | AIU | 6146941.1869
A - MATERIALES
DESCRIPCIÓN | [6 empty] | UNIDAD | TARIFA |  | CANTIDAD |  | SUB - TOTAL
COMPUERTA DE VASTAGO DESLIZANTE DE 8" CON COLUMNA DE MANIOBRA Y VASTAGO DE 3-5 METROS. INCLUYE ACCESORIOS DE IZAJE. | [6 empty] | UND | 4581500 |  | 1 |  | 4581500
[10 empty] | SUBTOTAL |  | 4581500
B - HERRAMIENTA, MAQUINARIA Y EQUIPO
DESCRIPCIÓN | [6 empty] | UNIDAD | TARIFA |  | RENDIMIENTO |  | SUB - TOTAL
HERRAMIENTA MENOR. | [6 empty] | DIA | 15000 |  | 6 |  | 2500
[10 empty] | SUBTOTAL |  | 2500
C - TRANSPORTE
DESCRIPCIÓN | [6 empty] | UNIDAD | TARIFA |  | CANTIDAD |  | SUB - TOTAL
TRANSPORTE DE MATERIAL | [6 empty] | KM-M3 | 1440 |  | 7.5 |  | 10800
[10 empty] | SUBTOTAL |  | 10800
D - MANO DE OBRA
DESCRIPCIÓN | [6 empty] | UNIDAD | TARIFA |  | F.M. | REND. | SUB - TOTAL
Cuadrilla 5: 1 OfcA + 1 AyuA | [6 empty] | Cuadrilla | 204272 |  | 1.89 | 2.5 | 154425.5466
[10 empty] | SUBTOTAL |  | 154425.55
[8 empty] | Elaboración |  | MARIO FERNANDO ESTRADA MORA
Ingeniero Civil
SUMINISTRO E INSTALACIÓN CODO BXB. DE 6". INCLUYE ACCESORIOS DE ENTREGA E INSTALACION.
G991 | SUMINISTRO E INSTALACIÓN CODO BXB. DE 6". INCLUYE ACCESORIOS DE ENTREGA E INSTALACION. | UNIDAD: | UND | TOTAL | 1282819.77 | EQUIPO | 3000 | MATERIAL | 1202445 | TRANSP. | 162 | M.O. | 77212.77
[12 empty] | AIU | 1660358.6409
A - MATERIALES
DESCRIPCIÓN | [6 empty] | UNIDAD | TARIFA |  | CANTIDAD |  | SUB - TOTAL
CODO H.D. EXTREMOS BRIDADOS DE 6" 90 GRADOS | [6 empty] | UND | 761600 |  | 1 |  | 761600
BRIDA LOCA H.D. DE 6" PARA PEAD | [6 empty] | UND | 122570 |  | 1 |  | 122570
TUBERIA H.D. O PETROLERA DE 6" | [6 empty] | ML | 172550 |  | 0.5 |  | 86275
TORNILLO ZINCADO DE 3/4"x5", CON TUERCA Y ARANDELA. | [6 empty] | UND | 4000 |  | 8 |  | 32000
EMPAQUE EN CAUCHO PARA BRIDA DE 6" CON 8 PERFORACIONES DE 7/8" | [6 empty] | UND | 25000 |  | 8 |  | 200000
[10 empty] | SUBTOTAL |  | 1202445
B - HERRAMIENTA, MAQUINARIA Y EQUIPO
DESCRIPCIÓN | [6 empty] | UNIDAD | TARIFA |  | RENDIMIENTO |  | SUB - TOTAL
HERRAMIENTA MENOR. | [6 empty] | DIA | 15000 |  | 5 |  | 3000
[10 empty] | SUBTOTAL |  | 3000
C - TRANSPORTE
DESCRIPCIÓN | [6 empty] | UNIDAD | TARIFA |  | CANTIDAD |  | SUB - TOTAL
TRANSPORTE DE MATERIAL | [6 empty] | KM-M3 | 1440 |  | 0.1125 |  | 162
[10 empty] | SUBTOTAL |  | 162
D - MANO DE OBRA
DESCRIPCIÓN | [6 empty] | UNIDAD | TARIFA |  | F.M. | REND. | SUB - TOTAL
Cuadrilla 5: 1 OfcA + 1 AyuA | [6 empty] | Cuadrilla | 204272 |  | 1.89 | 5 | 77212.7733
[10 empty] | SUBTOTAL |  | 77212.77
[8 empty] | Elaboración |  | MARIO FERNANDO ESTRADA MORA
Ingeniero Civil
SUMINISTRO E INSTALACIÓN DE TUBERIA PVC UNION MECANICA DE 4". PRESIÓN DE TRABAJO 200 PSI.
G990 | SUMINISTRO E INSTALACIÓN DE TUBERIA PVC UNION MECANICA DE 4". PRESIÓN DE TRABAJO 200 PSI. | UNIDAD: | ML | TOTAL | 69464.613 | EQUIPO | 500 | MATERIAL | 62386.2152 | TRANSP. | 144 | M.O. | 6434.3978
[12 empty] | AIU | 89908.32
A - MATERIALES
DESCRIPCIÓN | [6 empty] | UNIDAD | TARIFA |  | CANTIDAD |  | SUB - TOTAL
LUBRICANTE: PRESENTACION DE 500 GRAMOS | [6 empty] | UND | 30983 |  | 0.0037 |  | 114.6371
LIMPIADOR/REMOVEDOR PVC 760 g (1/4 Gal) | [6 empty] | UND | 65913 |  | 0.0037 |  | 243.8781
TUBO PVC U.M. Ø 4" RDE 21 | [6 empty] | ML | 59074 |  | 1.05 |  | 62027.7
[10 empty] | SUBTOTAL |  | 62386.2152
B - HERRAMIENTA, MAQUINARIA Y EQUIPO
DESCRIPCIÓN | [6 empty] | UNIDAD | TARIFA |  | RENDIMIENTO |  | SUB - TOTAL
HERRAMIENTA MENOR. | [6 empty] | DIA | 15000 |  | 30 |  | 500
[10 empty] | SUBTOTAL |  | 500
C - TRANSPORTE
DESCRIPCIÓN | [6 empty] | UNIDAD | TARIFA |  | CANTIDAD |  | SUB - TOTAL
Transporte de material | [6 empty] | KM-M3 | 1440 |  | 0.1 |  | 144
[10 empty] | SUBTOTAL |  | 144
D - MANO DE OBRA
DESCRIPCIÓN | [6 empty] | UNIDAD | TARIFA |  | F.M. | REND. | SUB - TOTAL
Cuadrilla 5: 1 OfcA + 1 AyuA | [6 empty] | Cuadrilla | 204272 |  | 1.89 | 7.5 | 6434.3978
[10 empty] | SUBTOTAL |  | 6434.3978
[8 empty] | Elaboración |  | MARIO FERNANDO ESTRADA MORA
Ingeniero Civil
SUMINISTRO E INSTALACIÓN DE TUBERIA PVC UNION MECANICA DE 6". PRESIÓN DE TRABAJO 200 PSI.
G989 | SUMINISTRO E INSTALACIÓN DE TUBERIA PVC UNION MECANICA DE 6". PRESIÓN DE TRABAJO 200 PSI. | UNIDAD: | ML | TOTAL | 139755.5482 | EQUIPO | 500 | MATERIAL | 131687.2431 | TRANSP. | 144 | M.O. | 7424.3051
[12 empty] | AIU | 180886.1522
A - MATERIALES
DESCRIPCIÓN | [6 empty] | UNIDAD | TARIFA |  | CANTIDAD |  | SUB - TOTAL
LUBRICANTE: PRESENTACION DE 500 GRAMOS | [6 empty] | UND | 30983 |  | 0.0777 |  | 2407.3791
LIMPIADOR/REMOVEDOR PVC 760 g (1/4 Gal) | [6 empty] | UND | 65913 |  | 0.028 |  | 1845.564
TUBO PVC U.M. Ø 6" RDE 21 | [6 empty] | ML | 121366 |  | 1.05 |  | 127434.3
[10 empty] | SUBTOTAL |  | 131687.2431
B - HERRAMIENTA, MAQUINARIA Y EQUIPO
DESCRIPCIÓN | [6 empty] | UNIDAD | TARIFA |  | RENDIMIENTO |  | SUB - TOTAL
HERRAMIENTA MENOR. | [6 empty] | DIA | 15000 |  | 30 |  | 500
[10 empty] | SUBTOTAL |  | 500
C - TRANSPORTE
DESCRIPCIÓN | [6 empty] | UNIDAD | TARIFA |  | CANTIDAD |  | SUB - TOTAL
Transporte de material | [6 empty] | KM-M3 | 1440 |  | 0.1 |  | 144
[10 empty] | SUBTOTAL |  | 144
D - MANO DE OBRA
DESCRIPCIÓN | [6 empty] | UNIDAD | TARIFA |  | F.M. | REND. | SUB - TOTAL
Cuadrilla 5: 1 OfcA + 1 AyuA | [6 empty] | Cuadrilla | 204272 |  | 1.89 | 6.5 | 7424.3051
[10 empty] | SUBTOTAL |  | 7424.3051
[8 empty] | Elaboración |  | MARIO FERNANDO ESTRADA MORA
Ingeniero Civil
SUMINISTRO E INSTALACION PASAMURO HD 3" BXB=0,75M Z=0.375 M.
G988 | SUMINISTRO E INSTALACION PASAMURO HD 3" BXB=0,75M Z=0.375 M. | UNIDAD: | UND | TOTAL | 477168.098 | EQUIPO | 3750 | MATERIAL | 416500 | TRANSP. | 144 | M.O. | 56774.098
[12 empty] | AIU | 617600.5338
A - MATERIALES
DESCRIPCIÓN | [6 empty] | UNIDAD | TARIFA |  | CANTIDAD |  | SUB - TOTAL
PASAMUROS HD DE 3" BxB L=0.75M Z=0.275M | [6 empty] | UND | 416500 |  | 1 |  | 416500
[10 empty] | SUBTOTAL |  | 416500
B - HERRAMIENTA, MAQUINARIA Y EQUIPO
DESCRIPCIÓN | [6 empty] | UNIDAD | TARIFA |  | RENDIMIENTO |  | SUB - TOTAL
HERRAMIENTA MENOR. | [6 empty] | DIA | 15000 |  | 4 |  | 3750
[10 empty] | SUBTOTAL |  | 3750
C - TRANSPORTE
DESCRIPCIÓN | [6 empty] | UNIDAD | TARIFA |  | CANTIDAD |  | SUB - TOTAL
Transporte de material | [6 empty] | KM-M3 | 1440 |  | 0.1 |  | 144
[10 empty] | SUBTOTAL |  | 144
D - MANO DE OBRA
DESCRIPCIÓN | [6 empty] | UNIDAD | TARIFA |  | F.M. | REND. | SUB - TOTAL
Cuadrilla 5: 1 OfcA + 1 AyuA | [6 empty] | Cuadrilla | 204272 |  | 1.89 | 0.85 | 56774.098
[10 empty] | SUBTOTAL |  | 56774.098
[8 empty] | Elaboración |  | MARIO FERNANDO ESTRADA MORA
Ingeniero Civil
SUMINISTRO E INSTALACIÓN VÁLVULA DE COMPUERTA ELASTICA VASTAGO NO ASCENDENTE EXTREMO BRIDADO PARA PVC DIAMETRO 3".
G987 | SUMINISTRO E INSTALACIÓN VÁLVULA DE COMPUERTA ELASTICA VASTAGO NO ASCENDENTE EXTREMO BRIDADO PARA PVC DIAMETRO 3". | UNIDAD: | UND | TOTAL | 1216737.9523 | EQUIPO | 500 | MATERIAL | 1078214 | TRANSP. | 144 | M.O. | 137879.9523
[12 empty] | AIU | 1574828.686
A - MATERIALES
DESCRIPCIÓN | [6 empty] | UNIDAD | TARIFA |  | CANTIDAD |  | SUB - TOTAL
VALVULA DE COMPUERTA VASTAGO NO ASCENDENTE SELLO ELASTICO, CAPERUZA, EXTREMO BRIDA DE 3". | [6 empty] | UND | 921060 |  | 1 |  | 921060
BRIDA AJUSTABLE PVC DE 3" SCH80 150 PSI | [6 empty] | UND | 54577 |  | 2 |  | 109154
TORNILLO ZINCADO DE 5/8"x4", CON TUERCA Y ARANDELA. | [6 empty] | UND | 3000 |  | 16 |  | 48000
[10 empty] | SUBTOTAL |  | 1078214
B - HERRAMIENTA, MAQUINARIA Y EQUIPO
DESCRIPCIÓN | [6 empty] | UNIDAD | TARIFA |  | RENDIMIENTO |  | SUB - TOTAL
HERRAMIENTA MENOR. | [6 empty] | DIA | 15000 |  | 30 |  | 500
[10 empty] | SUBTOTAL |  | 500
C - TRANSPORTE
DESCRIPCIÓN | [6 empty] | UNIDAD | TARIFA |  | CANTIDAD |  | SUB - TOTAL
Transporte de material | [6 empty] | KM-M3 | 1440 |  | 0.1 |  | 144
[10 empty] | SUBTOTAL |  | 144
D - MANO DE OBRA
DESCRIPCIÓN | [6 empty] | UNIDAD | TARIFA |  | F.M. | REND. | SUB - TOTAL
Cuadrilla 5: 1 OfcA + 1 AyuA | [6 empty] | Cuadrilla | 204272 |  | 1.89 | 0.35 | 137879.9523
[10 empty] | SUBTOTAL |  | 137879.9523
[8 empty] | Elaboración |  | MARIO FERNANDO ESTRADA MORA
Ingeniero Civil
SUMINISTRO E INSTALACIÓN SISTEMA DE RECOLECCIÓN DE AGUA FLOCULADA, EN TUBERÍA HD O PETROLERA DE DIÁMETRO 12". INCLUYE TODO LO NECESARIO PARA SU CORRECTA CONSTRUCCIÓN E INSTALACIÓN.
G986 | SUMINISTRO E INSTALACIÓN SISTEMA DE RECOLECCIÓN DE AGUA FLOCULADA, EN TUBERÍA HD O PETROLERA DE DIÁMETRO 12". INCLUYE TODO LO NECESARIO PARA SU CORRECTA CONSTRUCCIÓN E INSTALACIÓN. | UNIDAD: | UND | TOTAL | 3129539.8608 | EQUIPO | 500 | MATERIAL | 2722570 | TRANSP. | 4320 | M.O. | 402149.8608
[12 empty] | AIU | 4050575.6705
A - MATERIALES
DESCRIPCIÓN | [6 empty] | UNIDAD | TARIFA |  | CANTIDAD |  | SUB - TOTAL
PASAMUROS HD DE 12" BxB L=0.75M Z=0.375M | [6 empty] | UND | 1880200 |  | 1 |  | 1880200
BRIDA LOCA H.D. DE 12" PARA PEAD | [6 empty] | UND | 515270 |  | 1 |  | 515270
TUBERIA H.D. O PETROLERA DE 12" | [6 empty] | ML | 452200 |  | 0.5 |  | 226100
TORNILLO ZINCADO DE 7/8"x5", CON TUERCA Y ARANDELA. | [6 empty] | UND | 5500 |  | 12 |  | 66000
EMPAQUE EN CAUCHO PARA BRIDA DE 12" CON 12 PERFORACIONES DE 1" | [6 empty] | UND | 35000 |  | 1 |  | 35000
[10 empty] | SUBTOTAL |  | 2722570
B - HERRAMIENTA, MAQUINARIA Y EQUIPO
DESCRIPCIÓN | [6 empty] | UNIDAD | TARIFA |  | RENDIMIENTO |  | SUB - TOTAL
HERRAMIENTA MENOR. | [6 empty] | DIA | 15000 |  | 30 |  | 500
[10 empty] | SUBTOTAL |  | 500
C - TRANSPORTE
DESCRIPCIÓN | [6 empty] | UNIDAD | TARIFA |  | CANTIDAD |  | SUB - TOTAL
Transporte de material | [6 empty] | KM-M3 | 1440 |  | 3 |  | 4320
[10 empty] | SUBTOTAL |  | 4320
D - MANO DE OBRA
DESCRIPCIÓN | [6 empty] | UNIDAD | TARIFA |  | F.M. | REND. | SUB - TOTAL
Cuadrilla 5: 1 OfcA + 1 AyuA | [6 empty] | Cuadrilla | 204272 |  | 1.89 | 0.12 | 402149.8608
[10 empty] | SUBTOTAL |  | 402149.8608
[8 empty] | Elaboración |  | MARIO FERNANDO ESTRADA MORA
Ingeniero Civil
SUMINISTRO E INSTALACIÓN TUBERÍA DE ENTRADA DE AGUA FLOCULADA HACIA SEDIMENTACIÓN. TUBERÍA H.D. O PETROLERA DE DIÁMETRO 8". INCLUYE TODOS LOS ELEMENTOS PARA SU CORRECTA INSTALACIÓN Y FUNCIONAMIENTO. LA TUBERÍA TENDRÁ PERFORACIONES DE 3" SEGÚN DISEÑO.
G985 | SUMINISTRO E INSTALACIÓN TUBERÍA DE ENTRADA DE AGUA FLOCULADA HACIA SEDIMENTACIÓN. TUBERÍA H.D. O PETROLERA DE DIÁMETRO 8". INCLUYE TODOS LOS ELEMENTOS PARA SU CORRECTA INSTALACIÓN Y FUNCIONAMIENTO. LA TUBERÍA TENDRÁ PERFORACIONES DE 3" SEGÚN DISEÑO. | UNIDAD: | UND | TOTAL | 7665454.8144 | EQUIPO | 500 | MATERIAL | 7121555 | TRANSP. | 7200 | M.O. | 536199.8144
[12 empty] | AIU | 9921428.119
A - MATERIALES
DESCRIPCIÓN | [6 empty] | UNIDAD | TARIFA |  | CANTIDAD |  | SUB - TOTAL
PASAMUROS HD DE 8" BxB L=0.75M Z=0.375M | [6 empty] | UND | 1166200 |  | 3 |  | 3498600
BRIDA LOCA H.D. DE 8" PARA PEAD | [6 empty] | UND | 152320 |  | 5 |  | 761600
BRIDA CIEGA H.D. DE 8" | [6 empty] | UND | 515270 |  | 1 |  | 515270
CODO H.D. EXTREMOS BRIDADOS DE 8" 90 GRADOS | [6 empty] | UND | 1325660 |  | 1 |  | 1325660
TUBERIA H.D. O PETROLERA DE 8" | [6 empty] | ML | 291550 |  | 3.5 |  | 1020425
TORNILLO ZINCADO DE 3/4"x5", CON TUERCA Y ARANDELA. | [6 empty] | UND | 4000 |  | 56 |  | 224000
EMPAQUE EN CAUCHO PARA BRIDA DE 8" CON 8 PERFORACIONES DE 7/8" | [6 empty] | UND | 30000 |  | 7 |  | 210000
[10 empty] | SUBTOTAL |  | 7121555
B - HERRAMIENTA, MAQUINARIA Y EQUIPO
DESCRIPCIÓN | [6 empty] | UNIDAD | TARIFA |  | RENDIMIENTO |  | SUB - TOTAL
HERRAMIENTA MENOR. | [6 empty] | DIA | 15000 |  | 30 |  | 500
[10 empty] | SUBTOTAL |  | 500
C - TRANSPORTE
DESCRIPCIÓN | [6 empty] | UNIDAD | TARIFA |  | CANTIDAD |  | SUB - TOTAL
Transporte de material | [6 empty] | KM-M3 | 1440 |  | 5 |  | 7200
[10 empty] | SUBTOTAL |  | 7200
D - MANO DE OBRA
DESCRIPCIÓN | [6 empty] | UNIDAD | TARIFA |  | F.M. | REND. | SUB - TOTAL
Cuadrilla 5: 1 OfcA + 1 AyuA | [6 empty] | Cuadrilla | 204272 |  | 1.89 | 0.09 | 536199.8144
[10 empty] | SUBTOTAL |  | 536199.8144
[8 empty] | Elaboración |  | MARIO FERNANDO ESTRADA MORA
Ingeniero Civil
SUMINISTRO E INSTALACIÓN TUBERÍA DE RECOLECCIÓN DE AGUA SEDIMENTADA. TUBERÍA H.D. O PETROLERA DE DIÁMETRO 6". INCLUYE TODOS LOS ELEMENTOS PARA SU CORRECTA INSTALACIÓN Y FUNCIONAMIENTO. LA TUBERÍA TENDRÁ PERFORACIONES DE 3/4" SEGÚN DISEÑO.
G984 | SUMINISTRO E INSTALACIÓN TUBERÍA DE RECOLECCIÓN DE AGUA SEDIMENTADA. TUBERÍA H.D. O PETROLERA DE DIÁMETRO 6". INCLUYE TODOS LOS ELEMENTOS PARA SU CORRECTA INSTALACIÓN Y FUNCIONAMIENTO. LA TUBERÍA TENDRÁ PERFORACIONES DE 3/4" SEGÚN DISEÑO. | UNIDAD: | UND | TOTAL | 2312794.8608 | EQUIPO | 64500 | MATERIAL | 1831745 | TRANSP. | 14400 | M.O. | 402149.8608
[12 empty] | AIU | 2993459.4256
A - MATERIALES
DESCRIPCIÓN | [6 empty] | UNIDAD | TARIFA |  | CANTIDAD |  | SUB - TOTAL
PASAMUROS HD DE 6" BxB L=0.75M Z=0.375M | [6 empty] | UND | 928200 |  | 1 |  | 928200
BRIDA LOCA H.D. DE 6" PARA PEAD | [6 empty] | UND | 122570 |  | 1 |  | 122570
BRIDA CIEGA H.D. DE 6" | [6 empty] | UND | 320110 |  | 1 |  | 320110
TUBERIA H.D. O PETROLERA DE 6" | [6 empty] | ML | 172550 |  | 2.3 |  | 396865
TORNILLO ZINCADO DE 3/4"x5", CON TUERCA Y ARANDELA. | [6 empty] | UND | 4000 |  | 16 |  | 64000
EMPAQUE EN CAUCHO PARA BRIDA DE 6" CON 8 PERFORACIONES DE 7/8" | [6 empty] | UND | 25000 |  | 2 |  | 50000
[10 empty] | SUBTOTAL |  | 1831745
B - HERRAMIENTA, MAQUINARIA Y EQUIPO
DESCRIPCIÓN | [6 empty] | UNIDAD | TARIFA |  | RENDIMIENTO |  | SUB - TOTAL
HERRAMIENTA MENOR. | [6 empty] | DIA | 15000 |  | 0.23256 |  | 64500
[10 empty] | SUBTOTAL |  | 64500
C - TRANSPORTE
DESCRIPCIÓN | [6 empty] | UNIDAD | TARIFA |  | CANTIDAD |  | SUB - TOTAL
Transporte de material | [6 empty] | KM-M3 | 1440 |  | 10 |  | 14400
[10 empty] | SUBTOTAL |  | 14400
D - MANO DE OBRA
DESCRIPCIÓN | [6 empty] | UNIDAD | TARIFA |  | F.M. | REND. | SUB - TOTAL
Cuadrilla 5: 1 OfcA + 1 AyuA | [6 empty] | Cuadrilla | 204272 |  | 1.89 | 0.12 | 402149.8608
[10 empty] | SUBTOTAL |  | 402149.8608
[8 empty] | Elaboración |  | MARIO FERNANDO ESTRADA MORA
Ingeniero Civil
FALSO FONDO EN FIBRA DE VIDRIO DE ESPESOR 0.02 METROS CON ORIFICOS DE 0.10 METROS CADA 0.30 METROS.
G983 | FALSO FONDO EN FIBRA DE VIDRIO DE ESPESOR 0.02 METROS CON ORIFICOS DE 0.10 METROS CADA 0.30 METROS. | UNIDAD: | M2 | TOTAL | 340934.9768 | EQUIPO | 3750 | MATERIAL | 254320 | TRANSP. | 15840 | M.O. | 67024.9768
[12 empty] | AIU | 441273.4727
A - MATERIALES
DESCRIPCIÓN | [6 empty] | UNIDAD | TARIFA |  | CANTIDAD |  | SUB - TOTAL
LAMINA EN FIBRA DE VIDRIO DE 0.02 METROS DE 1.22X2.44 METROS. | [6 empty] | UND | 748000 |  | 0.34 |  | 254320
0
0
0
0
0
[10 empty] | SUBTOTAL |  | 254320
B - HERRAMIENTA, MAQUINARIA Y EQUIPO
DESCRIPCIÓN | [6 empty] | UNIDAD | TARIFA |  | RENDIMIENTO |  | SUB - TOTAL
HERRAMIENTA MENOR. | [6 empty] | DIA | 15000 |  | 4 |  | 3750
[10 empty] | SUBTOTAL |  | 3750
C - TRANSPORTE
DESCRIPCIÓN | [6 empty] | UNIDAD | TARIFA |  | CANTIDAD |  | SUB - TOTAL
Transporte de material | [6 empty] | KM-M3 | 1440 |  | 11 |  | 15840
[10 empty] | SUBTOTAL |  | 15840
D - MANO DE OBRA
DESCRIPCIÓN | [6 empty] | UNIDAD | TARIFA |  | F.M. | REND. | SUB - TOTAL
Cuadrilla 5: 1 OfcA + 1 AyuA | [6 empty] | Cuadrilla | 204272 |  | 1.89 | 0.72 | 67024.9768
[10 empty] | SUBTOTAL |  | 67024.9768
[8 empty] | Elaboración |  | MARIO FERNANDO ESTRADA MORA
Ingeniero Civil
MODULOS DE SEDIMENTACION DE ALTA TASA TIPO COLMENA. ALTURA RECTA 1.04. ALTURA INCLINADA 1.20 METROS, CALIBRE 40 EN MATERIAL POLIESTIRENO CON ADITIVOS MODIFICADORES DE IMPACTO Y PROTECTOR UV.
G982 | MODULOS DE SEDIMENTACION DE ALTA TASA TIPO COLMENA. ALTURA RECTA 1.04. ALTURA INCLINADA 1.20 METROS, CALIBRE 40 EN MATERIAL POLIESTIRENO CON ADITIVOS MODIFICADORES DE IMPACTO Y PROTECTOR UV. | UNIDAD: | M2 | TOTAL | 951192.8479 | EQUIPO | 2142.8571 | MATERIAL | 906400 | TRANSP. | 15840 | M.O. | 26809.9907
[12 empty] | AIU | 1231132.6198
A - MATERIALES
DESCRIPCIÓN | [6 empty] | UNIDAD | TARIFA |  | CANTIDAD |  | SUB - TOTAL
MODULO DE SEDIMENTACION DE ALTA TASA TIPO COLMENA DE 1.04 METROS DE ALTURA. EN POLIESTIRENO. | [6 empty] | M2 | 880000 |  | 1.03 |  | 906400
0
0
0
0
0
[10 empty] | SUBTOTAL |  | 906400
B - HERRAMIENTA, MAQUINARIA Y EQUIPO
DESCRIPCIÓN | [6 empty] | UNIDAD | TARIFA |  | RENDIMIENTO |  | SUB - TOTAL
HERRAMIENTA MENOR. | [6 empty] | DIA | 15000 |  | 7 |  | 2142.8571
[10 empty] | SUBTOTAL |  | 2142.8571
C - TRANSPORTE
DESCRIPCIÓN | [6 empty] | UNIDAD | TARIFA |  | CANTIDAD |  | SUB - TOTAL
Transporte de material | [6 empty] | KM-M3 | 1440 |  | 11 |  | 15840
[10 empty] | SUBTOTAL |  | 15840
D - MANO DE OBRA
DESCRIPCIÓN | [6 empty] | UNIDAD | TARIFA |  | F.M. | REND. | SUB - TOTAL
Cuadrilla 5: 1 OfcA + 1 AyuA | [6 empty] | Cuadrilla | 204272 |  | 1.89 | 1.8 | 26809.9907
[10 empty] | SUBTOTAL |  | 26809.9907
[8 empty] | Elaboración |  | MARIO FERNANDO ESTRADA MORA
Ingeniero Civil
ANTRACITA PARA FILTRO.
G981 | ANTRACITA PARA FILTRO. | UNIDAD: | M3 | TOTAL | 968929.4958 | EQUIPO | 34625 | MATERIAL | 906400 | TRANSP. | 15840 | M.O. | 12064.4958
[12 empty] | AIU | 1254089.2325
A - MATERIALES
DESCRIPCIÓN | [6 empty] | UNIDAD | TARIFA |  | CANTIDAD |  | SUB - TOTAL
ANTRACITA PARA FILTRO | [6 empty] | M3 | 880000 |  | 1.03 |  | 906400
0
0
0
0
0
[10 empty] | SUBTOTAL |  | 906400
B - HERRAMIENTA, MAQUINARIA Y EQUIPO
DESCRIPCIÓN | [6 empty] | UNIDAD | TARIFA |  | RENDIMIENTO |  | SUB - TOTAL
HERRAMIENTA MENOR. | [6 empty] | DIA | 15000 |  | 30 |  | 500
MALACATE O DIFERENCIAL 2 TON. | [6 empty] | DIA | 50000 |  | 4 |  | 12500
FORMALETA PARA ANDAMIOS METALICOS TUBULAR. | [6 empty] | DIA | 85000 |  | 4 |  | 21250
ANDAMIO TUBULAR. 1.5 x 1.5 | [6 empty] | DÍA | 1500 |  | 4 |  | 375
[10 empty] | SUBTOTAL |  | 34625
C - TRANSPORTE
DESCRIPCIÓN | [6 empty] | UNIDAD | TARIFA |  | CANTIDAD |  | SUB - TOTAL
Transporte de material | [6 empty] | KM-M3 | 1440 |  | 11 |  | 15840
[10 empty] | SUBTOTAL |  | 15840
D - MANO DE OBRA
DESCRIPCIÓN | [6 empty] | UNIDAD | TARIFA |  | F.M. | REND. | SUB - TOTAL
Cuadrilla 5: 1 OfcA + 1 AyuA | [6 empty] | Cuadrilla | 204272 |  | 1.89 | 4 | 12064.4958
[10 empty] | SUBTOTAL |  | 12064.4958
[8 empty] | Elaboración |  | MARIO FERNANDO ESTRADA MORA
Ingeniero Civil
ARENA PARA FILTRO.
G980 | ARENA PARA FILTRO. | UNIDAD: | M3 | TOTAL | 855629.4958 | EQUIPO | 34625 | MATERIAL | 793100 | TRANSP. | 15840 | M.O. | 12064.4958
[12 empty] | AIU | 1107444.5998
A - MATERIALES
DESCRIPCIÓN | [6 empty] | UNIDAD | TARIFA |  | CANTIDAD |  | SUB - TOTAL
ARENA FINA PARA FILTRO | [6 empty] | M3 | 770000 |  | 1.03 |  | 793100
0
0
0
0
0
[10 empty] | SUBTOTAL |  | 793100
B - HERRAMIENTA, MAQUINARIA Y EQUIPO
DESCRIPCIÓN | [6 empty] | UNIDAD | TARIFA |  | RENDIMIENTO |  | SUB - TOTAL
HERRAMIENTA MENOR. | [6 empty] | DIA | 15000 |  | 30 |  | 500
MALACATE O DIFERENCIAL 2 TON. | [6 empty] | DIA | 50000 |  | 4 |  | 12500
FORMALETA PARA ANDAMIOS METALICOS TUBULAR. | [6 empty] | DIA | 85000 |  | 4 |  | 21250
ANDAMIO TUBULAR. 1.5 x 1.5 | [6 empty] | DÍA | 1500 |  | 4 |  | 375
[10 empty] | SUBTOTAL |  | 34625
C - TRANSPORTE
DESCRIPCIÓN | [6 empty] | UNIDAD | TARIFA |  | CANTIDAD |  | SUB - TOTAL
Transporte de material | [6 empty] | KM-M3 | 1440 |  | 11 |  | 15840
[10 empty] | SUBTOTAL |  | 15840
D - MANO DE OBRA
DESCRIPCIÓN | [6 empty] | UNIDAD | TARIFA |  | F.M. | REND. | SUB - TOTAL
Cuadrilla 5: 1 OfcA + 1 AyuA | [6 empty] | Cuadrilla | 204272 |  | 1.89 | 4 | 12064.4958
[10 empty] | SUBTOTAL |  | 12064.4958
[8 empty] | Elaboración |  | MARIO FERNANDO ESTRADA MORA
Ingeniero Civil
GRAVA PARA FILTRO.
G979 | GRAVA PARA FILTRO. | UNIDAD: | M3 | TOTAL | 858879.4958 | EQUIPO | 37875 | MATERIAL | 793100 | TRANSP. | 15840 | M.O. | 12064.4958
[12 empty] | AIU | 1111651.0875
A - MATERIALES
DESCRIPCIÓN | [6 empty] | UNIDAD | TARIFA |  | CANTIDAD |  | SUB - TOTAL
GRAVA PARA FILTRO | [6 empty] | M3 | 770000 |  | 1.03 |  | 793100
0
0
0
0
0
[10 empty] | SUBTOTAL |  | 793100
B - HERRAMIENTA, MAQUINARIA Y EQUIPO
DESCRIPCIÓN | [6 empty] | UNIDAD | TARIFA |  | RENDIMIENTO |  | SUB - TOTAL
HERRAMIENTA MENOR. | [6 empty] | DIA | 15000 |  | 4 |  | 3750
MALACATE O DIFERENCIAL 2 TON. | [6 empty] | DIA | 50000 |  | 4 |  | 12500
FORMALETA PARA ANDAMIOS METALICOS TUBULAR. | [6 empty] | DIA | 85000 |  | 4 |  | 21250
ANDAMIO TUBULAR. 1.5 x 1.5 | [6 empty] | DÍA | 1500 |  | 4 |  | 375
[10 empty] | SUBTOTAL |  | 37875
C - TRANSPORTE
DESCRIPCIÓN | [6 empty] | UNIDAD | TARIFA |  | CANTIDAD |  | SUB - TOTAL
Transporte de material | [6 empty] | KM-M3 | 1440 |  | 11 |  | 15840
[10 empty] | SUBTOTAL |  | 15840
D - MANO DE OBRA
DESCRIPCIÓN | [6 empty] | UNIDAD | TARIFA |  | F.M. | REND. | SUB - TOTAL
Cuadrilla 5: 1 OfcA + 1 AyuA | [6 empty] | Cuadrilla | 204272 |  | 1.89 | 4 | 12064.4958
[10 empty] | SUBTOTAL |  | 12064.4958
[8 empty] | Elaboración |  | MARIO FERNANDO ESTRADA MORA
Ingeniero Civil
LOCALIZACIÓN Y REPLANTEO. INCLUYE: MATERIALES, EQUIPOS, COMISIÓN TOPOGRÁFICA PARA CONTROL DE NIVELES PERMANENTES Y PLANOS RECORD.
G978 | LOCALIZACIÓN Y REPLANTEO. INCLUYE: MATERIALES, EQUIPOS, COMISIÓN TOPOGRÁFICA PARA CONTROL DE NIVELES PERMANENTES Y PLANOS RECORD. | UNIDAD: | M2 | TOTAL | 3985.4172 | EQUIPO | 840.1786 | MATERIAL | 324.95 | TRANSP. | 0 | M.O. | 2820.2886
[12 empty] | AIU | 5158.3411
A - MATERIALES
DESCRIPCIÓN | [6 empty] | UNIDAD | TARIFA |  | CANTIDAD |  | SUB - TOTAL
PUNTILLA 1 1/2" a 3" | [6 empty] | LB | 5450 |  | 0.005 |  | 27.25
POLIN DE MADERA PINO DE 4.5CMx4.5.CMx3.20M. | [6 empty] | UND | 16900 |  | 0.009 |  | 152.1
CERCO DE MADERA PINO DE 4.5CMx9.5CMx3.20M. | [6 empty] | UND | 31900 |  | 0.004 |  | 127.6
PIOLA GRUESA ROLLO 50 ML | [6 empty] | UND | 4500 |  | 0.004 |  | 18
0
0
[10 empty] | SUBTOTAL |  | 324.95
B - HERRAMIENTA, MAQUINARIA Y EQUIPO
DESCRIPCIÓN | [6 empty] | UNIDAD | TARIFA |  | RENDIMIENTO |  | SUB - TOTAL
HERRAMIENTA MENOR. | [6 empty] | DIA | 15000 |  | 32 |  | 468.75
EQUIPO DE TOPOGRAFIA | [6 empty] | DIA | 130000 |  | 350 |  | 371.4286
[10 empty] | SUBTOTAL |  | 840.1786
C - TRANSPORTE
DESCRIPCIÓN | [6 empty] | UNIDAD | TARIFA |  | CANTIDAD |  | SUB - TOTAL
Transporte de material | [6 empty] | KM-M3 | 1440 |  | 0 |  | 0
[10 empty] | SUBTOTAL |  | 0
D - MANO DE OBRA
DESCRIPCIÓN | [6 empty] | UNIDAD | TARIFA |  | F.M. | REND. | SUB - TOTAL
Comisión de Topografía | [6 empty] | Cuadrilla | 262637 |  | 1.89 | 22 | 2820.2886
[10 empty] | SUBTOTAL |  | 2820.2886
[8 empty] | Elaboración |  | MARIO FERNANDO ESTRADA MORA
Ingeniero Civil
EXCAVACIÓN MANUAL EN TIERRA
G977 | EXCAVACIÓN MANUAL EN TIERRA | UNIDAD: | M3 | TOTAL | 32471.9889 | EQUIPO | 300 | MATERIAL | 0 | TRANSP. | 0 | M.O. | 32171.9889
[12 empty] | AIU | 42028.6221
A - MATERIALES
DESCRIPCIÓN | [6 empty] | UNIDAD | TARIFA |  | CANTIDAD |  | SUB - TOTAL
[10 empty] | SUBTOTAL |  | 0
B - HERRAMIENTA, MAQUINARIA Y EQUIPO
DESCRIPCIÓN | [6 empty] | UNIDAD | TARIFA |  | RENDIMIENTO |  | SUB - TOTAL
HERRAMIENTA MENOR. | [6 empty] | DIA | 15000 |  | 50 |  | 300
[10 empty] | SUBTOTAL |  | 300
C - TRANSPORTE
DESCRIPCIÓN | [6 empty] | UNIDAD | TARIFA |  | CANTIDAD |  | SUB - TOTAL
Transporte de material | [6 empty] | KM-M3 | 1440 |  | 0 |  | 0
[10 empty] | SUBTOTAL |  | 0
D - MANO DE OBRA
DESCRIPCIÓN | [6 empty] | UNIDAD | TARIFA |  | F.M. | REND. | SUB - TOTAL
Cuadrilla 5: 1 OfcA + 1 AyuA | [6 empty] | Cuadrilla | 204272 |  | 1.89 | 1.5 | 32171.9889
[10 empty] | SUBTOTAL |  | 32171.9889
[8 empty] | Elaboración |  | MARIO FERNANDO ESTRADA MORA
Ingeniero Civil
MATERIAL SOPORTE EN INSTALACION DE TUBERIA. CAMA DE ARENA DE BASE 0.10 METROS Y 0.15 METROS POR ENCIMA DE LA COTA CLAVE DE LA TUBERIA.
G976 | MATERIAL SOPORTE EN INSTALACION DE TUBERIA. CAMA DE ARENA DE BASE 0.10 METROS Y 0.15 METROS POR ENCIMA DE LA COTA CLAVE DE LA TUBERIA. | UNIDAD: | M3 | TOTAL | 80587.9952 | EQUIPO | 500 | MATERIAL | 43260 | TRANSP. | 23040 | M.O. | 13787.9952
[12 empty] | AIU | 104305.3571
A - MATERIALES
DESCRIPCIÓN | [6 empty] | UNIDAD | TARIFA |  | CANTIDAD |  | SUB - TOTAL
ARENA REGULAR CRUDA DE RIO | [6 empty] | M3 | 42000 |  | 1.03 |  | 43260
[10 empty] | SUBTOTAL |  | 43260
B - HERRAMIENTA, MAQUINARIA Y EQUIPO
DESCRIPCIÓN | [6 empty] | UNIDAD | TARIFA |  | RENDIMIENTO |  | SUB - TOTAL
HERRAMIENTA MENOR. | [6 empty] | DIA | 15000 |  | 30 |  | 500
[10 empty] | SUBTOTAL |  | 500
C - TRANSPORTE
DESCRIPCIÓN | [6 empty] | UNIDAD | TARIFA |  | CANTIDAD |  | SUB - TOTAL
Transporte de material | [6 empty] | KM-M3 | 1440 |  | 16 |  | 23040
[10 empty] | SUBTOTAL |  | 23040
D - MANO DE OBRA
DESCRIPCIÓN | [6 empty] | UNIDAD | TARIFA |  | F.M. | REND. | SUB - TOTAL
Cuadrilla 5: 1 OfcA + 1 AyuA | [6 empty] | Cuadrilla | 204272 |  | 1.89 | 3.5 | 13787.9952
[10 empty] | SUBTOTAL |  | 13787.9952
[8 empty] | Elaboración |  | MARIO FERNANDO ESTRADA MORA
Ingeniero Civil
SUMINISTRO E INSTALACIÓN PASAMURO HD 4" BXB=0,75M Z=0.375 M.
G975 | SUMINISTRO E INSTALACIÓN PASAMURO HD 4" BXB=0,75M Z=0.375 M. | UNIDAD: | UND | TOTAL | 612473.3938 | EQUIPO | 833.3333 | MATERIAL | 535500 | TRANSP. | 7200 | M.O. | 68940.0605
[12 empty] | AIU | 792726.7069
A - MATERIALES
DESCRIPCIÓN | [6 empty] | UNIDAD | TARIFA |  | CANTIDAD |  | SUB - TOTAL
PASAMUROS HD DE 4" BxB L=0.75M Z=0.375M | [6 empty] | UND | 535500 |  | 1 |  | 535500
[10 empty] | SUBTOTAL |  | 535500
B - HERRAMIENTA, MAQUINARIA Y EQUIPO
DESCRIPCIÓN | [6 empty] | UNIDAD | TARIFA |  | RENDIMIENTO |  | SUB - TOTAL
HERRAMIENTA MENOR. | [6 empty] | DIA | 15000 |  | 18 |  | 833.3333
[10 empty] | SUBTOTAL |  | 833.3333
C - TRANSPORTE
DESCRIPCIÓN | [6 empty] | UNIDAD | TARIFA |  | CANTIDAD |  | SUB - TOTAL
Transporte de material | [6 empty] | KM-M3 | 1440 |  | 5 |  | 7200
[10 empty] | SUBTOTAL |  | 7200
D - MANO DE OBRA
DESCRIPCIÓN | [6 empty] | UNIDAD | TARIFA |  | F.M. | REND. | SUB - TOTAL
Cuadrilla 17: 1 OfcB + 1 AyuB | [6 empty] | Cuadrilla | 233454 |  | 1.89 | 0.8 | 68940.0605
[10 empty] | SUBTOTAL |  | 68940.0605
[8 empty] | Elaboración |  | MARIO FERNANDO ESTRADA MORA
Ingeniero Civil
SUMINISTRO E INSTALACION VALVULA DE COMPUERTA ELASTICA VASTAGO NO ASCENDENTE EXTREMO BRIDADO PARA PVC DIAMETRO 4".
G974 | SUMINISTRO E INSTALACION VALVULA DE COMPUERTA ELASTICA VASTAGO NO ASCENDENTE EXTREMO BRIDADO PARA PVC DIAMETRO 4". | UNIDAD: | UND | TOTAL | 1463224.0403 | EQUIPO | 500 | MATERIAL | 1409564 | TRANSP. | 7200 | M.O. | 45960.0403
[12 empty] | AIU | 1893856.5929
A - MATERIALES
DESCRIPCIÓN | [6 empty] | UNIDAD | TARIFA |  | CANTIDAD |  | SUB - TOTAL
VALVULA DE COMPUERTA VASTAGO NO ASCENDENTE SELLO ELASTICO, CAPERUZA, EXTREMO BRIDA DE 4". | [6 empty] | UND | 1203090 |  | 1 |  | 1203090
BRIDA AJUSTABLE PVC DE 4" SCH80 150 PSI | [6 empty] | UND | 79237 |  | 2 |  | 158474
TORNILLO ZINCADO DE 5/8"x4", CON TUERCA Y ARANDELA. | [6 empty] | UND | 3000 |  | 16 |  | 48000
[10 empty] | SUBTOTAL |  | 1409564
B - HERRAMIENTA, MAQUINARIA Y EQUIPO
DESCRIPCIÓN | [6 empty] | UNIDAD | TARIFA |  | RENDIMIENTO |  | SUB - TOTAL
HERRAMIENTA MENOR. | [6 empty] | DIA | 15000 |  | 30 |  | 500
[10 empty] | SUBTOTAL |  | 500
C - TRANSPORTE
DESCRIPCIÓN | [6 empty] | UNIDAD | TARIFA |  | CANTIDAD |  | SUB - TOTAL
Transporte de material | [6 empty] | KM-M3 | 1440 |  | 5 |  | 7200
[10 empty] | SUBTOTAL |  | 7200
D - MANO DE OBRA
DESCRIPCIÓN | [6 empty] | UNIDAD | TARIFA |  | F.M. | REND. | SUB - TOTAL
Cuadrilla 17: 1 OfcB + 1 AyuB | [6 empty] | Cuadrilla | 233454 |  | 1.89 | 1.2 | 45960.0403
[10 empty] | SUBTOTAL |  | 45960.0403
[8 empty] | Elaboración |  | MARIO FERNANDO ESTRADA MORA
Ingeniero Civil
SUMINISTRO E INSTALACION DE ESTRUCTURA METALICA PARA SOPORTE DE CUBIERTA.
G973 | SUMINISTRO E INSTALACION DE ESTRUCTURA METALICA PARA SOPORTE DE CUBIERTA. | UNIDAD: | KG | TOTAL | 23587.6104 | EQUIPO | 2449.7024 | MATERIAL | 11773.1 | TRANSP. | 172.8 | M.O. | 9192.0081
[12 empty] | AIU | 30529.5364
A - MATERIALES
DESCRIPCIÓN | [6 empty] | UNIDAD | TARIFA |  | CANTIDAD |  | SUB - TOTAL
ACERO ESTRUCTURAL GRADO 50 NEGRO | [6 empty] | KG | 7800 |  | 1.05 |  | 8190
VARILLA 3/8" CORRUGADA | [6 empty] | ML | 2567 |  | 0.3 |  | 770.1
SOLDADURA WEST ARCO 6013x3/32" | [6 empty] | KG | 19500 |  | 0.07 |  | 1365
ANTICORROSIVO | [6 empty] | GAL | 64900 |  | 0.01 |  | 649
PINTURA ESMALTE | [6 empty] | GAL | 79900 |  | 0.01 |  | 799
THINER (GALON) | [6 empty] | GAL | 36000 |  | 0.01 |  | 360
[10 empty] | SUBTOTAL |  | 11773.1
B - HERRAMIENTA, MAQUINARIA Y EQUIPO
DESCRIPCIÓN | [6 empty] | UNIDAD | TARIFA |  | RENDIMIENTO |  | SUB - TOTAL
HERRAMIENTA MENOR. | [6 empty] | DIA | 15000 |  | 20 |  | 750
ANDAMIO TUBULAR. 1.5 x 1.5 | [6 empty] | DÍA | 1500 |  | 5 |  | 300
MALACATE O DIFERENCIAL 2 TON. | [6 empty] | DIA | 50000 |  | 200 |  | 250
PULIDORA | [6 empty] | HR | 4375 |  | 20 |  | 218.75
FORMALETA PARA ANDAMIOS METALICOS TUBULAR. | [6 empty] | DIA | 85000 |  | 300 |  | 283.3333
EQUIPO ELÉCTRICO SOLDADURA | [6 empty] | DIA | 65000 |  | 150 |  | 433.3333
EQUIPO DE PINTURA Y COMPRESOR. | [6 empty] | HR | 15000 |  | 70 |  | 214.2857
[10 empty] | SUBTOTAL |  | 2449.7024
C - TRANSPORTE
DESCRIPCIÓN | [6 empty] | UNIDAD | TARIFA |  | CANTIDAD |  | SUB - TOTAL
Transporte de material | [6 empty] | KM-M3 | 1440 |  | 0.12 |  | 172.8
[10 empty] | SUBTOTAL |  | 172.8
D - MANO DE OBRA
DESCRIPCIÓN | [6 empty] | UNIDAD | TARIFA |  | F.M. | REND. | SUB - TOTAL
Cuadrilla 22: 1 OfcC - 1 AyuC | [6 empty] | Cuadrilla | 233454 |  | 1.89 | 6 | 9192.0081
[10 empty] | SUBTOTAL |  | 9192.0081
[8 empty] | Elaboración |  | MARIO FERNANDO ESTRADA MORA
Ingeniero Civil
CUBIERTA EN TEJA MATER 1000 PREPINTADA, INCLUYE SOPORTES Y TORNILLOS.
G972 | CUBIERTA EN TEJA MATER 1000 PREPINTADA, INCLUYE SOPORTES Y TORNILLOS. | UNIDAD: | M2 | TOTAL | 73764.6954 | EQUIPO | 2145.8333 | MATERIAL | 56102.85 | TRANSP. | 1728 | M.O. | 13788.0121
[12 empty] | AIU | 95473.9335
A - MATERIALES
DESCRIPCIÓN | [6 empty] | UNIDAD | TARIFA |  | CANTIDAD |  | SUB - TOTAL
TEJA MASTER 1000 PINTADA C.28 | [6 empty] | M2 | 37317 |  | 1.05 |  | 39182.85
CABALLETE EN LAMINA GALVANIZADA C.26 PINTADO ANCHO=0.60 METROS. | [6 empty] | ML | 25450 |  | 0.5 |  | 12725
TORNILLO AUTOPERFORANTE AJOVER | [6 empty] | UND | 839 |  | 5 |  | 4195
[10 empty] | SUBTOTAL |  | 56102.85
B - HERRAMIENTA, MAQUINARIA Y EQUIPO
DESCRIPCIÓN | [6 empty] | UNIDAD | TARIFA |  | RENDIMIENTO |  | SUB - TOTAL
HERRAMIENTA MENOR. | [6 empty] | DIA | 15000 |  | 30 |  | 500
ANDAMIO TUBULAR. 1.5 x 1.5 | [6 empty] | DÍA | 1500 |  | 1 |  | 1500
PULIDORA | [6 empty] | HR | 4375 |  | 30 |  | 145.8333
[10 empty] | SUBTOTAL |  | 2145.8333
C - TRANSPORTE
DESCRIPCIÓN | [6 empty] | UNIDAD | TARIFA |  | CANTIDAD |  | SUB - TOTAL
Transporte de material | [6 empty] | KM-M3 | 1440 |  | 1.2 |  | 1728
[10 empty] | SUBTOTAL |  | 1728
D - MANO DE OBRA
DESCRIPCIÓN | [6 empty] | UNIDAD | TARIFA |  | F.M. | REND. | SUB - TOTAL
Cuadrilla 22: 1 OfcC - 1 AyuC | [6 empty] | Cuadrilla | 233454 |  | 1.89 | 4 | 13788.0121
[10 empty] | SUBTOTAL |  | 13788.0121
[8 empty] | Elaboración |  | MARIO FERNANDO ESTRADA MORA
Ingeniero Civil
SUMINISTRO E INSTALACIÓN DE ANCLAJE PARA COLUMNAS METÁLICAS, INCLUYE: PLATINA DE 3/8" DE 0.20X0.20 METROS DOBLES, PERNOS EN VARILLA ROSCADA DE 1/2" DE 0.40 METROS, CON TUERCA Y ARANDELA DE SEGURIDAD
G971 | SUMINISTRO E INSTALACIÓN DE ANCLAJE PARA COLUMNAS METÁLICAS, INCLUYE: PLATINA DE 3/8" DE 0.20X0.20 METROS DOBLES, PERNOS EN VARILLA ROSCADA DE 1/2" DE 0.40 METROS, CON TUERCA Y ARANDELA DE SEGURIDAD | UNIDAD: | UND | TOTAL | 476937.8105 | EQUIPO | 14093.75 | MATERIAL | 393904 | TRANSP. | 0 | M.O. | 68940.0605
[12 empty] | AIU | 617302.4718
A - MATERIALES
DESCRIPCIÓN | [6 empty] | UNIDAD | TARIFA |  | CANTIDAD |  | SUB - TOTAL
LAMINA H.R. 3/8" 2440X6100 MM A572-50 | [6 empty] | UND | 4232250 |  | 0.08 |  | 338580
VARILLA ROSCADA GRADO 5 DE 1/2" X 3.60 METROS | [6 empty] | UND | 105200 |  | 0.45 |  | 47340
TUERCA DE SEGURIDAD GRADO CINCO 2H DE 1/2" | [6 empty] | UND | 1200 |  | 4 |  | 4800
SOLDADURA WEST ARCO 6013x3/32" | [6 empty] | KG | 19500 |  | 0.13 |  | 2535
ANTICORROSIVO | [6 empty] | GAL | 64900 |  | 0.01 |  | 649
PINTURA ESMALTE | [6 empty] | GAL | 79900 |  | 0.01 |  | 799
THINER (GALON) | [6 empty] | GL | 25000 |  | 0.02 |  | 500
[10 empty] | SUBTOTAL |  | 393904
B - HERRAMIENTA, MAQUINARIA Y EQUIPO
DESCRIPCIÓN | [6 empty] | UNIDAD | TARIFA |  | RENDIMIENTO |  | SUB - TOTAL
HERRAMIENTA MENOR. | [6 empty] | DIA | 15000 |  | 30 |  | 500
ANDAMIO TUBULAR. 1.5 x 1.5 | [6 empty] | DÍA | 1500 |  | 1 |  | 1500
PULIDORA | [6 empty] | HR | 4375 |  | 4 |  | 1093.75
FORMALETA PARA ANDAMIOS METALICOS TUBULAR. | [6 empty] | DIA | 85000 |  | 15 |  | 5666.6667
EQUIPO ELÉCTRICO SOLDADURA | [6 empty] | DIA | 65000 |  | 15 |  | 4333.3333
EQUIPO DE PINTURA Y COMPRESOR. | [6 empty] | HR | 15000 |  | 15 |  | 1000
[10 empty] | SUBTOTAL |  | 14093.75
C - TRANSPORTE
DESCRIPCIÓN | [6 empty] | UNIDAD | TARIFA |  | CANTIDAD |  | SUB - TOTAL
Transporte de material | [6 empty] | KM-M3 | 1440 |  | 0 |  | 0
[10 empty] | SUBTOTAL |  | 0
D - MANO DE OBRA
DESCRIPCIÓN | [6 empty] | UNIDAD | TARIFA |  | F.M. | REND. | SUB - TOTAL
Cuadrilla 22: 1 OfcC - 1 AyuC | [6 empty] | Cuadrilla | 233454 |  | 1.89 | 0.8 | 68940.0605
[10 empty] | SUBTOTAL |  | 68940.0605
[8 empty] | Elaboración |  | MARIO FERNANDO ESTRADA MORA
Ingeniero Civil
SUMINISTRO E INSTALACIÓN DE BOMBA DOSIFICADORA DE PRODUCTOS QUIMICOS TIPO DIAFRAGMA.
G970 | SUMINISTRO E INSTALACIÓN DE BOMBA DOSIFICADORA DE PRODUCTOS QUIMICOS TIPO DIAFRAGMA. | UNIDAD: | UND | TOTAL | 4205691.5817 | EQUIPO | 500 | MATERIAL | 4080435.13 | TRANSP. | 24480 | M.O. | 100276.4517
[12 empty] | AIU | 5443443.0478
A - MATERIALES
DESCRIPCIÓN | [6 empty] | UNIDAD | TARIFA |  | CANTIDAD |  | SUB - TOTAL
BOMBA DOSIFICADORA PARA PRODUCTOS QUIMICOS TIPO DIAFRAGMA. | [6 empty] | UND | 3399000 |  | 1 |  | 3399000
TUBO PVC P Ø ½" RDE 13,5 X 6.00 m. | [6 empty] | UND | 22283 |  | 6 |  | 133698
CODO PRESION 90º Ø ½" | [6 empty] | UND | 863 |  | 6 |  | 5178
TANQUE DE ALMACENAMIENTO CONICO DE 1000 LITROS | [6 empty] | UND | 541900 |  | 1 |  | 541900
LIMPIADOR/REMOVEDOR PVC 760 g (1/4 Gal) | [6 empty] | UND | 65913 |  | 0.01 |  | 659.13
SOLDADURA LIQUIDA PVC. (1/4 Gal ) | [6 empty] | UND | 136699 |  | 0.01 |  | 1366.99
[10 empty] | SUBTOTAL |  | 4080435.13
B - HERRAMIENTA, MAQUINARIA Y EQUIPO
DESCRIPCIÓN | [6 empty] | UNIDAD | TARIFA |  | RENDIMIENTO |  | SUB - TOTAL
HERRAMIENTA MENOR. | [6 empty] | DIA | 15000 |  | 30 |  | 500
[10 empty] | SUBTOTAL |  | 500
C - TRANSPORTE
DESCRIPCIÓN | [6 empty] | UNIDAD | TARIFA |  | CANTIDAD |  | SUB - TOTAL
Transporte de material | [6 empty] | KM-M3 | 1440 |  | 17 |  | 24480
[10 empty] | SUBTOTAL |  | 24480
D - MANO DE OBRA
DESCRIPCIÓN | [6 empty] | UNIDAD | TARIFA |  | F.M. | REND. | SUB - TOTAL
Cuadrilla 22: 1 OfcC - 1 AyuC | [6 empty] | Cuadrilla | 233454 |  | 1.89 | 0.55 | 100276.4517
[10 empty] | SUBTOTAL |  | 100276.4517
[8 empty] | Elaboración |  | MARIO FERNANDO ESTRADA MORA
Ingeniero Civil
SUMINISTRO E INSTALACIÓN MACROMEDIDOR DE 8". INCLUYE ACCESORIOS. INCLUYE CAJA DE CONCRETO REFORZADA.
G969 | SUMINISTRO E INSTALACIÓN MACROMEDIDOR DE 8". INCLUYE ACCESORIOS. INCLUYE CAJA DE CONCRETO REFORZADA. | UNIDAD: | UND | TOTAL | #REF! | EQUIPO | 500 | MATERIAL | #REF! | TRANSP. | 7200 | M.O. | 2240547.5372
[12 empty] | AIU | #REF!
A - MATERIALES
DESCRIPCIÓN | [6 empty] | UNIDAD | TARIFA |  | CANTIDAD |  | SUB - TOTAL
MACROMEDIDOR TIPO WOLTMANN BRIDADO DE 8" | [6 empty] | UND | 6188000 |  | 1 |  | 6188000
VALVULA DE COMPUERTA VASTAGO NO ASCENDENTE SELLO ELASTICO, CAPERUZA, EXTREMO BRIDA DE 8". | [6 empty] | UND | 3004750 |  | 1 |  | 3004750
FILTRO EN YEE BRIDADO DE 8" CON LLAVE DE BOLA | [6 empty] | UND | 1880200 |  | 1 |  | 1880200
BRIDA AJUSTABLE PVC DE 8" SCH80 150 PSI | [6 empty] | UND | 238705 |  | 2 |  | 477410
CONCRETO NORMAL - 3000 PSI (210 KG/CM2) | [6 empty] | M3 | #REF! |  | 3.5 |  | #REF!
ACERO Fy= 4200 Kg/cm2 | [6 empty] | KG | 4500 |  | 490 |  | 2205000
ALAMBRE NEGRO C. 18 | [6 empty] | KG | 8300 |  | 8.5 |  | 70550
LUBRICANTE: PRESENTACION DE 500 GRAMOS | [6 empty] | UND | 30983 |  | 0.85 |  | 26335.55
[10 empty] | SUBTOTAL |  | #REF!
B - HERRAMIENTA, MAQUINARIA Y EQUIPO
DESCRIPCIÓN | [6 empty] | UNIDAD | TARIFA |  | RENDIMIENTO |  | SUB - TOTAL
HERRAMIENTA MENOR. | [6 empty] | DIA | 15000 |  | 30 |  | 500
[10 empty] | SUBTOTAL |  | 500
C - TRANSPORTE
DESCRIPCIÓN | [6 empty] | UNIDAD | TARIFA |  | CANTIDAD |  | SUB - TOTAL
Transporte de material | [6 empty] | KM-M3 | 1440 |  | 5 |  | 7200
[10 empty] | SUBTOTAL |  | 7200
D - MANO DE OBRA
DESCRIPCIÓN | [6 empty] | UNIDAD | TARIFA |  | F.M. | REND. | SUB - TOTAL
Cuadrilla 7: 1 OfcA + 3 AyuA | [6 empty] | Cuadrilla | 379362 |  | 1.89 | 0.04 | 2240547.5372
[10 empty] | SUBTOTAL |  | 2240547.5372
[8 empty] | Elaboración |  | MARIO FERNANDO ESTRADA MORA
Ingeniero Civil
CONCRETO NORMAL - 3000 PSI (210 KG/CM2)
G968 | CONCRETO NORMAL - 3000 PSI (210 KG/CM2) | UNIDAD: | M3 | TOTAL | #REF! | EQUIPO | #REF! | MATERIAL | 315773.6 | TRANSP. | 7200 | M.O. | 212334.8903
[12 empty] | AIU | #REF!
A - MATERIALES
DESCRIPCIÓN | [6 empty] | UNIDAD | TARIFA |  | CANTIDAD |  | SUB - TOTAL
CEMENTO GRIS | [6 empty] | KG | 695 |  | 320 |  | 222400
ARENA TRITURADA PASANTE 1/4" | [6 empty] | M3 | 73780 |  | 0.52 |  | 38365.6
TRITURADO PASANTE 1", RETENIDO 1/2" | [6 empty] | M3 | 57120 |  | 0.9 |  | 51408
AGUA | [6 empty] | LT | 20 |  | 180 |  | 3600
[10 empty] | SUBTOTAL |  | 315773.6
B - HERRAMIENTA, MAQUINARIA Y EQUIPO
DESCRIPCIÓN | [6 empty] | UNIDAD | TARIFA |  | CANTIDAD |  | SUB - TOTAL
MEZCLADORA DE CONCRETO 9 P3. | [6 empty] | DIA | 75000 |  | 0.08 |  | 6000
HERRAMIENTA MENOR. | [6 empty] | DIA | 15000 |  | 0.08 |  | #REF!
[10 empty] | SUBTOTAL |  | #REF!
C - TRANSPORTE
DESCRIPCIÓN | [6 empty] | UNIDAD | TARIFA |  | CANTIDAD |  | SUB - TOTAL
Transporte de material | [6 empty] | KM-M3 | 1440 |  | 5 |  | 7200
[10 empty] | SUBTOTAL |  | 7200
D - MANO DE OBRA
DESCRIPCIÓN | [6 empty] | UNIDAD | TARIFA |  | F.M. | REND. | SUB - TOTAL
Cuadrilla 10: 1 OfcA + 6 AyuA | [6 empty] | Cuadrilla | 641997 |  | 1.89 | 0.175 | 212334.8903
[10 empty] | SUBTOTAL |  | 212334.8903
[8 empty] | Elaboración |  | MARIO FERNANDO ESTRADA MORA
Ingeniero Civil
SUMINISTRO E INSTALACIÓN MACROMEDIDOR DE 6". INCLUYE ACCESORIOS. INCLUYE CAJA DE CONCRETO REFORZADA.
G967 | SUMINISTRO E INSTALACIÓN MACROMEDIDOR DE 6". INCLUYE ACCESORIOS. INCLUYE CAJA DE CONCRETO REFORZADA. | UNIDAD: | UND | TOTAL | #REF! | EQUIPO | 833.3333 | MATERIAL | #REF! | TRANSP. | 7200 | M.O. | 2240547.5372
[12 empty] | AIU | #REF!
A - MATERIALES
DESCRIPCIÓN | [6 empty] | UNIDAD | TARIFA |  | CANTIDAD |  | SUB - TOTAL
MACROMEDIDOR TIPO WOLTMANN BRIDADO DE 6" | [6 empty] | UND | 4879000 |  | 1 |  | 4879000
VALVULA DE COMPUERTA VASTAGO NO ASCENDENTE SELLO ELASTICO, CAPERUZA, EXTREMO BRIDA DE 6". | [6 empty] | UND | 2033710 |  | 1 |  | 2033710
FILTRO EN YEE BRIDADO DE 6" CON LLAVE DE BOLA | [6 empty] | UND | 1166200 |  | 1 |  | 1166200
BRIDA AJUSTABLE PVC DE 6" SCH80 150 PSI | [6 empty] | UND | 140475 |  | 2 |  | 280950
CONCRETO NORMAL - 3000 PSI (210 KG/CM2) | [6 empty] | M3 | #REF! |  | 3.5 |  | #REF!
ACERO Fy= 4200 Kg/cm2 | [6 empty] | KG | 4500 |  | 490 |  | 2205000
ALAMBRE NEGRO C. 18 | [6 empty] | KG | 8300 |  | 0.5 |  | 4150
LUBRICANTE: PRESENTACION DE 500 GRAMOS | [6 empty] | UND | 30983 |  | 0.12 |  | 3717.96
[10 empty] | SUBTOTAL |  | #REF!
B - HERRAMIENTA, MAQUINARIA Y EQUIPO
DESCRIPCIÓN | [6 empty] | UNIDAD | TARIFA |  | RENDIMIENTO |  | SUB - TOTAL
HERRAMIENTA MENOR. | [6 empty] | DIA | 15000 |  | 18 |  | 833.3333
[10 empty] | SUBTOTAL |  | 833.3333
C - TRANSPORTE
DESCRIPCIÓN | [6 empty] | UNIDAD | TARIFA |  | CANTIDAD |  | SUB - TOTAL
Transporte de material | [6 empty] | KM-M3 | 1440 |  | 5 |  | 7200
[10 empty] | SUBTOTAL |  | 7200
D - MANO DE OBRA
DESCRIPCIÓN | [6 empty] | UNIDAD | TARIFA |  | F.M. | REND. | SUB - TOTAL
Cuadrilla 7: 1 OfcA + 3 AyuA | [6 empty] | Cuadrilla | 379362 |  | 1.89 | 0.04 | 2240547.5372
[10 empty] | SUBTOTAL |  | 2240547.5372
[8 empty] | Elaboración |  | MARIO FERNANDO ESTRADA MORA
Ingeniero Civil
MÓDULOS DE DIVISIÓN DE CUBICULOS DE OFICINA. INCLUYE TODO LO NECESARIO PARA SU CORRECTA INSTALACIÓN Y FUNCIONAMIENTO.
G966 | MÓDULOS DE DIVISIÓN DE CUBICULOS DE OFICINA. INCLUYE TODO LO NECESARIO PARA SU CORRECTA INSTALACIÓN Y FUNCIONAMIENTO. | UNIDAD: | M2 | TOTAL | 644199.8737 | EQUIPO | 500 | MATERIAL | 500000 | TRANSP. | 28800 | M.O. | 114899.8737
[12 empty] | AIU | 833790.4137
A - MATERIALES
DESCRIPCIÓN | [6 empty] | UNIDAD | TARIFA |  | CANTIDAD |  | SUB - TOTAL
MODULOS DIVISORIOS DE CUBICULOS PARA OFICNAS. | [6 empty] | M2 | 500000 |  | 1 |  | 500000
[10 empty] | SUBTOTAL |  | 500000
B - HERRAMIENTA, MAQUINARIA Y EQUIPO
DESCRIPCIÓN | [6 empty] | UNIDAD | TARIFA |  | RENDIMIENTO |  | SUB - TOTAL
HERRAMIENTA MENOR. | [6 empty] | DIA | 15000 |  | 30 |  | 500
[10 empty] | SUBTOTAL |  | 500
C - TRANSPORTE
DESCRIPCIÓN | [6 empty] | UNIDAD | TARIFA |  | CANTIDAD |  | SUB - TOTAL
Transporte de material | [6 empty] | KM-M3 | 1440 |  | 20 |  | 28800
[10 empty] | SUBTOTAL |  | 28800
D - MANO DE OBRA
DESCRIPCIÓN | [6 empty] | UNIDAD | TARIFA |  | F.M. | REND. | SUB - TOTAL
Cuadrilla 7: 1 OfcA + 3 AyuA | [6 empty] | Cuadrilla | 379362 |  | 1.89 | 0.78 | 114899.8737
[10 empty] | SUBTOTAL |  | 114899.8737
[8 empty] | Elaboración |  | MARIO FERNANDO ESTRADA MORA
Ingeniero Civil
AIREADOR DE BANDEJAS (3 UNIDADES) DE SECCIÓN 1.34X1.34M. EN ACERO INOXIDABLE. LÁMINA CAL. 3/16", TUBERÍA CUADRADA DE 25X25X1.5MM PARA SOPORTE Y TUBERÍA CUADRADA DE 50X50X1.5 MM PARA ESTRUCTURA PRINCIPAL. INCLUYE ESCALERA DE GATO.
G965 | AIREADOR DE BANDEJAS (3 UNIDADES) DE SECCIÓN 1.34X1.34M. EN ACERO INOXIDABLE. LÁMINA CAL. 3/16", TUBERÍA CUADRADA DE 25X25X1.5MM PARA SOPORTE Y TUBERÍA CUADRADA DE 50X50X1.5 MM PARA ESTRUCTURA PRINCIPAL. INCLUYE ESCALERA DE GATO. | UNIDAD: | UND | TOTAL | 11842562.5757 | EQUIPO | 500 | MATERIAL | 11550000 | TRANSP. | 36000 | M.O. | 256062.5757
[12 empty] | AIU | 15327875.0163
A - MATERIALES
DESCRIPCIÓN | [6 empty] | UNIDAD | TARIFA |  | CANTIDAD |  | SUB - TOTAL
AIREADOR DE BANDEJAS DE 3 UNIDADES EN ACERO INOXIDABLE DE SECCION 1.34X1.34 METROS Y ALTURA TOTAL DE 2.60 METROS. INCLUYE ESCALERA DE GATO. | [6 empty] | UND | 11550000 |  | 1 |  | 11550000
[10 empty] | SUBTOTAL |  | 11550000
B - HERRAMIENTA, MAQUINARIA Y EQUIPO
DESCRIPCIÓN | [6 empty] | UNIDAD | TARIFA |  | RENDIMIENTO |  | SUB - TOTAL
HERRAMIENTA MENOR. | [6 empty] | DIA | 15000 |  | 30 |  | 500
[10 empty] | SUBTOTAL |  | 500
C - TRANSPORTE
DESCRIPCIÓN | [6 empty] | UNIDAD | TARIFA |  | CANTIDAD |  | SUB - TOTAL
Transporte de material | [6 empty] | KM-M3 | 1440 |  | 25 |  | 36000
[10 empty] | SUBTOTAL |  | 36000
D - MANO DE OBRA
DESCRIPCIÓN | [6 empty] | UNIDAD | TARIFA |  | F.M. | REND. | SUB - TOTAL
Cuadrilla 7: 1 OfcA + 3 AyuA | [6 empty] | Cuadrilla | 379362 |  | 1.89 | 0.35 | 256062.5757
[10 empty] | SUBTOTAL |  | 256062.5757
[8 empty] | Elaboración |  | MARIO FERNANDO ESTRADA MORA
Ingeniero Civil
SUMINISTRO E INSTALACIÓN SISTEMA DE ALMENARA PARA TUBERÍA PVC PRESIÓN DE 8".
G964 | SUMINISTRO E INSTALACIÓN SISTEMA DE ALMENARA PARA TUBERÍA PVC PRESIÓN DE 8". | UNIDAD: | UND | TOTAL | 2928545.7214 | EQUIPO | 115.3846 | MATERIAL | 2818126.24 | TRANSP. | 0 | M.O. | 110304.0968
[12 empty] | AIU | 3790428.1705
A - MATERIALES
DESCRIPCIÓN | [6 empty] | UNIDAD | TARIFA |  | CANTIDAD |  | SUB - TOTAL
TUBO PVC U.M. Ø 8" RDE 21 | [6 empty] | ML | 205580 |  | 3 |  | 616740
TEE PRESION Ø 8" SCH 80 | [6 empty] | UND | 910500 |  | 1 |  | 910500
CODO PRESION 90º Ø 8" SCH 80 | [6 empty] | UND | 643417 |  | 2 |  | 1286834
LIMPIADOR/REMOVEDOR PVC 760 g (1/4 Gal) | [6 empty] | UND | 65913 |  | 0.02 |  | 1318.26
SOLDADURA LIQUIDA PVC. (1/4 Gal ) | [6 empty] | UND | 136699 |  | 0.02 |  | 2733.98
[10 empty] | SUBTOTAL |  | 2818126.24
B - HERRAMIENTA, MAQUINARIA Y EQUIPO
DESCRIPCIÓN | [6 empty] | UNIDAD | TARIFA |  | RENDIMIENTO |  | SUB - TOTAL
HERRAMIENTA MENOR. | [6 empty] | DIA | 15000 |  | 130 |  | 115.3846
[10 empty] | SUBTOTAL |  | 115.3846
C - TRANSPORTE
DESCRIPCIÓN | [6 empty] | UNIDAD | TARIFA |  | CANTIDAD |  | SUB - TOTAL
Transporte de material | [6 empty] | KM-M3 | 1440 |  | 0 |  | 0
[10 empty] | SUBTOTAL |  | 0
D - MANO DE OBRA
DESCRIPCIÓN | [6 empty] | UNIDAD | TARIFA |  | F.M. | REND. | SUB - TOTAL
Cuadrilla 17: 1 OfcB + 1 AyuB | [6 empty] | Cuadrilla | 233454 |  | 1.89 | 0.5 | 110304.0968
[10 empty] | SUBTOTAL |  | 110304.0968
[8 empty] | Elaboración |  | MARIO FERNANDO ESTRADA MORA
Ingeniero Civil
SUMINISTRO E INSTALACIÓN CODO PVC DE 90 GRADOS PRESIÓN DE 8". INCLUYE UNIÓN DE REPARACIÓN.
G963 | SUMINISTRO E INSTALACIÓN CODO PVC DE 90 GRADOS PRESIÓN DE 8". INCLUYE UNIÓN DE REPARACIÓN. | UNIDAD: | UND | TOTAL | 1704765.2387 | EQUIPO | 500 | MATERIAL | 1660143.6 | TRANSP. | 0 | M.O. | 44121.6387
[12 empty] | AIU | 2206484.3098
A - MATERIALES
DESCRIPCIÓN | [6 empty] | UNIDAD | TARIFA |  | CANTIDAD |  | SUB - TOTAL
CODO GRAN RADIO 90º PVC U.M. 8" | [6 empty] | UND | 1203485 |  | 1 |  | 1203485
UNION DE REPARACION PVC U.M. Ø 8" | [6 empty] | UND | 446969 |  | 1 |  | 446969
LUBRICANTE: PRESENTACION DE 500 GRAMOS | [6 empty] | UND | 30983 |  | 0.1 |  | 3098.3
LIMPIADOR/REMOVEDOR PVC 760 g (1/4 Gal) | [6 empty] | UND | 65913 |  | 0.1 |  | 6591.3
[10 empty] | SUBTOTAL |  | 1660143.6
B - HERRAMIENTA, MAQUINARIA Y EQUIPO
DESCRIPCIÓN | [6 empty] | UNIDAD | TARIFA |  | RENDIMIENTO |  | SUB - TOTAL
HERRAMIENTA MENOR. | [6 empty] | DIA | 15000 |  | 30 |  | 500
[10 empty] | SUBTOTAL |  | 500
C - TRANSPORTE
DESCRIPCIÓN | [6 empty] | UNIDAD | TARIFA |  | CANTIDAD |  | SUB - TOTAL
Transporte de material | [6 empty] | KM-M3 | 1440 |  | 0 |  | 0
[10 empty] | SUBTOTAL |  | 0
D - MANO DE OBRA
DESCRIPCIÓN | [6 empty] | UNIDAD | TARIFA |  | F.M. | REND. | SUB - TOTAL
Cuadrilla 17: 1 OfcB + 1 AyuB | [6 empty] | Cuadrilla | 233454 |  | 1.89 | 1.25 | 44121.6387
[10 empty] | SUBTOTAL |  | 44121.6387
[8 empty] | Elaboración |  | MARIO FERNANDO ESTRADA MORA
Ingeniero Civil
SUMINISTRO E INSTALACIÓN DE TEE HF DE 8"X8" EXTREMO BRIDAS PARA CONEXIÓN DE TUBERÍA PVC.
G962 | SUMINISTRO E INSTALACIÓN DE TEE HF DE 8"X8" EXTREMO BRIDAS PARA CONEXIÓN DE TUBERÍA PVC. | UNIDAD: | UND | TOTAL | 3067295.8017 | EQUIPO | 15000 | MATERIAL | 2822495.6 | TRANSP. | 0 | M.O. | 229800.2017
[12 empty] | AIU | 3970012.9416
A - MATERIALES
DESCRIPCIÓN | [6 empty] | UNIDAD | TARIFA |  | CANTIDAD |  | SUB - TOTAL
TEE HD EXTREMOS BRIDAS DE 8"X8" | [6 empty] | UND | 1874250 |  | 1 |  | 1874250
BRIDA AJUSTABLE PVC DE 8" SCH80 150 PSI | [6 empty] | UND | 238705 |  | 3 |  | 716115
TORNILLO ZINCADO DE 7/8"x5", CON TUERCA Y ARANDELA. | [6 empty] | UND | 5500 |  | 24 |  | 132000
EMPAQUE EN CAUCHO PARA BRIDA DE 8" CON 8 PERFORACIONES DE 7/8" | [6 empty] | UND | 30000 |  | 3 |  | 90000
LIMPIADOR/REMOVEDOR PVC 760 g (1/4 Gal) | [6 empty] | UND | 65913 |  | 0.05 |  | 3295.65
SOLDADURA LIQUIDA PVC. (1/4 Gal ) | [6 empty] | UND | 136699 |  | 0.05 |  | 6834.95
[10 empty] | SUBTOTAL |  | 2822495.6
B - HERRAMIENTA, MAQUINARIA Y EQUIPO
DESCRIPCIÓN | [6 empty] | UNIDAD | TARIFA |  | RENDIMIENTO |  | SUB - TOTAL
HERRAMIENTA MENOR. | [6 empty] | DIA | 15000 |  | 1 |  | 15000
[10 empty] | SUBTOTAL |  | 15000
C - TRANSPORTE
DESCRIPCIÓN | [6 empty] | UNIDAD | TARIFA |  | CANTIDAD |  | SUB - TOTAL
Transporte de material | [6 empty] | KM-M3 | 1440 |  | 0 |  | 0
[10 empty] | SUBTOTAL |  | 0
D - MANO DE OBRA
DESCRIPCIÓN | [6 empty] | UNIDAD | TARIFA |  | F.M. | REND. | SUB - TOTAL
Cuadrilla 17: 1 OfcB + 1 AyuB | [6 empty] | Cuadrilla | 233454 |  | 1.89 | 0.24 | 229800.2017
[10 empty] | SUBTOTAL |  | 229800.2017
[8 empty] | Elaboración |  | MARIO FERNANDO ESTRADA MORA
Ingeniero Civil
SUMINISTRO E INSTALACIÓN PASAMURO HD 12" BXB=0,75M Z=0.375 M.
G961 | SUMINISTRO E INSTALACIÓN PASAMURO HD 12" BXB=0,75M Z=0.375 M. | UNIDAD: | UND | TOTAL | 1970991.9703 | EQUIPO | 5000 | MATERIAL | 1880200 | TRANSP. | 0 | M.O. | 85791.9703
[12 empty] | AIU | 2551062.6088
A - MATERIALES
DESCRIPCIÓN | [6 empty] | UNIDAD | TARIFA |  | CANTIDAD |  | SUB - TOTAL
PASAMUROS HD DE 12" BxB L=0.75M Z=0.375M | [6 empty] | UND | 1880200 |  | 1 |  | 1880200
[10 empty] | SUBTOTAL |  | 1880200
B - HERRAMIENTA, MAQUINARIA Y EQUIPO
DESCRIPCIÓN | [6 empty] | UNIDAD | TARIFA |  | RENDIMIENTO |  | SUB - TOTAL
HERRAMIENTA MENOR. | [6 empty] | DIA | 15000 |  | 3 |  | 5000
[10 empty] | SUBTOTAL |  | 5000
C - TRANSPORTE
DESCRIPCIÓN | [6 empty] | UNIDAD | TARIFA |  | CANTIDAD |  | SUB - TOTAL
[10 empty] | SUBTOTAL |  | 0
D - MANO DE OBRA
DESCRIPCIÓN | [6 empty] | UNIDAD | TARIFA |  | F.M. | REND. | SUB - TOTAL
Cuadrilla 5: 1 OfcA + 1 AyuA | [6 empty] | Cuadrilla | 204272 |  | 1.89 | 4.5 | 85791.9703
[10 empty] | SUBTOTAL |  | 85791.9703
[8 empty] | Elaboración |  | MARIO FERNANDO ESTRADA MORA
Ingeniero Civil
SUMINISTRO E INSTALACIÓN CODO PVC DE 90 GRADOS PRESIÓN DE 6". INCLUYE UNIÓN DE REPARACIÓN.
G960 | SUMINISTRO E INSTALACIÓN CODO PVC DE 90 GRADOS PRESIÓN DE 6". INCLUYE UNIÓN DE REPARACIÓN. | UNIDAD: | UND | TOTAL | 870399.2387 | EQUIPO | 1875 | MATERIAL | 824402.6 | TRANSP. | 0 | M.O. | 44121.6387
[12 empty] | AIU | 1126561.1358
A - MATERIALES
DESCRIPCIÓN | [6 empty] | UNIDAD | TARIFA |  | CANTIDAD |  | SUB - TOTAL
CODO GRAN RADIO 90º PVC U.M. 6" | [6 empty] | UND | 328533 |  | 1 |  | 328533
UNION DE REPARACION PVC U.M. Ø 6" | [6 empty] | UND | 243090 |  | 2 |  | 486180
LUBRICANTE: PRESENTACION DE 500 GRAMOS | [6 empty] | UND | 30983 |  | 0.1 |  | 3098.3
LIMPIADOR/REMOVEDOR PVC 760 g (1/4 Gal) | [6 empty] | UND | 65913 |  | 0.1 |  | 6591.3
[10 empty] | SUBTOTAL |  | 824402.6
B - HERRAMIENTA, MAQUINARIA Y EQUIPO
DESCRIPCIÓN | [6 empty] | UNIDAD | TARIFA |  | RENDIMIENTO |  | SUB - TOTAL
HERRAMIENTA MENOR. | [6 empty] | DIA | 15000 |  | 8 |  | 1875
[10 empty] | SUBTOTAL |  | 1875
C - TRANSPORTE
DESCRIPCIÓN | [6 empty] | UNIDAD | TARIFA |  | CANTIDAD |  | SUB - TOTAL
Transporte de material | [6 empty] | KM-M3 | 1440 |  | 0 |  | 0
[10 empty] | SUBTOTAL |  | 0
D - MANO DE OBRA
DESCRIPCIÓN | [6 empty] | UNIDAD | TARIFA |  | F.M. | REND. | SUB - TOTAL
Cuadrilla 17: 1 OfcB + 1 AyuB | [6 empty] | Cuadrilla | 233454 |  | 1.89 | 1.25 | 44121.6387
[10 empty] | SUBTOTAL |  | 44121.6387
[8 empty] | Elaboración |  | MARIO FERNANDO ESTRADA MORA
Ingeniero Civil
SUMINISTRO E INSTALACIÓN DE TEE HF DE 6"X6" EXTREMO BRIDAS PARA CONEXIÓN DE TUBERÍA PVC.
G959 | SUMINISTRO E INSTALACIÓN DE TEE HF DE 6"X6" EXTREMO BRIDAS PARA CONEXIÓN DE TUBERÍA PVC. | UNIDAD: | UND | TOTAL | 2017425.8017 | EQUIPO | 15000 | MATERIAL | 1772625.6 | TRANSP. | 0 | M.O. | 229800.2017
[12 empty] | AIU | 2611162.0982
A - MATERIALES
DESCRIPCIÓN | [6 empty] | UNIDAD | TARIFA |  | CANTIDAD |  | SUB - TOTAL
TEE HD EXTREMOS BRIDAS DE 6"X6" | [6 empty] | UND | 1134070 |  | 1 |  | 1134070
BRIDA AJUSTABLE PVC DE 6" SCH80 150 PSI | [6 empty] | UND | 140475 |  | 3 |  | 421425
TORNILLO ZINCADO DE 7/8"x5", CON TUERCA Y ARANDELA. | [6 empty] | UND | 5500 |  | 24 |  | 132000
EMPAQUE EN CAUCHO PARA BRIDA DE 6" CON 8 PERFORACIONES DE 7/8" | [6 empty] | UND | 25000 |  | 3 |  | 75000
LIMPIADOR/REMOVEDOR PVC 760 g (1/4 Gal) | [6 empty] | UND | 65913 |  | 0.05 |  | 3295.65
SOLDADURA LIQUIDA PVC. (1/4 Gal ) | [6 empty] | UND | 136699 |  | 0.05 |  | 6834.95
[10 empty] | SUBTOTAL |  | 1772625.6
B - HERRAMIENTA, MAQUINARIA Y EQUIPO
DESCRIPCIÓN | [6 empty] | UNIDAD | TARIFA |  | RENDIMIENTO |  | SUB - TOTAL
HERRAMIENTA MENOR. | [6 empty] | DIA | 15000 |  | 1 |  | 15000
[10 empty] | SUBTOTAL |  | 15000
C - TRANSPORTE
DESCRIPCIÓN | [6 empty] | UNIDAD | TARIFA |  | CANTIDAD |  | SUB - TOTAL
Transporte de material | [6 empty] | KM-M3 | 1440 |  | 0 |  | 0
[10 empty] | SUBTOTAL |  | 0
D - MANO DE OBRA
DESCRIPCIÓN | [6 empty] | UNIDAD | TARIFA |  | F.M. | REND. | SUB - TOTAL
Cuadrilla 17: 1 OfcB + 1 AyuB | [6 empty] | Cuadrilla | 233454 |  | 1.89 | 0.24 | 229800.2017
[10 empty] | SUBTOTAL |  | 229800.2017
[8 empty] | Elaboración |  | MARIO FERNANDO ESTRADA MORA
Ingeniero Civil
SUMINISTRO E INSTALACIÓN DE BRIDA AJUSTABLE DE 8" SCH80 150 PSI PARA CONEXIÓN DE TUBERÍA PVC.
G958 | SUMINISTRO E INSTALACIÓN DE BRIDA AJUSTABLE DE 8" SCH80 150 PSI PARA CONEXIÓN DE TUBERÍA PVC. | UNIDAD: | UND | TOTAL | 1073549.6968 | EQUIPO | 15000 | MATERIAL | 948245.6 | TRANSP. | 0 | M.O. | 110304.0968
[12 empty] | AIU | 1389499.5675
A - MATERIALES
DESCRIPCIÓN | [6 empty] | UNIDAD | TARIFA |  | CANTIDAD |  | SUB - TOTAL
BRIDA AJUSTABLE PVC DE 8" SCH80 150 PSI | [6 empty] | UND | 238705 |  | 3 |  | 716115
TORNILLO ZINCADO DE 7/8"x5", CON TUERCA Y ARANDELA. | [6 empty] | UND | 5500 |  | 24 |  | 132000
EMPAQUE EN CAUCHO PARA BRIDA DE 8" CON 8 PERFORACIONES DE 7/8" | [6 empty] | UND | 30000 |  | 3 |  | 90000
LIMPIADOR/REMOVEDOR PVC 760 g (1/4 Gal) | [6 empty] | UND | 65913 |  | 0.05 |  | 3295.65
SOLDADURA LIQUIDA PVC. (1/4 Gal ) | [6 empty] | UND | 136699 |  | 0.05 |  | 6834.95
[10 empty] | SUBTOTAL |  | 948245.6
B - HERRAMIENTA, MAQUINARIA Y EQUIPO
DESCRIPCIÓN | [6 empty] | UNIDAD | TARIFA |  | RENDIMIENTO |  | SUB - TOTAL
HERRAMIENTA MENOR. | [6 empty] | DIA | 15000 |  | 1 |  | 15000
[10 empty] | SUBTOTAL |  | 15000
C - TRANSPORTE
DESCRIPCIÓN | [6 empty] | UNIDAD | TARIFA |  | CANTIDAD |  | SUB - TOTAL
Transporte de material | [6 empty] | KM-M3 | 1440 |  | 0 |  | 0
[10 empty] | SUBTOTAL |  | 0
D - MANO DE OBRA
DESCRIPCIÓN | [6 empty] | UNIDAD | TARIFA |  | F.M. | REND. | SUB - TOTAL
Cuadrilla 17: 1 OfcB + 1 AyuB | [6 empty] | Cuadrilla | 233454 |  | 1.89 | 0.5 | 110304.0968
[10 empty] | SUBTOTAL |  | 110304.0968
[8 empty] | Elaboración |  | MARIO FERNANDO ESTRADA MORA
Ingeniero Civil
RELLENO CON TRITURADO PASANTE 1", RETENIDO 1/2" PARA FILTRO EN SECADO DE LODOS.
G957 | RELLENO CON TRITURADO PASANTE 1", RETENIDO 1/2" PARA FILTRO EN SECADO DE LODOS. | UNIDAD: | M3 | TOTAL | 99387.4229 | EQUIPO | 1500 | MATERIAL | 57120 | TRANSP. | 23040 | M.O. | 17727.4229
[12 empty] | AIU | 128637.5298
A - MATERIALES
DESCRIPCIÓN | [6 empty] | UNIDAD | TARIFA |  | CANTIDAD |  | SUB - TOTAL
TRITURADO PASANTE 1", RETENIDO 1/2" | [6 empty] | M3 | 57120 |  | 1 |  | 57120
[10 empty] | SUBTOTAL |  | 57120
B - HERRAMIENTA, MAQUINARIA Y EQUIPO
DESCRIPCIÓN | [6 empty] | UNIDAD | TARIFA |  | RENDIMIENTO |  | SUB - TOTAL
HERRAMIENTA MENOR. | [6 empty] | DIA | 15000 |  | 10 |  | 1500
[10 empty] | SUBTOTAL |  | 1500
C - TRANSPORTE
DESCRIPCIÓN | [6 empty] | UNIDAD | TARIFA |  | CANTIDAD |  | SUB - TOTAL
Transporte de material | [6 empty] | KM-M3 | 1440 |  | 16 |  | 23040
[10 empty] | SUBTOTAL |  | 23040
D - MANO DE OBRA
DESCRIPCIÓN | [6 empty] | UNIDAD | TARIFA |  | F.M. | REND. | SUB - TOTAL
Cuadrilla 5: 1 OfcA + 1 AyuA | [6 empty] | Cuadrilla | 204272 |  | 1.89 | 2.7222 | 17727.4229
[10 empty] | SUBTOTAL |  | 17727.4229
[8 empty] | Elaboración |  | MARIO FERNANDO ESTRADA MORA
Ingeniero Civil
SUMINISTRO E INSTALACIÓN CODO PVC DE 90 GRADOS PRESIÓN DE 4". INCLUYE UNIÓN DE REPARACIÓN.
G956 | SUMINISTRO E INSTALACIÓN CODO PVC DE 90 GRADOS PRESIÓN DE 4". INCLUYE UNIÓN DE REPARACIÓN. | UNIDAD: | UND | TOTAL | 650294.3387 | EQUIPO | 1875 | MATERIAL | 604297.7 | TRANSP. | 0 | M.O. | 44121.6387
[12 empty] | AIU | 841678.5036
A - MATERIALES
DESCRIPCIÓN | [6 empty] | UNIDAD | TARIFA |  | CANTIDAD |  | SUB - TOTAL
CODO GRAN RADIO 90º PVC U.M. 4" | [6 empty] | UND | 229973.1 |  | 1 |  | 229973.1
UNION DE REPARACION PVC U.M. Ø 4" | [6 empty] | UND | 182317.5 |  | 2 |  | 364635
LUBRICANTE: PRESENTACION DE 500 GRAMOS | [6 empty] | UND | 30983 |  | 0.1 |  | 3098.3
LIMPIADOR/REMOVEDOR PVC 760 g (1/4 Gal) | [6 empty] | UND | 65913 |  | 0.1 |  | 6591.3
[10 empty] | SUBTOTAL |  | 604297.7
B - HERRAMIENTA, MAQUINARIA Y EQUIPO
DESCRIPCIÓN | [6 empty] | UNIDAD | TARIFA |  | RENDIMIENTO |  | SUB - TOTAL
HERRAMIENTA MENOR. | [6 empty] | DIA | 15000 |  | 8 |  | 1875
[10 empty] | SUBTOTAL |  | 1875
C - TRANSPORTE
DESCRIPCIÓN | [6 empty] | UNIDAD | TARIFA |  | CANTIDAD |  | SUB - TOTAL
Transporte de material | [6 empty] | KM-M3 | 1440 |  | 0 |  | 0
[10 empty] | SUBTOTAL |  | 0
D - MANO DE OBRA
DESCRIPCIÓN | [6 empty] | UNIDAD | TARIFA |  | F.M. | REND. | SUB - TOTAL
Cuadrilla 17: 1 OfcB + 1 AyuB | [6 empty] | Cuadrilla | 233454 |  | 1.89 | 1.25 | 44121.6387
[10 empty] | SUBTOTAL |  | 44121.6387
[8 empty] | Elaboración |  | MARIO FERNANDO ESTRADA MORA
Ingeniero Civil
SUMINISTRO E INSTALACIÓN TEE PVC PRESIÓN DE 4"X4". INCLUYE UNIÓN DE REPARACIÓN.
G955 | SUMINISTRO E INSTALACIÓN TEE PVC PRESIÓN DE 4"X4". INCLUYE UNIÓN DE REPARACIÓN. | UNIDAD: | UND | TOTAL | 890105.1137 | EQUIPO | 1875 | MATERIAL | 844108.475 | TRANSP. | 0 | M.O. | 44121.6387
[12 empty] | AIU | 1152066.5268
A - MATERIALES
DESCRIPCIÓN | [6 empty] | UNIDAD | TARIFA |  | CANTIDAD |  | SUB - TOTAL
TEE PRESION Ø 4" | [6 empty] | UND | 287466.375 |  | 1 |  | 287466.375
UNION DE REPARACION PVC U.M. Ø 4" | [6 empty] | UND | 182317.5 |  | 3 |  | 546952.5
LUBRICANTE: PRESENTACION DE 500 GRAMOS | [6 empty] | UND | 30983 |  | 0.1 |  | 3098.3
LIMPIADOR/REMOVEDOR PVC 760 g (1/4 Gal) | [6 empty] | UND | 65913 |  | 0.1 |  | 6591.3
[10 empty] | SUBTOTAL |  | 844108.475
B - HERRAMIENTA, MAQUINARIA Y EQUIPO
DESCRIPCIÓN | [6 empty] | UNIDAD | TARIFA |  | RENDIMIENTO |  | SUB - TOTAL
HERRAMIENTA MENOR. | [6 empty] | DIA | 15000 |  | 8 |  | 1875
[10 empty] | SUBTOTAL |  | 1875
C - TRANSPORTE
DESCRIPCIÓN | [6 empty] | UNIDAD | TARIFA |  | CANTIDAD |  | SUB - TOTAL
Transporte de material | [6 empty] | KM-M3 | 1440 |  | 0 |  | 0
[10 empty] | SUBTOTAL |  | 0
D - MANO DE OBRA
DESCRIPCIÓN | [6 empty] | UNIDAD | TARIFA |  | F.M. | REND. | SUB - TOTAL
Cuadrilla 17: 1 OfcB + 1 AyuB | [6 empty] | Cuadrilla | 233454 |  | 1.89 | 1.25 | 44121.6387
[10 empty] | SUBTOTAL |  | 44121.6387
[8 empty] | Elaboración |  | MARIO FERNANDO ESTRADA MORA
Ingeniero Civil
SUMINISTRO E INSTALACIÓN TUBERÍA DE VENTILACIÓN DE 6". INCLUYE CODOS. PASAMURO. ACCESORIOS DE ENTREGA E INSTALACIÓN.
G954 | SUMINISTRO E INSTALACIÓN TUBERÍA DE VENTILACIÓN DE 6". INCLUYE CODOS. PASAMURO. ACCESORIOS DE ENTREGA E INSTALACIÓN. | UNIDAD: | UND | TOTAL | 2604057.46 | EQUIPO | 7500 | MATERIAL | 2467707.5 | TRANSP. | 162 | M.O. | 128687.96
[12 empty] | AIU | 3370441.7458
A - MATERIALES
DESCRIPCIÓN | [6 empty] | UNIDAD | TARIFA |  | CANTIDAD |  | SUB - TOTAL
CODO H.D. EXTREMOS BRIDADOS DE 6" 90 GRADOS | [6 empty] | UND | 761600 |  | 2 |  | 1523200
BRIDA LOCA H.D. DE 6" PARA PEAD | [6 empty] | UND | 122570 |  | 1 |  | 122570
TUBERIA H.D. O PETROLERA DE 6" | [6 empty] | ML | 172550 |  | 0.25 |  | 43137.5
TORNILLO ZINCADO DE 3/4"x5", CON TUERCA Y ARANDELA. | [6 empty] | UND | 4000 |  | 4 |  | 16000
EMPAQUE EN CAUCHO PARA BRIDA DE 6" CON 8 PERFORACIONES DE 7/8" | [6 empty] | UND | 25000 |  | 1 |  | 25000
PASAMUROS HD DE 6" ELxB L=0.25M Z=0.075M | [6 empty] | UND | 737800 |  | 1 |  | 737800
[10 empty] | SUBTOTAL |  | 2467707.5
B - HERRAMIENTA, MAQUINARIA Y EQUIPO
DESCRIPCIÓN | [6 empty] | UNIDAD | TARIFA |  | RENDIMIENTO |  | SUB - TOTAL
HERRAMIENTA MENOR. | [6 empty] | DIA | 15000 |  | 2 |  | 7500
[10 empty] | SUBTOTAL |  | 7500
C - TRANSPORTE
DESCRIPCIÓN | [6 empty] | UNIDAD | TARIFA |  | CANTIDAD |  | SUB - TOTAL
TRANSPORTE DE MATERIAL | [6 empty] | KM-M3 | 1440 |  | 0.1125 |  | 162
[10 empty] | SUBTOTAL |  | 162
D - MANO DE OBRA
DESCRIPCIÓN | [6 empty] | UNIDAD | TARIFA |  | F.M. | REND. | SUB - TOTAL
Cuadrilla 5: 1 OfcA + 1 AyuA | [6 empty] | Cuadrilla | 204272 |  | 1.89 | 3 | 128687.9555
[10 empty] | SUBTOTAL |  | 128687.96
[8 empty] | Elaboración |  | MARIO FERNANDO ESTRADA MORA
Ingeniero Civil
SUMINISTRO E INSTALACIÓN DE ESCALERA GATO PARA INSPECCIÓN DE ESTRUCTURAS.
G953 | SUMINISTRO E INSTALACIÓN DE ESCALERA GATO PARA INSPECCIÓN DE ESTRUCTURAS. | UNIDAD: | UND | TOTAL | 146851.14 | EQUIPO | 10937.5 | MATERIAL | 91630 | TRANSP. | 162 | M.O. | 44121.64
[12 empty] | AIU | 190070.0043
A - MATERIALES
DESCRIPCIÓN | [6 empty] | UNIDAD | TARIFA |  | CANTIDAD |  | SUB - TOTAL
ESCALERA GATO | [6 empty] | UND | 91630 |  | 1 |  | 91630
[10 empty] | SUBTOTAL |  | 91630
B - HERRAMIENTA, MAQUINARIA Y EQUIPO
DESCRIPCIÓN | [6 empty] | UNIDAD | TARIFA |  | RENDIMIENTO |  | SUB - TOTAL
HERRAMIENTA MENOR. | [6 empty] | DIA | 15000 |  | 2 |  | 7500
TALADRO CON PERCUTOR-INCLUYE BROCA DE TUNGSTENO | [6 empty] | HR | 15000 |  | 5 |  | 3000
PULIDORA | [6 empty] | HR | 4375 |  | 10 |  | 437.5
[10 empty] | SUBTOTAL |  | 10937.5
C - TRANSPORTE
DESCRIPCIÓN | [6 empty] | UNIDAD | TARIFA |  | CANTIDAD |  | SUB - TOTAL
TRANSPORTE DE MATERIAL | [6 empty] | KM-M3 | 1440 |  | 0.1125 |  | 162
[10 empty] | SUBTOTAL |  | 162
D - MANO DE OBRA
DESCRIPCIÓN | [6 empty] | UNIDAD | TARIFA |  | F.M. | REND. | SUB - TOTAL
Cuadrilla 22: 1 OfcC - 1 AyuC | [6 empty] | Cuadrilla | 233454 |  | 1.89 | 10 | 44121.6387
[10 empty] | SUBTOTAL |  | 44121.64
[8 empty] | Elaboración |  | MARIO FERNANDO ESTRADA MORA
Ingeniero Civil
ESTACIÓN DE MACROMEDICIÓN L=1.90M, A=1.60M DE Ø6" A TODO COSTO (INCLUYE CONFORMACIÓN DE CAJA EN CONCRETO DE 4000 PSI, ACERO DE REFUERZO, TUBERÍA, ACCESORIOS, MATERIALES, HERRRAMIENTA MENOR Y MANO DE OBRA)
G071 | ESTACIÓN DE MACROMEDICIÓN L=1.90M, A=1.60M DE Ø6" A TODO COSTO (INCLUYE CONFORMACIÓN DE CAJA EN CONCRETO DE 4000 PSI, ACERO DE REFUERZO, TUBERÍA, ACCESORIOS, MATERIALES, HERRRAMIENTA MENOR Y MANO DE OBRA) | UNIDAD: | UND | TOTAL | 37024304.91 | EQUIPO | 150000 | MATERIAL | 30798470.16 | TRANSP. | 1296000 | M.O. | 4779834.75
[12 empty] | AIU | 47920702.517
A - MATERIALES
DESCRIPCIÓN | [6 empty] | UNIDAD | TARIFA |  | CANTIDAD |  | SUB - TOTAL
LOCALIZACIÓN Y REPLANTEO. INCLUYE: MATERIALES, EQUIPOS, COMISIÓN TOPOGRÁFICA PARA CONTROL DE NIVELES PERMANENTES Y PLANOS RECORD. | [6 empty] | M2 | 3985.4172 |  | 18.6 |  | 74128.7599
EXCAVACIÓN MANUAL EN TIERRA | [6 empty] | M3 | 32471.9889 |  | 9.3 |  | 301989.4965
RELLENO EN RECEBO COMUN PROVENIENTE DE MATERIAL DE PRESTAMO, COMPACTADO MECANICAMENTE. | [6 empty] | M3 | 95960.63 |  | 1.86 |  | 178486.7718
CONCRETO PARA SOLADO, LIMPIEZA Y/O RELLENOS FLUIDOS (140KG/CM2) - ESPESOR=0.05 METROS. | [6 empty] | M3 | 560706.7067 |  | 5.04 |  | 2825961.8018
CONCRETO DE FC=280 KG/CM2, IMPERMEABILIZADO PARA ESTRUCTURAS ENTERRADAS Y SEMIENTERRADAS. | [6 empty] | M3 | 1129033.045 |  | 2.36 |  | 2664517.9861
ACERO DE REFUERZO FIGURADO FY= 420 MPA-60000 PSI, CORRUGADO. INCLUYE TRANSPORTE CON DESCARGA, TRANSPORTE INTERNO, ALAMBRE DE AMARRE, CERTIFICADOS Y TODOS LOS ELEMENTOS NECESARIOS PARA SU CORRECTA INSTALACIÓN, SEGÚN DISEÑO Y RECOMENDACIONES. | [6 empty] | KG | 7771.7124 |  | 177.44 |  | 1379012.6483
ESCALERA GATO | [6 empty] | UND | 91630 |  | 4 |  | 366520
TAPA Y ARO TAPA EN HF DUCTIL CLASE D400 SEGÚN NORMA EN-124 | [6 empty] | UND | 1200000 |  | 1 |  | 1200000
TEE HD EXTREMOS LISOS P/PVC DE 6"X6" | [6 empty] | UND | 708050 |  | 2 |  | 1416100
CODO H.D. EXTREMOS BRIDADOS DE 6" 90 GRADOS | [6 empty] | UND | 761600 |  | 2 |  | 1523200
VALVULA DE COMPUERTA VASTAGO NO ASCENDENTE SELLO ELASTICO, CAPERUZA, EXTREMO BRIDA DE 6". | [6 empty] | UND | 2033710 |  | 3 |  | 6101130
TUBO PVC U.M. Ø 6" RDE 21 | [6 empty] | ML | 121366 |  | 11.6 |  | 1407845.6
PASAMUROS HD DE 6" BxB L=0.75M Z=0.375M | [6 empty] | UND | 928200 |  | 2 |  | 1856400
UNIÓN DESMONTAJE BXB 6" HD | [6 empty] | UND | 1798348 |  | 1 |  | 1798348
FILTRO EN YEE BRIDADO DE 6" CON LLAVE DE BOLA | [6 empty] | UND | 1166200 |  | 1 |  | 1166200
NIPLE BRIDADO DE 6" X 0.60 METROS | [6 empty] | UND | 809250 |  | 2 |  | 1618500
MACROMEDIDOR TIPO WOLTMANN BRIDADO DE 6" | [6 empty] | UND | 4879000 |  | 1 |  | 4879000
RETIRO DE MATERIAL SOBRANTE HASTA BOTADERO AUTORIZADO (INCLUYE FACTOR DE EXPANSIÓN) | [6 empty] | M3-KM | 2527.425 |  | 12 |  | 30329.0999
DISPOSICIÓN DE MATERIAL PROVENIENTE DE EXCAVACIÓN (NO INCLUYE TRANSPORTE) | [6 empty] | M3 | 4500 |  | 2.4 |  | 10800
[10 empty] | SUBTOTAL |  | 30798470.16
B - HERRAMIENTA, MAQUINARIA Y EQUIPO
DESCRIPCIÓN | [6 empty] | UNIDAD | TARIFA |  | RENDIMIENTO |  | SUB - TOTAL
HERRAMIENTA MENOR. | [6 empty] | DIA | 15000 |  | 0.1 |  | 150000
[10 empty] | SUBTOTAL |  | 150000
C - TRANSPORTE
DESCRIPCIÓN | [6 empty] | UNIDAD | TARIFA |  | CANTIDAD |  | SUB - TOTAL
TRANSPORTE DE MATERIAL | [6 empty] | KM-M3 | 1440 |  | 900 |  | 1296000
[10 empty] | SUBTOTAL |  | 1296000
D - MANO DE OBRA
DESCRIPCIÓN | [6 empty] | UNIDAD | TARIFA |  | F.M. | REND. | SUB - TOTAL
Cuadrilla 7: 1 OfcA + 3 AyuA | [6 empty] | Cuadrilla | 379362 |  | 1.89 | 0.15 | 4779834.746
[10 empty] | SUBTOTAL |  | 4779834.75
[8 empty] | Elaboración |  | MARIO FERNANDO ESTRADA MORA
Ingeniero Civil
SUMINISTRO E INSTALACIÓN DE VÁLVULA DE CORTE TIPO CHOROTE Ø6" EN HIERRO DUCTIL (INCLUYE CAJA EN CONCRETO, REPLANTEO, EXCAVACIÓN, RECEBO, SOLADO, CONCRETO, ACERO, PASAMURO, VÁLVULA, MATERIALES, HERRAMIENTA MENOR Y MANO DE OBRA)
G074 | SUMINISTRO E INSTALACIÓN DE VÁLVULA DE CORTE TIPO CHOROTE Ø6" EN HIERRO DUCTIL (INCLUYE CAJA EN CONCRETO, REPLANTEO, EXCAVACIÓN, RECEBO, SOLADO, CONCRETO, ACERO, PASAMURO, VÁLVULA, MATERIALES, HERRAMIENTA MENOR Y MANO DE OBRA) | UNIDAD: | UND | TOTAL | 12475103.49 | EQUIPO | 75000 | MATERIAL | 10207602.88 | TRANSP. | 144000 | M.O. | 2048500.61
[12 empty] | AIU | 16146575.1934
A - MATERIALES
DESCRIPCIÓN | [6 empty] | UNIDAD | TARIFA |  | CANTIDAD |  | SUB - TOTAL
LOCALIZACIÓN Y REPLANTEO. INCLUYE: MATERIALES, EQUIPOS, COMISIÓN TOPOGRÁFICA PARA CONTROL DE NIVELES PERMANENTES Y PLANOS RECORD. | [6 empty] | M2 | 3985.4172 |  | 5.3655 |  | 21383.756
EXCAVACIÓN MANUAL EN TIERRA | [6 empty] | M3 | 32471.9889 |  | 9.2823 |  | 301415.2293
RELLENO EN RECEBO COMUN PROVENIENTE DE MATERIAL DE PRESTAMO, COMPACTADO MECANICAMENTE. | [6 empty] | M3 | 95960.63 |  | 1.0731 |  | 102975.3521
CONCRETO PARA SOLADO, LIMPIEZA Y/O RELLENOS FLUIDOS (140KG/CM2) - ESPESOR=0.05 METROS. | [6 empty] | M3 | 560706.7067 |  | 0.26827 |  | 150423.5917
CONCRETO DE FC=280 KG/CM2, IMPERMEABILIZADO PARA ESTRUCTURAS ENTERRADAS Y SEMIENTERRADAS. | [6 empty] | M3 | 1129033.045 |  | 3.636 |  | 4105135.9257
ACERO DE REFUERZO FIGURADO FY= 420 MPA-60000 PSI, CORRUGADO. INCLUYE TRANSPORTE CON DESCARGA, TRANSPORTE INTERNO, ALAMBRE DE AMARRE, CERTIFICADOS Y TODOS LOS ELEMENTOS NECESARIOS PARA SU CORRECTA INSTALACIÓN, SEGÚN DISEÑO Y RECOMENDACIONES. | [6 empty] | KG | 7771.7124 |  | 176.62 |  | 1372639.8441
VALVULA DE COMPUERTA VASTAGO NO ASCENDENTE SELLO ELASTICO, CAPERUZA, EXTREMO BRIDA DE 6". | [6 empty] | UND | 2033710 |  | 1 |  | 2033710
TUBO PVC U.M. Ø 6" RDE 21 | [6 empty] | ML | 121366 |  | 1.05 |  | 127434.3
PASAMUROS HD DE 6" BxB L=0.75M Z=0.375M | [6 empty] | UND | 928200 |  | 2 |  | 1856400
RETIRO DE MATERIAL SOBRANTE HASTA BOTADERO AUTORIZADO (INCLUYE FACTOR DE EXPANSIÓN) | [6 empty] | M3-KM | 2527.425 |  | 39.7047 |  | 100350.6511
DISPOSICIÓN DE MATERIAL PROVENIENTE DE EXCAVACIÓN (NO INCLUYE TRANSPORTE) | [6 empty] | M3 | 4500 |  | 7.9409 |  | 35734.23
[10 empty] | SUBTOTAL |  | 10207602.88
B - HERRAMIENTA, MAQUINARIA Y EQUIPO
DESCRIPCIÓN | [6 empty] | UNIDAD | TARIFA |  | RENDIMIENTO |  | SUB - TOTAL
HERRAMIENTA MENOR. | [6 empty] | DIA | 15000 |  | 0.2 |  | 75000
[10 empty] | SUBTOTAL |  | 75000
C - TRANSPORTE
DESCRIPCIÓN | [6 empty] | UNIDAD | TARIFA |  | CANTIDAD |  | SUB - TOTAL
TRANSPORTE DE MATERIAL | [6 empty] | KM-M3 | 1440 |  | 100 |  | 144000
[10 empty] | SUBTOTAL |  | 144000
D - MANO DE OBRA
DESCRIPCIÓN | [6 empty] | UNIDAD | TARIFA |  | F.M. | REND. | SUB - TOTAL
Cuadrilla 7: 1 OfcA + 3 AyuA | [6 empty] | Cuadrilla | 379362 |  | 1.89 | 0.35 | 2048500.6054
[10 empty] | SUBTOTAL |  | 2048500.61
[8 empty] | Elaboración |  | MARIO FERNANDO ESTRADA MORA
Ingeniero Civil

## AIU
"CONSTRUCCION SISTEMA DE ACUEDUCTO FASE II DEL MUNICIPIO DE TESALIA DPTO DEL HUILA" | [5 empty] | FECHA |  | 442852953.81
2026
ESTRUCTURA DE COSTOS DE LA ADMINISTRACIÓN
| COSTO DIRECTO OC | 2279176778.0025
A | COSTOS DIRECTOS DE PERSONAL | [8 empty] | 2182372616.92
ÍTEM | CARGO/OFICIO |  | CANTIDAD | DEDICAC. (Mes) | SUELDO Y/O TARIFA MENSUAL |  | DURAC. (Meses) | IMPACTO (%) | VALOR PARCIAL ($)
A.01 | Director de obra |  | 1 | 30% | 6500000 |  | 5 | 2.202% | 9750000
A.02 | Especialista Estructural |  | 1 | 20% | 6000000 |  | 4 | 1.084% | 4800000
A.04 | Especialista Hidráulico |  | 1 | 20% | 6000000 |  | 4 | 1.084% | 4800000
A.05 | Profesional Civil (Residente de Obra) |  | 1 | 100% | 3500000 |  | 5 | 3.952% | 17500000
A.06 | Profesional Topógrafo |  | 1 | 50% | 3500000 |  | 4 | 1.581% | 7000000
A.08 | Profesional SST |  | 1 | 100% | 3500000 |  | 4 | 3.161% | 14000000
PERSONAL ADMINISTRATIVO
| Personal de vigilancia en obra |  | 1 | 100% | 2000000 |  | 4 | 1.806% | 8000000
|  |  | Subtotal Costos Directos de Personal | [5 empty] | 65850000
|  |  | Factor Prestacional | [5 empty] | 1.89
|  |  | Total Costos Directos de Personal Incluyendo Factor Prestacional | [5 empty] | 124453207.5
B | OTROS COSTOS DIRECTOS
| DESCRIPCIÓN |  | UNIDAD | CANTIDAD | SUELDO Y/O TARIFA MENSUAL |  | DURACIÓN (Meses) | IMPACTO (%) | VALOR PARCIAL ($)
B.01 | Alquiler oficina |  | MES | 1 | 800000 |  | 5 | 0.9032% | 4000000
B.03 | Gastos de oficina (papelería, mensajería, alquiler equipos de computo) |  | MES | 1 | 500000 |  | 5 | 0.5645% | 2500000
B.04 | Vehículo camionetas pick up doble cabina |  | MES | 1 | 6500000 |  | 4 | 5.871% | 26000000
B.05 | Ensayos y pruebas:asentamiento, ensayo de resistencia a compresión y ensayos de compactación |  | MES | 1 | 974632.91 |  | 4 | 0.8803% | 3898531.64
B.07 | Instalaciones provisionales movilización y desmovilización |  | MES | 1 | 2500000 |  | 1 | 0.5645% | 2500000
B.09 | Alquiler de equipo de topografía |  | MES | 0.5 | 2000000 |  | 4 | 0.9032% | 4000000
| Valla del proyecto |  | UND | 1 | 2000000 |  | 1 | 0.4516% | 2000000
|  |  | Subtotal Otros Costos Directos | [5 empty] | 44898531.64
C | GARANTÍAS
| DESCRIPCIÓN |  | cant | CANTIDAD | VALOR |  | TARIFA | IMPACTO (%) | VALOR PARCIAL ($)
C.01 | Garantías |  | UND | 1 | 2279176778.0025 |  | 0.015 | 7.72% | 34187651.67
|  |  | Subtotal Otros Costos Directos | [5 empty] | 34187651.67
D | ESTAMPILLAS
| DESCRIPCIÓN |  | UNIDAD | CANTIDAD | SUELDO Y/O TARIFA MENSUAL |  | DURACIÓN (Meses) | IMPACTO (%) | VALOR PARCIAL ($)
D.01 | Pro desarrollo |  | Unidad | 2% | 45583536 |  | 1 | 10.29% | 45583536
D.02 | Pro Cultura |  | Unidad | 1.5% | 34187652 |  | 1 | 7.72% | 34187652
D.03 | Pro USCO |  | Unidad | 0.5% | 11395884 |  | 1 | 2.573% | 11395884
D.04 | Pro deporte |  | Unidad | 1.5% | 34187652 |  | 1 | 7.72% | 34187652
D.04 | Contribución |  | Unidad | 5% | 113958839 |  | 1 | 25.73% | 113958839
|  |  | Subtotal Otros Costos Directos | [5 empty] | 239313563
NOTA: El director de obra y el Residente de Obra cuentan con un mes más de plazo , para que puedan liquidar contrato |  |  | TOTAL COSTOS DIRECTOS DE PERSONAL + OTROS COSTOS DIRECTOS (A+B) | [5 empty] | 442852953.81
|  |  | AJUSTE | [5 empty] | 1
|  |  | VALOR TOTAL | [5 empty] | 442852953.81 | 442852953.8089 | 0
[5 empty] | Elaboración |  | Deiner Alexander Obregon Palomeque
[5 empty] | Ingeniero Civil |  | MP: 011037-0653228 ANT
INICIO

## Hoja1 (hidden)
TUBERIA |  |  | TOTAL PROYECTO | 0 | 0
2353371.7981 | [10 empty] | 256.7
|  |  | % | #DIV/0!
[8 empty] | 2353371.7981 | 513.4 | ML
A-05 | APU COD | TUBERIAS
A-05-01 | G015 | SUMINISTRO E INSTALACIÓN DE TUBERÍA PVC UM Ø6" RDE 21 (INCLUYE PEGAMENTO, LIMPIADOR, HERRAMIENTA MENOR Y MANO DE OBRA) |  |  |  | ML | 136401.8837 |  | 5
B-07 | APU COD | TUBERIAS
B-07-01 | G999 | SUMINISTRO E INSTALACIÓN DE TUBERIA PVC UNION MECANICA DE 8". PRESIÓN DE TRABAJO 200 PSI. |  |  |  | ML | 230829.9415 |  | 24
C-07 | APU COD | TUBERIAS
C-07-01 | G990 | SUMINISTRO E INSTALACIÓN DE TUBERIA PVC UNION MECANICA DE 4". PRESIÓN DE TRABAJO 200 PSI. |  |  |  | ML | 68862.265 |  | 22
C-07-02 | G989 | SUMINISTRO E INSTALACIÓN DE TUBERIA PVC UNION MECANICA DE 6". PRESIÓN DE TRABAJO 200 PSI. |  |  |  | ML | 139135.3013 |  | 30.5
C-07-03 | G999 | SUMINISTRO E INSTALACIÓN DE TUBERIA PVC UNION MECANICA DE 8". PRESIÓN DE TRABAJO 200 PSI. |  |  |  | ML | 230829.9415 |  | 18
D-07 | APU COD | TUBERIAS
D-07-01 | G999 | SUMINISTRO E INSTALACIÓN DE TUBERIA PVC UNION MECANICA DE 8". PRESIÓN DE TRABAJO 200 PSI. |  |  |  | ML | 230829.9415 |  | 5 |  | No. | Bien nacional relevante | Fecha de inscripción | Fecha de vigencia | No. de partida arancelaria | % de participación | Puntaje individual de cada bien
[11 empty] | 1. | Cemento | 2025-05-20 | 2026-07-10 | 2523210000 | #DIV/0! | #DIV/0!
E-07 | APU COD | TUBERIAS | [8 empty] | 2 | Tubería | 2025-05-20 | 2026-12-15 | 3917239000 | #DIV/0! | #DIV/0!
E-07-01 | G990 | SUMINISTRO E INSTALACIÓN DE TUBERIA PVC UNION MECANICA DE 4". PRESIÓN DE TRABAJO 200 PSI. |  |  |  | ML | 68862.265 |  | 16 | [7 empty] | 20
E-07-02 | G989 | SUMINISTRO E INSTALACIÓN DE TUBERIA PVC UNION MECANICA DE 6". PRESIÓN DE TRABAJO 200 PSI. |  |  |  | ML | 139135.3013 |  | 75.5
E-07-03 | G999 | SUMINISTRO E INSTALACIÓN DE TUBERIA PVC UNION MECANICA DE 8". PRESIÓN DE TRABAJO 200 PSI. |  |  |  | ML | 230829.9415 |  | 36
F-07 | APU COD | TUBERIAS | [14 empty] | 1755%
F-07-01 | G990 | SUMINISTRO E INSTALACIÓN DE TUBERIA PVC UNION MECANICA DE 4". PRESIÓN DE TRABAJO 200 PSI. |  |  |  | ML | 68862.265 |  | 31.4
F-07-02 | G989 | SUMINISTRO E INSTALACIÓN DE TUBERIA PVC UNION MECANICA DE 6". PRESIÓN DE TRABAJO 200 PSI. |  |  |  | ML | 139135.3013 |  | 15
H-07 | APU COD | TUBERIAS
H-07-01 | G999 | SUMINISTRO E INSTALACIÓN DE TUBERIA PVC UNION MECANICA DE 8". PRESIÓN DE TRABAJO 200 PSI. |  |  |  | ML | 230829.9415 |  | 90
I-05 | APU COD | TUBERIAS
I-05-01 | G990 | SUMINISTRO E INSTALACIÓN DE TUBERIA PVC UNION MECANICA DE 4". PRESIÓN DE TRABAJO 200 PSI. |  |  |  | ML | 68862.265 |  | 10
I-05-02 | G989 | SUMINISTRO E INSTALACIÓN DE TUBERIA PVC UNION MECANICA DE 6". PRESIÓN DE TRABAJO 200 PSI. |  |  |  | ML | 139135.3013 |  | 20
I-05-03 | G999 | SUMINISTRO E INSTALACIÓN DE TUBERIA PVC UNION MECANICA DE 8". PRESIÓN DE TRABAJO 200 PSI. |  |  |  | ML | 230829.9415 |  | 115

## Hoja2 (hidden)
|  |  | CEMENTO | TOTAL PROYECTO |  |  | 0 | 0 |  |  | PRESUPUESTO | APU | CONCRETO
238445968
|  |  |  | % |  | #DIV/0!
238445968
B-05 | APU COD | CONCRETOS | [5 empty] | APU COD |  | APU
B-05-01 | G018 | CONCRETO PARA SOLADO, LIMPIEZA Y/O RELLENOS FLUIDOS (140KG/CM2) - ESPESOR=0.05 METROS. |  |  | M3 | 550931.4494 | 1.49 | G018 | 2000 | 230 | 1.49 | 230 | 800 | 274160
B-05-02 | G019 | CONCRETO DE FC=280 KG/CM2, IMPERMEABILIZADO PARA ESTRUCTURAS ENTERRADAS Y SEMIENTERRADAS. |  |  | M3 | 1233519.6403 | 22.9 | G019 | 4000 | 420 | 22.9 | 420 | 800 | 7694400
C-05 | APU COD | CONCRETOS | [5 empty] | APU COD
C-05-01 | G018 | CONCRETO PARA SOLADO, LIMPIEZA Y/O RELLENOS FLUIDOS (140KG/CM2) - ESPESOR=0.05 METROS. |  |  | M3 | 550931.4494 | 6.63 | G018 | 2000 | 230 | 6.63 | 230 | 800 | 1219920
C-05-02 | G019 | CONCRETO DE FC=280 KG/CM2, IMPERMEABILIZADO PARA ESTRUCTURAS ENTERRADAS Y SEMIENTERRADAS. |  |  | M3 | 1233519.6403 | 176.27 | G019 | 4000 | 420 | 176.27 | 420 | 800 | 59226720
D-05 | APU COD | CONCRETOS | [5 empty] | APU COD
D-05-01 | G018 | CONCRETO PARA SOLADO, LIMPIEZA Y/O RELLENOS FLUIDOS (140KG/CM2) - ESPESOR=0.05 METROS. |  |  | M3 | 560706.7067 | 1.86 | G018 | 2000 | 230 | 1.86 | 230 | 800 | 342240
D-05-02 | G019 | CONCRETO DE FC=280 KG/CM2, IMPERMEABILIZADO PARA ESTRUCTURAS ENTERRADAS Y SEMIENTERRADAS. |  |  | M3 | 1129033.045 | 37.43 | G019 | 4000 | 420 | 37.43 | 420 | 800 | 12576480
E-05 | APU COD | CONCRETOS | [5 empty] | APU COD
E-05-01 | G018 | CONCRETO PARA SOLADO, LIMPIEZA Y/O RELLENOS FLUIDOS (140KG/CM2) - ESPESOR=0.05 METROS. |  |  | M3 | 560706.7067 | 1.31 | G018 | 2000 | 230 | 1.31 | 230 | 800 | 241040
E-05-02 | G019 | CONCRETO DE FC=280 KG/CM2, IMPERMEABILIZADO PARA ESTRUCTURAS ENTERRADAS Y SEMIENTERRADAS. |  |  | M3 | 1129033.045 | 54.59 | G019 | 4000 | 420 | 54.59 | 420 | 800 | 18342240
F-05 | APU COD | CONCRETOS | [5 empty] | APU COD
F-05-01 | G018 | CONCRETO PARA SOLADO, LIMPIEZA Y/O RELLENOS FLUIDOS (140KG/CM2) - ESPESOR=0.05 METROS. |  |  | M3 | 560706.7067 | 2.5 | G018 | 2000 | 230 | 2.5 | 230 | 800 | 460000
F-05-02 | G019 | CONCRETO DE FC=280 KG/CM2, IMPERMEABILIZADO PARA ESTRUCTURAS ENTERRADAS Y SEMIENTERRADAS. |  |  | M3 | 1129033.045 | 30.89 | G019 | 4000 | 420 | 30.89 | 420 | 800 | 10379040
H-05 | APU COD | CONCRETOS | [5 empty] | APU COD
H-05-01 | G018 | CONCRETO PARA SOLADO, LIMPIEZA Y/O RELLENOS FLUIDOS (140KG/CM2) - ESPESOR=0.05 METROS. |  |  | M3 | 560706.7067 | 14.25 | G018 | 2000 | 230 | 14.25 | 230 | 800 | 2622000
H-05-02 | G019 | CONCRETO DE FC=280 KG/CM2, IMPERMEABILIZADO PARA ESTRUCTURAS ENTERRADAS Y SEMIENTERRADAS. |  |  | M3 | 1129033.045 | 350.68 | G019 | 4000 | 420 | 350.68 | 420 | 800 | 117828480
J-05 | APU COD | CONCRETOS | [5 empty] | APU COD
J-05-01 | G018 | CONCRETO PARA SOLADO, LIMPIEZA Y/O RELLENOS FLUIDOS (140KG/CM2) - ESPESOR=0.05 METROS. |  |  | M3 | 560706.7067 | 2.822 | G018 | 2000 | 230 | 2.822 | 230 | 800 | 519248
J-05-02 | G019 | CONCRETO DE FC=280 KG/CM2, IMPERMEABILIZADO PARA ESTRUCTURAS ENTERRADAS Y SEMIENTERRADAS. |  |  | M3 | 1129033.045 | 20 | G019 | 4000 | 420 | 20 | 420 | 800 | 6720000

## PRES.FASE 3-DISTRIBUCCION (hidden)
AGUAS DEL HUILA S.A. E.S.P.
CONTRATO DE CONSULTORIA No. 059 DEL 01 DE MARZO DE 2021 CUYO OBJETO ES “CONTRATO DE CONSULTORIA PARA LA ELABORACION DE ESTUDIOS Y DISEÑOS PARA LA OPTIMIZACION DEL SISTEMA DE ACUEDUCTO DEL MUNICIPIO DE TESALIA”.
PRESUPUESTO GENERAL DE OBRA FASE III
CAPITULO 1: ACUEDUCTO
|  |  |  | FECHA: | AGOSTO/2024
ITEM | DESCRIPCION | UND. | CANT. | VALOR UNITARIO | VALOR TOTAL
1.6. RED DE DISTRIBUCION
OBRA CIVIL
1.6.1. | #REF! | ML | 27423.56 | #REF! | #REF!
1.6.2. | #REF! | M3 | 19450.47 | #REF! | #REF!
1.6.3. | #REF! | M3 | 5226.17 | #REF! | #REF!
1.6.4. | #REF! | M3-Km | 51763.42 | #REF! | #REF!
1.6.5. | #REF! | M3 | 9097.79 | #REF! | #REF!
1.6.6. | #REF! | M3 | 5012.96 | #REF! | #REF!
1.6.7. | #REF! | ML | 530.71 | #REF! | #REF!
1.6.8. | #REF! | ML | 7343.15 | #REF! | #REF!
1.6.9. | #REF! | ML | 15879.73 | #REF! | #REF!
1.6.10. | #REF! | ML | 3669.97 | #REF! | #REF!
1.6.11. | #REF! | UND | 4 | #REF! | #REF!
1.6.12. | #REF! | UND | 6 | #REF! | #REF!
1.6.13. | #REF! | UND | 2 | #REF! | #REF!
1.6.14. | #REF! | UND | 12 | #REF! | #REF!
1.6.15. | #REF! | UND | 3 | #REF! | #REF!
1.6.16. | #REF! | UND | 2 | #REF! | #REF!
1.6.17. | #REF! | UND | 4 | #REF! | #REF!
1.6.18. | #REF! | UND | 1 | #REF! | #REF!
1.6.19. | #REF! | UND | 6 | #REF! | #REF!
1.6.20. | #REF! | UND | 5 | #REF! | #REF!
1.6.21. | #REF! | UND | 2 | #REF! | #REF!
1.6.22. | #REF! | UND | 1 | #REF! | #REF!
1.6.23. | #REF! | UND | 45 | #REF! | #REF!
1.6.24. | #REF! | UND | 101 | #REF! | #REF!
1.6.25. | #REF! | UND | 47 | #REF! | #REF!
1.6.26. | #REF! | UND | 193 | #REF! | #REF!
1.6.27. | #REF! | UND | 1 | #REF! | #REF!
1.6.28. | #REF! | UND | 2 | #REF! | #REF!
1.6.29. | #REF! | UND | 2 | #REF! | #REF!
1.6.30. | #REF! | UND | 1 | #REF! | #REF!
1.6.31. | #REF! | UND | 2 | #REF! | #REF!
1.6.32. | #REF! | UND | 3 | #REF! | #REF!
SUMINISTROS
1.6.33. | #REF! | ML | 530.71 | #REF! | #REF!
1.6.34. | #REF! | ML | 7343.15 | #REF! | #REF!
1.6.35. | #REF! | ML | 15879.73 | #REF! | #REF!
1.6.36. | #REF! | ML | 3669.97 | #REF! | #REF!
SUB-TOTAL OBRA CIVIL RED DE DISTRIBUCION |  |  |  |  | #REF!
SUB-TOTAL SUMINISTROS RED DE DISTRIBUCION |  |  |  |  | #REF!
TOTAL : RED DE DISTRIBUCION |  |  |  |  | #REF! | #REF!
TOTAL CAPITULO 1: OBRA CIVIL |  |  |  |  | #REF!
TOTAL CAPITULO 1: SUMINISTROS |  |  |  |  | #REF!
TOTAL COSTOS DIRECTOS CAPITULO 1 - OBRA CIVIL |  |  |  |  | #REF!
A.I.U. |  |  |  | 30% | #REF!
Administración |  |  | 23% |  | #REF!
Imprevistos |  |  | 2% |  | #REF!
Utilidad |  |  | 5% |  | #REF!
VALOR TOTAL CAPITULO 1 - OBRA CIVIL |  |  |  |  | #REF!
TOTAL COSTOS DIRECTOS CAPITULO 1 - SUMINISTROS |  |  |  |  | #REF!
Administración (SUMINISTROS) |  |  | 12% |  | #REF!
VALOR TOTAL CAPITULO 1 - SUMINISTROS |  |  |  |  | #REF!
PLAN DE MANEJO AMBIENTAL (PMA) |  |  |  | 1% | #REF!
VALOR TOTAL CAPITULO 1 - OBRA |  |  |  |  | #REF!
INTERVENTORIA |  |  | 8.45% |  | #REF!
VALOR TOTAL DEL PROYECTO FASE III |  |  |  |  | #REF!
CONSORCIO TESALIA 2020
R.L. MARIO FERNANDO ESTRADA MORA
C.C. 1,075,211,484 DE NEIVA

## M.CANTID.GENERAL (hidden)
AGUAS DEL HUILA S.A. E.S.P.
CONTRATO DE CONSULTORIA No. 059 DEL 01 DE MARZO DE 2021 CUYO OBJETO ES “CONTRATO DE CONSULTORIA PARA LA ELABORACION DE ESTUDIOS Y DISEÑOS PARA LA OPTIMIZACION DEL SISTEMA DE ACUEDUCTO DEL MUNICIPIO DE TESALIA”.
MEMORIA DE CANTIDADES DE OBRA PRESUPUESTO GENERAL | [11 empty] | FECHA | AGOSTO/2024
CAPITULO 1: ACUEDUCTO
1.1. BOCATOMA - CAPTACION
| 1.1.1. | CAPTACION QUEBRADA LA VENTA
OBRA CIVIL
ITEM | 1.1.1.1. | #REF! | = | LONGITUD |  | CANTIDAD
|  | EXCESOS |  | 25 | x | 1 | [6 empty] | = | 25 | ML
[14 empty] | 25 | ML
ITEM | 1.1.1.2. | #REF! | = | CANTIDAD
|  | ADUCCION BOCATOMA-DESARENADOR |  | 1 | [8 empty] | = | 1 | UND
[14 empty] | 1 | UND
ITEM | 1.1.1.3. | #REF! | = | CANTIDAD
|  | EXCESOS |  | 1 | [8 empty] | = | 1 | UND
[14 empty] | 1 | UND
ITEM | 1.1.1.4. | #REF! | = | CANTIDAD
|  | ADUCCION BOCATOMA-DESARENADOR |  | 1 | [8 empty] | = | 1 | UND
[14 empty] | 1 | UND
ITEM | 1.1.1.5. | #REF! | = | CANTIDAD
|  | EXCESOS |  | 1 | [8 empty] | = | 1 | UND
[14 empty] | 1 | UND
ITEM | 1.1.1.6. | #REF! | = | CANTIDAD
|  | BOCATOMA LAS VENTAS |  | 1 | [8 empty] | = | 1 | UND
[14 empty] | 1 | UND
ITEM | 1.1.1.7. | #REF! | = | CANTIDAD
|  | MATERIALES GENERALES |  | 20 | [8 empty] | = | 20 | VIAJE
[14 empty] | 20 | VIAJE
SUMINISTROS
ITEM | 1.1.1.8. | #REF! | = | LONGITUD |  | CANTIDAD
|  | EXCESOS |  | 25 | x | 1 | [6 empty] | = | 25 | ML
[14 empty] | 25 | ML
1.2. ADUCCIONES
| 1.2.1. | ADUCCION BOCATOMA - DESARENADOR
OBRA CIVIL
ITEM | 1.2.1.1. | #REF! | = | LONGITUD
|  | RED DE 10" RDE 32.5 |  | 166.98 | [8 empty] | = | 166.98 | ML
[14 empty] | 166.98 | ML
ITEM | 1.2.1.2. | #REF! | = | LONGITUD |  | ANCHO |  | PROFUNDIDAD
|  | RED DE 10" RDE 32.5 |  | 166.98 | x | 1 | x | 2.34 |  |  |  |  | = | 390.7332 | M3
[14 empty] | 390.73 | M3
ITEM | 1.2.1.3. | #REF! | = | LONGITUD |  | ANCHO |  | PROFUNDIDAD |  | DESCUENTO
|  | RED DE 10" RDE 32.5 |  | 166.98 | x | 1 | x | 0.52 | x | 9.5605 |  |  | = | 77.2691 | M3
[14 empty] | 77.27 | M3
ITEM | 1.2.1.4. | #REF! | = | LONGITUD |  | ANCHO |  | PROFUNDIDAD |  | CANTIDAD |  | DISTANCIA
|  | RED DE 10" RDE 32.5 |  | 166.98 | x | 1 | x | 0.52 | x | 1 | x | 5 | = | 434.148 | M3-Km
[14 empty] | 434.15 | M3-Km
ITEM | 1.2.1.5. | #REF! | = | LONGITUD |  | ANCHO |  | PROFUNDIDAD |  | CANTIDAD
|  | RED DE 10" RDE 32.5 |  | 166.98 | x | 1 | x | 1.82 | x | 1 |  |  | = | 303.9036 | M3
[14 empty] | 303.9 | M3
ITEM | 1.2.1.6. | #REF! | = | LONGITUD
|  | RED DE 10" RDE 32.5 |  | 166.98 | [8 empty] | = | 166.98 | ML
[14 empty] | 166.98 | ML
ITEM | 1.2.1.7. | #REF! | = | CANTIDAD
|  | SALIDA BOCATOMA LAS VENTAS |  | 1 | [8 empty] | = | 1 | UND
[14 empty] | 1 | UND
ITEM | 1.2.1.8. | #REF! | = | CANTIDAD
|  | SISTEMA DE PURGA ADUCCION DE 10" |  | 2 | [8 empty] | = | 2 | UND
[14 empty] | 2 | UND
ITEM | 1.2.1.9. | #REF! | = | CANTIDAD
|  | RED DE ADUCCION DE 10" |  | 1 | [8 empty] | = | 1 | UND
[14 empty] | 1 | UND
ITEM | 1.2.1.10. | #REF! | = | CANTIDAD
|  | RED DE ADUCCION DE 10" |  | 2 | [8 empty] | = | 2 | UND
[14 empty] | 2 | UND
ITEM | 1.2.1.11. | #REF! | = | CANTIDAD
|  | RED DE ADUCCION DE 10" |  | 1 | [8 empty] | = | 1 | UND
[14 empty] | 1 | UND
ITEM | 1.2.1.12. | #REF! | = | LONGITUD
|  | RED DE ADUCCION DE 10" |  | 50 | [8 empty] | = | 50 | ML
[14 empty] | 50 | ML
ITEM | 1.2.1.13. | #REF! | = | CANTIDAD
|  | VALVULAS DE PURGA |  | 2 | [8 empty] | = | 2 | UND
|  | VALVULAS VENTOSAS |  | 1 | [8 empty] | = | 1 | UND
[14 empty] | 3 | UND
SUMINISTROS
ITEM | 1.2.1.14. | #REF! | = | LONGITUD
|  | RED DE 10" RDE 32.5 |  | 166.98 | [8 empty] | = | 166.98 | ML
[14 empty] | 166.98 | ML
| 1.2.2. | ADUCCION DESARENADOR - PTAP ACUEDUCTO TESALIA
OBRA CIVIL
ITEM | 1.2.2.1. | #REF! | = | LONGITUD
|  | RED DE 6" RDE 32.5 |  | 4085.2 | [8 empty] | = | 4085.2 | ML
|  | RED DE 6" RDE 26 |  | 911.06 | [8 empty] | = | 911.06 | ML
|  | RED DE 6" RDE 21 |  | 137.59 | [8 empty] | = | 137.59 | ML
|  | RED DE 6" RDE 17 |  | 86.84 | [8 empty] | = | 86.84 | ML
|  | RED DE 6" A.C. SCH-10 |  | 6954.07 | [8 empty] | = | 6954.07 | ML
[14 empty] | 12174.76 | ML
ITEM | 1.2.2.2. | #REF! | = | LONGITUD |  | ANCHO |  | PROFUNDIDAD
|  | RED DE 6" RDE 32.5 |  | 4085.2 | x | 1 | x | 1.27 |  |  |  |  | = | 5188.204 | M3
|  | RED DE 6" RDE 26 |  | 911.06 | x | 1 | x | 1.27 |  |  |  |  | = | 1157.0462 | M3
|  | RED DE 6" RDE 21 |  | 137.59 | x | 1 | x | 1.27 |  |  |  |  | = | 174.7393 | M3
|  | RED DE 6" RDE 17 |  | 86.84 | x | 1 | x | 1.27 |  |  |  |  | = | 110.2868 | M3
|  | RED DE 6" A.C. SCH-10 |  | 6954.07 | x | 1 | x | 1.27 |  |  |  |  | = | 8831.6689 | M3
[14 empty] | 15461.95 | M3
ITEM | 1.2.2.3. | #REF! | = | LONGITUD |  | ANCHO |  | PROFUNDIDAD |  | DESCUENTO
|  | RED DE 6" RDE 32.5 |  | 4085.2 | x | 1 | x | 0.42 | x | 92.7259 |  |  | = | 1623.0581 | M3
|  | RED DE 6" RDE 26 |  | 911.06 | x | 1 | x | 0.42 | x | 20.6792 |  |  | = | 361.966 | M3
|  | RED DE 6" RDE 21 |  | 137.59 | x | 1 | x | 0.42 | x | 3.123 |  |  | = | 54.6648 | M3
|  | RED DE 6" RDE 17 |  | 86.84 | x | 1 | x | 0.42 | x | 1.9711 |  |  | = | 34.5017 | M3
|  | RED DE 6" A.C. SCH-10 |  | 6954.07 | x | 1 | x | 0.42 | x | 157.8435 |  |  | = | 2762.8659 | M3
[14 empty] | 4837.06 | M3
ITEM | 1.2.2.4. | #REF! | = | LONGITUD |  | ANCHO |  | PROFUNDIDAD |  | CANTIDAD |  | DISTANCIA
|  | RED DE 6" RDE 32.5 |  | 4085.2 | x | 1 | x | 0.42 | x | 1 | x | 5 | = | 8578.92 | M3-Km
|  | RED DE 6" RDE 26 |  | 911.06 | x | 1 | x | 0.42 | x | 1 | x | 5 | = | 1913.226 | M3-Km
|  | RED DE 6" RDE 21 |  | 137.59 | x | 1 | x | 0.42 | x | 1 | x | 5 | = | 288.939 | M3-Km
|  | RED DE 6" RDE 17 |  | 86.84 | x | 1 | x | 0.42 | x | 1 | x | 5 | = | 182.364 | M3-Km
|  | RED DE 6" A.C. SCH-10 |  | 6954.07 | x | 1 | x | 0.42 | x | 1 | x | 5 | = | 14603.547 | M3-Km
[14 empty] | 25567 | M3-Km
ITEM | 1.2.2.5. | #REF! | = | LONGITUD |  | ANCHO |  | PROFUNDIDAD |  | CANTIDAD
|  | RED DE 6" RDE 32.5 |  | 4085.2 | x | 1 | x | 0.85 | x | 1 |  |  | = | 3472.42 | M3
|  | RED DE 6" RDE 26 |  | 911.06 | x | 1 | x | 0.85 | x | 1 |  |  | = | 774.401 | M3
|  | RED DE 6" RDE 21 |  | 137.59 | x | 1 | x | 0.85 | x | 1 |  |  | = | 116.9515 | M3
|  | RED DE 6" RDE 17 |  | 86.84 | x | 1 | x | 0.85 | x | 1 |  |  | = | 73.814 | M3
|  | RED DE 6" A.C. SCH-10 |  | 6954.07 | x | 1 | x | 0.85 | x | 1 |  |  | = | 5910.9595 | M3
[14 empty] | 10348.55 | M3
ITEM | 1.2.2.6. | #REF! | = | LONGITUD
|  | RED DE 6" RDE 32.5 |  | 4085.2 | [8 empty] | = | 4085.2 | ML
|  | RED DE 6" RDE 26 |  | 911.06 | [8 empty] | = | 911.06 | ML
|  | RED DE 6" RDE 21 |  | 137.59 | [8 empty] | = | 137.59 | ML
|  | RED DE 6" RDE 17 |  | 86.84 | [8 empty] | = | 86.84 | ML
[14 empty] | 5220.69 | ML
ITEM | 1.2.2.7. | #REF! | = | LONGITUD
|  | RED DE 6" A.C. SCH-10 |  | 6954.07 | [8 empty] | = | 6954.07 | ML
[14 empty] | 6954.07 | ML
ITEM | 1.2.2.8. | #REF! | = | CANTIDAD
|  | SALIDA DEL SARENADOR |  | 1 | [8 empty] | = | 1 | UND
[14 empty] | 1 | UND
ITEM | 1.2.2.9. | #REF! | = | CANTIDAD
|  | SISTEMA DE PURGA RED DE 6" |  | 11 | [8 empty] | = | 11 | UND
[14 empty] | 11 | UND
ITEM | 1.2.10. | #REF! | = | CANTIDAD
|  | VENTOSAS RED DE ADUCCION DE 6" |  | 11 | [8 empty] | = | 11 | UND
[14 empty] | 11 | UND
ITEM | 1.2.2.11. | #REF! | = | CANTIDAD
|  | RED DE ADUCCION DE 6" |  | 18 | [8 empty] | = | 18 | UND
[14 empty] | 18 | UND
ITEM | 1.2.2.12. | #REF! | = | CANTIDAD
|  | RED DE ADUCCION DE 6" |  | 4 | [8 empty] | = | 4 | UND
[14 empty] | 4 | UND
ITEM | 1.2.2.13. | #REF! | = | CANTIDAD
|  | SISTEMA DE PURGA RED DE 6" |  | 11 | [8 empty] | = | 11 | UND
|  | VENTOSAS RED DE ADUCCION DE 6" |  | 11 | [8 empty] | = | 11 | UND
[14 empty] | 22 | UND
ITEM | 1.2.2.14. | #REF! | = | LONGITUD
|  | RED DE ADUCCION DE 6" |  | 615.5 | [8 empty] | = | 615.5 | ML
[14 empty] | 615.5 | ML
ITEM | 1.2.2.15. | #REF! | = | CANTIDAD
|  | RED DE ADUCCION DE 8" |  | 1 | [8 empty] | = | 1 | UND
[14 empty] | 1 | UND
SUMINISTROS
ITEM | 1.2.2.16. | #REF! | = | LONGITUD
|  | RED DE 6" RDE 17 |  | 86.84 | [8 empty] | = | 86.84 | ML
[14 empty] | 86.84 | ML
ITEM | 1.2.2.17. | #REF! | = | LONGITUD
|  | RED DE 6" RDE 21 |  | 137.59 | [8 empty] | = | 137.59 | ML
[14 empty] | 137.59 | ML
ITEM | 1.2.2.18. | #REF! | = | LONGITUD
|  | RED DE 6" RDE 26 |  | 911.06 | [8 empty] | = | 911.06 | ML
[14 empty] | 911.06 | ML
ITEM | 1.2.2.19. | #REF! | = | LONGITUD
|  | RED DE 6" RDE 32.5 |  | 4085.2 | [8 empty] | = | 4085.2 | ML
[14 empty] | 4085.2 | ML
ITEM | 1.2.2.20. | #REF! | = | LONGITUD
|  | RED DE 6" A.C. SCH-10 |  | 6954.07 | [8 empty] | = | 6954.07 | ML
[14 empty] | 6954.07 | ML
1.3. DESARENADOR
| 1.3.1. | DESARENADOR ACUEDUCTO TESALIA
OBRA CIVIL
ITEM | 1.3.1.1. | #REF! | = | LONGITUD |  | ANCHO |  | CANTIDAD
|  | CAMARA DE AQUIETAMIENTO |  | 1.3 | x | 2.5 | x | 1 |  |  |  |  | = | 3.25 | M2
|  | DESARENADOR |  | 11 | x | 3.2 | x | 1 |  |  |  |  | = | 35.2 | M2
|  | CAMARA DE RECOLECCION |  | 0.8 | x | 3.2 | x | 1 |  |  |  |  | = | 2.56 | M2
|  | CAJA DE LAVADO |  | 2.1 | x | 1.8 | x | 1 |  |  |  |  | = | 3.78 | M2
[14 empty] | 44.79 | M2
ITEM | 1.3.1.2. | #REF! | = | LONGITUD |  | ANCHO |  | PROFUNDIDAD
|  | DESARENADOR |  | 17.1 | x | 7.2 | x | 2.65 |  |  |  |  | = | 326.268 | M3
[14 empty] | 326.27 | M3
ITEM | 1.3.1.3. | #REF! | = | LONGITUD |  | ANCHO |  | PROFUNDIDAD |  | DISTANCIA
|  | DESARENADOR |  | 17.1 | x | 7.2 | x | 2.65 |  | 5 |  |  | = | 1631.34 | M3-Km
[14 empty] | 1631.34 | M3-Km
ITEM | 1.3.1.4. | #REF! | = | LONGITUD |  | ANCHO |  | PROFUNDIDAD
|  | DESARENADOR |  | 40.6 | x | 2 | x | 2.6 |  |  |  |  | = | 211.12 | M3
[14 empty] | 211.12 | M3
ITEM | 1.3.1.5. | #REF! | = | LONGITUD |  | ANCHO |  | PROFUNDIDAD |  | CANTIDAD
|  | CAMARA DE AQUIETAMIENTO |  | 1.3 | x | 2.5 | x | 0.05 | x | 1 |  |  | = | 0.1625 | M3
|  | DESARENADOR |  | 11 | x | 3.2 | x | 0.05 | x | 1 |  |  | = | 1.76 | M3
|  | CAMARA DE RECOLECCION |  | 0.8 | x | 3.2 | x | 0.05 | x | 1 |  |  | = | 0.128 | M3
|  | CAJA DE LAVADO |  | 2.1 | x | 1.8 | x | 0.05 | x | 1 |  |  | = | 0.189 | M3
[14 empty] | 2.24 | M3
ITEM | 1.3.1.6. | #REF! | = | LONGITUD |  | ANCHO |  | PROFUNDIDAD |  | CANTIDAD
CAMARA DE AQUIETAMIENTO
|  | MUROS TRANSVERSALES |  | 0.83 | x | 0.3 | x | 1.9 | x | 1 |  |  | = | 0.4731 | M3
|  | MUROS LONGITUDINALES |  | 0.83 | x | 0.3 | x | 1.3 | x | 2 |  |  | = | 0.6474 | M3
|  |  |  | 1 | x | 0.1 | x | 0.45 | x | 1 |  |  | = | 0.045 | M3
|  | PLACA DE FONDO |  | 1.3 | x | 0.3 | x | 2.5 | x | 1 |  |  | = | 0.975 | M3
DESARENADOR
|  | MUROS TRASVERSALES |  | 2.83 | x | 0.3 | x | 2.6 | x | 1 |  |  | = | 2.2074 | M3
|  |  |  | 2.46 | x | 0.3 | x | 2.6 | x | 1 |  |  | = | 1.9188 | M3
|  |  |  | 1.08 | x | 0.25 | x | 2.6 | x | 2 |  |  | = | 1.404 | M3
|  | MUROS LONGITUDINALES |  | 11 | x | 0.3 | x | 2.83 | x | 2 |  |  | = | 18.678 | M3
|  | PLACA DE FONDO |  | 11 | x | 0.3 | x | 3.2 | x | 1 |  |  | = | 10.56 | M3
|  | CONCRETO PARA PENDIENTES |  | 3.47 | x | 0.2 | x | 2.6 | x | 1 |  |  | = | 1.8044 | M3
|  |  |  | 6.93 | x | 0.2 | x | 2.6 | x | 1 |  |  | = | 3.6036 | M3
|  |  |  | 10.4 | x | 0.05 | x | 2.6 | x | 1 |  |  | = | 1.352 | M3
CAMARA DE RECOLECCION
|  | PLACA SUPERIOR |  | 1.95 | x | 0.1 | x | 3.2 | x | 1 |  |  | = | 0.624 | M3
|  | MUROS TRANSVERSALES |  | 0.85 | x | 0.3 | x | 2.6 | x | 1 |  |  | = | 0.663 | M3
|  | MUROS LONGITUDINALES |  | 0.85 | x | 0.3 | x | 0.8 | x | 2 |  |  | = | 0.408 | M3
|  | PLACA DE FONDO |  | 0.8 | x | 0.3 | x | 3.2 | x | 1 |  |  | = | 0.768 | M3
CAJA DE LAVADO
|  | PLACA SUPERIOR |  | 2.1 | x | 0.1 | x | 1.8 | x | 1 |  |  | = | 0.378 | M3
|  | MUROS TRANSVERSALES |  | 1.5 | x | 0.3 | x | 2.83 | x | 2 |  |  | = | 2.547 | M3
|  | MUROS LONGITUDINALES |  | 2.1 | x | 0.3 | x | 2.83 | x | 1 |  |  | = | 1.7829 | M3
|  | PLACA DE FONDO |  | 2.1 | x | 0.3 | x | 1.8 | x | 1 |  |  | = | 1.134 | M3
[14 empty] | 51.97 | M3
ITEM | 1.3.1.7. | #REF! | = | KILOS
|  | CUADRO DE ACEROS |  | 10194.04 |  | TOMADO DEL CUADRO DE ACEROS | [6 empty] | = | 10194.04 | KG
[14 empty] | 10194.04 | KG
ITEM | 1.3.1.8. | #REF! | = | LONGITUD
|  | BY PASS |  | 24 | [8 empty] | = | 24 | ML
|  | EXCESOS |  | 6 | [8 empty] | = | 6 | ML
|  | LAVADO |  | 50 | [8 empty] | = | 50 | ML
[14 empty] | 80 | ML
ITEM | 1.3.1.9. | #REF! | = | LONGITUD
|  | CONTROL DE CAUDALES |  | 12 | [8 empty] | = | 12 | ML
[14 empty] | 12 | ML
ITEM | 1.3.1.10. | #REF! | = | CANTIDAD
|  | SALIDA DEL DESARENADOR |  | 1 | [8 empty] | = | 1 | UND
|  | EXCESOS |  | 1 | [8 empty] | = | 1 | UND
|  | LAVADO |  | 1 | [8 empty] | = | 1 | UND
[14 empty] | 3 | UND
ITEM | 1.3.1.11. | #REF! | = | CANTIDAD
|  | ENTRADA DESARENADOR |  | 1 | [8 empty] | = | 1 | UND
[14 empty] | 1 | UND
ITEM | 1.3.1.12. | #REF! | = | CANTIDAD
|  | BY PASS |  | 1 | [8 empty] | = | 1 | UND
|  | SALIDA DEL DESARENADOR |  | 1 | [8 empty] | = | 1 | UND
|  | LAVADO |  | 1 | [8 empty] | = | 1 | UND
[14 empty] | 3 | UND
ITEM | 1.3.1.13. | #REF! | = | CANTIDAD
|  | ENTRADA DESARENADOR TESALIA |  | 1 | [8 empty] | = | 1 | UND
|  | CONTROL CAUDAL MUNICIPIO TESALIA |  | 1 | [8 empty] | = | 1 | UND
|  | CONTROL CAUDAL MUNICIPIO PAICOL |  | 1 | [8 empty] | = | 1 | UND
[14 empty] | 3 | UND
ITEM | 1.3.1.14. | #REF! | = | CANTIDAD
|  | EXCESOS |  | 2 | [8 empty] | = | 2 | UND
|  | BY-PASS |  | 2 | [8 empty] | = | 2 | UND
[14 empty] | 4 | UND
ITEM | 1.3.1.15. | #REF! | = | CANTIDAD
|  | DISTRIBUCION DE CAUDALES |  | 1 | [8 empty] | = | 1 | UND
[14 empty] | 1 | UND
ITEM | 1.3.1.16. | #REF! | = | LONGITUD |  | CANTIDAD |  | DESCUENTO
|  | DESARENADOR |  | 30 | x | 2 | [6 empty] | = | 60 | ML
|  |  |  | 24 | x | 2 | - | 3 |  |  |  |  | = | 45 | ML
[14 empty] | 105 | ML
ITEM | 1.3.1.17. | #REF! | = | LONGITUD
|  | CERRAMIENTO |  | 3 | [8 empty] | = | 3 | ML
[14 empty] | 3 | ML
ITEM | 1.3.1.18. | #REF! | = | CANTIDAD
|  | DISTRIBUCION DE CAUDALES |  | 1 | [8 empty] | = | 1 | UND
[14 empty] | 1 | UND
ITEM | 1.3.1.19. | #REF! | = | CANTIDAD
|  | BY-PASS |  | 1 | [8 empty] | = | 1 | UND
[14 empty] | 1 | UND
ITEM | 1.3.1.20. | #REF! | = | CANTIDAD
|  | BY-PASS |  | 1 | [8 empty] | = | 1 | UND
[14 empty] | 1 | UND
ITEM | 1.3.1.21. | #REF! | = | CANTIDAD
|  | BY-PASS |  | 2 | [8 empty] | = | 2 | UND
|  | CONTROL DE CAUDALES |  | 1 | [8 empty] | = | 1 | UND
[14 empty] | 3 | UND
SUMINISTROS
ITEM | 1.3.1.22. | #REF! | = | LONGITUD
|  | BY PASS |  | 24 | [8 empty] | = | 24 | ML
|  | EXCESOS |  | 6 | [8 empty] | = | 6 | ML
|  | LAVADO |  | 50 | [8 empty] | = | 50 | ML
[14 empty] | 80 | ML
ITEM | 1.3.1.23. | #REF! | = | LONGITUD
|  | CONTROL DE CAUDALES |  | 12 | [8 empty] | = | 12 | ML
[14 empty] | 12 | ML
1.4. PLANTA DE TRATAMIENTO DE AGUA POTABLE-PTAP ACUEDUCTO TESALIA
| 1.4.1. | SEDE ADMINISTRATIVA Y OPERATIVA
OBRA CIVIL
ITEM | 1.4.1.1. | #REF! | = | LONGITUD |  | ANCHO |  | CANTIDAD
|  | SEDE ADMINISTRATIVA Y OPERATIVA |  | 18.3 | x | 9.3 | x | 1 |  |  |  |  | = | 170.19 | M2
[14 empty] | 170.19 | M2
ITEM | 1.4.1.2. | #REF! | = | LONGITUD |  | ANCHO |  | PROFUNDIDAD |  | CANTIDAD
|  | PLACA DE PISO |  | 18.3 | x | 9.3 | x | 0.4 | x | 1 |  |  | = | 68.076 | M3
|  | ZAPATAS |  | 1.4 | x | 1.4 | x | 0.7 | x | 15 |  |  | = | 20.58 | M3
|  | VIGAS DE CIMENTACION TRANSVERSALES |  | 2.5 | x | 0.7 | x | 0.35 | x | 10 |  |  | = | 6.125 | M3
|  |  |  | 3.2 | x | 0.7 | x | 0.35 | x | 2 |  |  | = | 1.568
|  | VIGAS DE CIMENTACION LONGITUDINALES |  | 3 | x | 0.7 | x | 0.35 | x | 12 |  |  | = | 8.82 | M3
|  |  |  | 3.7 | x | 0.7 | x | 0.35 | x | 1 |  |  | = | 0.9065
|  | RED DE TUBERIAS |  | 126 | x | 0.3 | x | 0.8 | x | 1 |  |  | = | 30.24 | M3
[14 empty] | 136.32 | M3
ITEM | 1.4.1.3. | #REF! | = | LONGITUD |  | ANCHO |  | PROFUNDIDAD |  | CANTIDAD |  | DISTANCIA
|  | PLACA DE PISO |  | 18.3 | x | 9.3 | x | 0.4 | x | 1 | x | 5 | = | 340.38 | M3-Km
|  | ZAPATAS |  | 1.4 | x | 1.4 | x | 0.7 | x | 15 | x | 5 | = | 102.9 | M3-Km
|  | VIGAS DE CIMENTACION TRANSVERSALES |  | 2.5 | x | 0.7 | x | 0.35 | x | 10 | x | 5 | = | 30.625 | M3-Km
|  |  |  | 3.2 | x | 0.7 | x | 0.35 | x | 2 | x | 5 | = | 7.84 | M3-Km
|  | VIGAS DE CIMENTACION LONGITUDINALES |  | 3 | x | 0.7 | x | 0.35 | x | 12 | x | 5 | = | 44.1 | M3-Km
|  |  |  | 3.7 | x | 0.7 | x | 0.35 | x | 1 | x | 5 | = | 4.5325
|  | RED DE TUBERIAS |  | 126 | x | 0.3 | x | 0.8 | x | 1 | x | 5 | = | 151.2
[14 empty] | 681.58 | M3-Km
ITEM | 1.4.1.4. | #REF! | = | LONGITUD |  | ANCHO |  | PROFUNDIDAD |  | CANTIDAD
|  | PLACA DE PISO |  | 18.3 | x | 9.3 | x | 0.2 | x | 1 |  |  | = | 34.038 | M3
|  | ZAPATAS |  | 4.8 | x | 0.2 | x | 0.65 | x | 15 |  |  | = | 9.36 | M3
|  | VIGAS DE CIMENTACION TRANSVERSALES |  | 2.5 | x | 0.4 | x | 0.3 | x | 10 |  |  | = | 3 | M3
|  |  |  | 3.2 | x | 0.4 | x | 0.3 | x | 2 |  |  | = | 0.768 | M3
|  | VIGAS DE CIMENTACION LONGITUDINALES |  | 3 | x | 0.4 | x | 0.3 | x | 12 |  |  | = | 4.32 | M3
|  |  |  | 3.7 | x | 0.4 | x | 0.3 | x | 1 |  |  | = | 0.444 | M3
|  | RED DE TUBERIAS |  | 126 | x | 0.3 | x | 0.8 | x | 1 |  |  | = | 30.24 | M3
[14 empty] | 82.17 | M3
ITEM | 1.4.1.5. | #REF! | = | LONGITUD |  | ANCHO |  | PROFUNDIDAD |  | CANTIDAD
|  | ZAPATAS |  | 1.4 | x | 1.4 | x | 0.05 | x | 15 |  |  | = | 1.47 | M3
|  | VIGAS DE CIMENTACION TRANSVERSALES |  | 2.5 | x | 0.7 | x | 0.05 | x | 10 |  |  | = | 0.875 | M3
|  |  |  | 3.2 | x | 0.7 | x | 0.05 | x | 2 |  |  | = | 0.224 | M3
|  | VIGAS DE CIMENTACION LONGITUDINALES |  | 3 | x | 0.7 | x | 0.05 | x | 12 |  |  | = | 1.26 | M3
|  |  |  | 3.7 | x | 0.7 | x | 0.05 | x | 1 |  |  | = | 0.1295 | M3
[14 empty] | 3.96 | M3
ITEM | 1.4.1.6. | #REF! | = | LONGITUD |  | ANCHO |  | PROFUNDIDAD |  | CANTIDAD
|  | ZAPATAS CENTRICAS |  | 1 | x | 1 | x | 0.35 | x | 15 |  |  | = | 5.25 | M3
[14 empty] | 5.25 | M3
ITEM | 1.4.1.7. | #REF! | = | LONGITUD |  | ANCHO |  | PROFUNDIDAD |  | CANTIDAD
|  | VIGAS DE CIMENTACION TRANSVERSALES |  | 3.2 | x | 0.3 | x | 0.3 | x | 12 |  |  | = | 3.456 | M3
|  | VIGAS DE CIMENTACION LONGITUDINALES |  | 16.3 | x | 0.3 | x | 0.3 | x | 3 |  |  | = | 4.401 | M3
|  |  |  | 3.7 | x | 0.3 | x | 0.3 | x | 1 |  |  | = | 0.333 | M4
[14 empty] | 8.19 | M3
ITEM | 1.4.1.8. | #REF! | = | LONGITUD |  | ANCHO |  | PROFUNDIDAD |  | CANTIDAD
|  | COLUMNAS |  | 3 | x | 0.3 | x | 0.3 |  | 15 |  |  | = | 4.05 | M3
|  | COLUMNETAS |  | 3 | x | 0.3 | x | 0.15 |  | 10 |  |  | = | 1.35
[14 empty] | 5.4 | M3
ITEM | 1.4.1.9. | #REF! | = | LONGITUD |  | ANCHO |  | PROFUNDIDAD |  | CANTIDAD
|  | VIGAS DE AMARRE TRANSVERSALES |  | 3.2 | x | 0.3 | x | 0.3 |  | 12 |  |  | = | 3.456 | M3
|  | VIGAS DE AMARRE LONGITUDINALES |  | 16.3 | x | 0.3 | x | 0.3 |  | 3 |  |  | = | 4.401 | M3
|  |  |  | 3.7 | x | 0.3 | x | 0.3 |  | 1 |  |  | = | 0.333 | M4
[14 empty] | 8.19 | M3
ITEM | 1.4.1.10. | #REF! | = | CANTIDAD
|  | BAÑO GERENCIA |  | 1 | [8 empty] | = | 1 | UND
|  | BAÑO HABITACION OPERARIO |  | 1 | [8 empty] | = | 1 | UND
|  | BAÑO MUJERES |  | 1 | [8 empty] | = | 1 | UND
|  | BAÑO VISITANTES |  | 1 | [8 empty] | = | 1 | UND
|  | BAÑO HOMBRE |  | 1 | [8 empty] | = | 1 | UND
[14 empty] | 5 | UND
ITEM | 1.4.1.11. | #REF! | = | CANTIDAD
|  | HALL |  | 1 | [8 empty] | = | 1 | UND
|  | EXTERIOR |  | 1 | [8 empty] | = | 1 | UND
[14 empty] | 2 | UND
ITEM | 1.4.1.12. | #REF! | = | LONGITUD |  | CANTIDAD
|  | PUERTAS |  | 1.8 | x | 1 | [6 empty] | = | 1.8 | ML
|  |  |  | 1.45 | x | 1 | [6 empty] | = | 1.45 | ML
|  |  |  | 1.2 | x | 1 | [6 empty] | = | 1.2 | ML
|  |  |  | 0.9 | x | 3 | [6 empty] | = | 2.7 | ML
|  |  |  | 0.6 | x | 5 | [6 empty] | = | 3 | ML
|  | VENTANAS |  | 2.5 | x | 2 | [6 empty] | = | 5 | ML
|  |  |  | 1.8 | x | 2 | [6 empty] | = | 3.6 | ML
|  |  |  | 2 | x | 1 | [6 empty] | = | 2 | ML
|  |  |  | 1.2 | x | 1 | [6 empty] | = | 1.2 | ML
|  |  |  | 1.3 | x | 1 | [6 empty] | = | 1.3 | ML
|  | LUCETAS |  | 1.2 | x | 3 | [6 empty] | = | 3.6 | ML
[14 empty] | 26.85 | ML
ITEM | 1.4.1.13. | #REF! | = | KILOS
|  | CASETA |  | 3838.14 |  | TOMADO DEL CUADRO DE ACEROS | [6 empty] | = | 3838.14 | KG
[14 empty] | 3838.14 | KG
ITEM | 1.4.1.14. | #REF! | = | LONGITUD |  | ALTURA |  | CANTIDAD |  | DESCEUNTOS
|  | MUROS LONGITUNIALES |  | 3.7 | x | 3 | x | 12 |  |  |  |  | = | 133.2 | M2
|  |  |  | 1.95 | x | 3 | x | 2 |  |  |  |  | = | 11.7 | M2
|  |  |  | 1.2 | x | 3 | x | 1 |  |  |  |  | = | 3.6 | M2
|  |  |  | 1.05 | x | 0.6 | x | 1 |  |  |  |  | = | 0.63 | M2
|  | MUROS TRANSVERSALES |  | 3.2 | x | 3 | x | 7 |  |  |  |  | = | 67.2 | M2
|  |  |  | 2 | x | 3 | x | 2 |  |  |  |  | = | 12 | M2
|  |  |  | 1.25 | x | 3 | x | 2 |  |  |  |  | = | 7.5 | M2
|  |  |  | 2.65 | x | 3 | x | 1 |  |  |  |  | = | 7.95 | M2
|  |  |  | 1.05 | x | 3 | x | 1 |  |  |  |  | = | 3.15 | M2
|  | DESCUENTO PUERTAS | [7 empty] | 20.3 |  |  | = | -20.3 | M2
|  | DESCUENTO VENTANAS-LUCETAS-REJAS | [7 empty] | 34.07 |  |  | = | -34.07 | M2
[14 empty] | 192.56 | M2
ITEM | 1.4.1.15. | #REF! | = | LONGITUD |  | ALTURA |  | CARAS |  | CANTIDAD |  | DESCUENTOS
|  | MUROS LONGITUNIALES |  | 3.7 | x | 3 | x | 2 | x | 12 |  |  | = | 266.4 | M2
|  |  |  | 1.95 | x | 3 | x | 2 | x | 2 |  |  | = | 23.4 | M2
|  |  |  | 1.2 | x | 3 | x | 2 | x | 1 |  |  | = | 7.2 | M2
|  |  |  | 1.05 | x | 0.6 | x | 2 | x | 1 |  |  | = | 1.26 | M2
|  | MUROS TRANSVERSALES |  | 3.2 | x | 3 | x | 2 | x | 7 |  |  | = | 134.4 | M2
|  |  |  | 2 | x | 3 | x | 2 | x | 2 |  |  | = | 24 | M2
|  |  |  | 1.25 | x | 3 | x | 2 | x | 2 |  |  | = | 15 | M2
|  |  |  | 2.65 | x | 3 | x | 2 | x | 1 |  |  | = | 15.9 | M2
|  |  |  | 1.05 | x | 3 | x | 2 | x | 1 |  |  | = | 6.3 | M2
|  | VIGAS DE AMARRE TRANSVERSALES |  | 3.2 | x | 0.3 | x | 3 | x | 12 |  |  | = | 34.56 | M2
|  | VIGAS DE AMARRE LONGITUDINALES |  | 16.3 | x | 0.3 | x | 3 | x | 3 |  |  | = | 44.01 | M2
|  |  |  | 3.7 | x | 0.3 | x | 3 | x | 1 |  |  | = | 3.33 | M2
|  | COLUMNAS |  | 3 | x | 0.3 | x | 3 | x | 15 |  |  | = | 40.5 | M2
|  | COLUMNETAS |  | 3 | x | 0.3 | x | 3 | x | 10 |  |  | = | 27 | M2
|  | DESCUENTO PUERTAS | [9 empty] | 40.6 | = | -40.6 | M2
|  | DESCUENTO VENTANAS Y LUCETAS | [9 empty] | 68.14 | = | -68.14 | M2
[14 empty] | 534.52 | M2
ITEM | 1.4.1.16. | #REF! | = | LONGITUD |  | ANCHO |  | CANTIDAD |  | FACTOR
|  | SEDE ADMINISTRATIVA Y OPERATIVA |  | 18.3 | x | 9.3 | x | 1 | x | 0.9 |  |  | = | 153.171 | M2
[14 empty] | 153.17 | M2
ITEM | 1.4.1.17. | #REF! | = | LONGITUD |  | ANCHO |  | CANTIDAD |  | FACTOR
|  | SEDE ADMINISTRATIVA Y OPERATIVA |  | 18.3 | x | 9.3 | x | 1 | x | 0.85 |  |  | = | 144.6615 | M2
[14 empty] | 144.66 | M2
ITEM | 1.4.1.18. | #REF! | = | LONGITUD |  | ANCHO |  | CANTIDAD |  | FACTOR
|  | SEDE ADMINISTRATIVA Y OPERATIVA |  | 18.3 | x | 9.3 | x | 1 | x | 0.9 |  |  | = | 153.171 | M2
[14 empty] | 153.17 | M2
ITEM | 1.4.1.19. | #REF! | = | LONGITUD |  | ANCHO |  | CANTIDAD
|  | SEDE ADMINISTRATIVA Y OPERATIVA |  | 18.3 | x | 9.3 | x | 1 |  | 0.85 |  |  | = | 144.6615 | M2
[14 empty] | 144.66 | M2
ITEM | 1.4.1.20. | #REF! | = | LONGITUD |  | CANTIDAD
|  | SEDE ADMINISTRATIVA Y OPERATIVA |  | 80.25 |  | 2 | [6 empty] | = | 160.5 | ML
[14 empty] | 160.5 | ML
ITEM | 1.4.1.21. | #REF! | = | LONGITUD |  | ALTURA |  | CANTIDAD
|  | BAÑO GERENCIA |  | 5.35 | x | 2 | x | 1 |  |  |  |  | = | 10.7 | M2
|  | BAÑO HABITACION OPERARIO |  | 5.5 | x | 2 | x | 1 |  |  |  |  | = | 11 | M2
|  | BAÑO MUJERES |  | 6.4 | x | 2 | x | 1 |  |  |  |  | = | 12.8 | M2
|  | BAÑO VISITANTES |  | 6.1 | x | 2 | x | 1 |  |  |  |  | = | 12.2 | M2
|  | BAÑO HOMBRE |  | 6.1 | x | 2 | x | 1 |  |  |  |  | = | 12.2 | M2
|  | CAFETERIA |  | 3.1 | x | 1.5 | x | 1 |  |  |  |  | = | 4.65 | M2
|  | POCETA |  | 3.5 | x | 1.2 | x | 1 |  |  |  |  | = | 4.2 | M2
[14 empty] | 67.75 | M2
ITEM | 1.4.1.22. | #REF! | = | CANTIDAD
|  | BAÑO GERENCIA |  | 1 | [8 empty] | = | 1 | UND
|  | BAÑO HABITACION OPERARIO |  | 1 | [8 empty] | = | 1 | UND
|  | BAÑO MUJERES |  | 1 | [8 empty] | = | 1 | UND
|  | BAÑO VISITANTES |  | 1 | [8 empty] | = | 1 | UND
|  | BAÑO HOMBRE |  | 1 | [8 empty] | = | 1 | UND
[14 empty] | 5 | UND
ITEM | 1.4.1.23. | #REF! | = | CANTIDAD
|  | BAÑO GERENCIA |  | 1 | [8 empty] | = | 1 | UND
|  | BAÑO HABITACION OPERARIO |  | 1 | [8 empty] | = | 1 | UND
|  | BAÑO MUJERES |  | 1 | [8 empty] | = | 1 | UND
|  | BAÑO VISITANTES |  | 1 | [8 empty] | = | 1 | UND
|  | BAÑO HOMBRE |  | 1 | [8 empty] | = | 1 | UND
[14 empty] | 5 | UND
ITEM | 1.4.1.24. | #REF! | = | CANTIDAD
|  | BAÑO HABITACION OPERARIO |  | 1 | [8 empty] | = | 1 | UND
[14 empty] | 1 | UND
ITEM | 1.4.25. | #REF! | = | CANTIDAD
|  | BAÑO GERENCIA |  | 1 | [8 empty] | = | 1 | UND
|  | BAÑO HABITACION OPERARIO |  | 1 | [8 empty] | = | 1 | UND
|  | BAÑO MUJERES |  | 1 | [8 empty] | = | 1 | UND
|  | BAÑO VISITANTES |  | 1 | [8 empty] | = | 1 | UND
|  | BAÑO HOMBRE |  | 1 | [8 empty] | = | 1 | UND
[14 empty] | 1 | UND
ITEM | 1.4.1.26. | #REF! | = | CANTIDAD
|  | BAÑO GERENCIA |  | 1 | [8 empty] | = | 1 | UND
|  | BAÑO HABITACION OPERARIO |  | 2 | [8 empty] | = | 2 | UND
|  | BAÑO MUJERES |  | 1 | [8 empty] | = | 1 | UND
|  | BAÑO VISITANTES |  | 1 | [8 empty] | = | 1 | UND
|  | BAÑO HOMBRE |  | 1 | [8 empty] | = | 1 | UND
|  | LABORATORIO |  | 1 | [8 empty] | = | 1 | UND
|  | POCETA |  | 1 | [8 empty] | = | 1 | UND
[14 empty] | 8 | UND
ITEM | 1.4.1.27. | #REF! | = | CANTIDAD
|  | CAFETERIA |  | 1 | [8 empty] | = | 1 | UND
|  | LABORATORIO |  | 1 | [8 empty] | = | 1 | UND
[14 empty] | 2 | UND
ITEM | 1.4.1.28. | #REF! | = | ANCHO |  | ALTURA |  | CANTIDAD
|  | PUERTAS |  | 1.8 | x | 2 | x | 1 |  |  |  |  | = | 3.6 | M2
|  |  |  | 1.45 | x | 2 | x | 1 |  |  |  |  | = | 2.9 | M2
|  |  |  | 1.2 | x | 2 | x | 1 |  |  |  |  | = | 2.4 | M2
|  |  |  | 0.9 | x | 2 | x | 3 |  |  |  |  | = | 5.4 | M2
|  |  |  | 0.6 | x | 2 | x | 5 |  |  |  |  | = | 6 | M2
[14 empty] | 20.3 | M2
ITEM | 1.4.1.29. | #REF! | = | ANCHO |  | ALTURA |  | CANTIDAD
|  | VENTANAS |  | 2.5 | x | 1.35 | x | 2 |  |  |  |  | = | 6.75 | M2
|  |  |  | 1.8 | x | 1.35 | x | 2 |  |  |  |  | = | 4.86 | M2
|  |  |  | 2 | x | 1.35 | x | 1 |  |  |  |  | = | 2.7 | M2
|  |  |  | 1.2 | x | 1.35 | x | 1 |  |  |  |  | = | 1.62 | M2
|  |  |  | 1.3 | x | 1.35 | x | 1 |  |  |  |  | = | 1.755 | M2
|  | LUCETAS |  | 1.2 | x | 0.3 | x | 3 |  |  |  |  | = | 1.08 | M2
|  | REJAS |  | 3.2 | x | 3 | x | 1 |  |  |  |  | = | 9.6 | M2
|  |  |  | 0.95 | x | 3 | x | 2 |  |  |  |  | = | 5.7 | M2
[14 empty] | 34.07 | M2
ITEM | 1.4.1.30. | #REF! | = | LONGITUD |  | ALTURA |  | CARAS |  | CANTIDAD
|  | MUROS LONGITUNIALES |  | 3.7 | x | 3 | x | 1 | x | 12 |  |  | = | 133.2 | M2
|  |  |  | 1.95 | x | 3 | x | 1 | x | 2 |  |  | = | 11.7 | M2
|  |  |  | 1.2 | x | 3 | x | 1 | x | 1 |  |  | = | 3.6 | M2
|  |  |  | 1.05 | x | 0.6 | x | 1 | x | 1 |  |  | = | 0.63 | M2
|  | MUROS TRANSVERSALES |  | 3.2 | x | 3 | x | 1 | x | 7 |  |  | = | 67.2 | M2
|  |  |  | 2 | x | 3 | x | 1 | x | 2 |  |  | = | 12 | M2
|  |  |  | 1.25 | x | 3 | x | 1 | x | 2 |  |  | = | 7.5 | M2
|  |  |  | 2.65 | x | 3 | x | 1 | x | 1 |  |  | = | 7.95 | M2
|  |  |  | 1.05 | x | 3 | x | 1 | x | 1 |  |  | = | 3.15 | M2
|  | VIGAS DE AMARRE TRANSVERSALES |  | 3.2 | x | 0.3 | x | 1 | x | 12 |  |  | = | 11.52 | M2
|  | VIGAS DE AMARRE LONGITUDINALES |  | 16.3 | x | 0.3 | x | 1 | x | 3 |  |  | = | 14.67 | M2
|  |  |  | 3.7 | x | 0.3 | x | 1 | x | 1 |  |  | = | 1.11 | M2
|  | COLUMNAS |  | 3 | x | 0.3 | x | 1 | x | 15 |  |  | = | 13.5 | M2
|  | COLUMNETAS |  | 3 | x | 0.3 | x | 1 | x | 10 |  |  | = | 9 | M2
|  | DESCUENTO PUERTAS | [9 empty] | 20.3 | = | -20.3 | M2
|  | DESCUENTO VENTANAS Y LUCETAS | [9 empty] | 34.07 | = | -34.07 | M2
|  | ENCHAPES | [9 empty] | 67.75 | = | -67.75 | M2
[14 empty] | 174.61 | M2
ITEM | 1.4.1.31. | #REF! | = | LONGITUD |  | ALTURA |  | CARAS |  | CANTIDAD
|  | MUROS LONGITUNIALES |  | 3.7 | x | 3 | x | 1 | x | 12 |  |  | = | 133.2 | M2
|  |  |  | 1.95 | x | 3 | x | 1 | x | 2 |  |  | = | 11.7 | M2
|  |  |  | 1.2 | x | 3 | x | 1 | x | 1 |  |  | = | 3.6 | M2
|  |  |  | 1.05 | x | 0.6 | x | 1 | x | 1 |  |  | = | 0.63 | M2
|  | MUROS TRANSVERSALES |  | 3.2 | x | 3 | x | 1 | x | 7 |  |  | = | 67.2 | M2
|  |  |  | 2 | x | 3 | x | 1 | x | 2 |  |  | = | 12 | M2
|  |  |  | 1.25 | x | 3 | x | 1 | x | 2 |  |  | = | 7.5 | M2
|  |  |  | 2.65 | x | 3 | x | 1 | x | 1 |  |  | = | 7.95 | M2
|  |  |  | 1.05 | x | 3 | x | 1 | x | 1 |  |  | = | 3.15 | M2
|  | VIGAS DE AMARRE TRANSVERSALES |  | 3.2 | x | 0.3 | x | 1 | x | 12 |  |  | = | 11.52 | M2
|  | VIGAS DE AMARRE LONGITUDINALES |  | 16.3 | x | 0.3 | x | 1 | x | 3 |  |  | = | 14.67 | M2
|  |  |  | 3.7 | x | 0.3 | x | 1 | x | 1 |  |  | = | 1.11 | M2
|  | COLUMNAS |  | 3 | x | 0.3 | x | 1 | x | 15 |  |  | = | 13.5 | M2
|  | COLUMNETAS |  | 3 | x | 0.3 | x | 1 | x | 10 |  |  | = | 9 | M2
|  | DESCUENTO PUERTAS | [9 empty] | 20.3 | = | -20.3 | M2
|  | DESCUENTO VENTANAS Y LUCETAS | [9 empty] | 34.07 | = | -34.07 | M2
|  | ENCHAPES | [9 empty] | 67.75 | = | -67.75 | M2
[14 empty] | 174.61 | M2
ITEM | 1.4.1.32. | #REF! | = | ANCHO |  | ALTURA |  | CARAS |  | CANTIDAD
|  | MUROS LONGITUNIALES |  | 3.7 | x | 3 | x | 1 | x | 12 |  |  | = | 133.2 | M2
|  |  |  | 1.95 | x | 3 | x | 1 | x | 2 |  |  | = | 11.7 | M2
|  |  |  | 1.2 | x | 3 | x | 1 | x | 1 |  |  | = | 3.6 | M2
|  |  |  | 1.05 | x | 0.6 | x | 1 | x | 1 |  |  | = | 0.63 | M2
|  | MUROS TRANSVERSALES |  | 3.2 | x | 3 | x | 1 | x | 7 |  |  | = | 67.2 | M2
|  |  |  | 2 | x | 3 | x | 1 | x | 2 |  |  | = | 12 | M2
|  |  |  | 1.25 | x | 3 | x | 1 | x | 2 |  |  | = | 7.5 | M2
|  |  |  | 2.65 | x | 3 | x | 1 | x | 1 |  |  | = | 7.95 | M2
|  |  |  | 1.05 | x | 3 | x | 1 | x | 1 |  |  | = | 3.15 | M2
|  | VIGAS DE AMARRE TRANSVERSALES |  | 3.2 | x | 0.3 | x | 2 | x | 12 |  |  | = | 23.04 | M2
|  | VIGAS DE AMARRE LONGITUDINALES |  | 16.3 | x | 0.3 | x | 2 | x | 3 |  |  | = | 29.34 | M2
|  |  |  | 3.7 | x | 0.3 | x | 2 | x | 1 |  |  | = | 2.22 | M2
|  | COLUMNAS |  | 3 | x | 0.3 | x | 2 | x | 15 |  |  | = | 27 | M2
|  | COLUMNETAS |  | 3 | x | 0.3 | x | 2 | x | 10 |  |  | = | 18 | M2
|  | DESCUENTO PUERTAS | [9 empty] | 20.3 | = | -20.3 | M2
|  | DESCUENTO VENTANAS Y LUCETAS | [9 empty] | 34.07 | = | -34.07 | M2
|  | ENCHAPES | [9 empty] | 67.75 | = | -67.75 | M2
[14 empty] | 224.41 | M2
ITEM | 1.4.1.33. | #REF! | = | CANTIDAD
|  | BAÑO GERENCIA |  | 2 | [8 empty] | = | 2 | UND
|  | BAÑO HABITACION OPERARIO |  | 3 | [8 empty] | = | 3 | UND
|  | BAÑO MUJERES |  | 2 | [8 empty] | = | 2 | UND
|  | BAÑO VISITANTES |  | 2 | [8 empty] | = | 2 | UND
|  | BAÑO HOMBRE |  | 2 | [8 empty] | = | 2 | UND
|  | CAFETERIA |  | 1 | [8 empty] | = | 1 | UND
|  | LABORATORIO |  | 2 | [8 empty] | = | 2 | UND
|  | POCETA |  | 1 | [8 empty] | = | 1 | UND
[14 empty] | 15 | UND
ITEM | 1.4.1.34. | #REF! | = | CANTIDAD
|  | REDES GENERALES |  | 48 | [8 empty] | = | 48 | ML
[14 empty] | 48 | ML
ITEM | 1.4.1.35. | #REF! | = | CANTIDAD
|  | BAÑO HABITACION OPERARIO |  | 2 | [8 empty] | = | 2 | UND
|  | POCETA |  | 1 | [8 empty] | = | 1 | UND
|  | BAÑO HOMBRE |  | 1 | [8 empty] | = | 1 | UND
|  | BAÑO VISITANTES |  | 1 | [8 empty] | = | 1 | UND
[14 empty] | 5 | UND
ITEM | 1.4.1.36. | #REF! | = | CANTIDAD
|  | POCETA |  | 1 | [8 empty] | = | 1 | UND
[14 empty] | 1 | UND
ITEM | 1.4.1.37. | #REF! | = | CANTIDAD
|  | BAÑO GERENCIA |  | 1 | [8 empty] | = | 1 | UND
|  | BAÑO HABITACION OPERARIO |  | 1 | [8 empty] | = | 1 | UND
|  | BAÑO MUJERES |  | 1 | [8 empty] | = | 1 | UND
|  | BAÑO VISITANTES |  | 1 | [8 empty] | = | 1 | UND
|  | BAÑO HOMBRE |  | 1 | [8 empty] | = | 1 | UND
|  | CAFETERIA |  | 1 | [8 empty] | = | 1 | UND
|  | LABORATORIO |  | 2 | [8 empty] | = | 2 | UND
[14 empty] | 8 | UND
ITEM | 1.4.1.38. | #REF! | = | CANTIDAD
|  | BAÑO GERENCIA |  | 1 | [8 empty] | = | 1 | UND
|  | BAÑO HABITACION OPERARIO |  | 2 | [8 empty] | = | 2 | UND
|  | BAÑO MUJERES |  | 1 | [8 empty] | = | 1 | UND
|  | BAÑO VISITANTES |  | 1 | [8 empty] | = | 1 | UND
|  | BAÑO HOMBRE |  | 1 | [8 empty] | = | 1 | UND
|  | LABORATORIO |  | 1 | [8 empty] | = | 1 | UND
|  | POCETA |  | 1 | [8 empty] | = | 1 | UND
[14 empty] | 8 | UND
ITEM | 1.4.1.39. | #REF! | = | CANTIDAD
|  | BAÑO GERENCIA |  | 1 | [8 empty] | = | 1 | UND
|  | BAÑO HABITACION OPERARIO |  | 1 | [8 empty] | = | 1 | UND
|  | BAÑO MUJERES |  | 1 | [8 empty] | = | 1 | UND
|  | BAÑO VISITANTES |  | 1 | [8 empty] | = | 1 | UND
|  | BAÑO HOMBRE |  | 1 | [8 empty] | = | 1 | UND
[14 empty] | 5 | UND
ITEM | 1.4.1.40. | #REF! | = | CANTIDAD
|  | REDES GENERALES |  | 18 | [8 empty] | = | 18 | ML
[14 empty] | 18 | ML
ITEM | 1.4.1.41. | #REF! | = | CANTIDAD
|  | SALIDA A RED DE ALCANTARILLADO |  | 60 | [8 empty] | = | 60 | ML
[14 empty] | 60 | ML
ITEM | 1.4.1.42. | #REF! | = | LONGITUD |  | KG/ML |  | CANTIDAD |  | REFRENCIA
|  | CERCHAS |  | 4.85 | x | 5.5 | x | 12 |  | PERFIL C DE 160x60x2.5 mm |  |  | = | 320.1 | KG
|  |  |  | 0.44 | x | 5.5 | x | 4 |  |  |  |  | = | 9.68 | KG
|  |  |  | 3.88 | x | 5.5 | x | 4 |  |  |  |  | = | 85.36 | KG
|  |  |  | 6.54 | x | 5.5 | x | 8 |  |  |  |  | = | 287.76 | KG
|  | CORREAS |  | 4.86 | x | 3.96 | x | 16 |  | PERFIL C DE 120x60x2.0 mm |  |  | = | 307.9296 | KG
|  |  |  | 3.78 | x | 3.96 | x | 16 | [5 empty] | 239.5008 | KG
|  |  |  | 2.71 | x | 3.96 | x | 16 | [5 empty] | 171.7056 | KG
|  |  |  | 1.64 | x | 3.96 | x | 16 | [5 empty] | 103.9104 | KG
|  |  |  | 3.88 | x | 3.96 | x | 32 | [5 empty] | 491.6736 | KG
|  |  |  | 1.24 | x | 3.96 | x | 32 | [5 empty] | 157.1328 | KG
|  |  |  | 0.54 | x | 3.96 | x | 4 | [5 empty] | 8.5536 | KG
|  |  |  | 3.88 | x | 3.96 | x | 4 | [5 empty] | 61.4592 | KG
[14 empty] | 2244.77 | KG
ITEM | 1.4.1.43. | #REF! | = | LONGITUD |  | ANCHO |  | CANTIDAD
|  | SEDE ADMINISTRATIVA Y OPERATIVA |  | 9.3 | x | 2.515 | x | 2 |  |  |  |  | = | 46.779 | M2
|  |  |  | 13.7 | x | 5.03 | x | 2 |  |  |  |  | = | 137.822 | M2
[14 empty] | 184.6 | M2
ITEM | 1.4.1.44. | #REF! | = | CANTIDAD
|  | SEDE ADMINISTRATIVA Y OPERATIVA |  | 12 | [8 empty] | = | 12 | UND
[14 empty] | 12 | UND
SUMINISTROS
ITEM | 1.4.1.45. | #REF! | = | CANTIDAD
|  | REDES GENERALES |  | 48 | [8 empty] | = | 48 | ML
[14 empty] | 48 | ML
ITEM | 1.4.1.46. | #REF! | = | CANTIDAD
|  | REDES GENERALES |  | 18 | [8 empty] | = | 18 | ML
[14 empty] | 18 | ML
ITEM | 1.4.1.47. | #REF! | = | CANTIDAD
|  | SALIDA A RED DE ALCANTARILLADO |  | 60 | [8 empty] | = | 60 | ML
[14 empty] | 60 | ML
| 1.4.2. | CAMARA DE LLEGA Y AQUIETAMIENTO DEL AGUA
OBRA CIVIL
ITEM | 1.4.2.1. | #REF! | = | LONGITUD |  | ANCHO
|  | CAJILLA DE ENTRADA |  | 1 | x | 1 | [6 empty] | = | 1 | M2
|  | CAJA IEREADOR DE BANDEJAS |  | 1.4 | x | 1.2 | [6 empty] | = | 1.68 | M2
|  | CAJAS DE ENTRADA Y CONTROL |  | 1.2 | x | 3 | [6 empty] | = | 3.6 | M2
|  | CANAL |  | 9.6 | x | 1.8 | [6 empty] | = | 17.28 | M2
|  | CAJAS DE ENTREGA A FLOCULADORES |  | 1.55 | x | 4.1 | [6 empty] | = | 6.355 | M2
[14 empty] | 29.92 | M2
ITEM | 1.4.2.2. | #REF! | = | LONGITUD |  | ANCHO |  | PROFUNDIDAD |  | CANTIDAD
|  | CAJILLA DE ENTRADA |  | 2 | x | 2 | x | 0.95 | x | 1 |  |  | = | 3.8 | M3
|  | CAJA IEREADOR DE BANDEJAS |  | 2.2 | x | 1.9 | x | 1.05 | x | 1 |  |  | = | 4.389 | M3
|  | CAJAS DE ENTRADA Y CONTROL |  | 5 | x | 3.2 | x | 2.25 | x | 1 |  |  | = | 36 | M3
|  | CANAL |  | 9.6 | x | 2.8 | x | 1.25 | x | 1 |  |  | = | 33.6 | M3
|  | CAJAS DE ENTREGA A FLOCULADORES |  | 6.1 | x | 3.55 | x | 2.5 | x | 1 |  |  | = | 54.1375 | M3
|  | TUBERIA DE EXCESOS PVC-P 8"-POZO 1 |  | 12 | x | 1 | x | 1.95 | x | 1 |  |  | = | 23.4 | M3
|  | TUBERIA DE EXCESOS PVC-P 8"-POZO 2 |  | 12 | x | 1 | x | 4.15 | x | 1 |  |  | = | 49.8 | M3
[14 empty] | 205.13 | M3
ITEM | 1.4.2.3. | #REF! | = | LONGITUD |  | ANCHO |  | PROFUNDIDAD |  | DESCUENTO
|  | TUBERIA DE EXCESOS PVC-P 8"-POZO 1 |  | 12 | x | 1 | x | 0.45 | x | 0.37699 |  |  | = | 5.023 | M3
|  | TUBERIA DE EXCESOS PVC-P 8"-POZO 2 |  | 12 | x | 1 | x | 0.45 | x | 0.37699 |  |  | = | 5.023 | M3
[14 empty] | 10.05 | M3
ITEM | 1.4.2.4. | #REF! | = | LONGITUD |  | ANCHO |  | PROFUNDIDAD |  | CANTIDAD |  | DISTANCIA
|  | CAJILLA DE ENTRADA |  | 2 | x | 2 | x | 0.95 | x | 1 | x | 5 | = | 19 | M3-Km
|  | CAJA IEREADOR DE BANDEJAS |  | 2.2 | x | 1.9 | x | 1.05 | x | 1 | x | 5 | = | 21.945 | M3-Km
|  | CAJAS DE ENTRADA Y CONTROL |  | 5 | x | 3.2 | x | 2.25 | x | 1 | x | 5 | = | 180 | M3-Km
|  | CANAL |  | 9.6 | x | 2.8 | x | 1.25 | x | 1 | x | 5 | = | 168 | M3-Km
|  | CAJAS DE ENTREGA A FLOCULADORES |  | 6.1 | x | 3.55 | x | 2.5 | x | 1 | x | 5 | = | 270.6875 | M3-Km
|  | TUBERIA DE EXCESOS PVC-P 8"-POZO 1 |  | 12 | x | 1 | x | 1.95 | x | 1 | x | 5 | = | 117 | M3-Km
|  | TUBERIA DE EXCESOS PVC-P 8"-POZO 2 |  | 12 | x | 1 | x | 4.15 | x | 1 | x | 5 | = | 249 | M3-Km
[14 empty] | 1025.63 | M3-Km
ITEM | 1.4.2.5. | #REF! | = | LONGITUD |  | ANCHO |  | PROFUNDIDAD |  | CANTIDAD
|  | CAJILLA DE ENTRADA |  | 6 | x | 0.5 | x | 0.9 | x | 1 |  |  | = | 2.7 | M3
|  | CAJA IEREADOR DE BANDEJAS |  | 5 | x | 0.5 | x | 1 | x | 1 |  |  | = | 2.5 | M3
|  | CAJAS DE ENTRADA Y CONTROL |  | 12.4 | x | 1 | x | 2.2 | x | 1 |  |  | = | 27.28 | M3
|  | CANAL |  | 19.2 | x | 0.5 | x | 1.2 | x | 1 |  |  | = | 11.52 | M3
|  | CAJAS DE ENTREGA A FLOCULADORES |  | 15.3 | x | 1 | x | 2.45 | x | 1 |  |  | = | 37.485 | M3
|  | TUBERIA DE EXCESOS PVC-P 8"-POZO 1 |  | 12 | x | 1 | x | 1.5 | x | 1 |  |  | = | 18 | M3
|  | TUBERIA DE EXCESOS PVC-P 8"-POZO 2 |  | 12 | x | 1 | x | 3.7 | x | 1 |  |  | = | 44.4 | M3
[14 empty] | 143.89 | M3
ITEM | 1.4.2.6. | #REF! | = | LONGITUD |  | ANCHO |  | PROFUNDIDAD |  | CANTIDAD
|  | CAJILLA DE ENTRADA |  | 1 | x | 1 | x | 0.05 | x | 1 |  |  | = | 0.05 | M3
|  | CAJA IEREADOR DE BANDEJAS |  | 1.4 | x | 1.2 | x | 0.05 | x | 1 |  |  | = | 0.084 | M3
|  | CAJAS DE ENTRADA Y CONTROL |  | 3 | x | 1.2 | x | 0.05 | x | 1 |  |  | = | 0.18 | M3
|  | CANAL |  | 9.8 | x | 1.8 | x | 0.05 | x | 1 |  |  | = | 0.882 | M3
|  | CAJAS DE ENTREGA A FLOCULADORES |  | 4.1 | x | 1.55 | x | 0.05 | x | 1 |  |  | = | 0.31775 | M3
[14 empty] | 1.51 | M3
ITEM | 1.4.2.7. | #REF! | = | LONGITUD |  | ANCHO |  | PROFUNDIDAD |  | CANTIDAD
|  | CAJILLA DE ENTRADA |  | 1 | x | 1 | x | 0.1 | x | 2 |  |  | = | 0.2 | M3
|  |  |  | 0.8 | x | 0.8 | x | 0.1 | x | 2 |  |  | = | 0.128 | M3
|  |  |  | 1 | x | 0.8 | x | 0.1 | x | 2 |  |  | = | 0.16 | M3
|  | CAJA IEREADOR DE BANDEJAS |  | 1.4 | x | 1.2 | x | 0.2 | x | 1 |  |  | = | 0.336 | M3
|  |  |  | 1.4 | x | 0.8 | x | 0.2 | x | 2 |  |  | = | 0.448 | M3
|  |  |  | 0.8 | x | 0.8 | x | 0.2 | x | 1 |  |  | = | 0.128 | M3
|  | CAJAS DE ENTRADA Y CONTROL |  | 3 | x | 1.2 | x | 0.15 | x | 1 |  |  | = | 0.54 | M3
|  |  |  | 1.7 | x | 0.8 | x | 0.2 | x | 1 |  |  | = | 0.272 | M3
|  |  |  | 2 | x | 0.8 | x | 0.2 | x | 2 |  |  | = | 0.64 | M3
|  |  |  | 1.7 | x | 1.6 | x | 0.2 | x | 2 |  |  | = | 1.088 | M3
|  |  |  | 2 | x | 1.4 | x | 0.2 | x | 2 |  |  | = | 1.12 | M3
|  |  |  | 1.6 | x | 1.2 | x | 0.2 | x | 1 |  |  | = | 0.384 | M3
|  |  |  | 1.4 | x | 1.2 | x | 0.2 | x | 1 |  |  | = | 0.336 | M3
|  | CANAL |  | 9.6 | x | 1.8 | x | 0.2 | x | 1 |  |  | = | 3.456 | M3
|  |  |  | 9.6 | x | 1 | x | 0.2 | x | 3 |  |  | = | 5.76 | M3
|  |  |  | 0.8 | x | 0.6 | x | 0.1 | x | 2 |  |  | = | 0.096 | M3
|  |  |  | 0.6 | x | 0.3 | x | 0.2 | x | 2 |  |  | = | 0.072 | M3
|  | CAJAS DE ENTREGA A FLOCULADORES |  | 4.1 | x | 1.55 | x | 0.15 | x | 1 |  |  | = | 0.95325 | M3
|  |  |  | 4.1 | x | 1.55 | x | 0.2 | x | 1 |  |  | = | 1.271 | M3
|  |  |  | 1.95 | x | 1.15 | x | 0.2 | x | 2 |  |  | = | 0.897 | M3
|  |  |  | 2.25 | x | 1.15 | x | 0.2 | x | 2 |  |  | = | 1.035 | M3
|  |  |  | 2.7 | x | 1.95 | x | 0.2 | x | 2 |  |  | = | 2.106 | M3
|  |  |  | 2.25 | x | 1.4 | x | 0.2 | x | 2 |  |  | = | 1.26 | M3
[14 empty] | 22.69 | M3
ITEM | 1.4.2.8. | #REF! | = | KILOS
|  | CUADRO DE ACEROS |  | 3242.37 |  | TOMADO DEL CUADRO DE ACEROS | [6 empty] | = | 3242.37 | KG
[14 empty] | 3242.37 | KG
ITEM | 1.4.2.9. | #REF! | = | LONGITUD
|  | CAJILLA DE ENTRADA |  | 4 | [8 empty] | = | 4 | ML
|  | CAJA IEREADOR DE BANDEJAS |  | 5.2 | [8 empty] | = | 5.2 | ML
|  | CAJAS DE ENTRADA Y CONTROL |  | 8.4 | [8 empty] | = | 8.4 | ML
|  | CANAL |  | 28.8 | [8 empty] | = | 28.8 | ML
|  | CAJAS DE ENTREGA A FLOCULADORES |  | 11.3 | [8 empty] | = | 11.3 | ML
[14 empty] | 57.7 | ML
ITEM | 1.4.2.10. | #REF! | = | LONGITUD |  | CANTIDAD
|  | TUBERIA DE EXCESOS PVC-P 8"-POZO 1 |  | 12 | x | 1 | [6 empty] | = | 12 | ML
|  | TUBERIA DE EXCESOS PVC-P 8"-POZO 2 |  | 12 | x | 1 | [6 empty] | = | 12 | ML
[14 empty] | 24 | ML
ITEM | 1.4.2.11. | #REF! | = | CANTIDAD
|  | CAJILLA DE ENTRADA |  | 2 | [8 empty] | = | 2 | UND
|  | CANAL |  | 2 | [8 empty] | = | 2 | UND
[14 empty] | 4 | UND
ITEM | 1.4.2.12. | #REF! | = | CANTIDAD
|  | CAJAS DE ENTRADA Y CONTROL |  | 2 | [8 empty] | = | 2 | UND
|  | CAJAS DE ENTREGA A FLOCULADORES |  | 5 | [8 empty] | = | 5 | UND
[14 empty] | 7 | UND
ITEM | 1.4.2.13. | #REF! | = | CANTIDAD
|  | CAJILLA DE ENTRADA |  | 1 | [8 empty] | = | 1 | UND
[14 empty] | 1 | UND
ITEM | 1.4.2.14. | #REF! | = | CANTIDAD
|  | CAJAS DE ENTRADA Y CONTROL |  | 1 | [8 empty] | = | 1 | UND
|  | CAJAS DE ENTREGA A FLOCULADORES |  | 1 | [8 empty] | = | 1 | UND
[14 empty] | 2 | UND
ITEM | 1.4.2.15. | #REF! | = | CANTIDAD
|  | CANAL |  | 2 | [8 empty] | = | 2 | UND
[14 empty] | 2 | UND
ITEM | 1.4.2.16. | #REF! | = | CANTIDAD
|  | CAJAS DE ENTREGA A FLOCULADORES |  | 3 | [8 empty] | = | 3 | UND
[14 empty] | 3 | UND
ITEM | 1.4.2.17. | #REF! | = | CANTIDAD
|  | CAJAS DE ENTRADA Y CONTROL |  | 1 | [8 empty] | = | 1 | UND
[14 empty] | 1 | UND
ITEM | 1.4.2.18. | #REF! | = | CANTIDAD
|  | CAJAS DE ENTREGA A FLOCULADORES |  | 2 | [8 empty] | = | 2 | UND
[14 empty] | 2 | UND
SUMINISTROS
ITEM | 1.4.2.19. | #REF! | = | LONGITUD |  | CANTIDAD
|  | TUBERIA DE EXCESOS PVC-P 8"-POZO 1 |  | 12 | x | 1 | [6 empty] | = | 12 | ML
|  | TUBERIA DE EXCESOS PVC-P 8"-POZO 2 |  | 12 | x | 1 | [6 empty] | = | 12 | ML
[14 empty] | 24 | ML
| 1.4.3. | FLOCULADOR, SEDIMENTADOR, CANAL DE AGUA SEDIMENTADA Y CANAL DE LAVADO.
OBRA CIVIL
ITEM | 1.4.3.1. | #REF! | = | LONGITUD |  | ANCHO
|  | FLOCULADOR |  | 5.05 | x | 5.55 | [6 empty] | = | 28.0275 | M2
|  | SEDIMENTADOR |  | 5.55 | x | 4 | [6 empty] | = | 22.2 | M2
|  | CANAL DE AGUA SEDIMENTADA |  | 5.55 | x | 1.32 | [6 empty] | = | 7.326 | M2
[14 empty] | 57.55 | M2
ITEM | 1.4.3.2. | #REF! | = | LONGITUD |  | ANCHO |  | PROFUNDIDAD |  | CANTIDAD
|  | FLOCULADOR |  | 7.55 | x | 7.05 | x | 2.05 | x | 1 |  |  | = | 109.1164 | M3
|  | SEDIMENTADOR |  | 7.55 | x | 4 | x | 4.15 | x | 1 |  |  | = | 125.33 | M3
|  | CANAL DE AGUA SEDIMENTADA |  | 7.55 | x | 3.32 | x | 5.15 | x | 1 |  |  | = | 129.0899 | M3
|  | TUBERIA DE LAVADO PVC-P 6"-FLOCULADFORES-TREN 1 |  | 19.5 | x | 1 | x | 4.65 | x | 1 |  |  | = | 90.675 | M3
|  | TUBERIA DE LAVADO PVC-P 6"-FLOCULADORES TREN 2 |  | 11 | x | 1 | x | 4.65 | x | 1 |  |  | = | 51.15 | M3
|  | TUBERIA PVC-P 8"-SALIDA DE CANAL DE LAVADO A POZO No3. |  | 12 | x | 1 | x | 6.2 | x | 1 |  |  | = | 74.4 | M3
[14 empty] | 579.76 | M3
ITEM | 1.4.3.3. | #REF! | = | LONGITUD |  | ANCHO |  | PROFUNDIDAD |  | DESCUENTO
|  | TUBERIA DE LAVADO PVC-P 6"-FLOCULADORES-TREN 1 |  | 19.5 | x | 1 | x | 0.4 | x | 0.34459 |  |  | = | 7.4554 | M3
|  | TUBERIA DE LAVADO PVC-P 6"-FLOCULADORES TREN 2 |  | 11 | x | 1 | x | 0.4 | x | 0.19439 |  |  | = | 4.2056 | M3
|  | TUBERIA PVC-P 8"-SALIDA DE CANAL DE LAVADO A POZO No3. |  | 12 | x | 1 | x | 0.45 | x | 0.37699 |  |  | = | 5.023 | M3
[14 empty] | 16.68 | M3
ITEM | 1.4.3.4. | #REF! | = | LONGITUD |  | ANCHO |  | PROFUNDIDAD |  | CANTIDAD |  | DISTANCIA
|  | FLOCULADOR |  | 7.55 | x | 7.05 | x | 2.05 | x | 1 | x | 5 | = | 545.5819 | M3-Km
|  | SEDIMENTADOR |  | 7.55 | x | 4 | x | 4.15 | x | 1 | x | 5 | = | 626.65 | M3-Km
|  | CANAL DE AGUA SEDIMENTADA |  | 7.55 | x | 3.32 | x | 5.15 | x | 1 | x | 5 | = | 645.4495 | M3-Km
|  | TUBERIA DE LAVADO PVC-P 6"-FLOCULADFORES-TREN 1 |  | 19.5 | x | 1 | x | 4.65 | x | 1 | x | 5 | = | 453.375 | M3-Km
|  | TUBERIA DE LAVADO PVC-P 6"-FLOCULADORES TREN 2 |  | 11 | x | 1 | x | 4.65 | x | 1 | x | 5 | = | 255.75 | M3-Km
|  | TUBERIA PVC-P 8"-SALIDA DE CANAL DE LAVADO A POZO No3. |  | 12 | x | 1 | x | 6.2 | x | 1 | x | 5 | = | 372 | M3-Km
[14 empty] | 2898.81 | M3-Km
ITEM | 1.4.3.5. | #REF! | = | LONGITUD |  | ANCHO |  | PROFUNDIDAD |  | CANTIDAD
|  | FLOCULADOR |  | 12.6 | x | 2 | x | 2 | x | 1 |  |  | = | 50.4 | M3
|  | SEDIMENTADOR |  | 4 | x | 2 | x | 4.1 | x | 1 |  |  | = | 32.8 | M3
|  | CANAL DE AGUA SEDIMENTADA |  | 8.87 | x | 2 | x | 5.1 | x | 1 |  |  | = | 90.474 | M3
|  | TUBERIA DE LAVADO PVC-P 6"-FLOCULADORES TREN 1 |  | 19.5 | x | 1 | x | 4.25 | x | 1 |  |  | = | 82.875 | M3
|  | TUBERIA DE LAVADO PVC-P 6"-FLOCULADORES TREN 2 |  | 11 | x | 1 | x | 4.25 | x | 1 |  |  | = | 46.75 | M3
|  | TUBERIA PVC-P 8"-SALIDA DE CANAL DE LAVADO A POZO No3. |  | 12 | x | 1 | x | 5.75 | x | 1 |  |  | = | 69 | M3
[14 empty] | 372.3 | M3
ITEM | 1.4.3.6. | #REF! | = | LONGITUD |  | ANCHO |  | PROFUNDIDAD |  | CANTIDAD
|  | FLOCULADOR |  | 5.05 | x | 5.55 | x | 0.05 | x | 1 |  |  | = | 1.4014 | M3
|  | SEDIMENTADOR |  | 4 | x | 5.55 | x | 0.05 | x | 1 |  |  | = | 1.11 | M3
|  | CANAL DE AGUA SEDIMENTADA |  | 1.32 | x | 5.55 | x | 0.05 | x | 1 |  |  | = | 0.3663 | M3
[14 empty] | 2.88 | M3
ITEM | 1.4.3.7. | #REF! | = | LONGITUD |  | ESPESOR |  | PROFUNDIDAD |  | CANTIDAD |  | DESCUENTO
PLACAS SUPERIORES Y PASARELAS
|  | FLOCULADOR |  | 0.5 | x | 0.15 | x | 0.9 | x | 1 |  |  | = | 0.0675 | M3
|  |  |  | 5.45 | x | 0.1 | x | 0.9 | x | 1 |  |  | = | 0.4905 | M3
|  | SEDIMENTADOR |  | 0.5 | x | 0.1 | x | 0.9 | x | 1 |  |  | = | 0.045 | M3
|  |  |  | 4 | x | 0.1 | x | 0.9 | x | 1 |  |  | = | 0.36 | M3
|  | CANAL DE AGUA SEDIMENTADA |  | 0.92 | x | 0.1 | x | 5.55 | x | 1 |  |  | = | 0.5106 | M3
|  | PLACA SOBRE FILTROS EXISTENTES |  | 1.82 | x | 0.1 | x | 6.17 | x | 1 |  |  | = | 1.1229 | M3
PLACAS INTERMEDIA
|  | FLOCULADOR-CANAL DERECOLECION |  | 0.8 | x | 0.15 | x | 10.35 | x | 1 |  |  | = | 1.242 | M3
|  | CANAL DE AGUA SEDIMENTADA |  | 0.62 | x | 0.25 | x | 5.15 | x | 1 |  |  | = | 0.79825 | M3
|  | CANAL DE LAVADO DE FILTROS |  | 1.67 | x | 0.05 | x | 0.35 | x | 4 |  |  | = | 0.1169 | M3
PLACAS INFERIORES
|  | FLOCULADOR |  | 5.05 | x | 0.4 | x | 5.55 | x | 1 |  |  | = | 11.211 | M3
|  | SEDIMENTADOR |  | 4 | x | 0.4 | x | 5.55 | x | 1 |  |  | = | 8.88 | M3
|  | CONCRETO DE TOLVAS DE LOS SEDIMENTADORES |  | 1.05 | x | 0.8 | x | 4.75 | x | 2 |  |  | = | 7.98 | M3
|  |  |  | 0.8 | x | 0.8 | x | 4.75 | x | 2 |  |  | = | 6.08 | M3
|  |  |  | 0.8 | x | 0.8 | x | 2.55 | x | 2 |  |  | = | 3.264 | M3
|  | CANAL DE AGUA SEDIMENTADA |  | 1.32 | x | 0.3 | x | 5.55 | x | 1 |  |  | = | 2.1978 | M3
MUROS TRANSVERSALES
|  | FLOCULADOR |  | 4.75 | x | 0.3 | x | 1.7 | x | 1 |  |  | = | 2.4225 | M3
|  |  |  | 4.75 | x | 0.3 | x | 0.1 | x | 1 |  |  | = | 0.1425 | M3
|  |  |  | 0.6 | x | 0.05 | x | 0.3 | x | 8 |  |  | = | 0.072 | M3
|  |  |  | 0.7 | x | 0.1 | x | 10.35 | x | 1 |  |  | = | 0.7245 | M3
|  | SEDIMENTADOR |  | 3.96 | x | 0.4 | x | 4.75 | x | 1 |  |  | = | 7.524 | M3
|  |  |  | 1.95 | x | 0.25 | x | 4.75 | x | 1 |  |  | = | 2.3156 | M3
|  | CANAL DE AGUA SEDIMENTADA |  | 4.8 | x | 0.4 | x | 4.75 | x | 1 |  |  | = | 9.12 | M3
|  |  |  | 4.8 | x | 0.4 | x | 5.15 | x | 1 |  |  | = | 9.888 | M3
|  | MUROS SOBRE FILTROS EXISTENTES |  | 0.27 | x | 0.15 | x | 6.17 | x | 2 |  |  | = | 0.49977 | M3
MUROS LONGITUDINALES
|  | FLOCULADOR |  | 5.05 | x | 0.4 | x | 1.7 | x | 2 |  |  | = | 6.868 | M3
|  |  |  | 0.25 | x | 0.05 | x | 0.6 | x | 8 |  |  | = | 0.06 | M3
|  |  |  | 1.52 | x | 0.1 | x | 1.7 | x | 6 |  |  | = | 1.5504 | M3
|  | SEDIMENTADOR |  | 4 | x | 0.4 | x | 3.71 | x | 2 |  |  | = | 11.872 | M3
|  | CANAL DE AGUA SEDIMENTADA |  | 1.32 | x | 0.4 | x | 4.8 | x | 2 |  |  | = | 5.0688 | M3
|  | MUROS SOBRE FILTROS EXISTENTES |  | 0.27 | x | 0.2 | x | 1.67 | x | 5 |  |  | = | 0.4509 | M3
|  |  |  | 0.3 | x | 0.05 | x | 1.67 | x | 10 |  |  | = | 0.2505 | M3
[14 empty] | 103.2 | M3
ITEM | 1.4.3.8. | #REF! | = | KILOS
|  | CUADRO DE ACEROS |  | 15483.8 |  | TOMADO DEL CUADRO DE ACEROS | [6 empty] | = | 15483.8 | KG
|  | ACERO EN FILTROS EXISTENTES |  | 197.7105 | [8 empty] | = | 197.7105 | KG
[14 empty] | 15681.51 | KG
ITEM | 1.4.3.9. | #REF! | = | LONGITUD |  | CANTIDAD
|  | FLOCULADOR |  | 15.65 | x | 1 | [6 empty] | = | 93.9 | ML
|  | SEDIMENTADOR |  | 13.55 | x | 1 | [6 empty] | = | 81.3 | ML
|  | CANAL DE AGUA SEDIMENTADA |  | 13.74 | x | 1 | [6 empty] | = | 82.44 | ML
[14 empty] | 257.64 | ML
ITEM | 1.4.3.10. | #REF! | = | LONGITUD |  | CANTIDAD
|  | LAVADO FLOCULADOR-TREN 1 |  | 2.75 | x | 4 | [6 empty] | = | 11 | ML
|  | LAVADO FLOCULADOR TREN 2 |  | 2.75 | x | 4 | [6 empty] | = | 11 | ML
[14 empty] | 22 | ML
ITEM | 1.4.3.11. | #REF! | = | LONGITUD
|  | TUBERIA DE LAVADO PVC-P 6"-TREN 1 |  | 19.5 | [8 empty] | = | 19.5 | ML
|  | TUBERIA DE LAVADO PVC-P 6"-TREN 2 |  | 11 | [8 empty] | = | 11 | ML
[14 empty] | 30.5 | ML
ITEM | 1.4.3.12. | #REF! | = | LONGITUD |  | CANTIDAD
|  | LAVADO SEDIMENTADOR TREN 1 |  | 3 | x | 1 | [6 empty] | = | 3 | ML
|  | LAVADO SEDIMENTADOR TREN 2 |  | 3 | x | 1 | [6 empty] | = | 3 | ML
|  | TUBERIA PVC-P 8"-SALIDA DE CANAL DE LAVADO A POZO No3. |  | 12 | x | 1 | [6 empty] | = | 12 | ML
[14 empty] | 18 | ML
ITEM | 1.4.3.13. | #REF! | = | CANTIDAD
|  | LAVADO DE FILTROS |  | 4 | [8 empty] | = | 4 | UND
[14 empty] | 4 | UND
ITEM | 1.4.3.14. | #REF! | = | CANTIDAD
|  | SALIDA FLOCULADOR |  | 2 | [8 empty] | = | 2 | UND
|  | LLEGADA CAJA DE LAVADO |  | 2 | [8 empty] | = | 2 | UND
[14 empty] | 4 | UND
ITEM | 1.4.3.15. | #REF! | = | CANTIDAD
|  | LAVADO SEDIMENTADOR TREN 1 |  | 1 | [8 empty] | = | 1 | UND
|  | LAVADO SEDIMENTADOR TREN 2 |  | 1 | [8 empty] | = | 1 | UND
|  | TUBERIA DE EXCESOS PVC-P 8"-SALIDA A CANAL DE LAVADO |  | 1 | [8 empty] | = | 1 | UND
|  | INGRESO A FILTROS |  | 4 | [8 empty] | = | 4 | UND
|  | LAVADO DE FILTROS |  | 4 | [8 empty] | = | 4 | UND
|  | INGRESO A CANAL DE AGUA FILTRADA |  | 4 | [8 empty] | = | 4 | UND
|  | SALIDA A TANQUES DE ALMACENAMIENTO |  | 1 | [8 empty] | = | 1 | UND
[14 empty] | 16 | UND
ITEM | 1.4.3.16. | #REF! | = | CANTIDAD
|  | LAVADO DE FILTROS |  | 4 | [8 empty] | = | 4 | UND
[14 empty] | 4 | UND
ITEM | 1.4.3.17. | #REF! | = | CANTIDAD
|  | LLEGADA CAJA DE LAVADO |  | 2 | [8 empty] | = | 2 | UND
[14 empty] | 2 | UND
ITEM | 1.4.3.18. | #REF! | = | CANTIDAD
|  | LAVADO SEDIMENTADOR TREN 1 |  | 1 | [8 empty] | = | 1 | UND
|  | LAVADO SEDIMENTADOR TREN 2 |  | 1 | [8 empty] | = | 1 | UND
|  | SALIDA A TANQUES DE ALMACENAMIENTO |  | 1 | [8 empty] | = | 1 | UND
[14 empty] | 3 | UND
ITEM | 1.4.3.19. | #REF! | = | CANTIDAD
|  | INGRESO A FILTROS |  | 4 | [8 empty] | = | 4 | UND
|  | LAVADO DE FILTROS |  | 4 | [8 empty] | = | 4 | UND
|  | INGRESO A CANAL DE AGUA FILTRADA |  | 4 | [8 empty] | = | 4 | UND
[14 empty] | 12 | UND
ITEM | 1.4.3.20. | #REF! | = | UNIDAD
|  | SISTEMA DE RECOLLECCION-FLOCULADOR TREN 1 |  | 1 | [8 empty] | = | 1 | UND
|  | SISTEMA DE RECOLLECCION-FLOCULADOR TREN 2 |  | 1 | [8 empty] | = | 1 | UND
[14 empty] | 2 | UND
ITEM | 1.4.3.21. | #REF! | = | CANTIDAD
|  | SEDIMENTADOR TREN 1 |  | 3 | [8 empty] | = | 3 | UND
|  | SEDIMENTADOR TREN 2 |  | 3 | [8 empty] | = | 3 | UND
[14 empty] | 6 | UND
ITEM | 1.4.3.22. | #REF! | = | CANTIDAD
|  | SEDIMENTADOR TREN 1 |  | 3 | [8 empty] | = | 3 | UND
|  | SEDIMENTADOR TREN 2 |  | 3 | [8 empty] | = | 3 | UND
[14 empty] | 6 | UND
ITEM | 1.4.3.23. | #REF! | = | LONGITUD |  | ANCHO |  | CANTIDAD
|  | SEDIMENTADORES |  | 4.75 | x | 2.55 | x | 2 |  |  |  |  | = | 24.225 | M2
[14 empty] | 24.23 | M2
ITEM | 1.4.3.24. | #REF! | = | LONGITUD |  | ANCHO |  | CANTIDAD
|  | SEDIMENTADORES |  | 4.75 | x | 2.55 | x | 2 |  |  |  |  | = | 24.225 | M2
[14 empty] | 24.23 | M2
ITEM | 1.4.3.25. | #REF! | = | LONGITUD |  | ANCHO |  | PROFUNDIDAD |  | CANTIDAD
|  | FILTROS |  | 1.67 | x | 1.3 | x | 0.45 | x | 4 |  |  | = | 3.9078 | M3
[14 empty] | 3.91 | M3
ITEM | 1.4.3.26. | #REF! | = | LONGITUD |  | ANCHO |  | PROFUNDIDAD |  | CANTIDAD
|  | FILTROS |  | 1.67 | x | 1.3 | x | 0.2 | x | 4 |  |  | = | 1.7368 | M3
[14 empty] | 1.74 | M3
ITEM | 1.4.3.27. | #REF! | = | LONGITUD |  | ANCHO |  | PROFUNDIDAD |  | CANTIDAD
|  | FILTROS |  | 1.67 | x | 1.3 | x | 0.2 | x | 4 |  |  | = | 1.7368 | M3
[14 empty] | 1.74 | M3
SUMINISTROS
ITEM | 1.4.3.28. | #REF! | = | LONGITUD |  | CANTIDAD
|  | LAVADO FLOCULADOR TREN 1 |  | 2.75 | x | 4 | [6 empty] | = | 11 | ML
|  | LAVADO FLOCULADOR TREN 2 |  | 2.75 | x | 4 | [6 empty] | = | 11 | ML
[14 empty] | 22 | ML
ITEM | 1.4.3.29. | #REF! | = | LONGITUD
|  | TUBERIA DE LAVADO PVC-P 6"-FLOCULADOR TREN 1 |  | 19.5 | [8 empty] | = | 19.5 | ML
|  | TUBERIA DE LAVADO PVC-P 6"-FLOCULADOR TREN 2 |  | 11 | [8 empty] | = | 11 | ML
[14 empty] | 30.5 | ML
ITEM | 1.4.3.30. | #REF! | = | LONGITUD |  | CANTIDAD
|  | LAVADO SEDIMENTADOR TREN 1 |  | 3 | x | 1 | [6 empty] | = | 3 | ML
|  | LAVADO SEDIMENTADOR TREN 2 |  | 3 | x | 1 | [6 empty] | = | 3 | ML
|  | SALIDA A POZO No. 3 DE EXCESOS |  | 12 | x | 1 | [6 empty] | = | 12 | ML
[14 empty] | 18 | ML
| 1.4.4. | CANAL DE DESINFECICON
OBRA CIVIL
ITEM | 1.4.4.1. | #REF! | = | LONGITUD |  | ANCHO
|  | CANAL DE DESINFECCION |  | 5.85 | x | 6.2 | [6 empty] | = | 36.27 | M2
|  | CAJILLA VALVULA DE SALIDA |  | 1.8 | x | 1.8 | [6 empty] | = | 3.24 | M2
[14 empty] | 39.51 | M2
ITEM | 1.4.4.2. | #REF! | = | LONGITUD |  | ANCHO |  | PROFUNDIDAD |  | CANTIDAD
|  | CANAL DE DESINFECCION |  | 7.85 | x | 8.2 | x | 2.35 | x | 1 |  |  | = | 151.2695 | M3
|  | CAJILLA VALVULA DE SALIDA |  | 2.8 | x | 2.3 | x | 1.15 | x | 1 |  |  | = | 7.406 | M3
|  | TUBERIA PVC-P DE 8" |  | 6 | x | 0.6 | x | 1.3 | x | 1 |  |  | = | 4.68 | M3
[14 empty] | 163.36 | M3
ITEM | 1.4.4.3. | #REF! | = | LONGITUD |  | ANCHO |  | PROFUNDIDAD |  | DESCUENTO
|  | TUBERIA PVC-P DE 8" |  | 6 | x | 1 | x | 0.45 | x | 0.1885 |  |  | = | 2.5115 | M3
[14 empty] | 2.51 | M3
ITEM | 1.4.4.4. | #REF! | = | LONGITUD |  | ANCHO |  | PROFUNDIDAD |  | CANTIDAD |  | DISTANCIA
|  | CANAL DE DESINFECCION |  | 7.85 | x | 8.2 | x | 2.35 | x | 1 | x | 5 | = | 756.3475 | M3-Km
|  | CAJILLA VALVULA DE SALIDA |  | 2.8 | x | 2.3 | x | 1.15 | x | 1 | x | 5 | = | 37.03 | M3-Km
|  | TUBERIA PVC-P DE 8" |  | 6 | x | 0.6 | x | 1.3 | x | 1 | x | 5 | = | 23.4 | M3-Km
[14 empty] | 816.78 | M3-Km
ITEM | 1.4.4.5. | #REF! | = | LONGITUD |  | ANCHO |  | PROFUNDIDAD |  | CANTIDAD
|  | CANAL DE DESINFECCION |  | 28.1 | x | 1 | x | 2.3 | x | 1 |  |  | = | 64.63 | M3
|  | CAJILLA VALVULA DE SALIDA |  | 6.4 | x | 0.5 | x | 1.1 | x | 1 |  |  | = | 3.52 | M3
|  | TUBERIA PVC-P DE 8" |  | 6 | x | 0.6 | x | 0.85 | x | 1 |  |  | = | 3.06 | M3
[14 empty] | 71.21 | M3
ITEM | 1.4.4.6. | #REF! | = | LONGITUD |  | ANCHO |  | PROFUNDIDAD |  | CANTIDAD
|  | CANAL DE DESINFECCION |  | 5.85 | x | 6.2 | x | 0.05 | x | 1 |  |  | = | 1.8135 | M3
|  | CAJILLA VALVULA DE SALIDA |  | 1.8 | x | 1.8 | x | 0.05 | x | 1 |  |  | = | 0.162 | M3
[14 empty] | 1.98 | M3
ITEM | 1.4.4.7. | #REF! | = | LONGITUD |  | ANCHO |  | PROFUNDIDAD |  | CANTIDAD
CANAL DE DESINFECCION
|  | PLACA SUPERIOR |  | 5.85 | x | 0.15 | x | 6.2 | x | 1 |  |  | = | 5.4405 | M3
|  | PLACA DE FONDO |  | 5.85 | x | 0.3 | x | 6.2 | x | 1 |  |  | = | 10.881 | M3
|  | MUROS TRANSVERSALES |  | 5.25 | x | 0.3 | x | 2 | x | 2 |  |  | = | 6.3 | M3
|  | MUROS LONGITUDINALES |  | 6.2 | x | 0.3 | x | 2 | x | 2 |  |  | = | 7.44 | M3
|  | TABIQUES INTERIORES |  | 5 | x | 0.15 | x | 2 | x | 4 |  |  | = | 6 | M3
CAJILLA VALVULA DE SALIDA
|  | PLACA SUPERIOR |  | 1.8 | x | 0.1 | x | 1.8 | x | 1 |  |  | = | 0.324 | M3
|  | PLACA DE FONDO |  | 1.8 | x | 0.15 | x | 1.8 | x | 1 |  |  | = | 0.486 | M3
|  | MUROS TRANSVERSALES |  | 1.5 | x | 0.15 | x | 1.2 | x | 2 |  |  | = | 0.54 | M3
|  | MUROS LONGITUDINALES |  | 1.8 | x | 0.15 | x | 1.2 | x | 2 |  |  | = | 0.648 | M3
[14 empty] | 38.06 | M3
ITEM | 1.4.4.8. | #REF! | = | KILOS
|  | CUADRO DE ACEROS |  | 6319.76 |  | TOMADO DEL CUADRO DE ACEROS | [6 empty] | = | 6319.76 | KG
[14 empty] | 6319.76 | KG
ITEM | 1.4.4.9. | #REF! | = | LONGITUD
|  | CANAL DE DESINFECCION |  | 24.1 | [8 empty] | = | 24.1 | ML
[14 empty] | 24.1 | ML
ITEM | 1.4.4.10. | #REF! | = | LONGITUD
|  | TUBERIA PVC-P DE 8"HACIA TANQUES |  | 6 | [8 empty] | = | 6 | ML
[14 empty] | 6 | ML
ITEM | 1.4.4.11. | #REF! | = | CANTIDAD
|  | HACIA TANQUES |  | 1 | [8 empty] | = | 1 | UND
[14 empty] | 1 | UND
ITEM | 1.4.4.12. | #REF! | = | CANTIDAD
|  | CAJILLA VALVULA DE SALIDA |  | 1 | [8 empty] | = | 1 | UND
[14 empty] | 1 | UND
SUMINISTROS
ITEM | 1.4.4.13. | #REF! | = | LONGITUD
|  | TUBERIA PVC-P DE 8"HACIA TANQUES |  | 6 | [8 empty] | = | 6 | ML
[14 empty] | 6 | ML
| 1.4.5. | ESPESADOR GRAVIMETRICO
OBRA CIVIL
ITEM | 1.4.5.1. | #REF! | = | LONGITUD |  | ANCHO
|  | CAJILLA SALLIDA DE LODOS |  | 1.4 | x | 1.2 | [6 empty] | = | 1.68 | M2
|  | ESPESADOR |  | 4.8 | x | 4.8 | [6 empty] | = | 23.04 | M2
|  | CAJILLA SALIDA AGUA DECANTADA |  | 1.4 | x | 1.2 | [6 empty] | = | 1.68 | M2
[14 empty] | 26.4 | M2
ITEM | 1.4.5.2. | #REF! | = | LONGITUD |  | ANCHO |  | PROFUNDIDAD |  | CANTIDAD
|  | CAJILLA SALLIDA DE LODOS |  | 3.4 | x | 2.2 | x | 3.4 | x | 1 |  |  | = | 25.432 | M3
|  | ESPESADOR |  | 6.8 | x | 6.8 | x | 3.4 | x | 1 |  |  | = | 157.216 | M3
|  | CAJILLA SALIDA AGUA DECANTADA |  | 3.4 | x | 2.2 | x | 1.4 | x | 1 |  |  | = | 10.472 | M3
|  | TUBERIA PVC-P DE 4" |  | 12 | x | 1 | x | 4.9 | x | 1 |  |  | = | 58.8 | M3
|  | TUBERIA PVC-P DE 6" |  | 66 | x | 1 | x | 2.9 | x | 1 |  |  | = | 191.4 | M3
|  | TUBERIA PVC-P DE 8" |  | 36 | x | 0.6 | x | 1.3 | x | 1 |  |  | = | 28.08 | M3
[14 empty] | 471.4 | M3
ITEM | 1.4.5.3. | #REF! | = | LONGITUD |  | ANCHO |  | PROFUNDIDAD |  | DESCUENTO
|  | TUBERIA PVC-P DE 4" |  | 12 | x | 1 | x | 0.35 | x | 0.094248 |  |  | = | 4.1058 | M3
|  | TUBERIA PVC-P DE 6" |  | 66 | x | 1 | x | 0.4 | x | 1.1663 |  |  | = | 25.2337 | M3
|  | TUBERIA PVC-P DE 8" |  | 36 | x | 1 | x | 0.45 | x | 1.131 |  |  | = | 15.069 | M3
[14 empty] | 44.41 | M3
ITEM | 1.4.5.4. | #REF! | = | LONGITUD |  | ANCHO |  | PROFUNDIDAD |  | CANTIDAD |  | DISTANCIA
|  | CAJILLA SALLIDA DE LODOS |  | 3.4 | x | 2.2 | x | 3.4 | x | 1 | x | 5 | = | 127.16 | M3-Km
|  | ESPESADOR |  | 6.8 | x | 6.8 | x | 3.4 | x | 1 | x | 5 | = | 786.08 | M3-Km
|  | CAJILLA SALIDA AGUA DECANTADA |  | 3.4 | x | 2.2 | x | 1.4 | x | 1 | x | 5 | = | 52.36 | M3-Km
|  | TUBERIA PVC-P DE 4" |  | 12 | x | 1 | x | 4.9 | x | 1 | x | 5 | = | 294 | M3-Km
|  | TUBERIA PVC-P DE 6" |  | 66 | x | 1 | x | 2.9 | x | 1 | x | 5 | = | 957 | M3-Km
|  | TUBERIA PVC-P DE 8" |  | 36 | x | 0.6 | x | 1.3 | x | 1 | x | 5 | = | 140.4 | M3-Km
[14 empty] | 2357 | M3-Km
ITEM | 1.4.5.5. | #REF! | = | LONGITUD |  | ANCHO |  | PROFUNDIDAD |  | CANTIDAD
|  | CAJILLA SALLIDA DE LODOS |  | 5.8 | x | 1 | x | 3.35 | x | 1 |  |  | = | 19.43 | M3
|  | ESPESADOR |  | 23.2 | x | 1 | x | 3.35 | x | 1 |  |  | = | 77.72 | M3
|  | CAJILLA SALIDA AGUA DECANTADA |  | 5.8 | x | 1 | x | 1.35 | x | 1 |  |  | = | 7.83 | M3
|  | TUBERIA PVC-P DE 4" |  | 12 | x | 1 | x | 4.55 | x | 1 |  |  | = | 54.6 | M3
|  | TUBERIA PVC-P DE 6" |  | 66 | x | 1 | x | 2.5 | x | 1 |  |  | = | 165 | M3
|  | TUBERIA PVC-P DE 8" |  | 36 | x | 0.6 | x | 0.85 | x | 1 |  |  | = | 18.36 | M3
[14 empty] | 342.94 | M3
ITEM | 1.4.5.6. | #REF! | = | LONGITUD |  | ANCHO |  | PROFUNDIDAD |  | CANTIDAD
|  | CAJILLA SALLIDA DE LODOS |  | 1.4 | x | 1.2 | x | 0.05 | x | 1 |  |  | = | 0.084 | M3
|  | ESPESADOR |  | 4.8 | x | 4.8 | x | 0.05 | x | 1 |  |  | = | 1.152 | M3
|  | CAJILLA SALIDA AGUA DECANTADA |  | 1.4 | x | 1.2 | x | 0.05 | x | 1 |  |  | = | 0.084 | M3
[14 empty] | 1.32 | M3
ITEM | 1.4.5.7. | #REF! | = | LONGITUD |  | ANCHO |  | PROFUNDIDAD |  | CANTIDAD
CAJILLA SALIDA DE LODOS
|  | PLACA SUPERIOR |  | 1.4 | x | 0.1 | x | 1.2 | x | 1 |  |  | = | 0.168 | M3
|  | PLACA DE FONDO |  | 1.4 | x | 0.2 | x | 1.2 | x | 1 |  |  | = | 0.336 | M3
|  | MUROS TRANSVERSALES |  | 1 | x | 0.2 | x | 3.15 | x | 1 |  |  | = | 0.63 | M3
|  | MUROS LONGITUDINALES |  | 1.2 | x | 0.2 | x | 3.15 | x | 2 |  |  | = | 1.512 | M3
ESPESADOR
|  | PLACA DE FONDO |  | 4.8 | x | 0.4 | x | 4.8 | x | 1 |  |  | = | 9.216 | M3
|  | MUROS TRANSVERSALES |  | 4 | x | 0.4 | x | 3.4 | x | 2 |  |  | = | 10.88 | M3
|  | MUROS LONGITUDINALES |  | 4.8 | x | 0.4 | x | 3.4 | x | 2 |  |  | = | 13.056 | M3
|  | TOLVA |  | 2.27 | x | 2.4 | x | 1 | x | 4 |  |  | = | 21.792 | M3
CAJILLA SALIDA AGUA DECANTADA
|  | PLACA SUPERIOR |  | 1.4 | x | 0.1 | x | 1.2 | x | 1 |  |  | = | 0.168 | M3
|  | PLACA DE FONDO |  | 1.4 | x | 0.2 | x | 1.2 | x | 1 |  |  | = | 0.336 | M3
|  | MUROS TRANSVERSALES |  | 1 | x | 0.2 | x | 1.15 | x | 1 |  |  | = | 0.23 | M3
|  | MUROS LONGITUDINALES |  | 1.2 | x | 0.2 | x | 1.15 | x | 2 |  |  | = | 0.552 | M3
[14 empty] | 58.88 | M3
ITEM | 1.4.5.8. | #REF! | = | KILOS
|  | CUADRO DE ACEROS |  | 7814.67 |  | TOMADO DEL CUADRO DE ACEROS | [6 empty] | = | 7814.67 | KG
[14 empty] | 7814.67 | KG
ITEM | 1.4.5.9. | #REF! | = | LONGITUD
|  | CAJILLA SALLIDA DE LODOS |  | 5.2 | [8 empty] | = | 5.2 | ML
|  | ESPESADOR |  | 19.2 | [8 empty] | = | 19.2 | ML
|  | CAJILLA SALIDA AGUA DECANTADA |  | 5.2 | [8 empty] | = | 5.2 | ML
[14 empty] | 29.6 | ML
ITEM | 1.4.5.10. | #REF! | = | LONGITUD
|  | TUBERIA PVC-P DE 4"-LODOS |  | 12 | [8 empty] | = | 12 | ML
[14 empty] | 12 | ML
ITEM | 1.4.5.11. | #REF! | = | LONGITUD
|  | TUBERIA PVC-P DE 6"-EXCESOS |  | 66 | [8 empty] | = | 66 | ML
[14 empty] | 66 | ML
ITEM | 1.4.5.12. | #REF! | = | LONGITUD
|  | TUBERIA PVC-P DE 8"-LLEGADA |  | 36 | [8 empty] | = | 36 | ML
[14 empty] | 36 | ML
ITEM | 1.4.5.13. | #REF! | = | CANTIDAD
|  | CAJILLA DE LODOS |  | 1 | [8 empty] | = | 1 | UND
|  | ESPESADOR |  | 1 | [8 empty] | = | 1 | UND
[14 empty] | 2 | UND
ITEM | 1.4.5.14. | #REF! | = | CANTIDAD
|  | CAJILLA DE AGUA DECANTADA |  | 1 | [8 empty] | = | 1 | UND
|  | ESPESADOR |  | 2 | [8 empty] | = | 2 | UND
[14 empty] | 3 | UND
ITEM | 1.4.5.15. | #REF! | = | CANTIDAD
|  | ESPESADOR |  | 1 | [8 empty] | = | 1 | UND
[14 empty] | 1 | UND
ITEM | 1.4.5.16. | #REF! | = | CANTIDAD
|  | CAJILLA DE LODOS |  | 1 | [8 empty] | = | 1 | UND
[14 empty] | 1 | UND
ITEM | 1.4.5.17. | #REF! | = | CANTIDAD
|  | CAJILLA DE AGUA DECANTADA |  | 1 | [8 empty] | = | 1 | UND
[14 empty] | 1 | UND
SUMINISTROS
ITEM | 1.4.5.18. | #REF! | = | LONGITUD
|  | TUBERIA PVC-P DE 4"-LODOS |  | 12 | [8 empty] | = | 12 | ML
[14 empty] | 12 | ML
ITEM | 1.4.5.19. | #REF! | = | LONGITUD
|  | TUBERIA PVC-P DE 6"-EXCESOS |  | 66 | [8 empty] | = | 66 | ML
[14 empty] | 66 | ML
ITEM | 1.4.5.20. | #REF! | = | LONGITUD
|  | TUBERIA PVC-P DE 8"-LLEGADA |  | 36 | [8 empty] | = | 36 | ML
[14 empty] | 36 | ML
| 1.4.6. | LECHOS DE SECADO
OBRA CIVIL
ITEM | 1.4.6.1. | #REF! | = | LONGITUD |  | ANCHO |  | CANTIDAD
|  | CAJILLAS DE RECOLECCION DE LIXIVIADOS |  | 1 | x | 0.9 | x | 4 |  |  |  |  | = | 3.6 | M2
|  | LECHOS DE SECADO DE LODOS |  | 13.25 | x | 3.5 | x | 1 |  |  |  |  | = | 46.375 | M2
[14 empty] | 49.98 | M2
ITEM | 1.4.6.2. | #REF! | = | LONGITUD |  | ANCHO |  | PROFUNDIDAD |  | CANTIDAD
|  | CAJILLAS DE RECOLECCION DE LIXIVIADOS |  | 2 | x | 1.4 | x | 0.5 | x | 4 |  |  | = | 5.6 | M3
|  | LECHOS DE SECADO DE LODOS |  | 15.25 | x | 5.5 | x | 0.5 | x | 1 |  |  | = | 41.9375 | M3
|  | TUBERIA PVC-P DE 4" |  | 30 | x | 1 | x | 1.2 | x | 1 |  |  | = | 36 | M3
|  | TUBERIA PVC-P DE 6" |  | 18 | x | 1 | x | 1.15 | x | 1 |  |  | = | 20.7 | M3
[14 empty] | 104.24 | M3
ITEM | 1.4.6.3. | #REF! | = | LONGITUD |  | ANCHO |  | PROFUNDIDAD |  | DESCUENTO
|  | TUBERIA PVC-P DE 4" |  | 30 | x | 1 | x | 0.35 | x | 0.23562 |  |  | = | 10.2644 | M3
|  | TUBERIA PVC-P DE 6" |  | 18 | x | 1 | x | 0.4 | x | 0.31809 |  |  | = | 6.8819 | M3
[14 empty] | 17.15 | M3
ITEM | 1.4.6.4. | #REF! | = | LONGITUD |  | ANCHO |  | PROFUNDIDAD |  | CANTIDAD |  | DISTANCIA
|  | CAJILLAS DE RECOLECCION DE LIXIVIADOS |  | 2 | x | 1.4 | x | 0.5 | x | 4 | x | 5 | = | 28 | M3
|  | LECHOS DE SECADO DE LODOS |  | 15.25 | x | 5.5 | x | 0.5 | x | 1 | x | 5 | = | 209.6875 | M3
|  | TUBERIA PVC-P DE 4" |  | 30 | x | 1 | x | 1.2 | x | 1 | x | 5 | = | 180 | M3
|  | TUBERIA PVC-P DE 6" |  | 18 | x | 1 | x | 1.15 | x | 1 | x | 5 | = | 103.5 | M3
[14 empty] | 521.19 | M3-Km
ITEM | 1.4.6.5. | #REF! | = | LONGITUD |  | ANCHO |  | PROFUNDIDAD |  | CANTIDAD
|  | CAJILLAS DE RECOLECCION DE LIXIVIADOS |  | 3.8 | x | 0.5 | x | 0.45 | x | 4 |  |  | = | 3.42 | M3
|  | LECHOS DE SECADO DE LODOS |  | 37.5 | x | 1 | x | 0.45 | x | 1 |  |  | = | 16.875 | M3
|  | TUBERIA PVC-P DE 4" |  | 30 | x | 1 | x | 0.85 | x | 1 |  |  | = | 25.5 | M3
|  | TUBERIA PVC-P DE 6" |  | 18 | x | 1 | x | 0.75 | x | 1 |  |  | = | 13.5 | M3
[14 empty] | 59.3 | M3
ITEM | 1.4.6.6. | #REF! | = | LONGITUD |  | ANCHO |  | PROFUNDIDAD |  | CANTIDAD
|  | CAJILLAS DE RECOLECCION DE LIXIVIADOS |  | 1 | x | 0.9 | x | 0.05 | x | 4 |  |  | = | 0.18 | M3
|  | LECHOS DE SECADO DE LODOS |  | 13.25 | x | 3.5 | x | 0.05 | x | 1 |  |  | = | 2.3188 | M3
[14 empty] | 2.5 | M3
ITEM | 1.4.6.7. | #REF! | = | LONGITUD |  | ANCHO |  | PROFUNDIDAD |  | CANTIDAD
CAJILLAS DE RECOLECCION DE LIXIVIADOS
|  | PLACA SUPERIOR |  | 1 | x | 0.07 | x | 0.9 | x | 4 |  |  | = | 0.252 | M3
|  | PLACA INFERIOR |  | 1 | x | 0.1 | x | 0.9 | x | 4 |  |  | = | 0.36 | M3
|  | MUROS TRANSVERSALES |  | 0.8 | x | 0.1 | x | 0.5 | x | 8 |  |  | = | 0.32 | M3
|  | MUROS LONGITUDINALES |  | 1 | x | 0.1 | x | 0.5 | x | 4 |  |  | = | 0.2 | M3
LECHOS DE SECADO DE LODOS
|  | MUROS TRANSVERSALES |  | 3 | x | 0.25 | x | 1.2 | x | 5 |  |  | = | 4.5 | M3
|  | MUROS LONGITUDINALES |  | 13.25 | x | 0.25 | x | 1.2 | x | 2 |  |  | = | 7.95 | M3
|  | PLACA DE FONDO |  | 13.25 | x | 0.25 | x | 3.5 | x | 1 |  |  | = | 11.5938 | M3
|  | PENDIENTE DE FONDO DE LOS LECHOS |  | 1.35 | x | 0.175 | x | 3 | x | 8 |  |  | = | 5.67 | M3
[14 empty] | 30.85 | M3
ITEM | 1.4.6.8. | #REF! | = | KILOS
|  | CUADRO DE ACEROS |  | 3743.78 |  | TOMADO DEL CUADRO DE ACEROS |  |  |  | 1 |  |  | = | 3743.78 | KG
[14 empty] | 3743.78 | KG
ITEM | 1.4.6.9. | #REF! | = | LONGITUD
|  | CAJILLAS DE RECOLECCION DE LIXIVIADOS |  | 15.2 | [8 empty] | = | 15.2 | ML
|  | LECHO DE SECADO |  | 33.5 | [8 empty] | = | 33.5 | ML
[14 empty] | 48.7 | ML
ITEM | 1.4.6.10. | #REF! | = | LONGITUD
|  | TUBERIA PVC-P DE 4"-LIXIVIADOS |  | 30 | [8 empty] | = | 30 | ML
[14 empty] | 30 | ML
ITEM | 1.4.6.11. | #REF! | = | LONGITUD
|  | TUBERIA PVC-P DE 6"-LIXIVIADOS |  | 18 | [8 empty] | = | 18 | ML
[14 empty] | 18 | ML
ITEM | 1.4.6.12. | #REF! | = | CANTIDAD
|  | ENTREGA A LECHOS |  | 4 | [8 empty] | = | 4 | UND
[14 empty] | 4 | UND
ITEM | 1.4.6.13. | #REF! | = | LONGITUD |  | KG/ML |  | CANTIDAD |  | REFRENCIA
|  | LECHO DE SECADO-PORTICO |  | 2.83 | x | 21.69 | x | 10 |  | PERFIL RECTANGULAR DE 150x100x6.00 mm |  |  | = | 613.827 | KG
|  |  |  | 3.4 | x | 21.69 | x | 5 |  |  |  |  | = | 368.73 | KG
|  |  |  | 1.64 | x | 21.69 | x | 10 |  |  |  |  | = | 355.716 | KG
|  | CORREAS |  | 14.25 | x | 3.63 | x | 6 |  | PERFIL RECTANGULAR DE 80x40x2.00 mm |  |  | = | 310.365 | KG
[14 empty] | 1648.64 | KG
ITEM | 1.4.6.14. | #REF! | = | LONGITUD |  | ANCHO |  | CANTIDAD
|  | LECHOS |  | 14.3 | x | 3 |  | 2 |  |  |  |  | = | 85.8 | M2
[14 empty] | 85.8 | M2
ITEM | 1.4.6.15. | #REF! | = | CANTIDAD
|  | LECHOS-COLUMNAS METALICAS |  | 10 | [8 empty] | = | 10 | UND
[14 empty] | 10 | UND
SUMINISTROS
ITEM | 1.4.6.16. | #REF! | = | LONGITUD
|  | TUBERIA PVC-P DE 4"-LIXIVIADOS |  | 30 | [8 empty] | = | 30 | ML
[14 empty] | 30 | ML
ITEM | 1.4.6.17. | #REF! | = | LONGITUD
|  | TUBERIA PVC-P DE 6"-LIXIVIADOS |  | 18 | [8 empty] | = | 18 | ML
[14 empty] | 18 | ML
| 1.4.7. | EQUIPOS Y ELEMENTOS ESPECIALES
OBRA CIVIL
ITEM | 1.4.7.1. | #REF! | = | CANTIDAD
|  | DOSIFICACION DE CLORO |  | 1 | [8 empty] | = | 1 | UND
|  | DOSIFICACION DE COAGULANTE |  | 1 | [8 empty] | = | 1 | UND
[14 empty] | 2 | UND
ITEM | 1.4.7.2. | #REF! | = | LONGITUD
|  | CERRAMIENTO PTAP-TESALIA |  | 203.35 | [8 empty] | = | 203.35 | ML
[14 empty] | 203.35 | ML
ITEM | 1.4.7.3. | #REF! | = | LONGITUD
|  | CERRAMIENTO |  | 6 | [8 empty] | = | 6 | ML
[14 empty] | 6 | ML
ITEM | 1.4.7.4. | #REF! | = | CANTIDAD
|  | SALIDA DE LOS TANQUES DE ALMACENAMIENTO |  | 3 | [8 empty] | = | 3 | UND
[14 empty] | 3 | UND
ITEM | 1.4.7.5. | #REF! | = | LONGITUD |  | ALTURA |  | CANTIDAD
|  | OFICINA SEDE ADMINISTRATIVA Y OPERATIVA. |  | 1.9 | x | 1.8 | x | 3 |  |  |  |  | = | 10.26 | M2
|  |  |  | 2.2 | x | 1.8 | x | 1 |  |  |  |  | = | 3.96 | M2
[14 empty] | 14.22 | M2
ITEM | 1.4.7.6. | #REF! | = | CANTIDAD
|  | ENTRADA SISTEMA DE TRATAMIENTO |  | 1 | [8 empty] | = | 1 | UND
[14 empty] | 1 | UND
1.5. TANQUE DE ALMACENAMIENTO
OBRA CIVIL
ITEM | 1.5.1. | #REF! | = | LONGITUD |  | ANCHO |  | CANTIDAD
|  | TANQUE |  | 22.8 | x | 11.65 | x | 1 |  |  |  |  | = | 265.62 | M2
|  | CAJILLAS VALVULAS DE ENTRADA |  | 1.9 | x | 1.9 | x | 2 |  |  |  |  | = | 7.22 | M2
|  | CAJILLAS VALVULAS DE SALIDA PTAP |  | 1.8 | x | 2.1 | x | 2 |  |  |  |  | = | 7.56 | M2
|  | CAJILLA VALVULA DE LAVADO |  | 1.8 | x | 2.6 | x | 1 |  |  |  |  | = | 4.68 | M2
[14 empty] | 285.08 | M2
ITEM | 1.5.2. | #REF! | = | LONGITUD |  | ANCHO |  | PROFUNDIDAD |  | CANTIDAD
|  | TANQUE |  | 24.8 | x | 13.65 | x | 4 | x | 1 |  |  | = | 1354.08 | M3
|  | CAJILLAS VALVULAS DE ENTRADA |  | 2.9 | x | 2.9 | x | 1.3 | x | 2 |  |  | = | 21.866 | M4
|  | CAJILLAS VALVULAS DE SALIDA PTAP |  | 2.8 | x | 4.1 | x | 4 | x | 2 |  |  | = | 91.84 | M5
|  | CAJILLA VALVULA DE LAVADO |  | 2.8 | x | 4.6 | x | 4 | x | 1 |  |  | = | 51.52 | M3
[14 empty] | 1519.31 | M3
ITEM | 1.5.3. | #REF! | = | LONGITUD |  | ANCHO |  | PROFUNDIDAD |  | CANTIDAD |  | DISTANCIA
|  | TANQUE |  | 24.8 | x | 13.65 | x | 4 | x | 1 | x | 5 | = | 6770.4 | M3-Km
|  | CAJILLAS VALVULAS DE ENTRADA |  | 2.9 | x | 2.9 | x | 1.3 | x | 2 | x | 5 | = | 109.33 | M3-Km
|  | CAJILLAS VALVULAS DE SALIDA PTAP |  | 2.8 | x | 4.1 | x | 4 | x | 2 | x | 5 | = | 459.2 | M3-Km
|  | CAJILLA VALVULA DE LAVADO |  | 2.8 | x | 4.6 | x | 4 | x | 1 | x | 5 | = | 257.6 | M3-Km
[14 empty] | 7596.53 | M3-Km
ITEM | 1.5.4. | #REF! | = | LONGITUD |  | ANCHO |  | PROFUNDIDAD |  | CANTIDAD
|  | TANQUE |  | 72.9 | x | 1 | x | 3.95 | x | 1 |  |  | = | 287.955 | M3
|  | CAJILLAS VALVULAS DE ENTRADA |  | 9.6 | x | 0.5 | x | 1.3 | x | 2 |  |  | = | 12.48 | M4
|  | CAJILLAS VALVULAS DE SALIDA PTAP |  | 7.7 | x | 1 | x | 3.95 | x | 2 |  |  | = | 60.83 | M5
|  | CAJILLA VALVULA DE LAVADO |  | 8.2 | x | 1 | x | 3.95 | x | 1 |  |  | = | 32.39 | M5
[14 empty] | 393.66 | M3
ITEM | 1.5.5. | #REF! | = | LONGITUD |  | ANCHO |  | PROFUNDIDAD |  | CANTIDAD
|  | TANQUE |  | 22.8 | x | 11.65 | x | 0.05 | x | 1 |  |  | = | 13.281 | M3
|  | CAJILLAS VALVULAS DE ENTRADA |  | 1.9 | x | 1.9 | x | 0.05 | x | 2 |  |  | = | 0.361 | M4
|  | CAJILLAS VALVULAS DE SALIDA PTAP |  | 1.8 | x | 2.1 | x | 0.05 | x | 2 |  |  | = | 0.378 | M5
|  | CAJILLA VALVULA DE LAVADO |  | 1.8 | x | 2.6 | x | 0.05 | x | 1 |  |  | = | 0.234 | M5
[14 empty] | 14.25 | M3
ITEM | 1.5.6. | #REF! | = | LONGITUD |  | ANCHO |  | PROFUNDIDAD |  | CANTIDAD
|  | PLACA SUPERIOR |  | 22.8 | x | 11.65 | x | 0.3 | x | 1 |  |  | = | 79.686 | M3
|  | PLACA DE FONDO |  | 22.8 | x | 11.65 | x | 0.4 | x | 1 |  |  | = | 106.248 | M3
|  | MUROS TRANSVERSALES |  | 10.65 | x | 0.5 | x | 3.55 | x | 3 |  |  | = | 56.7112 | M3
|  | MUROS LONGITUDINALES |  | 22.8 | x | 0.5 | x | 3.55 | x | 2 |  |  | = | 80.94 | M3
|  | CAJILLAS VALVULAS DE ENTRADA |  | 1.9 | x | 1.9 | x | 0.1 | x | 2 |  |  | = | 0.722 | M3
|  |  |  | 1.9 | x | 1.9 | x | 0.2 | x | 2 |  |  | = | 1.444 | M3
|  |  |  | 1.5 | x | 1 | x | 0.2 | x | 4 |  |  | = | 1.2 | M3
|  |  |  | 1.9 | x | 1 | x | 0.2 | x | 4 |  |  | = | 1.52 | M3
|  | CAJILLAS VALVULAS DE SALIDA PTAP |  | 2.1 | x | 1.8 | x | 0.1 | x | 2 |  |  | = | 0.756 | M3
|  |  |  | 2.1 | x | 1.8 | x | 0.3 | x | 2 |  |  | = | 2.268 | M3
|  |  |  | 3.65 | x | 1.8 | x | 0.3 | x | 4 |  |  | = | 7.884 | M3
|  |  |  | 1.5 | x | 3.65 | x | 0.3 | x | 2 |  |  | = | 3.285 | M3
|  | CAJILLA VALVULA DE LAVADO |  | 2.6 | x | 1.8 | x | 0.1 | x | 1 |  |  | = | 0.468 | M3
|  |  |  | 2.6 | x | 1.8 | x | 0.3 | x | 1 |  |  | = | 1.404 | M3
|  |  |  | 3.65 | x | 1.8 | x | 0.3 | x | 2 |  |  | = | 3.942 | M3
|  |  |  | 2 | x | 3.65 | x | 0.3 | x | 1 |  |  | = | 2.19 | M3
[14 empty] | 350.67 | M3
ITEM | 1.5.7. | #REF! | = | LONGITUD
|  | TANQUE |  | 68.9 | [8 empty] | = | 68.9 | ML
[14 empty] | 68.9 | ML
ITEM | 1.5.8. | #REF! | = | KILOS
|  | CUADRO DE ACEROS |  | 72305.75 |  | TOMADO DEL CUADRO DE ACEROS | [6 empty] | = | 72305.75 | KG
[14 empty] | 72305.75 | KG
ITEM | 1.5.9. | #REF! | = | LONGITUD
|  | ENTRADA |  | 24 | [8 empty] | = | 24 | ML
|  | LAVADO |  | 50 | [8 empty] | = | 50 | ML
|  | BYPASS |  | 36 | [8 empty] | = | 36 | ML
|  | SALIDA |  | 48 | [8 empty] | = | 48 | ML
[14 empty] | 158 | ML
ITEM | 1.5.10. | #REF! | = | CANTIDAD
|  | ENTRADA |  | 6 | [8 empty] | = | 6 | UND
|  | LAVADO |  | 3 | [8 empty] | = | 3 | UND
|  | BYPASS |  | 2 | [8 empty] | = | 2 | UND
|  | SALIDA |  | 4 | [8 empty] | = | 4 | UND
[14 empty] | 15 | UND
ITEM | 1.5.11. | #REF! | = | CANTIDAD
|  | LAVADO |  | 2 | [8 empty] | = | 2 | UND
|  | SALIDA |  | 2 | [8 empty] | = | 2 | UND
[14 empty] | 4 | UND
ITEM | 1.5.12. | #REF! | = | CANTIDAD
|  | ENTRADA |  | 2 | [8 empty] | = | 2 | UND
|  | BYPASS |  | 1 | [8 empty] | = | 1 | UND
|  | SALIDA |  | 2 | [8 empty] | = | 2 | UND
|  | LAVADO |  | 2 | [8 empty] | = | 2 | UND
[14 empty] | 7 | UND
ITEM | 1.5.13. | #REF! | = | CANTIDAD
|  | ENTRADA |  | 1 | [8 empty] | = | 1 | UND
|  | LAVADO |  | 1 | [8 empty] | = | 1 | UND
|  | BYPASS |  | 1 | [8 empty] | = | 1 | UND
|  | SALIDA |  | 1 | [8 empty] | = | 1 | UND
[14 empty] | 4 | UND
ITEM | 1.5.14. | #REF! | = | CANTIDAD
|  | ENTRADA |  | 1 | [8 empty] | = | 1 | UND
|  | LAVADO |  | 1 | [8 empty] | = | 1 | UND
|  | BYPASS |  | 1 | [8 empty] | = | 1 | UND
|  | SALIDA |  | 2 | [8 empty] | = | 2 | UND
[14 empty] | 5 | UND
SUMINISTROS
ITEM | 1.5.15. | #REF! | = | LONGITUD
|  | ENTRADA |  | 24 | [8 empty] | = | 24 | ML
|  | LAVADO |  | 50 | [8 empty] | = | 50 | ML
|  | BYPASS |  | 36 | [8 empty] | = | 36 | ML
|  | SALIDA |  | 48 | [8 empty] | = | 48 | ML
[14 empty] | 158 | ML
1.6. RED DE DISTRIBUCION
OBRA CIVIL
ITEM | 1.6.1. | #REF! | = | LONGITUD
|  | RED DE 1/2" RDE 13.5 |  | 530.71 | [8 empty] | = | 530.71 | ML
|  | RED DE 2" RDE 21 |  | 7343.15 | [8 empty] | = | 7343.15 | ML
|  | RED DE 3" RDE 21 |  | 15879.73 | [8 empty] | = | 15879.73 | ML
|  | RED DE 4" RDE 21 |  | 3669.97 | [8 empty] | = | 3669.97 | ML
[14 empty] | 27423.56 | ML
ITEM | 1.6.2. | #REF! | = | LONGITUD |  | ANCHO |  | PROFUNDIDAD |  | CANTIDAD
|  | RED DE 1/2" RDE 13.5 |  | 530.71 | x | 0.5 | x | 1.1125 | x | 1 |  |  | = | 295.2074 | M3
|  | RED DE 2" RDE 21 |  | 7343.15 | x | 0.6 | x | 1.15 | x | 1 |  |  | = | 5066.7735 | M3
|  | RED DE 3" RDE 21 |  | 15879.73 | x | 0.6 | x | 1.175 | x | 1 |  |  | = | 11195.2097 | M3
|  | RED DE 4" RDE 21 |  | 3669.97 | x | 0.6 | x | 1.2 | x | 1 |  |  | = | 2642.3784 | M3
DOMICILIARIAS
|  | TESALIA |  | 4 | x | 0.4 | x | 0.8125 | x | 148 |  |  | = | 192.4 | M3
|  | VEREDA EL CENTRO |  | 4 | x | 0.4 | x | 0.8125 | x | 45 |  |  | = | 58.5 | M3
[14 empty] | 19450.47 | M3
ITEM | 1.6.3. | #REF! | = | LONGITUD |  | ANCHO |  | PROFUNDIDAD |  | DESCUENTOS
|  | RED DE 1/2" RDE 13.5 |  | 530.71 | x | 0.5 | x | 0.2625 | x | 0.065128 |  |  | = | 69.5906 | M3
|  | RED DE 2" RDE 21 |  | 7343.15 | x | 0.6 | x | 0.3 | x | 14.4182 |  |  | = | 1307.3488 | M3
|  | RED DE 3" RDE 21 |  | 15879.73 | x | 0.6 | x | 0.325 | x | 70.1545 |  |  | = | 3026.3929 | M3
|  | RED DE 4" RDE 21 |  | 3669.97 | x | 0.6 | x | 0.35 | x | 28.8239 |  |  | = | 741.8698 | M3
DOMICILIARIAS
|  | TESALIA |  | 592 | x | 0.4 | x | 0.2625 | x | 0.072649 |  |  | = | 62.0874 | M3
|  | VEREDA EL CENTRO |  | 180 | x | 0.4 | x | 0.2625 | x | 0.022089 |  |  | = | 18.8779 | M3
[14 empty] | 5226.17 | M3
ITEM | 1.6.4. | #REF! | = | LONGITUD |  | ANCHO |  | PROFUNDIDAD |  | CANTIDAD |  | DISTANCIA
|  | RED DE 1/2" RDE 13.5 |  | 530.71 | x | 0.5 | x | 0.5625 | x | 1 | x | 5 | = | 746.3109 | M3-Km
|  | RED DE 2" RDE 21 |  | 7343.15 | x | 0.6 | x | 0.6 | x | 1 | x | 5 | = | 13217.67 | M3-Km
|  | RED DE 3" RDE 21 |  | 15879.73 | x | 0.6 | x | 0.625 | x | 1 | x | 5 | = | 29774.4938 | M3-Km
|  | RED DE 4" RDE 21 |  | 3669.97 | x | 0.6 | x | 0.65 | x | 1 | x | 5 | = | 7156.4415 | M3-Km
DOMICILIARIAS
|  | TESALIA |  | 4 | x | 0.4 | x | 0.5625 | x | 148 | x | 5 | = | 666 | M3-Km
|  | VEREDA EL CENTRO |  | 4 | x | 0.4 | x | 0.5625 | x | 45 | x | 5 | = | 202.5 | M3-Km
[14 empty] | 51763.42 | M3-Km
ITEM | 1.6.5. | #REF! | = | LONGITUD |  | ANCHO |  | PROFUNDIDAD |  | CANTIDAD
|  | RED DE 1/2" RDE 13.5 |  | 530.71 | x | 0.5 | x | 0.55 | x | 1 |  |  | = | 145.9453 | M3
|  | RED DE 2" RDE 21 |  | 7343.15 | x | 0.6 | x | 0.55 | x | 1 |  |  | = | 2423.2395 | M3
|  | RED DE 3" RDE 21 |  | 15879.73 | x | 0.6 | x | 0.55 | x | 1 |  |  | = | 5240.3109 | M3
|  | RED DE 4" RDE 21 |  | 3669.97 | x | 0.6 | x | 0.55 | x | 1 |  |  | = | 1211.0901 | M3
DOMICILIARIAS
|  | TESALIA |  | 4 | x | 0.4 | x | 0.25 | x | 148 |  |  | = | 59.2 | M3
|  | VEREDA EL CENTRO |  | 4 | x | 0.4 | x | 0.25 | x | 45 |  |  | = | 18 | M3
[14 empty] | 9097.79 | M3
ITEM | 1.6.6. | #REF! | = | LONGITUD |  | ANCHO |  | PROFUNDIDAD
|  | RED DE 1/2" RDE 13.5 |  | 530.71 | x | 0.5 | x | 0.3 |  |  |  |  | = | 79.6065 | M3
|  | RED DE 2" RDE 21 |  | 7343.15 | x | 0.6 | x | 0.3 |  |  |  |  | = | 1321.767 | M3
|  | RED DE 3" RDE 21 |  | 15879.73 | x | 0.6 | x | 0.3 |  |  |  |  | = | 2858.3514 | M3
|  | RED DE 4" RDE 21 |  | 3669.97 | x | 0.6 | x | 0.3 |  |  |  |  | = | 660.5946 | M3
DOMICILIARIAS
|  | TESALIA |  | 592 | x | 0.4 | x | 0.3 |  |  |  |  | = | 71.04 | M3
|  | VEREDA EL CENTRO |  | 180 | x | 0.4 | x | 0.3 |  |  |  |  | = | 21.6 | M3
[14 empty] | 5012.96 | M3
ITEM | 1.6.7. | #REF! | = | LONGITUD
|  | RED DE 1/2" RDE 13.5 |  | 530.71 | [8 empty] | = | 530.71 | ML
[14 empty] | 530.71 | ML
ITEM | 1.6.8. | #REF! | = | LONGITUD
|  | RED DE 2" RDE 21 |  | 7343.15 | [8 empty] | = | 7343.15 | ML
[14 empty] | 7343.15 | ML
ITEM | 1.6.9. | #REF! | = | LONGITUD
|  | RED DE 3" RDE 21 |  | 15879.73 | [8 empty] | = | 15879.73 | ML
[14 empty] | 15879.73 | ML
ITEM | 1.6.10. | #REF! | = | LONGITUD
|  | RED DE 4" RDE 21 |  | 3669.97 | [8 empty] | = | 3669.97 | ML
[14 empty] | 3669.97 | ML
ITEM | 1.6.11. | #REF! | = | CANTIDAD
|  | RED DE 2" RDE 21 |  | 4 | [8 empty] | = | 4 | UND
[14 empty] | 4 | UND
ITEM | 1.6.12. | #REF! | = | CANTIDAD
|  | RED DE 3" RDE 21 |  | 6 | [8 empty] | = | 6 | UND
[14 empty] | 6 | UND
ITEM | 1.6.13. | #REF! | = | CANTIDAD
|  | RED DE 4" RDE 21 |  | 2 | [8 empty] | = | 2 | UND
[14 empty] | 2 | UND
ITEM | 1.6.14. | #REF! | = | CANTIDAD
|  | RED DE 2" RDE 21 |  | 4 | [8 empty] | = | 4 | UND
|  | RED DE 3" RDE 21 |  | 6 | [8 empty] | = | 6 | UND
|  | RED DE 4" RDE 21 |  | 2 | [8 empty] | = | 2 | UND
[14 empty] | 12 | UND
ITEM | 1.6.15. | #REF! | = | CANTIDAD
|  | VEREDA EL CENTRO |  | 3 | [8 empty] | = | 3 | UND
[14 empty] | 3 | UND
ITEM | 1.6.16. | #REF! | = | CANTIDAD
|  | TESALIA |  | 2 | [8 empty] | = | 2 | UND
[14 empty] | 2 | UND
ITEM | 1.6.17. | #REF! | = | CANTIDAD
|  | TESALIA |  | 4 | [8 empty] | = | 4 | UND
[14 empty] | 4 | UND
ITEM | 1.6.18. | #REF! | = | CANTIDAD
|  | VEREDA EL CENTRO |  | 1 | [8 empty] | = | 1 | UND
[14 empty] | 1 | UND
ITEM | 1.6.19. | #REF! | = | CANTIDAD
|  | TESALIA |  | 6 | [8 empty] | = | 6 | UND
[14 empty] | 6 | UND
ITEM | 1.6.20. | #REF! | = | CANTIDAD
|  | TESALIA |  | 5 | [8 empty] | = | 5 | UND
[14 empty] | 5 | UND
ITEM | 1.6.21. | #REF! | = | CANTIDAD
|  | TESALIA |  | 2 | [8 empty] | = | 2 | UND
[14 empty] | 2 | UND
ITEM | 1.6.22. | #REF! | = | CANTIDAD
|  | TESALIA |  | 1 | [8 empty] | = | 1 | UND
[14 empty] | 1 | UND
ITEM | 1.6.23. | #REF! | = | CANTIDAD
|  | VEREDA EL CENTRO |  | 45 | [8 empty] | = | 45 | UND
[14 empty] | 45 | UND
ITEM | 1.6.24. | #REF! | = | CANTIDAD
|  | TESALIA |  | 101 | [8 empty] | = | 101 | UND
[14 empty] | 101 | UND
ITEM | 1.6.25. | #REF! | = | CANTIDAD
|  | TESALIA |  | 47 | [8 empty] | = | 47 | UND
[14 empty] | 47 | UND
ITEM | 1.6.26. | #REF! | = | UNIDAD
|  | TESALIA |  | 148 | [8 empty] | = | 148 | UND
|  | VEREDA EL CENTRO |  | 45 | [8 empty] | = | 45 | UND
[14 empty] | 193 | UND
ITEM | 1.6.27. | #REF! | = | CANTIDAD
|  | VEREDA EL CENTRO |  | 1 | [8 empty] | = | 1 | UND
[14 empty] | 1 | UND
ITEM | 1.6.28. | #REF! | = | CANTIDAD
|  | TESALIA |  | 2 | [8 empty] | = | 2 | UND
[14 empty] | 2 | UND
ITEM | 1.6.29. | #REF! | = | CANTIDAD
|  | TESALIA |  | 2 | [8 empty] | = | 2 | UND
[14 empty] | 2 | UND
ITEM | 1.6.30. | #REF! | = | CANTIDAD
|  | RED DE 8" RDE 21 |  | 1 | [8 empty] | = | 1 | UND
[14 empty] | 1 | UND
ITEM | 1.6.31. | #REF! | = | CANTIDAD
|  | TESALIA |  | 1 | [8 empty] | = | 1 | UND
|  | VEREDA EL CENTRO |  | 1 | [8 empty] | = | 1 | UND
[14 empty] | 2 | UND
ITEM | 1.6.32. | #REF! | = | CANTIDAD
|  | TESALIA |  | 2 | [8 empty] | = | 2 | UND
|  | VEREDA EL CENTRO |  | 1 | [8 empty] | = | 1 | UND
[14 empty] | 3 | UND
SUMINISTROS
ITEM | 1.6.33. | #REF! | = | LONGITUD
|  | RED DE 1/2" RDE 13.5 |  | 530.71 | [8 empty] | = | 530.71 | ML
[14 empty] | 530.71 | ML
ITEM | 1.6.34. | #REF! | = | LONGITUD
|  | RED DE 2" RDE 21 |  | 7343.15 | [8 empty] | = | 7343.15 | ML
[14 empty] | 7343.15 | ML
ITEM | 1.6.35. | #REF! | = | LONGITUD
|  | RED DE 3" RDE 21 |  | 15879.73 | [8 empty] | = | 15879.73 | ML
[14 empty] | 15879.73 | ML
ITEM | 1.6.36. | #REF! | = | LONGITUD
|  | RED DE 4" RDE 21 |  | 3669.97 | [8 empty] | = | 3669.97 | ML
[14 empty] | 3669.97 | ML
1.7. RED ELECTRICA
OBRA CIVIL
ITEM | 1.7.1. | #REF! | = | LONGITUD
|  | ZONA DE PTAP |  | 1 | [8 empty] | = | 1 | KM
[14 empty] | 1 | KM
ITEM | 1.7.2. | #REF! | = | CANITDAD
|  | ZONA DE PTAP |  | 1 | [8 empty] | = | 1 | UND
[14 empty] | 1 | UND
ITEM | 1.7.3. | #REF! | = | CANITDAD
|  | ZONA DE PTAP |  | 1 | [8 empty] | = | 1 | UND
[14 empty] | 1 | UND
ITEM | 1.7.4. | #REF! | = | CANITDAD
|  | ZONA DE PTAP |  | 1 | [8 empty] | = | 1 | UND
[14 empty] | 1 | UND
ITEM | 1.7.5. | #REF! | = | CANITDAD
|  | ZONA DE PTAP |  | 1 | [8 empty] | = | 1 | UND
[14 empty] | 1 | UND
ITEM | 1.7.6. | #REF! | = | CANITDAD
|  | ZONA DE PTAP |  | 1 | [8 empty] | = | 1 | UND
[14 empty] | 1 | UND
ITEM | 1.7.7. | #REF! | = | CANITDAD
|  | ZONA DE PTAP |  | 1 | [8 empty] | = | 1 | UND
[14 empty] | 1 | UND
ITEM | 1.7.8. | #REF! | = | LONGITUD
|  | ZONA DE PTAP |  | 15 | [8 empty] | = | 15 | ML
[14 empty] | 15 | ML
ITEM | 1.7.9. | #REF! | = | CANTIDAD
|  | ZONA DE PTAP |  | 1 | [8 empty] | = | 1 | UND
[14 empty] | 1 | UND
ITEM | 1.7.10. | #REF! | = | CANTIDAD
|  | ZONA DE PTAP |  | 1 | [8 empty] | = | 1 | UND
[14 empty] | 1 | UND
ITEM | 1.7.11. | #REF! | = | CANTIDAD
|  | ZONA DE PTAP |  | 3 | [8 empty] | = | 3 | UND
[14 empty] | 3 | UND
ITEM | 1.7.12. | #REF! | = | CANTIDAD
|  | ZONA DE PTAP |  | 18 | [8 empty] | = | 18 | UND
[14 empty] | 18 | UND
ITEM | 1.7.13. | #REF! | = | LONGITUD
|  | ZONA DE PTAP |  | 14.4 | [8 empty] | = | 14.4 | ML
[14 empty] | 14.4 | ML
ITEM | 1.7.14. | #REF! | = | LONGITUD
|  | ZONA DE PTAP |  | 20 | [8 empty] | = | 20 | ML
[14 empty] | 20 | ML
ITEM | 1.7.15. | #REF! | = | CANTIDAD
|  | ZONA DE PTAP |  | 5 | [8 empty] | = | 5 | UND
[14 empty] | 5 | UND
ITEM | 1.7.16. | #REF! | = | CANTIDAD
|  | ZONA DE PTAP |  | 5 | [8 empty] | = | 5 | UND
[14 empty] | 5 | UND
ITEM | 1.7.17. | #REF! | = | CANTIDAD
|  | ZONA DE PTAP |  | 2 | [8 empty] | = | 2 | UND
[14 empty] | 2 | UND
ITEM | 1.7.18. | #REF! | = | CANTIDAD
|  | ZONA DE PTAP |  | 1 | [8 empty] | = | 1 | UND
[14 empty] | 1 | UND
ITEM | 1.7.19. | #REF! | = | CANTIDAD
|  | ZONA DE PTAP |  | 1 | [8 empty] | = | 1 | UND
[14 empty] | 1 | UND
ITEM | 1.7.20. | #REF! | = | CANTIDAD
|  | ZONA DE PTAP |  | 1 | [8 empty] | = | 1 | UND
[14 empty] | 1 | UND
ITEM | 1.7.21. | #REF! | = | CANTIDAD
|  | ZONA DE PTAP |  | 1 | [8 empty] | = | 1 | UND
[14 empty] | 1 | UND
ITEM | 1.7.22. | #REF! | = | CANTIDAD
|  | ZONA DE PTAP |  | 5 | [8 empty] | = | 5 | UND
[14 empty] | 5 | UND
ITEM | 1.7.23. | #REF! | = | CANTIDAD
|  | ZONA DE PTAP |  | 2 | [8 empty] | = | 2 | UND
[14 empty] | 2 | UND
ITEM | 1.7.24. | #REF! | = | CANTIDAD
|  | ZONA DE PTAP |  | 14 | [8 empty] | = | 14 | UND
[14 empty] | 14 | UND
ITEM | 1.7.25. | #REF! | = | CANTIDAD
|  | ZONA DE PTAP |  | 8 | [8 empty] | = | 8 | UND
[14 empty] | 8 | UND
ITEM | 1.7.26. | #REF! | = | CANTIDAD
|  | ZONA DE PTAP |  | 2 | [8 empty] | = | 2 | UND
[14 empty] | 2 | UND
ITEM | 1.7.27. | #REF! | = | CANTIDAD
|  | ZONA DE PTAP |  | 13 | [8 empty] | = | 13 | UND
[14 empty] | 13 | UND
ITEM | 1.7.28. | #REF! | = | CANTIDAD
|  | ZONA DE PTAP |  | 2 | [8 empty] | = | 2 | UND
[14 empty] | 2 | UND
ITEM | 1.7.29. | #REF! | = | CANTIDAD
|  | ZONA DE PTAP |  | 2 | [8 empty] | = | 2 | UND
[14 empty] | 2 | UND
ITEM | 1.7.30. | #REF! | = | CANTIDAD
|  | ZONA DE PTAP |  | 12 | [8 empty] | = | 12 | UND
[14 empty] | 12 | UND
ITEM | 1.7.31. | #REF! | = | CANTIDAD
|  | ZONA DE PTAP |  | 27 | [8 empty] | = | 27 | UND
[14 empty] | 27 | UND
ITEM | 1.7.32. | #REF! | = | LONGITUD
|  | ZONA DE PTAP |  | 21 | [8 empty] | = | 21 | ML
[14 empty] | 21 | ML
ITEM | 1.7.33. | #REF! | = | CANTIDAD
|  | ZONA DE PTAP |  | 12 | [8 empty] | = | 12 | UND
[14 empty] | 12 | UND
ITEM | 1.7.34. | #REF! | = | CANTIDAD
|  | ZONA DE PTAP |  | 1 | [8 empty] | = | 1 | UND
[14 empty] | 1 | UND
ITEM | 1.7.35. | #REF! | = | CANTIDAD
|  | ZONA DE PTAP |  | 10 | [8 empty] | = | 10 | UND
[14 empty] | 10 | UND
ITEM | 1.7.36. | #REF! | = | CANTIDAD
|  | ZONA DE PTAP |  | 12 | [8 empty] | = | 12 | UND
[14 empty] | 12 | UND
ITEM | 1.7.37. | #REF! | = | CANTIDAD
|  | ZONA DE PTAP |  | 8 | [8 empty] | = | 8 | UND
[14 empty] | 8 | UND
ITEM | 1.7.38. | #REF! | = | CANTIDAD | [11 empty] | ITEM | 1.7.37. | #REF! | = | CANTIDAD |  |  |  | ITEM | 1.7.37. | #REF! | = | CANTIDAD |  |  |  | ITEM | 1.7.37. | #REF! | = | CANTIDAD |  |  |  | ITEM | 1.7.37. | #REF! | = | CANTIDAD |  |  |  | ITEM | 1.7.37. | #REF! | = | CANTIDAD |  |  |  | ITEM | 1.7.37. | #REF! | = | CANTIDAD |  |  |  | ITEM | 1.7.37. | #REF! | = | CANTIDAD |  |  |  | ITEM | 1.7.37. | #REF! | = | CANTIDAD |  |  |  | ITEM | 1.7.37. | #REF! | = | CANTIDAD |  |  |  | ITEM | 1.7.37. | #REF! | = | CANTIDAD |  |  |  | ITEM | 1.7.37. | #REF! | = | CANTIDAD |  |  |  | ITEM | 1.7.37. | #REF! | = | CANTIDAD |  |  |  | ITEM | 1.7.37. | #REF! | = | CANTIDAD |  |  |  | ITEM | 1.7.37. | #REF! | = | CANTIDAD |  |  |  | ITEM | 1.7.37. | #REF! | = | CANTIDAD |  |  |  | ITEM | 1.7.37. | #REF! | = | CANTIDAD |  |  |  | ITEM | 1.7.37. | #REF! | = | CANTIDAD |  |  |  | ITEM | 1.7.37. | #REF! | = | CANTIDAD |  |  |  | ITEM | 1.7.37. | #REF! | = | CANTIDAD |  |  |  | ITEM | 1.7.37. | #REF! | = | CANTIDAD |  |  |  | ITEM | 1.7.37. | #REF! | = | CANTIDAD |  |  |  | ITEM | 1.7.37. | #REF! | = | CANTIDAD |  |  |  | ITEM | 1.7.37. | #REF! | = | CANTIDAD |  |  |  | ITEM | 1.7.37. | #REF! | = | CANTIDAD |  |  |  | ITEM | 1.7.37. | #REF! | = | CANTIDAD |  |  |  | ITEM | 1.7.37. | #REF! | = | CANTIDAD |  |  |  | ITEM | 1.7.37. | #REF! | = | CANTIDAD |  |  |  | ITEM | 1.7.37. | #REF! | = | CANTIDAD |  |  |  | ITEM | 1.7.37. | #REF! | = | CANTIDAD |  |  |  | ITEM | 1.7.37. | #REF! | = | CANTIDAD |  |  |  | ITEM | 1.7.37. | #REF! | = | CANTIDAD |  |  |  | ITEM | 1.7.37. | #REF! | = | CANTIDAD |  |  |  | ITEM | 1.7.37. | #REF! | = | CANTIDAD |  |  |  | ITEM | 1.7.37. | #REF! | = | CANTIDAD |  |  |  | ITEM | 1.7.37. | #REF! | = | CANTIDAD |  |  |  | ITEM | 1.7.37. | #REF! | = | CANTIDAD |  |  |  | ITEM | 1.7.37. | #REF! | = | CANTIDAD |  |  |  | ITEM | 1.7.37. | #REF! | = | CANTIDAD |  |  |  | ITEM | 1.7.37. | #REF! | = | CANTIDAD |  |  |  | ITEM | 1.7.37. | #REF! | = | CANTIDAD |  |  |  | ITEM | 1.7.37. | #REF! | = | CANTIDAD |  |  |  | ITEM | 1.7.37. | #REF! | = | CANTIDAD |  |  |  | ITEM | 1.7.37. | #REF! | = | CANTIDAD |  |  |  | ITEM | 1.7.37. | #REF! | = | CANTIDAD |  |  |  | ITEM | 1.7.37. | #REF! | = | CANTIDAD |  |  |  | ITEM | 1.7.37. | #REF! | = | CANTIDAD |  |  |  | ITEM | 1.7.37. | #REF! | = | CANTIDAD |  |  |  | ITEM | 1.7.37. | #REF! | = | CANTIDAD |  |  |  | ITEM | 1.7.37. | #REF! | = | CANTIDAD |  |  |  | ITEM | 1.7.37. | #REF! | = | CANTIDAD |  |  |  | ITEM | 1.7.37. | #REF! | = | CANTIDAD |  |  |  | ITEM | 1.7.37. | #REF! | = | CANTIDAD |  |  |  | ITEM | 1.7.37. | #REF! | = | CANTIDAD |  |  |  | ITEM | 1.7.37. | #REF! | = | CANTIDAD |  |  |  | ITEM | 1.7.37. | #REF! | = | CANTIDAD |  |  |  | ITEM | 1.7.37. | #REF! | = | CANTIDAD |  |  |  | ITEM | 1.7.37. | #REF! | = | CANTIDAD |  |  |  | ITEM | 1.7.37. | #REF! | = | CANTIDAD |  |  |  | ITEM | 1.7.37. | #REF! | = | CANTIDAD |  |  |  | ITEM | 1.7.37. | #REF! | = | CANTIDAD |  |  |  | ITEM | 1.7.37. | #REF! | = | CANTIDAD |  |  |  | ITEM | 1.7.37. | #REF! | = | CANTIDAD |  |  |  | ITEM | 1.7.37. | #REF! | = | CANTIDAD |  |  |  | ITEM | 1.7.37. | #REF! | = | CANTIDAD |  |  |  | ITEM | 1.7.37. | #REF! | = | CANTIDAD |  |  |  | ITEM | 1.7.37. | #REF! | = | CANTIDAD |  |  |  | ITEM | 1.7.37. | #REF! | = | CANTIDAD |  |  |  | ITEM | 1.7.37. | #REF! | = | CANTIDAD |  |  |  | ITEM | 1.7.37. | #REF! | = | CANTIDAD |  |  |  | ITEM | 1.7.37. | #REF! | = | CANTIDAD |  |  |  | ITEM | 1.7.37. | #REF! | = | CANTIDAD |  |  |  | ITEM | 1.7.37. | #REF! | = | CANTIDAD |  |  |  | ITEM | 1.7.37. | #REF! | = | CANTIDAD |  |  |  | ITEM | 1.7.37. | #REF! | = | CANTIDAD |  |  |  | ITEM | 1.7.37. | #REF! | = | CANTIDAD |  |  |  | ITEM | 1.7.37. | #REF! | = | CANTIDAD |  |  |  | ITEM | 1.7.37. | #REF! | = | CANTIDAD |  |  |  | ITEM | 1.7.37. | #REF! | = | CANTIDAD |  |  |  | ITEM | 1.7.37. | #REF! | = | CANTIDAD |  |  |  | ITEM | 1.7.37. | #REF! | = | CANTIDAD |  |  |  | ITEM | 1.7.37. | #REF! | = | CANTIDAD |  |  |  | ITEM | 1.7.37. | #REF! | = | CANTIDAD |  |  |  | ITEM | 1.7.37. | #REF! | = | CANTIDAD |  |  |  | ITEM | 1.7.37. | #REF! | = | CANTIDAD |  |  |  | ITEM | 1.7.37. | #REF! | = | CANTIDAD |  |  |  | ITEM | 1.7.37. | #REF! | = | CANTIDAD |  |  |  | ITEM | 1.7.37. | #REF! | = | CANTIDAD |  |  |  | ITEM | 1.7.37. | #REF! | = | CANTIDAD |  |  |  | ITEM | 1.7.37. | #REF! | = | CANTIDAD |  |  |  | ITEM | 1.7.37. | #REF! | = | CANTIDAD |  |  |  | ITEM | 1.7.37. | #REF! | = | CANTIDAD |  |  |  | ITEM | 1.7.37. | #REF! | = | CANTIDAD |  |  |  | ITEM | 1.7.37. | #REF! | = | CANTIDAD |  |  |  | ITEM | 1.7.37. | #REF! | = | CANTIDAD |  |  |  | ITEM | 1.7.37. | #REF! | = | CANTIDAD |  |  |  | ITEM | 1.7.37. | #REF! | = | CANTIDAD |  |  |  | ITEM | 1.7.37. | #REF! | = | CANTIDAD |  |  |  | ITEM | 1.7.37. | #REF! | = | CANTIDAD |  |  |  | ITEM | 1.7.37. | #REF! | = | CANTIDAD |  |  |  | ITEM | 1.7.37. | #REF! | = | CANTIDAD |  |  |  | ITEM | 1.7.37. | #REF! | = | CANTIDAD |  |  |  | ITEM | 1.7.37. | #REF! | = | CANTIDAD |  |  |  | ITEM | 1.7.37. | #REF! | = | CANTIDAD |  |  |  | ITEM | 1.7.37. | #REF! | = | CANTIDAD |  |  |  | ITEM | 1.7.37. | #REF! | = | CANTIDAD |  |  |  | ITEM | 1.7.37. | #REF! | = | CANTIDAD |  |  |  | ITEM | 1.7.37. | #REF! | = | CANTIDAD |  |  |  | ITEM | 1.7.37. | #REF! | = | CANTIDAD |  |  |  | ITEM | 1.7.37. | #REF! | = | CANTIDAD |  |  |  | ITEM | 1.7.37. | #REF! | = | CANTIDAD |  |  |  | ITEM | 1.7.37. | #REF! | = | CANTIDAD |  |  |  | ITEM | 1.7.37. | #REF! | = | CANTIDAD |  |  |  | ITEM | 1.7.37. | #REF! | = | CANTIDAD |  |  |  | ITEM | 1.7.37. | #REF! | = | CANTIDAD |  |  |  | ITEM | 1.7.37. | #REF! | = | CANTIDAD |  |  |  | ITEM | 1.7.37. | #REF! | = | CANTIDAD |  |  |  | ITEM | 1.7.37. | #REF! | = | CANTIDAD |  |  |  | ITEM | 1.7.37. | #REF! | = | CANTIDAD |  |  |  | ITEM | 1.7.37. | #REF! | = | CANTIDAD |  |  |  | ITEM | 1.7.37. | #REF! | = | CANTIDAD |  |  |  | ITEM | 1.7.37. | #REF! | = | CANTIDAD |  |  |  | ITEM | 1.7.37. | #REF! | = | CANTIDAD |  |  |  | ITEM | 1.7.37. | #REF! | = | CANTIDAD |  |  |  | ITEM | 1.7.37. | #REF! | = | CANTIDAD |  |  |  | ITEM | 1.7.37. | #REF! | = | CANTIDAD |  |  |  | ITEM | 1.7.37. | #REF! | = | CANTIDAD |  |  |  | ITEM | 1.7.37. | #REF! | = | CANTIDAD |  |  |  | ITEM | 1.7.37. | #REF! | = | CANTIDAD |  |  |  | ITEM | 1.7.37. | #REF! | = | CANTIDAD |  |  |  | ITEM | 1.7.37. | #REF! | = | CANTIDAD |  |  |  | ITEM | 1.7.37. | #REF! | = | CANTIDAD |  |  |  | ITEM | 1.7.37. | #REF! | = | CANTIDAD |  |  |  | ITEM | 1.7.37. | #REF! | = | CANTIDAD |  |  |  | ITEM | 1.7.37. | #REF! | = | CANTIDAD |  |  |  | ITEM | 1.7.37. | #REF! | = | CANTIDAD |  |  |  | ITEM | 1.7.37. | #REF! | = | CANTIDAD |  |  |  | ITEM | 1.7.37. | #REF! | = | CANTIDAD |  |  |  | ITEM | 1.7.37. | #REF! | = | CANTIDAD |  |  |  | ITEM | 1.7.37. | #REF! | = | CANTIDAD |  |  |  | ITEM | 1.7.37. | #REF! | = | CANTIDAD |  |  |  | ITEM | 1.7.37. | #REF! | = | CANTIDAD |  |  |  | ITEM | 1.7.37. | #REF! | = | CANTIDAD |  |  |  | ITEM | 1.7.37. | #REF! | = | CANTIDAD |  |  |  | ITEM | 1.7.37. | #REF! | = | CANTIDAD |  |  |  | ITEM | 1.7.37. | #REF! | = | CANTIDAD |  |  |  | ITEM | 1.7.37. | #REF! | = | CANTIDAD |  |  |  | ITEM | 1.7.37. | #REF! | = | CANTIDAD |  |  |  | ITEM | 1.7.37. | #REF! | = | CANTIDAD |  |  |  | ITEM | 1.7.37. | #REF! | = | CANTIDAD |  |  |  | ITEM | 1.7.37. | #REF! | = | CANTIDAD |  |  |  | ITEM | 1.7.37. | #REF! | = | CANTIDAD |  |  |  | ITEM | 1.7.37. | #REF! | = | CANTIDAD |  |  |  | ITEM | 1.7.37. | #REF! | = | CANTIDAD |  |  |  | ITEM | 1.7.37. | #REF! | = | CANTIDAD |  |  |  | ITEM | 1.7.37. | #REF! | = | CANTIDAD |  |  |  | ITEM | 1.7.37. | #REF! | = | CANTIDAD |  |  |  | ITEM | 1.7.37. | #REF! | = | CANTIDAD |  |  |  | ITEM | 1.7.37. | #REF! | = | CANTIDAD |  |  |  | ITEM | 1.7.37. | #REF! | = | CANTIDAD |  |  |  | ITEM | 1.7.37. | #REF! | = | CANTIDAD |  |  |  | ITEM | 1.7.37. | #REF! | = | CANTIDAD |  |  |  | ITEM | 1.7.37. | #REF! | = | CANTIDAD |  |  |  | ITEM | 1.7.37. | #REF! | = | CANTIDAD |  |  |  | ITEM | 1.7.37. | #REF! | = | CANTIDAD |  |  |  | ITEM | 1.7.37. | #REF! | = | CANTIDAD |  |  |  | ITEM | 1.7.37. | #REF! | = | CANTIDAD |  |  |  | ITEM | 1.7.37. | #REF! | = | CANTIDAD |  |  |  | ITEM | 1.7.37. | #REF! | = | CANTIDAD |  |  |  | ITEM | 1.7.37. | #REF! | = | CANTIDAD |  |  |  | ITEM | 1.7.37. | #REF! | = | CANTIDAD |  |  |  | ITEM | 1.7.37. | #REF! | = | CANTIDAD |  |  |  | ITEM | 1.7.37. | #REF! | = | CANTIDAD |  |  |  | ITEM | 1.7.37. | #REF! | = | CANTIDAD |  |  |  | ITEM | 1.7.37. | #REF! | = | CANTIDAD |  |  |  | ITEM | 1.7.37. | #REF! | = | CANTIDAD |  |  |  | ITEM | 1.7.37. | #REF! | = | CANTIDAD |  |  |  | ITEM | 1.7.37. | #REF! | = | CANTIDAD |  |  |  | ITEM | 1.7.37. | #REF! | = | CANTIDAD |  |  |  | ITEM | 1.7.37. | #REF! | = | CANTIDAD |  |  |  | ITEM | 1.7.37. | #REF! | = | CANTIDAD |  |  |  | ITEM | 1.7.37. | #REF! | = | CANTIDAD |  |  |  | ITEM | 1.7.37. | #REF! | = | CANTIDAD |  |  |  | ITEM | 1.7.37. | #REF! | = | CANTIDAD |  |  |  | ITEM | 1.7.37. | #REF! | = | CANTIDAD |  |  |  | ITEM | 1.7.37. | #REF! | = | CANTIDAD |  |  |  | ITEM | 1.7.37. | #REF! | = | CANTIDAD |  |  |  | ITEM | 1.7.37. | #REF! | = | CANTIDAD |  |  |  | ITEM | 1.7.37. | #REF! | = | CANTIDAD |  |  |  | ITEM | 1.7.37. | #REF! | = | CANTIDAD |  |  |  | ITEM | 1.7.37. | #REF! | = | CANTIDAD |  |  |  | ITEM | 1.7.37. | #REF! | = | CANTIDAD |  |  |  | ITEM | 1.7.37. | #REF! | = | CANTIDAD |  |  |  | ITEM | 1.7.37. | #REF! | = | CANTIDAD |  |  |  | ITEM | 1.7.37. | #REF! | = | CANTIDAD |  |  |  | ITEM | 1.7.37. | #REF! | = | CANTIDAD |  |  |  | ITEM | 1.7.37. | #REF! | = | CANTIDAD |  |  |  | ITEM | 1.7.37. | #REF! | = | CANTIDAD |  |  |  | ITEM | 1.7.37. | #REF! | = | CANTIDAD |  |  |  | ITEM | 1.7.37. | #REF! | = | CANTIDAD |  |  |  | ITEM | 1.7.37. | #REF! | = | CANTIDAD |  |  |  | ITEM | 1.7.37. | #REF! | = | CANTIDAD |  |  |  | ITEM | 1.7.37. | #REF! | = | CANTIDAD |  |  |  | ITEM | 1.7.37. | #REF! | = | CANTIDAD |  |  |  | ITEM | 1.7.37. | #REF! | = | CANTIDAD |  |  |  | ITEM | 1.7.37. | #REF! | = | CANTIDAD |  |  |  | ITEM | 1.7.37. | #REF! | = | CANTIDAD |  |  |  | ITEM | 1.7.37. | #REF! | = | CANTIDAD |  |  |  | ITEM | 1.7.37. | #REF! | = | CANTIDAD |  |  |  | ITEM | 1.7.37. | #REF! | = | CANTIDAD |  |  |  | ITEM | 1.7.37. | #REF! | = | CANTIDAD |  |  |  | ITEM | 1.7.37. | #REF! | = | CANTIDAD |  |  |  | ITEM | 1.7.37. | #REF! | = | CANTIDAD |  |  |  | ITEM | 1.7.37. | #REF! | = | CANTIDAD |  |  |  | ITEM | 1.7.37. | #REF! | = | CANTIDAD |  |  |  | ITEM | 1.7.37. | #REF! | = | CANTIDAD |  |  |  | ITEM | 1.7.37. | #REF! | = | CANTIDAD |  |  |  | ITEM | 1.7.37. | #REF! | = | CANTIDAD |  |  |  | ITEM | 1.7.37. | #REF! | = | CANTIDAD |  |  |  | ITEM | 1.7.37. | #REF! | = | CANTIDAD |  |  |  | ITEM | 1.7.37. | #REF! | = | CANTIDAD |  |  |  | ITEM | 1.7.37. | #REF! | = | CANTIDAD |  |  |  | ITEM | 1.7.37. | #REF! | = | CANTIDAD |  |  |  | ITEM | 1.7.37. | #REF! | = | CANTIDAD |  |  |  | ITEM | 1.7.37. | #REF! | = | CANTIDAD |  |  |  | ITEM | 1.7.37. | #REF! | = | CANTIDAD |  |  |  | ITEM | 1.7.37. | #REF! | = | CANTIDAD |  |  |  | ITEM | 1.7.37. | #REF! | = | CANTIDAD |  |  |  | ITEM | 1.7.37. | #REF! | = | CANTIDAD |  |  |  | ITEM | 1.7.37. | #REF! | = | CANTIDAD |  |  |  | ITEM | 1.7.37. | #REF! | = | CANTIDAD |  |  |  | ITEM | 1.7.37. | #REF! | = | CANTIDAD |  |  |  | ITEM | 1.7.37. | #REF! | = | CANTIDAD |  |  |  | ITEM | 1.7.37. | #REF! | = | CANTIDAD |  |  |  | ITEM | 1.7.37. | #REF! | = | CANTIDAD |  |  |  | ITEM | 1.7.37. | #REF! | = | CANTIDAD |  |  |  | ITEM | 1.7.37. | #REF! | = | CANTIDAD |  |  |  | ITEM | 1.7.37. | #REF! | = | CANTIDAD |  |  |  | ITEM | 1.7.37. | #REF! | = | CANTIDAD |  |  |  | ITEM | 1.7.37. | #REF! | = | CANTIDAD |  |  |  | ITEM | 1.7.37. | #REF! | = | CANTIDAD |  |  |  | ITEM | 1.7.37. | #REF! | = | CANTIDAD |  |  |  | ITEM | 1.7.37. | #REF! | = | CANTIDAD |  |  |  | ITEM | 1.7.37. | #REF! | = | CANTIDAD |  |  |  | ITEM | 1.7.37. | #REF! | = | CANTIDAD |  |  |  | ITEM | 1.7.37. | #REF! | = | CANTIDAD |  |  |  | ITEM | 1.7.37. | #REF! | = | CANTIDAD |  |  |  | ITEM | 1.7.37. | #REF! | = | CANTIDAD |  |  |  | ITEM | 1.7.37. | #REF! | = | CANTIDAD |  |  |  | ITEM | 1.7.37. | #REF! | = | CANTIDAD |  |  |  | ITEM | 1.7.37. | #REF! | = | CANTIDAD |  |  |  | ITEM | 1.7.37. | #REF! | = | CANTIDAD |  |  |  | ITEM | 1.7.37. | #REF! | = | CANTIDAD |  |  |  | ITEM | 1.7.37. | #REF! | = | CANTIDAD |  |  |  | ITEM | 1.7.37. | #REF! | = | CANTIDAD |  |  |  | ITEM | 1.7.37. | #REF! | = | CANTIDAD |  |  |  | ITEM | 1.7.37. | #REF! | = | CANTIDAD |  |  |  | ITEM | 1.7.37. | #REF! | = | CANTIDAD |  |  |  | ITEM | 1.7.37. | #REF! | = | CANTIDAD |  |  |  | ITEM | 1.7.37. | #REF! | = | CANTIDAD |  |  |  | ITEM | 1.7.37. | #REF! | = | CANTIDAD |  |  |  | ITEM | 1.7.37. | #REF! | = | CANTIDAD |  |  |  | ITEM | 1.7.37. | #REF! | = | CANTIDAD |  |  |  | ITEM | 1.7.37. | #REF! | = | CANTIDAD |  |  |  | ITEM | 1.7.37. | #REF! | = | CANTIDAD |  |  |  | ITEM | 1.7.37. | #REF! | = | CANTIDAD |  |  |  | ITEM | 1.7.37. | #REF! | = | CANTIDAD |  |  |  | ITEM | 1.7.37. | #REF! | = | CANTIDAD |  |  |  | ITEM | 1.7.37. | #REF! | = | CANTIDAD |  |  |  | ITEM | 1.7.37. | #REF! | = | CANTIDAD |  |  |  | ITEM | 1.7.37. | #REF! | = | CANTIDAD |  |  |  | ITEM | 1.7.37. | #REF! | = | CANTIDAD |  |  |  | ITEM | 1.7.37. | #REF! | = | CANTIDAD |  |  |  | ITEM | 1.7.37. | #REF! | = | CANTIDAD |  |  |  | ITEM | 1.7.37. | #REF! | = | CANTIDAD |  |  |  | ITEM | 1.7.37. | #REF! | = | CANTIDAD |  |  |  | ITEM | 1.7.37. | #REF! | = | CANTIDAD |  |  |  | ITEM | 1.7.37. | #REF! | = | CANTIDAD |  |  |  | ITEM | 1.7.37. | #REF! | = | CANTIDAD |  |  |  | ITEM | 1.7.37. | #REF! | = | CANTIDAD |  |  |  | ITEM | 1.7.37. | #REF! | = | CANTIDAD |  |  |  | ITEM | 1.7.37. | #REF! | = | CANTIDAD |  |  |  | ITEM | 1.7.37. | #REF! | = | CANTIDAD |  |  |  | ITEM | 1.7.37. | #REF! | = | CANTIDAD |  |  |  | ITEM | 1.7.37. | #REF! | = | CANTIDAD |  |  |  | ITEM | 1.7.37. | #REF! | = | CANTIDAD |  |  |  | ITEM | 1.7.37. | #REF! | = | CANTIDAD |  |  |  | ITEM | 1.7.37. | #REF! | = | CANTIDAD |  |  |  | ITEM | 1.7.37. | #REF! | = | CANTIDAD |  |  |  | ITEM | 1.7.37. | #REF! | = | CANTIDAD |  |  |  | ITEM | 1.7.37. | #REF! | = | CANTIDAD |  |  |  | ITEM | 1.7.37. | #REF! | = | CANTIDAD |  |  |  | ITEM | 1.7.37. | #REF! | = | CANTIDAD |  |  |  | ITEM | 1.7.37. | #REF! | = | CANTIDAD |  |  |  | ITEM | 1.7.37. | #REF! | = | CANTIDAD |  |  |  | ITEM | 1.7.37. | #REF! | = | CANTIDAD |  |  |  | ITEM | 1.7.37. | #REF! | = | CANTIDAD |  |  |  | ITEM | 1.7.37. | #REF! | = | CANTIDAD |  |  |  | ITEM | 1.7.37. | #REF! | = | CANTIDAD |  |  |  | ITEM | 1.7.37. | #REF! | = | CANTIDAD |  |  |  | ITEM | 1.7.37. | #REF! | = | CANTIDAD |  |  |  | ITEM | 1.7.37. | #REF! | = | CANTIDAD |  |  |  | ITEM | 1.7.37. | #REF! | = | CANTIDAD |  |  |  | ITEM | 1.7.37. | #REF! | = | CANTIDAD |  |  |  | ITEM | 1.7.37. | #REF! | = | CANTIDAD |  |  |  | ITEM | 1.7.37. | #REF! | = | CANTIDAD |  |  |  | ITEM | 1.7.37. | #REF! | = | CANTIDAD |  |  |  | ITEM | 1.7.37. | #REF! | = | CANTIDAD |  |  |  | ITEM | 1.7.37. | #REF! | = | CANTIDAD |  |  |  | ITEM | 1.7.37. | #REF! | = | CANTIDAD |  |  |  | ITEM | 1.7.37. | #REF! | = | CANTIDAD |  |  |  | ITEM | 1.7.37. | #REF! | = | CANTIDAD |  |  |  | ITEM | 1.7.37. | #REF! | = | CANTIDAD |  |  |  | ITEM | 1.7.37. | #REF! | = | CANTIDAD |  |  |  | ITEM | 1.7.37. | #REF! | = | CANTIDAD |  |  |  | ITEM | 1.7.37. | #REF! | = | CANTIDAD |  |  |  | ITEM | 1.7.37. | #REF! | = | CANTIDAD |  |  |  | ITEM | 1.7.37. | #REF! | = | CANTIDAD |  |  |  | ITEM | 1.7.37. | #REF! | = | CANTIDAD |  |  |  | ITEM | 1.7.37. | #REF! | = | CANTIDAD |  |  |  | ITEM | 1.7.37. | #REF! | = | CANTIDAD |  |  |  | ITEM | 1.7.37. | #REF! | = | CANTIDAD |  |  |  | ITEM | 1.7.37. | #REF! | = | CANTIDAD |  |  |  | ITEM | 1.7.37. | #REF! | = | CANTIDAD |  |  |  | ITEM | 1.7.37. | #REF! | = | CANTIDAD |  |  |  | ITEM | 1.7.37. | #REF! | = | CANTIDAD |  |  |  | ITEM | 1.7.37. | #REF! | = | CANTIDAD |  |  |  | ITEM | 1.7.37. | #REF! | = | CANTIDAD |  |  |  | ITEM | 1.7.37. | #REF! | = | CANTIDAD |  |  |  | ITEM | 1.7.37. | #REF! | = | CANTIDAD |  |  |  | ITEM | 1.7.37. | #REF! | = | CANTIDAD |  |  |  | ITEM | 1.7.37. | #REF! | = | CANTIDAD |  |  |  | ITEM | 1.7.37. | #REF! | = | CANTIDAD |  |  |  | ITEM | 1.7.37. | #REF! | = | CANTIDAD |  |  |  | ITEM | 1.7.37. | #REF! | = | CANTIDAD |  |  |  | ITEM | 1.7.37. | #REF! | = | CANTIDAD |  |  |  | ITEM | 1.7.37. | #REF! | = | CANTIDAD |  |  |  | ITEM | 1.7.37. | #REF! | = | CANTIDAD |  |  |  | ITEM | 1.7.37. | #REF! | = | CANTIDAD |  |  |  | ITEM | 1.7.37. | #REF! | = | CANTIDAD |  |  |  | ITEM | 1.7.37. | #REF! | = | CANTIDAD |  |  |  | ITEM | 1.7.37. | #REF! | = | CANTIDAD |  |  |  | ITEM | 1.7.37. | #REF! | = | CANTIDAD |  |  |  | ITEM | 1.7.37. | #REF! | = | CANTIDAD |  |  |  | ITEM | 1.7.37. | #REF! | = | CANTIDAD |  |  |  | ITEM | 1.7.37. | #REF! | = | CANTIDAD |  |  |  | ITEM | 1.7.37. | #REF! | = | CANTIDAD |  |  |  | ITEM | 1.7.37. | #REF! | = | CANTIDAD |  |  |  | ITEM | 1.7.37. | #REF! | = | CANTIDAD |  |  |  | ITEM | 1.7.37. | #REF! | = | CANTIDAD |  |  |  | ITEM | 1.7.37. | #REF! | = | CANTIDAD |  |  |  | ITEM | 1.7.37. | #REF! | = | CANTIDAD |  |  |  | ITEM | 1.7.37. | #REF! | = | CANTIDAD |  |  |  | ITEM | 1.7.37. | #REF! | = | CANTIDAD |  |  |  | ITEM | 1.7.37. | #REF! | = | CANTIDAD |  |  |  | ITEM | 1.7.37. | #REF! | = | CANTIDAD |  |  |  | ITEM | 1.7.37. | #REF! | = | CANTIDAD |  |  |  | ITEM | 1.7.37. | #REF! | = | CANTIDAD |  |  |  | ITEM | 1.7.37. | #REF! | = | CANTIDAD |  |  |  | ITEM | 1.7.37. | #REF! | = | CANTIDAD |  |  |  | ITEM | 1.7.37. | #REF! | = | CANTIDAD |  |  |  | ITEM | 1.7.37. | #REF! | = | CANTIDAD |  |  |  | ITEM | 1.7.37. | #REF! | = | CANTIDAD |  |  |  | ITEM | 1.7.37. | #REF! | = | CANTIDAD |  |  |  | ITEM | 1.7.37. | #REF! | = | CANTIDAD |  |  |  | ITEM | 1.7.37. | #REF! | = | CANTIDAD |  |  |  | ITEM | 1.7.37. | #REF! | = | CANTIDAD |  |  |  | ITEM | 1.7.37. | #REF! | = | CANTIDAD |  |  |  | ITEM | 1.7.37. | #REF! | = | CANTIDAD |  |  |  | ITEM | 1.7.37. | #REF! | = | CANTIDAD |  |  |  | ITEM | 1.7.37. | #REF! | = | CANTIDAD |  |  |  | ITEM | 1.7.37. | #REF! | = | CANTIDAD |  |  |  | ITEM | 1.7.37. | #REF! | = | CANTIDAD |  |  |  | ITEM | 1.7.37. | #REF! | = | CANTIDAD |  |  |  | ITEM | 1.7.37. | #REF! | = | CANTIDAD |  |  |  | ITEM | 1.7.37. | #REF! | = | CANTIDAD |  |  |  | ITEM | 1.7.37. | #REF! | = | CANTIDAD |  |  |  | ITEM | 1.7.37. | #REF! | = | CANTIDAD |  |  |  | ITEM | 1.7.37. | #REF! | = | CANTIDAD |  |  |  | ITEM | 1.7.37. | #REF! | = | CANTIDAD |  |  |  | ITEM | 1.7.37. | #REF! | = | CANTIDAD |  |  |  | ITEM | 1.7.37. | #REF! | = | CANTIDAD |  |  |  | ITEM | 1.7.37. | #REF! | = | CANTIDAD |  |  |  | ITEM | 1.7.37. | #REF! | = | CANTIDAD |  |  |  | ITEM | 1.7.37. | #REF! | = | CANTIDAD |  |  |  | ITEM | 1.7.37. | #REF! | = | CANTIDAD |  |  |  | ITEM | 1.7.37. | #REF! | = | CANTIDAD |  |  |  | ITEM | 1.7.37. | #REF! | = | CANTIDAD |  |  |  | ITEM | 1.7.37. | #REF! | = | CANTIDAD |  |  |  | ITEM | 1.7.37. | #REF! | = | CANTIDAD |  |  |  | ITEM | 1.7.37. | #REF! | = | CANTIDAD |  |  |  | ITEM | 1.7.37. | #REF! | = | CANTIDAD |  |  |  | ITEM | 1.7.37. | #REF! | = | CANTIDAD |  |  |  | ITEM | 1.7.37. | #REF! | = | CANTIDAD |  |  |  | ITEM | 1.7.37. | #REF! | = | CANTIDAD |  |  |  | ITEM | 1.7.37. | #REF! | = | CANTIDAD |  |  |  | ITEM | 1.7.37. | #REF! | = | CANTIDAD |  |  |  | ITEM | 1.7.37. | #REF! | = | CANTIDAD |  |  |  | ITEM | 1.7.37. | #REF! | = | CANTIDAD |  |  |  | ITEM | 1.7.37. | #REF! | = | CANTIDAD |  |  |  | ITEM | 1.7.37. | #REF! | = | CANTIDAD |  |  |  | ITEM | 1.7.37. | #REF! | = | CANTIDAD |  |  |  | ITEM | 1.7.37. | #REF! | = | CANTIDAD |  |  |  | ITEM | 1.7.37. | #REF! | = | CANTIDAD |  |  |  | ITEM | 1.7.37. | #REF! | = | CANTIDAD |  |  |  | ITEM | 1.7.37. | #REF! | = | CANTIDAD |  |  |  | ITEM | 1.7.37. | #REF! | = | CANTIDAD |  |  |  | ITEM | 1.7.37. | #REF! | = | CANTIDAD |  |  |  | ITEM | 1.7.37. | #REF! | = | CANTIDAD |  |  |  | ITEM | 1.7.37. | #REF! | = | CANTIDAD |  |  |  | ITEM | 1.7.37. | #REF! | = | CANTIDAD |  |  |  | ITEM | 1.7.37. | #REF! | = | CANTIDAD |  |  |  | ITEM | 1.7.37. | #REF! | = | CANTIDAD |  |  |  | ITEM | 1.7.37. | #REF! | = | CANTIDAD |  |  |  | ITEM | 1.7.37. | #REF! | = | CANTIDAD |  |  |  | ITEM | 1.7.37. | #REF! | = | CANTIDAD |  |  |  | ITEM | 1.7.37. | #REF! | = | CANTIDAD |  |  |  | ITEM | 1.7.37. | #REF! | = | CANTIDAD |  |  |  | ITEM | 1.7.37. | #REF! | = | CANTIDAD |  |  |  | ITEM | 1.7.37. | #REF! | = | CANTIDAD |  |  |  | ITEM | 1.7.37. | #REF! | = | CANTIDAD |  |  |  | ITEM | 1.7.37. | #REF! | = | CANTIDAD |  |  |  | ITEM | 1.7.37. | #REF! | = | CANTIDAD |  |  |  | ITEM | 1.7.37. | #REF! | = | CANTIDAD |  |  |  | ITEM | 1.7.37. | #REF! | = | CANTIDAD |  |  |  | ITEM | 1.7.37. | #REF! | = | CANTIDAD |  |  |  | ITEM | 1.7.37. | #REF! | = | CANTIDAD |  |  |  | ITEM | 1.7.37. | #REF! | = | CANTIDAD |  |  |  | ITEM | 1.7.37. | #REF! | = | CANTIDAD |  |  |  | ITEM | 1.7.37. | #REF! | = | CANTIDAD |  |  |  | ITEM | 1.7.37. | #REF! | = | CANTIDAD |  |  |  | ITEM | 1.7.37. | #REF! | = | CANTIDAD |  |  |  | ITEM | 1.7.37. | #REF! | = | CANTIDAD |  |  |  | ITEM | 1.7.37. | #REF! | = | CANTIDAD |  |  |  | ITEM | 1.7.37. | #REF! | = | CANTIDAD |  |  |  | ITEM | 1.7.37. | #REF! | = | CANTIDAD |  |  |  | ITEM | 1.7.37. | #REF! | = | CANTIDAD |  |  |  | ITEM | 1.7.37. | #REF! | = | CANTIDAD |  |  |  | ITEM | 1.7.37. | #REF! | = | CANTIDAD |  |  |  | ITEM | 1.7.37. | #REF! | = | CANTIDAD |  |  |  | ITEM | 1.7.37. | #REF! | = | CANTIDAD |  |  |  | ITEM | 1.7.37. | #REF! | = | CANTIDAD |  |  |  | ITEM | 1.7.37. | #REF! | = | CANTIDAD |  |  |  | ITEM | 1.7.37. | #REF! | = | CANTIDAD |  |  |  | ITEM | 1.7.37. | #REF! | = | CANTIDAD |  |  |  | ITEM | 1.7.37. | #REF! | = | CANTIDAD |  |  |  | ITEM | 1.7.37. | #REF! | = | CANTIDAD |  |  |  | ITEM | 1.7.37. | #REF! | = | CANTIDAD |  |  |  | ITEM | 1.7.37. | #REF! | = | CANTIDAD |  |  |  | ITEM | 1.7.37. | #REF! | = | CANTIDAD |  |  |  | ITEM | 1.7.37. | #REF! | = | CANTIDAD |  |  |  | ITEM | 1.7.37. | #REF! | = | CANTIDAD |  |  |  | ITEM | 1.7.37. | #REF! | = | CANTIDAD |  |  |  | ITEM | 1.7.37. | #REF! | = | CANTIDAD |  |  |  | ITEM | 1.7.37. | #REF! | = | CANTIDAD |  |  |  | ITEM | 1.7.37. | #REF! | = | CANTIDAD |  |  |  | ITEM | 1.7.37. | #REF! | = | CANTIDAD |  |  |  | ITEM | 1.7.37. | #REF! | = | CANTIDAD |  |  |  | ITEM | 1.7.37. | #REF! | = | CANTIDAD |  |  |  | ITEM | 1.7.37. | #REF! | = | CANTIDAD |  |  |  | ITEM | 1.7.37. | #REF! | = | CANTIDAD |  |  |  | ITEM | 1.7.37. | #REF! | = | CANTIDAD |  |  |  | ITEM | 1.7.37. | #REF! | = | CANTIDAD |  |  |  | ITEM | 1.7.37. | #REF! | = | CANTIDAD |  |  |  | ITEM | 1.7.37. | #REF! | = | CANTIDAD |  |  |  | ITEM | 1.7.37. | #REF! | = | CANTIDAD |  |  |  | ITEM | 1.7.37. | #REF! | = | CANTIDAD |  |  |  | ITEM | 1.7.37. | #REF! | = | CANTIDAD |  |  |  | ITEM | 1.7.37. | #REF! | = | CANTIDAD |  |  |  | ITEM | 1.7.37. | #REF! | = | CANTIDAD |  |  |  | ITEM | 1.7.37. | #REF! | = | CANTIDAD |  |  |  | ITEM | 1.7.37. | #REF! | = | CANTIDAD |  |  |  | ITEM | 1.7.37. | #REF! | = | CANTIDAD |  |  |  | ITEM | 1.7.37. | #REF! | = | CANTIDAD |  |  |  | ITEM | 1.7.37. | #REF! | = | CANTIDAD |  |  |  | ITEM | 1.7.37. | #REF! | = | CANTIDAD |  |  |  | ITEM | 1.7.37. | #REF! | = | CANTIDAD |  |  |  | ITEM | 1.7.37. | #REF! | = | CANTIDAD |  |  |  | ITEM | 1.7.37. | #REF! | = | CANTIDAD |  |  |  | ITEM | 1.7.37. | #REF! | = | CANTIDAD |  |  |  | ITEM | 1.7.37. | #REF! | = | CANTIDAD |  |  |  | ITEM | 1.7.37. | #REF! | = | CANTIDAD |  |  |  | ITEM | 1.7.37. | #REF! | = | CANTIDAD |  |  |  | ITEM | 1.7.37. | #REF! | = | CANTIDAD |  |  |  | ITEM | 1.7.37. | #REF! | = | CANTIDAD |  |  |  | ITEM | 1.7.37. | #REF! | = | CANTIDAD |  |  |  | ITEM | 1.7.37. | #REF! | = | CANTIDAD |  |  |  | ITEM | 1.7.37. | #REF! | = | CANTIDAD |  |  |  | ITEM | 1.7.37. | #REF! | = | CANTIDAD |  |  |  | ITEM | 1.7.37. | #REF! | = | CANTIDAD |  |  |  | ITEM | 1.7.37. | #REF! | = | CANTIDAD |  |  |  | ITEM | 1.7.37. | #REF! | = | CANTIDAD |  |  |  | ITEM | 1.7.37. | #REF! | = | CANTIDAD |  |  |  | ITEM | 1.7.37. | #REF! | = | CANTIDAD |  |  |  | ITEM | 1.7.37. | #REF! | = | CANTIDAD |  |  |  | ITEM | 1.7.37. | #REF! | = | CANTIDAD |  |  |  | ITEM | 1.7.37. | #REF! | = | CANTIDAD |  |  |  | ITEM | 1.7.37. | #REF! | = | CANTIDAD |  |  |  | ITEM | 1.7.37. | #REF! | = | CANTIDAD |  |  |  | ITEM | 1.7.37. | #REF! | = | CANTIDAD |  |  |  | ITEM | 1.7.37. | #REF! | = | CANTIDAD |  |  |  | ITEM | 1.7.37. | #REF! | = | CANTIDAD |  |  |  | ITEM | 1.7.37. | #REF! | = | CANTIDAD |  |  |  | ITEM | 1.7.37. | #REF! | = | CANTIDAD |  |  |  | ITEM | 1.7.37. | #REF! | = | CANTIDAD |  |  |  | ITEM | 1.7.37. | #REF! | = | CANTIDAD |  |  |  | ITEM | 1.7.37. | #REF! | = | CANTIDAD |  |  |  | ITEM | 1.7.37. | #REF! | = | CANTIDAD |  |  |  | ITEM | 1.7.37. | #REF! | = | CANTIDAD |  |  |  | ITEM | 1.7.37. | #REF! | = | CANTIDAD |  |  |  | ITEM | 1.7.37. | #REF! | = | CANTIDAD |  |  |  | ITEM | 1.7.37. | #REF! | = | CANTIDAD |  |  |  | ITEM | 1.7.37. | #REF! | = | CANTIDAD |  |  |  | ITEM | 1.7.37. | #REF! | = | CANTIDAD |  |  |  | ITEM | 1.7.37. | #REF! | = | CANTIDAD |  |  |  | ITEM | 1.7.37. | #REF! | = | CANTIDAD |  |  |  | ITEM | 1.7.37. | #REF! | = | CANTIDAD |  |  |  | ITEM | 1.7.37. | #REF! | = | CANTIDAD |  |  |  | ITEM | 1.7.37. | #REF! | = | CANTIDAD |  |  |  | ITEM | 1.7.37. | #REF! | = | CANTIDAD |  |  |  | ITEM | 1.7.37. | #REF! | = | CANTIDAD |  |  |  | ITEM | 1.7.37. | #REF! | = | CANTIDAD |  |  |  | ITEM | 1.7.37. | #REF! | = | CANTIDAD |  |  |  | ITEM | 1.7.37. | #REF! | = | CANTIDAD |  |  |  | ITEM | 1.7.37. | #REF! | = | CANTIDAD |  |  |  | ITEM | 1.7.37. | #REF! | = | CANTIDAD |  |  |  | ITEM | 1.7.37. | #REF! | = | CANTIDAD |  |  |  | ITEM | 1.7.37. | #REF! | = | CANTIDAD |  |  |  | ITEM | 1.7.37. | #REF! | = | CANTIDAD |  |  |  | ITEM | 1.7.37. | #REF! | = | CANTIDAD |  |  |  | ITEM | 1.7.37. | #REF! | = | CANTIDAD |  |  |  | ITEM | 1.7.37. | #REF! | = | CANTIDAD |  |  |  | ITEM | 1.7.37. | #REF! | = | CANTIDAD |  |  |  | ITEM | 1.7.37. | #REF! | = | CANTIDAD |  |  |  | ITEM | 1.7.37. | #REF! | = | CANTIDAD |  |  |  | ITEM | 1.7.37. | #REF! | = | CANTIDAD |  |  |  | ITEM | 1.7.37. | #REF! | = | CANTIDAD |  |  |  | ITEM | 1.7.37. | #REF! | = | CANTIDAD |  |  |  | ITEM | 1.7.37. | #REF! | = | CANTIDAD |  |  |  | ITEM | 1.7.37. | #REF! | = | CANTIDAD |  |  |  | ITEM | 1.7.37. | #REF! | = | CANTIDAD |  |  |  | ITEM | 1.7.37. | #REF! | = | CANTIDAD |  |  |  | ITEM | 1.7.37. | #REF! | = | CANTIDAD |  |  |  | ITEM | 1.7.37. | #REF! | = | CANTIDAD |  |  |  | ITEM | 1.7.37. | #REF! | = | CANTIDAD |  |  |  | ITEM | 1.7.37. | #REF! | = | CANTIDAD |  |  |  | ITEM | 1.7.37. | #REF! | = | CANTIDAD |  |  |  | ITEM | 1.7.37. | #REF! | = | CANTIDAD |  |  |  | ITEM | 1.7.37. | #REF! | = | CANTIDAD |  |  |  | ITEM | 1.7.37. | #REF! | = | CANTIDAD |  |  |  | ITEM | 1.7.37. | #REF! | = | CANTIDAD |  |  |  | ITEM | 1.7.37. | #REF! | = | CANTIDAD |  |  |  | ITEM | 1.7.37. | #REF! | = | CANTIDAD |  |  |  | ITEM | 1.7.37. | #REF! | = | CANTIDAD |  |  |  | ITEM | 1.7.37. | #REF! | = | CANTIDAD |  |  |  | ITEM | 1.7.37. | #REF! | = | CANTIDAD |  |  |  | ITEM | 1.7.37. | #REF! | = | CANTIDAD |  |  |  | ITEM | 1.7.37. | #REF! | = | CANTIDAD |  |  |  | ITEM | 1.7.37. | #REF! | = | CANTIDAD |  |  |  | ITEM | 1.7.37. | #REF! | = | CANTIDAD |  |  |  | ITEM | 1.7.37. | #REF! | = | CANTIDAD |  |  |  | ITEM | 1.7.37. | #REF! | = | CANTIDAD |  |  |  | ITEM | 1.7.37. | #REF! | = | CANTIDAD |  |  |  | ITEM | 1.7.37. | #REF! | = | CANTIDAD |  |  |  | ITEM | 1.7.37. | #REF! | = | CANTIDAD |  |  |  | ITEM | 1.7.37. | #REF! | = | CANTIDAD |  |  |  | ITEM | 1.7.37. | #REF! | = | CANTIDAD |  |  |  | ITEM | 1.7.37. | #REF! | = | CANTIDAD |  |  |  | ITEM | 1.7.37. | #REF! | = | CANTIDAD |  |  |  | ITEM | 1.7.37. | #REF! | = | CANTIDAD |  |  |  | ITEM | 1.7.37. | #REF! | = | CANTIDAD |  |  |  | ITEM | 1.7.37. | #REF! | = | CANTIDAD |  |  |  | ITEM | 1.7.37. | #REF! | = | CANTIDAD |  |  |  | ITEM | 1.7.37. | #REF! | = | CANTIDAD |  |  |  | ITEM | 1.7.37. | #REF! | = | CANTIDAD |  |  |  | ITEM | 1.7.37. | #REF! | = | CANTIDAD |  |  |  | ITEM | 1.7.37. | #REF! | = | CANTIDAD |  |  |  | ITEM | 1.7.37. | #REF! | = | CANTIDAD |  |  |  | ITEM | 1.7.37. | #REF! | = | CANTIDAD |  |  |  | ITEM | 1.7.37. | #REF! | = | CANTIDAD |  |  |  | ITEM | 1.7.37. | #REF! | = | CANTIDAD |  |  |  | ITEM | 1.7.37. | #REF! | = | CANTIDAD |  |  |  | ITEM | 1.7.37. | #REF! | = | CANTIDAD |  |  |  | ITEM | 1.7.37. | #REF! | = | CANTIDAD |  |  |  | ITEM | 1.7.37. | #REF! | = | CANTIDAD |  |  |  | ITEM | 1.7.37. | #REF! | = | CANTIDAD |  |  |  | ITEM | 1.7.37. | #REF! | = | CANTIDAD |  |  |  | ITEM | 1.7.37. | #REF! | = | CANTIDAD |  |  |  | ITEM | 1.7.37. | #REF! | = | CANTIDAD |  |  |  | ITEM | 1.7.37. | #REF! | = | CANTIDAD |  |  |  | ITEM | 1.7.37. | #REF! | = | CANTIDAD |  |  |  | ITEM | 1.7.37. | #REF! | = | CANTIDAD |  |  |  | ITEM | 1.7.37. | #REF! | = | CANTIDAD |  |  |  | ITEM | 1.7.37. | #REF! | = | CANTIDAD |  |  |  | ITEM | 1.7.37. | #REF! | = | CANTIDAD |  |  |  | ITEM | 1.7.37. | #REF! | = | CANTIDAD |  |  |  | ITEM | 1.7.37. | #REF! | = | CANTIDAD |  |  |  | ITEM | 1.7.37. | #REF! | = | CANTIDAD |  |  |  | ITEM | 1.7.37. | #REF! | = | CANTIDAD |  |  |  | ITEM | 1.7.37. | #REF! | = | CANTIDAD |  |  |  | ITEM | 1.7.37. | #REF! | = | CANTIDAD |  |  |  | ITEM | 1.7.37. | #REF! | = | CANTIDAD |  |  |  | ITEM | 1.7.37. | #REF! | = | CANTIDAD |  |  |  | ITEM | 1.7.37. | #REF! | = | CANTIDAD |  |  |  | ITEM | 1.7.37. | #REF! | = | CANTIDAD |  |  |  | ITEM | 1.7.37. | #REF! | = | CANTIDAD |  |  |  | ITEM | 1.7.37. | #REF! | = | CANTIDAD |  |  |  | ITEM | 1.7.37. | #REF! | = | CANTIDAD |  |  |  | ITEM | 1.7.37. | #REF! | = | CANTIDAD |  |  |  | ITEM | 1.7.37. | #REF! | = | CANTIDAD |  |  |  | ITEM | 1.7.37. | #REF! | = | CANTIDAD |  |  |  | ITEM | 1.7.37. | #REF! | = | CANTIDAD |  |  |  | ITEM | 1.7.37. | #REF! | = | CANTIDAD |  |  |  | ITEM | 1.7.37. | #REF! | = | CANTIDAD |  |  |  | ITEM | 1.7.37. | #REF! | = | CANTIDAD |  |  |  | ITEM | 1.7.37. | #REF! | = | CANTIDAD |  |  |  | ITEM | 1.7.37. | #REF! | = | CANTIDAD |  |  |  | ITEM | 1.7.37. | #REF! | = | CANTIDAD |  |  |  | ITEM | 1.7.37. | #REF! | = | CANTIDAD |  |  |  | ITEM | 1.7.37. | #REF! | = | CANTIDAD |  |  |  | ITEM | 1.7.37. | #REF! | = | CANTIDAD |  |  |  | ITEM | 1.7.37. | #REF! | = | CANTIDAD |  |  |  | ITEM | 1.7.37. | #REF! | = | CANTIDAD |  |  |  | ITEM | 1.7.37. | #REF! | = | CANTIDAD |  |  |  | ITEM | 1.7.37. | #REF! | = | CANTIDAD |  |  |  | ITEM | 1.7.37. | #REF! | = | CANTIDAD |  |  |  | ITEM | 1.7.37. | #REF! | = | CANTIDAD |  |  |  | ITEM | 1.7.37. | #REF! | = | CANTIDAD |  |  |  | ITEM | 1.7.37. | #REF! | = | CANTIDAD |  |  |  | ITEM | 1.7.37. | #REF! | = | CANTIDAD |  |  |  | ITEM | 1.7.37. | #REF! | = | CANTIDAD |  |  |  | ITEM | 1.7.37. | #REF! | = | CANTIDAD |  |  |  | ITEM | 1.7.37. | #REF! | = | CANTIDAD |  |  |  | ITEM | 1.7.37. | #REF! | = | CANTIDAD |  |  |  | ITEM | 1.7.37. | #REF! | = | CANTIDAD |  |  |  | ITEM | 1.7.37. | #REF! | = | CANTIDAD |  |  |  | ITEM | 1.7.37. | #REF! | = | CANTIDAD |  |  |  | ITEM | 1.7.37. | #REF! | = | CANTIDAD |  |  |  | ITEM | 1.7.37. | #REF! | = | CANTIDAD |  |  |  | ITEM | 1.7.37. | #REF! | = | CANTIDAD |  |  |  | ITEM | 1.7.37. | #REF! | = | CANTIDAD |  |  |  | ITEM | 1.7.37. | #REF! | = | CANTIDAD |  |  |  | ITEM | 1.7.37. | #REF! | = | CANTIDAD |  |  |  | ITEM | 1.7.37. | #REF! | = | CANTIDAD |  |  |  | ITEM | 1.7.37. | #REF! | = | CANTIDAD |  |  |  | ITEM | 1.7.37. | #REF! | = | CANTIDAD |  |  |  | ITEM | 1.7.37. | #REF! | = | CANTIDAD |  |  |  | ITEM | 1.7.37. | #REF! | = | CANTIDAD |  |  |  | ITEM | 1.7.37. | #REF! | = | CANTIDAD |  |  |  | ITEM | 1.7.37. | #REF! | = | CANTIDAD |  |  |  | ITEM | 1.7.37. | #REF! | = | CANTIDAD |  |  |  | ITEM | 1.7.37. | #REF! | = | CANTIDAD |  |  |  | ITEM | 1.7.37. | #REF! | = | CANTIDAD |  |  |  | ITEM | 1.7.37. | #REF! | = | CANTIDAD |  |  |  | ITEM | 1.7.37. | #REF! | = | CANTIDAD |  |  |  | ITEM | 1.7.37. | #REF! | = | CANTIDAD |  |  |  | ITEM | 1.7.37. | #REF! | = | CANTIDAD |  |  |  | ITEM | 1.7.37. | #REF! | = | CANTIDAD |  |  |  | ITEM | 1.7.37. | #REF! | = | CANTIDAD |  |  |  | ITEM | 1.7.37. | #REF! | = | CANTIDAD |  |  |  | ITEM | 1.7.37. | #REF! | = | CANTIDAD |  |  |  | ITEM | 1.7.37. | #REF! | = | CANTIDAD |  |  |  | ITEM | 1.7.37. | #REF! | = | CANTIDAD |  |  |  | ITEM | 1.7.37. | #REF! | = | CANTIDAD |  |  |  | ITEM | 1.7.37. | #REF! | = | CANTIDAD |  |  |  | ITEM | 1.7.37. | #REF! | = | CANTIDAD |  |  |  | ITEM | 1.7.37. | #REF! | = | CANTIDAD |  |  |  | ITEM | 1.7.37. | #REF! | = | CANTIDAD |  |  |  | ITEM | 1.7.37. | #REF! | = | CANTIDAD |  |  |  | ITEM | 1.7.37. | #REF! | = | CANTIDAD |  |  |  | ITEM | 1.7.37. | #REF! | = | CANTIDAD |  |  |  | ITEM | 1.7.37. | #REF! | = | CANTIDAD |  |  |  | ITEM | 1.7.37. | #REF! | = | CANTIDAD |  |  |  | ITEM | 1.7.37. | #REF! | = | CANTIDAD |  |  |  | ITEM | 1.7.37. | #REF! | = | CANTIDAD |  |  |  | ITEM | 1.7.37. | #REF! | = | CANTIDAD |  |  |  | ITEM | 1.7.37. | #REF! | = | CANTIDAD |  |  |  | ITEM | 1.7.37. | #REF! | = | CANTIDAD |  |  |  | ITEM | 1.7.37. | #REF! | = | CANTIDAD |  |  |  | ITEM | 1.7.37. | #REF! | = | CANTIDAD |  |  |  | ITEM | 1.7.37. | #REF! | = | CANTIDAD |  |  |  | ITEM | 1.7.37. | #REF! | = | CANTIDAD |  |  |  | ITEM | 1.7.37. | #REF! | = | CANTIDAD |  |  |  | ITEM | 1.7.37. | #REF! | = | CANTIDAD |  |  |  | ITEM | 1.7.37. | #REF! | = | CANTIDAD |  |  |  | ITEM | 1.7.37. | #REF! | = | CANTIDAD |  |  |  | ITEM | 1.7.37. | #REF! | = | CANTIDAD |  |  |  | ITEM | 1.7.37. | #REF! | = | CANTIDAD |  |  |  | ITEM | 1.7.37. | #REF! | = | CANTIDAD |  |  |  | ITEM | 1.7.37. | #REF! | = | CANTIDAD |  |  |  | ITEM | 1.7.37. | #REF! | = | CANTIDAD |  |  |  | ITEM | 1.7.37. | #REF! | = | CANTIDAD |  |  |  | ITEM | 1.7.37. | #REF! | = | CANTIDAD |  |  |  | ITEM | 1.7.37. | #REF! | = | CANTIDAD |  |  |  | ITEM | 1.7.37. | #REF! | = | CANTIDAD |  |  |  | ITEM | 1.7.37. | #REF! | = | CANTIDAD |  |  |  | ITEM | 1.7.37. | #REF! | = | CANTIDAD |  |  |  | ITEM | 1.7.37. | #REF! | = | CANTIDAD |  |  |  | ITEM | 1.7.37. | #REF! | = | CANTIDAD |  |  |  | ITEM | 1.7.37. | #REF! | = | CANTIDAD |  |  |  | ITEM | 1.7.37. | #REF! | = | CANTIDAD |  |  |  | ITEM | 1.7.37. | #REF! | = | CANTIDAD |  |  |  | ITEM | 1.7.37. | #REF! | = | CANTIDAD |  |  |  | ITEM | 1.7.37. | #REF! | = | CANTIDAD |  |  |  | ITEM | 1.7.37. | #REF! | = | CANTIDAD |  |  |  | ITEM | 1.7.37. | #REF! | = | CANTIDAD |  |  |  | ITEM | 1.7.37. | #REF! | = | CANTIDAD |  |  |  | ITEM | 1.7.37. | #REF! | = | CANTIDAD |  |  |  | ITEM | 1.7.37. | #REF! | = | CANTIDAD |  |  |  | ITEM | 1.7.37. | #REF! | = | CANTIDAD |  |  |  | ITEM | 1.7.37. | #REF! | = | CANTIDAD |  |  |  | ITEM | 1.7.37. | #REF! | = | CANTIDAD |  |  |  | ITEM | 1.7.37. | #REF! | = | CANTIDAD |  |  |  | ITEM | 1.7.37. | #REF! | = | CANTIDAD |  |  |  | ITEM | 1.7.37. | #REF! | = | CANTIDAD |  |  |  | ITEM | 1.7.37. | #REF! | = | CANTIDAD |  |  |  | ITEM | 1.7.37. | #REF! | = | CANTIDAD |  |  |  | ITEM | 1.7.37. | #REF! | = | CANTIDAD |  |  |  | ITEM | 1.7.37. | #REF! | = | CANTIDAD |  |  |  | ITEM | 1.7.37. | #REF! | = | CANTIDAD |  |  |  | ITEM | 1.7.37. | #REF! | = | CANTIDAD |  |  |  | ITEM | 1.7.37. | #REF! | = | CANTIDAD |  |  |  | ITEM | 1.7.37. | #REF! | = | CANTIDAD |  |  |  | ITEM | 1.7.37. | #REF! | = | CANTIDAD |  |  |  | ITEM | 1.7.37. | #REF! | = | CANTIDAD |  |  |  | ITEM | 1.7.37. | #REF! | = | CANTIDAD |  |  |  | ITEM | 1.7.37. | #REF! | = | CANTIDAD |  |  |  | ITEM | 1.7.37. | #REF! | = | CANTIDAD |  |  |  | ITEM | 1.7.37. | #REF! | = | CANTIDAD |  |  |  | ITEM | 1.7.37. | #REF! | = | CANTIDAD |  |  |  | ITEM | 1.7.37. | #REF! | = | CANTIDAD |  |  |  | ITEM | 1.7.37. | #REF! | = | CANTIDAD |  |  |  | ITEM | 1.7.37. | #REF! | = | CANTIDAD |  |  |  | ITEM | 1.7.37. | #REF! | = | CANTIDAD |  |  |  | ITEM | 1.7.37. | #REF! | = | CANTIDAD |  |  |  | ITEM | 1.7.37. | #REF! | = | CANTIDAD |  |  |  | ITEM | 1.7.37. | #REF! | = | CANTIDAD |  |  |  | ITEM | 1.7.37. | #REF! | = | CANTIDAD |  |  |  | ITEM | 1.7.37. | #REF! | = | CANTIDAD |  |  |  | ITEM | 1.7.37. | #REF! | = | CANTIDAD |  |  |  | ITEM | 1.7.37. | #REF! | = | CANTIDAD |  |  |  | ITEM | 1.7.37. | #REF! | = | CANTIDAD |  |  |  | ITEM | 1.7.37. | #REF! | = | CANTIDAD |  |  |  | ITEM | 1.7.37. | #REF! | = | CANTIDAD |  |  |  | ITEM | 1.7.37. | #REF! | = | CANTIDAD |  |  |  | ITEM | 1.7.37. | #REF! | = | CANTIDAD |  |  |  | ITEM | 1.7.37. | #REF! | = | CANTIDAD |  |  |  | ITEM | 1.7.37. | #REF! | = | CANTIDAD |  |  |  | ITEM | 1.7.37. | #REF! | = | CANTIDAD |  |  |  | ITEM | 1.7.37. | #REF! | = | CANTIDAD |  |  |  | ITEM | 1.7.37. | #REF! | = | CANTIDAD |  |  |  | ITEM | 1.7.37. | #REF! | = | CANTIDAD |  |  |  | ITEM | 1.7.37. | #REF! | = | CANTIDAD |  |  |  | ITEM | 1.7.37. | #REF! | = | CANTIDAD |  |  |  | ITEM | 1.7.37. | #REF! | = | CANTIDAD |  |  |  | ITEM | 1.7.37. | #REF! | = | CANTIDAD |  |  |  | ITEM | 1.7.37. | #REF! | = | CANTIDAD |  |  |  | ITEM | 1.7.37. | #REF! | = | CANTIDAD |  |  |  | ITEM | 1.7.37. | #REF! | = | CANTIDAD |  |  |  | ITEM | 1.7.37. | #REF! | = | CANTIDAD |  |  |  | ITEM | 1.7.37. | #REF! | = | CANTIDAD |  |  |  | ITEM | 1.7.37. | #REF! | = | CANTIDAD |  |  |  | ITEM | 1.7.37. | #REF! | = | CANTIDAD |  |  |  | ITEM | 1.7.37. | #REF! | = | CANTIDAD |  |  |  | ITEM | 1.7.37. | #REF! | = | CANTIDAD |  |  |  | ITEM | 1.7.37. | #REF! | = | CANTIDAD |  |  |  | ITEM | 1.7.37. | #REF! | = | CANTIDAD |  |  |  | ITEM | 1.7.37. | #REF! | = | CANTIDAD |  |  |  | ITEM | 1.7.37. | #REF! | = | CANTIDAD |  |  |  | ITEM | 1.7.37. | #REF! | = | CANTIDAD |  |  |  | ITEM | 1.7.37. | #REF! | = | CANTIDAD |  |  |  | ITEM | 1.7.37. | #REF! | = | CANTIDAD |  |  |  | ITEM | 1.7.37. | #REF! | = | CANTIDAD |  |  |  | ITEM | 1.7.37. | #REF! | = | CANTIDAD |  |  |  | ITEM | 1.7.37. | #REF! | = | CANTIDAD |  |  |  | ITEM | 1.7.37. | #REF! | = | CANTIDAD |  |  |  | ITEM | 1.7.37. | #REF! | = | CANTIDAD |  |  |  | ITEM | 1.7.37. | #REF! | = | CANTIDAD |  |  |  | ITEM | 1.7.37. | #REF! | = | CANTIDAD |  |  |  | ITEM | 1.7.37. | #REF! | = | CANTIDAD |  |  |  | ITEM | 1.7.37. | #REF! | = | CANTIDAD |  |  |  | ITEM | 1.7.37. | #REF! | = | CANTIDAD |  |  |  | ITEM | 1.7.37. | #REF! | = | CANTIDAD |  |  |  | ITEM | 1.7.37. | #REF! | = | CANTIDAD |  |  |  | ITEM | 1.7.37. | #REF! | = | CANTIDAD |  |  |  | ITEM | 1.7.37. | #REF! | = | CANTIDAD |  |  |  | ITEM | 1.7.37. | #REF! | = | CANTIDAD |  |  |  | ITEM | 1.7.37. | #REF! | = | CANTIDAD |  |  |  | ITEM | 1.7.37. | #REF! | = | CANTIDAD |  |  |  | ITEM | 1.7.37. | #REF! | = | CANTIDAD |  |  |  | ITEM | 1.7.37. | #REF! | = | CANTIDAD |  |  |  | ITEM | 1.7.37. | #REF! | = | CANTIDAD |  |  |  | ITEM | 1.7.37. | #REF! | = | CANTIDAD |  |  |  | ITEM | 1.7.37. | #REF! | = | CANTIDAD |  |  |  | ITEM | 1.7.37. | #REF! | = | CANTIDAD |  |  |  | ITEM | 1.7.37. | #REF! | = | CANTIDAD |  |  |  | ITEM | 1.7.37. | #REF! | = | CANTIDAD |  |  |  | ITEM | 1.7.37. | #REF! | = | CANTIDAD |  |  |  | ITEM | 1.7.37. | #REF! | = | CANTIDAD |  |  |  | ITEM | 1.7.37. | #REF! | = | CANTIDAD |  |  |  | ITEM | 1.7.37. | #REF! | = | CANTIDAD |  |  |  | ITEM | 1.7.37. | #REF! | = | CANTIDAD |  |  |  | ITEM | 1.7.37. | #REF! | = | CANTIDAD |  |  |  | ITEM | 1.7.37. | #REF! | = | CANTIDAD |  |  |  | ITEM | 1.7.37. | #REF! | = | CANTIDAD |  |  |  | ITEM | 1.7.37. | #REF! | = | CANTIDAD |  |  |  | ITEM | 1.7.37. | #REF! | = | CANTIDAD |  |  |  | ITEM | 1.7.37. | #REF! | = | CANTIDAD |  |  |  | ITEM | 1.7.37. | #REF! | = | CANTIDAD |  |  |  | ITEM | 1.7.37. | #REF! | = | CANTIDAD |  |  |  | ITEM | 1.7.37. | #REF! | = | CANTIDAD |  |  |  | ITEM | 1.7.37. | #REF! | = | CANTIDAD |  |  |  | ITEM | 1.7.37. | #REF! | = | CANTIDAD |  |  |  | ITEM | 1.7.37. | #REF! | = | CANTIDAD |  |  |  | ITEM | 1.7.37. | #REF! | = | CANTIDAD |  |  |  | ITEM | 1.7.37. | #REF! | = | CANTIDAD |  |  |  | ITEM | 1.7.37. | #REF! | = | CANTIDAD |  |  |  | ITEM | 1.7.37. | #REF! | = | CANTIDAD |  |  |  | ITEM | 1.7.37. | #REF! | = | CANTIDAD |  |  |  | ITEM | 1.7.37. | #REF! | = | CANTIDAD |  |  |  | ITEM | 1.7.37. | #REF! | = | CANTIDAD |  |  |  | ITEM | 1.7.37. | #REF! | = | CANTIDAD |  |  |  | ITEM | 1.7.37. | #REF! | = | CANTIDAD |  |  |  | ITEM | 1.7.37. | #REF! | = | CANTIDAD |  |  |  | ITEM | 1.7.37. | #REF! | = | CANTIDAD |  |  |  | ITEM | 1.7.37. | #REF! | = | CANTIDAD |  |  |  | ITEM | 1.7.37. | #REF! | = | CANTIDAD |  |  |  | ITEM | 1.7.37. | #REF! | = | CANTIDAD |  |  |  | ITEM | 1.7.37. | #REF! | = | CANTIDAD |  |  |  | ITEM | 1.7.37. | #REF! | = | CANTIDAD |  |  |  | ITEM | 1.7.37. | #REF! | = | CANTIDAD |  |  |  | ITEM | 1.7.37. | #REF! | = | CANTIDAD |  |  |  | ITEM | 1.7.37. | #REF! | = | CANTIDAD |  |  |  | ITEM | 1.7.37. | #REF! | = | CANTIDAD |  |  |  | ITEM | 1.7.37. | #REF! | = | CANTIDAD |  |  |  | ITEM | 1.7.37. | #REF! | = | CANTIDAD |  |  |  | ITEM | 1.7.37. | #REF! | = | CANTIDAD |  |  |  | ITEM | 1.7.37. | #REF! | = | CANTIDAD |  |  |  | ITEM | 1.7.37. | #REF! | = | CANTIDAD |  |  |  | ITEM | 1.7.37. | #REF! | = | CANTIDAD |  |  |  | ITEM | 1.7.37. | #REF! | = | CANTIDAD |  |  |  | ITEM | 1.7.37. | #REF! | = | CANTIDAD |  |  |  | ITEM | 1.7.37. | #REF! | = | CANTIDAD |  |  |  | ITEM | 1.7.37. | #REF! | = | CANTIDAD |  |  |  | ITEM | 1.7.37. | #REF! | = | CANTIDAD |  |  |  | ITEM | 1.7.37. | #REF! | = | CANTIDAD |  |  |  | ITEM | 1.7.37. | #REF! | = | CANTIDAD |  |  |  | ITEM | 1.7.37. | #REF! | = | CANTIDAD |  |  |  | ITEM | 1.7.37. | #REF! | = | CANTIDAD |  |  |  | ITEM | 1.7.37. | #REF! | = | CANTIDAD |  |  |  | ITEM | 1.7.37. | #REF! | = | CANTIDAD |  |  |  | ITEM | 1.7.37. | #REF! | = | CANTIDAD |  |  |  | ITEM | 1.7.37. | #REF! | = | CANTIDAD |  |  |  | ITEM | 1.7.37. | #REF! | = | CANTIDAD |  |  |  | ITEM | 1.7.37. | #REF! | = | CANTIDAD |  |  |  | ITEM | 1.7.37. | #REF! | = | CANTIDAD |  |  |  | ITEM | 1.7.37. | #REF! | = | CANTIDAD |  |  |  | ITEM | 1.7.37. | #REF! | = | CANTIDAD |  |  |  | ITEM | 1.7.37. | #REF! | = | CANTIDAD |  |  |  | ITEM | 1.7.37. | #REF! | = | CANTIDAD |  |  |  | ITEM | 1.7.37. | #REF! | = | CANTIDAD |  |  |  | ITEM | 1.7.37. | #REF! | = | CANTIDAD |  |  |  | ITEM | 1.7.37. | #REF! | = | CANTIDAD |  |  |  | ITEM | 1.7.37. | #REF! | = | CANTIDAD |  |  |  | ITEM | 1.7.37. | #REF! | = | CANTIDAD |  |  |  | ITEM | 1.7.37. | #REF! | = | CANTIDAD |  |  |  | ITEM | 1.7.37. | #REF! | = | CANTIDAD |  |  |  | ITEM | 1.7.37. | #REF! | = | CANTIDAD |  |  |  | ITEM | 1.7.37. | #REF! | = | CANTIDAD |  |  |  | ITEM | 1.7.37. | #REF! | = | CANTIDAD |  |  |  | ITEM | 1.7.37. | #REF! | = | CANTIDAD |  |  |  | ITEM | 1.7.37. | #REF! | = | CANTIDAD |  |  |  | ITEM | 1.7.37. | #REF! | = | CANTIDAD |  |  |  | ITEM | 1.7.37. | #REF! | = | CANTIDAD |  |  |  | ITEM | 1.7.37. | #REF! | = | CANTIDAD |  |  |  | ITEM | 1.7.37. | #REF! | = | CANTIDAD |  |  |  | ITEM | 1.7.37. | #REF! | = | CANTIDAD |  |  |  | ITEM | 1.7.37. | #REF! | = | CANTIDAD |  |  |  | ITEM | 1.7.37. | #REF! | = | CANTIDAD |  |  |  | ITEM | 1.7.37. | #REF! | = | CANTIDAD |  |  |  | ITEM | 1.7.37. | #REF! | = | CANTIDAD |  |  |  | ITEM | 1.7.37. | #REF! | = | CANTIDAD |  |  |  | ITEM | 1.7.37. | #REF! | = | CANTIDAD |  |  |  | ITEM | 1.7.37. | #REF! | = | CANTIDAD |  |  |  | ITEM | 1.7.37. | #REF! | = | CANTIDAD |  |  |  | ITEM | 1.7.37. | #REF! | = | CANTIDAD |  |  |  | ITEM | 1.7.37. | #REF! | = | CANTIDAD |  |  |  | ITEM | 1.7.37. | #REF! | = | CANTIDAD |  |  |  | ITEM | 1.7.37. | #REF! | = | CANTIDAD |  |  |  | ITEM | 1.7.37. | #REF! | = | CANTIDAD |  |  |  | ITEM | 1.7.37. | #REF! | = | CANTIDAD |  |  |  | ITEM | 1.7.37. | #REF! | = | CANTIDAD |  |  |  | ITEM | 1.7.37. | #REF! | = | CANTIDAD |  |  |  | ITEM | 1.7.37. | #REF! | = | CANTIDAD |  |  |  | ITEM | 1.7.37. | #REF! | = | CANTIDAD |  |  |  | ITEM | 1.7.37. | #REF! | = | CANTIDAD |  |  |  | ITEM | 1.7.37. | #REF! | = | CANTIDAD |  |  |  | ITEM | 1.7.37. | #REF! | = | CANTIDAD |  |  |  | ITEM | 1.7.37. | #REF! | = | CANTIDAD |  |  |  | ITEM | 1.7.37. | #REF! | = | CANTIDAD |  |  |  | ITEM | 1.7.37. | #REF! | = | CANTIDAD |  |  |  | ITEM | 1.7.37. | #REF! | = | CANTIDAD |  |  |  | ITEM | 1.7.37. | #REF! | = | CANTIDAD |  |  |  | ITEM | 1.7.37. | #REF! | = | CANTIDAD |  |  |  | ITEM | 1.7.37. | #REF! | = | CANTIDAD |  |  |  | ITEM | 1.7.37. | #REF! | = | CANTIDAD |  |  |  | ITEM | 1.7.37. | #REF! | = | CANTIDAD |  |  |  | ITEM | 1.7.37. | #REF! | = | CANTIDAD |  |  |  | ITEM | 1.7.37. | #REF! | = | CANTIDAD |  |  |  | ITEM | 1.7.37. | #REF! | = | CANTIDAD |  |  |  | ITEM | 1.7.37. | #REF! | = | CANTIDAD |  |  |  | ITEM | 1.7.37. | #REF! | = | CANTIDAD |  |  |  | ITEM | 1.7.37. | #REF! | = | CANTIDAD |  |  |  | ITEM | 1.7.37. | #REF! | = | CANTIDAD |  |  |  | ITEM | 1.7.37. | #REF! | = | CANTIDAD |  |  |  | ITEM | 1.7.37. | #REF! | = | CANTIDAD |  |  |  | ITEM | 1.7.37. | #REF! | = | CANTIDAD |  |  |  | ITEM | 1.7.37. | #REF! | = | CANTIDAD |  |  |  | ITEM | 1.7.37. | #REF! | = | CANTIDAD |  |  |  | ITEM | 1.7.37. | #REF! | = | CANTIDAD |  |  |  | ITEM | 1.7.37. | #REF! | = | CANTIDAD |  |  |  | ITEM | 1.7.37. | #REF! | = | CANTIDAD |  |  |  | ITEM | 1.7.37. | #REF! | = | CANTIDAD |  |  |  | ITEM | 1.7.37. | #REF! | = | CANTIDAD |  |  |  | ITEM | 1.7.37. | #REF! | = | CANTIDAD |  |  |  | ITEM | 1.7.37. | #REF! | = | CANTIDAD |  |  |  | ITEM | 1.7.37. | #REF! | = | CANTIDAD |  |  |  | ITEM | 1.7.37. | #REF! | = | CANTIDAD |  |  |  | ITEM | 1.7.37. | #REF! | = | CANTIDAD |  |  |  | ITEM | 1.7.37. | #REF! | = | CANTIDAD |  |  |  | ITEM | 1.7.37. | #REF! | = | CANTIDAD |  |  |  | ITEM | 1.7.37. | #REF! | = | CANTIDAD |  |  |  | ITEM | 1.7.37. | #REF! | = | CANTIDAD |  |  |  | ITEM | 1.7.37. | #REF! | = | CANTIDAD |  |  |  | ITEM | 1.7.37. | #REF! | = | CANTIDAD |  |  |  | ITEM | 1.7.37. | #REF! | = | CANTIDAD |  |  |  | ITEM | 1.7.37. | #REF! | = | CANTIDAD |  |  |  | ITEM | 1.7.37. | #REF! | = | CANTIDAD |  |  |  | ITEM | 1.7.37. | #REF! | = | CANTIDAD |  |  |  | ITEM | 1.7.37. | #REF! | = | CANTIDAD |  |  |  | ITEM | 1.7.37. | #REF! | = | CANTIDAD |  |  |  | ITEM | 1.7.37. | #REF! | = | CANTIDAD |  |  |  | ITEM | 1.7.37. | #REF! | = | CANTIDAD |  |  |  | ITEM | 1.7.37. | #REF! | = | CANTIDAD |  |  |  | ITEM | 1.7.37. | #REF! | = | CANTIDAD |  |  |  | ITEM | 1.7.37. | #REF! | = | CANTIDAD |  |  |  | ITEM | 1.7.37. | #REF! | = | CANTIDAD |  |  |  | ITEM | 1.7.37. | #REF! | = | CANTIDAD |  |  |  | ITEM | 1.7.37. | #REF! | = | CANTIDAD |  |  |  | ITEM | 1.7.37. | #REF! | = | CANTIDAD |  |  |  | ITEM | 1.7.37. | #REF! | = | CANTIDAD |  |  |  | ITEM | 1.7.37. | #REF! | = | CANTIDAD |  |  |  | ITEM | 1.7.37. | #REF! | = | CANTIDAD |  |  |  | ITEM | 1.7.37. | #REF! | = | CANTIDAD |  |  |  | ITEM | 1.7.37. | #REF! | = | CANTIDAD |  |  |  | ITEM | 1.7.37. | #REF! | = | CANTIDAD |  |  |  | ITEM | 1.7.37. | #REF! | = | CANTIDAD |  |  |  | ITEM | 1.7.37. | #REF! | = | CANTIDAD |  |  |  | ITEM | 1.7.37. | #REF! | = | CANTIDAD |  |  |  | ITEM | 1.7.37. | #REF! | = | CANTIDAD |  |  |  | ITEM | 1.7.37. | #REF! | = | CANTIDAD |  |  |  | ITEM | 1.7.37. | #REF! | = | CANTIDAD |  |  |  | ITEM | 1.7.37. | #REF! | = | CANTIDAD |  |  |  | ITEM | 1.7.37. | #REF! | = | CANTIDAD |  |  |  | ITEM | 1.7.37. | #REF! | = | CANTIDAD |  |  |  | ITEM | 1.7.37. | #REF! | = | CANTIDAD |  |  |  | ITEM | 1.7.37. | #REF! | = | CANTIDAD |  |  |  | ITEM | 1.7.37. | #REF! | = | CANTIDAD |  |  |  | ITEM | 1.7.37. | #REF! | = | CANTIDAD |  |  |  | ITEM | 1.7.37. | #REF! | = | CANTIDAD |  |  |  | ITEM | 1.7.37. | #REF! | = | CANTIDAD |  |  |  | ITEM | 1.7.37. | #REF! | = | CANTIDAD |  |  |  | ITEM | 1.7.37. | #REF! | = | CANTIDAD |  |  |  | ITEM | 1.7.37. | #REF! | = | CANTIDAD |  |  |  | ITEM | 1.7.37. | #REF! | = | CANTIDAD |  |  |  | ITEM | 1.7.37. | #REF! | = | CANTIDAD |  |  |  | ITEM | 1.7.37. | #REF! | = | CANTIDAD |  |  |  | ITEM | 1.7.37. | #REF! | = | CANTIDAD |  |  |  | ITEM | 1.7.37. | #REF! | = | CANTIDAD |  |  |  | ITEM | 1.7.37. | #REF! | = | CANTIDAD |  |  |  | ITEM | 1.7.37. | #REF! | = | CANTIDAD |  |  |  | ITEM | 1.7.37. | #REF! | = | CANTIDAD |  |  |  | ITEM | 1.7.37. | #REF! | = | CANTIDAD |  |  |  | ITEM | 1.7.37. | #REF! | = | CANTIDAD |  |  |  | ITEM | 1.7.37. | #REF! | = | CANTIDAD |  |  |  | ITEM | 1.7.37. | #REF! | = | CANTIDAD |  |  |  | ITEM | 1.7.37. | #REF! | = | CANTIDAD |  |  |  | ITEM | 1.7.37. | #REF! | = | CANTIDAD |  |  |  | ITEM | 1.7.37. | #REF! | = | CANTIDAD |  |  |  | ITEM | 1.7.37. | #REF! | = | CANTIDAD |  |  |  | ITEM | 1.7.37. | #REF! | = | CANTIDAD |  |  |  | ITEM | 1.7.37. | #REF! | = | CANTIDAD |  |  |  | ITEM | 1.7.37. | #REF! | = | CANTIDAD |  |  |  | ITEM | 1.7.37. | #REF! | = | CANTIDAD |  |  |  | ITEM | 1.7.37. | #REF! | = | CANTIDAD |  |  |  | ITEM | 1.7.37. | #REF! | = | CANTIDAD
|  | ZONA DE PTAP |  | 1 | [8 empty] | = | 1 | UND |  |  | ZONA DE PTAP |  | 8 | = | 8 | UND |  |  | ZONA DE PTAP |  | 8 | = | 8 | UND |  |  | ZONA DE PTAP |  | 8 | = | 8 | UND |  |  | ZONA DE PTAP |  | 8 | = | 8 | UND |  |  | ZONA DE PTAP |  | 8 | = | 8 | UND |  |  | ZONA DE PTAP |  | 8 | = | 8 | UND |  |  | ZONA DE PTAP |  | 8 | = | 8 | UND |  |  | ZONA DE PTAP |  | 8 | = | 8 | UND |  |  | ZONA DE PTAP |  | 8 | = | 8 | UND |  |  | ZONA DE PTAP |  | 8 | = | 8 | UND |  |  | ZONA DE PTAP |  | 8 | = | 8 | UND |  |  | ZONA DE PTAP |  | 8 | = | 8 | UND |  |  | ZONA DE PTAP |  | 8 | = | 8 | UND |  |  | ZONA DE PTAP |  | 8 | = | 8 | UND |  |  | ZONA DE PTAP |  | 8 | = | 8 | UND |  |  | ZONA DE PTAP |  | 8 | = | 8 | UND |  |  | ZONA DE PTAP |  | 8 | = | 8 | UND |  |  | ZONA DE PTAP |  | 8 | = | 8 | UND |  |  | ZONA DE PTAP |  | 8 | = | 8 | UND |  |  | ZONA DE PTAP |  | 8 | = | 8 | UND |  |  | ZONA DE PTAP |  | 8 | = | 8 | UND |  |  | ZONA DE PTAP |  | 8 | = | 8 | UND |  |  | ZONA DE PTAP |  | 8 | = | 8 | UND |  |  | ZONA DE PTAP |  | 8 | = | 8 | UND |  |  | ZONA DE PTAP |  | 8 | = | 8 | UND |  |  | ZONA DE PTAP |  | 8 | = | 8 | UND |  |  | ZONA DE PTAP |  | 8 | = | 8 | UND |  |  | ZONA DE PTAP |  | 8 | = | 8 | UND |  |  | ZONA DE PTAP |  | 8 | = | 8 | UND |  |  | ZONA DE PTAP |  | 8 | = | 8 | UND |  |  | ZONA DE PTAP |  | 8 | = | 8 | UND |  |  | ZONA DE PTAP |  | 8 | = | 8 | UND |  |  | ZONA DE PTAP |  | 8 | = | 8 | UND |  |  | ZONA DE PTAP |  | 8 | = | 8 | UND |  |  | ZONA DE PTAP |  | 8 | = | 8 | UND |  |  | ZONA DE PTAP |  | 8 | = | 8 | UND |  |  | ZONA DE PTAP |  | 8 | = | 8 | UND |  |  | ZONA DE PTAP |  | 8 | = | 8 | UND |  |  | ZONA DE PTAP |  | 8 | = | 8 | UND |  |  | ZONA DE PTAP |  | 8 | = | 8 | UND |  |  | ZONA DE PTAP |  | 8 | = | 8 | UND |  |  | ZONA DE PTAP |  | 8 | = | 8 | UND |  |  | ZONA DE PTAP |  | 8 | = | 8 | UND |  |  | ZONA DE PTAP |  | 8 | = | 8 | UND |  |  | ZONA DE PTAP |  | 8 | = | 8 | UND |  |  | ZONA DE PTAP |  | 8 | = | 8 | UND |  |  | ZONA DE PTAP |  | 8 | = | 8 | UND |  |  | ZONA DE PTAP |  | 8 | = | 8 | UND |  |  | ZONA DE PTAP |  | 8 | = | 8 | UND |  |  | ZONA DE PTAP |  | 8 | = | 8 | UND |  |  | ZONA DE PTAP |  | 8 | = | 8 | UND |  |  | ZONA DE PTAP |  | 8 | = | 8 | UND |  |  | ZONA DE PTAP |  | 8 | = | 8 | UND |  |  | ZONA DE PTAP |  | 8 | = | 8 | UND |  |  | ZONA DE PTAP |  | 8 | = | 8 | UND |  |  | ZONA DE PTAP |  | 8 | = | 8 | UND |  |  | ZONA DE PTAP |  | 8 | = | 8 | UND |  |  | ZONA DE PTAP |  | 8 | = | 8 | UND |  |  | ZONA DE PTAP |  | 8 | = | 8 | UND |  |  | ZONA DE PTAP |  | 8 | = | 8 | UND |  |  | ZONA DE PTAP |  | 8 | = | 8 | UND |  |  | ZONA DE PTAP |  | 8 | = | 8 | UND |  |  | ZONA DE PTAP |  | 8 | = | 8 | UND |  |  | ZONA DE PTAP |  | 8 | = | 8 | UND |  |  | ZONA DE PTAP |  | 8 | = | 8 | UND |  |  | ZONA DE PTAP |  | 8 | = | 8 | UND |  |  | ZONA DE PTAP |  | 8 | = | 8 | UND |  |  | ZONA DE PTAP |  | 8 | = | 8 | UND |  |  | ZONA DE PTAP |  | 8 | = | 8 | UND |  |  | ZONA DE PTAP |  | 8 | = | 8 | UND |  |  | ZONA DE PTAP |  | 8 | = | 8 | UND |  |  | ZONA DE PTAP |  | 8 | = | 8 | UND |  |  | ZONA DE PTAP |  | 8 | = | 8 | UND |  |  | ZONA DE PTAP |  | 8 | = | 8 | UND |  |  | ZONA DE PTAP |  | 8 | = | 8 | UND |  |  | ZONA DE PTAP |  | 8 | = | 8 | UND |  |  | ZONA DE PTAP |  | 8 | = | 8 | UND |  |  | ZONA DE PTAP |  | 8 | = | 8 | UND |  |  | ZONA DE PTAP |  | 8 | = | 8 | UND |  |  | ZONA DE PTAP |  | 8 | = | 8 | UND |  |  | ZONA DE PTAP |  | 8 | = | 8 | UND |  |  | ZONA DE PTAP |  | 8 | = | 8 | UND |  |  | ZONA DE PTAP |  | 8 | = | 8 | UND |  |  | ZONA DE PTAP |  | 8 | = | 8 | UND |  |  | ZONA DE PTAP |  | 8 | = | 8 | UND |  |  | ZONA DE PTAP |  | 8 | = | 8 | UND |  |  | ZONA DE PTAP |  | 8 | = | 8 | UND |  |  | ZONA DE PTAP |  | 8 | = | 8 | UND |  |  | ZONA DE PTAP |  | 8 | = | 8 | UND |  |  | ZONA DE PTAP |  | 8 | = | 8 | UND |  |  | ZONA DE PTAP |  | 8 | = | 8 | UND |  |  | ZONA DE PTAP |  | 8 | = | 8 | UND |  |  | ZONA DE PTAP |  | 8 | = | 8 | UND |  |  | ZONA DE PTAP |  | 8 | = | 8 | UND |  |  | ZONA DE PTAP |  | 8 | = | 8 | UND |  |  | ZONA DE PTAP |  | 8 | = | 8 | UND |  |  | ZONA DE PTAP |  | 8 | = | 8 | UND |  |  | ZONA DE PTAP |  | 8 | = | 8 | UND |  |  | ZONA DE PTAP |  | 8 | = | 8 | UND |  |  | ZONA DE PTAP |  | 8 | = | 8 | UND |  |  | ZONA DE PTAP |  | 8 | = | 8 | UND |  |  | ZONA DE PTAP |  | 8 | = | 8 | UND |  |  | ZONA DE PTAP |  | 8 | = | 8 | UND |  |  | ZONA DE PTAP |  | 8 | = | 8 | UND |  |  | ZONA DE PTAP |  | 8 | = | 8 | UND |  |  | ZONA DE PTAP |  | 8 | = | 8 | UND |  |  | ZONA DE PTAP |  | 8 | = | 8 | UND |  |  | ZONA DE PTAP |  | 8 | = | 8 | UND |  |  | ZONA DE PTAP |  | 8 | = | 8 | UND |  |  | ZONA DE PTAP |  | 8 | = | 8 | UND |  |  | ZONA DE PTAP |  | 8 | = | 8 | UND |  |  | ZONA DE PTAP |  | 8 | = | 8 | UND |  |  | ZONA DE PTAP |  | 8 | = | 8 | UND |  |  | ZONA DE PTAP |  | 8 | = | 8 | UND |  |  | ZONA DE PTAP |  | 8 | = | 8 | UND |  |  | ZONA DE PTAP |  | 8 | = | 8 | UND |  |  | ZONA DE PTAP |  | 8 | = | 8 | UND |  |  | ZONA DE PTAP |  | 8 | = | 8 | UND |  |  | ZONA DE PTAP |  | 8 | = | 8 | UND |  |  | ZONA DE PTAP |  | 8 | = | 8 | UND |  |  | ZONA DE PTAP |  | 8 | = | 8 | UND |  |  | ZONA DE PTAP |  | 8 | = | 8 | UND |  |  | ZONA DE PTAP |  | 8 | = | 8 | UND |  |  | ZONA DE PTAP |  | 8 | = | 8 | UND |  |  | ZONA DE PTAP |  | 8 | = | 8 | UND |  |  | ZONA DE PTAP |  | 8 | = | 8 | UND |  |  | ZONA DE PTAP |  | 8 | = | 8 | UND |  |  | ZONA DE PTAP |  | 8 | = | 8 | UND |  |  | ZONA DE PTAP |  | 8 | = | 8 | UND |  |  | ZONA DE PTAP |  | 8 | = | 8 | UND |  |  | ZONA DE PTAP |  | 8 | = | 8 | UND |  |  | ZONA DE PTAP |  | 8 | = | 8 | UND |  |  | ZONA DE PTAP |  | 8 | = | 8 | UND |  |  | ZONA DE PTAP |  | 8 | = | 8 | UND |  |  | ZONA DE PTAP |  | 8 | = | 8 | UND |  |  | ZONA DE PTAP |  | 8 | = | 8 | UND |  |  | ZONA DE PTAP |  | 8 | = | 8 | UND |  |  | ZONA DE PTAP |  | 8 | = | 8 | UND |  |  | ZONA DE PTAP |  | 8 | = | 8 | UND |  |  | ZONA DE PTAP |  | 8 | = | 8 | UND |  |  | ZONA DE PTAP |  | 8 | = | 8 | UND |  |  | ZONA DE PTAP |  | 8 | = | 8 | UND |  |  | ZONA DE PTAP |  | 8 | = | 8 | UND |  |  | ZONA DE PTAP |  | 8 | = | 8 | UND |  |  | ZONA DE PTAP |  | 8 | = | 8 | UND |  |  | ZONA DE PTAP |  | 8 | = | 8 | UND |  |  | ZONA DE PTAP |  | 8 | = | 8 | UND |  |  | ZONA DE PTAP |  | 8 | = | 8 | UND |  |  | ZONA DE PTAP |  | 8 | = | 8 | UND |  |  | ZONA DE PTAP |  | 8 | = | 8 | UND |  |  | ZONA DE PTAP |  | 8 | = | 8 | UND |  |  | ZONA DE PTAP |  | 8 | = | 8 | UND |  |  | ZONA DE PTAP |  | 8 | = | 8 | UND |  |  | ZONA DE PTAP |  | 8 | = | 8 | UND |  |  | ZONA DE PTAP |  | 8 | = | 8 | UND |  |  | ZONA DE PTAP |  | 8 | = | 8 | UND |  |  | ZONA DE PTAP |  | 8 | = | 8 | UND |  |  | ZONA DE PTAP |  | 8 | = | 8 | UND |  |  | ZONA DE PTAP |  | 8 | = | 8 | UND |  |  | ZONA DE PTAP |  | 8 | = | 8 | UND |  |  | ZONA DE PTAP |  | 8 | = | 8 | UND |  |  | ZONA DE PTAP |  | 8 | = | 8 | UND |  |  | ZONA DE PTAP |  | 8 | = | 8 | UND |  |  | ZONA DE PTAP |  | 8 | = | 8 | UND |  |  | ZONA DE PTAP |  | 8 | = | 8 | UND |  |  | ZONA DE PTAP |  | 8 | = | 8 | UND |  |  | ZONA DE PTAP |  | 8 | = | 8 | UND |  |  | ZONA DE PTAP |  | 8 | = | 8 | UND |  |  | ZONA DE PTAP |  | 8 | = | 8 | UND |  |  | ZONA DE PTAP |  | 8 | = | 8 | UND |  |  | ZONA DE PTAP |  | 8 | = | 8 | UND |  |  | ZONA DE PTAP |  | 8 | = | 8 | UND |  |  | ZONA DE PTAP |  | 8 | = | 8 | UND |  |  | ZONA DE PTAP |  | 8 | = | 8 | UND |  |  | ZONA DE PTAP |  | 8 | = | 8 | UND |  |  | ZONA DE PTAP |  | 8 | = | 8 | UND |  |  | ZONA DE PTAP |  | 8 | = | 8 | UND |  |  | ZONA DE PTAP |  | 8 | = | 8 | UND |  |  | ZONA DE PTAP |  | 8 | = | 8 | UND |  |  | ZONA DE PTAP |  | 8 | = | 8 | UND |  |  | ZONA DE PTAP |  | 8 | = | 8 | UND |  |  | ZONA DE PTAP |  | 8 | = | 8 | UND |  |  | ZONA DE PTAP |  | 8 | = | 8 | UND |  |  | ZONA DE PTAP |  | 8 | = | 8 | UND |  |  | ZONA DE PTAP |  | 8 | = | 8 | UND |  |  | ZONA DE PTAP |  | 8 | = | 8 | UND |  |  | ZONA DE PTAP |  | 8 | = | 8 | UND |  |  | ZONA DE PTAP |  | 8 | = | 8 | UND |  |  | ZONA DE PTAP |  | 8 | = | 8 | UND |  |  | ZONA DE PTAP |  | 8 | = | 8 | UND |  |  | ZONA DE PTAP |  | 8 | = | 8 | UND |  |  | ZONA DE PTAP |  | 8 | = | 8 | UND |  |  | ZONA DE PTAP |  | 8 | = | 8 | UND |  |  | ZONA DE PTAP |  | 8 | = | 8 | UND |  |  | ZONA DE PTAP |  | 8 | = | 8 | UND |  |  | ZONA DE PTAP |  | 8 | = | 8 | UND |  |  | ZONA DE PTAP |  | 8 | = | 8 | UND |  |  | ZONA DE PTAP |  | 8 | = | 8 | UND |  |  | ZONA DE PTAP |  | 8 | = | 8 | UND |  |  | ZONA DE PTAP |  | 8 | = | 8 | UND |  |  | ZONA DE PTAP |  | 8 | = | 8 | UND |  |  | ZONA DE PTAP |  | 8 | = | 8 | UND |  |  | ZONA DE PTAP |  | 8 | = | 8 | UND |  |  | ZONA DE PTAP |  | 8 | = | 8 | UND |  |  | ZONA DE PTAP |  | 8 | = | 8 | UND |  |  | ZONA DE PTAP |  | 8 | = | 8 | UND |  |  | ZONA DE PTAP |  | 8 | = | 8 | UND |  |  | ZONA DE PTAP |  | 8 | = | 8 | UND |  |  | ZONA DE PTAP |  | 8 | = | 8 | UND |  |  | ZONA DE PTAP |  | 8 | = | 8 | UND |  |  | ZONA DE PTAP |  | 8 | = | 8 | UND |  |  | ZONA DE PTAP |  | 8 | = | 8 | UND |  |  | ZONA DE PTAP |  | 8 | = | 8 | UND |  |  | ZONA DE PTAP |  | 8 | = | 8 | UND |  |  | ZONA DE PTAP |  | 8 | = | 8 | UND |  |  | ZONA DE PTAP |  | 8 | = | 8 | UND |  |  | ZONA DE PTAP |  | 8 | = | 8 | UND |  |  | ZONA DE PTAP |  | 8 | = | 8 | UND |  |  | ZONA DE PTAP |  | 8 | = | 8 | UND |  |  | ZONA DE PTAP |  | 8 | = | 8 | UND |  |  | ZONA DE PTAP |  | 8 | = | 8 | UND |  |  | ZONA DE PTAP |  | 8 | = | 8 | UND |  |  | ZONA DE PTAP |  | 8 | = | 8 | UND |  |  | ZONA DE PTAP |  | 8 | = | 8 | UND |  |  | ZONA DE PTAP |  | 8 | = | 8 | UND |  |  | ZONA DE PTAP |  | 8 | = | 8 | UND |  |  | ZONA DE PTAP |  | 8 | = | 8 | UND |  |  | ZONA DE PTAP |  | 8 | = | 8 | UND |  |  | ZONA DE PTAP |  | 8 | = | 8 | UND |  |  | ZONA DE PTAP |  | 8 | = | 8 | UND |  |  | ZONA DE PTAP |  | 8 | = | 8 | UND |  |  | ZONA DE PTAP |  | 8 | = | 8 | UND |  |  | ZONA DE PTAP |  | 8 | = | 8 | UND |  |  | ZONA DE PTAP |  | 8 | = | 8 | UND |  |  | ZONA DE PTAP |  | 8 | = | 8 | UND |  |  | ZONA DE PTAP |  | 8 | = | 8 | UND |  |  | ZONA DE PTAP |  | 8 | = | 8 | UND |  |  | ZONA DE PTAP |  | 8 | = | 8 | UND |  |  | ZONA DE PTAP |  | 8 | = | 8 | UND |  |  | ZONA DE PTAP |  | 8 | = | 8 | UND |  |  | ZONA DE PTAP |  | 8 | = | 8 | UND |  |  | ZONA DE PTAP |  | 8 | = | 8 | UND |  |  | ZONA DE PTAP |  | 8 | = | 8 | UND |  |  | ZONA DE PTAP |  | 8 | = | 8 | UND |  |  | ZONA DE PTAP |  | 8 | = | 8 | UND |  |  | ZONA DE PTAP |  | 8 | = | 8 | UND |  |  | ZONA DE PTAP |  | 8 | = | 8 | UND |  |  | ZONA DE PTAP |  | 8 | = | 8 | UND |  |  | ZONA DE PTAP |  | 8 | = | 8 | UND |  |  | ZONA DE PTAP |  | 8 | = | 8 | UND |  |  | ZONA DE PTAP |  | 8 | = | 8 | UND |  |  | ZONA DE PTAP |  | 8 | = | 8 | UND |  |  | ZONA DE PTAP |  | 8 | = | 8 | UND |  |  | ZONA DE PTAP |  | 8 | = | 8 | UND |  |  | ZONA DE PTAP |  | 8 | = | 8 | UND |  |  | ZONA DE PTAP |  | 8 | = | 8 | UND |  |  | ZONA DE PTAP |  | 8 | = | 8 | UND |  |  | ZONA DE PTAP |  | 8 | = | 8 | UND |  |  | ZONA DE PTAP |  | 8 | = | 8 | UND |  |  | ZONA DE PTAP |  | 8 | = | 8 | UND |  |  | ZONA DE PTAP |  | 8 | = | 8 | UND |  |  | ZONA DE PTAP |  | 8 | = | 8 | UND |  |  | ZONA DE PTAP |  | 8 | = | 8 | UND |  |  | ZONA DE PTAP |  | 8 | = | 8 | UND |  |  | ZONA DE PTAP |  | 8 | = | 8 | UND |  |  | ZONA DE PTAP |  | 8 | = | 8 | UND |  |  | ZONA DE PTAP |  | 8 | = | 8 | UND |  |  | ZONA DE PTAP |  | 8 | = | 8 | UND |  |  | ZONA DE PTAP |  | 8 | = | 8 | UND |  |  | ZONA DE PTAP |  | 8 | = | 8 | UND |  |  | ZONA DE PTAP |  | 8 | = | 8 | UND |  |  | ZONA DE PTAP |  | 8 | = | 8 | UND |  |  | ZONA DE PTAP |  | 8 | = | 8 | UND |  |  | ZONA DE PTAP |  | 8 | = | 8 | UND |  |  | ZONA DE PTAP |  | 8 | = | 8 | UND |  |  | ZONA DE PTAP |  | 8 | = | 8 | UND |  |  | ZONA DE PTAP |  | 8 | = | 8 | UND |  |  | ZONA DE PTAP |  | 8 | = | 8 | UND |  |  | ZONA DE PTAP |  | 8 | = | 8 | UND |  |  | ZONA DE PTAP |  | 8 | = | 8 | UND |  |  | ZONA DE PTAP |  | 8 | = | 8 | UND |  |  | ZONA DE PTAP |  | 8 | = | 8 | UND |  |  | ZONA DE PTAP |  | 8 | = | 8 | UND |  |  | ZONA DE PTAP |  | 8 | = | 8 | UND |  |  | ZONA DE PTAP |  | 8 | = | 8 | UND |  |  | ZONA DE PTAP |  | 8 | = | 8 | UND |  |  | ZONA DE PTAP |  | 8 | = | 8 | UND |  |  | ZONA DE PTAP |  | 8 | = | 8 | UND |  |  | ZONA DE PTAP |  | 8 | = | 8 | UND |  |  | ZONA DE PTAP |  | 8 | = | 8 | UND |  |  | ZONA DE PTAP |  | 8 | = | 8 | UND |  |  | ZONA DE PTAP |  | 8 | = | 8 | UND |  |  | ZONA DE PTAP |  | 8 | = | 8 | UND |  |  | ZONA DE PTAP |  | 8 | = | 8 | UND |  |  | ZONA DE PTAP |  | 8 | = | 8 | UND |  |  | ZONA DE PTAP |  | 8 | = | 8 | UND |  |  | ZONA DE PTAP |  | 8 | = | 8 | UND |  |  | ZONA DE PTAP |  | 8 | = | 8 | UND |  |  | ZONA DE PTAP |  | 8 | = | 8 | UND |  |  | ZONA DE PTAP |  | 8 | = | 8 | UND |  |  | ZONA DE PTAP |  | 8 | = | 8 | UND |  |  | ZONA DE PTAP |  | 8 | = | 8 | UND |  |  | ZONA DE PTAP |  | 8 | = | 8 | UND |  |  | ZONA DE PTAP |  | 8 | = | 8 | UND |  |  | ZONA DE PTAP |  | 8 | = | 8 | UND |  |  | ZONA DE PTAP |  | 8 | = | 8 | UND |  |  | ZONA DE PTAP |  | 8 | = | 8 | UND |  |  | ZONA DE PTAP |  | 8 | = | 8 | UND |  |  | ZONA DE PTAP |  | 8 | = | 8 | UND |  |  | ZONA DE PTAP |  | 8 | = | 8 | UND |  |  | ZONA DE PTAP |  | 8 | = | 8 | UND |  |  | ZONA DE PTAP |  | 8 | = | 8 | UND |  |  | ZONA DE PTAP |  | 8 | = | 8 | UND |  |  | ZONA DE PTAP |  | 8 | = | 8 | UND |  |  | ZONA DE PTAP |  | 8 | = | 8 | UND |  |  | ZONA DE PTAP |  | 8 | = | 8 | UND |  |  | ZONA DE PTAP |  | 8 | = | 8 | UND |  |  | ZONA DE PTAP |  | 8 | = | 8 | UND |  |  | ZONA DE PTAP |  | 8 | = | 8 | UND |  |  | ZONA DE PTAP |  | 8 | = | 8 | UND |  |  | ZONA DE PTAP |  | 8 | = | 8 | UND |  |  | ZONA DE PTAP |  | 8 | = | 8 | UND |  |  | ZONA DE PTAP |  | 8 | = | 8 | UND |  |  | ZONA DE PTAP |  | 8 | = | 8 | UND |  |  | ZONA DE PTAP |  | 8 | = | 8 | UND |  |  | ZONA DE PTAP |  | 8 | = | 8 | UND |  |  | ZONA DE PTAP |  | 8 | = | 8 | UND |  |  | ZONA DE PTAP |  | 8 | = | 8 | UND |  |  | ZONA DE PTAP |  | 8 | = | 8 | UND |  |  | ZONA DE PTAP |  | 8 | = | 8 | UND |  |  | ZONA DE PTAP |  | 8 | = | 8 | UND |  |  | ZONA DE PTAP |  | 8 | = | 8 | UND |  |  | ZONA DE PTAP |  | 8 | = | 8 | UND |  |  | ZONA DE PTAP |  | 8 | = | 8 | UND |  |  | ZONA DE PTAP |  | 8 | = | 8 | UND |  |  | ZONA DE PTAP |  | 8 | = | 8 | UND |  |  | ZONA DE PTAP |  | 8 | = | 8 | UND |  |  | ZONA DE PTAP |  | 8 | = | 8 | UND |  |  | ZONA DE PTAP |  | 8 | = | 8 | UND |  |  | ZONA DE PTAP |  | 8 | = | 8 | UND |  |  | ZONA DE PTAP |  | 8 | = | 8 | UND |  |  | ZONA DE PTAP |  | 8 | = | 8 | UND |  |  | ZONA DE PTAP |  | 8 | = | 8 | UND |  |  | ZONA DE PTAP |  | 8 | = | 8 | UND |  |  | ZONA DE PTAP |  | 8 | = | 8 | UND |  |  | ZONA DE PTAP |  | 8 | = | 8 | UND |  |  | ZONA DE PTAP |  | 8 | = | 8 | UND |  |  | ZONA DE PTAP |  | 8 | = | 8 | UND |  |  | ZONA DE PTAP |  | 8 | = | 8 | UND |  |  | ZONA DE PTAP |  | 8 | = | 8 | UND |  |  | ZONA DE PTAP |  | 8 | = | 8 | UND |  |  | ZONA DE PTAP |  | 8 | = | 8 | UND |  |  | ZONA DE PTAP |  | 8 | = | 8 | UND |  |  | ZONA DE PTAP |  | 8 | = | 8 | UND |  |  | ZONA DE PTAP |  | 8 | = | 8 | UND |  |  | ZONA DE PTAP |  | 8 | = | 8 | UND |  |  | ZONA DE PTAP |  | 8 | = | 8 | UND |  |  | ZONA DE PTAP |  | 8 | = | 8 | UND |  |  | ZONA DE PTAP |  | 8 | = | 8 | UND |  |  | ZONA DE PTAP |  | 8 | = | 8 | UND |  |  | ZONA DE PTAP |  | 8 | = | 8 | UND |  |  | ZONA DE PTAP |  | 8 | = | 8 | UND |  |  | ZONA DE PTAP |  | 8 | = | 8 | UND |  |  | ZONA DE PTAP |  | 8 | = | 8 | UND |  |  | ZONA DE PTAP |  | 8 | = | 8 | UND |  |  | ZONA DE PTAP |  | 8 | = | 8 | UND |  |  | ZONA DE PTAP |  | 8 | = | 8 | UND |  |  | ZONA DE PTAP |  | 8 | = | 8 | UND |  |  | ZONA DE PTAP |  | 8 | = | 8 | UND |  |  | ZONA DE PTAP |  | 8 | = | 8 | UND |  |  | ZONA DE PTAP |  | 8 | = | 8 | UND |  |  | ZONA DE PTAP |  | 8 | = | 8 | UND |  |  | ZONA DE PTAP |  | 8 | = | 8 | UND |  |  | ZONA DE PTAP |  | 8 | = | 8 | UND |  |  | ZONA DE PTAP |  | 8 | = | 8 | UND |  |  | ZONA DE PTAP |  | 8 | = | 8 | UND |  |  | ZONA DE PTAP |  | 8 | = | 8 | UND |  |  | ZONA DE PTAP |  | 8 | = | 8 | UND |  |  | ZONA DE PTAP |  | 8 | = | 8 | UND |  |  | ZONA DE PTAP |  | 8 | = | 8 | UND |  |  | ZONA DE PTAP |  | 8 | = | 8 | UND |  |  | ZONA DE PTAP |  | 8 | = | 8 | UND |  |  | ZONA DE PTAP |  | 8 | = | 8 | UND |  |  | ZONA DE PTAP |  | 8 | = | 8 | UND |  |  | ZONA DE PTAP |  | 8 | = | 8 | UND |  |  | ZONA DE PTAP |  | 8 | = | 8 | UND |  |  | ZONA DE PTAP |  | 8 | = | 8 | UND |  |  | ZONA DE PTAP |  | 8 | = | 8 | UND |  |  | ZONA DE PTAP |  | 8 | = | 8 | UND |  |  | ZONA DE PTAP |  | 8 | = | 8 | UND |  |  | ZONA DE PTAP |  | 8 | = | 8 | UND |  |  | ZONA DE PTAP |  | 8 | = | 8 | UND |  |  | ZONA DE PTAP |  | 8 | = | 8 | UND |  |  | ZONA DE PTAP |  | 8 | = | 8 | UND |  |  | ZONA DE PTAP |  | 8 | = | 8 | UND |  |  | ZONA DE PTAP |  | 8 | = | 8 | UND |  |  | ZONA DE PTAP |  | 8 | = | 8 | UND |  |  | ZONA DE PTAP |  | 8 | = | 8 | UND |  |  | ZONA DE PTAP |  | 8 | = | 8 | UND |  |  | ZONA DE PTAP |  | 8 | = | 8 | UND |  |  | ZONA DE PTAP |  | 8 | = | 8 | UND |  |  | ZONA DE PTAP |  | 8 | = | 8 | UND |  |  | ZONA DE PTAP |  | 8 | = | 8 | UND |  |  | ZONA DE PTAP |  | 8 | = | 8 | UND |  |  | ZONA DE PTAP |  | 8 | = | 8 | UND |  |  | ZONA DE PTAP |  | 8 | = | 8 | UND |  |  | ZONA DE PTAP |  | 8 | = | 8 | UND |  |  | ZONA DE PTAP |  | 8 | = | 8 | UND |  |  | ZONA DE PTAP |  | 8 | = | 8 | UND |  |  | ZONA DE PTAP |  | 8 | = | 8 | UND |  |  | ZONA DE PTAP |  | 8 | = | 8 | UND |  |  | ZONA DE PTAP |  | 8 | = | 8 | UND |  |  | ZONA DE PTAP |  | 8 | = | 8 | UND |  |  | ZONA DE PTAP |  | 8 | = | 8 | UND |  |  | ZONA DE PTAP |  | 8 | = | 8 | UND |  |  | ZONA DE PTAP |  | 8 | = | 8 | UND |  |  | ZONA DE PTAP |  | 8 | = | 8 | UND |  |  | ZONA DE PTAP |  | 8 | = | 8 | UND |  |  | ZONA DE PTAP |  | 8 | = | 8 | UND |  |  | ZONA DE PTAP |  | 8 | = | 8 | UND |  |  | ZONA DE PTAP |  | 8 | = | 8 | UND |  |  | ZONA DE PTAP |  | 8 | = | 8 | UND |  |  | ZONA DE PTAP |  | 8 | = | 8 | UND |  |  | ZONA DE PTAP |  | 8 | = | 8 | UND |  |  | ZONA DE PTAP |  | 8 | = | 8 | UND |  |  | ZONA DE PTAP |  | 8 | = | 8 | UND |  |  | ZONA DE PTAP |  | 8 | = | 8 | UND |  |  | ZONA DE PTAP |  | 8 | = | 8 | UND |  |  | ZONA DE PTAP |  | 8 | = | 8 | UND |  |  | ZONA DE PTAP |  | 8 | = | 8 | UND |  |  | ZONA DE PTAP |  | 8 | = | 8 | UND |  |  | ZONA DE PTAP |  | 8 | = | 8 | UND |  |  | ZONA DE PTAP |  | 8 | = | 8 | UND |  |  | ZONA DE PTAP |  | 8 | = | 8 | UND |  |  | ZONA DE PTAP |  | 8 | = | 8 | UND |  |  | ZONA DE PTAP |  | 8 | = | 8 | UND |  |  | ZONA DE PTAP |  | 8 | = | 8 | UND |  |  | ZONA DE PTAP |  | 8 | = | 8 | UND |  |  | ZONA DE PTAP |  | 8 | = | 8 | UND |  |  | ZONA DE PTAP |  | 8 | = | 8 | UND |  |  | ZONA DE PTAP |  | 8 | = | 8 | UND |  |  | ZONA DE PTAP |  | 8 | = | 8 | UND |  |  | ZONA DE PTAP |  | 8 | = | 8 | UND |  |  | ZONA DE PTAP |  | 8 | = | 8 | UND |  |  | ZONA DE PTAP |  | 8 | = | 8 | UND |  |  | ZONA DE PTAP |  | 8 | = | 8 | UND |  |  | ZONA DE PTAP |  | 8 | = | 8 | UND |  |  | ZONA DE PTAP |  | 8 | = | 8 | UND |  |  | ZONA DE PTAP |  | 8 | = | 8 | UND |  |  | ZONA DE PTAP |  | 8 | = | 8 | UND |  |  | ZONA DE PTAP |  | 8 | = | 8 | UND |  |  | ZONA DE PTAP |  | 8 | = | 8 | UND |  |  | ZONA DE PTAP |  | 8 | = | 8 | UND |  |  | ZONA DE PTAP |  | 8 | = | 8 | UND |  |  | ZONA DE PTAP |  | 8 | = | 8 | UND |  |  | ZONA DE PTAP |  | 8 | = | 8 | UND |  |  | ZONA DE PTAP |  | 8 | = | 8 | UND |  |  | ZONA DE PTAP |  | 8 | = | 8 | UND |  |  | ZONA DE PTAP |  | 8 | = | 8 | UND |  |  | ZONA DE PTAP |  | 8 | = | 8 | UND |  |  | ZONA DE PTAP |  | 8 | = | 8 | UND |  |  | ZONA DE PTAP |  | 8 | = | 8 | UND |  |  | ZONA DE PTAP |  | 8 | = | 8 | UND |  |  | ZONA DE PTAP |  | 8 | = | 8 | UND |  |  | ZONA DE PTAP |  | 8 | = | 8 | UND |  |  | ZONA DE PTAP |  | 8 | = | 8 | UND |  |  | ZONA DE PTAP |  | 8 | = | 8 | UND |  |  | ZONA DE PTAP |  | 8 | = | 8 | UND |  |  | ZONA DE PTAP |  | 8 | = | 8 | UND |  |  | ZONA DE PTAP |  | 8 | = | 8 | UND |  |  | ZONA DE PTAP |  | 8 | = | 8 | UND |  |  | ZONA DE PTAP |  | 8 | = | 8 | UND |  |  | ZONA DE PTAP |  | 8 | = | 8 | UND |  |  | ZONA DE PTAP |  | 8 | = | 8 | UND |  |  | ZONA DE PTAP |  | 8 | = | 8 | UND |  |  | ZONA DE PTAP |  | 8 | = | 8 | UND |  |  | ZONA DE PTAP |  | 8 | = | 8 | UND |  |  | ZONA DE PTAP |  | 8 | = | 8 | UND |  |  | ZONA DE PTAP |  | 8 | = | 8 | UND |  |  | ZONA DE PTAP |  | 8 | = | 8 | UND |  |  | ZONA DE PTAP |  | 8 | = | 8 | UND |  |  | ZONA DE PTAP |  | 8 | = | 8 | UND |  |  | ZONA DE PTAP |  | 8 | = | 8 | UND |  |  | ZONA DE PTAP |  | 8 | = | 8 | UND |  |  | ZONA DE PTAP |  | 8 | = | 8 | UND |  |  | ZONA DE PTAP |  | 8 | = | 8 | UND |  |  | ZONA DE PTAP |  | 8 | = | 8 | UND |  |  | ZONA DE PTAP |  | 8 | = | 8 | UND |  |  | ZONA DE PTAP |  | 8 | = | 8 | UND |  |  | ZONA DE PTAP |  | 8 | = | 8 | UND |  |  | ZONA DE PTAP |  | 8 | = | 8 | UND |  |  | ZONA DE PTAP |  | 8 | = | 8 | UND |  |  | ZONA DE PTAP |  | 8 | = | 8 | UND |  |  | ZONA DE PTAP |  | 8 | = | 8 | UND |  |  | ZONA DE PTAP |  | 8 | = | 8 | UND |  |  | ZONA DE PTAP |  | 8 | = | 8 | UND |  |  | ZONA DE PTAP |  | 8 | = | 8 | UND |  |  | ZONA DE PTAP |  | 8 | = | 8 | UND |  |  | ZONA DE PTAP |  | 8 | = | 8 | UND |  |  | ZONA DE PTAP |  | 8 | = | 8 | UND |  |  | ZONA DE PTAP |  | 8 | = | 8 | UND |  |  | ZONA DE PTAP |  | 8 | = | 8 | UND |  |  | ZONA DE PTAP |  | 8 | = | 8 | UND |  |  | ZONA DE PTAP |  | 8 | = | 8 | UND |  |  | ZONA DE PTAP |  | 8 | = | 8 | UND |  |  | ZONA DE PTAP |  | 8 | = | 8 | UND |  |  | ZONA DE PTAP |  | 8 | = | 8 | UND |  |  | ZONA DE PTAP |  | 8 | = | 8 | UND |  |  | ZONA DE PTAP |  | 8 | = | 8 | UND |  |  | ZONA DE PTAP |  | 8 | = | 8 | UND |  |  | ZONA DE PTAP |  | 8 | = | 8 | UND |  |  | ZONA DE PTAP |  | 8 | = | 8 | UND |  |  | ZONA DE PTAP |  | 8 | = | 8 | UND |  |  | ZONA DE PTAP |  | 8 | = | 8 | UND |  |  | ZONA DE PTAP |  | 8 | = | 8 | UND |  |  | ZONA DE PTAP |  | 8 | = | 8 | UND |  |  | ZONA DE PTAP |  | 8 | = | 8 | UND |  |  | ZONA DE PTAP |  | 8 | = | 8 | UND |  |  | ZONA DE PTAP |  | 8 | = | 8 | UND |  |  | ZONA DE PTAP |  | 8 | = | 8 | UND |  |  | ZONA DE PTAP |  | 8 | = | 8 | UND |  |  | ZONA DE PTAP |  | 8 | = | 8 | UND |  |  | ZONA DE PTAP |  | 8 | = | 8 | UND |  |  | ZONA DE PTAP |  | 8 | = | 8 | UND |  |  | ZONA DE PTAP |  | 8 | = | 8 | UND |  |  | ZONA DE PTAP |  | 8 | = | 8 | UND |  |  | ZONA DE PTAP |  | 8 | = | 8 | UND |  |  | ZONA DE PTAP |  | 8 | = | 8 | UND |  |  | ZONA DE PTAP |  | 8 | = | 8 | UND |  |  | ZONA DE PTAP |  | 8 | = | 8 | UND |  |  | ZONA DE PTAP |  | 8 | = | 8 | UND |  |  | ZONA DE PTAP |  | 8 | = | 8 | UND |  |  | ZONA DE PTAP |  | 8 | = | 8 | UND |  |  | ZONA DE PTAP |  | 8 | = | 8 | UND |  |  | ZONA DE PTAP |  | 8 | = | 8 | UND |  |  | ZONA DE PTAP |  | 8 | = | 8 | UND |  |  | ZONA DE PTAP |  | 8 | = | 8 | UND |  |  | ZONA DE PTAP |  | 8 | = | 8 | UND |  |  | ZONA DE PTAP |  | 8 | = | 8 | UND |  |  | ZONA DE PTAP |  | 8 | = | 8 | UND |  |  | ZONA DE PTAP |  | 8 | = | 8 | UND |  |  | ZONA DE PTAP |  | 8 | = | 8 | UND |  |  | ZONA DE PTAP |  | 8 | = | 8 | UND |  |  | ZONA DE PTAP |  | 8 | = | 8 | UND |  |  | ZONA DE PTAP |  | 8 | = | 8 | UND |  |  | ZONA DE PTAP |  | 8 | = | 8 | UND |  |  | ZONA DE PTAP |  | 8 | = | 8 | UND |  |  | ZONA DE PTAP |  | 8 | = | 8 | UND |  |  | ZONA DE PTAP |  | 8 | = | 8 | UND |  |  | ZONA DE PTAP |  | 8 | = | 8 | UND |  |  | ZONA DE PTAP |  | 8 | = | 8 | UND |  |  | ZONA DE PTAP |  | 8 | = | 8 | UND |  |  | ZONA DE PTAP |  | 8 | = | 8 | UND |  |  | ZONA DE PTAP |  | 8 | = | 8 | UND |  |  | ZONA DE PTAP |  | 8 | = | 8 | UND |  |  | ZONA DE PTAP |  | 8 | = | 8 | UND |  |  | ZONA DE PTAP |  | 8 | = | 8 | UND |  |  | ZONA DE PTAP |  | 8 | = | 8 | UND |  |  | ZONA DE PTAP |  | 8 | = | 8 | UND |  |  | ZONA DE PTAP |  | 8 | = | 8 | UND |  |  | ZONA DE PTAP |  | 8 | = | 8 | UND |  |  | ZONA DE PTAP |  | 8 | = | 8 | UND |  |  | ZONA DE PTAP |  | 8 | = | 8 | UND |  |  | ZONA DE PTAP |  | 8 | = | 8 | UND |  |  | ZONA DE PTAP |  | 8 | = | 8 | UND |  |  | ZONA DE PTAP |  | 8 | = | 8 | UND |  |  | ZONA DE PTAP |  | 8 | = | 8 | UND |  |  | ZONA DE PTAP |  | 8 | = | 8 | UND |  |  | ZONA DE PTAP |  | 8 | = | 8 | UND |  |  | ZONA DE PTAP |  | 8 | = | 8 | UND |  |  | ZONA DE PTAP |  | 8 | = | 8 | UND |  |  | ZONA DE PTAP |  | 8 | = | 8 | UND |  |  | ZONA DE PTAP |  | 8 | = | 8 | UND |  |  | ZONA DE PTAP |  | 8 | = | 8 | UND |  |  | ZONA DE PTAP |  | 8 | = | 8 | UND |  |  | ZONA DE PTAP |  | 8 | = | 8 | UND |  |  | ZONA DE PTAP |  | 8 | = | 8 | UND |  |  | ZONA DE PTAP |  | 8 | = | 8 | UND |  |  | ZONA DE PTAP |  | 8 | = | 8 | UND |  |  | ZONA DE PTAP |  | 8 | = | 8 | UND |  |  | ZONA DE PTAP |  | 8 | = | 8 | UND |  |  | ZONA DE PTAP |  | 8 | = | 8 | UND |  |  | ZONA DE PTAP |  | 8 | = | 8 | UND |  |  | ZONA DE PTAP |  | 8 | = | 8 | UND |  |  | ZONA DE PTAP |  | 8 | = | 8 | UND |  |  | ZONA DE PTAP |  | 8 | = | 8 | UND |  |  | ZONA DE PTAP |  | 8 | = | 8 | UND |  |  | ZONA DE PTAP |  | 8 | = | 8 | UND |  |  | ZONA DE PTAP |  | 8 | = | 8 | UND |  |  | ZONA DE PTAP |  | 8 | = | 8 | UND |  |  | ZONA DE PTAP |  | 8 | = | 8 | UND |  |  | ZONA DE PTAP |  | 8 | = | 8 | UND |  |  | ZONA DE PTAP |  | 8 | = | 8 | UND |  |  | ZONA DE PTAP |  | 8 | = | 8 | UND |  |  | ZONA DE PTAP |  | 8 | = | 8 | UND |  |  | ZONA DE PTAP |  | 8 | = | 8 | UND |  |  | ZONA DE PTAP |  | 8 | = | 8 | UND |  |  | ZONA DE PTAP |  | 8 | = | 8 | UND |  |  | ZONA DE PTAP |  | 8 | = | 8 | UND |  |  | ZONA DE PTAP |  | 8 | = | 8 | UND |  |  | ZONA DE PTAP |  | 8 | = | 8 | UND |  |  | ZONA DE PTAP |  | 8 | = | 8 | UND |  |  | ZONA DE PTAP |  | 8 | = | 8 | UND |  |  | ZONA DE PTAP |  | 8 | = | 8 | UND |  |  | ZONA DE PTAP |  | 8 | = | 8 | UND |  |  | ZONA DE PTAP |  | 8 | = | 8 | UND |  |  | ZONA DE PTAP |  | 8 | = | 8 | UND |  |  | ZONA DE PTAP |  | 8 | = | 8 | UND |  |  | ZONA DE PTAP |  | 8 | = | 8 | UND |  |  | ZONA DE PTAP |  | 8 | = | 8 | UND |  |  | ZONA DE PTAP |  | 8 | = | 8 | UND |  |  | ZONA DE PTAP |  | 8 | = | 8 | UND |  |  | ZONA DE PTAP |  | 8 | = | 8 | UND |  |  | ZONA DE PTAP |  | 8 | = | 8 | UND |  |  | ZONA DE PTAP |  | 8 | = | 8 | UND |  |  | ZONA DE PTAP |  | 8 | = | 8 | UND |  |  | ZONA DE PTAP |  | 8 | = | 8 | UND |  |  | ZONA DE PTAP |  | 8 | = | 8 | UND |  |  | ZONA DE PTAP |  | 8 | = | 8 | UND |  |  | ZONA DE PTAP |  | 8 | = | 8 | UND |  |  | ZONA DE PTAP |  | 8 | = | 8 | UND |  |  | ZONA DE PTAP |  | 8 | = | 8 | UND |  |  | ZONA DE PTAP |  | 8 | = | 8 | UND |  |  | ZONA DE PTAP |  | 8 | = | 8 | UND |  |  | ZONA DE PTAP |  | 8 | = | 8 | UND |  |  | ZONA DE PTAP |  | 8 | = | 8 | UND |  |  | ZONA DE PTAP |  | 8 | = | 8 | UND |  |  | ZONA DE PTAP |  | 8 | = | 8 | UND |  |  | ZONA DE PTAP |  | 8 | = | 8 | UND |  |  | ZONA DE PTAP |  | 8 | = | 8 | UND |  |  | ZONA DE PTAP |  | 8 | = | 8 | UND |  |  | ZONA DE PTAP |  | 8 | = | 8 | UND |  |  | ZONA DE PTAP |  | 8 | = | 8 | UND |  |  | ZONA DE PTAP |  | 8 | = | 8 | UND |  |  | ZONA DE PTAP |  | 8 | = | 8 | UND |  |  | ZONA DE PTAP |  | 8 | = | 8 | UND |  |  | ZONA DE PTAP |  | 8 | = | 8 | UND |  |  | ZONA DE PTAP |  | 8 | = | 8 | UND |  |  | ZONA DE PTAP |  | 8 | = | 8 | UND |  |  | ZONA DE PTAP |  | 8 | = | 8 | UND |  |  | ZONA DE PTAP |  | 8 | = | 8 | UND |  |  | ZONA DE PTAP |  | 8 | = | 8 | UND |  |  | ZONA DE PTAP |  | 8 | = | 8 | UND |  |  | ZONA DE PTAP |  | 8 | = | 8 | UND |  |  | ZONA DE PTAP |  | 8 | = | 8 | UND |  |  | ZONA DE PTAP |  | 8 | = | 8 | UND |  |  | ZONA DE PTAP |  | 8 | = | 8 | UND |  |  | ZONA DE PTAP |  | 8 | = | 8 | UND |  |  | ZONA DE PTAP |  | 8 | = | 8 | UND |  |  | ZONA DE PTAP |  | 8 | = | 8 | UND |  |  | ZONA DE PTAP |  | 8 | = | 8 | UND |  |  | ZONA DE PTAP |  | 8 | = | 8 | UND |  |  | ZONA DE PTAP |  | 8 | = | 8 | UND |  |  | ZONA DE PTAP |  | 8 | = | 8 | UND |  |  | ZONA DE PTAP |  | 8 | = | 8 | UND |  |  | ZONA DE PTAP |  | 8 | = | 8 | UND |  |  | ZONA DE PTAP |  | 8 | = | 8 | UND |  |  | ZONA DE PTAP |  | 8 | = | 8 | UND |  |  | ZONA DE PTAP |  | 8 | = | 8 | UND |  |  | ZONA DE PTAP |  | 8 | = | 8 | UND |  |  | ZONA DE PTAP |  | 8 | = | 8 | UND |  |  | ZONA DE PTAP |  | 8 | = | 8 | UND |  |  | ZONA DE PTAP |  | 8 | = | 8 | UND |  |  | ZONA DE PTAP |  | 8 | = | 8 | UND |  |  | ZONA DE PTAP |  | 8 | = | 8 | UND |  |  | ZONA DE PTAP |  | 8 | = | 8 | UND |  |  | ZONA DE PTAP |  | 8 | = | 8 | UND |  |  | ZONA DE PTAP |  | 8 | = | 8 | UND |  |  | ZONA DE PTAP |  | 8 | = | 8 | UND |  |  | ZONA DE PTAP |  | 8 | = | 8 | UND |  |  | ZONA DE PTAP |  | 8 | = | 8 | UND |  |  | ZONA DE PTAP |  | 8 | = | 8 | UND |  |  | ZONA DE PTAP |  | 8 | = | 8 | UND |  |  | ZONA DE PTAP |  | 8 | = | 8 | UND |  |  | ZONA DE PTAP |  | 8 | = | 8 | UND |  |  | ZONA DE PTAP |  | 8 | = | 8 | UND |  |  | ZONA DE PTAP |  | 8 | = | 8 | UND |  |  | ZONA DE PTAP |  | 8 | = | 8 | UND |  |  | ZONA DE PTAP |  | 8 | = | 8 | UND |  |  | ZONA DE PTAP |  | 8 | = | 8 | UND |  |  | ZONA DE PTAP |  | 8 | = | 8 | UND |  |  | ZONA DE PTAP |  | 8 | = | 8 | UND |  |  | ZONA DE PTAP |  | 8 | = | 8 | UND |  |  | ZONA DE PTAP |  | 8 | = | 8 | UND |  |  | ZONA DE PTAP |  | 8 | = | 8 | UND |  |  | ZONA DE PTAP |  | 8 | = | 8 | UND |  |  | ZONA DE PTAP |  | 8 | = | 8 | UND |  |  | ZONA DE PTAP |  | 8 | = | 8 | UND |  |  | ZONA DE PTAP |  | 8 | = | 8 | UND |  |  | ZONA DE PTAP |  | 8 | = | 8 | UND |  |  | ZONA DE PTAP |  | 8 | = | 8 | UND |  |  | ZONA DE PTAP |  | 8 | = | 8 | UND |  |  | ZONA DE PTAP |  | 8 | = | 8 | UND |  |  | ZONA DE PTAP |  | 8 | = | 8 | UND |  |  | ZONA DE PTAP |  | 8 | = | 8 | UND |  |  | ZONA DE PTAP |  | 8 | = | 8 | UND |  |  | ZONA DE PTAP |  | 8 | = | 8 | UND |  |  | ZONA DE PTAP |  | 8 | = | 8 | UND |  |  | ZONA DE PTAP |  | 8 | = | 8 | UND |  |  | ZONA DE PTAP |  | 8 | = | 8 | UND |  |  | ZONA DE PTAP |  | 8 | = | 8 | UND |  |  | ZONA DE PTAP |  | 8 | = | 8 | UND |  |  | ZONA DE PTAP |  | 8 | = | 8 | UND |  |  | ZONA DE PTAP |  | 8 | = | 8 | UND |  |  | ZONA DE PTAP |  | 8 | = | 8 | UND |  |  | ZONA DE PTAP |  | 8 | = | 8 | UND |  |  | ZONA DE PTAP |  | 8 | = | 8 | UND |  |  | ZONA DE PTAP |  | 8 | = | 8 | UND |  |  | ZONA DE PTAP |  | 8 | = | 8 | UND |  |  | ZONA DE PTAP |  | 8 | = | 8 | UND |  |  | ZONA DE PTAP |  | 8 | = | 8 | UND |  |  | ZONA DE PTAP |  | 8 | = | 8 | UND |  |  | ZONA DE PTAP |  | 8 | = | 8 | UND |  |  | ZONA DE PTAP |  | 8 | = | 8 | UND |  |  | ZONA DE PTAP |  | 8 | = | 8 | UND |  |  | ZONA DE PTAP |  | 8 | = | 8 | UND |  |  | ZONA DE PTAP |  | 8 | = | 8 | UND |  |  | ZONA DE PTAP |  | 8 | = | 8 | UND |  |  | ZONA DE PTAP |  | 8 | = | 8 | UND |  |  | ZONA DE PTAP |  | 8 | = | 8 | UND |  |  | ZONA DE PTAP |  | 8 | = | 8 | UND |  |  | ZONA DE PTAP |  | 8 | = | 8 | UND |  |  | ZONA DE PTAP |  | 8 | = | 8 | UND |  |  | ZONA DE PTAP |  | 8 | = | 8 | UND |  |  | ZONA DE PTAP |  | 8 | = | 8 | UND |  |  | ZONA DE PTAP |  | 8 | = | 8 | UND |  |  | ZONA DE PTAP |  | 8 | = | 8 | UND |  |  | ZONA DE PTAP |  | 8 | = | 8 | UND |  |  | ZONA DE PTAP |  | 8 | = | 8 | UND |  |  | ZONA DE PTAP |  | 8 | = | 8 | UND |  |  | ZONA DE PTAP |  | 8 | = | 8 | UND |  |  | ZONA DE PTAP |  | 8 | = | 8 | UND |  |  | ZONA DE PTAP |  | 8 | = | 8 | UND |  |  | ZONA DE PTAP |  | 8 | = | 8 | UND |  |  | ZONA DE PTAP |  | 8 | = | 8 | UND |  |  | ZONA DE PTAP |  | 8 | = | 8 | UND |  |  | ZONA DE PTAP |  | 8 | = | 8 | UND |  |  | ZONA DE PTAP |  | 8 | = | 8 | UND |  |  | ZONA DE PTAP |  | 8 | = | 8 | UND |  |  | ZONA DE PTAP |  | 8 | = | 8 | UND |  |  | ZONA DE PTAP |  | 8 | = | 8 | UND |  |  | ZONA DE PTAP |  | 8 | = | 8 | UND |  |  | ZONA DE PTAP |  | 8 | = | 8 | UND |  |  | ZONA DE PTAP |  | 8 | = | 8 | UND |  |  | ZONA DE PTAP |  | 8 | = | 8 | UND |  |  | ZONA DE PTAP |  | 8 | = | 8 | UND |  |  | ZONA DE PTAP |  | 8 | = | 8 | UND |  |  | ZONA DE PTAP |  | 8 | = | 8 | UND |  |  | ZONA DE PTAP |  | 8 | = | 8 | UND |  |  | ZONA DE PTAP |  | 8 | = | 8 | UND |  |  | ZONA DE PTAP |  | 8 | = | 8 | UND |  |  | ZONA DE PTAP |  | 8 | = | 8 | UND |  |  | ZONA DE PTAP |  | 8 | = | 8 | UND |  |  | ZONA DE PTAP |  | 8 | = | 8 | UND |  |  | ZONA DE PTAP |  | 8 | = | 8 | UND |  |  | ZONA DE PTAP |  | 8 | = | 8 | UND |  |  | ZONA DE PTAP |  | 8 | = | 8 | UND |  |  | ZONA DE PTAP |  | 8 | = | 8 | UND |  |  | ZONA DE PTAP |  | 8 | = | 8 | UND |  |  | ZONA DE PTAP |  | 8 | = | 8 | UND |  |  | ZONA DE PTAP |  | 8 | = | 8 | UND |  |  | ZONA DE PTAP |  | 8 | = | 8 | UND |  |  | ZONA DE PTAP |  | 8 | = | 8 | UND |  |  | ZONA DE PTAP |  | 8 | = | 8 | UND |  |  | ZONA DE PTAP |  | 8 | = | 8 | UND |  |  | ZONA DE PTAP |  | 8 | = | 8 | UND |  |  | ZONA DE PTAP |  | 8 | = | 8 | UND |  |  | ZONA DE PTAP |  | 8 | = | 8 | UND |  |  | ZONA DE PTAP |  | 8 | = | 8 | UND |  |  | ZONA DE PTAP |  | 8 | = | 8 | UND |  |  | ZONA DE PTAP |  | 8 | = | 8 | UND |  |  | ZONA DE PTAP |  | 8 | = | 8 | UND |  |  | ZONA DE PTAP |  | 8 | = | 8 | UND |  |  | ZONA DE PTAP |  | 8 | = | 8 | UND |  |  | ZONA DE PTAP |  | 8 | = | 8 | UND |  |  | ZONA DE PTAP |  | 8 | = | 8 | UND |  |  | ZONA DE PTAP |  | 8 | = | 8 | UND |  |  | ZONA DE PTAP |  | 8 | = | 8 | UND |  |  | ZONA DE PTAP |  | 8 | = | 8 | UND |  |  | ZONA DE PTAP |  | 8 | = | 8 | UND |  |  | ZONA DE PTAP |  | 8 | = | 8 | UND |  |  | ZONA DE PTAP |  | 8 | = | 8 | UND |  |  | ZONA DE PTAP |  | 8 | = | 8 | UND |  |  | ZONA DE PTAP |  | 8 | = | 8 | UND |  |  | ZONA DE PTAP |  | 8 | = | 8 | UND |  |  | ZONA DE PTAP |  | 8 | = | 8 | UND |  |  | ZONA DE PTAP |  | 8 | = | 8 | UND |  |  | ZONA DE PTAP |  | 8 | = | 8 | UND |  |  | ZONA DE PTAP |  | 8 | = | 8 | UND |  |  | ZONA DE PTAP |  | 8 | = | 8 | UND |  |  | ZONA DE PTAP |  | 8 | = | 8 | UND |  |  | ZONA DE PTAP |  | 8 | = | 8 | UND |  |  | ZONA DE PTAP |  | 8 | = | 8 | UND |  |  | ZONA DE PTAP |  | 8 | = | 8 | UND |  |  | ZONA DE PTAP |  | 8 | = | 8 | UND |  |  | ZONA DE PTAP |  | 8 | = | 8 | UND |  |  | ZONA DE PTAP |  | 8 | = | 8 | UND |  |  | ZONA DE PTAP |  | 8 | = | 8 | UND |  |  | ZONA DE PTAP |  | 8 | = | 8 | UND |  |  | ZONA DE PTAP |  | 8 | = | 8 | UND |  |  | ZONA DE PTAP |  | 8 | = | 8 | UND |  |  | ZONA DE PTAP |  | 8 | = | 8 | UND |  |  | ZONA DE PTAP |  | 8 | = | 8 | UND |  |  | ZONA DE PTAP |  | 8 | = | 8 | UND |  |  | ZONA DE PTAP |  | 8 | = | 8 | UND |  |  | ZONA DE PTAP |  | 8 | = | 8 | UND |  |  | ZONA DE PTAP |  | 8 | = | 8 | UND |  |  | ZONA DE PTAP |  | 8 | = | 8 | UND |  |  | ZONA DE PTAP |  | 8 | = | 8 | UND |  |  | ZONA DE PTAP |  | 8 | = | 8 | UND |  |  | ZONA DE PTAP |  | 8 | = | 8 | UND |  |  | ZONA DE PTAP |  | 8 | = | 8 | UND |  |  | ZONA DE PTAP |  | 8 | = | 8 | UND |  |  | ZONA DE PTAP |  | 8 | = | 8 | UND |  |  | ZONA DE PTAP |  | 8 | = | 8 | UND |  |  | ZONA DE PTAP |  | 8 | = | 8 | UND |  |  | ZONA DE PTAP |  | 8 | = | 8 | UND |  |  | ZONA DE PTAP |  | 8 | = | 8 | UND |  |  | ZONA DE PTAP |  | 8 | = | 8 | UND |  |  | ZONA DE PTAP |  | 8 | = | 8 | UND |  |  | ZONA DE PTAP |  | 8 | = | 8 | UND |  |  | ZONA DE PTAP |  | 8 | = | 8 | UND |  |  | ZONA DE PTAP |  | 8 | = | 8 | UND |  |  | ZONA DE PTAP |  | 8 | = | 8 | UND |  |  | ZONA DE PTAP |  | 8 | = | 8 | UND |  |  | ZONA DE PTAP |  | 8 | = | 8 | UND |  |  | ZONA DE PTAP |  | 8 | = | 8 | UND |  |  | ZONA DE PTAP |  | 8 | = | 8 | UND |  |  | ZONA DE PTAP |  | 8 | = | 8 | UND |  |  | ZONA DE PTAP |  | 8 | = | 8 | UND |  |  | ZONA DE PTAP |  | 8 | = | 8 | UND |  |  | ZONA DE PTAP |  | 8 | = | 8 | UND |  |  | ZONA DE PTAP |  | 8 | = | 8 | UND |  |  | ZONA DE PTAP |  | 8 | = | 8 | UND |  |  | ZONA DE PTAP |  | 8 | = | 8 | UND |  |  | ZONA DE PTAP |  | 8 | = | 8 | UND |  |  | ZONA DE PTAP |  | 8 | = | 8 | UND |  |  | ZONA DE PTAP |  | 8 | = | 8 | UND |  |  | ZONA DE PTAP |  | 8 | = | 8 | UND |  |  | ZONA DE PTAP |  | 8 | = | 8 | UND |  |  | ZONA DE PTAP |  | 8 | = | 8 | UND |  |  | ZONA DE PTAP |  | 8 | = | 8 | UND |  |  | ZONA DE PTAP |  | 8 | = | 8 | UND |  |  | ZONA DE PTAP |  | 8 | = | 8 | UND |  |  | ZONA DE PTAP |  | 8 | = | 8 | UND |  |  | ZONA DE PTAP |  | 8 | = | 8 | UND |  |  | ZONA DE PTAP |  | 8 | = | 8 | UND |  |  | ZONA DE PTAP |  | 8 | = | 8 | UND |  |  | ZONA DE PTAP |  | 8 | = | 8 | UND |  |  | ZONA DE PTAP |  | 8 | = | 8 | UND |  |  | ZONA DE PTAP |  | 8 | = | 8 | UND |  |  | ZONA DE PTAP |  | 8 | = | 8 | UND |  |  | ZONA DE PTAP |  | 8 | = | 8 | UND |  |  | ZONA DE PTAP |  | 8 | = | 8 | UND |  |  | ZONA DE PTAP |  | 8 | = | 8 | UND |  |  | ZONA DE PTAP |  | 8 | = | 8 | UND |  |  | ZONA DE PTAP |  | 8 | = | 8 | UND |  |  | ZONA DE PTAP |  | 8 | = | 8 | UND |  |  | ZONA DE PTAP |  | 8 | = | 8 | UND |  |  | ZONA DE PTAP |  | 8 | = | 8 | UND |  |  | ZONA DE PTAP |  | 8 | = | 8 | UND |  |  | ZONA DE PTAP |  | 8 | = | 8 | UND |  |  | ZONA DE PTAP |  | 8 | = | 8 | UND |  |  | ZONA DE PTAP |  | 8 | = | 8 | UND |  |  | ZONA DE PTAP |  | 8 | = | 8 | UND |  |  | ZONA DE PTAP |  | 8 | = | 8 | UND |  |  | ZONA DE PTAP |  | 8 | = | 8 | UND |  |  | ZONA DE PTAP |  | 8 | = | 8 | UND |  |  | ZONA DE PTAP |  | 8 | = | 8 | UND |  |  | ZONA DE PTAP |  | 8 | = | 8 | UND |  |  | ZONA DE PTAP |  | 8 | = | 8 | UND |  |  | ZONA DE PTAP |  | 8 | = | 8 | UND |  |  | ZONA DE PTAP |  | 8 | = | 8 | UND |  |  | ZONA DE PTAP |  | 8 | = | 8 | UND |  |  | ZONA DE PTAP |  | 8 | = | 8 | UND |  |  | ZONA DE PTAP |  | 8 | = | 8 | UND |  |  | ZONA DE PTAP |  | 8 | = | 8 | UND |  |  | ZONA DE PTAP |  | 8 | = | 8 | UND |  |  | ZONA DE PTAP |  | 8 | = | 8 | UND |  |  | ZONA DE PTAP |  | 8 | = | 8 | UND |  |  | ZONA DE PTAP |  | 8 | = | 8 | UND |  |  | ZONA DE PTAP |  | 8 | = | 8 | UND |  |  | ZONA DE PTAP |  | 8 | = | 8 | UND |  |  | ZONA DE PTAP |  | 8 | = | 8 | UND |  |  | ZONA DE PTAP |  | 8 | = | 8 | UND |  |  | ZONA DE PTAP |  | 8 | = | 8 | UND |  |  | ZONA DE PTAP |  | 8 | = | 8 | UND |  |  | ZONA DE PTAP |  | 8 | = | 8 | UND |  |  | ZONA DE PTAP |  | 8 | = | 8 | UND |  |  | ZONA DE PTAP |  | 8 | = | 8 | UND |  |  | ZONA DE PTAP |  | 8 | = | 8 | UND |  |  | ZONA DE PTAP |  | 8 | = | 8 | UND |  |  | ZONA DE PTAP |  | 8 | = | 8 | UND |  |  | ZONA DE PTAP |  | 8 | = | 8 | UND |  |  | ZONA DE PTAP |  | 8 | = | 8 | UND |  |  | ZONA DE PTAP |  | 8 | = | 8 | UND |  |  | ZONA DE PTAP |  | 8 | = | 8 | UND |  |  | ZONA DE PTAP |  | 8 | = | 8 | UND |  |  | ZONA DE PTAP |  | 8 | = | 8 | UND |  |  | ZONA DE PTAP |  | 8 | = | 8 | UND |  |  | ZONA DE PTAP |  | 8 | = | 8 | UND |  |  | ZONA DE PTAP |  | 8 | = | 8 | UND |  |  | ZONA DE PTAP |  | 8 | = | 8 | UND |  |  | ZONA DE PTAP |  | 8 | = | 8 | UND |  |  | ZONA DE PTAP |  | 8 | = | 8 | UND |  |  | ZONA DE PTAP |  | 8 | = | 8 | UND |  |  | ZONA DE PTAP |  | 8 | = | 8 | UND |  |  | ZONA DE PTAP |  | 8 | = | 8 | UND |  |  | ZONA DE PTAP |  | 8 | = | 8 | UND |  |  | ZONA DE PTAP |  | 8 | = | 8 | UND |  |  | ZONA DE PTAP |  | 8 | = | 8 | UND |  |  | ZONA DE PTAP |  | 8 | = | 8 | UND |  |  | ZONA DE PTAP |  | 8 | = | 8 | UND |  |  | ZONA DE PTAP |  | 8 | = | 8 | UND |  |  | ZONA DE PTAP |  | 8 | = | 8 | UND |  |  | ZONA DE PTAP |  | 8 | = | 8 | UND |  |  | ZONA DE PTAP |  | 8 | = | 8 | UND |  |  | ZONA DE PTAP |  | 8 | = | 8 | UND |  |  | ZONA DE PTAP |  | 8 | = | 8 | UND |  |  | ZONA DE PTAP |  | 8 | = | 8 | UND |  |  | ZONA DE PTAP |  | 8 | = | 8 | UND |  |  | ZONA DE PTAP |  | 8 | = | 8 | UND |  |  | ZONA DE PTAP |  | 8 | = | 8 | UND |  |  | ZONA DE PTAP |  | 8 | = | 8 | UND |  |  | ZONA DE PTAP |  | 8 | = | 8 | UND |  |  | ZONA DE PTAP |  | 8 | = | 8 | UND |  |  | ZONA DE PTAP |  | 8 | = | 8 | UND |  |  | ZONA DE PTAP |  | 8 | = | 8 | UND |  |  | ZONA DE PTAP |  | 8 | = | 8 | UND |  |  | ZONA DE PTAP |  | 8 | = | 8 | UND |  |  | ZONA DE PTAP |  | 8 | = | 8 | UND |  |  | ZONA DE PTAP |  | 8 | = | 8 | UND |  |  | ZONA DE PTAP |  | 8 | = | 8 | UND |  |  | ZONA DE PTAP |  | 8 | = | 8 | UND |  |  | ZONA DE PTAP |  | 8 | = | 8 | UND |  |  | ZONA DE PTAP |  | 8 | = | 8 | UND |  |  | ZONA DE PTAP |  | 8 | = | 8 | UND |  |  | ZONA DE PTAP |  | 8 | = | 8 | UND |  |  | ZONA DE PTAP |  | 8 | = | 8 | UND |  |  | ZONA DE PTAP |  | 8 | = | 8 | UND |  |  | ZONA DE PTAP |  | 8 | = | 8 | UND |  |  | ZONA DE PTAP |  | 8 | = | 8 | UND |  |  | ZONA DE PTAP |  | 8 | = | 8 | UND |  |  | ZONA DE PTAP |  | 8 | = | 8 | UND |  |  | ZONA DE PTAP |  | 8 | = | 8 | UND |  |  | ZONA DE PTAP |  | 8 | = | 8 | UND |  |  | ZONA DE PTAP |  | 8 | = | 8 | UND |  |  | ZONA DE PTAP |  | 8 | = | 8 | UND |  |  | ZONA DE PTAP |  | 8 | = | 8 | UND |  |  | ZONA DE PTAP |  | 8 | = | 8 | UND |  |  | ZONA DE PTAP |  | 8 | = | 8 | UND |  |  | ZONA DE PTAP |  | 8 | = | 8 | UND |  |  | ZONA DE PTAP |  | 8 | = | 8 | UND |  |  | ZONA DE PTAP |  | 8 | = | 8 | UND |  |  | ZONA DE PTAP |  | 8 | = | 8 | UND |  |  | ZONA DE PTAP |  | 8 | = | 8 | UND |  |  | ZONA DE PTAP |  | 8 | = | 8 | UND |  |  | ZONA DE PTAP |  | 8 | = | 8 | UND |  |  | ZONA DE PTAP |  | 8 | = | 8 | UND |  |  | ZONA DE PTAP |  | 8 | = | 8 | UND |  |  | ZONA DE PTAP |  | 8 | = | 8 | UND |  |  | ZONA DE PTAP |  | 8 | = | 8 | UND |  |  | ZONA DE PTAP |  | 8 | = | 8 | UND |  |  | ZONA DE PTAP |  | 8 | = | 8 | UND |  |  | ZONA DE PTAP |  | 8 | = | 8 | UND |  |  | ZONA DE PTAP |  | 8 | = | 8 | UND |  |  | ZONA DE PTAP |  | 8 | = | 8 | UND |  |  | ZONA DE PTAP |  | 8 | = | 8 | UND |  |  | ZONA DE PTAP |  | 8 | = | 8 | UND |  |  | ZONA DE PTAP |  | 8 | = | 8 | UND |  |  | ZONA DE PTAP |  | 8 | = | 8 | UND |  |  | ZONA DE PTAP |  | 8 | = | 8 | UND |  |  | ZONA DE PTAP |  | 8 | = | 8 | UND |  |  | ZONA DE PTAP |  | 8 | = | 8 | UND |  |  | ZONA DE PTAP |  | 8 | = | 8 | UND |  |  | ZONA DE PTAP |  | 8 | = | 8 | UND |  |  | ZONA DE PTAP |  | 8 | = | 8 | UND |  |  | ZONA DE PTAP |  | 8 | = | 8 | UND |  |  | ZONA DE PTAP |  | 8 | = | 8 | UND |  |  | ZONA DE PTAP |  | 8 | = | 8 | UND |  |  | ZONA DE PTAP |  | 8 | = | 8 | UND |  |  | ZONA DE PTAP |  | 8 | = | 8 | UND |  |  | ZONA DE PTAP |  | 8 | = | 8 | UND |  |  | ZONA DE PTAP |  | 8 | = | 8 | UND |  |  | ZONA DE PTAP |  | 8 | = | 8 | UND |  |  | ZONA DE PTAP |  | 8 | = | 8 | UND |  |  | ZONA DE PTAP |  | 8 | = | 8 | UND |  |  | ZONA DE PTAP |  | 8 | = | 8 | UND |  |  | ZONA DE PTAP |  | 8 | = | 8 | UND |  |  | ZONA DE PTAP |  | 8 | = | 8 | UND |  |  | ZONA DE PTAP |  | 8 | = | 8 | UND |  |  | ZONA DE PTAP |  | 8 | = | 8 | UND |  |  | ZONA DE PTAP |  | 8 | = | 8 | UND |  |  | ZONA DE PTAP |  | 8 | = | 8 | UND |  |  | ZONA DE PTAP |  | 8 | = | 8 | UND
[14 empty] | 1 | UND | [6 empty] | 8 | UND | [6 empty] | 8 | UND | [6 empty] | 8 | UND | [6 empty] | 8 | UND | [6 empty] | 8 | UND | [6 empty] | 8 | UND | [6 empty] | 8 | UND | [6 empty] | 8 | UND | [6 empty] | 8 | UND | [6 empty] | 8 | UND | [6 empty] | 8 | UND | [6 empty] | 8 | UND | [6 empty] | 8 | UND | [6 empty] | 8 | UND | [6 empty] | 8 | UND | [6 empty] | 8 | UND | [6 empty] | 8 | UND | [6 empty] | 8 | UND | [6 empty] | 8 | UND | [6 empty] | 8 | UND | [6 empty] | 8 | UND | [6 empty] | 8 | UND | [6 empty] | 8 | UND | [6 empty] | 8 | UND | [6 empty] | 8 | UND | [6 empty] | 8 | UND | [6 empty] | 8 | UND | [6 empty] | 8 | UND | [6 empty] | 8 | UND | [6 empty] | 8 | UND | [6 empty] | 8 | UND | [6 empty] | 8 | UND | [6 empty] | 8 | UND | [6 empty] | 8 | UND | [6 empty] | 8 | UND | [6 empty] | 8 | UND | [6 empty] | 8 | UND | [6 empty] | 8 | UND | [6 empty] | 8 | UND | [6 empty] | 8 | UND | [6 empty] | 8 | UND | [6 empty] | 8 | UND | [6 empty] | 8 | UND | [6 empty] | 8 | UND | [6 empty] | 8 | UND | [6 empty] | 8 | UND | [6 empty] | 8 | UND | [6 empty] | 8 | UND | [6 empty] | 8 | UND | [6 empty] | 8 | UND | [6 empty] | 8 | UND | [6 empty] | 8 | UND | [6 empty] | 8 | UND | [6 empty] | 8 | UND | [6 empty] | 8 | UND | [6 empty] | 8 | UND | [6 empty] | 8 | UND | [6 empty] | 8 | UND | [6 empty] | 8 | UND | [6 empty] | 8 | UND | [6 empty] | 8 | UND | [6 empty] | 8 | UND | [6 empty] | 8 | UND | [6 empty] | 8 | UND | [6 empty] | 8 | UND | [6 empty] | 8 | UND | [6 empty] | 8 | UND | [6 empty] | 8 | UND | [6 empty] | 8 | UND | [6 empty] | 8 | UND | [6 empty] | 8 | UND | [6 empty] | 8 | UND | [6 empty] | 8 | UND | [6 empty] | 8 | UND | [6 empty] | 8 | UND | [6 empty] | 8 | UND | [6 empty] | 8 | UND | [6 empty] | 8 | UND | [6 empty] | 8 | UND | [6 empty] | 8 | UND | [6 empty] | 8 | UND | [6 empty] | 8 | UND | [6 empty] | 8 | UND | [6 empty] | 8 | UND | [6 empty] | 8 | UND | [6 empty] | 8 | UND | [6 empty] | 8 | UND | [6 empty] | 8 | UND | [6 empty] | 8 | UND | [6 empty] | 8 | UND | [6 empty] | 8 | UND | [6 empty] | 8 | UND | [6 empty] | 8 | UND | [6 empty] | 8 | UND | [6 empty] | 8 | UND | [6 empty] | 8 | UND | [6 empty] | 8 | UND | [6 empty] | 8 | UND | [6 empty] | 8 | UND | [6 empty] | 8 | UND | [6 empty] | 8 | UND | [6 empty] | 8 | UND | [6 empty] | 8 | UND | [6 empty] | 8 | UND | [6 empty] | 8 | UND | [6 empty] | 8 | UND | [6 empty] | 8 | UND | [6 empty] | 8 | UND | [6 empty] | 8 | UND | [6 empty] | 8 | UND | [6 empty] | 8 | UND | [6 empty] | 8 | UND | [6 empty] | 8 | UND | [6 empty] | 8 | UND | [6 empty] | 8 | UND | [6 empty] | 8 | UND | [6 empty] | 8 | UND | [6 empty] | 8 | UND | [6 empty] | 8 | UND | [6 empty] | 8 | UND | [6 empty] | 8 | UND | [6 empty] | 8 | UND | [6 empty] | 8 | UND | [6 empty] | 8 | UND | [6 empty] | 8 | UND | [6 empty] | 8 | UND | [6 empty] | 8 | UND | [6 empty] | 8 | UND | [6 empty] | 8 | UND | [6 empty] | 8 | UND | [6 empty] | 8 | UND | [6 empty] | 8 | UND | [6 empty] | 8 | UND | [6 empty] | 8 | UND | [6 empty] | 8 | UND | [6 empty] | 8 | UND | [6 empty] | 8 | UND | [6 empty] | 8 | UND | [6 empty] | 8 | UND | [6 empty] | 8 | UND | [6 empty] | 8 | UND | [6 empty] | 8 | UND | [6 empty] | 8 | UND | [6 empty] | 8 | UND | [6 empty] | 8 | UND | [6 empty] | 8 | UND | [6 empty] | 8 | UND | [6 empty] | 8 | UND | [6 empty] | 8 | UND | [6 empty] | 8 | UND | [6 empty] | 8 | UND | [6 empty] | 8 | UND | [6 empty] | 8 | UND | [6 empty] | 8 | UND | [6 empty] | 8 | UND | [6 empty] | 8 | UND | [6 empty] | 8 | UND | [6 empty] | 8 | UND | [6 empty] | 8 | UND | [6 empty] | 8 | UND | [6 empty] | 8 | UND | [6 empty] | 8 | UND | [6 empty] | 8 | UND | [6 empty] | 8 | UND | [6 empty] | 8 | UND | [6 empty] | 8 | UND | [6 empty] | 8 | UND | [6 empty] | 8 | UND | [6 empty] | 8 | UND | [6 empty] | 8 | UND | [6 empty] | 8 | UND | [6 empty] | 8 | UND | [6 empty] | 8 | UND | [6 empty] | 8 | UND | [6 empty] | 8 | UND | [6 empty] | 8 | UND | [6 empty] | 8 | UND | [6 empty] | 8 | UND | [6 empty] | 8 | UND | [6 empty] | 8 | UND | [6 empty] | 8 | UND | [6 empty] | 8 | UND | [6 empty] | 8 | UND | [6 empty] | 8 | UND | [6 empty] | 8 | UND | [6 empty] | 8 | UND | [6 empty] | 8 | UND | [6 empty] | 8 | UND | [6 empty] | 8 | UND | [6 empty] | 8 | UND | [6 empty] | 8 | UND | [6 empty] | 8 | UND | [6 empty] | 8 | UND | [6 empty] | 8 | UND | [6 empty] | 8 | UND | [6 empty] | 8 | UND | [6 empty] | 8 | UND | [6 empty] | 8 | UND | [6 empty] | 8 | UND | [6 empty] | 8 | UND | [6 empty] | 8 | UND | [6 empty] | 8 | UND | [6 empty] | 8 | UND | [6 empty] | 8 | UND | [6 empty] | 8 | UND | [6 empty] | 8 | UND | [6 empty] | 8 | UND | [6 empty] | 8 | UND | [6 empty] | 8 | UND | [6 empty] | 8 | UND | [6 empty] | 8 | UND | [6 empty] | 8 | UND | [6 empty] | 8 | UND | [6 empty] | 8 | UND | [6 empty] | 8 | UND | [6 empty] | 8 | UND | [6 empty] | 8 | UND | [6 empty] | 8 | UND | [6 empty] | 8 | UND | [6 empty] | 8 | UND | [6 empty] | 8 | UND | [6 empty] | 8 | UND | [6 empty] | 8 | UND | [6 empty] | 8 | UND | [6 empty] | 8 | UND | [6 empty] | 8 | UND | [6 empty] | 8 | UND | [6 empty] | 8 | UND | [6 empty] | 8 | UND | [6 empty] | 8 | UND | [6 empty] | 8 | UND | [6 empty] | 8 | UND | [6 empty] | 8 | UND | [6 empty] | 8 | UND | [6 empty] | 8 | UND | [6 empty] | 8 | UND | [6 empty] | 8 | UND | [6 empty] | 8 | UND | [6 empty] | 8 | UND | [6 empty] | 8 | UND | [6 empty] | 8 | UND | [6 empty] | 8 | UND | [6 empty] | 8 | UND | [6 empty] | 8 | UND | [6 empty] | 8 | UND | [6 empty] | 8 | UND | [6 empty] | 8 | UND | [6 empty] | 8 | UND | [6 empty] | 8 | UND | [6 empty] | 8 | UND | [6 empty] | 8 | UND | [6 empty] | 8 | UND | [6 empty] | 8 | UND | [6 empty] | 8 | UND | [6 empty] | 8 | UND | [6 empty] | 8 | UND | [6 empty] | 8 | UND | [6 empty] | 8 | UND | [6 empty] | 8 | UND | [6 empty] | 8 | UND | [6 empty] | 8 | UND | [6 empty] | 8 | UND | [6 empty] | 8 | UND | [6 empty] | 8 | UND | [6 empty] | 8 | UND | [6 empty] | 8 | UND | [6 empty] | 8 | UND | [6 empty] | 8 | UND | [6 empty] | 8 | UND | [6 empty] | 8 | UND | [6 empty] | 8 | UND | [6 empty] | 8 | UND | [6 empty] | 8 | UND | [6 empty] | 8 | UND | [6 empty] | 8 | UND | [6 empty] | 8 | UND | [6 empty] | 8 | UND | [6 empty] | 8 | UND | [6 empty] | 8 | UND | [6 empty] | 8 | UND | [6 empty] | 8 | UND | [6 empty] | 8 | UND | [6 empty] | 8 | UND | [6 empty] | 8 | UND | [6 empty] | 8 | UND | [6 empty] | 8 | UND | [6 empty] | 8 | UND | [6 empty] | 8 | UND | [6 empty] | 8 | UND | [6 empty] | 8 | UND | [6 empty] | 8 | UND | [6 empty] | 8 | UND | [6 empty] | 8 | UND | [6 empty] | 8 | UND | [6 empty] | 8 | UND | [6 empty] | 8 | UND | [6 empty] | 8 | UND | [6 empty] | 8 | UND | [6 empty] | 8 | UND | [6 empty] | 8 | UND | [6 empty] | 8 | UND | [6 empty] | 8 | UND | [6 empty] | 8 | UND | [6 empty] | 8 | UND | [6 empty] | 8 | UND | [6 empty] | 8 | UND | [6 empty] | 8 | UND | [6 empty] | 8 | UND | [6 empty] | 8 | UND | [6 empty] | 8 | UND | [6 empty] | 8 | UND | [6 empty] | 8 | UND | [6 empty] | 8 | UND | [6 empty] | 8 | UND | [6 empty] | 8 | UND | [6 empty] | 8 | UND | [6 empty] | 8 | UND | [6 empty] | 8 | UND | [6 empty] | 8 | UND | [6 empty] | 8 | UND | [6 empty] | 8 | UND | [6 empty] | 8 | UND | [6 empty] | 8 | UND | [6 empty] | 8 | UND | [6 empty] | 8 | UND | [6 empty] | 8 | UND | [6 empty] | 8 | UND | [6 empty] | 8 | UND | [6 empty] | 8 | UND | [6 empty] | 8 | UND | [6 empty] | 8 | UND | [6 empty] | 8 | UND | [6 empty] | 8 | UND | [6 empty] | 8 | UND | [6 empty] | 8 | UND | [6 empty] | 8 | UND | [6 empty] | 8 | UND | [6 empty] | 8 | UND | [6 empty] | 8 | UND | [6 empty] | 8 | UND | [6 empty] | 8 | UND | [6 empty] | 8 | UND | [6 empty] | 8 | UND | [6 empty] | 8 | UND | [6 empty] | 8 | UND | [6 empty] | 8 | UND | [6 empty] | 8 | UND | [6 empty] | 8 | UND | [6 empty] | 8 | UND | [6 empty] | 8 | UND | [6 empty] | 8 | UND | [6 empty] | 8 | UND | [6 empty] | 8 | UND | [6 empty] | 8 | UND | [6 empty] | 8 | UND | [6 empty] | 8 | UND | [6 empty] | 8 | UND | [6 empty] | 8 | UND | [6 empty] | 8 | UND | [6 empty] | 8 | UND | [6 empty] | 8 | UND | [6 empty] | 8 | UND | [6 empty] | 8 | UND | [6 empty] | 8 | UND | [6 empty] | 8 | UND | [6 empty] | 8 | UND | [6 empty] | 8 | UND | [6 empty] | 8 | UND | [6 empty] | 8 | UND | [6 empty] | 8 | UND | [6 empty] | 8 | UND | [6 empty] | 8 | UND | [6 empty] | 8 | UND | [6 empty] | 8 | UND | [6 empty] | 8 | UND | [6 empty] | 8 | UND | [6 empty] | 8 | UND | [6 empty] | 8 | UND | [6 empty] | 8 | UND | [6 empty] | 8 | UND | [6 empty] | 8 | UND | [6 empty] | 8 | UND | [6 empty] | 8 | UND | [6 empty] | 8 | UND | [6 empty] | 8 | UND | [6 empty] | 8 | UND | [6 empty] | 8 | UND | [6 empty] | 8 | UND | [6 empty] | 8 | UND | [6 empty] | 8 | UND | [6 empty] | 8 | UND | [6 empty] | 8 | UND | [6 empty] | 8 | UND | [6 empty] | 8 | UND | [6 empty] | 8 | UND | [6 empty] | 8 | UND | [6 empty] | 8 | UND | [6 empty] | 8 | UND | [6 empty] | 8 | UND | [6 empty] | 8 | UND | [6 empty] | 8 | UND | [6 empty] | 8 | UND | [6 empty] | 8 | UND | [6 empty] | 8 | UND | [6 empty] | 8 | UND | [6 empty] | 8 | UND | [6 empty] | 8 | UND | [6 empty] | 8 | UND | [6 empty] | 8 | UND | [6 empty] | 8 | UND | [6 empty] | 8 | UND | [6 empty] | 8 | UND | [6 empty] | 8 | UND | [6 empty] | 8 | UND | [6 empty] | 8 | UND | [6 empty] | 8 | UND | [6 empty] | 8 | UND | [6 empty] | 8 | UND | [6 empty] | 8 | UND | [6 empty] | 8 | UND | [6 empty] | 8 | UND | [6 empty] | 8 | UND | [6 empty] | 8 | UND | [6 empty] | 8 | UND | [6 empty] | 8 | UND | [6 empty] | 8 | UND | [6 empty] | 8 | UND | [6 empty] | 8 | UND | [6 empty] | 8 | UND | [6 empty] | 8 | UND | [6 empty] | 8 | UND | [6 empty] | 8 | UND | [6 empty] | 8 | UND | [6 empty] | 8 | UND | [6 empty] | 8 | UND | [6 empty] | 8 | UND | [6 empty] | 8 | UND | [6 empty] | 8 | UND | [6 empty] | 8 | UND | [6 empty] | 8 | UND | [6 empty] | 8 | UND | [6 empty] | 8 | UND | [6 empty] | 8 | UND | [6 empty] | 8 | UND | [6 empty] | 8 | UND | [6 empty] | 8 | UND | [6 empty] | 8 | UND | [6 empty] | 8 | UND | [6 empty] | 8 | UND | [6 empty] | 8 | UND | [6 empty] | 8 | UND | [6 empty] | 8 | UND | [6 empty] | 8 | UND | [6 empty] | 8 | UND | [6 empty] | 8 | UND | [6 empty] | 8 | UND | [6 empty] | 8 | UND | [6 empty] | 8 | UND | [6 empty] | 8 | UND | [6 empty] | 8 | UND | [6 empty] | 8 | UND | [6 empty] | 8 | UND | [6 empty] | 8 | UND | [6 empty] | 8 | UND | [6 empty] | 8 | UND | [6 empty] | 8 | UND | [6 empty] | 8 | UND | [6 empty] | 8 | UND | [6 empty] | 8 | UND | [6 empty] | 8 | UND | [6 empty] | 8 | UND | [6 empty] | 8 | UND | [6 empty] | 8 | UND | [6 empty] | 8 | UND | [6 empty] | 8 | UND | [6 empty] | 8 | UND | [6 empty] | 8 | UND | [6 empty] | 8 | UND | [6 empty] | 8 | UND | [6 empty] | 8 | UND | [6 empty] | 8 | UND | [6 empty] | 8 | UND | [6 empty] | 8 | UND | [6 empty] | 8 | UND | [6 empty] | 8 | UND | [6 empty] | 8 | UND | [6 empty] | 8 | UND | [6 empty] | 8 | UND | [6 empty] | 8 | UND | [6 empty] | 8 | UND | [6 empty] | 8 | UND | [6 empty] | 8 | UND | [6 empty] | 8 | UND | [6 empty] | 8 | UND | [6 empty] | 8 | UND | [6 empty] | 8 | UND | [6 empty] | 8 | UND | [6 empty] | 8 | UND | [6 empty] | 8 | UND | [6 empty] | 8 | UND | [6 empty] | 8 | UND | [6 empty] | 8 | UND | [6 empty] | 8 | UND | [6 empty] | 8 | UND | [6 empty] | 8 | UND | [6 empty] | 8 | UND | [6 empty] | 8 | UND | [6 empty] | 8 | UND | [6 empty] | 8 | UND | [6 empty] | 8 | UND | [6 empty] | 8 | UND | [6 empty] | 8 | UND | [6 empty] | 8 | UND | [6 empty] | 8 | UND | [6 empty] | 8 | UND | [6 empty] | 8 | UND | [6 empty] | 8 | UND | [6 empty] | 8 | UND | [6 empty] | 8 | UND | [6 empty] | 8 | UND | [6 empty] | 8 | UND | [6 empty] | 8 | UND | [6 empty] | 8 | UND | [6 empty] | 8 | UND | [6 empty] | 8 | UND | [6 empty] | 8 | UND | [6 empty] | 8 | UND | [6 empty] | 8 | UND | [6 empty] | 8 | UND | [6 empty] | 8 | UND | [6 empty] | 8 | UND | [6 empty] | 8 | UND | [6 empty] | 8 | UND | [6 empty] | 8 | UND | [6 empty] | 8 | UND | [6 empty] | 8 | UND | [6 empty] | 8 | UND | [6 empty] | 8 | UND | [6 empty] | 8 | UND | [6 empty] | 8 | UND | [6 empty] | 8 | UND | [6 empty] | 8 | UND | [6 empty] | 8 | UND | [6 empty] | 8 | UND | [6 empty] | 8 | UND | [6 empty] | 8 | UND | [6 empty] | 8 | UND | [6 empty] | 8 | UND | [6 empty] | 8 | UND | [6 empty] | 8 | UND | [6 empty] | 8 | UND | [6 empty] | 8 | UND | [6 empty] | 8 | UND | [6 empty] | 8 | UND | [6 empty] | 8 | UND | [6 empty] | 8 | UND | [6 empty] | 8 | UND | [6 empty] | 8 | UND | [6 empty] | 8 | UND | [6 empty] | 8 | UND | [6 empty] | 8 | UND | [6 empty] | 8 | UND | [6 empty] | 8 | UND | [6 empty] | 8 | UND | [6 empty] | 8 | UND | [6 empty] | 8 | UND | [6 empty] | 8 | UND | [6 empty] | 8 | UND | [6 empty] | 8 | UND | [6 empty] | 8 | UND | [6 empty] | 8 | UND | [6 empty] | 8 | UND | [6 empty] | 8 | UND | [6 empty] | 8 | UND | [6 empty] | 8 | UND | [6 empty] | 8 | UND | [6 empty] | 8 | UND | [6 empty] | 8 | UND | [6 empty] | 8 | UND | [6 empty] | 8 | UND | [6 empty] | 8 | UND | [6 empty] | 8 | UND | [6 empty] | 8 | UND | [6 empty] | 8 | UND | [6 empty] | 8 | UND | [6 empty] | 8 | UND | [6 empty] | 8 | UND | [6 empty] | 8 | UND | [6 empty] | 8 | UND | [6 empty] | 8 | UND | [6 empty] | 8 | UND | [6 empty] | 8 | UND | [6 empty] | 8 | UND | [6 empty] | 8 | UND | [6 empty] | 8 | UND | [6 empty] | 8 | UND | [6 empty] | 8 | UND | [6 empty] | 8 | UND | [6 empty] | 8 | UND | [6 empty] | 8 | UND | [6 empty] | 8 | UND | [6 empty] | 8 | UND | [6 empty] | 8 | UND | [6 empty] | 8 | UND | [6 empty] | 8 | UND | [6 empty] | 8 | UND | [6 empty] | 8 | UND | [6 empty] | 8 | UND | [6 empty] | 8 | UND | [6 empty] | 8 | UND | [6 empty] | 8 | UND | [6 empty] | 8 | UND | [6 empty] | 8 | UND | [6 empty] | 8 | UND | [6 empty] | 8 | UND | [6 empty] | 8 | UND | [6 empty] | 8 | UND | [6 empty] | 8 | UND | [6 empty] | 8 | UND | [6 empty] | 8 | UND | [6 empty] | 8 | UND | [6 empty] | 8 | UND | [6 empty] | 8 | UND | [6 empty] | 8 | UND | [6 empty] | 8 | UND | [6 empty] | 8 | UND | [6 empty] | 8 | UND | [6 empty] | 8 | UND | [6 empty] | 8 | UND | [6 empty] | 8 | UND | [6 empty] | 8 | UND | [6 empty] | 8 | UND | [6 empty] | 8 | UND | [6 empty] | 8 | UND | [6 empty] | 8 | UND | [6 empty] | 8 | UND | [6 empty] | 8 | UND | [6 empty] | 8 | UND | [6 empty] | 8 | UND | [6 empty] | 8 | UND | [6 empty] | 8 | UND | [6 empty] | 8 | UND | [6 empty] | 8 | UND | [6 empty] | 8 | UND | [6 empty] | 8 | UND | [6 empty] | 8 | UND | [6 empty] | 8 | UND | [6 empty] | 8 | UND | [6 empty] | 8 | UND | [6 empty] | 8 | UND | [6 empty] | 8 | UND | [6 empty] | 8 | UND | [6 empty] | 8 | UND | [6 empty] | 8 | UND | [6 empty] | 8 | UND | [6 empty] | 8 | UND | [6 empty] | 8 | UND | [6 empty] | 8 | UND | [6 empty] | 8 | UND | [6 empty] | 8 | UND | [6 empty] | 8 | UND | [6 empty] | 8 | UND | [6 empty] | 8 | UND | [6 empty] | 8 | UND | [6 empty] | 8 | UND | [6 empty] | 8 | UND | [6 empty] | 8 | UND | [6 empty] | 8 | UND | [6 empty] | 8 | UND | [6 empty] | 8 | UND | [6 empty] | 8 | UND | [6 empty] | 8 | UND | [6 empty] | 8 | UND | [6 empty] | 8 | UND | [6 empty] | 8 | UND | [6 empty] | 8 | UND | [6 empty] | 8 | UND | [6 empty] | 8 | UND | [6 empty] | 8 | UND | [6 empty] | 8 | UND | [6 empty] | 8 | UND | [6 empty] | 8 | UND | [6 empty] | 8 | UND | [6 empty] | 8 | UND | [6 empty] | 8 | UND | [6 empty] | 8 | UND | [6 empty] | 8 | UND | [6 empty] | 8 | UND | [6 empty] | 8 | UND | [6 empty] | 8 | UND | [6 empty] | 8 | UND | [6 empty] | 8 | UND | [6 empty] | 8 | UND | [6 empty] | 8 | UND | [6 empty] | 8 | UND | [6 empty] | 8 | UND | [6 empty] | 8 | UND | [6 empty] | 8 | UND | [6 empty] | 8 | UND | [6 empty] | 8 | UND | [6 empty] | 8 | UND | [6 empty] | 8 | UND | [6 empty] | 8 | UND | [6 empty] | 8 | UND | [6 empty] | 8 | UND | [6 empty] | 8 | UND | [6 empty] | 8 | UND | [6 empty] | 8 | UND | [6 empty] | 8 | UND | [6 empty] | 8 | UND | [6 empty] | 8 | UND | [6 empty] | 8 | UND | [6 empty] | 8 | UND | [6 empty] | 8 | UND | [6 empty] | 8 | UND | [6 empty] | 8 | UND | [6 empty] | 8 | UND | [6 empty] | 8 | UND | [6 empty] | 8 | UND | [6 empty] | 8 | UND | [6 empty] | 8 | UND | [6 empty] | 8 | UND | [6 empty] | 8 | UND | [6 empty] | 8 | UND | [6 empty] | 8 | UND | [6 empty] | 8 | UND | [6 empty] | 8 | UND | [6 empty] | 8 | UND | [6 empty] | 8 | UND | [6 empty] | 8 | UND | [6 empty] | 8 | UND | [6 empty] | 8 | UND | [6 empty] | 8 | UND | [6 empty] | 8 | UND | [6 empty] | 8 | UND | [6 empty] | 8 | UND | [6 empty] | 8 | UND | [6 empty] | 8 | UND | [6 empty] | 8 | UND | [6 empty] | 8 | UND | [6 empty] | 8 | UND | [6 empty] | 8 | UND | [6 empty] | 8 | UND | [6 empty] | 8 | UND | [6 empty] | 8 | UND | [6 empty] | 8 | UND | [6 empty] | 8 | UND | [6 empty] | 8 | UND | [6 empty] | 8 | UND | [6 empty] | 8 | UND | [6 empty] | 8 | UND | [6 empty] | 8 | UND | [6 empty] | 8 | UND | [6 empty] | 8 | UND | [6 empty] | 8 | UND | [6 empty] | 8 | UND | [6 empty] | 8 | UND | [6 empty] | 8 | UND | [6 empty] | 8 | UND | [6 empty] | 8 | UND | [6 empty] | 8 | UND | [6 empty] | 8 | UND | [6 empty] | 8 | UND | [6 empty] | 8 | UND | [6 empty] | 8 | UND | [6 empty] | 8 | UND | [6 empty] | 8 | UND | [6 empty] | 8 | UND | [6 empty] | 8 | UND | [6 empty] | 8 | UND | [6 empty] | 8 | UND | [6 empty] | 8 | UND | [6 empty] | 8 | UND | [6 empty] | 8 | UND | [6 empty] | 8 | UND | [6 empty] | 8 | UND | [6 empty] | 8 | UND | [6 empty] | 8 | UND | [6 empty] | 8 | UND | [6 empty] | 8 | UND | [6 empty] | 8 | UND | [6 empty] | 8 | UND | [6 empty] | 8 | UND | [6 empty] | 8 | UND | [6 empty] | 8 | UND | [6 empty] | 8 | UND | [6 empty] | 8 | UND | [6 empty] | 8 | UND | [6 empty] | 8 | UND | [6 empty] | 8 | UND | [6 empty] | 8 | UND | [6 empty] | 8 | UND | [6 empty] | 8 | UND | [6 empty] | 8 | UND | [6 empty] | 8 | UND | [6 empty] | 8 | UND | [6 empty] | 8 | UND | [6 empty] | 8 | UND | [6 empty] | 8 | UND | [6 empty] | 8 | UND | [6 empty] | 8 | UND | [6 empty] | 8 | UND | [6 empty] | 8 | UND | [6 empty] | 8 | UND | [6 empty] | 8 | UND | [6 empty] | 8 | UND | [6 empty] | 8 | UND | [6 empty] | 8 | UND | [6 empty] | 8 | UND | [6 empty] | 8 | UND | [6 empty] | 8 | UND | [6 empty] | 8 | UND | [6 empty] | 8 | UND | [6 empty] | 8 | UND | [6 empty] | 8 | UND | [6 empty] | 8 | UND | [6 empty] | 8 | UND | [6 empty] | 8 | UND | [6 empty] | 8 | UND | [6 empty] | 8 | UND | [6 empty] | 8 | UND | [6 empty] | 8 | UND | [6 empty] | 8 | UND | [6 empty] | 8 | UND | [6 empty] | 8 | UND | [6 empty] | 8 | UND | [6 empty] | 8 | UND | [6 empty] | 8 | UND | [6 empty] | 8 | UND | [6 empty] | 8 | UND | [6 empty] | 8 | UND | [6 empty] | 8 | UND | [6 empty] | 8 | UND | [6 empty] | 8 | UND | [6 empty] | 8 | UND | [6 empty] | 8 | UND | [6 empty] | 8 | UND | [6 empty] | 8 | UND | [6 empty] | 8 | UND | [6 empty] | 8 | UND | [6 empty] | 8 | UND | [6 empty] | 8 | UND | [6 empty] | 8 | UND | [6 empty] | 8 | UND | [6 empty] | 8 | UND | [6 empty] | 8 | UND | [6 empty] | 8 | UND | [6 empty] | 8 | UND | [6 empty] | 8 | UND | [6 empty] | 8 | UND | [6 empty] | 8 | UND | [6 empty] | 8 | UND | [6 empty] | 8 | UND | [6 empty] | 8 | UND | [6 empty] | 8 | UND | [6 empty] | 8 | UND | [6 empty] | 8 | UND | [6 empty] | 8 | UND | [6 empty] | 8 | UND | [6 empty] | 8 | UND | [6 empty] | 8 | UND | [6 empty] | 8 | UND | [6 empty] | 8 | UND | [6 empty] | 8 | UND | [6 empty] | 8 | UND | [6 empty] | 8 | UND | [6 empty] | 8 | UND | [6 empty] | 8 | UND | [6 empty] | 8 | UND | [6 empty] | 8 | UND | [6 empty] | 8 | UND | [6 empty] | 8 | UND | [6 empty] | 8 | UND | [6 empty] | 8 | UND | [6 empty] | 8 | UND | [6 empty] | 8 | UND | [6 empty] | 8 | UND | [6 empty] | 8 | UND | [6 empty] | 8 | UND | [6 empty] | 8 | UND | [6 empty] | 8 | UND | [6 empty] | 8 | UND | [6 empty] | 8 | UND | [6 empty] | 8 | UND | [6 empty] | 8 | UND | [6 empty] | 8 | UND | [6 empty] | 8 | UND | [6 empty] | 8 | UND | [6 empty] | 8 | UND | [6 empty] | 8 | UND | [6 empty] | 8 | UND | [6 empty] | 8 | UND | [6 empty] | 8 | UND | [6 empty] | 8 | UND | [6 empty] | 8 | UND | [6 empty] | 8 | UND | [6 empty] | 8 | UND | [6 empty] | 8 | UND | [6 empty] | 8 | UND | [6 empty] | 8 | UND | [6 empty] | 8 | UND | [6 empty] | 8 | UND | [6 empty] | 8 | UND | [6 empty] | 8 | UND | [6 empty] | 8 | UND | [6 empty] | 8 | UND | [6 empty] | 8 | UND | [6 empty] | 8 | UND | [6 empty] | 8 | UND | [6 empty] | 8 | UND | [6 empty] | 8 | UND | [6 empty] | 8 | UND | [6 empty] | 8 | UND | [6 empty] | 8 | UND | [6 empty] | 8 | UND | [6 empty] | 8 | UND | [6 empty] | 8 | UND | [6 empty] | 8 | UND | [6 empty] | 8 | UND | [6 empty] | 8 | UND | [6 empty] | 8 | UND | [6 empty] | 8 | UND | [6 empty] | 8 | UND | [6 empty] | 8 | UND | [6 empty] | 8 | UND | [6 empty] | 8 | UND | [6 empty] | 8 | UND | [6 empty] | 8 | UND | [6 empty] | 8 | UND | [6 empty] | 8 | UND | [6 empty] | 8 | UND | [6 empty] | 8 | UND | [6 empty] | 8 | UND | [6 empty] | 8 | UND | [6 empty] | 8 | UND | [6 empty] | 8 | UND | [6 empty] | 8 | UND | [6 empty] | 8 | UND | [6 empty] | 8 | UND | [6 empty] | 8 | UND | [6 empty] | 8 | UND | [6 empty] | 8 | UND | [6 empty] | 8 | UND | [6 empty] | 8 | UND | [6 empty] | 8 | UND | [6 empty] | 8 | UND | [6 empty] | 8 | UND | [6 empty] | 8 | UND | [6 empty] | 8 | UND | [6 empty] | 8 | UND | [6 empty] | 8 | UND | [6 empty] | 8 | UND | [6 empty] | 8 | UND | [6 empty] | 8 | UND | [6 empty] | 8 | UND | [6 empty] | 8 | UND | [6 empty] | 8 | UND | [6 empty] | 8 | UND | [6 empty] | 8 | UND | [6 empty] | 8 | UND | [6 empty] | 8 | UND | [6 empty] | 8 | UND | [6 empty] | 8 | UND | [6 empty] | 8 | UND | [6 empty] | 8 | UND | [6 empty] | 8 | UND | [6 empty] | 8 | UND | [6 empty] | 8 | UND | [6 empty] | 8 | UND | [6 empty] | 8 | UND | [6 empty] | 8 | UND | [6 empty] | 8 | UND | [6 empty] | 8 | UND | [6 empty] | 8 | UND | [6 empty] | 8 | UND | [6 empty] | 8 | UND | [6 empty] | 8 | UND | [6 empty] | 8 | UND | [6 empty] | 8 | UND | [6 empty] | 8 | UND | [6 empty] | 8 | UND | [6 empty] | 8 | UND | [6 empty] | 8 | UND | [6 empty] | 8 | UND | [6 empty] | 8 | UND | [6 empty] | 8 | UND | [6 empty] | 8 | UND | [6 empty] | 8 | UND | [6 empty] | 8 | UND | [6 empty] | 8 | UND | [6 empty] | 8 | UND | [6 empty] | 8 | UND | [6 empty] | 8 | UND | [6 empty] | 8 | UND | [6 empty] | 8 | UND
ITEM | 1.7.39. | #REF! | = | CANTIDAD
|  | ZONA DE PTAP |  | 1 | [8 empty] | = | 1 | UND
[14 empty] | 1 | UND
CONSORCIO TESALIA 2020
R.L. MARIO FERNANDO ESTRADA MORA
C.C. 1,075,211,484 DE NEIVA

## M.CANTID.FASE 1-ADUCCION (hidden)
AGUAS DEL HUILA S.A. E.S.P.
CONTRATO DE CONSULTORIA No. 059 DEL 01 DE MARZO DE 2021 CUYO OBJETO ES “CONTRATO DE CONSULTORIA PARA LA ELABORACION DE ESTUDIOS Y DISEÑOS PARA LA OPTIMIZACION DEL SISTEMA DE ACUEDUCTO DEL MUNICIPIO DE TESALIA”.
MEMORIA DE CANTIDADES DE OBRA FASE I - BOCATOMA - DESARENADOR - ADUCCIONES | [11 empty] | FECHA | AGOSTO/2024
CAPITULO 1: ACUEDUCTO
1.1. BOCATOMA - CAPTACION
| 1.1.1. | CAPTACION QUEBRADA LA VENTA
OBRA CIVIL
ITEM | 1.1.1.1. | #REF! | = | LONGITUD |  | CANTIDAD
|  | EXCESOS |  | 25 | x | 1 | [6 empty] | = | 25 | ML
[14 empty] | 25 | ML
ITEM | 1.1.1.2. | #REF! | = | CANTIDAD
|  | ADUCCION BOCATOMA-DESARENADOR |  | 1 | [8 empty] | = | 1 | UND
[14 empty] | 1 | UND
ITEM | 1.1.1.3. | #REF! | = | CANTIDAD
|  | EXCESOS |  | 1 | [8 empty] | = | 1 | UND
[14 empty] | 1 | UND
ITEM | 1.1.1.4. | #REF! | = | CANTIDAD
|  | ADUCCION BOCATOMA-DESARENADOR |  | 1 | [8 empty] | = | 1 | UND
[14 empty] | 1 | UND
ITEM | 1.1.1.5. | #REF! | = | CANTIDAD
|  | EXCESOS |  | 1 | [8 empty] | = | 1 | UND
[14 empty] | 1 | UND
ITEM | 1.1.1.6. | #REF! | = | CANTIDAD
|  | BOCATOMA LAS VENTAS |  | 1 | [8 empty] | = | 1 | UND
[14 empty] | 1 | UND
ITEM | 1.1.1.7. | #REF! | = | CANTIDAD
|  | MATERIALES GENERALES |  | 20 | [8 empty] | = | 20 | VIAJE
[14 empty] | 20 | VIAJE
SUMINISTROS
ITEM | 1.1.1.8. | #REF! | = | LONGITUD |  | CANTIDAD
|  | EXCESOS |  | 25 | x | 1 | [6 empty] | = | 25 | ML
[14 empty] | 25 | ML
1.2. ADUCCIONES
| 1.2.1. | ADUCCION BOCATOMA - DESARENADOR
OBRA CIVIL
ITEM | 1.2.1.1. | #REF! | = | LONGITUD
|  | RED DE 10" RDE 32.5 |  | 166.98 | [8 empty] | = | 166.98 | ML
[14 empty] | 166.98 | ML
ITEM | 1.2.1.2. | #REF! | = | LONGITUD |  | ANCHO |  | PROFUNDIDAD
|  | RED DE 10" RDE 32.5 |  | 166.98 | x | 1 | x | 2.34 |  |  |  |  | = | 390.7332 | M3
[14 empty] | 390.73 | M3
ITEM | 1.2.1.3. | #REF! | = | LONGITUD |  | ANCHO |  | PROFUNDIDAD |  | DESCUENTO
|  | RED DE 10" RDE 32.5 |  | 166.98 | x | 1 | x | 0.52 | x | 9.5605 |  |  | = | 77.2691 | M3
[14 empty] | 77.27 | M3
ITEM | 1.2.1.4. | #REF! | = | LONGITUD |  | ANCHO |  | PROFUNDIDAD |  | CANTIDAD |  | DISTANCIA
|  | RED DE 10" RDE 32.5 |  | 166.98 | x | 1 | x | 0.52 | x | 1 | x | 5 | = | 434.148 | M3-Km
[14 empty] | 434.15 | M3-Km
ITEM | 1.2.1.5. | #REF! | = | LONGITUD |  | ANCHO |  | PROFUNDIDAD |  | CANTIDAD
|  | RED DE 10" RDE 32.5 |  | 166.98 | x | 1 | x | 1.82 | x | 1 |  |  | = | 303.9036 | M3
[14 empty] | 303.9 | M3
ITEM | 1.2.1.6. | #REF! | = | LONGITUD
|  | RED DE 10" RDE 32.5 |  | 166.98 | [8 empty] | = | 166.98 | ML
[14 empty] | 166.98 | ML
ITEM | 1.2.1.7. | #REF! | = | CANTIDAD
|  | SALIDA BOCATOMA LAS VENTAS |  | 1 | [8 empty] | = | 1 | UND
[14 empty] | 1 | UND
ITEM | 1.2.1.8. | #REF! | = | CANTIDAD
|  | SISTEMA DE PURGA ADUCCION DE 10" |  | 2 | [8 empty] | = | 2 | UND
[14 empty] | 2 | UND
ITEM | 1.2.1.9. | #REF! | = | CANTIDAD
|  | RED DE ADUCCION DE 10" |  | 1 | [8 empty] | = | 1 | UND
[14 empty] | 1 | UND
ITEM | 1.2.1.10. | #REF! | = | CANTIDAD
|  | RED DE ADUCCION DE 10" |  | 2 | [8 empty] | = | 2 | UND
[14 empty] | 2 | UND
ITEM | 1.2.1.11. | #REF! | = | CANTIDAD
|  | RED DE ADUCCION DE 10" |  | 1 | [8 empty] | = | 1 | UND
[14 empty] | 1 | UND
ITEM | 1.2.1.12. | #REF! | = | LONGITUD
|  | RED DE ADUCCION DE 10" |  | 50 | [8 empty] | = | 50 | ML
[14 empty] | 50 | ML
ITEM | 1.2.1.13. | #REF! | = | CANTIDAD
|  | VALVULAS DE PURGA |  | 2 | [8 empty] | = | 2 | UND
|  | VALVULAS VENTOSAS |  | 1 | [8 empty] | = | 1 | UND
[14 empty] | 3 | UND
SUMINISTROS
ITEM | 1.2.1.14. | #REF! | = | LONGITUD
|  | RED DE 10" RDE 32.5 |  | 166.98 | [8 empty] | = | 166.98 | ML
[14 empty] | 166.98 | ML
| 1.2.2. | ADUCCION DESARENADOR - PTAP ACUEDUCTO TESALIA
OBRA CIVIL
ITEM | 1.2.2.1. | #REF! | = | LONGITUD
|  | RED DE 6" RDE 32.5 |  | 4085.2 | [8 empty] | = | 4085.2 | ML
|  | RED DE 6" RDE 26 |  | 911.06 | [8 empty] | = | 911.06 | ML
|  | RED DE 6" RDE 21 |  | 137.59 | [8 empty] | = | 137.59 | ML
|  | RED DE 6" RDE 17 |  | 86.84 | [8 empty] | = | 86.84 | ML
|  | RED DE 6" A.C. SCH-10 |  | 6954.07 | [8 empty] | = | 6954.07 | ML
[14 empty] | 12174.76 | ML
ITEM | 1.2.2.2. | #REF! | = | LONGITUD |  | ANCHO |  | PROFUNDIDAD
|  | RED DE 6" RDE 32.5 |  | 4085.2 | x | 1 | x | 1.27 |  |  |  |  | = | 5188.204 | M3
|  | RED DE 6" RDE 26 |  | 911.06 | x | 1 | x | 1.27 |  |  |  |  | = | 1157.0462 | M3
|  | RED DE 6" RDE 21 |  | 137.59 | x | 1 | x | 1.27 |  |  |  |  | = | 174.7393 | M3
|  | RED DE 6" RDE 17 |  | 86.84 | x | 1 | x | 1.27 |  |  |  |  | = | 110.2868 | M3
|  | RED DE 6" A.C. SCH-10 |  | 6954.07 | x | 1 | x | 1.27 |  |  |  |  | = | 8831.6689 | M3
[14 empty] | 15461.95 | M3
ITEM | 1.2.2.3. | #REF! | = | LONGITUD |  | ANCHO |  | PROFUNDIDAD |  | DESCUENTO
|  | RED DE 6" RDE 32.5 |  | 4085.2 | x | 1 | x | 0.42 | x | 92.7259 |  |  | = | 1623.0581 | M3
|  | RED DE 6" RDE 26 |  | 911.06 | x | 1 | x | 0.42 | x | 20.6792 |  |  | = | 361.966 | M3
|  | RED DE 6" RDE 21 |  | 137.59 | x | 1 | x | 0.42 | x | 3.123 |  |  | = | 54.6648 | M3
|  | RED DE 6" RDE 17 |  | 86.84 | x | 1 | x | 0.42 | x | 1.9711 |  |  | = | 34.5017 | M3
|  | RED DE 6" A.C. SCH-10 |  | 6954.07 | x | 1 | x | 0.42 | x | 157.8435 |  |  | = | 2762.8659 | M3
[14 empty] | 4837.06 | M3
ITEM | 1.2.2.4. | #REF! | = | LONGITUD |  | ANCHO |  | PROFUNDIDAD |  | CANTIDAD |  | DISTANCIA
|  | RED DE 6" RDE 32.5 |  | 4085.2 | x | 1 | x | 0.42 | x | 1 | x | 5 | = | 8578.92 | M3-Km
|  | RED DE 6" RDE 26 |  | 911.06 | x | 1 | x | 0.42 | x | 1 | x | 5 | = | 1913.226 | M3-Km
|  | RED DE 6" RDE 21 |  | 137.59 | x | 1 | x | 0.42 | x | 1 | x | 5 | = | 288.939 | M3-Km
|  | RED DE 6" RDE 17 |  | 86.84 | x | 1 | x | 0.42 | x | 1 | x | 5 | = | 182.364 | M3-Km
|  | RED DE 6" A.C. SCH-10 |  | 6954.07 | x | 1 | x | 0.42 | x | 1 | x | 5 | = | 14603.547 | M3-Km
[14 empty] | 25567 | M3-Km
ITEM | 1.2.2.5. | #REF! | = | LONGITUD |  | ANCHO |  | PROFUNDIDAD |  | CANTIDAD
|  | RED DE 6" RDE 32.5 |  | 4085.2 | x | 1 | x | 0.85 | x | 1 |  |  | = | 3472.42 | M3
|  | RED DE 6" RDE 26 |  | 911.06 | x | 1 | x | 0.85 | x | 1 |  |  | = | 774.401 | M3
|  | RED DE 6" RDE 21 |  | 137.59 | x | 1 | x | 0.85 | x | 1 |  |  | = | 116.9515 | M3
|  | RED DE 6" RDE 17 |  | 86.84 | x | 1 | x | 0.85 | x | 1 |  |  | = | 73.814 | M3
|  | RED DE 6" A.C. SCH-10 |  | 6954.07 | x | 1 | x | 0.85 | x | 1 |  |  | = | 5910.9595 | M3
[14 empty] | 10348.55 | M3
ITEM | 1.2.2.6. | #REF! | = | LONGITUD
|  | RED DE 6" RDE 32.5 |  | 4085.2 | [8 empty] | = | 4085.2 | ML
|  | RED DE 6" RDE 26 |  | 911.06 | [8 empty] | = | 911.06 | ML
|  | RED DE 6" RDE 21 |  | 137.59 | [8 empty] | = | 137.59 | ML
|  | RED DE 6" RDE 17 |  | 86.84 | [8 empty] | = | 86.84 | ML
[14 empty] | 5220.69 | ML
ITEM | 1.2.2.7. | #REF! | = | LONGITUD
|  | RED DE 6" A.C. SCH-10 |  | 6954.07 | [8 empty] | = | 6954.07 | ML
[14 empty] | 6954.07 | ML
ITEM | 1.2.2.8. | #REF! | = | CANTIDAD
|  | SALIDA DEL SARENADOR |  | 1 | [8 empty] | = | 1 | UND
[14 empty] | 1 | UND
ITEM | 1.2.2.9. | #REF! | = | CANTIDAD
|  | SISTEMA DE PURGA RED DE 6" |  | 11 | [8 empty] | = | 11 | UND
[14 empty] | 11 | UND
ITEM | 1.2.10. | #REF! | = | CANTIDAD
|  | VENTOSAS RED DE ADUCCION DE 6" |  | 11 | [8 empty] | = | 11 | UND
[14 empty] | 11 | UND
ITEM | 1.2.2.11. | #REF! | = | CANTIDAD
|  | RED DE ADUCCION DE 6" |  | 18 | [8 empty] | = | 18 | UND
[14 empty] | 18 | UND
ITEM | 1.2.2.12. | #REF! | = | CANTIDAD
|  | RED DE ADUCCION DE 6" |  | 4 | [8 empty] | = | 4 | UND
[14 empty] | 4 | UND
ITEM | 1.2.2.13. | #REF! | = | CANTIDAD
|  | SISTEMA DE PURGA RED DE 6" |  | 11 | [8 empty] | = | 11 | UND
|  | VENTOSAS RED DE ADUCCION DE 6" |  | 11 | [8 empty] | = | 11 | UND
[14 empty] | 22 | UND
ITEM | 1.2.2.14. | #REF! | = | LONGITUD
|  | RED DE ADUCCION DE 6" |  | 615.5 | [8 empty] | = | 615.5 | ML
[14 empty] | 615.5 | ML
ITEM | 1.2.2.15. | #REF! | = | CANTIDAD
|  | RED DE ADUCCION DE 8" |  | 1 | [8 empty] | = | 1 | UND
[14 empty] | 1 | UND
SUMINISTROS
ITEM | 1.2.2.16. | #REF! | = | LONGITUD
|  | RED DE 6" RDE 17 |  | 86.84 | [8 empty] | = | 86.84 | ML
[14 empty] | 86.84 | ML
ITEM | 1.2.2.17. | #REF! | = | LONGITUD
|  | RED DE 6" RDE 21 |  | 137.59 | [8 empty] | = | 137.59 | ML
[14 empty] | 137.59 | ML
ITEM | 1.2.2.18. | #REF! | = | LONGITUD
|  | RED DE 6" RDE 26 |  | 911.06 | [8 empty] | = | 911.06 | ML
[14 empty] | 911.06 | ML
ITEM | 1.2.2.19. | #REF! | = | LONGITUD
|  | RED DE 6" RDE 32.5 |  | 4085.2 | [8 empty] | = | 4085.2 | ML
[14 empty] | 4085.2 | ML
ITEM | 1.2.2.20. | #REF! | = | LONGITUD
|  | RED DE 6" A.C. SCH-10 |  | 6954.07 | [8 empty] | = | 6954.07 | ML
[14 empty] | 6954.07 | ML
1.3. DESARENADOR
| 1.3.1. | DESARENADOR ACUEDUCTO TESALIA
OBRA CIVIL
ITEM | 1.3.1.1. | #REF! | = | LONGITUD |  | ANCHO |  | CANTIDAD
|  | CAMARA DE AQUIETAMIENTO |  | 1.3 | x | 2.5 | x | 1 |  |  |  |  | = | 3.25 | M2
|  | DESARENADOR |  | 11 | x | 3.2 | x | 1 |  |  |  |  | = | 35.2 | M2
|  | CAMARA DE RECOLECCION |  | 0.8 | x | 3.2 | x | 1 |  |  |  |  | = | 2.56 | M2
|  | CAJA DE LAVADO |  | 2.1 | x | 1.8 | x | 1 |  |  |  |  | = | 3.78 | M2
[14 empty] | 44.79 | M2
ITEM | 1.3.1.2. | #REF! | = | LONGITUD |  | ANCHO |  | PROFUNDIDAD
|  | DESARENADOR |  | 17.1 | x | 7.2 | x | 2.65 |  |  |  |  | = | 326.268 | M3
[14 empty] | 326.27 | M3
ITEM | 1.3.1.3. | #REF! | = | LONGITUD |  | ANCHO |  | PROFUNDIDAD |  | DISTANCIA
|  | DESARENADOR |  | 17.1 | x | 7.2 | x | 2.65 |  | 5 |  |  | = | 1631.34 | M3-Km
[14 empty] | 1631.34 | M3-Km
ITEM | 1.3.1.4. | #REF! | = | LONGITUD |  | ANCHO |  | PROFUNDIDAD
|  | DESARENADOR |  | 40.6 | x | 2 | x | 2.6 |  |  |  |  | = | 211.12 | M3
[14 empty] | 211.12 | M3
ITEM | 1.3.1.5. | #REF! | = | LONGITUD |  | ANCHO |  | PROFUNDIDAD |  | CANTIDAD
|  | CAMARA DE AQUIETAMIENTO |  | 1.3 | x | 2.5 | x | 0.05 | x | 1 |  |  | = | 0.1625 | M3
|  | DESARENADOR |  | 11 | x | 3.2 | x | 0.05 | x | 1 |  |  | = | 1.76 | M3
|  | CAMARA DE RECOLECCION |  | 0.8 | x | 3.2 | x | 0.05 | x | 1 |  |  | = | 0.128 | M3
|  | CAJA DE LAVADO |  | 2.1 | x | 1.8 | x | 0.05 | x | 1 |  |  | = | 0.189 | M3
[14 empty] | 2.24 | M3
ITEM | 1.3.1.6. | #REF! | = | LONGITUD |  | ANCHO |  | PROFUNDIDAD |  | CANTIDAD
CAMARA DE AQUIETAMIENTO
|  | MUROS TRANSVERSALES |  | 0.83 | x | 0.3 | x | 1.9 | x | 1 |  |  | = | 0.4731 | M3
|  | MUROS LONGITUDINALES |  | 0.83 | x | 0.3 | x | 1.3 | x | 2 |  |  | = | 0.6474 | M3
|  |  |  | 1 | x | 0.1 | x | 0.45 | x | 1 |  |  | = | 0.045 | M3
|  | PLACA DE FONDO |  | 1.3 | x | 0.3 | x | 2.5 | x | 1 |  |  | = | 0.975 | M3
DESARENADOR
|  | MUROS TRASVERSALES |  | 2.83 | x | 0.3 | x | 2.6 | x | 1 |  |  | = | 2.2074 | M3
|  |  |  | 2.46 | x | 0.3 | x | 2.6 | x | 1 |  |  | = | 1.9188 | M3
|  |  |  | 1.08 | x | 0.25 | x | 2.6 | x | 2 |  |  | = | 1.404 | M3
|  | MUROS LONGITUDINALES |  | 11 | x | 0.3 | x | 2.83 | x | 2 |  |  | = | 18.678 | M3
|  | PLACA DE FONDO |  | 11 | x | 0.3 | x | 3.2 | x | 1 |  |  | = | 10.56 | M3
|  | CONCRETO PARA PENDIENTES |  | 3.47 | x | 0.2 | x | 2.6 | x | 1 |  |  | = | 1.8044 | M3
|  |  |  | 6.93 | x | 0.2 | x | 2.6 | x | 1 |  |  | = | 3.6036 | M3
|  |  |  | 10.4 | x | 0.05 | x | 2.6 | x | 1 |  |  | = | 1.352 | M3
CAMARA DE RECOLECCION
|  | PLACA SUPERIOR |  | 1.95 | x | 0.1 | x | 3.2 | x | 1 |  |  | = | 0.624 | M3
|  | MUROS TRANSVERSALES |  | 0.85 | x | 0.3 | x | 2.6 | x | 1 |  |  | = | 0.663 | M3
|  | MUROS LONGITUDINALES |  | 0.85 | x | 0.3 | x | 0.8 | x | 2 |  |  | = | 0.408 | M3
|  | PLACA DE FONDO |  | 0.8 | x | 0.3 | x | 3.2 | x | 1 |  |  | = | 0.768 | M3
CAJA DE LAVADO
|  | PLACA SUPERIOR |  | 2.1 | x | 0.1 | x | 1.8 | x | 1 |  |  | = | 0.378 | M3
|  | MUROS TRANSVERSALES |  | 1.5 | x | 0.3 | x | 2.83 | x | 2 |  |  | = | 2.547 | M3
|  | MUROS LONGITUDINALES |  | 2.1 | x | 0.3 | x | 2.83 | x | 1 |  |  | = | 1.7829 | M3
|  | PLACA DE FONDO |  | 2.1 | x | 0.3 | x | 1.8 | x | 1 |  |  | = | 1.134 | M3
[14 empty] | 51.97 | M3
ITEM | 1.3.1.7. | #REF! | = | KILOS
|  | CUADRO DE ACEROS |  | 10194.04 |  | TOMADO DEL CUADRO DE ACEROS | [6 empty] | = | 10194.04 | KG
[14 empty] | 10194.04 | KG
ITEM | 1.3.1.8. | #REF! | = | LONGITUD
|  | BY PASS |  | 24 | [8 empty] | = | 24 | ML
|  | EXCESOS |  | 6 | [8 empty] | = | 6 | ML
|  | LAVADO |  | 50 | [8 empty] | = | 50 | ML
[14 empty] | 80 | ML
ITEM | 1.3.1.9. | #REF! | = | LONGITUD
|  | CONTROL DE CAUDALES |  | 12 | [8 empty] | = | 12 | ML
[14 empty] | 12 | ML
ITEM | 1.3.1.10. | #REF! | = | CANTIDAD
|  | SALIDA DEL DESARENADOR |  | 1 | [8 empty] | = | 1 | UND
|  | EXCESOS |  | 1 | [8 empty] | = | 1 | UND
|  | LAVADO |  | 1 | [8 empty] | = | 1 | UND
[14 empty] | 3 | UND
ITEM | 1.3.1.11. | #REF! | = | CANTIDAD
|  | ENTRADA DESARENADOR |  | 1 | [8 empty] | = | 1 | UND
[14 empty] | 1 | UND
ITEM | 1.3.1.12. | #REF! | = | CANTIDAD
|  | BY PASS |  | 1 | [8 empty] | = | 1 | UND
|  | SALIDA DEL DESARENADOR |  | 1 | [8 empty] | = | 1 | UND
|  | LAVADO |  | 1 | [8 empty] | = | 1 | UND
[14 empty] | 3 | UND
ITEM | 1.3.1.13. | #REF! | = | CANTIDAD
|  | ENTRADA DESARENADOR TESALIA |  | 1 | [8 empty] | = | 1 | UND
|  | CONTROL CAUDAL MUNICIPIO TESALIA |  | 1 | [8 empty] | = | 1 | UND
|  | CONTROL CAUDAL MUNICIPIO PAICOL |  | 1 | [8 empty] | = | 1 | UND
[14 empty] | 3 | UND
ITEM | 1.3.1.14. | #REF! | = | CANTIDAD
|  | EXCESOS |  | 2 | [8 empty] | = | 2 | UND
|  | BY-PASS |  | 2 | [8 empty] | = | 2 | UND
[14 empty] | 4 | UND
ITEM | 1.3.1.15. | #REF! | = | CANTIDAD
|  | DISTRIBUCION DE CAUDALES |  | 1 | [8 empty] | = | 1 | UND
[14 empty] | 1 | UND
ITEM | 1.3.1.16. | #REF! | = | LONGITUD |  | CANTIDAD |  | DESCUENTO
|  | DESARENADOR |  | 30 | x | 2 | [6 empty] | = | 60 | ML
|  |  |  | 24 | x | 2 | - | 3 |  |  |  |  | = | 45 | ML
[14 empty] | 105 | ML
ITEM | 1.3.1.17. | #REF! | = | LONGITUD
|  | CERRAMIENTO |  | 3 | [8 empty] | = | 3 | ML
[14 empty] | 3 | ML
ITEM | 1.3.1.18. | #REF! | = | CANTIDAD
|  | DISTRIBUCION DE CAUDALES |  | 1 | [8 empty] | = | 1 | UND
[14 empty] | 1 | UND
ITEM | 1.3.1.19. | #REF! | = | CANTIDAD
|  | BY-PASS |  | 1 | [8 empty] | = | 1 | UND
[14 empty] | 1 | UND
ITEM | 1.3.1.20. | #REF! | = | CANTIDAD
|  | BY-PASS |  | 1 | [8 empty] | = | 1 | UND
[14 empty] | 1 | UND
ITEM | 1.3.1.21. | #REF! | = | CANTIDAD
|  | BY-PASS |  | 2 | [8 empty] | = | 2 | UND
|  | CONTROL DE CAUDALES |  | 1 | [8 empty] | = | 1 | UND
[14 empty] | 3 | UND
SUMINISTROS
ITEM | 1.3.1.22. | #REF! | = | LONGITUD
|  | BY PASS |  | 24 | [8 empty] | = | 24 | ML
|  | EXCESOS |  | 6 | [8 empty] | = | 6 | ML
|  | LAVADO |  | 50 | [8 empty] | = | 50 | ML
[14 empty] | 80 | ML
ITEM | 1.3.1.23. | #REF! | = | LONGITUD
|  | CONTROL DE CAUDALES |  | 12 | [8 empty] | = | 12 | ML
[14 empty] | 12 | ML
CONSORCIO TESALIA 2020
R.L. MARIO FERNANDO ESTRADA MORA
C.C. 1,075,211,484 DE NEIVA

## HOJA MODELO (hidden)
ALCALDIA DE NEIVA
#REF!
#REF! |  | ITEM :
UNIDAD:
I. EQUIPO
Descripción |  | Tarifa/Hora | Rendimiento | Valor-Unit.
SUB-TOTAL |  |  |  |  | 0
II. MATERIALES
Descripción | Unidad | Precio-Unit. | Cantidad | Valor-Unit.
SUB-TOTAL |  |  |  | Sub-Total | 0
III. TRANSPORTES
Descripción | Unidad | Precio-Unit. | Cantidad | Valor-Unit.
0
0
SUB-TOTAL |  |  |  | Sub-Total | 0
IV. MANO DE OBRA
Trabajador | Jornal/H-H | Unidad | Cantidad | Valor-Unit.
SUB-TOTAL |  |  |  | Sub-Total | 0
TOTAL UNITARIO |  |  |  |  | 0
VOLVER

## 03
#VALUE! |  |  |  | FECHA |  | F.M. | F.P
|  |  |  | 2026-05-01 |  | 2.2 | 1.89
FACTOR MULTIPLICADOR - FACTOR PRESTACIONAL
SMLMV |  | SDLMV |  | AUX TRANSPORTE M |  | AUX TRANSPORTE D
1750905 |  | 58363.5 |  | 249095 |  | 8303
A | SUELDO ANUAL BASICO | [5 empty] | %
A.01 | Salario Basico | [5 empty] | 100%
[5 empty] | SUBTOTAL |  | 100%
B | PRESTACIONES SOCIALES | [5 empty] | %
B.01 | Auxilio de trasporte | [5 empty] | 12.12%
B.02 | Primas anuales | [5 empty] | 8.33%
B.03 | Cesantias anuales | [5 empty] | 8.33%
B.04 | Intereses sobre las cesatias (mensual) | [5 empty] | 1%
B.05 | Vacaciones anuales | [5 empty] | 4.165%
[5 empty] | SUBTOTAL |  | 33.95%
C | SEGURIDAD SOCIAL | [5 empty] | %
C.01 | Pensión | [5 empty] | 12%
C.02 | Riesgos profesional | [5 empty] | 6.96%
C.03 | Salud | [5 empty] | 12.5%
[5 empty] | SUBTOTAL |  | 31.46%
D | APORTES PARAFISCALES | [5 empty] | %
D.01 | Caja de compensación | [5 empty] | 4%
D.02 | Aportes SENA | [5 empty] | 2%
D.03 | Fondo Ind. Construcción | [5 empty] | 1.75%
D.06 | ICBF | [5 empty] | 3%
[5 empty] | SUBTOTAL |  | 10.75%
E | OTROS APORTES | [5 empty] | %
E.01 | Dotacion (Oberol, casco, botas, gafas, guantes, chalecos) | [5 empty] | 8%
E.02 | Seguro colectivo | [5 empty] | 0.5%
E.03 | Examen medico de ingreso | [5 empty] | 4.34%
[5 empty] | SUBTOTAL |  | 12.84%
|  |  |  | SUB TOTAL F.P. |  | 189%
F | IMPUESTOS Y ESTAMPILLAS | [5 empty] | %
F.01 | Pro desarrollo | [5 empty] | 2%
F.02 | Pro Cultura | [5 empty] | 1.5%
F.03 | Pro USCO | [5 empty] | 0.5%
F.05 | Pro deporte | [5 empty] | 1.5%
F.07 | Contribución | [5 empty] | 5%
[5 empty] | SUBTOTAL |  | 10.5%
G | ADMINISTRACIÓN | [5 empty] | %
G.01 | Asesoria legal, contable y financiera permanente y personal técnico administrativo adicional | [5 empty] | 2%
G.02 | Seguros, incendio y robos | [5 empty] | 1%
G.03 | Salarios y prestaciones personal auxiliar (administrativo y Tecnico) | [5 empty] | 5%
G.05 | Preparacion de propuestas | [5 empty] | 1%
G.06 | Servicios de Oficina Públicos y comunicaciones | [5 empty] | 3%
[5 empty] | SUBTOTAL |  | 12%
H | PÓLIZAS | [5 empty] | %
H.01 | Calidad | [5 empty] | 0.34%
H.02 | Cumplimiento, anticipo y salarios | [5 empty] | 0.06%
[5 empty] | SUBTOTAL |  | 0.4%
[5 empty] | F.M. | Calculado | 2.1189
[6 empty] | Ajustado | 220%
|  |  | Elaboración | Deiner Alexander Obregon Palomeque
|  |  | Ingeniero Civil | MP: 011037-0653228 ANT
INICIO

## 04 (hidden)
"CONSTRUCCION SISTEMA DE ACUEDUCTO FASE II DEL MUNICIPIO DE TESALIA DPTO DEL HUILA" | [6 empty] | FECHA |  | #REF!
0
DESAGREGADO PÓLIZAS
| Valor del contrato: | #REF! |  | PESOS COLOMBIANOS | Plazo de ejecucion (meses): |  | 4 | Plazo de ejecucion (dias): |  |  | 120
AMPARO | CUMPLIMIENTO |  | BUEN MANEJO DEL ANTICIPO (100% DEL ANTICIPO) |  | RESPONSABILIDAD EXTRACONTRACTUAL | ESTABILIDAD DE LA OBRA |  |  | SALARIOS Y PRESTACIONES
% | 10% |  | 20% |  | 20% | 10% |  |  | 5%
VIGENCIA | Término igual a la vigencia del contrato y 6 meses más. |  | Término igual a la vigencia del contrato y 6 meses más. |  | Término igual a la vigencia del contrato y 6 meses más. | Término igual a cinco (5) años a partir del acta de recibo final |  |  | Término de la vigencia del contrato y tres (3) años más.
TASA | 0.5% |  | 0.5% |  | 0.5% | 0.5% |  |  | 0.5%
VALOR ASEGURADO | #REF! |  | #REF! |  | #REF! | #REF! |  |  | #REF!
DÍAS ADICIONALES | 180 |  | 180 |  | 180 | 1800 |  |  | 1080
TOTAL DÍAS | 300 |  | 300 |  | 300 | 1920 |  |  | 1200
PRIMA | #REF! |  | #REF! |  | #REF! | #REF! |  |  | #REF!
[8 empty] | Total Prima Neta: |  | #REF!
[8 empty] | Gastos de Expedición: |  | 6000
[8 empty] | I.V.A. | 19% | #REF!
[8 empty] | Total Prima: |  | #REF!
[6 empty] | Elaboración |  | Deiner Alexander Obregon Palomeque
[6 empty] | Ingeniero Civil |  | MP: 011037-0653228 ANT
INICIO

## 05 (hidden)
"CONSTRUCCION SISTEMA DE ACUEDUCTO FASE II DEL MUNICIPIO DE TESALIA DPTO DEL HUILA" | [5 empty] | FECHA |  | 309395816.64
0
DESAGREGADO DE LA INTERVENTORÍA DE OBRA
A | COSTOS DIRECTOS DE PERSONAL
ÍTEM | CARGO/OFICIO | SMLMV | CANTIDAD | DEDICAC. (Mes) | SUELDO Y/O TARIFA MENSUAL |  | DURACIÓN (Meses) | IMPACTO (%) | VALOR PARCIAL ($)
A.01 | Director de obra | 6 | 1 | 35% | 10505430 |  | 4 | 4.754% | 14707602
A.02 | Especialista Estructural | 5 | 1 | 50% | 8754525 |  | 3 | 4.244% | 13131787.5
A.03 | Especialista en Geotecnia | 5 | 1 | 40% | 8754525 |  | 3 | 3.395% | 10505430
A.04 | Especialista Hidráulico | 5 | 1 | 40% | 8754525 |  | 3 | 3.395% | 10505430
A.05 | Profesional Civil (Residente de Obra) | 3 | 1 | 100% | 5252715 |  | 3 | 5.093% | 15758145
A.06 | Profesional Topógrafo | 3 | 1 | 40% | 5252715 |  | 3 | 2.037% | 6303258
A.07 | Profesional Ambiental | 3 | 1 | 75% | 5252715 |  | 3 | 3.82% | 11818608.75
A.08 | Profesional Social | 2 | 1 | 75% | 3501810 |  | 3 | 2.547% | 7879072.5
A.09 | Profesional QHSE | 2 | 1 | 75% | 3501810 |  | 3 | 2.547% | 7879072.5
A.10 | Apoyo a profesional residente | 2 | 2 | 100% | 3501810 |  | 3 | 6.791% | 21010860
|  |  | Subtotal Costos Directos de Personal | [5 empty] | 119499266.25
|  |  | Factor Multiplicador | [5 empty] | 2.2
|  |  | Total Costos Directos de Personal Incluyendo Factor Prestacional | [5 empty] | 262898385.75
B | OTROS COSTOS DIRECTOS
ÍTEM | DESCRIPCIÓN |  | UNIDAD | CANTIDAD | SUELDO Y/O TARIFA MENSUAL |  | DURACIÓN (Meses) | IMPACTO (%) | VALOR PARCIAL ($)
B.01 | Alquiler oficina |  | MES | 1 | 1024357.7216 |  | 4 | 1.324% | 4097430.8864
B.03 | Gastos de oficina (papelería, mensajería, alquiler equipos de computo) |  | MES | 1 | 1450000 |  | 4 | 1.875% | 5800000
B.04 | Vehículo camionetas pick up doble cabina |  | MES | 1 | 7950000 |  | 3 | 7.709% | 23850000
B.05 | Ensayos y pruebas |  | MES | 1 | 3000000 |  | 3 | 2.909% | 9000000
B.06 | Alquiler de equipo de topografía |  | MES | 0.5 | 2500000 |  | 3 | 1.212% | 3750000
|  |  | Subtotal Otros Costos Directos | [5 empty] | 46497430.8864
|  |  | TOTAL COSTOS DIRECTOS DE PERSONAL + OTROS COSTOS DIRECTOS (A+B) | [5 empty] | 309395816.64 | 269951343.39
[5 empty] | Elaboración |  | Deiner Alexander Obregon Palomeque
[5 empty] | Ingeniero Civil |  | MP: 011037-0653228 ANT
INICIO

## 06 (hidden)
"CONSTRUCCION SISTEMA DE ACUEDUCTO FASE II DEL MUNICIPIO DE TESALIA DPTO DEL HUILA" | [10 empty] | FECHA
0
LISTA DE ANÁLISIS DE PRECIOS UNITARIOS
| 1 | 2 | 3 | 4 | 5 | 6 | 7 | 8 | 9 | 10 | 11 | 12
APU | NOMBRE | [5 empty] | UNIDAD | EQUIPO | MAT. | TRANSP. | M.O. | COSTO
G001 | LOCALIZACIÓN Y REPLANTEO DE REDES (NO INCLUYE EQUIPO DE TOPOGRAFÍA) | [5 empty] | M | 124.0927 | 2058.796 | 65.4867 | 2481.854 | 4730.23 | G001
G005 | EXCAVACIÓN MECÁNICA EN MATERIAL COMÚN (INCLUYE MAQUINARIA) | [5 empty] | M3 | 19193.5484 | 0 | 575.8065 | 0 | 19769.3548 | G005
G008 | RELLENO CON ARENA PARA BASE DE TUBERÍA | [5 empty] | M3 | 386.0639 | 65450 | 9407.2819 | 12868.7955 | 88112.1413 | G008
G009 | RELLENO CON TRITURADO PASANTE DE 3/4" | [5 empty] | M3 | 386.0639 | 113050 | 9407.2819 | 12868.7955 | 135712.1413 | G009
G011 | RELLENO CON MATERIAL SELECCIONADO DE LA EXCAVACIÓN, COMPACTADO CON EQUIPO MECÁNICO EN CAPAS DE 0,20 m | [5 empty] | M3 | 7157.312 | 0 | 214.7194 | 16545.5673 | 23917.5987 | G011
G013 | RETIRO DE MATERIAL SOBRANTE HASTA BOTADERO AUTORIZADO (INCLUYE FACTOR DE EXPANSIÓN) | [5 empty] | M3-KM | 0 | 178.5 | 2348.925 | 0 | 2527.425 | G013
G014 | DISPOSICIÓN DE MATERIAL PROVENIENTE DE EXCAVACIÓN (NO INCLUYE TRANSPORTE) | [5 empty] | M3 | 4500 | 0 | 0 | 0 | 4500 | G014
G015 | SUMINISTRO E INSTALACIÓN DE TUBERÍA PVC UM Ø6" RDE 21 (INCLUYE PEGAMENTO, LIMPIADOR, HERRAMIENTA MENOR Y MANO DE OBRA) | [5 empty] | ML | 128957.007 | 23.1638 | 0 | 7721.2773 | 136701.4482 | G015
G071 | ESTACIÓN DE MACROMEDICIÓN L=1.90M, A=1.60M DE Ø6" A TODO COSTO (INCLUYE CONFORMACIÓN DE CAJA EN CONCRETO DE 4000 PSI, ACERO DE REFUERZO, TUBERÍA, ACCESORIOS, MATERIALES, HERRRAMIENTA MENOR Y MANO DE OBRA) | [5 empty] | UND | 150000 | 30798470.16 | 1296000 | 4779834.75 | 37024304.91 | G071
G074 | SUMINISTRO E INSTALACIÓN DE VÁLVULA DE CORTE TIPO CHOROTE Ø6" EN HIERRO DUCTIL (INCLUYE CAJA EN CONCRETO, REPLANTEO, EXCAVACIÓN, RECEBO, SOLADO, CONCRETO, ACERO, PASAMURO, VÁLVULA, MATERIALES, HERRAMIENTA MENOR Y MANO DE OBRA) | [5 empty] | UND | 75000 | 10207602.88 | 144000 | 2048500.61 | 12475103.49 | G074
G075 | LOCALIZACIÓN Y REPLANTEO. INCLUYE PLANOS RECORD | [5 empty] | ML | 587.5 | 362.5 | 0 | 3309.1135 | 4259.1135 | G075
G004 | RELLENO EN RECEBO COMUN PROVENIENTE DE MATERIAL DE PRESTAMO, COMPACTADO MECANICAMENTE. | [5 empty] | M3 | 65888 | 7440.4762 | 9395.7 | 13236.4538 | 95960.63 | G004
G018 | CONCRETO PARA SOLADO, LIMPIEZA Y/O RELLENOS FLUIDOS (140KG/CM2) - ESPESOR=0.05 METROS. | [5 empty] | M3 | 25500 | 256179.4 | 9395.7 | 269631.6067 | 560706.7067 | G018
G019 | CONCRETO DE FC=280 KG/CM2, IMPERMEABILIZADO PARA ESTRUCTURAS ENTERRADAS Y SEMIENTERRADAS. | [5 empty] | M3 | 191575 | 432361.125 | 12590.238 | 492506.682 | 1129033.045 | G019
G007 | ACERO DE REFUERZO FIGURADO FY= 420 MPA-60000 PSI, CORRUGADO. INCLUYE TRANSPORTE CON DESCARGA, TRANSPORTE INTERNO, ALAMBRE DE AMARRE, CERTIFICADOS Y TODOS LOS ELEMENTOS NECESARIOS PARA SU CORRECTA INSTALACIÓN, SEGÚN DISEÑO Y RECOMENDACIONES. | [5 empty] | KG | 450 | 5458.5 | 43.2 | 1820.0124 | 7771.7124 | G007
G999 | SUMINISTRO E INSTALACIÓN DE TUBERIA PVC UNION MECANICA DE 8". PRESIÓN DE TRABAJO 200 PSI. | [5 empty] | ML | 562.5 | 221152.164 | 43.2 | 10723.9963 | 232481.8603 | G999
G998 | SUMINISTRO E INSTALACIÓN DE CINTA PVC DE 0.15 METROS PARA JUNTA DE CONSTRUCCION EN TANQUES. | [5 empty] | ML | 500 | 49160.94 | 1915.2 | 8042.9972 | 59619.1372 | G998
G997 | SUMINISTRO E INSTALACIÓN PASAMURO HD 6" BXB=0,75M Z=0.375 M. | [5 empty] | UND | 375 | 928200 | 0 | 70193.4303 | 998768.4303 | G997
G996 | SUMINISTRO E INSTALACIÓN PASAMURO HD 8" BXB=0,75M Z=0.375 M. | [5 empty] | UND | 500 | 1166200 | 0 | 70193.4303 | 1236893.4303 | G996
G995 | SUMINISTRO E INSTALACIÓN VÁLVULA DE COMPUERTA ELASTICA VASTAGO NO ASCENDENTE EXTREMO BRIDADO PARA PVC DIAMETRO 6". | [5 empty] | UND | 500 | 2434738.36 | 72 | 128687.96 | 2563998.32 | G995
G994 | SUMINISTRO E INSTALACIÓN VÁLVULA DE COMPUERTA ELASTICA VASTAGO NO ASCENDENTE EXTREMO BRIDADO PARA PVC DIAMETRO 8". | [5 empty] | UND | 15000 | 3612238.36 | 205.2 | 128687.96 | 3756131.52 | G994
G993 | SUMINISTRO E INSTALACIÓN COMPUERTA DE VASTAGO DESLIZANTE DE 6". INCLUYE COLUMNA DE MANIOBRA Y TODO LO NECESARIO PARA SU CORRECTO FUNCIONAMIENTO. | [5 empty] | UND | 5000 | 4141200 | 16200 | 154425.55 | 4316825.55 | G993
G992 | SUMINISTRO E INSTALACIÓN COMPUERTA DE VASTAGO DESLIZANTE DE 8". INCLUYE COLUMNA DE MANIOBRA Y TODO LO NECESARIO PARA SU CORRECTO FUNCIONAMIENTO. | [5 empty] | UND | 2500 | 4581500 | 10800 | 154425.55 | 4749225.55 | G992
G991 | SUMINISTRO E INSTALACIÓN CODO BXB. DE 6". INCLUYE ACCESORIOS DE ENTREGA E INSTALACION. | [5 empty] | UND | 3000 | 1202445 | 162 | 77212.77 | 1282819.77 | G991
G990 | SUMINISTRO E INSTALACIÓN DE TUBERIA PVC UNION MECANICA DE 4". PRESIÓN DE TRABAJO 200 PSI. | [5 empty] | ML | 500 | 62386.2152 | 144 | 6434.3978 | 69464.613 | G990
G989 | SUMINISTRO E INSTALACIÓN DE TUBERIA PVC UNION MECANICA DE 6". PRESIÓN DE TRABAJO 200 PSI. | [5 empty] | ML | 500 | 131687.2431 | 144 | 7424.3051 | 139755.5482 | G989
G988 | SUMINISTRO E INSTALACION PASAMURO HD 3" BXB=0,75M Z=0.375 M. | [5 empty] | UND | 3750 | 416500 | 144 | 56774.098 | 477168.098 | G988
G987 | SUMINISTRO E INSTALACIÓN VÁLVULA DE COMPUERTA ELASTICA VASTAGO NO ASCENDENTE EXTREMO BRIDADO PARA PVC DIAMETRO 3". | [5 empty] | UND | 500 | 1078214 | 144 | 137879.9523 | 1216737.9523 | G987
G986 | SUMINISTRO E INSTALACIÓN SISTEMA DE RECOLECCIÓN DE AGUA FLOCULADA, EN TUBERÍA HD O PETROLERA DE DIÁMETRO 12". INCLUYE TODO LO NECESARIO PARA SU CORRECTA CONSTRUCCIÓN E INSTALACIÓN. | [5 empty] | UND | 500 | 2722570 | 4320 | 402149.8608 | 3129539.8608 | G986
G985 | SUMINISTRO E INSTALACIÓN TUBERÍA DE ENTRADA DE AGUA FLOCULADA HACIA SEDIMENTACIÓN. TUBERÍA H.D. O PETROLERA DE DIÁMETRO 8". INCLUYE TODOS LOS ELEMENTOS PARA SU CORRECTA INSTALACIÓN Y FUNCIONAMIENTO. LA TUBERÍA TENDRÁ PERFORACIONES DE 3" SEGÚN DISEÑO. | [5 empty] | UND | 500 | 7121555 | 7200 | 536199.8144 | 7665454.8144 | G985
G984 | SUMINISTRO E INSTALACIÓN TUBERÍA DE RECOLECCIÓN DE AGUA SEDIMENTADA. TUBERÍA H.D. O PETROLERA DE DIÁMETRO 6". INCLUYE TODOS LOS ELEMENTOS PARA SU CORRECTA INSTALACIÓN Y FUNCIONAMIENTO. LA TUBERÍA TENDRÁ PERFORACIONES DE 3/4" SEGÚN DISEÑO. | [5 empty] | UND | 64500 | 1831745 | 14400 | 402149.8608 | 2312794.8608 | G984
G983 | FALSO FONDO EN FIBRA DE VIDRIO DE ESPESOR 0.02 METROS CON ORIFICOS DE 0.10 METROS CADA 0.30 METROS. | [5 empty] | M2 | 3750 | 254320 | 15840 | 67024.9768 | 340934.9768 | G983
G982 | MODULOS DE SEDIMENTACION DE ALTA TASA TIPO COLMENA. ALTURA RECTA 1.04. ALTURA INCLINADA 1.20 METROS, CALIBRE 40 EN MATERIAL POLIESTIRENO CON ADITIVOS MODIFICADORES DE IMPACTO Y PROTECTOR UV. | [5 empty] | M2 | 2142.8571 | 906400 | 15840 | 26809.9907 | 951192.8479 | G982
G981 | ANTRACITA PARA FILTRO. | [5 empty] | M3 | 34625 | 906400 | 15840 | 12064.4958 | 968929.4958 | G981
G980 | ARENA PARA FILTRO. | [5 empty] | M3 | 34625 | 793100 | 15840 | 12064.4958 | 855629.4958 | G980
G979 | GRAVA PARA FILTRO. | [5 empty] | M3 | 37875 | 793100 | 15840 | 12064.4958 | 858879.4958 | G979
G978 | LOCALIZACIÓN Y REPLANTEO. INCLUYE: MATERIALES, EQUIPOS, COMISIÓN TOPOGRÁFICA PARA CONTROL DE NIVELES PERMANENTES Y PLANOS RECORD. | [5 empty] | M2 | 840.1786 | 324.95 | 0 | 2820.2886 | 3985.4172 | G978
G977 | EXCAVACIÓN MANUAL EN TIERRA | [5 empty] | M3 | 300 | 0 | 0 | 32171.9889 | 32471.9889 | G977
G976 | MATERIAL SOPORTE EN INSTALACION DE TUBERIA. CAMA DE ARENA DE BASE 0.10 METROS Y 0.15 METROS POR ENCIMA DE LA COTA CLAVE DE LA TUBERIA. | [5 empty] | M3 | 500 | 43260 | 23040 | 13787.9952 | 80587.9952 | G976
G975 | SUMINISTRO E INSTALACIÓN PASAMURO HD 4" BXB=0,75M Z=0.375 M. | [5 empty] | UND | 833.3333 | 535500 | 7200 | 68940.0605 | 612473.3938 | G975
G974 | SUMINISTRO E INSTALACION VALVULA DE COMPUERTA ELASTICA VASTAGO NO ASCENDENTE EXTREMO BRIDADO PARA PVC DIAMETRO 4". | [5 empty] | UND | 500 | 1409564 | 7200 | 45960.0403 | 1463224.0403 | G974
G973 | SUMINISTRO E INSTALACION DE ESTRUCTURA METALICA PARA SOPORTE DE CUBIERTA. | [5 empty] | KG | 2449.7024 | 11773.1 | 172.8 | 9192.0081 | 23587.6104 | G973
G972 | CUBIERTA EN TEJA MATER 1000 PREPINTADA, INCLUYE SOPORTES Y TORNILLOS. | [5 empty] | M2 | 2145.8333 | 56102.85 | 1728 | 13788.0121 | 73764.6954 | G972
G971 | SUMINISTRO E INSTALACIÓN DE ANCLAJE PARA COLUMNAS METÁLICAS, INCLUYE: PLATINA DE 3/8" DE 0.20X0.20 METROS DOBLES, PERNOS EN VARILLA ROSCADA DE 1/2" DE 0.40 METROS, CON TUERCA Y ARANDELA DE SEGURIDAD | [5 empty] | UND | 14093.75 | 393904 | 0 | 68940.0605 | 476937.8105 | G971
G970 | SUMINISTRO E INSTALACIÓN DE BOMBA DOSIFICADORA DE PRODUCTOS QUIMICOS TIPO DIAFRAGMA. | [5 empty] | UND | 500 | 4080435.13 | 24480 | 100276.4517 | 4205691.5817 | G970
G969 | SUMINISTRO E INSTALACIÓN MACROMEDIDOR DE 8". INCLUYE ACCESORIOS. INCLUYE CAJA DE CONCRETO REFORZADA. | [5 empty] | UND | 500 | #REF! | 7200 | 2240547.5372 | #REF! | G969
G968 | CONCRETO NORMAL - 3000 PSI (210 KG/CM2) | [5 empty] | M3 | #REF! | 315773.6 | 7200 | 212334.8903 | #REF! | G968
G967 | SUMINISTRO E INSTALACIÓN MACROMEDIDOR DE 6". INCLUYE ACCESORIOS. INCLUYE CAJA DE CONCRETO REFORZADA. | [5 empty] | UND | 833.3333 | #REF! | 7200 | 2240547.5372 | #REF! | G967
G966 | MÓDULOS DE DIVISIÓN DE CUBICULOS DE OFICINA. INCLUYE TODO LO NECESARIO PARA SU CORRECTA INSTALACIÓN Y FUNCIONAMIENTO. | [5 empty] | M2 | 500 | 500000 | 28800 | 114899.8737 | 644199.8737 | G966
G965 | AIREADOR DE BANDEJAS (3 UNIDADES) DE SECCIÓN 1.34X1.34M. EN ACERO INOXIDABLE. LÁMINA CAL. 3/16", TUBERÍA CUADRADA DE 25X25X1.5MM PARA SOPORTE Y TUBERÍA CUADRADA DE 50X50X1.5 MM PARA ESTRUCTURA PRINCIPAL. INCLUYE ESCALERA DE GATO. | [5 empty] | UND | 500 | 11550000 | 36000 | 256062.5757 | 11842562.5757 | G965
G964 | SUMINISTRO E INSTALACIÓN SISTEMA DE ALMENARA PARA TUBERÍA PVC PRESIÓN DE 8". | [5 empty] | UND | 115.3846 | 2818126.24 | 0 | 110304.0968 | 2928545.7214 | G964
G963 | SUMINISTRO E INSTALACIÓN CODO PVC DE 90 GRADOS PRESIÓN DE 8". INCLUYE UNIÓN DE REPARACIÓN. | [5 empty] | UND | 500 | 1660143.6 | 0 | 44121.6387 | 1704765.2387 | G963
G962 | SUMINISTRO E INSTALACIÓN DE TEE HF DE 8"X8" EXTREMO BRIDAS PARA CONEXIÓN DE TUBERÍA PVC. | [5 empty] | UND | 15000 | 2822495.6 | 0 | 229800.2017 | 3067295.8017 | G962
G961 | SUMINISTRO E INSTALACIÓN PASAMURO HD 12" BXB=0,75M Z=0.375 M. | [5 empty] | UND | 5000 | 1880200 | 0 | 85791.9703 | 1970991.9703 | G961
G960 | SUMINISTRO E INSTALACIÓN CODO PVC DE 90 GRADOS PRESIÓN DE 6". INCLUYE UNIÓN DE REPARACIÓN. | [5 empty] | UND | 1875 | 824402.6 | 0 | 44121.6387 | 870399.2387 | G960
G959 | SUMINISTRO E INSTALACIÓN DE TEE HF DE 6"X6" EXTREMO BRIDAS PARA CONEXIÓN DE TUBERÍA PVC. | [5 empty] | UND | 15000 | 1772625.6 | 0 | 229800.2017 | 2017425.8017 | G959
G958 | SUMINISTRO E INSTALACIÓN DE BRIDA AJUSTABLE DE 8" SCH80 150 PSI PARA CONEXIÓN DE TUBERÍA PVC. | [5 empty] | UND | 15000 | 948245.6 | 0 | 110304.0968 | 1073549.6968 | G958
G957 | RELLENO CON TRITURADO PASANTE 1", RETENIDO 1/2" PARA FILTRO EN SECADO DE LODOS. | [5 empty] | M3 | 1500 | 57120 | 23040 | 17727.4229 | 99387.4229 | G957
G956 | SUMINISTRO E INSTALACIÓN CODO PVC DE 90 GRADOS PRESIÓN DE 4". INCLUYE UNIÓN DE REPARACIÓN. | [5 empty] | UND | 1875 | 604297.7 | 0 | 44121.6387 | 650294.3387 | G956
G955 | SUMINISTRO E INSTALACIÓN TEE PVC PRESIÓN DE 4"X4". INCLUYE UNIÓN DE REPARACIÓN. | [5 empty] | UND | 1875 | 844108.475 | 0 | 44121.6387 | 890105.1137 | G955
G954 | SUMINISTRO E INSTALACIÓN TUBERÍA DE VENTILACIÓN DE 6". INCLUYE CODOS. PASAMURO. ACCESORIOS DE ENTREGA E INSTALACIÓN. | [5 empty] | UND | 7500 | 2467707.5 | 162 | 128687.96 | 2604057.46 | G954
G953 | SUMINISTRO E INSTALACIÓN DE ESCALERA GATO PARA INSPECCIÓN DE ESTRUCTURAS. | [5 empty] | UND | 10937.5 | 91630 | 162 | 44121.64 | 146851.14 | G953
0
0
0
0
0
0
0
0
0
0
0
0
0
0
0
0
0
0
0
0
0
0
0
0
0
0
0
0
0
0
0
0
0
0
0
0
0
0
0
0
0
0
0
0
0
0
0
0
0
0
0
0
0
0
0
0
0
0
0
0
0
0
0
0
0
0
0
0
0
0

## Hoja3
|  | 6141679310 | 3507.717
OBRA
PROYECTO | VALOR DEL PRESUPUESTO OFICIAL | VALOR PLIEGO TIPO | VALOR FIA OBRA
"REPOSICION ALCANTARILLADO SANITARIO Y CONSTRUCCION DE COLECTORES PLUVIALES DE LA FASE I DEL CORREGIMIENTO DE BRUSELAS MPIO DE PITALITO, DPTO DEL HUILA" | 4942894040 | 4942894041 | 1210107175
|  |  | 3783634376 | 13 meses | 2823.051
"CONSTRUCCION SISTEMA DE ACUEDUCTO FASE II DEL MUNICIPIO DE TESALIA DPTO DEL HUILA" | 2824653405 | 2824653406 | 2826938540.79 | 4 meses | 1613.2534
"CONSTRUCCION SISTEMA DE ACUEDUCTO IDOLOS- EL TIGRE FASE I MUNICIPIO DE ISNOS DPTO DEL HUILA" | 3317025903 | 3317025904 | 3510857207.67 | 6 meses
1894.4637
TOTAL ESTUDIOS PREVIOS | 11084573348 | 11084573351 | 11331537299.46 | 1750905
6330.768
INTERVENTORIA
PROYECTO | VALOR DEL PRESUPUESTO OFICIAL | VALOR PLIEGO TIPO | VALOR FIA INTERV
"REPOSICION ALCANTARILLADO SANITARIO Y CONSTRUCCION DE COLECTORES PLUVIALES DE LA FASE I DEL CORREGIMIENTO DE BRUSELAS MPIO DE PITALITO, DPTO DEL HUILA" |  |  | 466088742
"CONSTRUCCION SISTEMA DE ACUEDUCTO FASE II DEL MUNICIPIO DE TESALIA DPTO DEL HUILA" |  |  | 269951343.39
"CONSTRUCCION SISTEMA DE ACUEDUCTO IDOLOS- EL TIGRE FASE I MUNICIPIO DE ISNOS DPTO DEL HUILA" |  |  | 331774515
TOTAL ESTUDIOS PREVIOS | 0 | 0 | 1067814600.39

## 08 (hidden)
REPÚBLICA DE COLOMBIA DEPARTAMENTO DEL HUILA MUNICIPIO TESALIA | [9 empty] | CODIGO: | MC-001
[10 empty] | EDICIÓN: | 1
|  | "CONSTRUCCION SISTEMA DE ACUEDUCTO FASE II DEL MUNICIPIO DE TESALIA DPTO DEL HUILA" | [7 empty] | FECHA: | 0
[10 empty] | PAGINA: | 1 de 1
Contratista: CONSORCIO TESALIA 2020 | [9 empty] | Hoja 1 de 1
Contratante: AGUAS DEL HUILA | [9 empty] | Corte No. N/A
Elaboró: | [9 empty] | 0
Capitulo: |  |  | A -EMPATE CON LÍNEA DE ADUCCIÓN |  |  | Localización | Dimensiones |  |  | No de elementos | Medida Total
A-01-01 | LOCALIZACIÓN Y REPLANTEO DE REDES (NO INCLUYE EQUIPO DE TOPOGRAFÍA) |  |  | UNIDAD: | M
[7 empty] | Longitud | Ancho | Area
[6 empty] | Empate desde aducción | 5 | 0 | 0 | 1 | 5
OBSERVACIONES: | [5 empty] | Subtotal |  |  |  |  | 5
[6 empty] | Vienen |  |  |  |  | 0
[6 empty] | TOTAL |  |  |  |  | 5
Contratista: R.L. MARIO FERNANDO ESTRADA MORA |  |  |  | Contratante: AGUAS DEL HUILA |  |  | Interventoría:
REPÚBLICA DE COLOMBIA DEPARTAMENTO DEL HUILA MUNICIPIO TESALIA | [9 empty] | CODIGO: | MC-001
[10 empty] | EDICIÓN: | 1
|  | "CONSTRUCCION SISTEMA DE ACUEDUCTO FASE II DEL MUNICIPIO DE TESALIA DPTO DEL HUILA" | [7 empty] | FECHA: | 0
[10 empty] | PAGINA: | 1 de 1
Contratista: CONSORCIO TESALIA 2020 | [9 empty] | Hoja 1 de 1
Contratante: AGUAS DEL HUILA | [9 empty] | Corte No. N/A
Elaboró: | [9 empty] | 0
Capitulo: |  |  | A -EMPATE CON LÍNEA DE ADUCCIÓN |  |  | Localización | Dimensiones |  |  | No de elementos | Medida Total
A-02-01 | EXCAVACIÓN MECÁNICA EN MATERIAL COMÚN (INCLUYE MAQUINARIA) |  |  | UNIDAD: | M3
[7 empty] | Longitud | Ancho | Profundiad
[6 empty] | Empate desde aducción | 5 | 1 | 0.9 | 1 | 4.5
OBSERVACIONES: | [5 empty] | Subtotal |  |  |  |  | 4.5
[6 empty] | Vienen |  |  |  |  | 0
[6 empty] | TOTAL |  |  |  |  | 4.5
Contratista: R.L. MARIO FERNANDO ESTRADA MORA |  |  |  | Contratante: AGUAS DEL HUILA |  |  | Interventoría:
REPÚBLICA DE COLOMBIA DEPARTAMENTO DEL HUILA MUNICIPIO TESALIA | [9 empty] | CODIGO: | MC-001
[10 empty] | EDICIÓN: | 1
|  | "CONSTRUCCION SISTEMA DE ACUEDUCTO FASE II DEL MUNICIPIO DE TESALIA DPTO DEL HUILA" | [7 empty] | FECHA: | 0
[10 empty] | PAGINA: | 1 de 1
Contratista: CONSORCIO TESALIA 2020 | [9 empty] | Hoja 1 de 1
Contratante: AGUAS DEL HUILA | [9 empty] | Corte No. N/A
Elaboró: | [9 empty] | 0
Capitulo: |  |  | A -EMPATE CON LÍNEA DE ADUCCIÓN |  |  | Localización | Dimensiones |  |  | No de elementos | Medida Total
A-03-01 | RELLENO CON ARENA PARA BASE DE TUBERÍA |  |  | UNIDAD: | M3
[7 empty] | Longitud | Ancho | Profundiad
[6 empty] | Empate desde aducción | 5 | 1 | 0.15 | 1 | 0.75
OBSERVACIONES: | [5 empty] | Subtotal |  |  |  |  | 0.75
[6 empty] | Vienen |  |  |  |  | 0
[6 empty] | TOTAL |  |  |  |  | 0.75
Contratista: R.L. MARIO FERNANDO ESTRADA MORA |  |  |  | Contratante: AGUAS DEL HUILA |  |  | Interventoría:
REPÚBLICA DE COLOMBIA DEPARTAMENTO DEL HUILA MUNICIPIO TESALIA | [9 empty] | CODIGO: | MC-001
[10 empty] | EDICIÓN: | 1
|  | "CONSTRUCCION SISTEMA DE ACUEDUCTO FASE II DEL MUNICIPIO DE TESALIA DPTO DEL HUILA" | [7 empty] | FECHA: | 0
[10 empty] | PAGINA: | 1 de 1
Contratista: CONSORCIO TESALIA 2020 | [9 empty] | Hoja 1 de 1
Contratante: AGUAS DEL HUILA | [9 empty] | Corte No. N/A
Elaboró: | [9 empty] | 0
Capitulo: |  |  | A -EMPATE CON LÍNEA DE ADUCCIÓN |  |  | Localización | Dimensiones |  |  | No de elementos | Medida Total
A-03-02 | RELLENO CON TRITURADO PASANTE DE 3/4" |  |  | UNIDAD: | M3
[7 empty] | Longitud | Ancho | Profundiad
[6 empty] | Empate desde aducción | 5 | 1 | 0.15 | 1 | 0.75
OBSERVACIONES: | [5 empty] | Subtotal |  |  |  |  | 0.75
[6 empty] | Vienen |  |  |  |  | 0
[6 empty] | TOTAL |  |  |  |  | 0.75
Contratista: R.L. MARIO FERNANDO ESTRADA MORA |  |  |  | Contratante: AGUAS DEL HUILA |  |  | Interventoría:
REPÚBLICA DE COLOMBIA DEPARTAMENTO DEL HUILA MUNICIPIO TESALIA | [9 empty] | CODIGO: | MC-001
[10 empty] | EDICIÓN: | 1
|  | "CONSTRUCCION SISTEMA DE ACUEDUCTO FASE II DEL MUNICIPIO DE TESALIA DPTO DEL HUILA" | [7 empty] | FECHA: | 0
[10 empty] | PAGINA: | 1 de 1
Contratista: CONSORCIO TESALIA 2020 | [9 empty] | Hoja 1 de 1
Contratante: AGUAS DEL HUILA | [9 empty] | Corte No. N/A
Elaboró: | [9 empty] | 0
Capitulo: |  |  | A -EMPATE CON LÍNEA DE ADUCCIÓN |  |  | Localización | Dimensiones |  |  | No de elementos | Medida Total
A-03-03 | RELLENO CON MATERIAL SELECCIONADO DE LA EXCAVACIÓN, COMPACTADO CON EQUIPO MECÁNICO EN CAPAS DE 0,20 m |  |  | UNIDAD: | M3
[7 empty] | Longitud | Ancho | Profundiad
[6 empty] | Empate desde aducción | 5 | 1 | 0.6 | 1 | 3
OBSERVACIONES: | [5 empty] | Subtotal |  |  |  |  | 3
[6 empty] | Vienen |  |  |  |  | 0
[6 empty] | TOTAL |  |  |  |  | 3
Contratista: R.L. MARIO FERNANDO ESTRADA MORA |  |  |  | Contratante: AGUAS DEL HUILA |  |  | Interventoría:
REPÚBLICA DE COLOMBIA DEPARTAMENTO DEL HUILA MUNICIPIO TESALIA | [9 empty] | CODIGO: | MC-001
[10 empty] | EDICIÓN: | 1
|  | "CONSTRUCCION SISTEMA DE ACUEDUCTO FASE II DEL MUNICIPIO DE TESALIA DPTO DEL HUILA" | [7 empty] | FECHA: | 0
[10 empty] | PAGINA: | 1 de 1
Contratista: CONSORCIO TESALIA 2020 | [9 empty] | Hoja 1 de 1
Contratante: AGUAS DEL HUILA | [9 empty] | Corte No. N/A
Elaboró: | [9 empty] | 0
Capitulo: |  |  | A -EMPATE CON LÍNEA DE ADUCCIÓN |  |  | Localización | Dimensiones |  |  | Distancia a dispocisión | Medida Total
A-04-01 | RETIRO DE MATERIAL SOBRANTE HASTA BOTADERO AUTORIZADO (INCLUYE FACTOR DE EXPANSIÓN) |  |  | UNIDAD: | M3-KM
[7 empty] | Volumen excavado | Volumen reutilizado | Factor de expansión
[6 empty] | Empate desde aducción | 4.5 | 3 | 1.25 | 5 | 9.38
OBSERVACIONES: | [5 empty] | Subtotal |  |  |  |  | 9.38
[6 empty] | Vienen |  |  |  |  | 0
[6 empty] | TOTAL |  |  |  |  | 9.38
Contratista: R.L. MARIO FERNANDO ESTRADA MORA |  |  |  | Contratante: AGUAS DEL HUILA |  |  | Interventoría:
REPÚBLICA DE COLOMBIA DEPARTAMENTO DEL HUILA MUNICIPIO TESALIA | [9 empty] | CODIGO: | MC-001
[10 empty] | EDICIÓN: | 1
|  | "CONSTRUCCION SISTEMA DE ACUEDUCTO FASE II DEL MUNICIPIO DE TESALIA DPTO DEL HUILA" | [7 empty] | FECHA: | 0
[10 empty] | PAGINA: | 1 de 1
Contratista: CONSORCIO TESALIA 2020 | [9 empty] | Hoja 1 de 1
Contratante: AGUAS DEL HUILA | [9 empty] | Corte No. N/A
Elaboró: | [9 empty] | 0
Capitulo: |  |  | A -EMPATE CON LÍNEA DE ADUCCIÓN |  |  | Localización | Dimensiones |  |  | No de elementos | Medida Total
A-04-02 | DISPOSICIÓN DE MATERIAL PROVENIENTE DE EXCAVACIÓN (NO INCLUYE TRANSPORTE) |  |  | UNIDAD: | M3
[7 empty] | Volumen excavado | Volumen reutilizado | Factor de expansión
[6 empty] | Empate desde aducción | 4.5 | 3 | 1.25 | 1 | 1.88
OBSERVACIONES: | [5 empty] | Subtotal |  |  |  |  | 1.88
[6 empty] | Vienen |  |  |  |  | 0
[6 empty] | TOTAL |  |  |  |  | 1.88
Contratista: R.L. MARIO FERNANDO ESTRADA MORA |  |  |  | Contratante: AGUAS DEL HUILA |  |  | Interventoría:
REPÚBLICA DE COLOMBIA DEPARTAMENTO DEL HUILA MUNICIPIO TESALIA | [9 empty] | CODIGO: | MC-001
[10 empty] | EDICIÓN: | 1
|  | "CONSTRUCCION SISTEMA DE ACUEDUCTO FASE II DEL MUNICIPIO DE TESALIA DPTO DEL HUILA" | [7 empty] | FECHA: | 0
[10 empty] | PAGINA: | 1 de 1
Contratista: CONSORCIO TESALIA 2020 | [9 empty] | Hoja 1 de 1
Contratante: AGUAS DEL HUILA | [9 empty] | Corte No. N/A
Elaboró: | [9 empty] | 0
Capitulo: |  |  | A -EMPATE CON LÍNEA DE ADUCCIÓN |  |  | Localización | Dimensiones |  |  | No de elementos | Medida Total
A-05-01 | SUMINISTRO E INSTALACIÓN DE TUBERÍA PVC UM Ø6" RDE 21 (INCLUYE PEGAMENTO, LIMPIADOR, HERRAMIENTA MENOR Y MANO DE OBRA) |  |  | UNIDAD: | ML
[7 empty] | Longitud | Ancho | Area
[6 empty] | Empate desde aducción | 5 | 0 | 0 | 1 | 5
OBSERVACIONES: | [5 empty] | Subtotal |  |  |  |  | 5
[6 empty] | Vienen |  |  |  |  | 0
[6 empty] | TOTAL |  |  |  |  | 5
Contratista: R.L. MARIO FERNANDO ESTRADA MORA |  |  |  | Contratante: AGUAS DEL HUILA |  |  | Interventoría:
REPÚBLICA DE COLOMBIA DEPARTAMENTO DEL HUILA MUNICIPIO TESALIA | [9 empty] | CODIGO: | MC-001
[10 empty] | EDICIÓN: | 1
|  | "CONSTRUCCION SISTEMA DE ACUEDUCTO FASE II DEL MUNICIPIO DE TESALIA DPTO DEL HUILA" | [7 empty] | FECHA: | 0
[10 empty] | PAGINA: | 1 de 1
Contratista: CONSORCIO TESALIA 2020 | [9 empty] | Hoja 1 de 1
Contratante: AGUAS DEL HUILA | [9 empty] | Corte No. N/A
Elaboró: | [9 empty] | 0
Capitulo: |  |  | A -EMPATE CON LÍNEA DE ADUCCIÓN |  |  | Localización | Dimensiones |  |  | No de elementos | Medida Total
A-06-01 | ESTACIÓN DE MACROMEDICIÓN L=1.90M, A=1.60M DE Ø6" A TODO COSTO (INCLUYE CONFORMACIÓN DE CAJA EN CONCRETO DE 4000 PSI, ACERO DE REFUERZO, TUBERÍA, ACCESORIOS, MATERIALES, HERRRAMIENTA MENOR Y MANO DE OBRA) |  |  | UNIDAD: | UND
[7 empty] | Longitud | Ancho | Area
[6 empty] | Empate desde aducción | 0 | 0 | 0 | 1 | 1
OBSERVACIONES: | [5 empty] | Subtotal |  |  |  |  | 1
[6 empty] | Vienen |  |  |  |  | 0
[6 empty] | TOTAL |  |  |  |  | 1
Contratista: R.L. MARIO FERNANDO ESTRADA MORA |  |  |  | Contratante: AGUAS DEL HUILA |  |  | Interventoría:
REPÚBLICA DE COLOMBIA DEPARTAMENTO DEL HUILA MUNICIPIO TESALIA | [9 empty] | CODIGO: | MC-001
[10 empty] | EDICIÓN: | 1
|  | "CONSTRUCCION SISTEMA DE ACUEDUCTO FASE II DEL MUNICIPIO DE TESALIA DPTO DEL HUILA" | [7 empty] | FECHA: | 0
[10 empty] | PAGINA: | 1 de 1
Contratista: CONSORCIO TESALIA 2020 | [9 empty] | Hoja 1 de 1
Contratante: AGUAS DEL HUILA | [9 empty] | Corte No. N/A
Elaboró: | [9 empty] | 0
Capitulo: |  |  | A -EMPATE CON LÍNEA DE ADUCCIÓN |  |  | Localización | Dimensiones |  |  | No de elementos | Medida Total
#REF! | #REF! |  |  | UNIDAD: | #REF!
[7 empty] | Longitud | Ancho | Area
[6 empty] | Empate desde aducción | 0 | 0 | 0 | 1 | 1
OBSERVACIONES: | [5 empty] | Subtotal |  |  |  |  | 1
[6 empty] | Vienen |  |  |  |  | 0
[6 empty] | TOTAL |  |  |  |  | 1
Contratista: R.L. MARIO FERNANDO ESTRADA MORA |  |  |  | Contratante: AGUAS DEL HUILA |  |  | Interventoría:
REPÚBLICA DE COLOMBIA DEPARTAMENTO DEL HUILA MUNICIPIO TESALIA | [9 empty] | CODIGO: | MC-001
[10 empty] | EDICIÓN: | 1
|  | "CONSTRUCCION SISTEMA DE ACUEDUCTO FASE II DEL MUNICIPIO DE TESALIA DPTO DEL HUILA" | [7 empty] | FECHA: | 0
[10 empty] | PAGINA: | 1 de 1
Contratista: CONSORCIO TESALIA 2020 | [9 empty] | Hoja 1 de 1
Contratante: AGUAS DEL HUILA | [9 empty] | Corte No. N/A
Elaboró: | [9 empty] | 0
Capitulo: |  |  | B - CÁMARA DE LLEGADA Y AQUIETAMIENTO DEL AGUA |  |  | Localización | Dimensiones |  |  | No de elementos | Medida Total
B-01-01 | LOCALIZACIÓN Y REPLANTEO. INCLUYE: MATERIALES, EQUIPOS, COMISIÓN TOPOGRÁFICA PARA CONTROL DE NIVELES PERMANENTES Y PLANOS RECORD. |  |  | UNIDAD: | M2
[7 empty] | Longitud | Ancho | Area
[6 empty] | Cajilla de entrada | 1.6 | 1.6 | 2.56 | 1 | 2.56
[6 empty] | CAJA AIEREADOR DE BANDEJAS | 2 | 1.8 | 3.6 | 1 | 3.6
[6 empty] | CAJAS DE ENTRADA Y CONTROL | 1.8 | 3.6 | 6.48 | 1 | 6.48
[6 empty] | Canal | 10.2 | 2.4 | 24.48 | 1 | 24.48
[6 empty] | CAJAS DE ENTREGA A FLOCULADORES | 2.15 | 4.7 | 10.105 | 1 | 10.11
OBSERVACIONES: Se prevee un sobre ancho de 30 cm a cada lado de la estuctura | [5 empty] | Subtotal |  |  |  |  | 47.23
[6 empty] | Vienen |  |  |  |  | 0
[6 empty] | TOTAL |  |  |  |  | 47.23
Contratista: R.L. MARIO FERNANDO ESTRADA MORA |  |  |  | Contratante: AGUAS DEL HUILA |  |  | Interventoría:
REPÚBLICA DE COLOMBIA DEPARTAMENTO DEL HUILA MUNICIPIO TESALIA | [9 empty] | CODIGO: | MC-001
[10 empty] | EDICIÓN: | 1
|  | "CONSTRUCCION SISTEMA DE ACUEDUCTO FASE II DEL MUNICIPIO DE TESALIA DPTO DEL HUILA" | [7 empty] | FECHA: | 0
[10 empty] | PAGINA: | 1 de 1
Contratista: CONSORCIO TESALIA 2020 | [9 empty] | Hoja 1 de 1
Contratante: AGUAS DEL HUILA | [9 empty] | Corte No. N/A
Elaboró: | [9 empty] | 0
Capitulo: |  |  | B - CÁMARA DE LLEGADA Y AQUIETAMIENTO DEL AGUA |  |  | Localización | Dimensiones |  |  | No de elementos | Medida Total
B-02-01 | EXCAVACIÓN MECÁNICA EN MATERIAL COMÚN (INCLUYE MAQUINARIA) |  |  | UNIDAD: | M3
[7 empty] | Longitud | Ancho | Profundidad
[6 empty] | Cajilla de entrada | 1.6 | 1.6 | 0.8 | 1 | 2.05
[6 empty] | CAJA AIEREADOR DE BANDEJAS | 2 | 1.8 | 0.8 | 1 | 2.88
[6 empty] | CAJAS DE ENTRADA Y CONTROL | 1.8 | 3.6 | 1.5 | 1 | 9.72
[6 empty] | Canal | 10.2 | 2.4 | 0.8 | 1 | 19.58
[6 empty] | CAJAS DE ENTREGA A FLOCULADORES | 2.15 | 4.7 | 1.5 | 1 | 15.16 |  | De donde salen los 10.11 de profundidad en las cajas de entrega al floculador
[6 empty] | TUBERIA DE EXCESOS PVC-P 8"-POZO 1 | 12 | 1 | 1.5 | 1 | 18 |  | No es claro de donde sale esta profundiad
[6 empty] | TUBERIA DE EXCESOS PVC-P 8"-POZO 2 | 12 | 1 | 1.5 | 1 | 18 |  | No es claro de donde sale esta profundiad
OBSERVACIONES: Se prevee un sobre ancho de 30 cm a cada lado de la estuctura | [5 empty] | Subtotal |  |  |  |  | 85.39
[6 empty] | Vienen |  |  |  |  | 0
[6 empty] | TOTAL |  |  |  |  | 85.39
Contratista: R.L. MARIO FERNANDO ESTRADA MORA |  |  |  | Contratante: AGUAS DEL HUILA |  |  | Interventoría:
REPÚBLICA DE COLOMBIA DEPARTAMENTO DEL HUILA MUNICIPIO TESALIA | [9 empty] | CODIGO: | MC-001
[10 empty] | EDICIÓN: | 1
|  | "CONSTRUCCION SISTEMA DE ACUEDUCTO FASE II DEL MUNICIPIO DE TESALIA DPTO DEL HUILA" | [7 empty] | FECHA: | 0
[10 empty] | PAGINA: | 1 de 1
Contratista: CONSORCIO TESALIA 2020 | [9 empty] | Hoja 1 de 1
Contratante: AGUAS DEL HUILA | [9 empty] | Corte No. N/A
Elaboró: | [9 empty] | 0
Capitulo: |  |  | B - CÁMARA DE LLEGADA Y AQUIETAMIENTO DEL AGUA |  |  | Localización | Dimensiones |  |  | Descuento | Medida Total
B-03-01 | RELLENO CON ARENA PARA BASE DE TUBERÍA |  |  | UNIDAD: | M3
[7 empty] | Longitud | Ancho | Profundidad
[6 empty] | TUBERIA DE EXCESOS PVC-P 8"-POZO 1 | 12 | 1 | 0.1 | 0.38 | 0.82 |  | De donde sale la profundiad
[6 empty] | TUBERIA DE EXCESOS PVC-P 8"-POZO 2 | 12 | 1 | 0.1 | 0.38 | 0.82 |  | De donde sale la profundiad
OBSERVACIONES: El descuento se calcula como el volumen que ocupa la tuberia y por tanto se resta al volumen total calculado | [5 empty] | Subtotal |  |  |  |  | 1.64
[6 empty] | Vienen |  |  |  |  | 0
[6 empty] | TOTAL |  |  |  |  | 1.64
Contratista: R.L. MARIO FERNANDO ESTRADA MORA |  |  |  | Contratante: AGUAS DEL HUILA |  |  | Interventoría:
REPÚBLICA DE COLOMBIA DEPARTAMENTO DEL HUILA MUNICIPIO TESALIA | [9 empty] | CODIGO: | MC-001
[10 empty] | EDICIÓN: | 1
|  | "CONSTRUCCION SISTEMA DE ACUEDUCTO FASE II DEL MUNICIPIO DE TESALIA DPTO DEL HUILA" | [7 empty] | FECHA: | 0
[10 empty] | PAGINA: | 1 de 1
Contratista: CONSORCIO TESALIA 2020 | [9 empty] | Hoja 1 de 1
Contratante: AGUAS DEL HUILA | [9 empty] | Corte No. N/A
Elaboró: | [9 empty] | 0
Capitulo: |  |  | B - CÁMARA DE LLEGADA Y AQUIETAMIENTO DEL AGUA |  |  | Localización | Dimensiones |  |  | No de elementos | Medida Total
B-03-02 | RELLENO EN RECEBO COMUN PROVENIENTE DE MATERIAL DE PRESTAMO, COMPACTADO MECANICAMENTE. |  |  | UNIDAD: | M3
[7 empty] | Longitud | Ancho | Profundidad
[6 empty] | Cajilla de entrada | 1.6 | 1.6 | 0.1 | 1 | 0.26 |  | -0.7
[6 empty] | CAJA AIEREADOR DE BANDEJAS | 2 | 1.8 | 0.1 | 1 | 0.36 | De donde salen estas profundidades | -0.7
[6 empty] | CAJAS DE ENTRADA Y CONTROL | 1.8 | 3.6 | 0.1 | 1 | 0.65 |  | -1.4
[6 empty] | Canal | 10.2 | 2.4 | 0.1 | 1 | 2.45 |  | -0.7
[6 empty] | CAJAS DE ENTREGA A FLOCULADORES | 2.15 | 4.7 | 0.1 | 1 | 1.01 |  | -1.4
[6 empty] | TUBERIA DE EXCESOS PVC-P 8"-POZO 1 | 12 | 1 | 0.3 | 1 | 3.6 |  | -1.2
[6 empty] | TUBERIA DE EXCESOS PVC-P 8"-POZO 2 | 12 | 1 | 0.3 | 1 | 3.6 |  | -1.2
OBSERVACIONES: El descuento se calcula como el volumen que ocupa la tuberia y por tanto se resta al volumen total calculado | [5 empty] | Subtotal |  |  |  |  | 11.93
[6 empty] | Vienen |  |  |  |  | 0
[6 empty] | TOTAL |  |  |  |  | 11.93
Contratista: R.L. MARIO FERNANDO ESTRADA MORA |  |  |  | Contratante: AGUAS DEL HUILA |  |  | Interventoría:
REPÚBLICA DE COLOMBIA DEPARTAMENTO DEL HUILA MUNICIPIO TESALIA | [9 empty] | CODIGO: | MC-001
[10 empty] | EDICIÓN: | 1
|  | "CONSTRUCCION SISTEMA DE ACUEDUCTO FASE II DEL MUNICIPIO DE TESALIA DPTO DEL HUILA" | [7 empty] | FECHA: | 0
[10 empty] | PAGINA: | 1 de 1
Contratista: CONSORCIO TESALIA 2020 | [9 empty] | Hoja 1 de 1
Contratante: AGUAS DEL HUILA | [9 empty] | Corte No. N/A
Elaboró: | [9 empty] | 0
Capitulo: |  |  | B - CÁMARA DE LLEGADA Y AQUIETAMIENTO DEL AGUA |  |  | Localización | Dimensiones |  |  | No de elementos | Medida Total
B-03-03 | RELLENO CON MATERIAL SELECCIONADO DE LA EXCAVACIÓN, COMPACTADO CON EQUIPO MECÁNICO EN CAPAS DE 0,20 m |  |  | UNIDAD: | M3
[7 empty] | Longitud | Ancho | Profundidad
[6 empty] | TUBERIA DE EXCESOS PVC-P 8"-POZO 1 | 12 | 1 | 1.1 | 1 | 13.2
[6 empty] | TUBERIA DE EXCESOS PVC-P 8"-POZO 2 | 12 | 1 | 1.1 | 1 | 13.2
OBSERVACIONES: | [5 empty] | Subtotal |  |  |  |  | 26.4
[6 empty] | Vienen |  |  |  |  | 0
[6 empty] | TOTAL |  |  |  |  | 26.4
Contratista: R.L. MARIO FERNANDO ESTRADA MORA |  |  |  | Contratante: AGUAS DEL HUILA |  |  | Interventoría:
REPÚBLICA DE COLOMBIA DEPARTAMENTO DEL HUILA MUNICIPIO TESALIA | [9 empty] | CODIGO: | MC-001
[10 empty] | EDICIÓN: | 1
|  | "CONSTRUCCION SISTEMA DE ACUEDUCTO FASE II DEL MUNICIPIO DE TESALIA DPTO DEL HUILA" | [7 empty] | FECHA: | 0
[10 empty] | PAGINA: | 1 de 1
Contratista: CONSORCIO TESALIA 2020 | [9 empty] | Hoja 1 de 1
Contratante: AGUAS DEL HUILA | [9 empty] | Corte No. N/A
Elaboró: | [9 empty] | 0
Capitulo: |  |  | B - CÁMARA DE LLEGADA Y AQUIETAMIENTO DEL AGUA |  |  | Localización | Dimensiones |  |  | Distancia a dispocisión | Medida Total
B-04-01 | RETIRO DE MATERIAL SOBRANTE HASTA BOTADERO AUTORIZADO (INCLUYE FACTOR DE EXPANSIÓN) |  |  | UNIDAD: | M3-KM
[7 empty] | Volumen excavado | Volumen reutilizado | Factor de expansión
[7 empty] | 85.39 | 26.4 | 1.25 | 5 | 368.69
OBSERVACIONES: Se considera un factor de expansión del 25% | [5 empty] | Subtotal |  |  |  |  | 368.69
[6 empty] | Vienen |  |  |  |  | 0
[6 empty] | TOTAL |  |  |  |  | 368.69
Contratista: R.L. MARIO FERNANDO ESTRADA MORA |  |  |  | Contratante: AGUAS DEL HUILA |  |  | Interventoría:
REPÚBLICA DE COLOMBIA DEPARTAMENTO DEL HUILA MUNICIPIO TESALIA | [9 empty] | CODIGO: | MC-001
[10 empty] | EDICIÓN: | 1
|  | "CONSTRUCCION SISTEMA DE ACUEDUCTO FASE II DEL MUNICIPIO DE TESALIA DPTO DEL HUILA" | [7 empty] | FECHA: | 0
[10 empty] | PAGINA: | 1 de 1
Contratista: CONSORCIO TESALIA 2020 | [9 empty] | Hoja 1 de 1
Contratante: AGUAS DEL HUILA | [9 empty] | Corte No. N/A
Elaboró: | [9 empty] | 0
Capitulo: |  |  | B - CÁMARA DE LLEGADA Y AQUIETAMIENTO DEL AGUA |  |  | Localización | Dimensiones |  |  | Distancia a dispocisión | Medida Total
B-04-02 | DISPOSICIÓN DE MATERIAL PROVENIENTE DE EXCAVACIÓN (NO INCLUYE TRANSPORTE) |  |  | UNIDAD: | M3
[7 empty] | Volumen excavado | Volumen reutilizado | Factor de expansión
[7 empty] | 85.39 | 26.4 | 1.25 | 5 | 73.74
OBSERVACIONES: Se considera un factor de expansión del 25% | [5 empty] | Subtotal |  |  |  |  | 73.74
[6 empty] | Vienen |  |  |  |  | 0
[6 empty] | TOTAL |  |  |  |  | 73.74
Contratista: R.L. MARIO FERNANDO ESTRADA MORA |  |  |  | Contratante: AGUAS DEL HUILA |  |  | Interventoría:
REPÚBLICA DE COLOMBIA DEPARTAMENTO DEL HUILA MUNICIPIO TESALIA | [9 empty] | CODIGO: | MC-001
[10 empty] | EDICIÓN: | 1
|  | "CONSTRUCCION SISTEMA DE ACUEDUCTO FASE II DEL MUNICIPIO DE TESALIA DPTO DEL HUILA" | [7 empty] | FECHA: | 0
[10 empty] | PAGINA: | 1 de 1
Contratista: CONSORCIO TESALIA 2020 | [9 empty] | Hoja 1 de 1
Contratante: AGUAS DEL HUILA | [9 empty] | Corte No. N/A
Elaboró: | [9 empty] | 0
Capitulo: |  |  | B - CÁMARA DE LLEGADA Y AQUIETAMIENTO DEL AGUA |  |  | Localización | Dimensiones |  |  | No de elementos | Medida Total
B-05-01 | CONCRETO PARA SOLADO, LIMPIEZA Y/O RELLENOS FLUIDOS (140KG/CM2) - ESPESOR=0.05 METROS. |  |  | UNIDAD: | M3
[7 empty] | Longitud | Ancho | Profundidad
[6 empty] | Cajilla de entrada | 1 | 1 | 0.05 | 1 | 0.05
[6 empty] | CAJA AIEREADOR DE BANDEJAS | 1.4 | 1.2 | 0.05 | 1 | 0.08
[6 empty] | CAJAS DE ENTRADA Y CONTROL | 3 | 1.2 | 0.05 | 1 | 0.18
[6 empty] | Canal | 9.6 | 1.8 | 0.05 | 1 | 0.86
[6 empty] | CAJAS DE ENTREGA A FLOCULADORES | 4.1 | 1.55 | 0.05 | 1 | 0.32
OBSERVACIONES: | [5 empty] | Subtotal |  |  |  |  | 1.49
[6 empty] | Vienen |  |  |  |  | 0
[6 empty] | TOTAL |  |  |  |  | 1.49
Contratista: R.L. MARIO FERNANDO ESTRADA MORA |  |  |  | Contratante: AGUAS DEL HUILA |  |  | Interventoría:
REPÚBLICA DE COLOMBIA DEPARTAMENTO DEL HUILA MUNICIPIO TESALIA | [9 empty] | CODIGO: | MC-001
[10 empty] | EDICIÓN: | 1
|  | "CONSTRUCCION SISTEMA DE ACUEDUCTO FASE II DEL MUNICIPIO DE TESALIA DPTO DEL HUILA" | [7 empty] | FECHA: | 0
[10 empty] | PAGINA: | 1 de 1
Contratista: CONSORCIO TESALIA 2020 | [9 empty] | Hoja 1 de 1
Contratante: AGUAS DEL HUILA | [9 empty] | Corte No. N/A
Elaboró: | [9 empty] | 0
Capitulo: |  |  | B - CÁMARA DE LLEGADA Y AQUIETAMIENTO DEL AGUA |  |  | Localización | Dimensiones |  |  | No de elementos | Medida Total
B-05-02 | CONCRETO DE FC=280 KG/CM2, IMPERMEABILIZADO PARA ESTRUCTURAS ENTERRADAS Y SEMIENTERRADAS. |  |  | UNIDAD: | M3
[7 empty] | Longitud | Ancho | Profundidad
[6 empty] | CAJILLA DE ENTRADA | 1 | 1 | 0.1 | 2 | 0.2
[7 empty] | 0.8 | 0.8 | 0.1 | 2 | 0.13
[7 empty] | 1 | 1 | 0.1 | 2 | 0.2
[6 empty] | CAJA AIREADOR DE BANDEJAS | 1.4 | 1.2 | 0.2 | 1 | 0.34
[7 empty] | 1.4 | 0.8 | 0.2 | 2 | 0.45
[7 empty] | 0.8 | 0.8 | 0.2 | 1 | 0.13
[6 empty] | CAJAS DE ENTRADA Y CONTROL | 3 | 1.2 | 0.2 | 1 | 0.72
[7 empty] | 1.4 | 2 | 0.2 | 2 | 1.12
[7 empty] | 1.6 | 1.7 | 0.2 | 2 | 1.09
[7 empty] | 0.8 | 1.7 | 0.2 | 1 | 0.27
[7 empty] | 0.8 | 2 | 0.2 | 2 | 0.64
[7 empty] | 3 | 1.2 | 0.15 | 1 | 0.54
[6 empty] | CANAL | 9.6 | 1.8 | 0.2 | 1 | 3.46
[7 empty] | 9.6 | 1 | 0.2 | 3 | 5.76
[7 empty] | 0.6 | 0.8 | 0.1 | 2 | 0.1
[7 empty] | 0.6 | 0.45 | 0.4 | 2 | 0.22
[6 empty] | CAJAS DE ENTREGA A FLOCULADORES | 4.1 | 1.55 | 0.15 | 1 | 0.95
[7 empty] | 4.1 | 1.55 | 0.2 | 1 | 1.27
[7 empty] | 1.4 | 2.25 | 0.2 | 2 | 1.26
[7 empty] | 2.7 | 1.95 | 0.2 | 2 | 2.11
[7 empty] | 1.15 | 2.25 | 0.2 | 2 | 1.04
[7 empty] | 1.15 | 1.95 | 0.2 | 2 | 0.9
OBSERVACIONES: | [5 empty] | Subtotal |  |  |  |  | 22.9
[6 empty] | Vienen |  |  |  |  | 0
[6 empty] | TOTAL |  |  |  |  | 22.9
Contratista: R.L. MARIO FERNANDO ESTRADA MORA |  |  |  | Contratante: AGUAS DEL HUILA |  |  | Interventoría:
REPÚBLICA DE COLOMBIA DEPARTAMENTO DEL HUILA MUNICIPIO TESALIA | [9 empty] | CODIGO: | MC-001
[10 empty] | EDICIÓN: | 1
|  | "CONSTRUCCION SISTEMA DE ACUEDUCTO FASE II DEL MUNICIPIO DE TESALIA DPTO DEL HUILA" | [7 empty] | FECHA: | 0
[10 empty] | PAGINA: | 1 de 1
Contratista: CONSORCIO TESALIA 2020 | [9 empty] | Hoja 1 de 1
Contratante: AGUAS DEL HUILA | [9 empty] | Corte No. N/A
Elaboró: | [9 empty] | 0
Capitulo: |  |  | B - CÁMARA DE LLEGADA Y AQUIETAMIENTO DEL AGUA |  |  | Pocisión | Consideraciones |  |  | Masa Kg/m | Medida Total
B-06-01 | ACERO DE REFUERZO FIGURADO FY= 420 MPA-60000 PSI, CORRUGADO. INCLUYE TRANSPORTE CON DESCARGA, TRANSPORTE INTERNO, ALAMBRE DE AMARRE, CERTIFICADOS Y TODOS LOS ELEMENTOS NECESARIOS PARA SU CORRECTA INSTALACIÓN, SEGÚN DISEÑO Y RECOMENDACIONES. |  |  | UNIDAD: | KG
[7 empty] | Longitud | Cantidad | Cantidad total en metros
[6 empty] | 1 | 0.95 | 8 | 7.6 | 1 | 7.6
[6 empty] | 2 | 0.95 | 8 | 7.6 | 1 | 7.6
[6 empty] | 3 | 2.5 | 5 | 12.5 | 1 | 12.5
[6 empty] | 4 | 2.5 | 5 | 12.5 | 1 | 12.5
[6 empty] | 5 | 4 | 7 | 28 | 1 | 28
[6 empty] | 6 | 1.15 | 21 | 24.15 | 1 | 24.15
[6 empty] | 7 | 2.95 | 9 | 26.55 | 1 | 26.55
[6 empty] | 8 | 3.1 | 7 | 21.7 | 1 | 21.7
[6 empty] | 9 | 3.55 | 9 | 31.95 | 1 | 31.95
[6 empty] | 10 | 1.65 | 7 | 11.55 | 1 | 11.55
[6 empty] | 10A | 1.65 | 18 | 29.7 | 1 | 29.7
[6 empty] | 11 | 4.75 | 6 | 28.5 | 1 | 28.5
[6 empty] | 12 | 1.85 | 6 | 11.1 | 1 | 11.1
[6 empty] | 12A | 2.25 | 12 | 27 | 1 | 27
[6 empty] | 13 | 2.25 | 7 | 15.75 | 1 | 15.75
[6 empty] | 14 | 1.85 | 9 | 16.65 | 1 | 16.65
[6 empty] | 15 | 5.35 | 14 | 74.9 | 1 | 74.9
[6 empty] | 16 | 7.15 | 5 | 35.75 | 1 | 35.75
[6 empty] | 17 | 2.55 | 32 | 81.6 | 1 | 81.6
[6 empty] | 17A | 2.55 | 28 | 71.4 | 1 | 71.4
[6 empty] | 18 | 3.65 | 40 | 146 | 1 | 146
[6 empty] | 18A | 1.85 | 10 | 18.5 | 1 | 18.5
[6 empty] | 18B | 1.85 | 16 | 29.6 | 1 | 29.6
[6 empty] | 19 | 3.65 | 20 | 73 | 1 | 73
[6 empty] | 19A | 1.85 | 10 | 18.5 | 1 | 18.5
[6 empty] | 19B | 1.85 | 8 | 14.8 | 1 | 14.8
[6 empty] | 20 | 1.85 | 16 | 29.6 | 1 | 29.6
[6 empty] | 21 | 3.65 | 7 | 25.55 | 1 | 25.55
[6 empty] | 22 | 1.25 | 12 | 15 | 1 | 15
[6 empty] | 23 | 2.05 | 7 | 14.35 | 1 | 14.35
[6 empty] | 24 | 4.55 | 49 | 222.95 | 1 | 222.95
[6 empty] | 25 | 11.45 | 28 | 320.6 | 1 | 320.6
[6 empty] | 26 | 1.85 | 204 | 377.4 | 1 | 377.4
[6 empty] | 27 | 11.45 | 20 | 229 | 1 | 229
[6 empty] | 28 | 2.45 | 51 | 124.95 | 1 | 124.95
[6 empty] | 29 | 0.88 | 9 | 7.92 | 0.56 | 4.4352
[6 empty] | 30 | 2.05 | 4 | 8.2 | 1 | 8.2
[6 empty] | 31 | 1.5 | 28 | 42 | 1 | 42
[6 empty] | 32 | 4.05 | 11 | 44.55 | 1 | 44.55
[6 empty] | 33 | 6.2 | 19 | 117.8 | 1 | 117.8
[6 empty] | 34 | 8.75 | 6 | 52.5 | 1 | 52.5
[6 empty] | 35 | 2.8 | 42 | 117.6 | 1 | 117.6
[6 empty] | 35A | 2.8 | 48 | 134.4 | 1 | 134.4
[6 empty] | 36 | 4.75 | 22 | 104.5 | 1 | 104.5
[6 empty] | 36A | 2.2 | 33 | 72.6 | 1 | 72.6
[6 empty] | 36B | 2.2 | 11 | 24.2 | 1 | 24.2
[6 empty] | 37 | 4.75 | 22 | 104.5 | 1 | 104.5
[6 empty] | 37A | 2.2 | 33 | 72.6 | 1 | 72.6
[6 empty] | 37B | 2.2 | 8 | 17.6 | 1 | 17.6
[6 empty] | 38 | 2.2 | 21 | 46.2 | 1 | 46.2
[6 empty] | 39 | 4.75 | 8 | 38 | 1 | 38
OBSERVACIONES: Los detalles de las cantidades se pueden confirmar en el cuadro de aceros del plano estructural | [5 empty] | Subtotal |  |  |  |  | 3237.9352
[6 empty] | TOTAL |  |  |  |  | 3237.9352
Contratista: R.L. MARIO FERNANDO ESTRADA MORA |  |  |  | Contratante: AGUAS DEL HUILA |  |  | Interventoría:
REPÚBLICA DE COLOMBIA DEPARTAMENTO DEL HUILA MUNICIPIO TESALIA | [9 empty] | CODIGO: | MC-001
[10 empty] | EDICIÓN: | 1
|  | "CONSTRUCCION SISTEMA DE ACUEDUCTO FASE II DEL MUNICIPIO DE TESALIA DPTO DEL HUILA" | [7 empty] | FECHA: | 0
[10 empty] | PAGINA: | 1 de 1
Contratista: CONSORCIO TESALIA 2020 | [9 empty] | Hoja 1 de 1
Contratante: AGUAS DEL HUILA | [9 empty] | Corte No. N/A
Elaboró: | [9 empty] | 0
Capitulo: |  |  | B - CÁMARA DE LLEGADA Y AQUIETAMIENTO DEL AGUA |  |  | Localización | Dimensiones |  |  | No de elementos | Medida Total
B-07-01 | SUMINISTRO E INSTALACIÓN DE TUBERIA PVC UNION MECANICA DE 8". PRESIÓN DE TRABAJO 200 PSI. |  |  | UNIDAD: | ML
[7 empty] | Longitud | Ancho | Profundidad
[6 empty] | Camara de aquietamiento | 12 |  |  | 1 | 12
[6 empty] | Entrega a floculador | 12 |  |  | 1 | 12
OBSERVACIONES: | [5 empty] | Subtotal |  |  |  |  | 24
[6 empty] | Vienen |  |  |  |  | 0
[6 empty] | TOTAL |  |  |  |  | 24
Contratista: R.L. MARIO FERNANDO ESTRADA MORA |  |  |  | Contratante: AGUAS DEL HUILA |  |  | Interventoría:
REPÚBLICA DE COLOMBIA DEPARTAMENTO DEL HUILA MUNICIPIO TESALIA | [9 empty] | CODIGO: | MC-001
[10 empty] | EDICIÓN: | 1
|  | "CONSTRUCCION SISTEMA DE ACUEDUCTO FASE II DEL MUNICIPIO DE TESALIA DPTO DEL HUILA" | [7 empty] | FECHA: | 0
[10 empty] | PAGINA: | 1 de 1
Contratista: CONSORCIO TESALIA 2020 | [9 empty] | Hoja 1 de 1
Contratante: AGUAS DEL HUILA | [9 empty] | Corte No. N/A
Elaboró: | [9 empty] | 0
Capitulo: |  |  | B - CÁMARA DE LLEGADA Y AQUIETAMIENTO DEL AGUA |  |  | Localización | Dimensiones |  |  | No de elementos | Medida Total
B-08-01 | SUMINISTRO E INSTALACIÓN DE CINTA PVC DE 0.15 METROS PARA JUNTA DE CONSTRUCCION EN TANQUES. |  |  | UNIDAD: | ML
[7 empty] | Longitud | Ancho | Profundidad
[6 empty] | CAJILLA DE ENTRADA | 4 |  |  | 1 | 4
[6 empty] | CAJA AIREADOR DE BANDEJAS | 5.2 |  |  | 1 | 5.2
[6 empty] | CAJAS DE ENTRADA Y CONTROL | 9.6 |  |  | 1 | 9.6
[6 empty] | CANAL | 36 |  |  | 1 | 36
[6 empty] | CAJAS DE ENTREGA A FLOCULADORES | 14.4 |  |  | 1 | 14.4
OBSERVACIONES: | [5 empty] | Subtotal |  |  |  |  | 69.2
[6 empty] | Vienen |  |  |  |  | 0
[6 empty] | TOTAL |  |  |  |  | 69.2
Contratista: R.L. MARIO FERNANDO ESTRADA MORA |  |  |  | Contratante: AGUAS DEL HUILA |  |  | Interventoría:
REPÚBLICA DE COLOMBIA DEPARTAMENTO DEL HUILA MUNICIPIO TESALIA | [9 empty] | CODIGO: | MC-001
[10 empty] | EDICIÓN: | 1
|  | "CONSTRUCCION SISTEMA DE ACUEDUCTO FASE II DEL MUNICIPIO DE TESALIA DPTO DEL HUILA" | [7 empty] | FECHA: | 0
[10 empty] | PAGINA: | 1 de 1
Contratista: CONSORCIO TESALIA 2020 | [9 empty] | Hoja 1 de 1
Contratante: AGUAS DEL HUILA | [9 empty] | Corte No. N/A
Elaboró: | [9 empty] | 0
Capitulo: |  |  | B - CÁMARA DE LLEGADA Y AQUIETAMIENTO DEL AGUA |  |  | Localización | Dimensiones |  |  | No de elementos | Medida Total
B-08-02 | SUMINISTRO E INSTALACIÓN PASAMURO HD 6" BXB=0,75M Z=0.375 M. |  |  | UNIDAD: | UND
[7 empty] | Longitud | Ancho | Profundidad
[6 empty] | CAJILLA DE ENTRADA |  |  |  | 2 | 2
[6 empty] | CAJAS DE ENTRADA Y CONTROL |  |  |  | 1 | 1
[6 empty] | CANAL |  |  |  | 2 | 2
OBSERVACIONES: | [5 empty] | Subtotal |  |  |  |  | 5
[6 empty] | Vienen |  |  |  |  | 0
[6 empty] | TOTAL |  |  |  |  | 5
Contratista: R.L. MARIO FERNANDO ESTRADA MORA |  |  |  | Contratante: AGUAS DEL HUILA |  |  | Interventoría:
REPÚBLICA DE COLOMBIA DEPARTAMENTO DEL HUILA MUNICIPIO TESALIA | [9 empty] | CODIGO: | MC-001
[10 empty] | EDICIÓN: | 1
|  | "CONSTRUCCION SISTEMA DE ACUEDUCTO FASE II DEL MUNICIPIO DE TESALIA DPTO DEL HUILA" | [7 empty] | FECHA: | 0
[10 empty] | PAGINA: | 1 de 1
Contratista: CONSORCIO TESALIA 2020 | [9 empty] | Hoja 1 de 1
Contratante: AGUAS DEL HUILA | [9 empty] | Corte No. N/A
Elaboró: | [9 empty] | 0
Capitulo: |  |  | B - CÁMARA DE LLEGADA Y AQUIETAMIENTO DEL AGUA |  |  | Localización | Dimensiones |  |  | No de elementos | Medida Total
B-08-03 | SUMINISTRO E INSTALACIÓN PASAMURO HD 8" BXB=0,75M Z=0.375 M. |  |  | UNIDAD: | UND
[7 empty] | Longitud | Ancho | Profundidad
[6 empty] | CAJAS DE ENTRADA Y CONTROL |  |  |  | 2 | 2
[6 empty] | CAJAS DE ENTREGA A FLOCULADORES |  |  |  | 5 | 5
OBSERVACIONES: | [5 empty] | Subtotal |  |  |  |  | 7
[6 empty] | Vienen |  |  |  |  | 0
[6 empty] | TOTAL |  |  |  |  | 7
Contratista: R.L. MARIO FERNANDO ESTRADA MORA |  |  |  | Contratante: AGUAS DEL HUILA |  |  | Interventoría:
REPÚBLICA DE COLOMBIA DEPARTAMENTO DEL HUILA MUNICIPIO TESALIA | [9 empty] | CODIGO: | MC-001
[10 empty] | EDICIÓN: | 1
|  | "CONSTRUCCION SISTEMA DE ACUEDUCTO FASE II DEL MUNICIPIO DE TESALIA DPTO DEL HUILA" | [7 empty] | FECHA: | 0
[10 empty] | PAGINA: | 1 de 1
Contratista: CONSORCIO TESALIA 2020 | [9 empty] | Hoja 1 de 1
Contratante: AGUAS DEL HUILA | [9 empty] | Corte No. N/A
Elaboró: | [9 empty] | 0
Capitulo: |  |  | B - CÁMARA DE LLEGADA Y AQUIETAMIENTO DEL AGUA |  |  | Localización | Dimensiones |  |  | No de elementos | Medida Total
B-08-04 | SUMINISTRO E INSTALACIÓN VÁLVULA DE COMPUERTA ELASTICA VASTAGO NO ASCENDENTE EXTREMO BRIDADO PARA PVC DIAMETRO 6". |  |  | UNIDAD: | UND
[7 empty] | Longitud | Ancho | Profundidad
[6 empty] | Cajilla de entrada |  |  |  | 1 | 1
OBSERVACIONES: | [5 empty] | Subtotal |  |  |  |  | 1
[6 empty] | Vienen |  |  |  |  | 0
[6 empty] | TOTAL |  |  |  |  | 1
Contratista: R.L. MARIO FERNANDO ESTRADA MORA |  |  |  | Contratante: AGUAS DEL HUILA |  |  | Interventoría:
REPÚBLICA DE COLOMBIA DEPARTAMENTO DEL HUILA MUNICIPIO TESALIA | [9 empty] | CODIGO: | MC-001
[10 empty] | EDICIÓN: | 1
|  | "CONSTRUCCION SISTEMA DE ACUEDUCTO FASE II DEL MUNICIPIO DE TESALIA DPTO DEL HUILA" | [7 empty] | FECHA: | 0
[10 empty] | PAGINA: | 1 de 1
Contratista: CONSORCIO TESALIA 2020 | [9 empty] | Hoja 1 de 1
Contratante: AGUAS DEL HUILA | [9 empty] | Corte No. N/A
Elaboró: | [9 empty] | 0
Capitulo: |  |  | B - CÁMARA DE LLEGADA Y AQUIETAMIENTO DEL AGUA |  |  | Localización | Dimensiones |  |  | No de elementos | Medida Total
B-08-05 | SUMINISTRO E INSTALACIÓN VÁLVULA DE COMPUERTA ELASTICA VASTAGO NO ASCENDENTE EXTREMO BRIDADO PARA PVC DIAMETRO 8". |  |  | UNIDAD: | UND
[7 empty] | Longitud | Ancho | Profundidad
[6 empty] | CAJAS DE ENTRADA Y CONTROL |  |  |  | 1 | 1
[6 empty] | CAJAS DE ENTREGA A FLOCULADORES |  |  |  | 1 | 1
OBSERVACIONES: | [5 empty] | Subtotal |  |  |  |  | 2
[6 empty] | Vienen |  |  |  |  | 0
[6 empty] | TOTAL |  |  |  |  | 2
Contratista: R.L. MARIO FERNANDO ESTRADA MORA |  |  |  | Contratante: AGUAS DEL HUILA |  |  | Interventoría:
REPÚBLICA DE COLOMBIA DEPARTAMENTO DEL HUILA MUNICIPIO TESALIA | [9 empty] | CODIGO: | MC-001
[10 empty] | EDICIÓN: | 1
|  | "CONSTRUCCION SISTEMA DE ACUEDUCTO FASE II DEL MUNICIPIO DE TESALIA DPTO DEL HUILA" | [7 empty] | FECHA: | 0
[10 empty] | PAGINA: | 1 de 1
Contratista: CONSORCIO TESALIA 2020 | [9 empty] | Hoja 1 de 1
Contratante: AGUAS DEL HUILA | [9 empty] | Corte No. N/A
Elaboró: | [9 empty] | 0
Capitulo: |  |  | B - CÁMARA DE LLEGADA Y AQUIETAMIENTO DEL AGUA |  |  | Localización | Dimensiones |  |  | No de elementos | Medida Total
B-08-06 | SUMINISTRO E INSTALACIÓN COMPUERTA DE VASTAGO DESLIZANTE DE 6". INCLUYE COLUMNA DE MANIOBRA Y TODO LO NECESARIO PARA SU CORRECTO FUNCIONAMIENTO. |  |  | UNIDAD: | UND
[7 empty] | Longitud | Ancho | Profundidad
[6 empty] | Canal |  |  |  | 2 | 2
OBSERVACIONES: | [5 empty] | Subtotal |  |  |  |  | 2
[6 empty] | Vienen |  |  |  |  | 0
[6 empty] | TOTAL |  |  |  |  | 2
Contratista: R.L. MARIO FERNANDO ESTRADA MORA |  |  |  | Contratante: AGUAS DEL HUILA |  |  | Interventoría:
REPÚBLICA DE COLOMBIA DEPARTAMENTO DEL HUILA MUNICIPIO TESALIA | [9 empty] | CODIGO: | MC-001
[10 empty] | EDICIÓN: | 1
|  | "CONSTRUCCION SISTEMA DE ACUEDUCTO FASE II DEL MUNICIPIO DE TESALIA DPTO DEL HUILA" | [7 empty] | FECHA: | 0
[10 empty] | PAGINA: | 1 de 1
Contratista: CONSORCIO TESALIA 2020 | [9 empty] | Hoja 1 de 1
Contratante: AGUAS DEL HUILA | [9 empty] | Corte No. N/A
Elaboró: | [9 empty] | 0
Capitulo: |  |  | B - CÁMARA DE LLEGADA Y AQUIETAMIENTO DEL AGUA |  |  | Localización | Dimensiones |  |  | No de elementos | Medida Total
B-08-07 | SUMINISTRO E INSTALACIÓN COMPUERTA DE VASTAGO DESLIZANTE DE 8". INCLUYE COLUMNA DE MANIOBRA Y TODO LO NECESARIO PARA SU CORRECTO FUNCIONAMIENTO. |  |  | UNIDAD: | UND
[7 empty] | Longitud | Ancho | Profundidad
[6 empty] | CAJAS DE ENTREGA A FLOCULADORES |  |  |  | 3 | 3
OBSERVACIONES: | [5 empty] | Subtotal |  |  |  |  | 3
[6 empty] | Vienen |  |  |  |  | 0
[6 empty] | TOTAL |  |  |  |  | 3
Contratista: R.L. MARIO FERNANDO ESTRADA MORA |  |  |  | Contratante: AGUAS DEL HUILA |  |  | Interventoría:
REPÚBLICA DE COLOMBIA DEPARTAMENTO DEL HUILA MUNICIPIO TESALIA | [9 empty] | CODIGO: | MC-001
[10 empty] | EDICIÓN: | 1
|  | "CONSTRUCCION SISTEMA DE ACUEDUCTO FASE II DEL MUNICIPIO DE TESALIA DPTO DEL HUILA" | [7 empty] | FECHA: | 0
[10 empty] | PAGINA: | 1 de 1
Contratista: CONSORCIO TESALIA 2020 | [9 empty] | Hoja 1 de 1
Contratante: AGUAS DEL HUILA | [9 empty] | Corte No. N/A
Elaboró: | [9 empty] | 0
Capitulo: |  |  | B - CÁMARA DE LLEGADA Y AQUIETAMIENTO DEL AGUA |  |  | Localización | Dimensiones |  |  | No de elementos | Medida Total
B-08-08 | SUMINISTRO E INSTALACIÓN CODO BXB. DE 6". INCLUYE ACCESORIOS DE ENTREGA E INSTALACION. |  |  | UNIDAD: | UND
[7 empty] | Longitud | Ancho | Profundidad
[6 empty] | Cajilla de entrada a Bandejas de aireación |  |  |  | 2 | 2
[6 empty] | Cajas de control |  |  |  | 1 | 1
OBSERVACIONES: | [5 empty] | Subtotal |  |  |  |  | 3
[6 empty] | Vienen |  |  |  |  | 0
[6 empty] | TOTAL |  |  |  |  | 3
Contratista: R.L. MARIO FERNANDO ESTRADA MORA |  |  |  | Contratante: AGUAS DEL HUILA |  |  | Interventoría:
REPÚBLICA DE COLOMBIA DEPARTAMENTO DEL HUILA MUNICIPIO TESALIA | [9 empty] | CODIGO: | MC-001
[10 empty] | EDICIÓN: | 1
|  | "CONSTRUCCION SISTEMA DE ACUEDUCTO FASE II DEL MUNICIPIO DE TESALIA DPTO DEL HUILA" | [7 empty] | FECHA: | 0
[10 empty] | PAGINA: | 1 de 1
Contratista: CONSORCIO TESALIA 2020 | [9 empty] | Hoja 1 de 1
Contratante: AGUAS DEL HUILA | [9 empty] | Corte No. N/A
Elaboró: | [9 empty] | 0
Capitulo: |  |  | C - FLOCULADOR, SEDIMENTADOR, CANAL DE AGUA SEDIMENTADA Y CANAL DE LAVADO |  |  | Localización | Dimensiones |  |  | No de elementos | Medida Total
C-01-01 | LOCALIZACIÓN Y REPLANTEO. INCLUYE: MATERIALES, EQUIPOS, COMISIÓN TOPOGRÁFICA PARA CONTROL DE NIVELES PERMANENTES Y PLANOS RECORD. |  |  | UNIDAD: | M2
[7 empty] | Longitud | Ancho | Area
[6 empty] | Floculador | 11.5 | 6.05 | 69.575 | 1 | 69.58
[6 empty] | Sedimentador | 11.46 | 5.62 | 64.4052 | 1 | 64.41
[6 empty] | Canal de lavado | 7.37 | 4.17 | 30.7329 | 1 | 30.73
OBSERVACIONES: Se prevee un sobre ancho de 30 cm a cada lado de la estuctura | [5 empty] | Subtotal |  |  |  |  | 164.72
[6 empty] | Vienen |  |  |  |  | 0
[6 empty] | TOTAL |  |  |  |  | 164.72
Contratista: R.L. MARIO FERNANDO ESTRADA MORA |  |  |  | Contratante: AGUAS DEL HUILA |  |  | Interventoría:
REPÚBLICA DE COLOMBIA DEPARTAMENTO DEL HUILA MUNICIPIO TESALIA | [9 empty] | CODIGO: | MC-001
[10 empty] | EDICIÓN: | 1
|  | "CONSTRUCCION SISTEMA DE ACUEDUCTO FASE II DEL MUNICIPIO DE TESALIA DPTO DEL HUILA" | [7 empty] | FECHA: | 0
[10 empty] | PAGINA: | 1 de 1
Contratista: CONSORCIO TESALIA 2020 | [9 empty] | Hoja 1 de 1
Contratante: AGUAS DEL HUILA | [9 empty] | Corte No. N/A
Elaboró: | [9 empty] | 0
Capitulo: |  |  | C - FLOCULADOR, SEDIMENTADOR, CANAL DE AGUA SEDIMENTADA Y CANAL DE LAVADO |  |  | Localización | Dimensiones |  |  | No de elementos | Medida Total
C-02-01 | EXCAVACIÓN MECÁNICA EN MATERIAL COMÚN (INCLUYE MAQUINARIA) |  |  | UNIDAD: | M3
[7 empty] | Longitud | Ancho | Profundidad
[6 empty] | Floculador | 11.5 | 6.05 | 2 | 1 | 139.15
[6 empty] | Sedimentador 1 Estruc. | 11.46 | 4 | 4 | 1 | 183.36
[6 empty] | Sedimentador 2 Canal | 11.46 | 1.62 | 5 | 1 | 92.83
[6 empty] | Canal de lavado | 7.37 | 4.17 | 5 | 1 | 153.66
[6 empty] | Tuberia de lavado pvc-p 6"-floculadores-tren 1 | 19.5 | 1 | 4 | 1 | 78
[6 empty] | Tuberia de lavado pvc-p 6"-floculadores tren 2 | 11 | 1 | 4 | 1 | 44
[6 empty] | Tuberia pvc-p 8"-salida de canal de lavado a pozo no3. | 12 | 1 | 5 | 1 | 60
OBSERVACIONES: Se prevee un sobre ancho de 30 cm a cada lado de la estuctura, se ponen 2 secciones para la excavación del sedimentador debido a que tiene profundidades variables | [5 empty] | Subtotal |  |  |  |  | 751
[6 empty] | Vienen |  |  |  |  | 0
[6 empty] | TOTAL |  |  |  |  | 751
Contratista: R.L. MARIO FERNANDO ESTRADA MORA |  |  |  | Contratante: AGUAS DEL HUILA |  |  | Interventoría:
REPÚBLICA DE COLOMBIA DEPARTAMENTO DEL HUILA MUNICIPIO TESALIA | [9 empty] | CODIGO: | MC-001
[10 empty] | EDICIÓN: | 1
|  | "CONSTRUCCION SISTEMA DE ACUEDUCTO FASE II DEL MUNICIPIO DE TESALIA DPTO DEL HUILA" | [7 empty] | FECHA: | 0
[10 empty] | PAGINA: | 1 de 1
Contratista: CONSORCIO TESALIA 2020 | [9 empty] | Hoja 1 de 1
Contratante: AGUAS DEL HUILA | [9 empty] | Corte No. N/A
Elaboró: | [9 empty] | 0
Capitulo: |  |  | C - FLOCULADOR, SEDIMENTADOR, CANAL DE AGUA SEDIMENTADA Y CANAL DE LAVADO |  |  | Localización | Dimensiones |  |  | Descuento | Medida Total
C-03-01 | RELLENO CON ARENA PARA BASE DE TUBERÍA |  |  | UNIDAD: | M3
[7 empty] | Longitud | Ancho | Profundidad
[6 empty] | Tuberia de lavado pvc-p 6"-floculadores-tren 1 | 19.5 | 1 | 0.4 | 0.34 | 7.46
[6 empty] | Tuberia de lavado pvc-p 6"-floculadores tren 2 | 11 | 1 | 0.4 | 0.19 | 4.21
[6 empty] | Tuberia pvc-p 8"-salida de canal de lavado a pozo no3. | 12 | 1 | 0.45 | 0.38 | 5.02
OBSERVACIONES: | [5 empty] | Subtotal |  |  |  |  | 16.69
[6 empty] | Vienen |  |  |  |  | 0
[6 empty] | TOTAL |  |  |  |  | 16.69
Contratista: R.L. MARIO FERNANDO ESTRADA MORA |  |  |  | Contratante: AGUAS DEL HUILA |  |  | Interventoría:
REPÚBLICA DE COLOMBIA DEPARTAMENTO DEL HUILA MUNICIPIO TESALIA | [9 empty] | CODIGO: | MC-001
[10 empty] | EDICIÓN: | 1
|  | "CONSTRUCCION SISTEMA DE ACUEDUCTO FASE II DEL MUNICIPIO DE TESALIA DPTO DEL HUILA" | [7 empty] | FECHA: | 0
[10 empty] | PAGINA: | 1 de 1
Contratista: CONSORCIO TESALIA 2020 | [9 empty] | Hoja 1 de 1
Contratante: AGUAS DEL HUILA | [9 empty] | Corte No. N/A
Elaboró: | [9 empty] | 0
Capitulo: |  |  | C - FLOCULADOR, SEDIMENTADOR, CANAL DE AGUA SEDIMENTADA Y CANAL DE LAVADO |  |  | Localización | Dimensiones |  |  | No de elementos | Medida Total
C-03-02 | RELLENO EN RECEBO COMUN PROVENIENTE DE MATERIAL DE PRESTAMO, COMPACTADO MECANICAMENTE. |  |  | UNIDAD: | M3
[7 empty] | Longitud | Ancho | Profundidad
[6 empty] | Floculador | 10.9 | 5.45 | 0.2 | 1 | 11.88
[6 empty] | Sedimentador | 10.86 | 4.72 | 0.2 | 1 | 10.25
[6 empty] | Canal de lavado | 6.17 | 3.57 | 0.2 | 1 | 4.41
OBSERVACIONES: Se contempla un espesor para el mejoramiento de terreno mediante material de recebo de 20cm, para estructuras principales. | [5 empty] | Subtotal |  |  |  |  | 26.54
[6 empty] | Vienen |  |  |  |  | 0
[6 empty] | TOTAL |  |  |  |  | 26.54
Contratista: R.L. MARIO FERNANDO ESTRADA MORA |  |  |  | Contratante: AGUAS DEL HUILA |  |  | Interventoría:
REPÚBLICA DE COLOMBIA DEPARTAMENTO DEL HUILA MUNICIPIO TESALIA | [9 empty] | CODIGO: | MC-001
[10 empty] | EDICIÓN: | 1
|  | "CONSTRUCCION SISTEMA DE ACUEDUCTO FASE II DEL MUNICIPIO DE TESALIA DPTO DEL HUILA" | [7 empty] | FECHA: | 0
[10 empty] | PAGINA: | 1 de 1
Contratista: CONSORCIO TESALIA 2020 | [9 empty] | Hoja 1 de 1
Contratante: AGUAS DEL HUILA | [9 empty] | Corte No. N/A
Elaboró: | [9 empty] | 0
Capitulo: |  |  | C - FLOCULADOR, SEDIMENTADOR, CANAL DE AGUA SEDIMENTADA Y CANAL DE LAVADO |  |  | Localización | Dimensiones |  |  | No de elementos | Medida Total
C-03-03 | RELLENO CON MATERIAL SELECCIONADO DE LA EXCAVACIÓN, COMPACTADO CON EQUIPO MECÁNICO EN CAPAS DE 0,20 m |  |  | UNIDAD: | M3
[7 empty] | Excavación | Rellenos | Estructura
[6 empty] | Floculador | 139.15 | 14.85 | 124.7505 | 1 | -0.45
[6 empty] | Sedimentador | 276.19 | 12.81 | 240.9182 | 1 | 22.46
[6 empty] | Canal de lavado | 153.66 | 5.51 | 81.4995 | 1 | 66.65
[6 empty] | Tuberia | 182 | 16.69 | 0.91 | 1 | 164.4
OBSERVACIONES: | [5 empty] | Subtotal |  |  |  |  | 253.06
[6 empty] | Vienen |  |  |  |  | 0
[6 empty] | TOTAL |  |  |  |  | 253.06
Contratista: R.L. MARIO FERNANDO ESTRADA MORA |  |  |  | Contratante: AGUAS DEL HUILA |  |  | Interventoría:
REPÚBLICA DE COLOMBIA DEPARTAMENTO DEL HUILA MUNICIPIO TESALIA | [9 empty] | CODIGO: | MC-001
[10 empty] | EDICIÓN: | 1
|  | "CONSTRUCCION SISTEMA DE ACUEDUCTO FASE II DEL MUNICIPIO DE TESALIA DPTO DEL HUILA" | [7 empty] | FECHA: | 0
[10 empty] | PAGINA: | 1 de 1
Contratista: CONSORCIO TESALIA 2020 | [9 empty] | Hoja 1 de 1
Contratante: AGUAS DEL HUILA | [9 empty] | Corte No. N/A
Elaboró: | [9 empty] | 0
Capitulo: |  |  | C - FLOCULADOR, SEDIMENTADOR, CANAL DE AGUA SEDIMENTADA Y CANAL DE LAVADO |  |  | Localización | Dimensiones |  |  | Distancia a dispocisión | Medida Total
C-04-01 | RETIRO DE MATERIAL SOBRANTE HASTA BOTADERO AUTORIZADO (INCLUYE FACTOR DE EXPANSIÓN) |  |  | UNIDAD: | M3-KM
[7 empty] | Volumen excavado | Volumen reutilizado | Factor de expansión
[7 empty] | 751 | 253.06 | 1.25 | 5 | 3112.13
OBSERVACIONES: Se considera un factor de expansión del 25% | [5 empty] | Subtotal |  |  |  |  | 3112.13
[6 empty] | Vienen |  |  |  |  | 0
[6 empty] | TOTAL |  |  |  |  | 3112.13
Contratista: R.L. MARIO FERNANDO ESTRADA MORA |  |  |  | Contratante: AGUAS DEL HUILA |  |  | Interventoría:
REPÚBLICA DE COLOMBIA DEPARTAMENTO DEL HUILA MUNICIPIO TESALIA | [9 empty] | CODIGO: | MC-001
[10 empty] | EDICIÓN: | 1
|  | "CONSTRUCCION SISTEMA DE ACUEDUCTO FASE II DEL MUNICIPIO DE TESALIA DPTO DEL HUILA" | [7 empty] | FECHA: | 0
[10 empty] | PAGINA: | 1 de 1
Contratista: CONSORCIO TESALIA 2020 | [9 empty] | Hoja 1 de 1
Contratante: AGUAS DEL HUILA | [9 empty] | Corte No. N/A
Elaboró: | [9 empty] | 0
Capitulo: |  |  | C - FLOCULADOR, SEDIMENTADOR, CANAL DE AGUA SEDIMENTADA Y CANAL DE LAVADO |  |  | Localización | Dimensiones |  |  | Distancia a dispocisión | Medida Total
C-04-02 | DISPOSICIÓN DE MATERIAL PROVENIENTE DE EXCAVACIÓN (NO INCLUYE TRANSPORTE) |  |  | UNIDAD: | M3
[7 empty] | Volumen excavado | Volumen reutilizado | Factor de expansión
[7 empty] | 751 | 253.06 | 1.25 | 5 | 622.43
OBSERVACIONES: Se considera un factor de expansión del 25% | [5 empty] | Subtotal |  |  |  |  | 622.43
[6 empty] | Vienen |  |  |  |  | 0
[6 empty] | TOTAL |  |  |  |  | 622.43
Contratista: R.L. MARIO FERNANDO ESTRADA MORA |  |  |  | Contratante: AGUAS DEL HUILA |  |  | Interventoría:
REPÚBLICA DE COLOMBIA DEPARTAMENTO DEL HUILA MUNICIPIO TESALIA | [9 empty] | CODIGO: | MC-001
[10 empty] | EDICIÓN: | 1
|  | "CONSTRUCCION SISTEMA DE ACUEDUCTO FASE II DEL MUNICIPIO DE TESALIA DPTO DEL HUILA" | [7 empty] | FECHA: | 0
[10 empty] | PAGINA: | 1 de 1
Contratista: CONSORCIO TESALIA 2020 | [9 empty] | Hoja 1 de 1
Contratante: AGUAS DEL HUILA | [9 empty] | Corte No. N/A
Elaboró: | [9 empty] | 0
Capitulo: |  |  | C - FLOCULADOR, SEDIMENTADOR, CANAL DE AGUA SEDIMENTADA Y CANAL DE LAVADO |  |  | Localización | Dimensiones |  |  | No de elementos | Medida Total
C-05-01 | CONCRETO PARA SOLADO, LIMPIEZA Y/O RELLENOS FLUIDOS (140KG/CM2) - ESPESOR=0.05 METROS. |  |  | UNIDAD: | M3
[7 empty] | Longitud | Ancho | Profundidad
[6 empty] | Floculador | 10.9 | 5.45 | 0.05 | 1 | 2.97
[6 empty] | Sedimentador | 10.86 | 4.72 | 0.05 | 1 | 2.56
[6 empty] | Canal de lavado | 6.17 | 3.57 | 0.05 | 1 | 1.1
OBSERVACIONES: | [5 empty] | Subtotal |  |  |  |  | 6.63
[6 empty] | Vienen |  |  |  |  | 0
[6 empty] | TOTAL |  |  |  |  | 6.63
Contratista: R.L. MARIO FERNANDO ESTRADA MORA |  |  |  | Contratante: AGUAS DEL HUILA |  |  | Interventoría:
REPÚBLICA DE COLOMBIA DEPARTAMENTO DEL HUILA MUNICIPIO TESALIA | [9 empty] | CODIGO: | MC-001
[10 empty] | EDICIÓN: | 1
|  | "CONSTRUCCION SISTEMA DE ACUEDUCTO FASE II DEL MUNICIPIO DE TESALIA DPTO DEL HUILA" | [7 empty] | FECHA: | 0
[10 empty] | PAGINA: | 1 de 1
Contratista: CONSORCIO TESALIA 2020 | [9 empty] | Hoja 1 de 1
Contratante: AGUAS DEL HUILA | [9 empty] | Corte No. N/A
Elaboró: | [9 empty] | 0
Capitulo: |  |  | C - FLOCULADOR, SEDIMENTADOR, CANAL DE AGUA SEDIMENTADA Y CANAL DE LAVADO |  |  | Localización | Dimensiones |  |  | No de elementos | Medida Total
C-05-02 | CONCRETO DE FC=280 KG/CM2, IMPERMEABILIZADO PARA ESTRUCTURAS ENTERRADAS Y SEMIENTERRADAS. |  |  | UNIDAD: | M3
[7 empty] | Longitud | Ancho | Profundidad
[6 empty] | Floculador | 10.9 | 5.45 | 0.3 | 1 | 17.82
[7 empty] | 10.9 | 0.3 | 1.7 | 2 | 11.12
[7 empty] | 5.05 | 0.15 | 1.7 | 4 | 5.15
[7 empty] | 10.35 | 0.1 | 0.7 | 1 | 0.72
[7 empty] | 10.35 | 0.8 | 0.15 | 1 | 1.24
[7 empty] | 4.85 | 0.3 | 1.7 | 2 | 4.95
[7 empty] | 4.05 | 0.15 | 1.7 | 4 | 4.13
[7 empty] | 0.8 | 0.15 | 0.85 | 4 | 0.41
[7 empty] | 10.9 | 5.45 | 0.1 | 1 | 5.94
[7 empty] | 4.05 | 0.3 | 0.85 | 1 | 1.03
[6 empty] | Sedimentador | 10.86 | 4.72 | 0.4 | 1 | 20.5
[7 empty] | 10.86 | 0.3 | 3.7 | 1 | 12.05
[7 empty] | 9.96 | 0.25 | 1.95 | 1 | 4.86
[7 empty] | 9.96 | 0.3 | 4.8 | 1 | 14.34
[7 empty] | 10.86 | 0.3 | 4.8 | 1 | 15.64
[7 empty] | 3.52 | 0.3 | 3.7 | 3 | 11.72
[7 empty] | 1.2 | 0.3 | 4.8 | 3 | 5.18
[7 empty] | 10.86 | 4.72 | 0.1 | 1 | 5.13
[6 empty] | Canal de lavado y agua sedimentada | 6.17 | 3.57 | 0.2 | 1 | 4.41
[7 empty] | 6.17 | 0.2 | 4.52 | 2 | 11.16
[7 empty] | 6.17 | 0.2 | 3.63 | 1 | 4.48
[7 empty] | 6.17 | 0.2 | 1.4 | 1 | 1.73
[7 empty] | 1.67 | 0.2 | 4.52 | 5 | 7.55
[7 empty] | 0.7 | 0.2 | 3.63 | 5 | 2.54
[7 empty] | 0.48 | 0.2 | 1.4 | 2 | 0.27
[7 empty] | 6.17 | 3.57 | 0.1 | 1 | 2.2
0
OBSERVACIONES: | [5 empty] | Subtotal |  |  |  |  | 176.27
[6 empty] | Vienen |  |  |  |  | 0
[6 empty] | TOTAL |  |  |  |  | 176.27
Contratista: R.L. MARIO FERNANDO ESTRADA MORA |  |  |  | Contratante: AGUAS DEL HUILA |  |  | Interventoría:
REPÚBLICA DE COLOMBIA DEPARTAMENTO DEL HUILA MUNICIPIO TESALIA | [9 empty] | CODIGO: | MC-001
[10 empty] | EDICIÓN: | 1
|  | "CONSTRUCCION SISTEMA DE ACUEDUCTO FASE II DEL MUNICIPIO DE TESALIA DPTO DEL HUILA" | [7 empty] | FECHA: | 0
[10 empty] | PAGINA: | 1 de 1
Contratista: CONSORCIO TESALIA 2020 | [9 empty] | Hoja 1 de 1
Contratante: AGUAS DEL HUILA | [9 empty] | Corte No. N/A
Elaboró: | [9 empty] | 0
Capitulo: |  |  | C - FLOCULADOR, SEDIMENTADOR, CANAL DE AGUA SEDIMENTADA Y CANAL DE LAVADO |  |  | Pocisión | Consideraciones |  |  | Masa Kg/m | Medida Total
C-06-01 | ACERO DE REFUERZO FIGURADO FY= 420 MPA-60000 PSI, CORRUGADO. INCLUYE TRANSPORTE CON DESCARGA, TRANSPORTE INTERNO, ALAMBRE DE AMARRE, CERTIFICADOS Y TODOS LOS ELEMENTOS NECESARIOS PARA SU CORRECTA INSTALACIÓN, SEGÚN DISEÑO Y RECOMENDACIONES. |  |  | UNIDAD: | KG
[7 empty] | Longitud | Cantidad | Cantidad total en metros
[6 empty] | 1 |  |  |  |  | 15681.51
OBSERVACIONES: Los detalles de las cantidades se pueden confirmar en el cuadro de aceros del plano estructural | [5 empty] | Subtotal |  |  |  |  | 15681.51
[6 empty] | TOTAL |  |  |  |  | 15681.51
Contratista: R.L. MARIO FERNANDO ESTRADA MORA |  |  |  | Contratante: AGUAS DEL HUILA |  |  | Interventoría:
REPÚBLICA DE COLOMBIA DEPARTAMENTO DEL HUILA MUNICIPIO TESALIA | [9 empty] | CODIGO: | MC-001
[10 empty] | EDICIÓN: | 1
|  | "CONSTRUCCION SISTEMA DE ACUEDUCTO FASE II DEL MUNICIPIO DE TESALIA DPTO DEL HUILA" | [7 empty] | FECHA: | 0
[10 empty] | PAGINA: | 1 de 1
Contratista: CONSORCIO TESALIA 2020 | [9 empty] | Hoja 1 de 1
Contratante: AGUAS DEL HUILA | [9 empty] | Corte No. N/A
Elaboró: | [9 empty] | 0
Capitulo: |  |  | C - FLOCULADOR, SEDIMENTADOR, CANAL DE AGUA SEDIMENTADA Y CANAL DE LAVADO |  |  | Localización | Dimensiones |  |  | No de elementos | Medida Total
C-07-01 | SUMINISTRO E INSTALACIÓN DE TUBERIA PVC UNION MECANICA DE 4". PRESIÓN DE TRABAJO 200 PSI. |  |  | UNIDAD: | ML
[7 empty] | Longitud | Ancho | Profundidad
[6 empty] | Lavado floculador tren 1 | 2.75 |  |  | 4 | 11
[6 empty] | Lavado floculador tren 2 | 2.75 |  |  | 4 | 11
OBSERVACIONES: | [5 empty] | Subtotal |  |  |  |  | 22
[6 empty] | Vienen |  |  |  |  | 0
[6 empty] | TOTAL |  |  |  |  | 22
Contratista: R.L. MARIO FERNANDO ESTRADA MORA |  |  |  | Contratante: AGUAS DEL HUILA |  |  | Interventoría:
REPÚBLICA DE COLOMBIA DEPARTAMENTO DEL HUILA MUNICIPIO TESALIA | [9 empty] | CODIGO: | MC-001
[10 empty] | EDICIÓN: | 1
|  | "CONSTRUCCION SISTEMA DE ACUEDUCTO FASE II DEL MUNICIPIO DE TESALIA DPTO DEL HUILA" | [7 empty] | FECHA: | 0
[10 empty] | PAGINA: | 1 de 1
Contratista: CONSORCIO TESALIA 2020 | [9 empty] | Hoja 1 de 1
Contratante: AGUAS DEL HUILA | [9 empty] | Corte No. N/A
Elaboró: | [9 empty] | 0
Capitulo: |  |  | C - FLOCULADOR, SEDIMENTADOR, CANAL DE AGUA SEDIMENTADA Y CANAL DE LAVADO |  |  | Localización | Dimensiones |  |  | No de elementos | Medida Total
C-07-02 | SUMINISTRO E INSTALACIÓN DE TUBERIA PVC UNION MECANICA DE 6". PRESIÓN DE TRABAJO 200 PSI. |  |  | UNIDAD: | ML
[7 empty] | Longitud | Ancho | Profundidad
[6 empty] | Tuberia de lavado pvc-p 6"-floculador tren 1 | 19.5 |  |  | 1 | 19.5
[6 empty] | Tuberia de lavado pvc-p 6"-floculador tren 2 | 11 |  |  | 1 | 11
OBSERVACIONES: | [5 empty] | Subtotal |  |  |  |  | 30.5
[6 empty] | Vienen |  |  |  |  | 0
[6 empty] | TOTAL |  |  |  |  | 30.5
Contratista: R.L. MARIO FERNANDO ESTRADA MORA |  |  |  | Contratante: AGUAS DEL HUILA |  |  | Interventoría:
REPÚBLICA DE COLOMBIA DEPARTAMENTO DEL HUILA MUNICIPIO TESALIA | [9 empty] | CODIGO: | MC-001
[10 empty] | EDICIÓN: | 1
|  | "CONSTRUCCION SISTEMA DE ACUEDUCTO FASE II DEL MUNICIPIO DE TESALIA DPTO DEL HUILA" | [7 empty] | FECHA: | 0
[10 empty] | PAGINA: | 1 de 1
Contratista: CONSORCIO TESALIA 2020 | [9 empty] | Hoja 1 de 1
Contratante: AGUAS DEL HUILA | [9 empty] | Corte No. N/A
Elaboró: | [9 empty] | 0
Capitulo: |  |  | C - FLOCULADOR, SEDIMENTADOR, CANAL DE AGUA SEDIMENTADA Y CANAL DE LAVADO |  |  | Localización | Dimensiones |  |  | No de elementos | Medida Total
C-07-03 | SUMINISTRO E INSTALACIÓN DE TUBERIA PVC UNION MECANICA DE 8". PRESIÓN DE TRABAJO 200 PSI. |  |  | UNIDAD: | ML
[7 empty] | Longitud | Ancho | Profundidad
[6 empty] | Lavado sedimentador tren 1 | 3 |  |  | 1 | 3
[6 empty] | Lavado sedimentador tren 2 | 3 |  |  | 1 | 3
[6 empty] | Salida a pozo no. 3 de excesos | 12 |  |  | 1 | 12
OBSERVACIONES: | [5 empty] | Subtotal |  |  |  |  | 18
[6 empty] | Vienen |  |  |  |  | 0
[6 empty] | TOTAL |  |  |  |  | 18
Contratista: R.L. MARIO FERNANDO ESTRADA MORA |  |  |  | Contratante: AGUAS DEL HUILA |  |  | Interventoría:
REPÚBLICA DE COLOMBIA DEPARTAMENTO DEL HUILA MUNICIPIO TESALIA | [9 empty] | CODIGO: | MC-001
[10 empty] | EDICIÓN: | 1
|  | "CONSTRUCCION SISTEMA DE ACUEDUCTO FASE II DEL MUNICIPIO DE TESALIA DPTO DEL HUILA" | [7 empty] | FECHA: | 0
[10 empty] | PAGINA: | 1 de 1
Contratista: CONSORCIO TESALIA 2020 | [9 empty] | Hoja 1 de 1
Contratante: AGUAS DEL HUILA | [9 empty] | Corte No. N/A
Elaboró: | [9 empty] | 0
Capitulo: |  |  | C - FLOCULADOR, SEDIMENTADOR, CANAL DE AGUA SEDIMENTADA Y CANAL DE LAVADO |  |  | Localización | Dimensiones |  |  | No de elementos | Medida Total
C-08-01 | SUMINISTRO E INSTALACIÓN DE CINTA PVC DE 0.15 METROS PARA JUNTA DE CONSTRUCCION EN TANQUES. |  |  | UNIDAD: | ML
[7 empty] | Longitud | Ancho | Profundidad
[6 empty] | Floculador | 10.9 |  |  | 5 | 54.5
[7 empty] | 5.45 |  |  | 7 | 38.15
[6 empty] | Sedimentador | 10.86 |  |  | 4 | 43.44
[7 empty] | 4.72 |  |  | 3 | 14.16
[6 empty] | Canal de lavado y agua sedimentada | 6.17 |  |  | 4 | 24.68
[7 empty] | 3.57 |  |  | 2 | 7.14
[7 empty] | 2.9 |  |  | 3 | 8.7
OBSERVACIONES: | [5 empty] | Subtotal |  |  |  |  | 190.77
[6 empty] | Vienen |  |  |  |  | 0
[6 empty] | TOTAL |  |  |  |  | 190.77
Contratista: R.L. MARIO FERNANDO ESTRADA MORA |  |  |  | Contratante: AGUAS DEL HUILA |  |  | Interventoría:
REPÚBLICA DE COLOMBIA DEPARTAMENTO DEL HUILA MUNICIPIO TESALIA | [9 empty] | CODIGO: | MC-001
[10 empty] | EDICIÓN: | 1
|  | "CONSTRUCCION SISTEMA DE ACUEDUCTO FASE II DEL MUNICIPIO DE TESALIA DPTO DEL HUILA" | [7 empty] | FECHA: | 0
[10 empty] | PAGINA: | 1 de 1
Contratista: CONSORCIO TESALIA 2020 | [9 empty] | Hoja 1 de 1
Contratante: AGUAS DEL HUILA | [9 empty] | Corte No. N/A
Elaboró: | [9 empty] | 0
Capitulo: |  |  | C - FLOCULADOR, SEDIMENTADOR, CANAL DE AGUA SEDIMENTADA Y CANAL DE LAVADO |  |  | Localización | Dimensiones |  |  | No de elementos | Medida Total
C-08-02 | SUMINISTRO E INSTALACION PASAMURO HD 3" BXB=0,75M Z=0.375 M. |  |  | UNIDAD: | UND
[7 empty] | Longitud | Ancho | Profundidad
[6 empty] | Lavado de filtros |  |  |  | 4 | 4
[10 empty] | 0 | 0
[10 empty] | 0 | 0
[10 empty] | 0 | 0
[10 empty] | 0 | 0
[10 empty] | 0 | 0
[10 empty] | 0 | 0
OBSERVACIONES: | [5 empty] | Subtotal |  |  |  |  | 4
[6 empty] | Vienen |  |  |  |  | 0
[6 empty] | TOTAL |  |  |  |  | 4
Contratista: R.L. MARIO FERNANDO ESTRADA MORA |  |  |  | Contratante: AGUAS DEL HUILA |  |  | Interventoría:
REPÚBLICA DE COLOMBIA DEPARTAMENTO DEL HUILA MUNICIPIO TESALIA | [9 empty] | CODIGO: | MC-001
[10 empty] | EDICIÓN: | 1
|  | "CONSTRUCCION SISTEMA DE ACUEDUCTO FASE II DEL MUNICIPIO DE TESALIA DPTO DEL HUILA" | [7 empty] | FECHA: | 0
[10 empty] | PAGINA: | 1 de 1
Contratista: CONSORCIO TESALIA 2020 | [9 empty] | Hoja 1 de 1
Contratante: AGUAS DEL HUILA | [9 empty] | Corte No. N/A
Elaboró: | [9 empty] | 0
Capitulo: |  |  | C - FLOCULADOR, SEDIMENTADOR, CANAL DE AGUA SEDIMENTADA Y CANAL DE LAVADO |  |  | Localización | Dimensiones |  |  | No de elementos | Medida Total
C-08-03 | SUMINISTRO E INSTALACIÓN PASAMURO HD 6" BXB=0,75M Z=0.375 M. |  |  | UNIDAD: | UND
[7 empty] | Longitud | Ancho | Profundidad
[6 empty] | Agua sedimentada |  |  |  | 6 | 6
[10 empty] | 0 | 0
[10 empty] | 0 | 0
[10 empty] | 0 | 0
[10 empty] | 0 | 0
[10 empty] | 0 | 0
[10 empty] | 0 | 0
OBSERVACIONES: | [5 empty] | Subtotal |  |  |  |  | 6
[6 empty] | Vienen |  |  |  |  | 0
[6 empty] | TOTAL |  |  |  |  | 6
Contratista: R.L. MARIO FERNANDO ESTRADA MORA |  |  |  | Contratante: AGUAS DEL HUILA |  |  | Interventoría:
REPÚBLICA DE COLOMBIA DEPARTAMENTO DEL HUILA MUNICIPIO TESALIA | [9 empty] | CODIGO: | MC-001
[10 empty] | EDICIÓN: | 1
|  | "CONSTRUCCION SISTEMA DE ACUEDUCTO FASE II DEL MUNICIPIO DE TESALIA DPTO DEL HUILA" | [7 empty] | FECHA: | 0
[10 empty] | PAGINA: | 1 de 1
Contratista: CONSORCIO TESALIA 2020 | [9 empty] | Hoja 1 de 1
Contratante: AGUAS DEL HUILA | [9 empty] | Corte No. N/A
Elaboró: | [9 empty] | 0
Capitulo: |  |  | C - FLOCULADOR, SEDIMENTADOR, CANAL DE AGUA SEDIMENTADA Y CANAL DE LAVADO |  |  | Localización | Dimensiones |  |  | No de elementos | Medida Total
C-08-04 | SUMINISTRO E INSTALACIÓN PASAMURO HD 8" BXB=0,75M Z=0.375 M. |  |  | UNIDAD: | UND
[7 empty] | Longitud | Ancho | Profundidad
[6 empty] | Salida floculador 2 |  |  |  | 6 | 6
[6 empty] | Llegada sedimentador |  |  |  | 6 | 6
[6 empty] | Lavado sedimentador |  |  |  | 2 | 2
[6 empty] | Llegada 1 canal de filtros |  |  |  | 4 | 4
[6 empty] | Llegada 2 canal de filtros |  |  |  | 4 | 4
[6 empty] | Salida canal de filtros |  |  |  | 4 | 4
[6 empty] | Salida floculador 1 |  |  |  | 6 | 6
OBSERVACIONES: | [5 empty] | Subtotal |  |  |  |  | 32
[6 empty] | Vienen |  |  |  |  | 0
[6 empty] | TOTAL |  |  |  |  | 32
Contratista: R.L. MARIO FERNANDO ESTRADA MORA |  |  |  | Contratante: AGUAS DEL HUILA |  |  | Interventoría:
REPÚBLICA DE COLOMBIA DEPARTAMENTO DEL HUILA MUNICIPIO TESALIA | [9 empty] | CODIGO: | MC-001
[10 empty] | EDICIÓN: | 1
|  | "CONSTRUCCION SISTEMA DE ACUEDUCTO FASE II DEL MUNICIPIO DE TESALIA DPTO DEL HUILA" | [7 empty] | FECHA: | 0
[10 empty] | PAGINA: | 1 de 1
Contratista: CONSORCIO TESALIA 2020 | [9 empty] | Hoja 1 de 1
Contratante: AGUAS DEL HUILA | [9 empty] | Corte No. N/A
Elaboró: | [9 empty] | 0
Capitulo: |  |  | C - FLOCULADOR, SEDIMENTADOR, CANAL DE AGUA SEDIMENTADA Y CANAL DE LAVADO |  |  | Localización | Dimensiones |  |  | No de elementos | Medida Total
C-08-05 | SUMINISTRO E INSTALACIÓN PASAMURO HD 12" BXB=0,75M Z=0.375 M. |  |  | UNIDAD: | UND
[7 empty] | Longitud | Ancho | Profundidad
[6 empty] | Salida floculador |  |  |  | 2 | 2
OBSERVACIONES: | [5 empty] | Subtotal |  |  |  |  | 2
[6 empty] | Vienen |  |  |  |  | 0
[6 empty] | TOTAL |  |  |  |  | 2
Contratista: R.L. MARIO FERNANDO ESTRADA MORA |  |  |  | Contratante: AGUAS DEL HUILA |  |  | Interventoría:
REPÚBLICA DE COLOMBIA DEPARTAMENTO DEL HUILA MUNICIPIO TESALIA | [9 empty] | CODIGO: | MC-001
[10 empty] | EDICIÓN: | 1
|  | "CONSTRUCCION SISTEMA DE ACUEDUCTO FASE II DEL MUNICIPIO DE TESALIA DPTO DEL HUILA" | [7 empty] | FECHA: | 0
[10 empty] | PAGINA: | 1 de 1
Contratista: CONSORCIO TESALIA 2020 | [9 empty] | Hoja 1 de 1
Contratante: AGUAS DEL HUILA | [9 empty] | Corte No. N/A
Elaboró: | [9 empty] | 0
Capitulo: |  |  | C - FLOCULADOR, SEDIMENTADOR, CANAL DE AGUA SEDIMENTADA Y CANAL DE LAVADO |  |  | Localización | Dimensiones |  |  | No de elementos | Medida Total
C-08-06 | SUMINISTRO E INSTALACIÓN VÁLVULA DE COMPUERTA ELASTICA VASTAGO NO ASCENDENTE EXTREMO BRIDADO PARA PVC DIAMETRO 3". |  |  | UNIDAD: | UND
[7 empty] | Longitud | Ancho | Profundidad
[6 empty] | Lavado de filtros |  |  |  | 4 | 4
OBSERVACIONES: | [5 empty] | Subtotal |  |  |  |  | 4
[6 empty] | Vienen |  |  |  |  | 0
[6 empty] | TOTAL |  |  |  |  | 4
Contratista: R.L. MARIO FERNANDO ESTRADA MORA |  |  |  | Contratante: AGUAS DEL HUILA |  |  | Interventoría:
REPÚBLICA DE COLOMBIA DEPARTAMENTO DEL HUILA MUNICIPIO TESALIA | [9 empty] | CODIGO: | MC-001
[10 empty] | EDICIÓN: | 1
|  | "CONSTRUCCION SISTEMA DE ACUEDUCTO FASE II DEL MUNICIPIO DE TESALIA DPTO DEL HUILA" | [7 empty] | FECHA: | 0
[10 empty] | PAGINA: | 1 de 1
Contratista: CONSORCIO TESALIA 2020 | [9 empty] | Hoja 1 de 1
Contratante: AGUAS DEL HUILA | [9 empty] | Corte No. N/A
Elaboró: | [9 empty] | 0
Capitulo: |  |  | C - FLOCULADOR, SEDIMENTADOR, CANAL DE AGUA SEDIMENTADA Y CANAL DE LAVADO |  |  | Localización | Dimensiones |  |  | No de elementos | Medida Total
C-08-07 | SUMINISTRO E INSTALACIÓN VÁLVULA DE COMPUERTA ELASTICA VASTAGO NO ASCENDENTE EXTREMO BRIDADO PARA PVC DIAMETRO 6". |  |  | UNIDAD: | UND
[7 empty] | Longitud | Ancho | Profundidad
[6 empty] | Llegada de lavado |  |  |  | 2 | 2
OBSERVACIONES: | [5 empty] | Subtotal |  |  |  |  | 2
[6 empty] | Vienen |  |  |  |  | 0
[6 empty] | TOTAL |  |  |  |  | 2
Contratista: R.L. MARIO FERNANDO ESTRADA MORA |  |  |  | Contratante: AGUAS DEL HUILA |  |  | Interventoría:
REPÚBLICA DE COLOMBIA DEPARTAMENTO DEL HUILA MUNICIPIO TESALIA | [9 empty] | CODIGO: | MC-001
[10 empty] | EDICIÓN: | 1
|  | "CONSTRUCCION SISTEMA DE ACUEDUCTO FASE II DEL MUNICIPIO DE TESALIA DPTO DEL HUILA" | [7 empty] | FECHA: | 0
[10 empty] | PAGINA: | 1 de 1
Contratista: CONSORCIO TESALIA 2020 | [9 empty] | Hoja 1 de 1
Contratante: AGUAS DEL HUILA | [9 empty] | Corte No. N/A
Elaboró: | [9 empty] | 0
Capitulo: |  |  | C - FLOCULADOR, SEDIMENTADOR, CANAL DE AGUA SEDIMENTADA Y CANAL DE LAVADO |  |  | Localización | Dimensiones |  |  | No de elementos | Medida Total
C-08-08 | SUMINISTRO E INSTALACIÓN VÁLVULA DE COMPUERTA ELASTICA VASTAGO NO ASCENDENTE EXTREMO BRIDADO PARA PVC DIAMETRO 8". |  |  | UNIDAD: | UND
[7 empty] | Longitud | Ancho | Profundidad
[6 empty] | Lavado sedimentador |  |  |  | 2 | 2
OBSERVACIONES: | [5 empty] | Subtotal |  |  |  |  | 2
[6 empty] | Vienen |  |  |  |  | 0
[6 empty] | TOTAL |  |  |  |  | 2
Contratista: R.L. MARIO FERNANDO ESTRADA MORA |  |  |  | Contratante: AGUAS DEL HUILA |  |  | Interventoría:
REPÚBLICA DE COLOMBIA DEPARTAMENTO DEL HUILA MUNICIPIO TESALIA | [9 empty] | CODIGO: | MC-001
[10 empty] | EDICIÓN: | 1
|  | "CONSTRUCCION SISTEMA DE ACUEDUCTO FASE II DEL MUNICIPIO DE TESALIA DPTO DEL HUILA" | [7 empty] | FECHA: | 0
[10 empty] | PAGINA: | 1 de 1
Contratista: CONSORCIO TESALIA 2020 | [9 empty] | Hoja 1 de 1
Contratante: AGUAS DEL HUILA | [9 empty] | Corte No. N/A
Elaboró: | [9 empty] | 0
Capitulo: |  |  | C - FLOCULADOR, SEDIMENTADOR, CANAL DE AGUA SEDIMENTADA Y CANAL DE LAVADO |  |  | Localización | Dimensiones |  |  | No de elementos | Medida Total
C-08-09 | SUMINISTRO E INSTALACIÓN COMPUERTA DE VASTAGO DESLIZANTE DE 8". INCLUYE COLUMNA DE MANIOBRA Y TODO LO NECESARIO PARA SU CORRECTO FUNCIONAMIENTO. |  |  | UNIDAD: | UND
[7 empty] | Longitud | Ancho | Profundidad
[6 empty] | Llegada 1 canal de filtros |  |  |  | 4 | 4
[6 empty] | Llegada 2 canal de filtros |  |  |  | 4 | 4
[6 empty] | Salida canal de filtros |  |  |  | 4 | 4
OBSERVACIONES: | [5 empty] | Subtotal |  |  |  |  | 12
[6 empty] | Vienen |  |  |  |  | 0
[6 empty] | TOTAL |  |  |  |  | 12
Contratista: R.L. MARIO FERNANDO ESTRADA MORA |  |  |  | Contratante: AGUAS DEL HUILA |  |  | Interventoría:
REPÚBLICA DE COLOMBIA DEPARTAMENTO DEL HUILA MUNICIPIO TESALIA | [9 empty] | CODIGO: | MC-001
[10 empty] | EDICIÓN: | 1
|  | "CONSTRUCCION SISTEMA DE ACUEDUCTO FASE II DEL MUNICIPIO DE TESALIA DPTO DEL HUILA" | [7 empty] | FECHA: | 0
[10 empty] | PAGINA: | 1 de 1
Contratista: CONSORCIO TESALIA 2020 | [9 empty] | Hoja 1 de 1
Contratante: AGUAS DEL HUILA | [9 empty] | Corte No. N/A
Elaboró: | [9 empty] | 0
Capitulo: |  |  | C - FLOCULADOR, SEDIMENTADOR, CANAL DE AGUA SEDIMENTADA Y CANAL DE LAVADO |  |  | Localización | Dimensiones |  |  | No de elementos | Medida Total
C-08-10 | SUMINISTRO E INSTALACIÓN SISTEMA DE RECOLECCIÓN DE AGUA FLOCULADA, EN TUBERÍA HD O PETROLERA DE DIÁMETRO 12". INCLUYE TODO LO NECESARIO PARA SU CORRECTA CONSTRUCCIÓN E INSTALACIÓN. |  |  | UNIDAD: | UND
[7 empty] | Longitud | Ancho | Profundidad
[6 empty] | Sedimentador 1 |  |  |  | 1 | 1
[6 empty] | Sedimentador 2 |  |  |  | 1 | 1
OBSERVACIONES: | [5 empty] | Subtotal |  |  |  |  | 2
[6 empty] | Vienen |  |  |  |  | 0
[6 empty] | TOTAL |  |  |  |  | 2
Contratista: R.L. MARIO FERNANDO ESTRADA MORA |  |  |  | Contratante: AGUAS DEL HUILA |  |  | Interventoría:
REPÚBLICA DE COLOMBIA DEPARTAMENTO DEL HUILA MUNICIPIO TESALIA | [9 empty] | CODIGO: | MC-001
[10 empty] | EDICIÓN: | 1
|  | "CONSTRUCCION SISTEMA DE ACUEDUCTO FASE II DEL MUNICIPIO DE TESALIA DPTO DEL HUILA" | [7 empty] | FECHA: | 0
[10 empty] | PAGINA: | 1 de 1
Contratista: CONSORCIO TESALIA 2020 | [9 empty] | Hoja 1 de 1
Contratante: AGUAS DEL HUILA | [9 empty] | Corte No. N/A
Elaboró: | [9 empty] | 0
Capitulo: |  |  | C - FLOCULADOR, SEDIMENTADOR, CANAL DE AGUA SEDIMENTADA Y CANAL DE LAVADO |  |  | Localización | Dimensiones |  |  | No de elementos | Medida Total
C-08-11 | SUMINISTRO E INSTALACIÓN TUBERÍA DE ENTRADA DE AGUA FLOCULADA HACIA SEDIMENTACIÓN. TUBERÍA H.D. O PETROLERA DE DIÁMETRO 8". INCLUYE TODOS LOS ELEMENTOS PARA SU CORRECTA INSTALACIÓN Y FUNCIONAMIENTO. LA TUBERÍA TENDRÁ PERFORACIONES DE 3" SEGÚN DISEÑO. |  |  | UNIDAD: | UND
[7 empty] | Longitud | Ancho | Profundidad
[6 empty] | Sedimentador 1 |  |  |  | 3 | 3
[6 empty] | Sedimentador 2 |  |  |  | 3 | 3
OBSERVACIONES: | [5 empty] | Subtotal |  |  |  |  | 6
[6 empty] | Vienen |  |  |  |  | 0
[6 empty] | TOTAL |  |  |  |  | 6
Contratista: R.L. MARIO FERNANDO ESTRADA MORA |  |  |  | Contratante: AGUAS DEL HUILA |  |  | Interventoría:
REPÚBLICA DE COLOMBIA DEPARTAMENTO DEL HUILA MUNICIPIO TESALIA | [9 empty] | CODIGO: | MC-001
[10 empty] | EDICIÓN: | 1
|  | "CONSTRUCCION SISTEMA DE ACUEDUCTO FASE II DEL MUNICIPIO DE TESALIA DPTO DEL HUILA" | [7 empty] | FECHA: | 0
[10 empty] | PAGINA: | 1 de 1
Contratista: CONSORCIO TESALIA 2020 | [9 empty] | Hoja 1 de 1
Contratante: AGUAS DEL HUILA | [9 empty] | Corte No. N/A
Elaboró: | [9 empty] | 0
Capitulo: |  |  | C - FLOCULADOR, SEDIMENTADOR, CANAL DE AGUA SEDIMENTADA Y CANAL DE LAVADO |  |  | Localización | Dimensiones |  |  | No de elementos | Medida Total
C-08-12 | SUMINISTRO E INSTALACIÓN TUBERÍA DE RECOLECCIÓN DE AGUA SEDIMENTADA. TUBERÍA H.D. O PETROLERA DE DIÁMETRO 6". INCLUYE TODOS LOS ELEMENTOS PARA SU CORRECTA INSTALACIÓN Y FUNCIONAMIENTO. LA TUBERÍA TENDRÁ PERFORACIONES DE 3/4" SEGÚN DISEÑO. |  |  | UNIDAD: | UND
[7 empty] | Longitud | Ancho | Profundidad
[6 empty] | Sedimentador 1 |  |  |  | 3 | 3
[6 empty] | Sedimentador 2 |  |  |  | 3 | 3
OBSERVACIONES: | [5 empty] | Subtotal |  |  |  |  | 6
[6 empty] | Vienen |  |  |  |  | 0
[6 empty] | TOTAL |  |  |  |  | 6
Contratista: R.L. MARIO FERNANDO ESTRADA MORA |  |  |  | Contratante: AGUAS DEL HUILA |  |  | Interventoría:
REPÚBLICA DE COLOMBIA DEPARTAMENTO DEL HUILA MUNICIPIO TESALIA | [9 empty] | CODIGO: | MC-001
[10 empty] | EDICIÓN: | 1
|  | "CONSTRUCCION SISTEMA DE ACUEDUCTO FASE II DEL MUNICIPIO DE TESALIA DPTO DEL HUILA" | [7 empty] | FECHA: | 0
[10 empty] | PAGINA: | 1 de 1
Contratista: CONSORCIO TESALIA 2020 | [9 empty] | Hoja 1 de 1
Contratante: AGUAS DEL HUILA | [9 empty] | Corte No. N/A
Elaboró: | [9 empty] | 0
Capitulo: |  |  | C - FLOCULADOR, SEDIMENTADOR, CANAL DE AGUA SEDIMENTADA Y CANAL DE LAVADO |  |  | Localización | Dimensiones |  |  | No de elementos | Medida Total
C-08-13 | FALSO FONDO EN FIBRA DE VIDRIO DE ESPESOR 0.02 METROS CON ORIFICOS DE 0.10 METROS CADA 0.30 METROS. |  |  | UNIDAD: | M2
[7 empty] | Longitud | Ancho | Profundidad
[6 empty] | Filtros | 1.67 | 1.3 |  | 4 | 8.68
OBSERVACIONES: | [5 empty] | Subtotal |  |  |  |  | 8.68
[6 empty] | Vienen |  |  |  |  | 0
[6 empty] | TOTAL |  |  |  |  | 8.68
Contratista: R.L. MARIO FERNANDO ESTRADA MORA |  |  |  | Contratante: AGUAS DEL HUILA |  |  | Interventoría:
REPÚBLICA DE COLOMBIA DEPARTAMENTO DEL HUILA MUNICIPIO TESALIA | [9 empty] | CODIGO: | MC-001
[10 empty] | EDICIÓN: | 1
|  | "CONSTRUCCION SISTEMA DE ACUEDUCTO FASE II DEL MUNICIPIO DE TESALIA DPTO DEL HUILA" | [7 empty] | FECHA: | 0
[10 empty] | PAGINA: | 1 de 1
Contratista: CONSORCIO TESALIA 2020 | [9 empty] | Hoja 1 de 1
Contratante: AGUAS DEL HUILA | [9 empty] | Corte No. N/A
Elaboró: | [9 empty] | 0
Capitulo: |  |  | C - FLOCULADOR, SEDIMENTADOR, CANAL DE AGUA SEDIMENTADA Y CANAL DE LAVADO |  |  | Localización | Dimensiones |  |  | No de elementos | Medida Total
C-08-14 | MODULOS DE SEDIMENTACION DE ALTA TASA TIPO COLMENA. ALTURA RECTA 1.04. ALTURA INCLINADA 1.20 METROS, CALIBRE 40 EN MATERIAL POLIESTIRENO CON ADITIVOS MODIFICADORES DE IMPACTO Y PROTECTOR UV. |  |  | UNIDAD: | M2
[7 empty] | Longitud | Ancho | Profundidad
[6 empty] | Filtros | 4.95 | 2.65 |  | 2 | 26.24
OBSERVACIONES: | [5 empty] | Subtotal |  |  |  |  | 26.24
[6 empty] | Vienen |  |  |  |  | 0
[6 empty] | TOTAL |  |  |  |  | 26.24
Contratista: R.L. MARIO FERNANDO ESTRADA MORA |  |  |  | Contratante: AGUAS DEL HUILA |  |  | Interventoría:
REPÚBLICA DE COLOMBIA DEPARTAMENTO DEL HUILA MUNICIPIO TESALIA | [9 empty] | CODIGO: | MC-001
[10 empty] | EDICIÓN: | 1
|  | "CONSTRUCCION SISTEMA DE ACUEDUCTO FASE II DEL MUNICIPIO DE TESALIA DPTO DEL HUILA" | [7 empty] | FECHA: | 0
[10 empty] | PAGINA: | 1 de 1
Contratista: CONSORCIO TESALIA 2020 | [9 empty] | Hoja 1 de 1
Contratante: AGUAS DEL HUILA | [9 empty] | Corte No. N/A
Elaboró: | [9 empty] | 0
Capitulo: |  |  | C - FLOCULADOR, SEDIMENTADOR, CANAL DE AGUA SEDIMENTADA Y CANAL DE LAVADO |  |  | Localización | Dimensiones |  |  | No de elementos | Medida Total
C-08-15 | ANTRACITA PARA FILTRO. |  |  | UNIDAD: | M3
[7 empty] | Longitud | Ancho | Profundidad
[6 empty] | Filtros | 1.67 | 1.3 | 0.45 | 4 | 3.91
OBSERVACIONES: | [5 empty] | Subtotal |  |  |  |  | 3.91
[6 empty] | Vienen |  |  |  |  | 0
[6 empty] | TOTAL |  |  |  |  | 3.91
Contratista: R.L. MARIO FERNANDO ESTRADA MORA |  |  |  | Contratante: AGUAS DEL HUILA |  |  | Interventoría:
REPÚBLICA DE COLOMBIA DEPARTAMENTO DEL HUILA MUNICIPIO TESALIA | [9 empty] | CODIGO: | MC-001
[10 empty] | EDICIÓN: | 1
|  | "CONSTRUCCION SISTEMA DE ACUEDUCTO FASE II DEL MUNICIPIO DE TESALIA DPTO DEL HUILA" | [7 empty] | FECHA: | 0
[10 empty] | PAGINA: | 1 de 1
Contratista: CONSORCIO TESALIA 2020 | [9 empty] | Hoja 1 de 1
Contratante: AGUAS DEL HUILA | [9 empty] | Corte No. N/A
Elaboró: | [9 empty] | 0
Capitulo: |  |  | C - FLOCULADOR, SEDIMENTADOR, CANAL DE AGUA SEDIMENTADA Y CANAL DE LAVADO |  |  | Localización | Dimensiones |  |  | No de elementos | Medida Total
C-08-16 | ARENA PARA FILTRO. |  |  | UNIDAD: | M3
[7 empty] | Longitud | Ancho | Profundidad
[6 empty] | Filtros | 1.67 | 1.3 | 0.2 | 4 | 1.74
OBSERVACIONES: | [5 empty] | Subtotal |  |  |  |  | 1.74
[6 empty] | Vienen |  |  |  |  | 0
[6 empty] | TOTAL |  |  |  |  | 1.74
Contratista: R.L. MARIO FERNANDO ESTRADA MORA |  |  |  | Contratante: AGUAS DEL HUILA |  |  | Interventoría:
REPÚBLICA DE COLOMBIA DEPARTAMENTO DEL HUILA MUNICIPIO TESALIA | [9 empty] | CODIGO: | MC-001
[10 empty] | EDICIÓN: | 1
|  | "CONSTRUCCION SISTEMA DE ACUEDUCTO FASE II DEL MUNICIPIO DE TESALIA DPTO DEL HUILA" | [7 empty] | FECHA: | 0
[10 empty] | PAGINA: | 1 de 1
Contratista: CONSORCIO TESALIA 2020 | [9 empty] | Hoja 1 de 1
Contratante: AGUAS DEL HUILA | [9 empty] | Corte No. N/A
Elaboró: | [9 empty] | 0
Capitulo: |  |  | C - FLOCULADOR, SEDIMENTADOR, CANAL DE AGUA SEDIMENTADA Y CANAL DE LAVADO |  |  | Localización | Dimensiones |  |  | No de elementos | Medida Total
C-08-17 | GRAVA PARA FILTRO. |  |  | UNIDAD: | M3
[7 empty] | Longitud | Ancho | Profundidad
[6 empty] | Filtros | 1.67 | 1.3 | 0.2 | 4 | 1.74
OBSERVACIONES: | [5 empty] | Subtotal |  |  |  |  | 1.74
[6 empty] | Vienen |  |  |  |  | 0
[6 empty] | TOTAL |  |  |  |  | 1.74
Contratista: R.L. MARIO FERNANDO ESTRADA MORA |  |  |  | Contratante: AGUAS DEL HUILA |  |  | Interventoría:
REPÚBLICA DE COLOMBIA DEPARTAMENTO DEL HUILA MUNICIPIO TESALIA | [9 empty] | CODIGO: | MC-001
[10 empty] | EDICIÓN: | 1
|  | "CONSTRUCCION SISTEMA DE ACUEDUCTO FASE II DEL MUNICIPIO DE TESALIA DPTO DEL HUILA" | [7 empty] | FECHA: | 0
[10 empty] | PAGINA: | 1 de 1
Contratista: CONSORCIO TESALIA 2020 | [9 empty] | Hoja 1 de 1
Contratante: AGUAS DEL HUILA | [9 empty] | Corte No. N/A
Elaboró: | [9 empty] | 0
Capitulo: |  |  | C - FLOCULADOR, SEDIMENTADOR, CANAL DE AGUA SEDIMENTADA Y CANAL DE LAVADO |  |  | Localización | Dimensiones |  |  | No de elementos | Medida Total
C-08-18 | SUMINISTRO E INSTALACIÓN CODO PVC DE 90 GRADOS PRESIÓN DE 8". INCLUYE UNIÓN DE REPARACIÓN. |  |  | UNIDAD: | UND
[7 empty] | Longitud | Ancho | Profundidad
[6 empty] | Entrada floculador |  |  |  | 2 | 2
OBSERVACIONES: | [5 empty] | Subtotal |  |  |  |  | 2
[6 empty] | Vienen |  |  |  |  | 0
[6 empty] | TOTAL |  |  |  |  | 2
Contratista: R.L. MARIO FERNANDO ESTRADA MORA |  |  |  | Contratante: AGUAS DEL HUILA |  |  | Interventoría:
REPÚBLICA DE COLOMBIA DEPARTAMENTO DEL HUILA MUNICIPIO TESALIA | [9 empty] | CODIGO: | MC-001
[10 empty] | EDICIÓN: | 1
|  | "CONSTRUCCION SISTEMA DE ACUEDUCTO FASE II DEL MUNICIPIO DE TESALIA DPTO DEL HUILA" | [7 empty] | FECHA: | 0
[10 empty] | PAGINA: | 1 de 1
Contratista: CONSORCIO TESALIA 2020 | [9 empty] | Hoja 1 de 1
Contratante: AGUAS DEL HUILA | [9 empty] | Corte No. N/A
Elaboró: | [9 empty] | 0
Capitulo: |  |  | D - CANAL DE DESINFECCIÓN |  |  | Localización | Dimensiones |  |  | No de elementos | Medida Total
D-01-01 | LOCALIZACIÓN Y REPLANTEO. INCLUYE: MATERIALES, EQUIPOS, COMISIÓN TOPOGRÁFICA PARA CONTROL DE NIVELES PERMANENTES Y PLANOS RECORD. |  |  | UNIDAD: | M2
[7 empty] | Longitud | Ancho | Profundidad
[6 empty] | Desinfección | 6.8 | 6.45 |  | 1 | 43.86
[6 empty] | Salida desinfección | 1.6 | 1.6 |  | 1 | 2.56
OBSERVACIONES: Se proyectan un sobre ancho de 30 cm a cada lado de las estrcuturas | [5 empty] | Subtotal |  |  |  |  | 46.42
[6 empty] | Vienen |  |  |  |  | 0
[6 empty] | TOTAL |  |  |  |  | 46.42
Contratista: R.L. MARIO FERNANDO ESTRADA MORA |  |  |  | Contratante: AGUAS DEL HUILA |  |  | Interventoría:
REPÚBLICA DE COLOMBIA DEPARTAMENTO DEL HUILA MUNICIPIO TESALIA | [9 empty] | CODIGO: | MC-001
[10 empty] | EDICIÓN: | 1
|  | "CONSTRUCCION SISTEMA DE ACUEDUCTO FASE II DEL MUNICIPIO DE TESALIA DPTO DEL HUILA" | [7 empty] | FECHA: | 0
[10 empty] | PAGINA: | 1 de 1
Contratista: CONSORCIO TESALIA 2020 | [9 empty] | Hoja 1 de 1
Contratante: AGUAS DEL HUILA | [9 empty] | Corte No. N/A
Elaboró: | [9 empty] | 0
Capitulo: |  |  | D - CANAL DE DESINFECCIÓN |  |  | Localización | Dimensiones |  |  | No de elementos | Medida Total
D-02-01 | EXCAVACIÓN MANUAL EN TIERRA |  |  | UNIDAD: | M3
[7 empty] | Longitud | Ancho | Profundidad
[6 empty] | Desinfección | 6.8 | 6.45 | 2 | 1 | 87.72
[6 empty] | Salida desinfección | 1.6 | 1.6 | 1 | 1 | 2.56
[6 empty] | Tubería salida 8" PVC-P | 5 | 1 | 0.5 | 1 | 2.5
OBSERVACIONES: | [5 empty] | Subtotal |  |  |  |  | 92.78
[6 empty] | Vienen |  |  |  |  | 0
[6 empty] | TOTAL |  |  |  |  | 92.78
Contratista: R.L. MARIO FERNANDO ESTRADA MORA |  |  |  | Contratante: AGUAS DEL HUILA |  |  | Interventoría:
REPÚBLICA DE COLOMBIA DEPARTAMENTO DEL HUILA MUNICIPIO TESALIA | [9 empty] | CODIGO: | MC-001
[10 empty] | EDICIÓN: | 1
|  | "CONSTRUCCION SISTEMA DE ACUEDUCTO FASE II DEL MUNICIPIO DE TESALIA DPTO DEL HUILA" | [7 empty] | FECHA: | 0
[10 empty] | PAGINA: | 1 de 1
Contratista: CONSORCIO TESALIA 2020 | [9 empty] | Hoja 1 de 1
Contratante: AGUAS DEL HUILA | [9 empty] | Corte No. N/A
Elaboró: | [9 empty] | 0
Capitulo: |  |  | D - CANAL DE DESINFECCIÓN |  |  | Localización | Dimensiones |  |  | No de elementos | Medida Total
D-03-01 | MATERIAL SOPORTE EN INSTALACION DE TUBERIA. CAMA DE ARENA DE BASE 0.10 METROS Y 0.15 METROS POR ENCIMA DE LA COTA CLAVE DE LA TUBERIA. |  |  | UNIDAD: | M3
[7 empty] | Longitud | Ancho | Profundidad
[6 empty] | Tubería salida 8" PVC-P | 5 | 1 | 0.1 | 1 | 0.5
OBSERVACIONES: | [5 empty] | Subtotal |  |  |  |  | 0.5
[6 empty] | Vienen |  |  |  |  | 0
[6 empty] | TOTAL |  |  |  |  | 0.5
Contratista: R.L. MARIO FERNANDO ESTRADA MORA |  |  |  | Contratante: AGUAS DEL HUILA |  |  | Interventoría:
REPÚBLICA DE COLOMBIA DEPARTAMENTO DEL HUILA MUNICIPIO TESALIA | [9 empty] | CODIGO: | MC-001
[10 empty] | EDICIÓN: | 1
|  | "CONSTRUCCION SISTEMA DE ACUEDUCTO FASE II DEL MUNICIPIO DE TESALIA DPTO DEL HUILA" | [7 empty] | FECHA: | 0
[10 empty] | PAGINA: | 1 de 1
Contratista: CONSORCIO TESALIA 2020 | [9 empty] | Hoja 1 de 1
Contratante: AGUAS DEL HUILA | [9 empty] | Corte No. N/A
Elaboró: | [9 empty] | 0
Capitulo: |  |  | D - CANAL DE DESINFECCIÓN |  |  | Localización | Dimensiones |  |  | No de elementos | Medida Total
D-03-02 | RELLENO EN RECEBO COMUN PROVENIENTE DE MATERIAL DE PRESTAMO, COMPACTADO MECANICAMENTE. |  |  | UNIDAD: | M3
[7 empty] | Longitud | Ancho | Profundidad
[6 empty] | Desinfección | 6.2 | 5.85 | 0.2 | 1 | 7.25
[6 empty] | Salida desinfección | 1 | 1 | 0.1 | 1 | 0.1
OBSERVACIONES: | [5 empty] | Subtotal |  |  |  |  | 7.35
[6 empty] | Vienen |  |  |  |  | 0
[6 empty] | TOTAL |  |  |  |  | 7.35
Contratista: R.L. MARIO FERNANDO ESTRADA MORA |  |  |  | Contratante: AGUAS DEL HUILA |  |  | Interventoría:
REPÚBLICA DE COLOMBIA DEPARTAMENTO DEL HUILA MUNICIPIO TESALIA | [9 empty] | CODIGO: | MC-001
[10 empty] | EDICIÓN: | 1
|  | "CONSTRUCCION SISTEMA DE ACUEDUCTO FASE II DEL MUNICIPIO DE TESALIA DPTO DEL HUILA" | [7 empty] | FECHA: | 0
[10 empty] | PAGINA: | 1 de 1
Contratista: CONSORCIO TESALIA 2020 | [9 empty] | Hoja 1 de 1
Contratante: AGUAS DEL HUILA | [9 empty] | Corte No. N/A
Elaboró: | [9 empty] | 0
Capitulo: |  |  | D - CANAL DE DESINFECCIÓN |  |  | Localización | Dimensiones |  |  | No de elementos | Medida Total
D-03-03 | RELLENO CON MATERIAL SELECCIONADO DE LA EXCAVACIÓN, COMPACTADO CON EQUIPO MECÁNICO EN CAPAS DE 0,20 m |  |  | UNIDAD: | M3
[7 empty] | Excavación | Rellenos | Estructura
[6 empty] | Desinfección | 87.72 | 7.25 | 83.421 | 1 | -2.95
[6 empty] | Salida desinfección | 2.56 | 0.1 | 1.15 | 1 | 1.31
[6 empty] | Tubería | 2.5 | 0.5 | 0.16 | 1 | 1.84
OBSERVACIONES: | [5 empty] | Subtotal |  |  |  |  | 0.2
[6 empty] | Vienen |  |  |  |  | 0
[6 empty] | TOTAL |  |  |  |  | 0.2
Contratista: R.L. MARIO FERNANDO ESTRADA MORA |  |  |  | Contratante: AGUAS DEL HUILA |  |  | Interventoría:
REPÚBLICA DE COLOMBIA DEPARTAMENTO DEL HUILA MUNICIPIO TESALIA | [9 empty] | CODIGO: | MC-001
[10 empty] | EDICIÓN: | 1
|  | "CONSTRUCCION SISTEMA DE ACUEDUCTO FASE II DEL MUNICIPIO DE TESALIA DPTO DEL HUILA" | [7 empty] | FECHA: | 0
[10 empty] | PAGINA: | 1 de 1
Contratista: CONSORCIO TESALIA 2020 | [9 empty] | Hoja 1 de 1
Contratante: AGUAS DEL HUILA | [9 empty] | Corte No. N/A
Elaboró: | [9 empty] | 0
Capitulo: |  |  | D - CANAL DE DESINFECCIÓN |  |  | Localización | Dimensiones |  |  | Distancia a dispocisión | Medida Total
D-04-01 | RETIRO DE MATERIAL SOBRANTE HASTA BOTADERO AUTORIZADO (INCLUYE FACTOR DE EXPANSIÓN) |  |  | UNIDAD: | M3-KM
[7 empty] | Volumen excavado | Volumen reutilizado | Factor de expansión
[7 empty] | 92.78 | 0.2 | 1.25 | 5 | 578.63
OBSERVACIONES: Se considera un factor de expansión del 25% | [5 empty] | Subtotal |  |  |  |  | 578.63
[6 empty] | Vienen |  |  |  |  | 0
[6 empty] | TOTAL |  |  |  |  | 578.63
Contratista: R.L. MARIO FERNANDO ESTRADA MORA |  |  |  | Contratante: AGUAS DEL HUILA |  |  | Interventoría:
REPÚBLICA DE COLOMBIA DEPARTAMENTO DEL HUILA MUNICIPIO TESALIA | [9 empty] | CODIGO: | MC-001
[10 empty] | EDICIÓN: | 1
|  | "CONSTRUCCION SISTEMA DE ACUEDUCTO FASE II DEL MUNICIPIO DE TESALIA DPTO DEL HUILA" | [7 empty] | FECHA: | 0
[10 empty] | PAGINA: | 1 de 1
Contratista: CONSORCIO TESALIA 2020 | [9 empty] | Hoja 1 de 1
Contratante: AGUAS DEL HUILA | [9 empty] | Corte No. N/A
Elaboró: | [9 empty] | 0
Capitulo: |  |  | D - CANAL DE DESINFECCIÓN |  |  | Localización | Dimensiones |  |  | Distancia a dispocisión | Medida Total
D-04-02 | DISPOSICIÓN DE MATERIAL PROVENIENTE DE EXCAVACIÓN (NO INCLUYE TRANSPORTE) |  |  | UNIDAD: | M3
[7 empty] | Volumen excavado | Volumen reutilizado | Factor de expansión
[7 empty] | 92.78 | 0.2 | 1.25 | 5 | 115.73
OBSERVACIONES: Se considera un factor de expansión del 25% | [5 empty] | Subtotal |  |  |  |  | 115.73
[6 empty] | Vienen |  |  |  |  | 0
[6 empty] | TOTAL |  |  |  |  | 115.73
Contratista: R.L. MARIO FERNANDO ESTRADA MORA |  |  |  | Contratante: AGUAS DEL HUILA |  |  | Interventoría:
REPÚBLICA DE COLOMBIA DEPARTAMENTO DEL HUILA MUNICIPIO TESALIA | [9 empty] | CODIGO: | MC-001
[10 empty] | EDICIÓN: | 1
|  | "CONSTRUCCION SISTEMA DE ACUEDUCTO FASE II DEL MUNICIPIO DE TESALIA DPTO DEL HUILA" | [7 empty] | FECHA: | 0
[10 empty] | PAGINA: | 1 de 1
Contratista: CONSORCIO TESALIA 2020 | [9 empty] | Hoja 1 de 1
Contratante: AGUAS DEL HUILA | [9 empty] | Corte No. N/A
Elaboró: | [9 empty] | 0
Capitulo: |  |  | D - CANAL DE DESINFECCIÓN |  |  | Localización | Dimensiones |  |  | No de elementos | Medida Total
D-05-01 | CONCRETO PARA SOLADO, LIMPIEZA Y/O RELLENOS FLUIDOS (140KG/CM2) - ESPESOR=0.05 METROS. |  |  | UNIDAD: | M3
[7 empty] | Longitud | Ancho | Profundidad
[6 empty] | Desinfección | 6.2 | 5.85 | 0.05 | 1 | 1.81
[6 empty] | Salida desinfección | 1 | 1 | 0.05 | 1 | 0.05
OBSERVACIONES: | [5 empty] | Subtotal |  |  |  |  | 1.86
[6 empty] | Vienen |  |  |  |  | 0
[6 empty] | TOTAL |  |  |  |  | 1.86
Contratista: R.L. MARIO FERNANDO ESTRADA MORA |  |  |  | Contratante: AGUAS DEL HUILA |  |  | Interventoría:
REPÚBLICA DE COLOMBIA DEPARTAMENTO DEL HUILA MUNICIPIO TESALIA | [9 empty] | CODIGO: | MC-001
[10 empty] | EDICIÓN: | 1
|  | "CONSTRUCCION SISTEMA DE ACUEDUCTO FASE II DEL MUNICIPIO DE TESALIA DPTO DEL HUILA" | [7 empty] | FECHA: | 0
[10 empty] | PAGINA: | 1 de 1
Contratista: CONSORCIO TESALIA 2020 | [9 empty] | Hoja 1 de 1
Contratante: AGUAS DEL HUILA | [9 empty] | Corte No. N/A
Elaboró: | [9 empty] | 0
Capitulo: |  |  | D - CANAL DE DESINFECCIÓN |  |  | Localización | Dimensiones |  |  | No de elementos | Medida Total
D-05-02 | CONCRETO DE FC=280 KG/CM2, IMPERMEABILIZADO PARA ESTRUCTURAS ENTERRADAS Y SEMIENTERRADAS. |  |  | UNIDAD: | M3
[7 empty] | Longitud | Ancho | Profundidad
[6 empty] | Desinfección | 6.2 | 5.85 | 0.3 | 1 | 10.88
[7 empty] | 6.2 | 0.3 | 2 | 2 | 7.44
[7 empty] | 5.85 | 0.3 | 2 | 2 | 7.02
[7 empty] | 5 | 0.15 | 2 | 4 | 6
[7 empty] | 6.2 | 5.85 | 0.15 | 1 | 5.44
[6 empty] | Salida desinfección | 1 | 1 | 0.15 | 1 | 0.15
[7 empty] | 1 | 0.1 | 1 | 4 | 0.4
[7 empty] | 1 | 1 | 0.1 | 1 | 0.1
OBSERVACIONES: | [5 empty] | Subtotal |  |  |  |  | 37.43
[6 empty] | Vienen |  |  |  |  | 0
[6 empty] | TOTAL |  |  |  |  | 37.43
Contratista: R.L. MARIO FERNANDO ESTRADA MORA |  |  |  | Contratante: AGUAS DEL HUILA |  |  | Interventoría:
REPÚBLICA DE COLOMBIA DEPARTAMENTO DEL HUILA MUNICIPIO TESALIA | [9 empty] | CODIGO: | MC-001
[10 empty] | EDICIÓN: | 1
|  | "CONSTRUCCION SISTEMA DE ACUEDUCTO FASE II DEL MUNICIPIO DE TESALIA DPTO DEL HUILA" | [7 empty] | FECHA: | 0
[10 empty] | PAGINA: | 1 de 1
Contratista: CONSORCIO TESALIA 2020 | [9 empty] | Hoja 1 de 1
Contratante: AGUAS DEL HUILA | [9 empty] | Corte No. N/A
Elaboró: | [9 empty] | 0
Capitulo: |  |  | D - CANAL DE DESINFECCIÓN |  |  | Localización | Dimensiones |  |  | No de elementos | Medida Total
D-06-01 | ACERO DE REFUERZO FIGURADO FY= 420 MPA-60000 PSI, CORRUGADO. INCLUYE TRANSPORTE CON DESCARGA, TRANSPORTE INTERNO, ALAMBRE DE AMARRE, CERTIFICADOS Y TODOS LOS ELEMENTOS NECESARIOS PARA SU CORRECTA INSTALACIÓN, SEGÚN DISEÑO Y RECOMENDACIONES. |  |  | UNIDAD: | KG
[7 empty] | Longitud | Ancho | Profundidad
6319.76
OBSERVACIONES: | [5 empty] | Subtotal |  |  |  |  | 6319.76
[6 empty] | Vienen |  |  |  |  | 0
[6 empty] | TOTAL |  |  |  |  | 6319.76
Contratista: R.L. MARIO FERNANDO ESTRADA MORA |  |  |  | Contratante: AGUAS DEL HUILA |  |  | Interventoría:
REPÚBLICA DE COLOMBIA DEPARTAMENTO DEL HUILA MUNICIPIO TESALIA | [9 empty] | CODIGO: | MC-001
[10 empty] | EDICIÓN: | 1
|  | "CONSTRUCCION SISTEMA DE ACUEDUCTO FASE II DEL MUNICIPIO DE TESALIA DPTO DEL HUILA" | [7 empty] | FECHA: | 0
[10 empty] | PAGINA: | 1 de 1
Contratista: CONSORCIO TESALIA 2020 | [9 empty] | Hoja 1 de 1
Contratante: AGUAS DEL HUILA | [9 empty] | Corte No. N/A
Elaboró: | [9 empty] | 0
Capitulo: |  |  | D - CANAL DE DESINFECCIÓN |  |  | Localización | Dimensiones |  |  | No de elementos | Medida Total
D-07-01 | SUMINISTRO E INSTALACIÓN DE TUBERIA PVC UNION MECANICA DE 8". PRESIÓN DE TRABAJO 200 PSI. |  |  | UNIDAD: | ML
[7 empty] | Longitud | Ancho | Profundidad
[6 empty] | Tuberia de salida | 5 |  |  | 1 | 5
OBSERVACIONES: | [5 empty] | Subtotal |  |  |  |  | 5
[6 empty] | Vienen |  |  |  |  | 0
[6 empty] | TOTAL |  |  |  |  | 5
Contratista: R.L. MARIO FERNANDO ESTRADA MORA |  |  |  | Contratante: AGUAS DEL HUILA |  |  | Interventoría:
REPÚBLICA DE COLOMBIA DEPARTAMENTO DEL HUILA MUNICIPIO TESALIA | [9 empty] | CODIGO: | MC-001
[10 empty] | EDICIÓN: | 1
|  | "CONSTRUCCION SISTEMA DE ACUEDUCTO FASE II DEL MUNICIPIO DE TESALIA DPTO DEL HUILA" | [7 empty] | FECHA: | 0
[10 empty] | PAGINA: | 1 de 1
Contratista: CONSORCIO TESALIA 2020 | [9 empty] | Hoja 1 de 1
Contratante: AGUAS DEL HUILA | [9 empty] | Corte No. N/A
Elaboró: | [9 empty] | 0
Capitulo: |  |  | D - CANAL DE DESINFECCIÓN |  |  | Localización | Dimensiones |  |  | No de elementos | Medida Total
D-08-01 | SUMINISTRO E INSTALACIÓN DE CINTA PVC DE 0.15 METROS PARA JUNTA DE CONSTRUCCION EN TANQUES. |  |  | UNIDAD: | ML
[7 empty] | Longitud | Ancho | Profundidad
[6 empty] | Desinfección | 24.1 |  |  | 1 | 24.1
[6 empty] | Canal de salida | 4 |  |  | 1 | 4
OBSERVACIONES: | [5 empty] | Subtotal |  |  |  |  | 28.1
[6 empty] | Vienen |  |  |  |  | 0
[6 empty] | TOTAL |  |  |  |  | 28.1
Contratista: R.L. MARIO FERNANDO ESTRADA MORA |  |  |  | Contratante: AGUAS DEL HUILA |  |  | Interventoría:
REPÚBLICA DE COLOMBIA DEPARTAMENTO DEL HUILA MUNICIPIO TESALIA | [9 empty] | CODIGO: | MC-001
[10 empty] | EDICIÓN: | 1
|  | "CONSTRUCCION SISTEMA DE ACUEDUCTO FASE II DEL MUNICIPIO DE TESALIA DPTO DEL HUILA" | [7 empty] | FECHA: | 0
[10 empty] | PAGINA: | 1 de 1
Contratista: CONSORCIO TESALIA 2020 | [9 empty] | Hoja 1 de 1
Contratante: AGUAS DEL HUILA | [9 empty] | Corte No. N/A
Elaboró: | [9 empty] | 0
Capitulo: |  |  | D - CANAL DE DESINFECCIÓN |  |  | Localización | Dimensiones |  |  | No de elementos | Medida Total
D-08-02 | SUMINISTRO E INSTALACIÓN PASAMURO HD 8" BXB=0,75M Z=0.375 M. |  |  | UNIDAD: | UND
[7 empty] | Longitud | Ancho | Profundidad
[6 empty] | Canal de salida |  |  |  | 1 | 1
OBSERVACIONES: | [5 empty] | Subtotal |  |  |  |  | 1
[6 empty] | Vienen |  |  |  |  | 0
[6 empty] | TOTAL |  |  |  |  | 1
Contratista: R.L. MARIO FERNANDO ESTRADA MORA |  |  |  | Contratante: AGUAS DEL HUILA |  |  | Interventoría:
REPÚBLICA DE COLOMBIA DEPARTAMENTO DEL HUILA MUNICIPIO TESALIA | [9 empty] | CODIGO: | MC-001
[10 empty] | EDICIÓN: | 1
|  | "CONSTRUCCION SISTEMA DE ACUEDUCTO FASE II DEL MUNICIPIO DE TESALIA DPTO DEL HUILA" | [7 empty] | FECHA: | 0
[10 empty] | PAGINA: | 1 de 1
Contratista: CONSORCIO TESALIA 2020 | [9 empty] | Hoja 1 de 1
Contratante: AGUAS DEL HUILA | [9 empty] | Corte No. N/A
Elaboró: | [9 empty] | 0
Capitulo: |  |  | D - CANAL DE DESINFECCIÓN |  |  | Localización | Dimensiones |  |  | No de elementos | Medida Total
D-08-03 | SUMINISTRO E INSTALACIÓN VÁLVULA DE COMPUERTA ELASTICA VASTAGO NO ASCENDENTE EXTREMO BRIDADO PARA PVC DIAMETRO 8". |  |  | UNIDAD: | UND
[7 empty] | Longitud | Ancho | Profundidad
[6 empty] | Canal de salida |  |  |  | 1 | 1
OBSERVACIONES: | [5 empty] | Subtotal |  |  |  |  | 1
[6 empty] | Vienen |  |  |  |  | 0
[6 empty] | TOTAL |  |  |  |  | 1
Contratista: R.L. MARIO FERNANDO ESTRADA MORA |  |  |  | Contratante: AGUAS DEL HUILA |  |  | Interventoría:
REPÚBLICA DE COLOMBIA DEPARTAMENTO DEL HUILA MUNICIPIO TESALIA | [9 empty] | CODIGO: | MC-001
[10 empty] | EDICIÓN: | 1
|  | "CONSTRUCCION SISTEMA DE ACUEDUCTO FASE II DEL MUNICIPIO DE TESALIA DPTO DEL HUILA" | [7 empty] | FECHA: | 0
[10 empty] | PAGINA: | 1 de 1
Contratista: CONSORCIO TESALIA 2020 | [9 empty] | Hoja 1 de 1
Contratante: AGUAS DEL HUILA | [9 empty] | Corte No. N/A
Elaboró: | [9 empty] | 0
Capitulo: |  |  | E - ESPESADOR GRAVIMÉTRICO |  |  | Localización | Dimensiones |  |  | No de elementos | Medida Total
E-01-01 | LOCALIZACIÓN Y REPLANTEO. INCLUYE: MATERIALES, EQUIPOS, COMISIÓN TOPOGRÁFICA PARA CONTROL DE NIVELES PERMANENTES Y PLANOS RECORD. |  |  | UNIDAD: | M2
[7 empty] | Longitud | Ancho | Profundidad
[6 empty] | Espesador de lodos | 5.4 | 5.4 |  | 1 | 29.16
[6 empty] | Caja de excesos | 1.8 | 2 |  | 1 | 3.6
[6 empty] | Caja de drenaje | 1.8 | 2 |  | 1 | 3.6
OBSERVACIONES: Se proyecta un sobre ancho de 30cm a cada lado de las estructuras. | [5 empty] | Subtotal |  |  |  |  | 36.36
[6 empty] | Vienen |  |  |  |  | 0
[6 empty] | TOTAL |  |  |  |  | 36.36
Contratista: R.L. MARIO FERNANDO ESTRADA MORA |  |  |  | Contratante: AGUAS DEL HUILA |  |  | Interventoría:
REPÚBLICA DE COLOMBIA DEPARTAMENTO DEL HUILA MUNICIPIO TESALIA | [9 empty] | CODIGO: | MC-001
[10 empty] | EDICIÓN: | 1
|  | "CONSTRUCCION SISTEMA DE ACUEDUCTO FASE II DEL MUNICIPIO DE TESALIA DPTO DEL HUILA" | [7 empty] | FECHA: | 0
[10 empty] | PAGINA: | 1 de 1
Contratista: CONSORCIO TESALIA 2020 | [9 empty] | Hoja 1 de 1
Contratante: AGUAS DEL HUILA | [9 empty] | Corte No. N/A
Elaboró: | [9 empty] | 0
Capitulo: |  |  | E - ESPESADOR GRAVIMÉTRICO |  |  | Localización | Dimensiones |  |  | No de elementos | Medida Total
E-02-01 | EXCAVACIÓN MANUAL EN TIERRA |  |  | UNIDAD: | M3
[7 empty] | Longitud | Ancho | Profundidad
[6 empty] | Espesador de lodos | 5.4 | 5.4 | 3.5 | 1 | 102.06
[6 empty] | Caja de excesos | 1.8 | 2 | 1.5 | 1 | 5.4
[6 empty] | Caja de drenaje | 1.8 | 2 | 3 | 1 | 10.8
[6 empty] | Tuberia | 8 | 1 | 1 | 1 | 8
OBSERVACIONES: Se proyectan en las excavaciones los espesores del solado de limpieza, ademas del espesor para el material de mejoramiento de terreno | [5 empty] | Subtotal |  |  |  |  | 126.26
[6 empty] | Vienen |  |  |  |  | 0
[6 empty] | TOTAL |  |  |  |  | 126.26
Contratista: R.L. MARIO FERNANDO ESTRADA MORA |  |  |  | Contratante: AGUAS DEL HUILA |  |  | Interventoría:
REPÚBLICA DE COLOMBIA DEPARTAMENTO DEL HUILA MUNICIPIO TESALIA | [9 empty] | CODIGO: | MC-001
[10 empty] | EDICIÓN: | 1
|  | "CONSTRUCCION SISTEMA DE ACUEDUCTO FASE II DEL MUNICIPIO DE TESALIA DPTO DEL HUILA" | [7 empty] | FECHA: | 0
[10 empty] | PAGINA: | 1 de 1
Contratista: CONSORCIO TESALIA 2020 | [9 empty] | Hoja 1 de 1
Contratante: AGUAS DEL HUILA | [9 empty] | Corte No. N/A
Elaboró: | [9 empty] | 0
Capitulo: |  |  | E - ESPESADOR GRAVIMÉTRICO |  |  | Localización | Dimensiones |  |  | No de elementos | Medida Total
E-03-01 | MATERIAL SOPORTE EN INSTALACION DE TUBERIA. CAMA DE ARENA DE BASE 0.10 METROS Y 0.15 METROS POR ENCIMA DE LA COTA CLAVE DE LA TUBERIA. |  |  | UNIDAD: | M3
[7 empty] | Longitud | Ancho | Profundidad
[6 empty] | Espesador de lodos | 0 | 0 | 0 | 1 | 0
[6 empty] | Caja de excesos | 0 | 0 | 0 | 1 | 0
[6 empty] | Caja de drenaje | 0 | 0 | 0 | 1 | 0
[6 empty] | Tuberia | 8 | 1 | 0.1 | 1 | 0.8
OBSERVACIONES: Se proyecta una cama de arena para la tuberia con espesor de 10cm | [5 empty] | Subtotal |  |  |  |  | 0.8
[6 empty] | Vienen |  |  |  |  | 0
[6 empty] | TOTAL |  |  |  |  | 0.8
Contratista: R.L. MARIO FERNANDO ESTRADA MORA |  |  |  | Contratante: AGUAS DEL HUILA |  |  | Interventoría:
REPÚBLICA DE COLOMBIA DEPARTAMENTO DEL HUILA MUNICIPIO TESALIA | [9 empty] | CODIGO: | MC-001
[10 empty] | EDICIÓN: | 1
|  | "CONSTRUCCION SISTEMA DE ACUEDUCTO FASE II DEL MUNICIPIO DE TESALIA DPTO DEL HUILA" | [7 empty] | FECHA: | 0
[10 empty] | PAGINA: | 1 de 1
Contratista: CONSORCIO TESALIA 2020 | [9 empty] | Hoja 1 de 1
Contratante: AGUAS DEL HUILA | [9 empty] | Corte No. N/A
Elaboró: | [9 empty] | 0
Capitulo: |  |  | E - ESPESADOR GRAVIMÉTRICO |  |  | Localización | Dimensiones |  |  | No de elementos | Medida Total
E-03-02 | RELLENO EN RECEBO COMUN PROVENIENTE DE MATERIAL DE PRESTAMO, COMPACTADO MECANICAMENTE. |  |  | UNIDAD: | M3
[7 empty] | Longitud | Ancho | Profundidad
[6 empty] | Espesador de lodos | 4.8 | 4.8 | 0.2 | 1 | 4.61
[6 empty] | Caja de excesos | 1.2 | 1.4 | 0.1 | 1 | 0.17
[6 empty] | Caja de drenaje | 1.2 | 1.4 | 0.1 | 1 | 0.17
[6 empty] | Tuberia | 0 | 0 | 0 | 1 | 0
OBSERVACIONES: Se proyecta con espesor de 20cm para mejoramiento de terreno de estructuras grandes y de 10cm para estructuras pequeñas | [5 empty] | Subtotal |  |  |  |  | 4.95
[6 empty] | Vienen |  |  |  |  | 0
[6 empty] | TOTAL |  |  |  |  | 4.95
Contratista: R.L. MARIO FERNANDO ESTRADA MORA |  |  |  | Contratante: AGUAS DEL HUILA |  |  | Interventoría:
REPÚBLICA DE COLOMBIA DEPARTAMENTO DEL HUILA MUNICIPIO TESALIA | [9 empty] | CODIGO: | MC-001
[10 empty] | EDICIÓN: | 1
|  | "CONSTRUCCION SISTEMA DE ACUEDUCTO FASE II DEL MUNICIPIO DE TESALIA DPTO DEL HUILA" | [7 empty] | FECHA: | 0
[10 empty] | PAGINA: | 1 de 1
Contratista: CONSORCIO TESALIA 2020 | [9 empty] | Hoja 1 de 1
Contratante: AGUAS DEL HUILA | [9 empty] | Corte No. N/A
Elaboró: | [9 empty] | 0
Capitulo: |  |  | E - ESPESADOR GRAVIMÉTRICO |  |  | Localización | Dimensiones |  |  | No de elementos | Medida Total
E-03-03 | RELLENO CON MATERIAL SELECCIONADO DE LA EXCAVACIÓN, COMPACTADO CON EQUIPO MECÁNICO EN CAPAS DE 0,20 m |  |  | UNIDAD: | M3
[7 empty] | Excavación | Rellenos | Estructura
[6 empty] | Espesador de lodos | 102.06 | 5.76 | 87.552 | 1 | 8.75
[6 empty] | Caja de excesos | 5.4 | 0.25 | 2.436 | 1 | 2.71
[6 empty] | Caja de drenaje | 10.8 | 0.25 | 5.796 | 1 | 4.75
[6 empty] | Tuberia 6" by pass | 8 | 0.8 | 0.14 | 1 | 7.06
OBSERVACIONES: | [5 empty] | Subtotal |  |  |  |  | 23.27
[6 empty] | Vienen |  |  |  |  | 0
[6 empty] | TOTAL |  |  |  |  | 23.27
Contratista: R.L. MARIO FERNANDO ESTRADA MORA |  |  |  | Contratante: AGUAS DEL HUILA |  |  | Interventoría:
REPÚBLICA DE COLOMBIA DEPARTAMENTO DEL HUILA MUNICIPIO TESALIA | [9 empty] | CODIGO: | MC-001
[10 empty] | EDICIÓN: | 1
|  | "CONSTRUCCION SISTEMA DE ACUEDUCTO FASE II DEL MUNICIPIO DE TESALIA DPTO DEL HUILA" | [7 empty] | FECHA: | 0
[10 empty] | PAGINA: | 1 de 1
Contratista: CONSORCIO TESALIA 2020 | [9 empty] | Hoja 1 de 1
Contratante: AGUAS DEL HUILA | [9 empty] | Corte No. N/A
Elaboró: | [9 empty] | 0
Capitulo: |  |  | D - CANAL DE DESINFECCIÓN |  |  | Localización | Dimensiones |  |  | Distancia a dispocisión | Medida Total
E-04-01 | RETIRO DE MATERIAL SOBRANTE HASTA BOTADERO AUTORIZADO (INCLUYE FACTOR DE EXPANSIÓN) |  |  | UNIDAD: | M3-KM
[7 empty] | Volumen excavado | Volumen reutilizado | Factor de expansión
[7 empty] | 126.26 | 23.27 | 1.25 | 5 | 643.69
OBSERVACIONES: Se considera un factor de expansión del 25% | [5 empty] | Subtotal |  |  |  |  | 643.69
[6 empty] | Vienen |  |  |  |  | 0
[6 empty] | TOTAL |  |  |  |  | 643.69
Contratista: R.L. MARIO FERNANDO ESTRADA MORA |  |  |  | Contratante: AGUAS DEL HUILA |  |  | Interventoría:
REPÚBLICA DE COLOMBIA DEPARTAMENTO DEL HUILA MUNICIPIO TESALIA | [9 empty] | CODIGO: | MC-001
[10 empty] | EDICIÓN: | 1
|  | "CONSTRUCCION SISTEMA DE ACUEDUCTO FASE II DEL MUNICIPIO DE TESALIA DPTO DEL HUILA" | [7 empty] | FECHA: | 0
[10 empty] | PAGINA: | 1 de 1
Contratista: CONSORCIO TESALIA 2020 | [9 empty] | Hoja 1 de 1
Contratante: AGUAS DEL HUILA | [9 empty] | Corte No. N/A
Elaboró: | [9 empty] | 0
Capitulo: |  |  | E - ESPESADOR GRAVIMÉTRICO |  |  | Localización | Dimensiones |  |  | Distancia a dispocisión | Medida Total
E-04-02 | DISPOSICIÓN DE MATERIAL PROVENIENTE DE EXCAVACIÓN (NO INCLUYE TRANSPORTE) |  |  | UNIDAD: | M3
[7 empty] | Volumen excavado | Volumen reutilizado | Factor de expansión
[7 empty] | 126.26 | 23.27 | 1.25 | 5 | 128.74
OBSERVACIONES: Se considera un factor de expansión del 25% | [5 empty] | Subtotal |  |  |  |  | 128.74
[6 empty] | Vienen |  |  |  |  | 0
[6 empty] | TOTAL |  |  |  |  | 128.74
Contratista: R.L. MARIO FERNANDO ESTRADA MORA |  |  |  | Contratante: AGUAS DEL HUILA |  |  | Interventoría:
REPÚBLICA DE COLOMBIA DEPARTAMENTO DEL HUILA MUNICIPIO TESALIA | [9 empty] | CODIGO: | MC-001
[10 empty] | EDICIÓN: | 1
|  | "CONSTRUCCION SISTEMA DE ACUEDUCTO FASE II DEL MUNICIPIO DE TESALIA DPTO DEL HUILA" | [7 empty] | FECHA: | 0
[10 empty] | PAGINA: | 1 de 1
Contratista: CONSORCIO TESALIA 2020 | [9 empty] | Hoja 1 de 1
Contratante: AGUAS DEL HUILA | [9 empty] | Corte No. N/A
Elaboró: | [9 empty] | 0
Capitulo: |  |  | E - ESPESADOR GRAVIMÉTRICO |  |  | Localización | Dimensiones |  |  | No de elementos | Medida Total
E-05-01 | CONCRETO PARA SOLADO, LIMPIEZA Y/O RELLENOS FLUIDOS (140KG/CM2) - ESPESOR=0.05 METROS. |  |  | UNIDAD: | M3
[7 empty] | Longitud | Ancho | Profundidad
[6 empty] | Espesador de lodos | 4.8 | 4.8 | 0.05 | 1 | 1.15
[6 empty] | Caja de excesos | 1.2 | 1.4 | 0.05 | 1 | 0.08
[6 empty] | Caja de drenaje | 1.2 | 1.4 | 0.05 | 1 | 0.08
[6 empty] | Tuberia | 0 | 0 | 0 | 1 | 0
OBSERVACIONES: Se proyecta con espesor de 5cm para solado de limpieza | [5 empty] | Subtotal |  |  |  |  | 1.31
[6 empty] | Vienen |  |  |  |  | 0
[6 empty] | TOTAL |  |  |  |  | 1.31
Contratista: R.L. MARIO FERNANDO ESTRADA MORA |  |  |  | Contratante: AGUAS DEL HUILA |  |  | Interventoría:
REPÚBLICA DE COLOMBIA DEPARTAMENTO DEL HUILA MUNICIPIO TESALIA | [9 empty] | CODIGO: | MC-001
[10 empty] | EDICIÓN: | 1
|  | "CONSTRUCCION SISTEMA DE ACUEDUCTO FASE II DEL MUNICIPIO DE TESALIA DPTO DEL HUILA" | [7 empty] | FECHA: | 0
[10 empty] | PAGINA: | 1 de 1
Contratista: CONSORCIO TESALIA 2020 | [9 empty] | Hoja 1 de 1
Contratante: AGUAS DEL HUILA | [9 empty] | Corte No. N/A
Elaboró: | [9 empty] | 0
Capitulo: |  |  | E - ESPESADOR GRAVIMÉTRICO |  |  | Localización | Dimensiones |  |  | No de elementos | Medida Total
E-05-02 | CONCRETO DE FC=280 KG/CM2, IMPERMEABILIZADO PARA ESTRUCTURAS ENTERRADAS Y SEMIENTERRADAS. |  |  | UNIDAD: | M3
[7 empty] | Longitud | Ancho | Profundidad
[6 empty] | Espesador de lodos | 4.8 | 4.8 | 0.4 | 1 | 9.22
[7 empty] | 4.4 | 0.4 | 3.4 | 4 | 23.94
[6 empty] | Caja de excesos | 1.2 | 1.4 | 0.2 | 1 | 0.34
[7 empty] | 1.2 | 0.2 | 1.15 | 2 | 0.55
[7 empty] | 1 | 0.2 | 1.15 | 1 | 0.23
[7 empty] | 4.8 | 4.8 | 0.1 | 1 | 2.3
[6 empty] | Caja de drenaje | 1.2 | 1.4 | 0.2 | 1 | 0.34
[7 empty] | 1.2 | 0.2 | 3.15 | 2 | 1.51
[7 empty] | 1 | 0.2 | 3.15 | 1 | 0.63
[7 empty] | 1.2 | 1.4 | 0.1 | 1 | 0.17
[6 empty] | Tolva | 4.8 | 1.6 | 2 | 2 | 15.36
OBSERVACIONES: | [5 empty] | Subtotal |  |  |  |  | 54.59
[6 empty] | Vienen |  |  |  |  | 0
[6 empty] | TOTAL |  |  |  |  | 54.59
Contratista: R.L. MARIO FERNANDO ESTRADA MORA |  |  |  | Contratante: AGUAS DEL HUILA |  |  | Interventoría:
REPÚBLICA DE COLOMBIA DEPARTAMENTO DEL HUILA MUNICIPIO TESALIA | [9 empty] | CODIGO: | MC-001
[10 empty] | EDICIÓN: | 1
|  | "CONSTRUCCION SISTEMA DE ACUEDUCTO FASE II DEL MUNICIPIO DE TESALIA DPTO DEL HUILA" | [7 empty] | FECHA: | 0
[10 empty] | PAGINA: | 1 de 1
Contratista: CONSORCIO TESALIA 2020 | [9 empty] | Hoja 1 de 1
Contratante: AGUAS DEL HUILA | [9 empty] | Corte No. N/A
Elaboró: | [9 empty] | 0
Capitulo: |  |  | E - ESPESADOR GRAVIMÉTRICO |  |  | Localización | Dimensiones |  |  | No de elementos | Medida Total
E-06-01 | ACERO DE REFUERZO FIGURADO FY= 420 MPA-60000 PSI, CORRUGADO. INCLUYE TRANSPORTE CON DESCARGA, TRANSPORTE INTERNO, ALAMBRE DE AMARRE, CERTIFICADOS Y TODOS LOS ELEMENTOS NECESARIOS PARA SU CORRECTA INSTALACIÓN, SEGÚN DISEÑO Y RECOMENDACIONES. |  |  | UNIDAD: | KG
[7 empty] | Longitud | Ancho | Profundidad
7814.67
OBSERVACIONES: | [5 empty] | Subtotal |  |  |  |  | 7814.67
[6 empty] | Vienen |  |  |  |  | 0
[6 empty] | TOTAL |  |  |  |  | 7814.67
Contratista: R.L. MARIO FERNANDO ESTRADA MORA |  |  |  | Contratante: AGUAS DEL HUILA |  |  | Interventoría:
REPÚBLICA DE COLOMBIA DEPARTAMENTO DEL HUILA MUNICIPIO TESALIA | [9 empty] | CODIGO: | MC-001
[10 empty] | EDICIÓN: | 1
|  | "CONSTRUCCION SISTEMA DE ACUEDUCTO FASE II DEL MUNICIPIO DE TESALIA DPTO DEL HUILA" | [7 empty] | FECHA: | 0
[10 empty] | PAGINA: | 1 de 1
Contratista: CONSORCIO TESALIA 2020 | [9 empty] | Hoja 1 de 1
Contratante: AGUAS DEL HUILA | [9 empty] | Corte No. N/A
Elaboró: | [9 empty] | 0
Capitulo: |  |  | E - ESPESADOR GRAVIMÉTRICO |  |  | Localización | Dimensiones |  |  | No de elementos | Medida Total
E-07-01 | SUMINISTRO E INSTALACIÓN DE TUBERIA PVC UNION MECANICA DE 4". PRESIÓN DE TRABAJO 200 PSI. |  |  | UNIDAD: | ML
[7 empty] | Longitud | Ancho | Profundidad
[6 empty] | no se encontro | 12 |  |  | 1 | 12
[6 empty] | Tubería de drenaje | 4 |  |  | 1 | 4
OBSERVACIONES: | [5 empty] | Subtotal |  |  |  |  | 16
[6 empty] | Vienen |  |  |  |  | 0
[6 empty] | TOTAL |  |  |  |  | 16
Contratista: R.L. MARIO FERNANDO ESTRADA MORA |  |  |  | Contratante: AGUAS DEL HUILA |  |  | Interventoría:
REPÚBLICA DE COLOMBIA DEPARTAMENTO DEL HUILA MUNICIPIO TESALIA | [9 empty] | CODIGO: | MC-001
[10 empty] | EDICIÓN: | 1
|  | "CONSTRUCCION SISTEMA DE ACUEDUCTO FASE II DEL MUNICIPIO DE TESALIA DPTO DEL HUILA" | [7 empty] | FECHA: | 0
[10 empty] | PAGINA: | 1 de 1
Contratista: CONSORCIO TESALIA 2020 | [9 empty] | Hoja 1 de 1
Contratante: AGUAS DEL HUILA | [9 empty] | Corte No. N/A
Elaboró: | [9 empty] | 0
Capitulo: |  |  | E - ESPESADOR GRAVIMÉTRICO |  |  | Localización | Dimensiones |  |  | No de elementos | Medida Total
E-07-02 | SUMINISTRO E INSTALACIÓN DE TUBERIA PVC UNION MECANICA DE 6". PRESIÓN DE TRABAJO 200 PSI. |  |  | UNIDAD: | ML
[7 empty] | Longitud | Ancho | Profundidad
[6 empty] | no se encontro | 66 |  |  | 1 | 66
[6 empty] | Tubería By Pass | 9.5 |  |  | 1 | 9.5
OBSERVACIONES: | [5 empty] | Subtotal |  |  |  |  | 75.5
[6 empty] | Vienen |  |  |  |  | 0
[6 empty] | TOTAL |  |  |  |  | 75.5
Contratista: R.L. MARIO FERNANDO ESTRADA MORA |  |  |  | Contratante: AGUAS DEL HUILA |  |  | Interventoría:
REPÚBLICA DE COLOMBIA DEPARTAMENTO DEL HUILA MUNICIPIO TESALIA | [9 empty] | CODIGO: | MC-001
[10 empty] | EDICIÓN: | 1
|  | "CONSTRUCCION SISTEMA DE ACUEDUCTO FASE II DEL MUNICIPIO DE TESALIA DPTO DEL HUILA" | [7 empty] | FECHA: | 0
[10 empty] | PAGINA: | 1 de 1
Contratista: CONSORCIO TESALIA 2020 | [9 empty] | Hoja 1 de 1
Contratante: AGUAS DEL HUILA | [9 empty] | Corte No. N/A
Elaboró: | [9 empty] | 0
Capitulo: |  |  | E - ESPESADOR GRAVIMÉTRICO |  |  | Localización | Dimensiones |  |  | No de elementos | Medida Total
E-07-03 | SUMINISTRO E INSTALACIÓN DE TUBERIA PVC UNION MECANICA DE 8". PRESIÓN DE TRABAJO 200 PSI. |  |  | UNIDAD: | ML
[7 empty] | Longitud | Ancho | Profundidad
[6 empty] | no se encontro | 36 |  |  | 1 | 36
OBSERVACIONES: | [5 empty] | Subtotal |  |  |  |  | 36
[6 empty] | Vienen |  |  |  |  | 0
[6 empty] | TOTAL |  |  |  |  | 36
Contratista: R.L. MARIO FERNANDO ESTRADA MORA |  |  |  | Contratante: AGUAS DEL HUILA |  |  | Interventoría:
REPÚBLICA DE COLOMBIA DEPARTAMENTO DEL HUILA MUNICIPIO TESALIA | [9 empty] | CODIGO: | MC-001
[10 empty] | EDICIÓN: | 1
|  | "CONSTRUCCION SISTEMA DE ACUEDUCTO FASE II DEL MUNICIPIO DE TESALIA DPTO DEL HUILA" | [7 empty] | FECHA: | 0
[10 empty] | PAGINA: | 1 de 1
Contratista: CONSORCIO TESALIA 2020 | [9 empty] | Hoja 1 de 1
Contratante: AGUAS DEL HUILA | [9 empty] | Corte No. N/A
Elaboró: | [9 empty] | 0
Capitulo: |  |  | E - ESPESADOR GRAVIMÉTRICO |  |  | Localización | Dimensiones |  |  | No de elementos | Medida Total
E-08-01 | SUMINISTRO E INSTALACIÓN DE CINTA PVC DE 0.15 METROS PARA JUNTA DE CONSTRUCCION EN TANQUES. |  |  | UNIDAD: | ML
[7 empty] | Longitud | Ancho | Profundidad
[6 empty] | Espesador de lodos | 4.8 |  |  | 4 | 19.2
[6 empty] | Caja de excesos | 3.8 |  |  | 1 | 3.8
[6 empty] | Caja de drenaje | 3.8 |  |  | 1 | 3.8
OBSERVACIONES: | [5 empty] | Subtotal |  |  |  |  | 26.8
[6 empty] | Vienen |  |  |  |  | 0
[6 empty] | TOTAL |  |  |  |  | 26.8
Contratista: R.L. MARIO FERNANDO ESTRADA MORA |  |  |  | Contratante: AGUAS DEL HUILA |  |  | Interventoría:
REPÚBLICA DE COLOMBIA DEPARTAMENTO DEL HUILA MUNICIPIO TESALIA | [9 empty] | CODIGO: | MC-001
[10 empty] | EDICIÓN: | 1
|  | "CONSTRUCCION SISTEMA DE ACUEDUCTO FASE II DEL MUNICIPIO DE TESALIA DPTO DEL HUILA" | [7 empty] | FECHA: | 0
[10 empty] | PAGINA: | 1 de 1
Contratista: CONSORCIO TESALIA 2020 | [9 empty] | Hoja 1 de 1
Contratante: AGUAS DEL HUILA | [9 empty] | Corte No. N/A
Elaboró: | [9 empty] | 0
Capitulo: |  |  | E - ESPESADOR GRAVIMÉTRICO |  |  | Localización | Dimensiones |  |  | No de elementos | Medida Total
E-08-02 | SUMINISTRO E INSTALACIÓN PASAMURO HD 4" BXB=0,75M Z=0.375 M. |  |  | UNIDAD: | UND
[7 empty] | Longitud | Ancho | Profundidad
[6 empty] | Espesador de lodos |  |  |  | 1 | 1
[6 empty] | Caja de excesos |  |  |  |  | 0
[6 empty] | Caja de drenaje |  |  |  | 1 | 1
OBSERVACIONES: | [5 empty] | Subtotal |  |  |  |  | 2
[6 empty] | Vienen |  |  |  |  | 0
[6 empty] | TOTAL |  |  |  |  | 2
Contratista: R.L. MARIO FERNANDO ESTRADA MORA |  |  |  | Contratante: AGUAS DEL HUILA |  |  | Interventoría:
REPÚBLICA DE COLOMBIA DEPARTAMENTO DEL HUILA MUNICIPIO TESALIA | [9 empty] | CODIGO: | MC-001
[10 empty] | EDICIÓN: | 1
|  | "CONSTRUCCION SISTEMA DE ACUEDUCTO FASE II DEL MUNICIPIO DE TESALIA DPTO DEL HUILA" | [7 empty] | FECHA: | 0
[10 empty] | PAGINA: | 1 de 1
Contratista: CONSORCIO TESALIA 2020 | [9 empty] | Hoja 1 de 1
Contratante: AGUAS DEL HUILA | [9 empty] | Corte No. N/A
Elaboró: | [9 empty] | 0
Capitulo: |  |  | E - ESPESADOR GRAVIMÉTRICO |  |  | Localización | Dimensiones |  |  | No de elementos | Medida Total
E-08-03 | SUMINISTRO E INSTALACIÓN PASAMURO HD 6" BXB=0,75M Z=0.375 M. |  |  | UNIDAD: | UND
[7 empty] | Longitud | Ancho | Profundidad
[6 empty] | Espesador de lodos |  |  |  | 2 | 2
[6 empty] | Caja de excesos |  |  |  | 1 | 1
[6 empty] | Caja de drenaje |  |  |  |  | 0
OBSERVACIONES: | [5 empty] | Subtotal |  |  |  |  | 3
[6 empty] | Vienen |  |  |  |  | 0
[6 empty] | TOTAL |  |  |  |  | 3
Contratista: R.L. MARIO FERNANDO ESTRADA MORA |  |  |  | Contratante: AGUAS DEL HUILA |  |  | Interventoría:
REPÚBLICA DE COLOMBIA DEPARTAMENTO DEL HUILA MUNICIPIO TESALIA | [9 empty] | CODIGO: | MC-001
[10 empty] | EDICIÓN: | 1
|  | "CONSTRUCCION SISTEMA DE ACUEDUCTO FASE II DEL MUNICIPIO DE TESALIA DPTO DEL HUILA" | [7 empty] | FECHA: | 0
[10 empty] | PAGINA: | 1 de 1
Contratista: CONSORCIO TESALIA 2020 | [9 empty] | Hoja 1 de 1
Contratante: AGUAS DEL HUILA | [9 empty] | Corte No. N/A
Elaboró: | [9 empty] | 0
Capitulo: |  |  | E - ESPESADOR GRAVIMÉTRICO |  |  | Localización | Dimensiones |  |  | No de elementos | Medida Total
E-08-04 | SUMINISTRO E INSTALACIÓN PASAMURO HD 8" BXB=0,75M Z=0.375 M. |  |  | UNIDAD: | UND
[7 empty] | Longitud | Ancho | Profundidad
[6 empty] | Llegada espesador |  |  |  | 1 | 1
OBSERVACIONES: | [5 empty] | Subtotal |  |  |  |  | 1
[6 empty] | Vienen |  |  |  |  | 0
[6 empty] | TOTAL |  |  |  |  | 1
Contratista: R.L. MARIO FERNANDO ESTRADA MORA |  |  |  | Contratante: AGUAS DEL HUILA |  |  | Interventoría:
REPÚBLICA DE COLOMBIA DEPARTAMENTO DEL HUILA MUNICIPIO TESALIA | [9 empty] | CODIGO: | MC-001
[10 empty] | EDICIÓN: | 1
|  | "CONSTRUCCION SISTEMA DE ACUEDUCTO FASE II DEL MUNICIPIO DE TESALIA DPTO DEL HUILA" | [7 empty] | FECHA: | 0
[10 empty] | PAGINA: | 1 de 1
Contratista: CONSORCIO TESALIA 2020 | [9 empty] | Hoja 1 de 1
Contratante: AGUAS DEL HUILA | [9 empty] | Corte No. N/A
Elaboró: | [9 empty] | 0
Capitulo: |  |  | E - ESPESADOR GRAVIMÉTRICO |  |  | Localización | Dimensiones |  |  | No de elementos | Medida Total
E-08-05 | SUMINISTRO E INSTALACION VALVULA DE COMPUERTA ELASTICA VASTAGO NO ASCENDENTE EXTREMO BRIDADO PARA PVC DIAMETRO 4". |  |  | UNIDAD: | UND
[7 empty] | Longitud | Ancho | Profundidad
[6 empty] | Caja de drenaje |  |  |  | 1 | 1
OBSERVACIONES: | [5 empty] | Subtotal |  |  |  |  | 1
[6 empty] | Vienen |  |  |  |  | 0
[6 empty] | TOTAL |  |  |  |  | 1
Contratista: R.L. MARIO FERNANDO ESTRADA MORA |  |  |  | Contratante: AGUAS DEL HUILA |  |  | Interventoría:
REPÚBLICA DE COLOMBIA DEPARTAMENTO DEL HUILA MUNICIPIO TESALIA | [9 empty] | CODIGO: | MC-001
[10 empty] | EDICIÓN: | 1
|  | "CONSTRUCCION SISTEMA DE ACUEDUCTO FASE II DEL MUNICIPIO DE TESALIA DPTO DEL HUILA" | [7 empty] | FECHA: | 0
[10 empty] | PAGINA: | 1 de 1
Contratista: CONSORCIO TESALIA 2020 | [9 empty] | Hoja 1 de 1
Contratante: AGUAS DEL HUILA | [9 empty] | Corte No. N/A
Elaboró: | [9 empty] | 0
Capitulo: |  |  | E - ESPESADOR GRAVIMÉTRICO |  |  | Localización | Dimensiones |  |  | No de elementos | Medida Total
E-08-06 | SUMINISTRO E INSTALACIÓN VÁLVULA DE COMPUERTA ELASTICA VASTAGO NO ASCENDENTE EXTREMO BRIDADO PARA PVC DIAMETRO 6". |  |  | UNIDAD: | UND
[7 empty] | Longitud | Ancho | Profundidad
[6 empty] | Caja de excesos |  |  |  | 1 | 1
OBSERVACIONES: | [5 empty] | Subtotal |  |  |  |  | 1
[6 empty] | Vienen |  |  |  |  | 0
[6 empty] | TOTAL |  |  |  |  | 1
Contratista: R.L. MARIO FERNANDO ESTRADA MORA |  |  |  | Contratante: AGUAS DEL HUILA |  |  | Interventoría:
REPÚBLICA DE COLOMBIA DEPARTAMENTO DEL HUILA MUNICIPIO TESALIA | [9 empty] | CODIGO: | MC-001
[10 empty] | EDICIÓN: | 1
|  | "CONSTRUCCION SISTEMA DE ACUEDUCTO FASE II DEL MUNICIPIO DE TESALIA DPTO DEL HUILA" | [7 empty] | FECHA: | 0
[10 empty] | PAGINA: | 1 de 1
Contratista: CONSORCIO TESALIA 2020 | [9 empty] | Hoja 1 de 1
Contratante: AGUAS DEL HUILA | [9 empty] | Corte No. N/A
Elaboró: | [9 empty] | 0
Capitulo: |  |  | E - ESPESADOR GRAVIMÉTRICO |  |  | Localización | Dimensiones |  |  | No de elementos | Medida Total
E-08-07 | SUMINISTRO E INSTALACIÓN CODO PVC DE 90 GRADOS PRESIÓN DE 6". INCLUYE UNIÓN DE REPARACIÓN. |  |  | UNIDAD: | UND
[7 empty] | Longitud | Ancho | Profundidad
[6 empty] | Tuberia by pass |  |  |  | 2 | 2
OBSERVACIONES: | [5 empty] | Subtotal |  |  |  |  | 2
[6 empty] | Vienen |  |  |  |  | 0
[6 empty] | TOTAL |  |  |  |  | 2
Contratista: R.L. MARIO FERNANDO ESTRADA MORA |  |  |  | Contratante: AGUAS DEL HUILA |  |  | Interventoría:
REPÚBLICA DE COLOMBIA DEPARTAMENTO DEL HUILA MUNICIPIO TESALIA | [9 empty] | CODIGO: | MC-001
[10 empty] | EDICIÓN: | 1
|  | "CONSTRUCCION SISTEMA DE ACUEDUCTO FASE II DEL MUNICIPIO DE TESALIA DPTO DEL HUILA" | [7 empty] | FECHA: | 0
[10 empty] | PAGINA: | 1 de 1
Contratista: CONSORCIO TESALIA 2020 | [9 empty] | Hoja 1 de 1
Contratante: AGUAS DEL HUILA | [9 empty] | Corte No. N/A
Elaboró: | [9 empty] | 0
Capitulo: |  |  | E - ESPESADOR GRAVIMÉTRICO |  |  | Localización | Dimensiones |  |  | No de elementos | Medida Total
E-08-08 | SUMINISTRO E INSTALACIÓN DE TEE HF DE 6"X6" EXTREMO BRIDAS PARA CONEXIÓN DE TUBERÍA PVC. |  |  | UNIDAD: | UND
[7 empty] | Longitud | Ancho | Profundidad
[6 empty] | Tuberia by pass |  |  |  | 1 | 1
OBSERVACIONES: | [5 empty] | Subtotal |  |  |  |  | 1
[6 empty] | Vienen |  |  |  |  | 0
[6 empty] | TOTAL |  |  |  |  | 1
Contratista: R.L. MARIO FERNANDO ESTRADA MORA |  |  |  | Contratante: AGUAS DEL HUILA |  |  | Interventoría:
REPÚBLICA DE COLOMBIA DEPARTAMENTO DEL HUILA MUNICIPIO TESALIA | [9 empty] | CODIGO: | MC-001
[10 empty] | EDICIÓN: | 1
|  | "CONSTRUCCION SISTEMA DE ACUEDUCTO FASE II DEL MUNICIPIO DE TESALIA DPTO DEL HUILA" | [7 empty] | FECHA: | 0
[10 empty] | PAGINA: | 1 de 1
Contratista: CONSORCIO TESALIA 2020 | [9 empty] | Hoja 1 de 1
Contratante: AGUAS DEL HUILA | [9 empty] | Corte No. N/A
Elaboró: | [9 empty] | 0
Capitulo: |  |  | E - ESPESADOR GRAVIMÉTRICO |  |  | Localización | Dimensiones |  |  | No de elementos | Medida Total
E-08-09 | SUMINISTRO E INSTALACIÓN DE BRIDA AJUSTABLE DE 8" SCH80 150 PSI PARA CONEXIÓN DE TUBERÍA PVC. |  |  | UNIDAD: | UND
[7 empty] | Longitud | Ancho | Profundidad
[6 empty] | Llegada espesador |  |  |  | 1 | 1
OBSERVACIONES: | [5 empty] | Subtotal |  |  |  |  | 1
[6 empty] | Vienen |  |  |  |  | 0
[6 empty] | TOTAL |  |  |  |  | 1
Contratista: R.L. MARIO FERNANDO ESTRADA MORA |  |  |  | Contratante: AGUAS DEL HUILA |  |  | Interventoría:
REPÚBLICA DE COLOMBIA DEPARTAMENTO DEL HUILA MUNICIPIO TESALIA | [9 empty] | CODIGO: | MC-001
[10 empty] | EDICIÓN: | 1
|  | "CONSTRUCCION SISTEMA DE ACUEDUCTO FASE II DEL MUNICIPIO DE TESALIA DPTO DEL HUILA" | [7 empty] | FECHA: | 0
[10 empty] | PAGINA: | 1 de 1
Contratista: CONSORCIO TESALIA 2020 | [9 empty] | Hoja 1 de 1
Contratante: AGUAS DEL HUILA | [9 empty] | Corte No. N/A
Elaboró: | [9 empty] | 0
Capitulo: |  |  | F - LECHOS DE SECADO |  |  | Localización | Dimensiones |  |  | No de elementos | Medida Total
F-01-01 | LOCALIZACIÓN Y REPLANTEO. INCLUYE: MATERIALES, EQUIPOS, COMISIÓN TOPOGRÁFICA PARA CONTROL DE NIVELES PERMANENTES Y PLANOS RECORD. |  |  | UNIDAD: | M2
[7 empty] | Longitud | Ancho | Profundidad
[6 empty] | Lechos de secado | 13.85 | 4.1 |  | 1 | 56.79
[6 empty] | Cajas de lixiviados | 1.6 | 1.5 |  | 4 | 9.6
OBSERVACIONES: Se proyectan 30cm de sobreancho para las estructuras en cada lado | [5 empty] | Subtotal |  |  |  |  | 66.39
[6 empty] | Vienen |  |  |  |  | 0
[6 empty] | TOTAL |  |  |  |  | 66.39
Contratista: R.L. MARIO FERNANDO ESTRADA MORA |  |  |  | Contratante: AGUAS DEL HUILA |  |  | Interventoría:
REPÚBLICA DE COLOMBIA DEPARTAMENTO DEL HUILA MUNICIPIO TESALIA | [9 empty] | CODIGO: | MC-001
[10 empty] | EDICIÓN: | 1
|  | "CONSTRUCCION SISTEMA DE ACUEDUCTO FASE II DEL MUNICIPIO DE TESALIA DPTO DEL HUILA" | [7 empty] | FECHA: | 0
[10 empty] | PAGINA: | 1 de 1
Contratista: CONSORCIO TESALIA 2020 | [9 empty] | Hoja 1 de 1
Contratante: AGUAS DEL HUILA | [9 empty] | Corte No. N/A
Elaboró: | [9 empty] | 0
Capitulo: |  |  | F - LECHOS DE SECADO |  |  | Localización | Dimensiones |  |  | No de elementos | Medida Total
F-02-01 | EXCAVACIÓN MANUAL EN TIERRA |  |  | UNIDAD: | M3
[7 empty] | Longitud | Ancho | Profundidad
[6 empty] | Lechos de secado | 13.85 | 4.1 | 1.5 | 1 | 85.18
[6 empty] | Cajas de lixiviados | 1.6 | 1.5 | 0.5 | 4 | 4.8
[6 empty] | Tuberia de llegada 4" | 15 | 0.5 | 1 | 1 | 7.5
[6 empty] | Tuberia de lixiviados 6" | 15 | 0.5 | 1 | 1 | 7.5
OBSERVACIONES: | [5 empty] | Subtotal |  |  |  |  | 104.98
[6 empty] | Vienen |  |  |  |  | 0
[6 empty] | TOTAL |  |  |  |  | 104.98
Contratista: R.L. MARIO FERNANDO ESTRADA MORA |  |  |  | Contratante: AGUAS DEL HUILA |  |  | Interventoría:
REPÚBLICA DE COLOMBIA DEPARTAMENTO DEL HUILA MUNICIPIO TESALIA | [9 empty] | CODIGO: | MC-001
[10 empty] | EDICIÓN: | 1
|  | "CONSTRUCCION SISTEMA DE ACUEDUCTO FASE II DEL MUNICIPIO DE TESALIA DPTO DEL HUILA" | [7 empty] | FECHA: | 0
[10 empty] | PAGINA: | 1 de 1
Contratista: CONSORCIO TESALIA 2020 | [9 empty] | Hoja 1 de 1
Contratante: AGUAS DEL HUILA | [9 empty] | Corte No. N/A
Elaboró: | [9 empty] | 0
Capitulo: |  |  | F - LECHOS DE SECADO |  |  | Localización | Dimensiones |  |  | No de elementos | Medida Total
F-03-01 | MATERIAL SOPORTE EN INSTALACION DE TUBERIA. CAMA DE ARENA DE BASE 0.10 METROS Y 0.15 METROS POR ENCIMA DE LA COTA CLAVE DE LA TUBERIA. |  |  | UNIDAD: | M3
[7 empty] | Longitud | Ancho | Profundidad
[6 empty] | Lechos de secado | 0 | 0 | 0 | 0 | 0
[6 empty] | Cajas de lixiviados | 0 | 0 | 0 | 0 | 0
[6 empty] | Tuberia de llegada 4" | 15 | 0.5 | 0.1 | 1 | 0.75
[6 empty] | Tuberia de lixiviados 6" | 15 | 0.5 | 0.1 | 1 | 0.75
[6 empty] | Arena para filtro | 3 | 3 | 0.25 | 4 | 9
OBSERVACIONES: | [5 empty] | Subtotal |  |  |  |  | 10.5
[6 empty] | Vienen |  |  |  |  | 0
[6 empty] | TOTAL |  |  |  |  | 10.5
Contratista: R.L. MARIO FERNANDO ESTRADA MORA |  |  |  | Contratante: AGUAS DEL HUILA |  |  | Interventoría:
REPÚBLICA DE COLOMBIA DEPARTAMENTO DEL HUILA MUNICIPIO TESALIA | [9 empty] | CODIGO: | MC-001
[10 empty] | EDICIÓN: | 1
|  | "CONSTRUCCION SISTEMA DE ACUEDUCTO FASE II DEL MUNICIPIO DE TESALIA DPTO DEL HUILA" | [7 empty] | FECHA: | 0
[10 empty] | PAGINA: | 1 de 1
Contratista: CONSORCIO TESALIA 2020 | [9 empty] | Hoja 1 de 1
Contratante: AGUAS DEL HUILA | [9 empty] | Corte No. N/A
Elaboró: | [9 empty] | 0
Capitulo: |  |  | F - LECHOS DE SECADO |  |  | Localización | Dimensiones |  |  | No de elementos | Medida Total
F-03-02 | RELLENO EN RECEBO COMUN PROVENIENTE DE MATERIAL DE PRESTAMO, COMPACTADO MECANICAMENTE. |  |  | UNIDAD: | M3
[7 empty] | Longitud | Ancho | Profundidad
[6 empty] | Lechos de secado | 13.25 | 3.5 | 0.2 | 1 | 9.28
[6 empty] | Cajas de lixiviados | 1 | 0.9 | 0.1 | 4 | 0.36
[6 empty] | Tuberia de llegada 4" | 0 | 0 | 0 | 0 | 0
[6 empty] | Tuberia de lixiviados 6" | 0 | 0 | 0 | 0 | 0
OBSERVACIONES: | [5 empty] | Subtotal |  |  |  |  | 9.64
[6 empty] | Vienen |  |  |  |  | 0
[6 empty] | TOTAL |  |  |  |  | 9.64
Contratista: R.L. MARIO FERNANDO ESTRADA MORA |  |  |  | Contratante: AGUAS DEL HUILA |  |  | Interventoría:
REPÚBLICA DE COLOMBIA DEPARTAMENTO DEL HUILA MUNICIPIO TESALIA | [9 empty] | CODIGO: | MC-001
[10 empty] | EDICIÓN: | 1
|  | "CONSTRUCCION SISTEMA DE ACUEDUCTO FASE II DEL MUNICIPIO DE TESALIA DPTO DEL HUILA" | [7 empty] | FECHA: | 0
[10 empty] | PAGINA: | 1 de 1
Contratista: CONSORCIO TESALIA 2020 | [9 empty] | Hoja 1 de 1
Contratante: AGUAS DEL HUILA | [9 empty] | Corte No. N/A
Elaboró: | [9 empty] | 0
Capitulo: |  |  | F - LECHOS DE SECADO |  |  | Localización | Dimensiones |  |  | No de elementos | Medida Total
F-03-03 | RELLENO CON MATERIAL SELECCIONADO DE LA EXCAVACIÓN, COMPACTADO CON EQUIPO MECÁNICO EN CAPAS DE 0,20 m |  |  | UNIDAD: | M3
[7 empty] | Excavación | Rellenos | Estructura
[6 empty] | Lechos de secado | 85.18 | 9.28 | 41.7375 | 1 | 34.16
[6 empty] | Cajas de lixiviados | 4.8 | 0.36 | 2.88 | 1 | 1.56
[6 empty] | Tuberia de llegada 4" | 7.5 | 0.75 | 0.12 | 1 | 6.63
[6 empty] | Tuberia de lixiviados 6" | 7.5 | 0.75 | 0.27 | 1 | 6.48
OBSERVACIONES: | [5 empty] | Subtotal |  |  |  |  | 48.83
[6 empty] | Vienen |  |  |  |  | 0
[6 empty] | TOTAL |  |  |  |  | 48.83
Contratista: R.L. MARIO FERNANDO ESTRADA MORA |  |  |  | Contratante: AGUAS DEL HUILA |  |  | Interventoría:
REPÚBLICA DE COLOMBIA DEPARTAMENTO DEL HUILA MUNICIPIO TESALIA | [9 empty] | CODIGO: | MC-001
[10 empty] | EDICIÓN: | 1
|  | "CONSTRUCCION SISTEMA DE ACUEDUCTO FASE II DEL MUNICIPIO DE TESALIA DPTO DEL HUILA" | [7 empty] | FECHA: | 0
[10 empty] | PAGINA: | 1 de 1
Contratista: CONSORCIO TESALIA 2020 | [9 empty] | Hoja 1 de 1
Contratante: AGUAS DEL HUILA | [9 empty] | Corte No. N/A
Elaboró: | [9 empty] | 0
Capitulo: |  |  | F - LECHOS DE SECADO |  |  | Localización | Dimensiones |  |  | No de elementos | Medida Total
F-03-04 | RELLENO CON TRITURADO PASANTE 1", RETENIDO 1/2" PARA FILTRO EN SECADO DE LODOS. |  |  | UNIDAD: | M3
[7 empty] | Longitud | Ancho | Profundidad
[6 empty] | Triturado para filtro | 3 | 3 | 0.35 | 4 | 12.6
OBSERVACIONES: | [5 empty] | Subtotal |  |  |  |  | 12.6
[6 empty] | Vienen |  |  |  |  | 0
[6 empty] | TOTAL |  |  |  |  | 12.6
Contratista: R.L. MARIO FERNANDO ESTRADA MORA |  |  |  | Contratante: AGUAS DEL HUILA |  |  | Interventoría:
REPÚBLICA DE COLOMBIA DEPARTAMENTO DEL HUILA MUNICIPIO TESALIA | [9 empty] | CODIGO: | MC-001
[10 empty] | EDICIÓN: | 1
|  | "CONSTRUCCION SISTEMA DE ACUEDUCTO FASE II DEL MUNICIPIO DE TESALIA DPTO DEL HUILA" | [7 empty] | FECHA: | 0
[10 empty] | PAGINA: | 1 de 1
Contratista: CONSORCIO TESALIA 2020 | [9 empty] | Hoja 1 de 1
Contratante: AGUAS DEL HUILA | [9 empty] | Corte No. N/A
Elaboró: | [9 empty] | 0
Capitulo: |  |  | D - CANAL DE DESINFECCIÓN |  |  | Localización | Dimensiones |  |  | Distancia a dispocisión | Medida Total
F-04-01 | RETIRO DE MATERIAL SOBRANTE HASTA BOTADERO AUTORIZADO (INCLUYE FACTOR DE EXPANSIÓN) |  |  | UNIDAD: | M3-KM
[7 empty] | Volumen excavado | Volumen reutilizado | Factor de expansión
[7 empty] | 104.98 | 48.83 | 1.25 | 5 | 350.94
OBSERVACIONES: Se considera un factor de expansión del 25% | [5 empty] | Subtotal |  |  |  |  | 350.94
[6 empty] | Vienen |  |  |  |  | 0
[6 empty] | TOTAL |  |  |  |  | 350.94
Contratista: R.L. MARIO FERNANDO ESTRADA MORA |  |  |  | Contratante: AGUAS DEL HUILA |  |  | Interventoría:
REPÚBLICA DE COLOMBIA DEPARTAMENTO DEL HUILA MUNICIPIO TESALIA | [9 empty] | CODIGO: | MC-001
[10 empty] | EDICIÓN: | 1
|  | "CONSTRUCCION SISTEMA DE ACUEDUCTO FASE II DEL MUNICIPIO DE TESALIA DPTO DEL HUILA" | [7 empty] | FECHA: | 0
[10 empty] | PAGINA: | 1 de 1
Contratista: CONSORCIO TESALIA 2020 | [9 empty] | Hoja 1 de 1
Contratante: AGUAS DEL HUILA | [9 empty] | Corte No. N/A
Elaboró: | [9 empty] | 0
Capitulo: |  |  | F - LECHOS DE SECADO |  |  | Localización | Dimensiones |  |  | Distancia a dispocisión | Medida Total
F-04-02 | DISPOSICIÓN DE MATERIAL PROVENIENTE DE EXCAVACIÓN (NO INCLUYE TRANSPORTE) |  |  | UNIDAD: | M3
[7 empty] | Volumen excavado | Volumen reutilizado | Factor de expansión
[7 empty] | 104.98 | 48.83 | 1.25 | 5 | 70.19
OBSERVACIONES: Se considera un factor de expansión del 25% | [5 empty] | Subtotal |  |  |  |  | 70.19
[6 empty] | Vienen |  |  |  |  | 0
[6 empty] | TOTAL |  |  |  |  | 70.19
Contratista: R.L. MARIO FERNANDO ESTRADA MORA |  |  |  | Contratante: AGUAS DEL HUILA |  |  | Interventoría:
REPÚBLICA DE COLOMBIA DEPARTAMENTO DEL HUILA MUNICIPIO TESALIA | [9 empty] | CODIGO: | MC-001
[10 empty] | EDICIÓN: | 1
|  | "CONSTRUCCION SISTEMA DE ACUEDUCTO FASE II DEL MUNICIPIO DE TESALIA DPTO DEL HUILA" | [7 empty] | FECHA: | 0
[10 empty] | PAGINA: | 1 de 1
Contratista: CONSORCIO TESALIA 2020 | [9 empty] | Hoja 1 de 1
Contratante: AGUAS DEL HUILA | [9 empty] | Corte No. N/A
Elaboró: | [9 empty] | 0
Capitulo: |  |  | F - LECHOS DE SECADO |  |  | Localización | Dimensiones |  |  | No de elementos | Medida Total
F-05-01 | CONCRETO PARA SOLADO, LIMPIEZA Y/O RELLENOS FLUIDOS (140KG/CM2) - ESPESOR=0.05 METROS. |  |  | UNIDAD: | M3
[7 empty] | Longitud | Ancho | Profundidad
[6 empty] | Lechos de secado | 13.25 | 3.5 | 0.05 | 1 | 2.32
[6 empty] | Cajas de lixiviados | 1 | 0.9 | 0.05 | 4 | 0.18
[6 empty] | Tuberia de llegada 4" | 0 | 0 | 0 | 0 | 0
[6 empty] | Tuberia de lixiviados 6" | 0 | 0 | 0 | 0 | 0
OBSERVACIONES: | [5 empty] | Subtotal |  |  |  |  | 2.5
[6 empty] | Vienen |  |  |  |  | 0
[6 empty] | TOTAL |  |  |  |  | 2.5
Contratista: R.L. MARIO FERNANDO ESTRADA MORA |  |  |  | Contratante: AGUAS DEL HUILA |  |  | Interventoría:
REPÚBLICA DE COLOMBIA DEPARTAMENTO DEL HUILA MUNICIPIO TESALIA | [9 empty] | CODIGO: | MC-001
[10 empty] | EDICIÓN: | 1
|  | "CONSTRUCCION SISTEMA DE ACUEDUCTO FASE II DEL MUNICIPIO DE TESALIA DPTO DEL HUILA" | [7 empty] | FECHA: | 0
[10 empty] | PAGINA: | 1 de 1
Contratista: CONSORCIO TESALIA 2020 | [9 empty] | Hoja 1 de 1
Contratante: AGUAS DEL HUILA | [9 empty] | Corte No. N/A
Elaboró: | [9 empty] | 0
Capitulo: |  |  | F - LECHOS DE SECADO |  |  | Localización | Dimensiones |  |  | No de elementos | Medida Total
F-05-02 | CONCRETO DE FC=280 KG/CM2, IMPERMEABILIZADO PARA ESTRUCTURAS ENTERRADAS Y SEMIENTERRADAS. |  |  | UNIDAD: | M3
[7 empty] | Longitud | Ancho | Profundidad
[6 empty] | Lechos de secado | 13.25 | 3.5 | 0.25 | 1 | 11.59
[7 empty] | 13.25 | 0.25 | 1.2 | 2 | 7.95
[7 empty] | 3 | 0.25 | 1.2 | 5 | 4.5
[7 empty] | 3 | 1.35 | 0.175 | 8 | 5.67
[6 empty] | Cajas lixiviados | 1 | 0.9 | 0.1 | 4 | 0.36
[7 empty] | 2.9 | 0.1 | 0.45 | 4 | 0.52
[7 empty] | 1 | 0.9 | 0.07 | 4 | 0.25
[6 empty] | Salpicadero | 0.5 | 0.5 | 0.05 | 4 | 0.05
OBSERVACIONES: | [5 empty] | Subtotal |  |  |  |  | 30.89
[6 empty] | Vienen |  |  |  |  | 0
[6 empty] | TOTAL |  |  |  |  | 30.89
Contratista: R.L. MARIO FERNANDO ESTRADA MORA |  |  |  | Contratante: AGUAS DEL HUILA |  |  | Interventoría:
REPÚBLICA DE COLOMBIA DEPARTAMENTO DEL HUILA MUNICIPIO TESALIA | [9 empty] | CODIGO: | MC-001
[10 empty] | EDICIÓN: | 1
|  | "CONSTRUCCION SISTEMA DE ACUEDUCTO FASE II DEL MUNICIPIO DE TESALIA DPTO DEL HUILA" | [7 empty] | FECHA: | 0
[10 empty] | PAGINA: | 1 de 1
Contratista: CONSORCIO TESALIA 2020 | [9 empty] | Hoja 1 de 1
Contratante: AGUAS DEL HUILA | [9 empty] | Corte No. N/A
Elaboró: | [9 empty] | 0
Capitulo: |  |  | F - LECHOS DE SECADO |  |  | Localización | Dimensiones |  |  | No de elementos | Medida Total
F-05-01 | CONCRETO PARA SOLADO, LIMPIEZA Y/O RELLENOS FLUIDOS (140KG/CM2) - ESPESOR=0.05 METROS. |  |  | UNIDAD: | M3
[7 empty] | Longitud | Ancho | Profundidad
3743.78
OBSERVACIONES: | [5 empty] | Subtotal |  |  |  |  | 3743.78
[6 empty] | Vienen |  |  |  |  | 0
[6 empty] | TOTAL |  |  |  |  | 3743.78
Contratista: R.L. MARIO FERNANDO ESTRADA MORA |  |  |  | Contratante: AGUAS DEL HUILA |  |  | Interventoría:
REPÚBLICA DE COLOMBIA DEPARTAMENTO DEL HUILA MUNICIPIO TESALIA | [9 empty] | CODIGO: | MC-001
[10 empty] | EDICIÓN: | 1
|  | "CONSTRUCCION SISTEMA DE ACUEDUCTO FASE II DEL MUNICIPIO DE TESALIA DPTO DEL HUILA" | [7 empty] | FECHA: | 0
[10 empty] | PAGINA: | 1 de 1
Contratista: CONSORCIO TESALIA 2020 | [9 empty] | Hoja 1 de 1
Contratante: AGUAS DEL HUILA | [9 empty] | Corte No. N/A
Elaboró: | [9 empty] | 0
Capitulo: |  |  | F - LECHOS DE SECADO |  |  | Localización | Dimensiones |  |  | No de elementos | Medida Total
F-07-01 | SUMINISTRO E INSTALACIÓN DE TUBERIA PVC UNION MECANICA DE 4". PRESIÓN DE TRABAJO 200 PSI. |  |  | UNIDAD: | ML
[7 empty] | Longitud | Ancho | Profundidad
[6 empty] | Tuberia de llegada 4" | 15 |  |  | 1 | 15
[6 empty] | Tuberia descarga 4" | 1.1 |  |  | 4 | 4.4
[6 empty] | Tuberia perforada | 3 |  |  | 4 | 12
OBSERVACIONES: | [5 empty] | Subtotal |  |  |  |  | 31.4
[6 empty] | Vienen |  |  |  |  | 0
[6 empty] | TOTAL |  |  |  |  | 31.4
Contratista: R.L. MARIO FERNANDO ESTRADA MORA |  |  |  | Contratante: AGUAS DEL HUILA |  |  | Interventoría:
REPÚBLICA DE COLOMBIA DEPARTAMENTO DEL HUILA MUNICIPIO TESALIA | [9 empty] | CODIGO: | MC-001
[10 empty] | EDICIÓN: | 1
|  | "CONSTRUCCION SISTEMA DE ACUEDUCTO FASE II DEL MUNICIPIO DE TESALIA DPTO DEL HUILA" | [7 empty] | FECHA: | 0
[10 empty] | PAGINA: | 1 de 1
Contratista: CONSORCIO TESALIA 2020 | [9 empty] | Hoja 1 de 1
Contratante: AGUAS DEL HUILA | [9 empty] | Corte No. N/A
Elaboró: | [9 empty] | 0
Capitulo: |  |  | F - LECHOS DE SECADO |  |  | Localización | Dimensiones |  |  | No de elementos | Medida Total
F-07-02 | SUMINISTRO E INSTALACIÓN DE TUBERIA PVC UNION MECANICA DE 6". PRESIÓN DE TRABAJO 200 PSI. |  |  | UNIDAD: | ML
[7 empty] | Longitud | Ancho | Profundidad
[6 empty] | Tuberia de lixiviados 6" | 15 |  |  | 1 | 15
OBSERVACIONES: | [5 empty] | Subtotal |  |  |  |  | 15
[6 empty] | Vienen |  |  |  |  | 0
[6 empty] | TOTAL |  |  |  |  | 15
Contratista: R.L. MARIO FERNANDO ESTRADA MORA |  |  |  | Contratante: AGUAS DEL HUILA |  |  | Interventoría:
REPÚBLICA DE COLOMBIA DEPARTAMENTO DEL HUILA MUNICIPIO TESALIA | [9 empty] | CODIGO: | MC-001
[10 empty] | EDICIÓN: | 1
|  | "CONSTRUCCION SISTEMA DE ACUEDUCTO FASE II DEL MUNICIPIO DE TESALIA DPTO DEL HUILA" | [7 empty] | FECHA: | 0
[10 empty] | PAGINA: | 1 de 1
Contratista: CONSORCIO TESALIA 2020 | [9 empty] | Hoja 1 de 1
Contratante: AGUAS DEL HUILA | [9 empty] | Corte No. N/A
Elaboró: | [9 empty] | 0
Capitulo: |  |  | F - LECHOS DE SECADO |  |  | Localización | Dimensiones |  |  | No de elementos | Medida Total
F-08-01 | SUMINISTRO E INSTALACIÓN DE CINTA PVC DE 0.15 METROS PARA JUNTA DE CONSTRUCCION EN TANQUES. |  |  | UNIDAD: | ML
[7 empty] | Longitud | Ancho | Profundidad
[6 empty] | Lechos de secado horiz. | 13.25 |  |  | 2 | 26.5
[6 empty] | Lechos de secado Vert. | 3.5 |  |  | 5 | 17.5
[6 empty] | Cajas de salida | 3.8 |  |  | 4 | 15.2
OBSERVACIONES: | [5 empty] | Subtotal |  |  |  |  | 59.2
[6 empty] | Vienen |  |  |  |  | 0
[6 empty] | TOTAL |  |  |  |  | 59.2
Contratista: R.L. MARIO FERNANDO ESTRADA MORA |  |  |  | Contratante: AGUAS DEL HUILA |  |  | Interventoría:
REPÚBLICA DE COLOMBIA DEPARTAMENTO DEL HUILA MUNICIPIO TESALIA | [9 empty] | CODIGO: | MC-001
[10 empty] | EDICIÓN: | 1
|  | "CONSTRUCCION SISTEMA DE ACUEDUCTO FASE II DEL MUNICIPIO DE TESALIA DPTO DEL HUILA" | [7 empty] | FECHA: | 0
[10 empty] | PAGINA: | 1 de 1
Contratista: CONSORCIO TESALIA 2020 | [9 empty] | Hoja 1 de 1
Contratante: AGUAS DEL HUILA | [9 empty] | Corte No. N/A
Elaboró: | [9 empty] | 0
Capitulo: |  |  | F - LECHOS DE SECADO |  |  | Localización | Dimensiones |  |  | No de elementos | Medida Total
F-08-02 | SUMINISTRO E INSTALACION VALVULA DE COMPUERTA ELASTICA VASTAGO NO ASCENDENTE EXTREMO BRIDADO PARA PVC DIAMETRO 4". |  |  | UNIDAD: | UND
[7 empty] | Longitud | Ancho | Profundidad
[6 empty] | Lechos de secado |  |  |  | 4 | 4
OBSERVACIONES: | [5 empty] | Subtotal |  |  |  |  | 4
[6 empty] | Vienen |  |  |  |  | 0
[6 empty] | TOTAL |  |  |  |  | 4
Contratista: R.L. MARIO FERNANDO ESTRADA MORA |  |  |  | Contratante: AGUAS DEL HUILA |  |  | Interventoría:
REPÚBLICA DE COLOMBIA DEPARTAMENTO DEL HUILA MUNICIPIO TESALIA | [9 empty] | CODIGO: | MC-001
[10 empty] | EDICIÓN: | 1
|  | "CONSTRUCCION SISTEMA DE ACUEDUCTO FASE II DEL MUNICIPIO DE TESALIA DPTO DEL HUILA" | [7 empty] | FECHA: | 0
[10 empty] | PAGINA: | 1 de 1
Contratista: CONSORCIO TESALIA 2020 | [9 empty] | Hoja 1 de 1
Contratante: AGUAS DEL HUILA | [9 empty] | Corte No. N/A
Elaboró: | [9 empty] | 0
Capitulo: |  |  | F - LECHOS DE SECADO |  |  | Localización | Dimensiones |  |  | No de elementos | Medida Total
F-08-03 | SUMINISTRO E INSTALACION DE ESTRUCTURA METALICA PARA SOPORTE DE CUBIERTA. |  |  | UNIDAD: | KG
[7 empty] | Longitud | Kg/ml | Profundidad
[6 empty] | Columnas de acero | 1.64 | 21.69 |  | 10 | 355.72
[6 empty] | Vigas de acero | 3.4 | 21.69 |  | 10 | 737.46
[6 empty] | Vigas inclinadas | 5.66 | 21.69 |  | 10 | 1227.65
[6 empty] | Correas | 14.28 | 3.8 |  | 6 | 325.58
[6 empty] | Caballete | 14.28 | 1.99 |  | 1 | 28.42
OBSERVACIONES: | [5 empty] | Subtotal |  |  |  |  | 2674.83
[6 empty] | Vienen |  |  |  |  | 0
[6 empty] | TOTAL |  |  |  |  | 2674.83
Contratista: R.L. MARIO FERNANDO ESTRADA MORA |  |  |  | Contratante: AGUAS DEL HUILA |  |  | Interventoría:
REPÚBLICA DE COLOMBIA DEPARTAMENTO DEL HUILA MUNICIPIO TESALIA | [9 empty] | CODIGO: | MC-001
[10 empty] | EDICIÓN: | 1
|  | "CONSTRUCCION SISTEMA DE ACUEDUCTO FASE II DEL MUNICIPIO DE TESALIA DPTO DEL HUILA" | [7 empty] | FECHA: | 0
[10 empty] | PAGINA: | 1 de 1
Contratista: CONSORCIO TESALIA 2020 | [9 empty] | Hoja 1 de 1
Contratante: AGUAS DEL HUILA | [9 empty] | Corte No. N/A
Elaboró: | [9 empty] | 0
Capitulo: |  |  | F - LECHOS DE SECADO |  |  | Localización | Dimensiones |  |  | No de elementos | Medida Total
F-08-04 | CUBIERTA EN TEJA MATER 1000 PREPINTADA, INCLUYE SOPORTES Y TORNILLOS. |  |  | UNIDAD: | M2
[7 empty] | Longitud | Ancho | Profundidad
[6 empty] | Cubierta | 14.28 | 6 |  | 1 | 85.68
OBSERVACIONES: | [5 empty] | Subtotal |  |  |  |  | 85.68
[6 empty] | Vienen |  |  |  |  | 0
[6 empty] | TOTAL |  |  |  |  | 85.68
Contratista: R.L. MARIO FERNANDO ESTRADA MORA |  |  |  | Contratante: AGUAS DEL HUILA |  |  | Interventoría:
REPÚBLICA DE COLOMBIA DEPARTAMENTO DEL HUILA MUNICIPIO TESALIA | [9 empty] | CODIGO: | MC-001
[10 empty] | EDICIÓN: | 1
|  | "CONSTRUCCION SISTEMA DE ACUEDUCTO FASE II DEL MUNICIPIO DE TESALIA DPTO DEL HUILA" | [7 empty] | FECHA: | 0
[10 empty] | PAGINA: | 1 de 1
Contratista: CONSORCIO TESALIA 2020 | [9 empty] | Hoja 1 de 1
Contratante: AGUAS DEL HUILA | [9 empty] | Corte No. N/A
Elaboró: | [9 empty] | 0
Capitulo: |  |  | F - LECHOS DE SECADO |  |  | Localización | Dimensiones |  |  | No de elementos | Medida Total
F-08-05 | SUMINISTRO E INSTALACIÓN DE ANCLAJE PARA COLUMNAS METÁLICAS, INCLUYE: PLATINA DE 3/8" DE 0.20X0.20 METROS DOBLES, PERNOS EN VARILLA ROSCADA DE 1/2" DE 0.40 METROS, CON TUERCA Y ARANDELA DE SEGURIDAD |  |  | UNIDAD: | UND
[7 empty] | Longitud | Ancho | Profundidad
[6 empty] | Platinas |  |  |  | 10 | 10
OBSERVACIONES: | [5 empty] | Subtotal |  |  |  |  | 10
[6 empty] | Vienen |  |  |  |  | 0
[6 empty] | TOTAL |  |  |  |  | 10
Contratista: R.L. MARIO FERNANDO ESTRADA MORA |  |  |  | Contratante: AGUAS DEL HUILA |  |  | Interventoría:
REPÚBLICA DE COLOMBIA DEPARTAMENTO DEL HUILA MUNICIPIO TESALIA | [9 empty] | CODIGO: | MC-001
[10 empty] | EDICIÓN: | 1
|  | "CONSTRUCCION SISTEMA DE ACUEDUCTO FASE II DEL MUNICIPIO DE TESALIA DPTO DEL HUILA" | [7 empty] | FECHA: | 0
[10 empty] | PAGINA: | 1 de 1
Contratista: CONSORCIO TESALIA 2020 | [9 empty] | Hoja 1 de 1
Contratante: AGUAS DEL HUILA | [9 empty] | Corte No. N/A
Elaboró: | [9 empty] | 0
Capitulo: |  |  | F - LECHOS DE SECADO |  |  | Localización | Dimensiones |  |  | No de elementos | Medida Total
F-08-06 | SUMINISTRO E INSTALACIÓN PASAMURO HD 4" BXB=0,75M Z=0.375 M. |  |  | UNIDAD: | UND
[7 empty] | Longitud | Ancho | Profundidad
[6 empty] | salida de recoleccion |  |  |  | 4 | 4
OBSERVACIONES: | [5 empty] | Subtotal |  |  |  |  | 4
[6 empty] | Vienen |  |  |  |  | 0
[6 empty] | TOTAL |  |  |  |  | 4
Contratista: R.L. MARIO FERNANDO ESTRADA MORA |  |  |  | Contratante: AGUAS DEL HUILA |  |  | Interventoría:
REPÚBLICA DE COLOMBIA DEPARTAMENTO DEL HUILA MUNICIPIO TESALIA | [9 empty] | CODIGO: | MC-001
[10 empty] | EDICIÓN: | 1
|  | "CONSTRUCCION SISTEMA DE ACUEDUCTO FASE II DEL MUNICIPIO DE TESALIA DPTO DEL HUILA" | [7 empty] | FECHA: | 0
[10 empty] | PAGINA: | 1 de 1
Contratista: CONSORCIO TESALIA 2020 | [9 empty] | Hoja 1 de 1
Contratante: AGUAS DEL HUILA | [9 empty] | Corte No. N/A
Elaboró: | [9 empty] | 0
Capitulo: |  |  | F - LECHOS DE SECADO |  |  | Localización | Dimensiones |  |  | No de elementos | Medida Total
F-08-07 | SUMINISTRO E INSTALACIÓN CODO PVC DE 90 GRADOS PRESIÓN DE 4". INCLUYE UNIÓN DE REPARACIÓN. |  |  | UNIDAD: | UND
[7 empty] | Longitud | Ancho | Profundidad
[6 empty] | Tuberia de llegada |  |  |  | 5 | 5
OBSERVACIONES: | [5 empty] | Subtotal |  |  |  |  | 5
[6 empty] | Vienen |  |  |  |  | 0
[6 empty] | TOTAL |  |  |  |  | 5
Contratista: R.L. MARIO FERNANDO ESTRADA MORA |  |  |  | Contratante: AGUAS DEL HUILA |  |  | Interventoría:
REPÚBLICA DE COLOMBIA DEPARTAMENTO DEL HUILA MUNICIPIO TESALIA | [9 empty] | CODIGO: | MC-001
[10 empty] | EDICIÓN: | 1
|  | "CONSTRUCCION SISTEMA DE ACUEDUCTO FASE II DEL MUNICIPIO DE TESALIA DPTO DEL HUILA" | [7 empty] | FECHA: | 0
[10 empty] | PAGINA: | 1 de 1
Contratista: CONSORCIO TESALIA 2020 | [9 empty] | Hoja 1 de 1
Contratante: AGUAS DEL HUILA | [9 empty] | Corte No. N/A
Elaboró: | [9 empty] | 0
Capitulo: |  |  | F - LECHOS DE SECADO |  |  | Localización | Dimensiones |  |  | No de elementos | Medida Total
F-08-08 | SUMINISTRO E INSTALACIÓN TEE PVC PRESIÓN DE 4"X4". INCLUYE UNIÓN DE REPARACIÓN. |  |  | UNIDAD: | UND
[7 empty] | Longitud | Ancho | Profundidad
[6 empty] | Tuberia de llegada |  |  |  | 3 | 3
OBSERVACIONES: | [5 empty] | Subtotal |  |  |  |  | 3
[6 empty] | Vienen |  |  |  |  | 0
[6 empty] | TOTAL |  |  |  |  | 3
Contratista: R.L. MARIO FERNANDO ESTRADA MORA |  |  |  | Contratante: AGUAS DEL HUILA |  |  | Interventoría:
REPÚBLICA DE COLOMBIA DEPARTAMENTO DEL HUILA MUNICIPIO TESALIA | [9 empty] | CODIGO: | MC-001
[10 empty] | EDICIÓN: | 1
|  | "CONSTRUCCION SISTEMA DE ACUEDUCTO FASE II DEL MUNICIPIO DE TESALIA DPTO DEL HUILA" | [7 empty] | FECHA: | 0
[10 empty] | PAGINA: | 1 de 1
Contratista: CONSORCIO TESALIA 2020 | [9 empty] | Hoja 1 de 1
Contratante: AGUAS DEL HUILA | [9 empty] | Corte No. N/A
Elaboró: | [9 empty] | 0
Capitulo: |  |  | G - EQUIPOS Y ELEMENTOS ESPECIALES |  |  | Localización | Dimensiones |  |  | No de elementos | Medida Total
G-01-01 | SUMINISTRO E INSTALACIÓN DE BOMBA DOSIFICADORA DE PRODUCTOS QUIMICOS TIPO DIAFRAGMA. |  |  | UNIDAD: | UND
[7 empty] | Longitud | Ancho | Profundidad
[6 empty] | Bomba |  |  |  | 2 | 2
OBSERVACIONES: | [5 empty] | Subtotal |  |  |  |  | 2
[6 empty] | Vienen |  |  |  |  | 0
[6 empty] | TOTAL |  |  |  |  | 2
Contratista: R.L. MARIO FERNANDO ESTRADA MORA |  |  |  | Contratante: AGUAS DEL HUILA |  |  | Interventoría:
REPÚBLICA DE COLOMBIA DEPARTAMENTO DEL HUILA MUNICIPIO TESALIA | [9 empty] | CODIGO: | MC-001
[10 empty] | EDICIÓN: | 1
|  | "CONSTRUCCION SISTEMA DE ACUEDUCTO FASE II DEL MUNICIPIO DE TESALIA DPTO DEL HUILA" | [7 empty] | FECHA: | 0
[10 empty] | PAGINA: | 1 de 1
Contratista: CONSORCIO TESALIA 2020 | [9 empty] | Hoja 1 de 1
Contratante: AGUAS DEL HUILA | [9 empty] | Corte No. N/A
Elaboró: | [9 empty] | 0
Capitulo: |  |  | G - EQUIPOS Y ELEMENTOS ESPECIALES |  |  | Localización | Dimensiones |  |  | No de elementos | Medida Total
#REF! | #REF! |  |  | UNIDAD: | #REF!
[7 empty] | Longitud | Ancho | Profundidad
[6 empty] | Macromedidor |  |  |  | 3 | 3
OBSERVACIONES: | [5 empty] | Subtotal |  |  |  |  | 3
[6 empty] | Vienen |  |  |  |  | 0
[6 empty] | TOTAL |  |  |  |  | 3
Contratista: R.L. MARIO FERNANDO ESTRADA MORA |  |  |  | Contratante: AGUAS DEL HUILA |  |  | Interventoría:
REPÚBLICA DE COLOMBIA DEPARTAMENTO DEL HUILA MUNICIPIO TESALIA | [9 empty] | CODIGO: | MC-001
[10 empty] | EDICIÓN: | 1
|  | "CONSTRUCCION SISTEMA DE ACUEDUCTO FASE II DEL MUNICIPIO DE TESALIA DPTO DEL HUILA" | [7 empty] | FECHA: | 0
[10 empty] | PAGINA: | 1 de 1
Contratista: CONSORCIO TESALIA 2020 | [9 empty] | Hoja 1 de 1
Contratante: AGUAS DEL HUILA | [9 empty] | Corte No. N/A
Elaboró: | [9 empty] | 0
Capitulo: |  |  | G - EQUIPOS Y ELEMENTOS ESPECIALES |  |  | Localización | Dimensiones |  |  | No de elementos | Medida Total
G-01-03 | AIREADOR DE BANDEJAS (3 UNIDADES) DE SECCIÓN 1.34X1.34M. EN ACERO INOXIDABLE. LÁMINA CAL. 3/16", TUBERÍA CUADRADA DE 25X25X1.5MM PARA SOPORTE Y TUBERÍA CUADRADA DE 50X50X1.5 MM PARA ESTRUCTURA PRINCIPAL. INCLUYE ESCALERA DE GATO. |  |  | UNIDAD: | UND
[7 empty] | Longitud | Ancho | Profundidad
[6 empty] | Aireador |  |  |  | 1 | 1
OBSERVACIONES: | [5 empty] | Subtotal |  |  |  |  | 1
[6 empty] | Vienen |  |  |  |  | 0
[6 empty] | TOTAL |  |  |  |  | 1
Contratista: R.L. MARIO FERNANDO ESTRADA MORA |  |  |  | Contratante: AGUAS DEL HUILA |  |  | Interventoría:
REPÚBLICA DE COLOMBIA DEPARTAMENTO DEL HUILA MUNICIPIO TESALIA | [9 empty] | CODIGO: | MC-001
[10 empty] | EDICIÓN: | 1
|  | "CONSTRUCCION SISTEMA DE ACUEDUCTO FASE II DEL MUNICIPIO DE TESALIA DPTO DEL HUILA" | [7 empty] | FECHA: | 0
[10 empty] | PAGINA: | 1 de 1
Contratista: CONSORCIO TESALIA 2020 | [9 empty] | Hoja 1 de 1
Contratante: AGUAS DEL HUILA | [9 empty] | Corte No. N/A
Elaboró: | [9 empty] | 0
Capitulo: |  |  | H - TANQUE DE ALMACENAMIENTO |  |  | Localización | Dimensiones |  |  | No de elementos | Medida Total
H-01-01 | LOCALIZACIÓN Y REPLANTEO. INCLUYE: MATERIALES, EQUIPOS, COMISIÓN TOPOGRÁFICA PARA CONTROL DE NIVELES PERMANENTES Y PLANOS RECORD. |  |  | UNIDAD: | M2
[7 empty] | Longitud | Ancho | Profundidad
[6 empty] | Tanque | 23.4 | 12.25 |  | 1 | 286.65
[6 empty] | Caja de entrada | 2.5 | 2.5 |  | 2 | 12.5
[6 empty] | Caja de salida | 2.7 | 2.4 |  | 2 | 12.96
[6 empty] | Caja de excesos | 3.2 | 2.4 |  | 1 | 7.68
OBSERVACIONES: | [5 empty] | Subtotal |  |  |  |  | 319.79
[6 empty] | Vienen |  |  |  |  | 0
[6 empty] | TOTAL |  |  |  |  | 319.79
Contratista: R.L. MARIO FERNANDO ESTRADA MORA |  |  |  | Contratante: AGUAS DEL HUILA |  |  | Interventoría:
REPÚBLICA DE COLOMBIA DEPARTAMENTO DEL HUILA MUNICIPIO TESALIA | [9 empty] | CODIGO: | MC-001
[10 empty] | EDICIÓN: | 1
|  | "CONSTRUCCION SISTEMA DE ACUEDUCTO FASE II DEL MUNICIPIO DE TESALIA DPTO DEL HUILA" | [7 empty] | FECHA: | 0
[10 empty] | PAGINA: | 1 de 1
Contratista: CONSORCIO TESALIA 2020 | [9 empty] | Hoja 1 de 1
Contratante: AGUAS DEL HUILA | [9 empty] | Corte No. N/A
Elaboró: | [9 empty] | 0
Capitulo: |  |  | H - TANQUE DE ALMACENAMIENTO |  |  | Localización | Dimensiones |  |  | No de elementos | Medida Total
H-02-01 | EXCAVACIÓN MANUAL EN TIERRA |  |  | UNIDAD: | M3
[7 empty] | Longitud | Ancho | Profundidad
[6 empty] | Tanque | 23.4 | 12.25 | 4 | 1 | 1146.6
[6 empty] | Caja de entrada | 2.5 | 2.5 | 1.05 | 2 | 13.13
[6 empty] | Caja de salida | 2.7 | 2.4 | 3.8 | 2 | 49.25
[6 empty] | Caja de excesos | 3.2 | 2.4 | 4 | 1 | 30.72
OBSERVACIONES: | [5 empty] | Subtotal |  |  |  |  | 1239.7
[6 empty] | Vienen |  |  |  |  | 0
[6 empty] | TOTAL |  |  |  |  | 1239.7
Contratista: R.L. MARIO FERNANDO ESTRADA MORA |  |  |  | Contratante: AGUAS DEL HUILA |  |  | Interventoría:
REPÚBLICA DE COLOMBIA DEPARTAMENTO DEL HUILA MUNICIPIO TESALIA | [9 empty] | CODIGO: | MC-001
[10 empty] | EDICIÓN: | 1
|  | "CONSTRUCCION SISTEMA DE ACUEDUCTO FASE II DEL MUNICIPIO DE TESALIA DPTO DEL HUILA" | [7 empty] | FECHA: | 0
[10 empty] | PAGINA: | 1 de 1
Contratista: CONSORCIO TESALIA 2020 | [9 empty] | Hoja 1 de 1
Contratante: AGUAS DEL HUILA | [9 empty] | Corte No. N/A
Elaboró: | [9 empty] | 0
Capitulo: |  |  | H - TANQUE DE ALMACENAMIENTO |  |  | Localización | Dimensiones |  |  | No de elementos | Medida Total
H-03-01 | RELLENO EN RECEBO COMUN PROVENIENTE DE MATERIAL DE PRESTAMO, COMPACTADO MECANICAMENTE. |  |  | UNIDAD: | M3
[7 empty] | Longitud | Ancho | Profundidad
[6 empty] | Tanque | 22.8 | 11.65 | 0.2 | 1 | 53.12
[6 empty] | Caja de entrada | 1.9 | 1.9 | 0.1 | 2 | 0.72
[6 empty] | Caja de salida | 2.1 | 1.8 | 0.2 | 2 | 1.51
[6 empty] | Caja de excesos | 2.6 | 1.8 | 0.2 | 1 | 0.94
OBSERVACIONES: | [5 empty] | Subtotal |  |  |  |  | 56.29
[6 empty] | Vienen |  |  |  |  | 0
[6 empty] | TOTAL |  |  |  |  | 56.29
Contratista: R.L. MARIO FERNANDO ESTRADA MORA |  |  |  | Contratante: AGUAS DEL HUILA |  |  | Interventoría:
REPÚBLICA DE COLOMBIA DEPARTAMENTO DEL HUILA MUNICIPIO TESALIA | [9 empty] | CODIGO: | MC-001
[10 empty] | EDICIÓN: | 1
|  | "CONSTRUCCION SISTEMA DE ACUEDUCTO FASE II DEL MUNICIPIO DE TESALIA DPTO DEL HUILA" | [7 empty] | FECHA: | 0
[10 empty] | PAGINA: | 1 de 1
Contratista: CONSORCIO TESALIA 2020 | [9 empty] | Hoja 1 de 1
Contratante: AGUAS DEL HUILA | [9 empty] | Corte No. N/A
Elaboró: | [9 empty] | 0
Capitulo: |  |  | H - TANQUE DE ALMACENAMIENTO |  |  | Localización | Dimensiones |  |  | No de elementos | Medida Total
H-03-02 | RELLENO CON MATERIAL SELECCIONADO DE LA EXCAVACIÓN, COMPACTADO CON EQUIPO MECÁNICO EN CAPAS DE 0,20 m |  |  | UNIDAD: | M3
[7 empty] | Excavación | Rellenos | Estructura
[6 empty] | Tanque | 1146.6 | 66.4 | 1049.199 | 1 | 31
[6 empty] | Caja de entrada | 13.13 | 1.08 | 8.664 | 1 | 3.39
[6 empty] | Caja de salida | 49.25 | 1.89 | 29.862 | 1 | 17.5
[6 empty] | Caja de excesos | 30.72 | 1.17 | 18.486 | 1 | 11.06
OBSERVACIONES: | [5 empty] | Subtotal |  |  |  |  | 62.95
[6 empty] | Vienen |  |  |  |  | 0
[6 empty] | TOTAL |  |  |  |  | 62.95
Contratista: R.L. MARIO FERNANDO ESTRADA MORA |  |  |  | Contratante: AGUAS DEL HUILA |  |  | Interventoría:
REPÚBLICA DE COLOMBIA DEPARTAMENTO DEL HUILA MUNICIPIO TESALIA | [9 empty] | CODIGO: | MC-001
[10 empty] | EDICIÓN: | 1
|  | "CONSTRUCCION SISTEMA DE ACUEDUCTO FASE II DEL MUNICIPIO DE TESALIA DPTO DEL HUILA" | [7 empty] | FECHA: | 0
[10 empty] | PAGINA: | 1 de 1
Contratista: CONSORCIO TESALIA 2020 | [9 empty] | Hoja 1 de 1
Contratante: AGUAS DEL HUILA | [9 empty] | Corte No. N/A
Elaboró: | [9 empty] | 0
Capitulo: |  |  | H - TANQUE DE ALMACENAMIENTO |  |  | Localización | Dimensiones |  |  | Distancia a dispocisión | Medida Total
H-04-01 | RETIRO DE MATERIAL SOBRANTE HASTA BOTADERO AUTORIZADO (INCLUYE FACTOR DE EXPANSIÓN) |  |  | UNIDAD: | M3-KM
[7 empty] | Volumen excavado | Volumen reutilizado | Factor de expansión
[7 empty] | 1239.7 | 62.95 | 1.25 | 5 | 7354.69
OBSERVACIONES: Se considera un factor de expansión del 25% | [5 empty] | Subtotal |  |  |  |  | 7354.69
[6 empty] | Vienen |  |  |  |  | 0
[6 empty] | TOTAL |  |  |  |  | 7354.69
Contratista: R.L. MARIO FERNANDO ESTRADA MORA |  |  |  | Contratante: AGUAS DEL HUILA |  |  | Interventoría:
REPÚBLICA DE COLOMBIA DEPARTAMENTO DEL HUILA MUNICIPIO TESALIA | [9 empty] | CODIGO: | MC-001
[10 empty] | EDICIÓN: | 1
|  | "CONSTRUCCION SISTEMA DE ACUEDUCTO FASE II DEL MUNICIPIO DE TESALIA DPTO DEL HUILA" | [7 empty] | FECHA: | 0
[10 empty] | PAGINA: | 1 de 1
Contratista: CONSORCIO TESALIA 2020 | [9 empty] | Hoja 1 de 1
Contratante: AGUAS DEL HUILA | [9 empty] | Corte No. N/A
Elaboró: | [9 empty] | 0
Capitulo: |  |  | H - TANQUE DE ALMACENAMIENTO |  |  | Localización | Dimensiones |  |  | Distancia a dispocisión | Medida Total
H-04-02 | DISPOSICIÓN DE MATERIAL PROVENIENTE DE EXCAVACIÓN (NO INCLUYE TRANSPORTE) |  |  | UNIDAD: | M3
[7 empty] | Volumen excavado | Volumen reutilizado | Factor de expansión
[7 empty] | 1239.7 | 62.95 | 1.25 | 5 | 1470.94
OBSERVACIONES: Se considera un factor de expansión del 25% | [5 empty] | Subtotal |  |  |  |  | 1470.94
[6 empty] | Vienen |  |  |  |  | 0
[6 empty] | TOTAL |  |  |  |  | 1470.94
Contratista: R.L. MARIO FERNANDO ESTRADA MORA |  |  |  | Contratante: AGUAS DEL HUILA |  |  | Interventoría:
REPÚBLICA DE COLOMBIA DEPARTAMENTO DEL HUILA MUNICIPIO TESALIA | [9 empty] | CODIGO: | MC-001
[10 empty] | EDICIÓN: | 1
|  | "CONSTRUCCION SISTEMA DE ACUEDUCTO FASE II DEL MUNICIPIO DE TESALIA DPTO DEL HUILA" | [7 empty] | FECHA: | 0
[10 empty] | PAGINA: | 1 de 1
Contratista: CONSORCIO TESALIA 2020 | [9 empty] | Hoja 1 de 1
Contratante: AGUAS DEL HUILA | [9 empty] | Corte No. N/A
Elaboró: | [9 empty] | 0
Capitulo: |  |  | H - TANQUE DE ALMACENAMIENTO |  |  | Localización | Dimensiones |  |  | No de elementos | Medida Total
H-05-01 | CONCRETO PARA SOLADO, LIMPIEZA Y/O RELLENOS FLUIDOS (140KG/CM2) - ESPESOR=0.05 METROS. |  |  | UNIDAD: | M3
[7 empty] | Longitud | Ancho | Profundidad
[6 empty] | Tanque | 22.8 | 11.65 | 0.05 | 1 | 13.28
[6 empty] | Caja de entrada | 1.9 | 1.9 | 0.05 | 2 | 0.36
[6 empty] | Caja de salida | 2.1 | 1.8 | 0.05 | 2 | 0.38
[6 empty] | Caja de excesos | 2.6 | 1.8 | 0.05 | 1 | 0.23
OBSERVACIONES: | [5 empty] | Subtotal |  |  |  |  | 14.25
[6 empty] | Vienen |  |  |  |  | 0
[6 empty] | TOTAL |  |  |  |  | 14.25
Contratista: R.L. MARIO FERNANDO ESTRADA MORA |  |  |  | Contratante: AGUAS DEL HUILA |  |  | Interventoría:
REPÚBLICA DE COLOMBIA DEPARTAMENTO DEL HUILA MUNICIPIO TESALIA | [9 empty] | CODIGO: | MC-001
[10 empty] | EDICIÓN: | 1
|  | "CONSTRUCCION SISTEMA DE ACUEDUCTO FASE II DEL MUNICIPIO DE TESALIA DPTO DEL HUILA" | [7 empty] | FECHA: | 0
[10 empty] | PAGINA: | 1 de 1
Contratista: CONSORCIO TESALIA 2020 | [9 empty] | Hoja 1 de 1
Contratante: AGUAS DEL HUILA | [9 empty] | Corte No. N/A
Elaboró: | [9 empty] | 0
Capitulo: |  |  | H - TANQUE DE ALMACENAMIENTO |  |  | Localización | Dimensiones |  |  | No de elementos | Medida Total
H-05-02 | CONCRETO DE FC=280 KG/CM2, IMPERMEABILIZADO PARA ESTRUCTURAS ENTERRADAS Y SEMIENTERRADAS. |  |  | UNIDAD: | M3
[7 empty] | Longitud | Ancho | Profundidad
[6 empty] | Tanque | 22.8 | 11.65 | 0.4 | 1 | 106.25
[7 empty] | 22.8 | 0.5 | 3.55 | 2 | 80.94
[7 empty] | 10.65 | 0.5 | 3.55 | 3 | 56.71
[7 empty] | 22.8 | 11.65 | 0.3 | 1 | 79.69
[6 empty] | Caja de entrada | 1.9 | 1.9 | 0.2 | 2 | 1.44
[7 empty] | 1.7 | 0.2 | 1 | 8 | 2.72
[7 empty] | 1.9 | 1.9 | 0.1 | 2 | 0.72
[6 empty] | Caja de salida | 1.8 | 2.1 | 0.3 | 2 | 2.27
[7 empty] | 1.8 | 0.3 | 3.65 | 4 | 7.88
[7 empty] | 1.5 | 0.3 | 3.65 | 2 | 3.29
[7 empty] | 1.8 | 2.1 | 0.1 | 2 | 0.76
[6 empty] | Caja de excesos | 2.6 | 1.8 | 0.3 | 1 | 1.4
[7 empty] | 2.6 | 0.3 | 3.65 | 1 | 2.85
[7 empty] | 1.5 | 0.3 | 3.65 | 2 | 3.29
[7 empty] | 2.6 | 1.8 | 0.1 | 1 | 0.47
OBSERVACIONES: | [5 empty] | Subtotal |  |  |  |  | 350.68
[6 empty] | Vienen |  |  |  |  | 0
[6 empty] | TOTAL |  |  |  |  | 350.68
Contratista: R.L. MARIO FERNANDO ESTRADA MORA |  |  |  | Contratante: AGUAS DEL HUILA |  |  | Interventoría:
REPÚBLICA DE COLOMBIA DEPARTAMENTO DEL HUILA MUNICIPIO TESALIA | [9 empty] | CODIGO: | MC-001
[10 empty] | EDICIÓN: | 1
|  | "CONSTRUCCION SISTEMA DE ACUEDUCTO FASE II DEL MUNICIPIO DE TESALIA DPTO DEL HUILA" | [7 empty] | FECHA: | 0
[10 empty] | PAGINA: | 1 de 1
Contratista: CONSORCIO TESALIA 2020 | [9 empty] | Hoja 1 de 1
Contratante: AGUAS DEL HUILA | [9 empty] | Corte No. N/A
Elaboró: | [9 empty] | 0
Capitulo: |  |  | H - TANQUE DE ALMACENAMIENTO |  |  | Localización | Dimensiones |  |  | No de elementos | Medida Total
H-06-01 | ACERO DE REFUERZO FIGURADO FY= 420 MPA-60000 PSI, CORRUGADO. INCLUYE TRANSPORTE CON DESCARGA, TRANSPORTE INTERNO, ALAMBRE DE AMARRE, CERTIFICADOS Y TODOS LOS ELEMENTOS NECESARIOS PARA SU CORRECTA INSTALACIÓN, SEGÚN DISEÑO Y RECOMENDACIONES. |  |  | UNIDAD: | KG
[7 empty] | Longitud | Ancho | Profundidad
38747.43
OBSERVACIONES: | [5 empty] | Subtotal |  |  |  |  | 38747.43
[6 empty] | Vienen |  |  |  |  | 0
[6 empty] | TOTAL |  |  |  |  | 38747.43
Contratista: R.L. MARIO FERNANDO ESTRADA MORA |  |  |  | Contratante: AGUAS DEL HUILA |  |  | Interventoría:
REPÚBLICA DE COLOMBIA DEPARTAMENTO DEL HUILA MUNICIPIO TESALIA | [9 empty] | CODIGO: | MC-001
[10 empty] | EDICIÓN: | 1
|  | "CONSTRUCCION SISTEMA DE ACUEDUCTO FASE II DEL MUNICIPIO DE TESALIA DPTO DEL HUILA" | [7 empty] | FECHA: | 0
[10 empty] | PAGINA: | 1 de 1
Contratista: CONSORCIO TESALIA 2020 | [9 empty] | Hoja 1 de 1
Contratante: AGUAS DEL HUILA | [9 empty] | Corte No. N/A
Elaboró: | [9 empty] | 0
Capitulo: |  |  | H - TANQUE DE ALMACENAMIENTO |  |  | Localización | Dimensiones |  |  | No de elementos | Medida Total
H-07-01 | SUMINISTRO E INSTALACIÓN DE TUBERIA PVC UNION MECANICA DE 8". PRESIÓN DE TRABAJO 200 PSI. |  |  | UNIDAD: | ML
[7 empty] | Longitud | Ancho | Profundidad
[6 empty] | Tuberia de entrada | 50 |  |  | 1 | 50
[6 empty] | Tuberia de salida | 22 |  |  | 1 | 22
[6 empty] | Tuberia de excesos | 18 |  |  | 1 | 18
OBSERVACIONES: | [5 empty] | Subtotal |  |  |  |  | 90
[6 empty] | Vienen |  |  |  |  | 0
[6 empty] | TOTAL |  |  |  |  | 90
Contratista: R.L. MARIO FERNANDO ESTRADA MORA |  |  |  | Contratante: AGUAS DEL HUILA |  |  | Interventoría:
REPÚBLICA DE COLOMBIA DEPARTAMENTO DEL HUILA MUNICIPIO TESALIA | [9 empty] | CODIGO: | MC-001
[10 empty] | EDICIÓN: | 1
|  | "CONSTRUCCION SISTEMA DE ACUEDUCTO FASE II DEL MUNICIPIO DE TESALIA DPTO DEL HUILA" | [7 empty] | FECHA: | 0
[10 empty] | PAGINA: | 1 de 1
Contratista: CONSORCIO TESALIA 2020 | [9 empty] | Hoja 1 de 1
Contratante: AGUAS DEL HUILA | [9 empty] | Corte No. N/A
Elaboró: | [9 empty] | 0
Capitulo: |  |  | H - TANQUE DE ALMACENAMIENTO |  |  | Localización | Dimensiones |  |  | No de elementos | Medida Total
H-08-01 | SUMINISTRO E INSTALACIÓN DE CINTA PVC DE 0.15 METROS PARA JUNTA DE CONSTRUCCION EN TANQUES. |  |  | UNIDAD: | ML
[7 empty] | Longitud | Ancho | Profundidad
[6 empty] | Tanque | 80.55 |  |  | 1 | 80.55
[6 empty] | Cajas de entrada | 7.6 |  |  | 2 | 15.2
[6 empty] | Cajas de salida | 5.7 |  |  | 2 | 11.4
[6 empty] | Caja de excesos | 6.2 |  |  | 2 | 12.4
OBSERVACIONES: | [5 empty] | Subtotal |  |  |  |  | 119.55
[6 empty] | Vienen |  |  |  |  | 0
[6 empty] | TOTAL |  |  |  |  | 119.55
Contratista: R.L. MARIO FERNANDO ESTRADA MORA |  |  |  | Contratante: AGUAS DEL HUILA |  |  | Interventoría:
REPÚBLICA DE COLOMBIA DEPARTAMENTO DEL HUILA MUNICIPIO TESALIA | [9 empty] | CODIGO: | MC-001
[10 empty] | EDICIÓN: | 1
|  | "CONSTRUCCION SISTEMA DE ACUEDUCTO FASE II DEL MUNICIPIO DE TESALIA DPTO DEL HUILA" | [7 empty] | FECHA: | 0
[10 empty] | PAGINA: | 1 de 1
Contratista: CONSORCIO TESALIA 2020 | [9 empty] | Hoja 1 de 1
Contratante: AGUAS DEL HUILA | [9 empty] | Corte No. N/A
Elaboró: | [9 empty] | 0
Capitulo: |  |  | H - TANQUE DE ALMACENAMIENTO |  |  | Localización | Dimensiones |  |  | No de elementos | Medida Total
H-08-02 | SUMINISTRO E INSTALACIÓN PASAMURO HD 8" BXB=0,75M Z=0.375 M. |  |  | UNIDAD: | UND
[7 empty] | Longitud | Ancho | Profundidad
[6 empty] | Tanque |  |  |  | 6 | 6
[6 empty] | Cajas de entrada |  |  |  | 8 | 8
[6 empty] | Cajas de salida |  |  |  | 5 | 5
[6 empty] | Caja de excesos |  |  |  | 1 | 1
OBSERVACIONES: | [5 empty] | Subtotal |  |  |  |  | 20
[6 empty] | Vienen |  |  |  |  | 0
[6 empty] | TOTAL |  |  |  |  | 20
Contratista: R.L. MARIO FERNANDO ESTRADA MORA |  |  |  | Contratante: AGUAS DEL HUILA |  |  | Interventoría:
REPÚBLICA DE COLOMBIA DEPARTAMENTO DEL HUILA MUNICIPIO TESALIA | [9 empty] | CODIGO: | MC-001
[10 empty] | EDICIÓN: | 1
|  | "CONSTRUCCION SISTEMA DE ACUEDUCTO FASE II DEL MUNICIPIO DE TESALIA DPTO DEL HUILA" | [7 empty] | FECHA: | 0
[10 empty] | PAGINA: | 1 de 1
Contratista: CONSORCIO TESALIA 2020 | [9 empty] | Hoja 1 de 1
Contratante: AGUAS DEL HUILA | [9 empty] | Corte No. N/A
Elaboró: | [9 empty] | 0
Capitulo: |  |  | H - TANQUE DE ALMACENAMIENTO |  |  | Localización | Dimensiones |  |  | No de elementos | Medida Total
H-08-03 | SUMINISTRO E INSTALACIÓN SISTEMA DE ALMENARA PARA TUBERÍA PVC PRESIÓN DE 8". |  |  | UNIDAD: | UND
[7 empty] | Longitud | Ancho | Profundidad
[6 empty] | Tanque |  |  |  | 0 | 0
[6 empty] | Cajas de entrada |  |  |  | 0 | 0
[6 empty] | Cajas de salida |  |  |  | 2 | 2
[6 empty] | Caja de excesos |  |  |  | 2 | 2
OBSERVACIONES: | [5 empty] | Subtotal |  |  |  |  | 4
[6 empty] | Vienen |  |  |  |  | 0
[6 empty] | TOTAL |  |  |  |  | 4
Contratista: R.L. MARIO FERNANDO ESTRADA MORA |  |  |  | Contratante: AGUAS DEL HUILA |  |  | Interventoría:
REPÚBLICA DE COLOMBIA DEPARTAMENTO DEL HUILA MUNICIPIO TESALIA | [9 empty] | CODIGO: | MC-001
[10 empty] | EDICIÓN: | 1
|  | "CONSTRUCCION SISTEMA DE ACUEDUCTO FASE II DEL MUNICIPIO DE TESALIA DPTO DEL HUILA" | [7 empty] | FECHA: | 0
[10 empty] | PAGINA: | 1 de 1
Contratista: CONSORCIO TESALIA 2020 | [9 empty] | Hoja 1 de 1
Contratante: AGUAS DEL HUILA | [9 empty] | Corte No. N/A
Elaboró: | [9 empty] | 0
Capitulo: |  |  | H - TANQUE DE ALMACENAMIENTO |  |  | Localización | Dimensiones |  |  | No de elementos | Medida Total
H-08-04 | SUMINISTRO E INSTALACIÓN VÁLVULA DE COMPUERTA ELASTICA VASTAGO NO ASCENDENTE EXTREMO BRIDADO PARA PVC DIAMETRO 8". |  |  | UNIDAD: | UND
[7 empty] | Longitud | Ancho | Profundidad
[6 empty] | Tanque |  |  |  | 0 | 0
[6 empty] | Cajas de entrada |  |  |  | 3 | 3
[6 empty] | Cajas de salida |  |  |  | 2 | 2
[6 empty] | Caja de excesos |  |  |  | 2 | 2
OBSERVACIONES: | [5 empty] | Subtotal |  |  |  |  | 7
[6 empty] | Vienen |  |  |  |  | 0
[6 empty] | TOTAL |  |  |  |  | 7
Contratista: R.L. MARIO FERNANDO ESTRADA MORA |  |  |  | Contratante: AGUAS DEL HUILA |  |  | Interventoría:
REPÚBLICA DE COLOMBIA DEPARTAMENTO DEL HUILA MUNICIPIO TESALIA | [9 empty] | CODIGO: | MC-001
[10 empty] | EDICIÓN: | 1
|  | "CONSTRUCCION SISTEMA DE ACUEDUCTO FASE II DEL MUNICIPIO DE TESALIA DPTO DEL HUILA" | [7 empty] | FECHA: | 0
[10 empty] | PAGINA: | 1 de 1
Contratista: CONSORCIO TESALIA 2020 | [9 empty] | Hoja 1 de 1
Contratante: AGUAS DEL HUILA | [9 empty] | Corte No. N/A
Elaboró: | [9 empty] | 0
Capitulo: |  |  | H - TANQUE DE ALMACENAMIENTO |  |  | Localización | Dimensiones |  |  | No de elementos | Medida Total
H-08-05 | SUMINISTRO E INSTALACIÓN CODO PVC DE 90 GRADOS PRESIÓN DE 8". INCLUYE UNIÓN DE REPARACIÓN. |  |  | UNIDAD: | UND
[7 empty] | Longitud | Ancho | Profundidad
[6 empty] | Tanque |  |  |  | 0 | 0
[6 empty] | Cajas de entrada |  |  |  | 1 | 1
[6 empty] | Cajas de salida |  |  |  | 1 | 1
[6 empty] | Caja de excesos |  |  |  | 1 | 1
[6 empty] | Bypass |  |  |  | 1 | 1
OBSERVACIONES: | [5 empty] | Subtotal |  |  |  |  | 4
[6 empty] | Vienen |  |  |  |  | 0
[6 empty] | TOTAL |  |  |  |  | 4
Contratista: R.L. MARIO FERNANDO ESTRADA MORA |  |  |  | Contratante: AGUAS DEL HUILA |  |  | Interventoría:
REPÚBLICA DE COLOMBIA DEPARTAMENTO DEL HUILA MUNICIPIO TESALIA | [9 empty] | CODIGO: | MC-001
[10 empty] | EDICIÓN: | 1
|  | "CONSTRUCCION SISTEMA DE ACUEDUCTO FASE II DEL MUNICIPIO DE TESALIA DPTO DEL HUILA" | [7 empty] | FECHA: | 0
[10 empty] | PAGINA: | 1 de 1
Contratista: CONSORCIO TESALIA 2020 | [9 empty] | Hoja 1 de 1
Contratante: AGUAS DEL HUILA | [9 empty] | Corte No. N/A
Elaboró: | [9 empty] | 0
Capitulo: |  |  | H - TANQUE DE ALMACENAMIENTO |  |  | Localización | Dimensiones |  |  | No de elementos | Medida Total
H-08-06 | SUMINISTRO E INSTALACIÓN DE TEE HF DE 8"X8" EXTREMO BRIDAS PARA CONEXIÓN DE TUBERÍA PVC. |  |  | UNIDAD: | UND
[7 empty] | Longitud | Ancho | Profundidad
[6 empty] | Tanque |  |  |  | 0 | 0
[6 empty] | Cajas de entrada |  |  |  | 2 | 2
[6 empty] | Cajas de salida |  |  |  | 3 | 3
[6 empty] | Caja de excesos |  |  |  | 3 | 3
[6 empty] | Bypass |  |  |  | 1 | 1
OBSERVACIONES: | [5 empty] | Subtotal |  |  |  |  | 9
[6 empty] | Vienen |  |  |  |  | 0
[6 empty] | TOTAL |  |  |  |  | 9
Contratista: R.L. MARIO FERNANDO ESTRADA MORA |  |  |  | Contratante: AGUAS DEL HUILA |  |  | Interventoría:
REPÚBLICA DE COLOMBIA DEPARTAMENTO DEL HUILA MUNICIPIO TESALIA | [9 empty] | CODIGO: | MC-001
[10 empty] | EDICIÓN: | 1
|  | "CONSTRUCCION SISTEMA DE ACUEDUCTO FASE II DEL MUNICIPIO DE TESALIA DPTO DEL HUILA" | [7 empty] | FECHA: | 0
[10 empty] | PAGINA: | 1 de 1
Contratista: CONSORCIO TESALIA 2020 | [9 empty] | Hoja 1 de 1
Contratante: AGUAS DEL HUILA | [9 empty] | Corte No. N/A
Elaboró: | [9 empty] | 0
Capitulo: |  |  | H - TANQUE DE ALMACENAMIENTO |  |  | Localización | Dimensiones |  |  | No de elementos | Medida Total
H-08-07 | SUMINISTRO E INSTALACIÓN TUBERÍA DE VENTILACIÓN DE 6". INCLUYE CODOS. PASAMURO. ACCESORIOS DE ENTREGA E INSTALACIÓN. |  |  | UNIDAD: | UND
[7 empty] | Longitud | Ancho | Profundidad
[6 empty] | Tanque |  |  |  | 24 | 24
[6 empty] | Cajas de entrada |  |  |  | 0 | 0
[6 empty] | Cajas de salida |  |  |  | 0 | 0
[6 empty] | Caja de excesos |  |  |  | 0 | 0
[6 empty] | Bypass |  |  |  | 0 | 0
OBSERVACIONES: | [5 empty] | Subtotal |  |  |  |  | 24
[6 empty] | Vienen |  |  |  |  | 0
[6 empty] | TOTAL |  |  |  |  | 24
Contratista: R.L. MARIO FERNANDO ESTRADA MORA |  |  |  | Contratante: AGUAS DEL HUILA |  |  | Interventoría:
REPÚBLICA DE COLOMBIA DEPARTAMENTO DEL HUILA MUNICIPIO TESALIA | [9 empty] | CODIGO: | MC-001
[10 empty] | EDICIÓN: | 1
|  | "CONSTRUCCION SISTEMA DE ACUEDUCTO FASE II DEL MUNICIPIO DE TESALIA DPTO DEL HUILA" | [7 empty] | FECHA: | 0
[10 empty] | PAGINA: | 1 de 1
Contratista: CONSORCIO TESALIA 2020 | [9 empty] | Hoja 1 de 1
Contratante: AGUAS DEL HUILA | [9 empty] | Corte No. N/A
Elaboró: | [9 empty] | 0
Capitulo: |  |  | H - TANQUE DE ALMACENAMIENTO |  |  | Localización | Dimensiones |  |  | No de elementos | Medida Total
H-08-08 | SUMINISTRO E INSTALACIÓN DE ESCALERA GATO PARA INSPECCIÓN DE ESTRUCTURAS. |  |  | UNIDAD: | UND
[7 empty] | Longitud | Ancho | Profundidad
[6 empty] | Tanque |  |  |  |  | 0
[6 empty] | Cajas de salida 1 | 0.3 |  | 3.6 | 12 | 12
[6 empty] | Cajas de salida 2 | 0.3 |  | 3.6 | 12 | 12
[6 empty] | Caja de excesos | 0.3 |  | 3.6 | 12 | 12
[6 empty] | Bypass |  |  |  |  | 0
OBSERVACIONES: | [5 empty] | Subtotal |  |  |  |  | 36
[6 empty] | Vienen |  |  |  |  | 0
[6 empty] | TOTAL |  |  |  |  | 36
Contratista: R.L. MARIO FERNANDO ESTRADA MORA |  |  |  | Contratante: AGUAS DEL HUILA |  |  | Interventoría:
REPÚBLICA DE COLOMBIA DEPARTAMENTO DEL HUILA MUNICIPIO TESALIA | [9 empty] | CODIGO: | MC-001
[10 empty] | EDICIÓN: | 1
|  | "CONSTRUCCION SISTEMA DE ACUEDUCTO FASE II DEL MUNICIPIO DE TESALIA DPTO DEL HUILA" | [7 empty] | FECHA: | 0
[10 empty] | PAGINA: | 1 de 1
Contratista: CONSORCIO TESALIA 2020 | [9 empty] | Hoja 1 de 1
Contratante: AGUAS DEL HUILA | [9 empty] | Corte No. N/A
Elaboró: | [9 empty] | 0
Capitulo: |  |  | I - TUBERÍA DE INTERCONEXIÓN |  |  | Localización | Dimensiones |  |  | No de elementos | Medida Total
I-01-01 | LOCALIZACIÓN Y REPLANTEO DE REDES (NO INCLUYE EQUIPO DE TOPOGRAFÍA) |  |  | UNIDAD: | M
[7 empty] | Longitud | Ancho | Profundidad
[6 empty] | Aquietamiento excesos 8" | 30 |  |  | 2 | 60
[6 empty] | Desinfeccion a tanque 8" | 10 |  |  | 1 | 10
[6 empty] | Tanque a distribucion 8" | 15 |  |  | 1 | 15
[6 empty] | tanque excesos 8" | 20 |  |  | 1 | 20
[6 empty] | Ptap a espesador | 10 |  |  | 1 | 10
[6 empty] | Espesador excesos 6" | 10 |  |  | 1 | 10
[6 empty] | Espesador a lechos 4" | 10 |  |  | 1 | 10
[6 empty] | Drenaje lixiviados 6" | 10 |  |  | 1 | 10
OBSERVACIONES: | [5 empty] | Subtotal |  |  |  |  | 145
[6 empty] | Vienen |  |  |  |  | 0
[6 empty] | TOTAL |  |  |  |  | 145
Contratista: R.L. MARIO FERNANDO ESTRADA MORA |  |  |  | Contratante: AGUAS DEL HUILA |  |  | Interventoría:
REPÚBLICA DE COLOMBIA DEPARTAMENTO DEL HUILA MUNICIPIO TESALIA | [9 empty] | CODIGO: | MC-001
[10 empty] | EDICIÓN: | 1
|  | "CONSTRUCCION SISTEMA DE ACUEDUCTO FASE II DEL MUNICIPIO DE TESALIA DPTO DEL HUILA" | [7 empty] | FECHA: | 0
[10 empty] | PAGINA: | 1 de 1
Contratista: CONSORCIO TESALIA 2020 | [9 empty] | Hoja 1 de 1
Contratante: AGUAS DEL HUILA | [9 empty] | Corte No. N/A
Elaboró: | [9 empty] | 0
Capitulo: |  |  | I - TUBERÍA DE INTERCONEXIÓN |  |  | Localización | Dimensiones |  |  | No de elementos | Medida Total
I-02-01 | EXCAVACIÓN MANUAL EN TIERRA |  |  | UNIDAD: | M3
[7 empty] | Longitud | Ancho | Profundidad
[6 empty] | Aquietamiento excesos 8" | 30 | 0.5 | 0.9 | 2 | 27
[6 empty] | Desinfeccion a tanque 8" | 10 | 0.5 | 0.9 | 1 | 4.5
[6 empty] | Tanque a distribucion 8" | 15 | 0.5 | 0.9 | 1 | 6.75
[6 empty] | tanque excesos 8" | 20 | 0.5 | 0.9 | 1 | 9
[6 empty] | Ptap a espesador | 10 | 0.5 | 0.9 | 1 | 4.5
[6 empty] | Espesador excesos 6" | 10 | 0.5 | 0.9 | 1 | 4.5
[6 empty] | Espesador a lechos 4" | 10 | 0.5 | 0.9 | 1 | 4.5
[6 empty] | Drenaje lixiviados 6" | 10 | 0.5 | 0.9 | 1 | 4.5
OBSERVACIONES: | [5 empty] | Subtotal |  |  |  |  | 65.25
[6 empty] | Vienen |  |  |  |  | 0
[6 empty] | TOTAL |  |  |  |  | 65.25
Contratista: R.L. MARIO FERNANDO ESTRADA MORA |  |  |  | Contratante: AGUAS DEL HUILA |  |  | Interventoría:
REPÚBLICA DE COLOMBIA DEPARTAMENTO DEL HUILA MUNICIPIO TESALIA | [9 empty] | CODIGO: | MC-001
[10 empty] | EDICIÓN: | 1
|  | "CONSTRUCCION SISTEMA DE ACUEDUCTO FASE II DEL MUNICIPIO DE TESALIA DPTO DEL HUILA" | [7 empty] | FECHA: | 0
[10 empty] | PAGINA: | 1 de 1
Contratista: CONSORCIO TESALIA 2020 | [9 empty] | Hoja 1 de 1
Contratante: AGUAS DEL HUILA | [9 empty] | Corte No. N/A
Elaboró: | [9 empty] | 0
Capitulo: |  |  | I - TUBERÍA DE INTERCONEXIÓN |  |  | Localización | Dimensiones |  |  | No de elementos | Medida Total
I-03-01 | RELLENO CON ARENA PARA BASE DE TUBERÍA |  |  | UNIDAD: | M3
[7 empty] | Longitud | Ancho | Profundidad
[6 empty] | Aquietamiento excesos 8" | 30 | 0.5 | 0.1 | 2 | 3
[6 empty] | Desinfeccion a tanque 8" | 10 | 0.5 | 0.1 | 1 | 0.5
[6 empty] | Tanque a distribucion 8" | 15 | 0.5 | 0.1 | 1 | 0.75
[6 empty] | tanque excesos 8" | 20 | 0.5 | 0.1 | 1 | 1
[6 empty] | Ptap a espesador | 10 | 0.5 | 0.1 | 1 | 0.5
[6 empty] | Espesador excesos 6" | 10 | 0.5 | 0.1 | 1 | 0.5
[6 empty] | Espesador a lechos 4" | 10 | 0.5 | 0.1 | 1 | 0.5
[6 empty] | Drenaje lixiviados 6" | 10 | 0.5 | 0.1 | 1 | 0.5
OBSERVACIONES: | [5 empty] | Subtotal |  |  |  |  | 7.25
[6 empty] | Vienen |  |  |  |  | 0
[6 empty] | TOTAL |  |  |  |  | 7.25
Contratista: R.L. MARIO FERNANDO ESTRADA MORA |  |  |  | Contratante: AGUAS DEL HUILA |  |  | Interventoría:
REPÚBLICA DE COLOMBIA DEPARTAMENTO DEL HUILA MUNICIPIO TESALIA | [9 empty] | CODIGO: | MC-001
[10 empty] | EDICIÓN: | 1
|  | "CONSTRUCCION SISTEMA DE ACUEDUCTO FASE II DEL MUNICIPIO DE TESALIA DPTO DEL HUILA" | [7 empty] | FECHA: | 0
[10 empty] | PAGINA: | 1 de 1
Contratista: CONSORCIO TESALIA 2020 | [9 empty] | Hoja 1 de 1
Contratante: AGUAS DEL HUILA | [9 empty] | Corte No. N/A
Elaboró: | [9 empty] | 0
Capitulo: |  |  | I - TUBERÍA DE INTERCONEXIÓN |  |  | Localización | Dimensiones |  |  | No de elementos | Medida Total
I-03-02 | RELLENO CON TRITURADO PASANTE DE 3/4" |  |  | UNIDAD: | M3
[7 empty] | Longitud | Ancho | Profundidad
[6 empty] | Aquietamiento excesos 8" | 30 | 0.5 | 0.1 | 2 | 3
[6 empty] | Desinfeccion a tanque 8" | 10 | 0.5 | 0.1 | 1 | 0.5
[6 empty] | Tanque a distribucion 8" | 15 | 0.5 | 0.1 | 1 | 0.75
[6 empty] | tanque excesos 8" | 20 | 0.5 | 0.1 | 1 | 1
[6 empty] | Ptap a espesador | 10 | 0.5 | 0.1 | 1 | 0.5
[6 empty] | Espesador excesos 6" | 10 | 0.5 | 0.1 | 1 | 0.5
[6 empty] | Espesador a lechos 4" | 10 | 0.5 | 0.1 | 1 | 0.5
[6 empty] | Drenaje lixiviados 6" | 10 | 0.5 | 0.1 | 1 | 0.5
OBSERVACIONES: | [5 empty] | Subtotal |  |  |  |  | 7.25
[6 empty] | Vienen |  |  |  |  | 0
[6 empty] | TOTAL |  |  |  |  | 7.25
Contratista: R.L. MARIO FERNANDO ESTRADA MORA |  |  |  | Contratante: AGUAS DEL HUILA |  |  | Interventoría:
REPÚBLICA DE COLOMBIA DEPARTAMENTO DEL HUILA MUNICIPIO TESALIA | [9 empty] | CODIGO: | MC-001
[10 empty] | EDICIÓN: | 1
|  | "CONSTRUCCION SISTEMA DE ACUEDUCTO FASE II DEL MUNICIPIO DE TESALIA DPTO DEL HUILA" | [7 empty] | FECHA: | 0
[10 empty] | PAGINA: | 1 de 1
Contratista: CONSORCIO TESALIA 2020 | [9 empty] | Hoja 1 de 1
Contratante: AGUAS DEL HUILA | [9 empty] | Corte No. N/A
Elaboró: | [9 empty] | 0
Capitulo: |  |  | I - TUBERÍA DE INTERCONEXIÓN |  |  | Localización | Dimensiones |  |  | No de elementos | Medida Total
I-03-03 | RELLENO CON MATERIAL SELECCIONADO DE LA EXCAVACIÓN, COMPACTADO CON EQUIPO MECÁNICO EN CAPAS DE 0,20 m |  |  | UNIDAD: | M3
[7 empty] | Excavación | Rellenos | Estructura
[6 empty] | Aquietamiento excesos 8" | 27 | 6 | 1.88 |  | 19.12
[6 empty] | Desinfeccion a tanque 8" | 4.5 | 1 | 0.31 |  | 3.19
[6 empty] | Tanque a distribucion 8" | 6.75 | 1.5 | 0.47 |  | 4.78
[6 empty] | tanque excesos 8" | 9 | 2 | 0.63 |  | 6.37
[6 empty] | Ptap a espesador 8" | 4.5 | 1 | 0.31 |  | 3.19
[6 empty] | Espesador excesos 6" | 4.5 | 1 | 0.18 |  | 3.32
[6 empty] | Espesador a lechos 4" | 4.5 | 1 | 0.08 |  | 3.42
[6 empty] | Drenaje lixiviados 6" | 4.5 | 1 | 0.18 |  | 3.32
OBSERVACIONES: | [5 empty] | Subtotal |  |  |  |  | 46.71
[6 empty] | Vienen |  |  |  |  | 0
[6 empty] | TOTAL |  |  |  |  | 46.71
Contratista: R.L. MARIO FERNANDO ESTRADA MORA |  |  |  | Contratante: AGUAS DEL HUILA |  |  | Interventoría:
REPÚBLICA DE COLOMBIA DEPARTAMENTO DEL HUILA MUNICIPIO TESALIA | [9 empty] | CODIGO: | MC-001
[10 empty] | EDICIÓN: | 1
|  | "CONSTRUCCION SISTEMA DE ACUEDUCTO FASE II DEL MUNICIPIO DE TESALIA DPTO DEL HUILA" | [7 empty] | FECHA: | 0
[10 empty] | PAGINA: | 1 de 1
Contratista: CONSORCIO TESALIA 2020 | [9 empty] | Hoja 1 de 1
Contratante: AGUAS DEL HUILA | [9 empty] | Corte No. N/A
Elaboró: | [9 empty] | 0
Capitulo: |  |  | I - TUBERÍA DE INTERCONEXIÓN |  |  | Localización | Dimensiones |  |  | Distancia a dispocisión | Medida Total
I-04-01 | RETIRO DE MATERIAL SOBRANTE HASTA BOTADERO AUTORIZADO (INCLUYE FACTOR DE EXPANSIÓN) |  |  | UNIDAD: | M3-KM
[7 empty] | Volumen excavado | Volumen reutilizado | Factor de expansión
[7 empty] | 65.25 | 46.71 | 1.25 | 5 | 115.88
OBSERVACIONES: Se considera un factor de expansión del 25% | [5 empty] | Subtotal |  |  |  |  | 115.88
[6 empty] | Vienen |  |  |  |  | 0
[6 empty] | TOTAL |  |  |  |  | 115.88
Contratista: R.L. MARIO FERNANDO ESTRADA MORA |  |  |  | Contratante: AGUAS DEL HUILA |  |  | Interventoría:
REPÚBLICA DE COLOMBIA DEPARTAMENTO DEL HUILA MUNICIPIO TESALIA | [9 empty] | CODIGO: | MC-001
[10 empty] | EDICIÓN: | 1
|  | "CONSTRUCCION SISTEMA DE ACUEDUCTO FASE II DEL MUNICIPIO DE TESALIA DPTO DEL HUILA" | [7 empty] | FECHA: | 0
[10 empty] | PAGINA: | 1 de 1
Contratista: CONSORCIO TESALIA 2020 | [9 empty] | Hoja 1 de 1
Contratante: AGUAS DEL HUILA | [9 empty] | Corte No. N/A
Elaboró: | [9 empty] | 0
Capitulo: |  |  | I - TUBERÍA DE INTERCONEXIÓN |  |  | Localización | Dimensiones |  |  | Distancia a dispocisión | Medida Total
I-04-02 | DISPOSICIÓN DE MATERIAL PROVENIENTE DE EXCAVACIÓN (NO INCLUYE TRANSPORTE) |  |  | UNIDAD: | M3
[7 empty] | Volumen excavado | Volumen reutilizado | Factor de expansión
[7 empty] | 65.25 | 46.71 | 1.25 | 5 | 23.18
OBSERVACIONES: Se considera un factor de expansión del 25% | [5 empty] | Subtotal |  |  |  |  | 23.18
[6 empty] | Vienen |  |  |  |  | 0
[6 empty] | TOTAL |  |  |  |  | 23.18
Contratista: R.L. MARIO FERNANDO ESTRADA MORA |  |  |  | Contratante: AGUAS DEL HUILA |  |  | Interventoría:
REPÚBLICA DE COLOMBIA DEPARTAMENTO DEL HUILA MUNICIPIO TESALIA | [9 empty] | CODIGO: | MC-001
[10 empty] | EDICIÓN: | 1
|  | "CONSTRUCCION SISTEMA DE ACUEDUCTO FASE II DEL MUNICIPIO DE TESALIA DPTO DEL HUILA" | [7 empty] | FECHA: | 0
[10 empty] | PAGINA: | 1 de 1
Contratista: CONSORCIO TESALIA 2020 | [9 empty] | Hoja 1 de 1
Contratante: AGUAS DEL HUILA | [9 empty] | Corte No. N/A
Elaboró: | [9 empty] | 0
Capitulo: |  |  | I - TUBERÍA DE INTERCONEXIÓN |  |  | Localización | Dimensiones |  |  | No de elementos | Medida Total
I-05-01 | SUMINISTRO E INSTALACIÓN DE TUBERIA PVC UNION MECANICA DE 4". PRESIÓN DE TRABAJO 200 PSI. |  |  | UNIDAD: | ML
[7 empty] | Longitud | Ancho | Profundidad
[6 empty] | Aquietamiento excesos 8" | 30 |  |  | 0 | 0
[6 empty] | Desinfeccion a tanque 8" | 10 |  |  | 0 | 0
[6 empty] | Tanque a distribucion 8" | 15 |  |  | 0 | 0
[6 empty] | tanque excesos 8" | 20 |  |  | 0 | 0
[6 empty] | Ptap a espesador 8" | 10 |  |  | 0 | 0
[6 empty] | Espesador excesos 6" | 10 |  |  | 0 | 0
[6 empty] | Espesador a lechos 4" | 10 |  |  | 1 | 10
[6 empty] | Drenaje lixiviados 6" | 10 |  |  | 0 | 0
OBSERVACIONES: | [5 empty] | Subtotal |  |  |  |  | 10
[6 empty] | Vienen |  |  |  |  | 0
[6 empty] | TOTAL |  |  |  |  | 10
Contratista: R.L. MARIO FERNANDO ESTRADA MORA |  |  |  | Contratante: AGUAS DEL HUILA |  |  | Interventoría:
REPÚBLICA DE COLOMBIA DEPARTAMENTO DEL HUILA MUNICIPIO TESALIA | [9 empty] | CODIGO: | MC-001
[10 empty] | EDICIÓN: | 1
|  | "CONSTRUCCION SISTEMA DE ACUEDUCTO FASE II DEL MUNICIPIO DE TESALIA DPTO DEL HUILA" | [7 empty] | FECHA: | 0
[10 empty] | PAGINA: | 1 de 1
Contratista: CONSORCIO TESALIA 2020 | [9 empty] | Hoja 1 de 1
Contratante: AGUAS DEL HUILA | [9 empty] | Corte No. N/A
Elaboró: | [9 empty] | 0
Capitulo: |  |  | I - TUBERÍA DE INTERCONEXIÓN |  |  | Localización | Dimensiones |  |  | No de elementos | Medida Total
I-05-02 | SUMINISTRO E INSTALACIÓN DE TUBERIA PVC UNION MECANICA DE 6". PRESIÓN DE TRABAJO 200 PSI. |  |  | UNIDAD: | ML
[7 empty] | Longitud | Ancho | Profundidad
[6 empty] | Aquietamiento excesos 8" | 30 |  |  | 0 | 0
[6 empty] | Desinfeccion a tanque 8" | 10 |  |  | 0 | 0
[6 empty] | Tanque a distribucion 8" | 15 |  |  | 0 | 0
[6 empty] | tanque excesos 8" | 20 |  |  | 0 | 0
[6 empty] | Ptap a espesador 8" | 10 |  |  | 0 | 0
[6 empty] | Espesador excesos 6" | 10 |  |  | 1 | 10
[6 empty] | Espesador a lechos 4" | 10 |  |  | 0 | 0
[6 empty] | Drenaje lixiviados 6" | 10 |  |  | 1 | 10
OBSERVACIONES: | [5 empty] | Subtotal |  |  |  |  | 20
[6 empty] | Vienen |  |  |  |  | 0
[6 empty] | TOTAL |  |  |  |  | 20
Contratista: R.L. MARIO FERNANDO ESTRADA MORA |  |  |  | Contratante: AGUAS DEL HUILA |  |  | Interventoría:
REPÚBLICA DE COLOMBIA DEPARTAMENTO DEL HUILA MUNICIPIO TESALIA | [9 empty] | CODIGO: | MC-001
[10 empty] | EDICIÓN: | 1
|  | "CONSTRUCCION SISTEMA DE ACUEDUCTO FASE II DEL MUNICIPIO DE TESALIA DPTO DEL HUILA" | [7 empty] | FECHA: | 0
[10 empty] | PAGINA: | 1 de 1
Contratista: CONSORCIO TESALIA 2020 | [9 empty] | Hoja 1 de 1
Contratante: AGUAS DEL HUILA | [9 empty] | Corte No. N/A
Elaboró: | [9 empty] | 0
Capitulo: |  |  | I - TUBERÍA DE INTERCONEXIÓN |  |  | Localización | Dimensiones |  |  | No de elementos | Medida Total
I-05-03 | SUMINISTRO E INSTALACIÓN DE TUBERIA PVC UNION MECANICA DE 8". PRESIÓN DE TRABAJO 200 PSI. |  |  | UNIDAD: | ML
[7 empty] | Longitud | Ancho | Profundidad
[6 empty] | Aquietamiento excesos 8" | 30 |  |  | 2 | 60
[6 empty] | Desinfeccion a tanque 8" | 10 |  |  | 1 | 10
[6 empty] | Tanque a distribucion 8" | 15 |  |  | 1 | 15
[6 empty] | tanque excesos 8" | 20 |  |  | 1 | 20
[6 empty] | Ptap a espesador 8" | 10 |  |  | 1 | 10
[6 empty] | Espesador excesos 6" | 10 |  |  | 0 | 0
[6 empty] | Espesador a lechos 4" | 10 |  |  | 0 | 0
[6 empty] | Drenaje lixiviados 6" | 10 |  |  | 0 | 0
OBSERVACIONES: | [5 empty] | Subtotal |  |  |  |  | 115
[6 empty] | Vienen |  |  |  |  | 0
[6 empty] | TOTAL |  |  |  |  | 115
Contratista: R.L. MARIO FERNANDO ESTRADA MORA |  |  |  | Contratante: AGUAS DEL HUILA |  |  | Interventoría:
REPÚBLICA DE COLOMBIA DEPARTAMENTO DEL HUILA MUNICIPIO TESALIA | [9 empty] | CODIGO: | MC-001
[10 empty] | EDICIÓN: | 1
|  | "CONSTRUCCION SISTEMA DE ACUEDUCTO FASE II DEL MUNICIPIO DE TESALIA DPTO DEL HUILA" | [7 empty] | FECHA: | 0
[10 empty] | PAGINA: | 1 de 1
Contratista: CONSORCIO TESALIA 2020 | [9 empty] | Hoja 1 de 1
Contratante: AGUAS DEL HUILA | [9 empty] | Corte No. N/A
Elaboró: | [9 empty] | 0
Capitulo: |  |  | J - CASETA DE OPERACIONES |  |  | Localización | Dimensiones |  |  | No de elementos | Medida Total
J-01-01 | LOCALIZACIÓN Y REPLANTEO. INCLUYE: MATERIALES, EQUIPOS, COMISIÓN TOPOGRÁFICA PARA CONTROL DE NIVELES PERMANENTES Y PLANOS RECORD. |  |  | UNIDAD: | M2
[7 empty] | Longitud | Ancho | Profundidad
[6 empty] | Caseta de operaciones | 8.3 | 6.8 |  | 1 | 56.44
OBSERVACIONES: | [5 empty] | Subtotal |  |  |  |  | 56.44
[6 empty] | Vienen |  |  |  |  | 0
[6 empty] | TOTAL |  |  |  |  | 56.44
Contratista: R.L. MARIO FERNANDO ESTRADA MORA |  |  |  | Contratante: AGUAS DEL HUILA |  |  | Interventoría:
REPÚBLICA DE COLOMBIA DEPARTAMENTO DEL HUILA MUNICIPIO TESALIA | [9 empty] | CODIGO: | MC-001
[10 empty] | EDICIÓN: | 1
|  | "CONSTRUCCION SISTEMA DE ACUEDUCTO FASE II DEL MUNICIPIO DE TESALIA DPTO DEL HUILA" | [7 empty] | FECHA: | 0
[10 empty] | PAGINA: | 1 de 1
Contratista: CONSORCIO TESALIA 2020 | [9 empty] | Hoja 1 de 1
Contratante: AGUAS DEL HUILA | [9 empty] | Corte No. N/A
Elaboró: | [9 empty] | 0
Capitulo: |  |  | J - CASETA DE OPERACIONES |  |  | Localización | Dimensiones |  |  | No de elementos | Medida Total
J-02-01 | EXCAVACIÓN MANUAL EN TIERRA |  |  | UNIDAD: | M3
[7 empty] | Longitud | Ancho | Profundidad
OBSERVACIONES: | [5 empty] | Subtotal |  |  |  |  | 0
[6 empty] | Vienen |  |  |  |  | 0
[6 empty] | TOTAL |  |  |  |  | 0
Contratista: R.L. MARIO FERNANDO ESTRADA MORA |  |  |  | Contratante: AGUAS DEL HUILA |  |  | Interventoría:
REPÚBLICA DE COLOMBIA DEPARTAMENTO DEL HUILA MUNICIPIO TESALIA | [9 empty] | CODIGO: | MC-001
[10 empty] | EDICIÓN: | 1
|  | "CONSTRUCCION SISTEMA DE ACUEDUCTO FASE II DEL MUNICIPIO DE TESALIA DPTO DEL HUILA" | [7 empty] | FECHA: | 0
[10 empty] | PAGINA: | 1 de 1
Contratista: CONSORCIO TESALIA 2020 | [9 empty] | Hoja 1 de 1
Contratante: AGUAS DEL HUILA | [9 empty] | Corte No. N/A
Elaboró: | [9 empty] | 0
Capitulo: |  |  | J - CASETA DE OPERACIONES |  |  | Localización | Dimensiones |  |  | No de elementos | Medida Total
J-03-01 | RELLENO EN RECEBO COMUN PROVENIENTE DE MATERIAL DE PRESTAMO, COMPACTADO MECANICAMENTE. |  |  | UNIDAD: | M3
[7 empty] | Longitud | Ancho | Profundidad
OBSERVACIONES: | [5 empty] | Subtotal |  |  |  |  | 0
[6 empty] | Vienen |  |  |  |  | 0
[6 empty] | TOTAL |  |  |  |  | 0
Contratista: R.L. MARIO FERNANDO ESTRADA MORA |  |  |  | Contratante: AGUAS DEL HUILA |  |  | Interventoría:
REPÚBLICA DE COLOMBIA DEPARTAMENTO DEL HUILA MUNICIPIO TESALIA | [9 empty] | CODIGO: | MC-001
[10 empty] | EDICIÓN: | 1
|  | "CONSTRUCCION SISTEMA DE ACUEDUCTO FASE II DEL MUNICIPIO DE TESALIA DPTO DEL HUILA" | [7 empty] | FECHA: | 0
[10 empty] | PAGINA: | 1 de 1
Contratista: CONSORCIO TESALIA 2020 | [9 empty] | Hoja 1 de 1
Contratante: AGUAS DEL HUILA | [9 empty] | Corte No. N/A
Elaboró: | [9 empty] | 0
Capitulo: |  |  | J - CASETA DE OPERACIONES |  |  | Localización | Dimensiones |  |  | No de elementos | Medida Total
J-03-02 | RELLENO CON MATERIAL SELECCIONADO DE LA EXCAVACIÓN, COMPACTADO CON EQUIPO MECÁNICO EN CAPAS DE 0,20 m |  |  | UNIDAD: | M3
[7 empty] | Longitud | Ancho | Profundidad
OBSERVACIONES: | [5 empty] | Subtotal |  |  |  |  | 0
[6 empty] | Vienen |  |  |  |  | 0
[6 empty] | TOTAL |  |  |  |  | 0
Contratista: R.L. MARIO FERNANDO ESTRADA MORA |  |  |  | Contratante: AGUAS DEL HUILA |  |  | Interventoría:
REPÚBLICA DE COLOMBIA DEPARTAMENTO DEL HUILA MUNICIPIO TESALIA | [9 empty] | CODIGO: | MC-001
[10 empty] | EDICIÓN: | 1
|  | "CONSTRUCCION SISTEMA DE ACUEDUCTO FASE II DEL MUNICIPIO DE TESALIA DPTO DEL HUILA" | [7 empty] | FECHA: | 0
[10 empty] | PAGINA: | 1 de 1
Contratista: CONSORCIO TESALIA 2020 | [9 empty] | Hoja 1 de 1
Contratante: AGUAS DEL HUILA | [9 empty] | Corte No. N/A
Elaboró: | [9 empty] | 0
Capitulo: |  |  | J - CASETA DE OPERACIONES |  |  | Localización | Dimensiones |  |  | No de elementos | Medida Total
J-04-01 | RETIRO DE MATERIAL SOBRANTE HASTA BOTADERO AUTORIZADO (INCLUYE FACTOR DE EXPANSIÓN) |  |  | UNIDAD: | M3-KM
[7 empty] | Longitud | Ancho | Profundidad
OBSERVACIONES: | [5 empty] | Subtotal |  |  |  |  | 0
[6 empty] | Vienen |  |  |  |  | 0
[6 empty] | TOTAL |  |  |  |  | 0
Contratista: R.L. MARIO FERNANDO ESTRADA MORA |  |  |  | Contratante: AGUAS DEL HUILA |  |  | Interventoría:
REPÚBLICA DE COLOMBIA DEPARTAMENTO DEL HUILA MUNICIPIO TESALIA | [9 empty] | CODIGO: | MC-001
[10 empty] | EDICIÓN: | 1
|  | "CONSTRUCCION SISTEMA DE ACUEDUCTO FASE II DEL MUNICIPIO DE TESALIA DPTO DEL HUILA" | [7 empty] | FECHA: | 0
[10 empty] | PAGINA: | 1 de 1
Contratista: CONSORCIO TESALIA 2020 | [9 empty] | Hoja 1 de 1
Contratante: AGUAS DEL HUILA | [9 empty] | Corte No. N/A
Elaboró: | [9 empty] | 0
Capitulo: |  |  | J - CASETA DE OPERACIONES |  |  | Localización | Dimensiones |  |  | No de elementos | Medida Total
J-04-02 | DISPOSICIÓN DE MATERIAL PROVENIENTE DE EXCAVACIÓN (NO INCLUYE TRANSPORTE) |  |  | UNIDAD: | M3
[7 empty] | Longitud | Ancho | Profundidad
OBSERVACIONES: | [5 empty] | Subtotal |  |  |  |  | 0
[6 empty] | Vienen |  |  |  |  | 0
[6 empty] | TOTAL |  |  |  |  | 0
Contratista: R.L. MARIO FERNANDO ESTRADA MORA |  |  |  | Contratante: AGUAS DEL HUILA |  |  | Interventoría:
REPÚBLICA DE COLOMBIA DEPARTAMENTO DEL HUILA MUNICIPIO TESALIA | [9 empty] | CODIGO: | MC-001
[10 empty] | EDICIÓN: | 1
|  | "CONSTRUCCION SISTEMA DE ACUEDUCTO FASE II DEL MUNICIPIO DE TESALIA DPTO DEL HUILA" | [7 empty] | FECHA: | 0
[10 empty] | PAGINA: | 1 de 1
Contratista: CONSORCIO TESALIA 2020 | [9 empty] | Hoja 1 de 1
Contratante: AGUAS DEL HUILA | [9 empty] | Corte No. N/A
Elaboró: | [9 empty] | 0
Capitulo: |  |  | J - CASETA DE OPERACIONES |  |  | Localización | Dimensiones |  |  | No de elementos | Medida Total
J-05-01 | CONCRETO PARA SOLADO, LIMPIEZA Y/O RELLENOS FLUIDOS (140KG/CM2) - ESPESOR=0.05 METROS. |  |  | UNIDAD: | M3
[7 empty] | Longitud | Ancho | Profundidad
OBSERVACIONES: | [5 empty] | Subtotal |  |  |  |  | 0
[6 empty] | Vienen |  |  |  |  | 0
[6 empty] | TOTAL |  |  |  |  | 0
Contratista: R.L. MARIO FERNANDO ESTRADA MORA |  |  |  | Contratante: AGUAS DEL HUILA |  |  | Interventoría:
REPÚBLICA DE COLOMBIA DEPARTAMENTO DEL HUILA MUNICIPIO TESALIA | [9 empty] | CODIGO: | MC-001
[10 empty] | EDICIÓN: | 1
|  | "CONSTRUCCION SISTEMA DE ACUEDUCTO FASE II DEL MUNICIPIO DE TESALIA DPTO DEL HUILA" | [7 empty] | FECHA: | 0
[10 empty] | PAGINA: | 1 de 1
Contratista: CONSORCIO TESALIA 2020 | [9 empty] | Hoja 1 de 1
Contratante: AGUAS DEL HUILA | [9 empty] | Corte No. N/A
Elaboró: | [9 empty] | 0
Capitulo: |  |  | J - CASETA DE OPERACIONES |  |  | Localización | Dimensiones |  |  | No de elementos | Medida Total
J-05-02 | CONCRETO DE FC=280 KG/CM2, IMPERMEABILIZADO PARA ESTRUCTURAS ENTERRADAS Y SEMIENTERRADAS. |  |  | UNIDAD: | M3
[7 empty] | Longitud | Ancho | Profundidad
OBSERVACIONES: | [5 empty] | Subtotal |  |  |  |  | 0
[6 empty] | Vienen |  |  |  |  | 0
[6 empty] | TOTAL |  |  |  |  | 0
Contratista: R.L. MARIO FERNANDO ESTRADA MORA |  |  |  | Contratante: AGUAS DEL HUILA |  |  | Interventoría:
REPÚBLICA DE COLOMBIA DEPARTAMENTO DEL HUILA MUNICIPIO TESALIA | [9 empty] | CODIGO: | MC-001
[10 empty] | EDICIÓN: | 1
|  | "CONSTRUCCION SISTEMA DE ACUEDUCTO FASE II DEL MUNICIPIO DE TESALIA DPTO DEL HUILA" | [7 empty] | FECHA: | 0
[10 empty] | PAGINA: | 1 de 1
Contratista: CONSORCIO TESALIA 2020 | [9 empty] | Hoja 1 de 1
Contratante: AGUAS DEL HUILA | [9 empty] | Corte No. N/A
Elaboró: | [9 empty] | 0
Capitulo: |  |  | J - CASETA DE OPERACIONES |  |  | Localización | Dimensiones |  |  | No de elementos | Medida Total
H-06-01 | ACERO DE REFUERZO FIGURADO FY= 420 MPA-60000 PSI, CORRUGADO. INCLUYE TRANSPORTE CON DESCARGA, TRANSPORTE INTERNO, ALAMBRE DE AMARRE, CERTIFICADOS Y TODOS LOS ELEMENTOS NECESARIOS PARA SU CORRECTA INSTALACIÓN, SEGÚN DISEÑO Y RECOMENDACIONES. |  |  | UNIDAD: | KG
[7 empty] | Longitud | Ancho | Profundidad
OBSERVACIONES: | [5 empty] | Subtotal |  |  |  |  | 0
[6 empty] | Vienen |  |  |  |  | 0
[6 empty] | TOTAL |  |  |  |  | 0
Contratista: R.L. MARIO FERNANDO ESTRADA MORA |  |  |  | Contratante: AGUAS DEL HUILA |  |  | Interventoría:

## 09 (hidden)
"CONSTRUCCION SISTEMA DE ACUEDUCTO FASE II DEL MUNICIPIO DE TESALIA DPTO DEL HUILA" | [12 empty] | FECHA
0
CUADRILLAS MANO DE OBRA
| ID | DESCRIPCIÓN |  |  | SALARIO | VALOR DÍA
| O-01 | Topógrafo |  |  | 4.5 | 262636
| O-02 | Cadenero |  |  | 2.5 | 145909
| O-03 | Trochero |  |  | 1 | 58364 |  |  | FACTOR PRESTACIONAL |  |  | 189%
| O-04 | Ayudante Albañilería |  |  | 1.5 | 87545
| O-05 | Oficial Albañilería |  |  | 2 | 116727
| O-06 | Ayudante B (Inst. Elec, Hidr y San) |  |  | 1.5 | 87545 |  |  | S.M.L.D.V |  |  | 58363.5
| O-07 | Oficial B (Inst. Elec, Hidr y San) |  |  | 2.5 | 145909
| O-08 | Ayudante C (Carpinterias) |  |  | 1.5 | 87545
| O-09 | Oficial C (Carpinterias) |  |  | 2.5 | 145909
| O-10 | Ayudante D (Pinturas y Acabados) |  |  | 1.5 | 87545
| O-11 | Oficial D (Pinturas y Acabados) |  |  | 2.5 | 145909
| O-12 | Maestro de Obra |  |  | 3 | 175091
| O-12 | Maestro de Obra |  |  | 2 | 116727
1 | 2 | 3 | 4 | 5 | 6 | 7 | 8 | 9 | 10 | 11 | 12 | 13 | 14 | 15
CUADRILLA |  |  |  | DÍA |  | TOPÓGRAFO - MAESTRO - OFICIAL |  |  | CADENERO - AYUDANTE |  |  | TROCHERO
Comisión de Topografía |  |  | Cuadrilla | 262637 |  |  |  |  | 1 | 145909 |  | 2 | 58364
Cuadrilla 1: 1 Ayudante A |  |  | Cuadrilla | 87545 | [7 empty] | 1 | 87545
Cuadrilla 2: 2 Ayudantes A |  |  | Cuadrilla | 175090 | [7 empty] | 2 | 87545
Cuadrilla 3: 3 Ayudantes A |  |  | Cuadrilla | 262635 | [7 empty] | 3 | 87545
Cuadrilla 4: 1 Ayudante B |  |  | Cuadrilla | 87545 | [7 empty] | 1 | 87545
Cuadrilla 5: 1 OfcA + 1 AyuA |  |  | Cuadrilla | 204272 |  | 1 |  |  | 1 | 116727 |  | 1 | 87545
Cuadrilla 6: 1 OfcA + 2 AyuA |  |  | Cuadrilla | 291817 |  | 1 |  |  | 1 | 116727 |  | 2 | 87545
Cuadrilla 7: 1 OfcA + 3 AyuA |  |  | Cuadrilla | 379362 |  | 1 |  |  | 1 | 116727 |  | 3 | 87545
Cuadrilla 8: 1 OfcA + 4 AyuA |  |  | Cuadrilla | 466907 |  | 1 |  |  | 1 | 116727 |  | 4 | 87545
Cuadrilla 9: 1 OfcA + 5 AyuA |  |  | Cuadrilla | 554452 |  | 1 |  |  | 1 | 116727 |  | 5 | 87545
Cuadrilla 10: 1 OfcA + 6 AyuA |  |  | Cuadrilla | 641997 |  | 1 |  |  | 1 | 116727 |  | 6 | 87545
Cuadrilla 11: 1Ma+1OfcA+1AyuA |  |  | Cuadrilla | 379363 |  | 1 | 175091 |  | 1 | 116727 |  | 1 | 87545
Cuadrilla 12: 1Ma+1OfcA+2AyuA |  |  | Cuadrilla | 466908 |  | 1 | 175091 |  | 1 | 116727 |  | 2 | 87545
Cuadrilla 13: 1Ma+1OfcA+3AyuA |  |  | Cuadrilla | 554453 |  | 1 | 175091 |  | 1 | 116727 |  | 3 | 87545
Cuadrilla 14: 1Ma+1OfcA+4AyuA |  |  | Cuadrilla | 641998 |  | 1 | 175091 |  | 1 | 116727 |  | 4 | 87545
Cuadrilla 15: 1Ma+1OfcA+5AyuA |  |  | Cuadrilla | 729543 |  | 1 | 175091 |  | 1 | 116727 |  | 5 | 87545
Cuadrilla 16: 1Ma+1OfcA+6AyuA |  |  | Cuadrilla | 817088 |  | 1 | 175091 |  | 1 | 116727 |  | 6 | 87545
Cuadrilla 17: 1 OfcB + 1 AyuB |  |  | Cuadrilla | 233454 |  |  |  |  | 1 | 145909 |  | 1 | 87545
Cuadrilla 18: 1 OfcB + 2 AyuB |  |  | Cuadrilla | 320999 |  |  |  |  | 1 | 145909 |  | 2 | 87545
Cuadrilla 19: 1 OfcB + 3 AyuB |  |  | Cuadrilla | 408544 |  |  |  |  | 1 | 145909 |  | 3 | 87545
Cuadrilla 20: 1 OfcB + 4 AyuB |  |  | Cuadrilla | 496089 |  |  |  |  | 1 | 145909 |  | 4 | 87545
Cuadrilla 21: 1 OfcB + 5 AyuB |  |  | Cuadrilla | 583634 |  |  |  |  | 1 | 145909 |  | 5 | 87545
Cuadrilla 22: 1 OfcC - 1 AyuC |  |  | Cuadrilla | 233454 |  |  |  |  | 1 | 145909 |  | 1 | 87545
Cuadrilla 23: 1 OfcC - 2 AyuC |  |  | Cuadrilla | 320999 |  |  |  |  | 1 | 145909 |  | 2 | 87545
Cuadrilla 24: 1 OfcC - 3 AyuC |  |  | Cuadrilla | 408544 |  |  |  |  | 1 | 145909 |  | 3 | 87545
Cuadrilla 25: 1 OfcC - 4 AyuC |  |  | Cuadrilla | 496089 |  |  |  |  | 1 | 145909 |  | 4 | 87545
Cuadrilla 26: 1 OfcD - 1 AyuD |  |  | Cuadrilla | 233454 |  |  |  |  | 1 | 145909 |  | 1 | 87545
Cuadrilla 27: 1 OfcD - 2 AyuD |  |  | Cuadrilla | 320999 |  |  |  |  | 1 | 145909 |  | 2 | 87545
Cuadrilla 28: 1 OfcD - 3 AyuD |  |  | Cuadrilla | 408544 |  |  |  |  | 1 | 145909 |  | 3 | 87545
Cuadrilla 29: 1 OfcD - 4 AyuD |  |  | Cuadrilla | 496089 |  |  |  |  | 1 | 145909 |  | 4 | 87545
Cuadrilla 30: 1 OfcA |  |  | Cuadrilla | 116727 |  |  |  |  | 1 | 116727
Cuadrilla 31: 1 OfcB |  |  | Cuadrilla | 145909 |  |  |  |  | 1 | 145909
Cuadrilla 29: 1 OfcC |  |  | Cuadrilla | 145909 |  |  |  |  | 1 | 145909
Cuadrilla 29: 1 OfcD |  |  | Cuadrilla | 145909 |  |  |  |  | 1 | 145909
Maestro |  |  | Cuadrilla | 145909
Ayudante |  |  | Cuadrilla | 87545
Oficial |  |  | Cuadrilla | 116727
Cuadrilla 4: Instalaciones hidráulica y sanitaria |  |  | Cuadrilla | 145750
Cuadrilla 5: Mezclas |  |  | Cuadrilla | 178875
Cuadrilla 6: Pavimentos |  |  | Cuadrilla | 245125
Comisión de topografía |  |  | Cuadrilla | 165625
Conductor |  |  | Cuadrilla | 116727
Cuadrilla Soldadura |  |  | Cuadrilla | 207031.25
Cuadrilla eléctrica |  |  | Cuadrilla | 132500
Arriero |  |  | Cuadrilla | 58364 | [7 empty] | 1 | 58364
Oficial + Ayudante |  |  | Cuadrilla | 204272
[9 empty] | Elaboración |  | Deiner Alexander Obregon Palomeque
[9 empty] | Ingeniero Civil |  | MP: 011037-0653228 ANT

## M.CANTID.FASE 3-DISTRIBUCCION (hidden)
AGUAS DEL HUILA S.A. E.S.P.
CONTRATO DE CONSULTORIA No. 059 DEL 01 DE MARZO DE 2021 CUYO OBJETO ES “CONTRATO DE CONSULTORIA PARA LA ELABORACION DE ESTUDIOS Y DISEÑOS PARA LA OPTIMIZACION DEL SISTEMA DE ACUEDUCTO DEL MUNICIPIO DE TESALIA”.
MEMORIA DE CANTIDADES DE OBRA FASE III - DISTRIBUCCIÓN | [11 empty] | FECHA | AGOSTO/2024
CAPITULO 1: ACUEDUCTO
1.6. RED DE DISTRIBUCION
OBRA CIVIL
ITEM | 1.6.1. | #REF! | = | LONGITUD
|  | RED DE 1/2" RDE 13.5 |  | 530.71 | [8 empty] | = | 530.71 | ML
|  | RED DE 2" RDE 21 |  | 7343.15 | [8 empty] | = | 7343.15 | ML
|  | RED DE 3" RDE 21 |  | 15879.73 | [8 empty] | = | 15879.73 | ML
|  | RED DE 4" RDE 21 |  | 3669.97 | [8 empty] | = | 3669.97 | ML
[14 empty] | 27423.56 | ML
ITEM | 1.6.2. | #REF! | = | LONGITUD |  | ANCHO |  | PROFUNDIDAD |  | CANTIDAD
|  | RED DE 1/2" RDE 13.5 |  | 530.71 | x | 0.5 | x | 1.1125 | x | 1 |  |  | = | 295.2074 | M3
|  | RED DE 2" RDE 21 |  | 7343.15 | x | 0.6 | x | 1.15 | x | 1 |  |  | = | 5066.7735 | M3
|  | RED DE 3" RDE 21 |  | 15879.73 | x | 0.6 | x | 1.175 | x | 1 |  |  | = | 11195.2097 | M3
|  | RED DE 4" RDE 21 |  | 3669.97 | x | 0.6 | x | 1.2 | x | 1 |  |  | = | 2642.3784 | M3
DOMICILIARIAS
|  | TESALIA |  | 4 | x | 0.4 | x | 0.8125 | x | 148 |  |  | = | 192.4 | M3
|  | VEREDA EL CENTRO |  | 4 | x | 0.4 | x | 0.8125 | x | 45 |  |  | = | 58.5 | M3
[14 empty] | 19450.47 | M3
ITEM | 1.6.3. | #REF! | = | LONGITUD |  | ANCHO |  | PROFUNDIDAD |  | DESCUENTOS
|  | RED DE 1/2" RDE 13.5 |  | 530.71 | x | 0.5 | x | 0.2625 | x | 0.065128 |  |  | = | 69.5906 | M3
|  | RED DE 2" RDE 21 |  | 7343.15 | x | 0.6 | x | 0.3 | x | 14.4182 |  |  | = | 1307.3488 | M3
|  | RED DE 3" RDE 21 |  | 15879.73 | x | 0.6 | x | 0.325 | x | 70.1545 |  |  | = | 3026.3929 | M3
|  | RED DE 4" RDE 21 |  | 3669.97 | x | 0.6 | x | 0.35 | x | 28.8239 |  |  | = | 741.8698 | M3
DOMICILIARIAS
|  | TESALIA |  | 592 | x | 0.4 | x | 0.2625 | x | 0.072649 |  |  | = | 62.0874 | M3
|  | VEREDA EL CENTRO |  | 180 | x | 0.4 | x | 0.2625 | x | 0.022089 |  |  | = | 18.8779 | M3
[14 empty] | 5226.17 | M3
ITEM | 1.6.4. | #REF! | = | LONGITUD |  | ANCHO |  | PROFUNDIDAD |  | CANTIDAD |  | DISTANCIA
|  | RED DE 1/2" RDE 13.5 |  | 530.71 | x | 0.5 | x | 0.5625 | x | 1 | x | 5 | = | 746.3109 | M3-Km
|  | RED DE 2" RDE 21 |  | 7343.15 | x | 0.6 | x | 0.6 | x | 1 | x | 5 | = | 13217.67 | M3-Km
|  | RED DE 3" RDE 21 |  | 15879.73 | x | 0.6 | x | 0.625 | x | 1 | x | 5 | = | 29774.4938 | M3-Km
|  | RED DE 4" RDE 21 |  | 3669.97 | x | 0.6 | x | 0.65 | x | 1 | x | 5 | = | 7156.4415 | M3-Km
DOMICILIARIAS
|  | TESALIA |  | 4 | x | 0.4 | x | 0.5625 | x | 148 | x | 5 | = | 666 | M3-Km
|  | VEREDA EL CENTRO |  | 4 | x | 0.4 | x | 0.5625 | x | 45 | x | 5 | = | 202.5 | M3-Km
[14 empty] | 51763.42 | M3-Km
ITEM | 1.6.5. | #REF! | = | LONGITUD |  | ANCHO |  | PROFUNDIDAD |  | CANTIDAD
|  | RED DE 1/2" RDE 13.5 |  | 530.71 | x | 0.5 | x | 0.55 | x | 1 |  |  | = | 145.9453 | M3
|  | RED DE 2" RDE 21 |  | 7343.15 | x | 0.6 | x | 0.55 | x | 1 |  |  | = | 2423.2395 | M3
|  | RED DE 3" RDE 21 |  | 15879.73 | x | 0.6 | x | 0.55 | x | 1 |  |  | = | 5240.3109 | M3
|  | RED DE 4" RDE 21 |  | 3669.97 | x | 0.6 | x | 0.55 | x | 1 |  |  | = | 1211.0901 | M3
DOMICILIARIAS
|  | TESALIA |  | 4 | x | 0.4 | x | 0.25 | x | 148 |  |  | = | 59.2 | M3
|  | VEREDA EL CENTRO |  | 4 | x | 0.4 | x | 0.25 | x | 45 |  |  | = | 18 | M3
[14 empty] | 9097.79 | M3
ITEM | 1.6.6. | #REF! | = | LONGITUD |  | ANCHO |  | PROFUNDIDAD
|  | RED DE 1/2" RDE 13.5 |  | 530.71 | x | 0.5 | x | 0.3 |  |  |  |  | = | 79.6065 | M3
|  | RED DE 2" RDE 21 |  | 7343.15 | x | 0.6 | x | 0.3 |  |  |  |  | = | 1321.767 | M3
|  | RED DE 3" RDE 21 |  | 15879.73 | x | 0.6 | x | 0.3 |  |  |  |  | = | 2858.3514 | M3
|  | RED DE 4" RDE 21 |  | 3669.97 | x | 0.6 | x | 0.3 |  |  |  |  | = | 660.5946 | M3
DOMICILIARIAS
|  | TESALIA |  | 592 | x | 0.4 | x | 0.3 |  |  |  |  | = | 71.04 | M3
|  | VEREDA EL CENTRO |  | 180 | x | 0.4 | x | 0.3 |  |  |  |  | = | 21.6 | M3
[14 empty] | 5012.96 | M3
ITEM | 1.6.7. | #REF! | = | LONGITUD
|  | RED DE 1/2" RDE 13.5 |  | 530.71 | [8 empty] | = | 530.71 | ML
[14 empty] | 530.71 | ML
ITEM | 1.6.8. | #REF! | = | LONGITUD
|  | RED DE 2" RDE 21 |  | 7343.15 | [8 empty] | = | 7343.15 | ML
[14 empty] | 7343.15 | ML
ITEM | 1.6.9. | #REF! | = | LONGITUD
|  | RED DE 3" RDE 21 |  | 15879.73 | [8 empty] | = | 15879.73 | ML
[14 empty] | 15879.73 | ML
ITEM | 1.6.10. | #REF! | = | LONGITUD
|  | RED DE 4" RDE 21 |  | 3669.97 | [8 empty] | = | 3669.97 | ML
[14 empty] | 3669.97 | ML
ITEM | 1.6.11. | #REF! | = | CANTIDAD
|  | RED DE 2" RDE 21 |  | 4 | [8 empty] | = | 4 | UND
[14 empty] | 4 | UND
ITEM | 1.6.12. | #REF! | = | CANTIDAD
|  | RED DE 3" RDE 21 |  | 6 | [8 empty] | = | 6 | UND
[14 empty] | 6 | UND
ITEM | 1.6.13. | #REF! | = | CANTIDAD
|  | RED DE 4" RDE 21 |  | 2 | [8 empty] | = | 2 | UND
[14 empty] | 2 | UND
ITEM | 1.6.14. | #REF! | = | CANTIDAD
|  | RED DE 2" RDE 21 |  | 4 | [8 empty] | = | 4 | UND
|  | RED DE 3" RDE 21 |  | 6 | [8 empty] | = | 6 | UND
|  | RED DE 4" RDE 21 |  | 2 | [8 empty] | = | 2 | UND
[14 empty] | 12 | UND
ITEM | 1.6.15. | #REF! | = | CANTIDAD
|  | VEREDA EL CENTRO |  | 3 | [8 empty] | = | 3 | UND
[14 empty] | 3 | UND
ITEM | 1.6.16. | #REF! | = | CANTIDAD
|  | TESALIA |  | 2 | [8 empty] | = | 2 | UND
[14 empty] | 2 | UND
ITEM | 1.6.17. | #REF! | = | CANTIDAD
|  | TESALIA |  | 4 | [8 empty] | = | 4 | UND
[14 empty] | 4 | UND
ITEM | 1.6.18. | #REF! | = | CANTIDAD
|  | VEREDA EL CENTRO |  | 1 | [8 empty] | = | 1 | UND
[14 empty] | 1 | UND
ITEM | 1.6.19. | #REF! | = | CANTIDAD
|  | TESALIA |  | 6 | [8 empty] | = | 6 | UND
[14 empty] | 6 | UND
ITEM | 1.6.20. | #REF! | = | CANTIDAD
|  | TESALIA |  | 5 | [8 empty] | = | 5 | UND
[14 empty] | 5 | UND
ITEM | 1.6.21. | #REF! | = | CANTIDAD
|  | TESALIA |  | 2 | [8 empty] | = | 2 | UND
[14 empty] | 2 | UND
ITEM | 1.6.22. | #REF! | = | CANTIDAD
|  | TESALIA |  | 1 | [8 empty] | = | 1 | UND
[14 empty] | 1 | UND
ITEM | 1.6.23. | #REF! | = | CANTIDAD
|  | VEREDA EL CENTRO |  | 45 | [8 empty] | = | 45 | UND
[14 empty] | 45 | UND
ITEM | 1.6.24. | #REF! | = | CANTIDAD
|  | TESALIA |  | 101 | [8 empty] | = | 101 | UND
[14 empty] | 101 | UND
ITEM | 1.6.25. | #REF! | = | CANTIDAD
|  | TESALIA |  | 47 | [8 empty] | = | 47 | UND
[14 empty] | 47 | UND
ITEM | 1.6.26. | #REF! | = | UNIDAD
|  | TESALIA |  | 148 | [8 empty] | = | 148 | UND
|  | VEREDA EL CENTRO |  | 45 | [8 empty] | = | 45 | UND
[14 empty] | 193 | UND
ITEM | 1.6.27. | #REF! | = | CANTIDAD
|  | VEREDA EL CENTRO |  | 1 | [8 empty] | = | 1 | UND
[14 empty] | 1 | UND
ITEM | 1.6.28. | #REF! | = | CANTIDAD
|  | TESALIA |  | 2 | [8 empty] | = | 2 | UND
[14 empty] | 2 | UND
ITEM | 1.6.29. | #REF! | = | CANTIDAD
|  | TESALIA |  | 2 | [8 empty] | = | 2 | UND
[14 empty] | 2 | UND
ITEM | 1.6.30. | #REF! | = | CANTIDAD
|  | RED DE 8" RDE 21 |  | 1 | [8 empty] | = | 1 | UND
[14 empty] | 1 | UND
ITEM | 1.6.31. | #REF! | = | CANTIDAD
|  | TESALIA |  | 1 | [8 empty] | = | 1 | UND
|  | VEREDA EL CENTRO |  | 1 | [8 empty] | = | 1 | UND
[14 empty] | 2 | UND
ITEM | 1.6.32. | #REF! | = | CANTIDAD
|  | TESALIA |  | 2 | [8 empty] | = | 2 | UND
|  | VEREDA EL CENTRO |  | 1 | [8 empty] | = | 1 | UND
[14 empty] | 3 | UND
SUMINISTROS
ITEM | 1.6.33. | #REF! | = | LONGITUD
|  | RED DE 1/2" RDE 13.5 |  | 530.71 | [8 empty] | = | 530.71 | ML
[14 empty] | 530.71 | ML
ITEM | 1.6.34. | #REF! | = | LONGITUD
|  | RED DE 2" RDE 21 |  | 7343.15 | [8 empty] | = | 7343.15 | ML
[14 empty] | 7343.15 | ML
ITEM | 1.6.35. | #REF! | = | LONGITUD
|  | RED DE 3" RDE 21 |  | 15879.73 | [8 empty] | = | 15879.73 | ML
[14 empty] | 15879.73 | ML
ITEM | 1.6.36. | #REF! | = | LONGITUD
|  | RED DE 4" RDE 21 |  | 3669.97 | [8 empty] | = | 3669.97 | ML
[14 empty] | 3669.97 | ML
CONSORCIO TESALIA 2020
R.L. MARIO FERNANDO ESTRADA MORA
C.C. 1,075,211,484 DE NEIVA

## 10 (hidden)
AGUAS DEL HUILA S.A. E.S.P.
LISTADO DE PRECIOS UNITARIOS - OFICIAL
MATERIALES BASICOS |  |  | FECHA | 0
"CONSTRUCCION SISTEMA DE ACUEDUCTO FASE II DEL MUNICIPIO DE TESALIA DPTO DEL HUILA"
COD. | ITEM | DESCRIPCION | UND | VR/UNIT
MA | A | ACEROS - ALAMBRES - HIERROS - CUBIERTAS
| 1 | ACERO Fy= 4200 Kg/cm2 | KG | 4500
| 2 | ACERO ESTRUCTURAL GRADO 50 NEGRO | KG | 7800
| 3 | ALAMBRE NEGRO C. 18 | KG | 8300
| 4 | CABALLETE EN LAMINA GALVANIZADA C.26 PINTADO ANCHO=0.60 METROS. | ML | 25450
| 5 | PUNTILLA 1 1/2" a 3" | LB | 5450
| 6 | SEGUETA (Sin marco) | UND | 6950
| 7 | SOLDADURA WEST ARCO 6013x3/32" | KG | 19500
| 8 | TAPA Y ARO TAPA EN HF DUCTIL CLASE D400 SEGÚN NORMA EN-124 | UND | 1200000
| 9 | TEJA MASTER 1000 PINTADA C.28 | M2 | 37317
| 10 | TORNILLO AUTOPERFORANTE AJOVER | UND | 839
| 11 | TORNILLO ZINCADO DE 5/8"x4", CON TUERCA Y ARANDELA. | UND | 3000
| 12 | TORNILLO ZINCADO DE 3/4"x5", CON TUERCA Y ARANDELA. | UND | 4000
| 13 | TORNILLO ZINCADO DE 7/8"x5", CON TUERCA Y ARANDELA. | UND | 5500
| 14 | VARILLA 3/8" CORRUGADA | ML | 2567
| 15 | LAMINA H.R. 3/8" 2440X6100 MM A572-50 | UND | 4232250
| 16 | VARILLA ROSCADA GRADO 5 DE 1/2" X 3.60 METROS | UND | 105200
| 17 | TUERCA DE SEGURIDAD GRADO CINCO 2H DE 1/2" | UND | 1200
MP | B | AGREGADOS - ARENAS - PETREOS - MINERALES
| 1 | CEMENTO GRIS | KG | 695
| 2 | TRITURADO PASANTE 1", RETENIDO 1/2" | M3 | 57120
| 3 | RECEBO CLASIFICADO PASANTE 2" | M3 | 54740
| 4 | ARENA TRITURADA PASANTE 1/4" | M3 | 73780
| 5 | ARENA REGULAR CRUDA DE RIO | M3 | 42000
| 6 | ARENA TRITURADA PASANTE 3/8" | M3 | 65450
| 7 | TRITURADO PASANTE DE 3/4" RETENIDO EN 3/8" | M3 | 113050
MP | C | MAMPOSTERIA - PINTURAS - CARPINTERIAS - ACABADOS
| 1 | ANTICORROSIVO | GAL | 64900
| 2 | PINTURA ESMALTE | GAL | 79900
MH | D | HIDROSANITARIOS: TUBERIAS - ACCESORIOS
MH1 | D-1 | ACCESORIOS - ADITIVOS PEGANTES E IMPERMEAB - ESPECIALES
| 1 | BRIDA AJUSTABLE PVC DE 3" SCH80 150 PSI | UND | 54577
| 2 | BRIDA AJUSTABLE PVC DE 4" SCH80 150 PSI | UND | 79237
| 3 | BRIDA AJUSTABLE PVC DE 6" SCH80 150 PSI | UND | 140475
| 4 | BRIDA AJUSTABLE PVC DE 8" SCH80 150 PSI | UND | 238705
| 5 | BRIDA LOCA H.D. DE 6" PARA PEAD | UND | 122570
| 6 | BRIDA LOCA H.D. DE 8" PARA PEAD | UND | 152320
| 7 | BRIDA LOCA H.D. DE 12" PARA PEAD | UND | 515270
| 8 | BRIDA CIEGA H.D. DE 6" | UND | 320110
| 9 | BRIDA CIEGA H.D. DE 8" | UND | 515270
|  | CODO GRAN RADIO 90º PVC U.M. 4" | UND | 229973.1
| 10 | CODO GRAN RADIO 90º PVC U.M. 6" | UND | 328533
| 11 | CODO GRAN RADIO 90º PVC U.M. 8" | UND | 1203485
| 12 | CODO H.D. EXTREMOS BRIDADOS DE 6" 90 GRADOS | UND | 761600
| 13 | CODO H.D. EXTREMOS BRIDADOS DE 8" 90 GRADOS | UND | 1325660
| 14 | CODO PRESION 90º Ø ½" | UND | 863
| 15 | CODO PRESION 90º Ø 8" SCH 80 | UND | 643417
| 16 | LIMPIADOR/REMOVEDOR PVC 760 g (1/4 Gal) | UND | 65913
| 17 | TUBERIA H.D. O PETROLERA DE 6" | ML | 172550
| 18 | TUBERIA H.D. O PETROLERA DE 8" | ML | 291550
| 19 | TUBERIA H.D. O PETROLERA DE 12" | ML | 452200
| 20 | PLASTOCRETE DM ADITIVO REDUCTOR DE AGUA | KG | 22945
| 21 | SOLDADURA LIQUIDA PVC. (1/4 Gal ) | UND | 136699
| 22 | LUBRICANTE: PRESENTACION DE 500 GRAMOS | UND | 30983
| 23 | TEE HD EXTREMOS LISOS P/PVC DE 6"X6" | UND | 708050
| 24 | TEE HD EXTREMOS BRIDAS DE 6"X6" | UND | 1134070
| 25 | TEE HD EXTREMOS BRIDAS DE 8"X8" | UND | 1874250
|  | TEE PRESION Ø 4" | UND | 287466.375
| 26 | TEE PRESION Ø 8" SCH 80 | UND | 910500
|  | UNION DE REPARACION PVC U.M. Ø 4" | UND | 182317.5
| 27 | UNION DE REPARACION PVC U.M. Ø 6" | UND | 243090
| 28 | UNION DE REPARACION PVC U.M. Ø 8" | UND | 446969
MH2 | D-2 | TUBERIAS
| 29 | TUBO PVC P Ø ½" RDE 13,5 X 6.00 m. | UND | 22283
| 30 | TUBO PVC U.M. Ø 4" RDE 21 | ML | 59074
| 31 | TUBO PVC U.M. Ø 6" RDE 21 | ML | 121366
| 32 | TUBO PVC U.M. Ø 8" RDE 21 | ML | 205580
MH3 | D-3 | VALVULAS - HIDRAULICOS
| 33 | VALVULA DE COMPUERTA VASTAGO NO ASCENDENTE SELLO ELASTICO, CAPERUZA, EXTREMO BRIDA DE 3". | UND | 921060
| 34 | VALVULA DE COMPUERTA VASTAGO NO ASCENDENTE SELLO ELASTICO, CAPERUZA, EXTREMO BRIDA DE 4". | UND | 1203090
| 35 | VALVULA DE COMPUERTA VASTAGO NO ASCENDENTE SELLO ELASTICO, CAPERUZA, EXTREMO BRIDA DE 6". | UND | 2033710
| 36 | VALVULA DE COMPUERTA VASTAGO NO ASCENDENTE SELLO ELASTICO, CAPERUZA, EXTREMO BRIDA DE 8". | UND | 3004750
| 37 | PASAMUROS HD DE 3" BxB L=0.75M Z=0.275M | UND | 416500
| 38 | PASAMUROS HD DE 4" BxB L=0.75M Z=0.375M | UND | 535500
| 39 | PASAMUROS HD DE 6" ELxB L=0.25M Z=0.075M | UND | 737800
| 40 | PASAMUROS HD DE 6" BxB L=0.75M Z=0.375M | UND | 928200
| 41 | PASAMUROS HD DE 8" BxB L=0.75M Z=0.375M | UND | 1166200
| 42 | PASAMUROS HD DE 12" BxB L=0.75M Z=0.375M | UND | 1880200
| 43 | COMPUERTA DE VASTAGO DESLIZANTE DE 6" CON COLUMNA DE MANIOBRA Y VASTAGO DE 3-5 METROS. INCLUYE ACCESORIOS DE IZAJE. | UND | 4141200
| 44 | COMPUERTA DE VASTAGO DESLIZANTE DE 8" CON COLUMNA DE MANIOBRA Y VASTAGO DE 3-5 METROS. INCLUYE ACCESORIOS DE IZAJE. | UND | 4581500
| 45 | LAMINA EN FIBRA DE VIDRIO DE 0.02 METROS DE 1.22X2.44 METROS. | UND | 748000
| 46 | MODULO DE SEDIMENTACION DE ALTA TASA TIPO COLMENA DE 1.04 METROS DE ALTURA. EN POLIESTIRENO. | M2 | 880000
| 47 | ARENA FINA PARA FILTRO | M3 | 770000
| 48 | ANTRACITA PARA FILTRO | M3 | 880000
| 49 | GRAVA PARA FILTRO | M3 | 770000
| 50 | BOMBA DOSIFICADORA PARA PRODUCTOS QUIMICOS TIPO DIAFRAGMA. | UND | 3399000
| 51 | FILTRO EN YEE BRIDADO DE 6" CON LLAVE DE BOLA | UND | 1166200
| 52 | FILTRO EN YEE BRIDADO DE 8" CON LLAVE DE BOLA | UND | 1880200
| 53 | MACROMEDIDOR TIPO WOLTMANN BRIDADO DE 8" | UND | 6188000
| 54 | MACROMEDIDOR TIPO WOLTMANN BRIDADO DE 6" | UND | 4879000
ME | E | ESPECIALES
| 1 | AGUA | LT | 20
| 2 | CERCO DE MADERA PINO DE 4.5CMx9.5CMx3.20M. | UND | 31900
| 3 | CINTA SIKA PVC a=15 cm. | ML | 48197
| 4 | PIOLA GRUESA ROLLO 50 ML | UND | 4500
| 5 | EMPAQUE EN CAUCHO PARA BRIDA DE 6" CON 8 PERFORACIONES DE 7/8" | UND | 25000
| 6 | EMPAQUE EN CAUCHO PARA BRIDA DE 8" CON 8 PERFORACIONES DE 7/8" | UND | 30000
| 7 | EMPAQUE EN CAUCHO PARA BRIDA DE 12" CON 12 PERFORACIONES DE 1" | UND | 35000
| 8 | POLIN DE MADERA PINO DE 4.5CMx4.5.CMx3.20M. | UND | 16900
| 9 | DERECHOS DE EXPLOTACION Y/O DISPOSICION DE MATERIALES. | M3 | 4500
| 10 | TANQUE DE ALMACENAMIENTO CONICO DE 1000 LITROS | UND | 541900
| 11 | MODULOS DIVISORIOS DE CUBICULOS PARA OFICNAS. | M2 | 500000
| 12 | AIREADOR DE BANDEJAS DE 3 UNIDADES EN ACERO INOXIDABLE DE SECCION 1.34X1.34 METROS Y ALTURA TOTAL DE 2.60 METROS. INCLUYE ESCALERA DE GATO. | UND | 11550000
| 13 | ESTACA | Unidad | 3075
| 14 | PINTURA EN ACEITE | Galón | 100912
| 15 | CLAVO DE ALTA VELOCIDAD 1/4"X2" | Libra | 10000
| 16 | CINTA SEÑALIZACIÓN | ml | 209
| 17 | CONCRETO NORMAL - 3000 PSI (210 KG/CM2) | M3 | #REF!
| 18 | TRANSPORTE DE MATERIALES | M3-KM | 1879.14
| 19 | ESCALERA GATO | UND | 91630
| 20 | LOCALIZACIÓN Y REPLANTEO. INCLUYE: MATERIALES, EQUIPOS, COMISIÓN TOPOGRÁFICA PARA CONTROL DE NIVELES PERMANENTES Y PLANOS RECORD. | M2 | 3985.4172
| 21 | EXCAVACIÓN MANUAL EN TIERRA | M3 | 32471.9889
| 22 | RELLENO EN RECEBO COMUN PROVENIENTE DE MATERIAL DE PRESTAMO, COMPACTADO MECANICAMENTE. | M3 | 95960.63
| 23 | CONCRETO PARA SOLADO, LIMPIEZA Y/O RELLENOS FLUIDOS (140KG/CM2) - ESPESOR=0.05 METROS. | M3 | 560706.7067
| 24 | CONCRETO DE FC=280 KG/CM2, IMPERMEABILIZADO PARA ESTRUCTURAS ENTERRADAS Y SEMIENTERRADAS. | M3 | 1129033.045
| 25 | ACERO DE REFUERZO FIGURADO FY= 420 MPA-60000 PSI, CORRUGADO. INCLUYE TRANSPORTE CON DESCARGA, TRANSPORTE INTERNO, ALAMBRE DE AMARRE, CERTIFICADOS Y TODOS LOS ELEMENTOS NECESARIOS PARA SU CORRECTA INSTALACIÓN, SEGÚN DISEÑO Y RECOMENDACIONES. | KG | 7771.7124
| 26 | CODO H.D. EXTREMOS BRIDADOS DE 4" 90 GRADOS | UND | 571200
| 27 | UNIÓN DESMONTAJE BXB 6" HD | UND | 1798348
| 28 | NIPLE BRIDADO DE 6" X 0.60 METROS | UND | 809250
| 29 | RETIRO DE MATERIAL SOBRANTE HASTA BOTADERO AUTORIZADO (INCLUYE FACTOR DE EXPANSIÓN) | M3-KM | 2527.425
| 30 | DISPOSICIÓN DE MATERIAL PROVENIENTE DE EXCAVACIÓN (NO INCLUYE TRANSPORTE) | M3 | 4500
31
CONSORCIO TESALIA 2020
R.L. MARIO FERNANDO ESTRADA MORA
C.C. 1,075,211,484 DE NEIVA

## 11 (hidden)
AGUAS DEL HUILA S.A. E.S.P.
LISTADO DE PRECIOS UNITARIOS - OFICIAL
EQUIPOS BASICOS |  |  | FECHA | 0
CONTRATO DE CONSULTORIA No. 059 DEL 01 DE MARZO DE 2021 CUYO OBJETO ES “CONTRATO DE CONSULTORIA PARA LA ELABORACION DE ESTUDIOS Y DISEÑOS PARA LA OPTIMIZACION DEL SISTEMA DE ACUEDUCTO DEL MUNICIPIO DE TESALIA”.
COD. | ITEM | DESCRIPCION | UND | VR/UNIT
EQUI | A | EQUPOS
| 1 | EQUIPO DE PINTURA Y COMPRESOR. | HR | 15000
| 2 | EQUIPO ELÉCTRICO SOLDADURA | DIA | 65000
| 3 | EQUIPO DE TOPOGRAFIA | DIA | 130000
| 4 | HERRAMIENTA MENOR. | DIA | 15000
| 5 | MALACATE O DIFERENCIAL 2 TON. | DIA | 50000
| 6 | MEZCLADORA DE CONCRETO 9 P3. | DIA | 75000
| 7 | PULIDORA | HR | 4375
| 8 | RANA VIBROCOMPACTADORA O COMPACTADOR MANUAL (80-100)Kg. | DIA | 90000
| 9 | VIBRADOR DE CONCRETO ELECTRICO O A GASOLINA. | HR | 7500
| 10 | TALADRO CON PERCUTOR-INCLUYE BROCA DE TUNGSTENO | HR | 15000
| 11 | APISONADOR TIPO CANGURO, INCLUYE COMBUSTIBLE | Dia | 148021
FORM | B | FORMALETAS
| 1 | ANDAMIO TUBULAR. 1.5 x 1.5 | DÍA | 1500
| 2 | FORMALETA PARA BASE DE MUROS DE CONTENCIÓN EN CONCRETO REFORZADO. | DIA | 50000
| 3 | FORMALETA PARA SOLADOS Y CONCRETO DE LIMPIEZA. | HR | 15000
| 4 | FORMALETA PARA ANDAMIOS METALICOS TUBULAR. | DIA | 85000
MAQ | C | MAQUINARIA
| 1 | TRANSPORTE DE MATERIAL | KM-M3 | 1440
| 2 | RETROEXCAVADORA DE LLANTA, BALDE ESTANDAR | Hora | 178500

## 12 (hidden)
"CONSTRUCCION SISTEMA DE ACUEDUCTO FASE II DEL MUNICIPIO DE TESALIA DPTO DEL HUILA"
PRESUPUESTO IMPLEMENTACIÓN PLAN DE MANEJO AMBIENTAL - PMA |  |  |  |  | FECHA | #REF!
ÍTM | DETALLE |  | UND | CANT | VR UNITARIO | VR TOTAL
KIT SEÑALIZACIÓN AMBIENTAL | EL KIT INLCLUYE: SEÑAL DE 15 X 15 CM - RECICLABLE, SEÑAL DE 15 X 15 CM - ORGANICO, SEÑAL DE 15 X 15 CM - SUSTANCIAS PELIGROSAS. |  | UND | 6 | 600000 | 3600000
CAPACITACIONES AMBIENTALES DEL PERSONAL | MANEJO INTEGRAL DE MATERIALES DE CONSTRUCCION, MANEJO Y DISPOSICION FINAL DE RESIDUOS SOLIDOS CONVENCIONALES Y ESPECIALES, MANEJO DE AGUAS SUPERFICIALES. |  | UND | 6 | 500000 | 3000000
PUNTO ECOLOGICO Y MANTENIMIENTO MENSUAL | PUNTO ECOLOGICO PARA DESPERDICIOS SOLIDOS. INCLUYE TRES (3) CANECAS DE 55 LITROS DE CAPACIDAD, COMPUESTA DE DOS PIEZAS (TAPA Y CONTENEDOR) RESISTENTE A LA INTEMPERIE, DE FACIL LIMPIEZA Y CARGUE, EN POLIETILENO DE ALTA DENSIDAD, BOLSAS PARA BASURA COLOR NEGRA (24 MENSUALES), ROJO (4 MENSUALES) Y VERDE (4 MENSUALES) DE MATERIAL PLASTICO DE ALTA DENSIDAD, CALIBRE DE 2", DE 65 x 85 CM - |  | UND | 6 | 500000 | 3000000
LAVADO DE HERRAMIENTAS | CANECA PARA LAVADO DE HERRAMIENTAS CON CAPACIDAD PARA 55 GALONES, REDONDA, CON TAPA, MATERIAL: POLIETILENO, IRROMPIBLE, ALTA DENSIDAD RESISTENTE A CARGA ESTATICA RESISTENTE A LA EXPOSICIÓN A LA INTEMPERIE COLOR: DE ACUEDO CON LA DISPONIBILIDAD CON LA QUE SE CUENTE |  | UND | 6 | 80000 | 480000
CUBRIMIENTO DE MATERIALES GRANULARES | CUBRIMIENTO DE MATERIALES GRANULARES (BASES, SUBBASES, ARENA, CON PLÀSTICO CALIBRE 6 DE 3 M DE ANCHO x 10M DE LONGITUD PARA 30 M2 POR FRENTE DE OBRA |  | UND | 6 | 300000 | 1800000
CUBRIMIENTO DE ESCOMBROS | CUBRIMIENTO DE ESCOMBROS TELA VERDE PARA CERRAMIENTO DE 2,10 M DE ANCHO X 15 DE LONGITUD PARA 30 M2 POR FRENTE DE OBRA |  | UND | 6 | 200000 | 1200000
ALQUILER BAÑO DE LA ZONA | ALQUILER BAÑO EXISTENTE EN LA ZONA |  | UND | 6 | 50000 | 300000
KIT ASEO INFRAESTRUCTURA | EL KIT CONSTA DE , PALA CON MANGO, CARRETILLA (TIPO BOGGY CON LLANTA NEUMATICA), CONO MINIMO DE H: 45 CM, BALDE PLÀSTICO DE 25 LT, CEPILLO DE CASQUILLO DE 37 X 7 |  | UND | 6 | 500000 | 3000000
KIT DE DERRAME PEQUEÑO | EL KIT DE DERRAME PEQUEÑO CONSTA 1 CANECA PLASTICA DE 55 GALONES AZUL TAPA DE SEGURIDAD TIPO UÑA , 2 BARRERAS OLEOFILICAS MELTBLOWN (USA) 3" X 4 PIES (3" X 1,20 MTS), 12 BOLSA ROJA TIPO HAZMAT 70 X 1.20 CALIBRE 2, 12 BOLSA ROJA TIPO HAZMAT 70 X 1.20 CALIBRE 2 , 1 CHALECO REFLECTIVO, 1 DESENGRASANTE BIODEGRADABLE CERTIFICADO OIL EATER (USA) X 1 GALON , 1 ESPATULA PLASTICA 30 CMS, 1 GAFA DE SEGURIDAD LENTE CLARO STEELPRO TIPO SPY , 2 GUANTES DE NITRILO VERDE C/FLOCK, 1 JUEGO DE TAPONES DE MADERA X 5 PZ (Calajanes) Empacados en bolsa plástica con cierre hermético, 1 LINTERNA RECARGABLE LED VOLTAGE , 1 MARTILLO DE CAUCHO CON CABO DE MADERA , 2 MASILLA EPOXICA RALLY DE 50 GR , 1 PALA ANTICHISPA DE 94 CMS NARANJA , 75 PAÑO DE TELA OLEOFILICA MELTBLOWN (USA) 15" x 18' x 3/16 (38.1cm x 45.8cm) , 2 RESPIRADOR GAS Y VAPOR DOBLE CARTUCHO LINEA ECONOMICA , 1 ROLLO CINTA DE SEÑALIZACION X 50 MTS, 1 INSTRUCTIVO DE USO |  | UND | 10 | 370000 | 3700000
BRIGADA DE ASEO | SUMINISTRO DE BRIGADA DE ASEO NECESARIA PARA LA IMPLEMENTACIÓN Y MANTENIMIENTO DEL PGIO. Incluye el Factor Prestacional |  | MES | 6 | 285638 | 1713828
SUBTOTAL PMA | [5 empty] | 21793828
DESCRIPCIÓN | CANT. | MES | % DEDICACION MES | SALARIO | FACTOR PRESTACIONAL | VR. TOTAL
PERSONAL PROFESIONAL, AUXILIARES DE TRANSITO Y BRIGADAS ( B )
SISO | 1 | 6 | 30% | 2500000 | 1.89 | 8504775
SUBTOTAL PLAN DE MANEJO AMBIENTAL (PMA) | [5 empty] | 8504775
VALOR TOTAL PLAN DE MANEJO AMBIENTA - PMA | [5 empty] | 30298603
CONSORCIO TESALIA 2020
R.L. MARIO FERNANDO ESTRADA MORA
C.C. 1,075,211,484 DE NEIVA
Note on E9: Cubrimiento de 30m2 x 1 frente de obra y l duració ndel plastixco se estima para 12 meses

## 13 (hidden)
"CONSTRUCCION SISTEMA DE ACUEDUCTO FASE II DEL MUNICIPIO DE TESALIA DPTO DEL HUILA"
|  | PRESUPUESTO ADMINISTRACION, SEGUIMIENTO Y CONTROL DE PROYECTOS- DURANTE LA EJECUCION FISICA Y FINANCIERA DEL PROYECTO. |  |  |  |  | AGOSTO/2024
PERSONAL PROFESIONAL
ITEM | CARGO/OFICIO |  | CANTIDAD | SUELDO Y/O TARIFA MENSUAL | DURACION MENSUAL | DURACION (Meses)FISICO Y FINANCIERO | VALOR PARCIAL ($)
A | COSTOS DIRECTOS DE PERSONAL
1.1.1 | Gerencia |  | 1 | 11105000 | 4% | 12 | 5330400
1.1.2 | Subgerencia |  | 1 | 8318000 | 14% | 12 | 13974240
1.1.3 | Ingeniero Especializado - Supervisor |  | 1 | 6055000 | 36% | 12 | 26157600
1.1.4 | Profesional Especializado - Oficina de Juridica |  | 1 | 6055000 | 7% | 12 | 5086200
1.1.5 | Profesional Universitaria- Contadora |  | 1 | 5156000 | 4% | 12 | 2474880
1.1.6 | Profesional Universitara- Tesoreria |  | 1 | 5156000 | 4% | 12 | 2474880
1.1.8 | Profesional de Apoyo - Oficina Tecnica |  | 1 | 4500000 | 9% | 12 | 4860000
1.1.9 | Secretaria |  | 1 | 2500000 | 7% | 12 | 2100000
| Subtotal Costos Directos de Personal | [5 empty] | 62458200
| Factor Multiplicador | [5 empty] | 2.2
| Total Costos Directos de Personal Incluyendo Factor Multiplicador | [5 empty] | 137408040
B | OTROS COSTOS DIRECTOS
ITEM | DESCRIPCION | UNIDAD | CANTIDAD | SUELDO Y/O TARIFA MENSUAL | DURACION (Meses) | Porcentaje de participación | VALOR PARCIAL ($)
1 | Gastos de oficina (papeleria, mensajeria, alquiler equipos de computo) | MES | 1 | 219461.6 | 12 | 30% | 2633539
2 | Vehiculo camionetas pick up doble cabiana, incluye conductor y gasolina | MES | 1 | 5000000 | 6 | 30% | 30000000
| Subtotal Otros Costos Directos | [5 empty] | 32633539
C | TOTAL COSTOS DIRECTOS DE PERSONAL + OTROS COSTOS DIRECTOS (A+B) | [5 empty] | 170041579
| VALOR TOTAL DE LA OFERTA INCLUIDO EL IVA | [5 empty] | 170041579
Elaboro: |  |  |  | Revisó:
CLARA MIREYA RICAURTE M |  |  |  | DIEGO ARMANDO CARDOZO QUINTERO
Profesional de Apoyo Técnico |  |  |  | Subgerente Técnico y Operativo ( E )
Aguas del Huila S.A. E.S.P |  |  |  | Aguas del Huila S.A. E.S.P

## 14 (hidden)
"CONSTRUCCION SISTEMA DE ACUEDUCTO FASE II DEL MUNICIPIO DE TESALIA DPTO DEL HUILA" | [6 empty] | FECHA |  | 66065718.44
2025-11-11
COSTOS PLAN DE MANEJO AMBIENTAL (PMA)
A |  | COSTOS DIRECTOS DE PMA
ÍTEM |  | DETALLE |  |  |  |  | UND | CANTIDAD | VALOR UNITARIO | VALOR TOTAL
KIT SEÑALIZACIÓN AMBIENTAL |  | El kit incluye: señal de 15 x 15 cm - reciclable, señal de 15 x 15 cm - orgánico, señal de 15 x 15 cm - sustancias peligrosas. |  |  |  |  | UND | 18 | 87900 | 1582200
CAPACITACIONES AMBIENTALES DEL PERSONAL |  | Manejo integral de materiales de construcción, manejo y disposición final de residuos sólidos convencionales y especiales, manejo de aguas superficiales. |  |  |  |  | UND | 10 | 500000 | 5000000
PUNTO ECOLOGICO Y MANTENIMIENTO MENSUAL |  | Punto ecológico para desperdicios sólidos. Incluye tres (3) canecas de 55 litros de capacidad, compuesta de dos piezas (tapa y contenedor) resistente a la intemperie, de fácil limpieza y cargue, en polietileno de alta densidad, bolsas para basura color negra (24 mensuales), rojo (4 mensuales) y verde (4 mensuales) de material plástico de alta densidad, calibre de 2", de 65 x 85 cm - |  |  |  |  | UND | 10 | 435620 | 4356200
LAVADO DE HERRAMIENTAS |  | Caneca para lavado de herramientas con capacidad para 55 galones, redonda, con tapa, material: polietileno, irrompible, alta densidad resistente a carga estática resistente a la exposición a la intemperie color: de acuerdo con la disponibilidad con la que se cuente |  |  |  |  | UND | 10 | 80000 | 800000
CUBRIMIENTO DE MATERIALES GRANULARES |  | Cubrimiento de materiales granulares (bases, subbases, arena, con plástico calibre 6 de 3 m de ancho x 10 m de longitud para 30 m2 por frente de obra |  |  |  |  | UND | 20 | 300000 | 6000000
CUBRIMIENTO DE ESCOMBROS |  | Cubrimiento de escombros tela verde para cerramiento de 2,10 m de ancho x 15 de longitud para 30 m2 por frente de obra |  |  |  |  | UND | 10 | 200000 | 2000000
ALQUILER BAÑO DE LA ZONA |  | Alquiler baño existente en la zona |  |  |  |  | UND | 10 | 50000 | 500000
KIT ASEO INFRAESTRUCTURA |  | El kit consta de, pala con mango, carretilla (tipo boggy con llanta neumática), cono mínimo de h: 45 cm, balde plástico de 25 lt, cepillo de casquillo de 37 x 7 |  |  |  |  | UND | 20 | 500000 | 10000000
BRIGADA DE ASEO |  | Suministro de brigada de aseo necesaria para la implementación y mantenimiento del PGIO. Incluye el factor prestacional |  |  |  |  | MES | 10 | 503000 | 5030000
[7 empty] | Subtotal Costos Directos |  |  | 35268400
A | COSTOS DIRECTOS DE PERSONAL
ÍTEM | CARGO/OFICIO |  | SMLMV | CANTIDAD | DEDICAC. (Mes) | SUELDO Y/O TARIFA MENSUAL |  | DURAC. (Meses) | IMPACTO (%) | VALOR PARCIAL ($)
B.FI.01 | Ingeniero ambiental |  | 3 | 1 | 60% | 5252715 |  | 4 | 19.08% | 12606516
[7 empty] | Subtotal Costos Directos de Personal |  |  | 12606516
[7 empty] | Factor Prestacional |  |  | 1.9666
[7 empty] | Total Costos Directos de Personal Incluyendo Factor Prestacional |  |  | 24791344.04
[7 empty] | (A+B) |  |  | 60059744.04
[7 empty] | SUBTOTAL |  |  | 60059744.04
[7 empty] | AJUSTE |  |  | 1
[7 empty] | VALOR PARCIAL |  |  | 60059744.04
[7 empty] | ADMINISTRACIÓN |  | 10% | 6005974.404
[7 empty] | VALOR TOTAL |  |  | 66065718.44

## 15 (hidden)
"CONSTRUCCION SISTEMA DE ACUEDUCTO FASE II DEL MUNICIPIO DE TESALIA DPTO DEL HUILA" |  |  |  |  | FECHA | 10065000
2025-11-11
COSTOS PLAN DE MANEJO DE TRÁNSITO (PMT)
COSTOS DIRECTOS PMT
Código | Actividad PMT | Cantidad | Unidad | Valor Unitario (COP) | Costo Total (COP) | ESQUEMA GRÁFICO DE REFERENCIA
PMT-01 | Diseño y aprobación del Plan de Manejo de Tránsito | 1 | GLOBAL | 2000000 | 2000000 | N/A
PMT-02 | Señalización vertical (PARE, HOMBRES TRABAJANDO, DESVÍO) | 5 | UNIDAD | 200000 | 1000000
PMT-03 | Conos viales reflectivos para trafico (2 X Punto) | 6 | UNIDAD | 150000 | 900000 | N/A
PMT-04 | Barreras plásticas de contención (2 X Punto) | 5 | UNIDAD | 200000 | 1000000 | N/A
PMT-05 | Personal auxiliar de tránsito (paleteros) durante obra | 2 | PERSONA/MES | 0 | 0 | N/A
PMT-06 | Iluminación provisional (reflectores en horario nocturno) | 5 | UNIDAD | 550000 | 2750000 | 1 x punto
PMT-07 | Campaña de socialización del PMT con la comunidad (volantes, reuniones) | 1 | GLOBAL | 700000 | 700000 | N/A
PMT-08 | Pendones informativos y ruta de desvíos | 2 | GLOBAL | 400000 | 800000 | N/A
COSTO DIRECTO |  |  |  |  | 9150000
|  |  | ADMINISTRACIÓN | 10% | 915000
|  |  | VALOR TOTAL |  | 10065000

## 16 (hidden)
"CONSTRUCCION SISTEMA DE ACUEDUCTO FASE II DEL MUNICIPIO DE TESALIA DPTO DEL HUILA" |  |  |  | FECHA | 19856451.06
2025-11-11
COSTOS PLAN DE SEGURIDAD Y SALUD EN EL TRABAJO (SST)
COSTOS DIRECTOS SST
Código | Actividad SST | Cantidad/Dedicación | Unidad | Valor Unitario (COP) | Costo Total (COP)
SST-01 | Profesional SST (Seguridad y Salud en el Trabajo) durante ejecución de obra | 90% | OBRA | 3501810 | 12751319.1468
SST-02 | Capacitación al personal sobre riesgos laborales y uso de EPP | 2 | JORNADA | 550000 | 1100000
SST-03 | Señalización de seguridad en obra (zonas de riesgo, salidas de emergencia, extintores) | 2 | GLOBAL | 250000 | 500000
SST-04 | Instalación de vallas informativos con normas de seguridad | 2 | UNIDAD | 300000 | 600000
SST-05 | Kit de primeros auxilios completo | 3 | UNIDAD | 500000 | 1500000
SST-06 | Extintores multipropósito (polvo químico seco de 10 lb) | 3 | UNIDAD | 200000 | 600000
SST-07 | Limpieza y orden del frente de obra (incluye insumos y mano de obra) | 1 | GLOBAL | 500000 | 500000
SST-08 | Plan de emergencia y evacuación (elaboración + socialización) | 1 | GLOBAL | 500000 | 500000
COSTO DIRECTO |  |  |  |  | 18051319.1468
|  |  | ADMINISTRACIÓN | 10% | 1805131.9147
|  |  | VALOR TOTAL |  | 19856451.06

## 7 - ESTRUCTURA CUBIERTA (hidden)
ALCALDIA DE NEIVA
DEPARTAMENTO ADMINISTRATIVO DE PLANEACION MUNICIPAL
CONSTRUCCIÓN DE LA CUBIERTA PARA EL POLIDEPORTIVO DEL BARRIO GALAN DE LA COMUNA 6 - MUNICIPIO DE NEIVA - HUILA |  | ITEM: CUBIERTA EN TEJA ONDULADA A.C. No 4
|  | UNIDAD: | M2
I. EQUIPO
Descripción |  | Tarifa/Hora | Rendimiento | Valor-Unit.
HERRAMIENTA MENOR. |  | 2062.5 | 0.41 | 845.625
ANDAMIO TUBULAR. 1.5 x 1.5 |  | 1500 | 0.6 | 900
SUB-TOTAL |  |  |  |  | 1745.625
II. MATERIALES
Descripción | Unidad | Precio-Unit. | Cantidad | Valor-Unit.
TEJA A.C. No. 4 | UND | 23000 | 1.05 | 24150
IGAS GRIS | KG | 25000 | 0.01 | 250
AMARRES | UND | 100 | 1 | 100
GANCHO PARA TEJA | UND | 350 | 2 | 700
SUB-TOTAL |  |  |  | Sub-Total | 25200
III. TRANSPORTES
Descripción | Unidad | Precio-Unit. | Cantidad | Valor-Unit.
VOLQUETA (5-6)M3 | VJ | 60714.2857 | 0 | 0
0
SUB-TOTAL |  |  |  | Sub-Total | 0
IV. MANO DE OBRA
Trabajador | Jornal/H-H | Unidad | Cantidad | Valor-Unit.
Oficial (Incl. Prestaciones) | 7410.9601 | 1 | 0.41 | 3038.4936
Ayudante (Incl. Prestaciones) | 4374.7824 | 1 | 0.41 | 1793.6608
SUB-TOTAL |  |  |  | Sub-Total | 4832.1544
TOTAL UNITARIO |  |  |  |  | 31778
ALCALDIA DE NEIVA
DEPARTAMENTO ADMINISTRATIVO DE PLANEACION MUNICIPAL
CONSTRUCCIÓN DE LA CUBIERTA PARA EL POLIDEPORTIVO DEL BARRIO GALAN DE LA COMUNA 6 - MUNICIPIO DE NEIVA - HUILA |  | ITEM: CUBIERTA EN TEJA ONDULADA A.C. CON ESTRUCTURA ACESCO LUZ MAXIMA 4 MTS
|  | UNIDAD: | M2
I. EQUIPO
Descripción |  | Tarifa/Hora | Rendimiento | Valor-Unit.
HERRAMIENTA MENOR. |  | 2062.5 | 0.7 | 1443.75
ANDAMIO TUBULAR. 1.5 x 1.5 |  | 1500 | 0.6 | 900
SUB-TOTAL |  |  |  |  | 2343.75
II. MATERIALES
Descripción | Unidad | Precio-Unit. | Cantidad | Valor-Unit.
TEJA A.C. No. 4 | UND | 23000 | 1.05 | 24150
PERFIL ACESCO Cal. 16 0.15X0.05 | ML | 11150 | 1.28 | 14272
AMARRES | UND | 100 | 1 | 100
GANCHO PARA TEJA | UND | 350 | 2 | 700
SUB-TOTAL |  |  |  | Sub-Total | 39222
III. TRANSPORTES
Descripción | Unidad | Precio-Unit. | Cantidad | Valor-Unit.
VOLQUETA (5-6)M3 | VJ | 60714.2857 | 0 | 0
0
SUB-TOTAL |  |  |  | Sub-Total | 0
IV. MANO DE OBRA
Trabajador | Jornal/H-H | Unidad | Cantidad | Valor-Unit.
Oficial (Incl. Prestaciones) | 7410.9601 | 1 | 0.7 | 5187.6721
Ayudante (Incl. Prestaciones) | 4374.7824 | 2 | 0.7 | 6124.6953
SUB-TOTAL |  |  |  | Sub-Total | 11312.3674
TOTAL UNITARIO |  |  |  |  | 52878
ALCALDIA DE NEIVA
DEPARTAMENTO ADMINISTRATIVO DE PLANEACION MUNICIPAL
CONSTRUCCIÓN DE LA CUBIERTA PARA EL POLIDEPORTIVO DEL BARRIO GALAN DE LA COMUNA 6 - MUNICIPIO DE NEIVA - HUILA |  | ITEM: CUBIERTA EN TEJA DE ZINC CAL. 28
|  | UNIDAD: | M2
I. EQUIPO
Descripción |  | Tarifa/Hora | Rendimiento | Valor-Unit.
HERRAMIENTA MENOR. |  | 2062.5 | 0.18 | 371.25
ANDAMIO TUBULAR. 1.5 x 1.5 |  | 1500 | 1 | 1500
SUB-TOTAL |  |  |  |  | 1871.25
II. MATERIALES
Descripción | Unidad | Precio-Unit. | Cantidad | Valor-Unit.
TEJA ZINC CAL 28 | M2 | 10350 | 1.03 | 10660.5
AMARRES | UND | 100 | 3.7 | 370
SUB-TOTAL |  |  |  | Sub-Total | 11030.5
III. TRANSPORTES
Descripción | Unidad | Precio-Unit. | Cantidad | Valor-Unit.
VOLQUETA (5-6)M3 | VJ | 60714.2857 | 0 | 0
0
SUB-TOTAL |  |  |  | Sub-Total | 0
IV. MANO DE OBRA
Trabajador | Jornal/H-H | Unidad | Cantidad | Valor-Unit.
Oficial (Incl. Prestaciones) | 7410.9601 | 1 | 0.18 | 1333.9728
Ayudante (Incl. Prestaciones) | 4374.7824 | 1 | 0.18 | 787.4608
SUB-TOTAL |  |  |  | Sub-Total | 2121.4336
TOTAL UNITARIO |  |  |  |  | 15023
ALCALDIA DE NEIVA
DEPARTAMENTO ADMINISTRATIVO DE PLANEACION MUNICIPAL
CONSTRUCCIÓN DE LA CUBIERTA PARA EL POLIDEPORTIVO DEL BARRIO GALAN DE LA COMUNA 6 - MUNICIPIO DE NEIVA - HUILA |  | ITEM: CUBIERTA EN TEJA SUPERTERMOACUSTICA
|  | UNIDAD: | M2
I. EQUIPO
Descripción |  | Tarifa/Hora | Rendimiento | Valor-Unit.
HERRAMIENTA MENOR. |  | 2062.5 | 0.35 | 721.875
ANDAMIO TUBULAR. 1.5 x 1.5 |  | 1500 | 0.6 | 900
SUB-TOTAL |  |  |  |  | 1621.875
II. MATERIALES
Descripción | Unidad | Precio-Unit. | Cantidad | Valor-Unit.
TEJA SUPERTERMOACUSTIC+caballete | M2 | 34057 | 1.05 | 35759.85
TORNILLO AUTO PERFORANTE AJOVER | UND | 500 | 6 | 3000
TORNILLO FIJO ALA | UND | 550 | 2 | 1100
SUB-TOTAL |  |  |  | Sub-Total | 39859.85
III. TRANSPORTES
Descripción | Unidad | Precio-Unit. | Cantidad | Valor-Unit.
VOLQUETA (5-6)M3 | VJ | 60714.2857 | 0 | 0
0
SUB-TOTAL |  |  |  | Sub-Total | 0
IV. MANO DE OBRA
Trabajador | Jornal/H-H | Unidad | Cantidad | Valor-Unit.
Oficial (Incl. Prestaciones) | 7410.9601 | 1 | 0.35 | 2593.836
Ayudante (Incl. Prestaciones) | 4374.7824 | 2 | 0.35 | 3062.3477
SUB-TOTAL |  |  |  | Sub-Total | 5656.1837
TOTAL UNITARIO |  |  |  |  | 47138
ALCALDIA DE EL AGRADO
#REF! |  | ITEM: CUBIERTA EN TEJA TERMOACUSTICA
|  | UNIDAD: | M2
I. EQUIPO
Descripción |  | Tarifa/Hora | Rendimiento | Valor-Unit.
HERRAMIENTA MENOR. |  | 2062.5 | 0.38674 | 797.6613
ANDAMIO TUBULAR. 1.5 x 1.5 |  | 1500 | 0.6 | 900
SUB-TOTAL |  |  |  |  | 1697.6613
II. MATERIALES
Descripción | Unidad | Precio-Unit. | Cantidad | Valor-Unit.
TEJA TERMOACUSTIC+caballete | M2 | 24650 | 1.05 | 25882.5
TORNILLO AUTO PERFORANTE AJOVER | UND | 500 | 6 | 3000
TORNILLO FIJO ALA | UND | 550 | 2 | 1100
SUB-TOTAL |  |  |  | Sub-Total | 29982.5
III. TRANSPORTES
Descripción | Unidad | Precio-Unit. | Cantidad | Valor-Unit.
VOLQUETA (5-6)M3 | VJ | 60714.2857 | 0 | 0
0
SUB-TOTAL |  |  |  | Sub-Total | 0
IV. MANO DE OBRA
Trabajador | Jornal/H-H | Unidad | Cantidad | Valor-Unit.
Oficial (Incl. Prestaciones) | 7410.9601 | 1 | 0.38674 | 2866.1508
Ayudante (Incl. Prestaciones) | 4374.7824 | 2 | 0.38674 | 3383.8492
SUB-TOTAL |  |  |  | Sub-Total | 6250
TOTAL UNITARIO |  |  |  |  | 37930
ALCALDIA DE NEIVA
#REF! |  | ITEM: CERCHAS PRINCIPALES METÁLICAS SEGÚN DISEÑOS. ESP - 4 < 2½"X¼" SUPERIOR E INFERIOR, 100 CM DE ALTURA; CELOSÍAS: A-1"X1"X1/8"; B-2"X 1/8"; C-2½"X X3/16"
|  | UNIDAD: | ML
I. EQUIPO
Descripción |  | Tarifa/Hora | Rendimiento | Valor-Unit.
HERRAMIENTA MENOR. |  | 2062.5 | 6.0454 | 12468.7202
EQUIPO ELÉCTRICO SOLDADURA |  | 8125 | 0.3 | 2437.5
ANDAMIO TUBULAR. 1.5 x 1.5 |  | 1500 | 1 | 1500
PULIDORA |  | 4375 | 0.3 | 1312.5
SUB-TOTAL |  |  |  |  | 17718.7202
II. MATERIALES
Descripción | Unidad | Precio-Unit. | Cantidad | Valor-Unit.
ANGULO 2½" X 1/4" | ML | 18850 | 4.4 | 82940
ÁNGULO 2½"x 3/16" | ML | 10150 | 0.5 | 5075
ÁNGULO 2"x 1/8" | ML | 6075 | 1.95 | 11846.25
ÁNGULO 1"x3/16" | ML | 2050 | 1.55 | 3177.5
RIOSTRAS Y TENSORES DE CUBIERTA | UND | 6550 | 2 | 13100
SOLDADURA 1/8" METAL | KG | 15600 | 0.6 | 9360
ANTICORROSIVO | GAL | 24450 | 0.1 | 2445
SUB-TOTAL |  |  |  | Sub-Total | 127943.75
III. TRANSPORTES
Descripción | Unidad | Precio-Unit. | Cantidad | Valor-Unit.
VOLQUETA (5-6)M3 | VJ | 60714.2857 | 0 | 0
0
SUB-TOTAL |  |  |  | Sub-Total | 0
IV. MANO DE OBRA
Trabajador | Jornal/H-H | Unidad | Cantidad | Valor-Unit.
MANO DE OBRA - CARPINTERIA MET. | 14142.891 | 1 | 6.0454 | 85500
SUB-TOTAL |  |  |  | Sub-Total | 85500
TOTAL UNITARIO |  |  |  |  | 231162
ALCALDIA DE NEIVA
DEPARTAMENTO ADMINISTRATIVO DE PLANEACION MUNICIPAL
CONSTRUCCIÓN DE LA CUBIERTA PARA EL POLIDEPORTIVO DEL BARRIO GALAN DE LA COMUNA 6 - MUNICIPIO DE NEIVA - HUILA |  | ITEM: CERCHAS - COLUMNAS PRINICIPALES EN PERFILES METÁLICOS DE 30X30CM, SEGÚN DISEÑOS. L: 8 MTS - ESP. 2<2½"x3/16" CORDÓN INTERIOR Y 2< CORDON EXTERIOR - CELOSÍA EN < 1"X3/16". ANCLAJE A PEDESTAL Y VIGA METÁLICA DE CUBIERTA EN PLATINA 2½"x¼" Y ÁNGULOS DE 2½"X2½"X3/16 EN LAS CUATRO CARAS Y MÍNIMO 6 TORNILLOS GR-8 ANCLADOS CONVENIENTEMENTE AL PEDESTAL.
|  | UNIDAD: | ML
I. EQUIPO
Descripción |  | Tarifa/Hora | Rendimiento | Valor-Unit.
HERRAMIENTA MENOR. |  | 2062.5 | 6.0454 | 12468.7202
EQUIPO ELÉCTRICO SOLDADURA |  | 8125 | 0.08 | 650
ANDAMIO TUBULAR. 1.5 x 1.5 |  | 1500 | 1 | 1500
PULIDORA |  | 4375 | 0.08 | 350
SUB-TOTAL |  |  |  |  | 14968.7202
II. MATERIALES
Descripción | Unidad | Precio-Unit. | Cantidad | Valor-Unit.
ÁNGULO 2½"x 3/16" | ML | 10150 | 6.65 | 67497.5
ÁNGULO 1"x3/16" | ML | 2050 | 7.4 | 15170
PLATINA 2½"X1/4" | ML | 9691.6667 | 0.35 | 3392.0833
TORNILLO CON TUERCA Y ARANDELA GR-8 (5/8") - L:30CM | UND | 4550 | 1 | 4550
SOLDADURA 1/8" METAL | KG | 15600 | 0.19 | 2964
ANTICORROSIVO | GAL | 24450 | 0.03 | 733.5
SUB-TOTAL |  |  |  | Sub-Total | 94307.0833
III. TRANSPORTES
Descripción | Unidad | Precio-Unit. | Cantidad | Valor-Unit.
VOLQUETA (5-6)M3 | VJ | 60714.2857 | 0 | 0
0
SUB-TOTAL |  |  |  | Sub-Total | 0
IV. MANO DE OBRA
Trabajador | Jornal/H-H | Unidad | Cantidad | Valor-Unit.
MANO DE OBRA - CARPINTERIA MET. | 14142.891 | 1 | 6.0454 | 85500
SUB-TOTAL |  |  |  | Sub-Total | 85500
TOTAL UNITARIO |  |  |  |  | 194776
ALCALDIA DE NEIVA
DEPARTAMENTO ADMINISTRATIVO DE PLANEACION MUNICIPAL
CONSTRUCCIÓN DE LA CUBIERTA PARA EL POLIDEPORTIVO DEL BARRIO GALAN DE LA COMUNA 6 - MUNICIPIO DE NEIVA - HUILA |  | ITEM: CERCHAS - VIGAS LATERALES SECCIÓN 30X30CM EN PERFILES METÁLICOS, SEGÚN DISEÑOS. L: 5,7 MTS - ESP. 2<2½"X3/16" CORDÓN SUPERIOR E INFERIOR - CELOSÍA EN < 1"X3/16"
|  | UNIDAD: | ML
I. EQUIPO
Descripción |  | Tarifa/Hora | Rendimiento | Valor-Unit.
HERRAMIENTA MENOR. |  | 2062.5 | 6.0454 | 12468.7202
EQUIPO ELÉCTRICO SOLDADURA |  | 8125 | 0.08 | 650
ANDAMIO TUBULAR. 1.5 x 1.5 |  | 1500 | 1 | 1500
PULIDORA |  | 4375 | 0.08 | 350
SUB-TOTAL |  |  |  |  | 14968.7202
II. MATERIALES
Descripción | Unidad | Precio-Unit. | Cantidad | Valor-Unit.
ÁNGULO 2½"x 3/16" | ML | 10150 | 4.6 | 46690
ÁNGULO 1"x3/16" | ML | 2050 | 6.44 | 13202
SOLDADURA 1/8" METAL | KG | 15600 | 0.19 | 2964
ANTICORROSIVO | GAL | 24450 | 0.03 | 733.5
SUB-TOTAL |  |  |  | Sub-Total | 63589.5
III. TRANSPORTES
Descripción | Unidad | Precio-Unit. | Cantidad | Valor-Unit.
VOLQUETA (5-6)M3 | VJ | 60714.2857 | 0 | 0
0
SUB-TOTAL |  |  |  | Sub-Total | 0 |  | 456
IV. MANO DE OBRA
Trabajador | Jornal/H-H | Unidad | Cantidad | Valor-Unit.
MANO DE OBRA - CARPINTERIA MET. | 14142.891 | 1 | 6.0454 | 85500
SUB-TOTAL |  |  |  | Sub-Total | 85500
TOTAL UNITARIO |  |  |  |  | 164058
ALCALDIA DE NEIVA
DEPARTAMENTO ADMINISTRATIVO DE PLANEACION MUNICIPAL
CONSTRUCCIÓN DE LA CUBIERTA PARA EL POLIDEPORTIVO DEL BARRIO GALAN DE LA COMUNA 6 - MUNICIPIO DE NEIVA - HUILA |  | ITEM: CRUZ DE SAN ANDRÉS, SEGÚN DISEÑO CON 13.00 MTS-<2"X3/16"
|  | UNIDAD: | UND
I. EQUIPO
Descripción |  | Tarifa/Hora | Rendimiento | Valor-Unit.
HERRAMIENTA MENOR. |  | 2062.5 | 5.9394 | 12249.9707
EQUIPO ELÉCTRICO SOLDADURA |  | 8125 | 3.433 | 27893.125
ANDAMIO TUBULAR. 1.5 x 1.5 |  | 1500 | 1 | 1500
PULIDORA |  | 4375 | 3.433 | 15019.375
SUB-TOTAL |  |  |  |  | 56662.4707
II. MATERIALES
Descripción | Unidad | Precio-Unit. | Cantidad | Valor-Unit.
ÁNGULO 2½"x 3/16" | ML | 10150 | 14.35 | 145652.5
SOLDADURA 1/8" METAL | KG | 15600 | 0.5 | 7800
ANTICORROSIVO | GAL | 24450 | 0.5 | 12225
SUB-TOTAL |  |  |  | Sub-Total | 165677.5
III. TRANSPORTES
Descripción | Unidad | Precio-Unit. | Cantidad | Valor-Unit.
VOLQUETA (5-6)M3 | VJ | 60714.2857 | 0 | 0
0
SUB-TOTAL |  |  |  | Sub-Total | 0 |  | 456
IV. MANO DE OBRA
Trabajador | Jornal/H-H | Unidad | Cantidad | Valor-Unit.
MANO DE OBRA - CARPINTERIA MET. | 14142.891 | 1 | 5.9394 | 84000 |  | 84
SUB-TOTAL |  |  |  | Sub-Total | 84000
TOTAL UNITARIO |  |  |  |  | 306340
ALCALDIA DE NEIVA
DEPARTAMENTO ADMINISTRATIVO DE PLANEACION MUNICIPAL
CONSTRUCCIÓN DE LA CUBIERTA PARA EL POLIDEPORTIVO DEL BARRIO GALAN DE LA COMUNA 6 - MUNICIPIO DE NEIVA - HUILA |  | ITEM: CERCHA - CORREAS METÁLICAS L=6.00 MTS. ESP – 1 < 1"X1"X3/16" CORDÓN SUPERIOR Y 1 < 1½"X3/16" CORDÓN INFERIOR; CELOSÍA 1"X1/8", PLATINA CON HUECO PARA TENSORES Y PLATINA DE PUENTE PARA ANCLAJE. ALTURA DE CORREA 30 CM. INCLUYE TENSORES, ANTICORROSIVO Y ACABADO EN PINTURA SINTÉTICA, INCLUYE ANCLAJES
|  | UNIDAD: | ML
I. EQUIPO
Descripción |  | Tarifa/Hora | Rendimiento | Valor-Unit.
HERRAMIENTA MENOR. |  | 2062.5 | 1.453 | 2996.8678
EQUIPO ELÉCTRICO SOLDADURA |  | 8125 | 0.08 | 650
ANDAMIO TUBULAR. 1.5 x 1.5 |  | 1500 | 1 | 1500
PULIDORA |  | 4375 | 0.08 | 350
SUB-TOTAL |  |  |  |  | 5496.8678
II. MATERIALES
Descripción | Unidad | Precio-Unit. | Cantidad | Valor-Unit.
ÁNGULO 1"x3/16" | ML | 2050 | 1.05 | 2152.5
ANGULO 1½" X 3/16" | ML | 6266.6667 | 1.05 | 6580
ÁNGULO 1"x1/8" | ML | 2250 | 1.98 | 4455
VARILLA 3/8" | ML | 1665.76 | 1.01 | 1682.4176
PLATINA 3/16"X1" | ML | 2400 | 0.3 | 720
SOLDADURA 1/8" METAL | KG | 15600 | 0.41 | 6396
ANTICORROSIVO | GAL | 24450 | 0.3 | 7335
SUB-TOTAL |  |  |  | Sub-Total | 29320.9176
III. TRANSPORTES
Descripción | Unidad | Precio-Unit. | Cantidad | Valor-Unit.
VOLQUETA (5-6)M3 | VJ | 60714.2857 | 0 | 0
0
SUB-TOTAL |  |  |  | Sub-Total | 0 |  | 456
IV. MANO DE OBRA
Trabajador | Jornal/H-H | Unidad | Cantidad | Valor-Unit.
MANO DE OBRA - CARPINTERIA MET. | 14142.891 | 1 | 1.453 | 20550 |  | 84
SUB-TOTAL |  |  |  | Sub-Total | 20550
TOTAL UNITARIO |  |  |  |  | 55368
ALCALDIA DE NEIVA
DEPARTAMENTO ADMINISTRATIVO DE PLANEACION MUNICIPAL
CONSTRUCCIÓN DE LA CUBIERTA PARA EL POLIDEPORTIVO DEL BARRIO GALAN DE LA COMUNA 6 - MUNICIPIO DE NEIVA - HUILA |  | ITEM: PLATINAS DE ANCLAJE DE COLUMNAS, SEGÚN DISEÑO DE 0.50 X 0.50 X 3/4"
|  | UNIDAD: | UND
I. EQUIPO
Descripción |  | Tarifa/Hora | Rendimiento | Valor-Unit.
HERRAMIENTA MENOR. |  | 2062.5 | 3.9 | 8043.75
EQUIPO ELÉCTRICO SOLDADURA |  | 8125 | 0.39 | 3168.75
PULIDORA |  | 4375 | 0.39 | 1706.25
SUB-TOTAL |  |  |  |  | 12918.75
II. MATERIALES
Descripción | Unidad | Precio-Unit. | Cantidad | Valor-Unit.
PLATINA 50X50CMX1/2" | UND | 100000 | 1 | 100000
SOLDADURA 1/8" METAL | KG | 15600 | 0.1 | 1560
ANTICORROSIVO | GAL | 24450 | 0.1 | 2445
SUB-TOTAL |  |  |  | Sub-Total | 104005
III. TRANSPORTES
Descripción | Unidad | Precio-Unit. | Cantidad | Valor-Unit.
VOLQUETA (5-6)M3 | VJ | 60714.2857 | 0 | 0
0
SUB-TOTAL |  |  |  | Sub-Total | 0 |  | 456
IV. MANO DE OBRA
Trabajador | Jornal/H-H | Unidad | Cantidad | Valor-Unit.
MANO DE OBRA - CARPINTERIA MET. | 14142.891 | 1 | 3.9 | 55157.2747 |  | 84
SUB-TOTAL |  |  |  | Sub-Total | 55157.2747
TOTAL UNITARIO |  |  |  |  | 172081
ALCALDIA DE NEIVA
DEPARTAMENTO ADMINISTRATIVO DE PLANEACION MUNICIPAL
CONSTRUCCIÓN DE LA CUBIERTA PARA EL POLIDEPORTIVO DEL BARRIO GALAN DE LA COMUNA 6 - MUNICIPIO DE NEIVA - HUILA |  | ITEM: PERNOS DE ANCLAJE DE COLUMNAS, SEGÚN DISEÑO DE 3/4" Y 1.00 MTS DE LONGITUD + TUERCA Y ARANDELA DE 3/4"
|  | UNIDAD: | UND
I. EQUIPO
Descripción |  | Tarifa/Hora | Rendimiento | Valor-Unit.
HERRAMIENTA MENOR. |  | 2062.5 | 1.0606 | 2187.4948
PULIDORA |  | 4375 | 0.39 | 1706.25
SUB-TOTAL |  |  |  |  | 3893.7448
II. MATERIALES
Descripción | Unidad | Precio-Unit. | Cantidad | Valor-Unit.
ESPARRAGO ROSCADO DE 3/4". INCL.: TUERCA - ARANDELA | UND | 45500 | 1 | 45500
SUB-TOTAL |  |  |  | Sub-Total | 45500
III. TRANSPORTES
Descripción | Unidad | Precio-Unit. | Cantidad | Valor-Unit.
VOLQUETA (5-6)M3 | VJ | 60714.2857 | 0 | 0
0
SUB-TOTAL |  |  |  | Sub-Total | 0 |  | 456
IV. MANO DE OBRA
Trabajador | Jornal/H-H | Unidad | Cantidad | Valor-Unit.
MANO DE OBRA - CARPINTERIA MET. | 14142.891 | 1 | 1.0606 | 15000 |  | 84
SUB-TOTAL |  |  |  | Sub-Total | 15000
TOTAL UNITARIO |  |  |  |  | 64394
ALCALDIA DE NEIVA
DEPARTAMENTO ADMINISTRATIVO DE PLANEACION MUNICIPAL
CONSTRUCCIÓN DE LA CUBIERTA PARA EL POLIDEPORTIVO DEL BARRIO GALAN DE LA COMUNA 6 - MUNICIPIO DE NEIVA - HUILA |  | ITEM: TENSORES EN VARILLA 3/8", SEGÚN DISEÑO
|  | UNIDAD: | UND
I. EQUIPO
Descripción |  | Tarifa/Hora | Rendimiento | Valor-Unit.
HERRAMIENTA MENOR. |  | 2062.5 | 0.88384 | 1822.9123
EQUIPO ELÉCTRICO SOLDADURA |  | 8125 | 0.088 | 715
ANDAMIO TUBULAR. 1.5 x 1.5 |  | 1500 | 1 | 1500
PULIDORA |  | 4375 | 0.088 | 385
SUB-TOTAL |  |  |  |  | 4422.9123
II. MATERIALES
Descripción | Unidad | Precio-Unit. | Cantidad | Valor-Unit.
ACERO Fy= 2400 Kg/cm2 | KG | 2550 | 0.65 | 1657.5
SOLDADURA 1/8" METAL | KG | 15600 | 0.1 | 1560
ANTICORROSIVO | GAL | 24450 | 0.1 | 2445
SUB-TOTAL |  |  |  | Sub-Total | 5662.5
III. TRANSPORTES
Descripción | Unidad | Precio-Unit. | Cantidad | Valor-Unit.
VOLQUETA (5-6)M3 | VJ | 60714.2857 | 0 | 0
0
SUB-TOTAL |  |  |  | Sub-Total | 0 |  | 456
IV. MANO DE OBRA
Trabajador | Jornal/H-H | Unidad | Cantidad | Valor-Unit.
MANO DE OBRA - CARPINTERIA MET. | 14142.891 | 1 | 0.88384 | 12500 |  | 84
SUB-TOTAL |  |  |  | Sub-Total | 12500
TOTAL UNITARIO |  |  |  |  | 22585
ALCALDIA DE NEIVA
DEPARTAMENTO ADMINISTRATIVO DE PLANEACION MUNICIPAL
CONSTRUCCIÓN DE LA CUBIERTA PARA EL POLIDEPORTIVO DEL BARRIO GALAN DE LA COMUNA 6 - MUNICIPIO DE NEIVA - HUILA |  | ITEM: CORREA EN PERFIL METALICO GALVANIZADO PAG C 160x60mm-2.5mm
|  | UNIDAD: | ML
I. EQUIPO
Descripción |  | Tarifa/Hora | Rendimiento | Valor-Unit.
HERRAMIENTA MENOR. |  | 2062.5 | 0.70353 | 1451.0382
ANDAMIO TUBULAR. 1.5 x 1.5 |  | 1500 | 0.6 | 900
SUB-TOTAL |  |  |  |  | 2351.0382
II. MATERIALES
Descripción | Unidad | Precio-Unit. | Cantidad | Valor-Unit.
PERFIL ACESCO Galv.PAG C 160x60mm-2.5mm | ML | 14350 | 1.03 | 14780.5
SUB-TOTAL |  |  |  | Sub-Total | 14780.5
III. TRANSPORTES
Descripción | Unidad | Precio-Unit. | Cantidad | Valor-Unit.
VOLQUETA (5-6)M3 | VJ | 60714.2857 | 0 | 0
SUB-TOTAL |  |  |  | Sub-Total | 0
IV. MANO DE OBRA
Trabajador | Jornal/H-H | Unidad | Cantidad | Valor-Unit.
MANO DE OBRA - CARPINTERIA MET. | 14142.891 | 1 | 0.70353 | 9950
SUB-TOTAL |  |  |  | Sub-Total | 9950
TOTAL UNITARIO |  |  |  |  | 27082
ALCALDIA DE NEIVA
DEPARTAMENTO ADMINISTRATIVO DE PLANEACION MUNICIPAL
CONSTRUCCIÓN DE LA CUBIERTA PARA EL POLIDEPORTIVO DEL BARRIO GALAN DE LA COMUNA 6 - MUNICIPIO DE NEIVA - HUILA |  | ITEM: CANALES EN LÁMINA
|  | UNIDAD: | ML
I. EQUIPO
Descripción |  | Tarifa/Hora | Rendimiento | Valor-Unit.
HERRAMIENTA MENOR. |  | 2062.5 | 2.2273 | 4593.739
EQUIPO ELÉCTRICO SOLDADURA |  | 8125 | 0.088 | 715
ANDAMIO TUBULAR. 1.5 x 1.5 |  | 1500 | 1 | 1500
DOBLADORA DE ACERO |  | 45500 | 0.088 | 4004
SUB-TOTAL |  |  |  |  | 10812.739
II. MATERIALES
Descripción | Unidad | Precio-Unit. | Cantidad | Valor-Unit.
PLATINA 3/16"X1" | ML | 2400 | 0.37 | 888
LAMINA GALVANIZADA C.20 (1.0X2.0 Mts) | UND | 39350 | 0.5 | 19675
SOLDADURA 1/8" METAL | KG | 15600 | 0.25 | 3900
ANTICORROSIVO | GAL | 24450 | 0.07 | 1711.5
SUB-TOTAL |  |  |  | Sub-Total | 26174.5
III. TRANSPORTES
Descripción | Unidad | Precio-Unit. | Cantidad | Valor-Unit.
VOLQUETA (5-6)M3 | VJ | 60714.2857 | 0 | 0
0
SUB-TOTAL |  |  |  | Sub-Total | 0 |  | 456
IV. MANO DE OBRA
Trabajador | Jornal/H-H | Unidad | Cantidad | Valor-Unit.
MANO DE OBRA - CARPINTERIA MET. | 14142.891 | 1 | 2.2273 | 31500 |  | 84
SUB-TOTAL |  |  |  | Sub-Total | 31500
TOTAL UNITARIO |  |  |  |  | 68487
ALCALDIA DE NEIVA
DEPARTAMENTO ADMINISTRATIVO DE PLANEACION MUNICIPAL
CONSTRUCCIÓN DE LA CUBIERTA PARA EL POLIDEPORTIVO DEL BARRIO GALAN DE LA COMUNA 6 - MUNICIPIO DE NEIVA - HUILA |  | ITEM: BAJANTE EN PVC-S 4"
|  | UNIDAD: | ML
I. EQUIPO
Descripción |  | Tarifa/Hora | Rendimiento | Valor-Unit.
HERRAMIENTA MENOR. |  | 2062.5 | 0.39242 | 809.3731
ANDAMIO TUBULAR. 1.5 x 1.5 |  | 1500 | 1 | 1500
SUB-TOTAL |  |  |  |  | 2309.3731
II. MATERIALES
Descripción | Unidad | Precio-Unit. | Cantidad | Valor-Unit.
CODO PVC Ø 4" X 90 SANITARIO CXE | UND | 4150 | 0.37 | 1535.5
TUBO PVC Ø 4" SANITARIO | ML | 7850 | 1.05 | 8242.5
SOLDADURA LIQUIDA PVC. (1/4 Gal ) | UND | 65846 | 0.06 | 3950.76
SUB-TOTAL |  |  |  | Sub-Total | 13728.76
III. TRANSPORTES
Descripción | Unidad | Precio-Unit. | Cantidad | Valor-Unit.
VOLQUETA (5-6)M3 | VJ | 60714.2857 | 0 | 0
0
SUB-TOTAL |  |  |  | Sub-Total | 0 |  | 456
IV. MANO DE OBRA
Trabajador | Jornal/H-H | Unidad | Cantidad | Valor-Unit.
MANO DE OBRA - CARPINTERIA MET. | 14142.891 | 1 | 0.39242 | 5550 |  | 84
SUB-TOTAL |  |  |  | Sub-Total | 5550
TOTAL UNITARIO |  |  |  |  | 21588
VOLVER
MATERIALES
EQUIPOS
Analisis Basi.

## 10 - VIAS - ESPECIALES (hidden)
#REF!
#REF!
#REF! |  |  | #REF!
|  |  | UNIDAD: | M2
I. EQUIPO
Descripción |  |  | Tarifa/Hora | Rendimiento | Valor-Unit.
#REF! |  |  | #REF! | 0.001 | #REF!
#REF! |  |  | #REF! | 0.001 | #REF!
HERRAMIENTA MENOR. |  |  | 1875 | 0.057182 | 107.2159
SUB-TOTAL | [5 empty] | #REF!
II. MATERIALES
Descripción |  | Unidad | Precio-Unit. | Cantidad | Valor-Unit.
#REF! |  | #REF! | 4000 | 0.25 | 1000
SUB-TOTAL |  |  |  |  | Sub-Total | 1000
III. TRANSPORTES
Descripción | Vol-peso ó Cant. | Unidad | Precio-Unit. | Cantidad | Valor-Unit.
#REF! |  | #REF! | #REF! | 0 | #REF!
SUB-TOTAL |  |  |  |  | Sub-Total | #REF!
IV. MANO DE OBRA
Trabajador |  | Jornal/H-H | Cantidad | Rendimiento | Valor-Unit.
#REF! |  | #REF! | 0 | 0.057182 | #REF!
#REF! |  | #REF! | 1 | 0.057182 | #REF!
SUB-TOTAL |  |  |  |  | Sub-Total | #REF!
TOTAL UNITARIO | [5 empty] | #REF!
Proyecto |  |  |  | Revisado por,
#REF! |  |  | #REF!
#REF! |  |  | #REF!
#REF!
ALCALDIA DE NEIVA
#REF!
#REF! |  |  | ITEM: RIEGO DE LIGA CON EMULSIÓN ASFALTICA CRR-1 - ESP. 421 INV.
|  |  | UNIDAD: | M2
I. EQUIPO
Descripción |  |  | Tarifa/Hora | Rendimiento | Valor-Unit.
#REF! |  |  | #REF! | 0.002 | #REF!
HERRAMIENTA MENOR. |  |  | 1875 | 0.1 | 187.5
SUB-TOTAL | [5 empty] | #REF!
II. MATERIALES
Descripción |  | Unidad | Precio-Unit. | Cantidad | Valor-Unit.
#REF! |  | #REF! | #REF! | 0.1 | #REF!
SUB-TOTAL |  |  |  |  | Sub-Total | #REF!
III. TRANSPORTES
Descripción | Vol-peso ó Cant. | Unidad | Precio-Unit. | Cantidad | Valor-Unit.
#REF! |  | #REF! | #REF! | 0 | #REF!
SUB-TOTAL |  |  |  |  | Sub-Total | #REF!
IV. MANO DE OBRA
Trabajador |  | Jornal/H-H | Cantidad | Rendimiento | Valor-Unit.
#REF! |  | #REF! | 0 | 0.1 | #REF!
#REF! |  | #REF! | 2 | 0.1 | #REF!
SUB-TOTAL |  |  |  |  | Sub-Total | #REF!
TOTAL UNITARIO | [5 empty] | #REF!
#REF!
SECRETARÍA DE PLANEACION Y OBRAS PÚBLICAS MUNICIPALES
#REF! |  |  | ITEM : MEZCLA DENSA EN CALIENTE TIPO MDC-2. ESP. 450-07 INV.
|  |  | UNIDAD: | M3
I. EQUIPO
Descripción |  |  | Tarifa/Hora | Rendimiento | Valor-Unit.
HERRAMIENTA MENOR. |  |  | 1875 | 1.5 | 2812.5
#REF! |  |  | #REF! | 0.15 | #REF!
#REF! |  |  | #REF! | 0.15 | #REF!
#REF! |  |  | #REF! | 0.15 | #REF!
SUB-TOTAL | [5 empty] | #REF!
II. MATERIALES
Descripción |  | Unidad | Precio-Unit. | Cantidad | Valor-Unit.
#REF! |  | #REF! | #REF! | 1.35 | #REF!
SUB-TOTAL |  |  |  |  | Sub-Total | #REF!
III. TRANSPORTES
Descripción | Vol-peso ó Cant. | Unidad | Precio-Unit. | Cantidad | Valor-Unit.
#REF! |  | #REF! | #REF! | 0.25 | #REF!
SUB-TOTAL |  |  |  |  | Sub-Total | #REF!
IV. MANO DE OBRA
Trabajador |  | Jornal/H-H | Cantidad | Rendimiento | Valor-Unit.
#REF! |  | #REF! | 1 | 1.5 | #REF!
#REF! |  | #REF! | 1 | 1.5 | #REF!
SUB-TOTAL |  |  |  |  | Sub-Total | #REF!
TOTAL UNITARIO | [5 empty] | #REF!
Proyecto |  |  |  | Revisado por,
ING. JUAN CARLOS DIAZ CHARRY |  |  | ING. JOSE IGNACIO CHAVARRO CARVAJAL
INGENIERO CIVIL |  |  | SECRETARIO DE PLANEACIÓN MUNICIPAL
M.P. 25202-101915 CND
ALCALDIA DE NEIVA
#REF!
#REF! |  |  | ITEM: MEZCLA DENSA EN CALIENTE PARA BACHEO (MDC-2). ESP. 450-07P INV.
|  |  | UNIDAD: | M3
I. EQUIPO
Descripción |  |  | Tarifa/Hora | Rendimiento | Valor-Unit.
HERRAMIENTA MENOR. |  |  | 1875 | 1.65 | 3093.75
#REF! |  |  | #REF! | 0.2 | #REF!
#REF! |  |  | #REF! | 0.2 | #REF!
#REF! |  |  | #REF! | 0.2 | #REF!
SUB-TOTAL | [5 empty] | #REF!
II. MATERIALES
Descripción |  | Unidad | Precio-Unit. | Cantidad | Valor-Unit.
#REF! |  | #REF! | #REF! | 1.3 | #REF!
SUB-TOTAL |  |  |  |  | Sub-Total | #REF!
III. TRANSPORTES
Descripción | Vol-peso ó Cant. | Unidad | Precio-Unit. | Cantidad | Valor-Unit.
#REF! |  | #REF! | #REF! | 0 | #REF!
SUB-TOTAL |  |  |  |  | Sub-Total | #REF!
IV. MANO DE OBRA
Trabajador |  | Jornal/H-H | Cantidad | Rendimiento | Valor-Unit.
#REF! |  | #REF! | 1 | 1.65 | #REF!
#REF! |  | #REF! | 1 | 1.65 | #REF!
SUB-TOTAL |  |  |  |  | Sub-Total | #REF!
TOTAL UNITARIO | [5 empty] | #REF!
ALCALDIA DE NEIVA
#REF!
#REF! |  |  | ITEM: PAVIMENTO DE CONCRETO HIDRÁULICO MR=36KGF/CM2. INCLUYE: INDUCCIÒN DE JUNTA DE DILATACION, TEXTURIZADO, MICROTEXTURIZADO, COLOCACIÒN DE TIRILLA DE RESPALDO, MASILLA AUTONIVELANTE, APLICACIÓN DE MEMBRANA CURADORA. ESP. 500 INV.
|  |  | UNIDAD: | M3
I. EQUIPO
Descripción |  |  | Tarifa/Hora | Rendimiento | Valor-Unit.
#REF! |  |  | #REF! | 1 | #REF!
#REF! |  |  | #REF! | 0.33333 | #REF!
VIBRADOR DE CONCRETO ELECTRICO O A GASOLINA. |  |  | 937.5 | 0.33333 | 312.5
#REF! |  |  | #REF! | 1 | #REF!
#REF! |  |  | #REF! | 0.33333 | #REF!
HERRAMIENTA MENOR. |  |  | 1875 | 3.0042 | 5632.939
SUB-TOTAL | [5 empty] | #REF!
II. MATERIALES
Descripción |  | Unidad | Precio-Unit. | Cantidad | Valor-Unit.
#REF! |  | #REF! | #REF! | 1.03 | #REF!
AGUA |  | LT | 20 | 50 | 1000
#REF! |  | #REF! | #REF! | 1.7857 | #REF!
#REF! |  | #REF! | #REF! | 1 | #REF!
SUB-TOTAL |  |  |  |  | Sub-Total | #REF!
III. TRANSPORTES
Descripción | Vol-peso ó Cant. | Unidad | Precio-Unit. | Cantidad | Valor-Unit.
#REF! |  | #REF! | #REF! | 0.068 | #REF!
0
SUB-TOTAL |  |  |  |  | Sub-Total | #REF!
IV. MANO DE OBRA
Trabajador |  | Jornal/H-H | Cantidad | Rendimiento | Valor-Unit.
#REF! |  | #REF! | 1 | 3.0042 | #REF!
#REF! |  | #REF! | 2 | 3.0042 | #REF!
SUB-TOTAL |  |  |  |  | Sub-Total | #REF!
TOTAL UNITARIO | [5 empty] | #REF!
ALCALDIA DE NEIVA
#REF!
#REF! |  |  | ITEM: PAVIMENTO DE CONCRETO RIGIDO DE 3.000 PSI - INCLUYE: INDUCCIÒN DE JUNTA DE DILATACION, APLICACIÓN DE MEMBRANA CURADORA. ESP. 500 INV.
|  |  | UNIDAD: | M3
I. EQUIPO
Descripción |  |  | Tarifa/Hora | Rendimiento | Valor-Unit.
#REF! |  |  | #REF! | 1 | #REF!
#REF! |  |  | #REF! | 0.33333 | #REF!
VIBRADOR DE CONCRETO ELECTRICO O A GASOLINA. |  |  | 937.5 | 0.33333 | 312.5
#REF! |  |  | #REF! | 1 | #REF!
#REF! |  |  | #REF! | 0.33333 | #REF!
HERRAMIENTA MENOR. |  |  | 1875 | 3.0042 | 5632.939
SUB-TOTAL | [5 empty] | #REF!
II. MATERIALES
Descripción |  | Unidad | Precio-Unit. | Cantidad | Valor-Unit.
#REF! |  | #REF! | #REF! | 1.03 | #REF!
AGUA |  | LT | 20 | 50 | 1000
#REF! |  | #REF! | #REF! | 1.03 | #REF!
SUB-TOTAL |  |  |  |  | Sub-Total | #REF!
III. TRANSPORTES
Descripción | Vol-peso ó Cant. | Unidad | Precio-Unit. | Cantidad | Valor-Unit.
#REF! |  | #REF! | #REF! | 0.068 | #REF!
0
SUB-TOTAL |  |  |  |  | Sub-Total | #REF!
IV. MANO DE OBRA
Trabajador |  | Jornal/H-H | Cantidad | Rendimiento | Valor-Unit.
#REF! |  | #REF! | 1 | 3.0042 | #REF!
#REF! |  | #REF! | 2 | 3.0042 | #REF!
SUB-TOTAL |  |  |  |  | Sub-Total | #REF!
TOTAL UNITARIO | [5 empty] | #REF!
VOLVER
MATERIALES
EQUIPOS
Analisis Basi.

## 11- DEPORTES - ESPECIALES (hidden)
ALCALDIA DE NEIVA
DEPENDENCIA CONTRATANTE
OBJETO: PRECIOS UNITARIOS OFICIALES - ALCALDIA DE NEIVA |  | ITEM : SUMINISTRO E INSTALACIÓN TABLEROS DE 1,8 * 1,05 M EN FIBRA DE VIDRIO Y ALMA 10MM , INCLUYE ARO, MALLA, DEMARCADO, LOGOS, ANTICORROSIVO Y PINTURA
|  | UNIDAD: | UND
I. EQUIPO
Descripción |  | Tarifa/Hora | Rendimiento | Valor-Unit.
HERRAMIENTA MENOR. |  | 2062.5 | 1 | 2062.5
ANDAMIO TUBULAR. 1.5 x 1.5 |  | 187.5 | 8 | 1500
SUB-TOTAL |  |  |  |  | 3562.5
II. MATERIALES
Descripción | Unidad | Precio-Unit. | Cantidad | Valor-Unit.
TABLERO EN FIBRA DE VIDRIO E = 10 MM, DEMARCADO Y LOGOS | UND | 530000 | 1 | 530000
LAMINA FIJACIÓN | UND | 10000 | 1 | 10000
MALLA NYLON 3 | UND | 20000 | 1 | 20000
ARO EN VARILLA 5/8" LISA Ø45CM PLATINA 1/8" | UND | 80000 | 1 | 80000
SUB-TOTAL |  |  |  | Sub-Total | 640000
III. TRANSPORTES
Descripción | Unidad | Precio-Unit. | Cantidad | Valor-Unit.
VOLQUETA (5-6)M3 | VJ | 60714.2857 | 0 | 0
0
SUB-TOTAL |  |  |  | Sub-Total | 0
IV. MANO DE OBRA
Trabajador | Jornal/H-H | Cantidad | Rendimiento | Valor-Unit.
Oficial (Incl. Prestaciones) | 7410.9601 | 1 | 5 | 37054.8004
Ayudante (Incl. Prestaciones) | 4374.7824 | 2 | 5 | 43747.8237
SUB-TOTAL |  |  |  | Sub-Total | 80802.6242
TOTAL UNITARIO |  |  |  |  | 724365
ALCALDIA DE NEIVA
DEPENDENCIA CONTRATANTE
OBJETO: PRECIOS UNITARIOS OFICIALES - ALCALDIA DE NEIVA |  | ITEM : SUMINISTRO E INSTALACIÓN DE CANCHA MULTIPLE MINIFUTBOL (3 * 2 M) EN TUBO 3" TIPO PESADO Y TUBO AN 2" CAL 16 BALONCESTO, TABLERO EN FIBRA DE VIDRIO 20MM DE 1,8 * 1,05 M , INCLUYE ARO, MALLA, DEMARCADO, LOGOS, ANTICORROSIVO Y PINTURA
|  | UNIDAD: | UND
I. EQUIPO
Descripción |  | Tarifa/Hora | Rendimiento | Valor-Unit.
HERRAMIENTA MENOR. |  | 2062.5 | 1 | 2062.5
ANDAMIO TUBULAR. 1.5 x 1.5 |  | 187.5 | 8 | 1500
SUB-TOTAL |  |  |  |  | 3562.5
II. MATERIALES
Descripción | Unidad | Precio-Unit. | Cantidad | Valor-Unit.
TABLERO BALONCESTO EN FIBRA DE VIDRIO, BASE Y MARCO E = 10 MM, ARO Y MALLA, DEMARCADO Y LOGOS | UND | 530000 | 1 | 530000 |  |  | º
LAMINA FIJACIÓN | UND | 10000 | 1 | 10000
MARCO EN TUBO 3" ESTRUCTURAL CAL 3MM (3*2M) Y TUBO AN 2" CAL 16 INSTALACION TABLERO BALONCESTO SEGÚN DISEÑO | UND | 1265078 | 1 | 1265078
CONCRETO 3.000 PSI | M3 | 276450 | 0.048 | 13269.6
SUB-TOTAL |  |  |  | Sub-Total | 1818347.6
III. TRANSPORTES
Descripción | Unidad | Precio-Unit. | Cantidad | Valor-Unit.
VOLQUETA (5-6)M3 | VJ | 60714.2857 | 1 | 60714.2857
0
SUB-TOTAL |  |  |  | Sub-Total | 60714.2857
IV. MANO DE OBRA
Trabajador | Jornal/H-H | Cantidad | Rendimiento | Valor-Unit.
Oficial (Incl. Prestaciones) | 7410.9601 | 1 | 10 | 74109.6008
Ayudante (Incl. Prestaciones) | 4374.7824 | 2 | 10 | 87495.6475
SUB-TOTAL |  |  |  | Sub-Total | 161605.2483
TOTAL UNITARIO |  |  |  |  | 2044230
ALCALDIA DE NEIVA
DEPENDENCIA CONTRATANTE
OBJETO: PRECIOS UNITARIOS OFICIALES - ALCALDIA DE NEIVA |  | ITEM : DEMARCACIÓN DE CANCHA DE JUEGO EN PINTURA TRÁFICO CON MEDIDAS REGLAMENTARIAS DE CANCHA MÚLTIPLE.
|  | UNIDAD: | ML
I. EQUIPO
Descripción |  | Tarifa/Hora | Rendimiento | Valor-Unit.
HERRAMIENTA MENOR. |  | 2062.5 | 0.05 | 103.125
EQUIPO DE PINTURA Y COMPRESOR. |  | 15000 | 0.05 | 750
SUB-TOTAL |  |  |  |  | 853.125
II. MATERIALES
Descripción | Unidad | Precio-Unit. | Cantidad | Valor-Unit.
ESMALTE | GAL | 51500 | 0.009 | 463.5 |  |  | º
SUB-TOTAL |  |  |  | Sub-Total | 463.5
III. TRANSPORTES
Descripción | Unidad | Precio-Unit. | Cantidad | Valor-Unit.
#REF! | #REF! | #REF! | 0 | #REF!
0
SUB-TOTAL |  |  |  | Sub-Total | #REF!
IV. MANO DE OBRA
Trabajador | Jornal/H-H | Cantidad | Rendimiento | Valor-Unit.
Oficial (Incl. Prestaciones) | 7410.9601 | 1 | 0.05 | 370.548
Ayudante (Incl. Prestaciones) | 4374.7824 | 2 | 0.05 | 437.4782
SUB-TOTAL |  |  |  | Sub-Total | 808.0262
TOTAL UNITARIO |  |  |  |  | #REF!
ALCALDIA DE NEIVA
DEPENDENCIA CONTRATANTE
OBJETO: PRECIOS UNITARIOS OFICIALES - ALCALDIA DE NEIVA |  | ITEM : SUMINISTRO E INSTALACIÓN DE MALLA ELECTROSOLDADA HUECO 15 *15 CAL 4MM.
|  | UNIDAD: | M2
I. EQUIPO
Descripción |  | Tarifa/Hora | Rendimiento | Valor-Unit.
HERRAMIENTA MENOR. |  | 2062.5 | 0.3 | 618.75
SUB-TOTAL |  |  |  |  | 618.75
II. MATERIALES
Descripción | Unidad | Precio-Unit. | Cantidad | Valor-Unit.
MALLA ELECTROSOLDADA HUECO 15 *15 CAL 4MM | M2 | 4073 | 1 | 4073 |  |  | º
SUB-TOTAL |  |  |  | Sub-Total | 4073
III. TRANSPORTES
Descripción | Unidad | Precio-Unit. | Cantidad | Valor-Unit.
#REF! | #REF! | #REF! | 0 | #REF!
0
SUB-TOTAL |  |  |  | Sub-Total | #REF!
IV. MANO DE OBRA
Trabajador | Jornal/H-H | Cantidad | Rendimiento | Valor-Unit.
Oficial (Incl. Prestaciones) | 7410.9601 | 1 | 0.05 | 370.548
Ayudante (Incl. Prestaciones) | 4374.7824 | 2 | 0.05 | 437.4782
SUB-TOTAL |  |  |  | Sub-Total | 808.0262
TOTAL UNITARIO |  |  |  |  | #REF!
ALCALDIA DE NEIVA
DEPENDENCIA CONTRATANTE
OBJETO: PRECIOS UNITARIOS OFICIALES - ALCALDIA DE NEIVA |  | ITEM : DESMONTE VALLA EXISTENTE INCL. MALLA, COLUMNAS CONCRETO, MURO EN LADRILLO TOLETE, TODO FACTOR
|  | UNIDAD: | M2
I. EQUIPO
Descripción |  | Tarifa/Hora | Rendimiento | Valor-Unit.
HERRAMIENTA MENOR. |  | 2062.5 | 0.8 | 1650
SUB-TOTAL |  |  |  |  | 1650
II. MATERIALES
Descripción | Unidad | Precio-Unit. | Cantidad | Valor-Unit.
#REF! | M2 | #REF! | 1 | #REF! |  |  | º
SUB-TOTAL |  |  |  | Sub-Total | #REF!
III. TRANSPORTES
Descripción | Unidad | Precio-Unit. | Cantidad | Valor-Unit.
#REF! | #REF! | #REF! | 0 | #REF!
0
SUB-TOTAL |  |  |  | Sub-Total | #REF!
IV. MANO DE OBRA
Trabajador | Jornal/H-H | Cantidad | Rendimiento | Valor-Unit.
Oficial (Incl. Prestaciones) | 7410.9601 | 1 | 0.8 | 5928.7681
Ayudante (Incl. Prestaciones) | 4374.7824 | 2 | 0.8 | 6999.6518
SUB-TOTAL |  |  |  | Sub-Total | 12928.4199
TOTAL UNITARIO |  |  |  |  | #REF!
ALCALDIA DE NEIVA
DEPENDENCIA CONTRATANTE
OBJETO: PRECIOS UNITARIOS OFICIALES - ALCALDIA DE NEIVA |  | ITEM : DEMOLICION MURO EN LADRILLO TOLETE, TODO FACTOR
|  | UNIDAD: | M2
I. EQUIPO
Descripción |  | Tarifa/Hora | Rendimiento | Valor-Unit.
HERRAMIENTA MENOR. |  | 2062.5 | 0.8 | 1650
SUB-TOTAL |  |  |  |  | 1650
II. MATERIALES
Descripción | Unidad | Precio-Unit. | Cantidad | Valor-Unit.
#REF! | M2 | #REF! | 1 | #REF! |  |  | º
SUB-TOTAL |  |  |  | Sub-Total | #REF!
III. TRANSPORTES
Descripción | Unidad | Precio-Unit. | Cantidad | Valor-Unit.
#REF! | #REF! | #REF! | 0 | #REF!
0
SUB-TOTAL |  |  |  | Sub-Total | #REF!
IV. MANO DE OBRA
Trabajador | Jornal/H-H | Cantidad | Rendimiento | Valor-Unit.
Oficial (Incl. Prestaciones) | 7410.9601 | 1 | 0.2 | 1482.192
Ayudante (Incl. Prestaciones) | 4374.7824 | 2 | 0.2 | 1749.9129
SUB-TOTAL |  |  |  | Sub-Total | 3232.105
TOTAL UNITARIO |  |  |  |  | #REF!
ALCALDIA DE NEIVA
DEPENDENCIA CONTRATANTE
OBJETO: PRECIOS UNITARIOS OFICIALES - ALCALDIA DE NEIVA |  | ITEM : CONSTRUCCIÓN PLACA EN COCRETO 3.000 PSI DE 0,7 *0,1 M
|  | UNIDAD: | M2
I. EQUIPO
Descripción |  | Tarifa/Hora | Rendimiento | Valor-Unit.
HERRAMIENTA MENOR. |  | 2062.5 | 0.4 | 825
MEZCLADORA DE CONCRETO 6 P3. |  | 7500 | 0.4 | 3000
SUB-TOTAL |  |  |  |  | 3825
II. MATERIALES
Descripción | Unidad | Precio-Unit. | Cantidad | Valor-Unit. |  |  |  |  | 0.07
ITEM: CONCRETO NORMAL - 3000 PSI (210 KG/CM2) | M3 | 382373 | 0.07 | 26766.11 |  |  | º | 14.2857 | 26766.11
CAMILLA MAD. FORMALETA (20 dias) | UND | 4500 | 1 | 4500 |  |  |  | 26766.11
SUB-TOTAL |  |  |  | Sub-Total | 31266.11
III. TRANSPORTES
Descripción | Unidad | Precio-Unit. | Cantidad | Valor-Unit.
#REF! | #REF! | #REF! | 0 | #REF!
0
SUB-TOTAL |  |  |  | Sub-Total | #REF!
IV. MANO DE OBRA
Trabajador | Jornal/H-H | Cantidad | Rendimiento | Valor-Unit.
Oficial (Incl. Prestaciones) | 7410.9601 | 1 | 1.5 | 11116.4401
Ayudante (Incl. Prestaciones) | 4374.7824 | 2 | 1.5 | 13124.3471
SUB-TOTAL |  |  |  | Sub-Total | 24240.7873
TOTAL UNITARIO |  |  |  |  | #REF!
ALCALDIA DE NEIVA
DEPENDENCIA CONTRATANTE
OBJETO: PRECIOS UNITARIOS OFICIALES - ALCALDIA DE NEIVA |  | ITEM : TALA DE ARBOLES H>9M DE ALTURA FOLLAJE Y RAIZ, CON PERSONAL CERTIFICADO PARA TRABAJOS EN ALTURA, INCLUYE, PERMISOS ANTE AUTORIDAD COMPETENTE, EQUIPO DE SEGURIDAD EN ALTURA, CORTE, RETIRO Y DISPOSICIÓN FINAL.
|  | UNIDAD: | UND
I. EQUIPO
Descripción |  | Tarifa/Hora | Rendimiento | Valor-Unit.
HERRAMIENTA MENOR. |  | 2062.5 | 0.4 | 825
EQUIPO DE TRABAJOS EN ALTURA (ARNES Y LAZOS) |  | 10000 | 8 | 80000
MOTOSIERRA. |  | 15000 | 4 | 60000
SUB-TOTAL |  |  |  |  | 140825
II. MATERIALES
Descripción | Unidad | Precio-Unit. | Cantidad | Valor-Unit. |  |  |  |  | 0.07
|  |  |  | 0 |  |  | º | 14.2857 | 0
|  |  |  | 0 |  |  |  | 0
SUB-TOTAL |  |  |  | Sub-Total | 0
III. TRANSPORTES
Descripción | Unidad | Precio-Unit. | Cantidad | Valor-Unit.
VOLQUETA (5-6)M3 | DIA | 425000 | 1 | 425000
0
SUB-TOTAL |  |  |  | Sub-Total | 425000
IV. MANO DE OBRA
Trabajador | Jornal/H-H | Cantidad | Rendimiento | Valor-Unit.
Oficial (Incl. Prestaciones) | 7410.9601 | 1 | 16 | 118575.3614
Ayudante (Incl. Prestaciones) | 4374.7824 | 5 | 16 | 349982.59
SUB-TOTAL |  |  |  | Sub-Total | 468557.9514
TOTAL UNITARIO |  |  |  |  | 1034383
ALCALDIA DE NEIVA
DEPENDENCIA CONTRATANTE
OBJETO: PRECIOS UNITARIOS OFICIALES - ALCALDIA DE NEIVA |  | ITEM : TALA DE ARBOLES H>9M DE ALTURA FOLLAJE Y RAIZ, CON PERSONAL CERTIFICADO PARA TRABAJOS EN ALTURA, INCLUYE, PERMISOS ANTE AUTORIDAD COMPETENTE, COMPENSACION AMBIENTAL, EQUIPO DE SEGURIDAD EN ALTURA, CORTE, RETIRO Y DISPOSICIÓN FINAL.
|  | UNIDAD: | UND
I. EQUIPO
Descripción |  | Tarifa/Hora | Rendimiento | Valor-Unit.
HERRAMIENTA MENOR. |  | 10000 | 0.4 | 4000
EQUIPO DE TRABAJOS EN ALTURA (ARNES Y LAZOS) |  | 10000 | 8 | 80000
MOTOSIERRA. |  | 15000 | 4 | 60000
SUB-TOTAL |  |  |  |  | 144000
II. MATERIALES
Descripción | Unidad | Precio-Unit. | Cantidad | Valor-Unit. |  |  |  |  | 0.07
|  |  |  | 0 |  |  | º | 14.2857 | 0
|  |  |  | 0 |  |  |  | 0
SUB-TOTAL |  |  |  | Sub-Total | 0
III. TRANSPORTES
Descripción | Unidad | Precio-Unit. | Cantidad | Valor-Unit.
VOLQUETA (5-6)M3 | DIA | 425000 | 2 | 850000
0
SUB-TOTAL |  |  |  | Sub-Total | 850000
IV. MANO DE OBRA
Trabajador | Jornal/H-H | Cantidad | Rendimiento | Valor-Unit.
Oficial (Incl. Prestaciones) | 7410.9601 | 1 | 16 | 118575.3614
Ayudante (Incl. Prestaciones) | 4374.7824 | 5 | 16 | 349982.59
SUB-TOTAL |  |  |  | Sub-Total | 468557.9514
TOTAL UNITARIO |  |  |  |  | 1462558
ALCALDIA DE NEIVA
DEPENDENCIA CONTRATANTE
OBJETO: PRECIOS UNITARIOS OFICIALES - ALCALDIA DE NEIVA |  | ITEM : PODA DE FOLLAJE Y TRATAMIENTO DE RAÍZ DE ARBOLES H>9M DE ALTURA, CON PERSONAL CERTIFICADO PARA TRABAJOS EN ALTURA, INCLUYE, PERMISOS ANTE AUTORIDAD COMPETENTE, COMPENSACION AMBIENTAL, EQUIPO DE SEGURIDAD EN ALTURA, CORTE, RETIRO Y DISPOSICIÓN FINAL.
|  | UNIDAD: | UND
I. EQUIPO
Descripción |  | Tarifa/Hora | Rendimiento | Valor-Unit.
HERRAMIENTA MENOR. |  | 481.25 | 0.4 | 192.5
EQUIPO DE TRABAJOS EN ALTURA (ARNES Y LAZOS) |  | 10000 | 8 | 80000
MOTOSIERRA. |  | 15000 | 4 | 60000
SUB-TOTAL |  |  |  |  | 140192.5
II. MATERIALES
Descripción | Unidad | Precio-Unit. | Cantidad | Valor-Unit. |  |  |  |  | 0.07
|  |  |  | 0 |  |  | º | 14.2857 | 0
|  |  |  | 0 |  |  |  | 0
SUB-TOTAL |  |  |  | Sub-Total | 0
III. TRANSPORTES
Descripción | Unidad | Precio-Unit. | Cantidad | Valor-Unit.
VOLQUETA (5-6)M3 | DIA | 425000 | 1.5 | 637500
0
SUB-TOTAL |  |  |  | Sub-Total | 637500
IV. MANO DE OBRA
Trabajador | Jornal/H-H | Cantidad | Rendimiento | Valor-Unit.
Oficial (Incl. Prestaciones) | 7410.9601 | 1 | 16 | 118575.3614
Ayudante (Incl. Prestaciones) | 4374.7824 | 4 | 16 | 279986.072
SUB-TOTAL |  |  |  | Sub-Total | 398561.4334
TOTAL UNITARIO |  |  |  |  | 1176254
ALCALDIA DE NEIVA
DEPENDENCIA CONTRATANTE
OBJETO: PRECIOS UNITARIOS OFICIALES - ALCALDIA DE NEIVA |  | ITEM : TRATAMIENTO DE RAÍZ EN ARBOLES INCLUYE, PERMISOS ANTE AUTORIDAD COMPETENTE, COMPENSACION AMBIENTAL, CORTE, RETIRO Y DISPOSICIÓN FINAL.
|  | UNIDAD: | UND
I. EQUIPO
Descripción |  | Tarifa/Hora | Rendimiento | Valor-Unit.
HERRAMIENTA MENOR. |  | 481.25 | 0.4 | 192.5
SUB-TOTAL |  |  |  |  | 192.5
II. MATERIALES
Descripción | Unidad | Precio-Unit. | Cantidad | Valor-Unit. |  |  |  |  | 0.07
CICATRIZANTE | LT | 35000 | 0.2 | 7000 |  |  | º | 14.2857 | 2450
|  |  |  | 0 |  |  |  | 2450
SUB-TOTAL |  |  |  | Sub-Total | 7000
III. TRANSPORTES
Descripción | Unidad | Precio-Unit. | Cantidad | Valor-Unit.
VOLQUETA (5-6)M3 | DIA | 425000 | 0.2 | 85000
0
SUB-TOTAL |  |  |  | Sub-Total | 85000
IV. MANO DE OBRA
Trabajador | Jornal/H-H | Cantidad | Rendimiento | Valor-Unit.
Oficial (Incl. Prestaciones) | 7410.9601 | 1 | 3 | 22232.8803
Ayudante (Incl. Prestaciones) | 4374.7824 | 2 | 3 | 26248.6943
SUB-TOTAL |  |  |  | Sub-Total | 48481.5745
TOTAL UNITARIO |  |  |  |  | 140674
ALCALDIA DE NEIVA
DEPENDENCIA CONTRATANTE
OBJETO: PRECIOS UNITARIOS OFICIALES - ALCALDIA DE NEIVA |  | ITEM : TALA DE ARBOLES 6<H>9M DE ALTURA FOLLAJE Y RAIZ, CON PERSONAL CERTIFICADO PARA TRABAJOS EN ALTURA, INCLUYE, PERMISOS ANTE AUTORIDAD COMPETENTE, COMPENSACION AMBIENTAL, EQUIPO DE SEGURIDAD EN ALTURA, CORTE, RETIRO Y DISPOSICIÓN FINAL.
|  | UNIDAD: | UND
I. EQUIPO
Descripción |  | Tarifa/Hora | Rendimiento | Valor-Unit.
HERRAMIENTA MENOR. |  | 481.25 | 0.4 | 192.5
EQUIPO DE TRABAJOS EN ALTURA (ARNES Y LAZOS) |  | 10000 | 5 | 50000
MOTOSIERRA. |  | 15000 | 3 | 45000
SUB-TOTAL |  |  |  |  | 95192.5
II. MATERIALES
Descripción | Unidad | Precio-Unit. | Cantidad | Valor-Unit. |  |  |  |  | 0.07
|  |  |  | 0 |  |  | º | 14.2857 | 0
|  |  |  | 0 |  |  |  | 0
SUB-TOTAL |  |  |  | Sub-Total | 0
III. TRANSPORTES
Descripción | Unidad | Precio-Unit. | Cantidad | Valor-Unit.
VOLQUETA (5-6)M3 | DIA | 425000 | 1 | 425000
0
SUB-TOTAL |  |  |  | Sub-Total | 425000
IV. MANO DE OBRA
Trabajador | Jornal/H-H | Cantidad | Rendimiento | Valor-Unit.
Oficial (Incl. Prestaciones) | 7410.9601 | 1 | 8 | 59287.6807
Ayudante (Incl. Prestaciones) | 4374.7824 | 3 | 8 | 104994.777
SUB-TOTAL |  |  |  | Sub-Total | 164282.4577
TOTAL UNITARIO |  |  |  |  | 684475
ALCALDIA DE NEIVA
DEPENDENCIA CONTRATANTE
OBJETO: PRECIOS UNITARIOS OFICIALES - ALCALDIA DE NEIVA |  | ITEM : TALA DE ARBOLES 3<H>6M DE ALTURA FOLLAJE Y RAIZ, CON PERSONAL CERTIFICADO PARA TRABAJOS EN ALTURA, INCLUYE, PERMISOS ANTE AUTORIDAD COMPETENTE, COMPENSACION AMBIENTAL, EQUIPO DE SEGURIDAD EN ALTURA, CORTE, RETIRO Y DISPOSICIÓN FINAL.
|  | UNIDAD: | UND
I. EQUIPO
Descripción |  | Tarifa/Hora | Rendimiento | Valor-Unit.
HERRAMIENTA MENOR. |  | 3750 | 0.4 | 1500
EQUIPO DE TRABAJOS EN ALTURA (ARNES Y LAZOS) |  | 5625 | 5 | 28125
MOTOSIERRA. |  | 15000 | 5 | 75000
SUB-TOTAL |  |  |  |  | 104625
II. MATERIALES
Descripción | Unidad | Precio-Unit. | Cantidad | Valor-Unit. |  |  |  |  | 0.07
|  |  |  | 0 |  |  | º | 14.2857 | 0
|  |  |  | 0 |  |  |  | 0
SUB-TOTAL |  |  |  |  | 0
III. TRANSPORTES
Descripción | Unidad | Precio-Unit. | Cantidad | Valor-Unit.
VOLQUETA (5-6)M3 | DIA | 425000 | 0.5 | 212500
0
SUB-TOTAL |  |  |  | Sub-Total | 212500
IV. MANO DE OBRA
Trabajador | Jornal/H-H | Cantidad | Rendimiento | Valor-Unit.
Oficial (Incl. Prestaciones) | 7410.9601 | 1 | 5 | 37054.8004
Ayudante (Incl. Prestaciones) | 4374.7824 | 3 | 5 | 65621.7356
SUB-TOTAL |  |  |  |  | 102676.536
TOTAL UNITARIO |  |  |  |  | 419802
ALCALDIA DE NEIVA
DEPENDENCIA CONTRATANTE
OBJETO: PRECIOS UNITARIOS OFICIALES - ALCALDIA DE NEIVA |  | ITEM : TALA DE ARBOLES H<3M DE ALTURA FOLLAJE Y RAIZ, CON PERSONAL CERTIFICADO PARA TRABAJOS EN ALTURA, INCLUYE, PERMISOS ANTE AUTORIDAD COMPETENTE, COMPENSACION AMBIENTAL, EQUIPO DE SEGURIDAD EN ALTURA, CORTE, RETIRO Y DISPOSICIÓN FINAL.
|  | UNIDAD: | UND
I. EQUIPO
Descripción |  | Tarifa/Hora | Rendimiento | Valor-Unit.
HERRAMIENTA MENOR. |  | 481.25 | 0.4 | 192.5
EQUIPO DE TRABAJOS EN ALTURA (ARNES Y LAZOS) |  | 10000 | 1 | 10000
MOTOSIERRA. |  | 15000 | 1 | 15000
SUB-TOTAL |  |  |  |  | 25192.5
II. MATERIALES
Descripción | Unidad | Precio-Unit. | Cantidad | Valor-Unit. |  |  |  |  | 0.07
|  |  |  | 0 |  |  | º | 14.2857 | 0
|  |  |  | 0 |  |  |  | 0
SUB-TOTAL |  |  |  |  | 0
III. TRANSPORTES
Descripción | Unidad | Precio-Unit. | Cantidad | Valor-Unit.
VOLQUETA (5-6)M3 | DIA | 425000 | 0.3 | 127500
0
SUB-TOTAL |  |  |  | Sub-Total | 127500
IV. MANO DE OBRA
Trabajador | Jornal/H-H | Cantidad | Rendimiento | Valor-Unit.
Oficial (Incl. Prestaciones) | 7410.9601 | 1 | 1 | 7410.9601
Ayudante (Incl. Prestaciones) | 4374.7824 | 2 | 1 | 8749.5647
SUB-TOTAL |  |  |  |  | 16160.5248
TOTAL UNITARIO |  |  |  |  | 168853
ALCALDIA DE NEIVA
DEPENDENCIA CONTRATANTE
OBJETO: PRECIOS UNITARIOS OFICIALES - ALCALDIA DE NEIVA |  | ITEM : DESMONTE DE HERRAJES Y POSTE , INCL. GRUA TRANSPORTE A SITIO DE ALMACENAMIENTO
|  | UNIDAD: | UND
I. EQUIPO
Descripción |  | Tarifa/Hora | Rendimiento | Valor-Unit.
HERRAMIENTA MENOR. |  | 481.25 | 0.4 | 192.5
EQUIPO DE TRABAJOS EN ALTURA (ARNES Y LAZOS) |  | 10000 | 1 | 10000
GRUA 5 TON. |  | 55000 | 2 | 110000
SUB-TOTAL |  |  |  |  | 120192.5
II. MATERIALES
Descripción | Unidad | Precio-Unit. | Cantidad | Valor-Unit. |  |  |  |  | 0.07
|  |  |  | 0 |  |  | º | 14.2857 | 0
|  |  |  | 0 |  |  |  | 0
SUB-TOTAL |  |  |  |  | 0
III. TRANSPORTES
Descripción | Unidad | Precio-Unit. | Cantidad | Valor-Unit.
VOLQUETA (5-6)M3 | DIA | 425000 | 0 | 0
0
SUB-TOTAL |  |  |  | Sub-Total | 0
IV. MANO DE OBRA
Trabajador | Jornal/H-H | Cantidad | Rendimiento | Valor-Unit.
Oficial (Incl. Prestaciones) | 7410.9601 | 1 | 2.537 | 18801.949
Ayudante (Incl. Prestaciones) | 4374.7824 | 2 | 2.537 | 22198.051
SUB-TOTAL |  |  |  |  | 41000
TOTAL UNITARIO |  |  |  |  | 161193
#REF!
#REF!
#REF! |  | #REF!
|  | UNIDAD: | M2
I. EQUIPO
Descripción |  | Tarifa/Hora | Rendimiento | Valor-Unit.
HERRAMIENTA MENOR. |  | 481.25 | 0.5 | 240.625 |  |  | 1357125
EQUIPO DE INSTALACION GRAMA, ARENA Y CAUCHO |  | 5625 | 0.3 | 1687.5 |  | 4583 | 1675080
SUB-TOTAL |  |  |  |  | 1928.125
II. MATERIALES
Descripción | Unidad | Precio-Unit. | Cantidad | Valor-Unit. |  |  |  |  | 0.07
GRAMA SINTÉTICA EN POLIETILENO (100%) MONOFILAMENTO MONOCOLOR PARA CANCHA DE FUTBOL RÁPIDO CON UNA ALTURA DE FIBRA 60 MM ESPESOR MAYOR O IGUAL A 240 MICRONES, DTEX MAYOR O IGUAL A 11000, GALGA MÁXIMA DE 5/8",120 (+ O - 10) PUNTADAS POR METRO LINEAL, CON DEMARCACIÓN PARA CANCHA PRINCIPAL | M² | 60778.9972 | 1 | 60778.9972 |  |  | º | 14.2857 | 4254.5298 | 1657260
RELLENO DE ARENA DE SÍLICE FINA (ÁNGULO REDONDEADO) CON UNA GRADACIÓN ENTRE 0.2MM Y 1.0MM | KG | 276 | 21 | 5796 |  |  |  | 4254.5298
CAUCHO GRANULADO (CRIOGENIZADO O DE ESTRUCTURA SIMILAR EXCEPTO DE RECILADO DE LLANTAS) DE GRANULOMETRÍA FINA CON PARTÍCULAS ENTRE 0.5MM Y 2.0MM. | KG | 1200 | 11 | 13200
SUB-TOTAL |  |  |  |  | 79774.9972
III. TRANSPORTES
Descripción | Unidad | Precio-Unit. | Cantidad | Valor-Unit.
0
SUB-TOTAL |  |  |  | Sub-Total | 0
IV. MANO DE OBRA
Trabajador | Jornal/H-H | Cantidad | Rendimiento | Valor-Unit.
Oficial (Incl. Prestaciones) | 7410.9601 | 1 | 0.23405 | 1734.5352
Ayudante (Incl. Prestaciones) | 4374.7824 | 7 | 0.23405 | 7167.4247
SUB-TOTAL |  |  |  |  | 8902 | 1842
TOTAL UNITARIO |  |  |  |  | 90605
Proyecto |  |  | Revisado por,
#REF! |  | #REF!
#REF! |  | #REF!
#REF!
ALCALDIA DE NEIVA
DEPENDENCIA CONTRATANTE
OBJETO: PRECIOS UNITARIOS OFICIALES - ALCALDIA DE NEIVA |  | ITEM : CONSTRUCCION DE FILTROS DE SECCION 0.50 X 1.20 MTS., INCLUYE GRAVILLA Y GEOTEXTIL. (NO INCLUYE EXCAVACION)
|  | UNIDAD: | ML
I. EQUIPO
Descripción |  | Tarifa/Hora | Rendimiento | Valor-Unit.
HERRAMIENTA MENOR. |  | 481.25 | 0.7 | 336.875 |  |  | 1899975
[6 empty] | 4583 | 1675080
SUB-TOTAL |  |  |  |  | 336.875
II. MATERIALES
Descripción | Unidad | Precio-Unit. | Cantidad | Valor-Unit. |  |  |  |  | 0.07
GEOTEXTIL NO TEJIDO, REF. NT 1.600 | ML | 8926 | 1 | 8926 |  |  | º | 14.2857 | 624.82
TUBERÍA PVC CORRUGADA TERMINACIÓN FILTRO | ML | 20000 | 0.7 | 14000 |  |  |  | 624.82
MATERIAL FILTRANTE DE 3/4" | M3 | 63800 | 0.6 | 38280
SUB-TOTAL |  |  |  |  | 61206
III. TRANSPORTES
Descripción | Unidad | Precio-Unit. | Cantidad | Valor-Unit.
0
SUB-TOTAL |  |  |  | Sub-Total | 0
IV. MANO DE OBRA
Trabajador | Jornal/H-H | Cantidad | Rendimiento | Valor-Unit.
Oficial (Incl. Prestaciones) | 7410.9601 | 1 | 0.7 | 5187.6721
Ayudante (Incl. Prestaciones) | 4374.7824 | 4 | 0.7 | 12249.3906
SUB-TOTAL |  |  |  |  | 17438 | 1842
TOTAL UNITARIO |  |  |  |  | 78981
#REF!
#REF!
#REF! |  | #REF!
|  | UNIDAD: | UND
I. EQUIPO
Descripción |  | Tarifa/Hora | Rendimiento | Valor-Unit.
HERRAMIENTA MENOR. |  | 1875 | 2 | 3750 |  |  | 21150000
[6 empty] | 4583 | 1675080
SUB-TOTAL |  |  |  |  | 3750
II. MATERIALES
Descripción | Unidad | Precio-Unit. | Cantidad | Valor-Unit. |  |  |  |  | 0.07
#REF! | ML | #REF! | 417.1693 | #REF! |  |  | º | 14.2857 | #REF! | 1657260
#REF!
SUB-TOTAL |  |  |  |  | #REF!
III. TRANSPORTES
Descripción | Unidad | Precio-Unit. | Cantidad | Valor-Unit.
0
SUB-TOTAL |  |  |  | Sub-Total | 0
IV. MANO DE OBRA
Trabajador | Jornal/H-H | Cantidad | Rendimiento | Valor-Unit.
Oficial (Incl. Prestaciones) | 7410.9601 | 1 | 1.2 | 8893.1521
Ayudante (Incl. Prestaciones) | 4374.7824 | 7 | 1.2 | 36748.1719
SUB-TOTAL |  |  |  |  | 45642 | 1842
TOTAL UNITARIO |  |  |  |  | #REF!
Proyecto |  |  | Revisado por,
#REF! |  | #REF!
#REF! |  | #REF!
#REF!
#REF!
#REF!
#REF! |  | #REF!
|  | UNIDAD: | UND
I. EQUIPO
Descripción |  | Tarifa/Hora | Rendimiento | Valor-Unit.
HERRAMIENTA MENOR. |  | 1875 | 2 | 3750
#REF! |  | #REF! | 4.8615 | #REF!
#REF! |  | #REF! | 7.5 | #REF!
SUB-TOTAL |  |  |  |  | #REF!
II. MATERIALES
Descripción | Unidad | Precio-Unit. | Cantidad | Valor-Unit.
TUBERIA GALVANIZADA 2 1/2" | ML | 26000 | 15.5 | 403000
#REF! | #REF! | #REF! | 0.256 | #REF!
#REF! | #REF! | #REF! | 1.8 | #REF!
#REF! | #REF! | #REF! | 1.2 | #REF!
SUB-TOTAL |  |  |  |  | #REF!
III. TRANSPORTES
Descripción | Unidad | Precio-Unit. | Cantidad | Valor-Unit.
#REF! | #REF! | #REF! | 0.27638 | #REF!
SUB-TOTAL |  |  |  | Sub-Total | #REF!
IV. MANO DE OBRA
Trabajador | Jornal/H-H | Cantidad | Rendimiento | Valor-Unit.
#REF! | #REF! | 1 | 18.6414 | #REF!
SUB-TOTAL |  |  |  |  | #REF!
TOTAL UNITARIO |  |  |  |  | #REF!
Proyecto |  |  | Revisado por,
#REF! |  | #REF!
#REF! |  | #REF!
#REF!
VOLVER
VOLVER
VOLVER
VOLVER
VOLVER
VOLVER
VOLVER
VOLVER
VOLVER
VOLVER
VOLVER
VOLVER
VOLVER
VOLVER
VOLVER
VOLVER
VOLVER
VOLVER

## CERRAMIENTO (hidden)
#REF!
SECRETARÍA DE PLANEACION Y OBRAS PÚBLICAS MUNICIPALES
#REF! |  | ITEM42.1 : Cerramiento piscina en aluminio. Incl.: modulos de 1 MTS x 1.4 - 1.7 mts según diseño, con Bastidor o marco principal fabricado en tubería redonda de ALUMINIO 1-1/4, calibre 18, color natural; Ensamblado con tubería redonda de ALUMINIO 3/4", calibre 18 color natural, con espacio libre entre ellos máximo de 10 cms; Unión de los tubos con conectores de polipropileno, pie de amigo cada 6 MTS y todo lo necesario.
|  | UNIDAD: | ML
I. EQUIPO
Descripción |  | Tarifa/Hora | Rendimiento | Valor-Unit.
HERRAMIENTA MENOR. |  | 2062.5 | 4.0002 | 8250.4104
TALADRO HILTI |  | 5000 | 4.0002 | 20000.9949
SUB-TOTAL |  |  |  |  | 28251.4053
II. MATERIALES
Descripción | Unidad | Precio-Unit. | Cantidad | Valor-Unit.
Tubo aluminio 1-1/4" cal. 18 | ML | 8500 | 5.1 | 43350
Tubo aluminio 3/4" cal. 18 | ML | 4500 | 9.3 | 41850 |  | 1.55
Codo conector de polipropileno | UND | 10000 | 4 | 40000
Unión conector de polipropileno | UND | 8500 | 2 | 17000
Pie de amigo en aluminio de 1-1/4" | UND | 70000 | 0.16667 | 11666.6667
Bases de polipropileno | UND | 4500 | 1 | 4500
SUB-TOTAL |  |  |  | Sub-Total | 158366.6667
III. TRANSPORTES
Descripción | Unidad | Precio-Unit. | Cantidad | Valor-Unit.
0
0
SUB-TOTAL |  |  |  | Sub-Total | 0
IV. MANO DE OBRA
Trabajador | Jornal/H-H | Unidad | Cantidad | Valor-Unit.
Oficial (Incl. Prestaciones) | 7410.9601 | 1 | 4.0002 | 29645.315
Ayudante (Incl. Prestaciones) | 4374.7824 | 2 | 4.0002 | 35000
SUB-TOTAL |  |  |  | Sub-Total | 35000
TOTAL UNITARIO |  |  |  |  | 221618
Proyecto |  |  | Revisado por,
ING. JUAN CARLOS DIAZ CHARRY |  | ING. JOSE IGNACIO CHAVARRO CARVAJAL
INGENIERO CIVIL |  | SECRETARIO DE PLANEACIÓN MUNICIPAL
M.P. 25202-101915 CND
#REF!
SECRETARÍA DE PLANEACION Y OBRAS PÚBLICAS MUNICIPALES
#REF! |  | ITEM 42.2 : PUERTA. Modulo de 1.0 Mts de longitud x 1.40 Mts altura; Incl.: 2 PIE DE AMIGO, CHAPA MAGNÉTICA, AJUSTABLE CON LLAVE y 2 DOS BISAGRAS DE TENSIÓN AJUSTABLE, fabricadas en material polímero resistente a la oxidación.
|  | UNIDAD: | UND
I. EQUIPO
Descripción |  | Tarifa/Hora | Rendimiento | Valor-Unit.
HERRAMIENTA MENOR. |  | 2062.5 | 4.0002 | 8250.4104
TALADRO HILTI |  | 5000 | 4.0002 | 20000.9949
SUB-TOTAL |  |  |  |  | 28251.4053
II. MATERIALES
Descripción | Unidad | Precio-Unit. | Cantidad | Valor-Unit.
Tubo aluminio 1-1/4" cal. 18 | ML | 8500 | 5.1 | 43350
Tubo aluminio 3/4" cal. 18 | ML | 4500 | 9.3 | 41850
Codo conector de polipropileno | UND | 10000 | 4 | 40000
Pie de amigo en aluminio de 1-1/4" | UND | 70000 | 2 | 140000
Chapa Magnetica ajustables con llave | UND | 285000 | 1 | 285000
Bisagra de tensión ajustable | UND | 75000 | 2 | 150000
SUB-TOTAL |  |  |  | Sub-Total | 700200
III. TRANSPORTES
Descripción | Unidad | Precio-Unit. | Cantidad | Valor-Unit.
0
0
SUB-TOTAL |  |  |  | Sub-Total | 0
IV. MANO DE OBRA
Trabajador | Jornal/H-H | Unidad | Cantidad | Valor-Unit.
Oficial (Incl. Prestaciones) | 7410.9601 | 1 | 4.0002 | 29645.315
Ayudante (Incl. Prestaciones) | 4374.7824 | 2 | 4.0002 | 35000
SUB-TOTAL |  |  |  | Sub-Total | 35000
TOTAL UNITARIO |  |  |  |  | 763451
Proyecto |  |  | Revisado por,
ING. JUAN CARLOS DIAZ CHARRY |  | ING. JOSE IGNACIO CHAVARRO CARVAJAL
INGENIERO CIVIL |  | SECRETARIO DE PLANEACIÓN MUNICIPAL
M.P. 25202-101915 CND
#REF!
SECRETARÍA DE PLANEACION Y OBRAS PÚBLICAS MUNICIPALES
#REF! |  | ITEM 35.2 : REJILLA METÁLICA EN ANGULO - 2<2"X1/8" SUPERIOR Y BARRAS EN VARILLA DE 5/8"
|  | UNIDAD: | ML
I. EQUIPO
Descripción |  | Tarifa/Hora | Rendimiento | Valor-Unit.
HERRAMIENTA MENOR. |  | 2062.5 | 1.0606 | 2187.4948
EQUIPO ELÉCTRICO SOLDADURA |  | 8125 | 0.09 | 731.25
PULIDORA |  | 4375 | 0.09 | 393.75
SUB-TOTAL |  |  |  |  | 3312.4948
II. MATERIALES
Descripción | Unidad | Precio-Unit. | Cantidad | Valor-Unit.
#REF! | ML | 6560 | 2.5 | 16400
VARILLA 5/8" | ML | 4438.16 | 2.12 | 9408.8992
SOLDADURA 1/8" METAL | KG | 15600 | 0.1 | 1560
ANTICORROSIVO | GAL | 30000 | 0.3 | 9000
SUB-TOTAL |  |  |  | Sub-Total | 36368.8992
III. TRANSPORTES
Descripción | Unidad | Precio-Unit. | Cantidad | Valor-Unit.
VOLQUETA (5-6)M3 | VJ | 60714.2857 | 0 | 0
0
SUB-TOTAL |  |  |  | Sub-Total | 0
IV. MANO DE OBRA
Trabajador | Jornal/H-H | Unidad | Cantidad | Valor-Unit.
MANO DE OBRA - CARPINTERIA MET. | 14142.891 | 1 | 1.0606 | 15000
SUB-TOTAL |  |  |  | Sub-Total | 15000
TOTAL UNITARIO |  |  |  |  | 54681
Proyecto |  |  | Revisado por,
ING. JUAN CARLOS DIAZ CHARRY |  | ING. JOSE IGNACIO CHAVARRO CARVAJAL
INGENIERO CIVIL |  | SECRETARIO DE PLANEACIÓN MUNICIPAL
M.P. 25202-101915 CND
VOLVER
VOLVER

## FACTOR MULTIPLICADOR (hidden)
AGUAS DEL HUILA S.A. E.S.P.
CONTRATO DE CONSULTORIA No. 059 DEL 01 DE MARZO DE 2021 CUYO OBJETO ES “CONTRATO DE CONSULTORIA PARA LA ELABORACION DE ESTUDIOS Y DISEÑOS PARA LA OPTIMIZACION DEL SISTEMA DE ACUEDUCTO DEL MUNICIPIO DE TESALIA”.
CÁLCULO FACTOR MULTIPLICADOR
1 | SUELDO ANUAL BÁSICO 100% | 100%
1.1 | Sueldo | 100%
2 | PRESTACIONES SOCIALES | 52.29%
2.1 | Prima anual | 8.33%
2.2 | Cesantía anual | 8.33%
2.2.1 | Retroactividad cesantías | 0%
2.3 | Intereses a las cesantías | 0%
2.4 | Vacaciones anuales | 5%
2.5 | Seguridad social
2.5.1 | ATEP
2.5.2 | IVM (13.5%, empleador ¾ de 13.5%) | 10.12%
2.5.3 | EGM (12%, empleador 2/3 de 12%) | 8%
2.6 | Subsidio familiar | 4%
2.7 | SENA
2.8 | ICBF
2.9 | Seguros de ley | 1%
2.1 | Indemnización de ley
2.11 | Otros - gastos desplazamiento, alimentación y refriguerios | 4%
2.11.1 | Incapacidad no cubierta seguridad social y medicina prepagada
2.11.2 | Dotación | 2%
2.11.3 | Auxilios varios | 1.5%
2.11.4 | Prestaciones extralegales
3 | COSTOS INDIRECTOS | 15.91%
3.1 | Gastos legales y de administración | 4%
3.2 | Gastos directos no reembolsables
3.2.1 | Arrendamiento oficinas
3.2.2 | Servicios públicos
3.2.3 | Mantenimiento y operación oficinas
3.2.4 | Útiles y papelería | 2.21%
3.2.5 | Gastos legales y bancarios | 2%
3.2.6 | Capacitación personal (cursos, congresos, seminarios)
3.2.7 | Vigilancia y aseo | 1%
3.2.8 | Jubilaciones
3.2.9 | Gastos de transporte y vehículos
3.2.10 | Revistas y publicaciones técnicas
3.2.11 | Actualización tecnológica (software, equipos, etc.) | 0.5%
3.2.12 | Afiliación a asociaciones profesionales
3.2.13 | Sistematización administración
3.3 | Salarios y prestaciones no reembolsables
3.3.1 | Personal administrativo
3.3.2 | Personal técnico no facturable | 3%
3.3.3 | Personal técnico con sueldo por encima de topes
3.3.4 | Preparación de propuestas | 0.5%
3.4 | Otros gastos no reembolsables
3.4.1 | Costos capital de trabajo
3.4.2 | Seguros
3.4.3 | Relaciones públicas y gastos de representación | 1%
3.4.4 | Depreciación instalaciones y equipos oficina | 0.5%
3.5 | Asesoría legal permanente (responsabilidad civil, penal, laboral, etc.) | 1.2%
4 | HONORARIOS | 25%
4.1 | Honorarios | 25%
| TOTAL FACTOR MULTIPLICADOR (FM = 1 + 2 + 3 + 4) | 193%
LUIS ALBERTO TORRES CUELLAR
INGENIERO CIVIL
M.P. 25202-132148 CND
BECKSY KAROLINA SUAZA PEÑALOSA
INGENIEERA CIVIL
M.P. 05202-406082 ANT
ALCALDIA ALGECIRAS

## OTROS (hidden)
#REF!
#REF!
#REF! |  | #REF!
|  | UNIDAD: | UND
I. EQUIPO
Descripción |  | Tarifa/Hora | Rendimiento | Valor-Unit.
HERRAMIENTA MENOR. |  | #REF! | 0.9 | #REF!
SUB-TOTAL |  |  |  |  | #REF!
II. MATERIALES
Descripción | Unidad | Precio-Unit. | Cantidad | Valor-Unit.
Árbol de especie nativa de h = 0,30 - 0,50 mts | Und | 7500 | 1 | 7500
Cerco en madera de 0,80 X 0,80h= 1,20 mts | Und | 35000 | 1 | 35000
Abono químico | Kg | 1160 | 10 | 11600
SUB-TOTAL |  |  |  | Sub-Total | 54100
III. TRANSPORTES
Descripción | Unidad | Precio-Unit. | Cantidad | Valor-Unit.
#REF! | #REF! | #REF! | 0.005 | #REF!
0
SUB-TOTAL |  |  |  | Sub-Total | #REF!
IV. MANO DE OBRA
Trabajador | Jornal/H-H | Unidad | Cantidad | Valor-Unit.
#REF! | 7410.9601 | 0 | 4.2836 | 0
Ayudante (Incl. Prestaciones) | 4374.7824 | 1 | 4.2836 | 18739.9371
SUB-TOTAL |  |  |  | Sub-Total | 18739.9371
TOTAL UNITARIO |  |  |  |  | #REF!
Proyecto |  |  | Revisado por,
#REF! |  | #REF!
#REF! |  | #REF!
#REF!
#REF!
#REF!
#REF! |  | #REF!
|  | UNIDAD: | UND
I. EQUIPO
Descripción |  | Tarifa/Hora | Rendimiento | Valor-Unit.
HERRAMIENTA MENOR. |  | #REF! | 1 | #REF!
SUB-TOTAL |  |  |  |  | #REF!
II. MATERIALES
Descripción | Unidad | Precio-Unit. | Cantidad | Valor-Unit.
Banca prefabricada en concreto de 3000 PSI acabado liso, incluye acero de refuerzo de 3/8" Fy=60.000 psi, c/0.15m en ambos sentidos | Und | 185000 | 1 | 185000
Anclaje expansivo de 7cm, con platina de 3/8" | und | 3100 | 4 | 12400
SUB-TOTAL |  |  |  | Sub-Total | 197400
III. TRANSPORTES
Descripción | Unidad | Precio-Unit. | Cantidad | Valor-Unit.
#REF! | #REF! | #REF! | 0.14 | #REF!
0
SUB-TOTAL |  |  |  | Sub-Total | #REF!
IV. MANO DE OBRA
Trabajador | Jornal/H-H | Unidad | Cantidad | Valor-Unit.
#REF! | 7410.9601 | 1 | 7.0781 | 52455.4463
Ayudante (Incl. Prestaciones) | 4374.7824 | 1 | 7.0781 | 30965.1056
SUB-TOTAL |  |  |  | Sub-Total | 30965.1056
TOTAL UNITARIO |  |  |  |  | #REF!
Proyecto |  |  | Revisado por,
#REF! |  | #REF!
#REF! |  | #REF!
#REF!
#REF!
#REF!
#REF! |  | #REF!
|  | UNIDAD: | ML
I. EQUIPO
Descripción |  | Tarifa/Hora | Rendimiento | Valor-Unit.
VEHÍCULO DELINEADOR DEMARCADOR DE VÍAS. |  | 70000 | 1000 | 70
CAMIONETA TIPO ESTACA ≥1600 CC. |  | 15625 | 1000 | 15.625
HERRAMIENTA MENOR. |  | 1875 | 150 | 12.5
SUB-TOTAL |  |  |  |  | 98.125
II. MATERIALES
Descripción | Unidad | Precio-Unit. | Cantidad | Valor-Unit.
MICROESFERA REFLECTIVA DE VIDRIO. | KG | 6750 | 0.05 | 337.5
PINTURA REFLECTIVA PARA TRÁFICO | GL | 59500 | 0.0147 | 874.65
DISOLVENTE PARA PINTURA (THINNER). | GL | 13000 | 0.000441 | 5.733
SUB-TOTAL |  |  |  | Sub-Total | 1217.883
III. TRANSPORTES
Descripción | Unidad | Precio-Unit. | Cantidad | Valor-Unit.
#REF! | #REF! | #REF! | 0.001 | #REF!
0
SUB-TOTAL |  |  |  | Sub-Total | #REF!
IV. MANO DE OBRA
Trabajador | Jornal/H-H | Unidad | Cantidad | Valor-Unit.
#REF! | 7410.9601 | 1 | 0.15147 | 1122.5529
Ayudante (Incl. Prestaciones) | 4374.7824 | 1 | 0.15147 | 662.657
SUB-TOTAL |  |  |  | Sub-Total | 662.657
TOTAL UNITARIO |  |  |  |  | #REF!
Proyecto |  |  | Revisado por,
#REF! |  | #REF!
#REF! |  | #REF!
#REF!
#REF!
#REF!
#REF! |  | ACOMETIDA DE TABLERO GENERAL A TABLEROS DE DISTRUBUCION. Incluye conductores, tubería y todos los elementos necesarios para la actividad
|  | UNIDAD: | UND
I. EQUIPO
Descripción |  | Tarifa/Hora | Rendimiento | Valor-Unit.
HERRAMIENTA MENOR. |  | 1875 | 1 | 1875
SUB-TOTAL |  |  |  |  | 1875
II. MATERIALES
Descripción | Unidad | Precio-Unit. | Cantidad | Valor-Unit.
Alambre cobre THW 8 AWG | ML | 2627 | 1 | 2627
Alambre cobre THW 12 AWG | ML | 989 | 1 | 989
Cable negro concentrico 2 x 8 | ML | 4687 | 1 | 4687
Conduleta 1" | UND | 3090 | 1 | 3090
Grapa tensora | UND | 3090 | 1 | 3090
interruptor termomagnetico 15 Amp | UND | 7725 | 1 | 7725
Tubo galvanizado 1" | ML | 8755 | 3 | 26265
Varilla de cobre de 5/8" x 0,80m | UND | 12360 | 1 | 12360
SUB-TOTAL |  |  |  | Sub-Total | 60833
III. TRANSPORTES
Descripción | Unidad | Precio-Unit. | Cantidad | Valor-Unit.
0
0
SUB-TOTAL |  |  |  | Sub-Total | 0
IV. MANO DE OBRA
Trabajador | Jornal/H-H | Unidad | Cantidad | Valor-Unit.
#REF! | 7410.9601 | 1 | 0.27231 | 2018.1103
Ayudante (Incl. Prestaciones) | 4374.7824 | 1 | 0.27231 | 1191.3157
SUB-TOTAL |  |  |  | Sub-Total | 1191.3157
TOTAL UNITARIO |  |  |  |  | 63899
Proyecto |  |  | Revisado por,
#REF! |  | #REF!
#REF! |  | #REF!
#REF!
#REF!
#REF!
#REF! |  | Tablero de Distribución de 8 CTS. Incluye Breaker, caja y todos los elementos necesarios para la actividad
|  | UNIDAD: | UND
I. EQUIPO
Descripción |  | Tarifa/Hora | Rendimiento | Valor-Unit.
HERRAMIENTA MENOR. |  | 1875 | 0.15 | 12500
SUB-TOTAL |  |  |  |  | 12500
II. MATERIALES
Descripción | Unidad | Precio-Unit. | Cantidad | Valor-Unit.
ALAMBRE DE COBRE# 8 AWG | ML | 3960 | 6 | 23760
ALAMBRE DE COBRE# 10 AWG | ML | 1944.64 | 11 | 21391.04
TABLERO DE 8 CTOS | UND | 118000 | 1 | 118000
BREAKER 3X63 AMP. | UND | 175000 | 2 | 350000
MASCARILLAS DE SEÑALIZACION | UND | 18000 | 6 | 108000
CANALETA PLASTICA RANURADA | UND | 2 | 9100 | 18200
SUB-TOTAL |  |  |  | Sub-Total | 639351.04
III. TRANSPORTES
Descripción | Unidad | Precio-Unit. | Cantidad | Valor-Unit.
0
0
SUB-TOTAL |  |  |  | Sub-Total | 0
IV. MANO DE OBRA
Trabajador | Jornal/H-H | Unidad | Cantidad | Valor-Unit.
#REF! | 7410.9601 | 1 | 27.8 | 206024.6904
Ayudante (Incl. Prestaciones) | 4374.7824 | 1 | 27.8 | 121618.95
SUB-TOTAL |  |  |  | Sub-Total | 121618.95
TOTAL UNITARIO |  |  |  |  | 773470
Proyecto |  |  | Revisado por,
#REF! |  | #REF!
#REF! |  | #REF!
#REF!
#REF!
#REF!
#REF! |  | Cable encauchetado 3 x 10
|  | UNIDAD: | ML
I. EQUIPO
Descripción |  | Tarifa/Hora | Rendimiento | Valor-Unit.
HERRAMIENTA MENOR. |  | 1875 | 4 | 468.75
SUB-TOTAL |  |  |  |  | 468.75
II. MATERIALES
Descripción | Unidad | Precio-Unit. | Cantidad | Valor-Unit.
ALAMBRE ENCAUCHETADO No.10 | ML | 5385.4249 | 1 | 5385.4249
SUB-TOTAL |  |  |  | Sub-Total | 5385.4249
III. TRANSPORTES
Descripción | Unidad | Precio-Unit. | Cantidad | Valor-Unit.
0
0
SUB-TOTAL |  |  |  | Sub-Total | 0
IV. MANO DE OBRA
Trabajador | Jornal/H-H | Unidad | Cantidad | Valor-Unit.
#REF! | 7410.9601 | 1 | 0.5 | 3705.48
Ayudante (Incl. Prestaciones) | 4374.7824 | 1 | 0.5 | 2187.3912
SUB-TOTAL |  |  |  | Sub-Total | 2187.3912
TOTAL UNITARIO |  |  |  |  | 8042
Proyecto |  |  | Revisado por,
#REF! |  | #REF!
#REF! |  | #REF!
#REF!
#REF!
#REF!
#REF! |  | Tubo conduit PVC de 4" x 3 mts tipo pesado
|  | UNIDAD: | UND
I. EQUIPO
Descripción |  | Tarifa/Hora | Rendimiento | Valor-Unit.
HERRAMIENTA MENOR. |  | 1875 | 4 | 468.75
SUB-TOTAL |  |  |  |  | 468.75
II. MATERIALES
Descripción | Unidad | Precio-Unit. | Cantidad | Valor-Unit.
TUBO CONDUIT PVC 4" X 3 M | UND | 47382.8406 | 1 | 47382.8406
SUB-TOTAL |  |  |  | Sub-Total | 47382.8406
III. TRANSPORTES
Descripción | Unidad | Precio-Unit. | Cantidad | Valor-Unit.
0
0
SUB-TOTAL |  |  |  | Sub-Total | 0
IV. MANO DE OBRA
Trabajador | Jornal/H-H | Unidad | Cantidad | Valor-Unit.
#REF! | 7410.9601 | 1 | 0.3 | 2223.288
Ayudante (Incl. Prestaciones) | 4374.7824 | 1 | 0.3 | 1312.4347
SUB-TOTAL |  |  |  | Sub-Total | 1312.4347
TOTAL UNITARIO |  |  |  |  | 49164
Proyecto |  |  | Revisado por,
#REF! |  | #REF!
#REF! |  | #REF!
#REF!
#REF!
#REF!
#REF! |  | Suministro e instalación Lampara Metal Hallay de 1000W, 220V. Carcaza galvanizada en caliente y pintura electroestatica o en Aluminio
|  | UNIDAD: | UND
I. EQUIPO
Descripción |  | Tarifa/Hora | Rendimiento | Valor-Unit.
HERRAMIENTA MENOR. |  | 1875 | 0.5 | 3750
SUB-TOTAL |  |  |  |  | 3750
II. MATERIALES
Descripción | Unidad | Precio-Unit. | Cantidad | Valor-Unit.
TUBO CONDUIT PVC 1/2" | ML | 1215.4 | 7 | 8507.8
ADAPTADOR TERMINAL PVC 1/2" | UND | 328.04 | 2 | 656.08
CINTA AISLANTE | UND | 11546.3 | 0.5 | 5773.15
CAJA OCTAGONAL | UND | 729.24 | 1 | 729.24
JUEGO DE BOQUILLAS DE 1/2" | UND | 2006 | 4 | 8024
INTERRRUPTOR DOBLE | UND | 6320.08 | 0.25 | 1580.02
Lampara Metal Hallay de 1000W, 220V | UND | 599106 | 1 | 599106
SUB-TOTAL |  |  |  | Sub-Total | 624376.29
III. TRANSPORTES
Descripción | Unidad | Precio-Unit. | Cantidad | Valor-Unit.
0
0
SUB-TOTAL |  |  |  | Sub-Total | 0
IV. MANO DE OBRA
Trabajador | Jornal/H-H | Unidad | Cantidad | Valor-Unit.
#REF! | 7410.9601 | 1 | 5 | 37054.8004
Ayudante (Incl. Prestaciones) | 4374.7824 | 1 | 5 | 21873.9119
SUB-TOTAL |  |  |  | Sub-Total | 21873.9119
TOTAL UNITARIO |  |  |  |  | 650000
Proyecto |  |  | Revisado por,
#REF! |  | #REF!
#REF! |  | #REF!
#REF!
#REF!
#REF!
#REF! |  | Suministro e instalación Posta en concreto 10 Mts 750 Kg
|  | UNIDAD: | UND
I. EQUIPO
Descripción |  | Tarifa/Hora | Rendimiento | Valor-Unit.
HERRAMIENTA MENOR. |  | 1875 | 0.39333 | 4767
SUB-TOTAL |  |  |  |  | 4767
II. MATERIALES
Descripción | Unidad | Precio-Unit. | Cantidad | Valor-Unit.
POSTE DE CONCRETO DE 10 M DE 750 Kg | UND | 724252.3663 | 1 | 724252.3663
SUB-TOTAL |  |  |  | Sub-Total | 724252.3663
III. TRANSPORTES
Descripción | Unidad | Precio-Unit./Km | Rendimiento | Valor-Unit.
VEHICULO 3 TON | UND | 25000 | 0.75 | 18750
0
SUB-TOTAL |  |  |  | Sub-Total | 18750
IV. MANO DE OBRA
Trabajador | Jornal/H-H | Unidad | Cantidad | Valor-Unit.
#REF! | 7410.9601 | 1 | 0.8 | 5928.7681
Ayudante (Incl. Prestaciones) | 4374.7824 | 1 | 0.8 | 3499.8259
SUB-TOTAL |  |  |  | Sub-Total | 3499.8259
TOTAL UNITARIO |  |  |  |  | 751269
Proyecto |  |  | Revisado por,
#REF! |  | #REF!
#REF! |  | #REF!
#REF!
#REF!
#REF!
#REF! |  | Fabricación, suministro y montaje de Puertas en lámina Cal.18 con chapa. Medidas: 0,80 - 1,00 x 2,00mts
|  | UNIDAD: | UND
I. EQUIPO
Descripción |  | Tarifa/Hora | Rendimiento | Valor-Unit.
HERRAMIENTA MENOR. |  | 1875 | 0.2 | 9375
EQUIPO ELÉCTRICO SOLDADURA |  | #REF! | 0.72 | #REF!
SUB-TOTAL |  |  |  |  | #REF!
II. MATERIALES
Descripción | Unidad | Precio-Unit. | Cantidad | Valor-Unit.
BISAGRA COBRIZADA 3" | UND | 4618.52 | 3 | 13855.56
LAMINA C.R. CAL. 18 | UND | 99662.8 | 2 | 199325.6
SOLDADURA WESTARCO 8013X1/8" | KG | 16772.52 | 0.13 | 2180.4276
PINTURA ANTICORROSIVO | GAL | 30385 | 0.15 | 4557.75
CHAPA SEGURIDAD | UND | 82477.28 | 1 | 82477.28
SUB-TOTAL |  |  |  | Sub-Total | 302396.6176
III. TRANSPORTES
Descripción | Unidad | Precio-Unit. | Cantidad | Valor-Unit.
VOLQUETA (5-6)M3 | VJ | 60714.2857 | 0.08 | 4857.1429
0
SUB-TOTAL |  |  |  | Sub-Total | 4857.1429
IV. MANO DE OBRA
Trabajador | Jornal/H-H | Unidad | Cantidad | Valor-Unit.
#REF! | #REF! | 1 | 3.4606 | #REF!
SUB-TOTAL |  |  |  | Sub-Total | #REF!
TOTAL UNITARIO |  |  |  |  | #REF!
Proyecto |  |  | Revisado por,
#REF! |  | #REF!
#REF! |  | #REF!
#REF!
#REF!
#REF!
#REF! |  | Fabricación, suministro y montaje ventanas tipo persiana en lámina cal.18 y marco en tubo de 2" X 1" cal.18
|  | UNIDAD: | UND
I. EQUIPO
Descripción |  | Tarifa/Hora | Rendimiento | Valor-Unit.
HERRAMIENTA MENOR. |  | 1875 | 0.2 | 9375
EQUIPO ELÉCTRICO SOLDADURA |  | #REF! | #REF! | #REF!
SUB-TOTAL |  |  |  |  | #REF!
II. MATERIALES
Descripción | Unidad | Precio-Unit. | Cantidad | Valor-Unit.
BISAGRA COBRIZADA 3" | UND | 4618.52 | 1 | 4618.52
LAMINA C.R. CAL. 18 | UND | 99662.8 | 0.5 | 49831.4
SOLDADURA WESTARCO 8013X1/8" | KG | 16772.52 | 0.18 | 3019.0536
PINTURA ANTICORROSIVO | GAL | 30385 | 0.18 | 5469.3
ANGULO DE 1/8" X 3/4" | ML | 2350.56 | 1.6 | 3760.896
SUB-TOTAL |  |  |  | Sub-Total | 66699.1696
III. TRANSPORTES
Descripción | Unidad | Precio-Unit. | Cantidad | Valor-Unit.
VOLQUETA (5-6)M3 | VJ | 60714.2857 | 0.08 | 4857.1429
0
SUB-TOTAL |  |  |  | Sub-Total | 4857.1429
IV. MANO DE OBRA
Trabajador | Jornal/H-H | Unidad | Cantidad | Valor-Unit.
#REF! | #REF! | 1 | 2.1468 | #REF!
SUB-TOTAL |  |  |  | Sub-Total | #REF!
TOTAL UNITARIO |  |  |  |  | #REF!
Proyecto |  |  | Revisado por,
#REF! |  | #REF!
#REF! |  | #REF!
#REF!
#REF!
#REF!
#REF! |  | #REF!
|  | UNIDAD: | UND
I. EQUIPO
Descripción |  | Tarifa/Hora | Rendimiento | Valor-Unit.
HERRAMIENTA MENOR. |  | 1875 | 0.1 | 18750
EQUIPO ELÉCTRICO SOLDADURA |  | #REF! | 0.25 | #REF!
SUB-TOTAL |  |  |  |  | #REF!
II. MATERIALES
Descripción | Unidad | Precio-Unit. | Cantidad | Valor-Unit.
BISAGRA COBRIZADA 3" | UND | 4618.52 | 3 | 13855.56
LAMINA C.R. CAL. 18 | UND | 99662.8 | 4.2 | 418583.76
SOLDADURA WESTARCO 8013X1/8" | KG | 16772.52 | 0.35 | 5870.382
PINTURA ANTICORROSIVO | GAL | 30385 | 0.36 | 10938.6
CHAPA SEGURIDAD | UND | 82477.28 | 1 | 82477.28
SUB-TOTAL |  |  |  | Sub-Total | 531725.582
III. TRANSPORTES
Descripción | Unidad | Precio-Unit. | Cantidad | Valor-Unit.
VOLQUETA (5-6)M3 | VJ | 60714.2857 | 0.3 | 18214.2857
0
SUB-TOTAL |  |  |  | Sub-Total | 18214.2857
IV. MANO DE OBRA
Trabajador | Jornal/H-H | Unidad | Cantidad | Valor-Unit.
#REF! | #REF! | 1 | 13.9813 | #REF!
SUB-TOTAL |  |  |  | Sub-Total | #REF!
TOTAL UNITARIO |  |  |  |  | #REF!
Proyecto |  |  | Revisado por,
#REF! |  | #REF!
#REF! |  | #REF!
#REF!
#REF!
#REF!
#REF! |  | #REF!
|  | UNIDAD: | UND
I. EQUIPO
Descripción |  | Tarifa/Hora | Rendimiento | Valor-Unit.
HERRAMIENTA MENOR. |  | 1875 | 0.1 | 18750
EQUIPO ELÉCTRICO SOLDADURA |  | #REF! | 0.25 | #REF!
SUB-TOTAL |  |  |  |  | #REF!
II. MATERIALES
Descripción | Unidad | Precio-Unit. | Cantidad | Valor-Unit.
BISAGRA COBRIZADA 3" | UND | 4618.52 | 3 | 13855.56
LAMINA C.R. CAL. 18 | UND | 99662.8 | 3 | 298988.4
SOLDADURA WESTARCO 8013X1/8" | KG | 16772.52 | 0.28 | 4696.3056
PINTURA ANTICORROSIVO | GAL | 30385 | 0.29 | 8811.65
CHAPA SEGURIDAD | UND | 82477.28 | 1 | 82477.28
SUB-TOTAL |  |  |  | Sub-Total | 408829.1956
III. TRANSPORTES
Descripción | Unidad | Precio-Unit. | Cantidad | Valor-Unit.
VOLQUETA (5-6)M3 | VJ | 60714.2857 | 0.3 | 18214.2857
0
SUB-TOTAL |  |  |  | Sub-Total | 18214.2857
IV. MANO DE OBRA
Trabajador | Jornal/H-H | Unidad | Cantidad | Valor-Unit.
#REF! | #REF! | 1 | 5.823 | #REF!
SUB-TOTAL |  |  |  | Sub-Total | #REF!
TOTAL UNITARIO |  |  |  |  | #REF!
Proyecto |  |  | Revisado por,
#REF! |  | #REF!
#REF! |  | #REF!
#REF!
#REF!
#REF!
#REF! |  | #REF!
|  | UNIDAD: | M2
I. EQUIPO
Descripción |  | Tarifa/Hora | Rendimiento | Valor-Unit.
HERRAMIENTA MENOR. |  | 1875 | 0.8 | 2343.75
SUB-TOTAL |  |  |  |  | 2343.75
II. MATERIALES
Descripción | Unidad | Precio-Unit. | Cantidad | Valor-Unit.
#REF! | M2 | #REF! | 1.03 | #REF!
#REF! | ML | #REF! | 0.07 | #REF!
SUB-TOTAL |  |  |  | Sub-Total | #REF!
III. TRANSPORTES
Descripción | Unidad | Precio-Unit. | Cantidad | Valor-Unit.
VOLQUETA (5-6)M3 | VJ | 60714.2857 | 0.02 | 1214.2857
0
SUB-TOTAL |  |  |  | Sub-Total | 1214.2857
IV. MANO DE OBRA
Trabajador | Jornal/H-H | Unidad | Cantidad | Valor-Unit.
Ayudante (Incl. Prestaciones) | 4374.7824 | 1 | 2.28 | 9974.5038
#REF! | 7410.9601 | 1 | 2.28 | 16896.989
SUB-TOTAL |  |  |  | Sub-Total | 26871.4928
TOTAL UNITARIO |  |  |  |  | #REF!
Proyecto |  |  | Revisado por,
#REF! |  | #REF!
#REF! |  | #REF!
#REF!
#REF!
#REF!
#REF! |  | #REF!
|  | UNIDAD: | UND
I. EQUIPO
Descripción |  | Tarifa/Hora | Rendimiento | Valor-Unit.
HERRAMIENTA MENOR. |  | 1875 | 0.8 | 2343.75
SUB-TOTAL |  |  |  |  | 2343.75
II. MATERIALES
Descripción | Unidad | Precio-Unit. | Cantidad | Valor-Unit.
ESPEJO CRISTAL DE 4 MM | M2 | 48616 | 1 | 48616
CHAZO Y TORNILLO | UND | 1458.48 | 4 | 5833.92
SUB-TOTAL |  |  |  | Sub-Total | 54449.92
III. TRANSPORTES
Descripción | Unidad | Precio-Unit. | Cantidad | Valor-Unit.
VOLQUETA (5-6)M3 | VJ | 60714.2857 | 0.01 | 607.1429
0
SUB-TOTAL |  |  |  | Sub-Total | 607.1429
IV. MANO DE OBRA
Trabajador | Jornal/H-H | Unidad | Cantidad | Valor-Unit.
Ayudante (Incl. Prestaciones) | 4374.7824 | 1 | 0.46 | 2012.3999
#REF! | 7410.9601 | 1 | 0.46 | 3409.0416
SUB-TOTAL |  |  |  | Sub-Total | 5421.4415
TOTAL UNITARIO |  |  |  |  | 62822
Proyecto |  |  | Revisado por,
#REF! |  | #REF!
#REF! |  | #REF!
#REF!
#REF!
#REF!
#REF! |  | #REF!
|  | UNIDAD: | ML
I. EQUIPO
Descripción |  | Tarifa/Hora | Rendimiento | Valor-Unit.
HERRAMIENTA MENOR. |  | 1875 | 0.8 | 2343.75
EQUIPO ELÉCTRICO SOLDADURA |  | #REF! | 0.95 | #REF!
SUB-TOTAL |  |  |  |  | #REF!
II. MATERIALES
Descripción | Unidad | Precio-Unit. | Cantidad | Valor-Unit.
TUBO REDONDO DE 2" ACERO INHOXIDABLE SAE 304 SCH-10 (2 mm) | ML | 57000 | 1.03 | 58710
SOLDADURA ELECTRODO E-308 PARA ACERO INHOXIDABLE TIPO 201, 202, 301, 302 | KG | 22800 | 0.105 | 2394
LAMINA, PERFILES, ANGULO, TUBULARES, TORNILLERIA, ETC. EN ACERO INHOXIDABLE | KG | 15000 | 0.5 | 7500
SUB-TOTAL |  |  |  | Sub-Total | 68604
III. TRANSPORTES
Descripción | Unidad | Precio-Unit. | Cantidad | Valor-Unit.
VOLQUETA (5-6)M3 | VJ | 60714.2857 | 0 | 0
0
SUB-TOTAL |  |  |  | Sub-Total | 0
IV. MANO DE OBRA
Trabajador | Jornal/H-H | Unidad | Cantidad | Valor-Unit.
#REF! | #REF! | 1 | 3 | #REF!
SUB-TOTAL |  |  |  | Sub-Total | #REF!
TOTAL UNITARIO |  |  |  |  | #REF!
Proyecto |  |  | Revisado por,
#REF! |  | #REF!
#REF! |  | #REF!
#REF!