## PRESUPUESTO OFICIAL (Entidad)
Formulario 1 - Propuesta económica - Licitación de obra pública de infraestructura social
version 2 del 21 de agosto de 2025
[La Entidad puede utilizar este Formulario de detalle del Presupuesto Oficial para determinar las condiciones bajo las cuales los Proponentes analizarán y presentarán su propuesta económica de forma detallada, sin perjuicio que la Entidad pueda modificarlo o establecer la presentación de la oferta económica con un Formulario distinto al indicado.]
Adicionalmente, cuando el Proceso de Contratación es estructurado por Precios Unitarios, la Entidad debe aplicar las notas 1, 2 y 3 del presente Formulario y las casillas de "Descripción", "Porcentaje" de la Administración, Imprevisto, Utilidad y total A.I.U. resaltadas en color amarillo. Tratándose de otras modalidades de precio, la Entidad puede o no configurar los mismos aspectos.
Nº | ÍTEM DE PAGO | ESPECIFICACIONES |  | DESCRIPCIÓN | UND. | CANTIDAD | VALOR UNITARIO | VALOR TOTAL
|  | GENERAL | PARTICULAR
1. PRELIMINARES
| 1.1 |  |  | LOCALIZACIÓN Y REPLANTEO | M2 | 15049.74 | 3926 | 59085279
| 1.2 |  |  | TALA Y DESENRAICE ARBOLES (INCLUYE CARGUE TRASIEGO Y RETIRO A BOTADEROS AUTORIZADO) | UND. | 36 | 705619 | 25402284
Subtotal PRELIMINARES | [7 empty] | 84487563
2. DEMOLICIONES
| 2.1 |  |  | DEMOLICIONES VARIAS EN CONCRETO Y MAMPOSTERIA INCLUYE RETIRO DE SOBRANTES, TRANSPORTE Y DISPOSICION FINAL EN LUGAR AUTORIZADO. | M3 | 71.45 | 75985 | 5429128
| 2.2 |  |  | DEMOLICIÓN DE MUROS TOLETE. INCLUYE RETIRO DE SOBRANTES, TRANSPORTE Y DISPOSICION FINAL EN LUGAR AUTORIZADO. | M2 | 223.75 | 42474 | 9503558
| 2.3 |  |  | DEMOLICION PLACA MACIZA INCLUYE RETIRO DE SOBRANTES, TRANSPORTE Y DISPOSICION FINAL EN LUGAR AUTORIZADO. | M2 | 1224.19 | 73353 | 89798009
| 2.4 |  |  | DESMONTE CUBIERTAS, INCLUYE RETIRO DE SOBRANTES, TRANSPORTE Y DISPOSICION FINAL EN LUGAR AUTORIZADO. | M2 | 77 | 18665 | 1437205
Subtotal DEMOLICIONES | [7 empty] | 106167900
3. MOVIMIENTO DE TIERRAS
| 3.1 |  |  | DESCAPOTE Y LIMPIEZA DE TERRENO MECANICO | M2 | 6764.27 | 11950 | 80833027
| 3.2 |  |  | EXCAVACIÓN MECÁNICA ( CON TRANSPORTE) INCLUYE CARGUE Y RETIRO A BOTADEROS AUTORIZADO | M3 | 2660.76 | 55665 | 148111205
| 3.3 |  |  | SUMINISTRO DE SUB-BASE GRANULAR SBG-C NORMA INVIAS, INCLUYE TRANSPORTE Y MANO DE OBRA | M3 | 3332.4 | 143066 | 476753138
| 3.4 |  |  | EXCAVACIÓN A MANO (CON TRANSPORTE). INCLUYE CARGUE TRASIEGO Y RETIRO A BOTADEROS AUTORIZADO | M3 | 1555.99 | 72223 | 112378266
| 3.5 |  |  | SUMINISTRO Y RELLENO ARENA FINA, INCLUYE TRANSPORTE Y MANO DE OBRA | M3 | 195.41 | 131004 | 25599492
| 3.6 |  |  | SUMINISTRO Y RELLENO MATERIAL SELECCIONADO PROVENIENTE DE EXCAVACIÓN. INCLUYE MANO DE OBRA | M3 | 2445.68 | 23350 | 57106628
| 3.7 |  |  | SUMINISTRO E INSTALACION DE GEOTEXTIL NT 3000 | M2 | 103.99 | 13761 | 1431006
| 3.8 |  |  | SUMINISTRO E INSTALACION DE GEOMEMBRANA 60 MILS | M2 | 564.09 | 47758 | 26939810
Subtotal MOVIMIENTO DE TIERRAS | [7 empty] | 929152572
4. CIMENTACIÓN Y ESTRUCTURA
| 4.1 |  |  | ACERO REFUERZO FY = 4200 KG/CM2. INCLUYE: FIGURADO Y ALAMBRE. | KG | 94645.73 | 7694 | 728204247
| 4.2 |  |  | MALLA ELECTROSOLDADA XX-221 (E= 6,5MM) | KG | 14970.35 | 9978 | 149374152
| 4.3 |  |  | ACERO ESTRUCTURAL A500. INCLUYE: PLATINAS, ELEMENTOS DE FIJACIÓN, SOLDADURA Y TODO LO NECESARIO PARA SU CORRECTA EJECUCIÓN. | KG | 80333.13 | 18830 | 1512672838
| 4.4 |  |  | CONCRETO CIMENTACIÓN F'C=210 KG/CM2 ( INCLUYE SUMINISTRO, TRANSPORTE Y COLOCACIÓN, FORMALETA, VIBRADO, PROTECCIÓN, CURADO Y TODOS LOS DEMÁS ELEMENTOS NECESARIOS PARA SU CORRECTA CONSTRUCCIÓN SEGÚN DISEÑO. | M3 | 497.17 | 924563 | 459664987
| 4.5 |  |  | CONCRETO ESTRUCTURA F'C=210 KG/CM2 ( INCLUYE SUMINISTRO, TRANSPORTE Y COLOCACIÓN, FORMALETA, VIBRADO, PROTECCIÓN, CURADO Y TODOS LOS DEMÁS ELEMENTOS NECESARIOS PARA SU CORRECTA CONSTRUCCIÓN SEGÚN DISEÑO. | M3 | 478.98 | 1039946 | 498113335
| 4.6 |  |  | CONCRETO PUENTES F'C=210 KG/CM2 ( INCLUYE SUMINISTRO, TRANSPORTE Y COLOCACIÓN, FORMALETA, VIBRADO, PROTECCIÓN, CURADO Y TODOS LOS DEMÁS ELEMENTOS NECESARIOS PARA SU CORRECTA CONSTRUCCIÓN SEGÚN DISEÑO. | M3 | 27.59 | 1128031 | 31122375
| 4.7 |  |  | CONCRETO DE LIMPIEZA F'C=110 KG/CM2 ( INCLUYE SUMINISTRO, TRANSPORTE Y COLOCACIÓN, FORMALETA, VIBRADO, PROTECCIÓN, CURADO Y TODOS LOS DEMÁS ELEMENTOS NECESARIOS PARA SU CORRECTA CONSTRUCCIÓN SEGÚN DISEÑO. | M3 | 21.38 | 565101 | 12081859
| 4.8 |  |  | PLACA DE CONCRETO F'C=210 KG/CM2 E=.10 | M2 | 829.01 | 115559 | 95799567
| 4.9 |  |  | APOYO ELASTOMÉRICO DE 60 REFORZADO 200X200X25MM | UN | 8 | 109811 | 878488
| 4.10 |  |  | CINTA PARA JUNTAS TIPO SIKA PVC V-15 O SIMILAR | ML | 13.81 | 76136 | 1051438
| 4.11 |  |  | FILTRO EN PIEDRA TRITURADA DE 1" | M3 | 40.75 | 182010 | 7416908
| 4.12 |  |  | CONCRETO PUENTES F'C=281 KG/CM2 ( INCLUYE SUMINISTRO, TRANSPORTE Y COLOCACIÓN, FORMALETA, VIBRADO, PROTECCIÓN, CURADO Y TODOS LOS DEMÁS ELEMENTOS NECESARIOS PARA SU CORRECTA CONSTRUCCIÓN SEGÚN DISEÑO. | M3 | 2.57 | 1167031 | 2999270
Subtotal CIMENTACIÓN Y ESTRUCTURA | [7 empty] | 3499379464
5. MAMPOSTERÍA
| 5.1 |  |  | MURO EN BLOQUE EN CONCRETO TIPO: VI CENZO FORMATO: 60 X 120 X 390 REF. VI-12 COLOR. IVORY DECOBLOCK | M2 | 703.35 | 133178 | 93670746
| 5.2 |  |  | ALFAJÍA EN CONCRETO | ML | 153.98 | 51211 | 7885470
| 5.3 |  |  | MURO EN LADRILLO DE ARCILLA BLOQUE # 5, MORTERO O1:4, PAÑETE 1:4 | M2 | 885.7 | 97056 | 85962499
| 5.4 |  |  | MURO EN LADRILLO DE ARCILLA BLOQUE # 5 (DIM. 15X20X40). RECUBIERTO EN PIEDRA ROYAL BETA POR LA CARA EXTERIOR | M2 | 252.64 | 169531 | 42830312
| 5.5 |  |  | GÁRGOLA DE CONCRETO DE 100X220 MM DE SECCIÓN | UN | 12 | 45795 | 549540
| 5.6 |  |  | BASE PARA MUEBLE H=10 CM, A=55 CM | ML | 5 | 64523 | 322615
| 5.7 |  |  | MAMPOSTERÍA EN BLOQUE N°5 | M2 | 252.35 | 84059 | 21212289
Subtotal MAMPOSTERÍA | [7 empty] | 252433471
6. PAÑETES Y ENCHAPES
| 6.1 |  |  | ENCHAPE PARA MURO COCINA, DE 0.30 X 0.60M COLOR BLANCO, REF. PARED EGEO BLANCO, O SIMILAR. | M2 | 287.37 | 103873 | 29849984
| 6.2 |  |  | ENCHAPE MUROS - PIEDRA SINÚ TIPO: ROYAL VETA - FORMATOS RECTANGULARES DE 30 X 15 CM O EQUIVALENTE | M2 | 255.09 | 227448 | 58019710
| 6.3 |  |  | ENCHAPE BAÑOS - REF: BORED OPAL - FORMATO: 30X45 - COLOR: BEIGE - O EQUIVALENTE | ML | 67 | 76379 | 5117393
| 6.4 |  |  | RECUBRIMIENTO ACÚSTICO TIPO 1 - ALISTADO EN MADERA O ESTRUCTURA METÁLICA ESPESOR 50MM RELLENO DE FIBRA DE VIDRIO O LANA DE ROCA E=2" D=48KG/M3 TIPO BLACK THEATER O SIMILAR, ACABADO LISO EN MADERA LAMINADA O CHAPILLA (SEGÚN DETALLES AUDITORIOS) CON LISTONES SOBRE PUESTOS. | M2 | 420.48 | 101985 | 42882653
| 6.5 |  |  | PAÑETE IMPERMEABILIZADO MUROS 1:4 | M2 | 1368.8 | 36950 | 50577160
| 6.6 |  |  | PAÑETE LISO INTERIOR 1:4 INCLUYE: CARTERAS, FILOS Y DILATACIONES. | M2 | 2325.99 | 34685 | 80676963
Subtotal PAÑETES Y ENCHAPES | [7 empty] | 267123863
7. CUBIERTAS Y CIELO RASO
| 7.1 |  |  | CIELO RASO EN DRY-WALL (RH) VISTO UNA CARA, INCLUYE DILATACIÓN PLÁSTICA EN "Z", FILOS Y TRES MANOS DE PINTURA TIPO ANTIBACTERIAL. | M2 | 17.24 | 88365 | 1523413
| 7.2 |  |  | CIELO RASO ACÚSTICO TIPO 1, BANDEJAS DE MADERA MODULAR (60CM X 60CM): ESTRUCTURA PERFILERIA DE AUTO ENSAMBLABLE CON BANDEJAS DE MADERA PERFORADA, CON MATERIAL ABSORBENTE SOBREPUESTO (FIBRA DE VIDRIO ESPESOR 2" DENSIDAD 48KG/M3, TIPO BLACK THEATER O SIMILAR). 30% DE PORCENTAJE DE PERFORACIÓN DE LA LÁMINA. | M2 | 85.49 | 176970 | 15129165
| 7.3 |  |  | CIELO RASO SUPERBOARD (EN LAMINA FIBROCEMENTO) PINTADO COLOR NEGRO. CIELO RASO AISLANTE NO SE PUEDE PERFORAR PARA PASES ELÉCTRICOS, HIDRÁULICOS, ETC. | M2 | 281.58 | 132104 | 37197844
| 7.4 |  |  | CIELO RASO SUPERBOARD (EN LAMINA FIBROCEMENTO)PINTADO COLOR BLANCO. CIELO RASO AISLANTE NO SE PUEDE PERFORAR PARA PASES ELÉCTRICOS, HIDRÁULICOS, ETC. | M2 | 263.83 | 131410 | 34669900
| 7.5 |  |  | CIELO RASO TIPO ETERBOARD (EN LAMINA FIBROCEMENTO) PARA BAÑOS Y ZONAS HÚMEDAS | M2 | 44.86 | 88420 | 3966521
| 7.6 |  |  | CIELO RASO PLANO DRYWALL (LAMINA YESO) 1/2" (PUNTO DE CONTROL) | M2 | 4 | 103403 | 413612
| 7.7 |  |  | MARQUESINA EN POLICARBONATO INCLUYE CONECTORES DE POLICARBONATO, PERFILES EN "U2 Y DEMÁS ACCESORIOS QUE GARANTICEN SU ESTABILIDAD Y CORRECTO FUNCIONAMIENTO. | M2 | 177.87 | 343164 | 61038581
| 7.8 |  |  | TEJA TERMOACUSTICA EN PVC CRESTA ALTA COLOR BLANCO - INCLUYE ACCESORIOS DE FIJACIÓN (SUMINISTRO E INSTALACIÓN) | M2 | 1361.95 | 117243 | 159679104
| 7.9 |  |  | CENEFA PERIMETRAL ACABADO LISO EN MADERA LAMINADA O CHAPILLA (SEGÚN DISEÑO DE INTERIORISMO). (90CM X 50CM) | ML | 130.88 | 59356 | 7768513
| 7.10 |  |  | RECUBRIMIENTO DE ESTRUCTURA DE CUBIERTA EN AUDITORIO Y RESTAURANTE SUPERFICIE INFERIOR EN ETERBOARD (EN LAMINA FIBROCEMENTO) RH CON TRES MANOS DE PINTURA KORAZA O SIMILAR PARA EXTERIORES | M2 | 586.48 | 230065 | 134928521
| 7.11 |  |  | FLANCHE LATÓN CAL 26, | M2 | 145.35 | 69284 | 10070429
Subtotal CUBIERTAS Y CIELO RASO | [7 empty] | 466385603
8. PISOS Y ACABADOS
| 8.1 |  |  | BALDOSA MICROG.GRIS CENIZO 30X30 | M2 | 142.4 | 161055 | 22934232
| 8.2 |  |  | PISO EN PORCELANATO - REF: SOHO - COLOR: GRIS- FORMATO: 56 X 56 CM | M2 | 61.11 | 140091 | 8560961
| 8.3 |  |  | TABLETA ETRUSCA MOCCA RC 25X7-1, MARCA ALFA O SIMILAR | M2 | 845.51 | 61829 | 52277038
| 8.4 |  |  | PISO EN CONCRETO ENDURECIDO CON ALLANADORA O PALUSTRADORA MECÁNICA DE ASPAS HORIZONTALES Y JUNTA CORTADA CON DISCO DIAMANTADO, SELLADA CON CORDÓN FLEXIBLE | M2 | 663.74 | 76455 | 50746242
| 8.5 |  |  | PISO EN MADERA LAMINADA REF: NEVADA COLOR: OAK 7MM | M2 | 275 | 115398 | 31734450
| 8.6 |  |  | PISO EN MADERA LAMINADA REF: DEL TORO COLOR: OAK 8MM | M2 | 58.54 | 112898 | 6609049
| 8.7 |  |  | PISOS EN TABLÓN DE GRES TÚNEZ ABRASIVO DE 15 X 15 SAHARA | M2 | 73.01 | 83323 | 6083412
| 8.8 |  |  | GUARDAESCOBA CERAMICO DE 9 X 90.9 cm MADERA CENIZO GRIS | ML | 103.49 | 56670 | 5864778
| 8.9 |  |  | GUARDAESCOBA EN MADERA LAMINADA REF: NEVADA COLOR: OAK 8MM | ML | 90.66 | 28168 | 2553711
| 8.10 |  |  | GUARDAESCOBA EN MADERA LAMINADA REF: DEL TORO COLOR: OAK 8MM | ML | 75.08 | 28168 | 2114853
| 8.11 |  |  | GUARDAESCOBAS MEDIA CAÑA EN GRANITO PULIDO | ML | 217.97 | 45843 | 9992399
| 8.12 |  |  | GUARDAESCOBA TABLON DE GRES TIPO TUNEZ | ML | 7.6 | 55088 | 418669
| 8.13 |  |  | BORDILLO CONCRETO FUNDIDO EN SITIO SOBRE AFINADO DE PISO H=10 CM, ACABADO DE GUARDAESCOBA EN EL ENCHAPE DE PISO GRES TUNEZ | ML | 1.8 | 90130 | 162234
| 8.14 |  |  | BORDILLO PREFABRICADO 10X25X100, 3000 PSI (SUMINISTRO E INSTALACIÓN. INCLUYE 3CM MORTERO DE PEGA 2000 PSI ). | ML | 6087.16 | 63485 | 386443353
| 8.15 |  |  | GRAMA NATURAL | M2 | 625.59 | 33219 | 20781474
| 8.16 |  |  | CONCRETO PERMEABLE 3000 PSI, ESP 10 CMS | M2 | 2860.17 | 81275 | 232460317
| 8.17 |  |  | CONCRETO ESTAMPADO 3000 PSI, ESP 10 CMS (PLANTILLA SEGÚN DISEÑO) | M2 | 637.54 | 110439 | 70409280
| 8.18 |  |  | ADOQUÍN DE CONCRETO 20X10X6 CM (SUMINISTRO E INSTALACIÓN. INCLUYE CAPA DE ARENA DE 5 CMS Y CINTAS DE CONFINAMIENTO.) | M2 | 869.48 | 105746 | 91944032
| 8.19 |  |  | ADOQUÍN DE CONCRETO A25 20X10X6 CM (SUMINISTRO E INSTALACIÓN. INCLUYE MORTERO 2000 PSI DE 5 CMS, ARENA DE SELLO Y CINTAS DE CONFINAMIENTO.) | M2 | 125.54 | 118760 | 14909130
| 8.20 |  |  | ADOQUÍN ECOLÓGICO EN CONCRETO - TRÁFICO PEATONAL DIM: 200MM X 200MM X 50MM (SUMINISTRO E INSTALACIÓN. INCLUYE CAPA DE ARENA DE 5 CMS Y CINTAS DE CONFINAMIENTO.) | M2 | 668.76 | 147956 | 98947055
| 8.21 |  |  | ADOQUÍN ECOLÓGICO EN CONCRETO - TRÁFICO PEATONAL DIM: 200MM X 200MM X 50MM (SUMINISTRO E INSTALACIÓN. INCLUYE MORTERO 2000 PSI DE 5 CMS, ARENA DE SELLO Y CINTAS DE CONFINAMIENTO.) | M2 | 59.08 | 160510 | 9482931
| 8.22 |  |  | ADOQUÍN VEHICULAR BICAPA 10X08X20 CMS (INCLUYE CAPA DE ARENA DE 5 CMS. | M2 | 1714.2 | 106088 | 181856050
| 8.23 |  |  | LOSETA GUIA SUPERFICIE PODOTÁCTIL EN CONCRETO TRÁFICO PEATONAL Dim: 200mm X 200mm X 60mm | M2 | 104.81 | 161028 | 16877345
| 8.24 |  |  | MADERA SAPAN O SIMILAR (MALECÓN) | M2 | 761.92 | 391790 | 298512637
| 8.25 |  |  | SARDINEL 15X45X100 (SUMINISTRO E INSTALACIÓN. INCLUYE 3CM MORTERO 1:5) | M | 354.32 | 91760 | 32512403
| 8.26 |  |  | ANDENES EN CONCRETO. F'C=3000 PSI ( INCLUYE SUMINISTRO, TRANSPORTE Y COLOCACIÓN, FORMALETA, VIBRADO, PROTECCIÓN Y CURADO. E= 10 CM | M2 | 349.47 | 171409 | 59902303
| 8.27 |  |  | CAÑUELA 30 X 22 CMS CONCRETO DE 2500 PSI (ZONA PARQUEADERO) | M | 95.61 | 149298 | 14274382
| 8.28 |  |  | SUMINISTRO E INSTALACIÓN DE TOPES EN CONCRETO DE 3000 PSI (DOS TOPES POR PUESTO) 16X16X40 | UN | 40 | 158573 | 6342920
| 8.29 |  |  | GRAVA LAVADA TAMAÑO 3/4" - ESPESOR 4 cm. | M2 | 89.1 | 12653 | 1127382
| 8.30 |  |  | RECUBRIMIENTO EN LISTONES DE SOUTHERN YELLOW PINE CON SUBESTRUCTURA EN PINO INMUNIZADO SISTEMA VACIO PRESION SALES MCA LIBRES DE ARSENICO (SIBESTRUCTURA 04X06 Y LISTONES DE RECUBRIMIENTO 02X06) | M2 | 152.1 | 203560 | 30961476
Subtotal PISOS Y ACABADOS | [7 empty] | 1767796498
9. PINTURA
| 9.1 |  |  | ESTUCO Y VINILO 3 MANOS MUROS INTERIORES | M2 | 1989.02 | 15888 | 31601550
| 9.2 |  |  | ESTUCO Y VINILO 3 MANOS MUROS EXTERIOR | M2 | 908.7 | 27028 | 24560344
Subtotal PINTURA | [7 empty] | 56161894
10. CARPINTERÍA METÁLICA
| 10.1 |  |  | CERRAMIENTO EN LAMINAS METÁLICAS PERFORADAS CON FIJACIÓN A BORDILLO Y ESTRUCTURA EN MARCOS DE PERFILERIA METÁLICA | M2 | 309.75 | 175714 | 54427412
| 10.2 |  |  | TIPO 1 (V-1 - V2 )-VENTANA EN ALUMINIO - PERFILERIA DE ALUMINIO ANODIZADO - TIPO ALUMINA O EQUIVALENTE - COLOR NEGRO MATE VIDRIO LAMINADO 3+3MM DIMENSIONES SEGÚN PLANOS | M2 | 12.66 | 622291 | 7878204
| 10.3 |  |  | TIPO 2 (V-3, V-15, V-16, V-17, V-21 ) CELOSÍA CELOSÍA INTERNA EN EL VANO EN LAMINA COLD ROLLED CAL 18, PERFILES EN LAMINA COLD ROLLED CALIBRE 18 CON ACABADO EN PINTURA ELECTROSTÁTICA COLOR OXIDO. DIMENSIONES SEGÚN PLANOS | M2 | 144.82 | 245075 | 35491762
| 10.4 |  |  | TIPO 3 (V-4, V-5, V-6, V-8, V-9, V-10, V-11, V-12 ) VENTANA EN ALUMINIO Y PERSIANA- PERFILERIA DE ALUMINIO ANODIZADO - TIPO ALUMINA O EQUIVALENTE - COLOR NEGRO MATE VIDRIO LAMINADO 3+3MM CON PERSIANA MODULAR EN LAMINA COLD ROLLED CON ACABADO EN PINTURA ELECTROSTÁTICA COLOR OXIDO, DIMENSIONES SEGÚN PLANOS | M2 | 125.13 | 555534 | 69513969
| 10.5 |  |  | TIPO 4 (V-13 , V-13A ) CELOSÍA MODULAR EN LAMINA COLD ROLLED CAL 18, PERFILES EN LAMINA COLD ROLLED CALIBRE 18 CON ACABADO EN PINTURA ELECTROSTÁTICA COLOR OXIDO. DIMENSIONES SEGÚN PLANOS | M2 | 49.99 | 419048 | 20948210
| 10.6 |  |  | TIPO 5 (V-14) PERSIANA CON MARCO INTERNO DE ANGEO- PERFILERIA DE ALUMINIO ANODIZADO - TIPO ALUMINA O EQUIVALENTE - COLOR NEGRO MATE CON ANGEO, (MARCO ANGEO- DIMENSIONES SEGÚN PLANOS | M2 | 4.05 | 841183 | 3406791
| 10.7 |  |  | TIPO 6 (V-7 , V-18 ) VENTANA EN ALUMINIO - VENTANA CORREDIZA CON VIDRIO. - PERFILERIA DE ALUMINIO ANODIZADO - TIPO ALUMINA O EQUIVALENTE - COLOR NEGRO MATE VIDRIO LAMINADO 3+3MM - DIMENSIONES SEGÚN PLANOS | M2 | 9.44 | 689699 | 6510759
| 10.8 |  |  | TIPO 7 ( V-19, V-19 B, V-20, V-20 B ) PERSIANA - PERFILERIA DE ALUMINIO ANODIZADO - TIPO ALUMINA O EQUIVALENTE - COLOR NEGRO MATE Y PERSIANA MODULAR EN ALUMINIO ANODIZADO COLOR NEGRO MATE (REJILLA DIMENSIONES SEGÚN PLANOS | M2 | 24.75 | 841330 | 20822918
| 10.9 |  |  | TIPO 8 - CELOSÍA METÁLICA SOBRE FACHADA AUDITORIO CON PERFILES TUBULARES DE 5X5CM ALTO 2,8 MT - DIMENSIONES SEGÚN PLANOS | M2 | 98.28 | 418005 | 41081531
| 10.10 |  |  | TIPO 9 - VENTANEARÍA PUNTOS DE CONTROL METÁLICA NEGRA DIMENSIONES SEGÚN PLANOS | M2 | 7.2 | 298398 | 2148466
| 10.11 |  |  | TIPO 10 ( PV-01, PV-02) PUERTA VENTANA EN ALUMINIO - PERFILERIA DE ALUMINIO ANODIZADO - TIPO ALUMINA VP-3831 O EQUIVALENTE - COLOR NEGRO MATE + VIDRIO LAMINADO 3+3MM-DIMENSIONES SEGÚN PLANOS | M2 | 38.93 | 736413 | 28668558
| 10.12 |  |  | TIPO 11 - (P-04, P11, P12) PUERTA METÁLICA - HOJA EN LAMINA CR CALIBRE 16 - PINTURA ELECTROSTÁTICA - COLOR NEGRO MATE MARCO EN LAMINA CR CALIBRE 16 - PINTURA ELECTROSTÁTICA - COLOR NEGRO MATE -DIMENSIONES SEGÚN PLANOS | M2 | 15.26 | 846848 | 12922900
| 10.13 |  |  | TIPO 12 - ( P-01 ) PUERTA METÁLICA CORREDIZA HOJA EN LAMINA CR CALIBRE 16 PINTURA ELECTROSTÁTICA COLOR NEGRO MATE O SIMILAR MARCO PUERTA EN LAMINA C R CALIBRE 16 PINTURA ELECTROSTÁTICA CALIBRE 16 O SIMILAR CON RIEL SUPERIOR E INFERIOR - MECANISMO PUERTA DESLIZANTE -DIMENSIONES SEGÚN PLANOS | M2 | 8.88 | 885090 | 7859599
| 10.14 |  |  | TIPO 13 - ( P-04 ) PUERTA METÁLICA - HOJA EN LAMINA CR CALIBRE 16 - PINTURA ELECTROSTÁTICA - COLOR NEGRO MATE MARCO EN LAMINA CR CALIBRE 16 - PINTURA ELECTROSTÁTICA - COLOR NEGRO MATE - DIMENSIONES SEGÚN PLANOS | M2 | 17.6 | 827039 | 14555886
| 10.15 |  |  | TIPO 13A - ( P-09 ) PUERTA DOBLE HOJA CORTAFUEGO CON CHAPA DE ACERO GALVANIZADO. - CON RESISTENCIA AL FUEGO CERTIFICADAS RETIE HASTA TRES HORAS DE RESISTENCIA AL FUEGO HOMOLOGADAS NORMA UL, ANTIPANICO PARA SALIDAS Y CERRADURA ANTIPANICO EMERGENCIA RF 120 CERTIFICADA - -DIMENSIONES SEGÚN PLANOS | M2 | 12.06 | 1990141 | 24001100
| 10.16 |  |  | TIPO 14 - ( P-13 ) PUERTA METÁLICA TIPO REJILLA - ACCESOS 2 PARQUEADERO- HOJA EN LAMINA CR CALIBRE 16 - PINTURA ELECTROSTÁTICA - COLOR NEGRO MATE MARCO EN LAMINA CR CALIBRE 16 - PINTURA ELECTROSTÁTICA - COLOR NEGRO MATE-DIMENSIONES SEGÚN PLANOS | M2 | 6.9 | 961463 | 6634095
| 10.17 |  |  | TIPO 15 - (P15) PUERTA METÁLICA (ACCESO PEATONAL) PUERTA METÁLICA - HOJA EN LAMINA CR CALIBRE 16 - PINTURA ELECTROSTÁTICA - COLOR NEGRO MATE MARCO EN LAMINA CR CALIBRE 16 - PINTURA ELECTROSTÁTICA - DIM. 1,5 * 2,14 | M2 | 9.63 | 832075 | 8012882
| 10.18 |  |  | TIPO 16 - (P16) PUERTA CORREDIZA METÁLICA (ANCHO 7M ALTO 2.2M) ACCESO VEHICULAR - DIM. 2,5*7,5 | M2 | 37.5 | 790803 | 29655113
| 10.19 |  |  | TIPO 17 - (P-14 ( PUERTA FIJA - EN LAMINA CR CALIBRE 16 - PINTURA ELECTROSTÁTICA - COLOR NEGRO MATE MARCO EN LAMINA CR CALIBRE 16 - PINTURA ELECTROSTÁTICA - COLOR NEGRO MATE (DIM 1,2X2,8) | M2 | 30.78 | 672205 | 20690470
| 10.20 |  |  | CELOSÍA CON PERFILES TUBULARES DE 5X5CM ALTO 2,8 MT | M2 | 92.96 | 404433 | 37596092
| 10.21 |  |  | BARANDA METÁLICA CON BALAUSTRES METÁLICOS DE TUBERÍA METÁLICA 1/2" DISTANCIADOS CADA 1.50 CM Y CERRAMIENTO EN TUBERÍA METÁLICA DE 1" COLOR PINTURA CAFÉ SEGÚN DETALLE ARQUITECTÓNICO Y PASAMANOS RECTANGULAR MADERA TIPO SAPAN DE 7 CM X 3 CM ( PUENTES , PASOS PEATONALES, MALECÓN Y BALCÓN TORRE AVISTAMIENTO) | ML | 679.93 | 251193 | 170793656
| 10.22 |  |  | BARANDA METÁLICA EN TUBERÍA RECTANGULAR DE 1" - PASAMANOS EN TUBERÍA RECTANGULAR 2" - BARANDALES EN PASAMANOS EN TUBERÍA RECTANGULAR 2" (ESCALERA - TORRE AVISTAMIENTO ) | ML | 28.83 | 378325 | 10907110
| 10.23 |  |  | REJILLA METÁLICA PARA CUNETA SEGÚN PLANOS | ML | 56.03 | 222973 | 12493177
| 10.24 |  |  | CANAL EN LÁMINA GALVANIZADA | ML | 76.61 | 99075 | 7590136
| 10.25 |  |  | PASOS, DESCANSOS Y PISO EN ACERO ANTIDESLIZANTE | M2 | 38.2 | 406294 | 15520431
| 10.26 |  |  | ÁNGULO HIERRO 2X3/16 | ML | 29.87 | 31528 | 941741
Subtotal PISOS Y ACABADOS | [7 empty] | 671072968
11. CARPINTERÍA METÁLICA
| 11.1 |  |  | P-02 PUERTA EN MADERA - LAMINADO TIPO TABLEMAC - ENTAMBORADA - CANTOS RIGIDOS - COLOR OLMO PARDO O SIMILAR MARCO PUERTA EN LAMINADO TIPO TABLEMAC - CANTOS RIGIDOS - COLOR OLMO PARDO O SIMILAR (DIM. 0,80X2,2) INCLUYE CERRADURA | UN | 2 | 549428 | 1098856
| 11.2 |  |  | P-05 PUERTA EN MADERA - LAMINADO TIPO TABLEMAC - ENTAMBORADA - CANTOS RIGIDOS - COLOR OLMO PARDO O SIMILAR MARCO PUERTA EN LAMINADO TIPO TABLEMAC - CANTOS RIGIDOS - COLOR OLMO PARDO O SIMILAR (DIM. 0,90X2,2) INCLUYE CERRADURA | UN | 5 | 605609 | 3028045
| 11.3 |  |  | P-06 PUERTA EN MADERA - LAMINADO TIPO TABLEMAC - ENTAMBORADA - CANTOS RIGIDOS - COLOR OLMO PARDO O SIMILAR MARCO PUERTA EN LAMINADO TIPO TABLEMAC - CANTOS RIGIDOS - COLOR OLMO PARDO O SIMILAR (DIM. 0,65X2,2) INCLUYE CERRADURA | UN | 1 | 465155 | 465155
| 11.4 |  |  | P-07 PUERTA EN MADERA - LAMINADO TIPO TABLEMAC - ENTAMBORADA - CANTOS RIGIDOS - COLOR OLMO PARDO O SIMILAR MARCO PUERTA EN LAMINADO TIPO TABLEMAC - CANTOS RIGIDOS - COLOR OLMO PARDO O SIMILAR (DIM. 0,75X2,2) INCLUYE CERRADURA | UN | 1 | 521338 | 521338
| 11.5 |  |  | P-10 PUERTA EN MADERA - LAMINADO TIPO TABLEMAC - ENTAMBORADA - CANTOS RIGIDOS - COLOR OLMO PARDO O SIMILAR MARCO PUERTA EN LAMINADO TIPO TABLEMAC - CANTOS RIGIDOS - COLOR OLMO PARDO O SIMILAR (DIM. 1,0X2,2) INCLUYE CERRADURA | UN | 1 | 661790 | 661790
| 11.6 |  |  | MUEBLE INFERIOR DE COCINETA FABRICADO EN MADECOR RH CON SU INTERIOR ENCHAPADO EN FORMICA BLANCA, INCLUYE, LATERALES, PISO, ESPALDAR Y ENTREPAÑOS. PUERTAS Y FRENTES CON CANTOS RÍGIDOS, COLOR A DEFINIR EN OBRA, (DIM 1,63X60CM) | UN | 1 | 722964 | 722964
Subtotal CARPINTERÍA METÁLICA | [7 empty] | 6498148
12. APARATOS Y ACCESORIOS
| 12.1 |  |  | DIVISIÓN PARA BAÑO EN ACERO INOXIDABLE (ANCHO DE 145CM X ALTO DE 1,60) | UN | 10 | 2257491 | 22574910
| 12.2 |  |  | DIVISIÓN PARA ORINAL EN ACERO INOXIDABLE (ANCHO DE 40 CM X ALTO DE 1,60) | UN | 4 | 641848 | 2567392
| 12.3 |  |  | DIVISIÓN PARA DUCHA, ESTRUCTURA EN PRFILERIA DE ALUMINIO Y LAMINA ACRÍLICA (DIM 90CM X 200CM) | UN | 2 | 505068 | 1010136
| 12.4 |  |  | DUCHA ANTIBANDALICA CON REGADERA TUBULAR | UN | 2 | 719568 | 1439136
| 12.5 |  |  | LAVAMANOS DE COLGAR TIPO ACUAJET, INCLUYE GRIFERÍA (BAÑOS PERSONAS MOVILIDAD REDUCIDA) | UN | 8 | 1028851 | 8230808
| 12.6 |  |  | LAVAMANOS DE PEDESTAL POTENZA, COLOR BLANCO, DIMENSIONES 62 X 44 CM, INCLUYE GRIFERÍA | UN | 5 | 322351 | 1611755
| 12.7 |  |  | SANITARIO TIPO FLUXOMETRO, LÍNEA INSTITUCIONAL, BAJO CONSUMO, ENTRADA POSTERIOR, PORCELANA BLANCA INCLUYE GRIFERÍA TIPO PUSH ANTIVANDÁLICO | UN | 10 | 1687351 | 16873510
| 12.8 |  |  | SANITARIO DE TANQUE | UN | 6 | 284976 | 1709856
| 12.9 |  |  | ORINAL ANTIBACTERIAL PARA FLUXÓMETRO, ENTRADA POSTERIOR BLANCO SIFÓN OCULTO INTEGRADO EN LA PORCELANA ULTRA AHORRADOR DE AGUA 0.5 LPF. | UN | 6 | 1129851 | 6779106
| 12.10 |  |  | PUERTA EN VIDRIO TIPO 1 (P-03, P-08) - HOJA EN VIDRIO TEMPLADO 8MM PIVOTE SUPERIOR E INFERIOR EN ACERO INOXIDABLE - ACABADO SATINADO | M2 | 14.08 | 958630 | 13497510
| 12.11 |  |  | ESPEJO DE CRISTAL BISELADO, FLOTADO DE 4 MM DE ESPESOR | M2 | 9.75 | 157040 | 1531140
Subtotal APARATOS Y ACCESORIOS | [7 empty] | 77825259
13. MOBILIARIO Y EXTERIORES APARATOS
| 13.1 |  |  | BANCA MADERA PLÁSTICA (18.6X0.4X0.85) | UN | 5 | 8615989 | 43079945
| 13.2 |  |  | ENTRAMADO O ENREDADERAS NATURALES | M2 | 110.99 | 38229 | 4243037
| 13.3 |  |  | MADERA PLÁSTICA WCP | M2 | 70.3 | 122708 | 8626372
| 13.4 |  |  | CONSTRUCCIÓN SECCIONES DE CERRAMIENTO PARQUEADERO INCLUYE VIGA DE CIMENTACIÓN Y ANTEPECHO EN MAMPOSTERÍA | ML | 167.44 | 385956 | 64624473
| 13.5 |  |  | MESÓN EN CONCRETO (PUNTO DE CONTROL) | ML | 3.1 | 85003 | 263509
| 13.6 |  |  | BANCA EN CONCRETO 2500 PSI - RECUBIERTA EN MADERA PLÁSTICA WCP (7.72X0.40X1.50) | UN | 1 | 5249233 | 5249233
| 13.7 |  |  | BANCA EN CONCRETO 2500 PSI - RECUBIERTA EN MADERA PLÁSTICA WCP (16.15X0.40X1.50) | UN | 1 | 10892325 | 10892325
| 13.8 |  |  | PASOS EN LOSETAS DE CONCRETO | M2 | 42 | 132068 | 5546856
| 13.9 |  |  | MATERA EN CONCRETO A LA VISTA PERÍMETRO FUNDIDO EN SITIO (ALTURA 90CM) INCLUYE DOBLE MURO, SUSTRATO VEGETAL, PLANTAS ORNAMENTALES Y TIERRA NEGRA PARA SU DEBIDA PLANTACIÓN. | ML | 90.96 | 553208 | 50319800
Subtotal MOBILIARIO Y EXTERIORES APARATOS | [7 empty] | 192845550
14. ACOMETIDA RED ACUEDUCTO
14.1. RED GENERAL ACUEDUCTO
| 14.1.1 |  |  | TUBERÍA PVC-P RDE 9 1/2" | ML | 17.45 | 13670 | 238542
| 14.1.2 |  |  | TUBERÍA PVC-P RDE 21 3/4" | ML | 212.52 | 12841 | 2728969
| 14.1.3 |  |  | TUBERÍA PVC-P RDE 21 1" | ML | 76.17 | 15393 | 1172485
| 14.1.4 |  |  | TUBERÍA PVC-P RDE 21 1-1/4" | ML | 10.8 | 22508 | 243086
| 14.1.5 |  |  | TUBERÍA PVC-P RDE 21 1-1/2" | ML | 5.32 | 27534 | 146481
| 14.1.6 |  |  | TUBERÍA PVC-P RDE 21 2" | ML | 190.07 | 38536 | 7324538
| 14.1.7 |  |  | TUBERÍA PVC-P RDE 21 2 1/2" | ML | 36.65 | 67641 | 2479043
| 14.1.8 |  |  | TUBERÍA PVC-P RDE 21 3" | ML | 15.16 | 78628 | 1192000
| 14.1.9 |  |  | REGISTRO 1/2" | UN | 3 | 16889 | 50667
| 14.1.10 |  |  | REGISTRO 3/4" | UN | 3 | 20421 | 61263
| 14.1.11 |  |  | REGISTRO 1" | UN | 2 | 25153 | 50306
| 14.1.12 |  |  | REGISTRO 1 1/4" | UN | 1 | 29639 | 29639
| 14.1.13 |  |  | REGISTRO 1 1/2" | UN | 3 | 40071 | 120213
| 14.1.14 |  |  | REGISTRO 2" | UN | 2 | 57589 | 115178
| 14.1.15 |  |  | ACCESORIOS 1/2" | UN | 25 | 5125 | 128125
| 14.1.16 |  |  | ACCESORIOS 3/4" | UN | 26 | 4749 | 123474
| 14.1.17 |  |  | ACCESORIOS 1" | UN | 7 | 6171 | 43197
| 14.1.18 |  |  | ACCESORIOS 1 1/2" | UN | 4 | 13139 | 52556
| 14.1.19 |  |  | ACCESORIOS 2" | UN | 29 | 26288 | 762352
| 14.1.20 |  |  | ACCESORIOS 2 1/2" | UN | 5 | 40584 | 202920
| 14.1.21 |  |  | ACCESORIOS 3" | UN | 8 | 62633 | 501064
| 14.1.22 |  |  | ANCLAJES DE CONCRETO (0.25 M3). 2500 PSI | M3 | 4 | 726915 | 2907660
| 14.1.23 |  |  | UNIVERSAL 2" | UN | 3 | 42745 | 128235
Subtotal RED GENERAL ACUEDUCTO | [7 empty] | 20801993
14.2. PUNTOS HIDRÁULICOS AGUA FRÍA
| 14.2.1 |  |  | LAVAVAJILLAS | UN | 3 | 44680 | 134040
| 14.2.2 |  |  | LAVAMANOS | UN | 20 | 45150 | 903000
| 14.2.3 |  |  | DUCHA | UN | 2 | 206964 | 413928
| 14.2.4 |  |  | POCETA SERVICIO | UN | 5 | 57599 | 287995
| 14.2.5 |  |  | ORINAL | UN | 6 | 43858 | 263148
| 14.2.6 |  |  | INODORO TIPO FLUXÓMETRO | UN | 10 | 43858 | 438580
| 14.2.7 |  |  | INODORO TIPO TANQUE | UN | 7 | 56439 | 395073
Subtotal PUNTOS HIDRÁULICOS AGUA FRÍA | [7 empty] | 2835764
14.3. INSTALACIÓN ACOMETIDA TANQUE
| 14.3.1 |  |  | VÁLVULA DE PIE 3" | UN | 1 | 775436 | 775436
| 14.3.2 |  |  | FLOTADOR 3/4" | UN | 1 | 254186 | 254186
| 14.3.3 |  |  | REGISTRO ACERO 3/4" | UN | 1 | 166686 | 166686
| 14.3.4 |  |  | REGISTRO ACERO 3" | UN | 3 | 819193 | 2457579
| 14.3.5 |  |  | CHEQUE ACERO 3/4" | UN | 1 | 27555 | 27555
| 14.3.6 |  |  | CHEQUE ACERO 3" | UN | 1 | 455744 | 455744
| 14.3.7 |  |  | UNIVERSAL ACERO 3/4" | UN | 1 | 15811 | 15811
| 14.3.8 |  |  | UNIVERSAL ACERO 3" | UN | 2 | 69014 | 138028
| 14.3.9 |  |  | TUBERÍA PVC-P RDE 21 3/4" | ML | 5 | 12841 | 64205
| 14.3.10 |  |  | TUBERÍA PVC-P RDE 21 3" | ML | 10 | 78628 | 786280
| 14.3.11 |  |  | ACCESORIOS 3/4" | UN | 2 | 4749 | 9498
| 14.3.12 |  |  | ACCESORIOS 3" | UN | 12 | 62633 | 751596
Subtotal INSTALACIÓN ACOMETIDA TANQUE | [7 empty] | 5902604
Subtotal ACOMETIDA RED ACUEDUCTO | [7 empty] | 29540361
15. INSTALACIONES ALCANTARILLADO SANITARIO
15.1 RED GENERAL ALCANTARILLADO
| 15.1.1 |  |  | TUBERÍA PEHD 4" | ML | 300 | 37451 | 11235300
| 15.1.2 |  |  | ACCESORIO 4" | UN | 6 | 49078 | 294468
| 15.1.3 |  |  | TUBERÍA PVC-S 4" | ML | 66.35 | 53870 | 3574275
| 15.1.4 |  |  | TUBERÍA PVC-S 6" | ML | 189.45 | 107330 | 20333669
| 15.1.5 |  |  | TUBERÍA PVC-S 8" | ML | 12 | 187881 | 2254572
| 15.1.6 |  |  | CAJA DE INSPECCIÓN 80X80CM | UN | 15 | 856010 | 12840150
| 15.1.7 |  |  | POZO INSPECCIÓN | UN | 1 | 2405720 | 2405720
| 15.1.8 |  |  | CINTA PARA SEÑALIZACIÓN 4" PELIGRO CALIBRE 3.5 | ML | 300 | 349 | 104700
Subtotal RED GENERAL ALCANTARILLADO | [7 empty] | 53042854
15.2 PUNTOS SANITARIOS
| 15.2.1 |  |  | LAVAVAJILLAS | UN | 3 | 47875 | 143625
| 15.2.2 |  |  | LAVAMANOS | UN | 20 | 67284 | 1345680
| 15.2.3 |  |  | DUCHA | UN | 2 | 61424 | 122848
| 15.2.4 |  |  | POCETA SERVICIO | UN | 5 | 93989 | 469945
| 15.2.5 |  |  | ORINAL | UN | 6 | 90469 | 542814
| 15.2.6 |  |  | INODORO TIPO FLUXÓMETRO | UN | 10 | 90469 | 904690
| 15.2.7 |  |  | INODORO TIPO TANQUE | UN | 7 | 90469 | 633283
| 15.2.8 |  |  | SIFÓN DE PISO | UN | 19 | 58164 | 1105116
Subtotal PUNTOS SANITARIOS | [7 empty] | 5268001
15.3 INSTALACIÓN ACOMETIDA TANQUE
| 15.3.1 |  |  | TUBERÍA PVC-P RDE21 3" | ML | 5 | 78628 | 393140
| 15.3.2 |  |  | VÁLVULA 3" | UN | 1 | 793139 | 793139
| 15.3.3 |  |  | ACCESORIOS ACUAFLEX 4" | UN | 1 | 40756 | 40756
| 15.3.4 |  |  | UNIVERSAL 3" | UN | 1 | 69014 | 69014
| 15.3.5 |  |  | UNIÓN RÁPIDA 3" | UN | 1 | 83353 | 83353
| 15.3.6 |  |  | CAJA DE INSPECCIÓN 80X80CM | UN | 1 | 973010 | 973010
| 15.3.7 |  |  | TANQUE SÉPTICO | UN | 1 | 6542544 | 6542544
Subtotal INSTALACIÓN ACOMETIDA TANQUE | [7 empty] | 8894956
Subtotal INSTALACIONES ALCANTARILLADO SANITARIO | [7 empty] | 67205811
16. INSTALACIONES ALCANTARILLADO AGUAS LLUVIAS
16.1 RED GENERAL AGUAS LLUVIAS
| 16.1.1 |  |  | TUBERÍA PVC 8" | ML | 25.5 | 187881 | 4790966
| 16.1.2 |  |  | TUBERÍA PVC 10" | ML | 23.14 | 289930 | 6708980
| 16.1.3 |  |  | CAJA DE INSPECCIÓN 1.2M X 1.2M | UN | 2 | 1242585 | 2485170
| 16.1.4 |  |  | CAJA DE INSPECCIÓN 0.7M X 0.7M | UN | 2 | 546939 | 1093878
| 16.1.5 |  |  | CUNETA TIPO 1 | ML | 171.63 | 168405 | 28903350
| 16.1.6 |  |  | CUNETA TIPO 2 | ML | 23 | 182873 | 4206079
| 16.1.7 |  |  | CUNETA TIPO 3 | ML | 157.49 | 154778 | 24375987
| 16.1.8 |  |  | ESTRUCTURA DISIPACIÓN DE ENERGÍA | UN | 3 | 208583 | 625749
| 16.1.9 |  |  | TUBERÍA CONCRETO SIMPLE 24" SIN REFUERZO | ML | 17.8 | 397828 | 7081338
Subtotal RED GENERAL AGUAS LLUVIAS | [7 empty] | 80271497
16.2 BAJANTES AGUAS LLUVIAS
| 16.2.1 |  |  | CANALES SOBRE CUBIERTAS | ML | 137.3 | 71064 | 9757087
| 16.2.2 |  |  | TUBERÍA PVC 4" | ML | 130 | 53870 | 7003100
| 16.2.3 |  |  | ACCESORIOS PVC 4" | UN | 52 | 49078 | 2552056
| 16.2.4 |  |  | REJILLA TIPO CÚPULA | UN | 26 | 39381 | 1023906
Subtotal RED GENERAL AGUAS LLUVIAS | [7 empty] | 20336149
Subtotal INSTALACIONES ALCANTARILLADO AGUAS LLUVIAS | [7 empty] | 100607646
17. INSTALACIONES SISTEMA DE RIEGO
17.1 RED GENERAL SISTEMA RIEGO
| 17.1.1 |  |  | TUBERÍA PE 100 , RDE-21 DE 2" | ML | 470 | 38536 | 18111920
| 17.1.2 |  |  | TUBERÍA PVC RIEGO-AGRÍCOLA , RDE-41 DE 2 " | ML | 990 | 20735 | 20527650
| 17.1.3 |  |  | JUNTAS ARTICULADAS PVC 1/2" | UN | 82 | 15756 | 1291992
| 17.1.4 |  |  | TE PE, RDE-21 DE 2" | UN | 5 | 27639 | 138195
| 17.1.5 |  |  | TE PVC, RDE-41 DE 2" | UN | 94 | 26288 | 2471072
| 17.1.6 |  |  | CODO PVC 90°DE 2" | UN | 6 | 26288 | 157728
| 17.1.7 |  |  | CODO PVC 45°DE 2" | UN | 10 | 26288 | 262880
| 17.1.8 |  |  | VÁLVULA DE BOLA 2" , 600#, FLOATING BALL, NPT, LEVER OPERATED | UN | 2 | 372653 | 745306
| 17.1.9 |  |  | VÁLVULA CHEQUE 2" , 600#, SWING CHECK, NPT | UN | 1 | 407031 | 407031
| 17.1.10 |  |  | VÁLVULA SOLENOIDE DE 2", DIAFRAGMA, NPT, 150 GPM, 15-150 PSI. INCLUYE CABLE DE CONTROL EN TUBERIA PVC DE 1/2" 8X18 300V | UN | 5 | 1330389 | 6651945
| 17.1.11 |  |  | VÁLVULA REDUCTORA DE PRESIÓN DE 2" , 600#, NPT | UN | 1 | 824176 | 824176
| 17.1.12 |  |  | VÁLVULA SOLENOIDE DE 1", DIAFRAGMA, NPT, 150 GPM, 15-150 PSI. INCLUYE CABLE DE CONTROL EN TUBERIA PVC DE 1/2" 8X18 300V | UN | 1 | 1270889 | 1270889
| 17.1.13 |  |  | TUBERÍA PE 100 , RDE-21 DE 1" | ML | 240 | 15393 | 3694320
| 17.1.14 |  |  | PROGRAMADOR DE OCHO (8) ESTACIONES PARA USO EXTERNO | UN | 1 | 904389 | 904389
Subtotal RED GENERAL SISTEMA RIEGO | [7 empty] | 57459493
17.2 CINTAS
| 17.2.1 |  |  | CINTA PARA GOTEO CALIBRE 8 MILS. | ML | 5300 | 751 | 3980300
Subtotal RED GENERAL SISTEMA RIEGO | [7 empty] | 3980300
17.3 ASPERSORES
| 17.3.1 |  |  | ASPERSORES RAIN BIRD SERIE 3500 (O EQUIVALENTE) | UN | 82 | 119639 | 9810398
Subtotal ASPERSORES | [7 empty] | 9810398
Subtotal INSTALACIONES SISTEMA DE RIEGO | [7 empty] | 71250191
18. INSTALACIONES SISTEMA CONTRAINCENDIO
18.1 RED GENERAL SISTEMA CONTRAINCENDIO
| 18.1.1 |  |  | SUMINISTRO E INSTALACION TUBERÍA CS, ASTM A-53 GR.B, 4" SCH. 40 | ML | 23.3 | 167191 | 3895550
| 18.1.2 |  |  | SUMINISTRO E INSTALACION TUBERÍA CS, ASTM A-53 GR.B, 3" SCH. 40 | ML | 50 | 116984 | 5849200
| 18.1.3 |  |  | SUMINISTRO E INSTALACION TUBERÍA CS, ASTM A-53 GR.B., 2 1/2" SCH. 40 | ML | 30 | 96479 | 2894370
| 18.1.4 |  |  | SUMINISTRO E INSTALACION TUBERÍA CS, ASTM A-53 GR.B, 1 1/2" SCH. 40 | ML | 10 | 52816 | 528160
| 18.1.5 |  |  | SUMINISTRO E INSTALACION ACCESORIO CS, ASTM A-234 GR.WPB, 4" SCH. 40 | UN | 10 | 333784 | 3337840
| 18.1.6 |  |  | SUMINISTRO E INSTALACION ACCESORIO CS, ASTM A-234 GR.WPB, 3" SCH. 41 | UN | 2 | 173381 | 346762
| 18.1.7 |  |  | SUMINISTRO E INSTALACION ACCESORIO CS, ASTM A-234 GR.WPB, 2-1/2" SCH. 42 | UN | 8 | 149524 | 1196192
| 18.1.8 |  |  | BRIDA WELDING NECK 4", ASTM A-105, ANSI CLASS 150, RF, ANSI B16.5, SCH.40 | UN | 2 | 170496 | 340992
| 18.1.9 |  |  | VÁLVULA COMPUERTA 4",ANSI CLASS 150, RF, OS&Y, ASTM A-216 GR.WCB | UN | 1 | 1009959 | 1009959
| 18.1.10 |  |  | SUMINISTRO E INSTALACIONTUBERIA PVC PARA RED CONTRA INCENDIOS C900 4" | ML | 246 | 152524 | 37520904
| 18.1.11 |  |  | SUMINISTRO E INSTALACION DE KIT DE TRANSICION TUBERIA C900 A CS, INCLUYE ACCESORIOS | UN | 6 | 1993616 | 11961696
Subtotal RED GENERAL SISTEMA RIEGO | [7 empty] | 68881625
18.2 GABINETES
| 18.2.1 |  |  | GABINETE CLASE III CON: VÁLVULA GLOBO BRONCE Y MANGUERA 1 1/2", BOQUILLA CHORRO NIEBLA, VÁLVULA COMPUERTA BRONCE 2 1/2" HEMBRA-MACHO, EXTINTOR PQS 10 LB., HACHA-PICO, LLAVE | UN | 4 | 2341231 | 9364924
Subtotal GABINETES | [7 empty] | 9364924
18.3 SIAMESA
| 18.3.1 |  |  | SIAMESA DE 4" X 2 1/2" X 2 1/2" BRONCE | UN | 1 | 1507250 | 1507250
Subtotal SIAMESA | [7 empty] | 1507250
Subtotal INSTALACIONES SISTEMA CONTRAINCENDIO | [7 empty] | 79753799
19. INSTALACIONES SUBESTACIÓN ELÉCTRICA
19.1 CÁMARAS Y CANALIZACIÓN
| 19.1.1 |  |  | CÁMARA DE INSPECCIÓN SENCILLA SEGÚN NORMA ELECTROHUILA, INCLUYE MARCO Y TAPA. | UN | 2 | 1006854 | 2013708
| 19.1.2 |  |  | CÁMARA DE INSPECCIÓN DOBLE SEGÚN NORMA EH-RSS-040-1 INCLUYE MARCO Y TAPA | UN | 2 | 2523163 | 5046326
| 19.1.3 |  |  | CANALIZACIÓN EN DUCTO DE 2Ø4'' SEGÚN NORMA ELECTROHUILA EH-RSS-111. | ML | 14 | 121191 | 1696674
| 19.1.4 |  |  | CANALIZACIÓN EN DUCTO DE 1Ø3'' EN SEGÚN NORMA ELECTROHUILA EH-RSS-111. | ML | 14 | 93938 | 1315132
| 19.1.5 |  |  | ALISTAMIENTO DE ZONA, DESCAPOTE, NIVELACIÓN, DE TERRENO ÁREA DE SUBESTACIÓN. | M2 | 16 | 60203 | 963248
| 19.1.6 |  |  | CÁRCAMO DESDE CAJA DE INSPECCIÓN DOBLE HASTA TRANSFORMADOR DE PEDESTAL SEGÚN PLANO ADJUNTO Y SEGÚN NORMA ELECTROHUILA EHCMO-030 INCLUYE BANDEJA PORTACABES SEGÚN NORMA. | ML | 3.8 | 471355 | 1791149
| 19.1.7 |  |  | FOSO ACEITE EN CONCRETO DE 3000 PSI SEGÚN PLANO ADJUNTO. EL POZO TENDRÁ PARRILLA MALLA SOBRE LA CUAL SE DISPONDRÁ GRAVILLA DE 3/8 SEGÚN PLANO DE DETALLE. | UN | 1 | 1316856 | 1316856
| 19.1.8 |  |  | PLACA BASE EN CONCRETO DE 3500 PSI PARA SUBESTACIÓN DE PEDESTAL EN CONCRETO DIMENSIONES 1,7X1,5X0,20 MTS, SEGÚN PLANO ANEXO. | UN | 1 | 1719851 | 1719851
| 19.1.9 |  |  | SUMINISTRO E INSTALACIÓN DE CAJA DE INSPECCIÓN PREFABRICADA PARA PUESTA A TIERRA EN CONCRETO CON MARCO Y TAPA SEGÚN PLANO DE DETALLES. | UN | 3 | 289254 | 867762
| 19.1.10 |  |  | CARGA DE TRATAMIENTO PARA SUELO; PARA MEJORAMIENTO DE PUESTAS A TIERRA PARA APLICAR EN ELECTRODO DE PUESTA A TIERRA DE 25 KG. | UN | 3 | 317160 | 951480
| 19.1.11 |  |  | SUMINISTRO CONSTRUCCIÓN E INSTALACIÓN DE MUROS EN MAMPOSTERÍA DE ALOJAMIENTO PARA TABLERO DE MEDIDA Y TABLERO GENERAL DE DISTRIBUCIÓN, EN TRES COSTADOS EN LADRILLO TOLETE A LA VISTA Y SUPERFICIE INFERIOR EN CONCRETO 15 CM , SEGÚN PLANO ANEXO. | UN | 1 | 785589 | 785589
Subtotal CÁMARAS Y CANALIZACIÓN | [7 empty] | 18467775
19.2 AFLORAMIENTO MEDIA TENSIÓN
| 19.2.1 |  |  | ACOMETIDA SUBTERRÁNEA EN 3X2 CU DOBLE CAPA XLPE. APANTALLAMIENTO EN HILOS AL 100% - MONOPOLAR DE ACUERDO A NORMA ELECTROHUILA. | ML | 16 | 223105 | 3569680
| 19.2.2 |  |  | CODOS PREMOLDEADO LÍNEA 15 KV USO EXTERIOR. | UN | 3 | 479538 | 1438614
| 19.2.3 |  |  | TERMINAL PREMOLDEADO LÍNEA 15 KV USO EXTERIOR. | UN | 3 | 388109 | 1164327
| 19.2.4 |  |  | SUMINISTRO INSTALACIÓN Y CONSTRUCCIÓN DE MALLA DE ENCERRAMIENTO EN MALLA ESLABONADA REFERENCIA ITÁLICA INCLUYE PARALES EN TUBO DE 2" A CADA ESQUINA, PARALES DE PUERTA EN 2" Y MURO ANTEPECHO, PUERTA DOBLE HOJA, SEGÚN PLANOS ADJUNTOS. Y PLANO DE DETALLES. | UN | 1 | 3479198 | 3479198
Subtotal AFLORAMIENTO MEDIA TENSIÓN | [7 empty] | 9651819
19.3 INSTALACIONES ELÉCTRICAS DE BAJA TENSIÓN TABLERO GENERAL DE DISTRIBUCIÓN
| 19.3.1 |  |  | SUMINISTRO CONSTRUCCIÓN E INSTALACIÓN DE MUROS EN MAMPOSTERÍA DE ALOJAMIENTO PARA TABLERO DE MEDIDA Y TABLERO GENERAL DE DISTRIBUCIÓN, EN TRES COSTADOS EN LADRILLO TOLETE PERFORADO A LA VISTA Y SUPERFICIE INFERIOR EN CONCRETO 15 CM , SEGÚN PLANO ANEXO. | UN | 1 | 713064 | 713064
Subtotal INSTALACIONES ELÉCTRICAS DE BAJA TENSIÓN TABLERO GENERAL DE DISTRIBUCIÓN | [7 empty] | 713064
19.4 MALLA A TIERRA
| 19.4.1 |  |  | SUMINISTRO E INSTALACIÓN DE CABLE DE CU-CU DESNUDO 2/0 AWG. | ML | 46 | 47859 | 2201514
| 19.4.2 |  |  | SUMINISTRO E INSTALACIÓN DE VARILLA PUESTA A TIERRA COPER WELD 2,44M 5/8 CU-CU ELECTROSOLDADA. | UN | 5 | 399978 | 1999890
| 19.4.3 |  |  | SUMINISTRO E INSTALACIÓN DE SOLDADURA EXOTÉRMICA CON CARGA 250 GRAMOS | UN | 8 | 107166 | 857328
| 19.4.4 |  |  | SUMINISTRO E INSTALACIÓN DE CABLE DE CU-CU DESNUDO 2 AWG, ATERRIZAJE DE MALLA ENCERRAMIENTO | ML | 5 | 23555 | 117775
| 19.4.5 |  |  | CABLE PARA LUMINARIAS EN COBRE CALIBRE 3 X 14 AWG THW A 600 V, PARA CONEXIÓN LUMINARIAS DE 250W. | ML | 120 | 6366 | 763920
| 19.4.6 |  |  | PROYECTOR DE SÓDIO DE ALTA PRESIÓN RADIAL 2 REF. RD2 1365 150 W, 208/220 V EN INYECCIÓN DE ALUMINIO CON BOMBILLA FOSFORADA Y FOTO CELDA. | UN | 2 | 646529 | 1293058
| 19.4.7 |  |  | SEÑALIZACIÓN Y MARCACIÓN SEGÚN RETIE PARA SUBESTACIÓN, REJA Y TABLERO. | UN | 1 | 231416 | 231416
Subtotal MALLA A TIERRA | [7 empty] | 7464901
Subtotal INSTALACIONES SUBESTACIÓN ELÉCTRICA | [7 empty] | 36297559
20. INSTALACIONES ELÉCTRICAS
20.1 INSTALACIONES BAJA TENSIÓN
| 20.1.1 |  |  | SUMINISTRO E INSTALACIÓN DE ELEMENTOS DE MARCACIÓN PARA: TABLEROS, MEDIDOR DE ENERGÍA, TOMAS ELÉCTRICAS, Y DE MÁS REQUERIDOS POR RETIE. (LA MARCACIÓN COMTEMPLA SUMINISTRAR LOS CARTUCHO PARA GENERAR LAS MARQUILLAS LS8EQ CON CARTUCHO EN PAPEL ADHESIVO PLASTIFICADO LAMINADO, NADA A MANO). VER DETALLE DE INSTALACIÓN. | UN | 6 | 230644 | 1383864
| 20.1.2 |  |  | SUMINISTRO, TRANSPORTE E INSTALACIÓN DE MATERIALES PARA LA ACOMETIDA ELÉCTRICA TRIFÁSICA EN CABLE 3 Nº 10 + 1 Nº10 + 1 Nº 12T AWG-CU- CU HFFRLS 600V (NORMA NTC-2050), PE HF FR LS CT POR TUBERÍA EMT DE 1 1/4"PULG. INCLUYE: TERMINALES DE COBRE, ENCINTADA Y DEMÁS ELEMENTOS NECESARIOS PARA SU CORRECTA INSTALACIÓN, ADECUACIONES DE INCLUYE REGATAS, RESANES, Y DEMÁS OBRAS CIVILES REQUERIDAS EXCAVACIÓN, RESANE DE PISOS, REMOCIÓN DE ESCOMBROS. MÁXIMO CADA 3 CURVAS DEBEN SUMINISTRARSE E INSTALARSE CAJAS DE PASO | ML | 194 | 52038 | 10095372
| 20.1.3 |  |  | SUMINISTRO, TRANSPORTE E INSTALACIÓN DE MATERIALES PARA SALIDA ELÉCTRICA LÍNEA COMERCIAL EN MURO A CONSTRUIR PARA TOMA CORRIENTE MONOFÁSICA CON POLO A TIERRA 15 A, POR TUBERÍA PVC O EMT SEGÚN CORRESPONDA DE 1/2". INCLUYE TAPA, ENCINTADA , DUCTO DE 1/2", UNIONES , ADAPTADORES TERMINAL , CODOS , CAJAS METÁLICAS GALVANIZADAS CAL.20, CONDUCTORES 3NO. 12 + 1X12T DESNUDO. AWG- CU 600V (NORMA NTC-2050) PE HF FR LS CT, INCLUYE REGATAS, RESANES, Y DEMÁS OBRAS CIVILES REQUERIDAS Y DEMÁS ACCESORIOS NECESARIOS PARA SU CORRECTA INSTALACIÓN. (REGATAS Y RESANES). CIRCUITO COMPARTIDO. H: SEGÚN EQUIPO. MÁXIMO CADA 3 CURVAS DEBEN SUMINISTRARSE E INSTALARSE CAJAS DE PASO. LAS SALIDAS SERÁN INSTALADAS SEGÚN PLANOS Y DETALLES, E IRÁ DESDE LA SALIDA DE BREAKER HASTA LA TOMA FINAL DEL CIRCUITO COMPARTIDO SE DEBEN MARQUILLAR LOS EXTREMOS DEL CABLE MARQUILLAS DE CABLE. | UN | 89 | 143373 | 12760197
| 20.1.4 |  |  | SUMINISTRO, TRANSPORTE E INSTALACIÓN DE INTERRUPTOR AUTOMÁTICO TRIPOLAR TIPO CAJA MOLDEADA INDUSTRIAL (BREAKER), ICC=25 KA, 127/240 V, NO REPARABLE, SELLADO Y CONTRAMARCADO DE 3 X30 AMPERIOS. | UN | 2 | 441659 | 883318
| 20.1.5 |  |  | SUMINISTRO, TRANSPORTE E INSTALACIÓN DE INTERRUPTOR AUTOMÁTICO TRIPOLAR TIPO CAJA MOLDEADA INDUSTRIAL (BREAKER), ICC=25 KA, 127/240 V, NO REPARABLE, SELLADO Y CONTRAMARCADO DE 3 X40 AMPERIOS. | UN | 1 | 441659 | 441659
| 20.1.6 |  |  | SUMINISTRO, TRANSPORTE E INSTALACIÓN DE INTERRUPTOR AUTOMÁTICO TRIPOLAR TIPO CAJA MOLDEADA INDUSTRIAL (BREAKER), ICC=25 KA, 127/240 V, NO REPARABLE, SELLADO Y CONTRAMARCADO DE 3 X50 AMPERIOS, | UN | 1 | 441659 | 441659
| 20.1.7 |  |  | SUMINISTRO, TRANSPORTE E INSTALACIÓN DE INTERRUPTOR AUTOMÁTICO TRIPOLAR TIPO CAJA MOLDEADA INDUSTRIAL (BREAKER), ICC=25 KA, 127/240 V, NO REPARABLE, SELLADO Y CONTRAMARCADO DE 3 X70 AMPERIOS, | UN | 1 | 443010 | 443010
| 20.1.8 |  |  | SUMINISTRO, TRANSPORTE E INSTALACIÓN DE INTERRUPTOR AUTOMÁTICO TRIPOLAR TIPO CAJA MOLDEADA REGULABLE INDUSTRIAL (BREAKER), ICC=25 KA, 127/240 V, NO REPARABLE, SELLADO Y CONTRAMARCADO DE 3 X80 AMPERIOS, | UN | 1 | 456534 | 456534
| 20.1.9 |  |  | SUMINISTRO, TRANSPORTE E INSTALACIÓN DE INTERRUPTOR AUTOMÁTICO MONOPOLAR ENCHUFABLE (BREAKER) DE 1X20 AMP, ICC=10 KA, NO REPARABLE , SELLADO Y CONTRAMARCADO. | UN | 57 | 23718 | 1351926
| 20.1.10 |  |  | SUMINISTRO, TRANSPORTE E INSTALACIÓN DE TABLERO RED NORMAL DE 24 CIRCITOS INCLUYE: CAJA, TAPA Y PUERTA COLOR BLANCO RAL 9010, TENSIÓN NOMINAL: 240 V, TENSIÓN DE AISLAMIENTO: 600 VOLTIOS, CORRIENTE DE CORTO ISC: 10 KA, ENCERRAMIENTO IP 20 IK 05, 5 HILOS: 3 FASES + BARRA PARA NEUTRO + BARRA PARA TIERRA INSTALADAS, BARRAJE EN COBRE, BARRAS DE NEUTRO Y TIERRA INSTALADAS, BARRA PARA TIERRA AISLADA OPCIONAL PARA REFERENCIAS TW; , Y DEMÁS ELEMENTOS NECESARIOS PARA SU CORRECTA INSTALACIÓN, ADECUACIONES DE INCLUYE REGATAS, RESANES, Y DEMÁS OBRAS CIVILES REQUERIDAS EXCAVACIÓN, RESANE DE PISOS, REMOCIÓN DE ESCOMBROS. MÁXIMO CADA 3 CURVAS DEBEN SUMINISTRARSE E INSTALARSE CAJAS DE PASO. | UN | 2 | 958555 | 1917110
| 20.1.11 |  |  | SUMINISTRO, TRANSPORTE E INSTALACIÓN DE TABLERO RED NORMAL DE 36 CIRCITOS INCLUYE: CAJA, TAPA Y PUERTA COLOR BLANCO RAL 9010, TENSIÓN NOMINAL: 240 V, TENSIÓN DE AISLAMIENTO: 600 VOLTIOS, CORRIENTE DE CORTO ISC: 10 KA, ENCERRAMIENTO IP 20 IK 05, 5 HILOS: 3 FASES + BARRA PARA NEUTRO + BARRA PARA TIERRA INSTALADAS, BARRAJE EN COBRE, BARRAS DE NEUTRO Y TIERRA INSTALADAS, BARRA PARA TIERRA AISLADA OPCIONAL PARA REFERENCIAS TW; Y DEMÁS ELEMENTOS NECESARIOS PARA SU CORRECTA INSTALACIÓN, ADECUACIONES DE INCLUYE REGATAS, RESANES, Y DEMÁS OBRAS CIVILES REQUERIDAS EXCAVACIÓN, RESANE DE PISOS, REMOCIÓN DE ESCOMBROS. MÁXIMO CADA 3 CURVAS DEBEN SUMINISTRARSE E INSTALARSE CAJAS DE PASO. | UN | 1 | 1294860 | 1294860
| 20.1.12 |  |  | SALIDA HORNO - BIFÁSICA 30 AMPERIOS: SUMINISTRO, TRANSPORTE E INSTALACIÓN DE MATERIALES PARA SALIDA ELÉCTRICA LÍNEA COMERCIAL EN MURO CONSTRUIR PARA SALIDA TOMA BIFÁSICO , 220V - , CON CAJA GALVANIZADA 10X10 CAL 20 DOBLE FONDO, POR TUBERÍA EMPOTRADA EN MURO. INCLUYE TAPA, CONECTOR AUTO DESFORRES, DUCTO EMT O PVC SEGÚN CORRESPONDA DE 3/4", UNIONES, ADAPTADOR TERMINAL , CODOS , CONDUCTORES 3NO10 AWG- CU HFFRLS 600V/ CU HFFRLS 600V + 12 AWG T (NORMA NTC-2050), PE HF FR LS CT, INCLUYE REGATAS, RESANES, Y DEMÁS OBRAS CIVILES REQUERIDAS Y DEMÁS ACCESORIOS NECESARIOS PARA SU CORRECTA INSTALACIÓN. SE DEBE INCLUIR CLAVIJA BIFÁSICO 220V DE 30 AMP H: 0.90 M. MÁXIMO CADA 3 CURVAS DEBEN SUMINISTRARSE E INSTALARSE CAJAS DE PASO. LAS SALIDAS SERÁN INSTALADAS SEGÚN PLANOS Y DETALLES, E IRÁ DESDE LA SALIDA DE BREAKER HASTA LA TOMA DEL CIRCUITO INDICADO SE DEBEN MARQUILLAR LOS EXTREMOS DEL CABLE MARQUILLAS DE CABLE. | UN | 1 | 254524 | 254524
| 20.1.13 |  |  | SALIDA MICROONDAS : SUMINISTRO, TRANSPORTE E INSTALACIÓN DE MATERIALES PARA SALIDA ELÉCTRICA LÍNEA COMERCIAL EN MURO CONSTRUIR PARA SALIDA MONOFÁSICA 127 V PATA, CON CAJA GALVANIZADA CAL.20, POR TUBERÍA EMPOTRADA O SOBREPONER EN MURO EXISTENTE DE ACUERDO A LO INDICADO EN PLANIMETRÍA ADJUNTA. INCLUYE TAPA, CONECTOR AUTO DESFORRES, DUCTO EMT DE 1/2", UNIONES EMT, ADAPTADOR TERMINAL EMT, CODOS EMT, CONDUCTORES 3 NO12 AWG- CU HFFRLS 600V/ CU HFFRLS 600V + 12 AWG T (NORMA NTC-2050), HF FR LS , INCLUYE REGATAS, RESANES, Y DEMÁS OBRAS CIVILES REQUERIDAS Y DEMÁS ACCESORIOS NECESARIOS PARA SU CORRECTA INSTALACIÓN. H: 1.10M. MÁXIMO CADA 3 CURVAS DEBEN SUMINISTRARSE E INSTALARSE CAJAS DE PASO. LAS SALIDAS SERÁN INSTALADAS SEGÚN PLANOS Y DETALLES, E IRÁ DESDE LA SALIDA DE BREAKER HASTA LA TOMA DEL CIRCUITO INDICADO SE DEBEN MARQUILLAR LOS EXTREMOS DEL CABLE MARQUILLAS DE CABLE. | UN | 1 | 144536 | 144536
| 20.1.14 |  |  | SUMINISTRO, TRANSPORTE E INSTALACIÓN DE MATERIALES PARA SALIDA ELÉCTRICA LÍNEA COMERCIAL EN MURO CONSTRUIR PARA TOMACORRIENTE MONOFÁSICA GFCI CON POLO A TIERRA , POR TUBERÍA EMT DE 1/2". INCLUYE TAPA, ENCINTADA , DUCTO EMT DE 1/2", UNIONES EMT, ADAPTADOR TERMINAL EMT, CODOS EMT, CAJAS METÁLICAS GALVANIZADAS CAL.20, CONDUCTORES 3 NO12 + 12T AWG- CU 600V AWG (NORMA NTC-2050) C PE HF FR LS CT, INCLUYE REGATAS, RESANES, Y DEMÁS OBRAS CIVILES REQUERIDAS Y DEMÁS ACCESORIOS NECESARIOS PARA SU CORRECTA INSTALACIÓN. INCLUYE REGATAS, RESANES, Y DEMÁS OBRAS CIVILES REQUERIDAS Y DEMÁS ACCESORIOS NECESARIOS PARA SU CORRECTA INSTALACIÓN. CIRCUITO INDEPENDIENTE. LAS SALIDAS SERÁN INSTALADAS SEGÚN PLANOS Y DETALLES, E IRÁ DESDE LA SALIDA DE BREAKER HASTA LA TOMA FINAL DEL CIRCUITO INDEPENDIENTE SE DEBEN MARQUILLAR LOS EXTREMOS DEL CABLE MARQUILLAS DE CABLE. | UN | 2 | 277074 | 554148
| 20.1.15 |  |  | SUMINISTRO, TRANSPORTE E INSTALACIÓN DE INTERRUPTOR AUTOMÁTICO TRIPOLAR ENCHUFABLE (BREAKER) DE 1X30 AMP, ICC=10 KA, NO REPARABLE ,SELLADO Y CONTRAMARCADO. | UN | 2 | 18966 | 37932
| 20.1.16 |  |  | SUMINISTRO, TRANSPORTE E INSTALACIÓN DE INTERRUPTOR AUTOMÁTICO TRIPOLAR ENCHUFABLE (BREAKER) DE 2X20 AMP, ICC=10 KA, NO REPARABLE ,SELLADO Y CONTRAMARCADO. | UN | 4 | 34131 | 136524
| 20.1.17 |  |  | SUMINISTRO, TRANSPORTE E INSTALACIÓN DE MATERIALES PARA LA ACOMETIDA ELÉCTRICA TRIFÁSICA EN CABLE 3 Nº 4 + 1 Nº4 + 1 Nº 6T AWG-CU- CU HFFRLS 600V (NORMA NTC-2050) PE HF FR LS CT POR TUBERÍA EMT DE 1 1/4"PULG. INCLUYE: TERMINALES DE COBRE, ENCINTADA Y DEMÁS ELEMENTOS NECESARIOS PARA SU CORRECTA INSTALACIÓN, ADECUACIONES DE INCLUYE REGATAS, RESANES, Y DEMÁS OBRAS CIVILES REQUERIDAS EXCAVACIÓN, RESANE DE PISOS, REMOCIÓN DE ESCOMBROS. MÁXIMO CADA 3 CURVAS DEBEN SUMINISTRARSE E INSTALARSE CAJAS DE PASO. | ML | 254 | 159538 | 40522652
| 20.1.18 |  |  | SALIDA HORNO - TRIFÁSICA 30 AMPERIOS: SUMINISTRO, TRANSPORTE E INSTALACIÓN DE MATERIALES PARA SALIDA ELÉCTRICA LÍNEA COMERCIAL EN MURO EXISTENTE Y/O A CONSTRUIR PARA SALIDA TOMA TRIFÁSICO , 220V - , CON CAJA GALVANIZADA 10X10 CAL 20 DOBLE FONDO, POR TUBERÍA EMPOTRADA EN MURO. INCLUYE TAPA, CONECTOR AUTO DESFORRES, DUCTO EMT DE 3/4", UNIONES EMT, ADAPTADOR TERMINAL EMT, CODOS EMT, CONDUCTORES 4NO10 AWG- CU + 12 T AWG 600V (NORMA NTC-2050), PE HF FR LS CT, INCLUYE REGATAS, RESANES, Y DEMÁS OBRAS CIVILES REQUERIDAS Y DEMÁS ACCESORIOS NECESARIOS PARA SU CORRECTA INSTALACIÓN. SE DEBE INCLUIR CLAVIJA TRIFÁSICO 220V . DE 30 AMP H: 0.90 M. MÁXIMO CADA 3 CURVAS DEBEN SUMINISTRARSE E INSTALARSE CAJAS DE PASO. LAS SALIDAS SERÁN INSTALADAS SEGÚN PLANOS Y DETALLES, E IRÁ DESDE LA SALIDA DE BREAKER HASTA LA TOMA DEL CIRCUITO INDICADO SE DEBEN MARQUILLAR LOS EXTREMOS DEL CABLE MARQUILLAS DE CABLE. | UN | 1 | 294563 | 294563
| 20.1.19 |  |  | SALIDA CONGELADOR : SUMINISTRO, TRANSPORTE E INSTALACIÓN DE MATERIALES PARA SALIDA ELÉCTRICA LÍNEA COMERCIAL EN MURO EXISTENTE Y/O A CONSTRUIR PARA SALIDA BIFÁSICO 220 V PATA Y, CON CAJA GALVANIZADA CAL.20, POR TUBERÍA EMPOTRADA O SOBREPONER EN MURO EXISTENTE DE ACUERDO A LO INDICADO EN PLANIMETRÍA ADJUNTA. INCLUYE TAPA, CONECTOR AUTO DESFORRES, DUCTO EMT DE 1/2", UNIONES EMT, ADAPTADOR TERMINAL EMT, CODOS EMT, CONDUCTORES 3 NO12 AWG- CU HFFRLS 600V/ CU HFFRLS 600V + 12 AWG T (NORMA NTC-2050), HF FR LS , INCLUYE REGATAS, RESANES, Y DEMÁS OBRAS CIVILES REQUERIDAS Y DEMÁS ACCESORIOS NECESARIOS PARA SU CORRECTA INSTALACIÓN. H: 0.50M. MÁXIMO CADA 3 CURVAS DEBEN SUMINISTRARSE E INSTALARSE CAJAS DE PASO. LAS SALIDAS SERÁN INSTALADAS SEGÚN PLANOS Y DETALLES, E IRÁ DESDE LA SALIDA DE BREAKER HASTA LA TOMA DEL CIRCUITO INDICADO SE DEBEN MARQUILLAR LOS EXTREMOS DEL CABLE MARQUILLAS DE CABLE. | UN | 1 | 156095 | 156095
| 20.1.20 |  |  | SUMINISTRO, TRANSPORTE E INSTALACIÓN DE INTERRUPTOR AUTOMÁTICO TRIPOLAR ENCHUFABLE (BREAKER) DE 3X30 AMP, ICC=10 KA, NO REPARABLE ,SELLADO Y CONTRAMARCADO MARCA. | UN | 2 | 59339 | 118678
| 20.1.21 |  |  | SUMINISTRO, TRANSPORTE E INSTALACIÓN DE TABLERO RED NORMAL DE 18 CIRCUITOS INCLUYE: CAJA, TAPA Y PUERTA COLOR BLANCO RAL 9010, TENSIÓN NOMINAL: 240 V, TENSIÓN DE AISLAMIENTO: 600 VOLTIOS, CORRIENTE DE CORTO ISC: 10 KA, ENCERRAMIENTO IP 20 IK 05, 5 HILOS: 3 FASES + BARRA PARA NEUTRO + BARRA PARA TIERRA INSTALADAS, BARRAJE EN COBRE, BARRAS DE NEUTRO Y TIERRA INSTALADAS, BARRA PARA TIERRA AISLADA OPCIONAL PARA REFERENCIAS TW; , Y DEMÁS ELEMENTOS NECESARIOS PARA SU CORRECTA INSTALACIÓN, ADECUACIONES DE INCLUYE REGATAS, RESANES, Y DEMÁS OBRAS CIVILES REQUERIDAS EXCAVACIÓN, RESANE DE PISOS, REMOCIÓN DE ESCOMBROS. MÁXIMO CADA 3 CURVAS DEBEN SUMINISTRARSE E INSTALARSE CAJAS DE PASO. | UN | 2 | 756216 | 1512432
| 20.1.22 |  |  | SUMINISTRO, TRANSPORTE E INSTALACIÓN DE MATERIALES PARA LA ACOMETIDA ELÉCTRICA TRIFÁSICA DESDE TABLERO DE DISTRIBUCIÓN GENERAL EN CABLE 3 Nº 8 + 1 Nº8 + 1 Nº 10T AWG-CU- 600V (NORMA NTC-2050) PE HF FR LS CT POR TUBO EMT DE 1". INCLUYE: TERMINALES DE COBRE, ENCINTADA Y DEMÁS ELEMENTOS NECESARIOS PARA SU CORRECTA INSTALACIÓN, ADECUACIONES DE INCLUYE REGATAS, RESANES, Y DEMÁS OBRAS CIVILES REQUERIDAS EXCAVACIÓN, RESANE DE PISOS, REMOCIÓN DE ESCOMBROS. MÁXIMO CADA 3 CURVAS DEBEN SUMINISTRARSE E INSTALARSE CAJAS DE PASO. | ML | 85 | 89115 | 7574775
| 20.1.23 |  |  | SUMINISTRO E INSTALACIÓN DE CAJAS DE PISO COMPLETA MODULINK 880S3 CON TAPA 828TCAL CON PLACAS DE MONTAJE Y DEMÁS ACCESORIOS PARA SU USO. | UN | 1 | 698916 | 698916
| 20.1.24 |  |  | SUMINISTRO E INSTALACIÓN DE CAJAS DE PISO COMPLETA MULTISERVICIOS MODULINK 880S2 CON TAPA 828TCAL CON PLACAS DE MONTAJE Y DEMÁS ACCESORIOS PARA SU USO. | UN | 2 | 677204 | 1354408
| 20.1.25 |  |  | (ALIMENTACIÓN TABLERO GENERAL) SUMINISTRO, TRANSPORTE E INSTALACIÓN DE MATERIALES PARA LA ACOMETIDA ELÉCTRICA TRIFÁSICA EN CABLE 2X(3 Nº 4/0 + 1 Nº4/0 + 1 Nº 1/0T) AWG-CU- CU HFFRLS 600V (NORMA NTC-2050) PE HF FR LS CT POR CÁRCAMO, DUCTO DE 4" TDP, BANDEJA PORTACABLES DESDE BORNAS DE TRASNFORMADOR A TABLERO GENERAL Y A TRANSFERENCIA ELÉCTRICA INCLUYE: TERMINALES DE COBRE, ENCINTADA Y DEMÁS ELEMENTOS NECESARIOS PARA SU CORRECTA INSTALACIÓN, ADECUACIONES DE Y DEMÁS OBRAS CIVILES REQUERIDAS EXCAVACIÓN, RESANE DE PISOS, REMOCIÓN DE ESCOMBROS. MÁXIMO CADA 3 CURVAS DEBEN SUMINISTRARSE E INSTALARSE CAJAS DE PASO. | ML | 4 | 465516 | 1862064
| 20.1.26 |  |  | SUMINISTRO, TRANSPORTE E INSTALACIÓN DE MATERIALES PARA LA ACOMETIDA ELÉCTRICA MONOFÁSICA PARA ILUMINACIÓN DE AVISO ENTRADA EN CABLE 3 Nº12 F- Nº12 + 1 Nº 12T AWG-CU- CU HFFRLS 600V (NORMA NTC-2050) PE HF FR LS CT LA ACOMETIDA IRÁ DESDE TABLERO GENERAL DE DISTRIBUCIÓN A CADA SALIDA DE REFLECTOR INCLUYE: CANALIZACIÓN ADICIONAL PARA LLEGAR A REFLECTORES E ILUMINACIÓN EN 1/2" PVC, ACCESORIOS, TERMINALES DE COBRE, ENCINTADA, MARQUILLAS Y DEMÁS ELEMENTOS NECESARIOS PARA SU CORRECTA INSTALACIÓN, ADECUACIONES INCLUYE REGATAS, RESANES, Y DEMÁS OBRAS CIVILES REQUERIDAS. MÁXIMO CADA 3 CURVAS DEBEN SUMINISTRARSE E INSTALARSE CAJAS DE PASO | ML | 46 | 36711 | 1688706
| 20.1.27 |  |  | SUMINISTRO E INSTALACIÓN DE RED LUMINARIA LED PARA EXTERIOR , P24323-36 LÍNEA CONTINUA PARA INSTALAR EN AVISO PRINCIPAL, CON ACABADO DE ALUMINIO GRAFITO FUENTE: ELECTRÓNICA REMOTA 12V CÓD. M0000811 CONTROLADOR RGB CÓD. M0000810 VOLTAJE DE OPERACIÓN: 12V 45W IP67, LONGITUD A (MM) B (MM) 647 - 53 | UN | 1 | 571428 | 571428
| 20.1.28 |  |  | CONSTRUCCIÓN DE CAJA DE INSPECCIÓN DE 30X30 CM PARA PUESTA A TIERRA EN CONCRETO CON MARCO Y TAPA SEGÚN PLANO DE DETALLES CON VARILLA DE TIERRA DE CU-CU 5/8 ELECTROSOLDADA CARGA DE TRATAMIENTO DE TERRENO PARA APLICAR EN ELECTRODO DE PUESTA A TIERRA, SEGÚN INDICACIONES EN PLANO. | UN | 17 | 622920 | 10589640
| 20.1.29 |  |  | SUMINISTRO E INSTALACIÓN DE EMPALME EN RESINA PARA DERIVACIÓN PARA CABLE DE BT B-91 PARA AP SEGÚN NORMA ALUMBRADO PUBLICO ELECTROHUILA. INCLUYE ACCESORIOS DE CONEXIÓN. | UN | 66 | 104280 | 6882480
| 20.1.30 |  |  | SUMINISTRO E INSTALACIÓN DE ACOMETIDA SUBTERRÁNEA EN 3X4 + 1X4 AL PE DOBLE CAPA AWG + 1X6T DESNUDO AL PARA BAJA TENSIÓN. INCLUYE ACCESORIOS DE CONEXIÓN. | ML | 482 | 17589 | 8477898
| 20.1.31 |  |  | SUMINISTRO E INSTALACIÓN DE ACOMETIDA SUBTERRANEAACOMETIDA SUBTERRÁNEA EN 3X12 THHN AWG + 1X12T DESNUDO AL INCLUYE ACCESORIOS DE CONEXIÓN. | ML | 66 | 6371 | 420486
| 20.1.32 |  |  | SUMINISTRO E INSTALACIÓN DE ACOMETIDA SUBTERRÁNEA DE CABLE PARA LUMINARIAS EN COBRE ENCAUCHETADO CALIBRE 3X14 AWG THW A 600 V, PARA CONEXIÓN DELUMINARIAS. INCLUYE ACCESORIOS DE CONEXIÓN. | ML | 216 | 6366 | 1375056
Subtotal INSTALACIONES BAJA TENSIÒN | [7 empty] | 116697450
20.2 SALIDAS ILUMINACIÓN
| 20.2.1 |  |  | SALIDA ELÉCTRICA ALUMBRADO : SUMINISTRO, TRANSPORTE E INSTALACIÓN DE MATERIALES PARA SALIDA ELÉCTRICA LÍNEA COMERCIAL PARA ALUMBRADO EN TUBERÍA PVC O EMT SEGÚN CORRESPONDA EN TECHO Y/O MURO CONSTRUIR. INCLUYE DUCTO DE 1/2", UNIONES , ADAPTADOR TERMINAL , CODOS , ENCINTADA, CONDUCTORES DE COBRE 3X 12 AWG- CU HFFRLS 600V PE HF FR LS CT (NORMA NTC-2050), CAJAS METÁLICAS GALVANIZADAS CAL. 20, PINTURA, INCLUYE REGATAS, RESANES, Y DEMÁS OBRAS CIVILES REQUERIDAS Y DEMÁS ACCESORIOS NECESARIOS PARA SU CORRECTA INSTALACIÓN, (DEBE INCLUIR 1 TOMA , EN CAJA 5800 PARA SALIDA DE ALUMBRADO Y CABLE ENCAUCHETADO CON CLAVIJA PARA CONEXIÓN DE LAS LÁMPARAS DE UNA LONGITUD DE 1.5 MTR DE LARGO EN CABLE ENCAUCHETADO 3X14AWG. | UN | 246 | 132583 | 32615418
| 20.2.2 |  |  | SALIDA ELÉCTRICA ALUMBRADO: (BALA LED DE PISO ): SUMINISTRO, TRANSPORTE E INSTALACIÓN DE MATERIALES PARA SALIDA ELÉCTRICA LÍNEA COMERCIAL PARA ALUMBRADO EN TUBERÍA PVC. INCLUYE DUCTO DE 1/2", UNIONES, ADAPTADOR TERMINAL , CODOS, ENCINTADA, CONDUCTORES DE COBRE 3X 12 AWG- CU HFFRLS 600V PE HF FR LS CT (NORMA NTC-2050), CAJAS METÁLICAS GALVANIZADAS CAL. 20, PINTURA, INCLUYE REGATAS, Y DEMÁS OBRAS CIVILES REQUERIDAS Y DEMÁS ACCESORIOS NECESARIOS PARA SU CORRECTA INSTALACIÓN. | UN | 58 | 87779 | 5091182
| 20.2.3 |  |  | SALIDAS PARA LÁMPARAS DE EMERGENCIA: SUMINISTRO, TRANSPORTE E INSTALACIÓN DE MATERIALES PARA SALIDA ELÉCTRICA LÍNEA COMERCIAL EN MURO CONSTRUIR PARA TOMA CORRIENTE DOBLE CON POLO A TIERRA, 2P - 3H, TIPO COMERCIAL 15 A - 125 V, COLOR BLANCA.REF., SEGÚN LA NORMA NEMA 5-15R POR TUBERÍA EMPOTRADA . INCLUYE TAPA, ENCINTADA, CONECTOR DE AUTO DESFORRE DUCTO PVC O EMT SEGÚN CORRESPONDA DE 1/2", UNIONES, ADAPTADOR TERMINAL , CODOS, CAJAS METÁLICAS GALVANIZADAS CAL.20, CONDUCTORES 3X12 AWG- CU NORMA NTC-2050), PE HF FR LS CT INCLUYE REGATAS, RESANES, Y DEMÁS OBRAS CIVILES REQUERIDAS, Y DEMÁS ACCESORIOS NECESARIOS PARA SU CORRECTA INSTALACIÓN. VER UBICACIÓN EN PLANIMETRÍA ADJUNTA. MÁXIMO CADA 3 CURVAS DEBEN SUMINISTRARSE E INSTALARSE CAJAS DE PASO. LA SALIDA IRÁ DESDE BREAKER DE TABLERO A SALIDA DE LÁMPARA SEGÚN PLANO. | UN | 31 | 163438 | 5066578
| 20.2.4 |  |  | SALIDA PARA INTERRUPTOR SENCILLO: SUMINISTRO, TRANSPORTE E INSTALACIÓN DE MATERIALES PARA SALIDA CONTROL DE ILUMINACIÓN CON INTERRUPTOR TRIPLE LÍNEA, DECORA, INCLUYE TUBERÍA EN MURO PVC O EMT SEGÚN CORRESPONDA . INCLUYE ENCINTADA, CONECTOR DE AUTO DESFORRE, CABLE DE COBRE 3X12 AWG- CU HFFRLS 600V/ CU HFFRLS 600V PE HF FR LS CT (NORMA NTC-2050), DUCTO DE 1/2" , UNIONES , ADAPTADOR TERMINAL, CODOS , CAJAS GALVANIZADAS CAL.20, INCLUYE REGATAS, RESANES, Y DEMÁS OBRAS CIVILES REQUERIDAS Y DEMÁS ACCESORIOS NECESARIOS PARA SU CORRECTA INSTALACIÓN. INCLUYE INTERRUPTOR. MÁXIMO CADA 3 CURVAS DEBEN SUMINISTRARSE E INSTALARSE CAJAS DE PASO, LA SALIDA SERÁ DESDE TABLERO A SALIDA DE INTERRUPTOR SEGÚN PLANO. | UN | 27 | 102380 | 2764260
| 20.2.5 |  |  | SALIDA PARA INTERRUPTOR DOBLE: SUMINISTRO, TRANSPORTE E INSTALACIÓN DE MATERIALES PARA SALIDA CONTROL DE ILUMINACIÓN CON INTERRUPTOR TRIPLE LÍNEA , CORA, INCLUYE TUBERÍA PVC O EMT SEGÚN CORRESPONDA EN MURO. INCLUYE ENCINTADA, CONECTOR DE AUTO DESFORRE, CABLE DE COBRE 3X12 AWG- CU HFFRLS 600V/ CU PE HF FR LS CT (NORMA NTC-2050)S, DUCTO EMT DE 1/2" SEGÚN EL CASO, UNIONES, ADAPTADOR TERMINAL , CODOS , CAJAS GALVANIZADAS CAL.20, INCLUYE REGATAS, RESANES, Y DEMÁS OBRAS CIVILES REQUERIDAS Y DEMÁS ACCESORIOS NECESARIOS PARA SU CORRECTA INSTALACIÓN. INCLUYE INTERRUPTOR. MÁXIMO CADA 3 CURVAS DEBEN SUMINISTRARSE E INSTALARSE CAJAS DE PASO, LA SALIDA SERÁ DESDE TABLERO A SALIDA DE INTERRUPTOR SEGÚN PLANO. | UN | 9 | 126743 | 1140687
| 20.2.6 |  |  | SALIDA PARA INTERRUPTOR SÉXTUPLE: SUMINISTRO, TRANSPORTE E INSTALACIÓN DE MATERIALES PARA SALIDA CONTROL DE ILUMINACIÓN CON CAJA DE PARED SOBREPONER 8 MÓDULOS IP40 Y SEIS MÓDULOS INTERRUPTOR LÍNEA, INCLUYE TUBERÍA EN MURO CONSTRUIR. INCLUYE ENCINTADA, CONECTOR DE AUTO DESFORRE, CABLE DE COBRE 3X12 AWG- CU HFFRLS 600V PE HF FR LS CT (NORMA NTC-2050)S, DUCTO EMT DE 1/2" SEGÚN EL CASO, UNIONES EMT, ADAPTADOR TERMINAL EMT, CODOS EMT, CAJAS GALVANIZADAS CAL.20, INCLUYE REGATAS, RESANES, Y DEMÁS OBRAS CIVILES REQUERIDAS Y DEMÁS ACCESORIOS NECESARIOS PARA SU CORRECTA INSTALACIÓN. INCLUYE INTERRUPTOR. MÁXIMO CADA 3 CURVAS DEBEN SUMINISTRARSE E INSTALARSE CAJAS DE PASO, LA SALIDA SERÁ DESDE TABLERO A SALIDA DE INTERRUPTOR SEGÚN PLANO. | UN | 1 | 172743 | 172743
| 20.2.7 |  |  | SALIDA PROYECTOR : SUMINISTRO, TRANSPORTE E INSTALACIÓN DE MATERIALES PARA SALIDA DE UN (1) CIRCUITO ELÉCTRICO EN MURO EXISTENTE Y/O A CONSTRUIR PARA ALIMENTAR TOMA DOBLE CON POLO A TIERRA, 110 VOL. - 3H, TIPO COMERCIAL 15 A - 125 V, CON CAJA COLOR BLANCA, SEGÚN LA NORMA NEMA 5-15R POR TUBERÍA. INCLUYE TAPA, ENCINTADA, CONECTOR AUTO DESFORRE, DUCTO PVC O EMT SEGÚN CORRESPONDA DE 1/2", UNIONES , ADAPTADOR TERMINAL , CODOS , CAJAS METÁLICAS GALVANIZADAS CAL.20, CONDUCTORES 3X10 AWG- CU 600V (NORMA NTC-2050) PE HF FR LS CT, INCLUYE REGATAS, RESANES, Y DEMÁS OBRAS CIVILES REQUERIDAS Y ACCESORIOS NECESARIOS PARA SU CORRECTA INSTALACIÓN, . MÁXIMO CADA 3CURVAS DEBEN SUMINISTRARSE E INSTALARSE CAJAS DE PASO, EL CIRCUITO IRÁ DESDE TABLERO HASTA EL FINAL DE LA SALIDA ELÉCTRICA LOCALIZADAS SEGÚN PLANO. | UN | 4 | 122358 | 489432
| 20.2.8 |  |  | SALIDA REFLECTOR EN AUDITORIO : SUMINISTRO, TRANSPORTE E INSTALACIÓN DE MATERIALES PARA SALIDA DE UN (1) CIRCUITO ELÉCTRICO EN MURO EXISTENTE Y/O A CONSTRUIR PARA ALIMENTAR TOMA DOBLE CON POLO A TIERRA, 110 VOL. - 3H, TIPO COMERCIAL 15 A - 125 V, CON CAJA COLOR BLANCA. SEGÚN LA NORMA NEMA 5-15R POR TUBERÍA. INCLUYE TAPA, ENCINTADA, CONECTOR AUTO DESFORRE, DUCTO PVC O EMT SEGÚN CORRESPONDADE 1/2", UNIONES T, ADAPTADOR TERMINAL , CODOS , CAJAS METÁLICAS GALVANIZADAS CAL.20, CONDUCTORES 3X12 AWG- CU (NORMA NTC-2050) PE HF FR LS CT, INCLUYE REGATAS, RESANES,Y DEMÁS OBRAS CIVILES REQUERIDAS Y DEMÁS ACCESORIOS NECESARIOS PARA SU CORRECTA INSTALACIÓN, . MÁXIMO CADA 3CURVAS DEBEN SUMINISTRARSE E INSTALARSE CAJAS DE PASO, EL CIRCUITO IRÁ DESDE TABLERO HASTA EL FINAL DE LAS SALIDAS ELÉCTRICAS LOCALIZADAS SEGÚN PLANO. | UN | 4 | 122358 | 489432
| 20.2.9 |  |  | SALIDA REFLECTOR : SUMINISTRO, TRANSPORTE E INSTALACIÓN DE MATERIALES PARA SALIDA DE CIRCUITO ELÉCTRICO EN MURO A CONSTRUIR PARA ALIMENTAR TOMAS DOBLE CON POLO A TIERRA, 110 VOL. - 3H, TIPO COMERCIAL 15 A - 125 V, CON CAJA COLOR BLANCA. REF. CR-15W, SEGÚN LA NORMA NEMA 5-15R POR TUBERÍA. INCLUYE TAPA, ENCINTADA, CONECTOR AUTO DESFORRE, DUCTO EMT DE 1/2", UNIONES , ADAPTADOR TERMINAL, CODOS , CAJAS METÁLICAS GALVANIZADAS CAL.20, CONDUCTORES 3X12 AWG- CU (NORMA NTC-2050) PE HF FR LS CT, INCLUYE REGATAS, RESANES, Y DEMÁS OBRAS CIVILES REQUERIDAS Y DEMÁS ACCESORIOS NECESARIOS PARA SU CORRECTA INSTALACIÓN, CAJA RATWELL (REGATAS Y RESANES). MÁXIMO CADA 3CURVAS DEBEN SUMINISTRARSE E INSTALARSE CAJAS DE PASO, EL CIRCUITO IRÁ DESDE TABLERO HASTA EL FINAL DE LAS SALIDAS ELÉCTRICAS LOCALIZADAS SEGÚN PLANO. | UN | 18 | 122358 | 2202444
Subtotal SALIDAS ILUMINACIÓN | [7 empty] | 50032176
20.3 LUMINARIAS
| 20.3.1 |  |  | SUMINISTRO E INSTALACIÓN DE LUMINARIA , LED DOWN LIGTH 6W, TIPO DE DISTRIBUCIÓN: DIRECTA, TIPO DE MONTAJE: EMPOTRAR EN TECHO, DIFUSOR OPALIZADO DE ALTA E CIENCIA, COLOR: BLANCO MATE, IP20, TENSION DE OPERACIÓN 85-265, FACTOR DE POTENCIA 0,9, FLUJO LUMINOSO 390 LM. | UN | 8 | 52859 | 422872
| 20.3.2 |  |  | SUMINISTRO E INSTALACIÓN DE LUMINARIA DOWN LIGTH LED BALA 9W, IP20, TENSION DE OPERACIÓN 85-265, FACTOR DE POTENCIA 0,9, FLUJO LUMINOSO 500 LM. | UN | 4 | 56609 | 226436
| 20.3.3 |  |  | SUMINISTRO E INSTALACIÓN DE LUMINARIA PANEL LED BALA 18W, IP20, TENSION DE OPERACIÓN 85-265, FACTOR DE POTENCIA 0,9, FLUJO LUMINOSO 1080 LM. | UN | 15 | 65359 | 980385
| 20.3.4 |  |  | SUMINISTRO E INSTALACIÓN DE LUMINARIA PANEL LED LED 24W, IP20, TENSION DE OPERACIÓN 85-265, FACTOR DE POTENCIA 0,9, FLUJO LUMINOSO 1400 LM. | UN | 14 | 84109 | 1177526
| 20.3.5 |  |  | SUMINISTRO E INSTALACIÓN DE LUMINARIA PANEL LED 12W, IP20, TENSION DE OPERACIÓN 85-265, FACTOR DE POTENCIA 0,9, FLUJO LUMINOSO 800 LM. | UN | 18 | 100754 | 1813572
| 20.3.6 |  |  | SUMINISTRO E INSTALACIÓN DE LÁMPARA DE EMERGENCIA TIPO INTERIOR, MINI R1 LED, CON BOTÓN DE PRUEBA E INDICADOR DE CARGA, TIPO DE DISTRIBUCIÓN SIMÉTRICA DIRIGIBLE, CARCASA TERMOPLASTICA, CON CABEZALES CUADRADOS AJUSTABLES. | UN | 24 | 110359 | 2648616
| 20.3.7 |  |  | SUMINISTRO E INSTALACIÓN DE REFLECTOR DE 50W, 120V, 6500 K, DISEÑO ULTRADELGADO, TIPO DE DISTRIBUCIÓN: DIRECTA SIMÉTRICA, TENSION DE OPERACIÓN 85-265, FACTOR DE POTENCIA 0,9, FLUJO LUMINOSO 4000 LM. CARCASA FABRICADA EN ALEACIÓN DE ALUMINIO FUNDIDO, VIDRIO TEMPLADO CLARO IP66, INCLUYE REJA PROTECTORA ANTI ROBO. | UN | 14 | 130661 | 1829254
| 20.3.8 |  |  | SUMINISTRO E INSTALACIÓN DE LUMINARIA, LED PANEL SQ UNIVERSAL LED 60X60 SQ 44 W DL UNV, TIPO DE DISTRIBUCIÓN: DIRECTO SIMÉTRICO, BORDES REVESTIDOS EN ALUMINIO, CON PINTURA, QUE IRÁ ANCLADA AL TECHO SEGÚN DETALLE. | UN | 94 | 163296 | 15349824
| 20.3.9 |  |  | SUMINISTRO E INSTALACIÓN DE REFLECTOR DE 100W, 120V, 6500 K, DISEÑO ULTRADELGADO, TIPO DE DISTRIBUCIÓN: DIRECTA SIMÉTRICA, TENSION DE OPERACIÓN 85-265, FACTOR DE POTENCIA 0,9, FLUJO LUMINOSO 8200 LM. CARCASA FABRICADA EN ALEACIÓN DE ALUMINIO FUNDIDO, VIDRIO TEMPLADO CLARO IP66, INCLUYE REJA PROTECTORA ANTI ROBO. | UN | 2 | 175286 | 350572
| 20.3.10 |  |  | SUMINISTRO E INSTALACIÓN DE LUMINARIA DOWNLIGHT HALO (FORMER COOPER LIGHTHING) SMD4R6940WH 4" ROUND SURFACE MOUNT, 600 LM, 90 CRI , LED 9,8 W 4000k. RADELGADO, TIPO DE DISTRIBUCIÓN: DIRECTA SIMÉTRICA, TENSION DE OPERACIÓN 85-265, FACTOR DE POTENCIA 0,9, FLUJO LUMINOSO 600 LM | UN | 10 | 209754 | 2097540
| 20.3.11 |  |  | SUMINISTRO E INSTALACIÓN DE LUMINARIA HLED EMPOTRADO EN PISO 60 LM, CRI 80 ANGULO 42° 3000K IP 65 TENSION DE OPERACIÓN 100-240. | UN | 58 | 203619 | 11809902
| 20.3.12 |  |  | SUMINISTRO E INSTALACIÓN DE INTERRUPTOR DIMMER 0-10V SLIDE DIMMER WALLSTATION MAS PLACA | UN | 4 | 235000 | 940000
| 20.3.13 |  |  | SUMINISTRO E INSTALACIÓN DE LUMINARIA BALA LED EMERGENCIA REF P28306 4.5 ASIMÉTRICA MAS KIT DE BATERÍA QUE DEBE IR INCLUIDA, LUMINARIA INSTALADA AL CIELO RASO. AUTONOMIA 90 MNTS, INDICADOR ESTADO BATERIA, TENSION DE OPERACIÓN 100-240 V, 1,2 W, 170 LM. | UN | 12 | 358036 | 4296432
| 20.3.14 |  |  | SUMINISTRO E INSTALACIÓN DE LUMINARIA, LED FLOOD LIGTH ZY228 60 W DRIVER LED INTEGRADO EN EL MÓDULO, 4800 LM TEMPERATURA AMBIENTE DE OPERACIÓN -30 °C ~ 45 °C, CON BASE DE FOTOCELDA Y FOTOCELDA INCLUÍDA TENSION 100 – 240 W. | UN | 34 | 320803 | 10907302
| 20.3.15 |  |  | SUMINISTRO E INSTALACIÓN DE LUMINARIA WALL PACK TP-WP03, TENSION DE OPERACIÓN 100-277V, FACTOR DE POTENCIA 0,9, FLUJO LUMINOSO 5700 LM, 72W, . QUE IRÁ ANCLADA AL MURO SEGÚN DETALLE DE INSTALACIÓN. | UN | 48 | 398345 | 19120560
| 20.3.16 |  |  | SUMINISTRO E INSTALACIÓN DE LUMINARIA , LED DECO BOLARDO TENSION DE OPERACIÓN 100-277V, FACTOR DE POTENCIA 0,9, FLUJO LUMINOSO 500 LM, 10W, CON BASE DE FOTOCELDA Y FOTOCELDA INCLUIDA | UN | 22 | 398375 | 8764250
| 20.3.17 |  |  | SUMINISTRO E INSTALACIÓN DE LUMINARIA PANEL LED 60X120 TENSION DE OPERACIÓN 100-277V, FACTOR DE POTENCIA 0,9, FLUJO LUMINOSO 5760 LM, 72W, UNV, QUE IRÁ ANCLADA AL TECHO SEGÚN DETALLE DE INSTALACIÓN. | UN | 18 | 459764 | 8275752
| 20.3.18 |  |  | SUMINISTRO E INSTALACIÓN DE LUMINARIA, LED HIGH BAY HBL3 110W TENSION DE OPERACIÓN 100-277V, FACTOR DE POTENCIA 0,9, FLUJO LUMINOSO 14300 LM, DIMENSIONES 605X320X56 MM. DISTRIBUCIÓN DIRECTA SIMÉTRICA | UN | 31 | 508124 | 15751844
| 20.3.19 |  |  | SUMINISTRO E INSTALACIÓN DE LUMINARIA , LED SUMERGIBLE IP68 HLED 530 7.5 W INCLUIDO DRIVER RGB PARA 12 LUMINARIAS. INCLUYE CABLE ELÉCTRICO 3X12 AWG HFFRLS. | UN | 12 | 525781 | 6309372
| 20.3.20 |  |  | SUMINISTRO E INSTALACIÓN DE SENSOR DE PRESENCIA MICROSET DUAL TECH LOW 180°, CELING SENSOR MAS SWITCH PACK, QUE IRÁN INSTALADOS EN LAS ÁREAS DE BAÑOS. | UN | 4 | 539523 | 2158092
| 20.3.21 |  |  | SUMINISTRO E INSTALACIÓN DE LUMINARIA PROYECTOR DE CHASÍS DE ALUMINIO FUNDIDO A PRESIÓN, CON BISAGRAS, CAJA DE PUERTA Y TRASERA EXTRAÍBLE CIERRE LOCK-HINGE. 26W CARBON, 4000K NEUTRAL WHITE CCT, BRONZE QUE IRÁ ANCLADA AL TECHO SEGÚN DETALLE DE INSTALACIÓN. DIMENSIONES 5.8 X 4 X 6.8 PULGADAS, 2710 LM, TENSION 100 – 277 W. | UN | 4 | 827898 | 3311592
| 20.3.22 |  |  | SUMINISTRO E INSTALACÓN DE LUMINARIA PARA POSTE DECORATICA , CHASÍS FABRICADO EN ALUMINIO INYECTADO LED SPRING 45W CW IP 65, TENSION DE OPERACIÓN 100-277V, FACTOR DE POTENCIA 0,9, FLUJO LUMINOSO 3825 LM, CON BASE DE FOTOCLEDA Y FOTOCELDA INCLUÍDA | UN | 24 | 886973 | 21287352
| 20.3.23 |  |  | SUMINISTRO E INSTALACIÓN DE LA LÁMPARA LED SOLAR DE 30 W, PARA POSTE .CON PANEL SOLAR MONOCRISTALINO, LÁMPARA LEDCON SENSOR DE MOVIMIENTO, SENSOR DE LUZ, BATERÍAS DE LITIO CONSTRUIDAS E INTEGRADAS A LA LÁMPARA PARA INTEMPERIE CON PROTECCIÓN IP66, GALVANIZED IRON LED CHIP:SMD3030 CHIP - 6000 K PANEL SOLAR: MONOCRISTALINO VIDA ÚTIL: 25 AÑOS. | UN | 16 | 2926764 | 46828224
Subtotal LUMINARIAS | [7 empty] | 186657271
20.4 RED REGULADA
| 20.4.1 |  |  | SUMINISTRO, TRANSPORTE E INSTALACIÓN DE SALIDA ELECTRICA GRADO POLO A TIERRA AISLADA PARA RED REGULADA EN MURO CONSTRUIR PARA TOMA CORRIENTE DOBLE CON GRADO POLO A TIERRA AISLADA, 2P - 3H, TIPO COMERCIAL 15 A - 125 V, COLOR NARANJA. SEGÚN LA NORMA NEMA 5-15R POR TUBERÍA EMPOTRADA EN PISO. INCLUYE TAPA, ENCINTADA, CONECTOR DE AUTO DESFORRE DUCTO EMT O PVC SEGUN CORRESPONDA DE 1/2", UNIONES, ADAPTADOR TERMINAL, CODOS, CAJAS METÁLICAS GALVANIZADAS CAL.20, CONDUCTORES 3X12 AWG- CU (NORMA NTC-2050), PE HF FR LS CT INCLUYE REGATAS, RESANES, Y DEMÁS OBRAS CIVILES REQUERIDAS, Y DEMÁS ACCESORIOS NECESARIOS PARA SU CORRECTA INSTALACIÓN. VER UBICACIÓN EN PLANIMETRIA ADJUNTA. MÁXIMO CADA 3 CURVAS DEBEN SUMINISTRARSE E INSTALARSE CAJAS DE PASO LA SALIDA IRÁ DESDE BREAKER DE TABLERO A SALIDASEGÚN PLANO. | UN | 36 | 159775 | 5751900
| 20.4.2 |  |  | SUMINISTRO E INSTALACIÓN DE TABLERO DE 9 CIRCUITOS TRIFÁSICO SQUERD MINI PRAGMA CON BARRAJE TIPO PEINE CON PUERTA, CON ESPACIO PARA TOTALIZADOR. | UNIDAD | 2 | 340850 | 681700
| 20.4.3 |  |  | SUMINISTRO TRANSPORTE E INSTALACIÓN DE ACOMETIDA PARA TABLERO REGULADO Y DE UPS EN CABLE FLEXIBLE 3X8 AWG POR TUBO EMT DE 1" CABLE FLEXIBLE MAXIMO CADA 3 CURVAS DEBEN SUMINISTRARSE E INSTALARSE CAJAS DE PASO, VER ANEXO PLANO INSTALACIÓN. | ML | 12 | 116514 | 1398168
| 20.4.4 |  |  | SUMINISTRO E INSTALACIÓN DE BREAKER DE DISPARO RÁPIDO, PARA MONTAJE SOBRE RIEL DE 1X32 AMPERIOS CAPACIDAD DE RUPTURA 10 KA. | UN | 2 | 39284 | 78568
| 20.4.5 |  |  | SUMINISTRO E INSTALACIÓN DE BREAKER DE DISPARO RÁPIDO, PARA MONTAJE SOBRE RIEL DE 1X16 AMPERIOS CAPACIDAD DE RUPTURA 10 KA. | UN | 9 | 36784 | 331056
| 20.4.6 |  |  | SUMINISTRO E INSTALACIÓN DE BREAKER MARCA DE DISPARO RÁPIDO, PARA MONTAJE SOBRE RIEL DE 1X20 AMPERIOS CAPACIDAD DE RUPTURA 10 KA. | UN | 1 | 38034 | 38034
Subtotal RED REGULADA | [7 empty] | 8279426
20.5 CABLEADO ESTRUCTURADO
| 20.5.1 |  |  | SUMINISTRO E INSTALACIÓN DE SALIDA DE VOZ Y DATOS SENCILLO MONOMARCA TODO EL CANAL MARCA, EN MUEBLE, MURO O CANALETA, INCLUYE TUBERÍA EMPOTRADA O DE SOBREPONER EN MURO EXISTENTE DE ACUERDO A LO INDICADO EN PLANIMETRIA ADJUNTA. INCLUYE TAPA FACE PLATE, DUCTERIA EMT DE 1" O SEÚN INDICADA EN PLANO, UNIONES EMT, TERMINALES EM T, ADAPTADOR TERMINAL EMT, CODOS EMT,CAJAS 10X10 CAL . 20, CINTA, MARCACIÓN DE PUNTO Y DEMÁS ACCESORIOS PARA SU ADECUADO FUNCIONAMIENTO , INCLUYE CABLE UTP DESDE GABINETE HASTA JACK, JACK CAT 6A, FACEPLATE, SE DEBE DEJAR MÁXIMO CADA 3 CURVAS Y SE DEBE SUMINISTRAR E INSTALARSE CAJA DE PASO. LA INSTALACIÓN SE HARÁ SEGÚN INDICACIÓN EN PLANOS DE DETALLE. | UN | 6 | 455201 | 2731206
| 20.5.2 |  |  | SUMINISTRO E INSTALACIÓN DE PATCH CORD (5FT) CAT 6A. COLOR ROJO | UN | 21 | 63380 | 1330980
| 20.5.3 |  |  | SUMINISTRO E INSTALACIÓN DE CAJAS COMPLETA MULTISERVICIOS SERIE RFB - RFB4-SS CON TAPA CON PLACAS DE MONTAJE Y DEMAS ACCESORIOS PARA SU USO. | UN | 1 | 729510 | 729510
| 20.5.4 |  |  | SUMINISTRO, INSTALACIÓN, PONCHADO DE SALIDA DE VOZ Y DATOS DOBLE MONOMARCA TODO EL CANA , EN MUEBLE, MURO O CANALETA, INCLUYE TUBERÍA EMPOTRADA O DE SOBREPONER EN MURO EXISTENTE DE ACUERDO A LO INDICADO EN PLANIMETRIA ADJUNTA, 2 CONDUCTORES DE CALBE UTP CAT 6A TAPA FACE PLATE, 2 JACK CAT 6A, DUCTERIA EMT DE 1" O SEÚN INDICADA EN PLANO, UNIONES EMT, TERMINALES EM T, ADAPTADOR TERMINAL EMT, CODOS EMT,CAJAS 10X10 CAL . 20, CINTA, MARCACIÓN DE PUNTO Y DEMÁS ACCESORIOS PARA SU ADECUADO FUNCIONAMIENTO , INCLUYE CABLE UTP DESDE GABINETE HASTA JACK, JACK CAT 6A, FACEPLATE, SE DEBE DEJAR MÁXIMO CADA 3 CURVAS Y SE DEBE SUMINISTRAR E INSTALARSE CAJA DE PASO. LA INSTALACIÓN SE HARÁ SEGÚN INDICACIÓN EN PLANOS DE DETALLE. | UN | 10 | 593440 | 5934400
| 20.5.5 |  |  | SUMINISTRO E INSTALACIÓN DE CAJA DE PASO DE 30 X 30 X 15 CM, PARA INSTALACIÓN DE RACK (VOZ Y DATOS) (VER DETALLE DE INSTALACIÓN EN PLANO DE VOZ Y DATOS). INCLUYE REGATAS, RESANES, INCLUYE REGATAS, RESANES, Y DEMÁS OBRAS CIVILES REQUERIDAS REQUERIDA PARA SU CORRECTO ANCLAJE Y FUNCIONAMIENTO. | UN | 4 | 68858 | 275432
| 20.5.6 |  |  | SUMINISTRO E INSTALACIÓN DE CANALETA DE 12X5 CM CON DIVISIÓN PINTURA ELECTROESTÁTICA, INCLUYE TROQUELES ELECTRICOS Y LOGICOS REQUERIDOS SEGÚN PLANOS, COLOR BLANCA CAL. 22. | ML | 11 | 65738 | 723118
| 20.5.7 |  |  | CERTIFICACIÓN DE PUNTOS DE RED, CON REPORTE PARA PUNTO DE VOZ O DATOS | UN | 32 | 31596 | 1011072
| 20.5.8 |  |  | SUMINISTRO E INSTALACIÓN DE CAJA DE PASO DE 30 X 30 X 10 CM, PARA INSTALACIÓN DE RACK (VOZ Y DATOS) (VER DETALLE DE INSTALACIÓN EN PLANO DE VOZ Y DATOS). INCLUYE REGATAS, RESANES, INCLUYE REGATAS, RESANES, Y DEMÁS OBRAS CIVILES REQUERIDAS REQUERIDA PARA SU CORRECTO ANCLAJE Y FUNCIONAMIENTO. | UN | 2 | 55568 | 111136
| 20.5.9 |  |  | SUMINISTRO E INSTALACIÓN DE GABINETE DE COMUNIACIONES COMPACTO DE 7U REF: GC-2045, INLCUYE MULTITOMA PARA RACK DE 5 SALIDAS DOBLES, VENTILADOR AXIAL, ANCLAJE A MURO DE GABINETE DE COMUNICACIONES CON CHAZO RL DE 5/8, EN 4 PUNTOS INCLUYE MATERIALES, HERRAMIENTAS Y MANO DE OBRA PARA SU CORRECTA INSTALACIÓN Y FIJACIÓN | UN | 1 | 403819 | 403819
| 20.5.10 |  |  | SUMINISTRO, INSTALACIÓN, PONCHADO DE PACTH PANEL CAT 6A COMPLETO (HERRAJE Y JACKS DE CONEXIÓN DE VOZ Y DATOS DEPANDUIT VP24382 DE 24 PUERTOS | UN | 3 | 746568 | 2239704
| 20.5.11 |  |  | SUMINISTRO, INSTALACIÓN, PONCHADO DE CABLE MULTIPAR TELEFONICO DE 25 PARES TIPO INTERIOR CERTIFICADO PARA SALIDA DE EXTENSIONES DE PLANTA TELEFÓNICA EN PATCH PANEL DE 24 PUERTOS | ML | 6 | 11603 | 69618
| 20.5.12 |  |  | SUMINISTRO E INSTALACIÓN DE ORGANIZADOR PARA CABLEADO DELANTERO DE 1 UNDAD DE RACK . | UN | 3 | 161953 | 485859
Subtotal CABLEADO ESTRUCTURADO | [7 empty] | 16045854
20.6 APANTALLAMIENTO
| 20.6.1 |  |  | SUMINISTRO, INSTALACIÓN, DE PUNTACAPTADORA DE 5/8 0.6M AL CON CONECTOR REF: 483154-S Y BASE PARA PUNTA CAPTADORA HORIZONTAL DE 2/0 -5/8 REF: 297015 | UN | 17 | 183954 | 3127218
| 20.6.2 |  |  | SUMINISTRO E INSTALACIÓN DE CABLE DE ALUMINIO DESNUDO DE 2/0 AWG, PARA APANTALLAMIENTO MALLA SUPERIOR, INCLUYE ANCLAJES, PERNADO, BASE DE AJUSTE Y DEMÁS REQUEIRDOS PARA LA INSTALACIÓN. | M | 178 | 8956 | 1594168
| 20.6.3 |  |  | SUMINISTRO E INSTALACIÓN DE CABLE DE CU-CU DESNUDO 1/0 AWG PARA PUESTA A TIERRA, EN DUCTO DE 1Ø2'' EMBEBIDO EN PISO, MALLA DE APANTALLAMIENTO SEGÚN DETALLES EN PLANOS. | M | 165 | 40636 | 6704940
| 20.6.4 |  |  | SUMINISTRO E INSTALACIÓN DE CABLE DE CU-CU DESNUDO 1/0 AWG PARA BAJANTE, RECUBIERTA EN DUCTO DE 1Ø3/4'' PVC , MALLA DE APANTALLAMIENTO SEGÚN DETALLES EN PLANOS. | M | 123 | 37969 | 4670187
| 20.6.5 |  |  | SUMINISTRO E INSTALACIÓN DE SOLDADURA EXOTERMICA CON CARGA 250 GRAMOS | UN | 18 | 67165 | 1208970
| 20.6.6 |  |  | SUMINISTRO E INSTALACIÓN DE CONECTOR BIMETÁLICO PARA ACOPLAMIENTO DE BAJANTES A A SISTEMA DE PUESTA A TIERRA. | UN | 8 | 96769 | 774152
| 20.6.7 |  |  | SUMINISTRO E INSTALACIÓN DE CABLE DE CU-CU DESNUDO 1/0 AWG PARA PUESTA A TIERRA. | ML | 16 | 38796 | 620736
| 20.6.8 |  |  | SUMINISTRO, TRANSPORTE Y COLOCACIÓN DE TUBERÍA EMT DE 3/4" PARA BAJANTE DE RED DE APANTALLAMIENTO. INCLUYE ACCESORIOS, UNIONES EMT, ADAPTADOR TERMINAL EMT, CODOS EMT, EXCAVACIÓN, ROTURA DE PISO Y/O MURO EXISTENTE Y/O A CONSTRUIR, REPOSICIÓN DE PISO Y/O MURO. (VER DETALLE ENTRADA DE DUCTERIAS A CAJA DE PUESTA A TIERRA. | ML | 6 | 54265 | 325590
Subtotal APANTALLAMIENTO | [7 empty] | 19025961
20.7 CÁMARAS, CANALIZACIONES Y CAJAS
| 20.7.1 |  |  | CONSTRUCCIÓN DE CÁJA DE INSPECCIÓN DE ALUMBRADO PÚBLICO ELECTROHUILA DE 60X60 CM CON MARCO Y TAPA, SEGÚN DETALLES EN PLANOS. | UN | 13 | 977269 | 12704497
| 20.7.2 |  |  | SUMINISTRO E INSTALACIÓN DE CANALIZACIÓN PARA BAJA TENSION EN DUCTO DE 9Ø3'' TDP SEGÚN NORMA ELECTRO HUILA, Y DETALLES EN PLANOS. | ML | 21 | 178363 | 3745623
| 20.7.3 |  |  | SUMINISTRO E INSTALACIÓN DE CANALIZACIÓN PARA BAJA TENSION EN DUCTO DE 5Ø3'' + 1X2" TDP SEGÚN NORMA ELECTRO HUILA, Y DETALLES EN PLANOS. | ML | 21 | 131270 | 2756670
| 20.7.4 |  |  | SUMINISTRO E INSTALACIÓN DE CANALIZACIÓN PARA BAJA TENSION EN DUCTO DE 4Ø3'' TDP SEGÚN NORMA ELECTRO HUILA, Y DETALLES EN PLANOS. | ML | 22 | 128539 | 2827858
| 20.7.5 |  |  | SUMINISTRO E INSTALACIÓN DE CANALIZACIÓN PARA BAJA TENSION EN DUCTO DE 4Ø3'' + 1X2" TDP SEGÚN NORMA ELECTRO HUILA, Y DETALLES EN PLANOS. | ML | 22 | 114694 | 2523268
| 20.7.6 |  |  | SUMINISTRO E INSTALACIÓN DE CANALIZACIÓN PARA BAJA TENSION EN DUCTO DE 3Ø3'' + 1X2" TDP SEGÚN NORMA ELECTRO HUILA, Y DETALLES EN PLANOS. | ML | 38 | 104956 | 3988328
| 20.7.7 |  |  | SUMINISTRO E INSTALACIÓN DE CANALIZACIÓN PARA BAJA TENSION EN DUCTO DE 1Ø3'' + 1X2" TDP SEGÚN NORMA ELECTRO HUILA, Y DETALLES EN PLANOS. | ML | 19 | 78919 | 1499461
| 20.7.8 |  |  | SUMINISTRO E INSTALACIÓN DE CANALIZACIÓN PARA BAJA TENSION EN DUCTO DE 1Ø2'' TDP SEGÚN NORMA ELECTRO HUILA, Y DETALLES EN PLANOS. | ML | 167 | 30060 | 5020020
| 20.7.9 |  |  | CONSTRUCIÓN DE CÁMARA DE EMPALME PARA ALUMBRADO PÚBLICO SEGÚN NORMA ELECTRO HULIA DE 40X40 CON MARCO Y TAPA, SEGÚN PLANOS. | UN | 56 | 545336 | 30538816
| 20.7.10 |  |  | CANALIZACIÓN PARA BAJA TENSION EN DUCTO DE 1Ø3'' TDP EN CRUCE DE SENDERO SEGÚN NORMA ELECTRO HUILA, DETALLES EN PLANOS. | ML | 21 | 91669 | 1925049
| 20.7.11 |  |  | CANALIZACIÓN EN DUCTO DE 1Ø3'' TDP EN SENDEROS SEGÚN NORMA ELECTROHUILA Y DETALLES EN PLANOS. | ML | 443 | 67006 | 29683658
| 20.7.12 |  |  | SUMINISTRO E INSTALACIÓN DE TUBERIA EMT DE 11/2" ADOSADA A LA ESTRUCTURA DE SENDEROS PEATONAL. SEGÚN PLANOS. SE DEBE INCLUIR LA CAJA DE DERIVACIÓN PARA ALIMENTACIÓN DE LUMINARIAS EN PLASTICA 10 X 10 USO EXTERIOR, INCLUYE:ELEMENTOS DE FIJACIÓN, CURVAS TERMINALES Y DEMÁS NECESARIOS PARA SU CORRECTA INSTALACIÓN, ADECUACIONES GENERALES Y DEMÁS OBRAS CIVILES REQUERIDAS. | ML | 178.5 | 61174 | 10919559
| 20.7.13 |  |  | SUMINISTRO E INSTALACIÓN DE TUBERIA EMT DE 3/4" ADOSADA A LA ESTRUCURA DE SENDERO PEATONAL. SEGÚN PLANOS. SE DEBE INCLUIR LA CAJA DE DERIVACIÓN PARA ALIMENTACIÓN DE LUMINARIAS EN PLASTICA 10 X 10 USO EXTERIOR, INCLUYE:ELEMENTOS DE FIJACIÓN, CURVAS TERMINALES Y DEMÁS NECESARIOS PARA SU CORRECTA INSTALACIÓN, ADECUACIONES GENERALES Y DEMÁS OBRAS CIVILES REQUERIDAS. | ML | 41 | 45491 | 1865131
| 20.7.14 |  |  | CÁMARA DE INSPECCIÓN DOBLE SEGÚN NORMA. INCLUYE MARCO Y TAPA. | UN | 1 | 1213774 | 1213774
| 20.7.15 |  |  | SUMINISTRO E INSTALACIÓN DE JUEGO DE BARRAJE PREMOLDEADO PARA BAJA TENSION SUMERGIBLE 500A-8 PUERTOS CON JUEGO DE PORTA FUSIBLE Y FUSIBLES SEGÚN NORMA ELECTROHUILA INCLUYE ACCESORIOS DE FIJACIÓN Y SOPORTERIA. | UN | 3 | 644904 | 1934712
| 20.7.16 |  |  | SUMINISTRO E INSTALACIÓN DE CABLE PARA LUMINARIAS EN POSTE EN CABLE DE COBRE CALIBRE 3X14 AWG THW A 600 V, PARA CONEXIÓN DELUMINARIAS. | ML | 16 | 8431 | 134896
Subtotal CÁMARAS, CANALIZACIONES Y CAJAS | [7 empty] | 113281320
20.8 MEDIA TENSIÓN
| 20.8.1 |  |  | SUMINISTRO E INSTALACIÓN DE ESTRUCTURA CON CAJAS SECCIONADORAS CORTACIRCUITOS CAÑUELA (3 UNIDADES DE CAÑUELA) CON CORTA ARCO, LINEA 15 KV, SEGÚN NORMA EMPRESA DE ENERGIA ELECTROHUILA INCLUYE CRUCETA GALVANIZADA EN CALIENTE. INCLUYE CABLE DE ESTRIBOS EN CALIBRE N° 2 AWG DESNUDO, PARARAYOS DPS SEGUN PLANOS Y ACORDE A LA NORMA ELECTROHUILA | UN | 6 | 622078 | 3732468
| 20.8.2 |  |  | SUMINISTRO E INSTALACIÓN DE GRAPAS DE OPERAR EN CALIENTE LINEA 15 KV INCLUYE ESTRIBOS EN CABLE N" 2AWG CU DESNUDO Y CONECTOR BIMETÁLICO. | UN | 6 | 187445 | 1124670
| 20.8.3 |  |  | SUMINISTRO E INSTALACIÓN DE ESTRUCTURA EN BANDERA DISPOSICIÓN HORIZONTAL EN POSTE DE CONCRETO. SEGÚN NORMA EH 530-N2, CON AISLADORES POLIMERICOS LINEA 15 KVA LA CUAL SERÁ ACOPLADA A LA RED TRIFÁSICA PRIMARIA CIRCUNDANTE SE INCLUYE BAYONETA DOBLE PARA CABLE DE GUARDA, Y ACORDE A LA NORMA ELECTROHUILA | UN | 1 | 1445056 | 1445056
| 20.8.4 |  |  | SUMINISTRO E INSTALACIÓN DE ESTRUCTURA EN DERIVACIÓN CON AISLADORES POLIMERICOS LINEA 15 KV, EN POSTE DE CONCRETO. SEGÚN NORMA ELECTROHUILA, LA CUAL SERÁ ARRANQUE A LA RED TRIFÁSICA PRIMARIA CON 2 TEMPLETES, Y ACORDE A LA NORMA ELECTROHUILA | UN | 1 | 2587003 | 2587003
| 20.8.5 |  |  | SUMINISTRO E INSTALACION DE POSTE DE CONCRETO HINCADO Y APLOMADO DE 12 M 1050 KG. | UN | 4 | 2266178 | 9064712
| 20.8.6 |  |  | SUMINISTRO E INSTALACION DE PUESTA A TIERA EN VARILLA ACERADA PARA MEDIA TENSION SEGÚN NORMA ELECTROHUILA CON CABLE DE ATERRIZAJE NÚMERO 2 CU DESNUDO | UN | 1 | 209071 | 209071
| 20.8.7 |  |  | SUMINISTRO E INSTALACIÓN DE ESTRUCTURA EN RETENCIÓN DOBLE EN POSTE DE CONCRETO. SEGÚN NORMA EH 562-N2, TRIFÁSICA PRIMARIA CON 2 TEMPLETES INLCUYE BAYONETA PARA CABLE DE GUARDA, Y ACORDE A LA NORMA ELECTROHUILA | UN | 2 | 2769793 | 5539586
| 20.8.8 |  |  | SUMINISTRO E INSTALACION DE PUESTA A TIERRA EN JABALINA SEGÚN NORMA ELECTROHUILA INCLUYE CABLE ACSR DE ATERRIZAJE | UN | 2 | 523104 | 1046208
| 20.8.9 |  |  | SUMINISTRO E INSTALACIÓN DE ESTRUCTURA EN BANDERA DISPOSICIÓN HORIZONTAL EN POSTE DE CONCRETO. SEGÚN NORMA EH 530-N2 CON AISLADORES POLIMERICOS LINEA 15 KV, PARA EXTENSION DE LA RED TRIFÁSICA PRIMARIA, INCLUYE BAYONETA PARA CABLE DE GUARDA, Y ACORDE A LA NORMA ELECTROHUILA | UN | 1 | 1748863 | 1748863
| 20.8.10 |  |  | SUMINISTRO E INSTALACION DE POSTE DE CONCRETO HINCADO Y APLOMADO DE 12 M 750 KG. | UN | 1 | 2147886 | 2147886
| 20.8.11 |  |  | SUMINISTRO E INSTALACIÓN DE ESTRUCTURA FINAL DE CIRCUITO EN RETENSION EN CIRCUITO SIMPLE CON CRUCETERIA DE 3 M Y 2 TEMPLETES, 1 BALLONETA DOBLE DE RETENSION SEGÚN NORMA EH-550-N2, CON AISLADORES POLIMERICOS LINEA 15 KV, Y ACORDE A LA NORMA ELECTROHUILA | UN | 1 | 2806396 | 2806396
| 20.8.12 |  |  | INSTALACIÓN DE DPS LINEA 15 KV, SEGÚN NORMA EMPRESA DE ENERGÍA ELECTROHUILA, INCLUYE CABLE DE ATERRIZAJE A TIERRA N° 2 AWG DESNUDO. | UN | 3 | 476358 | 1429074
| 20.8.13 |  |  | CONSTRUCCIÓN DE CAJA DE INSPECCIÓN DE 30X30 CM PARA PUESTA A TIERRA EN CONCRETO CON MARCO Y TAPA SEGÚN PLANO DE DETALLES CON VARILLA DE TIERRA DE CU-CU 5/8 ELECTROSOLDADA CON CARGA DE TRATAMIENTO DE TERRENO PARA APLICAR EN ELECTRODO DE PUESTA A TIERRA, | UN | 3 | 556850 | 1670550
Subtotal MEDIA TENSIÓN | [7 empty] | 34551543
20.9 AFLORAMIENTO RED DE MT XLPE
| 2.9.1 |  |  | SUMINISTRO E INSTALACIÓN DE BAJANTE EN TUBO GALVANIZADO EN CALIENTE DE 4" DE 6 MTS CON CAPACETE Y CURVA . | UN | 1 | 923359 | 923359
Subtotal AFLORAMIENTO RED DE MT XLPE | [7 empty] | 923359
20.10 CABLE MT
| 20.10.1 |  |  | SUMINISTRO INSTALACION Y TENDIDO DE CABLE ACSR 2 | ML | 789 | 5545 | 4375005
| 20.10.2 |  |  | CABLE ACERADO DE 1/4 PARA GUARDA | ML | 315 | 4643 | 1462545
| 20.10.3 |  |  | CABLE DE CU N° 4 DESNUDO AWG | ML | 64 | 13989 | 895296
Subtotal CABLE MT | [7 empty] | 6732846
20.11 SUMINISTRO, TRANSPORTE, IZAJE E INSTALACION DE POSTERIA
| 20.11.1 |  |  | SUMINISTRO INSTALACIÓN DE POSTE ORNAMENTAL METALICO CERTIFICADO RETIE DE 4MTS DE ALTURA X 3" EN 3MM DE ESPESOR, TOTALMENTE GALVANIZADO EN CALIENTE, ACABADO EN PINTURA ELECTROSTÁTICA COLOR GRIS RAL 7004, FLANGE DE 25 X 25 EN 1/4 ", SISTEMA DE ANCLAJE DE 4 PERNOS DE 1/2 " X 50 CM DE LONGITUD. FABRICADO PARA ACOPLE SEGÚN FIGURA N° 2 DE LA FICHA TÉCNICA DE INSTALACIÓN. | UN | 10 | 899054 | 8990540
| 20.11.2 |  |  | SUMINISTRO INSTALACIÓN DE POSTE ORNAMENTAL METALICO CERTIFICADO RETIE METÁLICO DE 6MTS DE ALTURA X 3" EN 3MM DE ESPESOR, TOTALMENTE GALVANIZADO EN CALIENTE, ACABADO EN PINTURA ELECTROSTÁTICA COLOR GRIS RAL 7004, FLANGE DE 25 X 25 EN 1/4 ", SISTEMA DE ANCLAJE DE 4 PERNOS DE 1/2 " X 50 CM DE LONGITUD. FABRICADO PARA ACOPLE SEGÚN FIGURA N° 2 DE LA FICHA TÉCNICA DE INSTALACIÓN. | UN | 39 | 1094071 | 42668769
| 20.11.3 |  |  | SUMINISTRO E INSTALACIÓN DE MOJÓN DE CONCRETO DE CIMENTACIÓN PARA POSTE DE METÁLICO ORNAMENTAL DE 30X30X60 CM, CON FLEJES DE ACERO DE 1/2" SEGÚN DETALLE EN PLANOS, SE INCLUYE EL RETIRO DE ESCOMBROS Y MATERIAL SOBRANTE. | UN | 49 | 180476 | 8843324
| 20.11.4 |  |  | SUMINISTRO E INSTALACIÓN DE MOJON DE CONCRETO DE CIMENTACIÓN DE LUMINARIA BOLARDO ORNAMENTAL DE 20X20X0,8 CM, CON VARILLA ACERO DE 1/2" SEGÚN DETALLE EN PLANOS. | UN | 21 | 343955 | 7223055
| 20.11.5 |  |  | POSTE METÁLICO DE 8 MTRS INCLUYE BRAZO DE LUMINARIA DE 1,5 MTRS Y BRAZO PORTA LÁMPARA. | UN | 4 | 1965164 | 7860656
Subtotal SUMINISTRO, TRANSPORTE, IZAJE E INSTALACION DE POSTERIA | [7 empty] | 75586344
20.12 SISTEMA DE DUCTERIA SONIDO
| 20.12.1 |  |  | SUMINISTRO, TRANSPORTE Y COLOCACIÓN DE TUBERÍA PVC DE 1" EMBEBIDA EN MURO DE AUDITORIO, PARA FUTURA RED DE SONIDO. INCLUYE ACCESORIOS, UNIONES PVC, ADAPTADOR TERMINAL PVC, CODOS PVC, EXCAVACIÓN, ROTURA DE PISO Y/O MURO EXISTENTE Y/O A CONSTRUIR, REPOSICIÓN DE PISO Y/O MURO. (VER DETALLE ENTRADA DE DUCTERIAS). MÁXIMO CADA 3 CURVAS DEBEN SUMINISTRARSE E INSTALARSE CAJAS DE PASO, INCLUYE CABLE GUÍA DE SONDA. | ML | 36 | 27603 | 993708
| 20.12.2 |  |  | SUMINISTRO, TRANSPORTE Y COLOCACIÓN DE TUBERÍA PVC DE EN BANCO DE DUCTOS DE 3X1 1/2" PARA LA RED DE SONIDO. INCLUYE ACCESORIOS, UNIONES PVC, ADAPTADOR TERMINAL PVC, CODOS PVC, EXCAVACIÓN, ROTURA DE PISO Y/O MURO EXISTENTE Y/O A CONSTRUIR, REPOSICIÓN DE PISO Y/O MURO. (VER DETALLE ENTRADA DE DUCTERIAS A MUEBLE CHECKOUT EN PLANO DE VOZ Y DATOS). MÁXIMO CADA 3 CURVAS DEBEN SUMINISTRARSE E INSTALARSE CAJAS DE PASO, INCLUYE CABLE GUÍA | ML | 82 | 34956 | 2866392
| 20.12.3 |  |  | SUMINISTRO E INSTALACIÓN DE CAJA COMPLETA TIPO LL SERIES CCFB DOBLE CON TAPA CCFBC-NS-H-C5 CON PLACAS DE MONTAJE Y DEMAS ACCESORIOS. | UN | 1 | 1000214 | 1000214
| 20.12.4 |  |  | SUMINISTRO E INSTALACIÓN DE CAJA DE PISO COMPLETA MULTISERVICIOS TIPO SS SERIES CCFB DOBLE CON TAPA CCFBC-NS-H-C3 CON PLACAS DE MONTAJE Y DEMAS ACCESORIOS PARA SU USO. | UN | 2 | 795214 | 1590428
| 20.12.5 |  |  | SUMINISTRO E INSTALACIÓN DE CAJA DE PISO MULTISERVICIOS COMPLETA TIPO LS SERIES CCFB DOBLE CON TAPA CCFBC-NS-H-C3 CON PLACAS DE MONTAJE Y DEMÁS ACCESORIOS. | UN | 2 | 736464 | 1472928
| 20.12.6 |  |  | SUMINISTRO E INSTALACIÓN DE CAJA DE PASO DE 30 X 30 X 15 CM, CON TAPA Y CHAPA PARA SALIDAS MULTIPLES, INCLUYE REGATAS, RESANES, Y DEMÁS OBRAS CIVILES REQUERIDAS REQUERIDA PARA SU CORRECTO ANCLAJE Y FUNCIONAMIENTO. | UN | 7 | 81835 | 572845
| 20.12.7 |  |  | SUMINISTRO E INSTALACIÓN DE CAJA DE PISO COMPLETA MULTISERVICIOS TIPO LL EVOLUTION DOBLE CON TAPA CCFBC-NS-H-C5 CON PLACAS DE MONTAJE Y DEMÁS ACCESORIOS NECESARIOS PARA SU USO. | UN | 1 | 730558 | 730558
Subtotal SISTEMA DE DUCTERIA SONIDO | [7 empty] | 9227073
20.13 TABLERO EQUIPOS AIRE ACONDICIONADO Y BOMBAS
| 20.13.1 |  |  | SUMINISTRO, TRANSPORTE E INSTALACIÓN DE TABLERO RED NORMAL DE 18 CIRCITOS INCLUYE: CAJA, TAPA Y PUERTA COLOR BLANCO RAL 9010, TENSIÓN NOMINAL: 240 V, TENSIÓN DE AISLAMIENTO: 600 VOLTIOS, CORRIENTE DE CORTO ISC: 10 KA, ENCERRAMIENTO IP 20 IK 05, 5 HILOS: 3 FASES + BARRA PARA NEUTRO + BARRA PARA TIERRA INSTALADAS, BARRAJE EN COBRE, BARRAS DE NEUTRO Y TIERRA INSTALADAS, BARRA PARA TIERRA AISLADA OPCIONAL PARA REFERENCIAS TW; , Y DEMÁS ELEMENTOS NECESARIOS PARA SU CORRECTA INSTALACIÓN, . MAXIMO CADA 3 CURVAS DEBEN SUMINISTRARSE E INSTALARSE CAJAS DE PASO. | UN | 1 | 974098 | 974098
| 20.13.2 |  |  | (ACOMETIDAS TABLERO EQUIPOS )SUMINISTRO, TRANSPORTE E INSTALACIÓN DE MATERIALES PARA LA ACOMETIDA ELÉCTRICA TRIFÁSICA EN CABLE 3 Nº 2/0 + 1 Nº2/0 + 1 Nº 1/0T AWG-CU- CU 600V (NORMA NTC-2050) PE HF FR LS CT POR TUBERIA EMT DE 2"PULG. INCLUYE: TERMINALES DE COBRE, ENCINTADA Y DEMÁS ELEMENTOS NECESARIOS PARA SU CORRECTA INSTALACIÓN, ADECUACIONES DE INCLUYE REGATAS, RESANES, Y DEMÁS OBRAS CIVILES REQUERIDAS EXCAVACIÓN, RESANE DE PISOS, REMOCIÓN DE ESCOMBROS. MÁXIMO CADA 3 CURVAS DEBEN SUMINISTRARSE E INSTALARSE CAJAS DE PASO | ML | 84 | 336809 | 28291956
| 20.13.3 |  |  | (ACOMETIDAS DE AIRES ACONDICIONADOS - CONDENSADORA AUDITORIO) - SUMINISTRO, TRANSPORTE E INSTALACIÓN DE MATERIALES PARA LA ACOMETIDA ELÉCTRICA TRIFÁSICA EN CABLE 3Nº 2F + 1 Nº 2 + 1N°6T AWG-CU- CU 600V (NORMA NTC-2050) POR TUBO EMT DE 1 1/2" PULG, Y CORAZA PARA EXTERIORES DE 11/2" PULG, INCLUYE: TERMINALES DE COBRE, CONECTORES DE AUTODESFORRES Y DEMÁS ELEMENTOS NECESARIOS PARA SU CORRECTA INSTALACIÓN, ADECUACIONES DE OBRA CIVIL Y EXCAVACIÓN, RESANE DE PISOSY REMOCIÓN DE ESCOMBROS, MÁXIMO CADA 3 CURVAS DEBEN SUMINISTRARSE E INSTALARSE CAJAS DE PASO PARA AIRES ACONDICIONADOS, LA ACOMETIDA IRÁ DESDE TABLERO PRINCIPAL HASTA LOCALIZACIÓN DE CONDENSADORAS Y TENDRÁ COLA PARA PUNTO CERO DE 2 MTRS EN CONDENSADORAS. | ML | 22 | 267533 | 5885726
| 20.13.4 |  |  | (ACOMETIDAS TABLERO BOMBA ESPEJO DE AGUA AUDITORIO) -SUMINISTRO, TRANSPORTE E INSTALACIÓN DE MATERIALES PARA LA ACOMETIDA ELÉCTRICA TRIFÁSICA DESDE TABLERO RED NORMAL HASTA MOTOBOMBAS EN CABLE 2 Nº 10 + 1 Nº10 + 1 Nº 10T AWG-CU- CU HFFRLS 600V/ CU HFFRLS 600V (NORMA NTC-2050) PE HF FR LS CT POR TUBO EMT O PVC SEGÚN CORRESPONDA EN TUBERIA DE 1"PULG. INCLUYE: TERMINALES DE COBRE, ENCINTADA, REGATAS, RESANES, Y DEMÁS OBRAS CIVILES REQUERIDAS, REMOCIÓN DE ESCOMBROS. MÁXIMO CADA 3 CURVAS DEBEN SUMINISTRARSE E INSTALARSE CAJAS DE PASO | ML | 22 | 57699 | 1269378
| 20.13.5 |  |  | (ACOMETIDAS DE AIRES ACONDICIONADOS - CONDENSADORA SALA DE JUNTAS) - SUMINISTRO, TRANSPORTE E INSTALACIÓN DE MATERIALES PARA LA ACOMETIDA ELÉCTRICA TRIFÁSICA EN CABLE 3Nº 10F + 1 Nº 10 + 1N°12T AWG-CU- CU HFFRLS 600V/ CU HFFRLS 600V (NORMA NTC-2050) POR TUBO EMT O PVC SEGÚN APLIQUE DE 3/4"PULG, Y CORAZA PARA EXTERIORES DE 3/4 PULG, INCLUYE: TERMINALES DE COBRE, CONECTORES DE AUTODESFORRES Y DEMÁS ELEMENTOS NECESARIOS PARA SU CORRECTA INSTALACIÓN, ADECUACIONES DE OBRA CIVIL Y EXCAVACIÓN, RESANE DE PISOSY REMOCIÓN DE ESCOMBROS,MÁXIMO CADA 3 CURVAS DEBEN SUMINISTRARSE E INSTALARSE CAJAS DE PASO. | ML | 22 | 41280 | 908160
| 20.13.6 |  |  | (ACOMETIDAS DE AIRES ACONDICIONADOS - CONDENSADORA SECRETARIA) - SUMINISTRO, TRANSPORTE E INSTALACIÓN DE MATERIALES PARA LA ACOMETIDA ELÉCTRICA TRIFÁSICA EN CABLE 2Nº 10F + 1 Nº 12 + 1N°12T AWG-CU- CU HFFRLS 600V/ CU HFFRLS 600V (NORMA NTC-2050) POR TUBO EMT O PVC SEGÚN CORRESPONDA DE 3/4"PULG, Y CORAZA PARA EXTERIORES DE 3/4 PULG, INCLUYE: TERMINALES DE COBRE, CONECTORES DE AUTODESFORRES Y DEMÁS ELEMENTOS NECESARIOS PARA SU CORRECTA INSTALACIÓN, ADECUACIONES DE OBRA CIVIL Y EXCAVACIÓN, RESANE DE PISOSY REMOCIÓN DE ESCOMBROS,MÁXIMO CADA 3 CURVAS DEBEN SUMINISTRARSE E INSTALARSE CAJAS DE PASO PARA AIRES ACONDICIONADOS. | ML | 17 | 41735 | 709495
| 20.13.7 |  |  | (ACOMETIDAS DE AIRES ACONDICIONADOS - CONDENSADORA SECRETARIA) - SUMINISTRO, TRANSPORTE E INSTALACIÓN DE MATERIALES PARA LA ACOMETIDA ELÉCTRICA TRIFÁSICA EN CABLE 2Nº 10F + 1 Nº 12 + 1N°12T AWG-CU- CU 600V (NORMA NTC-2050) POR TUBO EMT DE 3/4"PULG, Y CORAZA PARA EXTERIORES DE 3/4 PULG, INCLUYE: TERMINALES DE COBRE, CONECTORES DE AUTODESFORRES Y DEMÁS ELEMENTOS NECESARIOS PARA SU CORRECTA INSTALACIÓN, ADECUACIONES DE OBRA CIVIL Y EXCAVACIÓN, RESANE DE PISOSY REMOCIÓN DE ESCOMBROS,MÁXIMO CADA 3 CURVAS DEBEN SUMINISTRARSE E INSTALARSE CAJAS DE PASO PARA AIRES ACONDICIONADOS. | ML | 21 | 40531 | 851151
Subtotal TABLERO EQUIPOS AIRE ACONDICIONADO Y BOMBAS | [7 empty] | 38889964
20.14 OTROS
| 20.14.1 |  |  | PODA DE ARBUSTO Y ÁRBOLES SEGÚN TRAYECTORIA DE LÍNEA. | UN | 1 | 2383223 | 2383223
| 20.14.2 |  |  | SUMINISTRO E INSTALACIÓN DE TIMBRE DE ALTA INTENSIDAD SONORA, QUE INCUIRÁ EL CABLEADO ENTRE PUERTA DE ACCESO PRINCIPAL, Y TAQUILLA EN CABLE ENCAUCHETADO 3X14 AWG, INCLUYE CAMPANA DE TIMBRE RING DE ALTA INTENSIDAD SONORA, SWICTH PULSADOR , ELEMENTOS DE FIJACIÓN, CAJAS, CURVAS TERMINALES Y DEMÁS NECESARIOS PARA SU CORRECTA INSTALACIÓN, ADECUACIONES GENERALES Y DEMÁS OBRAS CIVILES REQUERIDAS. | UN | 1 | 348633 | 348633
| 20.14.3 |  |  | SUMINISTRO E INSTALACIÓN EXTRACTOR DE BAÑO LINE INST: SUMINISTRO, TRANSPORTE E INSTALACIÓN DE MATERIALES PARA SALIDA ELÉCTRICA EN MURO EXISTENTE Y/O A CONSTRUIR, CON CAJA GALVANIZADA CAL 20, POR TUBERÍA EMPOTRADA O SOBREPONER EN MURO EXISTENTE DE ACUERDO A LO INDICADO EN PLANIMETRIA ADJUNTA. INCLUYE TAPA, CONECTOR AUTO DESFORRES, DUCTO EMT DE 1/2", UNIONES EMT, ADAPTADOR TERMINAL EMT, CODOS EMT, CONDUCTORES 3 NO12 AWG- CU HFFRLS 600V/ CU HFFRLS 600V + 12 AWG T (NORMA NTC-2050), PE HF FR LS CT, INCLUYE REGATAS, RESANES, Y DEMÁS OBRAS CIVILES REQUERIDAS Y DEMÁS ACCESORIOS NECESARIOS PARA SU CORRECTA INSTALACIÓN. MÁXIMO CADA 3 CURVAS DEBEN SUMINISTRARSE E INSTALARSE CAJAS DE PASO, EL CIRCUITO IRÁ DESDE BREAKER DE TABLERO HASTA SALIDA DE EXTRACTOR. | UN | 11 | 250031 | 2750341
| 20.14.4 |  |  | SENSOR DE HUMO SENSORES DE HUMO AUTÓNOMO INALÁMBRICOS, FOTOELÉCTRICO UL FIRE SMOKE DETECTOR. | UN | 27 | 176493 | 4765311
| 20.14.5 |  |  | CERTIFICACIÓN DE PUNTOS DE RED, CON REPORTE PARA PUNTO DE VOZ O DATOS | UN | 4 | 4006 | 16024
| 20.14.6 |  |  | BALANCEO DE CARGAS EN TABLERO Y PEINADO FINAL. | UN | 6 | 293859 | 1763154
| 20.14.7 |  |  | SUMINISTRO E INSTALACIÓN DE DEMARCACIÓN EN PISO PARA ÁREA DE TABLERO ELECTRICOS DE 10 CM, EN ÁREAS CLASIFICADAS CON PINTURA EPÓXICA PINTUCO COLOR AMARILLO, PARA (TABLEROS CUARTO TÉCNICO, CONDENSADORAS, EVAPORADORAS ) | ML | 18 | 12043 | 216774
Subtotal OTROS | [7 empty] | 12243460
Subtotal INSTALACIONES ELÉCTRICAS | [7 empty] | 688174047
21. INSTALACIONES GAS
21.1 RED GENERAL GAS
| 21.1.1 |  |  | TUBERÍA PEHD 3/4" | ML | 240 | 10481 | 2515440
| 21.1.2 |  |  | ACCCESORIOS 3/4" | UND | 10 | 18368 | 183680
| 21.1.3 |  |  | VALVULA DE BOLA 3/4" | UND | 4 | 34181 | 136724
| 21.1.4 |  |  | REJILLAS VENTILACION | UND | 3 | 11468 | 34404
Subtotal RED GENERAL GAS | [7 empty] | 2870248
21.2 PUNTOS GAS
| 21.2.1 |  |  | PUNTO SALIDA MARMITA | UND | 1 | 31115 | 31115
| 21.2.2 |  |  | PUNTO SALIDA ESTUFA | UND | 1 | 31115 | 31115
| 21.2.3 |  |  | PUNTO SALIDA PARRILLA | UND | 1 | 31115 | 31115
Subtotal PUNTOS GAS | [7 empty] | 93345
Subtotal INSTALACIONES GAS | [7 empty] | 2963593
22. CERRAMIENTO PERIMETRAL
22.1 PRELIMINARES
| 22.1.1 |  |  | LOCALIZACION Y REPLANTEO | ML | 1717.47 | 3768 | 6471427
| 22.1.2 |  |  | EXCAVACION MANUAL PARA CIMIENTOS A TODO FACTOR DE .50* .40. | M3 | 458.56 | 65665 | 30111342
| 22.1.3 |  |  | RELLENO EN MATERIALDE RECEBO COMUN | M3 | 38.64 | 147654 | 5705351
Subtotal PRELIMINARES | [7 empty] | 42288120
22.2 ESTRUCTURA EN CONCRETO
| 22.2.1 |  |  | CONCRETO CICLÓPEO, 60% EN CONCRETO DE 2500 PSI, Y 40% EN PIEDRA.(0.3X0.25) | M3 | 154.57 | 700974 | 108349551
| 22.2.2 |  |  | ZAPATAS EN CONCRETO DE 3000 PSI DE 0.40*0.40*0.30MTS. INCLUYE: FORMALETA | M3 | 88.2 | 865403 | 76328545
| 22.2.3 |  |  | VIGA DE AMARRE EN CONCRETO DE 3000 PSI DE 0.20*0.25MTS. INCLUYE: FORMALETA | M3 | 107.34 | 843030 | 90490840
| 22.2.4 |  |  | CONSTRUCCION DE COLUMNETA EN CONCRETO DE 3000 PSI DE 0.25*0.25*0.60MTS. INCLUYE; FORMALETA | M3 | 7.88 | 856319 | 6747794
| 22.2.5 |  |  | ACERO DE REFUERZO DE 60.000 PSI (3/8") PARA FLEJES Y VARILLAS NO. 4. INCLUYE; ALAMBRE NEGRO | KG | 19419.52 | 7011 | 136150255
Subtotal ESTRUCTURA EN CONCRETO | [7 empty] | 418066985
22.3 MAMPOSTERÍA Y CERRAMIENTO
| 22.3.1 |  |  | MURO LADRILLO E=0.12 REJILLA PACANDE VISTO POR DOS CARAS H= 0.50 MTS. INCLUYE; JUNTA DE PEGA DILATADA. | M2 | 858.74 | 145404 | 124864231
| 22.3.2 |  |  | SUMINISTRO E INSTALACION DE MARCOS EN MALLA ESLABONADA CAL. 10.5 *2" PARA CERRAMIENTO SEGUN DISEÑO. INCLUYE: PARALES Y PIE DE AMIGO EN TUBO GALVANIZADO DE 2", MARCO EN ANGULO METALICO DE 1" 1/4 * 3/16" Y REFUERZO CENTRAL EN ANGULO METALICO DE 1" 1/4 * 3/16", DEBIDAMENTE CON SOLDADURA, PINTADO EN ANTICORROSIVO Y COLOR ESMALTE GRIS ALUMINIO O SIMILAR Y CONCERTINA DIAMETRO 18" Y 30CM. | ML | 1717.47 | 259856 | 446294884
| 22.3.3 |  |  | MANTENIMIENTO DE CERRAMIENTO PERIMETRAL EXISTENTE, INCLUYE PINTURA ANTICORROSIVA PARA MALLA ESLABONADA Y ESTRUCTURA GALVANIZADA, INSTALACION DE CONCERTINA DIAMETRO 18" Y 30 CM, LIMPIEZA DE MURE EN LADRILLO Y MANO DE OBRA. | ML | 535 | 58259 | 31168565
Subtotal MAMPOSTERÍA Y CERRAMIENTO | [7 empty] | 602327680
22.4 ASEO Y LIMPIEZA
| 22.4.1 |  |  | LIMPIEZA Y RETIRO DE MATERIALES SOBRANTES EN EL AREA CONSTRUIDA. INCLUYE: PAGO DE DISPOSICIÓN FINAL EN SITIO AUTORIZADO POR EL MUNICIPIO Y/O ENTIDAD AMBIENTAL | UND | 1 | 1537803 | 1537803
Subtotal ASEO Y LIMPIEZA | [7 empty] | 1537803
Subtotal CERRAMIENTO PERIMETRAL | [7 empty] | 1064220588
23. SISTEMA ELÉCTRICO
| 23.1 |  |  | SUMINISTRO E INSTALACIÓN DE SUBESTACIÓN ELÉCTRICA TIPO PEDESTAL DE 150 KVA, MARCA MAGNETRÓN O SIMILAR COMPACTA PARA INTEMPERIE, INCLUYE CONJUNTO DE AISLADORES Y TERMINALES DEL SECUNDARIO, BUJES, CONMUTADOR DE DERIVACIONES, SECCIONADOR ON-OFF BAJO CARGA , PARAFUSIBLE BAYONETA, ESLABÓN DE AISLAMIENTO, VISOR DE LIQUIDO ACEITE DE TRANSFORMADOR, VÁLVULA DE ALIVIO, VÁLVULA PARA DRENAJE DEL LÍQUIDO REFRIGERANTE, TAPÓN DE LLENADO, CONJUNTO DE CODOS DE DESCONEXIÓN MEDIA TENSIÓN, INCLUYE CONJUNTO DE CODOS TERMINALES DE PUESTA A TIERRA, ALAS PARA IZAJE, CONJUNTO DPS TIPO CODO, CONJUNTO DE BUJES PARA DPS PARA PARARRAYOS MCOV Y USO EXTERIOR ( BUJE INSERTO, BUJE POZO Y DPS). . INCLUYE CERTIFICADO CONFORMIDAD DEL PRODUCTO, PROTOCOLOS DE PRUEBAS Y CARTA DE GARANTÍA, Y DEMÁS ELEMENTOS PARA SU ÓPTIMO FUNCIONAMIENTO. | UN | 1 | 34409839 | 34409839
| 23.2 |  |  | SUMINISTRO E INSTALACIÓN DE ARMARIO GABINETE DE MEDIDA TIPO INDIRECTO, SEGÚN NORMA ELECTRO HULIA, INCLUYE IP 66: INCLUYE: MEDIDOR ELECTRÓNICO PARA MEDIR KWH, KVARH, KVAH, KW, KVAR, KVA, PARA CONEXIÓN INDIRECTA , PARA REDES TRIFÁSICAS DE 4 HILOS. CLASE DE PRECISIÓN: PARTE ACTIVA: CLASE 0.5S PARTE REACTIVA: CLASE 2, REGISTRO EN LOS 4 CUADRANTES, CON PERFIL DE CARGA, 16 CANALES, CON RELOJ INTERNO Y BATERÍA DE RESPALDO. PUERTO RS232 RANGO DE CORRIENTE 5(10) A RANGO DE TENSIÓN 3X58/100 V A 3X277/480V. MODELO ZMG405CR4. MARCA: LANDIS+GYR O SIMILAR, BORNERA DE CONEXIÓN PARA MEDIDOR. (1) TRANSFORMADOR DE CORRIENTE RELACIÓN 5-10/5 AMP, CLASE 0.5S USO INTERIOR, PARA 17KV TÉRMICA Y DINÁMICA 8-20KA CON PROTOCOLOS DE CALIBRACIÓN MARCA ABB. (3) TRANSFORMADOR DE POTENCIA 13.200V3/120V3 CLASE 0.5 USO INTERIOR CON PROTOCOLOS DE CALIBRACION (3) | UN | 1 | 34310181 | 34310181
| 23.3 |  |  | UPS DE MONTAJE EN RACK. CAPACIDAD 6KVA/4.8KW. -5 MINUTOS DE RESPALDO CARGA COMPLETA – 14 MINUTOS A MEDIA CARGA -CON BATERÍAS INTERNAS FRECUENCIA 60 HZ, 1 FASE + NEUTRO + TIERRA. EL EQUIPO ESTÁ CONFORMADO POR UN RECTIFICADOR/ CARGADOR TIPO MONOFÁSICO CON IGBTS , INVERSOR PWM CON IGBTS, SWITCH DE BYPASS ESTÁTICO. UPS EN LÍNEA DE DOBLE CONVERSIÓN (INCLUYE KIT MONTAJE EN RACK).INCLUYE TARJETA UNITY-DP. | UN | 2 | 9839050 | 19678100
| 23.4 |  |  | SUMINISTRO E INSTALACIÓN DE PATCH CORD DE 3 FT CAT 6A UTP COLOR AZUL | UN | 29 | 49559 | 1437211
| 23.5 |  |  | SUMINISTRO E INSTALACIÓN DE TELÉFONO KX-TS500 | UN | 7 | 92309 | 646163
| 23.6 |  |  | SUMINISTRO E INSTALACIÓN DE SWICHT SWITCH 5500G 3C17266-PSU 24 POE, TASA DE TRANSFERENCIA (MÁX): 56 GBIT/S. PROTOCOLOS DE GESTIÓN: SNMP, NTP, HTTPS. COLOR DEL PRODUCTO: GRIS. | UN | 1 | 1477809 | 1477809
| 23.7 |  |  | SUMINISTRO E INSTALACIÓN DE PLANTA TELEFÓNICA DE 6 LÍNEAS Y 16 EXTENSIONES ANALÓGICA, RECEPCIÓN DE FAX, MÚSICA EN ESPERA, MENSAJE DE BIENVENIDA INCLUYE TELEFONO DE CONSOLA, Y CONFIGURACIÓN DE EXTENSIONES. | UN | 1 | 2447296 | 2447296
| 23.8 |  |  | SUMINISTRO E INSTALACIÓN DE TELÉFONO CONMUTADOR PARA PLANTA TELEFONICA | UN | 1 | 495968 | 495968
| 23.9 |  |  | SUMINISTRO, TRANSPORTE E INSTALACIÓN DE TABLERO GENERAL DE DISTRIBUCION_220V TIPO INTERPERIE IP 69 , CON LUCES PILOTO, RESISTENCIA INTERNA HIGROSTATO, ILUMINACIÓN INTERNA, PUERTA, CHAPA. TABLERO FABRICADO EN LÁMINA COLD ROLLED CL14/16 DE MEDIDAS APROX: 2,00*1,00*0,40M TIPO INTERIOR. AUTOSOPORTADO. COLOR RAL 7032 UN 1 INTERRUPTOR NSX630N 3*(250-630A)85KA/220V_REF:LV432893_ UN 1 BARRAJE EN CU 1/2*1 1/4" UN 1 INTERRUPTOR CVS 3*(44-63A)40KA/240V_REF:LV510305_ UN 2 INTERRUPTOR CVS 3*(56-80A)40KA/240V_REF:LV510306_ UN 4 INTERRUPTOR CVS 3*(112-160A)40KA/240V_REF:LV516303_ UN 1 INTERRUPTOR CVS 3*(22-32A)40KA/240V_REF:LV510302_ UN 3 INTERRUPTOR CVS 3*(18-25A)40KA/240V_REF:LV510301_ UN 1 DPS TVS2HWA80X-80KA/(8/20) 208Y/120VAC 3F 4H_ UN 1 INTERRUPTOR IC60N TIPO RIEL (2*32A)10KA/220V_ UN 2 INTERCONEXIONES ELECTRICAS Y ACCESORIOS. | UN | 1 | 18172809 | 18172809
Subtotal SISTEMA ELÉCTRICO | [7 empty] | 113075376
24. MOBILIARIO Y EXTERIORES
24.1 PARQUEADERO
| 24.1.1 |  |  | PUERTA CORREDERA METALICA PARA ZONA DE PARQUEADERO | UN | 2 | 9776150 | 19552300
| 24.1.2 |  |  | LÁMINA METÁLICA PERFORADA CON CORTE LASER EN MURO IDENTIFICACIÓN PARQUE CALIBRE 14 | M2 | 1 | 3579125 | 3579125
Subtotal PARQUEADERO | [7 empty] | 23131425
24.2 APARATOS Y ACCESORIOS
| 24.2.1 |  |  | MESÓN DE LAVAMANOS CORRIDO A FABRICAR, DE 0.6 DE ANCHO CON FALDÓN DE 30 CM, INCLUYE ESTRUCTURA DE SOPORTE ANCLADA A LA PARED ACABADO EN ACERO INOXIDABLE CALIBRE 18 (REVISAR DIMENSIONES EN PLANOS) INCLUYE GRIFERÍA | ML | 6 | 231563 | 1389378
| 24.2.2 |  |  | MESÓN DE LAVAMANOS CORRIDO A FABRICAR ( 2,68 X 60 ), CON FALDÓN DE 30 CM, CANTOS REGLADOS ESTRUCTURA DE SOPORTE EN PERFILERIA METÁLICA TIPO C, ANCLADOS A EN GRANITO NEGRO SAN GABRIEL (REVISAR DIMENSIONES EN PLANOS) INCLUYE GRIFERÍA | UN | 2 | 213943 | 427886
| 24.2.3 |  |  | MESÓN EN ACERO CON UNA POCETA Y SALPICADERO EN EL COSTADO DERECHO Y POSTERIOR DE 10 CM DE ANCHO, EN ACERO INOXIDABLE Y NIVEL ANTIDERRAME, INCLUYE GRIFERÍA Y SIFÓN. | UN | 1 | 1706250 | 1706250
| 24.2.4 |  |  | SUMINISTRO DE MESÓN PARA LABORATORIO EN CONCRETO CON ACABADO EN GRANITO LAVADO (DIM 1,3 X 2,7 Y POCETA LATERAL DE 50X50), SALPICADERO EN MEDIA CAÑA, INCLUYE POCETA, ACCESORIOS Y GRIFERÍA PARA SU DEBIDO FUNCIONAMIENTO | UN | 2 | 2312500 | 4625000
| 24.2.5 |  |  | SUMINISTRO DE MUEBLE PARA LABORATORIO (DIM 1,3 X 0,6) | UN | 4 | 637500 | 2550000
Subtotal APARATOS Y ACCESORIOS | [7 empty] | 10698514
Subtotal MOBILIARIO Y EXTERIORES | [7 empty] | 33829939
25. COMPONENTE SISTEMA FOTOVOLTAICO
25.1 CAPITULO SISTEMA FOTOVOLTAICO
| 25.1.1 |  |  | Suministro, instalación Panel solar 610W longi | Unid. | 400 | 1414645 | 565858000
| 25.1.2 |  |  | Suministro e instalacion de inversor Growatt MAX 125KTL3‑X LV | Unid. | 2 | 50830174 | 101660348
| 25.1.3 |  |  | Suministro de Estrutura y montaje en suelo ALURACK 40 paneles de 610W 2*20 , con todos su accesorios. | Unid. | 10 | 1591184 | 15911840
| 25.1.4 |  |  | Suministro y construccion de Dado en concreto 40*40*20cm o topellanta en concreto | Unid. | 120 | 377166 | 45259920
| 25.1.5 |  |  | Sumunistro e instalacion de caja de paso DEXSON color blanca 22*17*14cm para exterior | Unid. | 11 | 134575 | 1480325
| 25.1.6 |  |  | Suministro e Instalacion de Cable solar 4mm XLPE para uso exterior | ml. | 2680 | 24070 | 64507600
| 25.1.7 |  |  | Suministro e Instalacion de Conectores MC4 juego HyM para 4mm | Unid. | 80 | 16405 | 1312400
| 25.1.8 |  |  | MURO LADRILLO E=0.12 REJILLA PACANDE VISTO POR DOS CARAS H= 0.50 MTS. INCLUYE; JUNTA DE PEGA DILATADA. | M2 | 88.26 | 145404 | 12833357
| 25.1.9 |  |  | SUMINISTRO E INSTALACION DE MARCOS EN MALLA ESLABONADA CAL. 10.5 *2" PARA CERRAMIENTO SEGUN DISEÑO. INCLUYE: PARALES Y PIE DE AMIGO EN TUBO GALVANIZADO DE 2", MARCO EN ANGULO METALICO DE 1" 1/4 * 3/16" Y REFUERZO CENTRAL EN ANGULO METALICO DE 1" 1/4 * 3/16", DEBIDAMENTE CON SOLDADURA, PINTADO EN ANTICORROSIVO Y COLOR ESMALTE GRIS ALUMINIO O SIMILAR Y CONCERTINA DIAMETRO 18" Y 30CM. | ML | 176.52 | 259856 | 45869781
| 25.1.10 |  |  | Puerta de acceso metalica de 2,5*2Metros en malla eslabonada con seguro y pasador | Unid. | 1 | 1221365 | 1221365
| 25.1.11 |  |  | Suministro e Instalacion Cable 2/0 cobre THHN para uso en bandeja por metro lineal | ml. | 50 | 86243 | 4312150
| 25.1.12 |  |  | Suministro e Instalacion Bandeja porta cable con tapa de 20*10 Cm por metro lineal | Unid. | 18 | 508338 | 9150084
| 25.1.13 |  |  | Suministro e Instalacion de Terminal de ojo para cable 2/0 | Unid. | 20 | 18379 | 367580
| 25.1.14 |  |  | Suministro e Instalacion Cable 4AWG color verde por metro lineal | ml. | 20 | 35778 | 715560
| 25.1.15 |  |  | Suministro e Instalacion de Terminal de ojo para cable 4AWG | Unid. | 4 | 12254 | 49016
| 25.1.16 |  |  | Suministro e Instalacion Terminal Recto DN48 para tuberia coraza | Unid. | 13 | 26879 | 349427
| 25.1.17 |  |  | Suministro e Instalacion de Tuberia oraza Liquid Tight Tipo Americano 2 | ml. | 40 | 39149 | 1565960
| 25.1.18 |  |  | Suministro e Instalacion de Tablero electrico Certificado para uso exterior Incluye:1. Interruptor termomagnético industrial 175A, Schneider. EZC250N3175 2. Interruptor termomagnético industrial 150A, Schneider. EZC250N3150 3. Interruptor termomagnético industrial 125A, Schneider. EZC250N3125 4. Interruptor termomagnético industrial regulable 70-100A, Schneider. LV510307 5. Interruptor termomagnético industrial 80A, Schneider. EZC100N3080 6. Interruptor termomagnético industrial 60A, Schneider. EZC100N3060 7. Platinado trifásico 200A. 8. Platinado trifásico 150A. 9. Platinado trifásico 100A. | Unid. | 1 | 15557140 | 15557140
| 25.1.19 |  |  | Suministro e Instalacion Cable 10AWG color verde Incluye terminales | ml. | 100 | 14485 | 1448500
| 25.1.20 |  |  | MURO EN LADRILLO DE ARCILLA BLOQUE # 5, MORTERO O1:4, PAÑETE 1:4 | m2 | 75 | 97056 | 7279200
| 25.1.21 |  |  | TEJA TERMOACUSTICA EN PVC CRESTA ALTA COLOR BLANCO - INCLUYE ACCESORIOS DE FIJACIÓN (SUMINISTRO E INSTALACIÓN) | m2 | 37.5 | 123648 | 4636800
| 25.1.22 |  |  | Suministro e Instalacion Tuberia PVC TDP 3" POR METRO LINEAL | ml. | 240 | 48926 | 11742240
| 25.1.23 |  |  | Suministro e Instalacion Curva tuberia 3" PVC | Unid. | 8 | 56824 | 454592
| 25.1.24 |  |  | Suministro e Instalacion Tuberia IMC 3" por metro lineal | Unid. | 9 | 243484 | 2191356
| 25.1.25 |  |  | Suministro e Instalacion Terminal de tuberia IMC 3" | Unid. | 4 | 109878 | 439512
| 25.1.26 |  |  | Transformador de potencia reductor tipo seco de 480/240V AC 225kva DYN5 Incluye Herrajes, mano de Obra, transporte y materiales. | Unid. | 1 | 55387936 | 55387936
| 25.1.27 |  |  | Tapa metalica en lamina de acero pintada amarilla y negro, para cubrir carcamo | Unid. | 1 | 1640119 | 1640119
| 25.1.28 |  |  | Suministro e Instalacion de interruptor 440v regulable de (100 a 175A) ABB 10KA | Unid. | 2 | 1367369 | 2734738
| 25.1.29 |  |  | Suministro e Instalacion de interruptor 440v regulable de (250 a 350A) ABB 50KA | Unid. | 1 | 1831330 | 1831330
| 25.1.30 |  |  | Suministro e Instalacion de DPS ABB 40KA | Unid. | 1 | 1479559 | 1479559
Subtotal CAPITULO SISTEMA FOTOVOLTAICO | [7 empty] | 979247735
SUBTOTAL OBRAS | [7 empty] | 11643497398
26. COMPONENTE AMBIENTAL - SST TOTAL
| 26.1 |  |  | COMPONENTE AMBIENTAL - SST TOTAL |  | 1 | 165093757 | 165093757
Subtotal COMPONENTE AMBIENTAL - SST TOTAL | [7 empty] | 165093757
|  |  |  | TOTAL COSTO AMBIENTAL |  |  |  | 165093757 |  | 165118587
24830
27. ELEMENTOS PARA SISTEMA AIRE ACONDICIONADO
27.1 AIRE ACONDICIONADO OFICINA ADMINISTRADOR
| 27.1.1 |  |  | AIRE ACONDICIONADO, TIPO SPLIT, 2 TR. | UN | 1 | 3504267 | 3504267
| 27.1.2 |  |  | INSTALACIÓN Y PRUEBAS | UN | 1 | 348033 | 348033
Subtotal AIRE ACONDICIONADO OFICINA ADMINISTRADOR | [7 empty] | 3852300
27.2 ELEMENTOS AIRE ACONDICIONADO RECEPCIÓN
| 27.2.1 |  |  | AIRE ACONDICIONADO, TIPO SPLIT, 2 TR. | UN | 1 | 3504267 | 3504267
| 27.2.2 |  |  | INSTALACIÓN Y PRUEBAS | UN | 1 | 348033 | 348033
Subtotal ELEMENTOS AIRE ACONDICIONADO RECEPCIÓN | [7 empty] | 3852300
27.3 ELEMENTOS AIRE ACONDICIONADO, TIPO SPLIT, 2 TR., SALA DE JUNTAS
| 27.3.1 |  |  | AIRE ACONDICIONADO, TIPO SPLIT, 2 TR. | UN | 1 | 3504267 | 3504267
| 27.3.1 |  |  | INSTALACIÓN Y PRUEBAS | UN | 1 | 348033 | 348033
Subtotal | [7 empty] | 3852300
27.4 ELEMENTOS AIRE ACONDICIONADO, TIPO COMPACTO O PAQUETE, 23 TR., AUDITORIO
| 27.4.1 |  |  | AIRE ACONDICIONADO, TIPO COMPACTO O PAQUETE, 23 TR. | UN | 1 | 64647057 | 64647057
| 27.4.2 |  |  | SISTEMA DE DUCTOS PARA CONDUCCIÓN DEL AIRE | UN | 1 | 1650000 | 1650000
| 27.4.3 |  |  | INSTALACIÓN Y PRUEBAS | UN | 1 | 21883848 | 21883848
Subtotal ELEMENTOS AIRE ACONDICIONADO, TIPO SPLIT, 2 TR., SALA DE JUNTAS | [7 empty] | 88180905
Subtotal ELEMENTOS PARA SISTEMA AIRE ACONDICIONADO | [7 empty] | 99737805
28. ELEMENTOS PARA SISTEMA DE RIEGO
| 28.1 |  |  | BOMBA CENTRIFUGA SUMERGIBLE CON LAS SIGUIENTES CONDICIONES: C.D.T.= 15 P.S.I CAUDAL= 180 GPM CON MOTOR ELÉCTRICO DE 3 HP. | UN | 1 | 2290750 | 2290750
| 28.2 |  |  | EQUIPO HIDRONEUMÁTICO DE DOS BOMBAS Y TANQUE CON LAS SIGUIENTES CONDICIONES: C.D.T.= 50 P.S.I CAUDAL= 13 L/S, TANQUE DE 300L, 2 MOTORES ELÉCTRICO 5 HP A 220 VOLTIOS SISTEMA DE ALTERNANCIA Y TABLERO ELÉCTRICO. | UN | 1 | 10829000 | 10829000
Subtotal COMPONENTE AMBIENTAL - SST TOTAL | [7 empty] | 13119750
29. ELEMENTOS PARA SISTEMA CONTRAINCENDIOS - SECA
| 29.1 |  |  | EXTINTOR PORTÁTIL TIPO ABC DE 20 LB. | UN | 7 | 92000 | 644000
| 29.2 |  |  | EXTINTOR PORTÁTIL TIPO ABC DE 10 LB. | UN | 8 | 69900 | 559200
Subtotal ELEMENTOS PARA SISTEMA CONTRAINCENDIOS - SECA | [7 empty] | 1203200
30. ELEMENTOS DE DOTACIÓN
30.1 RESTAURANTE Y COCINA
| 30.1.1 |  |  | MESAS ACERO INOXIDABLE | UN | 20 | 739000 | 14780000
| 30.1.2 |  |  | SILLAS METALICA PARA COMEDOR RESTAURANTE | UN | 80 | 312900 | 25032000
| 30.1.3 |  |  | ESTUFA 6 PUESTOS Y ASADOR BARBACOA DOBLE | UN | 1 | 8690000 | 8690000
| 30.1.4 |  |  | CAMPANA INDUSTRIAL PARA COCINA | UN | 1 | 3329900 | 3329900
| 30.1.5 |  |  | MESA DE TRABAJO ESTUFA (100X100) EN ACERO CON SALPICADERO | UN | 2 | 2299900 | 4599800
| 30.1.6 |  |  | MESA DE TRABAJO COCINA (60X 120) | UN | 1 | 2354900 | 2354900
| 30.1.7 |  |  | MESA DE TRABAJO INCLUYE LAVAPLATOS COCINA (70X200) Y TRAMPA DE GRASAS | UN | 1 | 3094000 | 3094000
Subtotal RESTAURANTE Y COCINA | [7 empty] | 61880600
30.2 MOBILIARIO ASEO EXTERIOR
| 30.2.1 |  |  | CANECAS PUNTOS ECOLOGICOS | UN | 24 | 509900 | 12237600
| 30.2.2 |  |  | CONTENEDOR DE BASURA DE 1528 LTS CON TAPA | UN | 2 | 4985000 | 9970000
Subtotal MOBILIARIO ASEO EXTERIOR | [7 empty] | 22207600
30.3 ADMINISTRACION
| 30.3.1 |  |  | ESCRITORIO OFFICE EJECUTIVO | UN | 1 | 1239900 | 1239900
| 30.3.2 |  |  | SILLA OPERATIVA NEGRA | UN | 2 | 219900 | 439800
| 30.3.3 |  |  | SILLA INETRLOCUTORA MALLA NEGRA | UN | 11 | 199900 | 2198900
| 30.3.4 |  |  | MESA DE REUNION TRENTO CIRCULAR | UN | 1 | 655452 | 655452
| 30.3.5 |  |  | MUEBLE DE RECEPCION RECTO 150 | UN | 1 | 1319900 | 1319900
| 30.3.6 |  |  | SILLA INTERLOCUTORA GRIS | UN | 3 | 149900 | 449700
| 30.3.7 |  |  | MESA DE JUNTAS NEFT | UN | 1 | 1889900 | 1889900
| 30.3.8 |  |  | MESA DE CENTRO ESPERA | UN | 1 | 334900 | 334900
Subtotal ADMINISTRACION | [7 empty] | 8528452
30.4 AUDITORIO
| 30.4.1 |  |  | BANCA PREFABRICADA TIPO CON ESPALDAR :ÖLAND MARCA : KONKRETUS | UN | 12 | 2100000 | 25200000
| 30.4.2 |  |  | SILLAS AUDITORIO KENDO TAPIZADA EN ESPALDAR Y SILLIN | UN | 100 | 729000 | 72900000
Subtotal AUDITORIO | [7 empty] | 98100000
30.5 CENTRO DE ACOPIO
| 30.5.1 |  |  | TORRE DE CASILLEROS DE 16 COMPARTIMENTOS (DIM. 1,4X1,9X0,4) | UN | 2 | 1398000 | 2796000
Subtotal CENTRO DE ACOPIO | [7 empty] | 2796000
Subtotal ELEMENTOS DE DOTACIÓN | [7 empty] | 193512652
31. MOBILIARIO Y EXTERIORES (DOTACION)
31.1 PARQUEADERO
| 31.1.1 |  |  | LETRAS EN ACERO INOXIDABLE CALIBRE 18 ID MURO DE ACCESO PARQUE | UN | 1 | 3960915 | 3960915
| 31.1.2 |  |  | RECUBRIMIENTO EN EN ACERO INOXIDABLE CON FIGURA DE ÁRBOL - TÓTEM | UN | 1 | 21866250 | 21866250
| 31.1.3 |  |  | TALANQUERAS ACCESO Y SALIDA ZONA DE PARQUEO | UN | 2 | 5581100 | 11162200
Subtotal PARQUEADERO | [7 empty] | 36989365
31.2 PARQUEADERO
| 31.2.1 |  |  | BOMBA CENTRIFUGA SUMERGIBLE PARA EL SISTEMA DE RECIRCULACIÓN AGUA ESPEJO DE AGUA CON LAS SIGUIENTES CONDICIONES: C.D.T.= 50 P.S.I CAUDAL= 100 GPM CON MOTOR ELECTRICO DE 4 HP. | UN | 1 | 1963500 | 1963500
Subtotal PARQUEADERO | [7 empty] | 1963500
31.3 MOBILIARIO
| 31.3.1 |  |  | BANCACOPPEN 1.8 SIN ESPALDAR | UN | 8 | 2570000 | 20560000
| 31.3.2 |  |  | BUTACO MADERA PLÁSTICA WCP (1.5x0,40x0.40) | UN | 36 | 750000 | 27000000
| 31.3.3 |  |  | BICICLETEROS TIPO 2 - M101, CAPACIDAD 5 PUESTOS | UN | 7 | 1200000 | 8400000
| 31.3.4 |  |  | AMOBLADO BANCAS DE CONCRETO | UN | 52 | 995773 | 51780196
| 31.3.5 |  |  | BANCA METALICA SIN ESPALDAR L= 1,50 M | UN | 6 | 2200000 | 13200000
Subtotal MOBILIARIO | [7 empty] | 120940196
31.4 APARATOS Y ACCESORIOS PARA MOBILIARIA ASEO
| 31.4.1 |  |  | DISPENSADOR PARA PAPEL HIGIÉNICO DE SOBREPONER, SOPORTE EN ALUMINIO MACIZO. | UN | 17 | 229670 | 3904390
| 31.4.2 |  |  | DISPENSADOR DE JABÓN LÍQUIDO EN ACERO INOXIDABLE, PUSH SUPERIOR | UN | 9 | 180000 | 1620000
| 31.4.3 |  |  | GABINETE PARA TOALLAS DE PAPEL DE SOBREPONER A LA PARED acero inoxidable | UN | 7 | 232050 | 1624350
| 31.4.4 |  |  | BANCA EN ACERO INOXIDABLE ANCLADA A LA PARED PARA VESTIER EN DUCHA | UN | 2 | 420000 | 840000
| 31.4.5 |  |  | SUMINISTRO E INSTALACIÓN CAMBIADOR DE PAÑALES CON EL PANEL DE ACABADO DE ACERO INOXIDABLE. | UN | 1 | 856800 | 856800
| 31.4.6 |  |  | SOPORTE SOBREPUESTO ANCLADO A MURO CON CHAZOS, PARA COLGAR ELEMENTOS DE ASEO | UN | 1 | 111859 | 111859
| 31.4.7 |  |  | SUMINISTRO E INSTALACIÓN DE BARRAS DE SUJECIÓN FIJA RECTA, EN ACERO INOXIDABLE CON ACABADO SATINADO, INCLUYE TODOS LOS ELEMENTOS DE FIJACIÓN PARA SU CORRECTA INSTALACIÓN (BAÑO DE DISCAPACITADOS SEGÚN DETALLE) | UN | 1 | 212562 | 212562
| 31.4.8 |  |  | POCETA LAVA TRAPEROS EN ACERO INOXIDABLE 12MM CON PATAS EN TUBO DE ACERO INOXIDABLE, INCLUYE DESAGÜE Y COLA. | UN | 1 | 300000 | 300000
| 31.4.9 |  |  | ENTREPAÑO EN ACERO FIJO AL MURO (DIM 40X70) | UN | 1 | 500000 | 500000
Subtotal APARATOS Y ACCESORIOS PARA MOBILIARIA ASEO | [7 empty] | 9969961
Subtotal MOBILIARIO Y EXTERIORES (DOTACION) | [7 empty] | 169863022
|  |  |  | TOTAL COSTO SUMINISTRO Y DOTACIONES |  |  |  | 477436429
32. TRÁMITES Y PERMISOS RED ELECTRICA Y ALUMBRADO
| 32.1 |  |  | CERTIFICADO POR INSPECCIÓN Y CERTIFICACIÓN CONFORME AL REGLAMENTO RETIE PARA DISTRIBUCIÓN SISTEMAS ELECTRICOS Y FOTOVOLTAICOS | UN | 1 | 4500000 | 4500000
| 32.2 |  |  | CERTIFICADO POR INSPECCIÓN Y CERTIFICACIÓN CONFORME AL REGLAMENTO RETIE PARA USO FINAL SISTEMAS ELECTRICOS Y FOTOVOLTAICOS | UN | 1 | 4200000 | 4200000
| 32.3 |  |  | CERTIFICADO POR INSPECCIÓN Y CERTIFICACIÓN CONFORME AL REGLAMENTO RETILAP PARA USO FINAL SISTEMAS ELECTRICOS Y FOTOVOLTAICOS | UN | 1 | 4700000 | 4700000
| 32.4 |  |  | TRÁMITES ANTE EMPRESA ELECTRIFICADORA Y MANIOBRA. | UN | 1 | 1954192 | 1954192
| 32.5 |  |  | PAGO MANIOBRA DE DESCONEXIÓN DE RED MT | UN | 1 | 4500000 | 4500000
| 32.6 |  |  | TRÁMITES EMPRESA ELECTRIFICADORA , APROBACIÓN DE PROYECTO ELÉCTRICO SISTEMAS ELECTRICOS Y FOTOVOLTAICOS | UN | 1 | 1950000 | 1950000
Subtotal APARATOS Y ACCESORIOS PARA MOBILIARIA ASEO | [7 empty] | 21804192
|  |  |  | TOTAL COSTO SUMINISTRO Y DOTACIONES |  |  |  | 21804192
|  |  |  | VALOR TOTAL |  |  |  | 12307831776 | 0
NOTA 1: Se debe tener en cuenta que el PRECIO UNITARIO incluye el valor de A.I.U. |  |  |  |  | DESCRIPCION |  |  | PORCENTAJE
NOTA 2: Cuando la fracción decimal del peso sea igual o superior a 5 se aproximará por exceso al número entero siguiente del peso y cuando la fracción decimal del peso sea inferior a 5 se aproximará por defecto al número entero del peso. |  |  |  |  | ADMINISTRACIÓN |  | A= | 20%
NOTA 3: El A.I.U y su discriminación deben estar en porcentaje (%). |  |  |  |  | IMPREVISTO |  | I= | 1%
[5 empty] | UTILIDAD |  | U= | 4%
[5 empty] | TOTAL A.I.U |  | A.I.U.= | 25%

## PROPUESTA ECONOMICA(Proponente)
Formulario 1 - Propuesta económica - Licitación de obra pública de infraestructura social
version 2 del 21 de agosto de 2025
FORMULARIO 1
PROPUESTA ECONÓMICA
[La Entidad puede utilizar este Formulario de presentación de Propuesta Económica de forma detallada, sin perjuicio que la Entidad pueda modificarlo o establecer la presentación de la oferta económica con un Formulario distinto al indicado.] [Los Proponentes emplearán el Formulario establecido por la Entidad para determinar su propuesta económica conforme al Formulario 1 - Presupuesto Oficial publicado por la Entidad] [En caso de modificar el formulario, es importante tener en cuenta que no se deben incluir causales de rechazo, reglas o parámetros contrarios a los definidos en el documento base. Los términos el proceso solo se encuentran en el Documento Base, por lo que la Entidad no deberá incluir ningún tipo de notas que se configuren en reglas contrarias a las definidas en dicho documento, las notas únicamente pueden ser aclaratorias para efectos del diligenciamiento del formato]
Cuando el Proceso de Contratación es estructurado por Precios Unitarios, la Entidad debe aplicar las notas 1, 2 y 3 del presente formato y las casillas de "Descripción", "Porcentaje" de la Administración, Imprevisto, Utilidad y total A.I.U. resaltadas en color amarillo.
Nº | ÍTEM DE PAGO | ESPECIFICACIONES |  | DESCRIPCIÓN | UND. | CANTIDAD | VALOR UNITARIO | VALOR TOTAL
|  | GENERAL | PARTICULAR
Subtotal
Subtotal
Subtotal
Subtotal
Subtotal
SUBTOTAL OBRAS
SUBTOTAL OBRAS (INCLUYE IVA)
VALOR TOTAL
NOTA 1: Se debe tener en cuenta que el PRECIO UNITARIO incluye el valor de A.I.U. |  |  |  |  | DESCRIPCIÓN |  |  | PORCENTAJE
NOTA 2: Cuando la fracción decimal del peso sea igual o superior a 5 se aproximara por exceso al número entero siguiente del peso y cuando la fracción decimal del peso sea inferior a 5 se aproximará por defecto al número entero del peso. |  |  |  |  | ADMINISTRACIÓN |  | A= | [Ofrecimiento del Proponente]
NOTA 3: El A.I.U y su discriminación deben estar en porcentaje (%). |  |  |  |  | IMPREVISTO |  | I= | [Ofrecimiento del Proponente]
[5 empty] | UTILIDAD |  | U= | [Ofrecimiento del Proponente]
[5 empty] | TOTAL A.I.U |  | A.I.U.= | [Ofrecimiento del Proponente]
Firma del Proponente o de su representante legal

## INDICAR CÓDIGO DEL ITEM DE PAGO
Formulario 1 - Propuesta económica - Licitación de obra pública de infraestructura social
Version 2 del 21 de agosto de 2025
[La Entidad podrá utilizar este Formato para la presentación de los análisis de Precios Unitarios del Contratista en la oportunidad prevista en el numeral 8.2. del Documento Base]
[NOMBRE DE LA ENTIDAD]
VERSIÓN
[NÚMERO DEL PROCESO]
[6 empty] | PÁGINA | 1 | DE | 1
ANÁLISIS DE PRECIOS UNITARIOS
[6 empty] | FECHA | DD | MM | AA
ÍTEMS DE LA PROPUESTA ECONÓMICA |  |  | ÍTEMS NO PREVISTOS
DATOS ESPECÍFICOS
ÍTEM | DESCRIPCIÓN | [5 empty] | UNIDAD |  | CANTIDAD
I. EQUIPO
DESCRIPCIÓN |  | MARCA |  | TIPO |  | TARIFA/HORA | RENDIMIENTO |  | Vr. UNITARIO
SUBTOTAL $
II. MATERIALES
DESCRIPCIÓN |  |  |  |  | UNIDAD | CANTIDAD | PRECIO UNIT. |  | Vr. UNITARIO
SUBTOTAL $ | [8 empty] | 0
III. TRANSPORTES
MATERIAL |  |  |  | VOL. o PESO | DISTANCIA | M3 o Ton/Km | TARIFA |  | Vr. UNITARIO
SUBTOTAL $
IV. MANO DE OBRA
TRABAJADOR |  |  |  | JORNAL | PRESTACIONES | JORNAL TOTAL | RENDIMIENTO |  | Vr. UNITARIO
SUBTOTAL $
TOTAL COSTO DIRECTO $
V. COSTOS INDIRECTOS
Descripción | [5 empty] | Porcentaje | Valor Total
ADMINISTRACION
IMPREVISTOS
UTILIDAD
SUBTOTAL $
Precio Unitario Total Aproximado al peso $
Firma
Nombre:
Representante legal del Contratista o su apoderado
Matricula:
OBSERVACIONES INTERVENTORÍA
APROBACIÓN POR INTERVENTORÍA
Nota 1: Cuando se trate de análisis de Precios Unitarios correspondientes a ítems de la propuesta económica aprobada, el Interventor aprueba el desglose de los componentes manteniendo el mismo Precio Unitario de cada ítem, cumpliendo con las especificaciones de construcción vigentes para el proyecto.
Nota 2: Cuando se trate de análisis de Precios Unitarios de ítems no previstos, el Interventor aprueba el desglose y Precio Unitario de cada ítem no previsto, exigiendo la aplicación de los costos correspondientes a insumos y tarifas de la propuesta económica inicial cuando estén contemplados, cumpliendo con las especificaciones de construcción vigente para el proyecto.
Firma
Nombre:
Representante legal del Interventor o su apoderado
Matricula :