## Hoja1
|  | FORMATO ANEXO 5 - ECONÓMICO | [7 empty] | CÓDIGO: AP-CT-F-84
VERSIÓN :1
|  | SUBRED INTEGRADA DE SERVICIOS DE SALUD NORTE E.S.E GESTIÓN CONTRACTUAL | [7 empty] | PÁGINA: 1 DE 1
FECHA: 25/04/2025
INVITACION A COTIZAR No. 086-2026
FECHA :
NOMBRE RAZÓN SOCIAL:
CORREO ELECTRÓNICO:
VIGENCIA DE LA PROPUESTA:
OBJETO A CONTRATAR |  | SUMINISTRO DE DISPOSITIVOS MÉDICO QUIRÚRGICOS - SUTURAS PARA LA OPORTUNA ATENCIÓN DE LOS PACIENTES DE LAS DIFERENTES UNIDADES ASISTENCIALES DE LA SUBRED INTEGRADA DE SERVICIOS DE SALUD NORTE E S E
ESPECIFICACIONES DEL BIEN O SERVICIO
ÍTEM | CÓDIGO SERVINTE | DESCRIPCIÓN | CANTIDAD | UNIDAD DE MEDIDA | CONSUMO PROMEDIO MENSUAL | ESPECIFICACIÓN TÉCNICA | OBSERVACIONES | V/R UNITARIO | IVA (Si Aplica) | V/R TOTAL UNITARIO | PRECIOS TECHO EM-148-2026
1 | MQ1542 | ACERO INOXIDABLE # 5 AGUJA 1/2 CIRCULO CORTANTE 4.8CM * 4 HEBRA 45CM (MONOFILAMENTO NATURAL/NO ABSORBIBLE) | A DEMANDA | UNIDAD | 3 | 1. FICHAS TÉCNICAS 2. REGISTROS INVIMA 3. DEMAS DOCUMENTACION QUE REQUIERA EL PROCESO | SE SOLICITARA MUESTRA EN CASO DE SER REQUERIDO POR LA PARTE TECNICA - DEBIDAMENTE MARCADA CON EL NOMBRE DE LA EMPRESA Y LA DESCRIPCION DEL INSUMO -DONDE SE EVALUARA DIFERENTES CRITERIOS FRENTE A LA EFECTIVIDAD DEL FUNCIONAMIENTO DEL DISPOSITIVO - SI LAS MUESTRAS NO SE HACE SU RESPECTIVA RECOLECCION DESPUES DE TRES DIAS LA SUBRED NO SERA RESPONSABLE DE LAS MISMAS |  |  |  | 50900
2 | MQ0002 | ACIDO POLIGLICOLICO # 0 AGUJA 1/2 CIRCULO CURVA REDONDA DE 24-27MM DE 90CM(SINTETICA ABSORBIBLE) | A DEMANDA | UNIDAD | 24 | 1. FICHAS TÉCNICAS 2. REGISTROS INVIMA 3. DEMAS DOCUMENTACION QUE REQUIERA EL PROCESO | SE SOLICITARA MUESTRA EN CASO DE SER REQUERIDO POR LA PARTE TECNICA - DEBIDAMENTE MARCADA CON EL NOMBRE DE LA EMPRESA Y LA DESCRIPCION DEL INSUMO -DONDE SE EVALUARA DIFERENTES CRITERIOS FRENTE A LA EFECTIVIDAD DEL FUNCIONAMIENTO DEL DISPOSITIVO - SI LAS MUESTRAS NO SE HACE SU RESPECTIVA RECOLECCION DESPUES DE TRES DIAS LA SUBRED NO SERA RESPONSABLE DE LAS MISMAS |  |  |  | 8129.5
3 | MQ1420 | ACIDO POLIGLICOLICO # 0 AGUJA 1/2 CIRCULO CURVA REDONDA DE 34-37MM DE 70-75CM(MULTIFILAMENTO TRENZADO-SINTETICO ABSORBIBLE) | A DEMANDA | UNIDAD | 132 | 1. FICHAS TÉCNICAS 2. REGISTROS INVIMA 3. DEMAS DOCUMENTACION QUE REQUIERA EL PROCESO | SE SOLICITARA MUESTRA EN CASO DE SER REQUERIDO POR LA PARTE TECNICA - DEBIDAMENTE MARCADA CON EL NOMBRE DE LA EMPRESA Y LA DESCRIPCION DEL INSUMO -DONDE SE EVALUARA DIFERENTES CRITERIOS FRENTE A LA EFECTIVIDAD DEL FUNCIONAMIENTO DEL DISPOSITIVO - SI LAS MUESTRAS NO SE HACE SU RESPECTIVA RECOLECCION DESPUES DE TRES DIAS LA SUBRED NO SERA RESPONSABLE DE LAS MISMAS |  |  |  | 9019.5
4 | MQ0001 | ACIDO POLIGLICOLICO # 0 AGUJA 1/2 CIRCULO CURVA REDONDA DE 34-37MM DE 90CM(SINTETICA ABSORBIBLE) | A DEMANDA | UNIDAD | 72 | 1. FICHAS TÉCNICAS 2. REGISTROS INVIMA 3. DEMAS DOCUMENTACION QUE REQUIERA EL PROCESO | SE SOLICITARA MUESTRA EN CASO DE SER REQUERIDO POR LA PARTE TECNICA - DEBIDAMENTE MARCADA CON EL NOMBRE DE LA EMPRESA Y LA DESCRIPCION DEL INSUMO -DONDE SE EVALUARA DIFERENTES CRITERIOS FRENTE A LA EFECTIVIDAD DEL FUNCIONAMIENTO DEL DISPOSITIVO - SI LAS MUESTRAS NO SE HACE SU RESPECTIVA RECOLECCION DESPUES DE TRES DIAS LA SUBRED NO SERA RESPONSABLE DE LAS MISMAS |  |  |  | 8616.6667
5 | MQ0007 | ACIDO POLIGLICOLICO # 1/0 AGUJA 1/2 CIRCULO CURVA REDONDA DE 34-37MM DE 90CM(SINTETICA ABSORBIBLE | A DEMANDA | UNIDAD | 1500 | 1. FICHAS TÉCNICAS 2. REGISTROS INVIMA 3. DEMAS DOCUMENTACION QUE REQUIERA EL PROCESO | SE SOLICITARA MUESTRA EN CASO DE SER REQUERIDO POR LA PARTE TECNICA - DEBIDAMENTE MARCADA CON EL NOMBRE DE LA EMPRESA Y LA DESCRIPCION DEL INSUMO -DONDE SE EVALUARA DIFERENTES CRITERIOS FRENTE A LA EFECTIVIDAD DEL FUNCIONAMIENTO DEL DISPOSITIVO - SI LAS MUESTRAS NO SE HACE SU RESPECTIVA RECOLECCION DESPUES DE TRES DIAS LA SUBRED NO SERA RESPONSABLE DE LAS MISMAS |  |  |  | 9471
6 | MQ1421 | ACIDO POLIGLICOLICO # 2/ 0 AGUJA 1/2 CIRCULO CURVA REDONDA DE 24-27MM DE 70-75CM(MULTIFILAMENTO TRENZADO -SINTETICAO ABSORBIBLE) | A DEMANDA | UNIDAD | 360 | 1. FICHAS TÉCNICAS 2. REGISTROS INVIMA 3. DEMAS DOCUMENTACION QUE REQUIERA EL PROCESO | SE SOLICITARA MUESTRA EN CASO DE SER REQUERIDO POR LA PARTE TECNICA - DEBIDAMENTE MARCADA CON EL NOMBRE DE LA EMPRESA Y LA DESCRIPCION DEL INSUMO -DONDE SE EVALUARA DIFERENTES CRITERIOS FRENTE A LA EFECTIVIDAD DEL FUNCIONAMIENTO DEL DISPOSITIVO - SI LAS MUESTRAS NO SE HACE SU RESPECTIVA RECOLECCION DESPUES DE TRES DIAS LA SUBRED NO SERA RESPONSABLE DE LAS MISMAS |  |  |  | 8060.75
7 | MQ1422 | ACIDO POLIGLICOLICO # 2/ 0 AGUJA 1/2 CIRCULO CURVA REDONDA DE 34-38MM DE 90CM(MULTIFILAMENTO TRENZADO-SINTETICAO ABSORBIBLE) | A DEMANDA | UNIDAD | 220 | 1. FICHAS TÉCNICAS 2. REGISTROS INVIMA 3. DEMAS DOCUMENTACION QUE REQUIERA EL PROCESO | SE SOLICITARA MUESTRA EN CASO DE SER REQUERIDO POR LA PARTE TECNICA - DEBIDAMENTE MARCADA CON EL NOMBRE DE LA EMPRESA Y LA DESCRIPCION DEL INSUMO -DONDE SE EVALUARA DIFERENTES CRITERIOS FRENTE A LA EFECTIVIDAD DEL FUNCIONAMIENTO DEL DISPOSITIVO - SI LAS MUESTRAS NO SE HACE SU RESPECTIVA RECOLECCION DESPUES DE TRES DIAS LA SUBRED NO SERA RESPONSABLE DE LAS MISMAS |  |  |  | 8162.5
8 | MQ0009 | ACIDO POLIGLICOLICO # 3/0 AGUJA 1/2 CIRCULO CURVA REDONDA DE 19-22MM HEBRA 70-75CM (SINTETICA ABSORBIBLE) | A DEMANDA | UNIDAD | 120 | 1. FICHAS TÉCNICAS 2. REGISTROS INVIMA 3. DEMAS DOCUMENTACION QUE REQUIERA EL PROCESO | SE SOLICITARA MUESTRA EN CASO DE SER REQUERIDO POR LA PARTE TECNICA - DEBIDAMENTE MARCADA CON EL NOMBRE DE LA EMPRESA Y LA DESCRIPCION DEL INSUMO -DONDE SE EVALUARA DIFERENTES CRITERIOS FRENTE A LA EFECTIVIDAD DEL FUNCIONAMIENTO DEL DISPOSITIVO - SI LAS MUESTRAS NO SE HACE SU RESPECTIVA RECOLECCION DESPUES DE TRES DIAS LA SUBRED NO SERA RESPONSABLE DE LAS MISMAS |  |  |  | 7943.3333
9 | MQ0008 | ACIDO POLIGLICOLICO # 3/0 AGUJA 1/2 CIRCULO CURVA REDONDA DE 24-27MM HEBRA 70-75CM (SINTETICA ABSORBIBLE) | A DEMANDA | UNIDAD | 420 | 1. FICHAS TÉCNICAS 2. REGISTROS INVIMA 3. DEMAS DOCUMENTACION QUE REQUIERA EL PROCESO | SE SOLICITARA MUESTRA EN CASO DE SER REQUERIDO POR LA PARTE TECNICA - DEBIDAMENTE MARCADA CON EL NOMBRE DE LA EMPRESA Y LA DESCRIPCION DEL INSUMO -DONDE SE EVALUARA DIFERENTES CRITERIOS FRENTE A LA EFECTIVIDAD DEL FUNCIONAMIENTO DEL DISPOSITIVO - SI LAS MUESTRAS NO SE HACE SU RESPECTIVA RECOLECCION DESPUES DE TRES DIAS LA SUBRED NO SERA RESPONSABLE DE LAS MISMAS |  |  |  | 7910.3333
10 | MQ1423 | ACIDO POLIGLICOLICO # 3/0 AGUJA 1/2 CIRCULO CURVA REDONDA DE 24-27MM HEBRA 90CM (MULTIFILAMENTO TRENZADO- SINTETICA ABSORBIBLE) | A DEMANDA | UNIDAD | 268 | 1. FICHAS TÉCNICAS 2. REGISTROS INVIMA 3. DEMAS DOCUMENTACION QUE REQUIERA EL PROCESO | SE SOLICITARA MUESTRA EN CASO DE SER REQUERIDO POR LA PARTE TECNICA - DEBIDAMENTE MARCADA CON EL NOMBRE DE LA EMPRESA Y LA DESCRIPCION DEL INSUMO -DONDE SE EVALUARA DIFERENTES CRITERIOS FRENTE A LA EFECTIVIDAD DEL FUNCIONAMIENTO DEL DISPOSITIVO - SI LAS MUESTRAS NO SE HACE SU RESPECTIVA RECOLECCION DESPUES DE TRES DIAS LA SUBRED NO SERA RESPONSABLE DE LAS MISMAS |  |  |  | 10643.8333
11 | MQ0010 | ACIDO POLIGLICOLICO # 4/0 AGUJA 3/8 CIRCULO CURVA CORTANTE DE 24-27MM HEBRA 45CM (SINTETICA ABSORBIBLE) | A DEMANDA | UNIDAD | 48 | 1. FICHAS TÉCNICAS 2. REGISTROS INVIMA 3. DEMAS DOCUMENTACION QUE REQUIERA EL PROCESO | SE SOLICITARA MUESTRA EN CASO DE SER REQUERIDO POR LA PARTE TECNICA - DEBIDAMENTE MARCADA CON EL NOMBRE DE LA EMPRESA Y LA DESCRIPCION DEL INSUMO -DONDE SE EVALUARA DIFERENTES CRITERIOS FRENTE A LA EFECTIVIDAD DEL FUNCIONAMIENTO DEL DISPOSITIVO - SI LAS MUESTRAS NO SE HACE SU RESPECTIVA RECOLECCION DESPUES DE TRES DIAS LA SUBRED NO SERA RESPONSABLE DE LAS MISMAS |  |  |  | 6875
12 | MQ0016 | ACIDO POLIGLICOLICO # 5/0 AGUJA 1/2 CIRCULO CURVA REDONDA DE 15-17MM HEBRA 70-75CM (SINTETICA ABSORBIBLE) | A DEMANDA | UNIDAD | 36 | 1. FICHAS TÉCNICAS 2. REGISTROS INVIMA 3. DEMAS DOCUMENTACION QUE REQUIERA EL PROCESO | SE SOLICITARA MUESTRA EN CASO DE SER REQUERIDO POR LA PARTE TECNICA - DEBIDAMENTE MARCADA CON EL NOMBRE DE LA EMPRESA Y LA DESCRIPCION DEL INSUMO -DONDE SE EVALUARA DIFERENTES CRITERIOS FRENTE A LA EFECTIVIDAD DEL FUNCIONAMIENTO DEL DISPOSITIVO - SI LAS MUESTRAS NO SE HACE SU RESPECTIVA RECOLECCION DESPUES DE TRES DIAS LA SUBRED NO SERA RESPONSABLE DE LAS MISMAS |  |  |  | 8089.25
13 | MQ1451 | ACIDO POLIGLICOLICO # 6/0 DOBLE AGUJA 1/4 ESPATULADA DE 8MM HEBRA 45CM (MULTIFILAMENTO SINTETICO- NATURAL ABSORBIBLE) | A DEMANDA | UNIDAD | 48 | 1. FICHAS TÉCNICAS 2. REGISTROS INVIMA 3. DEMAS DOCUMENTACION QUE REQUIERA EL PROCESO | SE SOLICITARA MUESTRA EN CASO DE SER REQUERIDO POR LA PARTE TECNICA - DEBIDAMENTE MARCADA CON EL NOMBRE DE LA EMPRESA Y LA DESCRIPCION DEL INSUMO -DONDE SE EVALUARA DIFERENTES CRITERIOS FRENTE A LA EFECTIVIDAD DEL FUNCIONAMIENTO DEL DISPOSITIVO - SI LAS MUESTRAS NO SE HACE SU RESPECTIVA RECOLECCION DESPUES DE TRES DIAS LA SUBRED NO SERA RESPONSABLE DE LAS MISMAS |  |  |  | 26837.75
14 | MQ0012 | ACIDO POLIGLICOLICO # 6/0 AGUJA 1/2 CIRCULO CURVA REDONDA DE 24-27MM HEBRA 45CM (SINTETICA ABSORBIBLE) | A DEMANDA | UNIDAD | 36 | 1. FICHAS TÉCNICAS 2. REGISTROS INVIMA 3. DEMAS DOCUMENTACION QUE REQUIERA EL PROCESO | SE SOLICITARA MUESTRA EN CASO DE SER REQUERIDO POR LA PARTE TECNICA - DEBIDAMENTE MARCADA CON EL NOMBRE DE LA EMPRESA Y LA DESCRIPCION DEL INSUMO -DONDE SE EVALUARA DIFERENTES CRITERIOS FRENTE A LA EFECTIVIDAD DEL FUNCIONAMIENTO DEL DISPOSITIVO - SI LAS MUESTRAS NO SE HACE SU RESPECTIVA RECOLECCION DESPUES DE TRES DIAS LA SUBRED NO SERA RESPONSABLE DE LAS MISMAS |  |  |  | 16551
15 | MQ1426 | ACIDO POLIGLICOLICO # 7/0 DOBLE AGUJA 1/4 ESPATULADA DE 5.5 A 6.5MM HEBRA 45CM (MULTIFILAMENTO SINTETICO- ABSORBIBLE) | A DEMANDA | UNIDAD | 48 | 1. FICHAS TÉCNICAS 2. REGISTROS INVIMA 3. DEMAS DOCUMENTACION QUE REQUIERA EL PROCESO | SE SOLICITARA MUESTRA EN CASO DE SER REQUERIDO POR LA PARTE TECNICA - DEBIDAMENTE MARCADA CON EL NOMBRE DE LA EMPRESA Y LA DESCRIPCION DEL INSUMO -DONDE SE EVALUARA DIFERENTES CRITERIOS FRENTE A LA EFECTIVIDAD DEL FUNCIONAMIENTO DEL DISPOSITIVO - SI LAS MUESTRAS NO SE HACE SU RESPECTIVA RECOLECCION DESPUES DE TRES DIAS LA SUBRED NO SERA RESPONSABLE DE LAS MISMAS |  |  |  | 48000
16 | MQ0747 | ACIDO POLIGLICÓLICO 5/0 AGUJA DOBLE ESPATULADA ¼ CIRCULO 8mm | A DEMANDA | UNIDAD | 24 | 1. FICHAS TÉCNICAS 2. REGISTROS INVIMA 3. DEMAS DOCUMENTACION QUE REQUIERA EL PROCESO | SE SOLICITARA MUESTRA EN CASO DE SER REQUERIDO POR LA PARTE TECNICA - DEBIDAMENTE MARCADA CON EL NOMBRE DE LA EMPRESA Y LA DESCRIPCION DEL INSUMO -DONDE SE EVALUARA DIFERENTES CRITERIOS FRENTE A LA EFECTIVIDAD DEL FUNCIONAMIENTO DEL DISPOSITIVO - SI LAS MUESTRAS NO SE HACE SU RESPECTIVA RECOLECCION DESPUES DE TRES DIAS LA SUBRED NO SERA RESPONSABLE DE LAS MISMAS |  |  |  | 112861.5
17 | MQ0013 | ACIDO POLIGLICOLICO ANTIBACTERIAL # 6/0 AGUJA 1/2 CURVA REDONDA DE 15 -19MM HEBRA DE 70-75CM | A DEMANDA | UNIDAD | 72 | 1. FICHAS TÉCNICAS 2. REGISTROS INVIMA 3. DEMAS DOCUMENTACION QUE REQUIERA EL PROCESO | SE SOLICITARA MUESTRA EN CASO DE SER REQUERIDO POR LA PARTE TECNICA - DEBIDAMENTE MARCADA CON EL NOMBRE DE LA EMPRESA Y LA DESCRIPCION DEL INSUMO -DONDE SE EVALUARA DIFERENTES CRITERIOS FRENTE A LA EFECTIVIDAD DEL FUNCIONAMIENTO DEL DISPOSITIVO - SI LAS MUESTRAS NO SE HACE SU RESPECTIVA RECOLECCION DESPUES DE TRES DIAS LA SUBRED NO SERA RESPONSABLE DE LAS MISMAS |  |  |  | 9057.5
18 | MQ1428 | ACIDO POLIGLICOLICO N° 0 DE RAPIDA APSORCION AGUJA DE 34 A 37 MM /75 A 90 CM | A DEMANDA | UNIDAD | 48 | 1. FICHAS TÉCNICAS 2. REGISTROS INVIMA 3. DEMAS DOCUMENTACION QUE REQUIERA EL PROCESO | SE SOLICITARA MUESTRA EN CASO DE SER REQUERIDO POR LA PARTE TECNICA - DEBIDAMENTE MARCADA CON EL NOMBRE DE LA EMPRESA Y LA DESCRIPCION DEL INSUMO -DONDE SE EVALUARA DIFERENTES CRITERIOS FRENTE A LA EFECTIVIDAD DEL FUNCIONAMIENTO DEL DISPOSITIVO - SI LAS MUESTRAS NO SE HACE SU RESPECTIVA RECOLECCION DESPUES DE TRES DIAS LA SUBRED NO SERA RESPONSABLE DE LAS MISMAS |  |  |  | 20676
19 | MQ1487 | ACIDO POLIGLICOLICO- POLIGLACTINA 910 # 3/0 AGUJA 3/8 CIRCULO CURVA CORTANTE DE 17-19MM DE 70 CMS RECUBIERTO CON ANTIBACTERIAL(SINTETICA ABSORBIBLE) | A DEMANDA | UNIDAD | 48 | 1. FICHAS TÉCNICAS 2. REGISTROS INVIMA 3. DEMAS DOCUMENTACION QUE REQUIERA EL PROCESO | SE SOLICITARA MUESTRA EN CASO DE SER REQUERIDO POR LA PARTE TECNICA - DEBIDAMENTE MARCADA CON EL NOMBRE DE LA EMPRESA Y LA DESCRIPCION DEL INSUMO -DONDE SE EVALUARA DIFERENTES CRITERIOS FRENTE A LA EFECTIVIDAD DEL FUNCIONAMIENTO DEL DISPOSITIVO - SI LAS MUESTRAS NO SE HACE SU RESPECTIVA RECOLECCION DESPUES DE TRES DIAS LA SUBRED NO SERA RESPONSABLE DE LAS MISMAS |  |  |  | 6196.6667
20 | MQ1424 | ACIDO POLIGLICOLICO- POLIGLACTINA 910 # 4/0 AGUJA 1/2 CIRCULO CURVA REDONDA DE 15-17MM DE 70 CMS RECUBIERTO CON ANTIBACTERIAL(SINTETICA ABSORBIBLE) | A DEMANDA | UNIDAD | 240 | 1. FICHAS TÉCNICAS 2. REGISTROS INVIMA 3. DEMAS DOCUMENTACION QUE REQUIERA EL PROCESO | SE SOLICITARA MUESTRA EN CASO DE SER REQUERIDO POR LA PARTE TECNICA - DEBIDAMENTE MARCADA CON EL NOMBRE DE LA EMPRESA Y LA DESCRIPCION DEL INSUMO -DONDE SE EVALUARA DIFERENTES CRITERIOS FRENTE A LA EFECTIVIDAD DEL FUNCIONAMIENTO DEL DISPOSITIVO - SI LAS MUESTRAS NO SE HACE SU RESPECTIVA RECOLECCION DESPUES DE TRES DIAS LA SUBRED NO SERA RESPONSABLE DE LAS MISMAS |  |  |  | 13459.6667
21 | NUEVO | ACIDO POLIGLICOLICO-POLIGLACTINA 910 DE ABSORCION RAPIDA# 4/0 AGUJA 1/2 CIRCULO CURVA REDONDA DE 15-17MM DE 70CM (SINTETICA ABSORBIBLE). | A DEMANDA | UNIDAD | 12 | 1. FICHAS TÉCNICAS 2. REGISTROS INVIMA 3. DEMAS DOCUMENTACION QUE REQUIERA EL PROCESO | SE SOLICITARA MUESTRA EN CASO DE SER REQUERIDO POR LA PARTE TECNICA - DEBIDAMENTE MARCADA CON EL NOMBRE DE LA EMPRESA Y LA DESCRIPCION DEL INSUMO -DONDE SE EVALUARA DIFERENTES CRITERIOS FRENTE A LA EFECTIVIDAD DEL FUNCIONAMIENTO DEL DISPOSITIVO - SI LAS MUESTRAS NO SE HACE SU RESPECTIVA RECOLECCION DESPUES DE TRES DIAS LA SUBRED NO SERA RESPONSABLE DE LAS MISMAS |  |  |  | 12594.75
22 | NUEVO | ASA DE SILICONA PARA REPARACIÓN DE ESTRUCTURAS VASCULARES DE 3 Y 4MM AZUL Y ROJA | A DEMANDA | UNIDAD | 2 | 1. FICHAS TÉCNICAS 2. REGISTROS INVIMA 3. DEMAS DOCUMENTACION QUE REQUIERA EL PROCESO | SE SOLICITARA MUESTRA EN CASO DE SER REQUERIDO POR LA PARTE TECNICA - DEBIDAMENTE MARCADA CON EL NOMBRE DE LA EMPRESA Y LA DESCRIPCION DEL INSUMO -DONDE SE EVALUARA DIFERENTES CRITERIOS FRENTE A LA EFECTIVIDAD DEL FUNCIONAMIENTO DEL DISPOSITIVO - SI LAS MUESTRAS NO SE HACE SU RESPECTIVA RECOLECCION DESPUES DE TRES DIAS LA SUBRED NO SERA RESPONSABLE DE LAS MISMAS |  |  |  | 563976.7
23 | MQ0178 | CATGUT CROMADO # 0 AGUJA 1/2 CIRCULO CURVA REDONDA DE 34-36MM DE 70 CMS (SINTETICA ABSORBIBLE) | A DEMANDA | UNIDAD | 36 | 1. FICHAS TÉCNICAS 2. REGISTROS INVIMA 3. DEMAS DOCUMENTACION QUE REQUIERA EL PROCESO | SE SOLICITARA MUESTRA EN CASO DE SER REQUERIDO POR LA PARTE TECNICA - DEBIDAMENTE MARCADA CON EL NOMBRE DE LA EMPRESA Y LA DESCRIPCION DEL INSUMO -DONDE SE EVALUARA DIFERENTES CRITERIOS FRENTE A LA EFECTIVIDAD DEL FUNCIONAMIENTO DEL DISPOSITIVO - SI LAS MUESTRAS NO SE HACE SU RESPECTIVA RECOLECCION DESPUES DE TRES DIAS LA SUBRED NO SERA RESPONSABLE DE LAS MISMAS |  |  |  | 7800
24 | MQ0179 | CATGUT CROMADO # 0 AGUJA 1/2 CIRCULO CURVA REDONDA DE 34-36MM DE 90 CMS (SINTETICA ABSORBIBLE) | A DEMANDA | UNIDAD | 72 | 1. FICHAS TÉCNICAS 2. REGISTROS INVIMA 3. DEMAS DOCUMENTACION QUE REQUIERA EL PROCESO | SE SOLICITARA MUESTRA EN CASO DE SER REQUERIDO POR LA PARTE TECNICA - DEBIDAMENTE MARCADA CON EL NOMBRE DE LA EMPRESA Y LA DESCRIPCION DEL INSUMO -DONDE SE EVALUARA DIFERENTES CRITERIOS FRENTE A LA EFECTIVIDAD DEL FUNCIONAMIENTO DEL DISPOSITIVO - SI LAS MUESTRAS NO SE HACE SU RESPECTIVA RECOLECCION DESPUES DE TRES DIAS LA SUBRED NO SERA RESPONSABLE DE LAS MISMAS |  |  |  | 8687
25 | MQ0181 | CATGUT CROMADO # 1 AGUJA 1/2 CIRCULO CURVA REDONDA DE 34-36MM DE 70 CMS (SINTETICA ABSORBIBLE) | A DEMANDA | UNIDAD | 72 | 1. FICHAS TÉCNICAS 2. REGISTROS INVIMA 3. DEMAS DOCUMENTACION QUE REQUIERA EL PROCESO | SE SOLICITARA MUESTRA EN CASO DE SER REQUERIDO POR LA PARTE TECNICA - DEBIDAMENTE MARCADA CON EL NOMBRE DE LA EMPRESA Y LA DESCRIPCION DEL INSUMO -DONDE SE EVALUARA DIFERENTES CRITERIOS FRENTE A LA EFECTIVIDAD DEL FUNCIONAMIENTO DEL DISPOSITIVO - SI LAS MUESTRAS NO SE HACE SU RESPECTIVA RECOLECCION DESPUES DE TRES DIAS LA SUBRED NO SERA RESPONSABLE DE LAS MISMAS |  |  |  | 8310
26 | MQ0180 | CATGUT CROMADO # 1 AGUJA 1/2 CIRCULO CURVA REDONDA DE 34-36MM DE 90 CMS (SINTETICA ABSORBIBLE) | A DEMANDA | UNIDAD | 72 | 1. FICHAS TÉCNICAS 2. REGISTROS INVIMA 3. DEMAS DOCUMENTACION QUE REQUIERA EL PROCESO | SE SOLICITARA MUESTRA EN CASO DE SER REQUERIDO POR LA PARTE TECNICA - DEBIDAMENTE MARCADA CON EL NOMBRE DE LA EMPRESA Y LA DESCRIPCION DEL INSUMO -DONDE SE EVALUARA DIFERENTES CRITERIOS FRENTE A LA EFECTIVIDAD DEL FUNCIONAMIENTO DEL DISPOSITIVO - SI LAS MUESTRAS NO SE HACE SU RESPECTIVA RECOLECCION DESPUES DE TRES DIAS LA SUBRED NO SERA RESPONSABLE DE LAS MISMAS |  |  |  | 8393.3333
27 | MQ0182 | CATGUT CROMADO # 2/0 AGUJA 1/2 CIRCULO CURVA REDONDA DE 24-26MM DE 70 CMS (SINTETICA ABSORBIBLE) | A DEMANDA | UNIDAD | 72 | 1. FICHAS TÉCNICAS 2. REGISTROS INVIMA 3. DEMAS DOCUMENTACION QUE REQUIERA EL PROCESO | SE SOLICITARA MUESTRA EN CASO DE SER REQUERIDO POR LA PARTE TECNICA - DEBIDAMENTE MARCADA CON EL NOMBRE DE LA EMPRESA Y LA DESCRIPCION DEL INSUMO -DONDE SE EVALUARA DIFERENTES CRITERIOS FRENTE A LA EFECTIVIDAD DEL FUNCIONAMIENTO DEL DISPOSITIVO - SI LAS MUESTRAS NO SE HACE SU RESPECTIVA RECOLECCION DESPUES DE TRES DIAS LA SUBRED NO SERA RESPONSABLE DE LAS MISMAS |  |  |  | 7687
28 | MQ0184 | CATGUT CROMADO # 2/0 AGUJA 1/2 CIRCULO CURVA REDONDA DE 34-36MM DE 70 CMS (SINTETICA ABSORBIBLE) | A DEMANDA | UNIDAD | 36 | 1. FICHAS TÉCNICAS 2. REGISTROS INVIMA 3. DEMAS DOCUMENTACION QUE REQUIERA EL PROCESO | SE SOLICITARA MUESTRA EN CASO DE SER REQUERIDO POR LA PARTE TECNICA - DEBIDAMENTE MARCADA CON EL NOMBRE DE LA EMPRESA Y LA DESCRIPCION DEL INSUMO -DONDE SE EVALUARA DIFERENTES CRITERIOS FRENTE A LA EFECTIVIDAD DEL FUNCIONAMIENTO DEL DISPOSITIVO - SI LAS MUESTRAS NO SE HACE SU RESPECTIVA RECOLECCION DESPUES DE TRES DIAS LA SUBRED NO SERA RESPONSABLE DE LAS MISMAS |  |  |  | 7732.5
29 | MQ0183 | CATGUT CROMADO # 2/0 AGUJA 1/2 CIRCULO CURVA REDONDA DE 34-36MM DE 90 CMS (SINTETICA ABSORBIBLE) | A DEMANDA | UNIDAD | 72 | 1. FICHAS TÉCNICAS 2. REGISTROS INVIMA 3. DEMAS DOCUMENTACION QUE REQUIERA EL PROCESO | SE SOLICITARA MUESTRA EN CASO DE SER REQUERIDO POR LA PARTE TECNICA - DEBIDAMENTE MARCADA CON EL NOMBRE DE LA EMPRESA Y LA DESCRIPCION DEL INSUMO -DONDE SE EVALUARA DIFERENTES CRITERIOS FRENTE A LA EFECTIVIDAD DEL FUNCIONAMIENTO DEL DISPOSITIVO - SI LAS MUESTRAS NO SE HACE SU RESPECTIVA RECOLECCION DESPUES DE TRES DIAS LA SUBRED NO SERA RESPONSABLE DE LAS MISMAS |  |  |  | 8735.5
30 | MQ1545 | CATGUT CROMADO # 3/0 AGUJA 1/2 CIRCULO CURVA REDONDA DE 15-17MM DE 70 CMS (NATURAL - ABSORBIBLE) | A DEMANDA | UNIDAD | 12 | 1. FICHAS TÉCNICAS 2. REGISTROS INVIMA 3. DEMAS DOCUMENTACION QUE REQUIERA EL PROCESO | SE SOLICITARA MUESTRA EN CASO DE SER REQUERIDO POR LA PARTE TECNICA - DEBIDAMENTE MARCADA CON EL NOMBRE DE LA EMPRESA Y LA DESCRIPCION DEL INSUMO -DONDE SE EVALUARA DIFERENTES CRITERIOS FRENTE A LA EFECTIVIDAD DEL FUNCIONAMIENTO DEL DISPOSITIVO - SI LAS MUESTRAS NO SE HACE SU RESPECTIVA RECOLECCION DESPUES DE TRES DIAS LA SUBRED NO SERA RESPONSABLE DE LAS MISMAS |  |  |  | 7793.6667
31 | MQ0177 | CATGUT CROMADO # 3/0 AGUJA 1/2 CIRCULO CURVA REDONDA DE 24-26MM DE 70 CMS (SINTETICA ABSORBIBLE) | A DEMANDA | UNIDAD | 36 | 1. FICHAS TÉCNICAS 2. REGISTROS INVIMA 3. DEMAS DOCUMENTACION QUE REQUIERA EL PROCESO | SE SOLICITARA MUESTRA EN CASO DE SER REQUERIDO POR LA PARTE TECNICA - DEBIDAMENTE MARCADA CON EL NOMBRE DE LA EMPRESA Y LA DESCRIPCION DEL INSUMO -DONDE SE EVALUARA DIFERENTES CRITERIOS FRENTE A LA EFECTIVIDAD DEL FUNCIONAMIENTO DEL DISPOSITIVO - SI LAS MUESTRAS NO SE HACE SU RESPECTIVA RECOLECCION DESPUES DE TRES DIAS LA SUBRED NO SERA RESPONSABLE DE LAS MISMAS |  |  |  | 7514.5
32 | MQ0185 | CATGUT CROMADO # 3/0 AGUJA 1/2 CIRCULO CURVA REDONDA DE 34-36MM DE 70 CMS (SINTETICA ABSORBIBLE) | A DEMANDA | UNIDAD | 12 | 1. FICHAS TÉCNICAS 2. REGISTROS INVIMA 3. DEMAS DOCUMENTACION QUE REQUIERA EL PROCESO | SE SOLICITARA MUESTRA EN CASO DE SER REQUERIDO POR LA PARTE TECNICA - DEBIDAMENTE MARCADA CON EL NOMBRE DE LA EMPRESA Y LA DESCRIPCION DEL INSUMO -DONDE SE EVALUARA DIFERENTES CRITERIOS FRENTE A LA EFECTIVIDAD DEL FUNCIONAMIENTO DEL DISPOSITIVO - SI LAS MUESTRAS NO SE HACE SU RESPECTIVA RECOLECCION DESPUES DE TRES DIAS LA SUBRED NO SERA RESPONSABLE DE LAS MISMAS |  |  |  | 7759.6667
33 | MQ0186 | CATGUT CROMADO # 4/0 AGUJA 1/2 CIRCULO CURVA REDONDA DE 15-17MM DE 70 CMS (SINTETICA ABSORBIBLE) | A DEMANDA | UNIDAD | 36 | 1. FICHAS TÉCNICAS 2. REGISTROS INVIMA 3. DEMAS DOCUMENTACION QUE REQUIERA EL PROCESO | SE SOLICITARA MUESTRA EN CASO DE SER REQUERIDO POR LA PARTE TECNICA - DEBIDAMENTE MARCADA CON EL NOMBRE DE LA EMPRESA Y LA DESCRIPCION DEL INSUMO -DONDE SE EVALUARA DIFERENTES CRITERIOS FRENTE A LA EFECTIVIDAD DEL FUNCIONAMIENTO DEL DISPOSITIVO - SI LAS MUESTRAS NO SE HACE SU RESPECTIVA RECOLECCION DESPUES DE TRES DIAS LA SUBRED NO SERA RESPONSABLE DE LAS MISMAS |  |  |  | 7514.5
34 | MQ0187 | CATGUT CROMADO # 5/0 AGUJA 1/2 CIRCULO CURVA REDONDA DE 15-17MM DE 70 CMS (SINTETICA ABSORBIBLE) | A DEMANDA | UNIDAD | 36 | 1. FICHAS TÉCNICAS 2. REGISTROS INVIMA 3. DEMAS DOCUMENTACION QUE REQUIERA EL PROCESO | SE SOLICITARA MUESTRA EN CASO DE SER REQUERIDO POR LA PARTE TECNICA - DEBIDAMENTE MARCADA CON EL NOMBRE DE LA EMPRESA Y LA DESCRIPCION DEL INSUMO -DONDE SE EVALUARA DIFERENTES CRITERIOS FRENTE A LA EFECTIVIDAD DEL FUNCIONAMIENTO DEL DISPOSITIVO - SI LAS MUESTRAS NO SE HACE SU RESPECTIVA RECOLECCION DESPUES DE TRES DIAS LA SUBRED NO SERA RESPONSABLE DE LAS MISMAS |  |  |  | 7514.5
35 | MQ0188 | CERA PARA HUESO 2.5GR SOBRE | A DEMANDA | UNIDAD | 72 | 1. FICHAS TÉCNICAS 2. REGISTROS INVIMA 3. DEMAS DOCUMENTACION QUE REQUIERA EL PROCESO | SE SOLICITARA MUESTRA EN CASO DE SER REQUERIDO POR LA PARTE TECNICA - DEBIDAMENTE MARCADA CON EL NOMBRE DE LA EMPRESA Y LA DESCRIPCION DEL INSUMO -DONDE SE EVALUARA DIFERENTES CRITERIOS FRENTE A LA EFECTIVIDAD DEL FUNCIONAMIENTO DEL DISPOSITIVO - SI LAS MUESTRAS NO SE HACE SU RESPECTIVA RECOLECCION DESPUES DE TRES DIAS LA SUBRED NO SERA RESPONSABLE DE LAS MISMAS |  |  |  | 21417.75
36 | MQ1767 | CINTA DE CERVIX SET # 5, DOBLE AGUJA 1/2 CIRCULO REDONDA DE 65MM DE 30 CMS DE LONG PARA CERCLAJE UTERINO | A DEMANDA | UNIDAD | 12 | 1. FICHAS TÉCNICAS 2. REGISTROS INVIMA 3. DEMAS DOCUMENTACION QUE REQUIERA EL PROCESO | SE SOLICITARA MUESTRA EN CASO DE SER REQUERIDO POR LA PARTE TECNICA - DEBIDAMENTE MARCADA CON EL NOMBRE DE LA EMPRESA Y LA DESCRIPCION DEL INSUMO -DONDE SE EVALUARA DIFERENTES CRITERIOS FRENTE A LA EFECTIVIDAD DEL FUNCIONAMIENTO DEL DISPOSITIVO - SI LAS MUESTRAS NO SE HACE SU RESPECTIVA RECOLECCION DESPUES DE TRES DIAS LA SUBRED NO SERA RESPONSABLE DE LAS MISMAS |  |  |  | 266744
37 | MQ0895 | CINTA UMBILICAL ESTÉRIL RADIOPACA 1/8" X 18" (0.32 CM X 45.7 CM) | A DEMANDA | UNIDAD | 50 | 1. FICHAS TÉCNICAS 2. REGISTROS INVIMA 3. DEMAS DOCUMENTACION QUE REQUIERA EL PROCESO | SE SOLICITARA MUESTRA EN CASO DE SER REQUERIDO POR LA PARTE TECNICA - DEBIDAMENTE MARCADA CON EL NOMBRE DE LA EMPRESA Y LA DESCRIPCION DEL INSUMO -DONDE SE EVALUARA DIFERENTES CRITERIOS FRENTE A LA EFECTIVIDAD DEL FUNCIONAMIENTO DEL DISPOSITIVO - SI LAS MUESTRAS NO SE HACE SU RESPECTIVA RECOLECCION DESPUES DE TRES DIAS LA SUBRED NO SERA RESPONSABLE DE LAS MISMAS |  |  |  | 11205
38 | NUEVO | CLIP DE LIGACIÓN DE POLIMERO X6 TALLA M | A DEMANDA | UNIDAD | 108 | 1. FICHAS TÉCNICAS 2. REGISTROS INVIMA 3. DEMAS DOCUMENTACION QUE REQUIERA EL PROCESO | SE SOLICITARA MUESTRA EN CASO DE SER REQUERIDO POR LA PARTE TECNICA - DEBIDAMENTE MARCADA CON EL NOMBRE DE LA EMPRESA Y LA DESCRIPCION DEL INSUMO -DONDE SE EVALUARA DIFERENTES CRITERIOS FRENTE A LA EFECTIVIDAD DEL FUNCIONAMIENTO DEL DISPOSITIVO - SI LAS MUESTRAS NO SE HACE SU RESPECTIVA RECOLECCION DESPUES DE TRES DIAS LA SUBRED NO SERA RESPONSABLE DE LAS MISMAS |  |  |  | 88000
39 | NUEVO | CLIP DE LIGACIÓN DE POLIMERO X6 TALLA L | A DEMANDA | UNIDAD | 108 | 1. FICHAS TÉCNICAS 2. REGISTROS INVIMA 3. DEMAS DOCUMENTACION QUE REQUIERA EL PROCESO | SE SOLICITARA MUESTRA EN CASO DE SER REQUERIDO POR LA PARTE TECNICA - DEBIDAMENTE MARCADA CON EL NOMBRE DE LA EMPRESA Y LA DESCRIPCION DEL INSUMO -DONDE SE EVALUARA DIFERENTES CRITERIOS FRENTE A LA EFECTIVIDAD DEL FUNCIONAMIENTO DEL DISPOSITIVO - SI LAS MUESTRAS NO SE HACE SU RESPECTIVA RECOLECCION DESPUES DE TRES DIAS LA SUBRED NO SERA RESPONSABLE DE LAS MISMAS |  |  |  | 53035
40 | NUEVO | CLIP DE LIGACIÓN DE POLIMERO X6 TALLA XL | A DEMANDA | UNIDAD | 108 | 1. FICHAS TÉCNICAS 2. REGISTROS INVIMA 3. DEMAS DOCUMENTACION QUE REQUIERA EL PROCESO | SE SOLICITARA MUESTRA EN CASO DE SER REQUERIDO POR LA PARTE TECNICA - DEBIDAMENTE MARCADA CON EL NOMBRE DE LA EMPRESA Y LA DESCRIPCION DEL INSUMO -DONDE SE EVALUARA DIFERENTES CRITERIOS FRENTE A LA EFECTIVIDAD DEL FUNCIONAMIENTO DEL DISPOSITIVO - SI LAS MUESTRAS NO SE HACE SU RESPECTIVA RECOLECCION DESPUES DE TRES DIAS LA SUBRED NO SERA RESPONSABLE DE LAS MISMAS |  |  |  | 74347
41 | NUEVO | COTONOIDE 1" * 1"( 25mm*25mm)SOBRE *10 | A DEMANDA | UNIDAD | 30 | 1. FICHAS TÉCNICAS 2. REGISTROS INVIMA 3. DEMAS DOCUMENTACION QUE REQUIERA EL PROCESO | SE SOLICITARA MUESTRA EN CASO DE SER REQUERIDO POR LA PARTE TECNICA - DEBIDAMENTE MARCADA CON EL NOMBRE DE LA EMPRESA Y LA DESCRIPCION DEL INSUMO -DONDE SE EVALUARA DIFERENTES CRITERIOS FRENTE A LA EFECTIVIDAD DEL FUNCIONAMIENTO DEL DISPOSITIVO - SI LAS MUESTRAS NO SE HACE SU RESPECTIVA RECOLECCION DESPUES DE TRES DIAS LA SUBRED NO SERA RESPONSABLE DE LAS MISMAS |  |  |  | 14181
42 | NUEVO | COTONOIDE 1/2" * 1/2"( 13mm*13mm)SOBRE *10 | A DEMANDA | UNIDAD | 30 | 1. FICHAS TÉCNICAS 2. REGISTROS INVIMA 3. DEMAS DOCUMENTACION QUE REQUIERA EL PROCESO | SE SOLICITARA MUESTRA EN CASO DE SER REQUERIDO POR LA PARTE TECNICA - DEBIDAMENTE MARCADA CON EL NOMBRE DE LA EMPRESA Y LA DESCRIPCION DEL INSUMO -DONDE SE EVALUARA DIFERENTES CRITERIOS FRENTE A LA EFECTIVIDAD DEL FUNCIONAMIENTO DEL DISPOSITIVO - SI LAS MUESTRAS NO SE HACE SU RESPECTIVA RECOLECCION DESPUES DE TRES DIAS LA SUBRED NO SERA RESPONSABLE DE LAS MISMAS |  |  |  | 14181
43 | NUEVO | COTONOIDE 1/2" * 2"( 13mm*51mm)SOBRE *10 | A DEMANDA | UNIDAD | 30 | 1. FICHAS TÉCNICAS 2. REGISTROS INVIMA 3. DEMAS DOCUMENTACION QUE REQUIERA EL PROCESO | SE SOLICITARA MUESTRA EN CASO DE SER REQUERIDO POR LA PARTE TECNICA - DEBIDAMENTE MARCADA CON EL NOMBRE DE LA EMPRESA Y LA DESCRIPCION DEL INSUMO -DONDE SE EVALUARA DIFERENTES CRITERIOS FRENTE A LA EFECTIVIDAD DEL FUNCIONAMIENTO DEL DISPOSITIVO - SI LAS MUESTRAS NO SE HACE SU RESPECTIVA RECOLECCION DESPUES DE TRES DIAS LA SUBRED NO SERA RESPONSABLE DE LAS MISMAS |  |  |  | 25907
44 | MQ1645 | COTONOIDE 1/3" * 3/4in( 1.8 x 1,8 cm)SOBRE *10 | A DEMANDA | UNIDAD | 30 | 1. FICHAS TÉCNICAS 2. REGISTROS INVIMA 3. DEMAS DOCUMENTACION QUE REQUIERA EL PROCESO | SE SOLICITARA MUESTRA EN CASO DE SER REQUERIDO POR LA PARTE TECNICA - DEBIDAMENTE MARCADA CON EL NOMBRE DE LA EMPRESA Y LA DESCRIPCION DEL INSUMO -DONDE SE EVALUARA DIFERENTES CRITERIOS FRENTE A LA EFECTIVIDAD DEL FUNCIONAMIENTO DEL DISPOSITIVO - SI LAS MUESTRAS NO SE HACE SU RESPECTIVA RECOLECCION DESPUES DE TRES DIAS LA SUBRED NO SERA RESPONSABLE DE LAS MISMAS |  |  |  | 25907
45 | MQ0547 | DISPOSITIVO DE FIJACION ABSORBIBLE DE POLIMEROS: ACIDO LACTIDA-GLICOLIDO Y POLIDIOXANONA PARA MALLAS, DE 12-15 DISPAROS, DOBLE PUNTA DE FIJACION Y BAJO PERFIL, 5MM DIAMETRO X 35 CMS DE LONG DE VASTAGO | A DEMANDA | UNIDAD | 2 | 1. FICHAS TÉCNICAS 2. REGISTROS INVIMA 3. DEMAS DOCUMENTACION QUE REQUIERA EL PROCESO | SE SOLICITARA MUESTRA EN CASO DE SER REQUERIDO POR LA PARTE TECNICA - DEBIDAMENTE MARCADA CON EL NOMBRE DE LA EMPRESA Y LA DESCRIPCION DEL INSUMO -DONDE SE EVALUARA DIFERENTES CRITERIOS FRENTE A LA EFECTIVIDAD DEL FUNCIONAMIENTO DEL DISPOSITIVO - SI LAS MUESTRAS NO SE HACE SU RESPECTIVA RECOLECCION DESPUES DE TRES DIAS LA SUBRED NO SERA RESPONSABLE DE LAS MISMAS |  |  |  | 961083.865
46 | MQ1752 | DISPOSITIVO DE FIJACION ABSORBIBLE DE POLIMEROS: ACIDO LACTIDA-GLICOLIDO Y POLIDIOXANONA PARA MALLAS, DE 25 DISPAROS, DOBLE PUNTA DE FIJACION Y BAJO PERFIL, 5MM DIAMETRO X 35 CMS DE LONG DE VASTAGO | A DEMANDA | UNIDAD | 2 | 1. FICHAS TÉCNICAS 2. REGISTROS INVIMA 3. DEMAS DOCUMENTACION QUE REQUIERA EL PROCESO | SE SOLICITARA MUESTRA EN CASO DE SER REQUERIDO POR LA PARTE TECNICA - DEBIDAMENTE MARCADA CON EL NOMBRE DE LA EMPRESA Y LA DESCRIPCION DEL INSUMO -DONDE SE EVALUARA DIFERENTES CRITERIOS FRENTE A LA EFECTIVIDAD DEL FUNCIONAMIENTO DEL DISPOSITIVO - SI LAS MUESTRAS NO SE HACE SU RESPECTIVA RECOLECCION DESPUES DE TRES DIAS LA SUBRED NO SERA RESPONSABLE DE LAS MISMAS |  |  |  | 2424670.22
47 | MQ1534 | DREN DE PENROSE 1/4, 1/2 | A DEMANDA | UNIDAD | 30 | 1. FICHAS TÉCNICAS 2. REGISTROS INVIMA 3. DEMAS DOCUMENTACION QUE REQUIERA EL PROCESO | SE SOLICITARA MUESTRA EN CASO DE SER REQUERIDO POR LA PARTE TECNICA - DEBIDAMENTE MARCADA CON EL NOMBRE DE LA EMPRESA Y LA DESCRIPCION DEL INSUMO -DONDE SE EVALUARA DIFERENTES CRITERIOS FRENTE A LA EFECTIVIDAD DEL FUNCIONAMIENTO DEL DISPOSITIVO - SI LAS MUESTRAS NO SE HACE SU RESPECTIVA RECOLECCION DESPUES DE TRES DIAS LA SUBRED NO SERA RESPONSABLE DE LAS MISMAS |  |  |  | 4369.1236
48 | MQ0929 | DREN SILICONADO RADIOPACO PLANO, 4 INTERCANALES, DE 10MM, DISEÑO ACANALADO DE DE 3/4 Y TROCAR DE 3/16 | A DEMANDA | UNIDAD | 10 | 1. FICHAS TÉCNICAS 2. REGISTROS INVIMA 3. DEMAS DOCUMENTACION QUE REQUIERA EL PROCESO | SE SOLICITARA MUESTRA EN CASO DE SER REQUERIDO POR LA PARTE TECNICA - DEBIDAMENTE MARCADA CON EL NOMBRE DE LA EMPRESA Y LA DESCRIPCION DEL INSUMO -DONDE SE EVALUARA DIFERENTES CRITERIOS FRENTE A LA EFECTIVIDAD DEL FUNCIONAMIENTO DEL DISPOSITIVO - SI LAS MUESTRAS NO SE HACE SU RESPECTIVA RECOLECCION DESPUES DE TRES DIAS LA SUBRED NO SERA RESPONSABLE DE LAS MISMAS |  |  |  | 309489.25
49 | MQ0582 | DUO KIT TROCARES DE ACCESO DE 12 MM DE DIAMETRO Y 100 MM DE LONGITUD, CON CUCHILLA (2 CAMISAS DE 12 MM + 1 PUNZON CON CUCHILLA) DESECHABLE, CON DOBLE VALVULA, CAMISA ESTABILIZADORA, TRASLUCIDO | A DEMANDA | UNIDAD | 70 | 1. FICHAS TÉCNICAS 2. REGISTROS INVIMA 3. DEMAS DOCUMENTACION QUE REQUIERA EL PROCESO | SE SOLICITARA MUESTRA EN CASO DE SER REQUERIDO POR LA PARTE TECNICA - DEBIDAMENTE MARCADA CON EL NOMBRE DE LA EMPRESA Y LA DESCRIPCION DEL INSUMO -DONDE SE EVALUARA DIFERENTES CRITERIOS FRENTE A LA EFECTIVIDAD DEL FUNCIONAMIENTO DEL DISPOSITIVO - SI LAS MUESTRAS NO SE HACE SU RESPECTIVA RECOLECCION DESPUES DE TRES DIAS LA SUBRED NO SERA RESPONSABLE DE LAS MISMAS |  |  |  | 383861.275
50 | MQ1240 | DUO KIT TROCARES DE ACCESO DE 5 MM DE DIAMETRO Y 100 MM DE LONGITUD, CON CUCHILLA (1 CAMISAS DE 5 MM + 1 PUNZON CON CUCHILLA) DESECHABLE, CON DOBLE VALVULA, CAMISA ESTABILIZADORA, TRASLUCIDO | A DEMANDA | UNIDAD | 30 | 1. FICHAS TÉCNICAS 2. REGISTROS INVIMA 3. DEMAS DOCUMENTACION QUE REQUIERA EL PROCESO | SE SOLICITARA MUESTRA EN CASO DE SER REQUERIDO POR LA PARTE TECNICA - DEBIDAMENTE MARCADA CON EL NOMBRE DE LA EMPRESA Y LA DESCRIPCION DEL INSUMO -DONDE SE EVALUARA DIFERENTES CRITERIOS FRENTE A LA EFECTIVIDAD DEL FUNCIONAMIENTO DEL DISPOSITIVO - SI LAS MUESTRAS NO SE HACE SU RESPECTIVA RECOLECCION DESPUES DE TRES DIAS LA SUBRED NO SERA RESPONSABLE DE LAS MISMAS |  |  |  | 263242.875
51 | MQ0268 | ESPONJA DE GELATINA PORCINA HEMOSTATICA ABSORBIBLE 7 cm x 5 cm x 1 cm. | A DEMANDA | UNIDAD | 50 | 1. FICHAS TÉCNICAS 2. REGISTROS INVIMA 3. DEMAS DOCUMENTACION QUE REQUIERA EL PROCESO | SE SOLICITARA MUESTRA EN CASO DE SER REQUERIDO POR LA PARTE TECNICA - DEBIDAMENTE MARCADA CON EL NOMBRE DE LA EMPRESA Y LA DESCRIPCION DEL INSUMO -DONDE SE EVALUARA DIFERENTES CRITERIOS FRENTE A LA EFECTIVIDAD DEL FUNCIONAMIENTO DEL DISPOSITIVO - SI LAS MUESTRAS NO SE HACE SU RESPECTIVA RECOLECCION DESPUES DE TRES DIAS LA SUBRED NO SERA RESPONSABLE DE LAS MISMAS |  |  |  | 19672.5
52 | MQ0299 | GRAPADORA CIRCULAR CORTANTE 21 MM DE DIAMETRO CON ESCALA DE AJUSTE DE GRAPA 1.5-2.2MM | A DEMANDA | UNIDAD | 1 | 1. FICHAS TÉCNICAS 2. REGISTROS INVIMA 3. DEMAS DOCUMENTACION QUE REQUIERA EL PROCESO | SE SOLICITARA MUESTRA EN CASO DE SER REQUERIDO POR LA PARTE TECNICA - DEBIDAMENTE MARCADA CON EL NOMBRE DE LA EMPRESA Y LA DESCRIPCION DEL INSUMO -DONDE SE EVALUARA DIFERENTES CRITERIOS FRENTE A LA EFECTIVIDAD DEL FUNCIONAMIENTO DEL DISPOSITIVO - SI LAS MUESTRAS NO SE HACE SU RESPECTIVA RECOLECCION DESPUES DE TRES DIAS LA SUBRED NO SERA RESPONSABLE DE LAS MISMAS |  |  |  | 1543351.46
53 | MQ1570 | GRAPADORA CIRCULAR CORTANTE 25 MM DE DIAMETRO CON ESCALA DE AJUSTE DE GRAPA 1.5-2.2MM | A DEMANDA | UNIDAD | 1 | 1. FICHAS TÉCNICAS 2. REGISTROS INVIMA 3. DEMAS DOCUMENTACION QUE REQUIERA EL PROCESO | SE SOLICITARA MUESTRA EN CASO DE SER REQUERIDO POR LA PARTE TECNICA - DEBIDAMENTE MARCADA CON EL NOMBRE DE LA EMPRESA Y LA DESCRIPCION DEL INSUMO -DONDE SE EVALUARA DIFERENTES CRITERIOS FRENTE A LA EFECTIVIDAD DEL FUNCIONAMIENTO DEL DISPOSITIVO - SI LAS MUESTRAS NO SE HACE SU RESPECTIVA RECOLECCION DESPUES DE TRES DIAS LA SUBRED NO SERA RESPONSABLE DE LAS MISMAS |  |  |  | 1543351.46
54 | MQ1224 | GRAPADORA CIRCULAR CORTANTE 29 MM DE DIAMETRO CON ESCALA DE AJUSTE DE GRAPA 1.5-2.2MM | A DEMANDA | UNIDAD | 1 | 1. FICHAS TÉCNICAS 2. REGISTROS INVIMA 3. DEMAS DOCUMENTACION QUE REQUIERA EL PROCESO | SE SOLICITARA MUESTRA EN CASO DE SER REQUERIDO POR LA PARTE TECNICA - DEBIDAMENTE MARCADA CON EL NOMBRE DE LA EMPRESA Y LA DESCRIPCION DEL INSUMO -DONDE SE EVALUARA DIFERENTES CRITERIOS FRENTE A LA EFECTIVIDAD DEL FUNCIONAMIENTO DEL DISPOSITIVO - SI LAS MUESTRAS NO SE HACE SU RESPECTIVA RECOLECCION DESPUES DE TRES DIAS LA SUBRED NO SERA RESPONSABLE DE LAS MISMAS |  |  |  | 1867721.66
55 | MQ1225 | GRAPADORA CIRCULAR CORTANTE 33 MM DE DIAMETRO CON ESCALA DE AJUSTE DE GRAPA 1.5-2.2MM | A DEMANDA | UNIDAD | 1 | 1. FICHAS TÉCNICAS 2. REGISTROS INVIMA 3. DEMAS DOCUMENTACION QUE REQUIERA EL PROCESO | SE SOLICITARA MUESTRA EN CASO DE SER REQUERIDO POR LA PARTE TECNICA - DEBIDAMENTE MARCADA CON EL NOMBRE DE LA EMPRESA Y LA DESCRIPCION DEL INSUMO -DONDE SE EVALUARA DIFERENTES CRITERIOS FRENTE A LA EFECTIVIDAD DEL FUNCIONAMIENTO DEL DISPOSITIVO - SI LAS MUESTRAS NO SE HACE SU RESPECTIVA RECOLECCION DESPUES DE TRES DIAS LA SUBRED NO SERA RESPONSABLE DE LAS MISMAS |  |  |  | 2679609.87
56 | MQ0972 | GRAPADORA CIRCULAR DE 29MM DE DIAMETRO ELECTRICA, GRAPAS EN 3D DE 1.5-2.2MM | A DEMANDA | UNIDAD | 1 | 1. FICHAS TÉCNICAS 2. REGISTROS INVIMA 3. DEMAS DOCUMENTACION QUE REQUIERA EL PROCESO | SE SOLICITARA MUESTRA EN CASO DE SER REQUERIDO POR LA PARTE TECNICA - DEBIDAMENTE MARCADA CON EL NOMBRE DE LA EMPRESA Y LA DESCRIPCION DEL INSUMO -DONDE SE EVALUARA DIFERENTES CRITERIOS FRENTE A LA EFECTIVIDAD DEL FUNCIONAMIENTO DEL DISPOSITIVO - SI LAS MUESTRAS NO SE HACE SU RESPECTIVA RECOLECCION DESPUES DE TRES DIAS LA SUBRED NO SERA RESPONSABLE DE LAS MISMAS |  |  |  | 2052254.96
57 | MQ1554 | GRAPADORA CURVA CORTANTE 40MM, CON SISTEMA DE AGARRE AVANZADO, ALTURA GRAPADO 2MM, PARA CIRUGIA RECTAL | A DEMANDA | UNIDAD | 1 | 1. FICHAS TÉCNICAS 2. REGISTROS INVIMA 3. DEMAS DOCUMENTACION QUE REQUIERA EL PROCESO | SE SOLICITARA MUESTRA EN CASO DE SER REQUERIDO POR LA PARTE TECNICA - DEBIDAMENTE MARCADA CON EL NOMBRE DE LA EMPRESA Y LA DESCRIPCION DEL INSUMO -DONDE SE EVALUARA DIFERENTES CRITERIOS FRENTE A LA EFECTIVIDAD DEL FUNCIONAMIENTO DEL DISPOSITIVO - SI LAS MUESTRAS NO SE HACE SU RESPECTIVA RECOLECCION DESPUES DE TRES DIAS LA SUBRED NO SERA RESPONSABLE DE LAS MISMAS |  |  |  | 2232927.9
58 | MQX3007 | GRAPADORA DE PIEL DE 35 GRAPAS APPOSE TEJIDO GRUESO Y DELGADO EN ACERO INOXIDABLE | A DEMANDA | UNIDAD | 4 | 1. FICHAS TÉCNICAS 2. REGISTROS INVIMA 3. DEMAS DOCUMENTACION QUE REQUIERA EL PROCESO | SE SOLICITARA MUESTRA EN CASO DE SER REQUERIDO POR LA PARTE TECNICA - DEBIDAMENTE MARCADA CON EL NOMBRE DE LA EMPRESA Y LA DESCRIPCION DEL INSUMO -DONDE SE EVALUARA DIFERENTES CRITERIOS FRENTE A LA EFECTIVIDAD DEL FUNCIONAMIENTO DEL DISPOSITIVO - SI LAS MUESTRAS NO SE HACE SU RESPECTIVA RECOLECCION DESPUES DE TRES DIAS LA SUBRED NO SERA RESPONSABLE DE LAS MISMAS |  |  |  | 77493.99
59 | MQX3008 | REMOVEDOR DE GRAPA DE PIEL APPOSE | A DEMANDA | UNIDAD | 4 | 1. FICHAS TÉCNICAS 2. REGISTROS INVIMA 3. DEMAS DOCUMENTACION QUE REQUIERA EL PROCESO | SE SOLICITARA MUESTRA EN CASO DE SER REQUERIDO POR LA PARTE TECNICA - DEBIDAMENTE MARCADA CON EL NOMBRE DE LA EMPRESA Y LA DESCRIPCION DEL INSUMO -DONDE SE EVALUARA DIFERENTES CRITERIOS FRENTE A LA EFECTIVIDAD DEL FUNCIONAMIENTO DEL DISPOSITIVO - SI LAS MUESTRAS NO SE HACE SU RESPECTIVA RECOLECCION DESPUES DE TRES DIAS LA SUBRED NO SERA RESPONSABLE DE LAS MISMAS |  |  |  | 58330.23
60 | NUEVO | GRAPADORA LINEA CON 6 FILAS DE GRAPAS CON 45MM LINEA DE CORTE * 34CM, FLEXIBLE 45MM LONG. DE LINEA | A DEMANDA | UNIDAD | 5 | 1. FICHAS TÉCNICAS 2. REGISTROS INVIMA 3. DEMAS DOCUMENTACION QUE REQUIERA EL PROCESO | SE SOLICITARA MUESTRA EN CASO DE SER REQUERIDO POR LA PARTE TECNICA - DEBIDAMENTE MARCADA CON EL NOMBRE DE LA EMPRESA Y LA DESCRIPCION DEL INSUMO -DONDE SE EVALUARA DIFERENTES CRITERIOS FRENTE A LA EFECTIVIDAD DEL FUNCIONAMIENTO DEL DISPOSITIVO - SI LAS MUESTRAS NO SE HACE SU RESPECTIVA RECOLECCION DESPUES DE TRES DIAS LA SUBRED NO SERA RESPONSABLE DE LAS MISMAS |  |  |  | 1235786.4733
61 | NUEVO | GRAPADORA LINEA CON 6 FILAS DE GRAPAS CON 60MM LINEA DE CORTE * 34CM, FLEXIBLE 60MM LONG. DE LINEA | A DEMANDA | UNIDAD | 5 | 1. FICHAS TÉCNICAS 2. REGISTROS INVIMA 3. DEMAS DOCUMENTACION QUE REQUIERA EL PROCESO | SE SOLICITARA MUESTRA EN CASO DE SER REQUERIDO POR LA PARTE TECNICA - DEBIDAMENTE MARCADA CON EL NOMBRE DE LA EMPRESA Y LA DESCRIPCION DEL INSUMO -DONDE SE EVALUARA DIFERENTES CRITERIOS FRENTE A LA EFECTIVIDAD DEL FUNCIONAMIENTO DEL DISPOSITIVO - SI LAS MUESTRAS NO SE HACE SU RESPECTIVA RECOLECCION DESPUES DE TRES DIAS LA SUBRED NO SERA RESPONSABLE DE LAS MISMAS |  |  |  | 1744911.9
62 | MQX3005 | GRAPADORA LINEAL CON BATERIA CON 6 FILAS DE GRAPAS CON 45MM LINEA DE CORTE * 34CM, FLEXIBLE 45MM LONG. DE LINEA | A DEMANDA | UNIDAD | 1 | 1. FICHAS TÉCNICAS 2. REGISTROS INVIMA 3. DEMAS DOCUMENTACION QUE REQUIERA EL PROCESO | SE SOLICITARA MUESTRA EN CASO DE SER REQUERIDO POR LA PARTE TECNICA - DEBIDAMENTE MARCADA CON EL NOMBRE DE LA EMPRESA Y LA DESCRIPCION DEL INSUMO -DONDE SE EVALUARA DIFERENTES CRITERIOS FRENTE A LA EFECTIVIDAD DEL FUNCIONAMIENTO DEL DISPOSITIVO - SI LAS MUESTRAS NO SE HACE SU RESPECTIVA RECOLECCION DESPUES DE TRES DIAS LA SUBRED NO SERA RESPONSABLE DE LAS MISMAS |  |  |  | 1337153.56
63 | MQX3006 | GRAPADORA LINEAL CON BATERIA CON 6 FILAS DE GRAPAS CON 60MM LINEA DE CORTE * 34CM, FLEXIBLE 60MM LONG. DE LINEA | A DEMANDA | UNIDAD | 1 | 1. FICHAS TÉCNICAS 2. REGISTROS INVIMA 3. DEMAS DOCUMENTACION QUE REQUIERA EL PROCESO | SE SOLICITARA MUESTRA EN CASO DE SER REQUERIDO POR LA PARTE TECNICA - DEBIDAMENTE MARCADA CON EL NOMBRE DE LA EMPRESA Y LA DESCRIPCION DEL INSUMO -DONDE SE EVALUARA DIFERENTES CRITERIOS FRENTE A LA EFECTIVIDAD DEL FUNCIONAMIENTO DEL DISPOSITIVO - SI LAS MUESTRAS NO SE HACE SU RESPECTIVA RECOLECCION DESPUES DE TRES DIAS LA SUBRED NO SERA RESPONSABLE DE LAS MISMAS |  |  |  | 1535258.0167
64 | MQX3003 | GRAPADORA LINEAL CORTANTE DE 4 FILAS DE GRAPAS 3D CON TECNOLOGIA DE REDUCCION DE MOVIMIENTO DE TEJIDO *55 MM LONG. DE CORTE | A DEMANDA | UNIDAD | 10 | 1. FICHAS TÉCNICAS 2. REGISTROS INVIMA 3. DEMAS DOCUMENTACION QUE REQUIERA EL PROCESO | SE SOLICITARA MUESTRA EN CASO DE SER REQUERIDO POR LA PARTE TECNICA - DEBIDAMENTE MARCADA CON EL NOMBRE DE LA EMPRESA Y LA DESCRIPCION DEL INSUMO -DONDE SE EVALUARA DIFERENTES CRITERIOS FRENTE A LA EFECTIVIDAD DEL FUNCIONAMIENTO DEL DISPOSITIVO - SI LAS MUESTRAS NO SE HACE SU RESPECTIVA RECOLECCION DESPUES DE TRES DIAS LA SUBRED NO SERA RESPONSABLE DE LAS MISMAS |  |  |  | 822014
65 | MQX3004 | GRAPADORA LINEAL CORTANTE DE 4 FILAS DE GRAPAS 3D CON TECNOLOGIA DE REDUCCION DE MOVIMIENTO DE TEJIDO *75MM LONG. DE CORTE | A DEMANDA | UNIDAD | 10 | 1. FICHAS TÉCNICAS 2. REGISTROS INVIMA 3. DEMAS DOCUMENTACION QUE REQUIERA EL PROCESO | SE SOLICITARA MUESTRA EN CASO DE SER REQUERIDO POR LA PARTE TECNICA - DEBIDAMENTE MARCADA CON EL NOMBRE DE LA EMPRESA Y LA DESCRIPCION DEL INSUMO -DONDE SE EVALUARA DIFERENTES CRITERIOS FRENTE A LA EFECTIVIDAD DEL FUNCIONAMIENTO DEL DISPOSITIVO - SI LAS MUESTRAS NO SE HACE SU RESPECTIVA RECOLECCION DESPUES DE TRES DIAS LA SUBRED NO SERA RESPONSABLE DE LAS MISMAS |  |  |  | 822014
66 | MQX3020 | RECARGA PARA GRAPADORA LINEAL CORTANTE 55 MM, ALTURA DE GRAPADO EN 3D DE 1.5 MM,GRAPAS DE 4 FILAS | A DEMANDA | UNIDAD | 50 | 1. FICHAS TÉCNICAS 2. REGISTROS INVIMA 3. DEMAS DOCUMENTACION QUE REQUIERA EL PROCESO | SE SOLICITARA MUESTRA EN CASO DE SER REQUERIDO POR LA PARTE TECNICA - DEBIDAMENTE MARCADA CON EL NOMBRE DE LA EMPRESA Y LA DESCRIPCION DEL INSUMO -DONDE SE EVALUARA DIFERENTES CRITERIOS FRENTE A LA EFECTIVIDAD DEL FUNCIONAMIENTO DEL DISPOSITIVO - SI LAS MUESTRAS NO SE HACE SU RESPECTIVA RECOLECCION DESPUES DE TRES DIAS LA SUBRED NO SERA RESPONSABLE DE LAS MISMAS |  |  |  | 439200
67 | MQX3030 | RECARGA PARA GRAPADORA LINEAL CORTANTE 75 MM, ALTURA DE GRAPADO EN 3D DE 1.5 MM,GRAPAS DE 4 FILAS | A DEMANDA | UNIDAD | 50 | 1. FICHAS TÉCNICAS 2. REGISTROS INVIMA 3. DEMAS DOCUMENTACION QUE REQUIERA EL PROCESO | SE SOLICITARA MUESTRA EN CASO DE SER REQUERIDO POR LA PARTE TECNICA - DEBIDAMENTE MARCADA CON EL NOMBRE DE LA EMPRESA Y LA DESCRIPCION DEL INSUMO -DONDE SE EVALUARA DIFERENTES CRITERIOS FRENTE A LA EFECTIVIDAD DEL FUNCIONAMIENTO DEL DISPOSITIVO - SI LAS MUESTRAS NO SE HACE SU RESPECTIVA RECOLECCION DESPUES DE TRES DIAS LA SUBRED NO SERA RESPONSABLE DE LAS MISMAS |  |  |  | 439200
68 | MQ0301 | GRAPADORA LINEAL CORTANTE DE 6 FILAS DE GRAPAS CON TECNOLOGIA 3D CON SELECCION DE ALTURA DE GRAPADO *58 MM LONG. DE CORTE * 55MM LONG. DE LINEA | A DEMANDA | UNIDAD | 10 | 1. FICHAS TÉCNICAS 2. REGISTROS INVIMA 3. DEMAS DOCUMENTACION QUE REQUIERA EL PROCESO | SE SOLICITARA MUESTRA EN CASO DE SER REQUERIDO POR LA PARTE TECNICA - DEBIDAMENTE MARCADA CON EL NOMBRE DE LA EMPRESA Y LA DESCRIPCION DEL INSUMO -DONDE SE EVALUARA DIFERENTES CRITERIOS FRENTE A LA EFECTIVIDAD DEL FUNCIONAMIENTO DEL DISPOSITIVO - SI LAS MUESTRAS NO SE HACE SU RESPECTIVA RECOLECCION DESPUES DE TRES DIAS LA SUBRED NO SERA RESPONSABLE DE LAS MISMAS |  |  |  | 380541.77
69 | MQ0302 | GRAPADORA LINEAL CORTANTE DE 6 FILAS DE GRAPAS CON TECNOLOGIA 3D DE SELECCION DE ALTURA DE GRAPADO *78 MM LONG. DE CORTE * 75MM LONG. DE LINEA | A DEMANDA | UNIDAD | 20 | 1. FICHAS TÉCNICAS 2. REGISTROS INVIMA 3. DEMAS DOCUMENTACION QUE REQUIERA EL PROCESO | SE SOLICITARA MUESTRA EN CASO DE SER REQUERIDO POR LA PARTE TECNICA - DEBIDAMENTE MARCADA CON EL NOMBRE DE LA EMPRESA Y LA DESCRIPCION DEL INSUMO -DONDE SE EVALUARA DIFERENTES CRITERIOS FRENTE A LA EFECTIVIDAD DEL FUNCIONAMIENTO DEL DISPOSITIVO - SI LAS MUESTRAS NO SE HACE SU RESPECTIVA RECOLECCION DESPUES DE TRES DIAS LA SUBRED NO SERA RESPONSABLE DE LAS MISMAS |  |  |  | 380541.77
70 | MQ1615 | GRAPADORA PARA CIRUGIA MINIMAMENTE INVASIVA CON MADIBULA QUE ARTICULA, CON LONGITUD DE 35MM PARA ESTRUCTURAS VASCULARES, VASTAGO DE 34 CMS CON DISPARO ELECTRICO | A DEMANDA | UNIDAD | 1 | 1. FICHAS TÉCNICAS 2. REGISTROS INVIMA 3. DEMAS DOCUMENTACION QUE REQUIERA EL PROCESO | SE SOLICITARA MUESTRA EN CASO DE SER REQUERIDO POR LA PARTE TECNICA - DEBIDAMENTE MARCADA CON EL NOMBRE DE LA EMPRESA Y LA DESCRIPCION DEL INSUMO -DONDE SE EVALUARA DIFERENTES CRITERIOS FRENTE A LA EFECTIVIDAD DEL FUNCIONAMIENTO DEL DISPOSITIVO - SI LAS MUESTRAS NO SE HACE SU RESPECTIVA RECOLECCION DESPUES DE TRES DIAS LA SUBRED NO SERA RESPONSABLE DE LAS MISMAS |  |  |  | 4881343.11
71 | MQ1564 | GRAPADORA PARA CIRUGIA MINIMAMENTE INVASIVA CON MADIBULA QUE ARTICULA, CON LONGITUD DE 45 MM, VASTAGO DE 34 CMS | A DEMANDA | UNIDAD | 2 | 1. FICHAS TÉCNICAS 2. REGISTROS INVIMA 3. DEMAS DOCUMENTACION QUE REQUIERA EL PROCESO | SE SOLICITARA MUESTRA EN CASO DE SER REQUERIDO POR LA PARTE TECNICA - DEBIDAMENTE MARCADA CON EL NOMBRE DE LA EMPRESA Y LA DESCRIPCION DEL INSUMO -DONDE SE EVALUARA DIFERENTES CRITERIOS FRENTE A LA EFECTIVIDAD DEL FUNCIONAMIENTO DEL DISPOSITIVO - SI LAS MUESTRAS NO SE HACE SU RESPECTIVA RECOLECCION DESPUES DE TRES DIAS LA SUBRED NO SERA RESPONSABLE DE LAS MISMAS |  |  |  | 2210922.42
72 | MQ0496 | GRAPADORA PARA CIRUGIA MINIMAMENTE INVASIVA CON MADIBULA QUE ARTICULA, CON LONGITUD DE 45 MM, VASTAGO DE 34 CMS CON DISPARO ELECTRICO | A DEMANDA | UNIDAD | 2 | 1. FICHAS TÉCNICAS 2. REGISTROS INVIMA 3. DEMAS DOCUMENTACION QUE REQUIERA EL PROCESO | SE SOLICITARA MUESTRA EN CASO DE SER REQUERIDO POR LA PARTE TECNICA - DEBIDAMENTE MARCADA CON EL NOMBRE DE LA EMPRESA Y LA DESCRIPCION DEL INSUMO -DONDE SE EVALUARA DIFERENTES CRITERIOS FRENTE A LA EFECTIVIDAD DEL FUNCIONAMIENTO DEL DISPOSITIVO - SI LAS MUESTRAS NO SE HACE SU RESPECTIVA RECOLECCION DESPUES DE TRES DIAS LA SUBRED NO SERA RESPONSABLE DE LAS MISMAS |  |  |  | 1616957.34
73 | MQ1562 | GRAPADORA PARA CIRUGIA MINIMAMENTE INVASIVA CON MADIBULA QUE ARTICULA, CON LONGITUD DE 60 MM, VASTAGO DE 34 CMS | A DEMANDA | UNIDAD | 2 | 1. FICHAS TÉCNICAS 2. REGISTROS INVIMA 3. DEMAS DOCUMENTACION QUE REQUIERA EL PROCESO | SE SOLICITARA MUESTRA EN CASO DE SER REQUERIDO POR LA PARTE TECNICA - DEBIDAMENTE MARCADA CON EL NOMBRE DE LA EMPRESA Y LA DESCRIPCION DEL INSUMO -DONDE SE EVALUARA DIFERENTES CRITERIOS FRENTE A LA EFECTIVIDAD DEL FUNCIONAMIENTO DEL DISPOSITIVO - SI LAS MUESTRAS NO SE HACE SU RESPECTIVA RECOLECCION DESPUES DE TRES DIAS LA SUBRED NO SERA RESPONSABLE DE LAS MISMAS |  |  |  | 2278827.5333
74 | MQ0497 | GRAPADORA PARA CIRUGIA MINIMAMENTE INVASIVA CON MADIBULA QUE ARTICULA, CON LONGITUD DE 60 MM, VASTAGO DE 34 CMS CON DISPARO ELECTRICO | A DEMANDA | UNIDAD | 2 | 1. FICHAS TÉCNICAS 2. REGISTROS INVIMA 3. DEMAS DOCUMENTACION QUE REQUIERA EL PROCESO | SE SOLICITARA MUESTRA EN CASO DE SER REQUERIDO POR LA PARTE TECNICA - DEBIDAMENTE MARCADA CON EL NOMBRE DE LA EMPRESA Y LA DESCRIPCION DEL INSUMO -DONDE SE EVALUARA DIFERENTES CRITERIOS FRENTE A LA EFECTIVIDAD DEL FUNCIONAMIENTO DEL DISPOSITIVO - SI LAS MUESTRAS NO SE HACE SU RESPECTIVA RECOLECCION DESPUES DE TRES DIAS LA SUBRED NO SERA RESPONSABLE DE LAS MISMAS |  |  |  | 2115111.355
75 | MQ0985 | HEMOSTATICO ABSORBIBLE CELULOSA OXIDADA REGENERADORA DE MALLA LIGERA DE 10CM X 20CM | A DEMANDA | UNIDAD | 20 | 1. FICHAS TÉCNICAS 2. REGISTROS INVIMA 3. DEMAS DOCUMENTACION QUE REQUIERA EL PROCESO | SE SOLICITARA MUESTRA EN CASO DE SER REQUERIDO POR LA PARTE TECNICA - DEBIDAMENTE MARCADA CON EL NOMBRE DE LA EMPRESA Y LA DESCRIPCION DEL INSUMO -DONDE SE EVALUARA DIFERENTES CRITERIOS FRENTE A LA EFECTIVIDAD DEL FUNCIONAMIENTO DEL DISPOSITIVO - SI LAS MUESTRAS NO SE HACE SU RESPECTIVA RECOLECCION DESPUES DE TRES DIAS LA SUBRED NO SERA RESPONSABLE DE LAS MISMAS |  |  |  | 163116
76 | MQ1587 | HEMOSTATICO ABSORBIBLE CELULOSA OXIDADA REGENERADORA DE MALLA LIGERA DE 5-6CM X 7-8CM | A DEMANDA | UNIDAD | 30 | 1. FICHAS TÉCNICAS 2. REGISTROS INVIMA 3. DEMAS DOCUMENTACION QUE REQUIERA EL PROCESO | SE SOLICITARA MUESTRA EN CASO DE SER REQUERIDO POR LA PARTE TECNICA - DEBIDAMENTE MARCADA CON EL NOMBRE DE LA EMPRESA Y LA DESCRIPCION DEL INSUMO -DONDE SE EVALUARA DIFERENTES CRITERIOS FRENTE A LA EFECTIVIDAD DEL FUNCIONAMIENTO DEL DISPOSITIVO - SI LAS MUESTRAS NO SE HACE SU RESPECTIVA RECOLECCION DESPUES DE TRES DIAS LA SUBRED NO SERA RESPONSABLE DE LAS MISMAS |  |  |  | 61790
77 | MQ0634 | HEMOSTATICO ABSORBIBLE DE CELULOSA OXIDADA REGENERADA, DE ORIGEN VEGETAL, TEXTURA ALGODÓN EN CAPAS FIBRILLAR DE 5 X 10 CMS | A DEMANDA | UNIDAD | 30 | 1. FICHAS TÉCNICAS 2. REGISTROS INVIMA 3. DEMAS DOCUMENTACION QUE REQUIERA EL PROCESO | SE SOLICITARA MUESTRA EN CASO DE SER REQUERIDO POR LA PARTE TECNICA - DEBIDAMENTE MARCADA CON EL NOMBRE DE LA EMPRESA Y LA DESCRIPCION DEL INSUMO -DONDE SE EVALUARA DIFERENTES CRITERIOS FRENTE A LA EFECTIVIDAD DEL FUNCIONAMIENTO DEL DISPOSITIVO - SI LAS MUESTRAS NO SE HACE SU RESPECTIVA RECOLECCION DESPUES DE TRES DIAS LA SUBRED NO SERA RESPONSABLE DE LAS MISMAS |  |  |  | 357915
78 | MQ0316 | HEMOSTATICO CELULOSA OXIDADA REGENERADA DE ORIGEN VEGETAL TEXTURA ALGODÓN EN CAPAS FIBRILLAR DE 2.5 X 5 CMS | A DEMANDA | UNIDAD | 50 | 1. FICHAS TÉCNICAS 2. REGISTROS INVIMA 3. DEMAS DOCUMENTACION QUE REQUIERA EL PROCESO | SE SOLICITARA MUESTRA EN CASO DE SER REQUERIDO POR LA PARTE TECNICA - DEBIDAMENTE MARCADA CON EL NOMBRE DE LA EMPRESA Y LA DESCRIPCION DEL INSUMO -DONDE SE EVALUARA DIFERENTES CRITERIOS FRENTE A LA EFECTIVIDAD DEL FUNCIONAMIENTO DEL DISPOSITIVO - SI LAS MUESTRAS NO SE HACE SU RESPECTIVA RECOLECCION DESPUES DE TRES DIAS LA SUBRED NO SERA RESPONSABLE DE LAS MISMAS |  |  |  | 181986
79 | MQ0730 | KIT DE TROCARES DE ACCESO MINIMAMENTE INVASIVO PARA 3 PUERTOS, CON CUCHILLA (1 TROCAR DE 5 MM + 1 CAMISAS DE 5 MM + 1 TROCAR DE 12 MM CON CUCHILLA) DESECHABLE, CON DOBLE VALVULA, CAMISA ESTABILIZADORA, TRASLUCIDO | A DEMANDA | UNIDAD | 50 | 1. FICHAS TÉCNICAS 2. REGISTROS INVIMA 3. DEMAS DOCUMENTACION QUE REQUIERA EL PROCESO | SE SOLICITARA MUESTRA EN CASO DE SER REQUERIDO POR LA PARTE TECNICA - DEBIDAMENTE MARCADA CON EL NOMBRE DE LA EMPRESA Y LA DESCRIPCION DEL INSUMO -DONDE SE EVALUARA DIFERENTES CRITERIOS FRENTE A LA EFECTIVIDAD DEL FUNCIONAMIENTO DEL DISPOSITIVO - SI LAS MUESTRAS NO SE HACE SU RESPECTIVA RECOLECCION DESPUES DE TRES DIAS LA SUBRED NO SERA RESPONSABLE DE LAS MISMAS |  |  |  | 583797.7367
80 | MQ0731 | KIT DE TROCARES DE ACCESO MINIMAMENTE INVASIVO PARA 3 PUERTOS, CON CUCHILLA (1 TROCAR DE 12 MM + 1 CAMISAS DE 12 MM + 1 TROCAR DE 5 MM CON CUCHILLA) DESECHABLE, CON DOBLE VALVULA, CAMISA ESTABILIZADORA, TRASLUCIDO | A DEMANDA | UNIDAD | 80 | 1. FICHAS TÉCNICAS 2. REGISTROS INVIMA 3. DEMAS DOCUMENTACION QUE REQUIERA EL PROCESO | SE SOLICITARA MUESTRA EN CASO DE SER REQUERIDO POR LA PARTE TECNICA - DEBIDAMENTE MARCADA CON EL NOMBRE DE LA EMPRESA Y LA DESCRIPCION DEL INSUMO -DONDE SE EVALUARA DIFERENTES CRITERIOS FRENTE A LA EFECTIVIDAD DEL FUNCIONAMIENTO DEL DISPOSITIVO - SI LAS MUESTRAS NO SE HACE SU RESPECTIVA RECOLECCION DESPUES DE TRES DIAS LA SUBRED NO SERA RESPONSABLE DE LAS MISMAS |  |  |  | 631522.885
81 | NUEVO | KIT DE TROCARES DE ACCESO MINIMAMENTE INVASIVO PARA 4 PUERTOS, CON CUCHILLA (2 PUNZONES DE 5 MM + 2 CAMISAS DE 5 MM + 2 PUNZONES DE 12 MM + 2 CAMISA 12 MM, CON CUCHILLAS) DESECHABLE, CON DOBLE VALVULA, CAMISA ESTABILIZADORA, TRASLUCIDO | A DEMANDA | UNIDAD | 32 | 1. FICHAS TÉCNICAS 2. REGISTROS INVIMA 3. DEMAS DOCUMENTACION QUE REQUIERA EL PROCESO | SE SOLICITARA MUESTRA EN CASO DE SER REQUERIDO POR LA PARTE TECNICA - DEBIDAMENTE MARCADA CON EL NOMBRE DE LA EMPRESA Y LA DESCRIPCION DEL INSUMO -DONDE SE EVALUARA DIFERENTES CRITERIOS FRENTE A LA EFECTIVIDAD DEL FUNCIONAMIENTO DEL DISPOSITIVO - SI LAS MUESTRAS NO SE HACE SU RESPECTIVA RECOLECCION DESPUES DE TRES DIAS LA SUBRED NO SERA RESPONSABLE DE LAS MISMAS |  |  |  | 1535124.395
82 | MQ1037 | LIGACLIP DE TITANIO M / L CARTUCHO X 6 CLIPS ( LT300)) | A DEMANDA | UNIDAD | 30 | 1. FICHAS TÉCNICAS 2. REGISTROS INVIMA 3. DEMAS DOCUMENTACION QUE REQUIERA EL PROCESO | SE SOLICITARA MUESTRA EN CASO DE SER REQUERIDO POR LA PARTE TECNICA - DEBIDAMENTE MARCADA CON EL NOMBRE DE LA EMPRESA Y LA DESCRIPCION DEL INSUMO -DONDE SE EVALUARA DIFERENTES CRITERIOS FRENTE A LA EFECTIVIDAD DEL FUNCIONAMIENTO DEL DISPOSITIVO - SI LAS MUESTRAS NO SE HACE SU RESPECTIVA RECOLECCION DESPUES DE TRES DIAS LA SUBRED NO SERA RESPONSABLE DE LAS MISMAS |  |  |  | 58043.8367
83 | NUEVO | LIGACLIP DE TITANIO M CARTUCHO X 6 CLIPS ( LT200)) | A DEMANDA | UNIDAD | 10 | 1. FICHAS TÉCNICAS 2. REGISTROS INVIMA 3. DEMAS DOCUMENTACION QUE REQUIERA EL PROCESO | SE SOLICITARA MUESTRA EN CASO DE SER REQUERIDO POR LA PARTE TECNICA - DEBIDAMENTE MARCADA CON EL NOMBRE DE LA EMPRESA Y LA DESCRIPCION DEL INSUMO -DONDE SE EVALUARA DIFERENTES CRITERIOS FRENTE A LA EFECTIVIDAD DEL FUNCIONAMIENTO DEL DISPOSITIVO - SI LAS MUESTRAS NO SE HACE SU RESPECTIVA RECOLECCION DESPUES DE TRES DIAS LA SUBRED NO SERA RESPONSABLE DE LAS MISMAS |  |  |  | 54271.14
84 | NUEVO | LIGACLIP DE TITANIO S CARTUCHO X 6 CLIPS ( LT100)) | A DEMANDA | UNIDAD | 10 | 1. FICHAS TÉCNICAS 2. REGISTROS INVIMA 3. DEMAS DOCUMENTACION QUE REQUIERA EL PROCESO | SE SOLICITARA MUESTRA EN CASO DE SER REQUERIDO POR LA PARTE TECNICA - DEBIDAMENTE MARCADA CON EL NOMBRE DE LA EMPRESA Y LA DESCRIPCION DEL INSUMO -DONDE SE EVALUARA DIFERENTES CRITERIOS FRENTE A LA EFECTIVIDAD DEL FUNCIONAMIENTO DEL DISPOSITIVO - SI LAS MUESTRAS NO SE HACE SU RESPECTIVA RECOLECCION DESPUES DE TRES DIAS LA SUBRED NO SERA RESPONSABLE DE LAS MISMAS |  |  |  | 54271.14
85 | MQ1216 | MALLA DE POLIPROPILENO 10.2 X 15.2CM CON UN RECUBRIMIENTO DE HIDROGEL BIOABSORBIBLE PARA HERNIA VENTRALES | A DEMANDA | UNIDAD | 1 | 1. FICHAS TÉCNICAS 2. REGISTROS INVIMA 3. DEMAS DOCUMENTACION QUE REQUIERA EL PROCESO | SE SOLICITARA MUESTRA EN CASO DE SER REQUERIDO POR LA PARTE TECNICA - DEBIDAMENTE MARCADA CON EL NOMBRE DE LA EMPRESA Y LA DESCRIPCION DEL INSUMO -DONDE SE EVALUARA DIFERENTES CRITERIOS FRENTE A LA EFECTIVIDAD DEL FUNCIONAMIENTO DEL DISPOSITIVO - SI LAS MUESTRAS NO SE HACE SU RESPECTIVA RECOLECCION DESPUES DE TRES DIAS LA SUBRED NO SERA RESPONSABLE DE LAS MISMAS |  |  |  | 2421996.3333
86 | MQ1043 | MALLA DE POLIPROPILENO DE MEDIANA DENSIDAD PESO DE 44 A 45 GRS, MACROPOROSA CON PORO DE 2.4MM NO ABSORBIBLE 30.5CM * 35.6CM (12"X14") | A DEMANDA | UNIDAD | 1 | 1. FICHAS TÉCNICAS 2. REGISTROS INVIMA 3. DEMAS DOCUMENTACION QUE REQUIERA EL PROCESO | SE SOLICITARA MUESTRA EN CASO DE SER REQUERIDO POR LA PARTE TECNICA - DEBIDAMENTE MARCADA CON EL NOMBRE DE LA EMPRESA Y LA DESCRIPCION DEL INSUMO -DONDE SE EVALUARA DIFERENTES CRITERIOS FRENTE A LA EFECTIVIDAD DEL FUNCIONAMIENTO DEL DISPOSITIVO - SI LAS MUESTRAS NO SE HACE SU RESPECTIVA RECOLECCION DESPUES DE TRES DIAS LA SUBRED NO SERA RESPONSABLE DE LAS MISMAS |  |  |  | 449714
87 | MQ1682 | MALLA DE POLIPROPILENO DE MEDIANA DENSIDAD PESO DE 44 A 45 GRS, MACROPOROSA CON PORO DE 2.4MM NO ABSORBIBLE 35CM * 30CM | A DEMANDA | UNIDAD | 1 | 1. FICHAS TÉCNICAS 2. REGISTROS INVIMA 3. DEMAS DOCUMENTACION QUE REQUIERA EL PROCESO | SE SOLICITARA MUESTRA EN CASO DE SER REQUERIDO POR LA PARTE TECNICA - DEBIDAMENTE MARCADA CON EL NOMBRE DE LA EMPRESA Y LA DESCRIPCION DEL INSUMO -DONDE SE EVALUARA DIFERENTES CRITERIOS FRENTE A LA EFECTIVIDAD DEL FUNCIONAMIENTO DEL DISPOSITIVO - SI LAS MUESTRAS NO SE HACE SU RESPECTIVA RECOLECCION DESPUES DE TRES DIAS LA SUBRED NO SERA RESPONSABLE DE LAS MISMAS |  |  |  | 432051
88 | MQ0395 | MALLA DE POLIPROPILENO NO ABSORBIBLE 100% 15CM * 15CM DE MEDIANA DENSIDAD, PESO DE 45GR/M2, MACROPOROSA CON PORO DE 2MM * 4MM | A DEMANDA | UNIDAD | 10 | 1. FICHAS TÉCNICAS 2. REGISTROS INVIMA 3. DEMAS DOCUMENTACION QUE REQUIERA EL PROCESO | SE SOLICITARA MUESTRA EN CASO DE SER REQUERIDO POR LA PARTE TECNICA - DEBIDAMENTE MARCADA CON EL NOMBRE DE LA EMPRESA Y LA DESCRIPCION DEL INSUMO -DONDE SE EVALUARA DIFERENTES CRITERIOS FRENTE A LA EFECTIVIDAD DEL FUNCIONAMIENTO DEL DISPOSITIVO - SI LAS MUESTRAS NO SE HACE SU RESPECTIVA RECOLECCION DESPUES DE TRES DIAS LA SUBRED NO SERA RESPONSABLE DE LAS MISMAS |  |  |  | 258666
89 | MQ0396 | MALLA DE POLIPROPILENO NO ABSORBIBLE 100% 30-35CM*30CM DE MEDIANA DENSIDAD, PESO DE 45GR/M2, MACROPOROSA CON PORO DE 2MM * 4MM PARA PARED ABDOMINAL | A DEMANDA | UNIDAD | 4 | 1. FICHAS TÉCNICAS 2. REGISTROS INVIMA 3. DEMAS DOCUMENTACION QUE REQUIERA EL PROCESO | SE SOLICITARA MUESTRA EN CASO DE SER REQUERIDO POR LA PARTE TECNICA - DEBIDAMENTE MARCADA CON EL NOMBRE DE LA EMPRESA Y LA DESCRIPCION DEL INSUMO -DONDE SE EVALUARA DIFERENTES CRITERIOS FRENTE A LA EFECTIVIDAD DEL FUNCIONAMIENTO DEL DISPOSITIVO - SI LAS MUESTRAS NO SE HACE SU RESPECTIVA RECOLECCION DESPUES DE TRES DIAS LA SUBRED NO SERA RESPONSABLE DE LAS MISMAS |  |  |  | 168400
90 | MQ0396 | MALLA DE POLIPROPILENO NO ABSORBIBLE 100% 7.6 X 15CM DE MEDIANA DENSIDAD, PESO DE 45GR/M2, MACROPOROSA CON PORO DE 2MM * 4MM | A DEMANDA | UNIDAD | 4 | 1. FICHAS TÉCNICAS 2. REGISTROS INVIMA 3. DEMAS DOCUMENTACION QUE REQUIERA EL PROCESO | SE SOLICITARA MUESTRA EN CASO DE SER REQUERIDO POR LA PARTE TECNICA - DEBIDAMENTE MARCADA CON EL NOMBRE DE LA EMPRESA Y LA DESCRIPCION DEL INSUMO -DONDE SE EVALUARA DIFERENTES CRITERIOS FRENTE A LA EFECTIVIDAD DEL FUNCIONAMIENTO DEL DISPOSITIVO - SI LAS MUESTRAS NO SE HACE SU RESPECTIVA RECOLECCION DESPUES DE TRES DIAS LA SUBRED NO SERA RESPONSABLE DE LAS MISMAS |  |  |  | 133011.5
91 | MQ0402 | MALLA PARCIALMENTE ABSORBIBLE DE POLIMEROS EN PARTES IGUALES (50%): POLIPROPILENO DE BAJA DENSIDAD DE 28 GR/M2 NO ABSORBIBLE Y POLIGLECAPRONA 25 ABSORBIBLE, MEDIDA DE 10CM X 15CM, MACROPOROSA CON POROS DE 3.2MM | A DEMANDA | UNIDAD | 1 | 1. FICHAS TÉCNICAS 2. REGISTROS INVIMA 3. DEMAS DOCUMENTACION QUE REQUIERA EL PROCESO | SE SOLICITARA MUESTRA EN CASO DE SER REQUERIDO POR LA PARTE TECNICA - DEBIDAMENTE MARCADA CON EL NOMBRE DE LA EMPRESA Y LA DESCRIPCION DEL INSUMO -DONDE SE EVALUARA DIFERENTES CRITERIOS FRENTE A LA EFECTIVIDAD DEL FUNCIONAMIENTO DEL DISPOSITIVO - SI LAS MUESTRAS NO SE HACE SU RESPECTIVA RECOLECCION DESPUES DE TRES DIAS LA SUBRED NO SERA RESPONSABLE DE LAS MISMAS |  |  |  | 180343
92 | MQ0403 | MALLA PARCIALMENTE ABSORBIBLE DE POLIMEROS EN PARTES IGUALES (50%): POLIPROPILENO DE BAJA DENSIDAD DE 28 GR/M2 NO ABSORBIBLE Y POLIGLECAPRONA 25 ABSORBIBLE, MEDIDA DE 15CM X 15CM, MACROPOROSA CON POROS DE 3.2MM | A DEMANDA | UNIDAD | 1 | 1. FICHAS TÉCNICAS 2. REGISTROS INVIMA 3. DEMAS DOCUMENTACION QUE REQUIERA EL PROCESO | SE SOLICITARA MUESTRA EN CASO DE SER REQUERIDO POR LA PARTE TECNICA - DEBIDAMENTE MARCADA CON EL NOMBRE DE LA EMPRESA Y LA DESCRIPCION DEL INSUMO -DONDE SE EVALUARA DIFERENTES CRITERIOS FRENTE A LA EFECTIVIDAD DEL FUNCIONAMIENTO DEL DISPOSITIVO - SI LAS MUESTRAS NO SE HACE SU RESPECTIVA RECOLECCION DESPUES DE TRES DIAS LA SUBRED NO SERA RESPONSABLE DE LAS MISMAS |  |  |  | 557470.5
93 | MQ0404 | MALLA PARCIALMENTE ABSORBIBLE DE POLIMEROS EN PARTES IGUALES (50%): POLIPROPILENO DE BAJA DENSIDAD DE 28 GR/M2 NO ABSORBIBLE Y POLIGLECAPRONA 25 ABSORBIBLE, MEDIDA DE 30CM X 30CM, MACROPOROSA CON POROS DE 3.2MM | A DEMANDA | UNIDAD | 1 | 1. FICHAS TÉCNICAS 2. REGISTROS INVIMA 3. DEMAS DOCUMENTACION QUE REQUIERA EL PROCESO | SE SOLICITARA MUESTRA EN CASO DE SER REQUERIDO POR LA PARTE TECNICA - DEBIDAMENTE MARCADA CON EL NOMBRE DE LA EMPRESA Y LA DESCRIPCION DEL INSUMO -DONDE SE EVALUARA DIFERENTES CRITERIOS FRENTE A LA EFECTIVIDAD DEL FUNCIONAMIENTO DEL DISPOSITIVO - SI LAS MUESTRAS NO SE HACE SU RESPECTIVA RECOLECCION DESPUES DE TRES DIAS LA SUBRED NO SERA RESPONSABLE DE LAS MISMAS |  |  |  | 382499
94 | MQ1725 | MALLA SEPARADORA DE TEJIDO LAMINADA FLEXIBLE PARCIALMENTE ABSORBIBLE 15 X 15 CM DE POLIMEROS: POLIPROPILENO DE MEDIANA DENSIDAD, PESO DE 44 GR/M2 + POLIDIOXANONA + CAPA VISCERAL CON CELULOSA OXIDADA REGENERADA , MACROPOROSA CON POROS DE 2.5- 3.5MM * 2.5- 3.5MM | A DEMANDA | UNIDAD | 1 | 1. FICHAS TÉCNICAS 2. REGISTROS INVIMA 3. DEMAS DOCUMENTACION QUE REQUIERA EL PROCESO | SE SOLICITARA MUESTRA EN CASO DE SER REQUERIDO POR LA PARTE TECNICA - DEBIDAMENTE MARCADA CON EL NOMBRE DE LA EMPRESA Y LA DESCRIPCION DEL INSUMO -DONDE SE EVALUARA DIFERENTES CRITERIOS FRENTE A LA EFECTIVIDAD DEL FUNCIONAMIENTO DEL DISPOSITIVO - SI LAS MUESTRAS NO SE HACE SU RESPECTIVA RECOLECCION DESPUES DE TRES DIAS LA SUBRED NO SERA RESPONSABLE DE LAS MISMAS |  |  |  | 2090908
95 | MQ0399 | MALLA SEPARADORA DE TEJIDO LAMINADA FLEXIBLE PARCIALMENTE ABSORBIBLE 15CM X 20CM DE POLIMEROS: POLIPROPILENO DE MEDIANA DENSIDAD, PESO DE 44 GR/M2 + POLIDIOXANONA + CAPA VISCERAL CON CELULOSA OXIDADA REGENERADA , MACROPOROSA CON POROS DE 2.5- 3.5MM * 2.5- 3.5MM | A DEMANDA | UNIDAD | 1 | 1. FICHAS TÉCNICAS 2. REGISTROS INVIMA 3. DEMAS DOCUMENTACION QUE REQUIERA EL PROCESO | SE SOLICITARA MUESTRA EN CASO DE SER REQUERIDO POR LA PARTE TECNICA - DEBIDAMENTE MARCADA CON EL NOMBRE DE LA EMPRESA Y LA DESCRIPCION DEL INSUMO -DONDE SE EVALUARA DIFERENTES CRITERIOS FRENTE A LA EFECTIVIDAD DEL FUNCIONAMIENTO DEL DISPOSITIVO - SI LAS MUESTRAS NO SE HACE SU RESPECTIVA RECOLECCION DESPUES DE TRES DIAS LA SUBRED NO SERA RESPONSABLE DE LAS MISMAS |  |  |  | 4080644
96 | MQ0401 | MALLA SEPARADORA DE TEJIDO LAMINADA FLEXIBLE PARCIALMENTE ABSORBIBLE 30.5CM X 30.5CM DE POLIMEROS: POLIPROPILENO DE MEDIANA DENSIDAD, PESO DE 44 GR/M2 + POLIDIOXANONA + CAPA VISCERAL CON CELULOSA OXIDADA REGENERADA , MACROPOROSA CON POROS DE 2.5- 3.5MM * 2.5- 3.5MM | A DEMANDA | UNIDAD | 1 | 1. FICHAS TÉCNICAS 2. REGISTROS INVIMA 3. DEMAS DOCUMENTACION QUE REQUIERA EL PROCESO | SE SOLICITARA MUESTRA EN CASO DE SER REQUERIDO POR LA PARTE TECNICA - DEBIDAMENTE MARCADA CON EL NOMBRE DE LA EMPRESA Y LA DESCRIPCION DEL INSUMO -DONDE SE EVALUARA DIFERENTES CRITERIOS FRENTE A LA EFECTIVIDAD DEL FUNCIONAMIENTO DEL DISPOSITIVO - SI LAS MUESTRAS NO SE HACE SU RESPECTIVA RECOLECCION DESPUES DE TRES DIAS LA SUBRED NO SERA RESPONSABLE DE LAS MISMAS |  |  |  | 6150509
97 | MQ0439 | MONOFILAMENTO DE NYLON # 10/0 AGUJA CURVA REDONDA 3/8 CIRCULO 6.5 MM Y HEBRA DE 13CMS PARA MICROCIRUGIA | A DEMANDA | UNIDAD | 24 | 1. FICHAS TÉCNICAS 2. REGISTROS INVIMA 3. DEMAS DOCUMENTACION QUE REQUIERA EL PROCESO | SE SOLICITARA MUESTRA EN CASO DE SER REQUERIDO POR LA PARTE TECNICA - DEBIDAMENTE MARCADA CON EL NOMBRE DE LA EMPRESA Y LA DESCRIPCION DEL INSUMO -DONDE SE EVALUARA DIFERENTES CRITERIOS FRENTE A LA EFECTIVIDAD DEL FUNCIONAMIENTO DEL DISPOSITIVO - SI LAS MUESTRAS NO SE HACE SU RESPECTIVA RECOLECCION DESPUES DE TRES DIAS LA SUBRED NO SERA RESPONSABLE DE LAS MISMAS |  |  |  | 52632
98 | MQ0447 | MONOFILAMENTO DE NYLON # 9/0 AGUJA CURVA REDONDA 3/8 CIRCULO 5 MM Y HEBRA DE 13CMS PARA MICROCIRUGIA | A DEMANDA | UNIDAD | 48 | 1. FICHAS TÉCNICAS 2. REGISTROS INVIMA 3. DEMAS DOCUMENTACION QUE REQUIERA EL PROCESO | SE SOLICITARA MUESTRA EN CASO DE SER REQUERIDO POR LA PARTE TECNICA - DEBIDAMENTE MARCADA CON EL NOMBRE DE LA EMPRESA Y LA DESCRIPCION DEL INSUMO -DONDE SE EVALUARA DIFERENTES CRITERIOS FRENTE A LA EFECTIVIDAD DEL FUNCIONAMIENTO DEL DISPOSITIVO - SI LAS MUESTRAS NO SE HACE SU RESPECTIVA RECOLECCION DESPUES DE TRES DIAS LA SUBRED NO SERA RESPONSABLE DE LAS MISMAS |  |  |  | 39950
99 | MQ1453 | NYLON # 10/0 DOBLE AGUJA 3/8 ESPATULADA 6.5MM HEBRA DE 30CM (MONOFILAMENTO SINTETICO/ NO ABSORBIBLE ) | A DEMANDA | UNIDAD | 36 | 1. FICHAS TÉCNICAS 2. REGISTROS INVIMA 3. DEMAS DOCUMENTACION QUE REQUIERA EL PROCESO | SE SOLICITARA MUESTRA EN CASO DE SER REQUERIDO POR LA PARTE TECNICA - DEBIDAMENTE MARCADA CON EL NOMBRE DE LA EMPRESA Y LA DESCRIPCION DEL INSUMO -DONDE SE EVALUARA DIFERENTES CRITERIOS FRENTE A LA EFECTIVIDAD DEL FUNCIONAMIENTO DEL DISPOSITIVO - SI LAS MUESTRAS NO SE HACE SU RESPECTIVA RECOLECCION DESPUES DE TRES DIAS LA SUBRED NO SERA RESPONSABLE DE LAS MISMAS |  |  |  | 42060.3333
100 | MQ0639 | NYLON # 4/0 NEGRO TRENZADO CON AGUJA 1/2 CIRCULO REDONDA DE 13MM HEBRA 45 cm 8 AGUJAS (SUTURA NO ABSORBIBLE) PARA NEURO | A DEMANDA | UNIDAD | 12 | 1. FICHAS TÉCNICAS 2. REGISTROS INVIMA 3. DEMAS DOCUMENTACION QUE REQUIERA EL PROCESO | SE SOLICITARA MUESTRA EN CASO DE SER REQUERIDO POR LA PARTE TECNICA - DEBIDAMENTE MARCADA CON EL NOMBRE DE LA EMPRESA Y LA DESCRIPCION DEL INSUMO -DONDE SE EVALUARA DIFERENTES CRITERIOS FRENTE A LA EFECTIVIDAD DEL FUNCIONAMIENTO DEL DISPOSITIVO - SI LAS MUESTRAS NO SE HACE SU RESPECTIVA RECOLECCION DESPUES DE TRES DIAS LA SUBRED NO SERA RESPONSABLE DE LAS MISMAS |  |  |  | 10300
101 | MQ1073 | NYLON # 8/0 AGUJA 3/8 PUNTA REDONDA DE 6.5MM HEBRA DE 13CM (MONOFILAMENTO SINTETICO/ NO ABSORBIBLE ) | A DEMANDA | UNIDAD | 36 | 1. FICHAS TÉCNICAS 2. REGISTROS INVIMA 3. DEMAS DOCUMENTACION QUE REQUIERA EL PROCESO | SE SOLICITARA MUESTRA EN CASO DE SER REQUERIDO POR LA PARTE TECNICA - DEBIDAMENTE MARCADA CON EL NOMBRE DE LA EMPRESA Y LA DESCRIPCION DEL INSUMO -DONDE SE EVALUARA DIFERENTES CRITERIOS FRENTE A LA EFECTIVIDAD DEL FUNCIONAMIENTO DEL DISPOSITIVO - SI LAS MUESTRAS NO SE HACE SU RESPECTIVA RECOLECCION DESPUES DE TRES DIAS LA SUBRED NO SERA RESPONSABLE DE LAS MISMAS |  |  |  | 34525
102 | NUEVO | NYLON # 9/0 AGUJA 3/8 PUNTA REDONDA DE 6.5MM HEBRA DE 13CM (MONOFILAMENTO SINTETICO/ NO ABSORBIBLE ) | A DEMANDA | UNIDAD | 36 | 1. FICHAS TÉCNICAS 2. REGISTROS INVIMA 3. DEMAS DOCUMENTACION QUE REQUIERA EL PROCESO | SE SOLICITARA MUESTRA EN CASO DE SER REQUERIDO POR LA PARTE TECNICA - DEBIDAMENTE MARCADA CON EL NOMBRE DE LA EMPRESA Y LA DESCRIPCION DEL INSUMO -DONDE SE EVALUARA DIFERENTES CRITERIOS FRENTE A LA EFECTIVIDAD DEL FUNCIONAMIENTO DEL DISPOSITIVO - SI LAS MUESTRAS NO SE HACE SU RESPECTIVA RECOLECCION DESPUES DE TRES DIAS LA SUBRED NO SERA RESPONSABLE DE LAS MISMAS |  |  |  | 46574.3333
103 | MQ1452 | NYLON # 9/0 DOBLE AGUJA 3/8 ESPATULADA 6.5MM HEBRA DE 30CM (MONOFILAMENTO SINTETICO/ NO ABSORBIBLE ) | A DEMANDA | UNIDAD | 48 | 1. FICHAS TÉCNICAS 2. REGISTROS INVIMA 3. DEMAS DOCUMENTACION QUE REQUIERA EL PROCESO | SE SOLICITARA MUESTRA EN CASO DE SER REQUERIDO POR LA PARTE TECNICA - DEBIDAMENTE MARCADA CON EL NOMBRE DE LA EMPRESA Y LA DESCRIPCION DEL INSUMO -DONDE SE EVALUARA DIFERENTES CRITERIOS FRENTE A LA EFECTIVIDAD DEL FUNCIONAMIENTO DEL DISPOSITIVO - SI LAS MUESTRAS NO SE HACE SU RESPECTIVA RECOLECCION DESPUES DE TRES DIAS LA SUBRED NO SERA RESPONSABLE DE LAS MISMAS |  |  |  | 28014.6667
104 | MQ0485 | PIEZA DE MANO TRANSDUCTOR PARA ENERGIA ULTRASONICA COMPATIBLES PARA ELEMENTOS CORTOS-CIRUGIA ABIERTA | A DEMANDA | UNIDAD | 2 | 1. FICHAS TÉCNICAS 2. REGISTROS INVIMA 3. DEMAS DOCUMENTACION QUE REQUIERA EL PROCESO | SE SOLICITARA MUESTRA EN CASO DE SER REQUERIDO POR LA PARTE TECNICA - DEBIDAMENTE MARCADA CON EL NOMBRE DE LA EMPRESA Y LA DESCRIPCION DEL INSUMO -DONDE SE EVALUARA DIFERENTES CRITERIOS FRENTE A LA EFECTIVIDAD DEL FUNCIONAMIENTO DEL DISPOSITIVO - SI LAS MUESTRAS NO SE HACE SU RESPECTIVA RECOLECCION DESPUES DE TRES DIAS LA SUBRED NO SERA RESPONSABLE DE LAS MISMAS |  |  |  | 4046733.04
105 | MQ0488 | PIEZA DE MANO TRANSDUCTOR PARA ENERGIA ULTRASONICA COMPATIBLES PARA ELEMENTOS LARGOS-CIRUGIA MNIMAMENTE INVASIVA | A DEMANDA | UNIDAD | 2 | 1. FICHAS TÉCNICAS 2. REGISTROS INVIMA 3. DEMAS DOCUMENTACION QUE REQUIERA EL PROCESO | SE SOLICITARA MUESTRA EN CASO DE SER REQUERIDO POR LA PARTE TECNICA - DEBIDAMENTE MARCADA CON EL NOMBRE DE LA EMPRESA Y LA DESCRIPCION DEL INSUMO -DONDE SE EVALUARA DIFERENTES CRITERIOS FRENTE A LA EFECTIVIDAD DEL FUNCIONAMIENTO DEL DISPOSITIVO - SI LAS MUESTRAS NO SE HACE SU RESPECTIVA RECOLECCION DESPUES DE TRES DIAS LA SUBRED NO SERA RESPONSABLE DE LAS MISMAS |  |  |  | 3385992.68
106 | MQ1550 | PINZA BIPOLAR AVANZADO, MANDIBULA GRANDE Y CURVO DE 38MM PARA SELLADO, VASTAGO DE 20 CMS Y ROTACION 360°, | A DEMANDA | UNIDAD | 2 | 1. FICHAS TÉCNICAS 2. REGISTROS INVIMA 3. DEMAS DOCUMENTACION QUE REQUIERA EL PROCESO | SE SOLICITARA MUESTRA EN CASO DE SER REQUERIDO POR LA PARTE TECNICA - DEBIDAMENTE MARCADA CON EL NOMBRE DE LA EMPRESA Y LA DESCRIPCION DEL INSUMO -DONDE SE EVALUARA DIFERENTES CRITERIOS FRENTE A LA EFECTIVIDAD DEL FUNCIONAMIENTO DEL DISPOSITIVO - SI LAS MUESTRAS NO SE HACE SU RESPECTIVA RECOLECCION DESPUES DE TRES DIAS LA SUBRED NO SERA RESPONSABLE DE LAS MISMAS |  |  |  | 2439276.6767
107 | MQ1575 | PINZA BIPOLAR AVANZADO, MANDIBULA PUNTA CURVA 3MM DIAMETRO Y 5MM DE DIAMETRO EN VASTAGO, 35- 37CMS LONG DE VASTAGO QUE ROTA 360° PARA LAPAROSCOPIA | A DEMANDA | UNIDAD | 2 | 1. FICHAS TÉCNICAS 2. REGISTROS INVIMA 3. DEMAS DOCUMENTACION QUE REQUIERA EL PROCESO | SE SOLICITARA MUESTRA EN CASO DE SER REQUERIDO POR LA PARTE TECNICA - DEBIDAMENTE MARCADA CON EL NOMBRE DE LA EMPRESA Y LA DESCRIPCION DEL INSUMO -DONDE SE EVALUARA DIFERENTES CRITERIOS FRENTE A LA EFECTIVIDAD DEL FUNCIONAMIENTO DEL DISPOSITIVO - SI LAS MUESTRAS NO SE HACE SU RESPECTIVA RECOLECCION DESPUES DE TRES DIAS LA SUBRED NO SERA RESPONSABLE DE LAS MISMAS |  |  |  | 2545670.015
108 | MQ0489 | PINZA BIPOLAR AVANZADO, MANDIBULA PUNTA CURVA 3MM DIAMETRO Y 5MM DE DIAMETRO EN VASTAGO, 35- 37CMS LONG DE VASTAGO QUE ROTA 360°, CON ARTICULACION DISTAL DE 110° PARA LAPAROSCOPIA | A DEMANDA | UNIDAD | 2 | 1. FICHAS TÉCNICAS 2. REGISTROS INVIMA 3. DEMAS DOCUMENTACION QUE REQUIERA EL PROCESO | SE SOLICITARA MUESTRA EN CASO DE SER REQUERIDO POR LA PARTE TECNICA - DEBIDAMENTE MARCADA CON EL NOMBRE DE LA EMPRESA Y LA DESCRIPCION DEL INSUMO -DONDE SE EVALUARA DIFERENTES CRITERIOS FRENTE A LA EFECTIVIDAD DEL FUNCIONAMIENTO DEL DISPOSITIVO - SI LAS MUESTRAS NO SE HACE SU RESPECTIVA RECOLECCION DESPUES DE TRES DIAS LA SUBRED NO SERA RESPONSABLE DE LAS MISMAS |  |  |  | 2662688.07
109 | MQ0491 | PINZA BIPOLAR AVANZADO, MANDIBULA PUNTA CURVA 3MM DIAMETRO Y 5MM DE DIAMETRO EN VASTAGO, 35- 37CMS LONG DE VASTAGO QUE ROTA 360°, PARA LAPAROSCOPIA | A DEMANDA | UNIDAD | 2 | 1. FICHAS TÉCNICAS 2. REGISTROS INVIMA 3. DEMAS DOCUMENTACION QUE REQUIERA EL PROCESO | SE SOLICITARA MUESTRA EN CASO DE SER REQUERIDO POR LA PARTE TECNICA - DEBIDAMENTE MARCADA CON EL NOMBRE DE LA EMPRESA Y LA DESCRIPCION DEL INSUMO -DONDE SE EVALUARA DIFERENTES CRITERIOS FRENTE A LA EFECTIVIDAD DEL FUNCIONAMIENTO DEL DISPOSITIVO - SI LAS MUESTRAS NO SE HACE SU RESPECTIVA RECOLECCION DESPUES DE TRES DIAS LA SUBRED NO SERA RESPONSABLE DE LAS MISMAS |  |  |  | 2545670.015
110 | MQ1574 | PINZA BIPOLAR AVANZADO, MANDIBULA PUNTA CURVA-RECTA 3-5MM DIAMETRO Y 5MM DE DIAMETRO EN VASTAGO, 25CMS LONG DE VASTAGO QUE ROTA 360°, PARA CIRUGIA ABIERTA | A DEMANDA | UNIDAD | 2 | 1. FICHAS TÉCNICAS 2. REGISTROS INVIMA 3. DEMAS DOCUMENTACION QUE REQUIERA EL PROCESO | SE SOLICITARA MUESTRA EN CASO DE SER REQUERIDO POR LA PARTE TECNICA - DEBIDAMENTE MARCADA CON EL NOMBRE DE LA EMPRESA Y LA DESCRIPCION DEL INSUMO -DONDE SE EVALUARA DIFERENTES CRITERIOS FRENTE A LA EFECTIVIDAD DEL FUNCIONAMIENTO DEL DISPOSITIVO - SI LAS MUESTRAS NO SE HACE SU RESPECTIVA RECOLECCION DESPUES DE TRES DIAS LA SUBRED NO SERA RESPONSABLE DE LAS MISMAS |  |  |  | 2320200.715
111 | MQ0494 | PINZA LAPAROSCOPICA DISECTOR DE MANDIBULA CURVA, DESECHABLE, DE 5MM DIAMETRO X 35CMS DE LONG VASTAGO, CON ELECTRODO PARA CONEXIÓN MONOPOLAR | A DEMANDA | UNIDAD | 2 | 1. FICHAS TÉCNICAS 2. REGISTROS INVIMA 3. DEMAS DOCUMENTACION QUE REQUIERA EL PROCESO | SE SOLICITARA MUESTRA EN CASO DE SER REQUERIDO POR LA PARTE TECNICA - DEBIDAMENTE MARCADA CON EL NOMBRE DE LA EMPRESA Y LA DESCRIPCION DEL INSUMO -DONDE SE EVALUARA DIFERENTES CRITERIOS FRENTE A LA EFECTIVIDAD DEL FUNCIONAMIENTO DEL DISPOSITIVO - SI LAS MUESTRAS NO SE HACE SU RESPECTIVA RECOLECCION DESPUES DE TRES DIAS LA SUBRED NO SERA RESPONSABLE DE LAS MISMAS |  |  |  | 503239.1
112 | MQ0493 | PINZA LAPAROSCOPICA GRASPER DESECHABLE (AGARRE) DE 5MM DIAMETRO X 35CMS DE LONG VASTAGO | A DEMANDA | UNIDAD | 2 | 1. FICHAS TÉCNICAS 2. REGISTROS INVIMA 3. DEMAS DOCUMENTACION QUE REQUIERA EL PROCESO | SE SOLICITARA MUESTRA EN CASO DE SER REQUERIDO POR LA PARTE TECNICA - DEBIDAMENTE MARCADA CON EL NOMBRE DE LA EMPRESA Y LA DESCRIPCION DEL INSUMO -DONDE SE EVALUARA DIFERENTES CRITERIOS FRENTE A LA EFECTIVIDAD DEL FUNCIONAMIENTO DEL DISPOSITIVO - SI LAS MUESTRAS NO SE HACE SU RESPECTIVA RECOLECCION DESPUES DE TRES DIAS LA SUBRED NO SERA RESPONSABLE DE LAS MISMAS |  |  |  | 312435.69
113 | MQ1266 | POLIDIOXANONA # 0 AGUJA 1/2 CIRCULO REDONDA 34 -36MM HEBRA 70CM CON RECUBRIMIENTO ANTIBACTERIAL (MONOFILAMENTO SINTETICO/ABSORBIBLE) | A DEMANDA | UNIDAD | 36 | 1. FICHAS TÉCNICAS 2. REGISTROS INVIMA 3. DEMAS DOCUMENTACION QUE REQUIERA EL PROCESO | SE SOLICITARA MUESTRA EN CASO DE SER REQUERIDO POR LA PARTE TECNICA - DEBIDAMENTE MARCADA CON EL NOMBRE DE LA EMPRESA Y LA DESCRIPCION DEL INSUMO -DONDE SE EVALUARA DIFERENTES CRITERIOS FRENTE A LA EFECTIVIDAD DEL FUNCIONAMIENTO DEL DISPOSITIVO - SI LAS MUESTRAS NO SE HACE SU RESPECTIVA RECOLECCION DESPUES DE TRES DIAS LA SUBRED NO SERA RESPONSABLE DE LAS MISMAS |  |  |  | 15393.5
114 | MQ1547 | POLIDIOXANONA # 0 AGUJA 1/2 CIRCULO REDONDA 34 -36MM HEBRA 90CM CON RECUBRIMIENTO ANTIBACTERIAL (MONOFILAMENTO SINTETICO/ABSORBIBLE) | A DEMANDA | UNIDAD | 60 | 1. FICHAS TÉCNICAS 2. REGISTROS INVIMA 3. DEMAS DOCUMENTACION QUE REQUIERA EL PROCESO | SE SOLICITARA MUESTRA EN CASO DE SER REQUERIDO POR LA PARTE TECNICA - DEBIDAMENTE MARCADA CON EL NOMBRE DE LA EMPRESA Y LA DESCRIPCION DEL INSUMO -DONDE SE EVALUARA DIFERENTES CRITERIOS FRENTE A LA EFECTIVIDAD DEL FUNCIONAMIENTO DEL DISPOSITIVO - SI LAS MUESTRAS NO SE HACE SU RESPECTIVA RECOLECCION DESPUES DE TRES DIAS LA SUBRED NO SERA RESPONSABLE DE LAS MISMAS |  |  |  | 13116.6667
115 | MQ0434 | POLIDIOXANONA # 1 AGUJA 1/2 CIRCULO REDONDA 34 -36MM HEBRA 90CM CON RECUBRIMIENTO ANTIBACTERIAL (MONOFILAMENTO SINTETICO/ABSORBIBLE) | A DEMANDA | UNIDAD | 120 | 1. FICHAS TÉCNICAS 2. REGISTROS INVIMA 3. DEMAS DOCUMENTACION QUE REQUIERA EL PROCESO | SE SOLICITARA MUESTRA EN CASO DE SER REQUERIDO POR LA PARTE TECNICA - DEBIDAMENTE MARCADA CON EL NOMBRE DE LA EMPRESA Y LA DESCRIPCION DEL INSUMO -DONDE SE EVALUARA DIFERENTES CRITERIOS FRENTE A LA EFECTIVIDAD DEL FUNCIONAMIENTO DEL DISPOSITIVO - SI LAS MUESTRAS NO SE HACE SU RESPECTIVA RECOLECCION DESPUES DE TRES DIAS LA SUBRED NO SERA RESPONSABLE DE LAS MISMAS |  |  |  | 12875
116 | MQ1435 | POLIDIOXANONA # 1/0 AGUJA 1/2 CIRCULO REDONDA 34 -38MM HEBRA 70-75CM (MONOFILAMENTO SINTETICO/ABSORBIBLE) | A DEMANDA | UNIDAD | 36 | 1. FICHAS TÉCNICAS 2. REGISTROS INVIMA 3. DEMAS DOCUMENTACION QUE REQUIERA EL PROCESO | SE SOLICITARA MUESTRA EN CASO DE SER REQUERIDO POR LA PARTE TECNICA - DEBIDAMENTE MARCADA CON EL NOMBRE DE LA EMPRESA Y LA DESCRIPCION DEL INSUMO -DONDE SE EVALUARA DIFERENTES CRITERIOS FRENTE A LA EFECTIVIDAD DEL FUNCIONAMIENTO DEL DISPOSITIVO - SI LAS MUESTRAS NO SE HACE SU RESPECTIVA RECOLECCION DESPUES DE TRES DIAS LA SUBRED NO SERA RESPONSABLE DE LAS MISMAS |  |  |  | 12118.5
117 | NUEVO | POLIDIOXANONA # 1/0 AGUJA 1/2 CIRCULO REDONDA 70 MM HEBRA 244 CM (MONOFILAMENTO SINTETICO/ABSORBIBLE) | A DEMANDA | UNIDAD | 36 | 1. FICHAS TÉCNICAS 2. REGISTROS INVIMA 3. DEMAS DOCUMENTACION QUE REQUIERA EL PROCESO | SE SOLICITARA MUESTRA EN CASO DE SER REQUERIDO POR LA PARTE TECNICA - DEBIDAMENTE MARCADA CON EL NOMBRE DE LA EMPRESA Y LA DESCRIPCION DEL INSUMO -DONDE SE EVALUARA DIFERENTES CRITERIOS FRENTE A LA EFECTIVIDAD DEL FUNCIONAMIENTO DEL DISPOSITIVO - SI LAS MUESTRAS NO SE HACE SU RESPECTIVA RECOLECCION DESPUES DE TRES DIAS LA SUBRED NO SERA RESPONSABLE DE LAS MISMAS |  |  |  | 38717
118 | MQ1646 | POLIDIOXANONA # 2/0 AGUJA 1/2 CIRCULO REDONDA 24 -26MM HEBRA 70CM CON RECUBRIMIENTO ANTIBACTERIAL (MONOFILAMENTO SINTETICO/ABSORBIBLE) | A DEMANDA | UNIDAD | 36 | 1. FICHAS TÉCNICAS 2. REGISTROS INVIMA 3. DEMAS DOCUMENTACION QUE REQUIERA EL PROCESO | SE SOLICITARA MUESTRA EN CASO DE SER REQUERIDO POR LA PARTE TECNICA - DEBIDAMENTE MARCADA CON EL NOMBRE DE LA EMPRESA Y LA DESCRIPCION DEL INSUMO -DONDE SE EVALUARA DIFERENTES CRITERIOS FRENTE A LA EFECTIVIDAD DEL FUNCIONAMIENTO DEL DISPOSITIVO - SI LAS MUESTRAS NO SE HACE SU RESPECTIVA RECOLECCION DESPUES DE TRES DIAS LA SUBRED NO SERA RESPONSABLE DE LAS MISMAS |  |  |  | 18475
119 | MQ0440 | POLIDIOXANONA # 2/0 AGUJA 1/2 CIRCULO REDONDA 34 -36MM HEBRA 70CM CON RECUBRIMIENTO ANTIBACTERIAL (MONOFILAMENTO SINTETICO/ABSORBIBLE) | A DEMANDA | UNIDAD | 24 | 1. FICHAS TÉCNICAS 2. REGISTROS INVIMA 3. DEMAS DOCUMENTACION QUE REQUIERA EL PROCESO | SE SOLICITARA MUESTRA EN CASO DE SER REQUERIDO POR LA PARTE TECNICA - DEBIDAMENTE MARCADA CON EL NOMBRE DE LA EMPRESA Y LA DESCRIPCION DEL INSUMO -DONDE SE EVALUARA DIFERENTES CRITERIOS FRENTE A LA EFECTIVIDAD DEL FUNCIONAMIENTO DEL DISPOSITIVO - SI LAS MUESTRAS NO SE HACE SU RESPECTIVA RECOLECCION DESPUES DE TRES DIAS LA SUBRED NO SERA RESPONSABLE DE LAS MISMAS |  |  |  | 10118.5
120 | NUEVO | POLIDIOXANONA # 3/ 0 ,1/2 CIRULO DOBLE AGUJA 17-19 MM HEBRA 90 CM | A DEMANDA | UNIDAD | 12 | 1. FICHAS TÉCNICAS 2. REGISTROS INVIMA 3. DEMAS DOCUMENTACION QUE REQUIERA EL PROCESO | SE SOLICITARA MUESTRA EN CASO DE SER REQUERIDO POR LA PARTE TECNICA - DEBIDAMENTE MARCADA CON EL NOMBRE DE LA EMPRESA Y LA DESCRIPCION DEL INSUMO -DONDE SE EVALUARA DIFERENTES CRITERIOS FRENTE A LA EFECTIVIDAD DEL FUNCIONAMIENTO DEL DISPOSITIVO - SI LAS MUESTRAS NO SE HACE SU RESPECTIVA RECOLECCION DESPUES DE TRES DIAS LA SUBRED NO SERA RESPONSABLE DE LAS MISMAS |  |  |  | 16145.5
121 | MQ1437 | POLIDIOXANONA # 3/0 AGUJA 1/2 CIRCULO REDONDA 24-27 MM HEBRA 70-75CM (MONOFILAMENTO SINTETICO/ ABSORBIBLE) | A DEMANDA | UNIDAD | 108 | 1. FICHAS TÉCNICAS 2. REGISTROS INVIMA 3. DEMAS DOCUMENTACION QUE REQUIERA EL PROCESO | SE SOLICITARA MUESTRA EN CASO DE SER REQUERIDO POR LA PARTE TECNICA - DEBIDAMENTE MARCADA CON EL NOMBRE DE LA EMPRESA Y LA DESCRIPCION DEL INSUMO -DONDE SE EVALUARA DIFERENTES CRITERIOS FRENTE A LA EFECTIVIDAD DEL FUNCIONAMIENTO DEL DISPOSITIVO - SI LAS MUESTRAS NO SE HACE SU RESPECTIVA RECOLECCION DESPUES DE TRES DIAS LA SUBRED NO SERA RESPONSABLE DE LAS MISMAS |  |  |  | 13400
122 | MQ1067 | POLIDIOXANONA # 3/0 AGUJA DE 1/2 CIRCULO REDONDA DE 24-26MM, HEBRA DE 70CM CON RECUBRIMIENTO ANTIBACTERIAL.(MONOFILAMENTO SINTETICO/ABSORBIBLE) | A DEMANDA | UNIDAD | 36 | 1. FICHAS TÉCNICAS 2. REGISTROS INVIMA 3. DEMAS DOCUMENTACION QUE REQUIERA EL PROCESO | SE SOLICITARA MUESTRA EN CASO DE SER REQUERIDO POR LA PARTE TECNICA - DEBIDAMENTE MARCADA CON EL NOMBRE DE LA EMPRESA Y LA DESCRIPCION DEL INSUMO -DONDE SE EVALUARA DIFERENTES CRITERIOS FRENTE A LA EFECTIVIDAD DEL FUNCIONAMIENTO DEL DISPOSITIVO - SI LAS MUESTRAS NO SE HACE SU RESPECTIVA RECOLECCION DESPUES DE TRES DIAS LA SUBRED NO SERA RESPONSABLE DE LAS MISMAS |  |  |  | 19838.25
123 | MQ0435 | POLIDIOXANONA # 4/0 AGUJA 1/2 CIRCULO REDONDA 15 -17MM HEBRA 70CM CON RECUBRIMIENTO ANTIBACTERIAL (MONOFILAMENTO SINTETICO/ABSORBIBLE) | A DEMANDA | UNIDAD | 72 | 1. FICHAS TÉCNICAS 2. REGISTROS INVIMA 3. DEMAS DOCUMENTACION QUE REQUIERA EL PROCESO | SE SOLICITARA MUESTRA EN CASO DE SER REQUERIDO POR LA PARTE TECNICA - DEBIDAMENTE MARCADA CON EL NOMBRE DE LA EMPRESA Y LA DESCRIPCION DEL INSUMO -DONDE SE EVALUARA DIFERENTES CRITERIOS FRENTE A LA EFECTIVIDAD DEL FUNCIONAMIENTO DEL DISPOSITIVO - SI LAS MUESTRAS NO SE HACE SU RESPECTIVA RECOLECCION DESPUES DE TRES DIAS LA SUBRED NO SERA RESPONSABLE DE LAS MISMAS |  |  |  | 13500
124 | MQ1462 | POLIDIOXANONA # 5/0 DOBLE AGUJA 1/2 REDONDA 15 A 17MM HEBRA DE 70-75CM (MONOFILAMENTO SINTETICO/ABSORBIBLE ) | A DEMANDA | UNIDAD | 96 | 1. FICHAS TÉCNICAS 2. REGISTROS INVIMA 3. DEMAS DOCUMENTACION QUE REQUIERA EL PROCESO | SE SOLICITARA MUESTRA EN CASO DE SER REQUERIDO POR LA PARTE TECNICA - DEBIDAMENTE MARCADA CON EL NOMBRE DE LA EMPRESA Y LA DESCRIPCION DEL INSUMO -DONDE SE EVALUARA DIFERENTES CRITERIOS FRENTE A LA EFECTIVIDAD DEL FUNCIONAMIENTO DEL DISPOSITIVO - SI LAS MUESTRAS NO SE HACE SU RESPECTIVA RECOLECCION DESPUES DE TRES DIAS LA SUBRED NO SERA RESPONSABLE DE LAS MISMAS |  |  |  | 13350
125 | MQ1560 | POLIDIOXANONA # 6/0 DOBLE AGUJA 3/8 REDONDA 9.3MM HEBRA DE 75CM CON RECUBRIMIENTO ANTIBACTERIAL ( MONOFILAMENTO SINTETICO/ABSORBIBLE) | A DEMANDA | UNIDAD | 48 | 1. FICHAS TÉCNICAS 2. REGISTROS INVIMA 3. DEMAS DOCUMENTACION QUE REQUIERA EL PROCESO | SE SOLICITARA MUESTRA EN CASO DE SER REQUERIDO POR LA PARTE TECNICA - DEBIDAMENTE MARCADA CON EL NOMBRE DE LA EMPRESA Y LA DESCRIPCION DEL INSUMO -DONDE SE EVALUARA DIFERENTES CRITERIOS FRENTE A LA EFECTIVIDAD DEL FUNCIONAMIENTO DEL DISPOSITIVO - SI LAS MUESTRAS NO SE HACE SU RESPECTIVA RECOLECCION DESPUES DE TRES DIAS LA SUBRED NO SERA RESPONSABLE DE LAS MISMAS |  |  |  | 16000
126 | MQ0483 | POLIDIOXANONA # 6/0 DOBLE AGUJA DE 3/8 CIRCULO REDONDA DE 13MM, HEBRA DE 75CM CON RECUBRIMIENTO ANTIBACTERIAL.(MONOFILAMENTO SINTETICO/ABSORBIBLE) | A DEMANDA | UNIDAD | 36 | 1. FICHAS TÉCNICAS 2. REGISTROS INVIMA 3. DEMAS DOCUMENTACION QUE REQUIERA EL PROCESO | SE SOLICITARA MUESTRA EN CASO DE SER REQUERIDO POR LA PARTE TECNICA - DEBIDAMENTE MARCADA CON EL NOMBRE DE LA EMPRESA Y LA DESCRIPCION DEL INSUMO -DONDE SE EVALUARA DIFERENTES CRITERIOS FRENTE A LA EFECTIVIDAD DEL FUNCIONAMIENTO DEL DISPOSITIVO - SI LAS MUESTRAS NO SE HACE SU RESPECTIVA RECOLECCION DESPUES DE TRES DIAS LA SUBRED NO SERA RESPONSABLE DE LAS MISMAS |  |  |  | 74887
127 | MQ1472 | POLIDIOXANONA #7 /0 DOBLE AGUJA 1/2 REDONDA 9.3MM HEBRA DE 60CM CON RECUBRIMIENTO ANTIBACTERIAL ( MONOFILAMENTO SINTETICO/ABSORBIBLE) | A DEMANDA | UNIDAD | 36 | 1. FICHAS TÉCNICAS 2. REGISTROS INVIMA 3. DEMAS DOCUMENTACION QUE REQUIERA EL PROCESO | SE SOLICITARA MUESTRA EN CASO DE SER REQUERIDO POR LA PARTE TECNICA - DEBIDAMENTE MARCADA CON EL NOMBRE DE LA EMPRESA Y LA DESCRIPCION DEL INSUMO -DONDE SE EVALUARA DIFERENTES CRITERIOS FRENTE A LA EFECTIVIDAD DEL FUNCIONAMIENTO DEL DISPOSITIVO - SI LAS MUESTRAS NO SE HACE SU RESPECTIVA RECOLECCION DESPUES DE TRES DIAS LA SUBRED NO SERA RESPONSABLE DE LAS MISMAS |  |  |  | 106521
128 | MQ1436 | POLIDIOXANONA CON ANTIBACTERIAL # 1/0 AGUJA 1/2 CURVA REDONDA 65 A 70MM HEBRA DE 244 A 250CM (MONOFILAMENTO SINTETICO/ABSORBIBLE)) | A DEMANDA | UNIDAD | 24 | 1. FICHAS TÉCNICAS 2. REGISTROS INVIMA 3. DEMAS DOCUMENTACION QUE REQUIERA EL PROCESO | SE SOLICITARA MUESTRA EN CASO DE SER REQUERIDO POR LA PARTE TECNICA - DEBIDAMENTE MARCADA CON EL NOMBRE DE LA EMPRESA Y LA DESCRIPCION DEL INSUMO -DONDE SE EVALUARA DIFERENTES CRITERIOS FRENTE A LA EFECTIVIDAD DEL FUNCIONAMIENTO DEL DISPOSITIVO - SI LAS MUESTRAS NO SE HACE SU RESPECTIVA RECOLECCION DESPUES DE TRES DIAS LA SUBRED NO SERA RESPONSABLE DE LAS MISMAS |  |  |  | 35000
129 | MQ1765 | POLIDIOXANONA CON TECNOLOGIACON ANCLAS DE FIJACION, HELICOIDAL O ESPIRAL # 0, AGUJA 1/2 CIRCULO REDONDA 34-36MM, 30 CMS DE LONGITUD, UNIDIRECCIONAL, RECUBRIMIENTO ANTIBACTERIAL | A DEMANDA | UNIDAD | 24 | 1. FICHAS TÉCNICAS 2. REGISTROS INVIMA 3. DEMAS DOCUMENTACION QUE REQUIERA EL PROCESO | SE SOLICITARA MUESTRA EN CASO DE SER REQUERIDO POR LA PARTE TECNICA - DEBIDAMENTE MARCADA CON EL NOMBRE DE LA EMPRESA Y LA DESCRIPCION DEL INSUMO -DONDE SE EVALUARA DIFERENTES CRITERIOS FRENTE A LA EFECTIVIDAD DEL FUNCIONAMIENTO DEL DISPOSITIVO - SI LAS MUESTRAS NO SE HACE SU RESPECTIVA RECOLECCION DESPUES DE TRES DIAS LA SUBRED NO SERA RESPONSABLE DE LAS MISMAS |  |  |  | 135839.6667
130 | MQ1584 | POLIDIOXANONA CON TECNOLOGIACON ANCLAS DE FIJACION, HELICOIDAL O ESPIRAL # 3/0, AGUJA 1/2 CIRCULO REDONDA 15-17MM, 15 CMS DE LONGITUD, UNIDIRECCIONAL, RECUBRIMIENTO ANTIBACTERIAL | A DEMANDA | UNIDAD | 12 | 1. FICHAS TÉCNICAS 2. REGISTROS INVIMA 3. DEMAS DOCUMENTACION QUE REQUIERA EL PROCESO | SE SOLICITARA MUESTRA EN CASO DE SER REQUERIDO POR LA PARTE TECNICA - DEBIDAMENTE MARCADA CON EL NOMBRE DE LA EMPRESA Y LA DESCRIPCION DEL INSUMO -DONDE SE EVALUARA DIFERENTES CRITERIOS FRENTE A LA EFECTIVIDAD DEL FUNCIONAMIENTO DEL DISPOSITIVO - SI LAS MUESTRAS NO SE HACE SU RESPECTIVA RECOLECCION DESPUES DE TRES DIAS LA SUBRED NO SERA RESPONSABLE DE LAS MISMAS |  |  |  | 143678
131 | MQ1454 | POLIESTER # 0 AGUJA 1/2 CIRCULO REDONDA 24 A 27MM HEBRA DE 70- 75CM (MULTIFILAMENTO SINTETICO NO ABSORBIBLE) | A DEMANDA | UNIDAD | 72 | 1. FICHAS TÉCNICAS 2. REGISTROS INVIMA 3. DEMAS DOCUMENTACION QUE REQUIERA EL PROCESO | SE SOLICITARA MUESTRA EN CASO DE SER REQUERIDO POR LA PARTE TECNICA - DEBIDAMENTE MARCADA CON EL NOMBRE DE LA EMPRESA Y LA DESCRIPCION DEL INSUMO -DONDE SE EVALUARA DIFERENTES CRITERIOS FRENTE A LA EFECTIVIDAD DEL FUNCIONAMIENTO DEL DISPOSITIVO - SI LAS MUESTRAS NO SE HACE SU RESPECTIVA RECOLECCION DESPUES DE TRES DIAS LA SUBRED NO SERA RESPONSABLE DE LAS MISMAS |  |  |  | 4953
132 | MQ0504 | POLIESTER # 0 AGUJA 1/2 REDONDA 24 A 27MM HEBRA 70- 75CM (MULTIFILAMENTO SINTETICO/ ABSORBIBLE) | A DEMANDA | UNIDAD | 36 | 1. FICHAS TÉCNICAS 2. REGISTROS INVIMA 3. DEMAS DOCUMENTACION QUE REQUIERA EL PROCESO | SE SOLICITARA MUESTRA EN CASO DE SER REQUERIDO POR LA PARTE TECNICA - DEBIDAMENTE MARCADA CON EL NOMBRE DE LA EMPRESA Y LA DESCRIPCION DEL INSUMO -DONDE SE EVALUARA DIFERENTES CRITERIOS FRENTE A LA EFECTIVIDAD DEL FUNCIONAMIENTO DEL DISPOSITIVO - SI LAS MUESTRAS NO SE HACE SU RESPECTIVA RECOLECCION DESPUES DE TRES DIAS LA SUBRED NO SERA RESPONSABLE DE LAS MISMAS |  |  |  | 7133.2857
133 | MQ0501 | POLIESTER # 0 AGUJA REDONDA 1/2 CIRCULO DE 34-36MM HEBRA DE 75 CM(MULTIFILAMENTO SINTETICO NO ABSORBIBLE) | A DEMANDA | UNIDAD | 36 | 1. FICHAS TÉCNICAS 2. REGISTROS INVIMA 3. DEMAS DOCUMENTACION QUE REQUIERA EL PROCESO | SE SOLICITARA MUESTRA EN CASO DE SER REQUERIDO POR LA PARTE TECNICA - DEBIDAMENTE MARCADA CON EL NOMBRE DE LA EMPRESA Y LA DESCRIPCION DEL INSUMO -DONDE SE EVALUARA DIFERENTES CRITERIOS FRENTE A LA EFECTIVIDAD DEL FUNCIONAMIENTO DEL DISPOSITIVO - SI LAS MUESTRAS NO SE HACE SU RESPECTIVA RECOLECCION DESPUES DE TRES DIAS LA SUBRED NO SERA RESPONSABLE DE LAS MISMAS |  |  |  | 5561.5
134 | MQ1456 | POLIESTER # 2/0 AGUJA 1/2 CIRCULO REDONDA 24 A 27MM HEBRA DE 70- 75CM (MULTIFILAMENTO SINTETICO NO ABSORBIBLE) | A DEMANDA | UNIDAD | 24 | 1. FICHAS TÉCNICAS 2. REGISTROS INVIMA 3. DEMAS DOCUMENTACION QUE REQUIERA EL PROCESO | SE SOLICITARA MUESTRA EN CASO DE SER REQUERIDO POR LA PARTE TECNICA - DEBIDAMENTE MARCADA CON EL NOMBRE DE LA EMPRESA Y LA DESCRIPCION DEL INSUMO -DONDE SE EVALUARA DIFERENTES CRITERIOS FRENTE A LA EFECTIVIDAD DEL FUNCIONAMIENTO DEL DISPOSITIVO - SI LAS MUESTRAS NO SE HACE SU RESPECTIVA RECOLECCION DESPUES DE TRES DIAS LA SUBRED NO SERA RESPONSABLE DE LAS MISMAS |  |  |  | 5197
135 | MQ1469 | POLIESTER 5/0 AGUJA 3/8 ESPATULADO DOBLE 8MM HEBRA DE 45CM (MULTIFILAMENTO SINTETICO/NO ABSORBIBLE) | A DEMANDA | UNIDAD | 12 | 1. FICHAS TÉCNICAS 2. REGISTROS INVIMA 3. DEMAS DOCUMENTACION QUE REQUIERA EL PROCESO | SE SOLICITARA MUESTRA EN CASO DE SER REQUERIDO POR LA PARTE TECNICA - DEBIDAMENTE MARCADA CON EL NOMBRE DE LA EMPRESA Y LA DESCRIPCION DEL INSUMO -DONDE SE EVALUARA DIFERENTES CRITERIOS FRENTE A LA EFECTIVIDAD DEL FUNCIONAMIENTO DEL DISPOSITIVO - SI LAS MUESTRAS NO SE HACE SU RESPECTIVA RECOLECCION DESPUES DE TRES DIAS LA SUBRED NO SERA RESPONSABLE DE LAS MISMAS |  |  |  | 32533.3333
136 | MQ1097 | POLIESTER TRENZ 5/0 DOBLE AGUJA 1/2 CIRC 5.5MM ESPATUL HEBRA DE 30-45CM | A DEMANDA | UNIDAD | 12 | 1. FICHAS TÉCNICAS 2. REGISTROS INVIMA 3. DEMAS DOCUMENTACION QUE REQUIERA EL PROCESO | SE SOLICITARA MUESTRA EN CASO DE SER REQUERIDO POR LA PARTE TECNICA - DEBIDAMENTE MARCADA CON EL NOMBRE DE LA EMPRESA Y LA DESCRIPCION DEL INSUMO -DONDE SE EVALUARA DIFERENTES CRITERIOS FRENTE A LA EFECTIVIDAD DEL FUNCIONAMIENTO DEL DISPOSITIVO - SI LAS MUESTRAS NO SE HACE SU RESPECTIVA RECOLECCION DESPUES DE TRES DIAS LA SUBRED NO SERA RESPONSABLE DE LAS MISMAS |  |  |  | 19966.6667
137 | MQ1590 | POLIESTER TRENZADO 5MM 2*HTT-50 DOBLE AGUJA CURVA 1/2 C PUNTA ROMA DE 50MM, 2 HEBRAS DE 5MM DE ANCHO DE 50 CMS | A DEMANDA | UNIDAD | 12 | 1. FICHAS TÉCNICAS 2. REGISTROS INVIMA 3. DEMAS DOCUMENTACION QUE REQUIERA EL PROCESO | SE SOLICITARA MUESTRA EN CASO DE SER REQUERIDO POR LA PARTE TECNICA - DEBIDAMENTE MARCADA CON EL NOMBRE DE LA EMPRESA Y LA DESCRIPCION DEL INSUMO -DONDE SE EVALUARA DIFERENTES CRITERIOS FRENTE A LA EFECTIVIDAD DEL FUNCIONAMIENTO DEL DISPOSITIVO - SI LAS MUESTRAS NO SE HACE SU RESPECTIVA RECOLECCION DESPUES DE TRES DIAS LA SUBRED NO SERA RESPONSABLE DE LAS MISMAS |  |  |  | 52014.6667
138 | MQ1098 | POLIESTER TRENZADO -HEBRA # 6/0 DE 45 CM- DOBLE AGUJA 3/8 DOBLE AGUJA ESPATULADA (MULTIFILAMENTO) | A DEMANDA | UNIDAD | 12 | 1. FICHAS TÉCNICAS 2. REGISTROS INVIMA 3. DEMAS DOCUMENTACION QUE REQUIERA EL PROCESO | SE SOLICITARA MUESTRA EN CASO DE SER REQUERIDO POR LA PARTE TECNICA - DEBIDAMENTE MARCADA CON EL NOMBRE DE LA EMPRESA Y LA DESCRIPCION DEL INSUMO -DONDE SE EVALUARA DIFERENTES CRITERIOS FRENTE A LA EFECTIVIDAD DEL FUNCIONAMIENTO DEL DISPOSITIVO - SI LAS MUESTRAS NO SE HACE SU RESPECTIVA RECOLECCION DESPUES DE TRES DIAS LA SUBRED NO SERA RESPONSABLE DE LAS MISMAS |  |  |  | 33333.3333
139 | MQ0506 | POLIGLACTINA PLUS TRENZADA VIOLE ABSORBIBLE # 0 AGUJA REDONDA 1/2 CIRCULO 34-37 mm HEBRA 90 cm) | A DEMANDA | UNIDAD | 36 | 1. FICHAS TÉCNICAS 2. REGISTROS INVIMA 3. DEMAS DOCUMENTACION QUE REQUIERA EL PROCESO | SE SOLICITARA MUESTRA EN CASO DE SER REQUERIDO POR LA PARTE TECNICA - DEBIDAMENTE MARCADA CON EL NOMBRE DE LA EMPRESA Y LA DESCRIPCION DEL INSUMO -DONDE SE EVALUARA DIFERENTES CRITERIOS FRENTE A LA EFECTIVIDAD DEL FUNCIONAMIENTO DEL DISPOSITIVO - SI LAS MUESTRAS NO SE HACE SU RESPECTIVA RECOLECCION DESPUES DE TRES DIAS LA SUBRED NO SERA RESPONSABLE DE LAS MISMAS |  |  |  | 11800
140 | MQ1447 | POLIGLECAPRONA # 5/0 AGUJA 3/8 CIRCULO CURVA CORTANTE DE 11-19MM DE 45 CMS RECUBIERTO CON ANTIBACTERIAL(SINTETICA ABSORBIBLE) | A DEMANDA | UNIDAD | 36 | 1. FICHAS TÉCNICAS 2. REGISTROS INVIMA 3. DEMAS DOCUMENTACION QUE REQUIERA EL PROCESO | SE SOLICITARA MUESTRA EN CASO DE SER REQUERIDO POR LA PARTE TECNICA - DEBIDAMENTE MARCADA CON EL NOMBRE DE LA EMPRESA Y LA DESCRIPCION DEL INSUMO -DONDE SE EVALUARA DIFERENTES CRITERIOS FRENTE A LA EFECTIVIDAD DEL FUNCIONAMIENTO DEL DISPOSITIVO - SI LAS MUESTRAS NO SE HACE SU RESPECTIVA RECOLECCION DESPUES DE TRES DIAS LA SUBRED NO SERA RESPONSABLE DE LAS MISMAS |  |  |  | 10675
141 | MQ0430 | POLIGLECAPRONA # 3/0 AGUJA 3/8 CIRCULO CURVA CORTANTE DE 17-19MM DE 70 CMS RECUBIERTO CON ANTIBACTERIAL(SINTETICA ABSORBIBLE) | A DEMANDA | UNIDAD | 120 | 1. FICHAS TÉCNICAS 2. REGISTROS INVIMA 3. DEMAS DOCUMENTACION QUE REQUIERA EL PROCESO | SE SOLICITARA MUESTRA EN CASO DE SER REQUERIDO POR LA PARTE TECNICA - DEBIDAMENTE MARCADA CON EL NOMBRE DE LA EMPRESA Y LA DESCRIPCION DEL INSUMO -DONDE SE EVALUARA DIFERENTES CRITERIOS FRENTE A LA EFECTIVIDAD DEL FUNCIONAMIENTO DEL DISPOSITIVO - SI LAS MUESTRAS NO SE HACE SU RESPECTIVA RECOLECCION DESPUES DE TRES DIAS LA SUBRED NO SERA RESPONSABLE DE LAS MISMAS |  |  |  | 17439
142 | MQ0438 | POLIGLECAPRONA # 4/0 AGUJA 3/8 CIRCULO CURVA CORTANTE DE 17-19MM DE 45-70 CMS RECUBIERTO CON ANTIBACTERIAL(SINTETICA ABSORBIBLE) | A DEMANDA | UNIDAD | 36 | 1. FICHAS TÉCNICAS 2. REGISTROS INVIMA 3. DEMAS DOCUMENTACION QUE REQUIERA EL PROCESO | SE SOLICITARA MUESTRA EN CASO DE SER REQUERIDO POR LA PARTE TECNICA - DEBIDAMENTE MARCADA CON EL NOMBRE DE LA EMPRESA Y LA DESCRIPCION DEL INSUMO -DONDE SE EVALUARA DIFERENTES CRITERIOS FRENTE A LA EFECTIVIDAD DEL FUNCIONAMIENTO DEL DISPOSITIVO - SI LAS MUESTRAS NO SE HACE SU RESPECTIVA RECOLECCION DESPUES DE TRES DIAS LA SUBRED NO SERA RESPONSABLE DE LAS MISMAS |  |  |  | 12950
143 | MQ1427 | POLIGLECAPRONE # 3/0 AGUJA 3/8 CURVA CORTANTE 19 - 24MM HEBRA DE 70 - 75CM (MONOFILAMENTO SINTETICO/ ABSORBIBLE) | A DEMANDA | UNIDAD | 220 | 1. FICHAS TÉCNICAS 2. REGISTROS INVIMA 3. DEMAS DOCUMENTACION QUE REQUIERA EL PROCESO | SE SOLICITARA MUESTRA EN CASO DE SER REQUERIDO POR LA PARTE TECNICA - DEBIDAMENTE MARCADA CON EL NOMBRE DE LA EMPRESA Y LA DESCRIPCION DEL INSUMO -DONDE SE EVALUARA DIFERENTES CRITERIOS FRENTE A LA EFECTIVIDAD DEL FUNCIONAMIENTO DEL DISPOSITIVO - SI LAS MUESTRAS NO SE HACE SU RESPECTIVA RECOLECCION DESPUES DE TRES DIAS LA SUBRED NO SERA RESPONSABLE DE LAS MISMAS |  |  |  | 13375
144 | MQ1445 | POLIGLECAPRONE 4/0 AGUJA 3/8 CORTANTE 19 A 24MM HEBRA DE 45CM (MONOFILAMENTO SINTETICO/ ABSORBIBLE ) | A DEMANDA | UNIDAD | 36 | 1. FICHAS TÉCNICAS 2. REGISTROS INVIMA 3. DEMAS DOCUMENTACION QUE REQUIERA EL PROCESO | SE SOLICITARA MUESTRA EN CASO DE SER REQUERIDO POR LA PARTE TECNICA - DEBIDAMENTE MARCADA CON EL NOMBRE DE LA EMPRESA Y LA DESCRIPCION DEL INSUMO -DONDE SE EVALUARA DIFERENTES CRITERIOS FRENTE A LA EFECTIVIDAD DEL FUNCIONAMIENTO DEL DISPOSITIVO - SI LAS MUESTRAS NO SE HACE SU RESPECTIVA RECOLECCION DESPUES DE TRES DIAS LA SUBRED NO SERA RESPONSABLE DE LAS MISMAS |  |  |  | 11981
145 | MQ1353 | POLIGLECAPRONE ANTIBACTERIAL # 2.0 SUTURA ABSORBIBLE (30CM- 12" )AGUJA 3/8 PUNTA CORTANTE 24-27MM | A DEMANDA | UNIDAD | 12 | 1. FICHAS TÉCNICAS 2. REGISTROS INVIMA 3. DEMAS DOCUMENTACION QUE REQUIERA EL PROCESO | SE SOLICITARA MUESTRA EN CASO DE SER REQUERIDO POR LA PARTE TECNICA - DEBIDAMENTE MARCADA CON EL NOMBRE DE LA EMPRESA Y LA DESCRIPCION DEL INSUMO -DONDE SE EVALUARA DIFERENTES CRITERIOS FRENTE A LA EFECTIVIDAD DEL FUNCIONAMIENTO DEL DISPOSITIVO - SI LAS MUESTRAS NO SE HACE SU RESPECTIVA RECOLECCION DESPUES DE TRES DIAS LA SUBRED NO SERA RESPONSABLE DE LAS MISMAS |  |  |  | 12428.125
146 | MQ1429 | POLIPROPILENO # 0 AGUJA 1/2 REDONDA 34 A 38MM HEBRA DE 90CM (MONOFILAMENTO SINTETICO/NO ABSORBIBLE ) | A DEMANDA | UNIDAD | 60 | 1. FICHAS TÉCNICAS 2. REGISTROS INVIMA 3. DEMAS DOCUMENTACION QUE REQUIERA EL PROCESO | SE SOLICITARA MUESTRA EN CASO DE SER REQUERIDO POR LA PARTE TECNICA - DEBIDAMENTE MARCADA CON EL NOMBRE DE LA EMPRESA Y LA DESCRIPCION DEL INSUMO -DONDE SE EVALUARA DIFERENTES CRITERIOS FRENTE A LA EFECTIVIDAD DEL FUNCIONAMIENTO DEL DISPOSITIVO - SI LAS MUESTRAS NO SE HACE SU RESPECTIVA RECOLECCION DESPUES DE TRES DIAS LA SUBRED NO SERA RESPONSABLE DE LAS MISMAS |  |  |  | 9406.9567
147 | MQ0507 | POLIPROPILENO # 0 AGUJA 1/2 REDONDA 37 A 38MM HEBRA DE 70-75CM (MONOFILAMENTO SINTETICO/NO ABSORBIBLE ) | A DEMANDA | UNIDAD | 144 | 1. FICHAS TÉCNICAS 2. REGISTROS INVIMA 3. DEMAS DOCUMENTACION QUE REQUIERA EL PROCESO | SE SOLICITARA MUESTRA EN CASO DE SER REQUERIDO POR LA PARTE TECNICA - DEBIDAMENTE MARCADA CON EL NOMBRE DE LA EMPRESA Y LA DESCRIPCION DEL INSUMO -DONDE SE EVALUARA DIFERENTES CRITERIOS FRENTE A LA EFECTIVIDAD DEL FUNCIONAMIENTO DEL DISPOSITIVO - SI LAS MUESTRAS NO SE HACE SU RESPECTIVA RECOLECCION DESPUES DE TRES DIAS LA SUBRED NO SERA RESPONSABLE DE LAS MISMAS |  |  |  | 4345
148 | MQ1430 | POLIPROPILENO # 2/0 AGUJA RECTA CORTANTE 60MM HEBRA DE 70- 75CM (MONOFILAMENTO SINTETICO-NO-ABSORBIBLE ) | A DEMANDA | UNIDAD | 564 | 1. FICHAS TÉCNICAS 2. REGISTROS INVIMA 3. DEMAS DOCUMENTACION QUE REQUIERA EL PROCESO | SE SOLICITARA MUESTRA EN CASO DE SER REQUERIDO POR LA PARTE TECNICA - DEBIDAMENTE MARCADA CON EL NOMBRE DE LA EMPRESA Y LA DESCRIPCION DEL INSUMO -DONDE SE EVALUARA DIFERENTES CRITERIOS FRENTE A LA EFECTIVIDAD DEL FUNCIONAMIENTO DEL DISPOSITIVO - SI LAS MUESTRAS NO SE HACE SU RESPECTIVA RECOLECCION DESPUES DE TRES DIAS LA SUBRED NO SERA RESPONSABLE DE LAS MISMAS |  |  |  | 4900
149 | MQ1521 | POLIPROPILENO # 2/0 AGUJA REDONDA 1/2 CIRCULO REFORZADA 34-38 MM HEBRA DE 70- 75CM (MONOFILAMENTO SINTETICO/ NO ABSORBIBLE) | A DEMANDA | UNIDAD | 96 | 1. FICHAS TÉCNICAS 2. REGISTROS INVIMA 3. DEMAS DOCUMENTACION QUE REQUIERA EL PROCESO | SE SOLICITARA MUESTRA EN CASO DE SER REQUERIDO POR LA PARTE TECNICA - DEBIDAMENTE MARCADA CON EL NOMBRE DE LA EMPRESA Y LA DESCRIPCION DEL INSUMO -DONDE SE EVALUARA DIFERENTES CRITERIOS FRENTE A LA EFECTIVIDAD DEL FUNCIONAMIENTO DEL DISPOSITIVO - SI LAS MUESTRAS NO SE HACE SU RESPECTIVA RECOLECCION DESPUES DE TRES DIAS LA SUBRED NO SERA RESPONSABLE DE LAS MISMAS |  |  |  | 5241
150 | MQ0514 | POLIPROPILENO # 3/0 AGUJA RECTA CORTANTE 60MM HEBRA DE 70- 75CM (MONOFILAMENTO SINTETICO-NO-ABSORBIBLE ) | A DEMANDA | UNIDAD | 240 | 1. FICHAS TÉCNICAS 2. REGISTROS INVIMA 3. DEMAS DOCUMENTACION QUE REQUIERA EL PROCESO | SE SOLICITARA MUESTRA EN CASO DE SER REQUERIDO POR LA PARTE TECNICA - DEBIDAMENTE MARCADA CON EL NOMBRE DE LA EMPRESA Y LA DESCRIPCION DEL INSUMO -DONDE SE EVALUARA DIFERENTES CRITERIOS FRENTE A LA EFECTIVIDAD DEL FUNCIONAMIENTO DEL DISPOSITIVO - SI LAS MUESTRAS NO SE HACE SU RESPECTIVA RECOLECCION DESPUES DE TRES DIAS LA SUBRED NO SERA RESPONSABLE DE LAS MISMAS |  |  |  | 4900
151 | MQ1434 | POLIPROPILENO # 5/0 DOBLE AGUJA 1/2 REDONDA 15 A 17MM HEBRA DE 70 - 75CM (MONOFILAMENTO SINTETICO/NO ABSORBIBLE ) | A DEMANDA | UNIDAD | 96 | 1. FICHAS TÉCNICAS 2. REGISTROS INVIMA 3. DEMAS DOCUMENTACION QUE REQUIERA EL PROCESO | SE SOLICITARA MUESTRA EN CASO DE SER REQUERIDO POR LA PARTE TECNICA - DEBIDAMENTE MARCADA CON EL NOMBRE DE LA EMPRESA Y LA DESCRIPCION DEL INSUMO -DONDE SE EVALUARA DIFERENTES CRITERIOS FRENTE A LA EFECTIVIDAD DEL FUNCIONAMIENTO DEL DISPOSITIVO - SI LAS MUESTRAS NO SE HACE SU RESPECTIVA RECOLECCION DESPUES DE TRES DIAS LA SUBRED NO SERA RESPONSABLE DE LAS MISMAS |  |  |  | 12000
152 | MQ0508 | POLIPROPILENO # 1.0 AGUJA REDONDA 1/2 CIRCULO-HRG 34-38MM- HEBRA 70- 75CM (NO ABSORBIBLE ) | A DEMANDA | UNIDAD | 72 | 1. FICHAS TÉCNICAS 2. REGISTROS INVIMA 3. DEMAS DOCUMENTACION QUE REQUIERA EL PROCESO | SE SOLICITARA MUESTRA EN CASO DE SER REQUERIDO POR LA PARTE TECNICA - DEBIDAMENTE MARCADA CON EL NOMBRE DE LA EMPRESA Y LA DESCRIPCION DEL INSUMO -DONDE SE EVALUARA DIFERENTES CRITERIOS FRENTE A LA EFECTIVIDAD DEL FUNCIONAMIENTO DEL DISPOSITIVO - SI LAS MUESTRAS NO SE HACE SU RESPECTIVA RECOLECCION DESPUES DE TRES DIAS LA SUBRED NO SERA RESPONSABLE DE LAS MISMAS |  |  |  | 4375
153 | MQ0510 | POLIPROPILENO # 2/0 AGUJA CORTANTE 3/8 CIRC 24-27 MM HEBRA 70- 75 CM(MONOFILAMENTO SINTETICO/ NO ABSORBIBLE) | A DEMANDA | UNIDAD | 240 | 1. FICHAS TÉCNICAS 2. REGISTROS INVIMA 3. DEMAS DOCUMENTACION QUE REQUIERA EL PROCESO | SE SOLICITARA MUESTRA EN CASO DE SER REQUERIDO POR LA PARTE TECNICA - DEBIDAMENTE MARCADA CON EL NOMBRE DE LA EMPRESA Y LA DESCRIPCION DEL INSUMO -DONDE SE EVALUARA DIFERENTES CRITERIOS FRENTE A LA EFECTIVIDAD DEL FUNCIONAMIENTO DEL DISPOSITIVO - SI LAS MUESTRAS NO SE HACE SU RESPECTIVA RECOLECCION DESPUES DE TRES DIAS LA SUBRED NO SERA RESPONSABLE DE LAS MISMAS |  |  |  | 4228.6667
154 | MQ1520 | POLIPROPILENO # 2/0 AGUJA CORTANTE 3/8 CIRC 34-38 MM HEBRA 70-75CM (MONOFILAMENTO SINTETICO/NO ABSORBIBLE) | A DEMANDA | UNIDAD | 320 | 1. FICHAS TÉCNICAS 2. REGISTROS INVIMA 3. DEMAS DOCUMENTACION QUE REQUIERA EL PROCESO | SE SOLICITARA MUESTRA EN CASO DE SER REQUERIDO POR LA PARTE TECNICA - DEBIDAMENTE MARCADA CON EL NOMBRE DE LA EMPRESA Y LA DESCRIPCION DEL INSUMO -DONDE SE EVALUARA DIFERENTES CRITERIOS FRENTE A LA EFECTIVIDAD DEL FUNCIONAMIENTO DEL DISPOSITIVO - SI LAS MUESTRAS NO SE HACE SU RESPECTIVA RECOLECCION DESPUES DE TRES DIAS LA SUBRED NO SERA RESPONSABLE DE LAS MISMAS |  |  |  | 4768
155 | MQ0509 | POLIPROPILENO # 2/0 AGUJA CORTANTE 3/8 CIRCULAR24-27MM HB 45CM (MONOFILAMENTO ESTERIL, SINTETICO, NO ABSORBIBLE) | A DEMANDA | UNIDAD | 300 | 1. FICHAS TÉCNICAS 2. REGISTROS INVIMA 3. DEMAS DOCUMENTACION QUE REQUIERA EL PROCESO | SE SOLICITARA MUESTRA EN CASO DE SER REQUERIDO POR LA PARTE TECNICA - DEBIDAMENTE MARCADA CON EL NOMBRE DE LA EMPRESA Y LA DESCRIPCION DEL INSUMO -DONDE SE EVALUARA DIFERENTES CRITERIOS FRENTE A LA EFECTIVIDAD DEL FUNCIONAMIENTO DEL DISPOSITIVO - SI LAS MUESTRAS NO SE HACE SU RESPECTIVA RECOLECCION DESPUES DE TRES DIAS LA SUBRED NO SERA RESPONSABLE DE LAS MISMAS |  |  |  | 5534
156 | MQ0512 | POLIPROPILENO # 2/0 AGUJA REDONDA 1/2 CIRCULO REFORZA *24-27MM HEBRA 70-75CM (MONOFILAMENTO SINTETICO/ABSORBIBLE) | A DEMANDA | UNIDAD | 120 | 1. FICHAS TÉCNICAS 2. REGISTROS INVIMA 3. DEMAS DOCUMENTACION QUE REQUIERA EL PROCESO | SE SOLICITARA MUESTRA EN CASO DE SER REQUERIDO POR LA PARTE TECNICA - DEBIDAMENTE MARCADA CON EL NOMBRE DE LA EMPRESA Y LA DESCRIPCION DEL INSUMO -DONDE SE EVALUARA DIFERENTES CRITERIOS FRENTE A LA EFECTIVIDAD DEL FUNCIONAMIENTO DEL DISPOSITIVO - SI LAS MUESTRAS NO SE HACE SU RESPECTIVA RECOLECCION DESPUES DE TRES DIAS LA SUBRED NO SERA RESPONSABLE DE LAS MISMAS |  |  |  | 4933.3333
157 | MQ1307 | POLIPROPILENO # 3/0 AGUJA CORTANTE 3/8 CIRC 24-27 MM HEBRA 45- 75 CM (MONOFILAMENTO SINTETICO/NO ABSORBIBLE) | A DEMANDA | UNIDAD | 240 | 1. FICHAS TÉCNICAS 2. REGISTROS INVIMA 3. DEMAS DOCUMENTACION QUE REQUIERA EL PROCESO | SE SOLICITARA MUESTRA EN CASO DE SER REQUERIDO POR LA PARTE TECNICA - DEBIDAMENTE MARCADA CON EL NOMBRE DE LA EMPRESA Y LA DESCRIPCION DEL INSUMO -DONDE SE EVALUARA DIFERENTES CRITERIOS FRENTE A LA EFECTIVIDAD DEL FUNCIONAMIENTO DEL DISPOSITIVO - SI LAS MUESTRAS NO SE HACE SU RESPECTIVA RECOLECCION DESPUES DE TRES DIAS LA SUBRED NO SERA RESPONSABLE DE LAS MISMAS |  |  |  | 4352
158 | MQ1432 | POLIPROPILENO # 3/0 DOBLE AGUJA 1/2 REDONDA 24 A 27MM HEBRA DE 70 - 90CM (MONOFILAMENTO SINTETICO/NO ABSORBIBLE) | A DEMANDA | UNIDAD | 72 | 1. FICHAS TÉCNICAS 2. REGISTROS INVIMA 3. DEMAS DOCUMENTACION QUE REQUIERA EL PROCESO | SE SOLICITARA MUESTRA EN CASO DE SER REQUERIDO POR LA PARTE TECNICA - DEBIDAMENTE MARCADA CON EL NOMBRE DE LA EMPRESA Y LA DESCRIPCION DEL INSUMO -DONDE SE EVALUARA DIFERENTES CRITERIOS FRENTE A LA EFECTIVIDAD DEL FUNCIONAMIENTO DEL DISPOSITIVO - SI LAS MUESTRAS NO SE HACE SU RESPECTIVA RECOLECCION DESPUES DE TRES DIAS LA SUBRED NO SERA RESPONSABLE DE LAS MISMAS |  |  |  | 11300
159 | MQ0515 | POLIPROPILENO # 3/0 DOBLE AGUJA 1/2 REDONDA 24 A 27MM HEBRA DE 90CM (MONOFILAMENTO SINTETICO/NO ABSORBIBLE) | A DEMANDA | UNIDAD | 120 | 1. FICHAS TÉCNICAS 2. REGISTROS INVIMA 3. DEMAS DOCUMENTACION QUE REQUIERA EL PROCESO | SE SOLICITARA MUESTRA EN CASO DE SER REQUERIDO POR LA PARTE TECNICA - DEBIDAMENTE MARCADA CON EL NOMBRE DE LA EMPRESA Y LA DESCRIPCION DEL INSUMO -DONDE SE EVALUARA DIFERENTES CRITERIOS FRENTE A LA EFECTIVIDAD DEL FUNCIONAMIENTO DEL DISPOSITIVO - SI LAS MUESTRAS NO SE HACE SU RESPECTIVA RECOLECCION DESPUES DE TRES DIAS LA SUBRED NO SERA RESPONSABLE DE LAS MISMAS |  |  |  | 12450
160 | MQ1459 | POLIPROPILENO # 4/0 AGUJA 3/8 CORTANTE 20 A 24MM HEBRA DE 45CM (MONOFILAMENTO SINTETICO/NO ABSORBIBLE | A DEMANDA | UNIDAD | 120 | 1. FICHAS TÉCNICAS 2. REGISTROS INVIMA 3. DEMAS DOCUMENTACION QUE REQUIERA EL PROCESO | SE SOLICITARA MUESTRA EN CASO DE SER REQUERIDO POR LA PARTE TECNICA - DEBIDAMENTE MARCADA CON EL NOMBRE DE LA EMPRESA Y LA DESCRIPCION DEL INSUMO -DONDE SE EVALUARA DIFERENTES CRITERIOS FRENTE A LA EFECTIVIDAD DEL FUNCIONAMIENTO DEL DISPOSITIVO - SI LAS MUESTRAS NO SE HACE SU RESPECTIVA RECOLECCION DESPUES DE TRES DIAS LA SUBRED NO SERA RESPONSABLE DE LAS MISMAS |  |  |  | 12349
161 | MQ0518 | POLIPROPILENO # 4/0 AGUJA CORTANTE 3/8 CIRCULO 16-20 MM HEBRA 45CM (SUTURA SINTETICA NO ABSORBIBLE) | A DEMANDA | UNIDAD | 120 | 1. FICHAS TÉCNICAS 2. REGISTROS INVIMA 3. DEMAS DOCUMENTACION QUE REQUIERA EL PROCESO | SE SOLICITARA MUESTRA EN CASO DE SER REQUERIDO POR LA PARTE TECNICA - DEBIDAMENTE MARCADA CON EL NOMBRE DE LA EMPRESA Y LA DESCRIPCION DEL INSUMO -DONDE SE EVALUARA DIFERENTES CRITERIOS FRENTE A LA EFECTIVIDAD DEL FUNCIONAMIENTO DEL DISPOSITIVO - SI LAS MUESTRAS NO SE HACE SU RESPECTIVA RECOLECCION DESPUES DE TRES DIAS LA SUBRED NO SERA RESPONSABLE DE LAS MISMAS |  |  |  | 4749.5
162 | MQ0517 | POLIPROPILENO # 4/0 AGUJA CORTANTE 3/8 CIRCULO 19-22 MM HEBRA 70-75 CM(SUTURA NO ABSORBIBLE) | A DEMANDA | UNIDAD | 120 | 1. FICHAS TÉCNICAS 2. REGISTROS INVIMA 3. DEMAS DOCUMENTACION QUE REQUIERA EL PROCESO | SE SOLICITARA MUESTRA EN CASO DE SER REQUERIDO POR LA PARTE TECNICA - DEBIDAMENTE MARCADA CON EL NOMBRE DE LA EMPRESA Y LA DESCRIPCION DEL INSUMO -DONDE SE EVALUARA DIFERENTES CRITERIOS FRENTE A LA EFECTIVIDAD DEL FUNCIONAMIENTO DEL DISPOSITIVO - SI LAS MUESTRAS NO SE HACE SU RESPECTIVA RECOLECCION DESPUES DE TRES DIAS LA SUBRED NO SERA RESPONSABLE DE LAS MISMAS |  |  |  | 5984.5
163 | MQ1433 | POLIPROPILENO # 4/0 DOBLE AGUJA 1/2 REDONDA 15 A 17MM HEBRA DE 70-90CM (MONOFILAMENTO SINTETICO/NO ABSORBIBLE) | A DEMANDA | UNIDAD | 48 | 1. FICHAS TÉCNICAS 2. REGISTROS INVIMA 3. DEMAS DOCUMENTACION QUE REQUIERA EL PROCESO | SE SOLICITARA MUESTRA EN CASO DE SER REQUERIDO POR LA PARTE TECNICA - DEBIDAMENTE MARCADA CON EL NOMBRE DE LA EMPRESA Y LA DESCRIPCION DEL INSUMO -DONDE SE EVALUARA DIFERENTES CRITERIOS FRENTE A LA EFECTIVIDAD DEL FUNCIONAMIENTO DEL DISPOSITIVO - SI LAS MUESTRAS NO SE HACE SU RESPECTIVA RECOLECCION DESPUES DE TRES DIAS LA SUBRED NO SERA RESPONSABLE DE LAS MISMAS |  |  |  | 38530
164 | MQ1100 | POLIPROPILENO # 4/0 DOBLE AGUJA REDONDA 1/2 CIRCULO 15-17MM HEBRA 70-75CM (SUTURA NO ABSORBIBLE | A DEMANDA | UNIDAD | 120 | 1. FICHAS TÉCNICAS 2. REGISTROS INVIMA 3. DEMAS DOCUMENTACION QUE REQUIERA EL PROCESO | SE SOLICITARA MUESTRA EN CASO DE SER REQUERIDO POR LA PARTE TECNICA - DEBIDAMENTE MARCADA CON EL NOMBRE DE LA EMPRESA Y LA DESCRIPCION DEL INSUMO -DONDE SE EVALUARA DIFERENTES CRITERIOS FRENTE A LA EFECTIVIDAD DEL FUNCIONAMIENTO DEL DISPOSITIVO - SI LAS MUESTRAS NO SE HACE SU RESPECTIVA RECOLECCION DESPUES DE TRES DIAS LA SUBRED NO SERA RESPONSABLE DE LAS MISMAS |  |  |  | 12300
165 | MQ0520 | POLIPROPILENO # 5/0 AGUJA 3/8 CORTANTE 11 A 17MM HEBRA DE 45CM (MONOFILAMENTO SINTETICO/NO ABSORBIBLE ) | A DEMANDA | UNIDAD | 144 | 1. FICHAS TÉCNICAS 2. REGISTROS INVIMA 3. DEMAS DOCUMENTACION QUE REQUIERA EL PROCESO | SE SOLICITARA MUESTRA EN CASO DE SER REQUERIDO POR LA PARTE TECNICA - DEBIDAMENTE MARCADA CON EL NOMBRE DE LA EMPRESA Y LA DESCRIPCION DEL INSUMO -DONDE SE EVALUARA DIFERENTES CRITERIOS FRENTE A LA EFECTIVIDAD DEL FUNCIONAMIENTO DEL DISPOSITIVO - SI LAS MUESTRAS NO SE HACE SU RESPECTIVA RECOLECCION DESPUES DE TRES DIAS LA SUBRED NO SERA RESPONSABLE DE LAS MISMAS |  |  |  | 4146.5
166 | MQ0519 | POLIPROPILENO # 5/0 AGUJA CURVA CORTANTE 3/8 CIRCULO 19-20 MMHEBRA 45 CM SUTURA NO ABSORBIBLE) | A DEMANDA | UNIDAD | 120 | 1. FICHAS TÉCNICAS 2. REGISTROS INVIMA 3. DEMAS DOCUMENTACION QUE REQUIERA EL PROCESO | SE SOLICITARA MUESTRA EN CASO DE SER REQUERIDO POR LA PARTE TECNICA - DEBIDAMENTE MARCADA CON EL NOMBRE DE LA EMPRESA Y LA DESCRIPCION DEL INSUMO -DONDE SE EVALUARA DIFERENTES CRITERIOS FRENTE A LA EFECTIVIDAD DEL FUNCIONAMIENTO DEL DISPOSITIVO - SI LAS MUESTRAS NO SE HACE SU RESPECTIVA RECOLECCION DESPUES DE TRES DIAS LA SUBRED NO SERA RESPONSABLE DE LAS MISMAS |  |  |  | 5310.5
167 | MQ0521 | POLIPROPILENO # 5/0 AGUJA CURVA CORTANTE 3/8 CIRCULO DE 19-22 MM HEBRA 70-75CM (SUTURA NO ABSORBIBLE) | A DEMANDA | UNIDAD | 72 | 1. FICHAS TÉCNICAS 2. REGISTROS INVIMA 3. DEMAS DOCUMENTACION QUE REQUIERA EL PROCESO | SE SOLICITARA MUESTRA EN CASO DE SER REQUERIDO POR LA PARTE TECNICA - DEBIDAMENTE MARCADA CON EL NOMBRE DE LA EMPRESA Y LA DESCRIPCION DEL INSUMO -DONDE SE EVALUARA DIFERENTES CRITERIOS FRENTE A LA EFECTIVIDAD DEL FUNCIONAMIENTO DEL DISPOSITIVO - SI LAS MUESTRAS NO SE HACE SU RESPECTIVA RECOLECCION DESPUES DE TRES DIAS LA SUBRED NO SERA RESPONSABLE DE LAS MISMAS |  |  |  | 9900
168 | MQ0530 | POLIPROPILENO # 5/0 DOBLE AGUJA REDONDA- CIRCULAR 1/2 15-17MM HEBRA 90CM (SUTURA NO ABSORBIBLE) | A DEMANDA | UNIDAD | 72 | 1. FICHAS TÉCNICAS 2. REGISTROS INVIMA 3. DEMAS DOCUMENTACION QUE REQUIERA EL PROCESO | SE SOLICITARA MUESTRA EN CASO DE SER REQUERIDO POR LA PARTE TECNICA - DEBIDAMENTE MARCADA CON EL NOMBRE DE LA EMPRESA Y LA DESCRIPCION DEL INSUMO -DONDE SE EVALUARA DIFERENTES CRITERIOS FRENTE A LA EFECTIVIDAD DEL FUNCIONAMIENTO DEL DISPOSITIVO - SI LAS MUESTRAS NO SE HACE SU RESPECTIVA RECOLECCION DESPUES DE TRES DIAS LA SUBRED NO SERA RESPONSABLE DE LAS MISMAS |  |  |  | 16006
169 | MQ1470 | POLIPROPILENO # 6/0 AGUJA CURVA CORTANT 3/8 CIRCULO 10-13MM HEBRA DE 45CM (MONOFILAMENTO SINTETICO/NO ABSORBIBLE) | A DEMANDA | UNIDAD | 60 | 1. FICHAS TÉCNICAS 2. REGISTROS INVIMA 3. DEMAS DOCUMENTACION QUE REQUIERA EL PROCESO | SE SOLICITARA MUESTRA EN CASO DE SER REQUERIDO POR LA PARTE TECNICA - DEBIDAMENTE MARCADA CON EL NOMBRE DE LA EMPRESA Y LA DESCRIPCION DEL INSUMO -DONDE SE EVALUARA DIFERENTES CRITERIOS FRENTE A LA EFECTIVIDAD DEL FUNCIONAMIENTO DEL DISPOSITIVO - SI LAS MUESTRAS NO SE HACE SU RESPECTIVA RECOLECCION DESPUES DE TRES DIAS LA SUBRED NO SERA RESPONSABLE DE LAS MISMAS |  |  |  | 5462.6667
170 | MQ0524 | POLIPROPILENO # 6/0 CON DOBLE AGUJA REDONDA 3/8 9MM X 60CM (CARDIOVASCULAR) | A DEMANDA | UNIDAD | 48 | 1. FICHAS TÉCNICAS 2. REGISTROS INVIMA 3. DEMAS DOCUMENTACION QUE REQUIERA EL PROCESO | SE SOLICITARA MUESTRA EN CASO DE SER REQUERIDO POR LA PARTE TECNICA - DEBIDAMENTE MARCADA CON EL NOMBRE DE LA EMPRESA Y LA DESCRIPCION DEL INSUMO -DONDE SE EVALUARA DIFERENTES CRITERIOS FRENTE A LA EFECTIVIDAD DEL FUNCIONAMIENTO DEL DISPOSITIVO - SI LAS MUESTRAS NO SE HACE SU RESPECTIVA RECOLECCION DESPUES DE TRES DIAS LA SUBRED NO SERA RESPONSABLE DE LAS MISMAS |  |  |  | 27272.3333
171 | MQ1460 | POLIPROPILENO # 6/0 DOBLE AGUJA 3/8 REDONDA 11-15MM HEBRA DE 70- 75CM (MONOFILAMENTO SINTETICO/NO ABSORBIBLE) | A DEMANDA | UNIDAD | 48 | 1. FICHAS TÉCNICAS 2. REGISTROS INVIMA 3. DEMAS DOCUMENTACION QUE REQUIERA EL PROCESO | SE SOLICITARA MUESTRA EN CASO DE SER REQUERIDO POR LA PARTE TECNICA - DEBIDAMENTE MARCADA CON EL NOMBRE DE LA EMPRESA Y LA DESCRIPCION DEL INSUMO -DONDE SE EVALUARA DIFERENTES CRITERIOS FRENTE A LA EFECTIVIDAD DEL FUNCIONAMIENTO DEL DISPOSITIVO - SI LAS MUESTRAS NO SE HACE SU RESPECTIVA RECOLECCION DESPUES DE TRES DIAS LA SUBRED NO SERA RESPONSABLE DE LAS MISMAS |  |  |  | 15225
172 | MQ0525 | POLIPROPILENO # 7/0 CV DOBLE AGUJA REDONDA 3/8 CIRCULO 12-13 MM HBRA 60 CM(SUTURA NO ABSORBIBLE) | A DEMANDA | UNIDAD | 48 | 1. FICHAS TÉCNICAS 2. REGISTROS INVIMA 3. DEMAS DOCUMENTACION QUE REQUIERA EL PROCESO | SE SOLICITARA MUESTRA EN CASO DE SER REQUERIDO POR LA PARTE TECNICA - DEBIDAMENTE MARCADA CON EL NOMBRE DE LA EMPRESA Y LA DESCRIPCION DEL INSUMO -DONDE SE EVALUARA DIFERENTES CRITERIOS FRENTE A LA EFECTIVIDAD DEL FUNCIONAMIENTO DEL DISPOSITIVO - SI LAS MUESTRAS NO SE HACE SU RESPECTIVA RECOLECCION DESPUES DE TRES DIAS LA SUBRED NO SERA RESPONSABLE DE LAS MISMAS |  |  |  | 26691
173 | MQ1461 | POLIPROPILENO # 7/0 DOBLE AGUJA 3/8 REDONDA 9 A 13MM HEBRA DE 60CM (MONOFILAMENTO SINTETICO/NO ABSORBIBLE) | A DEMANDA | UNIDAD | 24 | 1. FICHAS TÉCNICAS 2. REGISTROS INVIMA 3. DEMAS DOCUMENTACION QUE REQUIERA EL PROCESO | SE SOLICITARA MUESTRA EN CASO DE SER REQUERIDO POR LA PARTE TECNICA - DEBIDAMENTE MARCADA CON EL NOMBRE DE LA EMPRESA Y LA DESCRIPCION DEL INSUMO -DONDE SE EVALUARA DIFERENTES CRITERIOS FRENTE A LA EFECTIVIDAD DEL FUNCIONAMIENTO DEL DISPOSITIVO - SI LAS MUESTRAS NO SE HACE SU RESPECTIVA RECOLECCION DESPUES DE TRES DIAS LA SUBRED NO SERA RESPONSABLE DE LAS MISMAS |  |  |  | 27272.3333
174 | NUEVO | PROTECTOR -RETRACTOR DE HERIDA, DE 360º DE RETRACCIÓN CIRCUNFERENCIAL Y ATRAUMÁTICA. ALEXIS TALLA XS 2-4 CM INCISION | A DEMANDA | UNIDAD | 2 | 1. FICHAS TÉCNICAS 2. REGISTROS INVIMA 3. DEMAS DOCUMENTACION QUE REQUIERA EL PROCESO | SE SOLICITARA MUESTRA EN CASO DE SER REQUERIDO POR LA PARTE TECNICA - DEBIDAMENTE MARCADA CON EL NOMBRE DE LA EMPRESA Y LA DESCRIPCION DEL INSUMO -DONDE SE EVALUARA DIFERENTES CRITERIOS FRENTE A LA EFECTIVIDAD DEL FUNCIONAMIENTO DEL DISPOSITIVO - SI LAS MUESTRAS NO SE HACE SU RESPECTIVA RECOLECCION DESPUES DE TRES DIAS LA SUBRED NO SERA RESPONSABLE DE LAS MISMAS |  |  |  | 370407.3333
175 | MQ0736 | PROTECTOR -RETRACTOR DE HERIDA, DE 360º DE RETRACCIÓN CIRCUNFERENCIAL Y ATRAUMÁTICA. ALEXIS TALLA S 2-6 CM INCISION | A DEMANDA | UNIDAD | 2 | 1. FICHAS TÉCNICAS 2. REGISTROS INVIMA 3. DEMAS DOCUMENTACION QUE REQUIERA EL PROCESO | SE SOLICITARA MUESTRA EN CASO DE SER REQUERIDO POR LA PARTE TECNICA - DEBIDAMENTE MARCADA CON EL NOMBRE DE LA EMPRESA Y LA DESCRIPCION DEL INSUMO -DONDE SE EVALUARA DIFERENTES CRITERIOS FRENTE A LA EFECTIVIDAD DEL FUNCIONAMIENTO DEL DISPOSITIVO - SI LAS MUESTRAS NO SE HACE SU RESPECTIVA RECOLECCION DESPUES DE TRES DIAS LA SUBRED NO SERA RESPONSABLE DE LAS MISMAS |  |  |  | 327687.325
176 | NUEVO | PROTECTOR -RETRACTOR DE HERIDA, DE 360º DE RETRACCIÓN CIRCUNFERENCIAL Y ATRAUMÁTICA. ALEXIS TALLA M ALEXIS 5-9 CM INCISION | A DEMANDA | UNIDAD | 2 | 1. FICHAS TÉCNICAS 2. REGISTROS INVIMA 3. DEMAS DOCUMENTACION QUE REQUIERA EL PROCESO | SE SOLICITARA MUESTRA EN CASO DE SER REQUERIDO POR LA PARTE TECNICA - DEBIDAMENTE MARCADA CON EL NOMBRE DE LA EMPRESA Y LA DESCRIPCION DEL INSUMO -DONDE SE EVALUARA DIFERENTES CRITERIOS FRENTE A LA EFECTIVIDAD DEL FUNCIONAMIENTO DEL DISPOSITIVO - SI LAS MUESTRAS NO SE HACE SU RESPECTIVA RECOLECCION DESPUES DE TRES DIAS LA SUBRED NO SERA RESPONSABLE DE LAS MISMAS |  |  |  | 398538.14
177 | NUEVO | PUNTA AGUJA P/MICROCIRUGÍA LONG 5.4 CM EXP 3.0 CM | A DEMANDA | UNIDAD | 5 | 1. FICHAS TÉCNICAS 2. REGISTROS INVIMA 3. DEMAS DOCUMENTACION QUE REQUIERA EL PROCESO | SE SOLICITARA MUESTRA EN CASO DE SER REQUERIDO POR LA PARTE TECNICA - DEBIDAMENTE MARCADA CON EL NOMBRE DE LA EMPRESA Y LA DESCRIPCION DEL INSUMO -DONDE SE EVALUARA DIFERENTES CRITERIOS FRENTE A LA EFECTIVIDAD DEL FUNCIONAMIENTO DEL DISPOSITIVO - SI LAS MUESTRAS NO SE HACE SU RESPECTIVA RECOLECCION DESPUES DE TRES DIAS LA SUBRED NO SERA RESPONSABLE DE LAS MISMAS |  |  |  | 168326.69
178 | NUEVO | PUNTA AGUJA PEDIATRICA CORTA 7.2CM PUNTA 2.8CM | A DEMANDA | UNIDAD | 2 | 1. FICHAS TÉCNICAS 2. REGISTROS INVIMA 3. DEMAS DOCUMENTACION QUE REQUIERA EL PROCESO | SE SOLICITARA MUESTRA EN CASO DE SER REQUERIDO POR LA PARTE TECNICA - DEBIDAMENTE MARCADA CON EL NOMBRE DE LA EMPRESA Y LA DESCRIPCION DEL INSUMO -DONDE SE EVALUARA DIFERENTES CRITERIOS FRENTE A LA EFECTIVIDAD DEL FUNCIONAMIENTO DEL DISPOSITIVO - SI LAS MUESTRAS NO SE HACE SU RESPECTIVA RECOLECCION DESPUES DE TRES DIAS LA SUBRED NO SERA RESPONSABLE DE LAS MISMAS |  |  |  | 19291.09
179 | NUEVO | PUNTA PARA ELECTRO 16.5 CM | A DEMANDA | UNIDAD | 5 | 1. FICHAS TÉCNICAS 2. REGISTROS INVIMA 3. DEMAS DOCUMENTACION QUE REQUIERA EL PROCESO | SE SOLICITARA MUESTRA EN CASO DE SER REQUERIDO POR LA PARTE TECNICA - DEBIDAMENTE MARCADA CON EL NOMBRE DE LA EMPRESA Y LA DESCRIPCION DEL INSUMO -DONDE SE EVALUARA DIFERENTES CRITERIOS FRENTE A LA EFECTIVIDAD DEL FUNCIONAMIENTO DEL DISPOSITIVO - SI LAS MUESTRAS NO SE HACE SU RESPECTIVA RECOLECCION DESPUES DE TRES DIAS LA SUBRED NO SERA RESPONSABLE DE LAS MISMAS |  |  |  | 32050.865
180 | MQ1551 | RECARGA ENDOGRAPADORA LINEAL CORTANTE DE 6 FILAS ALTURAS DE GRAPAS ABIERTAS DE 4.2MM CON ALTURA DE GRAPADO DE 2.3MM 60MM LOG. | A DEMANDA | UNIDAD | 5 | 1. FICHAS TÉCNICAS 2. REGISTROS INVIMA 3. DEMAS DOCUMENTACION QUE REQUIERA EL PROCESO | SE SOLICITARA MUESTRA EN CASO DE SER REQUERIDO POR LA PARTE TECNICA - DEBIDAMENTE MARCADA CON EL NOMBRE DE LA EMPRESA Y LA DESCRIPCION DEL INSUMO -DONDE SE EVALUARA DIFERENTES CRITERIOS FRENTE A LA EFECTIVIDAD DEL FUNCIONAMIENTO DEL DISPOSITIVO - SI LAS MUESTRAS NO SE HACE SU RESPECTIVA RECOLECCION DESPUES DE TRES DIAS LA SUBRED NO SERA RESPONSABLE DE LAS MISMAS |  |  |  | 500112.64
181 | MQ0941 | RECARGA ENDOGRAPADORA LINEAL CORTANTE DE 35 MM PARA ESTRUCTURAS VASCULARES DE 4 FILAS, CON ALTURA DE GRAPADO 1MM Y ALTURA DE GRAPAS ABIERTAS DE 2.5 A 2.6MM | A DEMANDA | UNIDAD | 4 | 1. FICHAS TÉCNICAS 2. REGISTROS INVIMA 3. DEMAS DOCUMENTACION QUE REQUIERA EL PROCESO | SE SOLICITARA MUESTRA EN CASO DE SER REQUERIDO POR LA PARTE TECNICA - DEBIDAMENTE MARCADA CON EL NOMBRE DE LA EMPRESA Y LA DESCRIPCION DEL INSUMO -DONDE SE EVALUARA DIFERENTES CRITERIOS FRENTE A LA EFECTIVIDAD DEL FUNCIONAMIENTO DEL DISPOSITIVO - SI LAS MUESTRAS NO SE HACE SU RESPECTIVA RECOLECCION DESPUES DE TRES DIAS LA SUBRED NO SERA RESPONSABLE DE LAS MISMAS |  |  |  | 738520.0233
182 | MQ0533 | RECARGA ENDOGRAPADORA LINEAL CORTANTE DE 45MM, CON GRAPAS DE 6 FILAS, CON SISTEMA DE AGARRE AVANZADO, ALTURAS DE GRAPAS ABIERTAS DE 2,5 A 2.6MM CON ALTURA DE GRAPADO DE 1MM | A DEMANDA | UNIDAD | 4 | 1. FICHAS TÉCNICAS 2. REGISTROS INVIMA 3. DEMAS DOCUMENTACION QUE REQUIERA EL PROCESO | SE SOLICITARA MUESTRA EN CASO DE SER REQUERIDO POR LA PARTE TECNICA - DEBIDAMENTE MARCADA CON EL NOMBRE DE LA EMPRESA Y LA DESCRIPCION DEL INSUMO -DONDE SE EVALUARA DIFERENTES CRITERIOS FRENTE A LA EFECTIVIDAD DEL FUNCIONAMIENTO DEL DISPOSITIVO - SI LAS MUESTRAS NO SE HACE SU RESPECTIVA RECOLECCION DESPUES DE TRES DIAS LA SUBRED NO SERA RESPONSABLE DE LAS MISMAS |  |  |  | 521686.59
183 | MQ0532 | RECARGA ENDOGRAPADORA LINEAL CORTANTE DE 45MM, CON GRAPAS DE 6 FILAS, CON SISTEMA DE AGARRE AVANZADO, ALTURAS DE GRAPAS ABIERTAS DE 3,5 A 3.6MM CON ALTURA DE GRAPADO DE 1,5MM | A DEMANDA | UNIDAD | 4 | 1. FICHAS TÉCNICAS 2. REGISTROS INVIMA 3. DEMAS DOCUMENTACION QUE REQUIERA EL PROCESO | SE SOLICITARA MUESTRA EN CASO DE SER REQUERIDO POR LA PARTE TECNICA - DEBIDAMENTE MARCADA CON EL NOMBRE DE LA EMPRESA Y LA DESCRIPCION DEL INSUMO -DONDE SE EVALUARA DIFERENTES CRITERIOS FRENTE A LA EFECTIVIDAD DEL FUNCIONAMIENTO DEL DISPOSITIVO - SI LAS MUESTRAS NO SE HACE SU RESPECTIVA RECOLECCION DESPUES DE TRES DIAS LA SUBRED NO SERA RESPONSABLE DE LAS MISMAS |  |  |  | 449716.14
184 | MQ0534 | RECARGA ENDOGRAPADORA LINEAL CORTANTE DE 45MM, CON GRAPAS DE 6 FILAS, CON SISTEMA DE AGARRE AVANZADO, ALTURAS DE GRAPAS ABIERTAS DE 3.8MM CON ALTURA DE GRAPADO DE 1.8MM | A DEMANDA | UNIDAD | 5 | 1. FICHAS TÉCNICAS 2. REGISTROS INVIMA 3. DEMAS DOCUMENTACION QUE REQUIERA EL PROCESO | SE SOLICITARA MUESTRA EN CASO DE SER REQUERIDO POR LA PARTE TECNICA - DEBIDAMENTE MARCADA CON EL NOMBRE DE LA EMPRESA Y LA DESCRIPCION DEL INSUMO -DONDE SE EVALUARA DIFERENTES CRITERIOS FRENTE A LA EFECTIVIDAD DEL FUNCIONAMIENTO DEL DISPOSITIVO - SI LAS MUESTRAS NO SE HACE SU RESPECTIVA RECOLECCION DESPUES DE TRES DIAS LA SUBRED NO SERA RESPONSABLE DE LAS MISMAS |  |  |  | 449716.14
185 | MQ0539 | RECARGA ENDOGRAPADORA LINEAL CORTANTE DE 45MM, CON GRAPAS DE 6 FILAS, CON SISTEMA DE AGARRE AVANZADO, ALTURAS DE GRAPAS ABIERTAS DE 4.1MM CON ALTURA DE GRAPADO DE 2MM | A DEMANDA | UNIDAD | 2 | 1. FICHAS TÉCNICAS 2. REGISTROS INVIMA 3. DEMAS DOCUMENTACION QUE REQUIERA EL PROCESO | SE SOLICITARA MUESTRA EN CASO DE SER REQUERIDO POR LA PARTE TECNICA - DEBIDAMENTE MARCADA CON EL NOMBRE DE LA EMPRESA Y LA DESCRIPCION DEL INSUMO -DONDE SE EVALUARA DIFERENTES CRITERIOS FRENTE A LA EFECTIVIDAD DEL FUNCIONAMIENTO DEL DISPOSITIVO - SI LAS MUESTRAS NO SE HACE SU RESPECTIVA RECOLECCION DESPUES DE TRES DIAS LA SUBRED NO SERA RESPONSABLE DE LAS MISMAS |  |  |  | 449716.14
186 | MQ1553 | RECARGA ENDOGRAPADORA LINEAL CORTANTE DE 60MM, CON GRAPAS DE 6 FILAS, CON SISTEMA DE AGARRE AVANZADO, ALTURAS DE GRAPAS ABIERTAS DE 2,5 A 2.6MM CON ALTURA DE GRAPADO DE 1MM | A DEMANDA | UNIDAD | 3 | 1. FICHAS TÉCNICAS 2. REGISTROS INVIMA 3. DEMAS DOCUMENTACION QUE REQUIERA EL PROCESO | SE SOLICITARA MUESTRA EN CASO DE SER REQUERIDO POR LA PARTE TECNICA - DEBIDAMENTE MARCADA CON EL NOMBRE DE LA EMPRESA Y LA DESCRIPCION DEL INSUMO -DONDE SE EVALUARA DIFERENTES CRITERIOS FRENTE A LA EFECTIVIDAD DEL FUNCIONAMIENTO DEL DISPOSITIVO - SI LAS MUESTRAS NO SE HACE SU RESPECTIVA RECOLECCION DESPUES DE TRES DIAS LA SUBRED NO SERA RESPONSABLE DE LAS MISMAS |  |  |  | 608358.94
187 | MQ1110 | RECARGA ENDOGRAPADORA LINEAL CORTANTE DE 60MM, CON GRAPAS DE 6 FILAS, CON SISTEMA DE AGARRE AVANZADO, ALTURAS DE GRAPAS ABIERTAS DE 3.6MM CON ALTURA DE GRAPADO DE 1.5MM | A DEMANDA | UNIDAD | 2 | 1. FICHAS TÉCNICAS 2. REGISTROS INVIMA 3. DEMAS DOCUMENTACION QUE REQUIERA EL PROCESO | SE SOLICITARA MUESTRA EN CASO DE SER REQUERIDO POR LA PARTE TECNICA - DEBIDAMENTE MARCADA CON EL NOMBRE DE LA EMPRESA Y LA DESCRIPCION DEL INSUMO -DONDE SE EVALUARA DIFERENTES CRITERIOS FRENTE A LA EFECTIVIDAD DEL FUNCIONAMIENTO DEL DISPOSITIVO - SI LAS MUESTRAS NO SE HACE SU RESPECTIVA RECOLECCION DESPUES DE TRES DIAS LA SUBRED NO SERA RESPONSABLE DE LAS MISMAS |  |  |  | 478657.535
188 | MQ0535 | RECARGA ENDOGRAPADORA LINEAL CORTANTE DE 60MM, CON GRAPAS DE 6 FILAS, CON SISTEMA DE AGARRE AVANZADO, ALTURAS DE GRAPAS ABIERTAS DE 3.8MM CON ALTURA DE GRAPADO DE 1.8MM | A DEMANDA | UNIDAD | 3 | 1. FICHAS TÉCNICAS 2. REGISTROS INVIMA 3. DEMAS DOCUMENTACION QUE REQUIERA EL PROCESO | SE SOLICITARA MUESTRA EN CASO DE SER REQUERIDO POR LA PARTE TECNICA - DEBIDAMENTE MARCADA CON EL NOMBRE DE LA EMPRESA Y LA DESCRIPCION DEL INSUMO -DONDE SE EVALUARA DIFERENTES CRITERIOS FRENTE A LA EFECTIVIDAD DEL FUNCIONAMIENTO DEL DISPOSITIVO - SI LAS MUESTRAS NO SE HACE SU RESPECTIVA RECOLECCION DESPUES DE TRES DIAS LA SUBRED NO SERA RESPONSABLE DE LAS MISMAS |  |  |  | 607501.545
189 | MQ1112 | RECARGA ENDOGRAPADORA LINEAL CORTANTE DE 60MM, CON GRAPAS DE 6 FILAS, CON SISTEMA DE AGARRE AVANZADO, ALTURAS DE GRAPAS ABIERTAS DE 4.1MM CON ALTURA DE GRAPADO DE 2MM | A DEMANDA | UNIDAD | 6 | 1. FICHAS TÉCNICAS 2. REGISTROS INVIMA 3. DEMAS DOCUMENTACION QUE REQUIERA EL PROCESO | SE SOLICITARA MUESTRA EN CASO DE SER REQUERIDO POR LA PARTE TECNICA - DEBIDAMENTE MARCADA CON EL NOMBRE DE LA EMPRESA Y LA DESCRIPCION DEL INSUMO -DONDE SE EVALUARA DIFERENTES CRITERIOS FRENTE A LA EFECTIVIDAD DEL FUNCIONAMIENTO DEL DISPOSITIVO - SI LAS MUESTRAS NO SE HACE SU RESPECTIVA RECOLECCION DESPUES DE TRES DIAS LA SUBRED NO SERA RESPONSABLE DE LAS MISMAS |  |  |  | 552267.365
190 | MQ1569 | RECARGA ENDOGRAPADORA LINEAL, ALTURA DE GRAPAS ABIERTAS 4.2 mm CON ALTURA DE GRAPADO DE 2.3 mm * ALTURA DE GRAPADO DE 2.3 mm * 45. mm LONG. | A DEMANDA | UNIDAD | 5 | 1. FICHAS TÉCNICAS 2. REGISTROS INVIMA 3. DEMAS DOCUMENTACION QUE REQUIERA EL PROCESO | SE SOLICITARA MUESTRA EN CASO DE SER REQUERIDO POR LA PARTE TECNICA - DEBIDAMENTE MARCADA CON EL NOMBRE DE LA EMPRESA Y LA DESCRIPCION DEL INSUMO -DONDE SE EVALUARA DIFERENTES CRITERIOS FRENTE A LA EFECTIVIDAD DEL FUNCIONAMIENTO DEL DISPOSITIVO - SI LAS MUESTRAS NO SE HACE SU RESPECTIVA RECOLECCION DESPUES DE TRES DIAS LA SUBRED NO SERA RESPONSABLE DE LAS MISMAS |  |  |  | 503872.18
191 | MQ1387 | RECARGA GRAPADORA CORTANTE 45 MM - CON ALTURA DE GRAPADO DE 2.0 mm, GRAPAS EN 4 FILAS | A DEMANDA | UNIDAD | 5 | 1. FICHAS TÉCNICAS 2. REGISTROS INVIMA 3. DEMAS DOCUMENTACION QUE REQUIERA EL PROCESO | SE SOLICITARA MUESTRA EN CASO DE SER REQUERIDO POR LA PARTE TECNICA - DEBIDAMENTE MARCADA CON EL NOMBRE DE LA EMPRESA Y LA DESCRIPCION DEL INSUMO -DONDE SE EVALUARA DIFERENTES CRITERIOS FRENTE A LA EFECTIVIDAD DEL FUNCIONAMIENTO DEL DISPOSITIVO - SI LAS MUESTRAS NO SE HACE SU RESPECTIVA RECOLECCION DESPUES DE TRES DIAS LA SUBRED NO SERA RESPONSABLE DE LAS MISMAS |  |  |  | 1133951
192 | MQ0536 | RECARGA PARA GRAPADORA LINEAL CORTANTE DE 55MM, CON TECNOLOGIA CIERRE DE GRAPAS 3D, ALTURA DE GRAPAS ABIERTAS 4.4MM, CON ALTURAS DE GRAPADO DE 1.5 -1.8 -2.0 mm, GRAPAS EN 6 FILAS | A DEMANDA | UNIDAD | 40 | 1. FICHAS TÉCNICAS 2. REGISTROS INVIMA 3. DEMAS DOCUMENTACION QUE REQUIERA EL PROCESO | SE SOLICITARA MUESTRA EN CASO DE SER REQUERIDO POR LA PARTE TECNICA - DEBIDAMENTE MARCADA CON EL NOMBRE DE LA EMPRESA Y LA DESCRIPCION DEL INSUMO -DONDE SE EVALUARA DIFERENTES CRITERIOS FRENTE A LA EFECTIVIDAD DEL FUNCIONAMIENTO DEL DISPOSITIVO - SI LAS MUESTRAS NO SE HACE SU RESPECTIVA RECOLECCION DESPUES DE TRES DIAS LA SUBRED NO SERA RESPONSABLE DE LAS MISMAS |  |  |  | 331328.13
193 | MQ0537 | RECARGA PARA GRAPADORA LINEAL CORTANTE DE 75MM, CON TECNOLOGIA CIERRE DE GRAPAS 3D, ALTURA DE GRAPAS ABIERTAS 4.4MM, CON ALTURAS DE GRAPADO DE 1.5 -1.8 -2.0 mm, GRAPAS EN 6 FILAS | A DEMANDA | UNIDAD | 45 | 1. FICHAS TÉCNICAS 2. REGISTROS INVIMA 3. DEMAS DOCUMENTACION QUE REQUIERA EL PROCESO | SE SOLICITARA MUESTRA EN CASO DE SER REQUERIDO POR LA PARTE TECNICA - DEBIDAMENTE MARCADA CON EL NOMBRE DE LA EMPRESA Y LA DESCRIPCION DEL INSUMO -DONDE SE EVALUARA DIFERENTES CRITERIOS FRENTE A LA EFECTIVIDAD DEL FUNCIONAMIENTO DEL DISPOSITIVO - SI LAS MUESTRAS NO SE HACE SU RESPECTIVA RECOLECCION DESPUES DE TRES DIAS LA SUBRED NO SERA RESPONSABLE DE LAS MISMAS |  |  |  | 331328.13
194 | MQ1114 | RESERVORIO SILICONADO PARA DREN SILICONADO COMPATIBLE DE 100CC | A DEMANDA | UNIDAD | 10 | 1. FICHAS TÉCNICAS 2. REGISTROS INVIMA 3. DEMAS DOCUMENTACION QUE REQUIERA EL PROCESO | SE SOLICITARA MUESTRA EN CASO DE SER REQUERIDO POR LA PARTE TECNICA - DEBIDAMENTE MARCADA CON EL NOMBRE DE LA EMPRESA Y LA DESCRIPCION DEL INSUMO -DONDE SE EVALUARA DIFERENTES CRITERIOS FRENTE A LA EFECTIVIDAD DEL FUNCIONAMIENTO DEL DISPOSITIVO - SI LAS MUESTRAS NO SE HACE SU RESPECTIVA RECOLECCION DESPUES DE TRES DIAS LA SUBRED NO SERA RESPONSABLE DE LAS MISMAS |  |  |  | 124058.69
195 | MQ1115 | RESERVORIO SILICONADO PARA DREN SILICONADO COMPATIBLE DE 450CC | A DEMANDA | UNIDAD | 10 | 1. FICHAS TÉCNICAS 2. REGISTROS INVIMA 3. DEMAS DOCUMENTACION QUE REQUIERA EL PROCESO | SE SOLICITARA MUESTRA EN CASO DE SER REQUERIDO POR LA PARTE TECNICA - DEBIDAMENTE MARCADA CON EL NOMBRE DE LA EMPRESA Y LA DESCRIPCION DEL INSUMO -DONDE SE EVALUARA DIFERENTES CRITERIOS FRENTE A LA EFECTIVIDAD DEL FUNCIONAMIENTO DEL DISPOSITIVO - SI LAS MUESTRAS NO SE HACE SU RESPECTIVA RECOLECCION DESPUES DE TRES DIAS LA SUBRED NO SERA RESPONSABLE DE LAS MISMAS |  |  |  | 120399
196 | MQ1473 | SEDA # 7/0 DOBLE AGUJA 3/8 ESPATULADO 6.5MM HEBRA 45CM (MULTIFILAMENTO NATURAL/NO ABSORBIBLE ) | A DEMANDA | UNIDAD | 12 | 1. FICHAS TÉCNICAS 2. REGISTROS INVIMA 3. DEMAS DOCUMENTACION QUE REQUIERA EL PROCESO | SE SOLICITARA MUESTRA EN CASO DE SER REQUERIDO POR LA PARTE TECNICA - DEBIDAMENTE MARCADA CON EL NOMBRE DE LA EMPRESA Y LA DESCRIPCION DEL INSUMO -DONDE SE EVALUARA DIFERENTES CRITERIOS FRENTE A LA EFECTIVIDAD DEL FUNCIONAMIENTO DEL DISPOSITIVO - SI LAS MUESTRAS NO SE HACE SU RESPECTIVA RECOLECCION DESPUES DE TRES DIAS LA SUBRED NO SERA RESPONSABLE DE LAS MISMAS |  |  |  | 28433.3333
197 | MQ1439 | SEDA 0 AGUJA 1/2 REDONDA 24 A 27MM HEBRA 75cm (MULTIFILAMENTO NATURAL/NO ABSORBIBLE ) | A DEMANDA | UNIDAD | 48 | 1. FICHAS TÉCNICAS 2. REGISTROS INVIMA 3. DEMAS DOCUMENTACION QUE REQUIERA EL PROCESO | SE SOLICITARA MUESTRA EN CASO DE SER REQUERIDO POR LA PARTE TECNICA - DEBIDAMENTE MARCADA CON EL NOMBRE DE LA EMPRESA Y LA DESCRIPCION DEL INSUMO -DONDE SE EVALUARA DIFERENTES CRITERIOS FRENTE A LA EFECTIVIDAD DEL FUNCIONAMIENTO DEL DISPOSITIVO - SI LAS MUESTRAS NO SE HACE SU RESPECTIVA RECOLECCION DESPUES DE TRES DIAS LA SUBRED NO SERA RESPONSABLE DE LAS MISMAS |  |  |  | 4765.25
198 | MQ0564 | SEDA NEGRA TRENZADA # 2/0 CON AGUJA REDONDA 1/2CIRCULO 24-27MM HEBRA 70-75CM (SUTURA NO ABSORBIBLE) | A DEMANDA | UNIDAD | 96 | 1. FICHAS TÉCNICAS 2. REGISTROS INVIMA 3. DEMAS DOCUMENTACION QUE REQUIERA EL PROCESO | SE SOLICITARA MUESTRA EN CASO DE SER REQUERIDO POR LA PARTE TECNICA - DEBIDAMENTE MARCADA CON EL NOMBRE DE LA EMPRESA Y LA DESCRIPCION DEL INSUMO -DONDE SE EVALUARA DIFERENTES CRITERIOS FRENTE A LA EFECTIVIDAD DEL FUNCIONAMIENTO DEL DISPOSITIVO - SI LAS MUESTRAS NO SE HACE SU RESPECTIVA RECOLECCION DESPUES DE TRES DIAS LA SUBRED NO SERA RESPONSABLE DE LAS MISMAS |  |  |  | 3621.6667
199 | MQ0548 | SEDA NEGRA TRENZADA # 0 AGUJA REVERSO CORTANTE 3/8 CIRCULO 24-27MM HEBRA 70-75CM (SUTURA NO ABSORBIBLE) | A DEMANDA | UNIDAD | 96 | 1. FICHAS TÉCNICAS 2. REGISTROS INVIMA 3. DEMAS DOCUMENTACION QUE REQUIERA EL PROCESO | SE SOLICITARA MUESTRA EN CASO DE SER REQUERIDO POR LA PARTE TECNICA - DEBIDAMENTE MARCADA CON EL NOMBRE DE LA EMPRESA Y LA DESCRIPCION DEL INSUMO -DONDE SE EVALUARA DIFERENTES CRITERIOS FRENTE A LA EFECTIVIDAD DEL FUNCIONAMIENTO DEL DISPOSITIVO - SI LAS MUESTRAS NO SE HACE SU RESPECTIVA RECOLECCION DESPUES DE TRES DIAS LA SUBRED NO SERA RESPONSABLE DE LAS MISMAS |  |  |  | 5519
200 | MQ1438 | SEDA NEGRA TRENZADA # 0 AGUJA REVERSO CORTANTE 3/8 CIRCULO 24-30MM HEBRA 70-75CM (SUTURA NO ABSORBIBLE) | A DEMANDA | UNIDAD | 48 | 1. FICHAS TÉCNICAS 2. REGISTROS INVIMA 3. DEMAS DOCUMENTACION QUE REQUIERA EL PROCESO | SE SOLICITARA MUESTRA EN CASO DE SER REQUERIDO POR LA PARTE TECNICA - DEBIDAMENTE MARCADA CON EL NOMBRE DE LA EMPRESA Y LA DESCRIPCION DEL INSUMO -DONDE SE EVALUARA DIFERENTES CRITERIOS FRENTE A LA EFECTIVIDAD DEL FUNCIONAMIENTO DEL DISPOSITIVO - SI LAS MUESTRAS NO SE HACE SU RESPECTIVA RECOLECCION DESPUES DE TRES DIAS LA SUBRED NO SERA RESPONSABLE DE LAS MISMAS |  |  |  | 4785
201 | MQ0551 | SEDA NEGRA TRENZADA # 1.0 1/2 AGUJA REDONDA CIRCULO 24-27 MM HEBRA *70-75CM (SUTURA NO ABSORBIBLE) | A DEMANDA | UNIDAD | 36 | 1. FICHAS TÉCNICAS 2. REGISTROS INVIMA 3. DEMAS DOCUMENTACION QUE REQUIERA EL PROCESO | SE SOLICITARA MUESTRA EN CASO DE SER REQUERIDO POR LA PARTE TECNICA - DEBIDAMENTE MARCADA CON EL NOMBRE DE LA EMPRESA Y LA DESCRIPCION DEL INSUMO -DONDE SE EVALUARA DIFERENTES CRITERIOS FRENTE A LA EFECTIVIDAD DEL FUNCIONAMIENTO DEL DISPOSITIVO - SI LAS MUESTRAS NO SE HACE SU RESPECTIVA RECOLECCION DESPUES DE TRES DIAS LA SUBRED NO SERA RESPONSABLE DE LAS MISMAS |  |  |  | 4004
202 | MQ0550 | SEDA NEGRA TRENZADA # 0 PRECORTADA S/A -10-12 HEBRAS 75CM (SUTURA NO ABSORBIBLE) | A DEMANDA | UNIDAD | 120 | 1. FICHAS TÉCNICAS 2. REGISTROS INVIMA 3. DEMAS DOCUMENTACION QUE REQUIERA EL PROCESO | SE SOLICITARA MUESTRA EN CASO DE SER REQUERIDO POR LA PARTE TECNICA - DEBIDAMENTE MARCADA CON EL NOMBRE DE LA EMPRESA Y LA DESCRIPCION DEL INSUMO -DONDE SE EVALUARA DIFERENTES CRITERIOS FRENTE A LA EFECTIVIDAD DEL FUNCIONAMIENTO DEL DISPOSITIVO - SI LAS MUESTRAS NO SE HACE SU RESPECTIVA RECOLECCION DESPUES DE TRES DIAS LA SUBRED NO SERA RESPONSABLE DE LAS MISMAS |  |  |  | 5300
203 | MQ0562 | SEDA NEGRA TRENZADA # 0 AGUJA 1/2 REDONDA CIRCULO 24-28MM HEBRA 70-75 (SUTURA NO ABSORBIBLE | A DEMANDA | UNIDAD | 36 | 1. FICHAS TÉCNICAS 2. REGISTROS INVIMA 3. DEMAS DOCUMENTACION QUE REQUIERA EL PROCESO | SE SOLICITARA MUESTRA EN CASO DE SER REQUERIDO POR LA PARTE TECNICA - DEBIDAMENTE MARCADA CON EL NOMBRE DE LA EMPRESA Y LA DESCRIPCION DEL INSUMO -DONDE SE EVALUARA DIFERENTES CRITERIOS FRENTE A LA EFECTIVIDAD DEL FUNCIONAMIENTO DEL DISPOSITIVO - SI LAS MUESTRAS NO SE HACE SU RESPECTIVA RECOLECCION DESPUES DE TRES DIAS LA SUBRED NO SERA RESPONSABLE DE LAS MISMAS |  |  |  | 5367.6667
204 | MQ0561 | SEDA NEGRA TRENZADA # 0 AGUJA 1/2 REDONDA CIRCULO 34 - 38MM HEBRA 70-75 (SUTURA NO ABSORBIBLE) | A DEMANDA | UNIDAD | 72 | 1. FICHAS TÉCNICAS 2. REGISTROS INVIMA 3. DEMAS DOCUMENTACION QUE REQUIERA EL PROCESO | SE SOLICITARA MUESTRA EN CASO DE SER REQUERIDO POR LA PARTE TECNICA - DEBIDAMENTE MARCADA CON EL NOMBRE DE LA EMPRESA Y LA DESCRIPCION DEL INSUMO -DONDE SE EVALUARA DIFERENTES CRITERIOS FRENTE A LA EFECTIVIDAD DEL FUNCIONAMIENTO DEL DISPOSITIVO - SI LAS MUESTRAS NO SE HACE SU RESPECTIVA RECOLECCION DESPUES DE TRES DIAS LA SUBRED NO SERA RESPONSABLE DE LAS MISMAS |  |  |  | 5367.6667
205 | MQ0549 | SEDA NEGRA TRENZADA # 0 AGUJA CORTANTE 3/8CIRCULO CORTANTE 24-27MM HEBRA 45CM (SUTURA NO ABSORBIBLE) | A DEMANDA | UNIDAD | 48 | 1. FICHAS TÉCNICAS 2. REGISTROS INVIMA 3. DEMAS DOCUMENTACION QUE REQUIERA EL PROCESO | SE SOLICITARA MUESTRA EN CASO DE SER REQUERIDO POR LA PARTE TECNICA - DEBIDAMENTE MARCADA CON EL NOMBRE DE LA EMPRESA Y LA DESCRIPCION DEL INSUMO -DONDE SE EVALUARA DIFERENTES CRITERIOS FRENTE A LA EFECTIVIDAD DEL FUNCIONAMIENTO DEL DISPOSITIVO - SI LAS MUESTRAS NO SE HACE SU RESPECTIVA RECOLECCION DESPUES DE TRES DIAS LA SUBRED NO SERA RESPONSABLE DE LAS MISMAS |  |  |  | 7300.5
206 | MQ0552 | SEDA NEGRA TRENZADA # 1/0 PRECORTADA S/A -10 -12 HEBRAS 75CM (SUTURA NO ABSORBIBLE) | A DEMANDA | UNIDAD | 72 | 1. FICHAS TÉCNICAS 2. REGISTROS INVIMA 3. DEMAS DOCUMENTACION QUE REQUIERA EL PROCESO | SE SOLICITARA MUESTRA EN CASO DE SER REQUERIDO POR LA PARTE TECNICA - DEBIDAMENTE MARCADA CON EL NOMBRE DE LA EMPRESA Y LA DESCRIPCION DEL INSUMO -DONDE SE EVALUARA DIFERENTES CRITERIOS FRENTE A LA EFECTIVIDAD DEL FUNCIONAMIENTO DEL DISPOSITIVO - SI LAS MUESTRAS NO SE HACE SU RESPECTIVA RECOLECCION DESPUES DE TRES DIAS LA SUBRED NO SERA RESPONSABLE DE LAS MISMAS |  |  |  | 9315.5
207 | MQ0553 | SEDA NEGRA TRENZADA # 2/0 AGUJA RECTA 60 mm HEBRA 70-75 cm (SUTURA NO ABSORBIBLE) | A DEMANDA | UNIDAD | 72 | 1. FICHAS TÉCNICAS 2. REGISTROS INVIMA 3. DEMAS DOCUMENTACION QUE REQUIERA EL PROCESO | SE SOLICITARA MUESTRA EN CASO DE SER REQUERIDO POR LA PARTE TECNICA - DEBIDAMENTE MARCADA CON EL NOMBRE DE LA EMPRESA Y LA DESCRIPCION DEL INSUMO -DONDE SE EVALUARA DIFERENTES CRITERIOS FRENTE A LA EFECTIVIDAD DEL FUNCIONAMIENTO DEL DISPOSITIVO - SI LAS MUESTRAS NO SE HACE SU RESPECTIVA RECOLECCION DESPUES DE TRES DIAS LA SUBRED NO SERA RESPONSABLE DE LAS MISMAS |  |  |  | 5878.8
208 | MQ1448 | SEDA NEGRA TRENZADA # 2/0 AGUJA REVERSO CORTANTE 3/8 CIRCULO 24-27MM HEBRA 40 A 45CM(SUTURA NO ABSORBIBLE) | A DEMANDA | UNIDAD | 72 | 1. FICHAS TÉCNICAS 2. REGISTROS INVIMA 3. DEMAS DOCUMENTACION QUE REQUIERA EL PROCESO | SE SOLICITARA MUESTRA EN CASO DE SER REQUERIDO POR LA PARTE TECNICA - DEBIDAMENTE MARCADA CON EL NOMBRE DE LA EMPRESA Y LA DESCRIPCION DEL INSUMO -DONDE SE EVALUARA DIFERENTES CRITERIOS FRENTE A LA EFECTIVIDAD DEL FUNCIONAMIENTO DEL DISPOSITIVO - SI LAS MUESTRAS NO SE HACE SU RESPECTIVA RECOLECCION DESPUES DE TRES DIAS LA SUBRED NO SERA RESPONSABLE DE LAS MISMAS |  |  |  | 7550.545
209 | MQ0563 | SEDA NEGRA TRENZADA # 2/0 PRECORTADA S/A -10 -12 HEBRAS 75CM (SUTURA NO ABSORBIBLE) | A DEMANDA | UNIDAD | 60 | 1. FICHAS TÉCNICAS 2. REGISTROS INVIMA 3. DEMAS DOCUMENTACION QUE REQUIERA EL PROCESO | SE SOLICITARA MUESTRA EN CASO DE SER REQUERIDO POR LA PARTE TECNICA - DEBIDAMENTE MARCADA CON EL NOMBRE DE LA EMPRESA Y LA DESCRIPCION DEL INSUMO -DONDE SE EVALUARA DIFERENTES CRITERIOS FRENTE A LA EFECTIVIDAD DEL FUNCIONAMIENTO DEL DISPOSITIVO - SI LAS MUESTRAS NO SE HACE SU RESPECTIVA RECOLECCION DESPUES DE TRES DIAS LA SUBRED NO SERA RESPONSABLE DE LAS MISMAS |  |  |  | 5591.5
210 | MQ0555 | SEDA NEGRA TRENZADA # 3/0 AGUJA RECTA 60 mm HEBRA 70-75 cm (SUTURA NO ABSORBIBLE) | A DEMANDA | UNIDAD | 36 | 1. FICHAS TÉCNICAS 2. REGISTROS INVIMA 3. DEMAS DOCUMENTACION QUE REQUIERA EL PROCESO | SE SOLICITARA MUESTRA EN CASO DE SER REQUERIDO POR LA PARTE TECNICA - DEBIDAMENTE MARCADA CON EL NOMBRE DE LA EMPRESA Y LA DESCRIPCION DEL INSUMO -DONDE SE EVALUARA DIFERENTES CRITERIOS FRENTE A LA EFECTIVIDAD DEL FUNCIONAMIENTO DEL DISPOSITIVO - SI LAS MUESTRAS NO SE HACE SU RESPECTIVA RECOLECCION DESPUES DE TRES DIAS LA SUBRED NO SERA RESPONSABLE DE LAS MISMAS |  |  |  | 6292.5
211 | MQ0556 | SEDA NEGRA TRENZADA # 3/0 AGUJA REDONDA 1/2 CIRCULO 24-26 mm HB 70- 75 cm (SUTURA NO ABSORBIBLE) | A DEMANDA | UNIDAD | 72 | 1. FICHAS TÉCNICAS 2. REGISTROS INVIMA 3. DEMAS DOCUMENTACION QUE REQUIERA EL PROCESO | SE SOLICITARA MUESTRA EN CASO DE SER REQUERIDO POR LA PARTE TECNICA - DEBIDAMENTE MARCADA CON EL NOMBRE DE LA EMPRESA Y LA DESCRIPCION DEL INSUMO -DONDE SE EVALUARA DIFERENTES CRITERIOS FRENTE A LA EFECTIVIDAD DEL FUNCIONAMIENTO DEL DISPOSITIVO - SI LAS MUESTRAS NO SE HACE SU RESPECTIVA RECOLECCION DESPUES DE TRES DIAS LA SUBRED NO SERA RESPONSABLE DE LAS MISMAS |  |  |  | 3749
212 | MQ1441 | SEDA NEGRA TRENZADA # 3/0 AGUJA REVERSO CORTANTE 3/8 CIRCULO 19-24MM HEBRA 45CM(SUTURA NO ABSORBIBLE)) | A DEMANDA | UNIDAD | 72 | 1. FICHAS TÉCNICAS 2. REGISTROS INVIMA 3. DEMAS DOCUMENTACION QUE REQUIERA EL PROCESO | SE SOLICITARA MUESTRA EN CASO DE SER REQUERIDO POR LA PARTE TECNICA - DEBIDAMENTE MARCADA CON EL NOMBRE DE LA EMPRESA Y LA DESCRIPCION DEL INSUMO -DONDE SE EVALUARA DIFERENTES CRITERIOS FRENTE A LA EFECTIVIDAD DEL FUNCIONAMIENTO DEL DISPOSITIVO - SI LAS MUESTRAS NO SE HACE SU RESPECTIVA RECOLECCION DESPUES DE TRES DIAS LA SUBRED NO SERA RESPONSABLE DE LAS MISMAS |  |  |  | 3984.5
213 | MQ0558 | SEDA NEGRA TRENZADA # 3/0 AGUJA REVERSO CORTANTE 3/8 CIRCULO 24-27MM HEBRA 70-75CM(SUTURA NO ABSORBIBLE) | A DEMANDA | UNIDAD | 72 | 1. FICHAS TÉCNICAS 2. REGISTROS INVIMA 3. DEMAS DOCUMENTACION QUE REQUIERA EL PROCESO | SE SOLICITARA MUESTRA EN CASO DE SER REQUERIDO POR LA PARTE TECNICA - DEBIDAMENTE MARCADA CON EL NOMBRE DE LA EMPRESA Y LA DESCRIPCION DEL INSUMO -DONDE SE EVALUARA DIFERENTES CRITERIOS FRENTE A LA EFECTIVIDAD DEL FUNCIONAMIENTO DEL DISPOSITIVO - SI LAS MUESTRAS NO SE HACE SU RESPECTIVA RECOLECCION DESPUES DE TRES DIAS LA SUBRED NO SERA RESPONSABLE DE LAS MISMAS |  |  |  | 5354.5
214 | MQ0559 | SEDA NEGRA TRENZADA # 3/0 PRECORTADA S/A -10 -12 HEBRAS 75CM (SUTURA NO ABSORBIBLE)) | A DEMANDA | UNIDAD | 48 | 1. FICHAS TÉCNICAS 2. REGISTROS INVIMA 3. DEMAS DOCUMENTACION QUE REQUIERA EL PROCESO | SE SOLICITARA MUESTRA EN CASO DE SER REQUERIDO POR LA PARTE TECNICA - DEBIDAMENTE MARCADA CON EL NOMBRE DE LA EMPRESA Y LA DESCRIPCION DEL INSUMO -DONDE SE EVALUARA DIFERENTES CRITERIOS FRENTE A LA EFECTIVIDAD DEL FUNCIONAMIENTO DEL DISPOSITIVO - SI LAS MUESTRAS NO SE HACE SU RESPECTIVA RECOLECCION DESPUES DE TRES DIAS LA SUBRED NO SERA RESPONSABLE DE LAS MISMAS |  |  |  | 8888
215 | MQ1339 | SEDA NEGRA TRENZADA # 4/0 AGUJA REDONDA 1/2 CIRCULO 24-27MM HEBRA 70-75CM(SUTURA NO ABSORBIBLE) | A DEMANDA | UNIDAD | 12 | 1. FICHAS TÉCNICAS 2. REGISTROS INVIMA 3. DEMAS DOCUMENTACION QUE REQUIERA EL PROCESO | SE SOLICITARA MUESTRA EN CASO DE SER REQUERIDO POR LA PARTE TECNICA - DEBIDAMENTE MARCADA CON EL NOMBRE DE LA EMPRESA Y LA DESCRIPCION DEL INSUMO -DONDE SE EVALUARA DIFERENTES CRITERIOS FRENTE A LA EFECTIVIDAD DEL FUNCIONAMIENTO DEL DISPOSITIVO - SI LAS MUESTRAS NO SE HACE SU RESPECTIVA RECOLECCION DESPUES DE TRES DIAS LA SUBRED NO SERA RESPONSABLE DE LAS MISMAS |  |  |  | 5519
216 | MQ0571 | SEDA NEGRA TRENZADA # 4/0 CURVA CORTANTE 3/8 CIRCULO 19-24MM HEBRA 45CM(SUTURA NO ABSORBIBLE) | A DEMANDA | UNIDAD | 72 | 1. FICHAS TÉCNICAS 2. REGISTROS INVIMA 3. DEMAS DOCUMENTACION QUE REQUIERA EL PROCESO | SE SOLICITARA MUESTRA EN CASO DE SER REQUERIDO POR LA PARTE TECNICA - DEBIDAMENTE MARCADA CON EL NOMBRE DE LA EMPRESA Y LA DESCRIPCION DEL INSUMO -DONDE SE EVALUARA DIFERENTES CRITERIOS FRENTE A LA EFECTIVIDAD DEL FUNCIONAMIENTO DEL DISPOSITIVO - SI LAS MUESTRAS NO SE HACE SU RESPECTIVA RECOLECCION DESPUES DE TRES DIAS LA SUBRED NO SERA RESPONSABLE DE LAS MISMAS |  |  |  | 4405
217 | MQ0560 | SEDA NEGRA TRENZADA # 4/0 PRECORTADA S/A -10 -12 HEBRAS 75CM (SUTURA NO ABSORBIBLE) | A DEMANDA | UNIDAD | 36 | 1. FICHAS TÉCNICAS 2. REGISTROS INVIMA 3. DEMAS DOCUMENTACION QUE REQUIERA EL PROCESO | SE SOLICITARA MUESTRA EN CASO DE SER REQUERIDO POR LA PARTE TECNICA - DEBIDAMENTE MARCADA CON EL NOMBRE DE LA EMPRESA Y LA DESCRIPCION DEL INSUMO -DONDE SE EVALUARA DIFERENTES CRITERIOS FRENTE A LA EFECTIVIDAD DEL FUNCIONAMIENTO DEL DISPOSITIVO - SI LAS MUESTRAS NO SE HACE SU RESPECTIVA RECOLECCION DESPUES DE TRES DIAS LA SUBRED NO SERA RESPONSABLE DE LAS MISMAS |  |  |  | 6800
218 | MQ1340 | SEDA NEGRA TRENZADA # 5/0 AGUJA CORTANTE 3/8CIRCULO CORTANTE 19-20MM HEBRA 45CM (SUTURA NO ABSORBIBLE) | A DEMANDA | UNIDAD | 12 | 1. FICHAS TÉCNICAS 2. REGISTROS INVIMA 3. DEMAS DOCUMENTACION QUE REQUIERA EL PROCESO | SE SOLICITARA MUESTRA EN CASO DE SER REQUERIDO POR LA PARTE TECNICA - DEBIDAMENTE MARCADA CON EL NOMBRE DE LA EMPRESA Y LA DESCRIPCION DEL INSUMO -DONDE SE EVALUARA DIFERENTES CRITERIOS FRENTE A LA EFECTIVIDAD DEL FUNCIONAMIENTO DEL DISPOSITIVO - SI LAS MUESTRAS NO SE HACE SU RESPECTIVA RECOLECCION DESPUES DE TRES DIAS LA SUBRED NO SERA RESPONSABLE DE LAS MISMAS |  |  |  | 4010
219 | NUEVO | SISTEMA DE DRENAJE CERRADO PARA HERIDAS 1/4 | A DEMANDA | UNIDAD | 10 | 1. FICHAS TÉCNICAS 2. REGISTROS INVIMA 3. DEMAS DOCUMENTACION QUE REQUIERA EL PROCESO | SE SOLICITARA MUESTRA EN CASO DE SER REQUERIDO POR LA PARTE TECNICA - DEBIDAMENTE MARCADA CON EL NOMBRE DE LA EMPRESA Y LA DESCRIPCION DEL INSUMO -DONDE SE EVALUARA DIFERENTES CRITERIOS FRENTE A LA EFECTIVIDAD DEL FUNCIONAMIENTO DEL DISPOSITIVO - SI LAS MUESTRAS NO SE HACE SU RESPECTIVA RECOLECCION DESPUES DE TRES DIAS LA SUBRED NO SERA RESPONSABLE DE LAS MISMAS |  |  |  | 52248.5975
220 | NUEVO | SISTEMA DE DRENAJE CERRADO PARA HERIDAS 1/8 | A DEMANDA | UNIDAD | 10 | 1. FICHAS TÉCNICAS 2. REGISTROS INVIMA 3. DEMAS DOCUMENTACION QUE REQUIERA EL PROCESO | SE SOLICITARA MUESTRA EN CASO DE SER REQUERIDO POR LA PARTE TECNICA - DEBIDAMENTE MARCADA CON EL NOMBRE DE LA EMPRESA Y LA DESCRIPCION DEL INSUMO -DONDE SE EVALUARA DIFERENTES CRITERIOS FRENTE A LA EFECTIVIDAD DEL FUNCIONAMIENTO DEL DISPOSITIVO - SI LAS MUESTRAS NO SE HACE SU RESPECTIVA RECOLECCION DESPUES DE TRES DIAS LA SUBRED NO SERA RESPONSABLE DE LAS MISMAS |  |  |  | 35429.4633
221 | NUEVO | SISTEMA DE DRENAJE CERRADO PARA HERIDAS 3/16 | A DEMANDA | UNIDAD | 10 | 1. FICHAS TÉCNICAS 2. REGISTROS INVIMA 3. DEMAS DOCUMENTACION QUE REQUIERA EL PROCESO | SE SOLICITARA MUESTRA EN CASO DE SER REQUERIDO POR LA PARTE TECNICA - DEBIDAMENTE MARCADA CON EL NOMBRE DE LA EMPRESA Y LA DESCRIPCION DEL INSUMO -DONDE SE EVALUARA DIFERENTES CRITERIOS FRENTE A LA EFECTIVIDAD DEL FUNCIONAMIENTO DEL DISPOSITIVO - SI LAS MUESTRAS NO SE HACE SU RESPECTIVA RECOLECCION DESPUES DE TRES DIAS LA SUBRED NO SERA RESPONSABLE DE LAS MISMAS |  |  |  | 47429.4633
222 | MQ0636 | SUTURA EN ACERO QUIRUGICO PARA ESTERNON CALIBRE 2 AGUJA PUNTA TROCAR DE 45- 48 mm 1/2 CIRCULO 4 ALAMBRES X LONGITUD DE 45 cm | A DEMANDA | UNIDAD | 12 | 1. FICHAS TÉCNICAS 2. REGISTROS INVIMA 3. DEMAS DOCUMENTACION QUE REQUIERA EL PROCESO | SE SOLICITARA MUESTRA EN CASO DE SER REQUERIDO POR LA PARTE TECNICA - DEBIDAMENTE MARCADA CON EL NOMBRE DE LA EMPRESA Y LA DESCRIPCION DEL INSUMO -DONDE SE EVALUARA DIFERENTES CRITERIOS FRENTE A LA EFECTIVIDAD DEL FUNCIONAMIENTO DEL DISPOSITIVO - SI LAS MUESTRAS NO SE HACE SU RESPECTIVA RECOLECCION DESPUES DE TRES DIAS LA SUBRED NO SERA RESPONSABLE DE LAS MISMAS |  |  |  | 78610
223 | MQ0637 | SUTURA EN ACERO QUIRUGICO PARA ESTERNON CALIBRE 5 AGUJA PUNTA TROCAR DE 45- 48 mm 1/2 CIRCULO 4 ALAMBRES X LONGITUD DE 45 cm | A DEMANDA | UNIDAD | 12 | 1. FICHAS TÉCNICAS 2. REGISTROS INVIMA 3. DEMAS DOCUMENTACION QUE REQUIERA EL PROCESO | SE SOLICITARA MUESTRA EN CASO DE SER REQUERIDO POR LA PARTE TECNICA - DEBIDAMENTE MARCADA CON EL NOMBRE DE LA EMPRESA Y LA DESCRIPCION DEL INSUMO -DONDE SE EVALUARA DIFERENTES CRITERIOS FRENTE A LA EFECTIVIDAD DEL FUNCIONAMIENTO DEL DISPOSITIVO - SI LAS MUESTRAS NO SE HACE SU RESPECTIVA RECOLECCION DESPUES DE TRES DIAS LA SUBRED NO SERA RESPONSABLE DE LAS MISMAS |  |  |  | 63641.6
224 | MQ1161 | TIJERA LAPAROSCOPICO DESECHABLE DE 5MM X 35 CMS DE VASTAGO PARA LAPAROSCOPIA | A DEMANDA | UNIDAD | 2 | 1. FICHAS TÉCNICAS 2. REGISTROS INVIMA 3. DEMAS DOCUMENTACION QUE REQUIERA EL PROCESO | SE SOLICITARA MUESTRA EN CASO DE SER REQUERIDO POR LA PARTE TECNICA - DEBIDAMENTE MARCADA CON EL NOMBRE DE LA EMPRESA Y LA DESCRIPCION DEL INSUMO -DONDE SE EVALUARA DIFERENTES CRITERIOS FRENTE A LA EFECTIVIDAD DEL FUNCIONAMIENTO DEL DISPOSITIVO - SI LAS MUESTRAS NO SE HACE SU RESPECTIVA RECOLECCION DESPUES DE TRES DIAS LA SUBRED NO SERA RESPONSABLE DE LAS MISMAS |  |  |  | 407837.99
225 | MQ1283 | TIJERA TECNOLOGIA AVANZADA ULTRASONICO PARA CIRUGÍA ABIERTA DE 5MM X 23CMS CON MANDIBULA DE 17-19MM, SELLADO DE 5-7MM | A DEMANDA | UNIDAD | 2 | 1. FICHAS TÉCNICAS 2. REGISTROS INVIMA 3. DEMAS DOCUMENTACION QUE REQUIERA EL PROCESO | SE SOLICITARA MUESTRA EN CASO DE SER REQUERIDO POR LA PARTE TECNICA - DEBIDAMENTE MARCADA CON EL NOMBRE DE LA EMPRESA Y LA DESCRIPCION DEL INSUMO -DONDE SE EVALUARA DIFERENTES CRITERIOS FRENTE A LA EFECTIVIDAD DEL FUNCIONAMIENTO DEL DISPOSITIVO - SI LAS MUESTRAS NO SE HACE SU RESPECTIVA RECOLECCION DESPUES DE TRES DIAS LA SUBRED NO SERA RESPONSABLE DE LAS MISMAS |  |  |  | 2169355.72
226 | MQ1566 | TIJERA TECNOLOGIA AVANZADA ULTRASONICO PARA CIRUGÍA LAPAROSCOPICA DE 5CM X 36CM CON MANDIBULA DE 17 A 19MM CURVA PARA SELLADO DE 5-7MM | A DEMANDA | UNIDAD | 2 | 1. FICHAS TÉCNICAS 2. REGISTROS INVIMA 3. DEMAS DOCUMENTACION QUE REQUIERA EL PROCESO | SE SOLICITARA MUESTRA EN CASO DE SER REQUERIDO POR LA PARTE TECNICA - DEBIDAMENTE MARCADA CON EL NOMBRE DE LA EMPRESA Y LA DESCRIPCION DEL INSUMO -DONDE SE EVALUARA DIFERENTES CRITERIOS FRENTE A LA EFECTIVIDAD DEL FUNCIONAMIENTO DEL DISPOSITIVO - SI LAS MUESTRAS NO SE HACE SU RESPECTIVA RECOLECCION DESPUES DE TRES DIAS LA SUBRED NO SERA RESPONSABLE DE LAS MISMAS |  |  |  | 1719041.87
227 | MQ0650 | TIJERA TECNOLOGIA ULTRASONICO PARA CABEZA Y CUELLO DE 9 CM CON MANDIBULA DE 17 A 19MM | A DEMANDA | UNIDAD | 2 | 1. FICHAS TÉCNICAS 2. REGISTROS INVIMA 3. DEMAS DOCUMENTACION QUE REQUIERA EL PROCESO | SE SOLICITARA MUESTRA EN CASO DE SER REQUERIDO POR LA PARTE TECNICA - DEBIDAMENTE MARCADA CON EL NOMBRE DE LA EMPRESA Y LA DESCRIPCION DEL INSUMO -DONDE SE EVALUARA DIFERENTES CRITERIOS FRENTE A LA EFECTIVIDAD DEL FUNCIONAMIENTO DEL DISPOSITIVO - SI LAS MUESTRAS NO SE HACE SU RESPECTIVA RECOLECCION DESPUES DE TRES DIAS LA SUBRED NO SERA RESPONSABLE DE LAS MISMAS |  |  |  | 1434734.21
228 | MQ1572 | TIJERA TECNOLOGIA ULTRASONICO PARA CIRUGÍA ABIERTA DE 17CM CON MANDIBULA DE 17 A 19MM | A DEMANDA | UNIDAD | 2 | 1. FICHAS TÉCNICAS 2. REGISTROS INVIMA 3. DEMAS DOCUMENTACION QUE REQUIERA EL PROCESO | SE SOLICITARA MUESTRA EN CASO DE SER REQUERIDO POR LA PARTE TECNICA - DEBIDAMENTE MARCADA CON EL NOMBRE DE LA EMPRESA Y LA DESCRIPCION DEL INSUMO -DONDE SE EVALUARA DIFERENTES CRITERIOS FRENTE A LA EFECTIVIDAD DEL FUNCIONAMIENTO DEL DISPOSITIVO - SI LAS MUESTRAS NO SE HACE SU RESPECTIVA RECOLECCION DESPUES DE TRES DIAS LA SUBRED NO SERA RESPONSABLE DE LAS MISMAS |  |  |  | 1483970.72
229 | MQ1162 | TIJERA TECNOLOGIA ULTRASONICO PARA CIRUGÍA LAPAROSCOPICA DE 5CM X 36CM CON MANDIBULA DE 17 A 19MM CURVA PARA SELLADO DE 5MM | A DEMANDA | UNIDAD | 5 | 1. FICHAS TÉCNICAS 2. REGISTROS INVIMA 3. DEMAS DOCUMENTACION QUE REQUIERA EL PROCESO | SE SOLICITARA MUESTRA EN CASO DE SER REQUERIDO POR LA PARTE TECNICA - DEBIDAMENTE MARCADA CON EL NOMBRE DE LA EMPRESA Y LA DESCRIPCION DEL INSUMO -DONDE SE EVALUARA DIFERENTES CRITERIOS FRENTE A LA EFECTIVIDAD DEL FUNCIONAMIENTO DEL DISPOSITIVO - SI LAS MUESTRAS NO SE HACE SU RESPECTIVA RECOLECCION DESPUES DE TRES DIAS LA SUBRED NO SERA RESPONSABLE DE LAS MISMAS |  |  |  | 1604361.57
230 | NUEVO | TECNOLOGIA DE ULTRASONIDO PARA COAGULACIÓN Y / CORTE TECNOLOGIA INHALAMBRICA CON USO EN TEGIDOS DE 5-7 MM LONG. DE VASTAGOS DEL SISECTOR 13CM | A DEMANDA | UNIDAD | 1 | 1. FICHAS TÉCNICAS 2. REGISTROS INVIMA 3. DEMAS DOCUMENTACION QUE REQUIERA EL PROCESO | SE SOLICITARA MUESTRA EN CASO DE SER REQUERIDO POR LA PARTE TECNICA - DEBIDAMENTE MARCADA CON EL NOMBRE DE LA EMPRESA Y LA DESCRIPCION DEL INSUMO -DONDE SE EVALUARA DIFERENTES CRITERIOS FRENTE A LA EFECTIVIDAD DEL FUNCIONAMIENTO DEL DISPOSITIVO - SI LAS MUESTRAS NO SE HACE SU RESPECTIVA RECOLECCION DESPUES DE TRES DIAS LA SUBRED NO SERA RESPONSABLE DE LAS MISMAS |  |  |  | 2419666.27
231 | NUEVO | TECNOLOGIA DE ULTRASONIDO PARA COAGULACIÓN Y / CORTE TECNOLOGIA INHALAMBRICA CON USO EN TEGIDOS DE 5-7 MM LONG. DE VASTAGOS DEL SISECTOR 26CM | A DEMANDA | UNIDAD | 1 | 1. FICHAS TÉCNICAS 2. REGISTROS INVIMA 3. DEMAS DOCUMENTACION QUE REQUIERA EL PROCESO | SE SOLICITARA MUESTRA EN CASO DE SER REQUERIDO POR LA PARTE TECNICA - DEBIDAMENTE MARCADA CON EL NOMBRE DE LA EMPRESA Y LA DESCRIPCION DEL INSUMO -DONDE SE EVALUARA DIFERENTES CRITERIOS FRENTE A LA EFECTIVIDAD DEL FUNCIONAMIENTO DEL DISPOSITIVO - SI LAS MUESTRAS NO SE HACE SU RESPECTIVA RECOLECCION DESPUES DE TRES DIAS LA SUBRED NO SERA RESPONSABLE DE LAS MISMAS |  |  |  | 2419666.27
232 | NUEVO | TECNOLOGIA DE ULTRASONIDO PARA COAGULACIÓN Y / CORTE TECNOLOGIA INHALAMBRICA CON USO EN TEGIDOS DE 5-7 MM LONG. DE VASTAGOS DEL SISECTOR 39 CM | A DEMANDA | UNIDAD | 1 | 1. FICHAS TÉCNICAS 2. REGISTROS INVIMA 3. DEMAS DOCUMENTACION QUE REQUIERA EL PROCESO | SE SOLICITARA MUESTRA EN CASO DE SER REQUERIDO POR LA PARTE TECNICA - DEBIDAMENTE MARCADA CON EL NOMBRE DE LA EMPRESA Y LA DESCRIPCION DEL INSUMO -DONDE SE EVALUARA DIFERENTES CRITERIOS FRENTE A LA EFECTIVIDAD DEL FUNCIONAMIENTO DEL DISPOSITIVO - SI LAS MUESTRAS NO SE HACE SU RESPECTIVA RECOLECCION DESPUES DE TRES DIAS LA SUBRED NO SERA RESPONSABLE DE LAS MISMAS |  |  |  | 2419666.27
233 | NUEVO | MONOFILAMENTO SINTETICO PARA CIERRE DE PIEL DE RAPIDA ABSORCIÓN CALIBRE 3/0 AGUJACORTANTE DE 19MM LOG. DE LA HEBRA 45CM - 75 CM | A DEMANDA | UNIDAD | 36 | 1. FICHAS TÉCNICAS 2. REGISTROS INVIMA 3. DEMAS DOCUMENTACION QUE REQUIERA EL PROCESO | SE SOLICITARA MUESTRA EN CASO DE SER REQUERIDO POR LA PARTE TECNICA - DEBIDAMENTE MARCADA CON EL NOMBRE DE LA EMPRESA Y LA DESCRIPCION DEL INSUMO -DONDE SE EVALUARA DIFERENTES CRITERIOS FRENTE A LA EFECTIVIDAD DEL FUNCIONAMIENTO DEL DISPOSITIVO - SI LAS MUESTRAS NO SE HACE SU RESPECTIVA RECOLECCION DESPUES DE TRES DIAS LA SUBRED NO SERA RESPONSABLE DE LAS MISMAS |  |  |  | 63476.2
234 | NUEVO | MONOFILAMENTO SINTETICO PARA CIERRE DE PIEL DE RAPIDA ABSORCIÓN CALIBRE 4/0 AGUJACORTANTE DE 19MM LOG. DE LA HEBRA 45CM - 75 CM | A DEMANDA | UNIDAD | 36 | 1. FICHAS TÉCNICAS 2. REGISTROS INVIMA 3. DEMAS DOCUMENTACION QUE REQUIERA EL PROCESO | SE SOLICITARA MUESTRA EN CASO DE SER REQUERIDO POR LA PARTE TECNICA - DEBIDAMENTE MARCADA CON EL NOMBRE DE LA EMPRESA Y LA DESCRIPCION DEL INSUMO -DONDE SE EVALUARA DIFERENTES CRITERIOS FRENTE A LA EFECTIVIDAD DEL FUNCIONAMIENTO DEL DISPOSITIVO - SI LAS MUESTRAS NO SE HACE SU RESPECTIVA RECOLECCION DESPUES DE TRES DIAS LA SUBRED NO SERA RESPONSABLE DE LAS MISMAS |  |  |  | 13961
235 | NUEVO | MONOFILAMENTO SINTETICO PARA CIERRE DE PIEL DE RAPIDA ABSORCIÓN CALIBRE 5/0 AGUJACORTANTE DE 19MM LOG. DE LA HEBRA 45CM - 75 CM | A DEMANDA | UNIDAD | 36 | 1. FICHAS TÉCNICAS 2. REGISTROS INVIMA 3. DEMAS DOCUMENTACION QUE REQUIERA EL PROCESO | SE SOLICITARA MUESTRA EN CASO DE SER REQUERIDO POR LA PARTE TECNICA - DEBIDAMENTE MARCADA CON EL NOMBRE DE LA EMPRESA Y LA DESCRIPCION DEL INSUMO -DONDE SE EVALUARA DIFERENTES CRITERIOS FRENTE A LA EFECTIVIDAD DEL FUNCIONAMIENTO DEL DISPOSITIVO - SI LAS MUESTRAS NO SE HACE SU RESPECTIVA RECOLECCION DESPUES DE TRES DIAS LA SUBRED NO SERA RESPONSABLE DE LAS MISMAS |  |  |  | 16158.25
236 | NUEVO | DISPOSITIVO PARA CIERRE DE HERIDAS, MATERIAL DE LARGA ABSORCIÓN 180 DÍAS CALIBRE 3/0 LOG. DE LA HEBRA 30 CM AGUJA REDONDA DE 26MM | A DEMANDA | UNIDAD | 2 | 1. FICHAS TÉCNICAS 2. REGISTROS INVIMA 3. DEMAS DOCUMENTACION QUE REQUIERA EL PROCESO | SE SOLICITARA MUESTRA EN CASO DE SER REQUERIDO POR LA PARTE TECNICA - DEBIDAMENTE MARCADA CON EL NOMBRE DE LA EMPRESA Y LA DESCRIPCION DEL INSUMO -DONDE SE EVALUARA DIFERENTES CRITERIOS FRENTE A LA EFECTIVIDAD DEL FUNCIONAMIENTO DEL DISPOSITIVO - SI LAS MUESTRAS NO SE HACE SU RESPECTIVA RECOLECCION DESPUES DE TRES DIAS LA SUBRED NO SERA RESPONSABLE DE LAS MISMAS |  |  |  | 82775
237 | MQ0743 | TROCAR DE ACCESO DE 12 MM DE DIAMETRO Y 100 MM DE LONGITUD, CON CUCHILLA, DESECHABLE, CON DOBLE VALVULA, CAMISA ESTABILIZADORA, TRASLUCIDO | A DEMANDA | UNIDAD | 52 | 1. FICHAS TÉCNICAS 2. REGISTROS INVIMA 3. DEMAS DOCUMENTACION QUE REQUIERA EL PROCESO | SE SOLICITARA MUESTRA EN CASO DE SER REQUERIDO POR LA PARTE TECNICA - DEBIDAMENTE MARCADA CON EL NOMBRE DE LA EMPRESA Y LA DESCRIPCION DEL INSUMO -DONDE SE EVALUARA DIFERENTES CRITERIOS FRENTE A LA EFECTIVIDAD DEL FUNCIONAMIENTO DEL DISPOSITIVO - SI LAS MUESTRAS NO SE HACE SU RESPECTIVA RECOLECCION DESPUES DE TRES DIAS LA SUBRED NO SERA RESPONSABLE DE LAS MISMAS |  |  |  | 251461.875
238 | MQX3031 | TROCAR DE ACCESO DE 5 MM DE DIAMETRO Y 100 MM DE LONGITUD, CON CUCHILLA, DESECHABLE, CON DOBLE VALVULA, CAMISA ESTABILIZADORA, TRASLUCIDO | A DEMANDA | UNIDAD | 10 | 1. FICHAS TÉCNICAS 2. REGISTROS INVIMA 3. DEMAS DOCUMENTACION QUE REQUIERA EL PROCESO | SE SOLICITARA MUESTRA EN CASO DE SER REQUERIDO POR LA PARTE TECNICA - DEBIDAMENTE MARCADA CON EL NOMBRE DE LA EMPRESA Y LA DESCRIPCION DEL INSUMO -DONDE SE EVALUARA DIFERENTES CRITERIOS FRENTE A LA EFECTIVIDAD DEL FUNCIONAMIENTO DEL DISPOSITIVO - SI LAS MUESTRAS NO SE HACE SU RESPECTIVA RECOLECCION DESPUES DE TRES DIAS LA SUBRED NO SERA RESPONSABLE DE LAS MISMAS |  |  |  | 327786.69
VALOR TOTAL | [9 empty] | 0 | 110074448.1784
NOTA 1: La validez de la cotización es de DOS (02) meses NOTA 2: Las propuestas no deben pasar el valor del Estudio de Mercado referenciado que se visualizan en cada ítem NOTA 3: Se acepta la forma de pago a noventa (90) días después de la radicación de la factura
Nombre y firma del Representante Legal