## PRESUPUESTO OFICIAL (Entidad)
Formulario 1 - Propuesta económica - Licitación de obra pública de infraestructura social
version 2 del 21 de agosto de 2025
[La Entidad puede utilizar este Formulario de detalle del Presupuesto Oficial para determinar las condiciones bajo las cuales los Proponentes analizarán y presentarán su propuesta económica de forma detallada, sin perjuicio que la Entidad pueda modificarlo o establecer la presentación de la oferta económica con un Formulario distinto al indicado.]
Adicionalmente, cuando el Proceso de Contratación es estructurado por Precios Unitarios, la Entidad debe aplicar las notas 1, 2 y 3 del presente Formulario y las casillas de "Descripción", "Porcentaje" de la Administración, Imprevisto, Utilidad y total A.I.U. resaltadas en color amarillo. Tratándose de otras modalidades de precio, la Entidad puede o no configurar los mismos aspectos.
Nº | ÍTEM DE PAGO | ESPECIFICACIONES |  | DESCRIPCIÓN | UND. | CANTIDAD | VALOR UNITARIO | VALOR TOTAL
|  | GENERAL | PARTICULAR
EDIFICIO CAGUAN
PRELIMINARES
1.01 | 001.15 |  |  | DESMONTE CIELO RASO. Incluye desmonte de estructura (perfilería), elementos de fijación, T.A (andamios, epps y señalización), trasiego, cargue y retiro de material a botadero autorizado | m² | 418 | 10285.8248 | 4299474.7769
1.02 | 001.17 |  |  | DESMONTE DE SALIDAS ELÉCTRICAS EXISTENTES. Comprende el desmonte y retiro de cableado y aparatos tales como tomacorrientes, interruptores, luminarias, etc., en muros, placas y demás sitios necesarios. Incluye trasiego, cargue y retiro de material a botadero autorizado. | und | 30 | 22701.897 | 681056.91
1.03 | 001.20 |  |  | DESMONTE Y/O RETIRO DE TUBERÍA EXISTENTE REDES HIDROSANITARIAS-GAS (tubería en placa, enterrada, techo, bajantes, rejilla y accesorios). Incluye herramientas y elementos necesarios para su correcta ejecución cargue, retiro y disposición a botadero autorizado. | m | 153.3 | 7057.7783 | 1081957.4096
1.04 | 001.26 |  |  | DESMONTE DE BARANDA EXISTENTE. Incluye herramientas necesarias para su ejecución, trasiego, cargue y retiro de material a botadero autorizado | m | 3.85 | 16536.9886 | 63667.4062
1.05 | 001.29 |  |  | RETIRO CARRAPLAST y/o GRANIPLAST. Incluye cargue y retiro de material a botadero autorizado | m² | 251.46 | 18321.731 | 4607182.4773
1.06 | 001.43 |  |  | DEMOLICIÓN DE MANTO Y ALISTADO EXISTENTES EN CUBIERTA Y CANALES DE DESAGÜE CON ESPESOR VARIABLE ENTRE 0.03 cm Y 0.10 cm. Incluye lineales, filos, dilataciones, desmonte de rejillas, herramientas necesarias para su ejecución, trasiego, cargue y retiro de material a botadero autorizado | m² | 490.88 | 17765.7152 | 8720834.2774
1.07 | 001.58 |  |  | DEMOLICIÓN PAÑETE INTERNO (humedades) espesor variable. Incluye filos, lineales, dilataciones, T.A (andamios, epps y señalización), trasiego, cargue y retiro de material a botadero autorizado | m² | 129.8 | 21619.5601 | 2806218.9042
1.08 | 001.63 |  |  | DESMONTE CUBIERTA. Incluye herramientas necesarias para su ejecución, T.A (andamios, epps y señalización), trasiego, cargue y retiro de material a botadero autorizado | m² | 44 | 26045.9705 | 1146022.702
Subtotal | [7 empty] | 23406414.8634
MOVIMIENTO DE TIERRAS
2.01 | 002.03 |  |  | EXCAVACION MANUAL PARA REDES HIDROSANITARIAS INFRAESTRUCTURA h=2.00m. como máx, T.A (andamios, epps y señalización), trasiego, cargue y retiro de material a botadero autorizado | m³ | 47.86 | 133117.3875 | 6370998.1657
2.02 | 002.04 |  |  | SUBBASE GRANULAR compactado al 95% del proctor modificado. Suministro, transporte, colocación, nivelación y compactación, según Normativas vigentes. Incluye equipo de nivelación y de compactación y los respectivos ensayos | m³ | 9.57 | 179669.9098 | 1719441.0365
2.03 | 002.05 |  |  | BASE GRANULAR compactado al 95% del proctor modificado. Suministro, transporte, colocación, nivelación y compactación, según Normativas vigentes. Incluye equipo de nivelación y de compactación y los respectivos ensayos | m³ | 7.18 | 162470.0383 | 1166534.8748
2.04 | 002.06 |  |  | RELLENO, CONFORMACIÓN Y COMPACTACIÓN MANUAL DE MATERIAL PROVENIENTE DE EXCAVACIÓN. Incluye cargue y retiro de material a botadero autorizado | m³ | 14.36 | 46729.8475 | 671040.6101
2.05 | 002.07 |  |  | RELLENO EN ARENA DE PEÑA PARA BASE Y ATRAQUE DE TUBERÍA Suministro, transporte, colocación, nivelación y extendida, según Normativas vigentes. Incluye equipo de nivelacion y los respectivos ensayos. | m³ | 9.57 | 193873.1295 | 1855365.8493
2.06 | 002.08 |  |  | TRITURADO O GRAVILLA 3/4" PARA BASE Y ATRAQUE DE TUBERÍA Suministro, transporte, colocación, nivelación y extendida, según Normativas vigentes. Incluye equipo de nivelacion y los respectivos ensayos. | m³ | 7.18 | 133021.6845 | 955095.6947
Subtotal | [7 empty] | 12738476.2312
ACERO Y ELEMENTOS METALICOS
5.01 | 005.01 |  |  | Suministro e instalación de Acero figurado de refuerzo de 60000 psi. Incluye alambre negro, descarga, trasiego del material en obra y manejo | kg | 13.17 | 7509.3746 | 98898.4641
5.02 | 005.03 |  |  | Suministro e instalación de ACCESORIOS (platinas y ángulos de unión) ACERO A-36. Incluye soldadura, anticorrosivo y esmalte, anticorrosivo premium, acabado en esmalte sintético tipo Pintulux | kg | 61.64 | 65248.3619 | 4021909.0275
5.03 | 005.05 |  |  | Suministro e instalación de Anclaje epóxico HIT RE-500 V3(Hilti). Incluye perforación con taladro y broca, adhesivo epóxico, perno 1/2* HAS-V-36 ASTM F1554 Gr 36, tuerca (ASTM A194) y arandela galvanizado (ASTM F436), según diseño | und | 192 | 39466.0283 | 7577477.4384
5.04 | 005.06 |  |  | Suministro e instalación de Acero HEB IPE PTE ASTM A500 grado 50. canal y/o ángulo L según diseño. Incluye soldaduras, pernos y tornillo A-325, anticorrosivo, pintura Pintulux o similar, T.A (andamios, epps y señalización) y trasiego de material. | kg | 254.1 | 25638.9533 | 6514858.0335
Subtotal | [7 empty] | 18213142.9636
INSTALACIONES HIDRAULICAS
6.01 | 006.01 |  |  | LOCALIZACIÓN Y REPLANTEO MANUAL DE REDES HIDROSANITARIAS | m | 296.15 | 1980.8796 | 586637.4935
Subtotal | [7 empty] | 586637.4935
INSTALACIONES SANITARIAS
7.01 | 007.17 |  |  | SUMINISTRO E INSTALACIÓN DE TUBERIA PVC-S 4" (Red SANITARIA). Enterrada bajo placa, Incluye excavación, rellenos, accesorios, corte, demolición y reposición de piso. | m | 25.62 | 56044.215 | 1435852.7883
7.02 | 007.27 |  |  | SUM. E INST. DE TUBERIA ALCANTARILLADO 6" Tipo Novafort o similar. Incluye relleno inicial (0,15m), relleno lateral y relleno final con base granular fina (0,15m), compactación, accesorios de conexión y cinta de demarcación, según ASTM 2321 AN | m | 115.13 | 140383.927 | 16162401.5155
7.03 | 007.32 |  |  | CAJA DE INSPECCION 0,6x0,6x1m. Incluye excavación,recebo común compactado,placa y tapa en concreto reforzado,ladrillo común,pañete impermeabilizado,media caña,marco en ángulo 2 1/2x2 1/2x3/16",manija en varilla 1/2", pase en tubo 3/4". Ver diseño | und | 8 | 713338.512 | 5706708.0957
7.04 | 007.34 |  |  | CONEXIÓN A CAJA O POZO EXISTENTE entre 4" a 12". Incluye demolición de muro (contempla cargue y retiro de escombros a botadero autorizado), reparación de muro y cañuela | und | 1 | 56429.6375 | 56429.6375
Subtotal | [7 empty] | 23361392.037
INSTALACIONES DE AGUAS LLUVIAS
8.01 | 008.02 |  |  | SUMINISTRO E INSTALACIÓN DE BAJANTE AGUAS LLUVIAS PVC-S 4". Incluye accesorios, junta de expansión y soportes tipo abrazadera para fijación a muro | m | 155.4 | 62544.9925 | 9719491.8345
8.02 | 008.03 |  |  | SUMINISTRO E INSTALACIÓN DE REJILLA TRAGANTE EN ALUMINIO DE 5" X 4" CON SOSCO | und | 12 | 52594.8906 | 631138.6875
8.03 | 008.20 |  |  | SUMINISTRO E INSTALACIÓN DE SALIDA DESAGÜE PVC-S 4". Incluye tubería (Promedio 0,60m), accesorios, codo 45° y codo 90° | und | 12 | 103094.7687 | 1237137.225
8.04 | 008.22 |  |  | SUMINISTRO E INSTALACIÓN DE YEE 4" PARA UNIÓN DE DOS TRAGANTES EN DUCTO | und | 4 | 30525.4275 | 122101.71
8.05 | 008.27 |  |  | SUMINISTRO E INSTALACIÓN DE YEE 4" SANITARIA PARA INSPECCIÒN DE BAJANTE PLUVIAL - INCLUYE TODOS LOS ACCESORIOS Y EQUIPOS NECESARIOS PARA SU INTALACION | und | 4 | 30525.4275 | 122101.71
Subtotal | [7 empty] | 11831971.167
LUMINARIAS
14.01 | 014.02 |  |  | SUM E INST LUMINARIA PANEL LED REDONDO DE INCRUSTAR/SOBREPONER DE 12 W;T Color 3000K,4000K o 6000K; FL 750lm (±10%);V 100/277 VAC;Vida Útil 30.000 Hrs o superior; Garantía de 5 años .INCLUYE ACCESORIOS DE FIJACIÓN/TODO LO NECESARIO PARA SU FUNCIONAMIENTO. | und | 30 | 66886.0355 | 2006581.065
14.02 | 014.06 |  |  | S.I DE LUM. INTEGRADA TIPO SOLAR A.P 40W 4800 LM 4000K IP65 IK06 BATERIA LITIO 120WH , O CARACTERITISCAS SUPERIORES, POSTE METÁLICO TRONCOCONICO OCTO. DE 6 M, ØBASE 170 Ø CIMA 120MM, BRAZO SENCILLO EN TUBO ESTRUCT. DE 1"1/2" X 1 M , COFRE METALICO IP55 200 X 200 X 90 MM, un S.P.T UNA (1) VARILLA CW Φ5/8"X2,40M Y LO NECESARIO PARA SU FUNCIONAMIENTO. | und | 6 | 3428001.42 | 20568008.52
Subtotal | [7 empty] | 22574589.585
MAMPOSTERIA
17.01 | 017.08 |  |  | MURO EN LADRILLO ESTRUCTURAL DE PERFORACION VERTICAL 0.12x0.245x0.06cm TIPO SANTAFE O SIMILAR, CON DOVELAS Y RELLENO EN MORTERO 1:3 (60% MORTERO, 40% GRAVA 3/8), GRAFIL Y ANCHALES. Ver detalle, color en planos. Acabado a la vista | m² | 7.7 | 252520.3925 | 1944407.0222
17.02 | 017.14 |  |  | PASE POR PLACA, MURO O VIGA DE 4 1/2", ESPESOR ENTRE 0.15m y 0.21m. Incluye equipo eléctrico - operario, transporte, broca y resane con Sikadur | und | 20 | 46114.1892 | 922283.785
17.03 | 017.22 |  |  | PASE POR MURO EN MAMPOSTERIA/CONCRETO DE 4 1/2", ESPESOR ENTRE 0.15m y 0.21m. Incluye equipo eléctrico - operario, transporte, broca y resane con Mortero 1:4 | und | 4 | 26714.132 | 106856.528
Subtotal | [7 empty] | 2973547.3352
MORTEROS PAÑETES Y RESANES
18.01 | 018.04 |  |  | PAÑETE LISO EN MUROS INTERIORES MORTERO 1:3 FABRICADO EN OBRA. Incluye mochetas, antepechos, dinteles, filos, lineales y dilataciones | m² | 88 | 75022.7015 | 6601997.732
18.02 | 018.05 |  |  | PAÑETE LISO MUROS MORTERO 1:3 IMPERMEABILIZADO FABRICADO EN OBRA. Incluye mochetas, antepechos, dinteles, filos, lineales y dilataciones | m² | 99 | 77546.9515 | 7677148.1985
18.03 | 018.12 |  |  | REGATAS (incluye corte en muro o placa, resane, retiro de escombro y/o material proveniente de la demoliciòn, trabajo en alturas, epp) | m | 10 | 15158.7636 | 151587.6357
Subtotal | [7 empty] | 14430733.5663
IMPERMEABILIZACION Y CUBIERTA
19.01 | 019.01 |  |  | IMPERMEABILIZACIÓN EN MANTO FOIL ALUMINIO 3mm(CUBIERTA, VIGA CANAL, PLACAS, ENTRE OTROS). Incluye preparación de superficie, equipos como soplete, imprimación, trabajo en alturas, pintura bituminosa de protección en juntas, traslapos, bordes y todo lo necesario para su correcta instalación y funcionamiento | m² | 490.88 | 107324.8365 | 52683615.7509
19.02 | 019.11 |  |  | SUM. E INST. FLANCHE EN LAMINA GALVANIZADA CAL.20 DESARROLLO 0.50 m. Incluye wash primer + esmalte + anclaje a muro y fijación a muro + Sika Flex 1A o similar + todos los elementos para la correcta instalación y funcionamiento y T.A (andamios, epps y señalización) | m | 56.1 | 94363.9745 | 5293818.9694
19.03 | 019.13 |  |  | MEDIA CAÑA EN MORTERO 1:3 h=20 cm. Incluye dilatación superior en V, para remate de impermeabilización (terminado allanado en cemento) | m | 269.5 | 27874.2428 | 7512108.4346
19.04 | 019.15 |  |  | ALISTADO PLACA DE CUBIERTA Y/O TANQUE EN MORTERO 1:4 IMPERMEABILIZADO ESPESOR VARIABLE. Incluye desarrollo de viga canal, lineales, cortes, media caña, dilataciones para sello de impermeabilización, pendiente mínimo 3%, T.A (andamios, epps y señalización) | m² | 451.5 | 91763.6405 | 41431283.6857
19.05 | 019.17 |  |  | REEMBOQUILLADO TOTAL DE MAMPOSTERÍA A LA VISTA FACHADAS | m² | 209.5 | 44121.314 | 9243415.283
19.06 | 019.18 |  |  | CAMBIO DE PIEZAS (DONDE SE REQUIERA) MAMPOSTERÍA A LA VISTA FACHADAS. | und | 450 | 14969.0072 | 6736053.24
19.07 | 019.19 |  |  | LAVADO HIDRÓFUGO CON ÁCIDO NÍTRICO O SIMILAR E IMPERMEABILIZACIÓN CON SIKA TRANSPARENTE 10 AÑOS O SIMILAR, FACHADA | m² | 1228.7 | 51174.0915 | 62877606.226
19.08 | 019.20 |  |  | SUM. E INST. PUNTOS DE ANCLAJE CERTIFICADO CONFORME LA RESOLUCIÓN 4272 (5000 psi). Incluye epóxico, certificado de la ARL, M.O calificada para su instalación y todos los elementos para su funcionamiento | und | 10 | 874226.0842 | 8742260.8425
19.09 | 019.24 |  |  | REPARACION DE FISURAS Y GRIETAS EN PLACA (Incluye tratamiento de la misma, herramienta menor, sika top 122 mortero de reparación y todo lo necesario para su ejecución) | m | 100 | 27992.288 | 2799228.8
19.10 | 019.31 |  |  | SUMINISTRO E INSTALACIÓN Teja de Policarbonato AJONIT 2.44X0.92m No. 8, con Protección UV O SIMILAR. Incluye T.A (andamios, epps y señalización), lineales, ganchos, amarres y todos lo necesario para su correcta instalación y funcionamiento | m² | 84 | 63007.0797 | 5292594.699
19.11 | 019.36 |  |  | DISPOSICIÓN FINAL DE MANTO FOIL EXISTENTE. Incluye certificado de disposición y transporte | m² | 490.88 | 10495.5889 | 5152074.6547
Subtotal | [7 empty] | 207764060.586
MUROS Y CIELO RASO
20.01 | 020.01 |  |  | CIELO RASO SUSPENDIDO DRYWALL R.H. JUNTA PERDIDA. (Perfilería metálica Cal.26. Estructura cada 40cm). Incluye 3 manos de pintura antihumedad, filos, dilatación plástica perimetral en "z", perforaciones, lineales y remates. Según diseño | m² | 418 | 153042.7475 | 63971868.455
Subtotal | [7 empty] | 63971868.455
CARPINTERIA METALICA
25.01 | 025.27 |  |  | SUM E INST. ESCALERA DE GATO FIJA ANCLAJE A ESTRUCTURA. Ancho 45 cm aprox. Parales en tubería metálica A.N. de Ø2"x2,5mm, Pasos en tubería metálica A.N de Ø1"x2,5mm C/27 cm. Platinas de acero A-36 de 2"x3/16"- 1"x3/16"- 4"x4"x1/4", Incluye anclajes, soldadura, pintura anticrrosiva+ pitulux 3 en 1 color negro mate. T.A, trasiego y demás elementos para garantizar su instalación. Ver detalle ICFE | m | 4.4 | 559445.8302 | 2461561.6531
25.02 | 025.29 |  |  | ESCOTILLA DE ACCESO, en lámina de alfajor 1/8, Incluye anclajes, marco en ángulo de 1/8" x 2", tirantes, bisagras, falleba y candado, trabajo y seguridad en alturas. Acabado en anticorrosivo y esmalte negro tipo Pintuco o similar. | m² | 1.98 | 938236.4125 | 1857708.0968
25.03 | 025.33 |  |  | MANTENIMIENTO DE BARANDA METÁLICA. Incluye preparación de la superficie, pulida, aplicación de anticorrosivo+Pintulux o similar y todos los elementos para su instalación y funcionamiento. Ver diseño ICFE | m | 279.4 | 36973.765 | 10330469.941
Subtotal | [7 empty] | 14649739.6908
ESTUCO Y PINTURA
27.01 | 027.01 |  |  | DETALLADA RESANE DE ESTUCO AL 30% DONDE SE PRESENTEN EVIDENTES DAÑOS SOBRE MURO INTERIOR. Incluye mochetas, antepechos, dinteles, filos, lineales y dilataciones | m² | 143 | 15258.4116 | 2181952.8588
27.02 | 027.03 |  |  | VINILO TIPO 2 KOLOR O SIMILAR, SOBRE MURO INTERIOR. Incluye 2 manos en pintura tipo 2, filos, lineales y dilataciones. | m² | 880 | 17565.6474 | 15457769.712
27.03 | 027.05 |  |  | PINTURA ACRILICA ANTI HONGO PINTUCO O SIMILAR, BAJO PLACA MUROS, TECHO Y ZONAS HÚMEDAS. Incluye filos, lineales y dilataciones, color según diseño. | m² | 242 | 29806.873 | 7213263.266
27.04 | 027.06 |  |  | PINTURA TIPO KORAZA PINTUCO O SIMILAR. Incluye 1 mano en pintura tipo 2 y 2 manos en pintura Koraza, T.A (andamios, epps y señalización), filos, dilataciones y lineales. COLOR SEGÚN DISEÑO | m² | 2434.3 | 32523.4662 | 79171873.8924
27.05 | 027.11 |  |  | ESTUCO BAJO PLACA. Incluye filos, lineales, dilataciones y limpieza y preparación de la superficie existente garantizando la adherencia del producto a aplicar | m² | 242 | 30102.6415 | 7284839.243
27.06 | 027.13 |  |  | ESTUCO SOBRE MURO EXTERIOR. Incluye mochetas, antepechos, dinteles, filos, lineales y dilataciones, tranajo en alturas, epp | m² | 267.96 | 26891.7771 | 7205920.5917
Subtotal | [7 empty] | 118515619.5639
ASEO GENERAL
31.01 | 031.02 |  |  | ASEO FINAL GENERAL OBRA. (enchape muros y pisos, tomas corriente, interruptores, apliques, ventaneria, bateria de baño, divisiones en vidrio, espejos, barandas, puertas, closet, muebles de cocina y demas elementos correspondientes al edificio. Incluye dos manos, insumos de aseo, trasiego, cargue y retiro de material a botadero autorizado del material resultante del aseo | m² | 1131 | 5592.565 | 6325191.015
Subtotal | [7 empty] | 6325191.015
EDIFICIO ANIQUIES
PRELIMINARES
1.01 | 001.15 |  |  | DESMONTE CIELO RASO. Incluye desmonte de estructura (perfilería), elementos de fijación, T.A (andamios, epps y señalización), trasiego, cargue y retiro de material a botadero autorizado | m² | 418 | 10285.8248 | 4299474.7769
1.02 | 001.17 |  |  | DESMONTE DE SALIDAS ELÉCTRICAS EXISTENTES. Comprende el desmonte y retiro de cableado y aparatos tales como tomacorrientes, interruptores, luminarias, etc., en muros, placas y demás sitios necesarios. Incluye trasiego, cargue y retiro de material a botadero autorizado. | und | 30 | 22701.897 | 681056.91
1.03 | 001.20 |  |  | DESMONTE Y/O RETIRO DE TUBERÍA EXISTENTE REDES HIDROSANITARIAS-GAS (tubería en placa, enterrada, techo, bajantes, rejilla y accesorios). Incluye herramientas y elementos necesarios para su correcta ejecución cargue, retiro y disposición a botadero autorizado. | m | 153.3 | 7057.7783 | 1081957.4096
1.04 | 001.26 |  |  | DESMONTE DE BARANDA EXISTENTE. Incluye herramientas necesarias para su ejecución, trasiego, cargue y retiro de material a botadero autorizado | m | 3.85 | 16536.9886 | 63667.4062
1.05 | 001.29 |  |  | RETIRO CARRAPLAST y/o GRANIPLAST. Incluye cargue y retiro de material a botadero autorizado | m² | 251.46 | 18321.731 | 4607182.4773
1.06 | 001.43 |  |  | DEMOLICIÓN DE MANTO Y ALISTADO EXISTENTES EN CUBIERTA Y CANALES DE DESAGÜE CON ESPESOR VARIABLE ENTRE 0.03 cm Y 0.10 cm. Incluye lineales, filos, dilataciones, desmonte de rejillas, herramientas necesarias para su ejecución, trasiego, cargue y retiro de material a botadero autorizado | m² | 490.88 | 17765.7152 | 8720834.2774
1.07 | 001.58 |  |  | DEMOLICIÓN PAÑETE INTERNO (humedades) espesor variable. Incluye filos, lineales, dilataciones, T.A (andamios, epps y señalización), trasiego, cargue y retiro de material a botadero autorizado | m² | 129.8 | 21619.5601 | 2806218.9042
1.08 | 001.63 |  |  | DESMONTE CUBIERTA. Incluye herramientas necesarias para su ejecución, T.A (andamios, epps y señalización), trasiego, cargue y retiro de material a botadero autorizado | m² | 44 | 26045.9705 | 1146022.702
Subtotal | [7 empty] | 23406414.8634
ACERO Y ELEMENTOS METALICOS
5.01 | 005.01 |  |  | Suministro e instalación de Acero figurado de refuerzo de 60000 psi. Incluye alambre negro, descarga, trasiego del material en obra y manejo | kg | 13.17 | 7509.3746 | 98898.4641
5.02 | 005.03 |  |  | Suministro e instalación de ACCESORIOS (platinas y ángulos de unión) ACERO A-36. Incluye soldadura, anticorrosivo y esmalte, anticorrosivo premium, acabado en esmalte sintético tipo Pintulux | kg | 61.64 | 65248.3619 | 4021909.0275
5.03 | 005.05 |  |  | Suministro e instalación de Anclaje epóxico HIT RE-500 V3(Hilti). Incluye perforación con taladro y broca, adhesivo epóxico, perno 1/2* HAS-V-36 ASTM F1554 Gr 36, tuerca (ASTM A194) y arandela galvanizado (ASTM F436), según diseño | und | 192 | 39466.0283 | 7577477.4384
5.04 | 005.06 |  |  | Suministro e instalación de Acero HEB IPE PTE ASTM A500 grado 50. canal y/o ángulo L según diseño. Incluye soldaduras, pernos y tornillo A-325, anticorrosivo, pintura Pintulux o similar, T.A (andamios, epps y señalización) y trasiego de material. | kg | 254.1 | 25638.9533 | 6514858.0335
Subtotal | [7 empty] | 18213142.9636
INSTALACIONES HIDRAULICAS
6.01 | 006.01 |  |  | LOCALIZACIÓN Y REPLANTEO MANUAL DE REDES HIDROSANITARIAS | m | 173.88 | 1980.8796 | 344435.3448
Subtotal | [7 empty] | 344435.3448
INSTALACIONES SANITARIAS
7.01 | 007.17 |  |  | SUMINISTRO E INSTALACIÓN DE TUBERIA PVC-S 4" (Red SANITARIA). Enterrada bajo placa, Incluye excavación, rellenos, accesorios, corte, demolición y reposición de piso. | m | 18.48 | 56044.215 | 1035697.0932
Subtotal | [7 empty] | 1035697.0932
INSTALACIONES DE AGUAS LLUVIAS
8.01 | 008.02 |  |  | SUMINISTRO E INSTALACIÓN DE BAJANTE AGUAS LLUVIAS PVC-S 4". Incluye accesorios, junta de expansión y soportes tipo abrazadera para fijación a muro | m | 155.4 | 62544.9925 | 9719491.8345
8.02 | 008.03 |  |  | SUMINISTRO E INSTALACIÓN DE REJILLA TRAGANTE EN ALUMINIO DE 5" X 4" CON SOSCO | und | 12 | 52594.8906 | 631138.6875
8.03 | 008.20 |  |  | SUMINISTRO E INSTALACIÓN DE SALIDA DESAGÜE PVC-S 4". Incluye tubería (Promedio 0,60m), accesorios, codo 45° y codo 90° | und | 12 | 103094.7687 | 1237137.225
8.04 | 008.22 |  |  | SUMINISTRO E INSTALACIÓN DE YEE 4" PARA UNIÓN DE DOS TRAGANTES EN DUCTO | und | 4 | 30525.4275 | 122101.71
8.05 | 008.27 |  |  | SUMINISTRO E INSTALACIÓN DE YEE 4" SANITARIA PARA INSPECCIÒN DE BAJANTE PLUVIAL - INCLUYE TODOS LOS ACCESORIOS Y EQUIPOS NECESARIOS PARA SU INTALACION | und | 4 | 30525.4275 | 122101.71
Subtotal | [7 empty] | 11831971.167
LUMINARIAS
14.01 | 014.02 |  |  | SUM E INST LUMINARIA PANEL LED REDONDO DE INCRUSTAR/SOBREPONER DE 12 W;T Color 3000K,4000K o 6000K; FL 750lm (±10%);V 100/277 VAC;Vida Útil 30.000 Hrs o superior; Garantía de 5 años .INCLUYE ACCESORIOS DE FIJACIÓN/TODO LO NECESARIO PARA SU FUNCIONAMIENTO. | und | 30 | 66886.0355 | 2006581.065
14.02 | 014.06 |  |  | S.I DE LUM. INTEGRADA TIPO SOLAR A.P 40W 4800 LM 4000K IP65 IK06 BATERIA LITIO 120WH , O CARACTERITISCAS SUPERIORES, POSTE METÁLICO TRONCOCONICO OCTO. DE 6 M, ØBASE 170 Ø CIMA 120MM, BRAZO SENCILLO EN TUBO ESTRUCT. DE 1"1/2" X 1 M , COFRE METALICO IP55 200 X 200 X 90 MM, un S.P.T UNA (1) VARILLA CW Φ5/8"X2,40M Y LO NECESARIO PARA SU FUNCIONAMIENTO. | und | 6 | 3428001.42 | 20568008.52
Subtotal | [7 empty] | 22574589.585
MAMPOSTERIA
17.01 | 017.08 |  |  | MURO EN LADRILLO ESTRUCTURAL DE PERFORACION VERTICAL 0.12x0.245x0.06cm TIPO SANTAFE O SIMILAR, CON DOVELAS Y RELLENO EN MORTERO 1:3 (60% MORTERO, 40% GRAVA 3/8), GRAFIL Y ANCHALES. Ver detalle, color en planos. Acabado a la vista | m² | 7.7 | 252520.3925 | 1944407.0222
17.02 | 017.14 |  |  | PASE POR PLACA, MURO O VIGA DE 4 1/2", ESPESOR ENTRE 0.15m y 0.21m. Incluye equipo eléctrico - operario, transporte, broca y resane con Sikadur | und | 20 | 46114.1892 | 922283.785
17.03 | 017.22 |  |  | PASE POR MURO EN MAMPOSTERIA/CONCRETO DE 4 1/2", ESPESOR ENTRE 0.15m y 0.21m. Incluye equipo eléctrico - operario, transporte, broca y resane con Mortero 1:4 | und | 4 | 26714.132 | 106856.528
Subtotal | [7 empty] | 2973547.3352
MORTEROS PAÑETES Y RESANES
18.01 | 018.04 |  |  | PAÑETE LISO EN MUROS INTERIORES MORTERO 1:3 FABRICADO EN OBRA. Incluye mochetas, antepechos, dinteles, filos, lineales y dilataciones | m² | 88 | 75022.7015 | 6601997.732
18.02 | 018.05 |  |  | PAÑETE LISO MUROS MORTERO 1:3 IMPERMEABILIZADO FABRICADO EN OBRA. Incluye mochetas, antepechos, dinteles, filos, lineales y dilataciones | m² | 99 | 77546.9515 | 7677148.1985
18.03 | 018.12 |  |  | REGATAS (incluye corte en muro o placa, resane, retiro de escombro y/o material proveniente de la demoliciòn, trabajo en alturas, epp) | m | 10 | 15158.7636 | 151587.6357
Subtotal | [7 empty] | 14430733.5663
IMPERMEABILIZACION Y CUBIERTA
19.01 | 019.01 |  |  | IMPERMEABILIZACIÓN EN MANTO FOIL ALUMINIO 3mm(CUBIERTA, VIGA CANAL, PLACAS, ENTRE OTROS). Incluye preparación de superficie, equipos como soplete, imprimación, trabajo en alturas, pintura bituminosa de protección en juntas, traslapos, bordes y todo lo necesario para su correcta instalación y funcionamiento | m² | 490.88 | 107324.8365 | 52683615.7509
19.02 | 019.11 |  |  | SUM. E INST. FLANCHE EN LAMINA GALVANIZADA CAL.20 DESARROLLO 0.50 m. Incluye wash primer + esmalte + anclaje a muro y fijación a muro + Sika Flex 1A o similar + todos los elementos para la correcta instalación y funcionamiento y T.A (andamios, epps y señalización) | m | 56.1 | 94363.9745 | 5293818.9694
19.03 | 019.13 |  |  | MEDIA CAÑA EN MORTERO 1:3 h=20 cm. Incluye dilatación superior en V, para remate de impermeabilización (terminado allanado en cemento) | m | 269.5 | 27874.2428 | 7512108.4346
19.04 | 019.15 |  |  | ALISTADO PLACA DE CUBIERTA Y/O TANQUE EN MORTERO 1:4 IMPERMEABILIZADO ESPESOR VARIABLE. Incluye desarrollo de viga canal, lineales, cortes, media caña, dilataciones para sello de impermeabilización, pendiente mínimo 3%, T.A (andamios, epps y señalización) | m² | 451.5 | 91763.6405 | 41431283.6857
19.05 | 019.17 |  |  | REEMBOQUILLADO TOTAL DE MAMPOSTERÍA A LA VISTA FACHADAS | m² | 209.5 | 44121.314 | 9243415.283
19.06 | 019.18 |  |  | CAMBIO DE PIEZAS (DONDE SE REQUIERA) MAMPOSTERÍA A LA VISTA FACHADAS. | und | 450 | 14969.0072 | 6736053.24
19.07 | 019.19 |  |  | LAVADO HIDRÓFUGO CON ÁCIDO NÍTRICO O SIMILAR E IMPERMEABILIZACIÓN CON SIKA TRANSPARENTE 10 AÑOS O SIMILAR, FACHADA | m² | 1228.7 | 51174.0915 | 62877606.226
19.08 | 019.20 |  |  | SUM. E INST. PUNTOS DE ANCLAJE CERTIFICADO CONFORME LA RESOLUCIÓN 4272 (5000 psi). Incluye epóxico, certificado de la ARL, M.O calificada para su instalación y todos los elementos para su funcionamiento | und | 10 | 874226.0842 | 8742260.8425
19.09 | 019.24 |  |  | REPARACION DE FISURAS Y GRIETAS EN PLACA (Incluye tratamiento de la misma, herramienta menor, sika top 122 mortero de reparación y todo lo necesario para su ejecución) | m | 100 | 27992.288 | 2799228.8
19.10 | 019.31 |  |  | SUMINISTRO E INSTALACIÓN Teja de Policarbonato AJONIT 2.44X0.92m No. 8, con Protección UV O SIMILAR. Incluye T.A (andamios, epps y señalización), lineales, ganchos, amarres y todos lo necesario para su correcta instalación y funcionamiento | m² | 84 | 63007.0797 | 5292594.699
19.11 | 019.36 |  |  | DISPOSICIÓN FINAL DE MANTO FOIL EXISTENTE. Incluye certificado de disposición y transporte | m² | 490.88 | 10495.5889 | 5152074.6547
Subtotal | [7 empty] | 207764060.586
MUROS Y CIELO RASO
20.01 | 020.01 |  |  | CIELO RASO SUSPENDIDO DRYWALL R.H. JUNTA PERDIDA. (Perfilería metálica Cal.26. Estructura cada 40cm). Incluye 3 manos de pintura antihumedad, filos, dilatación plástica perimetral en "z", perforaciones, lineales y remates. Según diseño | m² | 418 | 153042.7475 | 63971868.455
Subtotal | [7 empty] | 63971868.455
CARPINTERIA METALICA
25.01 | 025.27 |  |  | SUM E INST. ESCALERA DE GATO FIJA ANCLAJE A ESTRUCTURA. Ancho 45 cm aprox. Parales en tubería metálica A.N. de Ø2"x2,5mm, Pasos en tubería metálica A.N de Ø1"x2,5mm C/27 cm. Platinas de acero A-36 de 2"x3/16"- 1"x3/16"- 4"x4"x1/4", Incluye anclajes, soldadura, pintura anticrrosiva+ pitulux 3 en 1 color negro mate. T.A, trasiego y demás elementos para garantizar su instalación. Ver detalle ICFE | m | 4.4 | 559445.8302 | 2461561.6531
25.02 | 025.29 |  |  | ESCOTILLA DE ACCESO, en lámina de alfajor 1/8, Incluye anclajes, marco en ángulo de 1/8" x 2", tirantes, bisagras, falleba y candado, trabajo y seguridad en alturas. Acabado en anticorrosivo y esmalte negro tipo Pintuco o similar. | m² | 1.98 | 938236.4125 | 1857708.0968
25.03 | 025.33 |  |  | MANTENIMIENTO DE BARANDA METÁLICA. Incluye preparación de la superficie, pulida, aplicación de anticorrosivo+Pintulux o similar y todos los elementos para su instalación y funcionamiento. Ver diseño ICFE | m | 279.4 | 36973.765 | 10330469.941
Subtotal | [7 empty] | 14649739.6908
ESTUCO Y PINTURA
27.01 | 027.01 |  |  | DETALLADA RESANE DE ESTUCO AL 30% DONDE SE PRESENTEN EVIDENTES DAÑOS SOBRE MURO INTERIOR. Incluye mochetas, antepechos, dinteles, filos, lineales y dilataciones | m² | 143 | 15258.4116 | 2181952.8588
27.02 | 027.03 |  |  | VINILO TIPO 2 KOLOR O SIMILAR, SOBRE MURO INTERIOR. Incluye 2 manos en pintura tipo 2, filos, lineales y dilataciones. | m² | 880 | 17565.6474 | 15457769.712
27.03 | 027.05 |  |  | PINTURA ACRILICA ANTI HONGO PINTUCO O SIMILAR, BAJO PLACA MUROS, TECHO Y ZONAS HÚMEDAS. Incluye filos, lineales y dilataciones, color según diseño. | m² | 242 | 29806.873 | 7213263.266
27.04 | 027.06 |  |  | PINTURA TIPO KORAZA PINTUCO O SIMILAR. Incluye 1 mano en pintura tipo 2 y 2 manos en pintura Koraza, T.A (andamios, epps y señalización), filos, dilataciones y lineales. COLOR SEGÚN DISEÑO | m² | 2456.3 | 32523.4662 | 79887390.1499
27.05 | 027.11 |  |  | ESTUCO BAJO PLACA. Incluye filos, lineales, dilataciones y limpieza y preparación de la superficie existente garantizando la adherencia del producto a aplicar | m² | 242 | 30102.6415 | 7284839.243
27.06 | 027.13 |  |  | ESTUCO SOBRE MURO EXTERIOR. Incluye mochetas, antepechos, dinteles, filos, lineales y dilataciones, tranajo en alturas, epp | m² | 273.46 | 26891.7771 | 7353825.3658
Subtotal | [7 empty] | 119379040.5954
ASEO GENERAL
31.01 | 031.02 |  |  | ASEO FINAL GENERAL OBRA. (enchape muros y pisos, tomas corriente, interruptores, apliques, ventaneria, bateria de baño, divisiones en vidrio, espejos, barandas, puertas, closet, muebles de cocina y demas elementos correspondientes al edificio. Incluye dos manos, insumos de aseo, trasiego, cargue y retiro de material a botadero autorizado del material resultante del aseo | m² | 1151 | 5592.565 | 6437042.315
Subtotal | [7 empty] | 6437042.315
EDIFICIO JHON CARVAJAL SEPULVEDA
PRELIMINARES
1.01 | 001.10 |  |  | DESMONTE PUERTAS INTERIORES Y EXTERIORES (madera o metal). Incluye desmonte de marco, trasiego, cargue y retiro de material a botadero autorizado | und | 4 | 30966.7903 | 123867.161
1.02 | 001.12 |  |  | DESMONTE DE VENTANERIA INTERNA Y DE FACHADA (Madera o metal). Incluye vidrio, rejas, soportes y demás elementos existentes en la ventana, T.A (andamios, epps y señalización), trasiego, cargue y retiro de material a botadero autorizado | m² | 105.67 | 25288.8795 | 2672275.8968
1.03 | 001.15 |  |  | DESMONTE CIELO RASO. Incluye desmonte de estructura (perfilería), elementos de fijación, T.A (andamios, epps y señalización), trasiego, cargue y retiro de material a botadero autorizado | m² | 418 | 10285.8248 | 4299474.7769
1.04 | 001.17 |  |  | DESMONTE DE SALIDAS ELÉCTRICAS EXISTENTES. Comprende el desmonte y retiro de cableado y aparatos tales como tomacorrientes, interruptores, luminarias, etc., en muros, placas y demás sitios necesarios. Incluye trasiego, cargue y retiro de material a botadero autorizado. | und | 27 | 22701.897 | 612951.219
1.05 | 001.20 |  |  | DESMONTE Y/O RETIRO DE TUBERÍA EXISTENTE REDES HIDROSANITARIAS-GAS (tubería en placa, enterrada, techo, bajantes, rejilla y accesorios). Incluye herramientas y elementos necesarios para su correcta ejecución cargue, retiro y disposición a botadero autorizado. | m | 138.6 | 7057.7783 | 978208.0689
1.06 | 001.21 |  |  | DESMONTE CUBIERTA Y ESTRUCTURA. Incluye herramientas necesarias para su ejecución, T.A (andamios, epps y señalización), trasiego, cargue y retiro de material a botadero autorizado | m² | 104.5 | 26166.433 | 2734392.2485
1.07 | 001.29 |  |  | RETIRO CARRAPLAST y/o GRANIPLAST. Incluye cargue y retiro de material a botadero autorizado | m² | 135.85 | 18321.731 | 2489007.1563
1.08 | 001.41 |  |  | DESMONTE TAPA JUNTAS EN FLANCHE Y/O FLANCHE. Incluye trasiego, cargue y retiro de residuos a botadero autorizado | m | 15.75 | 11034.9153 | 173799.9156
1.09 | 001.43 |  |  | DEMOLICIÓN DE MANTO Y ALISTADO EXISTENTES EN CUBIERTA Y CANALES DE DESAGÜE CON ESPESOR VARIABLE ENTRE 0.03 cm Y 0.10 cm. Incluye lineales, filos, dilataciones, desmonte de rejillas, herramientas necesarias para su ejecución, trasiego, cargue y retiro de material a botadero autorizado | m² | 491.93 | 17765.7152 | 8739488.2783
1.10 | 001.58 |  |  | DEMOLICIÓN PAÑETE INTERNO (humedades) espesor variable. Incluye filos, lineales, dilataciones, T.A (andamios, epps y señalización), trasiego, cargue y retiro de material a botadero autorizado | m² | 147.4 | 21619.5601 | 3186723.1624
1.11 | 001.71 |  |  | DESMONTE MUROS EN DRYWALL Y/O SUPERBOARD. Incluye desmonte de estructura (perfilería), elementos de fijación, T.A (andamios, epps y señalización), trasiego, cargue y retiro de material a botadero autorizado | m² | 44.28 | 12369.7881 | 547734.2182
Subtotal | [7 empty] | 26557922.1019
MOVIMIENTO DE TIERRAS
2.01 | 002.01 |  |  | EXCAVACION MECANICA en material heterogéneo. Incluye descapote, cargue y retiro de material a botadero autorizado | m³ | 9.47 | 109020.8395 | 1032427.3501
Subtotal | [7 empty] | 1032427.3501
CIMENTACIÓN
3.01 | 003.01 |  |  | ZAPATAS 3000 PSI, incluye formaleta, distanciadores, curado y retiro de sobrantes de formaleta | m³ | 1.51 | 1174565.4375 | 1773593.8106
3.02 | 003.03 |  |  | CONCRETO POBRE 2500 psi e=5cm | m³ | 1.05 | 954508.165 | 1002233.5733
3.03 | 003.04 |  |  | ELABORACIÓN VIGA DE CIMENTACIÓN en concreto 3000 PSI. Incluye formaleta. | m³ | 0.71 | 1147695.86 | 814864.0606
Subtotal | [7 empty] | 3590691.4445
ESTRUCTURAS EN CONCRETO
4.01 | 004.03 |  |  | ELABORACIÓN DE LOSA MACIZA DE CONCRETO 3.000 psi. Incluye formaleta, distanciadores, curado y retiro de formaleta sobrante | m³ | 2 | 1150362.0775 | 2300724.155
Subtotal | [7 empty] | 2300724.155
ACERO Y ELEMENTOS METALICOS
5.01 | 005.01 |  |  | Suministro e instalación de Acero figurado de refuerzo de 60000 psi. Incluye alambre negro, descarga, trasiego del material en obra y manejo | kg | 395.5 | 7509.3746 | 2969957.6741
5.02 | 005.02 |  |  | Estructura perfil lamina delgada PHR C ASTM A653 grado 50. Calibre según diseño. Incluye vigas, cerchas, correas, aplicación de anticorrosivo y esmalte | kg | 673.87 | 30881.4541 | 20810085.4631
5.03 | 005.03 |  |  | Suministro e instalación de ACCESORIOS (platinas y ángulos de unión) ACERO A-36. Incluye soldadura, anticorrosivo y esmalte, anticorrosivo premium, acabado en esmalte sintético tipo Pintulux | kg | 69.35 | 65248.3619 | 4524973.8978
5.04 | 005.04 |  |  | Suministro e instalación de VARILLA ROSCADA 3/8" ASTM A-36 PARA TENSORES. Incluye tuerca, contratuerca, arandelas, anticorrosivo, esmalte sintético y demás accesorios para su correcta instalación, T.A (andamios, epps y señalización) | kg | 6.63 | 24068.2304 | 159572.3676
5.05 | 005.05 |  |  | Suministro e instalación de Anclaje epóxico HIT RE-500 V3(Hilti). Incluye perforación con taladro y broca, adhesivo epóxico, perno 1/2* HAS-V-36 ASTM F1554 Gr 36, tuerca (ASTM A194) y arandela galvanizado (ASTM F436), según diseño | und | 216 | 39466.0283 | 8524662.1182
5.06 | 005.06 |  |  | Suministro e instalación de Acero HEB IPE PTE ASTM A500 grado 50. canal y/o ángulo L según diseño. Incluye soldaduras, pernos y tornillo A-325, anticorrosivo, pintura Pintulux o similar, T.A (andamios, epps y señalización) y trasiego de material. | kg | 584.38 | 25638.9533 | 14982891.5295
5.07 | 005.08 |  |  | Suministroe instalación de MALLA ELECTROSOLDADA, 6 MM (0,15x0,15m). Incluye alambre negro, traslapo, trasiego de material | kg | 53.4 | 11330.2427 | 605034.9629
Subtotal | [7 empty] | 52577178.013
INSTALACIONES HIDRAULICAS
6.01 | 006.01 |  |  | LOCALIZACIÓN Y REPLANTEO MANUAL DE REDES HIDROSANITARIAS | m | 216.47 | 1980.8796 | 428801.007
Subtotal | [7 empty] | 428801.007
INSTALACIONES SANITARIAS
7.01 | 007.36 |  |  | CORTE, DEMOLICIÓN Y REPOSICIÓN DE PLACA PISO PARA INSTALACIÓNES HIDROSANITARIAS (diferentes espesores). Incluye cargue y retiro de material a botadero autorizado | m² | 10.23 | 192650.7962 | 1970817.6446
Subtotal | [7 empty] | 1970817.6446
INSTALACIONES DE AGUAS LLUVIAS
8.01 | 008.02 |  |  | SUMINISTRO E INSTALACIÓN DE BAJANTE AGUAS LLUVIAS PVC-S 4". Incluye accesorios, junta de expansión y soportes tipo abrazadera para fijación a muro | m | 224.18 | 62544.9925 | 14021336.4187
8.02 | 008.03 |  |  | SUMINISTRO E INSTALACIÓN DE REJILLA TRAGANTE EN ALUMINIO DE 5" X 4" CON SOSCO | und | 14 | 52594.8906 | 736328.4688
8.03 | 008.12 |  |  | SUMINISTRO E INSTALACIÓN DE TUBERIA PVC-S 4” (Aguas lluvias). Incluye excavación manual en material heterogéneo, relleno inicial en base granular B-200 o arena, compactación, instalación y accesorios | m | 15.91 | 85996.6343 | 1368206.4517
8.04 | 008.13 |  |  | CONSTRUCCIÓN DADO DE DESCARGA Y DISIPACIÓN DE ENERGÍA AGUAS LLUVIAS . Incluye construcción Dado en concreto 4000 psi 0.4mx0.4mx0.4m (Ver detalle) | und | 9 | 100060.2465 | 900542.2185
8.05 | 008.20 |  |  | SUMINISTRO E INSTALACIÓN DE SALIDA DESAGÜE PVC-S 4". Incluye tubería (Promedio 0,60m), accesorios, codo 45° y codo 90° | und | 14 | 103094.7687 | 1443326.7625
8.06 | 008.27 |  |  | SUMINISTRO E INSTALACIÓN DE YEE 4" SANITARIA PARA INSPECCIÒN DE BAJANTE PLUVIAL - INCLUYE TODOS LOS ACCESORIOS Y EQUIPOS NECESARIOS PARA SU INTALACION | und | 14 | 30525.4275 | 427355.985
Subtotal | [7 empty] | 18897096.3051
LUMINARIAS
14.01 | 014.02 |  |  | SUM E INST LUMINARIA PANEL LED REDONDO DE INCRUSTAR/SOBREPONER DE 12 W;T Color 3000K,4000K o 6000K; FL 750lm (±10%);V 100/277 VAC;Vida Útil 30.000 Hrs o superior; Garantía de 5 años .INCLUYE ACCESORIOS DE FIJACIÓN/TODO LO NECESARIO PARA SU FUNCIONAMIENTO. | und | 27 | 66886.0355 | 1805922.9585
14.02 | 014.06 |  |  | S.I DE LUM. INTEGRADA TIPO SOLAR A.P 40W 4800 LM 4000K IP65 IK06 BATERIA LITIO 120WH , O CARACTERITISCAS SUPERIORES, POSTE METÁLICO TRONCOCONICO OCTO. DE 6 M, ØBASE 170 Ø CIMA 120MM, BRAZO SENCILLO EN TUBO ESTRUCT. DE 1"1/2" X 1 M , COFRE METALICO IP55 200 X 200 X 90 MM, un S.P.T UNA (1) VARILLA CW Φ5/8"X2,40M Y LO NECESARIO PARA SU FUNCIONAMIENTO. | und | 6 | 3428001.42 | 20568008.52
Subtotal | [7 empty] | 22373931.4785
MAMPOSTERIA
17.01 | 017.14 |  |  | PASE POR PLACA, MURO O VIGA DE 4 1/2", ESPESOR ENTRE 0.15m y 0.21m. Incluye equipo eléctrico - operario, transporte, broca y resane con Sikadur | und | 20 | 46114.1892 | 922283.785
17.02 | 017.22 |  |  | PASE POR MURO EN MAMPOSTERIA/CONCRETO DE 4 1/2", ESPESOR ENTRE 0.15m y 0.21m. Incluye equipo eléctrico - operario, transporte, broca y resane con Mortero 1:4 | und | 14 | 26714.132 | 373997.848
Subtotal | [7 empty] | 1296281.633
MORTEROS PAÑETES Y RESANES
18.01 | 018.01 |  |  | CINTAS DE NIVELACIÓN EN MORTERO 1:3 FABRICADO EN OBRA, e=2 a 5cm CON MEJORADOR DE ADHERENCIA PARA VANOS (CARA INTERNA Y EXTERNA) DE VENTANAS, PUERTAS Y DEMÁS. Incluye todas las caras, filos y dilataciones | m | 23.67 | 19969.7152 | 472683.1594
18.02 | 018.02 |  |  | PAÑETE FACHADAS ESPESOR VARIABLE, CON MORTERO 1:3 IMPERMEABILIZADO FABRICADO EN OBRA. Incluye filos, lineales, dilataciones, T.A (andamios, epps y señalización), trasiego, cargue y retiro de material a botadero autorizado | m² | 135.85 | 101855.8501 | 13837117.2361
18.03 | 018.04 |  |  | PAÑETE LISO EN MUROS INTERIORES MORTERO 1:3 FABRICADO EN OBRA. Incluye mochetas, antepechos, dinteles, filos, lineales y dilataciones | m² | 88 | 75022.7015 | 6601997.732
18.04 | 018.05 |  |  | PAÑETE LISO MUROS MORTERO 1:3 IMPERMEABILIZADO FABRICADO EN OBRA. Incluye mochetas, antepechos, dinteles, filos, lineales y dilataciones | m² | 59.4 | 77546.9515 | 4606288.9191
18.05 | 018.11 |  |  | ALBARDILLA EN CONCRETO 21 MPa. Incluye filos y dilataciones, sikalatex o similar,T.A (andamios,epps y señalización), formaleta y 2 manos de pintura Koraza Pintuco o similar, (ver diseño ICFE) | m | 192.5 | 50999.4187 | 9817388.0978
18.06 | 018.12 |  |  | REGATAS (incluye corte en muro o placa, resane, retiro de escombro y/o material proveniente de la demoliciòn, trabajo en alturas, epp) | m | 10 | 15158.7636 | 151587.6357
Subtotal | [7 empty] | 35487062.7801
IMPERMEABILIZACION Y CUBIERTA
19.01 | 019.01 |  |  | IMPERMEABILIZACIÓN EN MANTO FOIL ALUMINIO 3mm(CUBIERTA, VIGA CANAL, PLACAS, ENTRE OTROS). Incluye preparación de superficie, equipos como soplete, imprimación, trabajo en alturas, pintura bituminosa de protección en juntas, traslapos, bordes y todo lo necesario para su correcta instalación y funcionamiento | m² | 509.25 | 107324.8365 | 54655172.9978
19.02 | 019.06 |  |  | SUMINISTRO E INSTALACIÓN DE TEJA TERMOACUSTICA UPVC 2.00 MM VERDE O SIMILAR Y ESTRUCTURA. Incluye tornillos de sujeción, T.A (andamios, epps y señalización) y todos los elementos elementos para su correcta instalación y funcionamiento | m² | 28.6 | 334885.2195 | 9577717.2777
19.03 | 019.11 |  |  | SUM. E INST. FLANCHE EN LAMINA GALVANIZADA CAL.20 DESARROLLO 0.50 m. Incluye wash primer + esmalte + anclaje a muro y fijación a muro + Sika Flex 1A o similar + todos los elementos para la correcta instalación y funcionamiento y T.A (andamios, epps y señalización) | m | 3.52 | 94363.9745 | 332161.1902
19.04 | 019.13 |  |  | MEDIA CAÑA EN MORTERO 1:3 h=20 cm. Incluye dilatación superior en V, para remate de impermeabilización (terminado allanado en cemento) | m | 299.2 | 27874.2428 | 8339973.4458
19.05 | 019.15 |  |  | ALISTADO PLACA DE CUBIERTA Y/O TANQUE EN MORTERO 1:4 IMPERMEABILIZADO ESPESOR VARIABLE. Incluye desarrollo de viga canal, lineales, cortes, media caña, dilataciones para sello de impermeabilización, pendiente mínimo 3%, T.A (andamios, epps y señalización) | m² | 491.93 | 91763.6405 | 45141287.6712
19.06 | 019.17 |  |  | REEMBOQUILLADO TOTAL DE MAMPOSTERÍA A LA VISTA FACHADAS | m² | 165 | 44121.314 | 7280016.81
19.07 | 019.18 |  |  | CAMBIO DE PIEZAS (DONDE SE REQUIERA) MAMPOSTERÍA A LA VISTA FACHADAS. | und | 350 | 14969.0072 | 5239152.52
19.08 | 019.19 |  |  | LAVADO HIDRÓFUGO CON ÁCIDO NÍTRICO O SIMILAR E IMPERMEABILIZACIÓN CON SIKA TRANSPARENTE 10 AÑOS O SIMILAR, FACHADA | m² | 1100 | 51174.0915 | 56291500.65
19.09 | 019.20 |  |  | SUM. E INST. PUNTOS DE ANCLAJE CERTIFICADO CONFORME LA RESOLUCIÓN 4272 (5000 psi). Incluye epóxico, certificado de la ARL, M.O calificada para su instalación y todos los elementos para su funcionamiento | und | 10 | 874226.0842 | 8742260.8425
19.10 | 019.24 |  |  | REPARACION DE FISURAS Y GRIETAS EN PLACA (Incluye tratamiento de la misma, herramienta menor, sika top 122 mortero de reparación y todo lo necesario para su ejecución) | m | 110 | 27992.288 | 3079151.68
19.11 | 019.31 |  |  | SUMINISTRO E INSTALACIÓN Teja de Policarbonato AJONIT 2.44X0.92m No. 8, con Protección UV O SIMILAR. Incluye T.A (andamios, epps y señalización), lineales, ganchos, amarres y todos lo necesario para su correcta instalación y funcionamiento | m² | 157.5 | 63007.0797 | 9923615.0606
19.12 | 019.36 |  |  | DISPOSICIÓN FINAL DE MANTO FOIL EXISTENTE. Incluye certificado de disposición y transporte | m² | 491.93 | 10495.5889 | 5163095.023
Subtotal | [7 empty] | 213765105.1688
MUROS Y CIELO RASO
20.01 | 020.01 |  |  | CIELO RASO SUSPENDIDO DRYWALL R.H. JUNTA PERDIDA. (Perfilería metálica Cal.26. Estructura cada 40cm). Incluye 3 manos de pintura antihumedad, filos, dilatación plástica perimetral en "z", perforaciones, lineales y remates. Según diseño | m² | 418 | 153042.7475 | 63971868.455
Subtotal | [7 empty] | 63971868.455
CARPINTERIA METALICA
25.01 | 025.04 |  |  | SUM. E INST. DE VENTANA CORREDIZA EN ALUM. vidrio 5mm. Incluye marco en perfilería 5020 o similar,alfajia, accesorios, herrajes y sello en silicona antihongos para garantizar su instalación y funcionamiento, T.A, trasiego. Ver diseño ICFE | m² | 36.83 | 492186.6542 | 18127234.476
25.02 | 025.05 |  |  | SUM. E INST VENTANA CORREDIZA EN ALUM+ SANDBLASTING. vidrio 5mm. Incluye marco en perfilería 5020 o similar,alfajia, accesorios, herrajes y sello en silicona antihongos para garantizar su instalación y funcionamiento, T.A, trasiego. Ver diseño ICFE | m² | 6.85 | 533678.292 | 3655696.3002
25.03 | 025.09 |  |  | SUM. E INST VENTANA FIJA EN ALUM+ PERSIANA(REF.315)+SANDBLASTING+ vidrio 5mm. Incluye marco en perfilería 5020 o similar, alfajia, accesorios, herrajes y sello en silicona antihongos para garantizar su instalación y funcionamiento, T.A. Ver diseño ICFE | m² | 3.74 | 504952.442 | 1888522.1331
25.04 | 025.14 |  |  | SUM. E INST VENTANA BATIENTE EN ALUM+SANDBLASTING. vidrio 5mm. Incluye marco en perfilería 5020 o similar, alfajia, accesorios, herrajes,sello en silicona antihongos para garantizar su instalación y funcionamiento, T.A, trasiego. Ver diseño ICFE | m² | 4.66 | 520912.5042 | 2427452.2698
25.06 | 025.23 |  |  | SUM. E INST. REJILLA TIPO PERSIANA EN ALUM. Incluye marco y perfilería REF. 315, demás elementos para garantizar su instalación, T.A, trasiego. Ver diseño ICFE | m² | 4.03 | 489271.065 | 1971762.3919
25.07 | 025.33 |  |  | MANTENIMIENTO DE BARANDA METÁLICA. Incluye preparación de la superficie, pulida, aplicación de anticorrosivo+Pintulux o similar y todos los elementos para su instalación y funcionamiento. Ver diseño ICFE | m | 156.2 | 36973.765 | 5775302.093
25.08 | 025.35 |  |  | MANTENIMIENTO ESCOTILLA DE ACCESO EN LÁMINA DE ALFAJOR. Incluye preparación de la superficie, pulida, aplicación de anticorrosivo, pintura pintulux 3 en 1, T.A y lo necesario para su correcta inst. y funcionamiento. Ver detalle ICFE | m² | 1.1 | 55586.0665 | 61144.6732
25.09 | 025.39 |  |  | SUM. E INST. PUERTA METALICA CELOSIA+PERSIANA+ABATIBLE 1 HOJA, LAMINA CR CAL. 18. Incluye marco metálico, fijaciones, mortero, anticorrosivo+pintulux 3 en 1 y demás elementos para garantizar su instalación, T.A, trasiego. Ver diseño ICFE. | m² | 9.15 | 974933.154 | 8920638.3591
25.10 | 025.43 |  |  | SUM E INST. PUERTA EN MALLA ESLABONADA ABATIBLE 1 HOJA CAL. 10 ojo de 5 cm tubería galvanizada CAL. 16 de 2". Incluye portacandado, pintura anticorrosiva pintulux 3 EN 1 y todo lo necesario para su correcta instalación y funcionamiento | m² | 1.8 | 725519.36 | 1305934.848
25.11 | 025.45 |  |  | SUM E INST. CERRAMIENTO EN MALLA ESLABONADA Cal. 12 de 2 1/4" x 2 1/4" +marco en ángulo de 2" x 1/8", refuerzo diagonal en ángulo de 1 1/2" x 1/8" aplicación anticorrosivo y pintura pintulux 3 en 1. Incluye todo lo necesario para su correcta instalación y funcionamiento. Ver diseño ICFE | m² | 44.28 | 152178.662 | 6738471.1548
25.12 | 025.46 |  |  | MANTENIMIENTO DE PUERTAS / REJAS METÁLICAS. Incluye preparación de la superficie, pulida, aplicación de anticorrosivo+Pintulux o similar y todos los elementos para su instalación y funcionamiento. Ver diseño ICFE | m² | 45.76 | 51727.8855 | 2367068.0405
Subtotal | [7 empty] | 53239226.7396
ESTUCO Y PINTURA
27.01 | 027.01 |  |  | DETALLADA RESANE DE ESTUCO AL 30% DONDE SE PRESENTEN EVIDENTES DAÑOS SOBRE MURO INTERIOR. Incluye mochetas, antepechos, dinteles, filos, lineales y dilataciones | m² | 225.5 | 15258.4116 | 3440771.8158
27.02 | 027.03 |  |  | VINILO TIPO 2 KOLOR O SIMILAR, SOBRE MURO INTERIOR. Incluye 2 manos en pintura tipo 2, filos, lineales y dilataciones. | m² | 880 | 17565.6474 | 15457769.712
27.03 | 027.05 |  |  | PINTURA ACRILICA ANTI HONGO PINTUCO O SIMILAR, BAJO PLACA MUROS, TECHO Y ZONAS HÚMEDAS. Incluye filos, lineales y dilataciones, color según diseño. | m² | 119.9 | 29806.873 | 3573844.0727
27.04 | 027.06 |  |  | PINTURA TIPO KORAZA PINTUCO O SIMILAR. Incluye 1 mano en pintura tipo 2 y 2 manos en pintura Koraza, T.A (andamios, epps y señalización), filos, dilataciones y lineales. COLOR SEGÚN DISEÑO | m² | 2172.5 | 32523.4662 | 70657230.4281
27.05 | 027.11 |  |  | ESTUCO BAJO PLACA. Incluye filos, lineales, dilataciones y limpieza y preparación de la superficie existente garantizando la adherencia del producto a aplicar | m² | 23.1 | 30102.6415 | 695371.0186
27.06 | 027.13 |  |  | ESTUCO SOBRE MURO EXTERIOR. Incluye mochetas, antepechos, dinteles, filos, lineales y dilataciones, tranajo en alturas, epp | m² | 233.75 | 26891.7771 | 6285952.8971
Subtotal | [7 empty] | 100110939.9444
ZONAS COMUNES URBANISMO
28.01 | 028.08 |  |  | CONSTRUCCIÓN CÁRCAMO CONCRETO 3.000 psi a=0,25m y h=0,50m con rejilla en ángulo de 2"x2*3/16" y platinas 2"x3/16" C/60mm, con marco en ángulo 2x 3/16" (Incluye excavación y base granular) | m | 7.98 | 396780.7818 | 3166310.6389
Subtotal | [7 empty] | 3166310.6389
ASEO GENERAL
31.01 | 031.02 |  |  | ASEO FINAL GENERAL OBRA. (enchape muros y pisos, tomas corriente, interruptores, apliques, ventaneria, bateria de baño, divisiones en vidrio, espejos, barandas, puertas, closet, muebles de cocina y demas elementos correspondientes al edificio. Incluye dos manos, insumos de aseo, trasiego, cargue y retiro de material a botadero autorizado del material resultante del aseo | m² | 1021.82 | 5592.565 | 5714594.7683
Subtotal | [7 empty] | 5714594.7683
EDIFICIO SV. RODRIGUEZ ESPINOZA
PRELIMINARES
1.01 | 001.04 |  |  | DEMOLICIÓN ENCHAPE Y ALISTADO DE PISOS diferentes espesores (todos los materiales existentes). Incluye lineales, bordillos, G/E y demás acabados existentes, trasiego, cargue y retiro de material a botadero autorizado. Zonas internas | m² | 227.85 | 25346.5365 | 5775208.3358
1.02 | 001.10 |  |  | DESMONTE PUERTAS INTERIORES Y EXTERIORES (madera o metal). Incluye desmonte de marco, trasiego, cargue y retiro de material a botadero autorizado | und | 4 | 30966.7903 | 123867.161
1.03 | 001.12 |  |  | DESMONTE DE VENTANERIA INTERNA Y DE FACHADA (Madera o metal). Incluye vidrio, rejas, soportes y demás elementos existentes en la ventana, T.A (andamios, epps y señalización), trasiego, cargue y retiro de material a botadero autorizado | m² | 105.67 | 25288.8795 | 2672275.8968
1.04 | 001.15 |  |  | DESMONTE CIELO RASO. Incluye desmonte de estructura (perfilería), elementos de fijación, T.A (andamios, epps y señalización), trasiego, cargue y retiro de material a botadero autorizado | m² | 418 | 10285.8248 | 4299474.7769
1.05 | 001.16 |  |  | DEMOLICIÓN ANDEN EN CONCRETO. Diferentes espesores, Incluye filos, lineales, cortes, dilataciones, trasiego, cargue y retiro de material a botadero autorizado | m² | 2.16 | 21680.8695 | 46830.6781
1.06 | 001.17 |  |  | DESMONTE DE SALIDAS ELÉCTRICAS EXISTENTES. Comprende el desmonte y retiro de cableado y aparatos tales como tomacorrientes, interruptores, luminarias, etc., en muros, placas y demás sitios necesarios. Incluye trasiego, cargue y retiro de material a botadero autorizado. | und | 27 | 22701.897 | 612951.219
1.07 | 001.20 |  |  | DESMONTE Y/O RETIRO DE TUBERÍA EXISTENTE REDES HIDROSANITARIAS-GAS (tubería en placa, enterrada, techo, bajantes, rejilla y accesorios). Incluye herramientas y elementos necesarios para su correcta ejecución cargue, retiro y disposición a botadero autorizado. | m | 138.6 | 7057.7783 | 978208.0689
1.08 | 001.21 |  |  | DESMONTE CUBIERTA Y ESTRUCTURA. Incluye herramientas necesarias para su ejecución, T.A (andamios, epps y señalización), trasiego, cargue y retiro de material a botadero autorizado | m² | 82.8 | 26166.433 | 2166580.6524
1.09 | 001.25 |  |  | DEMOLICION DE POZO DE INSPECCION. Incluye cargue y retiro de material a botadero autorizado | und | 1 | 532496.805 | 532496.805
1.10 | 001.29 |  |  | RETIRO CARRAPLAST y/o GRANIPLAST. Incluye cargue y retiro de material a botadero autorizado | m² | 135.85 | 18321.731 | 2489007.1563
1.11 | 001.41 |  |  | DESMONTE TAPA JUNTAS EN FLANCHE Y/O FLANCHE. Incluye trasiego, cargue y retiro de residuos a botadero autorizado | m | 15.75 | 11034.9153 | 173799.9156
1.12 | 001.43 |  |  | DEMOLICIÓN DE MANTO Y ALISTADO EXISTENTES EN CUBIERTA Y CANALES DE DESAGÜE CON ESPESOR VARIABLE ENTRE 0.03 cm Y 0.10 cm. Incluye lineales, filos, dilataciones, desmonte de rejillas, herramientas necesarias para su ejecución, trasiego, cargue y retiro de material a botadero autorizado | m² | 491.93 | 17765.7152 | 8739488.2783
1.13 | 001.55 |  |  | DEMOLICIÓN PAVIMENTO EN CONCRETO , ASFALTO, PLACA HUELLA U OTRO MATERIAL Espesor variable entre 0,10 y 0,15 m. Incluye cargue y retiro de escombros a botadero autorizado. | m² | 27.89 | 27792.7343 | 775139.3582
1.14 | 001.58 |  |  | DEMOLICIÓN PAÑETE INTERNO (humedades) espesor variable. Incluye filos, lineales, dilataciones, T.A (andamios, epps y señalización), trasiego, cargue y retiro de material a botadero autorizado | m² | 147.4 | 21619.5601 | 3186723.1624
1.15 | 001.66 |  |  | SUMINISTRO E INSTALACION PROVISIONAL RED HIDRAULICA. Incluye todo lo necesario para su correcto funcionamiento e instalación | glb | 1 | 1961019.5887 | 1961019.5887
Subtotal | [7 empty] | 34533071.0536
ACERO Y ELEMENTOS METALICOS
2.01 | 002.03 |  |  | EXCAVACION MANUAL PARA REDES HIDROSANITARIAS INFRAESTRUCTURA h=2.00m. como máx, T.A (andamios, epps y señalización), trasiego, cargue y retiro de material a botadero autorizado | m³ | 79.19 | 133117.3875 | 10541565.9161
2.02 | 002.04 |  |  | SUBBASE GRANULAR compactado al 95% del proctor modificado. Suministro, transporte, colocación, nivelación y compactación, según Normativas vigentes. Incluye equipo de nivelación y de compactación y los respectivos ensayos | m³ | 15.84 | 179669.9098 | 2845971.3708
2.03 | 002.05 |  |  | BASE GRANULAR compactado al 95% del proctor modificado. Suministro, transporte, colocación, nivelación y compactación, según Normativas vigentes. Incluye equipo de nivelación y de compactación y los respectivos ensayos | m³ | 11.88 | 162470.0383 | 1930144.0547
2.04 | 002.06 |  |  | RELLENO, CONFORMACIÓN Y COMPACTACIÓN MANUAL DE MATERIAL PROVENIENTE DE EXCAVACIÓN. Incluye cargue y retiro de material a botadero autorizado | m³ | 23.76 | 46729.8475 | 1110301.1766
2.05 | 002.07 |  |  | RELLENO EN ARENA DE PEÑA PARA BASE Y ATRAQUE DE TUBERÍA Suministro, transporte, colocación, nivelación y extendida, según Normativas vigentes. Incluye equipo de nivelacion y los respectivos ensayos. | m³ | 15.84 | 193873.1295 | 3070950.3713
2.06 | 002.08 |  |  | TRITURADO O GRAVILLA 3/4" PARA BASE Y ATRAQUE DE TUBERÍA Suministro, transporte, colocación, nivelación y extendida, según Normativas vigentes. Incluye equipo de nivelacion y los respectivos ensayos. | m³ | 11.88 | 133021.6845 | 1580297.6119
2.07 | 002.10 |  |  | SUMINISTRO E INSTALACION DE GEOTEXTIL NT2500 | m² | 27.89 | 15193.9093 | 423758.129
Subtotal | [7 empty] | 21502988.6303
ACERO Y ELEMENTOS METALICOS
5.01 | 005.02 |  |  | Estructura perfil lamina delgada PHR C ASTM A653 grado 50. Calibre según diseño. Incluye vigas, cerchas, correas, aplicación de anticorrosivo y esmalte | kg | 673.87 | 30881.4541 | 20810085.4631
5.02 | 005.03 |  |  | Suministro e instalación de ACCESORIOS (platinas y ángulos de unión) ACERO A-36. Incluye soldadura, anticorrosivo y esmalte, anticorrosivo premium, acabado en esmalte sintético tipo Pintulux | kg | 56.5 | 65248.3619 | 3686532.4474
5.03 | 005.04 |  |  | Suministro e instalación de VARILLA ROSCADA 3/8" ASTM A-36 PARA TENSORES. Incluye tuerca, contratuerca, arandelas, anticorrosivo, esmalte sintético y demás accesorios para su correcta instalación, T.A (andamios, epps y señalización) | kg | 6.63 | 24068.2304 | 159572.3676
5.04 | 005.05 |  |  | Suministro e instalación de Anclaje epóxico HIT RE-500 V3(Hilti). Incluye perforación con taladro y broca, adhesivo epóxico, perno 1/2* HAS-V-36 ASTM F1554 Gr 36, tuerca (ASTM A194) y arandela galvanizado (ASTM F436), según diseño | und | 216 | 39466.0283 | 8524662.1182
5.05 | 005.06 |  |  | Suministro e instalación de Acero HEB IPE PTE ASTM A500 grado 50. canal y/o ángulo L según diseño. Incluye soldaduras, pernos y tornillo A-325, anticorrosivo, pintura Pintulux o similar, T.A (andamios, epps y señalización) y trasiego de material. | kg | 380.53 | 25638.9533 | 9756390.8992
Subtotal | [7 empty] | 42937243.2955
INSTALACIONES HIDRAULICAS
6.01 | 006.01 |  |  | LOCALIZACIÓN Y REPLANTEO MANUAL DE REDES HIDROSANITARIAS | m | 247.46 | 1980.8796 | 490188.4658
Subtotal | [7 empty] | 490188.4658
INSTALACIONES SANITARIAS
7.01 | 007.17 |  |  | SUMINISTRO E INSTALACIÓN DE TUBERIA PVC-S 4" (Red SANITARIA). Enterrada bajo placa, Incluye excavación, rellenos, accesorios, corte, demolición y reposición de piso. | m | 31.12 | 56044.215 | 1744095.9708
7.02 | 007.27 |  |  | SUM. E INST. DE TUBERIA ALCANTARILLADO 6" Tipo Novafort o similar. Incluye relleno inicial (0,15m), relleno lateral y relleno final con base granular fina (0,15m), compactación, accesorios de conexión y cinta de demarcación, según ASTM 2321 AN | m | 77.28 | 140383.927 | 10848869.8786
7.03 | 007.32 |  |  | CAJA DE INSPECCION 0,6x0,6x1m. Incluye excavación,recebo común compactado,placa y tapa en concreto reforzado,ladrillo común,pañete impermeabilizado,media caña,marco en ángulo 2 1/2x2 1/2x3/16",manija en varilla 1/2", pase en tubo 3/4". Ver diseño | und | 4 | 713338.512 | 2853354.0479
7.04 | 007.36 |  |  | CORTE, DEMOLICIÓN Y REPOSICIÓN DE PLACA PISO PARA INSTALACIÓNES HIDROSANITARIAS (diferentes espesores). Incluye cargue y retiro de material a botadero autorizado | m² | 19.48 | 192650.7962 | 3752837.509
7.05 | 007.37 |  |  | CONST. CUERPO DE POZO DE INSPECCIÓN EN LADRILLO COMUN, Ø=1.2m. Incluye excavación,cargue y retiro de material a botadero autorizado, geotextil NT 2000 Pavco o similar, ladrillo común,pañete impermeabilizado y pasos en vari. liso de 3/4". Ver diseño | m | 1.58 | 1566688.3775 | 2475367.6365
Subtotal | [7 empty] | 21674525.0427
INSTALACIONES DE AGUAS LLUVIAS
8.01 | 008.02 |  |  | SUMINISTRO E INSTALACIÓN DE BAJANTE AGUAS LLUVIAS PVC-S 4". Incluye accesorios, junta de expansión y soportes tipo abrazadera para fijación a muro | m | 201.97 | 62544.9925 | 12632212.1352
8.02 | 008.03 |  |  | SUMINISTRO E INSTALACIÓN DE REJILLA TRAGANTE EN ALUMINIO DE 5" X 4" CON SOSCO | und | 14 | 52594.8906 | 736328.4688
8.03 | 008.12 |  |  | SUMINISTRO E INSTALACIÓN DE TUBERIA PVC-S 4” (Aguas lluvias). Incluye excavación manual en material heterogéneo, relleno inicial en base granular B-200 o arena, compactación, instalación y accesorios | m | 27.99 | 85996.6343 | 2407045.7941
8.04 | 008.13 |  |  | CONSTRUCCIÓN DADO DE DESCARGA Y DISIPACIÓN DE ENERGÍA AGUAS LLUVIAS . Incluye construcción Dado en concreto 4000 psi 0.4mx0.4mx0.4m (Ver detalle) | und | 1 | 100060.2465 | 100060.2465
8.05 | 008.20 |  |  | SUMINISTRO E INSTALACIÓN DE SALIDA DESAGÜE PVC-S 4". Incluye tubería (Promedio 0,60m), accesorios, codo 45° y codo 90° | und | 14 | 103094.7687 | 1443326.7625
8.06 | 008.27 |  |  | SUMINISTRO E INSTALACIÓN DE YEE 4" SANITARIA PARA INSPECCIÒN DE BAJANTE PLUVIAL - INCLUYE TODOS LOS ACCESORIOS Y EQUIPOS NECESARIOS PARA SU INTALACION | und | 14 | 30525.4275 | 427355.985
Subtotal | [7 empty] | 17746329.392
LUMINARIAS
14.01 | 014.02 |  |  | SUM E INST LUMINARIA PANEL LED REDONDO DE INCRUSTAR/SOBREPONER DE 12 W;T Color 3000K,4000K o 6000K; FL 750lm (±10%);V 100/277 VAC;Vida Útil 30.000 Hrs o superior; Garantía de 5 años .INCLUYE ACCESORIOS DE FIJACIÓN/TODO LO NECESARIO PARA SU FUNCIONAMIENTO. | und | 27 | 66886.0355 | 1805922.9585
14.02 | 014.06 |  |  | S.I DE LUM. INTEGRADA TIPO SOLAR A.P 40W 4800 LM 4000K IP65 IK06 BATERIA LITIO 120WH , O CARACTERITISCAS SUPERIORES, POSTE METÁLICO TRONCOCONICO OCTO. DE 6 M, ØBASE 170 Ø CIMA 120MM, BRAZO SENCILLO EN TUBO ESTRUCT. DE 1"1/2" X 1 M , COFRE METALICO IP55 200 X 200 X 90 MM, un S.P.T UNA (1) VARILLA CW Φ5/8"X2,40M Y LO NECESARIO PARA SU FUNCIONAMIENTO. | und | 6 | 3428001.42 | 20568008.52
Subtotal | [7 empty] | 22373931.4785
MAMPOSTERIA
17.01 | 017.14 |  |  | PASE POR PLACA, MURO O VIGA DE 4 1/2", ESPESOR ENTRE 0.15m y 0.21m. Incluye equipo eléctrico - operario, transporte, broca y resane con Sikadur | und | 20 | 46114.1892 | 922283.785
17.02 | 017.22 |  |  | PASE POR MURO EN MAMPOSTERIA/CONCRETO DE 4 1/2", ESPESOR ENTRE 0.15m y 0.21m. Incluye equipo eléctrico - operario, transporte, broca y resane con Mortero 1:4 | und | 14 | 26714.132 | 373997.848
Subtotal | [7 empty] | 1296281.633
MORTEROS PAÑETES Y RESANES
18.01 | 018.01 |  |  | CINTAS DE NIVELACIÓN EN MORTERO 1:3 FABRICADO EN OBRA, e=2 a 5cm CON MEJORADOR DE ADHERENCIA PARA VANOS (CARA INTERNA Y EXTERNA) DE VENTANAS, PUERTAS Y DEMÁS. Incluye todas las caras, filos y dilataciones | m | 23.67 | 19969.7152 | 472683.1594
18.02 | 018.02 |  |  | PAÑETE FACHADAS ESPESOR VARIABLE, CON MORTERO 1:3 IMPERMEABILIZADO FABRICADO EN OBRA. Incluye filos, lineales, dilataciones, T.A (andamios, epps y señalización), trasiego, cargue y retiro de material a botadero autorizado | m² | 135.85 | 101855.8501 | 13837117.2361
18.03 | 018.04 |  |  | PAÑETE LISO EN MUROS INTERIORES MORTERO 1:3 FABRICADO EN OBRA. Incluye mochetas, antepechos, dinteles, filos, lineales y dilataciones | m² | 88 | 75022.7015 | 6601997.732
18.04 | 018.05 |  |  | PAÑETE LISO MUROS MORTERO 1:3 IMPERMEABILIZADO FABRICADO EN OBRA. Incluye mochetas, antepechos, dinteles, filos, lineales y dilataciones | m² | 59.4 | 77546.9515 | 4606288.9191
18.05 | 018.11 |  |  | ALBARDILLA EN CONCRETO 21 MPa. Incluye filos y dilataciones, sikalatex o similar,T.A (andamios,epps y señalización), formaleta y 2 manos de pintura Koraza Pintuco o similar, (ver diseño ICFE) | m | 192.5 | 50999.4187 | 9817388.0978
18.06 | 018.12 |  |  | REGATAS (incluye corte en muro o placa, resane, retiro de escombro y/o material proveniente de la demoliciòn, trabajo en alturas, epp) | m | 10 | 15158.7636 | 151587.6357
Subtotal | [7 empty] | 35487062.7801
IMPERMEABILIZACION Y CUBIERTA
19.01 | 019.01 |  |  | IMPERMEABILIZACIÓN EN MANTO FOIL ALUMINIO 3mm(CUBIERTA, VIGA CANAL, PLACAS, ENTRE OTROS). Incluye preparación de superficie, equipos como soplete, imprimación, trabajo en alturas, pintura bituminosa de protección en juntas, traslapos, bordes y todo lo necesario para su correcta instalación y funcionamiento | m² | 509.25 | 107324.8365 | 54655172.9978
19.02 | 019.11 |  |  | SUM. E INST. FLANCHE EN LAMINA GALVANIZADA CAL.20 DESARROLLO 0.50 m. Incluye wash primer + esmalte + anclaje a muro y fijación a muro + Sika Flex 1A o similar + todos los elementos para la correcta instalación y funcionamiento y T.A (andamios, epps y señalización) | m | 3.52 | 94363.9745 | 332161.1902
19.03 | 019.13 |  |  | MEDIA CAÑA EN MORTERO 1:3 h=20 cm. Incluye dilatación superior en V, para remate de impermeabilización (terminado allanado en cemento) | m | 299.2 | 27874.2428 | 8339973.4458
19.04 | 019.15 |  |  | ALISTADO PLACA DE CUBIERTA Y/O TANQUE EN MORTERO 1:4 IMPERMEABILIZADO ESPESOR VARIABLE. Incluye desarrollo de viga canal, lineales, cortes, media caña, dilataciones para sello de impermeabilización, pendiente mínimo 3%, T.A (andamios, epps y señalización) | m² | 491.93 | 91763.6405 | 45141287.6712
19.05 | 019.17 |  |  | REEMBOQUILLADO TOTAL DE MAMPOSTERÍA A LA VISTA FACHADAS | m² | 165 | 44121.314 | 7280016.81
19.06 | 019.18 |  |  | CAMBIO DE PIEZAS (DONDE SE REQUIERA) MAMPOSTERÍA A LA VISTA FACHADAS. | und | 350 | 14969.0072 | 5239152.52
19.07 | 019.19 |  |  | LAVADO HIDRÓFUGO CON ÁCIDO NÍTRICO O SIMILAR E IMPERMEABILIZACIÓN CON SIKA TRANSPARENTE 10 AÑOS O SIMILAR, FACHADA | m² | 1100 | 51174.0915 | 56291500.65
19.08 | 019.20 |  |  | SUM. E INST. PUNTOS DE ANCLAJE CERTIFICADO CONFORME LA RESOLUCIÓN 4272 (5000 psi). Incluye epóxico, certificado de la ARL, M.O calificada para su instalación y todos los elementos para su funcionamiento | und | 10 | 874226.0842 | 8742260.8425
19.09 | 019.24 |  |  | REPARACION DE FISURAS Y GRIETAS EN PLACA (Incluye tratamiento de la misma, herramienta menor, sika top 122 mortero de reparación y todo lo necesario para su ejecución) | m | 110 | 27992.288 | 3079151.68
19.10 | 019.31 |  |  | SUMINISTRO E INSTALACIÓN Teja de Policarbonato AJONIT 2.44X0.92m No. 8, con Protección UV O SIMILAR. Incluye T.A (andamios, epps y señalización), lineales, ganchos, amarres y todos lo necesario para su correcta instalación y funcionamiento | m² | 157.5 | 63007.0797 | 9923615.0606
19.11 | 019.36 |  |  | DISPOSICIÓN FINAL DE MANTO FOIL EXISTENTE. Incluye certificado de disposición y transporte | m² | 491.93 | 10495.5889 | 5163095.023
Subtotal | [7 empty] | 204187387.8911
MUROS Y CIELO RASO
20.01 | 020.01 |  |  | CIELO RASO SUSPENDIDO DRYWALL R.H. JUNTA PERDIDA. (Perfilería metálica Cal.26. Estructura cada 40cm). Incluye 3 manos de pintura antihumedad, filos, dilatación plástica perimetral en "z", perforaciones, lineales y remates. Según diseño | m² | 418 | 153042.7475 | 63971868.455
Subtotal | [7 empty] | 63971868.455
ACABADO DE PISO
21.01 | 021.01 |  |  | ALISTADO Y NIVELACIÓN DE PISOS Mortero 1:3 ESPESOR VARIABLE. Incluye lineales (Hall, zona social y habitaciones) | m² | 227.85 | 77934.695 | 17757420.2558
21.02 | 021.06 |  |  | SUMINISTRO E INSTALACIÓN DE PISO LINARES BEIGE CARAS DIFERENCIADAS 60X60CM TIPO CORONA O SIMILAR. Incluye aditivo para pega, boquilla y dilataciones., según diseño entregado por el ICFE | m² | 227.85 | 107531.877 | 24501138.1745
21.03 | 021.13 |  |  | GUARDA ESCOBA PISO LINARES BEIGE CARAS DIFERENCIADAS 60X60CM TIPO CORONA O SIMILAR, h=10cm. Incluye aditivo premezclado para la pega y boquilla color | m | 220.5 | 34589.6885 | 7627026.3143
Subtotal | [7 empty] | 49885584.7445
CARPINTERIA METALICA
25.01 | 025.04 |  |  | SUM. E INST. DE VENTANA CORREDIZA EN ALUM. vidrio 5mm. Incluye marco en perfilería 5020 o similar,alfajia, accesorios, herrajes y sello en silicona antihongos para garantizar su instalación y funcionamiento, T.A, trasiego. Ver diseño ICFE | m² | 36.83 | 492186.6542 | 18127234.476
25.02 | 025.05 |  |  | SUM. E INST VENTANA CORREDIZA EN ALUM+ SANDBLASTING. vidrio 5mm. Incluye marco en perfilería 5020 o similar,alfajia, accesorios, herrajes y sello en silicona antihongos para garantizar su instalación y funcionamiento, T.A, trasiego. Ver diseño ICFE | m² | 6.85 | 533678.292 | 3655696.3002
25.03 | 025.09 |  |  | SUM. E INST VENTANA FIJA EN ALUM+ PERSIANA(REF.315)+SANDBLASTING+ vidrio 5mm. Incluye marco en perfilería 5020 o similar, alfajia, accesorios, herrajes y sello en silicona antihongos para garantizar su instalación y funcionamiento, T.A. Ver diseño ICFE | m² | 3.74 | 504952.442 | 1888522.1331
25.04 | 025.14 |  |  | SUM. E INST VENTANA BATIENTE EN ALUM+SANDBLASTING. vidrio 5mm. Incluye marco en perfilería 5020 o similar, alfajia, accesorios, herrajes,sello en silicona antihongos para garantizar su instalación y funcionamiento, T.A, trasiego. Ver diseño ICFE | m² | 4.66 | 520912.5042 | 2427452.2698
25.06 | 025.23 |  |  | SUM. E INST. REJILLA TIPO PERSIANA EN ALUM. Incluye marco y perfilería REF. 315, demás elementos para garantizar su instalación, T.A, trasiego. Ver diseño ICFE | m² | 4.03 | 489271.065 | 1971762.3919
25.07 | 025.33 |  |  | MANTENIMIENTO DE BARANDA METÁLICA. Incluye preparación de la superficie, pulida, aplicación de anticorrosivo+Pintulux o similar y todos los elementos para su instalación y funcionamiento. Ver diseño ICFE | m | 156.2 | 36973.765 | 5775302.093
25.08 | 025.35 |  |  | MANTENIMIENTO ESCOTILLA DE ACCESO EN LÁMINA DE ALFAJOR. Incluye preparación de la superficie, pulida, aplicación de anticorrosivo, pintura pintulux 3 en 1, T.A y lo necesario para su correcta inst. y funcionamiento. Ver detalle ICFE | m² | 1.1 | 55586.0665 | 61144.6732
25.09 | 025.39 |  |  | SUM. E INST. PUERTA METALICA CELOSIA+PERSIANA+ABATIBLE 1 HOJA, LAMINA CR CAL. 18. Incluye marco metálico, fijaciones, mortero, anticorrosivo+pintulux 3 en 1 y demás elementos para garantizar su instalación, T.A, trasiego. Ver diseño ICFE. | m² | 9.15 | 974933.154 | 8920638.3591
25.10 | 025.46 |  |  | MANTENIMIENTO DE PUERTAS / REJAS METÁLICAS. Incluye preparación de la superficie, pulida, aplicación de anticorrosivo+Pintulux o similar y todos los elementos para su instalación y funcionamiento. Ver diseño ICFE | m² | 45.76 | 51727.8855 | 2367068.0405
Subtotal | [7 empty] | 45194820.7368
ESTUCO Y PINTURA
27.01 | 027.01 |  |  | DETALLADA RESANE DE ESTUCO AL 30% DONDE SE PRESENTEN EVIDENTES DAÑOS SOBRE MURO INTERIOR. Incluye mochetas, antepechos, dinteles, filos, lineales y dilataciones | m² | 225.5 | 15258.4116 | 3440771.8158
27.02 | 027.03 |  |  | VINILO TIPO 2 KOLOR O SIMILAR, SOBRE MURO INTERIOR. Incluye 2 manos en pintura tipo 2, filos, lineales y dilataciones. | m² | 880 | 17565.6474 | 15457769.712
27.03 | 027.05 |  |  | PINTURA ACRILICA ANTI HONGO PINTUCO O SIMILAR, BAJO PLACA MUROS, TECHO Y ZONAS HÚMEDAS. Incluye filos, lineales y dilataciones, color según diseño. | m² | 119.9 | 29806.873 | 3573844.0727
27.04 | 027.06 |  |  | PINTURA TIPO KORAZA PINTUCO O SIMILAR. Incluye 1 mano en pintura tipo 2 y 2 manos en pintura Koraza, T.A (andamios, epps y señalización), filos, dilataciones y lineales. COLOR SEGÚN DISEÑO | m² | 2172.5 | 32523.4662 | 70657230.4281
27.05 | 027.11 |  |  | ESTUCO BAJO PLACA. Incluye filos, lineales, dilataciones y limpieza y preparación de la superficie existente garantizando la adherencia del producto a aplicar | m² | 23.1 | 30102.6415 | 695371.0186
27.06 | 027.13 |  |  | ESTUCO SOBRE MURO EXTERIOR. Incluye mochetas, antepechos, dinteles, filos, lineales y dilataciones, tranajo en alturas, epp | m² | 233.75 | 26891.7771 | 6285952.8971
Subtotal | [7 empty] | 100110939.9444
ZONAS COMUNES URBANISMO
28.01 | 028.08 |  |  | CONSTRUCCIÓN CÁRCAMO CONCRETO 3.000 psi a=0,25m y h=0,50m con rejilla en ángulo de 2"x2*3/16" y platinas 2"x3/16" C/60mm, con marco en ángulo 2x 3/16" (Incluye excavación y base granular) | m | 7.88 | 396780.7818 | 3126632.5607
28.02 | 028.09 |  |  | ELABORACIÓN DE ANDEN EN CONCRETO ESCOBEADO DE 3000 psi IMPERMEABILIZADO, e=0.10m. Incluye formaleta, malla 6 mm, polipropileno, junta de dilatación y juntas de construcción. | m² | 2.16 | 192664.5025 | 416155.3254
Subtotal | [7 empty] | 3542787.8861
VIAS
30.01 | 030.01 |  |  | MEZCLA ASFALTICA TIPO MDC-2. Incluye suministro, transporte, colocación y compactación según norma INVIAS. | m³ | 1.39 | 870200.952 | 1209579.3233
30.02 | 030.02 |  |  | CORTE DE PAVIMENTO | m | 34.86 | 22410.119 | 781216.7483
30.03 | 030.03 |  |  | IMPRIMACION CON EMULSIÓN ASFÁLTICA TIPO CRL-1 SEGÚN NORMA INVIAS. Incluye suministro barrido y/o sopleteado y riego | m² | 27.89 | 18820.8942 | 524914.7406
Subtotal | [7 empty] | 2515710.8123
ASEO GENERAL
31.01 | 031.02 |  |  | ASEO FINAL GENERAL OBRA. (enchape muros y pisos, tomas corriente, interruptores, apliques, ventaneria, bateria de baño, divisiones en vidrio, espejos, barandas, puertas, closet, muebles de cocina y demas elementos correspondientes al edificio. Incluye dos manos, insumos de aseo, trasiego, cargue y retiro de material a botadero autorizado del material resultante del aseo | m² | 1021.82 | 5592.565 | 5714594.7683
Subtotal | [7 empty] | 5714594.7683
EDIFICIO SP. ÁLVAREZ BALAGUERA
PRELIMINARES
1.01 | 001.10 |  |  | DESMONTE PUERTAS INTERIORES Y EXTERIORES (madera o metal). Incluye desmonte de marco, trasiego, cargue y retiro de material a botadero autorizado | und | 4 | 30966.7903 | 123867.161
1.02 | 001.12 |  |  | DESMONTE DE VENTANERIA INTERNA Y DE FACHADA (Madera o metal). Incluye vidrio, rejas, soportes y demás elementos existentes en la ventana, T.A (andamios, epps y señalización), trasiego, cargue y retiro de material a botadero autorizado | m² | 105.67 | 25288.8795 | 2672275.8968
1.03 | 001.15 |  |  | DESMONTE CIELO RASO. Incluye desmonte de estructura (perfilería), elementos de fijación, T.A (andamios, epps y señalización), trasiego, cargue y retiro de material a botadero autorizado | m² | 418 | 10285.8248 | 4299474.7769
1.04 | 001.16 |  |  | DEMOLICIÓN ANDEN EN CONCRETO. Diferentes espesores, Incluye filos, lineales, cortes, dilataciones, trasiego, cargue y retiro de material a botadero autorizado | m² | 2.16 | 21680.8695 | 46830.6781
1.05 | 001.17 |  |  | DESMONTE DE SALIDAS ELÉCTRICAS EXISTENTES. Comprende el desmonte y retiro de cableado y aparatos tales como tomacorrientes, interruptores, luminarias, etc., en muros, placas y demás sitios necesarios. Incluye trasiego, cargue y retiro de material a botadero autorizado. | und | 27 | 22701.897 | 612951.219
1.06 | 001.20 |  |  | DESMONTE Y/O RETIRO DE TUBERÍA EXISTENTE REDES HIDROSANITARIAS-GAS (tubería en placa, enterrada, techo, bajantes, rejilla y accesorios). Incluye herramientas y elementos necesarios para su correcta ejecución cargue, retiro y disposición a botadero autorizado. | m | 138.6 | 7057.7783 | 978208.0689
1.07 | 001.21 |  |  | DESMONTE CUBIERTA Y ESTRUCTURA. Incluye herramientas necesarias para su ejecución, T.A (andamios, epps y señalización), trasiego, cargue y retiro de material a botadero autorizado | m² | 82.8 | 26166.433 | 2166580.6524
1.08 | 001.25 |  |  | DEMOLICION DE POZO DE INSPECCION. Incluye cargue y retiro de material a botadero autorizado | und | 1 | 532496.805 | 532496.805
1.09 | 001.29 |  |  | RETIRO CARRAPLAST y/o GRANIPLAST. Incluye cargue y retiro de material a botadero autorizado | m² | 135.85 | 18321.731 | 2489007.1563
1.10 | 001.41 |  |  | DESMONTE TAPA JUNTAS EN FLANCHE Y/O FLANCHE. Incluye trasiego, cargue y retiro de residuos a botadero autorizado | m | 15.75 | 11034.9153 | 173799.9156
1.11 | 001.43 |  |  | DEMOLICIÓN DE MANTO Y ALISTADO EXISTENTES EN CUBIERTA Y CANALES DE DESAGÜE CON ESPESOR VARIABLE ENTRE 0.03 cm Y 0.10 cm. Incluye lineales, filos, dilataciones, desmonte de rejillas, herramientas necesarias para su ejecución, trasiego, cargue y retiro de material a botadero autorizado | m² | 491.93 | 17765.7152 | 8739488.2783
1.12 | 001.55 |  |  | DEMOLICIÓN PAVIMENTO EN CONCRETO , ASFALTO, PLACA HUELLA U OTRO MATERIAL Espesor variable entre 0,10 y 0,15 m. Incluye cargue y retiro de escombros a botadero autorizado. | m² | 27.89 | 27792.7343 | 775139.3582
1.13 | 001.58 |  |  | DEMOLICIÓN PAÑETE INTERNO (humedades) espesor variable. Incluye filos, lineales, dilataciones, T.A (andamios, epps y señalización), trasiego, cargue y retiro de material a botadero autorizado | m² | 147.4 | 21619.5601 | 3186723.1624
1.14 | 001.66 |  |  | SUMINISTRO E INSTALACION PROVISIONAL RED HIDRAULICA. Incluye todo lo necesario para su correcto funcionamiento e instalación | glb | 1 | 1961019.5887 | 1961019.5887
Subtotal | [7 empty] | 28757862.7177
ACERO Y ELEMENTOS METALICOS
2.01 | 002.03 |  |  | EXCAVACION MANUAL PARA REDES HIDROSANITARIAS INFRAESTRUCTURA h=2.00m. como máx, T.A (andamios, epps y señalización), trasiego, cargue y retiro de material a botadero autorizado | m³ | 78.7 | 133117.3875 | 10476338.3962
2.02 | 002.04 |  |  | SUBBASE GRANULAR compactado al 95% del proctor modificado. Suministro, transporte, colocación, nivelación y compactación, según Normativas vigentes. Incluye equipo de nivelación y de compactación y los respectivos ensayos | m³ | 15.59 | 179669.9098 | 2801053.8934
2.03 | 002.05 |  |  | BASE GRANULAR compactado al 95% del proctor modificado. Suministro, transporte, colocación, nivelación y compactación, según Normativas vigentes. Incluye equipo de nivelación y de compactación y los respectivos ensayos | m³ | 11.69 | 162470.0383 | 1899274.7474
2.04 | 002.06 |  |  | RELLENO, CONFORMACIÓN Y COMPACTACIÓN MANUAL DE MATERIAL PROVENIENTE DE EXCAVACIÓN. Incluye cargue y retiro de material a botadero autorizado | m³ | 23.38 | 46729.8475 | 1092543.8345
2.05 | 002.07 |  |  | RELLENO EN ARENA DE PEÑA PARA BASE Y ATRAQUE DE TUBERÍA Suministro, transporte, colocación, nivelación y extendida, según Normativas vigentes. Incluye equipo de nivelacion y los respectivos ensayos. | m³ | 15.59 | 193873.1295 | 3022482.0889
2.06 | 002.08 |  |  | TRITURADO O GRAVILLA 3/4" PARA BASE Y ATRAQUE DE TUBERÍA Suministro, transporte, colocación, nivelación y extendida, según Normativas vigentes. Incluye equipo de nivelacion y los respectivos ensayos. | m³ | 11.69 | 133021.6845 | 1555023.4918
2.07 | 002.10 |  |  | SUMINISTRO E INSTALACION DE GEOTEXTIL NT2500 | m² | 27.89 | 15193.9093 | 423758.129
Subtotal | [7 empty] | 21270474.5813
ACERO Y ELEMENTOS METALICOS
5.01 | 005.02 |  |  | Estructura perfil lamina delgada PHR C ASTM A653 grado 50. Calibre según diseño. Incluye vigas, cerchas, correas, aplicación de anticorrosivo y esmalte | kg | 673.87 | 30881.4541 | 20810085.4631
5.02 | 005.03 |  |  | Suministro e instalación de ACCESORIOS (platinas y ángulos de unión) ACERO A-36. Incluye soldadura, anticorrosivo y esmalte, anticorrosivo premium, acabado en esmalte sintético tipo Pintulux | kg | 56.5 | 65248.3619 | 3686532.4474
5.03 | 005.04 |  |  | Suministro e instalación de VARILLA ROSCADA 3/8" ASTM A-36 PARA TENSORES. Incluye tuerca, contratuerca, arandelas, anticorrosivo, esmalte sintético y demás accesorios para su correcta instalación, T.A (andamios, epps y señalización) | kg | 6.63 | 24068.2304 | 159572.3676
5.04 | 005.05 |  |  | Suministro e instalación de Anclaje epóxico HIT RE-500 V3(Hilti). Incluye perforación con taladro y broca, adhesivo epóxico, perno 1/2* HAS-V-36 ASTM F1554 Gr 36, tuerca (ASTM A194) y arandela galvanizado (ASTM F436), según diseño | und | 216 | 39466.0283 | 8524662.1182
5.05 | 005.06 |  |  | Suministro e instalación de Acero HEB IPE PTE ASTM A500 grado 50. canal y/o ángulo L según diseño. Incluye soldaduras, pernos y tornillo A-325, anticorrosivo, pintura Pintulux o similar, T.A (andamios, epps y señalización) y trasiego de material. | kg | 380.53 | 25638.9533 | 9756390.8992
Subtotal | [7 empty] | 42937243.2955
INSTALACIONES HIDRAULICAS
6.01 | 006.01 |  |  | LOCALIZACIÓN Y REPLANTEO MANUAL DE REDES HIDROSANITARIAS | m | 438.39 | 1980.8796 | 868397.8078
Subtotal | [7 empty] | 868397.8078
INSTALACIONES SANITARIAS
7.01 | 007.17 |  |  | SUMINISTRO E INSTALACIÓN DE TUBERIA PVC-S 4" (Red SANITARIA). Enterrada bajo placa, Incluye excavación, rellenos, accesorios, corte, demolición y reposición de piso. | m | 31.12 | 56044.215 | 1744095.9708
7.02 | 007.27 |  |  | SUM. E INST. DE TUBERIA ALCANTARILLADO 6" Tipo Novafort o similar. Incluye relleno inicial (0,15m), relleno lateral y relleno final con base granular fina (0,15m), compactación, accesorios de conexión y cinta de demarcación, según ASTM 2321 AN | m | 76.55 | 140383.927 | 10746389.6118
7.03 | 007.32 |  |  | CAJA DE INSPECCION 0,6x0,6x1m. Incluye excavación,recebo común compactado,placa y tapa en concreto reforzado,ladrillo común,pañete impermeabilizado,media caña,marco en ángulo 2 1/2x2 1/2x3/16",manija en varilla 1/2", pase en tubo 3/4". Ver diseño | und | 3 | 713338.512 | 2140015.5359
7.04 | 007.34 |  |  | CONEXIÓN A CAJA O POZO EXISTENTE entre 4" a 12". Incluye demolición de muro (contempla cargue y retiro de escombros a botadero autorizado), reparación de muro y cañuela | und | 1 | 56429.6375 | 56429.6375
7.05 | 007.36 |  |  | CORTE, DEMOLICIÓN Y REPOSICIÓN DE PLACA PISO PARA INSTALACIÓNES HIDROSANITARIAS (diferentes espesores). Incluye cargue y retiro de material a botadero autorizado | m² | 17.52 | 192650.7962 | 3375241.9485
7.06 | 007.37 |  |  | CONST. CUERPO DE POZO DE INSPECCIÓN EN LADRILLO COMUN, Ø=1.2m. Incluye excavación,cargue y retiro de material a botadero autorizado, geotextil NT 2000 Pavco o similar, ladrillo común,pañete impermeabilizado y pasos en vari. liso de 3/4". Ver diseño | m | 1.58 | 1566688.3775 | 2475367.6365
Subtotal | [7 empty] | 20537540.3411
INSTALACIONES DE AGUAS LLUVIAS
8.01 | 008.02 |  |  | SUMINISTRO E INSTALACIÓN DE BAJANTE AGUAS LLUVIAS PVC-S 4". Incluye accesorios, junta de expansión y soportes tipo abrazadera para fijación a muro | m | 203.02 | 62544.9925 | 12697884.3774
8.02 | 008.03 |  |  | SUMINISTRO E INSTALACIÓN DE REJILLA TRAGANTE EN ALUMINIO DE 5" X 4" CON SOSCO | und | 14 | 52594.8906 | 736328.4688
8.03 | 008.12 |  |  | SUMINISTRO E INSTALACIÓN DE TUBERIA PVC-S 4” (Aguas lluvias). Incluye excavación manual en material heterogéneo, relleno inicial en base granular B-200 o arena, compactación, instalación y accesorios | m | 27.99 | 85996.6343 | 2407045.7941
8.04 | 008.13 |  |  | CONSTRUCCIÓN DADO DE DESCARGA Y DISIPACIÓN DE ENERGÍA AGUAS LLUVIAS . Incluye construcción Dado en concreto 4000 psi 0.4mx0.4mx0.4m (Ver detalle) | und | 1 | 100060.2465 | 100060.2465
8.05 | 008.20 |  |  | SUMINISTRO E INSTALACIÓN DE SALIDA DESAGÜE PVC-S 4". Incluye tubería (Promedio 0,60m), accesorios, codo 45° y codo 90° | und | 14 | 103094.7687 | 1443326.7625
8.06 | 008.27 |  |  | SUMINISTRO E INSTALACIÓN DE YEE 4" SANITARIA PARA INSPECCIÒN DE BAJANTE PLUVIAL - INCLUYE TODOS LOS ACCESORIOS Y EQUIPOS NECESARIOS PARA SU INTALACION | und | 14 | 30525.4275 | 427355.985
Subtotal | [7 empty] | 17812001.6342
LUMINARIAS
14.01 | 014.02 |  |  | SUM E INST LUMINARIA PANEL LED REDONDO DE INCRUSTAR/SOBREPONER DE 12 W;T Color 3000K,4000K o 6000K; FL 750lm (±10%);V 100/277 VAC;Vida Útil 30.000 Hrs o superior; Garantía de 5 años .INCLUYE ACCESORIOS DE FIJACIÓN/TODO LO NECESARIO PARA SU FUNCIONAMIENTO. | und | 27 | 66886.0355 | 1805922.9585
14.02 | 014.06 |  |  | S.I DE LUM. INTEGRADA TIPO SOLAR A.P 40W 4800 LM 4000K IP65 IK06 BATERIA LITIO 120WH , O CARACTERITISCAS SUPERIORES, POSTE METÁLICO TRONCOCONICO OCTO. DE 6 M, ØBASE 170 Ø CIMA 120MM, BRAZO SENCILLO EN TUBO ESTRUCT. DE 1"1/2" X 1 M , COFRE METALICO IP55 200 X 200 X 90 MM, un S.P.T UNA (1) VARILLA CW Φ5/8"X2,40M Y LO NECESARIO PARA SU FUNCIONAMIENTO. | und | 6 | 3428001.42 | 20568008.52
Subtotal | [7 empty] | 22373931.4785
MAMPOSTERIA
17.01 | 017.14 |  |  | PASE POR PLACA, MURO O VIGA DE 4 1/2", ESPESOR ENTRE 0.15m y 0.21m. Incluye equipo eléctrico - operario, transporte, broca y resane con Sikadur | und | 20 | 46114.1892 | 922283.785
17.02 | 017.22 |  |  | PASE POR MURO EN MAMPOSTERIA/CONCRETO DE 4 1/2", ESPESOR ENTRE 0.15m y 0.21m. Incluye equipo eléctrico - operario, transporte, broca y resane con Mortero 1:4 | und | 14 | 26714.132 | 373997.848
Subtotal | [7 empty] | 1296281.633
MORTEROS PAÑETES Y RESANES
18.01 | 018.01 |  |  | CINTAS DE NIVELACIÓN EN MORTERO 1:3 FABRICADO EN OBRA, e=2 a 5cm CON MEJORADOR DE ADHERENCIA PARA VANOS (CARA INTERNA Y EXTERNA) DE VENTANAS, PUERTAS Y DEMÁS. Incluye todas las caras, filos y dilataciones | m | 23.67 | 19969.7152 | 472683.1594
18.02 | 018.02 |  |  | PAÑETE FACHADAS ESPESOR VARIABLE, CON MORTERO 1:3 IMPERMEABILIZADO FABRICADO EN OBRA. Incluye filos, lineales, dilataciones, T.A (andamios, epps y señalización), trasiego, cargue y retiro de material a botadero autorizado | m² | 135.85 | 101855.8501 | 13837117.2361
18.03 | 018.04 |  |  | PAÑETE LISO EN MUROS INTERIORES MORTERO 1:3 FABRICADO EN OBRA. Incluye mochetas, antepechos, dinteles, filos, lineales y dilataciones | m² | 88 | 75022.7015 | 6601997.732
18.04 | 018.05 |  |  | PAÑETE LISO MUROS MORTERO 1:3 IMPERMEABILIZADO FABRICADO EN OBRA. Incluye mochetas, antepechos, dinteles, filos, lineales y dilataciones | m² | 59.4 | 77546.9515 | 4606288.9191
18.05 | 018.11 |  |  | ALBARDILLA EN CONCRETO 21 MPa. Incluye filos y dilataciones, sikalatex o similar,T.A (andamios,epps y señalización), formaleta y 2 manos de pintura Koraza Pintuco o similar, (ver diseño ICFE) | m | 192.5 | 50999.4187 | 9817388.0978
18.06 | 018.12 |  |  | REGATAS (incluye corte en muro o placa, resane, retiro de escombro y/o material proveniente de la demoliciòn, trabajo en alturas, epp) | m | 10 | 15158.7636 | 151587.6357
Subtotal | [7 empty] | 35487062.7801
IMPERMEABILIZACION Y CUBIERTA
19.01 | 019.01 |  |  | IMPERMEABILIZACIÓN EN MANTO FOIL ALUMINIO 3mm(CUBIERTA, VIGA CANAL, PLACAS, ENTRE OTROS). Incluye preparación de superficie, equipos como soplete, imprimación, trabajo en alturas, pintura bituminosa de protección en juntas, traslapos, bordes y todo lo necesario para su correcta instalación y funcionamiento | m² | 509.25 | 107324.8365 | 54655172.9978
19.02 | 019.11 |  |  | SUM. E INST. FLANCHE EN LAMINA GALVANIZADA CAL.20 DESARROLLO 0.50 m. Incluye wash primer + esmalte + anclaje a muro y fijación a muro + Sika Flex 1A o similar + todos los elementos para la correcta instalación y funcionamiento y T.A (andamios, epps y señalización) | m | 3.52 | 94363.9745 | 332161.1902
19.03 | 019.13 |  |  | MEDIA CAÑA EN MORTERO 1:3 h=20 cm. Incluye dilatación superior en V, para remate de impermeabilización (terminado allanado en cemento) | m | 299.2 | 27874.2428 | 8339973.4458
19.04 | 019.15 |  |  | ALISTADO PLACA DE CUBIERTA Y/O TANQUE EN MORTERO 1:4 IMPERMEABILIZADO ESPESOR VARIABLE. Incluye desarrollo de viga canal, lineales, cortes, media caña, dilataciones para sello de impermeabilización, pendiente mínimo 3%, T.A (andamios, epps y señalización) | m² | 491.93 | 91763.6405 | 45141287.6712
19.05 | 019.17 |  |  | REEMBOQUILLADO TOTAL DE MAMPOSTERÍA A LA VISTA FACHADAS | m² | 165 | 44121.314 | 7280016.81
19.06 | 019.18 |  |  | CAMBIO DE PIEZAS (DONDE SE REQUIERA) MAMPOSTERÍA A LA VISTA FACHADAS. | und | 350 | 14969.0072 | 5239152.52
19.07 | 019.19 |  |  | LAVADO HIDRÓFUGO CON ÁCIDO NÍTRICO O SIMILAR E IMPERMEABILIZACIÓN CON SIKA TRANSPARENTE 10 AÑOS O SIMILAR, FACHADA | m² | 1100 | 51174.0915 | 56291500.65
19.08 | 019.20 |  |  | SUM. E INST. PUNTOS DE ANCLAJE CERTIFICADO CONFORME LA RESOLUCIÓN 4272 (5000 psi). Incluye epóxico, certificado de la ARL, M.O calificada para su instalación y todos los elementos para su funcionamiento | und | 10 | 874226.0842 | 8742260.8425
19.09 | 019.24 |  |  | REPARACION DE FISURAS Y GRIETAS EN PLACA (Incluye tratamiento de la misma, herramienta menor, sika top 122 mortero de reparación y todo lo necesario para su ejecución) | m | 110 | 27992.288 | 3079151.68
19.10 | 019.31 |  |  | SUMINISTRO E INSTALACIÓN Teja de Policarbonato AJONIT 2.44X0.92m No. 8, con Protección UV O SIMILAR. Incluye T.A (andamios, epps y señalización), lineales, ganchos, amarres y todos lo necesario para su correcta instalación y funcionamiento | m² | 157.5 | 63007.0797 | 9923615.0606
19.11 | 019.36 |  |  | DISPOSICIÓN FINAL DE MANTO FOIL EXISTENTE. Incluye certificado de disposición y transporte | m² | 491.93 | 10495.5889 | 5163095.023
Subtotal | [7 empty] | 204187387.8911
MUROS Y CIELO RASO
20.01 | 020.01 |  |  | CIELO RASO SUSPENDIDO DRYWALL R.H. JUNTA PERDIDA. (Perfilería metálica Cal.26. Estructura cada 40cm). Incluye 3 manos de pintura antihumedad, filos, dilatación plástica perimetral en "z", perforaciones, lineales y remates. Según diseño | m² | 418 | 153042.7475 | 63971868.455
Subtotal | [7 empty] | 63971868.455
CARPINTERIA METALICA
25.01 | 025.04 |  |  | SUM. E INST. DE VENTANA CORREDIZA EN ALUM. vidrio 5mm. Incluye marco en perfilería 5020 o similar,alfajia, accesorios, herrajes y sello en silicona antihongos para garantizar su instalación y funcionamiento, T.A, trasiego. Ver diseño ICFE | m² | 36.83 | 492186.6542 | 18127234.476
25.02 | 025.05 |  |  | SUM. E INST VENTANA CORREDIZA EN ALUM+ SANDBLASTING. vidrio 5mm. Incluye marco en perfilería 5020 o similar,alfajia, accesorios, herrajes y sello en silicona antihongos para garantizar su instalación y funcionamiento, T.A, trasiego. Ver diseño ICFE | m² | 6.85 | 533678.292 | 3655696.3002
25.03 | 025.09 |  |  | SUM. E INST VENTANA FIJA EN ALUM+ PERSIANA(REF.315)+SANDBLASTING+ vidrio 5mm. Incluye marco en perfilería 5020 o similar, alfajia, accesorios, herrajes y sello en silicona antihongos para garantizar su instalación y funcionamiento, T.A. Ver diseño ICFE | m² | 3.74 | 504952.442 | 1888522.1331
25.04 | 025.14 |  |  | SUM. E INST VENTANA BATIENTE EN ALUM+SANDBLASTING. vidrio 5mm. Incluye marco en perfilería 5020 o similar, alfajia, accesorios, herrajes,sello en silicona antihongos para garantizar su instalación y funcionamiento, T.A, trasiego. Ver diseño ICFE | m² | 4.66 | 520912.5042 | 2427452.2698
25.06 | 025.23 |  |  | SUM. E INST. REJILLA TIPO PERSIANA EN ALUM. Incluye marco y perfilería REF. 315, demás elementos para garantizar su instalación, T.A, trasiego. Ver diseño ICFE | m² | 4.03 | 489271.065 | 1971762.3919
25.07 | 025.33 |  |  | MANTENIMIENTO DE BARANDA METÁLICA. Incluye preparación de la superficie, pulida, aplicación de anticorrosivo+Pintulux o similar y todos los elementos para su instalación y funcionamiento. Ver diseño ICFE | m | 156.2 | 36973.765 | 5775302.093
25.08 | 025.35 |  |  | MANTENIMIENTO ESCOTILLA DE ACCESO EN LÁMINA DE ALFAJOR. Incluye preparación de la superficie, pulida, aplicación de anticorrosivo, pintura pintulux 3 en 1, T.A y lo necesario para su correcta inst. y funcionamiento. Ver detalle ICFE | m² | 1.1 | 55586.0665 | 61144.6732
25.09 | 025.39 |  |  | SUM. E INST. PUERTA METALICA CELOSIA+PERSIANA+ABATIBLE 1 HOJA, LAMINA CR CAL. 18. Incluye marco metálico, fijaciones, mortero, anticorrosivo+pintulux 3 en 1 y demás elementos para garantizar su instalación, T.A, trasiego. Ver diseño ICFE. | m² | 9.15 | 974933.154 | 8920638.3591
25.10 | 025.46 |  |  | MANTENIMIENTO DE PUERTAS / REJAS METÁLICAS. Incluye preparación de la superficie, pulida, aplicación de anticorrosivo+Pintulux o similar y todos los elementos para su instalación y funcionamiento. Ver diseño ICFE | m² | 45.76 | 51727.8855 | 2367068.0405
Subtotal | [7 empty] | 45194820.7368
ESTUCO Y PINTURA
27.01 | 027.01 |  |  | DETALLADA RESANE DE ESTUCO AL 30% DONDE SE PRESENTEN EVIDENTES DAÑOS SOBRE MURO INTERIOR. Incluye mochetas, antepechos, dinteles, filos, lineales y dilataciones | m² | 225.5 | 15258.4116 | 3440771.8158
27.02 | 027.03 |  |  | VINILO TIPO 2 KOLOR O SIMILAR, SOBRE MURO INTERIOR. Incluye 2 manos en pintura tipo 2, filos, lineales y dilataciones. | m² | 880 | 17565.6474 | 15457769.712
27.03 | 027.05 |  |  | PINTURA ACRILICA ANTI HONGO PINTUCO O SIMILAR, BAJO PLACA MUROS, TECHO Y ZONAS HÚMEDAS. Incluye filos, lineales y dilataciones, color según diseño. | m² | 119.9 | 29806.873 | 3573844.0727
27.04 | 027.06 |  |  | PINTURA TIPO KORAZA PINTUCO O SIMILAR. Incluye 1 mano en pintura tipo 2 y 2 manos en pintura Koraza, T.A (andamios, epps y señalización), filos, dilataciones y lineales. COLOR SEGÚN DISEÑO | m² | 2172.5 | 32523.4662 | 70657230.4281
27.05 | 027.11 |  |  | ESTUCO BAJO PLACA. Incluye filos, lineales, dilataciones y limpieza y preparación de la superficie existente garantizando la adherencia del producto a aplicar | m² | 23.1 | 30102.6415 | 695371.0186
27.06 | 027.13 |  |  | ESTUCO SOBRE MURO EXTERIOR. Incluye mochetas, antepechos, dinteles, filos, lineales y dilataciones, tranajo en alturas, epp | m² | 233.75 | 26891.7771 | 6285952.8971
Subtotal | [7 empty] | 100110939.9444
ZONAS COMUNES URBANISMO
28.01 | 028.08 |  |  | CONSTRUCCIÓN CÁRCAMO CONCRETO 3.000 psi a=0,25m y h=0,50m con rejilla en ángulo de 2"x2*3/16" y platinas 2"x3/16" C/60mm, con marco en ángulo 2x 3/16" (Incluye excavación y base granular) | m | 7.88 | 396780.7818 | 3126632.5607
28.02 | 028.09 |  |  | ELABORACIÓN DE ANDEN EN CONCRETO ESCOBEADO DE 3000 psi IMPERMEABILIZADO, e=0.10m. Incluye formaleta, malla 6 mm, polipropileno, junta de dilatación y juntas de construcción. | m² | 2.16 | 192664.5025 | 416155.3254
Subtotal | [7 empty] | 3542787.8861
VIAS
30.01 | 030.01 |  |  | MEZCLA ASFALTICA TIPO MDC-2. Incluye suministro, transporte, colocación y compactación según norma INVIAS. | m³ | 1.39 | 870200.952 | 1209579.3233
30.02 | 030.02 |  |  | CORTE DE PAVIMENTO | m | 34.86 | 22410.119 | 781216.959
30.03 | 030.03 |  |  | IMPRIMACION CON EMULSIÓN ASFÁLTICA TIPO CRL-1 SEGÚN NORMA INVIAS. Incluye suministro barrido y/o sopleteado y riego | m² | 27.89 | 18820.8942 | 524914.7406
Subtotal | [7 empty] | 2515711.0229
ASEO GENERAL
31.01 | 031.02 |  |  | ASEO FINAL GENERAL OBRA. (enchape muros y pisos, tomas corriente, interruptores, apliques, ventaneria, bateria de baño, divisiones en vidrio, espejos, barandas, puertas, closet, muebles de cocina y demas elementos correspondientes al edificio. Incluye dos manos, insumos de aseo, trasiego, cargue y retiro de material a botadero autorizado del material resultante del aseo | m² | 1021.82 | 5592.565 | 5714594.7683
Subtotal | [7 empty] | 5714594.7683
TOTAL COSTOS DIRECTOS | [7 empty] | 2944580871.7256
|  |  |  | ADMINISTRACIÓN |  |  | 21% | 618361983.0624
|  |  |  | IMPREVISTOS |  |  | 1% | 29445808.7173
|  |  |  | UTILIDAD |  |  | 4% | 117783234.869
|  |  |  | IVA UTILIDAD |  |  | 19% | 22378814.6251
|  |  |  | VALOR TOTAL OBRA + SERVICIOS |  |  |  | 3732550712.9994

## PROPUESTA ECONOMICA(Proponente)
Formulario 1 - Propuesta económica - Licitación de obra pública de infraestructura social
version 2 del 21 de agosto de 2025
FORMULARIO 1
PROPUESTA ECONÓMICA
[La Entidad puede utilizar este Formulario de presentación de Propuesta Económica de forma detallada, sin perjuicio que la Entidad pueda modificarlo o establecer la presentación de la oferta económica con un Formulario distinto al indicado.] [Los Proponentes emplearán el Formulario establecido por la Entidad para determinar su propuesta económica conforme al Formulario 1 - Presupuesto Oficial publicado por la Entidad] [En caso de modificar el formulario, es importante tener en cuenta que no se deben incluir causales de rechazo, reglas o parámetros contrarios a los definidos en el documento base. Los términos el proceso solo se encuentran en el Documento Base, por lo que la Entidad no deberá incluir ningún tipo de notas que se configuren en reglas contrarias a las definidas en dicho documento, las notas únicamente pueden ser aclaratorias para efectos del diligenciamiento del formato]
Cuando el Proceso de Contratación es estructurado por Precios Unitarios, la Entidad debe aplicar las notas 1, 2 y 3 del presente formato y las casillas de "Descripción", "Porcentaje" de la Administración, Imprevisto, Utilidad y total A.I.U. resaltadas en color amarillo.
Nº | ÍTEM DE PAGO | ESPECIFICACIONES |  | DESCRIPCIÓN | UND. | CANTIDAD | VALOR UNITARIO | VALOR TOTAL
|  | GENERAL | PARTICULAR
EDIFICIO CAGUAN
PRELIMINARES
1.01 | 001.15 |  |  | DESMONTE CIELO RASO. Incluye desmonte de estructura (perfilería), elementos de fijación, T.A (andamios, epps y señalización), trasiego, cargue y retiro de material a botadero autorizado | m² | 418
1.02 | 001.17 |  |  | DESMONTE DE SALIDAS ELÉCTRICAS EXISTENTES. Comprende el desmonte y retiro de cableado y aparatos tales como tomacorrientes, interruptores, luminarias, etc., en muros, placas y demás sitios necesarios. Incluye trasiego, cargue y retiro de material a botadero autorizado. | und | 30
1.03 | 001.20 |  |  | DESMONTE Y/O RETIRO DE TUBERÍA EXISTENTE REDES HIDROSANITARIAS-GAS (tubería en placa, enterrada, techo, bajantes, rejilla y accesorios). Incluye herramientas y elementos necesarios para su correcta ejecución cargue, retiro y disposición a botadero autorizado. | m | 153.3
1.04 | 001.26 |  |  | DESMONTE DE BARANDA EXISTENTE. Incluye herramientas necesarias para su ejecución, trasiego, cargue y retiro de material a botadero autorizado | m | 3.85
1.05 | 001.29 |  |  | RETIRO CARRAPLAST y/o GRANIPLAST. Incluye cargue y retiro de material a botadero autorizado | m² | 251.46
1.06 | 001.43 |  |  | DEMOLICIÓN DE MANTO Y ALISTADO EXISTENTES EN CUBIERTA Y CANALES DE DESAGÜE CON ESPESOR VARIABLE ENTRE 0.03 cm Y 0.10 cm. Incluye lineales, filos, dilataciones, desmonte de rejillas, herramientas necesarias para su ejecución, trasiego, cargue y retiro de material a botadero autorizado | m² | 490.88
1.07 | 001.58 |  |  | DEMOLICIÓN PAÑETE INTERNO (humedades) espesor variable. Incluye filos, lineales, dilataciones, T.A (andamios, epps y señalización), trasiego, cargue y retiro de material a botadero autorizado | m² | 129.8
1.08 | 001.63 |  |  | DESMONTE CUBIERTA. Incluye herramientas necesarias para su ejecución, T.A (andamios, epps y señalización), trasiego, cargue y retiro de material a botadero autorizado | m² | 44
Subtotal
MOVIMIENTO DE TIERRAS
2.01 | 002.03 |  |  | EXCAVACION MANUAL PARA REDES HIDROSANITARIAS INFRAESTRUCTURA h=2.00m. como máx, T.A (andamios, epps y señalización), trasiego, cargue y retiro de material a botadero autorizado | m³ | 47.86
2.02 | 002.04 |  |  | SUBBASE GRANULAR compactado al 95% del proctor modificado. Suministro, transporte, colocación, nivelación y compactación, según Normativas vigentes. Incluye equipo de nivelación y de compactación y los respectivos ensayos | m³ | 9.57
2.03 | 002.05 |  |  | BASE GRANULAR compactado al 95% del proctor modificado. Suministro, transporte, colocación, nivelación y compactación, según Normativas vigentes. Incluye equipo de nivelación y de compactación y los respectivos ensayos | m³ | 7.18
2.04 | 002.06 |  |  | RELLENO, CONFORMACIÓN Y COMPACTACIÓN MANUAL DE MATERIAL PROVENIENTE DE EXCAVACIÓN. Incluye cargue y retiro de material a botadero autorizado | m³ | 14.36
2.05 | 002.07 |  |  | RELLENO EN ARENA DE PEÑA PARA BASE Y ATRAQUE DE TUBERÍA Suministro, transporte, colocación, nivelación y extendida, según Normativas vigentes. Incluye equipo de nivelacion y los respectivos ensayos. | m³ | 9.57
2.06 | 002.08 |  |  | TRITURADO O GRAVILLA 3/4" PARA BASE Y ATRAQUE DE TUBERÍA Suministro, transporte, colocación, nivelación y extendida, según Normativas vigentes. Incluye equipo de nivelacion y los respectivos ensayos. | m³ | 7.18
Subtotal
ACERO Y ELEMENTOS METALICOS
5.01 | 005.01 |  |  | Suministro e instalación de Acero figurado de refuerzo de 60000 psi. Incluye alambre negro, descarga, trasiego del material en obra y manejo | kg | 13.17
5.02 | 005.03 |  |  | Suministro e instalación de ACCESORIOS (platinas y ángulos de unión) ACERO A-36. Incluye soldadura, anticorrosivo y esmalte, anticorrosivo premium, acabado en esmalte sintético tipo Pintulux | kg | 61.64
5.03 | 005.05 |  |  | Suministro e instalación de Anclaje epóxico HIT RE-500 V3(Hilti). Incluye perforación con taladro y broca, adhesivo epóxico, perno 1/2* HAS-V-36 ASTM F1554 Gr 36, tuerca (ASTM A194) y arandela galvanizado (ASTM F436), según diseño | und | 192
5.04 | 005.06 |  |  | Suministro e instalación de Acero HEB IPE PTE ASTM A500 grado 50. canal y/o ángulo L según diseño. Incluye soldaduras, pernos y tornillo A-325, anticorrosivo, pintura Pintulux o similar, T.A (andamios, epps y señalización) y trasiego de material. | kg | 254.1
Subtotal
INSTALACIONES HIDRAULICAS
6.01 | 006.01 |  |  | LOCALIZACIÓN Y REPLANTEO MANUAL DE REDES HIDROSANITARIAS | m | 296.15
Subtotal
INSTALACIONES SANITARIAS
7.01 | 007.17 |  |  | SUMINISTRO E INSTALACIÓN DE TUBERIA PVC-S 4" (Red SANITARIA). Enterrada bajo placa, Incluye excavación, rellenos, accesorios, corte, demolición y reposición de piso. | m | 25.62
7.02 | 007.27 |  |  | SUM. E INST. DE TUBERIA ALCANTARILLADO 6" Tipo Novafort o similar. Incluye relleno inicial (0,15m), relleno lateral y relleno final con base granular fina (0,15m), compactación, accesorios de conexión y cinta de demarcación, según ASTM 2321 AN | m | 115.13
7.03 | 007.32 |  |  | CAJA DE INSPECCION 0,6x0,6x1m. Incluye excavación,recebo común compactado,placa y tapa en concreto reforzado,ladrillo común,pañete impermeabilizado,media caña,marco en ángulo 2 1/2x2 1/2x3/16",manija en varilla 1/2", pase en tubo 3/4". Ver diseño | und | 8
7.04 | 007.34 |  |  | CONEXIÓN A CAJA O POZO EXISTENTE entre 4" a 12". Incluye demolición de muro (contempla cargue y retiro de escombros a botadero autorizado), reparación de muro y cañuela | und | 1
Subtotal
INSTALACIONES DE AGUAS LLUVIAS
8.01 | 008.02 |  |  | SUMINISTRO E INSTALACIÓN DE BAJANTE AGUAS LLUVIAS PVC-S 4". Incluye accesorios, junta de expansión y soportes tipo abrazadera para fijación a muro | m | 155.4
8.02 | 008.03 |  |  | SUMINISTRO E INSTALACIÓN DE REJILLA TRAGANTE EN ALUMINIO DE 5" X 4" CON SOSCO | und | 12
8.03 | 008.20 |  |  | SUMINISTRO E INSTALACIÓN DE SALIDA DESAGÜE PVC-S 4". Incluye tubería (Promedio 0,60m), accesorios, codo 45° y codo 90° | und | 12
8.04 | 008.22 |  |  | SUMINISTRO E INSTALACIÓN DE YEE 4" PARA UNIÓN DE DOS TRAGANTES EN DUCTO | und | 4
8.05 | 008.27 |  |  | SUMINISTRO E INSTALACIÓN DE YEE 4" SANITARIA PARA INSPECCIÒN DE BAJANTE PLUVIAL - INCLUYE TODOS LOS ACCESORIOS Y EQUIPOS NECESARIOS PARA SU INTALACION | und | 4
Subtotal
LUMINARIAS
14.01 | 014.02 |  |  | SUM E INST LUMINARIA PANEL LED REDONDO DE INCRUSTAR/SOBREPONER DE 12 W;T Color 3000K,4000K o 6000K; FL 750lm (±10%);V 100/277 VAC;Vida Útil 30.000 Hrs o superior; Garantía de 5 años .INCLUYE ACCESORIOS DE FIJACIÓN/TODO LO NECESARIO PARA SU FUNCIONAMIENTO. | und | 30
14.02 | 014.06 |  |  | S.I DE LUM. INTEGRADA TIPO SOLAR A.P 40W 4800 LM 4000K IP65 IK06 BATERIA LITIO 120WH , O CARACTERITISCAS SUPERIORES, POSTE METÁLICO TRONCOCONICO OCTO. DE 6 M, ØBASE 170 Ø CIMA 120MM, BRAZO SENCILLO EN TUBO ESTRUCT. DE 1"1/2" X 1 M , COFRE METALICO IP55 200 X 200 X 90 MM, un S.P.T UNA (1) VARILLA CW Φ5/8"X2,40M Y LO NECESARIO PARA SU FUNCIONAMIENTO. | und | 6
Subtotal
MAMPOSTERIA
17.01 | 017.08 |  |  | MURO EN LADRILLO ESTRUCTURAL DE PERFORACION VERTICAL 0.12x0.245x0.06cm TIPO SANTAFE O SIMILAR, CON DOVELAS Y RELLENO EN MORTERO 1:3 (60% MORTERO, 40% GRAVA 3/8), GRAFIL Y ANCHALES. Ver detalle, color en planos. Acabado a la vista | m² | 7.7
17.02 | 017.14 |  |  | PASE POR PLACA, MURO O VIGA DE 4 1/2", ESPESOR ENTRE 0.15m y 0.21m. Incluye equipo eléctrico - operario, transporte, broca y resane con Sikadur | und | 20
17.03 | 017.22 |  |  | PASE POR MURO EN MAMPOSTERIA/CONCRETO DE 4 1/2", ESPESOR ENTRE 0.15m y 0.21m. Incluye equipo eléctrico - operario, transporte, broca y resane con Mortero 1:4 | und | 4
Subtotal
MORTEROS PAÑETES Y RESANES
18.01 | 018.04 |  |  | PAÑETE LISO EN MUROS INTERIORES MORTERO 1:3 FABRICADO EN OBRA. Incluye mochetas, antepechos, dinteles, filos, lineales y dilataciones | m² | 88
18.02 | 018.05 |  |  | PAÑETE LISO MUROS MORTERO 1:3 IMPERMEABILIZADO FABRICADO EN OBRA. Incluye mochetas, antepechos, dinteles, filos, lineales y dilataciones | m² | 99
18.03 | 018.12 |  |  | REGATAS (incluye corte en muro o placa, resane, retiro de escombro y/o material proveniente de la demoliciòn, trabajo en alturas, epp) | m | 10
Subtotal
IMPERMEABILIZACION Y CUBIERTA
19.01 | 019.01 |  |  | IMPERMEABILIZACIÓN EN MANTO FOIL ALUMINIO 3mm(CUBIERTA, VIGA CANAL, PLACAS, ENTRE OTROS). Incluye preparación de superficie, equipos como soplete, imprimación, trabajo en alturas, pintura bituminosa de protección en juntas, traslapos, bordes y todo lo necesario para su correcta instalación y funcionamiento | m² | 490.88
19.02 | 019.11 |  |  | SUM. E INST. FLANCHE EN LAMINA GALVANIZADA CAL.20 DESARROLLO 0.50 m. Incluye wash primer + esmalte + anclaje a muro y fijación a muro + Sika Flex 1A o similar + todos los elementos para la correcta instalación y funcionamiento y T.A (andamios, epps y señalización) | m | 56.1
19.03 | 019.13 |  |  | MEDIA CAÑA EN MORTERO 1:3 h=20 cm. Incluye dilatación superior en V, para remate de impermeabilización (terminado allanado en cemento) | m | 269.5
19.04 | 019.15 |  |  | ALISTADO PLACA DE CUBIERTA Y/O TANQUE EN MORTERO 1:4 IMPERMEABILIZADO ESPESOR VARIABLE. Incluye desarrollo de viga canal, lineales, cortes, media caña, dilataciones para sello de impermeabilización, pendiente mínimo 3%, T.A (andamios, epps y señalización) | m² | 451.5
19.05 | 019.17 |  |  | REEMBOQUILLADO TOTAL DE MAMPOSTERÍA A LA VISTA FACHADAS | m² | 209.5
19.06 | 019.18 |  |  | CAMBIO DE PIEZAS (DONDE SE REQUIERA) MAMPOSTERÍA A LA VISTA FACHADAS. | und | 450
19.07 | 019.19 |  |  | LAVADO HIDRÓFUGO CON ÁCIDO NÍTRICO O SIMILAR E IMPERMEABILIZACIÓN CON SIKA TRANSPARENTE 10 AÑOS O SIMILAR, FACHADA | m² | 1228.7
19.08 | 019.20 |  |  | SUM. E INST. PUNTOS DE ANCLAJE CERTIFICADO CONFORME LA RESOLUCIÓN 4272 (5000 psi). Incluye epóxico, certificado de la ARL, M.O calificada para su instalación y todos los elementos para su funcionamiento | und | 10
19.09 | 019.24 |  |  | REPARACION DE FISURAS Y GRIETAS EN PLACA (Incluye tratamiento de la misma, herramienta menor, sika top 122 mortero de reparación y todo lo necesario para su ejecución) | m | 100
19.10 | 019.31 |  |  | SUMINISTRO E INSTALACIÓN Teja de Policarbonato AJONIT 2.44X0.92m No. 8, con Protección UV O SIMILAR. Incluye T.A (andamios, epps y señalización), lineales, ganchos, amarres y todos lo necesario para su correcta instalación y funcionamiento | m² | 84
19.11 | 019.36 |  |  | DISPOSICIÓN FINAL DE MANTO FOIL EXISTENTE. Incluye certificado de disposición y transporte | m² | 490.88
Subtotal
MUROS Y CIELO RASO
20.01 | 020.01 |  |  | CIELO RASO SUSPENDIDO DRYWALL R.H. JUNTA PERDIDA. (Perfilería metálica Cal.26. Estructura cada 40cm). Incluye 3 manos de pintura antihumedad, filos, dilatación plástica perimetral en "z", perforaciones, lineales y remates. Según diseño | m² | 418
Subtotal
CARPINTERIA METALICA
25.01 | 025.27 |  |  | SUM E INST. ESCALERA DE GATO FIJA ANCLAJE A ESTRUCTURA. Ancho 45 cm aprox. Parales en tubería metálica A.N. de Ø2"x2,5mm, Pasos en tubería metálica A.N de Ø1"x2,5mm C/27 cm. Platinas de acero A-36 de 2"x3/16"- 1"x3/16"- 4"x4"x1/4", Incluye anclajes, soldadura, pintura anticrrosiva+ pitulux 3 en 1 color negro mate. T.A, trasiego y demás elementos para garantizar su instalación. Ver detalle ICFE | m | 4.4
25.02 | 025.29 |  |  | ESCOTILLA DE ACCESO, en lámina de alfajor 1/8, Incluye anclajes, marco en ángulo de 1/8" x 2", tirantes, bisagras, falleba y candado, trabajo y seguridad en alturas. Acabado en anticorrosivo y esmalte negro tipo Pintuco o similar. | m² | 1.98
25.03 | 025.33 |  |  | MANTENIMIENTO DE BARANDA METÁLICA. Incluye preparación de la superficie, pulida, aplicación de anticorrosivo+Pintulux o similar y todos los elementos para su instalación y funcionamiento. Ver diseño ICFE | m | 279.4
Subtotal
ESTUCO Y PINTURA
27.01 | 027.01 |  |  | DETALLADA RESANE DE ESTUCO AL 30% DONDE SE PRESENTEN EVIDENTES DAÑOS SOBRE MURO INTERIOR. Incluye mochetas, antepechos, dinteles, filos, lineales y dilataciones | m² | 143
27.02 | 027.03 |  |  | VINILO TIPO 2 KOLOR O SIMILAR, SOBRE MURO INTERIOR. Incluye 2 manos en pintura tipo 2, filos, lineales y dilataciones. | m² | 880
27.03 | 027.05 |  |  | PINTURA ACRILICA ANTI HONGO PINTUCO O SIMILAR, BAJO PLACA MUROS, TECHO Y ZONAS HÚMEDAS. Incluye filos, lineales y dilataciones, color según diseño. | m² | 242
27.04 | 027.06 |  |  | PINTURA TIPO KORAZA PINTUCO O SIMILAR. Incluye 1 mano en pintura tipo 2 y 2 manos en pintura Koraza, T.A (andamios, epps y señalización), filos, dilataciones y lineales. COLOR SEGÚN DISEÑO | m² | 2434.3
27.05 | 027.11 |  |  | ESTUCO BAJO PLACA. Incluye filos, lineales, dilataciones y limpieza y preparación de la superficie existente garantizando la adherencia del producto a aplicar | m² | 242
27.06 | 027.13 |  |  | ESTUCO SOBRE MURO EXTERIOR. Incluye mochetas, antepechos, dinteles, filos, lineales y dilataciones, tranajo en alturas, epp | m² | 267.96
Subtotal
ASEO GENERAL
31.01 | 031.02 |  |  | ASEO FINAL GENERAL OBRA. (enchape muros y pisos, tomas corriente, interruptores, apliques, ventaneria, bateria de baño, divisiones en vidrio, espejos, barandas, puertas, closet, muebles de cocina y demas elementos correspondientes al edificio. Incluye dos manos, insumos de aseo, trasiego, cargue y retiro de material a botadero autorizado del material resultante del aseo | m² | 1131
Subtotal
EDIFICIO ANIQUIES
PRELIMINARES
1.01 | 001.15 |  |  | DESMONTE CIELO RASO. Incluye desmonte de estructura (perfilería), elementos de fijación, T.A (andamios, epps y señalización), trasiego, cargue y retiro de material a botadero autorizado | m² | 418
1.02 | 001.17 |  |  | DESMONTE DE SALIDAS ELÉCTRICAS EXISTENTES. Comprende el desmonte y retiro de cableado y aparatos tales como tomacorrientes, interruptores, luminarias, etc., en muros, placas y demás sitios necesarios. Incluye trasiego, cargue y retiro de material a botadero autorizado. | und | 30
1.03 | 001.20 |  |  | DESMONTE Y/O RETIRO DE TUBERÍA EXISTENTE REDES HIDROSANITARIAS-GAS (tubería en placa, enterrada, techo, bajantes, rejilla y accesorios). Incluye herramientas y elementos necesarios para su correcta ejecución cargue, retiro y disposición a botadero autorizado. | m | 153.3
1.04 | 001.26 |  |  | DESMONTE DE BARANDA EXISTENTE. Incluye herramientas necesarias para su ejecución, trasiego, cargue y retiro de material a botadero autorizado | m | 3.85
1.05 | 001.29 |  |  | RETIRO CARRAPLAST y/o GRANIPLAST. Incluye cargue y retiro de material a botadero autorizado | m² | 251.46
1.06 | 001.43 |  |  | DEMOLICIÓN DE MANTO Y ALISTADO EXISTENTES EN CUBIERTA Y CANALES DE DESAGÜE CON ESPESOR VARIABLE ENTRE 0.03 cm Y 0.10 cm. Incluye lineales, filos, dilataciones, desmonte de rejillas, herramientas necesarias para su ejecución, trasiego, cargue y retiro de material a botadero autorizado | m² | 490.88
1.07 | 001.58 |  |  | DEMOLICIÓN PAÑETE INTERNO (humedades) espesor variable. Incluye filos, lineales, dilataciones, T.A (andamios, epps y señalización), trasiego, cargue y retiro de material a botadero autorizado | m² | 129.8
1.08 | 001.63 |  |  | DESMONTE CUBIERTA. Incluye herramientas necesarias para su ejecución, T.A (andamios, epps y señalización), trasiego, cargue y retiro de material a botadero autorizado | m² | 44
Subtotal
ACERO Y ELEMENTOS METALICOS
5.01 | 005.01 |  |  | Suministro e instalación de Acero figurado de refuerzo de 60000 psi. Incluye alambre negro, descarga, trasiego del material en obra y manejo | kg | 13.17
5.02 | 005.03 |  |  | Suministro e instalación de ACCESORIOS (platinas y ángulos de unión) ACERO A-36. Incluye soldadura, anticorrosivo y esmalte, anticorrosivo premium, acabado en esmalte sintético tipo Pintulux | kg | 61.64
5.03 | 005.05 |  |  | Suministro e instalación de Anclaje epóxico HIT RE-500 V3(Hilti). Incluye perforación con taladro y broca, adhesivo epóxico, perno 1/2* HAS-V-36 ASTM F1554 Gr 36, tuerca (ASTM A194) y arandela galvanizado (ASTM F436), según diseño | und | 192
5.04 | 005.06 |  |  | Suministro e instalación de Acero HEB IPE PTE ASTM A500 grado 50. canal y/o ángulo L según diseño. Incluye soldaduras, pernos y tornillo A-325, anticorrosivo, pintura Pintulux o similar, T.A (andamios, epps y señalización) y trasiego de material. | kg | 254.1
Subtotal
INSTALACIONES HIDRAULICAS
6.01 | 006.01 |  |  | LOCALIZACIÓN Y REPLANTEO MANUAL DE REDES HIDROSANITARIAS | m | 173.88
Subtotal
INSTALACIONES SANITARIAS
7.01 | 007.17 |  |  | SUMINISTRO E INSTALACIÓN DE TUBERIA PVC-S 4" (Red SANITARIA). Enterrada bajo placa, Incluye excavación, rellenos, accesorios, corte, demolición y reposición de piso. | m | 18.48
Subtotal
INSTALACIONES DE AGUAS LLUVIAS
8.01 | 008.02 |  |  | SUMINISTRO E INSTALACIÓN DE BAJANTE AGUAS LLUVIAS PVC-S 4". Incluye accesorios, junta de expansión y soportes tipo abrazadera para fijación a muro | m | 155.4
8.02 | 008.03 |  |  | SUMINISTRO E INSTALACIÓN DE REJILLA TRAGANTE EN ALUMINIO DE 5" X 4" CON SOSCO | und | 12
8.03 | 008.20 |  |  | SUMINISTRO E INSTALACIÓN DE SALIDA DESAGÜE PVC-S 4". Incluye tubería (Promedio 0,60m), accesorios, codo 45° y codo 90° | und | 12
8.04 | 008.22 |  |  | SUMINISTRO E INSTALACIÓN DE YEE 4" PARA UNIÓN DE DOS TRAGANTES EN DUCTO | und | 4
8.05 | 008.27 |  |  | SUMINISTRO E INSTALACIÓN DE YEE 4" SANITARIA PARA INSPECCIÒN DE BAJANTE PLUVIAL - INCLUYE TODOS LOS ACCESORIOS Y EQUIPOS NECESARIOS PARA SU INTALACION | und | 4
Subtotal
LUMINARIAS
14.01 | 014.02 |  |  | SUM E INST LUMINARIA PANEL LED REDONDO DE INCRUSTAR/SOBREPONER DE 12 W;T Color 3000K,4000K o 6000K; FL 750lm (±10%);V 100/277 VAC;Vida Útil 30.000 Hrs o superior; Garantía de 5 años .INCLUYE ACCESORIOS DE FIJACIÓN/TODO LO NECESARIO PARA SU FUNCIONAMIENTO. | und | 30
14.02 | 014.06 |  |  | S.I DE LUM. INTEGRADA TIPO SOLAR A.P 40W 4800 LM 4000K IP65 IK06 BATERIA LITIO 120WH , O CARACTERITISCAS SUPERIORES, POSTE METÁLICO TRONCOCONICO OCTO. DE 6 M, ØBASE 170 Ø CIMA 120MM, BRAZO SENCILLO EN TUBO ESTRUCT. DE 1"1/2" X 1 M , COFRE METALICO IP55 200 X 200 X 90 MM, un S.P.T UNA (1) VARILLA CW Φ5/8"X2,40M Y LO NECESARIO PARA SU FUNCIONAMIENTO. | und | 6
Subtotal
MAMPOSTERIA
17.01 | 017.08 |  |  | MURO EN LADRILLO ESTRUCTURAL DE PERFORACION VERTICAL 0.12x0.245x0.06cm TIPO SANTAFE O SIMILAR, CON DOVELAS Y RELLENO EN MORTERO 1:3 (60% MORTERO, 40% GRAVA 3/8), GRAFIL Y ANCHALES. Ver detalle, color en planos. Acabado a la vista | m² | 7.7
17.02 | 017.14 |  |  | PASE POR PLACA, MURO O VIGA DE 4 1/2", ESPESOR ENTRE 0.15m y 0.21m. Incluye equipo eléctrico - operario, transporte, broca y resane con Sikadur | und | 20
17.03 | 017.22 |  |  | PASE POR MURO EN MAMPOSTERIA/CONCRETO DE 4 1/2", ESPESOR ENTRE 0.15m y 0.21m. Incluye equipo eléctrico - operario, transporte, broca y resane con Mortero 1:4 | und | 4
Subtotal
MORTEROS PAÑETES Y RESANES
18.01 | 018.04 |  |  | PAÑETE LISO EN MUROS INTERIORES MORTERO 1:3 FABRICADO EN OBRA. Incluye mochetas, antepechos, dinteles, filos, lineales y dilataciones | m² | 88
18.02 | 018.05 |  |  | PAÑETE LISO MUROS MORTERO 1:3 IMPERMEABILIZADO FABRICADO EN OBRA. Incluye mochetas, antepechos, dinteles, filos, lineales y dilataciones | m² | 99
18.03 | 018.12 |  |  | REGATAS (incluye corte en muro o placa, resane, retiro de escombro y/o material proveniente de la demoliciòn, trabajo en alturas, epp) | m | 10
Subtotal
IMPERMEABILIZACION Y CUBIERTA
19.01 | 019.01 |  |  | IMPERMEABILIZACIÓN EN MANTO FOIL ALUMINIO 3mm(CUBIERTA, VIGA CANAL, PLACAS, ENTRE OTROS). Incluye preparación de superficie, equipos como soplete, imprimación, trabajo en alturas, pintura bituminosa de protección en juntas, traslapos, bordes y todo lo necesario para su correcta instalación y funcionamiento | m² | 490.88
19.02 | 019.11 |  |  | SUM. E INST. FLANCHE EN LAMINA GALVANIZADA CAL.20 DESARROLLO 0.50 m. Incluye wash primer + esmalte + anclaje a muro y fijación a muro + Sika Flex 1A o similar + todos los elementos para la correcta instalación y funcionamiento y T.A (andamios, epps y señalización) | m | 56.1
19.03 | 019.13 |  |  | MEDIA CAÑA EN MORTERO 1:3 h=20 cm. Incluye dilatación superior en V, para remate de impermeabilización (terminado allanado en cemento) | m | 269.5
19.04 | 019.15 |  |  | ALISTADO PLACA DE CUBIERTA Y/O TANQUE EN MORTERO 1:4 IMPERMEABILIZADO ESPESOR VARIABLE. Incluye desarrollo de viga canal, lineales, cortes, media caña, dilataciones para sello de impermeabilización, pendiente mínimo 3%, T.A (andamios, epps y señalización) | m² | 451.5
19.05 | 019.17 |  |  | REEMBOQUILLADO TOTAL DE MAMPOSTERÍA A LA VISTA FACHADAS | m² | 209.5
19.06 | 019.18 |  |  | CAMBIO DE PIEZAS (DONDE SE REQUIERA) MAMPOSTERÍA A LA VISTA FACHADAS. | und | 450
19.07 | 019.19 |  |  | LAVADO HIDRÓFUGO CON ÁCIDO NÍTRICO O SIMILAR E IMPERMEABILIZACIÓN CON SIKA TRANSPARENTE 10 AÑOS O SIMILAR, FACHADA | m² | 1228.7
19.08 | 019.20 |  |  | SUM. E INST. PUNTOS DE ANCLAJE CERTIFICADO CONFORME LA RESOLUCIÓN 4272 (5000 psi). Incluye epóxico, certificado de la ARL, M.O calificada para su instalación y todos los elementos para su funcionamiento | und | 10
19.09 | 019.24 |  |  | REPARACION DE FISURAS Y GRIETAS EN PLACA (Incluye tratamiento de la misma, herramienta menor, sika top 122 mortero de reparación y todo lo necesario para su ejecución) | m | 100
19.10 | 019.31 |  |  | SUMINISTRO E INSTALACIÓN Teja de Policarbonato AJONIT 2.44X0.92m No. 8, con Protección UV O SIMILAR. Incluye T.A (andamios, epps y señalización), lineales, ganchos, amarres y todos lo necesario para su correcta instalación y funcionamiento | m² | 84
19.11 | 019.36 |  |  | DISPOSICIÓN FINAL DE MANTO FOIL EXISTENTE. Incluye certificado de disposición y transporte | m² | 490.88
Subtotal
MUROS Y CIELO RASO
20.01 | 020.01 |  |  | CIELO RASO SUSPENDIDO DRYWALL R.H. JUNTA PERDIDA. (Perfilería metálica Cal.26. Estructura cada 40cm). Incluye 3 manos de pintura antihumedad, filos, dilatación plástica perimetral en "z", perforaciones, lineales y remates. Según diseño | m² | 418
Subtotal
CARPINTERIA METALICA
25.01 | 025.27 |  |  | SUM E INST. ESCALERA DE GATO FIJA ANCLAJE A ESTRUCTURA. Ancho 45 cm aprox. Parales en tubería metálica A.N. de Ø2"x2,5mm, Pasos en tubería metálica A.N de Ø1"x2,5mm C/27 cm. Platinas de acero A-36 de 2"x3/16"- 1"x3/16"- 4"x4"x1/4", Incluye anclajes, soldadura, pintura anticrrosiva+ pitulux 3 en 1 color negro mate. T.A, trasiego y demás elementos para garantizar su instalación. Ver detalle ICFE | m | 4.4
25.02 | 025.29 |  |  | ESCOTILLA DE ACCESO, en lámina de alfajor 1/8, Incluye anclajes, marco en ángulo de 1/8" x 2", tirantes, bisagras, falleba y candado, trabajo y seguridad en alturas. Acabado en anticorrosivo y esmalte negro tipo Pintuco o similar. | m² | 1.98
25.03 | 025.33 |  |  | MANTENIMIENTO DE BARANDA METÁLICA. Incluye preparación de la superficie, pulida, aplicación de anticorrosivo+Pintulux o similar y todos los elementos para su instalación y funcionamiento. Ver diseño ICFE | m | 279.4
Subtotal
ESTUCO Y PINTURA
27.01 | 027.01 |  |  | DETALLADA RESANE DE ESTUCO AL 30% DONDE SE PRESENTEN EVIDENTES DAÑOS SOBRE MURO INTERIOR. Incluye mochetas, antepechos, dinteles, filos, lineales y dilataciones | m² | 143
27.02 | 027.03 |  |  | VINILO TIPO 2 KOLOR O SIMILAR, SOBRE MURO INTERIOR. Incluye 2 manos en pintura tipo 2, filos, lineales y dilataciones. | m² | 880
27.03 | 027.05 |  |  | PINTURA ACRILICA ANTI HONGO PINTUCO O SIMILAR, BAJO PLACA MUROS, TECHO Y ZONAS HÚMEDAS. Incluye filos, lineales y dilataciones, color según diseño. | m² | 242
27.04 | 027.06 |  |  | PINTURA TIPO KORAZA PINTUCO O SIMILAR. Incluye 1 mano en pintura tipo 2 y 2 manos en pintura Koraza, T.A (andamios, epps y señalización), filos, dilataciones y lineales. COLOR SEGÚN DISEÑO | m² | 2456.3
27.05 | 027.11 |  |  | ESTUCO BAJO PLACA. Incluye filos, lineales, dilataciones y limpieza y preparación de la superficie existente garantizando la adherencia del producto a aplicar | m² | 242
27.06 | 027.13 |  |  | ESTUCO SOBRE MURO EXTERIOR. Incluye mochetas, antepechos, dinteles, filos, lineales y dilataciones, tranajo en alturas, epp | m² | 273.46
Subtotal
ASEO GENERAL
31.01 | 031.02 |  |  | ASEO FINAL GENERAL OBRA. (enchape muros y pisos, tomas corriente, interruptores, apliques, ventaneria, bateria de baño, divisiones en vidrio, espejos, barandas, puertas, closet, muebles de cocina y demas elementos correspondientes al edificio. Incluye dos manos, insumos de aseo, trasiego, cargue y retiro de material a botadero autorizado del material resultante del aseo | m² | 1151
Subtotal
EDIFICIO JHON CARVAJAL SEPULVEDA
PRELIMINARES
1.01 | 001.10 |  |  | DESMONTE PUERTAS INTERIORES Y EXTERIORES (madera o metal). Incluye desmonte de marco, trasiego, cargue y retiro de material a botadero autorizado | und | 4
1.02 | 001.12 |  |  | DESMONTE DE VENTANERIA INTERNA Y DE FACHADA (Madera o metal). Incluye vidrio, rejas, soportes y demás elementos existentes en la ventana, T.A (andamios, epps y señalización), trasiego, cargue y retiro de material a botadero autorizado | m² | 105.67
1.03 | 001.15 |  |  | DESMONTE CIELO RASO. Incluye desmonte de estructura (perfilería), elementos de fijación, T.A (andamios, epps y señalización), trasiego, cargue y retiro de material a botadero autorizado | m² | 418
1.04 | 001.17 |  |  | DESMONTE DE SALIDAS ELÉCTRICAS EXISTENTES. Comprende el desmonte y retiro de cableado y aparatos tales como tomacorrientes, interruptores, luminarias, etc., en muros, placas y demás sitios necesarios. Incluye trasiego, cargue y retiro de material a botadero autorizado. | und | 27
1.05 | 001.20 |  |  | DESMONTE Y/O RETIRO DE TUBERÍA EXISTENTE REDES HIDROSANITARIAS-GAS (tubería en placa, enterrada, techo, bajantes, rejilla y accesorios). Incluye herramientas y elementos necesarios para su correcta ejecución cargue, retiro y disposición a botadero autorizado. | m | 138.6
1.06 | 001.21 |  |  | DESMONTE CUBIERTA Y ESTRUCTURA. Incluye herramientas necesarias para su ejecución, T.A (andamios, epps y señalización), trasiego, cargue y retiro de material a botadero autorizado | m² | 104.5
1.07 | 001.29 |  |  | RETIRO CARRAPLAST y/o GRANIPLAST. Incluye cargue y retiro de material a botadero autorizado | m² | 135.85
1.08 | 001.41 |  |  | DESMONTE TAPA JUNTAS EN FLANCHE Y/O FLANCHE. Incluye trasiego, cargue y retiro de residuos a botadero autorizado | m | 15.75
1.09 | 001.43 |  |  | DEMOLICIÓN DE MANTO Y ALISTADO EXISTENTES EN CUBIERTA Y CANALES DE DESAGÜE CON ESPESOR VARIABLE ENTRE 0.03 cm Y 0.10 cm. Incluye lineales, filos, dilataciones, desmonte de rejillas, herramientas necesarias para su ejecución, trasiego, cargue y retiro de material a botadero autorizado | m² | 491.93
1.10 | 001.58 |  |  | DEMOLICIÓN PAÑETE INTERNO (humedades) espesor variable. Incluye filos, lineales, dilataciones, T.A (andamios, epps y señalización), trasiego, cargue y retiro de material a botadero autorizado | m² | 147.4
1.11 | 001.71 |  |  | DESMONTE MUROS EN DRYWALL Y/O SUPERBOARD. Incluye desmonte de estructura (perfilería), elementos de fijación, T.A (andamios, epps y señalización), trasiego, cargue y retiro de material a botadero autorizado | m² | 44.28
Subtotal
MOVIMIENTO DE TIERRAS
2.01 | 002.01 |  |  | EXCAVACION MECANICA en material heterogéneo. Incluye descapote, cargue y retiro de material a botadero autorizado | m³ | 9.47
Subtotal
CIMENTACIÓN
3.01 | 003.01 |  |  | ZAPATAS 3000 PSI, incluye formaleta, distanciadores, curado y retiro de sobrantes de formaleta | m³ | 1.51
3.02 | 003.03 |  |  | CONCRETO POBRE 2500 psi e=5cm | m³ | 1.05
3.03 | 003.04 |  |  | ELABORACIÓN VIGA DE CIMENTACIÓN en concreto 3000 PSI. Incluye formaleta. | m³ | 0.71
Subtotal
ESTRUCTURAS EN CONCRETO
4.01 | 004.03 |  |  | ELABORACIÓN DE LOSA MACIZA DE CONCRETO 3.000 psi. Incluye formaleta, distanciadores, curado y retiro de formaleta sobrante | m³ | 2
Subtotal
ACERO Y ELEMENTOS METALICOS
5.01 | 005.01 |  |  | Suministro e instalación de Acero figurado de refuerzo de 60000 psi. Incluye alambre negro, descarga, trasiego del material en obra y manejo | kg | 395.5
5.02 | 005.02 |  |  | Estructura perfil lamina delgada PHR C ASTM A653 grado 50. Calibre según diseño. Incluye vigas, cerchas, correas, aplicación de anticorrosivo y esmalte | kg | 673.87
5.03 | 005.03 |  |  | Suministro e instalación de ACCESORIOS (platinas y ángulos de unión) ACERO A-36. Incluye soldadura, anticorrosivo y esmalte, anticorrosivo premium, acabado en esmalte sintético tipo Pintulux | kg | 69.35
5.04 | 005.04 |  |  | Suministro e instalación de VARILLA ROSCADA 3/8" ASTM A-36 PARA TENSORES. Incluye tuerca, contratuerca, arandelas, anticorrosivo, esmalte sintético y demás accesorios para su correcta instalación, T.A (andamios, epps y señalización) | kg | 6.63
5.05 | 005.05 |  |  | Suministro e instalación de Anclaje epóxico HIT RE-500 V3(Hilti). Incluye perforación con taladro y broca, adhesivo epóxico, perno 1/2* HAS-V-36 ASTM F1554 Gr 36, tuerca (ASTM A194) y arandela galvanizado (ASTM F436), según diseño | und | 216
5.06 | 005.06 |  |  | Suministro e instalación de Acero HEB IPE PTE ASTM A500 grado 50. canal y/o ángulo L según diseño. Incluye soldaduras, pernos y tornillo A-325, anticorrosivo, pintura Pintulux o similar, T.A (andamios, epps y señalización) y trasiego de material. | kg | 584.38
5.07 | 005.08 |  |  | Suministroe instalación de MALLA ELECTROSOLDADA, 6 MM (0,15x0,15m). Incluye alambre negro, traslapo, trasiego de material | kg | 53.4
Subtotal
INSTALACIONES HIDRAULICAS
6.01 | 006.01 |  |  | LOCALIZACIÓN Y REPLANTEO MANUAL DE REDES HIDROSANITARIAS | m | 216.47
Subtotal
INSTALACIONES SANITARIAS
7.01 | 007.36 |  |  | CORTE, DEMOLICIÓN Y REPOSICIÓN DE PLACA PISO PARA INSTALACIÓNES HIDROSANITARIAS (diferentes espesores). Incluye cargue y retiro de material a botadero autorizado | m² | 10.23
Subtotal
INSTALACIONES DE AGUAS LLUVIAS
8.01 | 008.02 |  |  | SUMINISTRO E INSTALACIÓN DE BAJANTE AGUAS LLUVIAS PVC-S 4". Incluye accesorios, junta de expansión y soportes tipo abrazadera para fijación a muro | m | 224.18
8.02 | 008.03 |  |  | SUMINISTRO E INSTALACIÓN DE REJILLA TRAGANTE EN ALUMINIO DE 5" X 4" CON SOSCO | und | 14
8.03 | 008.12 |  |  | SUMINISTRO E INSTALACIÓN DE TUBERIA PVC-S 4” (Aguas lluvias). Incluye excavación manual en material heterogéneo, relleno inicial en base granular B-200 o arena, compactación, instalación y accesorios | m | 15.91
8.04 | 008.13 |  |  | CONSTRUCCIÓN DADO DE DESCARGA Y DISIPACIÓN DE ENERGÍA AGUAS LLUVIAS . Incluye construcción Dado en concreto 4000 psi 0.4mx0.4mx0.4m (Ver detalle) | und | 9
8.05 | 008.20 |  |  | SUMINISTRO E INSTALACIÓN DE SALIDA DESAGÜE PVC-S 4". Incluye tubería (Promedio 0,60m), accesorios, codo 45° y codo 90° | und | 14
8.06 | 008.27 |  |  | SUMINISTRO E INSTALACIÓN DE YEE 4" SANITARIA PARA INSPECCIÒN DE BAJANTE PLUVIAL - INCLUYE TODOS LOS ACCESORIOS Y EQUIPOS NECESARIOS PARA SU INTALACION | und | 14
Subtotal
LUMINARIAS
14.01 | 014.02 |  |  | SUM E INST LUMINARIA PANEL LED REDONDO DE INCRUSTAR/SOBREPONER DE 12 W;T Color 3000K,4000K o 6000K; FL 750lm (±10%);V 100/277 VAC;Vida Útil 30.000 Hrs o superior; Garantía de 5 años .INCLUYE ACCESORIOS DE FIJACIÓN/TODO LO NECESARIO PARA SU FUNCIONAMIENTO. | und | 27
14.02 | 014.06 |  |  | S.I DE LUM. INTEGRADA TIPO SOLAR A.P 40W 4800 LM 4000K IP65 IK06 BATERIA LITIO 120WH , O CARACTERITISCAS SUPERIORES, POSTE METÁLICO TRONCOCONICO OCTO. DE 6 M, ØBASE 170 Ø CIMA 120MM, BRAZO SENCILLO EN TUBO ESTRUCT. DE 1"1/2" X 1 M , COFRE METALICO IP55 200 X 200 X 90 MM, un S.P.T UNA (1) VARILLA CW Φ5/8"X2,40M Y LO NECESARIO PARA SU FUNCIONAMIENTO. | und | 6
Subtotal
MAMPOSTERIA
17.01 | 017.14 |  |  | PASE POR PLACA, MURO O VIGA DE 4 1/2", ESPESOR ENTRE 0.15m y 0.21m. Incluye equipo eléctrico - operario, transporte, broca y resane con Sikadur | und | 20
17.02 | 017.22 |  |  | PASE POR MURO EN MAMPOSTERIA/CONCRETO DE 4 1/2", ESPESOR ENTRE 0.15m y 0.21m. Incluye equipo eléctrico - operario, transporte, broca y resane con Mortero 1:4 | und | 14
Subtotal
MORTEROS PAÑETES Y RESANES
18.01 | 018.01 |  |  | CINTAS DE NIVELACIÓN EN MORTERO 1:3 FABRICADO EN OBRA, e=2 a 5cm CON MEJORADOR DE ADHERENCIA PARA VANOS (CARA INTERNA Y EXTERNA) DE VENTANAS, PUERTAS Y DEMÁS. Incluye todas las caras, filos y dilataciones | m | 23.67
18.02 | 018.02 |  |  | PAÑETE FACHADAS ESPESOR VARIABLE, CON MORTERO 1:3 IMPERMEABILIZADO FABRICADO EN OBRA. Incluye filos, lineales, dilataciones, T.A (andamios, epps y señalización), trasiego, cargue y retiro de material a botadero autorizado | m² | 135.85
18.03 | 018.04 |  |  | PAÑETE LISO EN MUROS INTERIORES MORTERO 1:3 FABRICADO EN OBRA. Incluye mochetas, antepechos, dinteles, filos, lineales y dilataciones | m² | 88
18.04 | 018.05 |  |  | PAÑETE LISO MUROS MORTERO 1:3 IMPERMEABILIZADO FABRICADO EN OBRA. Incluye mochetas, antepechos, dinteles, filos, lineales y dilataciones | m² | 59.4
18.05 | 018.11 |  |  | ALBARDILLA EN CONCRETO 21 MPa. Incluye filos y dilataciones, sikalatex o similar,T.A (andamios,epps y señalización), formaleta y 2 manos de pintura Koraza Pintuco o similar, (ver diseño ICFE) | m | 192.5
18.06 | 018.12 |  |  | REGATAS (incluye corte en muro o placa, resane, retiro de escombro y/o material proveniente de la demoliciòn, trabajo en alturas, epp) | m | 10
Subtotal
IMPERMEABILIZACION Y CUBIERTA
19.01 | 019.01 |  |  | IMPERMEABILIZACIÓN EN MANTO FOIL ALUMINIO 3mm(CUBIERTA, VIGA CANAL, PLACAS, ENTRE OTROS). Incluye preparación de superficie, equipos como soplete, imprimación, trabajo en alturas, pintura bituminosa de protección en juntas, traslapos, bordes y todo lo necesario para su correcta instalación y funcionamiento | m² | 509.25
19.02 | 019.06 |  |  | SUMINISTRO E INSTALACIÓN DE TEJA TERMOACUSTICA UPVC 2.00 MM VERDE O SIMILAR Y ESTRUCTURA. Incluye tornillos de sujeción, T.A (andamios, epps y señalización) y todos los elementos elementos para su correcta instalación y funcionamiento | m² | 28.6
19.03 | 019.11 |  |  | SUM. E INST. FLANCHE EN LAMINA GALVANIZADA CAL.20 DESARROLLO 0.50 m. Incluye wash primer + esmalte + anclaje a muro y fijación a muro + Sika Flex 1A o similar + todos los elementos para la correcta instalación y funcionamiento y T.A (andamios, epps y señalización) | m | 3.52
19.04 | 019.13 |  |  | MEDIA CAÑA EN MORTERO 1:3 h=20 cm. Incluye dilatación superior en V, para remate de impermeabilización (terminado allanado en cemento) | m | 299.2
19.05 | 019.15 |  |  | ALISTADO PLACA DE CUBIERTA Y/O TANQUE EN MORTERO 1:4 IMPERMEABILIZADO ESPESOR VARIABLE. Incluye desarrollo de viga canal, lineales, cortes, media caña, dilataciones para sello de impermeabilización, pendiente mínimo 3%, T.A (andamios, epps y señalización) | m² | 491.93
19.06 | 019.17 |  |  | REEMBOQUILLADO TOTAL DE MAMPOSTERÍA A LA VISTA FACHADAS | m² | 165
19.07 | 019.18 |  |  | CAMBIO DE PIEZAS (DONDE SE REQUIERA) MAMPOSTERÍA A LA VISTA FACHADAS. | und | 350
19.08 | 019.19 |  |  | LAVADO HIDRÓFUGO CON ÁCIDO NÍTRICO O SIMILAR E IMPERMEABILIZACIÓN CON SIKA TRANSPARENTE 10 AÑOS O SIMILAR, FACHADA | m² | 1100
19.09 | 019.20 |  |  | SUM. E INST. PUNTOS DE ANCLAJE CERTIFICADO CONFORME LA RESOLUCIÓN 4272 (5000 psi). Incluye epóxico, certificado de la ARL, M.O calificada para su instalación y todos los elementos para su funcionamiento | und | 10
19.10 | 019.24 |  |  | REPARACION DE FISURAS Y GRIETAS EN PLACA (Incluye tratamiento de la misma, herramienta menor, sika top 122 mortero de reparación y todo lo necesario para su ejecución) | m | 110
19.11 | 019.31 |  |  | SUMINISTRO E INSTALACIÓN Teja de Policarbonato AJONIT 2.44X0.92m No. 8, con Protección UV O SIMILAR. Incluye T.A (andamios, epps y señalización), lineales, ganchos, amarres y todos lo necesario para su correcta instalación y funcionamiento | m² | 157.5
19.12 | 019.36 |  |  | DISPOSICIÓN FINAL DE MANTO FOIL EXISTENTE. Incluye certificado de disposición y transporte | m² | 491.93
Subtotal
MUROS Y CIELO RASO
20.01 | 020.01 |  |  | CIELO RASO SUSPENDIDO DRYWALL R.H. JUNTA PERDIDA. (Perfilería metálica Cal.26. Estructura cada 40cm). Incluye 3 manos de pintura antihumedad, filos, dilatación plástica perimetral en "z", perforaciones, lineales y remates. Según diseño | m² | 418
Subtotal
CARPINTERIA METALICA
25.01 | 025.04 |  |  | SUM. E INST. DE VENTANA CORREDIZA EN ALUM. vidrio 5mm. Incluye marco en perfilería 5020 o similar,alfajia, accesorios, herrajes y sello en silicona antihongos para garantizar su instalación y funcionamiento, T.A, trasiego. Ver diseño ICFE | m² | 36.83
25.02 | 025.05 |  |  | SUM. E INST VENTANA CORREDIZA EN ALUM+ SANDBLASTING. vidrio 5mm. Incluye marco en perfilería 5020 o similar,alfajia, accesorios, herrajes y sello en silicona antihongos para garantizar su instalación y funcionamiento, T.A, trasiego. Ver diseño ICFE | m² | 6.85
25.03 | 025.09 |  |  | SUM. E INST VENTANA FIJA EN ALUM+ PERSIANA(REF.315)+SANDBLASTING+ vidrio 5mm. Incluye marco en perfilería 5020 o similar, alfajia, accesorios, herrajes y sello en silicona antihongos para garantizar su instalación y funcionamiento, T.A. Ver diseño ICFE | m² | 3.74
25.04 | 025.14 |  |  | SUM. E INST VENTANA BATIENTE EN ALUM+SANDBLASTING. vidrio 5mm. Incluye marco en perfilería 5020 o similar, alfajia, accesorios, herrajes,sello en silicona antihongos para garantizar su instalación y funcionamiento, T.A, trasiego. Ver diseño ICFE | m² | 4.66
25.06 | 025.23 |  |  | SUM. E INST. REJILLA TIPO PERSIANA EN ALUM. Incluye marco y perfilería REF. 315, demás elementos para garantizar su instalación, T.A, trasiego. Ver diseño ICFE | m² | 4.03
25.07 | 025.33 |  |  | MANTENIMIENTO DE BARANDA METÁLICA. Incluye preparación de la superficie, pulida, aplicación de anticorrosivo+Pintulux o similar y todos los elementos para su instalación y funcionamiento. Ver diseño ICFE | m | 156.2
25.08 | 025.35 |  |  | MANTENIMIENTO ESCOTILLA DE ACCESO EN LÁMINA DE ALFAJOR. Incluye preparación de la superficie, pulida, aplicación de anticorrosivo, pintura pintulux 3 en 1, T.A y lo necesario para su correcta inst. y funcionamiento. Ver detalle ICFE | m² | 1.1
25.09 | 025.39 |  |  | SUM. E INST. PUERTA METALICA CELOSIA+PERSIANA+ABATIBLE 1 HOJA, LAMINA CR CAL. 18. Incluye marco metálico, fijaciones, mortero, anticorrosivo+pintulux 3 en 1 y demás elementos para garantizar su instalación, T.A, trasiego. Ver diseño ICFE. | m² | 9.15
25.10 | 025.43 |  |  | SUM E INST. PUERTA EN MALLA ESLABONADA ABATIBLE 1 HOJA CAL. 10 ojo de 5 cm tubería galvanizada CAL. 16 de 2". Incluye portacandado, pintura anticorrosiva pintulux 3 EN 1 y todo lo necesario para su correcta instalación y funcionamiento | m² | 1.8
25.11 | 025.45 |  |  | SUM E INST. CERRAMIENTO EN MALLA ESLABONADA Cal. 12 de 2 1/4" x 2 1/4" +marco en ángulo de 2" x 1/8", refuerzo diagonal en ángulo de 1 1/2" x 1/8" aplicación anticorrosivo y pintura pintulux 3 en 1. Incluye todo lo necesario para su correcta instalación y funcionamiento. Ver diseño ICFE | m² | 44.28
25.12 | 025.46 |  |  | MANTENIMIENTO DE PUERTAS / REJAS METÁLICAS. Incluye preparación de la superficie, pulida, aplicación de anticorrosivo+Pintulux o similar y todos los elementos para su instalación y funcionamiento. Ver diseño ICFE | m² | 45.76
Subtotal
ESTUCO Y PINTURA
27.01 | 027.01 |  |  | DETALLADA RESANE DE ESTUCO AL 30% DONDE SE PRESENTEN EVIDENTES DAÑOS SOBRE MURO INTERIOR. Incluye mochetas, antepechos, dinteles, filos, lineales y dilataciones | m² | 225.5
27.02 | 027.03 |  |  | VINILO TIPO 2 KOLOR O SIMILAR, SOBRE MURO INTERIOR. Incluye 2 manos en pintura tipo 2, filos, lineales y dilataciones. | m² | 880
27.03 | 027.05 |  |  | PINTURA ACRILICA ANTI HONGO PINTUCO O SIMILAR, BAJO PLACA MUROS, TECHO Y ZONAS HÚMEDAS. Incluye filos, lineales y dilataciones, color según diseño. | m² | 119.9
27.04 | 027.06 |  |  | PINTURA TIPO KORAZA PINTUCO O SIMILAR. Incluye 1 mano en pintura tipo 2 y 2 manos en pintura Koraza, T.A (andamios, epps y señalización), filos, dilataciones y lineales. COLOR SEGÚN DISEÑO | m² | 2172.5
27.05 | 027.11 |  |  | ESTUCO BAJO PLACA. Incluye filos, lineales, dilataciones y limpieza y preparación de la superficie existente garantizando la adherencia del producto a aplicar | m² | 23.1
27.06 | 027.13 |  |  | ESTUCO SOBRE MURO EXTERIOR. Incluye mochetas, antepechos, dinteles, filos, lineales y dilataciones, tranajo en alturas, epp | m² | 233.75
Subtotal
ZONAS COMUNES URBANISMO
28.01 | 028.08 |  |  | CONSTRUCCIÓN CÁRCAMO CONCRETO 3.000 psi a=0,25m y h=0,50m con rejilla en ángulo de 2"x2*3/16" y platinas 2"x3/16" C/60mm, con marco en ángulo 2x 3/16" (Incluye excavación y base granular) | m | 7.98
Subtotal
ASEO GENERAL
31.01 | 031.02 |  |  | ASEO FINAL GENERAL OBRA. (enchape muros y pisos, tomas corriente, interruptores, apliques, ventaneria, bateria de baño, divisiones en vidrio, espejos, barandas, puertas, closet, muebles de cocina y demas elementos correspondientes al edificio. Incluye dos manos, insumos de aseo, trasiego, cargue y retiro de material a botadero autorizado del material resultante del aseo | m² | 1021.82
Subtotal
EDIFICIO SV. RODRIGUEZ ESPINOZA
PRELIMINARES
1.01 | 001.04 |  |  | DEMOLICIÓN ENCHAPE Y ALISTADO DE PISOS diferentes espesores (todos los materiales existentes). Incluye lineales, bordillos, G/E y demás acabados existentes, trasiego, cargue y retiro de material a botadero autorizado. Zonas internas | m² | 227.85
1.02 | 001.10 |  |  | DESMONTE PUERTAS INTERIORES Y EXTERIORES (madera o metal). Incluye desmonte de marco, trasiego, cargue y retiro de material a botadero autorizado | und | 4
1.03 | 001.12 |  |  | DESMONTE DE VENTANERIA INTERNA Y DE FACHADA (Madera o metal). Incluye vidrio, rejas, soportes y demás elementos existentes en la ventana, T.A (andamios, epps y señalización), trasiego, cargue y retiro de material a botadero autorizado | m² | 105.67
1.04 | 001.15 |  |  | DESMONTE CIELO RASO. Incluye desmonte de estructura (perfilería), elementos de fijación, T.A (andamios, epps y señalización), trasiego, cargue y retiro de material a botadero autorizado | m² | 418
1.05 | 001.16 |  |  | DEMOLICIÓN ANDEN EN CONCRETO. Diferentes espesores, Incluye filos, lineales, cortes, dilataciones, trasiego, cargue y retiro de material a botadero autorizado | m² | 2.16
1.06 | 001.17 |  |  | DESMONTE DE SALIDAS ELÉCTRICAS EXISTENTES. Comprende el desmonte y retiro de cableado y aparatos tales como tomacorrientes, interruptores, luminarias, etc., en muros, placas y demás sitios necesarios. Incluye trasiego, cargue y retiro de material a botadero autorizado. | und | 27
1.07 | 001.20 |  |  | DESMONTE Y/O RETIRO DE TUBERÍA EXISTENTE REDES HIDROSANITARIAS-GAS (tubería en placa, enterrada, techo, bajantes, rejilla y accesorios). Incluye herramientas y elementos necesarios para su correcta ejecución cargue, retiro y disposición a botadero autorizado. | m | 138.6
1.08 | 001.21 |  |  | DESMONTE CUBIERTA Y ESTRUCTURA. Incluye herramientas necesarias para su ejecución, T.A (andamios, epps y señalización), trasiego, cargue y retiro de material a botadero autorizado | m² | 82.8
1.09 | 001.25 |  |  | DEMOLICION DE POZO DE INSPECCION. Incluye cargue y retiro de material a botadero autorizado | und | 1
1.10 | 001.29 |  |  | RETIRO CARRAPLAST y/o GRANIPLAST. Incluye cargue y retiro de material a botadero autorizado | m² | 135.85
1.11 | 001.41 |  |  | DESMONTE TAPA JUNTAS EN FLANCHE Y/O FLANCHE. Incluye trasiego, cargue y retiro de residuos a botadero autorizado | m | 15.75
1.12 | 001.43 |  |  | DEMOLICIÓN DE MANTO Y ALISTADO EXISTENTES EN CUBIERTA Y CANALES DE DESAGÜE CON ESPESOR VARIABLE ENTRE 0.03 cm Y 0.10 cm. Incluye lineales, filos, dilataciones, desmonte de rejillas, herramientas necesarias para su ejecución, trasiego, cargue y retiro de material a botadero autorizado | m² | 491.93
1.13 | 001.55 |  |  | DEMOLICIÓN PAVIMENTO EN CONCRETO , ASFALTO, PLACA HUELLA U OTRO MATERIAL Espesor variable entre 0,10 y 0,15 m. Incluye cargue y retiro de escombros a botadero autorizado. | m² | 27.89
1.14 | 001.58 |  |  | DEMOLICIÓN PAÑETE INTERNO (humedades) espesor variable. Incluye filos, lineales, dilataciones, T.A (andamios, epps y señalización), trasiego, cargue y retiro de material a botadero autorizado | m² | 147.4
1.15 | 001.66 |  |  | SUMINISTRO E INSTALACION PROVISIONAL RED HIDRAULICA. Incluye todo lo necesario para su correcto funcionamiento e instalación | glb | 1
Subtotal
ACERO Y ELEMENTOS METALICOS
2.01 | 002.03 |  |  | EXCAVACION MANUAL PARA REDES HIDROSANITARIAS INFRAESTRUCTURA h=2.00m. como máx, T.A (andamios, epps y señalización), trasiego, cargue y retiro de material a botadero autorizado | m³ | 79.19
2.02 | 002.04 |  |  | SUBBASE GRANULAR compactado al 95% del proctor modificado. Suministro, transporte, colocación, nivelación y compactación, según Normativas vigentes. Incluye equipo de nivelación y de compactación y los respectivos ensayos | m³ | 15.84
2.03 | 002.05 |  |  | BASE GRANULAR compactado al 95% del proctor modificado. Suministro, transporte, colocación, nivelación y compactación, según Normativas vigentes. Incluye equipo de nivelación y de compactación y los respectivos ensayos | m³ | 11.88
2.04 | 002.06 |  |  | RELLENO, CONFORMACIÓN Y COMPACTACIÓN MANUAL DE MATERIAL PROVENIENTE DE EXCAVACIÓN. Incluye cargue y retiro de material a botadero autorizado | m³ | 23.76
2.05 | 002.07 |  |  | RELLENO EN ARENA DE PEÑA PARA BASE Y ATRAQUE DE TUBERÍA Suministro, transporte, colocación, nivelación y extendida, según Normativas vigentes. Incluye equipo de nivelacion y los respectivos ensayos. | m³ | 15.84
2.06 | 002.08 |  |  | TRITURADO O GRAVILLA 3/4" PARA BASE Y ATRAQUE DE TUBERÍA Suministro, transporte, colocación, nivelación y extendida, según Normativas vigentes. Incluye equipo de nivelacion y los respectivos ensayos. | m³ | 11.88
2.07 | 002.10 |  |  | SUMINISTRO E INSTALACION DE GEOTEXTIL NT2500 | m² | 27.89
Subtotal
ACERO Y ELEMENTOS METALICOS
5.01 | 005.02 |  |  | Estructura perfil lamina delgada PHR C ASTM A653 grado 50. Calibre según diseño. Incluye vigas, cerchas, correas, aplicación de anticorrosivo y esmalte | kg | 673.87
5.02 | 005.03 |  |  | Suministro e instalación de ACCESORIOS (platinas y ángulos de unión) ACERO A-36. Incluye soldadura, anticorrosivo y esmalte, anticorrosivo premium, acabado en esmalte sintético tipo Pintulux | kg | 56.5
5.03 | 005.04 |  |  | Suministro e instalación de VARILLA ROSCADA 3/8" ASTM A-36 PARA TENSORES. Incluye tuerca, contratuerca, arandelas, anticorrosivo, esmalte sintético y demás accesorios para su correcta instalación, T.A (andamios, epps y señalización) | kg | 6.63
5.04 | 005.05 |  |  | Suministro e instalación de Anclaje epóxico HIT RE-500 V3(Hilti). Incluye perforación con taladro y broca, adhesivo epóxico, perno 1/2* HAS-V-36 ASTM F1554 Gr 36, tuerca (ASTM A194) y arandela galvanizado (ASTM F436), según diseño | und | 216
5.05 | 005.06 |  |  | Suministro e instalación de Acero HEB IPE PTE ASTM A500 grado 50. canal y/o ángulo L según diseño. Incluye soldaduras, pernos y tornillo A-325, anticorrosivo, pintura Pintulux o similar, T.A (andamios, epps y señalización) y trasiego de material. | kg | 380.53
Subtotal
INSTALACIONES HIDRAULICAS
6.01 | 006.01 |  |  | LOCALIZACIÓN Y REPLANTEO MANUAL DE REDES HIDROSANITARIAS | m | 247.46
Subtotal
INSTALACIONES SANITARIAS
7.01 | 007.17 |  |  | SUMINISTRO E INSTALACIÓN DE TUBERIA PVC-S 4" (Red SANITARIA). Enterrada bajo placa, Incluye excavación, rellenos, accesorios, corte, demolición y reposición de piso. | m | 31.12
7.02 | 007.27 |  |  | SUM. E INST. DE TUBERIA ALCANTARILLADO 6" Tipo Novafort o similar. Incluye relleno inicial (0,15m), relleno lateral y relleno final con base granular fina (0,15m), compactación, accesorios de conexión y cinta de demarcación, según ASTM 2321 AN | m | 77.28
7.03 | 007.32 |  |  | CAJA DE INSPECCION 0,6x0,6x1m. Incluye excavación,recebo común compactado,placa y tapa en concreto reforzado,ladrillo común,pañete impermeabilizado,media caña,marco en ángulo 2 1/2x2 1/2x3/16",manija en varilla 1/2", pase en tubo 3/4". Ver diseño | und | 4
7.04 | 007.36 |  |  | CORTE, DEMOLICIÓN Y REPOSICIÓN DE PLACA PISO PARA INSTALACIÓNES HIDROSANITARIAS (diferentes espesores). Incluye cargue y retiro de material a botadero autorizado | m² | 19.48
7.05 | 007.37 |  |  | CONST. CUERPO DE POZO DE INSPECCIÓN EN LADRILLO COMUN, Ø=1.2m. Incluye excavación,cargue y retiro de material a botadero autorizado, geotextil NT 2000 Pavco o similar, ladrillo común,pañete impermeabilizado y pasos en vari. liso de 3/4". Ver diseño | m | 1.58
Subtotal
INSTALACIONES DE AGUAS LLUVIAS
8.01 | 008.02 |  |  | SUMINISTRO E INSTALACIÓN DE BAJANTE AGUAS LLUVIAS PVC-S 4". Incluye accesorios, junta de expansión y soportes tipo abrazadera para fijación a muro | m | 201.97
8.02 | 008.03 |  |  | SUMINISTRO E INSTALACIÓN DE REJILLA TRAGANTE EN ALUMINIO DE 5" X 4" CON SOSCO | und | 14
8.03 | 008.12 |  |  | SUMINISTRO E INSTALACIÓN DE TUBERIA PVC-S 4” (Aguas lluvias). Incluye excavación manual en material heterogéneo, relleno inicial en base granular B-200 o arena, compactación, instalación y accesorios | m | 27.99
8.04 | 008.13 |  |  | CONSTRUCCIÓN DADO DE DESCARGA Y DISIPACIÓN DE ENERGÍA AGUAS LLUVIAS . Incluye construcción Dado en concreto 4000 psi 0.4mx0.4mx0.4m (Ver detalle) | und | 1
8.05 | 008.20 |  |  | SUMINISTRO E INSTALACIÓN DE SALIDA DESAGÜE PVC-S 4". Incluye tubería (Promedio 0,60m), accesorios, codo 45° y codo 90° | und | 14
8.06 | 008.27 |  |  | SUMINISTRO E INSTALACIÓN DE YEE 4" SANITARIA PARA INSPECCIÒN DE BAJANTE PLUVIAL - INCLUYE TODOS LOS ACCESORIOS Y EQUIPOS NECESARIOS PARA SU INTALACION | und | 14
Subtotal
LUMINARIAS
14.01 | 014.02 |  |  | SUM E INST LUMINARIA PANEL LED REDONDO DE INCRUSTAR/SOBREPONER DE 12 W;T Color 3000K,4000K o 6000K; FL 750lm (±10%);V 100/277 VAC;Vida Útil 30.000 Hrs o superior; Garantía de 5 años .INCLUYE ACCESORIOS DE FIJACIÓN/TODO LO NECESARIO PARA SU FUNCIONAMIENTO. | und | 27
14.02 | 014.06 |  |  | S.I DE LUM. INTEGRADA TIPO SOLAR A.P 40W 4800 LM 4000K IP65 IK06 BATERIA LITIO 120WH , O CARACTERITISCAS SUPERIORES, POSTE METÁLICO TRONCOCONICO OCTO. DE 6 M, ØBASE 170 Ø CIMA 120MM, BRAZO SENCILLO EN TUBO ESTRUCT. DE 1"1/2" X 1 M , COFRE METALICO IP55 200 X 200 X 90 MM, un S.P.T UNA (1) VARILLA CW Φ5/8"X2,40M Y LO NECESARIO PARA SU FUNCIONAMIENTO. | und | 6
Subtotal
MAMPOSTERIA
17.01 | 017.14 |  |  | PASE POR PLACA, MURO O VIGA DE 4 1/2", ESPESOR ENTRE 0.15m y 0.21m. Incluye equipo eléctrico - operario, transporte, broca y resane con Sikadur | und | 20
17.02 | 017.22 |  |  | PASE POR MURO EN MAMPOSTERIA/CONCRETO DE 4 1/2", ESPESOR ENTRE 0.15m y 0.21m. Incluye equipo eléctrico - operario, transporte, broca y resane con Mortero 1:4 | und | 14
Subtotal
MORTEROS PAÑETES Y RESANES
18.01 | 018.01 |  |  | CINTAS DE NIVELACIÓN EN MORTERO 1:3 FABRICADO EN OBRA, e=2 a 5cm CON MEJORADOR DE ADHERENCIA PARA VANOS (CARA INTERNA Y EXTERNA) DE VENTANAS, PUERTAS Y DEMÁS. Incluye todas las caras, filos y dilataciones | m | 23.67
18.02 | 018.02 |  |  | PAÑETE FACHADAS ESPESOR VARIABLE, CON MORTERO 1:3 IMPERMEABILIZADO FABRICADO EN OBRA. Incluye filos, lineales, dilataciones, T.A (andamios, epps y señalización), trasiego, cargue y retiro de material a botadero autorizado | m² | 135.85
18.03 | 018.04 |  |  | PAÑETE LISO EN MUROS INTERIORES MORTERO 1:3 FABRICADO EN OBRA. Incluye mochetas, antepechos, dinteles, filos, lineales y dilataciones | m² | 88
18.04 | 018.05 |  |  | PAÑETE LISO MUROS MORTERO 1:3 IMPERMEABILIZADO FABRICADO EN OBRA. Incluye mochetas, antepechos, dinteles, filos, lineales y dilataciones | m² | 59.4
18.05 | 018.11 |  |  | ALBARDILLA EN CONCRETO 21 MPa. Incluye filos y dilataciones, sikalatex o similar,T.A (andamios,epps y señalización), formaleta y 2 manos de pintura Koraza Pintuco o similar, (ver diseño ICFE) | m | 192.5
18.06 | 018.12 |  |  | REGATAS (incluye corte en muro o placa, resane, retiro de escombro y/o material proveniente de la demoliciòn, trabajo en alturas, epp) | m | 10
Subtotal
IMPERMEABILIZACION Y CUBIERTA
19.01 | 019.01 |  |  | IMPERMEABILIZACIÓN EN MANTO FOIL ALUMINIO 3mm(CUBIERTA, VIGA CANAL, PLACAS, ENTRE OTROS). Incluye preparación de superficie, equipos como soplete, imprimación, trabajo en alturas, pintura bituminosa de protección en juntas, traslapos, bordes y todo lo necesario para su correcta instalación y funcionamiento | m² | 509.25
19.02 | 019.11 |  |  | SUM. E INST. FLANCHE EN LAMINA GALVANIZADA CAL.20 DESARROLLO 0.50 m. Incluye wash primer + esmalte + anclaje a muro y fijación a muro + Sika Flex 1A o similar + todos los elementos para la correcta instalación y funcionamiento y T.A (andamios, epps y señalización) | m | 3.52
19.03 | 019.13 |  |  | MEDIA CAÑA EN MORTERO 1:3 h=20 cm. Incluye dilatación superior en V, para remate de impermeabilización (terminado allanado en cemento) | m | 299.2
19.04 | 019.15 |  |  | ALISTADO PLACA DE CUBIERTA Y/O TANQUE EN MORTERO 1:4 IMPERMEABILIZADO ESPESOR VARIABLE. Incluye desarrollo de viga canal, lineales, cortes, media caña, dilataciones para sello de impermeabilización, pendiente mínimo 3%, T.A (andamios, epps y señalización) | m² | 491.93
19.05 | 019.17 |  |  | REEMBOQUILLADO TOTAL DE MAMPOSTERÍA A LA VISTA FACHADAS | m² | 165
19.06 | 019.18 |  |  | CAMBIO DE PIEZAS (DONDE SE REQUIERA) MAMPOSTERÍA A LA VISTA FACHADAS. | und | 350
19.07 | 019.19 |  |  | LAVADO HIDRÓFUGO CON ÁCIDO NÍTRICO O SIMILAR E IMPERMEABILIZACIÓN CON SIKA TRANSPARENTE 10 AÑOS O SIMILAR, FACHADA | m² | 1100
19.08 | 019.20 |  |  | SUM. E INST. PUNTOS DE ANCLAJE CERTIFICADO CONFORME LA RESOLUCIÓN 4272 (5000 psi). Incluye epóxico, certificado de la ARL, M.O calificada para su instalación y todos los elementos para su funcionamiento | und | 10
19.09 | 019.24 |  |  | REPARACION DE FISURAS Y GRIETAS EN PLACA (Incluye tratamiento de la misma, herramienta menor, sika top 122 mortero de reparación y todo lo necesario para su ejecución) | m | 110
19.10 | 019.31 |  |  | SUMINISTRO E INSTALACIÓN Teja de Policarbonato AJONIT 2.44X0.92m No. 8, con Protección UV O SIMILAR. Incluye T.A (andamios, epps y señalización), lineales, ganchos, amarres y todos lo necesario para su correcta instalación y funcionamiento | m² | 157.5
19.11 | 019.36 |  |  | DISPOSICIÓN FINAL DE MANTO FOIL EXISTENTE. Incluye certificado de disposición y transporte | m² | 491.93
Subtotal
MUROS Y CIELO RASO
20.01 | 020.01 |  |  | CIELO RASO SUSPENDIDO DRYWALL R.H. JUNTA PERDIDA. (Perfilería metálica Cal.26. Estructura cada 40cm). Incluye 3 manos de pintura antihumedad, filos, dilatación plástica perimetral en "z", perforaciones, lineales y remates. Según diseño | m² | 418
Subtotal
ACABADO DE PISO
21.01 | 021.01 |  |  | ALISTADO Y NIVELACIÓN DE PISOS Mortero 1:3 ESPESOR VARIABLE. Incluye lineales (Hall, zona social y habitaciones) | m² | 227.85
21.02 | 021.06 |  |  | SUMINISTRO E INSTALACIÓN DE PISO LINARES BEIGE CARAS DIFERENCIADAS 60X60CM TIPO CORONA O SIMILAR. Incluye aditivo para pega, boquilla y dilataciones., según diseño entregado por el ICFE | m² | 227.85
21.03 | 021.13 |  |  | GUARDA ESCOBA PISO LINARES BEIGE CARAS DIFERENCIADAS 60X60CM TIPO CORONA O SIMILAR, h=10cm. Incluye aditivo premezclado para la pega y boquilla color | m | 220.5
Subtotal
CARPINTERIA METALICA
25.01 | 025.04 |  |  | SUM. E INST. DE VENTANA CORREDIZA EN ALUM. vidrio 5mm. Incluye marco en perfilería 5020 o similar,alfajia, accesorios, herrajes y sello en silicona antihongos para garantizar su instalación y funcionamiento, T.A, trasiego. Ver diseño ICFE | m² | 36.83
25.02 | 025.05 |  |  | SUM. E INST VENTANA CORREDIZA EN ALUM+ SANDBLASTING. vidrio 5mm. Incluye marco en perfilería 5020 o similar,alfajia, accesorios, herrajes y sello en silicona antihongos para garantizar su instalación y funcionamiento, T.A, trasiego. Ver diseño ICFE | m² | 6.85
25.03 | 025.09 |  |  | SUM. E INST VENTANA FIJA EN ALUM+ PERSIANA(REF.315)+SANDBLASTING+ vidrio 5mm. Incluye marco en perfilería 5020 o similar, alfajia, accesorios, herrajes y sello en silicona antihongos para garantizar su instalación y funcionamiento, T.A. Ver diseño ICFE | m² | 3.74
25.04 | 025.14 |  |  | SUM. E INST VENTANA BATIENTE EN ALUM+SANDBLASTING. vidrio 5mm. Incluye marco en perfilería 5020 o similar, alfajia, accesorios, herrajes,sello en silicona antihongos para garantizar su instalación y funcionamiento, T.A, trasiego. Ver diseño ICFE | m² | 4.66
25.06 | 025.23 |  |  | SUM. E INST. REJILLA TIPO PERSIANA EN ALUM. Incluye marco y perfilería REF. 315, demás elementos para garantizar su instalación, T.A, trasiego. Ver diseño ICFE | m² | 4.03
25.07 | 025.33 |  |  | MANTENIMIENTO DE BARANDA METÁLICA. Incluye preparación de la superficie, pulida, aplicación de anticorrosivo+Pintulux o similar y todos los elementos para su instalación y funcionamiento. Ver diseño ICFE | m | 156.2
25.08 | 025.35 |  |  | MANTENIMIENTO ESCOTILLA DE ACCESO EN LÁMINA DE ALFAJOR. Incluye preparación de la superficie, pulida, aplicación de anticorrosivo, pintura pintulux 3 en 1, T.A y lo necesario para su correcta inst. y funcionamiento. Ver detalle ICFE | m² | 1.1
25.09 | 025.39 |  |  | SUM. E INST. PUERTA METALICA CELOSIA+PERSIANA+ABATIBLE 1 HOJA, LAMINA CR CAL. 18. Incluye marco metálico, fijaciones, mortero, anticorrosivo+pintulux 3 en 1 y demás elementos para garantizar su instalación, T.A, trasiego. Ver diseño ICFE. | m² | 9.15
25.10 | 025.46 |  |  | MANTENIMIENTO DE PUERTAS / REJAS METÁLICAS. Incluye preparación de la superficie, pulida, aplicación de anticorrosivo+Pintulux o similar y todos los elementos para su instalación y funcionamiento. Ver diseño ICFE | m² | 45.76
Subtotal
ESTUCO Y PINTURA
27.01 | 027.01 |  |  | DETALLADA RESANE DE ESTUCO AL 30% DONDE SE PRESENTEN EVIDENTES DAÑOS SOBRE MURO INTERIOR. Incluye mochetas, antepechos, dinteles, filos, lineales y dilataciones | m² | 225.5
27.02 | 027.03 |  |  | VINILO TIPO 2 KOLOR O SIMILAR, SOBRE MURO INTERIOR. Incluye 2 manos en pintura tipo 2, filos, lineales y dilataciones. | m² | 880
27.03 | 027.05 |  |  | PINTURA ACRILICA ANTI HONGO PINTUCO O SIMILAR, BAJO PLACA MUROS, TECHO Y ZONAS HÚMEDAS. Incluye filos, lineales y dilataciones, color según diseño. | m² | 119.9
27.04 | 027.06 |  |  | PINTURA TIPO KORAZA PINTUCO O SIMILAR. Incluye 1 mano en pintura tipo 2 y 2 manos en pintura Koraza, T.A (andamios, epps y señalización), filos, dilataciones y lineales. COLOR SEGÚN DISEÑO | m² | 2172.5
27.05 | 027.11 |  |  | ESTUCO BAJO PLACA. Incluye filos, lineales, dilataciones y limpieza y preparación de la superficie existente garantizando la adherencia del producto a aplicar | m² | 23.1
27.06 | 027.13 |  |  | ESTUCO SOBRE MURO EXTERIOR. Incluye mochetas, antepechos, dinteles, filos, lineales y dilataciones, tranajo en alturas, epp | m² | 233.75
Subtotal
ZONAS COMUNES URBANISMO
28.01 | 028.08 |  |  | CONSTRUCCIÓN CÁRCAMO CONCRETO 3.000 psi a=0,25m y h=0,50m con rejilla en ángulo de 2"x2*3/16" y platinas 2"x3/16" C/60mm, con marco en ángulo 2x 3/16" (Incluye excavación y base granular) | m | 7.88
28.02 | 028.09 |  |  | ELABORACIÓN DE ANDEN EN CONCRETO ESCOBEADO DE 3000 psi IMPERMEABILIZADO, e=0.10m. Incluye formaleta, malla 6 mm, polipropileno, junta de dilatación y juntas de construcción. | m² | 2.16
Subtotal
VIAS
30.01 | 030.01 |  |  | MEZCLA ASFALTICA TIPO MDC-2. Incluye suministro, transporte, colocación y compactación según norma INVIAS. | m³ | 1.39
30.02 | 030.02 |  |  | CORTE DE PAVIMENTO | m | 34.86
30.03 | 030.03 |  |  | IMPRIMACION CON EMULSIÓN ASFÁLTICA TIPO CRL-1 SEGÚN NORMA INVIAS. Incluye suministro barrido y/o sopleteado y riego | m² | 27.89
Subtotal
ASEO GENERAL
31.01 | 031.02 |  |  | ASEO FINAL GENERAL OBRA. (enchape muros y pisos, tomas corriente, interruptores, apliques, ventaneria, bateria de baño, divisiones en vidrio, espejos, barandas, puertas, closet, muebles de cocina y demas elementos correspondientes al edificio. Incluye dos manos, insumos de aseo, trasiego, cargue y retiro de material a botadero autorizado del material resultante del aseo | m² | 1021.82
Subtotal
EDIFICIO SP. ÁLVAREZ BALAGUERA
PRELIMINARES
1.01 | 001.10 |  |  | DESMONTE PUERTAS INTERIORES Y EXTERIORES (madera o metal). Incluye desmonte de marco, trasiego, cargue y retiro de material a botadero autorizado | und | 4
1.02 | 001.12 |  |  | DESMONTE DE VENTANERIA INTERNA Y DE FACHADA (Madera o metal). Incluye vidrio, rejas, soportes y demás elementos existentes en la ventana, T.A (andamios, epps y señalización), trasiego, cargue y retiro de material a botadero autorizado | m² | 105.67
1.03 | 001.15 |  |  | DESMONTE CIELO RASO. Incluye desmonte de estructura (perfilería), elementos de fijación, T.A (andamios, epps y señalización), trasiego, cargue y retiro de material a botadero autorizado | m² | 418
1.04 | 001.16 |  |  | DEMOLICIÓN ANDEN EN CONCRETO. Diferentes espesores, Incluye filos, lineales, cortes, dilataciones, trasiego, cargue y retiro de material a botadero autorizado | m² | 2.16
1.05 | 001.17 |  |  | DESMONTE DE SALIDAS ELÉCTRICAS EXISTENTES. Comprende el desmonte y retiro de cableado y aparatos tales como tomacorrientes, interruptores, luminarias, etc., en muros, placas y demás sitios necesarios. Incluye trasiego, cargue y retiro de material a botadero autorizado. | und | 27
1.06 | 001.20 |  |  | DESMONTE Y/O RETIRO DE TUBERÍA EXISTENTE REDES HIDROSANITARIAS-GAS (tubería en placa, enterrada, techo, bajantes, rejilla y accesorios). Incluye herramientas y elementos necesarios para su correcta ejecución cargue, retiro y disposición a botadero autorizado. | m | 138.6
1.07 | 001.21 |  |  | DESMONTE CUBIERTA Y ESTRUCTURA. Incluye herramientas necesarias para su ejecución, T.A (andamios, epps y señalización), trasiego, cargue y retiro de material a botadero autorizado | m² | 82.8
1.08 | 001.25 |  |  | DEMOLICION DE POZO DE INSPECCION. Incluye cargue y retiro de material a botadero autorizado | und | 1
1.09 | 001.29 |  |  | RETIRO CARRAPLAST y/o GRANIPLAST. Incluye cargue y retiro de material a botadero autorizado | m² | 135.85
1.10 | 001.41 |  |  | DESMONTE TAPA JUNTAS EN FLANCHE Y/O FLANCHE. Incluye trasiego, cargue y retiro de residuos a botadero autorizado | m | 15.75
1.11 | 001.43 |  |  | DEMOLICIÓN DE MANTO Y ALISTADO EXISTENTES EN CUBIERTA Y CANALES DE DESAGÜE CON ESPESOR VARIABLE ENTRE 0.03 cm Y 0.10 cm. Incluye lineales, filos, dilataciones, desmonte de rejillas, herramientas necesarias para su ejecución, trasiego, cargue y retiro de material a botadero autorizado | m² | 491.93
1.12 | 001.55 |  |  | DEMOLICIÓN PAVIMENTO EN CONCRETO , ASFALTO, PLACA HUELLA U OTRO MATERIAL Espesor variable entre 0,10 y 0,15 m. Incluye cargue y retiro de escombros a botadero autorizado. | m² | 27.89
1.13 | 001.58 |  |  | DEMOLICIÓN PAÑETE INTERNO (humedades) espesor variable. Incluye filos, lineales, dilataciones, T.A (andamios, epps y señalización), trasiego, cargue y retiro de material a botadero autorizado | m² | 147.4
1.14 | 001.66 |  |  | SUMINISTRO E INSTALACION PROVISIONAL RED HIDRAULICA. Incluye todo lo necesario para su correcto funcionamiento e instalación | glb | 1
Subtotal
ACERO Y ELEMENTOS METALICOS
2.01 | 002.03 |  |  | EXCAVACION MANUAL PARA REDES HIDROSANITARIAS INFRAESTRUCTURA h=2.00m. como máx, T.A (andamios, epps y señalización), trasiego, cargue y retiro de material a botadero autorizado | m³ | 78.7
2.02 | 002.04 |  |  | SUBBASE GRANULAR compactado al 95% del proctor modificado. Suministro, transporte, colocación, nivelación y compactación, según Normativas vigentes. Incluye equipo de nivelación y de compactación y los respectivos ensayos | m³ | 15.59
2.03 | 002.05 |  |  | BASE GRANULAR compactado al 95% del proctor modificado. Suministro, transporte, colocación, nivelación y compactación, según Normativas vigentes. Incluye equipo de nivelación y de compactación y los respectivos ensayos | m³ | 11.69
2.04 | 002.06 |  |  | RELLENO, CONFORMACIÓN Y COMPACTACIÓN MANUAL DE MATERIAL PROVENIENTE DE EXCAVACIÓN. Incluye cargue y retiro de material a botadero autorizado | m³ | 23.38
2.05 | 002.07 |  |  | RELLENO EN ARENA DE PEÑA PARA BASE Y ATRAQUE DE TUBERÍA Suministro, transporte, colocación, nivelación y extendida, según Normativas vigentes. Incluye equipo de nivelacion y los respectivos ensayos. | m³ | 15.59
2.06 | 002.08 |  |  | TRITURADO O GRAVILLA 3/4" PARA BASE Y ATRAQUE DE TUBERÍA Suministro, transporte, colocación, nivelación y extendida, según Normativas vigentes. Incluye equipo de nivelacion y los respectivos ensayos. | m³ | 11.69
2.07 | 002.10 |  |  | SUMINISTRO E INSTALACION DE GEOTEXTIL NT2500 | m² | 27.89
Subtotal
ACERO Y ELEMENTOS METALICOS
5.01 | 005.02 |  |  | Estructura perfil lamina delgada PHR C ASTM A653 grado 50. Calibre según diseño. Incluye vigas, cerchas, correas, aplicación de anticorrosivo y esmalte | kg | 673.87
5.02 | 005.03 |  |  | Suministro e instalación de ACCESORIOS (platinas y ángulos de unión) ACERO A-36. Incluye soldadura, anticorrosivo y esmalte, anticorrosivo premium, acabado en esmalte sintético tipo Pintulux | kg | 56.5
5.03 | 005.04 |  |  | Suministro e instalación de VARILLA ROSCADA 3/8" ASTM A-36 PARA TENSORES. Incluye tuerca, contratuerca, arandelas, anticorrosivo, esmalte sintético y demás accesorios para su correcta instalación, T.A (andamios, epps y señalización) | kg | 6.63
5.04 | 005.05 |  |  | Suministro e instalación de Anclaje epóxico HIT RE-500 V3(Hilti). Incluye perforación con taladro y broca, adhesivo epóxico, perno 1/2* HAS-V-36 ASTM F1554 Gr 36, tuerca (ASTM A194) y arandela galvanizado (ASTM F436), según diseño | und | 216
5.05 | 005.06 |  |  | Suministro e instalación de Acero HEB IPE PTE ASTM A500 grado 50. canal y/o ángulo L según diseño. Incluye soldaduras, pernos y tornillo A-325, anticorrosivo, pintura Pintulux o similar, T.A (andamios, epps y señalización) y trasiego de material. | kg | 380.53
Subtotal
INSTALACIONES HIDRAULICAS
6.01 | 006.01 |  |  | LOCALIZACIÓN Y REPLANTEO MANUAL DE REDES HIDROSANITARIAS | m | 438.39
Subtotal
INSTALACIONES SANITARIAS
7.01 | 007.17 |  |  | SUMINISTRO E INSTALACIÓN DE TUBERIA PVC-S 4" (Red SANITARIA). Enterrada bajo placa, Incluye excavación, rellenos, accesorios, corte, demolición y reposición de piso. | m | 31.12
7.02 | 007.27 |  |  | SUM. E INST. DE TUBERIA ALCANTARILLADO 6" Tipo Novafort o similar. Incluye relleno inicial (0,15m), relleno lateral y relleno final con base granular fina (0,15m), compactación, accesorios de conexión y cinta de demarcación, según ASTM 2321 AN | m | 76.55
7.03 | 007.32 |  |  | CAJA DE INSPECCION 0,6x0,6x1m. Incluye excavación,recebo común compactado,placa y tapa en concreto reforzado,ladrillo común,pañete impermeabilizado,media caña,marco en ángulo 2 1/2x2 1/2x3/16",manija en varilla 1/2", pase en tubo 3/4". Ver diseño | und | 3
7.04 | 007.34 |  |  | CONEXIÓN A CAJA O POZO EXISTENTE entre 4" a 12". Incluye demolición de muro (contempla cargue y retiro de escombros a botadero autorizado), reparación de muro y cañuela | und | 1
7.05 | 007.36 |  |  | CORTE, DEMOLICIÓN Y REPOSICIÓN DE PLACA PISO PARA INSTALACIÓNES HIDROSANITARIAS (diferentes espesores). Incluye cargue y retiro de material a botadero autorizado | m² | 17.52
7.06 | 007.37 |  |  | CONST. CUERPO DE POZO DE INSPECCIÓN EN LADRILLO COMUN, Ø=1.2m. Incluye excavación,cargue y retiro de material a botadero autorizado, geotextil NT 2000 Pavco o similar, ladrillo común,pañete impermeabilizado y pasos en vari. liso de 3/4". Ver diseño | m | 1.58
Subtotal
INSTALACIONES DE AGUAS LLUVIAS
8.01 | 008.02 |  |  | SUMINISTRO E INSTALACIÓN DE BAJANTE AGUAS LLUVIAS PVC-S 4". Incluye accesorios, junta de expansión y soportes tipo abrazadera para fijación a muro | m | 203.02
8.02 | 008.03 |  |  | SUMINISTRO E INSTALACIÓN DE REJILLA TRAGANTE EN ALUMINIO DE 5" X 4" CON SOSCO | und | 14
8.03 | 008.12 |  |  | SUMINISTRO E INSTALACIÓN DE TUBERIA PVC-S 4” (Aguas lluvias). Incluye excavación manual en material heterogéneo, relleno inicial en base granular B-200 o arena, compactación, instalación y accesorios | m | 27.99
8.04 | 008.13 |  |  | CONSTRUCCIÓN DADO DE DESCARGA Y DISIPACIÓN DE ENERGÍA AGUAS LLUVIAS . Incluye construcción Dado en concreto 4000 psi 0.4mx0.4mx0.4m (Ver detalle) | und | 1
8.05 | 008.20 |  |  | SUMINISTRO E INSTALACIÓN DE SALIDA DESAGÜE PVC-S 4". Incluye tubería (Promedio 0,60m), accesorios, codo 45° y codo 90° | und | 14
8.06 | 008.27 |  |  | SUMINISTRO E INSTALACIÓN DE YEE 4" SANITARIA PARA INSPECCIÒN DE BAJANTE PLUVIAL - INCLUYE TODOS LOS ACCESORIOS Y EQUIPOS NECESARIOS PARA SU INTALACION | und | 14
Subtotal
LUMINARIAS
14.01 | 014.02 |  |  | SUM E INST LUMINARIA PANEL LED REDONDO DE INCRUSTAR/SOBREPONER DE 12 W;T Color 3000K,4000K o 6000K; FL 750lm (±10%);V 100/277 VAC;Vida Útil 30.000 Hrs o superior; Garantía de 5 años .INCLUYE ACCESORIOS DE FIJACIÓN/TODO LO NECESARIO PARA SU FUNCIONAMIENTO. | und | 27
14.02 | 014.06 |  |  | S.I DE LUM. INTEGRADA TIPO SOLAR A.P 40W 4800 LM 4000K IP65 IK06 BATERIA LITIO 120WH , O CARACTERITISCAS SUPERIORES, POSTE METÁLICO TRONCOCONICO OCTO. DE 6 M, ØBASE 170 Ø CIMA 120MM, BRAZO SENCILLO EN TUBO ESTRUCT. DE 1"1/2" X 1 M , COFRE METALICO IP55 200 X 200 X 90 MM, un S.P.T UNA (1) VARILLA CW Φ5/8"X2,40M Y LO NECESARIO PARA SU FUNCIONAMIENTO. | und | 6
Subtotal
MAMPOSTERIA
17.01 | 017.14 |  |  | PASE POR PLACA, MURO O VIGA DE 4 1/2", ESPESOR ENTRE 0.15m y 0.21m. Incluye equipo eléctrico - operario, transporte, broca y resane con Sikadur | und | 20
17.02 | 017.22 |  |  | PASE POR MURO EN MAMPOSTERIA/CONCRETO DE 4 1/2", ESPESOR ENTRE 0.15m y 0.21m. Incluye equipo eléctrico - operario, transporte, broca y resane con Mortero 1:4 | und | 14
Subtotal
MORTEROS PAÑETES Y RESANES
18.01 | 018.01 |  |  | CINTAS DE NIVELACIÓN EN MORTERO 1:3 FABRICADO EN OBRA, e=2 a 5cm CON MEJORADOR DE ADHERENCIA PARA VANOS (CARA INTERNA Y EXTERNA) DE VENTANAS, PUERTAS Y DEMÁS. Incluye todas las caras, filos y dilataciones | m | 23.67
18.02 | 018.02 |  |  | PAÑETE FACHADAS ESPESOR VARIABLE, CON MORTERO 1:3 IMPERMEABILIZADO FABRICADO EN OBRA. Incluye filos, lineales, dilataciones, T.A (andamios, epps y señalización), trasiego, cargue y retiro de material a botadero autorizado | m² | 135.85
18.03 | 018.04 |  |  | PAÑETE LISO EN MUROS INTERIORES MORTERO 1:3 FABRICADO EN OBRA. Incluye mochetas, antepechos, dinteles, filos, lineales y dilataciones | m² | 88
18.04 | 018.05 |  |  | PAÑETE LISO MUROS MORTERO 1:3 IMPERMEABILIZADO FABRICADO EN OBRA. Incluye mochetas, antepechos, dinteles, filos, lineales y dilataciones | m² | 59.4
18.05 | 018.11 |  |  | ALBARDILLA EN CONCRETO 21 MPa. Incluye filos y dilataciones, sikalatex o similar,T.A (andamios,epps y señalización), formaleta y 2 manos de pintura Koraza Pintuco o similar, (ver diseño ICFE) | m | 192.5
18.06 | 018.12 |  |  | REGATAS (incluye corte en muro o placa, resane, retiro de escombro y/o material proveniente de la demoliciòn, trabajo en alturas, epp) | m | 10
Subtotal
IMPERMEABILIZACION Y CUBIERTA
19.01 | 019.01 |  |  | IMPERMEABILIZACIÓN EN MANTO FOIL ALUMINIO 3mm(CUBIERTA, VIGA CANAL, PLACAS, ENTRE OTROS). Incluye preparación de superficie, equipos como soplete, imprimación, trabajo en alturas, pintura bituminosa de protección en juntas, traslapos, bordes y todo lo necesario para su correcta instalación y funcionamiento | m² | 509.25
19.02 | 019.11 |  |  | SUM. E INST. FLANCHE EN LAMINA GALVANIZADA CAL.20 DESARROLLO 0.50 m. Incluye wash primer + esmalte + anclaje a muro y fijación a muro + Sika Flex 1A o similar + todos los elementos para la correcta instalación y funcionamiento y T.A (andamios, epps y señalización) | m | 3.52
19.03 | 019.13 |  |  | MEDIA CAÑA EN MORTERO 1:3 h=20 cm. Incluye dilatación superior en V, para remate de impermeabilización (terminado allanado en cemento) | m | 299.2
19.04 | 019.15 |  |  | ALISTADO PLACA DE CUBIERTA Y/O TANQUE EN MORTERO 1:4 IMPERMEABILIZADO ESPESOR VARIABLE. Incluye desarrollo de viga canal, lineales, cortes, media caña, dilataciones para sello de impermeabilización, pendiente mínimo 3%, T.A (andamios, epps y señalización) | m² | 491.93
19.05 | 019.17 |  |  | REEMBOQUILLADO TOTAL DE MAMPOSTERÍA A LA VISTA FACHADAS | m² | 165
19.06 | 019.18 |  |  | CAMBIO DE PIEZAS (DONDE SE REQUIERA) MAMPOSTERÍA A LA VISTA FACHADAS. | und | 350
19.07 | 019.19 |  |  | LAVADO HIDRÓFUGO CON ÁCIDO NÍTRICO O SIMILAR E IMPERMEABILIZACIÓN CON SIKA TRANSPARENTE 10 AÑOS O SIMILAR, FACHADA | m² | 1100
19.08 | 019.20 |  |  | SUM. E INST. PUNTOS DE ANCLAJE CERTIFICADO CONFORME LA RESOLUCIÓN 4272 (5000 psi). Incluye epóxico, certificado de la ARL, M.O calificada para su instalación y todos los elementos para su funcionamiento | und | 10
19.09 | 019.24 |  |  | REPARACION DE FISURAS Y GRIETAS EN PLACA (Incluye tratamiento de la misma, herramienta menor, sika top 122 mortero de reparación y todo lo necesario para su ejecución) | m | 110
19.10 | 019.31 |  |  | SUMINISTRO E INSTALACIÓN Teja de Policarbonato AJONIT 2.44X0.92m No. 8, con Protección UV O SIMILAR. Incluye T.A (andamios, epps y señalización), lineales, ganchos, amarres y todos lo necesario para su correcta instalación y funcionamiento | m² | 157.5
19.11 | 019.36 |  |  | DISPOSICIÓN FINAL DE MANTO FOIL EXISTENTE. Incluye certificado de disposición y transporte | m² | 491.93
Subtotal
MUROS Y CIELO RASO
20.01 | 020.01 |  |  | CIELO RASO SUSPENDIDO DRYWALL R.H. JUNTA PERDIDA. (Perfilería metálica Cal.26. Estructura cada 40cm). Incluye 3 manos de pintura antihumedad, filos, dilatación plástica perimetral en "z", perforaciones, lineales y remates. Según diseño | m² | 418
Subtotal
CARPINTERIA METALICA
25.01 | 025.04 |  |  | SUM. E INST. DE VENTANA CORREDIZA EN ALUM. vidrio 5mm. Incluye marco en perfilería 5020 o similar,alfajia, accesorios, herrajes y sello en silicona antihongos para garantizar su instalación y funcionamiento, T.A, trasiego. Ver diseño ICFE | m² | 36.83
25.02 | 025.05 |  |  | SUM. E INST VENTANA CORREDIZA EN ALUM+ SANDBLASTING. vidrio 5mm. Incluye marco en perfilería 5020 o similar,alfajia, accesorios, herrajes y sello en silicona antihongos para garantizar su instalación y funcionamiento, T.A, trasiego. Ver diseño ICFE | m² | 6.85
25.03 | 025.09 |  |  | SUM. E INST VENTANA FIJA EN ALUM+ PERSIANA(REF.315)+SANDBLASTING+ vidrio 5mm. Incluye marco en perfilería 5020 o similar, alfajia, accesorios, herrajes y sello en silicona antihongos para garantizar su instalación y funcionamiento, T.A. Ver diseño ICFE | m² | 3.74
25.04 | 025.14 |  |  | SUM. E INST VENTANA BATIENTE EN ALUM+SANDBLASTING. vidrio 5mm. Incluye marco en perfilería 5020 o similar, alfajia, accesorios, herrajes,sello en silicona antihongos para garantizar su instalación y funcionamiento, T.A, trasiego. Ver diseño ICFE | m² | 4.66
25.06 | 025.23 |  |  | SUM. E INST. REJILLA TIPO PERSIANA EN ALUM. Incluye marco y perfilería REF. 315, demás elementos para garantizar su instalación, T.A, trasiego. Ver diseño ICFE | m² | 4.03
25.07 | 025.33 |  |  | MANTENIMIENTO DE BARANDA METÁLICA. Incluye preparación de la superficie, pulida, aplicación de anticorrosivo+Pintulux o similar y todos los elementos para su instalación y funcionamiento. Ver diseño ICFE | m | 156.2
25.08 | 025.35 |  |  | MANTENIMIENTO ESCOTILLA DE ACCESO EN LÁMINA DE ALFAJOR. Incluye preparación de la superficie, pulida, aplicación de anticorrosivo, pintura pintulux 3 en 1, T.A y lo necesario para su correcta inst. y funcionamiento. Ver detalle ICFE | m² | 1.1
25.09 | 025.39 |  |  | SUM. E INST. PUERTA METALICA CELOSIA+PERSIANA+ABATIBLE 1 HOJA, LAMINA CR CAL. 18. Incluye marco metálico, fijaciones, mortero, anticorrosivo+pintulux 3 en 1 y demás elementos para garantizar su instalación, T.A, trasiego. Ver diseño ICFE. | m² | 9.15
25.10 | 025.46 |  |  | MANTENIMIENTO DE PUERTAS / REJAS METÁLICAS. Incluye preparación de la superficie, pulida, aplicación de anticorrosivo+Pintulux o similar y todos los elementos para su instalación y funcionamiento. Ver diseño ICFE | m² | 45.76
Subtotal
ESTUCO Y PINTURA
27.01 | 027.01 |  |  | DETALLADA RESANE DE ESTUCO AL 30% DONDE SE PRESENTEN EVIDENTES DAÑOS SOBRE MURO INTERIOR. Incluye mochetas, antepechos, dinteles, filos, lineales y dilataciones | m² | 225.5
27.02 | 027.03 |  |  | VINILO TIPO 2 KOLOR O SIMILAR, SOBRE MURO INTERIOR. Incluye 2 manos en pintura tipo 2, filos, lineales y dilataciones. | m² | 880
27.03 | 027.05 |  |  | PINTURA ACRILICA ANTI HONGO PINTUCO O SIMILAR, BAJO PLACA MUROS, TECHO Y ZONAS HÚMEDAS. Incluye filos, lineales y dilataciones, color según diseño. | m² | 119.9
27.04 | 027.06 |  |  | PINTURA TIPO KORAZA PINTUCO O SIMILAR. Incluye 1 mano en pintura tipo 2 y 2 manos en pintura Koraza, T.A (andamios, epps y señalización), filos, dilataciones y lineales. COLOR SEGÚN DISEÑO | m² | 2172.5
27.05 | 027.11 |  |  | ESTUCO BAJO PLACA. Incluye filos, lineales, dilataciones y limpieza y preparación de la superficie existente garantizando la adherencia del producto a aplicar | m² | 23.1
27.06 | 027.13 |  |  | ESTUCO SOBRE MURO EXTERIOR. Incluye mochetas, antepechos, dinteles, filos, lineales y dilataciones, tranajo en alturas, epp | m² | 233.75
Subtotal
ZONAS COMUNES URBANISMO
28.01 | 028.08 |  |  | CONSTRUCCIÓN CÁRCAMO CONCRETO 3.000 psi a=0,25m y h=0,50m con rejilla en ángulo de 2"x2*3/16" y platinas 2"x3/16" C/60mm, con marco en ángulo 2x 3/16" (Incluye excavación y base granular) | m | 7.88
28.02 | 028.09 |  |  | ELABORACIÓN DE ANDEN EN CONCRETO ESCOBEADO DE 3000 psi IMPERMEABILIZADO, e=0.10m. Incluye formaleta, malla 6 mm, polipropileno, junta de dilatación y juntas de construcción. | m² | 2.16
Subtotal
VIAS
30.01 | 030.01 |  |  | MEZCLA ASFALTICA TIPO MDC-2. Incluye suministro, transporte, colocación y compactación según norma INVIAS. | m³ | 1.39
30.02 | 030.02 |  |  | CORTE DE PAVIMENTO | m | 34.86
30.03 | 030.03 |  |  | IMPRIMACION CON EMULSIÓN ASFÁLTICA TIPO CRL-1 SEGÚN NORMA INVIAS. Incluye suministro barrido y/o sopleteado y riego | m² | 27.89
Subtotal
ASEO GENERAL
31.01 | 031.02 |  |  | ASEO FINAL GENERAL OBRA. (enchape muros y pisos, tomas corriente, interruptores, apliques, ventaneria, bateria de baño, divisiones en vidrio, espejos, barandas, puertas, closet, muebles de cocina y demas elementos correspondientes al edificio. Incluye dos manos, insumos de aseo, trasiego, cargue y retiro de material a botadero autorizado del material resultante del aseo | m² | 1021.82
Subtotal
SUBTOTAL OBRAS
|  |  |  | ADMINISTRACIÓN |  |  | % | 0
|  |  |  | IMPREVISTOS |  |  | % | 0
|  |  |  | UTILIDAD |  |  | % | 0
|  |  |  | IVA UTILIDAD |  |  | % | 0
VALOR TOTAL OBRA + SERVICIOS
Firma del Proponente o de su representante legal