## LIST (3)
ID | DESCRIPCIÓN | UNIDAD | V/UNIT
P | PRELIMINARES (P)
P-0001 | DEMOLICIÓN PLACA e= 0.10m INCLUYE TRANSPORTE | M2 | 42831 | P-0001
P-0002 | DEMOLICIÓN MURO LADRILLO HASTA 15 CM ANCHO, INCLUYE RETIRO DE ESCOMBROS A 5 KM | M2 | 29966
P-0003 | DESMONTE DE MOTOBOMBAS, TABLEROS, Y ELEMENTOS ELECTRONICOS. | GLOBAL | 719688
P-0004 | RETIRO DE ADOQUIN DEFECTUOSO Y EN MAL ESTADO | M2 | 16553
P-0005 | EXCAVACIÓN MANUAL EN MATERIAL COMÚN 0-2 MTS | M3 | 41022
P-0006 | RELLENO EN ARENA | M3 | 388247
P-0007 | DESMONTE DE APARATOS SANITARIOS | UND | 93559
P-0008 | LOCALIZACIÓN Y REPLANTEO (AREA) | M2 | 4477
P-0009 | DEMOLICIÓN DE PLACA CONCRETO e=0.15m INCLUYE TRANSPORTE | M2 | 50982
P-0010 | DEMOLICIÓN DE MURO EN CONCRETO REFORZADO INCLUYE TRANSPORTE | M2 | 75162
P-0011 | EXCAVACIÓN MECANICA EN MATERIAL COMÚN | M3 | 30161
P-0012 | RELLENO EN RECEBO COMPACTADO | M3 | 158481
P-0013 | DESCAPOTE MANUAL DE TERRENO E=0,15 CM, INCLUYE RETIRO | M2 | 12504
P-0014 | DESMONTE DE CUBIERTA EXISTENTE | M2 | 20830
PTA | PISOS CERAMICOS, TERMINADOS Y ACABADOS (PTA)
PTA-001 | ADOQUIN RECTANGULAR ADOP-A O SIMILAR COLOR GRIS (20 X10X 8) | M2 | 210966
PTA-002 | ADOQUIN INDUPISO PIZARRA O SIMILAR COLOR ARENA (20X20X8) | M2 | 199216
PTA-003 | PINTURA DE SILLAS REDONDAS DIAMETRO 50CM H=60CM TIPO 1 EXTERIOR COLOR BLANCO (INCLUYE RESANE) | UND | 102188
PTA-004 | PINTURA DE MATERA RECTANGULAR 40X60X30 TIPO 1 EXTERIOR COLOR BLANCO (INCLUYE RESANE) | UND | 108719
PTA-005 | MURO EN BLOQUE ABUJARDADO CON DOVELAS 14X19X39 PARA ALCORQUE DE ARBOL | M2 | 143058
PTA-006 | ALFAGIA PREFABRICADA DE ANCHO 25CMX100CM | M | 71941
PTA-007 | CIELO RASO PVC 9 MM INCLUYE ESTRUCTURA | M2 | 71344
PTA-008 | ENCHAPE EN GRES ROJO | M2 | 129294
PTA-009 | PINTURA TIPO 1 INTERIOR, DOS MANOS | M2 | 16372
PTA-010 | RESANE EN ESTUCO ACRILICO 100% | M2 | 16395
PTA-011 | PINTURA TIPO 1 EXTERIOR 100% ACRILICA, DOS MANOS | M2 | 21848
PTA-012 | POLARIZADO PARA VENTANAS PELICULA PROTECCIÓN 100% UV 2 MM | M2 | 91611
PTA-013 | ENCHAPE CERAMICO 20X30 CM COLOR BLANCO (PARED) | M2 | 89850
PTA-014 | PINTURA ESMALTE ELEMENTOS METALICOS (AREA) | M2 | 20161
PTA-015 | PINTURA ESMALTE ELEMENTOS METALICOS (LINEAL BARANDA) | M | 14102
PTA-016 | MURAL DECORATIVO CON IDENTIFICACIÓN CULTURAL | M2 | 54084
PTA-017 | RECUBRIMIENTO DE TRUFLEX ANTIDESLIZANTE DE 3 CAPAS (UNA BASE DE CUARZO Y DOS CAPAS DE COLOR) PARA ZONA EQUIPOS BIOSALUDABLES Y PARQUE INFANTIL. | M2 | 118313
PTA-018 | PINTURA ACRILICA PARA TRAFICO PESADO TIPO CANCHA Y/O PISOS SOBRE UNA BASE EN IMPRIMANTE EPOXICO DE DOS COMPONENTES, PARA DEMARCACION DE CANCHA MULTIPLE (VOLEIBOL, MICROFUTBOL Y BALONCESTO) (2 MANOS) | M2 | 38921
PTA-019 | SUMINISTRO E INSTALACIÓN DE LADRILLO TOLETE 25X12X6CM | M2 | 86053
PTA-020 | PAÑETE MURO 1:4 E=0.02M | M2 | 32597
PTA-021 | PINTURA TIPO 1 INTERIOR, TRES MANOS | M2 | 22913
CMR | CONCRETOS, MORTEROS Y REFUERZOS (CMR)
CMR-001 | ACERO DE REFUERZO 60.000 PSI | KG | 10449
CMR-002 | CONCRETO 3.000 PSI | M3 | 1111084
CMR-003 | SUMINISTRO E INSTALACION DE TUBERIA PETROLERA DE 20" y 10", INCLUYE ESCALERA DE ACCESO, ESTRUCTURA DE FIJACION DE LA PANTALLA Y TODOS LOS ELEMENTROS NECESARIOS PARA SU CORRECTO FUNCIONAMIENTO | KG
CMR-004 | PLACA CONCRETO 3.000 PSI E=10CM | M2 | 126819
CMR-005 | CONCRETO 3.000 PSI PARA CONSTRUCCIÓN DE CANAL EN CONCRETO | M3 | 1342397
CMR-006 | MURO EN GAVIÓN CON MALLA DOBLE TORSIÓN CAL. 13 | M3 | 501872
CMR-007 | SUMINISTRO E INSTALACIÓN DE GEOTEXTIL NT1600S | M2 | 17543
CMR-008 | CONSTRUCCIÓN DE SARDINEL INSITU E=0,15 M H=0,45M, CONCRETO 3.000 PSI (INCLUYE REFUERZO) | M | 141273
CMR-009 | COLUMNA CONCRETO 3.000 PSI 20X12 CM | M | 61440
CMR-010 | ZAPATA CONCRETO 3.000 PSI 120X70X30 CM | UND | 330681
CMR-011 | COLUMNA CONCRETO 3.000 PSI 30X30 CM | M | 152644
CMR-012 | ADHESIVO EPOXICO DE CONCRETO FRESCO CON CONCRETO ANTIGUO (USO ESTRUCTURAL) | M2 | 106831
ELC | ELECTRICIDAD Y ACCESORIOS ELECTRICOS (ELC)
ELC-001 | SUMINISTRO E INSTALACION DE PANTALLA EXTERIO 3,9 PICH CON 15 GRADO DE 7680 HZ #500 X1000 MM CON PROCESADOR Tb40 , INCLUYE CONEXIÓN ELECTRICA, CAJA DE CONTROL Y PUESTA EN FUNCIONAMIENTO. | UND
ELC-002 | TABLERO ELECTRICO PARA INSTALACIÓN PANTALLA BIFASICO | UND
ELC-003 | RED ELECTRICA EN CABLE N°12 Y TUBO EMT 1/2" PVC | M | 33165
ELC-004 | PUNTO ELECTRICO DE CONEXIÓN DOBLE | UND | 30640
ELC-005 | PUNTO DE ILUMINACIÓN INCLUYE INTERRUPTOR, PLAFON Y BOMBILLO 50 W | UND | 74576
ELC-006 | PUNTO DE ILUMINACIÓN INCLUYE INTERRUPTOR Y LAMPARA 18W | UND | 53732
ELC-007 | CANALETA ELECTRICA 12CMX20CMX2M (INCLUYE PUNTOS ELECTRICOS Y JACK) | M | 105654
ELC-008 | SUMINISTRO E INSTALACIÓN DE LAMPARA 18W | UND | 32289
ELC-009 | SUMINISTRO E INSTALACIÓN DE LUMINARIA EXTERIOR TIPO ROMBO SOLAR UF 20 | UND | 1325151
HS | HIDRAULICO Y SANITARIO (HS)
HS-001 | SUMINISTRO E INSTALACION DE SANITARIO (INCLUYE GRIFERIA) | UND | 537446
HS-002 | SUMINISTRO E INSTALACION DE SANITARIO INFANTIL (INCLUYE GRIFERIA) | UND | 929939
HS-003 | SUMINISTRO E INSTALACION DE LAVAMOS DE EMPOTRAR (INCLUYE GRIFERIA) | UND | 378563
HS-004 | SUMINISTRO E INSTALACIÓN DE LLAVE LAVAMANOS TIPO PUSH | UND | 185875
HS-005 | SUMINISTRO E INSTALACIÓN DE DESAGUE PARA LAVAMOS | UND | 81744
HS-006 | MANTENIMIENTO RED SANITARIA (PUNTO OBSTRUIDO) | UND | 152931
HS-007 | TAPA EN CONCRETO PARA CAJA DE INSPECCIÓN 1X1 M CON TERMINAL EN ANGULO 1/2" | UND | 350686
HS-008 | SUMINISTRO E INSTALACIÓN DE LLAVE ORINAL TIPO PUSH | UND | 185875
HS-009 | SUMINISTRO E INSTALACIÓN DE GRIFERIA PARA SANITARIO | UND | 104244
HS-010 | SUMINISTRO E INSTALACIÓN DE DESAGUE PARA LAVAPLATOS | UND | 81744
HS-011 | INSTALACIÓN MANGUERA DE ACOPLE 1/2" | UND | 20303
HS-012 | CAJA EN CONCRETO PARA CAJA DE INSPECCIÓN 1X1 M CON TERMINAL EN ANGULO 1/2" | UND | 1547295
HS-013 | TUBERIA ANILLADA PVC DE 36" | M | 2155825
HS-014 | CANAL EN CONCRETO 3.000 PSI SECCIÓN TRAPEZOIDAL A1=50CM, A2=30CM Y H=15 CM, ESPESOR 10 CM | M | 148953
CIE | CUBIERTAS, IMPERMEABILIZANTE Y ELEMENTOS DE SOPORTE (CIE)
CIE-001 | TEJA EN LAMINA GALVANIZADA CAL.28 | M2 | 65187
CIE-002 | TUBERÍA PVC 4" SANITARIO BAJANTE AGUAS LLUVIAS | M | 47287
CIE-003 | TEJA TERMOACISTICA ARQUITECTONICA CAL. 31 | M2 | 72187
CIE-004 | FLANCHE METALICO CUBIERTA CAL.26 | M | 33203
CIE-005 | TAPA GOTERAS CON SELLANTE, ACRILICO+FIBRA | M2 | 41903
CIE-006 | IMPERMEABILIZANTE DE VIGACANALES EN CONCRETO | M | 40595
CIE-007 | TUBERIA CUADRADA 6X6CM BAJANTE AGUAS LLUVIAS | M | 40578
CIE-008 | IMPERMEABILIZANTE PARA MUROS CON RESINA ACUOSA DE IMPREGNACIÓN | M2 | 27168
LF | LIMPIEZA Y FINALIZACIÓN DE OBRA (LF)
LF-001 | RETIRO DE MATERIAL SOBRANTE HASTA 5 KM | M3 | 30981
MED | MOBILIARIO Y ELEMENTOS DECORATIVOS (MED)
MED-001 | SOPORTE PARED ORGANIZADOR DE GUITARRAS 2 MTS | UND | 888031
MED-002 | PARQUE INFANTIL DE PLATAFORMAS CON TUNEL COMUNICANTE, RODADERO CERRADO, ESPIRAL Y DOBLE, ESCALERAS METALICAS DE ACCESO, COLUMPIOS, DOS TECHOS Y ACCESORIOS. AREA (9X6,40MTS) | UND | 21814875
MED-003 | SUMINISTRO E INSTALACION DE MAQUINA BIOSALUDABLE BANCO DOBLE ABDOMINAL DE 1.9x1.2x0,7 CON CERTIFICADO TUV GS, ISO 9000 Y DEMAS NORMAS APLICABLES - INCLUYE TODO PARA SU CORRECTO FUNCIONAMIENTO. | UND | #N/A
MED-004 | SUMINISTRO E INSTALACION DE MAQUINA BIOSALUDABLE DOBLE DORSAL ANCHO DE XXXXX CON CERTIFICADO TUV GS, ISO 9000 Y DEMAS NORMAS APLICABLES - INCLUYE TODO PARA SU CORRECTO FUNCIONAMIENTO.
MED-005 | SUMINISTRO E INSTALACION DE MAQUINA BIOSALUDABLE CABALLO BIOSALUDABLE DE XXXXX CON CERTIFICADO TUV GS, ISO 9000 Y DEMAS NORMAS APLICABLES - INCLUYE TODO PARA SU CORRECTO FUNCIONAMIENTO.
MED-006 | SUMINISTRO E INSTALACION DE MAQUINA BIOSALUDABLE BICICLETA DE 1,20X0,58X1,45 M. CON CERTIFICADO TUV GS, ISO 9000 Y DEMAS NORMAS APLICABLES - INCLUYE TODO PARA SU CORRECTO FUNCIONAMIENTO
MED-007 | SUMINISTRO E INSTALACION DE MAQUINA BIOSALUDABLE CAMINADOR AEREO DE 0,45X1,20X1,30 M. CON CERTIFICADO TUV GS, ISO 9000 Y DEMAS NORMAS APLICABLES - INCLUYE TODO PARA SU CORRECTO FUNCIONAMIENTO
MED-008 | SUMINISTRO E INSTALACION DE MAQUINA BIOSALUDABLE REMO DE 1,10X0,75X1,14 M. CON CERTIFICADO TUV GS, ISO 9000 Y DEMAS NORMAS APLICABLES - INCLUYE TODO PARA SU CORRECTO FUNCIONAMIENTO

## LIST (2) (hidden)
ID | DESCRIPCIÓN | UNIDAD | V/UNIT
P | PRELIMINARES (P)
P-0001 | DEMOLICIÓN PLACA e= 0.10m INCLUYE TRANSPORTE | M2 | 42831 | P-0001
P-0002 | DEMOLICIÓN MURO, INCLUYE RETIRO DE ESCOMBROS A 5 KM | M2 | 29966
P-0003 | DESMONTE DE MOTOBOMBAS, TABLEROS, Y ELEMENTOS ELECTRONICOS. | GLOBAL | 719688
P-0004 | RETIRO DE ADOQUIN DEFECTUOSO Y EN MAL ESTADO | M2 | 16553
P-0005 | EXCAVACIÓN MANUAL EN MATERIAL COMÚN 0-2 MTS | M3 | 41022
P-0006 | RELLENO EN ARENA | M3 | 388247
P-0007 | DESMONTE DE APARATOS SANITARIOS | UND | 93559
P-0008 | LOCALIZACIÓN Y REPLANTEO (AREA) | M2 | 4477
P-0009 | DEMOLICIÓN DE PLACA CONCRETO e=0.15m INCLUYE TRANSPORTE | M2 | 50982
P-0010 | DEMOLICIÓN DE MURO EN CONCRETO REFORZADO INCLUYE TRANSPORTE | M2 | 75162
P-0011 | EXCAVACIÓN MECANICA EN MATERIAL COMÚN | M3 | 30161
P-0012 | RELLENO EN RECEBO COMPACTADO | M3 | 158481
P-0013 | DESCAPOTE MANUAL DE TERRENO E=0,15 CM, INCLUYE RETIRO | M2 | 12504
P-0014 | DESMONTE DE CUBIERTA EXISTENTE | M2 | 20830
PTA | PISOS CERAMICOS, TERMINADOS Y ACABADOS (PTA)
PTA-001 | ADOQUIN RECTANGULAR ADOP-A O SIMILAR COLOR GRIS (20 X10X 8) | M2 | 210966
PTA-002 | ADOQUIN INDUPISO PIZARRA O SIMILAR COLOR ARENA (20X20X8) | M2 | 199216
PTA-003 | PINTURA DE SILLAS REDONDAS DIAMETRO 50CM H=60CM TIPO 1 EXTERIOR COLOR BLANCO (INCLUYE RESANE) | UND | 102188
PTA-004 | PINTURA DE MATERA RECTANGULAR 40X60X30 TIPO 1 EXTERIOR COLOR BLANCO (INCLUYE RESANE) | UND | 108719
PTA-005 | MURO EN BLOQUE ABUJARDADO CON DOVELAS 14X19X39 PARA ALCORQUE DE ARBOL | M2 | 143058
PTA-006 | ALFAGIA PREFABRICADA DE ANCHO 25CMX100CM | M | 71941
PTA-007 | CIELO RASO PVC 9 MM INCLUYE ESTRUCTURA | M2 | 71344
PTA-008 | ENCHAPE EN GRES ROJO | M2 | 129294
PTA-009 | PINTURA TIPO 1 INTERIOR, DOS MANOS | M2 | 16372
PTA-010 | RESANE EN ESTUCO ACRILICO 100% | M2 | 16395
PTA-011 | PINTURA TIPO 1 EXTERIOR 100% ACRILICA, DOS MANOS | M2 | 21848
PTA-012 | POLARIZADO PARA VENTANAS PELICULA PROTECCIÓN 100% UV 2 MM | M2 | 91611
PTA-013 | ENCHAPE CERAMICO 20X30 CM COLOR BLANCO (PARED) | M2 | 89850
PTA-014 | PINTURA ESMALTE ELEMENTOS METALICOS (AREA) | M2 | 20161
PTA-015 | PINTURA ESMALTE ELEMENTOS METALICOS (LINEAL BARANDA) | M | 14102
PTA-016 | MURAL DECORATIVO CON IDENTIFICACIÓN CULTURAL | M2 | 54084
PTA-017 | RECUBRIMIENTO DE TRUFLEX ANTIDESLIZANTE DE 3 CAPAS (UNA BASE DE CUARZO Y DOS CAPAS DE COLOR) PARA ZONA EQUIPOS BIOSALUDABLES Y PARQUE INFANTIL. | M2 | 118313
PTA-018 | PINTURA TIPO EPOXICA O TRAFICO PESADO, PARA DEMARCACION DE CANCHA MULTIPLE, INCLUYE BASE (VOLEIBOL, MICROFUTBOL Y BALONCESTO) (2 MANOS) | M2
CMR | CONCRETOS, MORTEROS Y REFUERZOS (CMR)
CMR-001 | ACERO DE REFUERZO 60.000 PSI | KG | 10449
CMR-002 | CONCRETO 3.000 PSI | M3 | 1111084
CMR-003 | SUMINISTRO E INSTALACION DE TUBERIA PETROLERA DE 20" y 10", INCLUYE ESCALERA DE ACCESO, ESTRUCTURA DE FIJACION DE LA PANTALLA Y TODOS LOS ELEMENTROS NECESARIOS PARA SU CORRECTO FUNCIONAMIENTO | KG
CMR-004 | PLACA CONCRETO 3.000 PSI E=10CM | M2 | 126819
CMR-005 | CONCRETO 3.000 PSI PARA CONSTRUCCIÓN DE CANAL EN CONCRETO | M3 | 1342397
CMR-006 | MURO EN GAVIÓN CON MALLA DOBLE TORSIÓN CAL. 13 | M3 | 501872
CMR-007 | SUMINISTRO E INSTALACIÓN DE GEOTEXTIL NT1600S | M2 | 17543
CMR-008 | CONSTRUCCIÓN DE SARDINEL INSITU E=0,15 M H=0,45M | M
ELC | ELECTRICIDAD Y ACCESORIOS ELECTRICOS (ELC)
ELC-001 | SUMINISTRO E INSTALACION DE PANTALLA EXTERIO 3,9 PICH CON 15 GRADO DE 7680 HZ #500 X1000 MM CON PROCESADOR Tb40 , INCLUYE CONEXIÓN ELECTRICA, CAJA DE CONTROL Y PUESTA EN FUNCIONAMIENTO. | UND
ELC-002 | TABLERO ELECTRICO PARA INSTALACIÓN PANTALLA BIFASICO | UND
ELC-003 | RED ELECTRICA EN CABLE N°12 Y TUBO EMT 1/2" PVC | M | 33165
ELC-004 | PUNTO ELECTRICO DE CONEXIÓN DOBLE | UND | 30640
ELC-005 | PUNTO DE ILUMINACIÓN INCLUYE INTERRUPTOR, PLAFON Y BOMBILLO 50 W | UND | 74576
ELC-006 | PUNTO DE ILUMINACIÓN INCLUYE INTERRUPTOR Y LAMPARA 18W | UND | 53732
ELC-007 | CANALETA ELECTRICA 12CMX20CMX2M | M | 105654
ELC-008 | SUMINISTRO E INSTALACIÓN DE LAMPARA 18W | UND | 32289
ELC-009 | SUMINISTRO E INSTALACIÓN DE LUMINARIA EXTERIOR TIPO ROMBO SOLAR UF 20 | UND | 1325151
HS | HIDRAULICO Y SANITARIO (HS)
HS-001 | SUMINISTRO E INSTALACION DE SANITARIO (INCLUYE GRIFERIA) | UND | 537446
HS-002 | SUMINISTRO E INSTALACION DE SANITARIO INFANTIL (INCLUYE GRIFERIA) | UND | 929939
HS-003 | SUMINISTRO E INSTALACION DE LAVAMOS DE EMPOTRAR (INCLUYE GRIFERIA) | UND | 378563
HS-004 | SUMINISTRO E INSTALACIÓN DE LLAVE LAVAMANOS TIPO PUSH | UND | 185875
HS-005 | SUMINISTRO E INSTALACIÓN DE DESAGUE PARA LAVAMOS | UND | 81744
HS-006 | MANTENIMIENTO RED SANITARIA (PUNTO OBSTRUIDO) | UND | 152931
HS-007 | TAPA EN CONCRETO PARA CAJA DE INSPECCIÓN 1X1 M CON TERMINAL EN ANGULO 1/2" | UND | 350686
HS-008 | SUMINISTRO E INSTALACIÓN DE LLAVE ORINAL TIPO PUSH | UND | 185875
HS-009 | SUMINISTRO E INSTALACIÓN DE GRIFERIA PARA SANITARIO | UND | 104244
HS-010 | SUMINISTRO E INSTALACIÓN DE DESAGUE PARA LAVAPLATOS | UND | 81744
HS-011 | INSTALACIÓN MANGUERA DE ACOPLE 1/2" | UND | 20303
HS-012 | CAJA EN CONCRETO PARA CAJA DE INSPECCIÓN 1X1 M CON TERMINAL EN ANGULO 1/2" | UND | 1547295
HS-013 | TUBERIA ANILLADA PVC DE 36" | M | 2155825
HS-014 | CANAL EN CONCRETO 3.000 PSI SECCIÓN TRAPEZOIDAL A1=50CM, A2=30CM Y H=15 CM, ESPESOR 10 CM | M | 148953
CIE | CUBIERTAS, IMPERMEABILIZANTE Y ELEMENTOS DE SOPORTE (CIE)
CIE-001 | TEJA EN LAMINA GALVANIZADA CAL.28 | M2 | 65187
CIE-002 | TUBERÍA PVC 4" SANITARIO BAJANTE AGUAS LLUVIAS | M | 47287
CIE-003 | TEJA TERMOACISTICA ARQUITECTONICA CAL. 31 | M2 | 72187
CIE-004 | FLANCHE METALICO CUBIERTA CAL.26 | M | 33203
CIE-005 | TAPA GOTERAS CON SELLANTE, ACRILICO+FIBRA | M2 | 41903
CIE-006 | IMPERMEABILIZANTE DE VIGACANALES EN CONCRETO | M | 40595
CIE-007 | TUBERIA CUADRADA 6X6CM BAJANTE AGUAS LLUVIAS | M | 40578
CIE-008 | IMPERMEABILIZANTE PARA MUROS CON RESINA ACUOSA DE IMPREGNACIÓN | M2 | 27168
LF | LIMPIEZA Y FINALIZACIÓN DE OBRA (LF)
LF-001 | RETIRO DE MATERIAL SOBRANTE HASTA 5 KM | M3 | 30981
MED | MOBILIARIO Y ELEMENTOS DECORATIVOS (MED)
MED-001 | SOPORTE PARED ORGANIZADOR DE GUITARRAS 2 MTS | UND | 888031
MED-002 | PARQUE INFANTIL DE PLATAFORMAS CON TUNEL COMUNICANTE, RODADERO CERRADO, ESPIRAL Y DOBLE, ESCALERAS METALICAS DE ACCESO, COLUMPIOS, DOS TECHOS Y ACCESORIOS. AREA (9X6,40MTS) | UND | 21814875
MED-003 | SUMINISTRO E INSTALACION DE MAQUINA BIOSALUDABLE BANCO DOBLE ABDOMINAL DE 1.9x1.2x0,7 CON CERTIFICADO TUV GS, ISO 9000 Y DEMAS NORMAS APLICABLES - INCLUYE TODO PARA SU CORRECTO FUNCIONAMIENTO. | UND | #N/A
MED-004 | SUMINISTRO E INSTALACION DE MAQUINA BIOSALUDABLE DOBLE DORSAL ANCHO DE XXXXX CON CERTIFICADO TUV GS, ISO 9000 Y DEMAS NORMAS APLICABLES - INCLUYE TODO PARA SU CORRECTO FUNCIONAMIENTO.
MED-005 | SUMINISTRO E INSTALACION DE MAQUINA BIOSALUDABLE CABALLO BIOSALUDABLE DE XXXXX CON CERTIFICADO TUV GS, ISO 9000 Y DEMAS NORMAS APLICABLES - INCLUYE TODO PARA SU CORRECTO FUNCIONAMIENTO.
MED-006 | SUMINISTRO E INSTALACION DE MAQUINA BIOSALUDABLE BICICLETA DE 1,20X0,58X1,45 M. CON CERTIFICADO TUV GS, ISO 9000 Y DEMAS NORMAS APLICABLES - INCLUYE TODO PARA SU CORRECTO FUNCIONAMIENTO
MED-007 | SUMINISTRO E INSTALACION DE MAQUINA BIOSALUDABLE CAMINADOR AEREO DE 0,45X1,20X1,30 M. CON CERTIFICADO TUV GS, ISO 9000 Y DEMAS NORMAS APLICABLES - INCLUYE TODO PARA SU CORRECTO FUNCIONAMIENTO
MED-008 | SUMINISTRO E INSTALACION DE MAQUINA BIOSALUDABLE REMO DE 1,10X0,75X1,14 M. CON CERTIFICADO TUV GS, ISO 9000 Y DEMAS NORMAS APLICABLES - INCLUYE TODO PARA SU CORRECTO FUNCIONAMIENTO

## PTA-015 (hidden)
ANALISIS DE PRECIOS UNITARIOS
SECRETARIA DE PLANEACIÓN E INFRAESTRUCTURA
ALCALDÍA MUNICIPAL DE RIOBLANCO - TOLIMA
OBJETO: | CONSTRUCCIÓN DE PARQUE BIOSALUDABLE EN EL BARRIO LOS CAMBULOS DEL MUNICIPIO DE RIOBLANCO TOLIMA
ITEM |  | #N/A | UNIDAD | M | CANTIDAD | 1
DESCRIPCION |  | PINTURA ESMALTE ELEMENTOS METALICOS (LINEAL BARANDA)
I. MATERIALES
DESCRIPCION |  |  | UND | CANT | V. UNITARIO | V. PARCIAL
PINTURA ESMALTE 2 EN 1 |  |  | GLN | 0.04 | 80000 | 3200
DISOLVENTE |  |  | GLN | 0.007 | 40000 | 280
|  |  | 0 |  | 0 | 0
|  |  | 0 |  | 0 | 0
|  |  | 0 |  | 0 | 0
|  |  | 0 |  | 0 | 0
|  |  | 0 |  | 0 | 0
Herramienta menor |  |  | %M.O | 10% | 7087.5 | 708.75
[5 empty] | SUBTOTAL | 4188.75
II. EQUIPO
DESCRIPCION |  | MARCA | UND | TARIFA/HORA | RENDIMIENTO | V. PARCIAL
COMPRESOR 50 LT |  |  |  | 55000 | 0.01 | 550
ANDAMIO CON TABLON (2 CUERPOS) |  |  |  | 10000 | 0.1 | 1000
[5 empty] | SUBTOTAL | 1550
III. TRANSPORTE
MATERIAL |  | VOL. O PESO (EXP) | DISTANCIA (KM) | CANT | TARIFA | V. PARCIAL
|  | 0 | 0 |  | 0 | 0
[5 empty] | SUBTOTAL | 0
IV. MANO DE OBRA
DESCRIPCION |  | V. HORA +PRESTACIONES | CANTIDAD | JORNAL TOTAL | RENDIMIENTO HH | V. PARCIAL
OFICIAL A. |  | 24791.6667 | 1 | 24791.6667 | 0.18 | 4462.5
AYUDANTE A. |  | 14583.3333 | 1 | 14583.3333 | 0.18 | 2625
0
[5 empty] | SUBTOTAL | 7087.5
VALOR TOTAL | [5 empty] | 12826
VoBo ARQ. LINA MARITZA BOCANEGRA QUINTERO |  |  |  | ING. MIGUEL ANDRES CAPERA HERNANDEZ
Secretaria de Planeación e Infraestructura |  |  |  | Proyectó y elaboró

## PTA-014 (hidden)
ANALISIS DE PRECIOS UNITARIOS
SECRETARIA DE PLANEACIÓN E INFRAESTRUCTURA
ALCALDÍA MUNICIPAL DE RIOBLANCO - TOLIMA
OBJETO: | CONSTRUCCIÓN DE PARQUE BIOSALUDABLE EN EL BARRIO LOS CAMBULOS DEL MUNICIPIO DE RIOBLANCO TOLIMA
ITEM |  | #N/A | UNIDAD | M2 | CANTIDAD | 1
DESCRIPCION |  | PINTURA ESMALTE ELEMENTOS METALICOS (AREA)
I. MATERIALES
DESCRIPCION |  |  | UND | CANT | V. UNITARIO | V. PARCIAL
PINTURA ESMALTE 2 EN 1 |  |  | #N/A | 0.06 | #N/A | #N/A
DISOLVENTE |  |  | GLN | 0.01 | 40000 | 400
|  |  | 0 |  | 0 | 0
|  |  | 0 |  | 0 | 0
|  |  | 0 |  | 0 | 0
|  |  | 0 |  | 0 | 0
|  |  | 0 |  | 0 | 0
Herramienta menor |  |  | %M.O | 10% | 8662.5 | 866.25
[5 empty] | SUBTOTAL | #N/A
II. EQUIPO
DESCRIPCION |  | MARCA | UND | TARIFA/HORA | RENDIMIENTO | V. PARCIAL
COMPRESOR 50 LT |  |  |  | 55000 | 0.01 | 550
ANDAMIO CON TABLON (2 CUERPOS) |  |  |  | 10000 | 0.1 | 1000
[5 empty] | SUBTOTAL | 1550
III. TRANSPORTE
MATERIAL |  | VOL. O PESO (EXP) | DISTANCIA (KM) | CANT | TARIFA | V. PARCIAL
|  | 0 | 0 | 0.06 | 0 | 0
[5 empty] | SUBTOTAL | 0
IV. MANO DE OBRA
DESCRIPCION |  | V. HORA +PRESTACIONES | CANTIDAD | JORNAL TOTAL | RENDIMIENTO HH | V. PARCIAL
OFICIAL A. |  | 24791.6667 | 1 | 24791.6667 | 0.22 | 5454.1667
AYUDANTE A. |  | 14583.3333 | 1 | 14583.3333 | 0.22 | 3208.3333
0
[5 empty] | SUBTOTAL | 8662.5
VALOR TOTAL | [5 empty] | #N/A
VoBo ARQ. LINA MARITZA BOCANEGRA QUINTERO |  |  |  | ING. MIGUEL ANDRES CAPERA HERNANDEZ
Secretaria de Planeación e Infraestructura |  |  |  | Proyectó y elaboró

## PTA-013 (hidden)
ANALISIS DE PRECIOS UNITARIOS
SECRETARIA DE PLANEACIÓN E INFRAESTRUCTURA
ALCALDÍA MUNICIPAL DE RIOBLANCO - TOLIMA
OBJETO: | MEJORAMIENTO DE LAS IET GENERAL SANTANDER SEDE PRINCIPAL Y FRANCISCO JULIAN OLAYA SEDE PRINCIPAL DEL MUNICIPIO DE RIOBLANCO TOLIMA
ITEM |  | #N/A | UNIDAD | M2 | CANTIDAD | 1
DESCRIPCION |  | ENCHAPE CERAMICO 20X30 CM COLOR BLANCO (PARED)
I. MATERIALES
DESCRIPCION |  |  | UND | CANT | V. UNITARIO | V. PARCIAL
ENCHAPE CERAMICO 20X30 CM PRIMERA CALIDAD |  |  | M2 | 1.1 | 38300 | 42130
PEGANTE PARA CERÁMICA X25 KG |  |  | UND | 0.1 | 35000 | 3500
SEPARADOR DE CERAMICA 2MM |  |  | UND | 10 | 110 | 1100
|  |  | 0 |  | 0 | 0
|  |  | 0 |  | 0 | 0
|  |  | 0 |  | 0 | 0
|  |  | 0 |  | 0 | 0
Herramienta menor |  |  | %M.O | 10% | 31500 | 3150
[5 empty] | SUBTOTAL | 49880
II. EQUIPO
DESCRIPCION |  | MARCA | UND | TARIFA/HORA | RENDIMIENTO | V. PARCIAL
CORTADORA DE BALDOSA |  |  |  | 35000 | 0.07 | 2450
|  |  |  | 0 | 0 | 0
[5 empty] | SUBTOTAL | 2450
III. TRANSPORTE
MATERIAL |  | VOL. O PESO (EXP) | DISTANCIA (KM) | CANT | TARIFA | V. PARCIAL
TRANSPORTE ENCHAPE |  | 1 | 50 | 1.1 | 200 | 11000
[5 empty] | SUBTOTAL | 11000
IV. MANO DE OBRA
DESCRIPCION |  | V. HORA +PRESTACIONES | CANTIDAD | JORNAL TOTAL | RENDIMIENTO HH | V. PARCIAL
OFICIAL A. |  | 24791.6667 | 1 | 24791.6667 | 0.8 | 19833.3333
AYUDANTE A. |  | 14583.3333 | 1 | 14583.3333 | 0.8 | 11666.6667
0
[5 empty] | SUBTOTAL | 31500
VALOR TOTAL | [5 empty] | 94830
VoBo ARQ. LINA MARITZA BOCANEGRA QUINTERO |  |  |  | ING. MIGUEL ANDRES CAPERA HERNANDEZ
Secretaria de Planeación e Infraestructura |  |  |  | Proyectó y elaboró

## PTA-012 (hidden)
ANALISIS DE PRECIOS UNITARIOS
SECRETARIA DE PLANEACIÓN E INFRAESTRUCTURA
ALCALDÍA MUNICIPAL DE RIOBLANCO - TOLIMA
OBJETO: | CONSTRUCCIÓN DE PARQUE BIOSALUDABLE EN EL BARRIO LOS CAMBULOS DEL MUNICIPIO DE RIOBLANCO TOLIMA
ITEM |  | #N/A | UNIDAD | M2 | CANTIDAD | 1
DESCRIPCION |  | POLARIZADO PARA VENTANAS PELICULA PROTECCIÓN 100% UV 2 MM
I. MATERIALES
DESCRIPCION |  |  | UND | CANT | V. UNITARIO | V. PARCIAL
Película Protección Uv 100% & Irr 1.2x2m 2mm |  |  | M2 | 0.42 | 62458 | 26232.36
|  |  | 0 | 0.1 | 0 | 0
|  |  | 0 |  | 0 | 0
|  |  | 0 |  | 0 | 0
|  |  | 0 |  | 0 | 0
|  |  | 0 |  | 0 | 0
|  |  | 0 |  | 0 | 0
Herramienta menor |  |  | %M.O | 10% | 25593.75 | 2559.375
[5 empty] | SUBTOTAL | 28791.735
II. EQUIPO
DESCRIPCION |  | MARCA | UND | TARIFA/HORA | RENDIMIENTO | V. PARCIAL
ANDAMIO CON TABLON (2 CUERPOS) |  |  |  | 10000 | 0.1 | 1000
|  |  |  | 0 | 0 | 0
[5 empty] | SUBTOTAL | 1000
III. TRANSPORTE
MATERIAL |  | VOL. O PESO (EXP) | DISTANCIA (KM) | CANT | TARIFA | V. PARCIAL
|  | 0 | 0 |  | 0 | 0
[5 empty] | SUBTOTAL | 0
IV. MANO DE OBRA
DESCRIPCION |  | V. HORA +PRESTACIONES | CANTIDAD | JORNAL TOTAL | RENDIMIENTO HH | V. PARCIAL
OFICIAL A. |  | 24791.6667 | 1 | 24791.6667 | 0.65 | 16114.5833
AYUDANTE A. |  | 14583.3333 | 1 | 14583.3333 | 0.65 | 9479.1667
0
[5 empty] | SUBTOTAL | 25593.75
VALOR TOTAL | [5 empty] | 55385
VoBo ARQ. LINA MARITZA BOCANEGRA QUINTERO |  |  |  | ING. MIGUEL ANDRES CAPERA HERNANDEZ
Secretaria de Planeación e Infraestructura |  |  |  | Proyectó y elaboró

## PTA-011 (hidden)
ANALISIS DE PRECIOS UNITARIOS
SECRETARIA DE PLANEACIÓN E INFRAESTRUCTURA
ALCALDÍA MUNICIPAL DE RIOBLANCO - TOLIMA
OBJETO: | MEJORAMIENTO DE LAS IET GENERAL SANTANDER SEDE PRINCIPAL Y FRANCISCO JULIAN OLAYA SEDE PRINCIPAL DEL MUNICIPIO DE RIOBLANCO TOLIMA
ITEM |  | #N/A | UNIDAD | M2 | CANTIDAD | 1
DESCRIPCION |  | PINTURA TIPO 1 EXTERIOR 100% ACRILICA, DOS MANOS
I. MATERIALES
DESCRIPCION |  |  | UND | CANT | V. UNITARIO | V. PARCIAL
PINTURA TIPO 1 EXTERIOR SUPER ACRILICA PROTECCION SOL Y LLUVIA ANTI-HONGOS |  |  | GLN | 0.05 | 140667 | 7033.35
RODILLO DE FELPA 9" |  |  | UND | 0.1 | 17900 | 1790
|  |  | 0 |  | 0 | 0
|  |  | 0 |  | 0 | 0
|  |  | 0 |  | 0 | 0
|  |  | 0 |  | 0 | 0
|  |  | 0 |  | 0 | 0
Herramienta menor |  |  | %M.O | 5% | 11812.5 | 590.625
[5 empty] | SUBTOTAL | 9413.975
II. EQUIPO
DESCRIPCION |  | MARCA | UND | TARIFA/HORA | RENDIMIENTO | V. PARCIAL
ANDAMIO CON TABLON (2 CUERPOS) |  |  |  | 10000 | 0.1 | 1000
|  |  |  | 0 | 0 | 0
[5 empty] | SUBTOTAL | 1000
III. TRANSPORTE
MATERIAL |  | VOL. O PESO (EXP) | DISTANCIA (KM) | CANT | TARIFA | V. PARCIAL
|  | 0 | 0 |  | 0 | 0
[5 empty] | SUBTOTAL | 0
IV. MANO DE OBRA
DESCRIPCION |  | V. HORA +PRESTACIONES | CANTIDAD | JORNAL TOTAL | RENDIMIENTO HH | V. PARCIAL
OFICIAL A. |  | 24791.6667 | 1 | 24791.6667 | 0.3 | 7437.5
AYUDANTE A. |  | 14583.3333 | 1 | 14583.3333 | 0.3 | 4375
0
[5 empty] | SUBTOTAL | 11812.5
VALOR TOTAL | [5 empty] | 22226
VoBo ARQ. LINA MARITZA BOCANEGRA QUINTERO |  |  |  | ING. MIGUEL ANDRES CAPERA HERNANDEZ
Secretaria de Planeación e Infraestructura |  |  |  | Proyectó y elaboró

## PTA-010 (hidden)
ANALISIS DE PRECIOS UNITARIOS
SECRETARIA DE PLANEACIÓN E INFRAESTRUCTURA
ALCALDÍA MUNICIPAL DE RIOBLANCO - TOLIMA
OBJETO: | MEJORAMIENTO DE LAS IET GENERAL SANTANDER SEDE PRINCIPAL Y FRANCISCO JULIAN OLAYA SEDE PRINCIPAL DEL MUNICIPIO DE RIOBLANCO TOLIMA
ITEM |  | #N/A | UNIDAD | M2 | CANTIDAD | 1
DESCRIPCION |  | RESANE EN ESTUCO ACRILICO 100%
I. MATERIALES
DESCRIPCION |  |  | UND | CANT | V. UNITARIO | V. PARCIAL
ESTUCO PLASTICO INTERIOR Y EXTERIOR |  |  | 5 GLN | 0.05 | 120000 | 6000
ESPATULA 3" |  |  | UND | 0.08 | 13500 | 1080
|  |  | 0 |  | 0 | 0
|  |  | 0 |  | 0 | 0
|  |  | 0 |  | 0 | 0
|  |  | 0 |  | 0 | 0
|  |  | 0 |  | 0 | 0
Herramienta menor |  |  | %M.O | 5% | 11025 | 551.25
[5 empty] | SUBTOTAL | 7631.25
II. EQUIPO
DESCRIPCION |  | MARCA | UND | TARIFA/HORA | RENDIMIENTO | V. PARCIAL
|  |  |  | 0 | 0 | 0
|  |  |  | 0 | 0 | 0
[5 empty] | SUBTOTAL | 0
III. TRANSPORTE
MATERIAL |  | VOL. O PESO (EXP) | DISTANCIA (KM) | CANT | TARIFA | V. PARCIAL
|  | 0 | 0 |  | 0 | 0
[5 empty] | SUBTOTAL | 0
IV. MANO DE OBRA
DESCRIPCION |  | V. HORA +PRESTACIONES | CANTIDAD | JORNAL TOTAL | RENDIMIENTO HH | V. PARCIAL
OFICIAL A. |  | 24791.6667 | 1 | 24791.6667 | 0.28 | 6941.6667
AYUDANTE A. |  | 14583.3333 | 1 | 14583.3333 | 0.28 | 4083.3333
0
[5 empty] | SUBTOTAL | 11025
VALOR TOTAL | [5 empty] | 18656
VoBo ARQ. LINA MARITZA BOCANEGRA QUINTERO |  |  |  | ING. MIGUEL ANDRES CAPERA HERNANDEZ
Secretaria de Planeación e Infraestructura |  |  |  | Proyectó y elaboró

## PTA-009 (hidden)
ANALISIS DE PRECIOS UNITARIOS
SECRETARIA DE PLANEACIÓN E INFRAESTRUCTURA
ALCALDÍA MUNICIPAL DE RIOBLANCO - TOLIMA
OBJETO: | MEJORAMIENTO DE LAS IET GENERAL SANTANDER SEDE PRINCIPAL Y FRANCISCO JULIAN OLAYA SEDE PRINCIPAL DEL MUNICIPIO DE RIOBLANCO TOLIMA
ITEM |  | #N/A | UNIDAD | M2 | CANTIDAD | 1
DESCRIPCION |  | PINTURA TIPO 1 INTERIOR, DOS MANOS
I. MATERIALES
DESCRIPCION |  |  | UND | CANT | V. UNITARIO | V. PARCIAL
PINTURA TIPO 1 X 5 GLN |  |  | 5 GLN | 0.01 | 300000 | 3000
RODILLO DE FELPA 9" |  |  | UND | 0.1 | 17900 | 1790
|  |  | 0 |  | 0 | 0
|  |  | 0 |  | 0 | 0
|  |  | 0 |  | 0 | 0
|  |  | 0 |  | 0 | 0
|  |  | 0 |  | 0 | 0
Herramienta menor |  |  | %M.O | 5% | 9843.75 | 492.1875
[5 empty] | SUBTOTAL | 5282.1875
II. EQUIPO
DESCRIPCION |  | MARCA | UND | TARIFA/HORA | RENDIMIENTO | V. PARCIAL
|  |  |  | 0 | 0 | 0
|  |  |  | 0 | 0 | 0
[5 empty] | SUBTOTAL | 0
III. TRANSPORTE
MATERIAL |  | VOL. O PESO (EXP) | DISTANCIA (KM) | CANT | TARIFA | V. PARCIAL
|  | 0 | 0 |  | 0 | 0
[5 empty] | SUBTOTAL | 0
IV. MANO DE OBRA
DESCRIPCION |  | V. HORA +PRESTACIONES | CANTIDAD | JORNAL TOTAL | RENDIMIENTO HH | V. PARCIAL
OFICIAL A. |  | 24791.6667 | 1 | 24791.6667 | 0.25 | 6197.9167
AYUDANTE A. |  | 14583.3333 | 1 | 14583.3333 | 0.25 | 3645.8333
0
[5 empty] | SUBTOTAL | 9843.75
VALOR TOTAL | [5 empty] | 15126
VoBo ARQ. LINA MARITZA BOCANEGRA QUINTERO |  |  |  | ING. MIGUEL ANDRES CAPERA HERNANDEZ
Secretaria de Planeación e Infraestructura |  |  |  | Proyectó y elaboró

## PTA-008 (hidden)
ANALISIS DE PRECIOS UNITARIOS
SECRETARIA DE PLANEACIÓN E INFRAESTRUCTURA
ALCALDÍA MUNICIPAL DE RIOBLANCO - TOLIMA
OBJETO: | MEJORAMIENTO DE LAS IET GENERAL SANTANDER SEDE PRINCIPAL Y FRANCISCO JULIAN OLAYA SEDE PRINCIPAL DEL MUNICIPIO DE RIOBLANCO TOLIMA
ITEM |  | #N/A | UNIDAD | M2 | CANTIDAD | 1
DESCRIPCION |  | ENCHAPE EN GRES ROJO
I. MATERIALES
DESCRIPCION |  |  | UND | CANT | V. UNITARIO | V. PARCIAL
CERAMICA GRES 20X20 CALIDAD 1 |  |  | M2 | 1 | 70000 | 70000
PEGANTE PARA CERÁMICA X25 KG |  |  | UND | 0.25 | 35000 | 8750
CEMENTO 50 KG |  |  | BLT | 0.2 | 37000 | 7400
ARENA |  |  | M3 | 0.03 | 71813 | 2154.39
|  |  | 0 |  | 0 | 0
|  |  | 0 |  | 0 | 0
|  |  | 0 |  | 0 | 0
Herramienta menor |  |  | %M.O | 5% | 39375 | 1968.75
[5 empty] | SUBTOTAL | 90273.14
II. EQUIPO
DESCRIPCION |  | MARCA | UND | TARIFA/HORA | RENDIMIENTO | V. PARCIAL
|  |  |  | 0 | 0 | 0
0
[5 empty] | SUBTOTAL | 0
III. TRANSPORTE
MATERIAL |  | VOL. O PESO (EXP) | DISTANCIA (KM) | CANT | TARIFA | V. PARCIAL
|  | 0 | 0 | 1 | 0 | 0
[5 empty] | SUBTOTAL | 0
IV. MANO DE OBRA
DESCRIPCION |  | V. HORA +PRESTACIONES | CANTIDAD | JORNAL TOTAL | RENDIMIENTO HH | V. PARCIAL
OFICIAL A. |  | 24791.6667 | 1 | 24791.6667 | 1 | 24791.6667
AYUDANTE A. |  | 14583.3333 | 1 | 14583.3333 | 1 | 14583.3333
0
[5 empty] | SUBTOTAL | 39375
VALOR TOTAL | [5 empty] | 129648
VoBo ARQ. LINA MARITZA BOCANEGRA QUINTERO |  |  |  | ING. MIGUEL ANDRES CAPERA HERNANDEZ
Secretaria de Planeación e Infraestructura |  |  |  | Proyectó y elaboró

## AIU
DESGLOSE DEL A.I.U.
Cálculo pormenorizado del factor Administración, Imprevistos y Utilidades. AIU | [10 empty] | 0
No | DESCRIPCIÓN |  |  |  |  | PORCENTAJES % Y CANTIDADES ESTIMADAS | UNIDAD | PORCENTAJE % Y CANTIDAD REAL |  |  | 0
[8 empty] | C. DIRECTO | 37706775.4 |  |  |  |  | 9803761.604
VALOR ADMINISTRACIÓN DE OBRA | [9 empty] | 5826620802 | 4482016002 | 1344604800.6 | 5826620802.6 | 95546870.7195
1 | PERSONAL DE OBRA (incl. Prestaciones) | DURACION | CANTIDAD | FACTOR PRESTACIONAL | VALOR UNITARIO | DEDICACION |  | 7.341% | 2767975 |  | 1.117%
1.1 | Director de Obra | 1 | 0 | 1.5817 | 4400000 | 30% | % | 0% | 0 | 15152527.5 | 0.3381%
1.2 | Residente de Obra | 1 | 1 | 1.5817 | 3500000 | 50% | % | 7.341% | 2767975 | 34896730 | 0.7786%
2 | GASTOS DE LEGALIZACION Y PERFECCIONAMIENTO |  |  |  |  | 16.73% |  | 16.73% | 6308343.5244 |  | 0
2.1 | Póliza de cumplimiento |  |  |  |  | 0.15% | % | 0.15% | 56560.1631 |  | 6723024.003
2.2 | Amparo de salarios y prest. Sociales |  |  |  |  | 0.15% | % | 0.15% | 56560.1631
2.3 | Estabilidad de obra |  |  |  |  | 0.33% | % | 0.33% | 124432.3588
2.4 | Responsabilidad civil extracontractual |  |  |  |  | 0.1% | % | 0.1% | 37706.7754
2.5 | Estampilla Pro Adulto |  |  |  |  | 4% | % | 4% | 1508271.016
2.6 | Estampilla Pro Cultura |  |  |  |  | 2% | % | 2% | 754135.508 |  | 89640320.04
2.7 | Tasa Pro Deporte |  |  |  |  | 2% | % | 2% | 754135.508
2.8 | Estampilla Justicia Familiar |  |  |  |  | 2% | % | 2% | 754135.508
2.9 | Fondo de seguridad |  |  |  |  | 5% | % | 5% | 1885338.77
2.9 | Estampilla de Electrificación rural |  |  |  |  | 1% | % | 1% | 377067.754
3 | GASTOS DE LEGALIZACION Y PERFECCIONAMIENTO | [6 empty] | 0.9311% | 351090.1017 |  | 0
3.1 | Alquiler de oficina | 0 |  |  | 800000 |  |  | 0% | 0 |  | 0
3.2 | Transporte | 0 |  |  | 500000 |  |  | 0% | 0
3.3 | Informes y papeleria | 1 |  |  | 351090.1017 |  |  | 0.9311% | 351090.1017
| PORCENTAJE ADMINISTRACION | [6 empty] | 25% | 9427408.6261 |  | 986043520.44 | -976616111.8139 |  | 9426693.85
9428854.6
| VALOR IMPREVISTOS | [6 empty] | 1% | 377067.754 |  | 134460480.06
| VALOR UTILIDAD | [6 empty] | 4% | 1508271.016 |  | 224100800.1
| TOTAL A.I.U. | [6 empty] | 30% | 11312747.3961 |  |  |  |  | 117660988.57
VoBo ING. IVAN MAURICIO PENAGOS ANDRADE | [10 empty] | 0
Subsecretaria de Planeación e Infraestructura
DEPARTAMENTO DEL TOLIMA
ALCALDÍA DE RIOBLANCO
NIT. 890702040-7
SECRETARIA DE PLANEACION E INFRAESTRUCTURA

## LIST (hidden)
ID | DESCRIPCIÓN | UNIDAD | V/UNIT
P | PRELIMINARES (P)
P-0001 | DEMOLICIÓN PLACA e= 0.10m | M2 | 38328 | P-0001
P-0002 | DEMOLICIÓN MURO, INCLUYE RETIRO DE ESCOMBROS A 5 KM | M2 | 39966
P-0003 | DESMONTE DE MOTOBOMBAS, TABLEROS, Y ELEMENTOS ELECTRONICOS. | GLOBAL | 719688
P-0004 | RETIRO DE ADOQUIN DEFECTUOSO Y EN MAL ESTADO | M2 | 16553
P-0005 | EXCAVACIÓN MANUAL EN MATERIAL COMÚN 0-2 MTS | M3 | 41022
P-0006 | RELLENO EN ARENA | M3 | 368241
P-0007 | DESMONTE DE APARATOS SANITARIOS | UND | 93559
P-0008 | LOCALIZACIÓN Y REPLANTEO (AREA) | M2 | 4422
P-0009 | DEMOLICIÓN DE PLACA CONCRETO e=0.15m INCLUYE TRANSPORTE | M2 | 50982
P-0010 | DEMOLICIÓN DE MURO EN CONCRETO REFORZADO INCLUYE TRANSPORTE | M2 | 75162
P-0011 | EXCAVACIÓN MECANICA EN MATERIAL COMÚN | M3 | 30161
P-0012 | RELLENO EN RECEBO COMPACTADO | M3 | 119091
P-0013 | DESCAPOTE MANUAL DE TERRENO E=0,15 CM, INCLUYE RETIRO | M2 | 12504
PTA | PISOS CERAMICOS, TERMINADOS Y ACABADOS (PTA)
PTA-001 | ADOQUIN RECTANGULAR ADOP-A O SIMILAR COLOR GRIS (20 X10X 8) | M2 | 193639
PTA-002 | ADOQUIN INDUPISO PIZARRA O SIMILAR COLOR ARENA (20X20X8) | M2 | 191764
PTA-003 | PINTURA DE SILLAS REDONDAS DIAMETRO 50CM H=60CM TIPO 1 EXTERIOR COLOR BLANCO (INCLUYE RESANE) | UND | 105321
PTA-004 | PINTURA DE MATERA RECTANGULAR 40X60X30 TIPO 1 EXTERIOR COLOR BLANCO (INCLUYE RESANE) | UND | 112448
PTA-005 | MURO EN BLOQUE ABUJARDADO CON DOVELAS 14X19X39 PARA ALCORQUE DE ARBOL | M2 | 146466
PTA-006 | ALFAGIA PREFABRICADA DE ANCHO 25CMX100CM | M | 81667
PTA-007 | CIELO RASO PVC 9 MM INCLUYE ESTRUCTURA | M2 | 65142
PTA-008 | ENCHAPE EN GRES ROJO | M2 | 129648
PTA-009 | PINTURA TIPO 1 INTERIOR, DOS MANOS | M2 | 15126
PTA-010 | RESANE EN ESTUCO ACRILICO 100% | M2 | 18656
PTA-011 | PINTURA TIPO 1 EXTERIOR 100% ACRILICA, DOS MANOS | M2 | 22226
PTA-012 | POLARIZADO PARA VENTANAS PELICULA PROTECCIÓN 100% UV 2 MM | M2 | 55385
PTA-013 | ENCHAPE CERAMICO 20X30 CM COLOR BLANCO (PARED) | M2 | 94830
PTA-014 | PINTURA ESMALTE ELEMENTOS METALICOS (AREA) | M2 | #N/A
PTA-015 | PINTURA ESMALTE ELEMENTOS METALICOS (LINEAL BARANDA) | M | 12826
PTA-016 | MURAL DECORATIVO CON IDENTIFICACIÓN CULTURAL | M2
CMR | CONCRETOS, MORTEROS Y REFUERZOS (CMR)
CMR-001 | ACERO DE REFUERZO 60.000 PSI | KG | 10228
CMR-002 | CONCRETO 3.000 PSI | M3 | 1290784
CMR-003 | SUMINISTRO E INSTALACION DE TUBERIA PETROLERA DE 20" y 10", INCLUYE ESCALERA DE ACCESO, ESTRUCTURA DE FIJACION DE LA PANTALLA Y TODOS LOS ELEMENTROS NECESARIOS PARA SU CORRECTO FUNCIONAMIENTO | KG
ELC | ELECTRICIDAD Y ACCESORIOS ELECTRICOS (ELC)
ELC-001 | SUMINISTRO E INSTALACION DE PANTALLA EXTERIO 3,9 PICH CON 15 GRADO DE 7680 HZ #500 X1000 MM CON PROCESADOR Tb40 , INCLUYE CONEXIÓN ELECTRICA, CAJA DE CONTROL Y PUESTA EN FUNCIONAMIENTO. | UND
ELC-002 | TABLERO ELECTRICO PARA INSTALACIÓN PANTALLA BIFASICO | UND
ELC-003 | RED ELECTRICA EN CABLE N°12 Y TUBO EMT 1/2" PVC | M | 33707
ELC-004 | PUNTO ELECTRICO DE CONEXIÓN DOBLE | UND | 31330
ELC-005 | PUNTO DE ILUMINACIÓN INCLUYE INTERRUPTOR, PLAFON Y BOMBILLO 50 W | UND | 65566
ELC-006 | PUNTO DE ILUMINACIÓN INCLUYE INTERRUPTOR Y LAMPARA 18W | UND | 52672
ELC-007 | CANALETA METALICA ELECTRICA 5CMX12CMX2M (INCLUYE PUNTOS ELECTRICOS Y DE DATOS) | M | 110700
HS | HIDRAULICO Y SANITARIO (HS)
HS-001 | SUMINISTRO E INSTALACION DE SANITARIO (INCLUYE GRIFERIA) | UND | 513656
HS-002 | SUMINISTRO E INSTALACION DE SANITARIO INFANTIL (INCLUYE GRIFERIA) | UND | 924999
HS-003 | SUMINISTRO E INSTALACION DE LAVAMOS DE EMPOTRAR (INCLUYE GRIFERIA) | UND | 302613
HS-004 | SUMINISTRO E INSTALACIÓN DE LLAVE LAVAMANOS TIPO PUSH | UND | 200975
HS-005 | SUMINISTRO E INSTALACIÓN DE DESAGUE PARA LAVAMOS | UND | 79844
HS-006 | MANTENIMIENTO RED SANITARIA (PUNTO OBSTRUIDO) | UND | 158031
HS-007 | TAPA EN CONCRETO PARA CAJA DE INSPECCIÓN 1X1 M CON TERMINAL EN ANGULO 1/2" | UND | 365833
HS-008 | SUMINISTRO E INSTALACIÓN DE LLAVE ORINAL TIPO PUSH | UND | 203975
HS-009 | SUMINISTRO E INSTALACIÓN DE GRIFERIA PARA SANITARIO | UND | 113344
| REPARACIÓN FUGA RED HIDRAULICA 1/2" FUGA SENCILLA | UND
CIE | CUBIERTAS, IMPERMEABILIZANTE Y ELEMENTOS DE SOPORTE (CIE)
CIE-001 | TEJA EN LAMINA GALVANIZADA CAL.28 | M2 | 58795
CIE-002 | TUBERÍA PVC 4" SANITARIO BAJANTE AGUAS LLUVIAS | M | 44084
CIE-003 | TEJA TERMOACISTICA ARQUITECTONICA CAL. 31 | M2 | 65795
CIE-004 | FLANCHE METALICO CUBIERTA CAL.26 | M | 33203
CIE-005 | TAPA GOTERAS CON SELLANTE, ACRILICO+FIBRA | M2 | 48778
LF | LIMPIEZA Y FINALIZACIÓN DE OBRA (LF)
LF-001 | RETIRO DE MATERIAL SOBRANTE HASTA 5 KM | M3
| TABLA DE 3M X 0.25M | DOCENA
| TRITURADO 1/2" | M3 | 120
| TUBO PRESIÓN DE 1/2" RDE 9 X 6M | Und
| TUBO SANITARIO 2" SEMIPESADO | Und
| TUBO SANITARIO 4" TIPO PESADO X 6 METROS | Und
| UNION PRESIÓN DE 1/2" | Und
| VINILO TIPO 1 | GALÓN
| YEE REDUCIDA DE 3 X 2" | Und
| DIVISIÓN EN ACRILICO | M2
| MALLA PLÁSTICA MULTIUSOS 7MM X 7MM H = 100CMM LONGITUD 30 M | ROOLLO | 193
| PORTÓN METÁLICO CALIBRE 18 CON ANTICORROSIVO | M2
| BARANDA METÁLICA | ML
| CARCAMO METÁLICO DE 1.30 X 0.33M | Und

## REND (hidden)
ID | DESCRIPCIÓN | UND | TRABAJO | RENDIMIENTO (1) | RENDIMIENTO (2) | RENDIMIENTO (3) | RENDIMIENTO (4) | RENDIMIENTO (5)
ID |  |  |  | 1 OFC Y 1 AYUD | 1 OFC Y 2 AYUD | 1 OFC Y 3 AYUD | 1 OFC Y 4 AYUD | 1 OFC Y 5 AYUD
P | PRELIMINARES (P)
P-0001 | DEMOLICIÓN PLACA e= 0.10m | M2 | HH | 0.7 | 0.5 | 0.38 | 0.31
P-0002 | DEMOLICIÓN MURO, INCLUYE RETIRO DE ESCOMBROS A 5 KM | M2 | HH |  | 0.5
P-0003 | DESMONTE DE MOTOBOMBAS, TABLEROS, Y ELEMENTOS ELECTRONICOS. | GLOBAL | HH |  |  | 10
P-0004 | RETIRO DE ADOQUIN DEFECTUOSO Y EN MAL ESTADO | M2 | HH |  | 0.3 | 0.23
P-0005 | EXCAVACIÓN MANUAL EN MATERIAL COMÚN 0-2 MTS | M3 | HH |  | 0.7 | 0.57 | 0.48
P-0006 | RELLENO EN ARENA | M3 | HH |  | 0.3 | 0.25 | 0.23
P-0007 | DESMONTE DE APARATOS SANITARIOS | UND | HH | 2.1 | 1.6 | 1.3
P-0008 | LOCALIZACIÓN Y REPLANTEO (AREA) | M2 | HH | 0.05 |  |  | 0.05
P-0009 | DEMOLICIÓN DE PLACA CONCRETO e=0.15m INCLUYE TRANSPORTE | M2 | HH | 0.9 | 0.65 |  | 0.775
P-0010 | DEMOLICIÓN DE MURO EN CONCRETO REFORZADO INCLUYE TRANSPORTE | M2 | HH | 1.2 | 1.1
P-0011 | EXCAVACIÓN MECANICA EN MATERIAL COMÚN | M3 | HH | 0.12 | 0.1 |  | 0.11
P-0012 | RELLENO EN RECEBO COMPACTADO | M3 | HH |  | 0.2
P-0013 | DESCAPOTE MANUAL DE TERRENO E=0,15 CM, INCLUYE RETIRO | M2 | HH | 0.26
0
0
PTA | PISOS CERAMICOS, TERMINADOS Y ACABADOS (PTA)
PTA-001 | ADOQUIN RECTANGULAR ADOP-A O SIMILAR COLOR GRIS (20 X10X 8) | M2 | HH |  | 1
PTA-002 | ADOQUIN INDUPISO PIZARRA O SIMILAR COLOR ARENA (20X20X8) | M2 | HH |  | 1
PTA-003 | PINTURA DE SILLAS REDONDAS DIAMETRO 50CM H=60CM TIPO 1 EXTERIOR COLOR BLANCO (INCLUYE RESANE) | UND | HH |  | 1.2
PTA-004 | PINTURA DE MATERA RECTANGULAR 40X60X30 TIPO 1 EXTERIOR COLOR BLANCO (INCLUYE RESANE) | UND | HH |  | 1.2
PTA-005 | MURO EN BLOQUE ABUJARDADO CON DOVELAS 14X19X39 PARA ALCORQUE DE ARBOL | M2 | HH | 1.1 | 1
PTA-006 | ALFAGIA PREFABRICADA DE ANCHO 25CMX100CM | M | HH | 0.7 | 0.6 |  | 0.65
PTA-007 | CIELO RASO PVC 9 MM INCLUYE ESTRUCTURA | M2 | HH | 0.85
PTA-008 | ENCHAPE EN GRES ROJO | M2 | HH | 1
PTA-009 | PINTURA TIPO 1 INTERIOR, DOS MANOS | M2 | HH | 0.25
PTA-010 | RESANE EN ESTUCO ACRILICO 100% | M2 | HH | 0.28
PTA-011 | PINTURA TIPO 1 EXTERIOR 100% ACRILICA, DOS MANOS | M2 | HH | 0.28
PTA-012 | POLARIZADO PARA VENTANAS PELICULA PROTECCIÓN 100% UV 2 MM | M2 | HH | 0.2
PTA-013 | ENCHAPE CERAMICO 20X30 CM COLOR BLANCO (PARED) | M2 | HH | 0.8
PTA-014 | PINTURA ESMALTE ELEMENTOS METALICOS (AREA) | M2 | HH | 0.28 |  |  | 0.28
PTA-015 | PINTURA ESMALTE ELEMENTOS METALICOS (LINEAL BARANDA) | M | HH | 0.18 |  |  | 0.18
PTA-016 | MURAL DECORATIVO CON IDENTIFICACIÓN CULTURAL | M2 |  |  |  |  | #DIV/0!
0 | [6 empty] | #DIV/0!
CMR | CONCRETOS, MORTEROS Y REFUERZOS (CMR)
CMR-001 | ACERO DE REFUERZO 60.000 PSI | KG | HH | 0.08 | 0.06 | 0.05 | 0.063333
CMR-002 | CONCRETO 3.000 PSI | M3 | HH | 8 | 6 | 5 | 4.5
CMR-003 | SUMINISTRO E INSTALACION DE TUBERIA PETROLERA DE 20" y 10", INCLUYE ESCALERA DE ACCESO, ESTRUCTURA DE FIJACION DE LA PANTALLA Y TODOS LOS ELEMENTROS NECESARIOS PARA SU CORRECTO FUNCIONAMIENTO | KG | HH
0
0
ELC | ELECTRICIDAD Y ACCESORIOS ELECTRICOS (ELC)
ELC-001 | SUMINISTRO E INSTALACION DE PANTALLA EXTERIO 3,9 PICH CON 15 GRADO DE 7680 HZ #500 X1000 MM CON PROCESADOR Tb40 , INCLUYE CONEXIÓN ELECTRICA, CAJA DE CONTROL Y PUESTA EN FUNCIONAMIENTO. | UND | HH
ELC-002 | TABLERO ELECTRICO PARA INSTALACIÓN PANTALLA BIFASICO | UND | HH
ELC-003 | RED ELECTRICA EN CABLE N°12 Y TUBO EMT 1/2" PVC | M | HH | 0.4 | 0.3 | 0.25 | 0.2
ELC-004 | PUNTO ELECTRICO DE CONEXIÓN DOBLE | UND | HH | 0.5 | 0.35 |  | 0.425
ELC-005 | PUNTO DE ILUMINACIÓN INCLUYE INTERRUPTOR, PLAFON Y BOMBILLO 50 W | UND | HH | 0.57 | 0.45
ELC-006 | PUNTO DE ILUMINACIÓN INCLUYE INTERRUPTOR Y LAMPARA 18W | UND | HH | 0.5 | 0.35
ELC-007 | CANALETA METALICA ELECTRICA 5CMX12CMX2M (INCLUYE PUNTOS ELECTRICOS Y DE DATOS) | M | HH | 1.6
0
HS | HIDRAULICO Y SANITARIO (HS)
HS-001 | SUMINISTRO E INSTALACION DE SANITARIO (INCLUYE GRIFERIA) | UND | HH | 2.5
HS-002 | SUMINISTRO E INSTALACION DE SANITARIO INFANTIL (INCLUYE GRIFERIA) | UND | HH | 1.5
HS-003 | SUMINISTRO E INSTALACION DE LAVAMOS DE EMPOTRAR (INCLUYE GRIFERIA) | UND | HH | 1.2
HS-004 | SUMINISTRO E INSTALACIÓN DE LLAVE LAVAMANOS TIPO PUSH | UND | HH | 0.8
HS-005 | SUMINISTRO E INSTALACIÓN DE DESAGUE PARA LAVAMOS | UND | HH | 1
HS-006 | MANTENIMIENTO RED SANITARIA (PUNTO OBSTRUIDO) | UND | HH | 3
HS-007 | TAPA EN CONCRETO PARA CAJA DE INSPECCIÓN 1X1 M CON TERMINAL EN ANGULO 1/2" | UND | HH | 4
HS-008 | SUMINISTRO E INSTALACIÓN DE LLAVE ORINAL TIPO PUSH | UND | HH | 0.8
HS-009 | SUMINISTRO E INSTALACIÓN DE GRIFERIA PARA SANITARIO | UND | HH | 1
0 | #N/A | #N/A
0 | #N/A | #N/A | HH
0 | #N/A | #N/A | HH
CIE | CUBIERTAS, IMPERMEABILIZANTE Y ELEMENTOS DE SOPORTE (CIE)
CIE-001 | TEJA EN LAMINA GALVANIZADA CAL.28 | M2 | HH | 0.65 | 0.48
CIE-002 | TUBERÍA PVC 4" SANITARIO BAJANTE AGUAS LLUVIAS | M | HH | 0.5 | 0.42
CIE-003 | TEJA TERMOACISTICA ARQUITECTONICA CAL. 31 | M2 | HH | 0.65 | 0.48
CIE-004 | FLANCHE METALICO CUBIERTA CAL.26 | M | HH | 0.3
CIE-005 | TAPA GOTERAS CON SELLANTE, ACRILICO+FIBRA | M2 | HH | 0.22 | 0.18
0
LF | LIMPIEZA Y FINALIZACIÓN DE OBRA (LF)
LF-001 | RETIRO DE MATERIAL SOBRANTE HASTA 5 KM | M3 | HH | 0.06 | 0.05
0 | BARANDA METÁLICA |  | ML
0 | CARCAMO METÁLICO DE 1.30 X 0.33M |  | Und

## EQUI
DESCRIPCIÓN | UNIDAD | VALOR | SITIO 2 | RENDIMIENTO | PROMEDIO | DISTANCIA KM
TALADRO DEMOLEDOR | HORA | 50000 |  | 0.2 | 10000
TALADRO DEMOLEDOR ELÉCTRICO | HORA | 50000 |  | 0.2 | 10000
MEZCLADORA DE CONCRETO 1 BLT | HORA | 10000 |  | 2.5 | 25000
VIBRADOR DE CONCRETO | HORA | 7000 |  | 2.5 | 17500
SONDA LIMPIADOR DE CAÑERIA 10 M | HORA | 5000 |  | 2 | 10000
RETROEXCAVADORA DE LLANTA (ESCOMBROS) | HORA | 168000 |  | 0.1 | 16800
ANDAMIO CON TABLON (2 CUERPOS) | DIA | 10000 |  | 0.1 | 1000
CORTADORA PARA PISO | HORA | 12000 |  | 0.2 | 6000.1
PULIDORA PARA PISO | DIA | 50000 |  | 0.01 | 25000.005
RETROEXCAVADORA DE LLANTA (EXCAVACIÓN) | HORA | 168000 |  | 0.15 | 84000.075
SALTARIN COMPACTADOR (CANGURO) | DIA | 45000 |  | 0.15 | 22500.075
CORTADORA DE BALDOSA | DIA | 35000 |  | 0.07 | 17500.035
COMPRESOR 50 LT | DIA | 55000 |  | 0.01 | 27500.005
CUARTON DE 5CM X 10CM | Und | 20000 | 21000 |  | 20500
GRAVILLA No 3 (PARA ANDEN) | KG | 2100 | 2400 |  | 2250
LAVAMANOS COMPLETO | Und | 100000 | 105000 |  | 102500
LIMPIADOR PVC | 0.25 | 33600 | 34500 |  | 34050
LISTON DE 4CM X 4CM | Und | 12000 | 12500 |  | 12250
ORINAL CON ACCESORIOS | Und | 185000 | 194000 |  | 189500
PEGANTE PARA CERÁMICA | KG | 500 | 600 |  | 550
Puntilla de 2 1/2" | Lb | 5500 | 5800 |  | 5650
RECEBO | M3 |  |  | 75000 | 75000 | 5
REJILLA LVP METÁLICA 4" | Und | 6000 | 6800 |  | 6400
SOLDADURA PVC PAVCO | 0.25 | 99000 | 102000 |  | 100500
TABLA DE 3M X 0.25M | DOCENA | 285600 | 295000 |  | 290300
TRITURADO 1/2" | M3 |  |  | 69187 | 69187 | 120
TUBO PRESIÓN DE 1/2" RDE 9 X 6M | Und | 20000 | 2200 |  | 11100
TUBO SANITARIO 2" SEMIPESADO | Und | 28000 | 29200 |  | 28600
TUBO SANITARIO 4" TIPO PESADO X 6 METROS | Und | 89999 | 94500 |  | 92249.5
UNION PRESIÓN DE 1/2" | Und | 1000 | 1100 |  | 1050
VINILO TIPO 1 | GALÓN | 50000 | 65000 |  | 57500
YEE REDUCIDA DE 3 X 2" | Und | 13500 | 13900 |  | 13700
DIVISIÓN EN ACRILICO | M2 | 128205 | 135000 |  | 131602.5
MALLA PLÁSTICA MULTIUSOS 7MM X 7MM H = 100CMM LONGITUD 30 M | ROOLLO |  | 217900 |  | 217900 | 193
PORTÓN METÁLICO CALIBRE 18 CON ANTICORROSIVO | M2 |  | 222222 |  | 222222
BARANDA METÁLICA | ML |  | 200000 |  | 200000
CARCAMO METÁLICO DE 1.30 X 0.33M | Und |  | 250000 |  | 250000

## TRANS
DESCRIPCIÓN | UNIDAD | DISTANCIA | VALOR | EXP | CANT | RENDIMIENTO
RETIRO DE MATERIAL HASTA 5 KM (ESCOMBRO) | M3/KM | 5 | 1800 | 1.3
TRANSPORTE MATERIAL DE CANTERA (ARENA) - CUCUANA | M3/KM | 125 | 1800 | 1.1
TRANSPORTE (ADOQUIN) - IBAGUE | UND/KM | 195 | 5 | 1
TRANSPORTE (BLOQUE-LADRILLO) - IBAGUE | UND/KM | 195 | 5 | 1
TRANSPORTE (ACERO) - IBAGUE | KG/KM | 195 | 2 | 1
TRANSPORTE TUBERIA DE 36" - IBAGUE | M/KM | 195 | 1800 | 1
TRANSPORTE MATERIAL (RECEBO) - 10 KM | M3/KM | 10 | 1800 | 1.3
TRANSPORTE ENCHAPE | M2/KM | 50 | 200 | 1
CODO SANITARIO DE 4" | Und | 11999 | 12200 |  | 12099.5
CUARTON DE 5CM X 10CM | Und | 20000 | 21000 |  | 20500
GRAVILLA No 3 (PARA ANDEN) | KG | 2100 | 2400 |  | 2250
LAVAMANOS COMPLETO | Und | 100000 | 105000 |  | 102500
LIMPIADOR PVC | 0.25 | 33600 | 34500 |  | 34050
LISTON DE 4CM X 4CM | Und | 12000 | 12500 |  | 12250
ORINAL CON ACCESORIOS | Und | 185000 | 194000 |  | 189500
PEGANTE PARA CERÁMICA | KG | 500 | 600 |  | 550
Puntilla de 2 1/2" | Lb | 5500 | 5800 |  | 5650
RECEBO | M3 |  |  | 75000 | 75000 | 5
REJILLA LVP METÁLICA 4" | Und | 6000 | 6800 |  | 6400
SOLDADURA PVC PAVCO | 0.25 | 99000 | 102000 |  | 100500
TABLA DE 3M X 0.25M | DOCENA | 285600 | 295000 |  | 290300
TRITURADO 1/2" | M3 |  |  | 69187 | 69187 | 120
TUBO PRESIÓN DE 1/2" RDE 9 X 6M | Und | 20000 | 2200 |  | 11100
TUBO SANITARIO 2" SEMIPESADO | Und | 28000 | 29200 |  | 28600
TUBO SANITARIO 4" TIPO PESADO X 6 METROS | Und | 89999 | 94500 |  | 92249.5
UNION PRESIÓN DE 1/2" | Und | 1000 | 1100 |  | 1050
VINILO TIPO 1 | GALÓN | 50000 | 65000 |  | 57500
YEE REDUCIDA DE 3 X 2" | Und | 13500 | 13900 |  | 13700
DIVISIÓN EN ACRILICO | M2 | 128205 | 135000 |  | 131602.5
MALLA PLÁSTICA MULTIUSOS 7MM X 7MM H = 100CMM LONGITUD 30 M | ROOLLO |  | 217900 |  | 217900 | 193
PORTÓN METÁLICO CALIBRE 18 CON ANTICORROSIVO | M2 |  | 222222 |  | 222222
BARANDA METÁLICA | ML |  | 200000 |  | 200000
CARCAMO METÁLICO DE 1.30 X 0.33M | Und |  | 250000 |  | 250000

## INS (hidden)
DESCRIPCIÓN | UNIDAD | COTIZACION 1 (HOMECENTER) | COTIZACION 2 | COTIZACION 3 | PROMEDIO | DISTANCIA KM | RENDIMIENTO
ABRAZADERA TIPO GRAPA TUBO 4" METALICA | UND | 2000 |  |  | 2000
ACERO W 60 | KG | 5100 | 5500 |  | 5300
ADAPTADOR MACHO DE 1/2" | UND | 1000 | 1100 |  | 1050
ADOQUIN INDUPISO PIZARRA O SIMILAR COLOR ARENA (20X20X8) | UND | 4000 | 3800 | 3900 | 3900 | 195
ADOQUIN RECTANGULAR GRIS (20X 10 X 8) | UND | 1300 | 1500 | 1700 | 1500 | 195
AGENTE QUIMICO PARA DESTAPAR CAÑERIA | UND | 24000 |  |  | 24000
AGUA | LT | 30 | 35 | 40 | 35
ALAMBRE NEGRO N°18 | KG | 8500 | 8700 |  | 8600
ALFAJIA EN CONCRETO A=25CM L=1 M | UND | 48000 | 46500 | 47500 | 47333 | 195 | 1 UND X 1 M
ANGULO 6X1-1/2"X1/8" | UND | 65000 |  |  | 65000
ARENA | M3 | 70000 | 73625 |  | 71813 | 125
ARENA PARA PAÑETE | M3 | 70000 | 72000 |  | 71000
BARANDA METÁLICA | ML |  | 200000 |  | 200000
BLOQUE ABUJARDADO 14X19X39 CM | UND | 6000 | 6400 | 6600 | 6333 | 195 | 12 UND X M2
BOMBILLO LED 50W | UND | 25000 |  |  | 25000
BOQUILLA PARA CERÁMICA | KG | 6000 | 7200 |  | 6600
BRIDA PARA INSTALACIÓN SANITARIO | UND | 60000 |  |  | 60000
BROCHA 4" | UND | 15000 | 17000 | 19000 | 17000
CABLE DE RED CAT6 UTPX100 | ROLLO | 90000 |  |  | 90000
CABLE N°12 ENCAUCHETADOX100 | ROLLO | 250000 | 240000 | 245000 | 245000
CAJA 2X4 PLASTICA | UND | 2000 |  |  | 2000
CAJA OCTOGONAL PLASTICA | UND | 2500 |  |  | 2500
CANALETA METALICA ELECTRICA 5CMX12CMX2M | UND | 15000 |  |  | 15000
CARCAMO METÁLICO DE 1.30 X 0.33M | Und | 9000 |  |  | 9000
CEMENTO 50 KG | BLT | 36000 | 37000 | 38000 | 37000
CEMENTO BLANCO | KG | 3500 | 3800 |  | 3650
CERÁMICA PARA PISO | M2 | 50000 | 52200 |  | 51100
CERAMICA GRES 20X20 CALIDAD 1 | M2 | 70000 |  |  | 70000
CERÁMICA PARA MURO | M2 | 30000 | 32000 |  | 31000
CHAZO DOBLE ALETA Y TORNILLO PUNTA LENTEJA 3/8" | UND | 400 |  |  | 400
CIELO RASO PVC 9 MM CON ESTRUCTURA | M2 | 30000 |  |  | 30000
CINTA AISLANTE 18M X 19MM | UND | 5000 |  |  | 5000
CINTA TEFLON 1/2" X 10 M | UND | 4500 |  |  | 4500
CODO PRESIÓN DE 1/2" | Und | 1000 | 1200 |  | 1100
CODO SANITARIO DE 2" PVC | Und | 5000 | 5300 |  | 5150
CODO SANITARIO DE 4" PVC | Und | 11999 | 12200 |  | 12100
CODO TUBERIA CUADRADA 6X6 PVC | UND | 5000 |  |  | 5000
CONCRETO 3.000 PSI | M3 | 0 |  |  | 0
CUARTON DE 5CM X 10CM | Und | 20000 | 21000 |  | 20500
CURVA EMT 1/2" | UND | 5000 | 5500 | 6000 | 5500
DESAGUE SIFON TIPO BOTELLA LAVAMANOS | UND | 28000 |  |  | 28000
DISPOSICIÓN DE MATERIAL SOBRANTE | M3 |  |  |  | #DIV/0!
DIVISIÓN EN ACRILICO | M2 | 128205 | 135000 |  | 131603
ESTRUCTURAL RED NEGRO 16" 12.70mm - 6.000 MTS | UND | 7200000 | 7500000 | 7800000 | 7500000 | 195
ESTUCO ACRILICO RESISTENTE A LA INTERPERIE DE ALTA ADEHERENCIA 30 KG | 5 GLN | 280000 | 285000 | 293000 | 286000 |  | 2-6 M2 X GLN
ESTUCO PLASTICO INTERIOR Y EXTERIOR | 5 GLN | 120000 |  |  | 120000 |  | 2-4 M2 X GLN
ESPATULA 3" | UND | 13500 |  |  | 13500
FLANCHE METALICO CAL.26 20X2 | UND | 30000 |  |  | 30000
GRAVILLA No 3 (PARA ANDEN) | KG | 2100 | 2400 |  | 2250
GRIFERIA PARA SANITARIO CON FLOTADOR | UND | 72000 |  |  | 72000
IMPERMEABILIZANTE ACRILICO+FIBRAS 12 AÑOS | 5 GLN | 480000 |  |  | 480000 |  | 4M2/GLN
INTERRUPTOR SENCILLO | UND | 7000 |  |  | 7000
LAMPARA LED 18W | UND | 20000 |  |  | 20000
LAVAMANO DE EMPOTRAR SENCILLO | UND | 190000 |  |  | 190000
LAVAMANOS (INCLUYE GRIFERIA Y DESAUGUE) | Und | 160000 |  |  | 160000
LIMPIADOR PVC | 0.25 | 33600 | 34500 |  | 34050
LISTON DE 4CM X 4CM | Und | 12000 | 12500 |  | 12250
LLAVE TERMINAL LAVAMANOS SENCILLA 1/2" | UND | 25000 |  |  | 25000
LLAVE TERMINAL LAVAMANOS TIPO PUSH | UND | 160000 |  |  | 160000
LLAVE TERMINAL ORINAL TIPO PUSH | UND | 170000 |  |  | 170000
MALLA PLÁSTICA MULTIUSOS 7MM X 7MM H = 100CMM LONGITUD 30 M | ROOLLO |  | 217900 |  | 217900 | 193
MANGUERA ACOPLE 1/2" | UND | 7000 |  |  | 7000
ORINAL CON ACCESORIOS | Und | 185000 | 194000 |  | 189500
PEGANTE PARA CERÁMICA X25 KG | UND | 35000 |  |  | 35000
PINTURA TIPO 1 EXTERIOR SUPER ACRILICA PROTECCION SOL Y LLUVIA ANTI-HONGOS | GLN | 138000 | 140000 | 144000 | 140667 |  | 25M2 X GLN
PINTURA TIPO 1 X 5 GLN | 5 GLN | 300000 |  |  | 300000 |  | 35M2XGLN
PLAFON BOMBILLO PORCELANA | UND | 5000 |  |  | 5000
PORTÓN METÁLICO CALIBRE 18 CON ANTICORROSIVO | M2 |  | 222222 |  | 222222
TUBERIA PVC ANILLADA DE 36" | UND | 8200000 |  |  | 8200000
Puntilla de 2 1/2" | Lb | 5500 | 5800 |  | 5650
PUNTO DE RED JACK CAT6 | UND | 17000 |  |  | 17000
RECEBO | M3 |  |  | 75000 | 75000 | 5
REJILLA LVP METÁLICA 4" | Und | 6000 | 6800 |  | 6400
RODILLO DE FELPA 9" | UND | 17900 |  |  | 17900
ENCHAPE CERAMICO 20X30 CM PRIMERA CALIDAD | M2 | 38300 |  |  | 38300
SEPARADOR DE CERAMICA 2MM | UND | 110 |  |  | 110
SANITARIO ECONOMICO | UND | 310000 | 295000 | 325000 | 310000
SANITARIO INFANTIL | UND | 680000 |  |  | 680000
PINTURA ESMALTE 2 EN 1 | GLN | 80000 |  |  | 80000
DISOLVENTE | GLN | 40000 |  |  | 40000
LAMPARA LED SOLAR TIPO ROMBO UFO 20 | UND | 1200000 |  |  | 1200000
SOPORTE ORGANIZADOR DE GUITARRAS DE PARED 2 M | UND | 750000 |  |  | 750000
CHAZO EXPANSIVO CONCRETO 1/2" | UND | 3500 |  |  | 3500
IMPERMEABILIZANTE DE RESINA ACUROSA SIKA IMPERMUR O SIMILAR | 2 KG | 155000 |  |  | 155000
SELLADOR DE POLIURETANO 100% ALTO RENDIMIENTO 300ML | UND | 50000 |  |  | 50000
SILICONA ANTIHONGOS BAÑOS Y COCINA 280 ML | UND | 24000 |  |  | 24000
SOLDADURA PVC PAVCO | 0.25 | 99000 | 102000 |  | 100500
Película Protección Uv 100% & Irr 1.2x2m 2mm | UND | 156000 |  |  | 156000
TABLA DE 3M X 0.25M | DOCENA | 285600 | 295000 |  | 290300
TEJA EN LAMINA GALVANIZADA CAL.28 | M2 | 25000 |  |  | 25000
TEJA TERMOACISTICA ARQUITECTONICA CAL. 31 | M2 | 32000 |  |  | 32000
TOMA CORRIENTE DOBLE | UND | 9000 |  |  | 9000
TORNILLO CUBIERTA 2-1/2" CON ARANDELA DE NEOPRENO | UND | 700 |  |  | 700
TRITURADO 1/2" | M3 |  |  | 69187 | 69187 | 120
TUBERIA EMT 1/2" X3 M | UND | 19000 | 21000 | 23000 | 21000
TUBERIA PVC CUADRADA 6CMX6CMX3M | UND | 48000 |  |  | 48000
TUBO PRESIÓN DE 1/2" RDE 9 X 6M | Und | 20000 | 2200 |  | 11100
TUBO SANITARIO 2" SEMIPESADO | Und | 28000 | 29200 |  | 28600
TUBO SANITARIO 4" TIPO PESADO X 6 METROS | Und | 89999 | 94500 |  | 92250
UNION CUADRADA 6X6 PVC | UND | 5200 |  |  | 5200
UNION EMT 1/2" | UND | 2600 | 2800 | 3000 | 2800
UNION PRESIÓN DE 1/2" PVC | Und | 1000 | 1100 |  | 1050
UNIÓN SANITARIA 4" PVC | UND | 7000 |  |  | 7000
VINILO TIPO 1 | GALÓN | 50000 | 65000 |  | 57500
YEE REDUCIDA DE 3 X 2" | Und | 13500 | 13900 |  | 13700

## MO
LISTADO DE MANO DE OBRA
unidad |  | Ítem |  | VALOR ($ COP) | OBSERVACIONES
mes |  | Salario mínimo legal mensual vigente - SMLMV básico 2025 |  | 1750905
mes |  | Subsidio de transporte 2025 |  | 249095
mes |  | Salario mínimo legal mensual vigente - SMLMV 2025 + Subsidio de transporte 2025 |  | 2000000
día |  | Jornal + subsidio de transporte 2025 |  | 66666.6667 |  |  |  | 66666.6667
% |  | Factor prestacional INVIAS vigente |  | 0.75
día |  | Jornal básico con factor prestacional |  | 116666.6667
mes |  | salario basico SMLMV 2025 con factor prestacional |  | 3500000
# | Código | unidad | Insumo | Precio ($ COP) | Factor de Jornal 2025 | OBSERVACIONES
1 | A0100030 | día | Maestro | 291666.6667 | 2.5
2 | A0100150 | día | Ayudante | 116666.6667 | 1 |  | 14583.3333
3 | A0100190 | día | Almacenista | 122500 | 1.05
4 | A0030010 | día | Obrero | 116666.6667 | 1 |  | 14583.3333
5 | A0030020 | día | Obrero (2) | 233333.3333 | 2
6 | A0030030 | día | Obrero (3) | 350000 | 3
7 | A0030040 | día | Obrero (4) | 466666.6667 | 4
8 | A0030050 | día | Obrero (5) | 583333.3333 | 5
9 | A0030060 | día | Obrero (6) | 700000 | 6
10 | A0030070 | día | Obrero (7) | 816666.6667 | 7
11 | A0030080 | día | Obrero (8) | 933333.3333 | 8
12 | A0030090 | día | Obrero (9) | 1050000 | 9
13 | A0030100 | día | Obrero (10) | 1166666.6667 | 10
14 | A0100060 | día | Obrero (prueba de carga) | 122500 | 1.05
15 | A0100200 | día | Obrero de hincado | 116666.6667 | 1
16 | A0030120 | día | Obreros de hincado (2) | 218166.6667 | 1.87
17 | A0100210 | día | Obrero de izado | 116666.6667 | 1
18 | A0030110 | día | Obreros de izado (2) | 218166.6667 | 1.87
19 | A0040010 | día | Oficial | 198333.3333 | 1.7
20 | A0040020 | día | Oficial (2) | 396666.6667 | 3.4
21 | A0040030 | día | Oficial (3) | 595000 | 5.1
22 | A0100050 | día | Oficial + 3 Ayudantes (armado e inyección de anclajes) | 565833.3333 | 4.85
23 | A0041000 | día | Oficial experto en desmontaje | 233333.3333 | 2
24 | A0041001 | día | Oficial experto en explosivos | 239166.6667 | 2.05
25 | A0041002 | día | Oficial Obrero (3) Cuadrilla de un oficial y 3 Obreros. | 548333.3333 | 4.7
26 | A0041008 | día | 1 Oficial y 1 Obrero. | 315000 | 2.7
27 | A0041004 | día | Cuadrilla de Un Oficial y (2) Obreros. | 431666.6667 | 3.7
28 | A0041006 | día | Cuadrilla de un oficial y (4) Obreros. | 665000 | 5.7
29 | A0100010 | día | Cuadrilla de desmontaje (10 personas) | 1093166.6667 | 9.37
30 | A0100180 | día | Cuadrilla de fabricación | 596166.6667 | 5.11
31 | A0010010 | día | Cadenero | 134166.6667 | 1.15
32 | A0100240 | día | Cadeneros (2) | 268333.3333 | 2.3
33 | A0100220 | día | Carpintero | 233333.3333 | 2
34 | A0100130 | día | Armador | 122500 | 1.05
35 | A0050010 | día | Paletero | 116666.6667 | 1
36 | A0050020 | día | Paletero (2) | 233333.3333 | 2
37 | A0070010 | día | Rastrillero | 149333.3333 | 1.28
38 | A0070020 | día | Rastrilleros (2) | 298666.6667 | 2.56
39 | A0100140 | día | Cortador | 151666.6667 | 1.3
40 | A0100092 | día | Operador prueba de integridad | 248500 | 2.13
41 | A0100280 | día | Operador de maquinaria pesada | 248500 | 2.13
42 | A0060010 | día | Perforador | 198333.3333 | 1.7
43 | A0100040 | día | Perforador + Ayudante1 + Ayudante2 | 443333.3333 | 3.8
44 | A0080010 | día | Soldador | 198333.3333 | 1.7
45 | A0010083 | día | Soldador (2) | 396666.6667 | 3.4
46 | A0080012 | día | Soldador 1A | 249666.6667 | 2.14
47 | A0100090 | día | Soldador experto en montaje y pruebas | 249666.6667 | 2.14
48 | A0040110 | día | Celador | 116666.6667 | 1
49 | A0100160 | día | Inspector | 186666.6667 | 1.6
50 | A0020010 | día | Inspector de fabricación y montaje | 233333.3333 | 2
51 | A0100260 | día | Técnico electricista | 186666.6667 | 1.6
52 | A0100250 | día | Técnico y/o profesionale HSEQ para obra | 175000 | 1.5
53 | A0090010 | día | Topógrafo | 280000 | 2.4
54 | A0100181 | día | Calculista | 583333.3333 | 5
55 | A0100170 | día | Dibujante | 175000 | 1.5
56 | A0100182 | día | Dibujante 2 | 175000 | 1.5
57 | A0100270 | día | Técnico agricola, técnico en botánica y/o jardinero | 116666.6667 | 1
58 | A0100070 | día | Ingeniero de montaje y prueba | 905333.3333 | 7.76
59 | A0100069 | día | Ingeniero de Montaje y Prueba Pilote 1 | 889000 | 7.62
60 | A0100082 | día | Ingeniero Especialista prueba de integridad | 764166.6667 | 6.55
61 | A0100071 | día | Ingeniero Geotecnista | 764166.6667 | 6.55
62 | A0100020 | día | Ingeniero supervisor | 688333.3333 | 5.9
63 | A0100080 | día | Ingeniero supervisor y director de prueba | 1061666.6667 | 9.1
64 | A0100081 | día | Ingeniero Supervisor y Director de Prueba Pilote | 1061666.6667 | 9.1
65 | A0100230 | día | Inspector de fabricacion montaje y pintura | 256666.6667 | 2.2
66 | A0100294 | día | Operador de maquinaria liviana | 233333.3333 | 2

## MEMORIA DE CANTIDADES
MEMORIA DE CANTIDADES DE OBRA
PROYECTO: |  | MEJORAMIENTO DE LAS IET GENERAL SANTANDER SEDE PRINCIPAL Y FRANCISCO JULIAN OLAYA SEDE PRINCIPAL DEL MUNICIPIO DE RIOBLANCO TOLIMA
IET GENERAL SANTANDER
PRELIMINARES (P)
ITEM | ACTIVIDAD: | DESMONTE DE APARATOS SANITARIOS | TOTAL |  |  |  |  | 7
1.01 | UNIDAD: | M2 |  | LONG | ANCHO | ALTURA | CANTIDAD | SUBTOTAL
1 | Baño bloque planta A sanitario niñas | [5 empty] | 7 | 7
0
ITEM | ACTIVIDAD: | DESMONTE DE CUBIERTA EXISTENTE | TOTAL |  |  |  |  | 144.5
1.02 | UNIDAD: | M2 |  | LONG | ANCHO | ALTURA | CANTIDAD | SUBTOTAL
1 | BLOQUE A SALONES |  |  | 17 | 8.5 |  | 1 | 144.5
0
HIDRAULICO Y SANITARIO (HS)
ITEM | ACTIVIDAD: | SUMINISTRO E INSTALACION DE SANITARIO (INCLUYE GRIFERIA) | TOTAL |  |  |  |  | 7
2.01 | UNIDAD: | UND |  | LONG | ANCHO | ALTURA | CANTIDAD | SUBTOTAL
1 | Baño bloque A sanitario niñas | [5 empty] | 7 | 7
ITEM | ACTIVIDAD: | SUMINISTRO E INSTALACION DE SANITARIO INFANTIL (INCLUYE GRIFERIA) | TOTAL |  |  |  |  | 1
2.02 | UNIDAD: | UND |  | LONG | ANCHO | ALTO | CANTIDAD | SUBTOTAL
1 | Bloque D Preescolar | [5 empty] | 1 | 1
ITEM | ACTIVIDAD: | SUMINISTRO E INSTALACIÓN DE LLAVE LAVAMANOS TIPO PUSH | TOTAL |  |  |  |  | 7
2.03 | UNIDAD: | UND |  | LONG | ANCHO | ALTO | CANTIDAD | SUBTOTAL
1 | Baño bloque A sanitario niñas | [5 empty] | 3 | 3
2 | Baño bloque A sanitario niños | [5 empty] | 4 | 4
ITEM | ACTIVIDAD: | SUMINISTRO E INSTALACIÓN DE DESAGUE PARA LAVAMOS | TOTAL |  |  |  |  | 11
2.04 | UNIDAD: | UND |  | LONG | ANCHO | ALTO | CANTIDAD | SUBTOTAL
1 | Baño bloque A sanitario niñas | [5 empty] | 7 | 7
2 | Baño bloque A sanitario niños | [5 empty] | 4 | 4
ITEM | ACTIVIDAD: | MANTENIMIENTO RED SANITARIA (PUNTO OBSTRUIDO) | TOTAL |  |  |  |  | 2
2.05 | UNIDAD: | UND |  | LONG | ANCHO | ALTO | CANTIDAD | SUBTOTAL
1 | Baño bloque A sanitario niñas (SANITARIO) | [5 empty] | 1 | 1
2 | Baño bloque A sanitario niños (ORINAL) | [5 empty] | 1 | 1
ITEM | ACTIVIDAD: | TAPA EN CONCRETO PARA CAJA DE INSPECCIÓN 1X1 M CON TERMINAL EN ANGULO 1/2" | TOTAL |  |  |  |  | 1
2.06 | UNIDAD: | UND |  | LONG | ANCHO | ALTO | CANTIDAD | SUBTOTAL
1 | Pasillo de acceso a rampa Bloque A | [5 empty] | 1 | 1
ITEM | ACTIVIDAD: | SUMINISTRO E INSTALACIÓN DE LLAVE ORINAL TIPO PUSH | TOTAL |  |  |  |  | 4
2.07 | UNIDAD: | UND |  | LONG | ANCHO | ALTO | CANTIDAD | SUBTOTAL
1 | Baño bloque A sanitario niños (ORINAL) | [5 empty] | 4 | 4
ITEM | ACTIVIDAD: | SUMINISTRO E INSTALACIÓN DE GRIFERIA PARA SANITARIO | TOTAL |  |  |  |  | 1
2.08 | UNIDAD: | UND |  | LONG | ANCHO | ALTO | CANTIDAD | SUBTOTAL
1 | Baño bloque A sanitario niñas (SANITARIO) | [5 empty] | 1 | 1
ITEM | ACTIVIDAD: | #REF! | MEDIDAS |  |  |  |  | TOTAL
#REF! | UNIDAD: | #REF! |  | LONG | ANCHO | ALTO | CANTIDAD | 9.5
1 | SILLAS FIJAS DEL PARQUE PRINCIPAL | [5 empty] | 9.5 | 9.5
CUBIERTAS, IMPERMEABILIZANTE Y ELEMENTOS DE SOPORTE (CIE)
ITEM | ACTIVIDAD: | TEJA EN LAMINA GALVANIZADA CAL.28 | TOTAL |  |  |  |  | 144.5
3.01 | UNIDAD: | M2 |  | LONG | ANCHO | ALTO | CANTIDAD | SUBTOTAL
1 | BLOQUE A (LABORATORIO) |  |  | 17 | 9.2 |  | 0 | 0
2 | PASILLO |  |  | 8.5 | 3 |  | 0 | 0
2 | BLOQUE A SALONES |  |  | 17 | 8.5 |  | 1 | 144.5
ITEM | ACTIVIDAD: | TUBERÍA PVC 4" SANITARIO BAJANTE AGUAS LLUVIAS | TOTAL |  |  |  |  | 12
3.02 | UNIDAD: | M |  | LONG | ANCHO | ALTO | CANTIDAD | SUBTOTAL
1 | BLOQUE A BAJANTE |  |  | 12 |  |  | 1 | 12
ITEM | ACTIVIDAD: | FLANCHE METALICO CUBIERTA CAL.26 | TOTAL |  |  |  |  | 26.5
3.03 | UNIDAD: | M |  | LONG | ANCHO | ALTO | CANTIDAD | SUBTOTAL
1 | BLOQUE A SALONES DE CLASE |  |  | 19 |  |  |  | 19
2 | BLOQUE B SALON SEGUNDO PISO |  |  | 7.5 |  |  |  | 7.5
ELECTRICIDAD Y ACCESORIOS ELECTRICOS (ELC)
ITEM | ACTIVIDAD: | RED ELECTRICA EN CABLE N°12 Y TUBO EMT 1/2" PVC | TOTAL |  |  |  |  | 81
4.01 | UNIDAD: | M |  | LONG | ANCHO | ALTO | CANTIDAD | SUBTOTAL
1 | BLOQUE C SALONES |  |  | 7 |  |  | 7 | 49
2 | SALA DE PROFESORES |  |  | 20 |  |  | 1 | 20
3 | BLOQUE B AULA INTERACTIVA |  |  | 12 |  |  | 1 | 12
ITEM | ACTIVIDAD: | PUNTO ELECTRICO DE CONEXIÓN DOBLE | TOTAL |  |  |  |  | 17
4.02 | UNIDAD: | UND |  | LONG | ANCHO | ALTO | CANTIDAD | SUBTOTAL
1 | BLOQUE C SALONES | [5 empty] | 7 | 7
1 | SALA DE PROFESORES | [5 empty] | 10 | 10
ITEM | ACTIVIDAD: | CANALETA ELECTRICA 12CMX20CMX2M (INCLUYE PUNTOS ELECTRICOS Y JACK) | TOTAL |  |  |  |  | 28
4.03 | UNIDAD: | #N/A |  | LONG | ANCHO | ALTO | CANTIDAD | SUBTOTAL
1 | SALA INTERACTIVA |  |  | 28 |  |  | 1 | 28
PISOS CERAMICOS, TERMINADOS Y ACABADOS (PTA)
ITEM | ACTIVIDAD: | CIELO RASO PVC 9 MM INCLUYE ESTRUCTURA | TOTAL |  |  |  |  | 75.8
5.01 | UNIDAD: | M2 |  | LONG | ANCHO | ALTO | CANTIDAD | SUBTOTAL
1 | Sala de sistemas |  |  | 9.76 | 7.77 |  | 1 | 75.8352
IET FRANCISCO JULIAN OLAYA
PRELIMINARES (P)
ITEM | ACTIVIDAD: | EXCAVACIÓN MANUAL EN MATERIAL COMÚN 0-2 MTS | TOTAL |  |  |  |  | 0.9
1.01 | UNIDAD: | M3 |  | LONG | ANCHO | ALTO | CANTIDAD | SUBTOTAL
1 | Excavación en material común |  |  | 1.2 | 0.7 | 1.05 | 1 | 0.882
ITEM | ACTIVIDAD: | DEMOLICIÓN MURO LADRILLO HASTA 15 CM ANCHO, INCLUYE RETIRO DE ESCOMBROS A 5 KM | TOTAL |  |  |  |  | 10.4
1.02 | UNIDAD: | #N/A |  | LONG | ANCHO | ALTO | CANTIDAD | SUBTOTAL
1 | Demolición muro en ladrillo macizo |  |  | 6.3 |  | 1.32 | 1 | 8.316
|  |  |  | 1.64 |  | 1.3 | 1 | 2.132
MAMPOSTERIA Y ACABADOS
ITEM | ACTIVIDAD: | SUMINISTRO E INSTALACIÓN DE LADRILLO TOLETE 25X12X6CM | TOTAL |  |  |  |  | 10.4
2.01 | UNIDAD: | M2 |  | LONG | ANCHO | ALTO | CANTIDAD | SUBTOTAL
1 | Ladrillo tolete |  |  | 6.3 |  | 1.32 | 1 | 8.316
|  |  |  | 1.64 |  | 1.3 | 1 | 2.132
ITEM | ACTIVIDAD: | PAÑETE MURO 1:4 E=0.02M | TOTAL |  |  |  |  | 13.4
2.02 | UNIDAD: | M2 |  | LONG | ANCHO | ALTO | CANTIDAD | SUBTOTAL
1 | Ladrillo tolete |  |  | 6.3 |  | 1.32 | 1 | 8.316
| Ladrillo tolete |  |  | 1.64 |  | 1.3 | 1 | 2.132
| CARA EXTERNA |  |  | 3 |  | 1 | 1 | 3
ITEM | ACTIVIDAD: | PINTURA TIPO 1 INTERIOR, DOS MANOS | TOTAL |  |  |  |  | 10.4
2.03 | UNIDAD: | M2 |  | LONG | ANCHO | ALTO | CANTIDAD | SUBTOTAL
1 | Ladrillo tolete |  |  | 6.3 |  | 1.32 | 1 | 8.316
|  |  |  | 1.64 |  | 1.3 | 1 | 2.132
CONCRETO Y REFUERZO
ITEM | ACTIVIDAD: | COLUMNA CONCRETO 3.000 PSI 20X12 CM | TOTAL |  |  |  |  | 5.3
3.01 | UNIDAD: | M |  | LONG | ANCHO | ALTO | CANTIDAD | SUBTOTAL
1 | Columneta en concreto reforzado f´c 3000 psi |  |  |  |  | 2.65 | 2 | 5.3
0
ITEM | ACTIVIDAD: | ZAPATA CONCRETO 3.000 PSI 120X70X30 CM | TOTAL |  |  |  |  | 1
3.02 | UNIDAD: | UND |  | LONG | ANCHO | ALTO | CANTIDAD | SUBTOTAL
1 | Zapata en concreto reforzado 3000 psi | [5 empty] | 1 | 1
0
ITEM | ACTIVIDAD: | COLUMNA CONCRETO 3.000 PSI 30X30 CM | TOTAL |  |  |  |  | 0.8
3.03 | UNIDAD: | M |  | LONG | ANCHO | ALTO | CANTIDAD | SUBTOTAL
1 | Pedestal en concreto reforzado | [5 empty] | 0.8 | 0.8
0
ITEM | ACTIVIDAD: | ADHESIVO EPOXICO DE CONCRETO FRESCO CON CONCRETO ANTIGUO (USO ESTRUCTURAL) | TOTAL |  |  |  |  | 0.1
3.04 | UNIDAD: | M2 |  | LONG | ANCHO | ALTO | CANTIDAD | SUBTOTAL
1 | Pedestal en concreto reforzado y viga existente |  |  | 0.3 | 0.3 |  | 1 | 0.09
0
ITEM | ACTIVIDAD: | ACERO DE REFUERZO 60.000 PSI | TOTAL |  |  |  |  | 54.1
3.05 | UNIDAD: | KG |  | LONG | No. | KG/M | CANTIDAD | SUBTOTAL
1 | Acero longitudinal para columneta |  |  | 2.93 | 4 | 0.99 | 8 | 23.2056
| Acero transversal para columnetas |  |  | 0.62 | 3 | 0.25 | 42 | 6.51
| Acero transversal para zapata |  |  | 0.76 | 4 | 0.99 | 6 | 4.5144
| Acero longitudinal para zapata |  |  | 1.26 | 4 | 0.99 | 4 | 4.9896
| Acero longitudinal pedestal |  |  | 1.37 | 4 | 0.99 | 8 | 10.8504
| Acero transversal del pedestal |  |  | 0.78 | 3 | 0.56 | 9 | 3.9312

## PTO
ALCALDÍA MUNICIPAL DE RIOBLANCO TOLIMA NIT. 890.702.040 – 7 SECRETARIA DE PLANEACION E INFRAESTRUCTURA
PRESUPUESTO DE OBRA
| OBJETO: | MEJORAMIENTO DE LAS IET GENERAL SANTANDER SEDE PRINCIPAL Y FRANCISCO JULIAN OLAYA SEDE PRINCIPAL DEL MUNICIPIO DE RIOBLANCO TOLIMA |  |  | FECHA: 16 DE ABRIL DEL 2026
ID | ITEM | DESCRIPCION | UND | CANT. | VR. UNIT | VR.TOTAL
|  | IET GENERAL SANTANDER |  |  |  | 34501787.2
| 1 | PRELIMINARES (P) |  |  |  | 3664848 |  | 4764302.4
P-0007 | 1.01 | DESMONTE DE APARATOS SANITARIOS | UND | 7 | 93559 | 654913 | 121626.7
P-0014 | 1.02 | DESMONTE DE CUBIERTA EXISTENTE | M2 | 144.5 | 20830 | 3009935 | 27079
| 2 | HIDRAULICO Y SANITARIO (HS) |  |  |  | 8396662 |  | 10915660.6
HS-001 | 2.01 | SUMINISTRO E INSTALACION DE SANITARIO (INCLUYE GRIFERIA) | UND | 7 | 537446 | 3762122 | 698679.8
HS-002 | 2.02 | SUMINISTRO E INSTALACION DE SANITARIO INFANTIL (INCLUYE GRIFERIA) | UND | 1 | 929939 | 929939 | 1208920.7
HS-004 | 2.03 | SUMINISTRO E INSTALACIÓN DE LLAVE LAVAMANOS TIPO PUSH | UND | 7 | 185875 | 1301125 | 241637.5
HS-005 | 2.04 | SUMINISTRO E INSTALACIÓN DE DESAGUE PARA LAVAMOS | UND | 11 | 81744 | 899184 | 106267.2
HS-006 | 2.05 | MANTENIMIENTO RED SANITARIA (PUNTO OBSTRUIDO) | UND | 2 | 152931 | 305862 | 198810.3
HS-007 | 2.06 | TAPA EN CONCRETO PARA CAJA DE INSPECCIÓN 1X1 M CON TERMINAL EN ANGULO 1/2" | UND | 1 | 350686 | 350686 | 455891.8
HS-008 | 2.07 | SUMINISTRO E INSTALACIÓN DE LLAVE ORINAL TIPO PUSH | UND | 4 | 185875 | 743500 | 241637.5
HS-009 | 2.08 | SUMINISTRO E INSTALACIÓN DE GRIFERIA PARA SANITARIO | UND | 1 | 104244 | 104244 | 135517.2
| 3 | CUBIERTAS, IMPERMEABILIZANTE Y ELEMENTOS DE SOPORTE (CIE) |  |  |  | 10866845 |  | 14126898.5
CIE-001 | 3.01 | TEJA EN LAMINA GALVANIZADA CAL.28 | M2 | 144.5 | 65187 | 9419521.5 | 84743.1
CIE-002 | 3.02 | TUBERÍA PVC 4" SANITARIO BAJANTE AGUAS LLUVIAS | M | 12 | 47287 | 567444 | 61473.1
CIE-004 | 3.03 | FLANCHE METALICO CUBIERTA CAL.26 | M | 26.5 | 33203 | 879879.5 | 43163.9
| 4 | ELECTRICIDAD Y ACCESORIOS ELECTRICOS (ELC) |  |  |  | 6165557 |  | 8015224.1
ELC-003 | 4.01 | RED ELECTRICA EN CABLE N°12 Y TUBO EMT 1/2" PVC | M | 81 | 33165 | 2686365 | 43114.5
ELC-004 | 4.02 | PUNTO ELECTRICO DE CONEXIÓN DOBLE | UND | 17 | 30640 | 520880 | 39832
ELC-007 | 4.03 | CANALETA ELECTRICA 12CMX20CMX2M (INCLUYE PUNTOS ELECTRICOS Y JACK) | M | 28 | 105654 | 2958312 | 137350.2
| 5 | PISOS CERAMICOS, TERMINADOS Y ACABADOS (PTA) |  |  |  | 5407875.2 |  | 7030237.76
PTA-007 | 5.01 | CIELO RASO PVC 9 MM INCLUYE ESTRUCTURA | M2 | 75.8 | 71344 | 5407875.2 | 92747.2
|  | IET FRANCISCO JULIAN OLAYA |  |  |  | 3204988.2
| 1 | PRELIMINARES (P) |  |  |  | 348566.2 |  | 453136.06
P-0005 | 1.01 | EXCAVACIÓN MANUAL EN MATERIAL COMÚN 0-2 MTS | M3 | 0.9 | 41022 | 36919.8 | 53328.6
P-0002 | 1.02 | DEMOLICIÓN MURO LADRILLO HASTA 15 CM ANCHO, INCLUYE RETIRO DE ESCOMBROS A 5 KM | M2 | 10.4 | 29966 | 311646.4 | 38955.8
| 2 | MAMPOSTERIA Y ACABADOS |  |  |  | 1502019.8 |  | 1952625.74
PTA-019 | 2.01 | SUMINISTRO E INSTALACIÓN DE LADRILLO TOLETE 25X12X6CM | M2 | 10.4 | 86053 | 894951.2 | 111868.9
PTA-020 | 2.02 | PAÑETE MURO 1:4 E=0.02M | M2 | 13.4 | 32597 | 436799.8 | 42376.1
PTA-009 | 2.03 | PINTURA TIPO 1 INTERIOR, DOS MANOS | M2 | 10.4 | 16372 | 170268.8 | 21283.6
| 3 | CONCRETO Y REFUERZO |  |  |  | 1354402.2 |  | 1760722.86
CMR-009 | 3.01 | COLUMNA CONCRETO 3.000 PSI 20X12 CM | M | 5.3 | 61440 | 325632 | 79872
CMR-010 | 3.02 | ZAPATA CONCRETO 3.000 PSI 120X70X30 CM | UND | 1 | 330681 | 330681 | 429885.3
CMR-011 | 3.03 | COLUMNA CONCRETO 3.000 PSI 30X30 CM | M | 0.8 | 152644 | 122115.2 | 198437.2
CMR-012 | 3.04 | ADHESIVO EPOXICO DE CONCRETO FRESCO CON CONCRETO ANTIGUO (USO ESTRUCTURAL) | M2 | 0.1 | 106831 | 10683.1 | 138880.3
CMR-001 | 3.05 | ACERO DE REFUERZO 60.000 PSI | KG | 54.1 | 10449 | 565290.9 | 13583.7
VALOR COSTO DIRECTO | [5 empty] | 37706775.4 | 5066963.2 | 49018808.02 | 49018808.02
ADMINISTRACION |  |  |  |  | 25% | 9426693.85
IMPREVISTOS |  |  |  |  | 1% | 377067.75
UTILIDAD |  |  |  |  | 4% | 1508271.02
TOTAL AIU |  |  |  |  | 30% | 11312032.62
VALOR TOTAL PRESUPUESTO DE OBRA | [5 empty] | 49018808.02
|  | ___________________________________________ | ________________________________________
|  | VoBo ING. IVAN MAURICIO PENAGOS ANDRADE | ING. MIGUEL ANDRES CAPERA HERNANDEZ
|  | Subsecretaria de Planeación e Infraestructura | Proyectó y elaboró

## PTA-007 (hidden)
ANALISIS DE PRECIOS UNITARIOS
SECRETARIA DE PLANEACIÓN E INFRAESTRUCTURA
ALCALDÍA MUNICIPAL DE RIOBLANCO - TOLIMA
OBJETO: | MEJORAMIENTO DE LAS IET GENERAL SANTANDER SEDE PRINCIPAL Y FRANCISCO JULIAN OLAYA SEDE PRINCIPAL DEL MUNICIPIO DE RIOBLANCO TOLIMA
ITEM |  | 5.01 | UNIDAD | M2 | CANTIDAD | 1
DESCRIPCION |  | CIELO RASO PVC 9 MM INCLUYE ESTRUCTURA
I. MATERIALES
DESCRIPCION |  |  | UND | CANT | V. UNITARIO | V. PARCIAL
CIELO RASO PVC 9 MM CON ESTRUCTURA |  |  | M2 | 1 | 30000 | 30000
|  |  | 0 |  | 0 | 0
|  |  | 0 |  | 0 | 0
|  |  | 0 |  | 0 | 0
|  |  | 0 |  | 0 | 0
|  |  | 0 |  | 0 | 0
|  |  | 0 |  | 0 | 0
Herramienta menor |  |  | %M.O | 5% | 33468.75 | 1673.4375
[5 empty] | SUBTOTAL | 31673.4375
II. EQUIPO
DESCRIPCION |  | MARCA | UND | TARIFA/HORA | RENDIMIENTO | V. PARCIAL
|  |  |  | 0 | 0 | 0
|  |  |  | 0 | 0 | 0
[5 empty] | SUBTOTAL | 0
III. TRANSPORTE
MATERIAL |  | VOL. O PESO (EXP) | DISTANCIA (KM) | CANT | TARIFA | V. PARCIAL
|  | 0 | 0 | 1 | 0 | 0
[5 empty] | SUBTOTAL | 0
IV. MANO DE OBRA
DESCRIPCION |  | V. HORA +PRESTACIONES | CANTIDAD | JORNAL TOTAL | RENDIMIENTO HH | V. PARCIAL
OFICIAL A. |  | 24791.6667 | 1 | 24791.6667 | 0.85 | 21072.9167
AYUDANTE A. |  | 14583.3333 | 1 | 14583.3333 | 0.85 | 12395.8333
0
[5 empty] | SUBTOTAL | 33468.75
VALOR TOTAL | [5 empty] | 65142
VoBo ARQ. LINA MARITZA BOCANEGRA QUINTERO |  |  |  | ING. MIGUEL ANDRES CAPERA HERNANDEZ
Secretaria de Planeación e Infraestructura |  |  |  | Proyectó y elaboró

## ELC-007 (hidden)
ANALISIS DE PRECIOS UNITARIOS
SECRETARIA DE PLANEACIÓN E INFRAESTRUCTURA
ALCALDÍA MUNICIPAL DE RIOBLANCO - TOLIMA
OBJETO: | MEJORAMIENTO DE LAS IET GENERAL SANTANDER SEDE PRINCIPAL Y FRANCISCO JULIAN OLAYA SEDE PRINCIPAL DEL MUNICIPIO DE RIOBLANCO TOLIMA
ITEM |  | #N/A | UNIDAD | M | CANTIDAD | 1
DESCRIPCION |  | CANALETA METALICA ELECTRICA 5CMX12CMX2M (INCLUYE PUNTOS ELECTRICOS Y DE DATOS)
I. MATERIALES
DESCRIPCION |  |  | UND | CANT | V. UNITARIO | V. PARCIAL
CANALETA METALICA ELECTRICA 5CMX12CMX2M |  |  | UND | 0.5 | 15000 | 7500
CHAZO DOBLE ALETA Y TORNILLO PUNTA LENTEJA 3/8" |  |  | UND | 2 | 400 | 800
CABLE N°12 ENCAUCHETADOX100 |  |  | ROLLO | 0.03 | 245000 | 7350
CABLE DE RED CAT6 UTPX100 |  |  | ROLLO | 0.01 | 90000 | 900
TOMA CORRIENTE DOBLE |  |  | UND | 1 | 9000 | 9000
PUNTO DE RED JACK CAT6 |  |  | UND | 1 | 17000 | 17000
CAJA 2X4 PLASTICA |  |  | UND | 1 | 2000 | 2000
Herramienta menor |  |  | %M.O | 5% | 63000 | 3150
[5 empty] | SUBTOTAL | 47700
II. EQUIPO
DESCRIPCION |  | MARCA | UND | TARIFA/HORA | RENDIMIENTO | V. PARCIAL
|  |  |  | 0 | 0 | 0
|  |  |  | 0 | 0 | 0
[5 empty] | SUBTOTAL | 0
III. TRANSPORTE
MATERIAL |  | VOL. O PESO (EXP) | DISTANCIA (KM) | CANT | TARIFA | V. PARCIAL
|  | 0 | 0 | 0.5 | 0 | 0
[5 empty] | SUBTOTAL | 0
IV. MANO DE OBRA
DESCRIPCION |  | V. HORA +PRESTACIONES | CANTIDAD | JORNAL TOTAL | RENDIMIENTO HH | V. PARCIAL
OFICIAL A. |  | 24791.6667 | 1 | 24791.6667 | 1.6 | 39666.6667
AYUDANTE A. |  | 14583.3333 | 1 | 14583.3333 | 1.6 | 23333.3333
0
[5 empty] | SUBTOTAL | 63000
VALOR TOTAL | [5 empty] | 110700
VoBo ARQ. LINA MARITZA BOCANEGRA QUINTERO |  |  |  | ING. MIGUEL ANDRES CAPERA HERNANDEZ
Secretaria de Planeación e Infraestructura |  |  |  | Proyectó y elaboró

## ELC-006 (hidden)
ANALISIS DE PRECIOS UNITARIOS
SECRETARIA DE PLANEACIÓN E INFRAESTRUCTURA
ALCALDÍA MUNICIPAL DE RIOBLANCO - TOLIMA
OBJETO: | MEJORAMIENTO DE LAS IET GENERAL SANTANDER SEDE PRINCIPAL Y FRANCISCO JULIAN OLAYA SEDE PRINCIPAL DEL MUNICIPIO DE RIOBLANCO TOLIMA
ITEM |  | #N/A | UNIDAD | UND | CANTIDAD | 1
DESCRIPCION |  | PUNTO DE ILUMINACIÓN INCLUYE INTERRUPTOR Y LAMPARA 18W
I. MATERIALES
DESCRIPCION |  |  | UND | CANT | V. UNITARIO | V. PARCIAL
CAJA 2X4 PLASTICA |  |  | UND | 1 | 2000 | 2000
CAJA OCTOGONAL PLASTICA |  |  | UND | 1 | 2500 | 2500
CINTA AISLANTE 18M X 19MM |  |  | UND | 0.1 | 5000 | 500
INTERRUPTOR SENCILLO |  |  | UND | 1 | 7000 | 7000
LAMPARA LED 18W |  |  | UND | 1 | 20000 | 20000
|  |  | 0 |  | 0 | 0
Herramienta menor |  |  | %M.O | 5% | 19687.5 | 984.375
[5 empty] | SUBTOTAL | 32984.375
II. EQUIPO
DESCRIPCION |  | MARCA | UND | TARIFA/HORA | RENDIMIENTO | V. PARCIAL
|  |  |  | 0 | 0 | 0
|  |  |  | 0 | 0 | 0
[5 empty] | SUBTOTAL | 0
III. TRANSPORTE
MATERIAL |  | VOL. O PESO (EXP) | DISTANCIA (KM) | CANT | TARIFA | V. PARCIAL
|  | 0 | 0 | 1 | 0 | 0
[5 empty] | SUBTOTAL | 0
IV. MANO DE OBRA
DESCRIPCION |  | V. HORA +PRESTACIONES | CANTIDAD | JORNAL TOTAL | RENDIMIENTO HH | V. PARCIAL
OFICIAL A. |  | 24791.6667 | 1 | 24791.6667 | 0.5 | 12395.8333
AYUDANTE A. |  | 14583.3333 | 1 | 14583.3333 | 0.5 | 7291.6667
0
[5 empty] | SUBTOTAL | 19687.5
VALOR TOTAL | [5 empty] | 52672
VoBo ARQ. LINA MARITZA BOCANEGRA QUINTERO |  |  |  | ING. MIGUEL ANDRES CAPERA HERNANDEZ
Secretaria de Planeación e Infraestructura |  |  |  | Proyectó y elaboró

## ELC-005 (hidden)
ANALISIS DE PRECIOS UNITARIOS
SECRETARIA DE PLANEACIÓN E INFRAESTRUCTURA
ALCALDÍA MUNICIPAL DE RIOBLANCO - TOLIMA
OBJETO: | MEJORAMIENTO DE LAS IET GENERAL SANTANDER SEDE PRINCIPAL Y FRANCISCO JULIAN OLAYA SEDE PRINCIPAL DEL MUNICIPIO DE RIOBLANCO TOLIMA
ITEM |  | #N/A | UNIDAD | UND | CANTIDAD | 1
DESCRIPCION |  | PUNTO DE ILUMINACIÓN INCLUYE INTERRUPTOR, PLAFON Y BOMBILLO 50 W
I. MATERIALES
DESCRIPCION |  |  | UND | CANT | V. UNITARIO | V. PARCIAL
CAJA 2X4 PLASTICA |  |  | UND | 1 | 2000 | 2000
CAJA OCTOGONAL PLASTICA |  |  | UND | 1 | 2500 | 2500
CINTA AISLANTE 18M X 19MM |  |  | UND | 0.1 | 5000 | 500
INTERRUPTOR SENCILLO |  |  | UND | 1 | 7000 | 7000
PLAFON BOMBILLO PORCELANA |  |  | UND | 1 | 5000 | 5000
BOMBILLO LED 50W |  |  | UND | 1 | 25000 | 25000
Herramienta menor |  |  | %M.O | 5% | 22443.75 | 1122.1875
[5 empty] | SUBTOTAL | 43122.1875
II. EQUIPO
DESCRIPCION |  | MARCA | UND | TARIFA/HORA | RENDIMIENTO | V. PARCIAL
|  |  |  | 0 | 0 | 0
|  |  |  | 0 | 0 | 0
[5 empty] | SUBTOTAL | 0
III. TRANSPORTE
MATERIAL |  | VOL. O PESO (EXP) | DISTANCIA (KM) | CANT | TARIFA | V. PARCIAL
|  | 0 | 0 | 1 | 0 | 0
[5 empty] | SUBTOTAL | 0
IV. MANO DE OBRA
DESCRIPCION |  | V. HORA +PRESTACIONES | CANTIDAD | JORNAL TOTAL | RENDIMIENTO HH | V. PARCIAL
OFICIAL A. |  | 24791.6667 | 1 | 24791.6667 | 0.57 | 14131.25
AYUDANTE A. |  | 14583.3333 | 1 | 14583.3333 | 0.57 | 8312.5
0
[5 empty] | SUBTOTAL | 22443.75
VALOR TOTAL | [5 empty] | 65566
VoBo ARQ. LINA MARITZA BOCANEGRA QUINTERO |  |  |  | ING. MIGUEL ANDRES CAPERA HERNANDEZ
Secretaria de Planeación e Infraestructura |  |  |  | Proyectó y elaboró

## ELC-004 (hidden)
ANALISIS DE PRECIOS UNITARIOS
SECRETARIA DE PLANEACIÓN E INFRAESTRUCTURA
ALCALDÍA MUNICIPAL DE RIOBLANCO - TOLIMA
OBJETO: | MEJORAMIENTO DE LAS IET GENERAL SANTANDER SEDE PRINCIPAL Y FRANCISCO JULIAN OLAYA SEDE PRINCIPAL DEL MUNICIPIO DE RIOBLANCO TOLIMA
ITEM |  | 4.02 | UNIDAD | UND | CANTIDAD | 1
DESCRIPCION |  | PUNTO ELECTRICO DE CONEXIÓN DOBLE
I. MATERIALES
DESCRIPCION |  |  | UND | CANT | V. UNITARIO | V. PARCIAL
CAJA 2X4 PLASTICA |  |  | UND | 1 | 2000 | 2000
TOMA CORRIENTE DOBLE |  |  | UND | 1 | 9000 | 9000
CINTA AISLANTE 18M X 19MM |  |  | UND | 0.1 | 5000 | 500
|  |  | 0 | 0.34 | 0 | 0
|  |  | 0 | 0.1 | 0 | 0
|  |  | 0 |  | 0 | 0
Herramienta menor |  |  | %M.O | 5% | 18885.4167 | 944.2708
[5 empty] | SUBTOTAL | 12444.2708
II. EQUIPO
DESCRIPCION |  | MARCA | UND | TARIFA/HORA | RENDIMIENTO | V. PARCIAL
|  |  |  | 0 | 0 | 0
|  |  |  | 0 | 0 | 0
[5 empty] | SUBTOTAL | 0
III. TRANSPORTE
MATERIAL |  | VOL. O PESO (EXP) | DISTANCIA (KM) | CANT | TARIFA | V. PARCIAL
|  | 0 | 0 | 1 | 0 | 0
[5 empty] | SUBTOTAL | 0
IV. MANO DE OBRA
DESCRIPCION |  | V. HORA +PRESTACIONES | CANTIDAD | JORNAL TOTAL | RENDIMIENTO HH | V. PARCIAL
OFICIAL A. |  | 24791.6667 | 1 | 24791.6667 | 0.35 | 8677.0833
AYUDANTE A. |  | 14583.3333 | 2 | 29166.6667 | 0.35 | 10208.3333
0
[5 empty] | SUBTOTAL | 18885.4167
VALOR TOTAL | [5 empty] | 31330
VoBo ARQ. LINA MARITZA BOCANEGRA QUINTERO |  |  |  | ING. MIGUEL ANDRES CAPERA HERNANDEZ
Secretaria de Planeación e Infraestructura |  |  |  | Proyectó y elaboró

## LF-001 (hidden)
ANALISIS DE PRECIOS UNITARIOS
SECRETARIA DE PLANEACIÓN E INFRAESTRUCTURA
ALCALDÍA MUNICIPAL DE RIOBLANCO - TOLIMA
OBJETO: | MEJORAMIENTO DE LAS IET GENERAL SANTANDER SEDE PRINCIPAL Y FRANCISCO JULIAN OLAYA SEDE PRINCIPAL DEL MUNICIPIO DE RIOBLANCO TOLIMA
ITEM |  | #N/A | UNIDAD | M3 | CANTIDAD | 1
DESCRIPCION |  | RETIRO DE MATERIAL SOBRANTE HASTA 5 KM
I. MATERIALES
DESCRIPCION |  |  | UND | CANT | V. UNITARIO | V. PARCIAL
|  |  | 0 |  | 0 | 0
|  |  | 0 |  | 0 | 0
|  |  | 0 |  | 0 | 0
|  |  | 0 |  | 0 | 0
|  |  | 0 |  | 0 | 0
|  |  | 0 |  | 0 | 0
Herramienta menor |  |  | %M.O | 5% | 2362.5 | 118.125
[5 empty] | SUBTOTAL | 118.125
II. EQUIPO
DESCRIPCION |  | MARCA | UND | TARIFA/HORA | RENDIMIENTO | V. PARCIAL
RETROEXCAVADORA DE LLANTA (ESCOMBROS) |  |  |  | 168000 | 0.1 | 16800
|  |  |  | 0 | 0 | 0
[5 empty] | SUBTOTAL | 16800
III. TRANSPORTE
MATERIAL |  | VOL. O PESO (EXP) | DISTANCIA (KM) | CANT | TARIFA | V. PARCIAL
RETIRO DE MATERIAL HASTA 5 KM (ESCOMBRO) |  | 1.3 | 5 | 1 | 1800 | 11700
[5 empty] | SUBTOTAL | 11700
IV. MANO DE OBRA
DESCRIPCION |  | V. HORA +PRESTACIONES | CANTIDAD | JORNAL TOTAL | RENDIMIENTO HH | V. PARCIAL
OFICIAL A. |  | 24791.6667 | 1 | 24791.6667 | 0.06 | 1487.5
AYUDANTE A. |  | 14583.3333 | 1 | 14583.3333 | 0.06 | 875
0
[5 empty] | SUBTOTAL | 2362.5
VALOR TOTAL | [5 empty] | 30981
VoBo ARQ. LINA MARITZA BOCANEGRA QUINTERO |  |  |  | ING. MIGUEL ANDRES CAPERA HERNANDEZ
Secretaria de Planeación e Infraestructura |  |  |  | Proyectó y elaboró

## CIE-005 (hidden)
ANALISIS DE PRECIOS UNITARIOS
SECRETARIA DE PLANEACIÓN E INFRAESTRUCTURA
ALCALDÍA MUNICIPAL DE RIOBLANCO - TOLIMA
OBJETO: | MEJORAMIENTO DE LAS IET GENERAL SANTANDER SEDE PRINCIPAL Y FRANCISCO JULIAN OLAYA SEDE PRINCIPAL DEL MUNICIPIO DE RIOBLANCO TOLIMA
ITEM |  | #N/A | UNIDAD | M2 | CANTIDAD | 1
DESCRIPCION |  | TAPA GOTERAS CON SELLANTE, ACRILICO+FIBRA
I. MATERIALES
DESCRIPCION |  |  | UND | CANT | V. UNITARIO | V. PARCIAL
IMPERMEABILIZANTE ACRILICO+FIBRAS 12 AÑOS |  |  | 5 GLN | 0.05 | 480000 | 24000 | 4 | 1
RODILLO DE FELPA 9" |  |  | UND | 0.2 | 17900 | 3580
SELLADOR DE POLIURETANO 100% ALTO RENDIMIENTO 300ML |  |  | UND | 0.2 | 50000 | 10000
|  |  | 0 |  | 0 | 0
|  |  | 0 |  | 0 | 0
|  |  | 0 |  | 0 | 0
Herramienta menor |  |  | %M.O | 5% | 9712.5 | 485.625
[5 empty] | SUBTOTAL | 38065.625
II. EQUIPO
DESCRIPCION |  | MARCA | UND | TARIFA/HORA | RENDIMIENTO | V. PARCIAL
ANDAMIO CON TABLON (2 CUERPOS) |  |  |  | 10000 | 0.1 | 1000
|  |  |  | 0 | 0 | 0
[5 empty] | SUBTOTAL | 1000
III. TRANSPORTE
MATERIAL |  | VOL. O PESO (EXP) | DISTANCIA (KM) | CANT | TARIFA | V. PARCIAL
|  | 0 | 0 |  | 0 | 0
[5 empty] | SUBTOTAL | 0
IV. MANO DE OBRA
DESCRIPCION |  | V. HORA +PRESTACIONES | CANTIDAD | JORNAL TOTAL | RENDIMIENTO HH | V. PARCIAL
OFICIAL A. |  | 24791.6667 | 1 | 24791.6667 | 0.18 | 4462.5
AYUDANTE A. |  | 14583.3333 | 2 | 29166.6667 | 0.18 | 5250
0
[5 empty] | SUBTOTAL | 9712.5
VALOR TOTAL | [5 empty] | 48778
VoBo ARQ. LINA MARITZA BOCANEGRA QUINTERO |  |  |  | ING. MIGUEL ANDRES CAPERA HERNANDEZ
Secretaria de Planeación e Infraestructura |  |  |  | Proyectó y elaboró

## CIE-004 (hidden)
ANALISIS DE PRECIOS UNITARIOS
SECRETARIA DE PLANEACIÓN E INFRAESTRUCTURA
ALCALDÍA MUNICIPAL DE RIOBLANCO - TOLIMA
OBJETO: | MEJORAMIENTO DE LAS IET GENERAL SANTANDER SEDE PRINCIPAL Y FRANCISCO JULIAN OLAYA SEDE PRINCIPAL DEL MUNICIPIO DE RIOBLANCO TOLIMA
ITEM |  | 3.03 | UNIDAD | M | CANTIDAD | 1
DESCRIPCION |  | FLANCHE METALICO CUBIERTA CAL.26
I. MATERIALES
DESCRIPCION |  |  | UND | CANT | V. UNITARIO | V. PARCIAL
FLANCHE METALICO CAL.26 20X2 |  |  | UND | 0.5 | 30000 | 15000
SILICONA ANTIHONGOS BAÑOS Y COCINA 280 ML |  |  | UND | 0.2 | 24000 | 4800
|  |  | 0 |  | 0 | 0
|  |  | 0 |  | 0 | 0
|  |  | 0 |  | 0 | 0
|  |  | 0 |  | 0 | 0
Herramienta menor |  |  | %M.O | 5% | 11812.5 | 590.625
[5 empty] | SUBTOTAL | 20390.625
II. EQUIPO
DESCRIPCION |  | MARCA | UND | TARIFA/HORA | RENDIMIENTO | V. PARCIAL
ANDAMIO CON TABLON (2 CUERPOS) |  |  |  | 10000 | 0.1 | 1000
|  |  |  | 0 | 0 | 0
[5 empty] | SUBTOTAL | 1000
III. TRANSPORTE
MATERIAL |  | VOL. O PESO (EXP) | DISTANCIA (KM) | CANT | TARIFA | V. PARCIAL
|  | 0 | 0 |  | 0 | 0
[5 empty] | SUBTOTAL | 0
IV. MANO DE OBRA
DESCRIPCION |  | V. HORA +PRESTACIONES | CANTIDAD | JORNAL TOTAL | RENDIMIENTO HH | V. PARCIAL
OFICIAL A. |  | 24791.6667 | 1 | 24791.6667 | 0.3 | 7437.5
AYUDANTE A. |  | 14583.3333 | 1 | 14583.3333 | 0.3 | 4375
0
[5 empty] | SUBTOTAL | 11812.5
VALOR TOTAL | [5 empty] | 33203
VoBo ARQ. LINA MARITZA BOCANEGRA QUINTERO |  |  |  | ING. MIGUEL ANDRES CAPERA HERNANDEZ
Secretaria de Planeación e Infraestructura |  |  |  | Proyectó y elaboró

## CIE-003 (hidden)
ANALISIS DE PRECIOS UNITARIOS
SECRETARIA DE PLANEACIÓN E INFRAESTRUCTURA
ALCALDÍA MUNICIPAL DE RIOBLANCO - TOLIMA
OBJETO: | MEJORAMIENTO DE LAS IET GENERAL SANTANDER SEDE PRINCIPAL Y FRANCISCO JULIAN OLAYA SEDE PRINCIPAL DEL MUNICIPIO DE RIOBLANCO TOLIMA
ITEM |  | #N/A | UNIDAD | M2 | CANTIDAD | 1
DESCRIPCION |  | TEJA TERMOACISTICA ARQUITECTONICA CAL. 31
I. MATERIALES
DESCRIPCION |  |  | UND | CANT | V. UNITARIO | V. PARCIAL
TEJA TERMOACISTICA ARQUITECTONICA CAL. 31 |  |  | M2 | 1 | 32000 | 32000
TORNILLO CUBIERTA 2-1/2" CON ARANDELA DE NEOPRENO |  |  | UND | 8 | 700 | 5600
|  |  | 0 |  | 0 | 0
|  |  | 0 |  | 0 | 0
|  |  | 0 |  | 0 | 0
|  |  | 0 |  | 0 | 0
Herramienta menor |  |  | %M.O | 5% | 25900 | 1295
[5 empty] | SUBTOTAL | 38895
II. EQUIPO
DESCRIPCION |  | MARCA | UND | TARIFA/HORA | RENDIMIENTO | V. PARCIAL
ANDAMIO CON TABLON (2 CUERPOS) |  |  |  | 10000 | 0.1 | 1000
|  |  |  | 0 | 0 | 0
[5 empty] | SUBTOTAL | 1000
III. TRANSPORTE
MATERIAL |  | VOL. O PESO (EXP) | DISTANCIA (KM) | CANT | TARIFA | V. PARCIAL
|  | 0 | 0 |  | 0 | 0
[5 empty] | SUBTOTAL | 0
IV. MANO DE OBRA
DESCRIPCION |  | V. HORA +PRESTACIONES | CANTIDAD | JORNAL TOTAL | RENDIMIENTO HH | V. PARCIAL
OFICIAL A. |  | 24791.6667 | 1 | 24791.6667 | 0.48 | 11900
AYUDANTE A. |  | 14583.3333 | 2 | 29166.6667 | 0.48 | 14000
0
[5 empty] | SUBTOTAL | 25900
VALOR TOTAL | [5 empty] | 65795
VoBo ARQ. LINA MARITZA BOCANEGRA QUINTERO |  |  |  | ING. MIGUEL ANDRES CAPERA HERNANDEZ
Secretaria de Planeación e Infraestructura |  |  |  | Proyectó y elaboró

## CIE-002 (hidden)
ANALISIS DE PRECIOS UNITARIOS
SECRETARIA DE PLANEACIÓN E INFRAESTRUCTURA
ALCALDÍA MUNICIPAL DE RIOBLANCO - TOLIMA
OBJETO: | MEJORAMIENTO DE LAS IET GENERAL SANTANDER SEDE PRINCIPAL Y FRANCISCO JULIAN OLAYA SEDE PRINCIPAL DEL MUNICIPIO DE RIOBLANCO TOLIMA
ITEM |  | 3.02 | UNIDAD | M | CANTIDAD | 1
DESCRIPCION |  | TUBERÍA PVC 4" SANITARIO BAJANTE AGUAS LLUVIAS
I. MATERIALES
DESCRIPCION |  |  | UND | CANT | V. UNITARIO | V. PARCIAL
TUBO SANITARIO 4" TIPO PESADO X 6 METROS |  |  | Und | 0.17 | 92250 | 15682.5
CODO SANITARIO DE 4" PVC |  |  | Und | 0.3 | 12100 | 3630
UNIÓN SANITARIA 4" PVC |  |  | UND | 0.3 | 7000 | 2100
ABRAZADERA TIPO GRAPA TUBO 4" METALICA |  |  | UND | 0.5 | 2000 | 1000
|  |  | 0 |  | 0 | 0
|  |  | 0 |  | 0 | 0
Herramienta menor |  |  | %M.O | 5% | 19687.5 | 984.375
[5 empty] | SUBTOTAL | 23396.875
II. EQUIPO
DESCRIPCION |  | MARCA | UND | TARIFA/HORA | RENDIMIENTO | V. PARCIAL
ANDAMIO CON TABLON (2 CUERPOS) |  |  |  | 10000 | 0.1 | 1000
|  |  |  | 0 | 0 | 0
[5 empty] | SUBTOTAL | 1000
III. TRANSPORTE
MATERIAL |  | VOL. O PESO (EXP) | DISTANCIA (KM) | CANT | TARIFA | V. PARCIAL
|  | 0 | 0 |  | 0 | 0
[5 empty] | SUBTOTAL | 0
IV. MANO DE OBRA
DESCRIPCION |  | V. HORA +PRESTACIONES | CANTIDAD | JORNAL TOTAL | RENDIMIENTO HH | V. PARCIAL
OFICIAL A. |  | 24791.6667 | 1 | 24791.6667 | 0.5 | 12395.8333
AYUDANTE A. |  | 14583.3333 | 1 | 14583.3333 | 0.5 | 7291.6667
0
[5 empty] | SUBTOTAL | 19687.5
VALOR TOTAL | [5 empty] | 44084
VoBo ARQ. LINA MARITZA BOCANEGRA QUINTERO |  |  |  | ING. MIGUEL ANDRES CAPERA HERNANDEZ
Secretaria de Planeación e Infraestructura |  |  |  | Proyectó y elaboró

## CIE-001 (hidden)
ANALISIS DE PRECIOS UNITARIOS
SECRETARIA DE PLANEACIÓN E INFRAESTRUCTURA
ALCALDÍA MUNICIPAL DE RIOBLANCO - TOLIMA
OBJETO: | MEJORAMIENTO DE LAS IET GENERAL SANTANDER SEDE PRINCIPAL Y FRANCISCO JULIAN OLAYA SEDE PRINCIPAL DEL MUNICIPIO DE RIOBLANCO TOLIMA
ITEM |  | 3.01 | UNIDAD | M2 | CANTIDAD | 1
DESCRIPCION |  | TEJA EN LAMINA GALVANIZADA CAL.28
I. MATERIALES
DESCRIPCION |  |  | UND | CANT | V. UNITARIO | V. PARCIAL
TEJA EN LAMINA GALVANIZADA CAL.28 |  |  | M2 | 1 | 25000 | 25000
TORNILLO CUBIERTA 2-1/2" CON ARANDELA DE NEOPRENO |  |  | UND | 8 | 700 | 5600
|  |  | 0 |  | 0 | 0
|  |  | 0 |  | 0 | 0
|  |  | 0 |  | 0 | 0
|  |  | 0 |  | 0 | 0
Herramienta menor |  |  | %M.O | 5% | 25900 | 1295
[5 empty] | SUBTOTAL | 31895
II. EQUIPO
DESCRIPCION |  | MARCA | UND | TARIFA/HORA | RENDIMIENTO | V. PARCIAL
ANDAMIO CON TABLON (2 CUERPOS) |  |  |  | 10000 | 0.1 | 1000
|  |  |  | 0 | 0 | 0
[5 empty] | SUBTOTAL | 1000
III. TRANSPORTE
MATERIAL |  | VOL. O PESO (EXP) | DISTANCIA (KM) | CANT | TARIFA | V. PARCIAL
|  | 0 | 0 |  | 0 | 0
[5 empty] | SUBTOTAL | 0
IV. MANO DE OBRA
DESCRIPCION |  | V. HORA +PRESTACIONES | CANTIDAD | JORNAL TOTAL | RENDIMIENTO HH | V. PARCIAL
OFICIAL A. |  | 24791.6667 | 1 | 24791.6667 | 0.48 | 11900
AYUDANTE A. |  | 14583.3333 | 2 | 29166.6667 | 0.48 | 14000
0
[5 empty] | SUBTOTAL | 25900
VALOR TOTAL | [5 empty] | 58795
VoBo ARQ. LINA MARITZA BOCANEGRA QUINTERO |  |  |  | ING. MIGUEL ANDRES CAPERA HERNANDEZ
Secretaria de Planeación e Infraestructura |  |  |  | Proyectó y elaboró

## HS-009 (hidden)
ANALISIS DE PRECIOS UNITARIOS
SECRETARIA DE PLANEACIÓN E INFRAESTRUCTURA
ALCALDÍA MUNICIPAL DE RIOBLANCO - TOLIMA
OBJETO: | MEJORAMIENTO DE LAS IET GENERAL SANTANDER SEDE PRINCIPAL Y FRANCISCO JULIAN OLAYA SEDE PRINCIPAL DEL MUNICIPIO DE RIOBLANCO TOLIMA
ITEM |  | 2.08 | UNIDAD | UND | CANTIDAD | 1
DESCRIPCION |  | SUMINISTRO E INSTALACIÓN DE GRIFERIA PARA SANITARIO
I. MATERIALES
DESCRIPCION |  |  | UND | CANT | V. UNITARIO | V. PARCIAL
GRIFERIA PARA SANITARIO CON FLOTADOR |  |  | UND | 1 | 72000 | 72000
|  |  | 0 |  | 0 | 0
|  |  | 0 |  | 0 | 0
|  |  | 0 |  | 0 | 0
|  |  | 0 |  | 0 | 0
|  |  | 0 |  | 0 | 0
Herramienta menor |  |  | %M.O | 5% | 39375 | 1968.75
[5 empty] | SUBTOTAL | 73968.75
II. EQUIPO
DESCRIPCION |  | MARCA | UND | TARIFA/HORA | RENDIMIENTO | V. PARCIAL
|  |  |  | 0 | 0 | 0
|  |  |  | 0 | 0 | 0
[5 empty] | SUBTOTAL | 0
III. TRANSPORTE
MATERIAL |  | VOL. O PESO (EXP) | DISTANCIA (KM) | CANT | TARIFA | V. PARCIAL
|  | 0 | 0 |  | 0 | 0
[5 empty] | SUBTOTAL | 0
IV. MANO DE OBRA
DESCRIPCION |  | V. HORA +PRESTACIONES | CANTIDAD | JORNAL TOTAL | RENDIMIENTO HH | V. PARCIAL
OFICIAL A. |  | 24791.6667 | 1 | 24791.6667 | 1 | 24791.6667
AYUDANTE A. |  | 14583.3333 | 1 | 14583.3333 | 1 | 14583.3333
0
[5 empty] | SUBTOTAL | 39375
VALOR TOTAL | [5 empty] | 113344
VoBo ARQ. LINA MARITZA BOCANEGRA QUINTERO |  |  |  | ING. MIGUEL ANDRES CAPERA HERNANDEZ
Secretaria de Planeación e Infraestructura |  |  |  | Proyectó y elaboró

## HS-008 (hidden)
ANALISIS DE PRECIOS UNITARIOS
SECRETARIA DE PLANEACIÓN E INFRAESTRUCTURA
ALCALDÍA MUNICIPAL DE RIOBLANCO - TOLIMA
OBJETO: | MEJORAMIENTO DE LAS IET GENERAL SANTANDER SEDE PRINCIPAL Y FRANCISCO JULIAN OLAYA SEDE PRINCIPAL DEL MUNICIPIO DE RIOBLANCO TOLIMA
ITEM |  | 2.07 | UNIDAD | UND | CANTIDAD | 1
DESCRIPCION |  | SUMINISTRO E INSTALACIÓN DE LLAVE ORINAL TIPO PUSH
I. MATERIALES
DESCRIPCION |  |  | UND | CANT | V. UNITARIO | V. PARCIAL
LLAVE TERMINAL ORINAL TIPO PUSH |  |  | UND | 1 | 170000 | 170000
CINTA TEFLON 1/2" X 10 M |  |  | UND | 0.2 | 4500 | 900
|  |  | 0 |  | 0 | 0
|  |  | 0 |  | 0 | 0
|  |  | 0 |  | 0 | 0
|  |  | 0 |  | 0 | 0
Herramienta menor |  |  | %M.O | 5% | 31500 | 1575
[5 empty] | SUBTOTAL | 172475
II. EQUIPO
DESCRIPCION |  | MARCA | UND | TARIFA/HORA | RENDIMIENTO | V. PARCIAL
|  |  |  | 0 | 0 | 0
|  |  |  | 0 | 0 | 0
[5 empty] | SUBTOTAL | 0
III. TRANSPORTE
MATERIAL |  | VOL. O PESO (EXP) | DISTANCIA (KM) | CANT | TARIFA | V. PARCIAL
|  | 0 | 0 |  | 0 | 0
[5 empty] | SUBTOTAL | 0
IV. MANO DE OBRA
DESCRIPCION |  | V. HORA +PRESTACIONES | CANTIDAD | JORNAL TOTAL | RENDIMIENTO HH | V. PARCIAL
OFICIAL A. |  | 24791.6667 | 1 | 24791.6667 | 0.8 | 19833.3333
AYUDANTE A. |  | 14583.3333 | 1 | 14583.3333 | 0.8 | 11666.6667
0
[5 empty] | SUBTOTAL | 31500
VALOR TOTAL | [5 empty] | 203975
VoBo ARQ. LINA MARITZA BOCANEGRA QUINTERO |  |  |  | ING. MIGUEL ANDRES CAPERA HERNANDEZ
Secretaria de Planeación e Infraestructura |  |  |  | Proyectó y elaboró

## HS-007 (hidden)
ANALISIS DE PRECIOS UNITARIOS
SECRETARIA DE PLANEACIÓN E INFRAESTRUCTURA
ALCALDÍA MUNICIPAL DE RIOBLANCO - TOLIMA
OBJETO: | MEJORAMIENTO DE LAS IET GENERAL SANTANDER SEDE PRINCIPAL Y FRANCISCO JULIAN OLAYA SEDE PRINCIPAL DEL MUNICIPIO DE RIOBLANCO TOLIMA
ITEM |  | 2.06 | UNIDAD | UND | CANTIDAD | 1
DESCRIPCION |  | TAPA EN CONCRETO PARA CAJA DE INSPECCIÓN 1X1 M CON TERMINAL EN ANGULO 1/2"
I. MATERIALES
DESCRIPCION |  |  | UND | CANT | V. UNITARIO | V. PARCIAL
CEMENTO 50 KG |  |  | BLT | 0.7 | 37000 | 25900
TRITURADO 1/2" |  |  | M3 | 0.075 | 69187 | 5189.025
ARENA |  |  | M3 | 0.055 | 71813 | 3949.715
ACERO W 60 |  |  | KG | 4.48 | 5300 | 23744
ANGULO 6X1-1/2"X1/8" |  |  | UND | 1.3 | 65000 | 84500
|  |  | 0 |  | 0 | 0
Herramienta menor |  |  | %M.O | 5% | 157500 | 7875
[5 empty] | SUBTOTAL | 151157.74
II. EQUIPO
DESCRIPCION |  | MARCA | UND | TARIFA/HORA | RENDIMIENTO | V. PARCIAL
MEZCLADORA DE CONCRETO 1 BLT |  |  |  | 10000 | 2.5 | 25000
|  |  |  | 0 | 0 | 0
[5 empty] | SUBTOTAL | 25000
III. TRANSPORTE
MATERIAL |  | VOL. O PESO (EXP) | DISTANCIA (KM) | CANT | TARIFA | V. PARCIAL
TRANSPORTE MATERIAL DE CANTERA (ARENA) - CUCUANA |  | 1.1 | 125 | 0.13 | 1800 | 32175
[5 empty] | SUBTOTAL | 32175
IV. MANO DE OBRA
DESCRIPCION |  | V. HORA +PRESTACIONES | CANTIDAD | JORNAL TOTAL | RENDIMIENTO HH | V. PARCIAL
OFICIAL A. |  | 24791.6667 | 1 | 24791.6667 | 4 | 99166.6667
AYUDANTE A. |  | 14583.3333 | 1 | 14583.3333 | 4 | 58333.3333
0
[5 empty] | SUBTOTAL | 157500
VALOR TOTAL | [5 empty] | 365833
VoBo ARQ. LINA MARITZA BOCANEGRA QUINTERO |  |  |  | ING. MIGUEL ANDRES CAPERA HERNANDEZ
Secretaria de Planeación e Infraestructura |  |  |  | Proyectó y elaboró

## HS-006 (hidden)
ANALISIS DE PRECIOS UNITARIOS
SECRETARIA DE PLANEACIÓN E INFRAESTRUCTURA
ALCALDÍA MUNICIPAL DE RIOBLANCO - TOLIMA
OBJETO: | MEJORAMIENTO DE LAS IET GENERAL SANTANDER SEDE PRINCIPAL Y FRANCISCO JULIAN OLAYA SEDE PRINCIPAL DEL MUNICIPIO DE RIOBLANCO TOLIMA
ITEM |  | 2.05 | UNIDAD | UND | CANTIDAD | 1
DESCRIPCION |  | MANTENIMIENTO RED SANITARIA (PUNTO OBSTRUIDO)
I. MATERIALES
DESCRIPCION |  |  | UND | CANT | V. UNITARIO | V. PARCIAL
AGENTE QUIMICO PARA DESTAPAR CAÑERIA |  |  | UND | 1 | 24000 | 24000
|  |  | 0 |  | 0 | 0
|  |  | 0 |  | 0 | 0
|  |  | 0 |  | 0 | 0
|  |  | 0 |  | 0 | 0
|  |  | 0 |  | 0 | 0
Herramienta menor |  |  | %M.O | 5% | 118125 | 5906.25
[5 empty] | SUBTOTAL | 29906.25
II. EQUIPO
DESCRIPCION |  | MARCA | UND | TARIFA/HORA | RENDIMIENTO | V. PARCIAL
SONDA LIMPIADOR DE CAÑERIA 10 M |  |  |  | 5000 | 2 | 10000
|  |  |  | 0 | 0 | 0
[5 empty] | SUBTOTAL | 10000
III. TRANSPORTE
MATERIAL |  | VOL. O PESO (EXP) | DISTANCIA (KM) | CANT | TARIFA | V. PARCIAL
|  | 0 | 0 | 0 | 0 | 0
[5 empty] | SUBTOTAL | 0
IV. MANO DE OBRA
DESCRIPCION |  | V. HORA +PRESTACIONES | CANTIDAD | JORNAL TOTAL | RENDIMIENTO HH | V. PARCIAL
OFICIAL A. |  | 24791.6667 | 1 | 24791.6667 | 3 | 74375
AYUDANTE A. |  | 14583.3333 | 1 | 14583.3333 | 3 | 43750
0
[5 empty] | SUBTOTAL | 118125
VALOR TOTAL | [5 empty] | 158031
VoBo ARQ. LINA MARITZA BOCANEGRA QUINTERO |  |  |  | ING. MIGUEL ANDRES CAPERA HERNANDEZ
Secretaria de Planeación e Infraestructura |  |  |  | Proyectó y elaboró

## HS-005 (hidden)
ANALISIS DE PRECIOS UNITARIOS
SECRETARIA DE PLANEACIÓN E INFRAESTRUCTURA
ALCALDÍA MUNICIPAL DE RIOBLANCO - TOLIMA
OBJETO: | MEJORAMIENTO DE LAS IET GENERAL SANTANDER SEDE PRINCIPAL Y FRANCISCO JULIAN OLAYA SEDE PRINCIPAL DEL MUNICIPIO DE RIOBLANCO TOLIMA
ITEM |  | 2.04 | UNIDAD | UND | CANTIDAD | 1
DESCRIPCION |  | SUMINISTRO E INSTALACIÓN DE DESAGUE PARA LAVAMOS
I. MATERIALES
DESCRIPCION |  |  | UND | CANT | V. UNITARIO | V. PARCIAL
DESAGUE SIFON TIPO BOTELLA LAVAMANOS |  |  | UND | 1 | 28000 | 28000
SILICONA ANTIHONGOS BAÑOS Y COCINA 280 ML |  |  | UND | 0.4 | 24000 | 9600
CINTA TEFLON 1/2" X 10 M |  |  | UND | 0.2 | 4500 | 900
|  |  | 0 |  | 0 | 0
|  |  | 0 |  | 0 | 0
|  |  | 0 |  | 0 | 0
Herramienta menor |  |  | %M.O | 5% | 39375 | 1968.75
[5 empty] | SUBTOTAL | 40468.75
II. EQUIPO
DESCRIPCION |  | MARCA | UND | TARIFA/HORA | RENDIMIENTO | V. PARCIAL
|  |  |  | 0 | 0 | 0
|  |  |  | 0 | 0 | 0
[5 empty] | SUBTOTAL | 0
III. TRANSPORTE
MATERIAL |  | VOL. O PESO (EXP) | DISTANCIA (KM) | CANT | TARIFA | V. PARCIAL
|  | 0 | 0 |  | 0 | 0
[5 empty] | SUBTOTAL | 0
IV. MANO DE OBRA
DESCRIPCION |  | V. HORA +PRESTACIONES | CANTIDAD | JORNAL TOTAL | RENDIMIENTO HH | V. PARCIAL
OFICIAL A. |  | 24791.6667 | 1 | 24791.6667 | 1 | 24791.6667
AYUDANTE A. |  | 14583.3333 | 1 | 14583.3333 | 1 | 14583.3333
0
[5 empty] | SUBTOTAL | 39375
VALOR TOTAL | [5 empty] | 79844
VoBo ARQ. LINA MARITZA BOCANEGRA QUINTERO |  |  |  | ING. MIGUEL ANDRES CAPERA HERNANDEZ
Secretaria de Planeación e Infraestructura |  |  |  | Proyectó y elaboró

## HS-004 (hidden)
ANALISIS DE PRECIOS UNITARIOS
SECRETARIA DE PLANEACIÓN E INFRAESTRUCTURA
ALCALDÍA MUNICIPAL DE RIOBLANCO - TOLIMA
OBJETO: | MEJORAMIENTO DE LAS IET GENERAL SANTANDER SEDE PRINCIPAL Y FRANCISCO JULIAN OLAYA SEDE PRINCIPAL DEL MUNICIPIO DE RIOBLANCO TOLIMA
ITEM |  | 2.03 | UNIDAD | UND | CANTIDAD | 1
DESCRIPCION |  | SUMINISTRO E INSTALACIÓN DE LLAVE LAVAMANOS TIPO PUSH
I. MATERIALES
DESCRIPCION |  |  | UND | CANT | V. UNITARIO | V. PARCIAL
LLAVE TERMINAL LAVAMANOS TIPO PUSH |  |  | UND | 1 | 160000 | 160000
MANGUERA ACOPLE 1/2" |  |  | UND | 1 | 7000 | 7000
CINTA TEFLON 1/2" X 10 M |  |  | UND | 0.2 | 4500 | 900
|  |  | 0 |  | 0 | 0
|  |  | 0 |  | 0 | 0
|  |  | 0 |  | 0 | 0
Herramienta menor |  |  | %M.O | 5% | 31500 | 1575
[5 empty] | SUBTOTAL | 169475
II. EQUIPO
DESCRIPCION |  | MARCA | UND | TARIFA/HORA | RENDIMIENTO | V. PARCIAL
|  |  |  | 0 | 0 | 0
|  |  |  | 0 | 0 | 0
[5 empty] | SUBTOTAL | 0
III. TRANSPORTE
MATERIAL |  | VOL. O PESO (EXP) | DISTANCIA (KM) | CANT | TARIFA | V. PARCIAL
|  | 0 | 0 |  | 0 | 0
[5 empty] | SUBTOTAL | 0
IV. MANO DE OBRA
DESCRIPCION |  | V. HORA +PRESTACIONES | CANTIDAD | JORNAL TOTAL | RENDIMIENTO HH | V. PARCIAL
OFICIAL A. |  | 24791.6667 | 1 | 24791.6667 | 0.8 | 19833.3333
AYUDANTE A. |  | 14583.3333 | 1 | 14583.3333 | 0.8 | 11666.6667
0
[5 empty] | SUBTOTAL | 31500
VALOR TOTAL | [5 empty] | 200975
VoBo ARQ. LINA MARITZA BOCANEGRA QUINTERO |  |  |  | ING. MIGUEL ANDRES CAPERA HERNANDEZ
Secretaria de Planeación e Infraestructura |  |  |  | Proyectó y elaboró

## HS-003 (hidden)
ANALISIS DE PRECIOS UNITARIOS
SECRETARIA DE PLANEACIÓN E INFRAESTRUCTURA
ALCALDÍA MUNICIPAL DE RIOBLANCO - TOLIMA
OBJETO: | MEJORAMIENTO DE LAS IET GENERAL SANTANDER SEDE PRINCIPAL Y FRANCISCO JULIAN OLAYA SEDE PRINCIPAL DEL MUNICIPIO DE RIOBLANCO TOLIMA
ITEM |  | #N/A | UNIDAD | UND | CANTIDAD | 1
DESCRIPCION |  | SUMINISTRO E INSTALACION DE LAVAMOS DE EMPOTRAR (INCLUYE GRIFERIA)
I. MATERIALES
DESCRIPCION |  |  | UND | CANT | V. UNITARIO | V. PARCIAL
LAVAMANO DE EMPOTRAR SENCILLO |  |  | UND | 1 | 190000 | 190000
DESAGUE SIFON TIPO BOTELLA LAVAMANOS |  |  | UND | 1 | 28000 | 28000
MANGUERA ACOPLE 1/2" |  |  | UND | 0.4 | 7000 | 2800
LLAVE TERMINAL LAVAMANOS SENCILLA 1/2" |  |  | UND | 1 | 25000 | 25000
SILICONA ANTIHONGOS BAÑOS Y COCINA 280 ML |  |  | UND | 0.3 | 24000 | 7200
|  |  | 0 |  | 0 | 0
Herramienta menor |  |  | %M.O | 5% | 47250 | 2362.5
[5 empty] | SUBTOTAL | 255362.5
II. EQUIPO
DESCRIPCION |  | MARCA | UND | TARIFA/HORA | RENDIMIENTO | V. PARCIAL
|  |  |  | 0 | 0 | 0
|  |  |  | 0 | 0 | 0
[5 empty] | SUBTOTAL | 0
III. TRANSPORTE
MATERIAL |  | VOL. O PESO (EXP) | DISTANCIA (KM) | CANT | TARIFA | V. PARCIAL
|  | 0 | 0 |  | 0 | 0
[5 empty] | SUBTOTAL | 0
IV. MANO DE OBRA
DESCRIPCION |  | V. HORA +PRESTACIONES | CANTIDAD | JORNAL TOTAL | RENDIMIENTO HH | V. PARCIAL
OFICIAL A. |  | 24791.6667 | 1 | 24791.6667 | 1.2 | 29750
AYUDANTE A. |  | 14583.3333 | 1 | 14583.3333 | 1.2 | 17500
0
[5 empty] | SUBTOTAL | 47250
VALOR TOTAL | [5 empty] | 302613
VoBo ARQ. LINA MARITZA BOCANEGRA QUINTERO |  |  |  | ING. MIGUEL ANDRES CAPERA HERNANDEZ
Secretaria de Planeación e Infraestructura |  |  |  | Proyectó y elaboró

## HS-002 (hidden)
ANALISIS DE PRECIOS UNITARIOS
SECRETARIA DE PLANEACIÓN E INFRAESTRUCTURA
ALCALDÍA MUNICIPAL DE RIOBLANCO - TOLIMA
OBJETO: | MEJORAMIENTO DE LAS IET GENERAL SANTANDER SEDE PRINCIPAL Y FRANCISCO JULIAN OLAYA SEDE PRINCIPAL DEL MUNICIPIO DE RIOBLANCO TOLIMA
ITEM |  | 2.01 | UNIDAD | UND | CANTIDAD | 1
DESCRIPCION |  | SUMINISTRO E INSTALACION DE SANITARIO (INCLUYE GRIFERIA)
I. MATERIALES
DESCRIPCION |  |  | UND | CANT | V. UNITARIO | V. PARCIAL
SANITARIO INFANTIL |  |  | UND | 1 | 680000 | 680000
BRIDA PARA INSTALACIÓN SANITARIO |  |  | UND | 1 | 60000 | 60000
BOQUILLA PARA CERÁMICA |  |  | KG | 0.4 | 6600 | 2640
GRIFERIA PARA SANITARIO CON FLOTADOR |  |  | UND | 1 | 72000 | 72000
MANGUERA ACOPLE 1/2" |  |  | UND | 1 | 7000 | 7000
|  |  | 0 |  | 0 | 0
Herramienta menor |  |  | %M.O | 5% | 98437.5 | 4921.875
[5 empty] | SUBTOTAL | 826561.875
II. EQUIPO
DESCRIPCION |  | MARCA | UND | TARIFA/HORA | RENDIMIENTO | V. PARCIAL
|  |  |  | 0 | 0 | 0
|  |  |  | 0 | 0 | 0
[5 empty] | SUBTOTAL | 0
III. TRANSPORTE
MATERIAL |  | VOL. O PESO (EXP) | DISTANCIA (KM) | CANT | TARIFA | V. PARCIAL
|  | 0 | 0 |  | 0 | 0
[5 empty] | SUBTOTAL | 0
IV. MANO DE OBRA
DESCRIPCION |  | V. HORA +PRESTACIONES | CANTIDAD | JORNAL TOTAL | RENDIMIENTO HH | V. PARCIAL
OFICIAL A. |  | 24791.6667 | 1 | 24791.6667 | 2.5 | 61979.1667
AYUDANTE A. |  | 14583.3333 | 1 | 14583.3333 | 2.5 | 36458.3333
0
[5 empty] | SUBTOTAL | 98437.5
VALOR TOTAL | [5 empty] | 924999
VoBo ARQ. LINA MARITZA BOCANEGRA QUINTERO |  |  |  | ING. MIGUEL ANDRES CAPERA HERNANDEZ
Secretaria de Planeación e Infraestructura |  |  |  | Proyectó y elaboró

## HS-001 (hidden)
ANALISIS DE PRECIOS UNITARIOS
SECRETARIA DE PLANEACIÓN E INFRAESTRUCTURA
ALCALDÍA MUNICIPAL DE RIOBLANCO - TOLIMA
OBJETO: | MEJORAMIENTO DE LAS IET GENERAL SANTANDER SEDE PRINCIPAL Y FRANCISCO JULIAN OLAYA SEDE PRINCIPAL DEL MUNICIPIO DE RIOBLANCO TOLIMA
ITEM |  | 2.02 | UNIDAD | UND | CANTIDAD | 1
DESCRIPCION |  | SUMINISTRO E INSTALACION DE SANITARIO INFANTIL (INCLUYE GRIFERIA)
I. MATERIALES
DESCRIPCION |  |  | UND | CANT | V. UNITARIO | V. PARCIAL
SANITARIO ECONOMICO |  |  | UND | 1 | 310000 | 310000
BRIDA PARA INSTALACIÓN SANITARIO |  |  | UND | 1 | 60000 | 60000
BOQUILLA PARA CERÁMICA |  |  | KG | 0.4 | 6600 | 2640
GRIFERIA PARA SANITARIO CON FLOTADOR |  |  | UND | 1 | 72000 | 72000
MANGUERA ACOPLE 1/2" |  |  | UND | 1 | 7000 | 7000
|  |  | 0 |  | 0 | 0
Herramienta menor |  |  | %M.O | 5% | 59062.5 | 2953.125
[5 empty] | SUBTOTAL | 454593.125
II. EQUIPO
DESCRIPCION |  | MARCA | UND | TARIFA/HORA | RENDIMIENTO | V. PARCIAL
|  |  |  | 0 | 0 | 0
|  |  |  | 0 | 0 | 0
[5 empty] | SUBTOTAL | 0
III. TRANSPORTE
MATERIAL |  | VOL. O PESO (EXP) | DISTANCIA (KM) | CANT | TARIFA | V. PARCIAL
|  | 0 | 0 |  | 0 | 0
[5 empty] | SUBTOTAL | 0
IV. MANO DE OBRA
DESCRIPCION |  | V. HORA +PRESTACIONES | CANTIDAD | JORNAL TOTAL | RENDIMIENTO HH | V. PARCIAL
OFICIAL A. |  | 24791.6667 | 1 | 24791.6667 | 1.5 | 37187.5
AYUDANTE A. |  | 14583.3333 | 1 | 14583.3333 | 1.5 | 21875
0
[5 empty] | SUBTOTAL | 59062.5
VALOR TOTAL | [5 empty] | 513656
VoBo ARQ. LINA MARITZA BOCANEGRA QUINTERO |  |  |  | ING. MIGUEL ANDRES CAPERA HERNANDEZ
Secretaria de Planeación e Infraestructura |  |  |  | Proyectó y elaboró

## ELC-003 (hidden)
ANALISIS DE PRECIOS UNITARIOS
SECRETARIA DE PLANEACIÓN E INFRAESTRUCTURA
ALCALDÍA MUNICIPAL DE RIOBLANCO - TOLIMA
OBJETO: | MEJORAMIENTO DE LAS IET GENERAL SANTANDER SEDE PRINCIPAL Y FRANCISCO JULIAN OLAYA SEDE PRINCIPAL DEL MUNICIPIO DE RIOBLANCO TOLIMA
ITEM |  | 4.01 | UNIDAD | M | CANTIDAD | 1
DESCRIPCION |  | RED ELECTRICA EN CABLE N°12 Y TUBO EMT 1/2" PVC
I. MATERIALES
DESCRIPCION |  |  | UND | CANT | V. UNITARIO | V. PARCIAL
CABLE N°12 ENCAUCHETADOX100 |  |  | ROLLO | 0.03 | 245000 | 7350
CURVA EMT 1/2" |  |  | UND | 0.2 | 5500 | 1100
UNION EMT 1/2" |  |  | UND | 0.4 | 2800 | 1120
TUBERIA EMT 1/2" X3 M |  |  | UND | 0.34 | 21000 | 7140
|  |  | 0 |  | 0 | 0
|  |  | 0 |  | 0 | 0
Herramienta menor |  |  | %M.O | 5% | 16187.5 | 809.375
[5 empty] | SUBTOTAL | 17519.375
II. EQUIPO
DESCRIPCION |  | MARCA | UND | TARIFA/HORA | RENDIMIENTO | V. PARCIAL
|  |  |  | 0 | 0 | 0
|  |  |  | 0 | 0 | 0
[5 empty] | SUBTOTAL | 0
III. TRANSPORTE
MATERIAL |  | VOL. O PESO (EXP) | DISTANCIA (KM) | CANT | TARIFA | V. PARCIAL
|  | 0 | 0 | 0.03 | 0 | 0
[5 empty] | SUBTOTAL | 0
IV. MANO DE OBRA
DESCRIPCION |  | V. HORA +PRESTACIONES | CANTIDAD | JORNAL TOTAL | RENDIMIENTO HH | V. PARCIAL
OFICIAL A. |  | 24791.6667 | 1 | 24791.6667 | 0.3 | 7437.5
AYUDANTE A. |  | 14583.3333 | 2 | 29166.6667 | 0.3 | 8750
0
[5 empty] | SUBTOTAL | 16187.5
VALOR TOTAL | [5 empty] | 33707
VoBo ARQ. LINA MARITZA BOCANEGRA QUINTERO |  |  |  | ING. MIGUEL ANDRES CAPERA HERNANDEZ
Secretaria de Planeación e Infraestructura |  |  |  | Proyectó y elaboró

## CMR-002 (hidden)
ANALISIS DE PRECIOS UNITARIOS
SECRETARIA DE PLANEACIÓN E INFRAESTRUCTURA
ALCALDÍA MUNICIPAL DE RIOBLANCO - TOLIMA
OBJETO: | MEJORAMIENTO DE LAS IET GENERAL SANTANDER SEDE PRINCIPAL Y FRANCISCO JULIAN OLAYA SEDE PRINCIPAL DEL MUNICIPIO DE RIOBLANCO TOLIMA
ITEM |  | #N/A | UNIDAD | M3 | CANTIDAD | 1
DESCRIPCION |  | CONCRETO 3.000 PSI
I. MATERIALES
DESCRIPCION |  |  | UND | CANT | V. UNITARIO | V. PARCIAL
CEMENTO 50 KG |  |  | BLT | 7 | 37000 | 259000
TRITURADO 1/2" |  |  | M3 | 0.75 | 69187 | 51890.25
ARENA |  |  | M3 | 0.65 | 71813 | 46678.45
AGUA |  |  | LT | 180 | 35 | 6300
TABLA DE 3M X 0.25M |  |  | DOCENA | 0.5 | 290300 | 145150
|  |  | 0 |  | 0 | 0
Herramienta menor |  |  | %M.O | 5% | 374062.5 | 18703.125
[5 empty] | SUBTOTAL | 527721.825
II. EQUIPO
DESCRIPCION |  | MARCA | UND | TARIFA/HORA | RENDIMIENTO | V. PARCIAL
VIBRADOR DE CONCRETO |  |  |  | 7000 | 2.5 | 17500
MEZCLADORA DE CONCRETO 1 BLT |  |  |  | 10000 | 2.5 | 25000
[5 empty] | SUBTOTAL | 42500
III. TRANSPORTE
MATERIAL |  | VOL. O PESO (EXP) | DISTANCIA (KM) | CANT | TARIFA | V. PARCIAL
TRANSPORTE MATERIAL DE CANTERA (ARENA) - CUCUANA |  | 1.1 | 125 | 1.4 | 1800 | 346500
[5 empty] | SUBTOTAL | 346500
IV. MANO DE OBRA
DESCRIPCION |  | V. HORA +PRESTACIONES | CANTIDAD | JORNAL TOTAL | RENDIMIENTO HH | V. PARCIAL
OFICIAL A. |  | 24791.6667 | 1 | 24791.6667 | 4.5 | 111562.5
AYUDANTE A. |  | 14583.3333 | 4 | 58333.3333 | 4.5 | 262500
0
[5 empty] | SUBTOTAL | 374062.5
VALOR TOTAL | [5 empty] | 1290784
VoBo ARQ. LINA MARITZA BOCANEGRA QUINTERO |  |  |  | ING. MIGUEL ANDRES CAPERA HERNANDEZ
Secretaria de Planeación e Infraestructura |  |  |  | Proyectó y elaboró

## CMR-001 (hidden)
ANALISIS DE PRECIOS UNITARIOS
SECRETARIA DE PLANEACIÓN E INFRAESTRUCTURA
ALCALDÍA MUNICIPAL DE RIOBLANCO - TOLIMA
OBJETO: | MEJORAMIENTO DE LAS IET GENERAL SANTANDER SEDE PRINCIPAL Y FRANCISCO JULIAN OLAYA SEDE PRINCIPAL DEL MUNICIPIO DE RIOBLANCO TOLIMA
ITEM |  | #N/A | UNIDAD | KG | CANTIDAD | 1
DESCRIPCION |  | ACERO DE REFUERZO 60.000 PSI
I. MATERIALES
DESCRIPCION |  |  | UND | CANT | V. UNITARIO | V. PARCIAL
ACERO W 60 |  |  | KG | 1.05 | 5300 | 5565
ALAMBRE NEGRO N°18 |  |  | KG | 0.11 | 8600 | 946
|  |  | 0 |  | 0 | 0
|  |  | 0 |  | 0 | 0
|  |  | 0 |  | 0 | 0
|  |  | 0 |  | 0 | 0
Herramienta menor |  |  | %M.O | 5% | 3150 | 157.5
[5 empty] | SUBTOTAL | 6668.5
II. EQUIPO
DESCRIPCION |  | MARCA | UND | TARIFA/HORA | RENDIMIENTO | V. PARCIAL
|  |  |  | 0 | 0 | 0
|  |  |  | 0 | 0 | 0
[5 empty] | SUBTOTAL | 0
III. TRANSPORTE
MATERIAL |  | VOL. O PESO (EXP) | DISTANCIA (KM) | CANT | TARIFA | V. PARCIAL
TRANSPORTE (ACERO) - IBAGUE |  | 1 | 195 | 1.05 | 2 | 409.5
[5 empty] | SUBTOTAL | 409.5
IV. MANO DE OBRA
DESCRIPCION |  | V. HORA +PRESTACIONES | CANTIDAD | JORNAL TOTAL | RENDIMIENTO HH | V. PARCIAL
OFICIAL A. |  | 24791.6667 | 1 | 24791.6667 | 0.08 | 1983.3333
AYUDANTE A. |  | 14583.3333 | 1 | 14583.3333 | 0.08 | 1166.6667
0
[5 empty] | SUBTOTAL | 3150
VALOR TOTAL | [5 empty] | 10228
VoBo ARQ. LINA MARITZA BOCANEGRA QUINTERO |  |  |  | ING. MIGUEL ANDRES CAPERA HERNANDEZ
Secretaria de Planeación e Infraestructura |  |  |  | Proyectó y elaboró

## PTA-006 (hidden)
ANALISIS DE PRECIOS UNITARIOS
SECRETARIA DE PLANEACIÓN E INFRAESTRUCTURA
ALCALDÍA MUNICIPAL DE RIOBLANCO - TOLIMA
OBJETO: | MEJORAMIENTO DE LAS IET GENERAL SANTANDER SEDE PRINCIPAL Y FRANCISCO JULIAN OLAYA SEDE PRINCIPAL DEL MUNICIPIO DE RIOBLANCO TOLIMA
ITEM |  | #N/A | UNIDAD | M | CANTIDAD | 1
DESCRIPCION |  | ALFAGIA PREFABRICADA DE ANCHO 25CMX100CM
I. MATERIALES
DESCRIPCION |  |  | UND | CANT | V. UNITARIO | V. PARCIAL
ALFAJIA EN CONCRETO A=25CM L=1 M |  |  | UND | 1 | 47333 | 47333
CEMENTO 50 KG |  |  | BLT | 0.1 | 37000 | 3700
ARENA |  |  | M3 | 0.01 | 71813 | 718.13
|  |  | 0 |  | 0 | 0
Herramienta menor |  |  | %M.O | 5% | 27562.5 | 1378.125
[5 empty] | SUBTOTAL | 53129.255
II. EQUIPO
DESCRIPCION |  | MARCA | UND | TARIFA/HORA | RENDIMIENTO | V. PARCIAL
|  |  |  | 0 | 0 | 0
[5 empty] | SUBTOTAL | 0
III. TRANSPORTE
MATERIAL |  | VOL. O PESO (EXP) | DISTANCIA (KM) | CANT | TARIFA | V. PARCIAL
TRANSPORTE (BLOQUE-LADRILLO) - IBAGUE |  | 1 | 195 | 1 | 5 | 975
[5 empty] | SUBTOTAL | 975
IV. MANO DE OBRA
DESCRIPCION |  | V. HORA +PRESTACIONES | CANTIDAD | JORNAL TOTAL | RENDIMIENTO HH | V. PARCIAL
OFICIAL A. |  | 24791.6667 | 1 | 24791.6667 | 0.7 | 17354.1667
AYUDANTE A. |  | 14583.3333 | 1 | 14583.3333 | 0.7 | 10208.3333
0
[5 empty] | SUBTOTAL | 27562.5
VALOR TOTAL | [5 empty] | 81667
VoBo ARQ. LINA MARITZA BOCANEGRA QUINTERO |  |  |  | ING. MIGUEL ANDRES CAPERA HERNANDEZ
Secretaria de Planeación e Infraestructura |  |  |  | Proyectó y elaboró

## PTA-005 (hidden)
ANALISIS DE PRECIOS UNITARIOS
SECRETARIA DE PLANEACIÓN E INFRAESTRUCTURA
ALCALDÍA MUNICIPAL DE RIOBLANCO - TOLIMA
OBJETO: | MEJORAMIENTO DE LAS IET GENERAL SANTANDER SEDE PRINCIPAL Y FRANCISCO JULIAN OLAYA SEDE PRINCIPAL DEL MUNICIPIO DE RIOBLANCO TOLIMA
ITEM |  | #N/A | UNIDAD | M2 | CANTIDAD | 1
DESCRIPCION |  | MURO EN BLOQUE ABUJARDADO CON DOVELAS 14X19X39 PARA ALCORQUE DE ARBOL
I. MATERIALES
DESCRIPCION |  |  | UND | CANT | V. UNITARIO | V. PARCIAL
BLOQUE ABUJARDADO 14X19X39 CM |  |  | UND | 12 | 6333 | 75996
CEMENTO 50 KG |  |  | BLT | 0.16 | 37000 | 5920
ARENA |  |  | M3 | 0.02 | 71813 | 1436.26
ACERO W 60 |  |  | KG | 1.12 | 5300 | 5936
Herramienta menor |  |  | %M.O | 5% | 43312.5 | 2165.625
[5 empty] | SUBTOTAL | 91453.885
II. EQUIPO
DESCRIPCION |  | MARCA | UND | TARIFA/HORA | RENDIMIENTO | V. PARCIAL
|  |  |  | 0 | 0 | 0
[5 empty] | SUBTOTAL | 0
III. TRANSPORTE
MATERIAL |  | VOL. O PESO (EXP) | DISTANCIA (KM) | CANT | TARIFA | V. PARCIAL
TRANSPORTE (BLOQUE-LADRILLO) - IBAGUE |  | 1 | 195 | 12 | 5 | 11700
[5 empty] | SUBTOTAL | 11700
IV. MANO DE OBRA
DESCRIPCION |  | V. HORA +PRESTACIONES | CANTIDAD | JORNAL TOTAL | RENDIMIENTO HH | V. PARCIAL
OFICIAL A. |  | 24791.6667 | 1 | 24791.6667 | 1.1 | 27270.8333
AYUDANTE A. |  | 14583.3333 | 1 | 14583.3333 | 1.1 | 16041.6667
0
[5 empty] | SUBTOTAL | 43312.5
VALOR TOTAL | [5 empty] | 146466
VoBo ARQ. LINA MARITZA BOCANEGRA QUINTERO |  |  |  | ING. MIGUEL ANDRES CAPERA HERNANDEZ
Secretaria de Planeación e Infraestructura |  |  |  | Proyectó y elaboró

## PTA-004 (hidden)
ANALISIS DE PRECIOS UNITARIOS
SECRETARIA DE PLANEACIÓN E INFRAESTRUCTURA
ALCALDÍA MUNICIPAL DE RIOBLANCO - TOLIMA
OBJETO: | MEJORAMIENTO DE LAS IET GENERAL SANTANDER SEDE PRINCIPAL Y FRANCISCO JULIAN OLAYA SEDE PRINCIPAL DEL MUNICIPIO DE RIOBLANCO TOLIMA
ITEM |  | #N/A | UNIDAD | UND | CANTIDAD | 1
DESCRIPCION |  | PINTURA DE MATERA RECTANGULAR 40X60X30 TIPO 1 EXTERIOR COLOR BLANCO (INCLUYE RESANE)
I. MATERIALES
DESCRIPCION |  |  | UND | CANT | V. UNITARIO | V. PARCIAL
PINTURA TIPO 1 EXTERIOR SUPER ACRILICA PROTECCION SOL Y LLUVIA ANTI-HONGOS |  |  | GLN | 0.06 | 140667 | 8440.02 | 0.18 | 0.24 | 0.48 | 0.9
BROCHA 4" |  |  | UND | 0.1 | 17000 | 1700 | 1.5708 | 0.94248
ESTUCO ACRILICO RESISTENTE A LA INTERPERIE DE ALTA ADEHERENCIA 30 KG |  |  | 5 GLN | 0.12 | 286000 | 34320 |  | 1.1225
|  |  | 0 |  | 0 | 0 |  | 0.9 | 0.045
[8 empty] | 20 | 1
|  |  | 0 |  | 0 | 0 |  | 0.9 | 0.045
[8 empty] | 20 | 1
Herramienta menor |  |  | %M.O | 5% | 64750 | 3237.5
[5 empty] | SUBTOTAL | 47697.52
II. EQUIPO
DESCRIPCION |  | MARCA | UND | TARIFA/HORA | RENDIMIENTO | V. PARCIAL
|  |  |  | 0 | 0 | 0
[5 empty] | SUBTOTAL | 0
III. TRANSPORTE
MATERIAL |  | VOL. O PESO (EXP) | DISTANCIA (KM) | CANT | TARIFA | V. PARCIAL
|  | 0 | 0 | 0.06 | 0 | 0
[5 empty] | SUBTOTAL | 0
IV. MANO DE OBRA
DESCRIPCION |  | V. HORA +PRESTACIONES | CANTIDAD | JORNAL TOTAL | RENDIMIENTO HH | V. PARCIAL
OFICIAL A. |  | 24791.6667 | 1 | 24791.6667 | 1.2 | 29750
AYUDANTE A. |  | 14583.3333 | 2 | 29166.6667 | 1.2 | 35000
0
[5 empty] | SUBTOTAL | 64750
VALOR TOTAL | [5 empty] | 112448
VoBo ARQ. LINA MARITZA BOCANEGRA QUINTERO |  |  |  | ING. MIGUEL ANDRES CAPERA HERNANDEZ
Secretaria de Planeación e Infraestructura |  |  |  | Proyectó y elaboró

## PTA-003 (hidden)
ANALISIS DE PRECIOS UNITARIOS
SECRETARIA DE PLANEACIÓN E INFRAESTRUCTURA
ALCALDÍA MUNICIPAL DE RIOBLANCO - TOLIMA
OBJETO: | MEJORAMIENTO DE LAS IET GENERAL SANTANDER SEDE PRINCIPAL Y FRANCISCO JULIAN OLAYA SEDE PRINCIPAL DEL MUNICIPIO DE RIOBLANCO TOLIMA
ITEM |  | #N/A | UNIDAD | UND | CANTIDAD | 1
DESCRIPCION |  | PINTURA DE SILLAS REDONDAS DIAMETRO 50CM H=60CM TIPO 1 EXTERIOR COLOR BLANCO (INCLUYE RESANE)
I. MATERIALES
DESCRIPCION |  |  | UND | CANT | V. UNITARIO | V. PARCIAL
PINTURA TIPO 1 EXTERIOR SUPER ACRILICA PROTECCION SOL Y LLUVIA ANTI-HONGOS |  |  | GLN | 0.05 | 140667 | 7033.35 | 0.19635
BROCHA 4" |  |  | UND | 0.1 | 17000 | 1700 | 1.5708 | 0.94248
ESTUCO ACRILICO RESISTENTE A LA INTERPERIE DE ALTA ADEHERENCIA 30 KG |  |  | 5 GLN | 0.1 | 286000 | 28600 |  | 1.1388
|  |  | 0 |  | 0 | 0 |  | 1.2 | 0.2
[8 empty] | 6 | 1
Herramienta menor |  |  | %M.O | 5% | 64750 | 3237.5
[5 empty] | SUBTOTAL | 40570.85
II. EQUIPO
DESCRIPCION |  | MARCA | UND | TARIFA/HORA | RENDIMIENTO | V. PARCIAL
|  |  |  | 0 | 0 | 0
[5 empty] | SUBTOTAL | 0
III. TRANSPORTE
MATERIAL |  | VOL. O PESO (EXP) | DISTANCIA (KM) | CANT | TARIFA | V. PARCIAL
|  | 0 | 0 | 0.05 | 0 | 0
[5 empty] | SUBTOTAL | 0
IV. MANO DE OBRA
DESCRIPCION |  | V. HORA +PRESTACIONES | CANTIDAD | JORNAL TOTAL | RENDIMIENTO HH | V. PARCIAL
OFICIAL A. |  | 24791.6667 | 1 | 24791.6667 | 1.2 | 29750
AYUDANTE A. |  | 14583.3333 | 2 | 29166.6667 | 1.2 | 35000
0
[5 empty] | SUBTOTAL | 64750
VALOR TOTAL | [5 empty] | 105321
VoBo ARQ. LINA MARITZA BOCANEGRA QUINTERO |  |  |  | ING. MIGUEL ANDRES CAPERA HERNANDEZ
Secretaria de Planeación e Infraestructura |  |  |  | Proyectó y elaboró

## PTA-002 (hidden)
ANALISIS DE PRECIOS UNITARIOS
SECRETARIA DE PLANEACIÓN E INFRAESTRUCTURA
ALCALDÍA MUNICIPAL DE RIOBLANCO - TOLIMA
OBJETO: | MEJORAMIENTO DE LAS IET GENERAL SANTANDER SEDE PRINCIPAL Y FRANCISCO JULIAN OLAYA SEDE PRINCIPAL DEL MUNICIPIO DE RIOBLANCO TOLIMA
ITEM |  | #N/A | UNIDAD | M2 | CANTIDAD | 1
DESCRIPCION |  | ADOQUIN INDUPISO PIZARRA O SIMILAR COLOR ARENA (20X20X8)
I. MATERIALES
DESCRIPCION |  |  | UND | CANT | V. UNITARIO | V. PARCIAL
ADOQUIN INDUPISO PIZARRA O SIMILAR COLOR ARENA (20X20X8) |  |  | UND | 25 | 3900 | 97500
ARENA |  |  | M3 | 0.04 | 71813 | 2872.52
CEMENTO 50 KG |  |  | BLT | 0.28 | 37000 | 10360
|  |  | 0 |  | 0 | 0
Herramienta menor |  |  | %M.O | 5% | 53958.3333 | 2697.9167
[5 empty] | SUBTOTAL | 113430.4367
II. EQUIPO
DESCRIPCION |  | MARCA | UND | TARIFA/HORA | RENDIMIENTO | V. PARCIAL
|  |  |  | 0 | 0 | 0
[5 empty] | SUBTOTAL | 0
III. TRANSPORTE
MATERIAL |  | VOL. O PESO (EXP) | DISTANCIA (KM) | CANT | TARIFA | V. PARCIAL
TRANSPORTE (ADOQUIN) - IBAGUE |  | 1 | 195 | 25 | 5 | 24375
[5 empty] | SUBTOTAL | 24375
IV. MANO DE OBRA
DESCRIPCION |  | V. HORA +PRESTACIONES | CANTIDAD | JORNAL TOTAL | RENDIMIENTO HH | V. PARCIAL
OFICIAL A. |  | 24791.6667 | 1 | 24791.6667 | 1 | 24791.6667
AYUDANTE A. |  | 14583.3333 | 2 | 29166.6667 | 1 | 29166.6667
0
[5 empty] | SUBTOTAL | 53958.3333
VALOR TOTAL | [5 empty] | 191764
VoBo ARQ. LINA MARITZA BOCANEGRA QUINTERO |  |  |  | ING. MIGUEL ANDRES CAPERA HERNANDEZ
Secretaria de Planeación e Infraestructura |  |  |  | Proyectó y elaboró

## PTA-001 (hidden)
ANALISIS DE PRECIOS UNITARIOS
SECRETARIA DE PLANEACIÓN E INFRAESTRUCTURA
ALCALDÍA MUNICIPAL DE RIOBLANCO - TOLIMA
OBJETO: | MEJORAMIENTO DE LAS IET GENERAL SANTANDER SEDE PRINCIPAL Y FRANCISCO JULIAN OLAYA SEDE PRINCIPAL DEL MUNICIPIO DE RIOBLANCO TOLIMA
ITEM |  | #N/A | UNIDAD | M2 | CANTIDAD | 1
DESCRIPCION |  | ADOQUIN RECTANGULAR ADOP-A O SIMILAR COLOR GRIS (20 X10X 8)
I. MATERIALES
DESCRIPCION |  |  | UND | CANT | V. UNITARIO | V. PARCIAL
ADOQUIN RECTANGULAR GRIS (20X 10 X 8) |  |  | UND | 50 | 1500 | 75000
ARENA |  |  | M3 | 0.04 | 71813 | 2872.52
CEMENTO 50 KG |  |  | BLT | 0.28 | 37000 | 10360
|  |  | 0 |  | 0 | 0
Herramienta menor |  |  | %M.O | 5% | 53958.3333 | 2697.9167
[5 empty] | SUBTOTAL | 90930.4367
II. EQUIPO
DESCRIPCION |  | MARCA | UND | TARIFA/HORA | RENDIMIENTO | V. PARCIAL
|  |  |  | 0 | 0 | 0
[5 empty] | SUBTOTAL | 0
III. TRANSPORTE
MATERIAL |  | VOL. O PESO (EXP) | DISTANCIA (KM) | CANT | TARIFA | V. PARCIAL
TRANSPORTE (ADOQUIN) - IBAGUE |  | 1 | 195 | 50 | 5 | 48750
[5 empty] | SUBTOTAL | 48750
IV. MANO DE OBRA
DESCRIPCION |  | V. HORA +PRESTACIONES | CANTIDAD | JORNAL TOTAL | RENDIMIENTO HH | V. PARCIAL
OFICIAL A. |  | 24791.6667 | 1 | 24791.6667 | 1 | 24791.6667
AYUDANTE A. |  | 14583.3333 | 2 | 29166.6667 | 1 | 29166.6667
0
[5 empty] | SUBTOTAL | 53958.3333
VALOR TOTAL | [5 empty] | 193639
VoBo ARQ. LINA MARITZA BOCANEGRA QUINTERO |  |  |  | ING. MIGUEL ANDRES CAPERA HERNANDEZ
Secretaria de Planeación e Infraestructura |  |  |  | Proyectó y elaboró

## P-0013 (hidden)
ANALISIS DE PRECIOS UNITARIOS
SECRETARIA DE PLANEACIÓN E INFRAESTRUCTURA
ALCALDÍA MUNICIPAL DE RIOBLANCO - TOLIMA
OBJETO: | CONSTRUCCIÓN DE PARQUE BIOSALUDABLE EN EL BARRIO LOS CAMBULOS DEL MUNICIPIO DE RIOBLANCO TOLIMA
ITEM |  | 1.02 | UNIDAD | M2 | CANTIDAD | 1
DESCRIPCION |  | DESCAPOTE MANUAL DE TERRENO E=0,15 CM, INCLUYE RETIRO
I. MATERIALES
DESCRIPCION |  |  | UND | CANT | V. UNITARIO | V. PARCIAL
|  |  | 0 |  | 0 | 0
|  |  | 0 |  | 0 | 0
Herramienta menor |  |  | %M.O | 5% | 10237.5 | 511.875
[5 empty] | SUBTOTAL | 511.875
II. EQUIPO
DESCRIPCION |  | MARCA | UND | TARIFA/HORA | RENDIMIENTO | V. PARCIAL
|  |  | 0 | 0 | 0 | 0
0
[5 empty] | SUBTOTAL | 0
III. TRANSPORTE
MATERIAL |  | VOL. O PESO (EXP) | DISTANCIA (KM) | CANT | TARIFA | V. PARCIAL
RETIRO DE MATERIAL HASTA 5 KM (ESCOMBRO) |  | 1.3 | 5 | 0.15 | 1800 | 1755
[5 empty] | SUBTOTAL | 1755
IV. MANO DE OBRA
DESCRIPCION |  | V. HORA +PRESTACIONES | CANTIDAD | JORNAL TOTAL | RENDIMIENTO HH | V. PARCIAL
OFICIAL A. |  | 24791.6667 | 1 | 24791.6667 | 0.26 | 6445.8333
AYUDANTE A. |  | 14583.3333 | 1 | 14583.3333 | 0.26 | 3791.6667
0
[5 empty] | SUBTOTAL | 10237.5
VALOR TOTAL | [5 empty] | 12504
VoBo ARQ. LINA MARITZA BOCANEGRA QUINTERO |  |  |  | ING. MIGUEL ANDRES CAPERA HERNANDEZ
Secretaria de Planeación e Infraestructura |  |  |  | Proyectó y elaboró

## P-0012 (hidden)
ANALISIS DE PRECIOS UNITARIOS
SECRETARIA DE PLANEACIÓN E INFRAESTRUCTURA
ALCALDÍA MUNICIPAL DE RIOBLANCO - TOLIMA
OBJETO: | MEJORAMIENTO DE LAS IET GENERAL SANTANDER SEDE PRINCIPAL Y FRANCISCO JULIAN OLAYA SEDE PRINCIPAL DEL MUNICIPIO DE RIOBLANCO TOLIMA
ITEM |  | #N/A | UNIDAD | M3 | CANTIDAD | 1
DESCRIPCION |  | RELLENO EN RECEBO COMPACTADO
I. MATERIALES
DESCRIPCION |  |  | UND | CANT | V. UNITARIO | V. PARCIAL
RECEBO |  |  | M3 | 1.3 | 75000 | 97500
0
Herramienta menor |  |  | %M.O | 5% | 10791.6667 | 539.5833
[5 empty] | SUBTOTAL | 98039.5833
II. EQUIPO
DESCRIPCION |  | MARCA | UND | TARIFA/HORA | RENDIMIENTO | V. PARCIAL
SALTARIN COMPACTADOR (CANGURO) |  |  | DIA | 45000 | 0.15 | 6750
|  |  | 0 | 0 | 0 | 0
[5 empty] | SUBTOTAL | 6750
III. TRANSPORTE
MATERIAL |  | VOL. O PESO (EXP) | DISTANCIA (KM) | CANT | TARIFA | V. PARCIAL
TRANSPORTE MATERIAL (RECEBO) - 10 KM |  | 1.3 | 10 | 0.15 | 1800 | 3510
[5 empty] | SUBTOTAL | 3510
IV. MANO DE OBRA
DESCRIPCION |  | V. HORA +PRESTACIONES | CANTIDAD | JORNAL TOTAL | RENDIMIENTO HH | V. PARCIAL
OFICIAL A. |  | 24791.6667 | 1 | 24791.6667 | 0.2 | 4958.3333
AYUDANTE A. |  | 14583.3333 | 2 | 29166.6667 | 0.2 | 5833.3333
0
[5 empty] | SUBTOTAL | 10791.6667
VALOR TOTAL | [5 empty] | 119091
VoBo ARQ. LINA MARITZA BOCANEGRA QUINTERO |  |  |  | ING. MIGUEL ANDRES CAPERA HERNANDEZ
Secretaria de Planeación e Infraestructura |  |  |  | Proyectó y elaboró

## P-0011 (hidden)
ANALISIS DE PRECIOS UNITARIOS
SECRETARIA DE PLANEACIÓN E INFRAESTRUCTURA
ALCALDÍA MUNICIPAL DE RIOBLANCO - TOLIMA
OBJETO: | CONSTRUCCIÓN DE PARQUE BIOSALUDABLE EN EL BARRIO LOS CAMBULOS DEL MUNICIPIO DE RIOBLANCO TOLIMA
ITEM |  | #N/A | UNIDAD | M3 | CANTIDAD | 1
DESCRIPCION |  | EXCAVACIÓN MECANICA EN MATERIAL COMÚN
I. MATERIALES
DESCRIPCION |  |  | UND | CANT | V. UNITARIO | V. PARCIAL
|  |  | 0 |  | 0 | 0
|  |  | 0 |  | 0 | 0
Herramienta menor |  |  | %M.O | 5% | 4725 | 236.25
[5 empty] | SUBTOTAL | 236.25
II. EQUIPO
DESCRIPCION |  | MARCA | UND | TARIFA/HORA | RENDIMIENTO | V. PARCIAL
RETROEXCAVADORA DE LLANTA (EXCAVACIÓN) |  |  | HORA | 168000 | 0.15 | 25200
0
[5 empty] | SUBTOTAL | 25200
III. TRANSPORTE
MATERIAL |  | VOL. O PESO (EXP) | DISTANCIA (KM) | CANT | TARIFA | V. PARCIAL
|  | 0 | 0 |  | 0 | 0
[5 empty] | SUBTOTAL | 0
IV. MANO DE OBRA
DESCRIPCION |  | V. HORA +PRESTACIONES | CANTIDAD | JORNAL TOTAL | RENDIMIENTO HH | V. PARCIAL
OFICIAL A. |  | 24791.6667 | 1 | 24791.6667 | 0.12 | 2975
AYUDANTE A. |  | 14583.3333 | 1 | 14583.3333 | 0.12 | 1750
0
[5 empty] | SUBTOTAL | 4725
VALOR TOTAL | [5 empty] | 30161
VoBo ARQ. LINA MARITZA BOCANEGRA QUINTERO |  |  |  | ING. MIGUEL ANDRES CAPERA HERNANDEZ
Secretaria de Planeación e Infraestructura |  |  |  | Proyectó y elaboró

## P-0010 (hidden)
ANALISIS DE PRECIOS UNITARIOS
SECRETARIA DE PLANEACIÓN E INFRAESTRUCTURA
ALCALDÍA MUNICIPAL DE RIOBLANCO - TOLIMA
OBJETO: | MEJORAMIENTO DE LAS IET GENERAL SANTANDER SEDE PRINCIPAL Y FRANCISCO JULIAN OLAYA SEDE PRINCIPAL DEL MUNICIPIO DE RIOBLANCO TOLIMA
ITEM |  | #N/A | UNIDAD | M2 | CANTIDAD | 1
DESCRIPCION |  | DEMOLICIÓN DE MURO EN CONCRETO REFORZADO INCLUYE TRANSPORTE
I. MATERIALES
DESCRIPCION |  |  | UND | CANT | V. UNITARIO | V. PARCIAL
|  |  | 0 |  | 0 | 0
|  |  | 0 |  | 0 | 0
Herramienta menor |  |  | %M.O | 5% | 59354.1667 | 2967.7083
[5 empty] | SUBTOTAL | 2967.7083
II. EQUIPO
DESCRIPCION |  | MARCA | UND | TARIFA/HORA | RENDIMIENTO | V. PARCIAL
TALADRO DEMOLEDOR |  |  | HORA | 50000 | 0.2 | 10000
PULIDORA PARA PISO |  |  | DIA | 50000 | 0.01 | 500
[5 empty] | SUBTOTAL | 10500
III. TRANSPORTE
MATERIAL |  | VOL. O PESO (EXP) | DISTANCIA (KM) | CANT | TARIFA | V. PARCIAL
RETIRO DE MATERIAL HASTA 5 KM (ESCOMBRO) |  | 1.3 | 5 | 0.2 | 1800 | 2340
[5 empty] | SUBTOTAL | 2340
IV. MANO DE OBRA
DESCRIPCION |  | V. HORA +PRESTACIONES | CANTIDAD | TOTAL HORA | RENDIMIENTO HH | V. PARCIAL
OFICIAL A. |  | 24791.6667 | 1 | 24791.6667 | 1.1 | 27270.8333
AYUDANTE A. |  | 14583.3333 | 2 | 29166.6667 | 1.1 | 32083.3333
0
[5 empty] | SUBTOTAL | 59354.1667
VALOR TOTAL | [5 empty] | 75162
VoBo ARQ. LINA MARITZA BOCANEGRA QUINTERO |  |  |  | ING. MIGUEL ANDRES CAPERA HERNANDEZ
Secretaria de Planeación e Infraestructura |  |  |  | Proyectó y elaboró

## P-0009 (hidden)
ANALISIS DE PRECIOS UNITARIOS
SECRETARIA DE PLANEACIÓN E INFRAESTRUCTURA
ALCALDÍA MUNICIPAL DE RIOBLANCO - TOLIMA
OBJETO: | MEJORAMIENTO DE LAS IET GENERAL SANTANDER SEDE PRINCIPAL Y FRANCISCO JULIAN OLAYA SEDE PRINCIPAL DEL MUNICIPIO DE RIOBLANCO TOLIMA
ITEM |  | #N/A | UNIDAD | M2 | CANTIDAD | 1
DESCRIPCION |  | DEMOLICIÓN DE PLACA CONCRETO e=0.15m INCLUYE TRANSPORTE
I. MATERIALES
DESCRIPCION |  |  | UND | CANT | V. UNITARIO | V. PARCIAL
|  |  | 0 |  | 0 | 0
|  |  | 0 |  | 0 | 0
Herramienta menor |  |  | %M.O | 5% | 35072.9167 | 1753.6458
[5 empty] | SUBTOTAL | 1753.6458
II. EQUIPO
DESCRIPCION |  | MARCA | UND | TARIFA/HORA | RENDIMIENTO | V. PARCIAL
TALADRO DEMOLEDOR |  |  | HORA | 50000 | 0.2 | 10000
CORTADORA PARA PISO |  |  | HORA | 12000 | 0.2 | 2400
[5 empty] | SUBTOTAL | 12400
III. TRANSPORTE
MATERIAL |  | VOL. O PESO (EXP) | DISTANCIA (KM) | CANT | TARIFA | V. PARCIAL
RETIRO DE MATERIAL HASTA 5 KM (ESCOMBRO) |  | 1.3 | 5 | 0.15 | 1800 | 1755
[5 empty] | SUBTOTAL | 1755
IV. MANO DE OBRA
DESCRIPCION |  | V. HORA +PRESTACIONES | CANTIDAD | JORNAL TOTAL | RENDIMIENTO HH | V. PARCIAL
OFICIAL A. |  | 24791.6667 | 1 | 24791.6667 | 0.65 | 16114.5833
AYUDANTE A. |  | 14583.3333 | 2 | 29166.6667 | 0.65 | 18958.3333
0
[5 empty] | SUBTOTAL | 35072.9167
VALOR TOTAL | [5 empty] | 50982
VoBo ARQ. LINA MARITZA BOCANEGRA QUINTERO |  |  |  | ING. MIGUEL ANDRES CAPERA HERNANDEZ
Secretaria de Planeación e Infraestructura |  |  |  | Proyectó y elaboró

## P-0008 (hidden)
ANALISIS DE PRECIOS UNITARIOS
SECRETARIA DE PLANEACIÓN E INFRAESTRUCTURA
ALCALDÍA MUNICIPAL DE RIOBLANCO - TOLIMA
OBJETO: | MEJORAMIENTO DE LAS IET GENERAL SANTANDER SEDE PRINCIPAL Y FRANCISCO JULIAN OLAYA SEDE PRINCIPAL DEL MUNICIPIO DE RIOBLANCO TOLIMA
ITEM |  | #N/A | UNIDAD | M2 | CANTIDAD | 1
DESCRIPCION |  | LOCALIZACIÓN Y REPLANTEO (AREA)
I. MATERIALES
DESCRIPCION |  |  | UND | CANT | V. UNITARIO | V. PARCIAL
LISTON DE 4CM X 4CM |  |  | Und | 0.1 | 12250 | 1225
Puntilla de 2 1/2" |  |  | Lb | 0.2 | 5650 | 1130
Herramienta menor |  |  | %M.O | 5% | 1968.75 | 98.4375
[5 empty] | SUBTOTAL | 2453.4375
II. EQUIPO
DESCRIPCION |  | MARCA | UND | TARIFA/HORA | RENDIMIENTO | V. PARCIAL
|  |  |  | 0 | 0 | 0
[5 empty] | SUBTOTAL | 0
III. TRANSPORTE
MATERIAL |  | VOL. O PESO (EXP) | DISTANCIA (KM) | CANT | TARIFA | V. PARCIAL
|  | 0 | 0 |  | 0 | 0
[5 empty] | SUBTOTAL | 0
IV. MANO DE OBRA
DESCRIPCION |  | V. HORA +PRESTACIONES | CANTIDAD | JORNAL TOTAL | RENDIMIENTO HH | V. PARCIAL
OFICIAL A. |  | 24791.6667 | 1 | 24791.6667 | 0.05 | 1239.5833
AYUDANTE A. |  | 14583.3333 | 1 | 14583.3333 | 0.05 | 729.1667
0
[5 empty] | SUBTOTAL | 1968.75
VALOR TOTAL | [5 empty] | 4422
VoBo ARQ. LINA MARITZA BOCANEGRA QUINTERO |  |  |  | ING. MIGUEL ANDRES CAPERA HERNANDEZ
Secretaria de Planeación e Infraestructura |  |  |  | Proyectó y elaboró

## P-0007 (hidden)
ANALISIS DE PRECIOS UNITARIOS
SECRETARIA DE PLANEACIÓN E INFRAESTRUCTURA
ALCALDÍA MUNICIPAL DE RIOBLANCO - TOLIMA
OBJETO: | MEJORAMIENTO DE LAS IET GENERAL SANTANDER SEDE PRINCIPAL Y FRANCISCO JULIAN OLAYA SEDE PRINCIPAL DEL MUNICIPIO DE RIOBLANCO TOLIMA
ITEM |  | 1.01 | UNIDAD | UND | CANTIDAD | 1
DESCRIPCION |  | DESMONTE DE APARATOS SANITARIOS
I. MATERIALES
DESCRIPCION |  |  | UND | CANT | V. UNITARIO | V. PARCIAL
|  |  | 0 |  | 0 | 0
Herramienta menor |  |  | %M.O | 5% | 89104.1667 | 4455.2083
[5 empty] | SUBTOTAL | 4455.2083
II. EQUIPO
DESCRIPCION |  | MARCA | UND | TARIFA/HORA | RENDIMIENTO | V. PARCIAL
|  |  |  | 0 | 0 | 0
[5 empty] | SUBTOTAL | 0
III. TRANSPORTE
MATERIAL |  | VOL. O PESO (EXP) | DISTANCIA (KM) | CANT | TARIFA | V. PARCIAL
|  | 0 | 0 | 0 | 0 | 0
[5 empty] | SUBTOTAL | 0
IV. MANO DE OBRA
DESCRIPCION |  | V. HORA +PRESTACIONES | CANTIDAD | JORNAL TOTAL | RENDIMIENTO HH | V. PARCIAL
OFICIAL A. |  | 24791.6667 | 1 | 24791.6667 | 1.3 | 32229.1667
AYUDANTE A. |  | 14583.3333 | 3 | 43750 | 1.3 | 56875
0
[5 empty] | SUBTOTAL | 89104.1667
VALOR TOTAL | [5 empty] | 93559
VoBo ARQ. LINA MARITZA BOCANEGRA QUINTERO |  |  |  | ING. MIGUEL ANDRES CAPERA HERNANDEZ
Secretaria de Planeación e Infraestructura |  |  |  | Proyectó y elaboró

## P-0006 (hidden)
ANALISIS DE PRECIOS UNITARIOS
SECRETARIA DE PLANEACIÓN E INFRAESTRUCTURA
ALCALDÍA MUNICIPAL DE RIOBLANCO - TOLIMA
OBJETO: | MEJORAMIENTO DE LAS IET GENERAL SANTANDER SEDE PRINCIPAL Y FRANCISCO JULIAN OLAYA SEDE PRINCIPAL DEL MUNICIPIO DE RIOBLANCO TOLIMA
ITEM |  | #N/A | UNIDAD | M3 | CANTIDAD | 1
DESCRIPCION |  | RELLENO EN ARENA
I. MATERIALES
DESCRIPCION |  |  | UND | CANT | V. UNITARIO | V. PARCIAL
ARENA |  |  | M3 | 1.1 | 71813 | 78994.3
Herramienta menor |  |  | %M.O | 5% | 16187.5 | 809.375
[5 empty] | SUBTOTAL | 79803.675
II. EQUIPO
DESCRIPCION |  | MARCA | UND | TARIFA/HORA | RENDIMIENTO | V. PARCIAL
|  |  |  | 0 | 0 | 0
[5 empty] | SUBTOTAL | 0
III. TRANSPORTE
MATERIAL |  | VOL. O PESO (EXP) | DISTANCIA (KM) | CANT | TARIFA | V. PARCIAL
TRANSPORTE MATERIAL DE CANTERA (ARENA) - CUCUANA |  | 1.1 | 125 | 1.1 | 1800 | 272250
[5 empty] | SUBTOTAL | 272250
IV. MANO DE OBRA
DESCRIPCION |  | V. HORA +PRESTACIONES | CANTIDAD | JORNAL TOTAL | RENDIMIENTO HH | V. PARCIAL
OFICIAL A. |  | 24791.6667 | 1 | 24791.6667 | 0.3 | 7437.5
AYUDANTE A. |  | 14583.3333 | 2 | 29166.6667 | 0.3 | 8750
0
[5 empty] | SUBTOTAL | 16187.5
VALOR TOTAL | [5 empty] | 368241
VoBo ARQ. LINA MARITZA BOCANEGRA QUINTERO |  |  |  | ING. MIGUEL ANDRES CAPERA HERNANDEZ
Secretaria de Planeación e Infraestructura |  |  |  | Proyectó y elaboró

## P-0005 (hidden)
ANALISIS DE PRECIOS UNITARIOS
SECRETARIA DE PLANEACIÓN E INFRAESTRUCTURA
ALCALDÍA MUNICIPAL DE RIOBLANCO - TOLIMA
OBJETO: | MEJORAMIENTO DE LAS IET GENERAL SANTANDER SEDE PRINCIPAL Y FRANCISCO JULIAN OLAYA SEDE PRINCIPAL DEL MUNICIPIO DE RIOBLANCO TOLIMA
ITEM |  | #N/A | UNIDAD | M3 | CANTIDAD | 1
DESCRIPCION |  | EXCAVACIÓN MANUAL EN MATERIAL COMÚN 0-2 MTS
I. MATERIALES
DESCRIPCION |  |  | UND | CANT | V. UNITARIO | V. PARCIAL
Herramienta menor |  |  | %M.O | 5% | 39068.75 | 1953.4375
[5 empty] | SUBTOTAL | 1953.4375
II. EQUIPO
DESCRIPCION |  | MARCA | UND | TARIFA/HORA | RENDIMIENTO | V. PARCIAL
|  |  |  | 0 | 0 | 0
[5 empty] | SUBTOTAL | 0
III. TRANSPORTE
MATERIAL |  | VOL. O PESO (EXP) | DISTANCIA (KM) | CANT | TARIFA | V. PARCIAL
|  | 0 | 0 |  | 0 | 0
[5 empty] | SUBTOTAL | 0
IV. MANO DE OBRA
DESCRIPCION |  | V. HORA +PRESTACIONES | CANTIDAD | JORNAL TOTAL | RENDIMIENTO HH | V. PARCIAL
OFICIAL A. |  | 24791.6667 | 1 | 24791.6667 | 0.57 | 14131.25
AYUDANTE A. |  | 14583.3333 | 3 | 43750 | 0.57 | 24937.5
0
[5 empty] | SUBTOTAL | 39068.75
VALOR TOTAL | [5 empty] | 41022
VoBo ARQ. LINA MARITZA BOCANEGRA QUINTERO |  |  |  | ING. MIGUEL ANDRES CAPERA HERNANDEZ
Secretaria de Planeación e Infraestructura |  |  |  | Proyectó y elaboró

## P-0004 (hidden)
ANALISIS DE PRECIOS UNITARIOS
SECRETARIA DE PLANEACIÓN E INFRAESTRUCTURA
ALCALDÍA MUNICIPAL DE RIOBLANCO - TOLIMA
OBJETO: | MEJORAMIENTO DE LAS IET GENERAL SANTANDER SEDE PRINCIPAL Y FRANCISCO JULIAN OLAYA SEDE PRINCIPAL DEL MUNICIPIO DE RIOBLANCO TOLIMA
ITEM |  | #N/A | UNIDAD | M2 | CANTIDAD | 1
DESCRIPCION |  | RETIRO DE ADOQUIN DEFECTUOSO Y EN MAL ESTADO
I. MATERIALES
DESCRIPCION |  |  | UND | CANT | V. UNITARIO | V. PARCIAL
Herramienta menor |  |  | %M.O | 5% | 15764.5833 | 788.2292
[5 empty] | SUBTOTAL | 788.2292
II. EQUIPO
DESCRIPCION |  | MARCA | UND | TARIFA/HORA | RENDIMIENTO | V. PARCIAL
|  |  |  | 0 | 0 | 0
[5 empty] | SUBTOTAL | 0
III. TRANSPORTE
MATERIAL |  | VOL. O PESO (EXP) | DISTANCIA (KM) | CANT | TARIFA | V. PARCIAL
|  | 0 | 0 |  | 0 | 0
[5 empty] | SUBTOTAL | 0
IV. MANO DE OBRA
DESCRIPCION |  | V. HORA +PRESTACIONES | CANTIDAD | JORNAL TOTAL | RENDIMIENTO HH | V. PARCIAL
OFICIAL A. |  | 24791.6667 | 1 | 24791.6667 | 0.23 | 5702.0833
AYUDANTE A. |  | 14583.3333 | 3 | 43750 | 0.23 | 10062.5
0
[5 empty] | SUBTOTAL | 15764.5833
VALOR TOTAL | [5 empty] | 16553
VoBo ARQ. LINA MARITZA BOCANEGRA QUINTERO |  |  |  | ING. MIGUEL ANDRES CAPERA HERNANDEZ
Secretaria de Planeación e Infraestructura |  |  |  | Proyectó y elaboró

## P-0003 (hidden)
ANALISIS DE PRECIOS UNITARIOS
SECRETARIA DE PLANEACIÓN E INFRAESTRUCTURA
ALCALDÍA MUNICIPAL DE RIOBLANCO - TOLIMA
OBJETO: | MEJORAMIENTO DE LAS IET GENERAL SANTANDER SEDE PRINCIPAL Y FRANCISCO JULIAN OLAYA SEDE PRINCIPAL DEL MUNICIPIO DE RIOBLANCO TOLIMA
ITEM |  | #N/A | UNIDAD | GLOBAL | CANTIDAD | 1
DESCRIPCION |  | DESMONTE DE MOTOBOMBAS, TABLEROS, Y ELEMENTOS ELECTRONICOS.
I. MATERIALES
DESCRIPCION |  |  | UND | CANT | V. UNITARIO | V. PARCIAL
Herramienta menor |  |  | %M.O | 5% | 685416.6667 | 34270.8333
[5 empty] | SUBTOTAL | 34270.8333
II. EQUIPO
DESCRIPCION |  | MARCA | UND | TARIFA/HORA | RENDIMIENTO | V. PARCIAL
|  |  |  | 0 | 0 | 0
[5 empty] | SUBTOTAL | 0
III. TRANSPORTE
MATERIAL |  | VOL. O PESO (EXP) | DISTANCIA (KM) | CANT | TARIFA | V. PARCIAL
|  | 0 | 0 |  | 0 | 0
[5 empty] | SUBTOTAL | 0
IV. MANO DE OBRA
DESCRIPCION |  | V. HORA +PRESTACIONES | CANTIDAD | JORNAL TOTAL | RENDIMIENTO HH | V. PARCIAL
OFICIAL A. |  | 24791.6667 | 1 | 24791.6667 | 10 | 247916.6667
AYUDANTE A. |  | 14583.3333 | 3 | 43750 | 10 | 437500
0
[5 empty] | SUBTOTAL | 685416.6667
VALOR TOTAL | [5 empty] | 719688
VoBo ARQ. LINA MARITZA BOCANEGRA QUINTERO |  |  |  | ING. MIGUEL ANDRES CAPERA HERNANDEZ
Secretaria de Planeación e Infraestructura |  |  |  | Proyectó y elaboró

## P-0002 (hidden)
ANALISIS DE PRECIOS UNITARIOS
SECRETARIA DE PLANEACIÓN E INFRAESTRUCTURA
ALCALDÍA MUNICIPAL DE RIOBLANCO - TOLIMA
OBJETO: | MEJORAMIENTO DE LAS IET GENERAL SANTANDER SEDE PRINCIPAL Y FRANCISCO JULIAN OLAYA SEDE PRINCIPAL DEL MUNICIPIO DE RIOBLANCO TOLIMA
ITEM |  | #REF! | UNIDAD | M2 | CANTIDAD | 1
DESCRIPCION |  | DEMOLICIÓN MURO, INCLUYE RETIRO DE ESCOMBROS A 5 KM
I. MATERIALES
DESCRIPCION |  |  | UND | CANT | V. UNITARIO | V. PARCIAL
Herramienta menor |  |  | %M.O | 5% | 26979.1667 | 1348.9583
[5 empty] | SUBTOTAL | 1348.9583
II. EQUIPO
DESCRIPCION |  | MARCA | UND | TARIFA/HORA | RENDIMIENTO | V. PARCIAL
TALADRO DEMOLEDOR ELÉCTRICO |  |  |  | 50000 | 0.2 | 10000
[5 empty] | SUBTOTAL | 10000
III. TRANSPORTE
MATERIAL |  | VOL. O PESO (EXP) | DISTANCIA (KM) | CANT | TARIFA | V. PARCIAL
RETIRO DE MATERIAL HASTA 5 KM (ESCOMBRO) |  | 1.3 | 5 | 0.14 | 1800 | 1638
[5 empty] | SUBTOTAL | 1638
IV. MANO DE OBRA
DESCRIPCION |  | V. HORA +PRESTACIONES | CANTIDAD | JORNAL TOTAL | RENDIMIENTO HH | V. PARCIAL
OFICIAL A. |  | 24791.6667 | 1 | 24791.6667 | 0.5 | 12395.8333
AYUDANTE A. |  | 14583.3333 | 2 | 29166.6667 | 0.5 | 14583.3333
0
[5 empty] | SUBTOTAL | 26979.1667
VALOR TOTAL | [5 empty] | 39966
VoBo ARQ. LINA MARITZA BOCANEGRA QUINTERO |  |  |  | ING. MIGUEL ANDRES CAPERA HERNANDEZ
Secretaria de Planeación e Infraestructura |  |  |  | Proyectó y elaboró

## P-0001 (hidden)
ANALISIS DE PRECIOS UNITARIOS
SECRETARIA DE PLANEACIÓN E INFRAESTRUCTURA
ALCALDÍA MUNICIPAL DE RIOBLANCO - TOLIMA
OBJETO: | MEJORAMIENTO DE LAS IET GENERAL SANTANDER SEDE PRINCIPAL Y FRANCISCO JULIAN OLAYA SEDE PRINCIPAL DEL MUNICIPIO DE RIOBLANCO TOLIMA
ITEM |  | P-0007 | UNIDAD | M2 | CANTIDAD | 1
DESCRIPCION |  | DEMOLICIÓN PLACA e= 0.10m
I. MATERIALES
DESCRIPCION |  |  | UND | CANT | V. UNITARIO | V. PARCIAL
Herramienta menor |  |  | %M.O | 5% | 26979.1667 | 1348.9583
[5 empty] | SUBTOTAL | 1348.9583
II. EQUIPO
DESCRIPCION |  | MARCA | UND | TARIFA/HORA | RENDIMIENTO | V. PARCIAL
TALADRO DEMOLEDOR |  |  |  | 50000 | 0.2 | 10000
[5 empty] | SUBTOTAL | 10000
III. TRANSPORTE
MATERIAL |  | VOL. O PESO | DISTANCIA (KM) | CANT | TARIFA | V. PARCIAL
[5 empty] | SUBTOTAL | 0
IV. MANO DE OBRA
DESCRIPCION |  | V. HORA +PRESTACIONES | CANTIDAD | JORNAL TOTAL | RENDIMIENTO HH | V. PARCIAL
OFICIAL A. |  | 24791.6667 | 1 | 24791.6667 | 0.5 | 12395.8333
AYUDANTE A. |  | 14583.3333 | 2 | 29166.6667 | 0.5 | 14583.3333
0
[5 empty] | SUBTOTAL | 26979.1667
VALOR TOTAL | [5 empty] | 38328
VoBo ARQ. LINA MARITZA BOCANEGRA QUINTERO |  |  |  | ING. MIGUEL ANDRES CAPERA HERNANDEZ
Secretaria de Planeación e Infraestructura |  |  |  | Proyectó y elaboró

## 2.1 APU (hidden)
ANALISIS DE PRECIOS UNITARIOS
SECRETARIA DE PLANEACIÓN E INFRAESTRUCTURA
ALCALDÍA MUNICIPAL DE RIOBLANCO - TOLIMA
OBJETO: | MEJORAMIENTO DE LAS IET GENERAL SANTANDER SEDE PRINCIPAL Y FRANCISCO JULIAN OLAYA SEDE PRINCIPAL DEL MUNICIPIO DE RIOBLANCO TOLIMA
ITEM |  | CIE-001 | UNIDAD | M3 | CANTIDAD | 1
DESCRIPCION |  | TEJA EN LAMINA GALVANIZADA CAL.28
I. MATERIALES
DESCRIPCION |  |  | UND | CANT | V. UNITARIO | V. PARCIAL
CEMENTO PORTLAND 50 KG |  |  | BLT | 7 | 47333 | 331331
AGREGADO GRUESO (TRITURADO) |  |  | M3 | 0.77 | 217900 | 167783
AGREGADO FINO (ARENA) |  |  | M3 | 0.65 | 3900 | 2535
AGUA |  |  | LT | 180 | 30 | 5400
TABLA DE 3 X 0.25M |  |  | DOCENA | 0.25 | 170000 | 42500
CUARTON DE 0.05M X 0.10M |  |  | Und | 3 | 5500 | 16500
PUNTILLA DE 2 1/2" |  |  | LB | 0.7 | 13500 | 9450
0
Herramienta menor |  |  | %M.O | 5% | 336875 | 16843.75
[5 empty] | SUBTOTAL | 592342.75
II. EQUIPO
DESCRIPCION |  | MARCA | UND | TARIFA/HORA | RENDIMIENTO | V. PARCIAL
MEZCLADORA DE CONCRETO |  |  |  | 10000 | 2.5 | 25000
VIBRADOR DE CONCRETO |  |  |  | 7000 | 2.5 | 17500
[5 empty] | SUBTOTAL | 42500
III. TRANSPORTE
MATERIAL |  | VOL. O PESO | DISTANCIA (KM) | CANT | TARIFA | V. PARCIAL
AGREGADO GRUESO (TRITURADO) |  | 0.77 | 130 |  | 1400 | 140140
AGREGADO FINO (ARENA) |  | 0.65 | 130 |  | 1400 | 118300
[5 empty] | SUBTOTAL | 258440
IV. MANO DE OBRA
DESCRIPCION |  | V. HORA +PRESTACIONES | CANT. PERSONAS | JORNAL TOTAL | RENDIMIENTO HH | V. PARCIAL
OFICIAL A. |  | 24791.6667 | 1 | 24791.6667 | 3 | 74375
AYUDANTE A. |  | 14583.3333 | 6 | 87500 | 3 | 262500
[5 empty] | SUBTOTAL | 336875
VALOR TOTAL | [5 empty] | 1230158
VoBo ARQ. LINA MARITZA BOCANEGRA QUINTERO |  |  |  | ING. WEIMAR EDILFER MENDEZ PALOMINO
Secretaria de Planeación e Infraestructura |  |  |  | Proyectó y elaboró

## 2.3 APU (hidden)
ANALISIS DE PRECIOS UNITARIOS
SECRETARIA DE PLANEACIÓN E INFRAESTRUCTURA
ALCALDÍA MUNICIPAL DE RIOBLANCO - TOLIMA
OBJETO: | MEJORAMIENTO DE LAS IET GENERAL SANTANDER SEDE PRINCIPAL Y FRANCISCO JULIAN OLAYA SEDE PRINCIPAL DEL MUNICIPIO DE RIOBLANCO TOLIMA
ITEM |  | ELC-004 | UNIDAD | UND | CANTIDAD | 1
DESCRIPCION |  | PUNTO ELECTRICO DE CONEXIÓN DOBLE
I. MATERIALES
DESCRIPCION |  |  | UND | CANT | V. UNITARIO | V. PARCIAL
CEMENTO PORTLAND 50 KG |  |  | BLT | 7 | 47333 | 331331
AGREGADO GRUESO (TRITURADO) |  |  | M3 | 0.89 | 217900 | 193931
AGREGADO FINO (ARENA) |  |  | M3 | 0.56 | 3900 | 2184
AGUA |  |  | LT | 180 | 30 | 5400
TABLA DE 3 X 0.25M |  |  | DOCENA | 0.25 | 170000 | 42500
LISTÓN DE 0.04M X 0.04M |  |  | Und | 3 | 7500000 | 22500000
PUNTILLA DE 2 1/2" |  |  | LB | 0.75 | 13500 | 10125
MALLA ELÉCTROSOLDADA 4 MM |  |  | M2 | 11 | 6570 | 72270
ALAMBRE NEGRO No 18 |  |  | Kg | 0.2 | 1050 | 210
[5 empty] | SUBTOTAL | 23157951
II. EQUIPO
DESCRIPCION |  | MARCA | UND | TARIFA/DIA | RENDIMIENTO | V. PARCIAL
MEZCLADORA DE CONCRETO |  |  |  | 10000 | 2.9 | 29000
VIBRADOR DE CONCRETO |  |  |  | 7000 | 2.9 | 20300
Herramienta menor |  |  | % M.O. | 5% | 325645.8333 | 16282.2917
[5 empty] | SUBTOTAL | 65582.2917
III. TRANSPORTE
MATERIAL |  | VOL. O PESO | DISTANCIA (KM) | CANT | TARIFA | V. PARCIAL
AGREGADO GRUESO (TRITURADO) |  | 0.89 | 130 |  | 1400 | 161980
AGREGADO FINO (ARENA) |  | 0.25 | 130 |  | 1400 | 45500
0
[5 empty] | SUBTOTAL | 207480
IV. MANO DE OBRA
DESCRIPCION |  | V. HORA | CANT. PERSONAS | JORNAL TOTAL | RENDIMIENTO HH | V. PARCIAL
OFICIAL A. |  | 24791.6667 | 1 | 24791.6667 | 2.9 | 71895.8333
AYUDANTE A. |  | 14583.3333 | 6 | 87500 | 2.9 | 253750
|  |  |  | 0 |  | 0
|  |  |  | 0 |  | 0
[5 empty] | SUBTOTAL | 325645.8333
VALOR TOTAL | [5 empty] | 23756659
VoBo ARQ. LINA MARITZA BOCANEGRA QUINTERO |  |  |  | ING. WEIMAR EDILFER MENDEZ PALOMINO
Secretaria de Planeación e Infraestructura |  |  |  | Proyectó y elaboró

## 2.4 APU (hidden)
ANALISIS DE PRECIOS UNITARIOS
SECRETARIA DE PLANEACIÓN E INFRAESTRUCTURA
ALCALDÍA MUNICIPAL DE RIOBLANCO - TOLIMA
OBJETO: | MEJORAMIENTO DE LAS IET GENERAL SANTANDER SEDE PRINCIPAL Y FRANCISCO JULIAN OLAYA SEDE PRINCIPAL DEL MUNICIPIO DE RIOBLANCO TOLIMA
ITEM |  | ELC-007 | UNIDAD | M | CANTIDAD | 1
DESCRIPCION |  | CANALETA ELECTRICA 12CMX20CMX2M (INCLUYE PUNTOS ELECTRICOS Y JACK)
I. MATERIALES
DESCRIPCION |  |  | UND | CANT | V. UNITARIO | V. PARCIAL | VOLUMEN | CANT. M3 | 0.082
CEMENTO PORTLAND 50 KG |  |  | BLT | 0.574 | 47333 | 27169.142 | CEMENTO | 7 | 0.574
AGREGADO GRUESO (TRITURADO) |  |  | M3 | 0.07298 | 217900 | 15902.342 | ARENA | 0.56 | 0.04592
AGREGADO FINO (ARENA) |  |  | M3 | 0.04592 | 3900 | 179.088 | TRITURADO | 0.89 | 0.07298
AGUA |  |  | LT | 14.76 | 30 | 442.8
TABLA DE 3 X 0.25M |  |  | DOCENA | 0.16 | 170000 | 27200 | AGUA | 180 | 14.76
LISTON DE 0.04M X 0.04M |  |  | Und | 1 | 7500000 | 7500000
PUNTILLA DE 2 1/2" |  |  | LB | 0.25 | 13500 | 3375
[5 empty] | SUBTOTAL | 7574268.372
II. EQUIPO
DESCRIPCION |  | MARCA | UND | TARIFA/DIA | RENDIMIENTO | V. PARCIAL
MEZCLADORA DE CONCRETO |  |  |  | 10000 | 1 | 10000
VIBRADOR DE CONCRETO |  |  |  | 7000 | 1 | 7000
Herramienta menor |  |  | % M.O. | 5% | 83125 | 4156.25
[5 empty] | SUBTOTAL | 21156.25
III. TRANSPORTE
MATERIAL |  | VOL. O PESO | DISTANCIA (KM) | CANT | TARIFA | V. PARCIAL
AGREGADO GRUESO (TRITURADO) |  | 0.07298 | 130 |  | 1400 | 13282.36
AGREGADO FINO (ARENA) |  | 0.046 | 130 |  | 1400 | 8372
0
[5 empty] | SUBTOTAL | 21654.36
IV. MANO DE OBRA
DESCRIPCION |  | V. HORA | CANT. PERSONAS | JORNAL TOTAL | RENDIMIENTO HH | V. PARCIAL
OFICIAL A. |  | 24791.6667 | 1 | 24791.6667 | 1 | 24791.6667
AYUDANTE A. |  | 14583.3333 | 4 | 58333.3333 | 1 | 58333.3333
|  |  |  | 0 |  | 0
|  |  |  | 0 |  | 0
[5 empty] | SUBTOTAL | 83125
VALOR TOTAL | [5 empty] | 7700204
VoBo ARQ. LINA MARITZA BOCANEGRA QUINTERO |  |  |  | ING. WEIMAR EDILFER MENDEZ PALOMINO
Secretaria de Planeación e Infraestructura |  |  |  | Proyectó y elaboró