## Hoja1
PROYECTO: OBRAS DE REFORZAMIENTO, REMODELACIÓN Y ADECUACIÓN DEL PALACIO DE JUSTICIA DEL MUNICIPIO DE OCAÑA, NORTE DE SANTANDER.
|  |  | Contractual |  |  | Modificatorio 1 |  | Modificatorio 2 |  | Modificatorio 3 |  | Modificatorio 4 |  | Modificatorio 5 |  | Modificatorio 6 |  | Cantidades
ITEM | DESCRIPCIÓN | UNIDAD | CANTIDAD | VR. UNITARIO 2025 | VR. PARCIAL | CANTIDAD | VR. PARCIAL | CANTIDAD | VR. PARCIAL | CANTIDAD | VR. PARCIAL | CANTIDAD | VR. PARCIAL | CANTIDAD | VR. PARCIAL | CANTIDAD | VR. PARCIAL | MAYORES (+) | MENORES (-)
1 | TRABAJOS PRELIMINARES |  |  |  | 469824659.3152 |  | 442493447.13 |  | 442493447.13 |  | 442517835.0852 |  | 447193209.33 |  | 427858779.79 |  | 428278369.4074
1.1 | Demoliciones | m2 | 798.4032 | 60486 | 48292215.9552 | 798 | 48267828 | 798 | 48267828 | 798.4032 | 48292215.9552 | 875.7 | 52967590.2 | 875.7 | 52967590.2 | 980.7114 | 59319309.7404 | 105.0114 | 0
1.2 | Construcción, Montaje, Manteniemiento y Desmonte de Campamentos y Cerramientos (incluye todas las adecuaciones provisionales en obra, incluye cargue y retiro a centro de disposición autorizado) | Und | 1 | 96677827 | 96677827 | 1 | 96677827 | 1 | 96677827 | 1 | 96677827 | 1 | 96677827 | 1 | 96677827 | 1 | 96677827 | 0 | 0
1.3 | Construcción de provisionales de energia y acueducto, incluye todos los materiales, insumos, andamios y elementos de SST para su correcta fabricación o instalación | Und | 1 | 73341428 | 73341428 | 1 | 73341428 | 1 | 73341428 | 1 | 73341428 | 1 | 73341428 | 1 | 73341428 | 1 | 73341428 | 0 | 0
1.4 | Obras Plan de Manejo de Ambiental, incluye todo lo necesario, contemplado el PGAS | gb | 1 | 11029422 | 11029422 | 1 | 11029422 | 1 | 11029422 | 1 | 11029422 | 1 | 11029422 | 1 | 11029422 | 1 | 11029422 | 0 | 0
1.5 | Obras Plan de Manejo de Tráfico | gb | 1 | 5839106 | 5839106 | 1 | 5839106 | 1 | 5839106 | 1 | 5839106 | 1 | 5839106 | 1 | 5839106 | 1 | 5839106 | 0 | 0
1.6 | Señalización de zonas intervenidas | un | 50 | 14381 | 719050 | 50 | 719050 | 50 | 719050 | 50 | 719050 | 50 | 719050 | 50 | 719050 | 50 | 719050 | 0 | 0
1.7 | Barrera de delimitación con delineador tubular, tela sintética verde y cinta reflectiva plástica de seguridad | m | 200 | 70321 | 14064200 | 201.56 | 14173900.76 | 201.56 | 14173900.76 | 201.56 | 14173900.76 | 201.56 | 14173900.76 | 201.56 | 14173900.76 | 201.56 | 14173900.76 | 0 | 0
1.8 | Desmonte de puertas (todos los materiales y estructuras - incluye marcos) incluye todos los elementos de SST, cargue y retiro a centro de disposición autorizado | un | 21 | 43968 | 923328 | 21 | 923328 | 21 | 923328 | 21 | 923328 | 21 | 923328 | 21 | 923328 | 25 | 1099200 | 4 | 0
1.9 | Desmonte de cielo-raso (todos los materiales y estructuras) incluye cargue y retiro a centro de disposición autorizado | m2 | 1762 | 18003 | 31721286 | 495.67 | 8923547.01 | 495.67 | 8923547.01 | 495.67 | 8923547.01 | 495.67 | 8923547.01 | 495.67 | 8923547.01 | 495.67 | 8923547.01 | 0 | 0
1.1 | Desmonte teja fibro-cemento y otros materiales, incluye todos los elementos de SST, cargue y retiro a centro de disposición autorizado | m2 | 461 | 22434 | 10342074 | 452.67 | 10155198.78 | 452.67 | 10155198.78 | 452.67 | 10155198.78 | 452.67 | 10155198.78 | 452.67 | 10155198.78 | 452.67 | 10155198.78 | 0 | 0
1.11 | Demolición placa de contrapiso hasta e<0.15m, incluye todos los elementos de SST, cargue y retiro a centro de disposición autorizado | m2 | 390 | 60759 | 23696010 | 422.14 | 25648804.26 | 422.14 | 25648804.26 | 422.14 | 25648804.26 | 422.14 | 25648804.26 | 422.14 | 25648804.26 | 422.14 | 25648804.26 | 0 | 0
1.12 | Demolición de vigas y columnas (vigas de cubierta), incluye todos los elementos de SST, cargue y retiro a centro de disposición autorizado | m3 | 80 | 341516 | 27321280 | 80 | 27321280 | 80 | 27321280 | 80 | 27321280 | 80 | 27321280 | 62.37 | 21300352.92 | 44.361 | 15149991.276 | 0 | -18.009
1.13 | Demolición de muros con mampostería de arcilla o cemento espesor máx. de 0.20m, incluye todos los elementos de SST, cargue y retiro a centro de disposición autorizado | m2 | 1735 | 18814 | 32642290 | 1735 | 32642290 | 1735 | 32642290 | 1735 | 32642290 | 1735 | 32642290 | 1793.61 | 33744978.54 | 1795.8615 | 33787338.261 | 2.2515 | 0
1.14 | Desmonte de aparatos sanitarios | un | 20 | 35313 | 706260 | 6 | 211878 | 6 | 211878 | 6 | 211878 | 6 | 211878 | 6 | 211878 | 6 | 211878 | 0 | 0
1.15 | Reparación afectacion reforz columnas internas incluye todos los materiales, insumos, andamios y elementos de SST para su correcta fabricación o instalación | un | 27 | 533933 | 14416191 | 27 | 14416191 | 27 | 14416191 | 27 | 14416191 | 27 | 14416191 | 0 | 0 | 0 | 0 | 0 | 0
1.16 | Demolicion de Tortas placas aereas, incluye todos los elementos de SST, cargue y retiro a centro de disposición autorizado | m2 | 1139.64 | 68524 | 78092691.36 | 1053.68 | 72202368.32 | 1053.68 | 72202368.32 | 1053.68 | 72202368.32 | 1053.68 | 72202368.32 | 1053.68 | 72202368.32 | 1053.68 | 72202368.32 | 0 | 0
2 | MOVIMIENTO DE TIERRA |  |  |  | 26018278.77 |  | 26018278.77 |  | 26018278.77 |  | 30614624.84 |  | 30614624.84 |  | 35609905.45 |  | 35832321.8236
2.1 | Excavacion mecanica a cielo abierto Sotano 1 | m3 | 431.75 | 56031 | 24191384.25 | 431.75 | 24191384.25 | 431.75 | 24191384.25 | 431.75 | 24191384.25 | 431.75 | 24191384.25 | 346.37 | 19407457.47 | 346.37 | 19407457.47 | 0 | 0
2.2 | Excavacion manual vigas/zapatas | m3 | 9.36 | 107633 | 1007444.88 | 9.36 | 1007444.88 | 9.36 | 1007444.88 | 52.96 | 5700243.68 | 52.96 | 5700243.68 | 147.32 | 15856493.56 | 147.3248 | 15857010.1984 | 0.0048 | 0
2.3 | Relleno material seleccionado | m3 | 30.84 | 26571 | 819449.64 | 30.84 | 819449.64 | 30.84 | 819449.64 | 27.21 | 722996.91 | 27.21 | 722996.91 | 13.02 | 345954.42 | 21.3712 | 567854.1552 | 8.3512 | 0
3 | CIMENTACIÓN |  |  |  | 149493472.89 |  | 167157070.71 |  | 167157070.71 |  | 101418037.81 |  | 109515611.35 |  | 144749538.62 |  | 142073720.0083
3.1 | Zapata en concreto de 28 Mpa (4000 psi), incluye todos los materiales, insumos, andamios y elementos de SST para su correcta fabricación o instalación | m3 | 9.16 | 1143096 | 10470759.36 | 9.16 | 10470759.36 | 9.16 | 10470759.36 | 3.05 | 3486442.8 |  | 0 | 0 | 0 |  | 0 | 0 | 0
3.2 | Pedestal en concreto de 28 Mpa (4000 psi), incluye todos los materiales, insumos, andamios y elementos de SST para su correcta fabricación o instalación | m3 | 0.25 | 1143096 | 285774 | 0.25 | 285774 | 0.25 | 285774 | 0 | 0 | 0 | 0 | 0 | 0 |  | 0 | 0 | 0
3.3 | Suministro, transporte e instalción de Acero Figurado 1/4" - 1", incluye todos los materiales, insumos, andamios y elementos de SST para su correcta fabricación o instalación | kg | 7170 | 5889 | 42224130 | 7170 | 42224130 | 7170 | 42224130 | 5202.94 | 30640113.66 | 7170 | 42224130 | 12853.1 | 75691905.9 | 12360.6207 | 72791695.3023 | 0 | -492.4793
3.4 | Bombeo de concreto. incluye todos los materiales, insumos, andamios y elementos de SST para su correcta fabricación o instalación | m3 | 68.21 | 49177 | 3354363.17 | 68.21 | 3354363.17 | 68.21 | 3354363.17 | 68.21 | 3354363.17 | 68.21 | 3354363.17 | 70 | 3442390 | 70 | 3442390 | 0 | 0
3.5 | Localizacion y replanteo, incluye todos los materiales, insumos, andamios y elementos de SST para su correcta fabricación o instalación | m2 | 123.36 | 9783 | 1206830.88 | 1928.9 | 18870428.7 | 1928.9 | 18870428.7 | 128.76 | 1259659.08 | 128.76 | 1259659.08 | 128.76 | 1259659.08 | 146.722 | 1435381.326 | 17.962 | 0
3.6 | Concreto de Limpieza 1500 PSI, incluye todos los materiales, insumos, andamios y elementos de SST para su correcta fabricación o instalación | m2 | 123.36 | 49663 | 6126427.68 | 123.36 | 6126427.68 | 123.36 | 6126427.68 | 86.77 | 4309258.51 | 86.77 | 4309258.51 | 92 | 4568996 | 92.98 | 4617665.74 | 0.98 | 0
3.7 | Concreto Tanque 28 Mpa (4000 psi), incluye todos los materiales, insumos, andamios y elementos de SST para su correcta fabricación o instalación | m3 | 56.84 | 1493039 | 84864336.76 | 56.84 | 84864336.76 | 56.84 | 84864336.76 | 38.45 | 57407349.55 | 38.45 | 57407349.55 | 39.4 | 58825736.6 | 39.4 | 58825736.6 | 0 | 0
3.8 | Perfilada Excavación, incluye todos los materiales, insumos, andamios y elementos de SST para su correcta fabricación o instalación | m2 | 123.36 | 7789 | 960851.04 | 123.36 | 960851.04 | 123.36 | 960851.04 | 123.36 | 960851.04 | 123.36 | 960851.04 | 123.36 | 960851.04 | 123.36 | 960851.04 | 0 | 0
4 | ESTRUCTURA |  |  |  | 468325806.23 |  | 468325806.23 |  | 468325806.23 |  | 424854128.56 |  | 424854128.56 |  | 268502773.35 |  | 285300025.4338
4.1 | Acero Figurado 1/4" - 1". Incluye suministro, corte, figuración, amarre y colocación. | kg | 17143 | 5889 | 100955127 | 17143 | 100955127 | 17143 | 100955127 | 17143 | 100955127 | 17143 | 100955127 | 17143 | 100955127 | 17009.607 | 100169575.7997 | 0 | -133.393
4.2 | Ensayo Rotura Cilindros a compresión | un | 40 | 8113 | 324520 | 40 | 324520 | 40 | 324520 | 40 | 324520 | 40 | 324520 | 123 | 997899 | 150 | 1216950 | 27 | 0
4.3 | Bombeo de concreto | m3 | 54 | 49177 | 2655558 | 54 | 2655558 | 54 | 2655558 | 54 | 2655558 | 54 | 2655558 | 153.15 | 7531457.55 | 144.5 | 7106076.5 | 0 | -8.65
4.4 | Placa aérea vigas descolgadas H=0.40 m en concreto de 28 Mpa (4000 psi). , Incluye todos los materiales, insumos, andamios y elementos de SST para su correcta fabricación o instalación. | m2 | 399.11 | 413492 | 165028792.12 | 399.11 | 165028792.12 | 399.11 | 165028792.12 | 0 | 0 | 0 | 0 | 0 | 0 |  | 0 | 0 | 0
4.5 | Escaleras en concreto de 21 Mpa (3000 psi). Incluye el suministro, colocación y curado del concreto, formaleta, retiro y disposición de los sobrantes. | m3 | 13 | 2242852 | 29157076 | 13 | 29157076 | 13 | 29157076 | 13.29 | 29807503.08 | 13.29 | 29807503.08 | 13.29 | 29807503.08 | 13.2901 | 29807794.6508 | 0.00013 | 0
4.6 | Muros en concreto y columnas en concreto de 31 Mpa (4500 psi). Incluye el suministro, colocación y curado del concreto, formaleta, retiro y disposición de los sobrantes. | m3 | 32.65 | 1326092 | 43296903.8 | 32.65 | 43296903.8 | 32.65 | 43296903.8 | 110.45 | 146466861.4 | 110.45 | 146466861.4 | 0 | 0 | 1.17 | 1551527.64 | 1.17 | 0
4.7 | Conector empalme mecánico | un | 60 | 22002 | 1320120 | 60 | 1320120 | 60 | 1320120 | 0 | 0 | 0 | 0 |  | 0 |  | 0 | 0 | 0
4.8 | Localizacion y replanteo | m2 | 108.15 | 9783 | 1058031.45 | 108.15 | 1058031.45 | 108.15 | 1058031.45 | 1928.9 | 18870428.7 | 1928.9 | 18870428.7 | 1928.9 | 18870428.7 | 1723.2502 | 16858556.7066 | 0 | -205.6498
4.9 | Escaraficiación de superficies de elementos estructurales (vigas y columnas). Incluye todos los elementos de SST, cargue y retiro a centro de disposición autorizado. | m2 | 1630 | 8278 | 13493140 | 1630 | 13493140 | 1630 | 13493140 | 1630 | 13493140 | 1630 | 13493140 |  | 0 |  | 0 | 0 | 0
4.1 | Concreto recalce placas/Losas/Escaleras. Incluye el suministro, colocación y curado del concreto, todos los elementos de SST, cargue y retiro a centro de disposición autorizado. | m3 | 16.82 | 1131650 | 19034353 | 16.82 | 19034353 | 16.82 | 19034353 | 7.77 | 8792920.5 | 7.77 | 8792920.5 | 8.42 | 9528493 | 8.42 | 9528493 | 0 | 0
4.11 | Concreto recalce columnas. Incluye el suministro, colocación y curado del concreto, todos los elementos de SST, cargue y retiro a centro de disposición autorizado. | m3 | 1.89 | 1272098 | 2404265.22 | 1.89 | 2404265.22 | 1.89 | 2404265.22 | 0 | 0 | 0 | 0 |  | 0 |  | 0 | 0 | 0
4.12 | Concreto recalce vigas aéreas. Incluye el suministro, colocación y curado del concreto, todos los elementos de SST, cargue y retiro a centro de disposición autorizado. | m3 | 11.69 | 1279624 | 14958804.56 | 11.69 | 14958804.56 | 11.69 | 14958804.56 | 34.37 | 43980676.88 | 34.37 | 43980676.88 | 35.83 | 45848927.92 | 44.8257 | 57360092.7218 | 8.9957 | 0
4.13 | Anclaje de acero de vigas en columnas (Incluye perforación hasta 0.15m y epóxico) Ø 7/8. Incluye perforación, puente de adherencia, instalación y todo lo requerido para la correcta ejecución. | un | 1263 | 24835 | 31366605 | 1263 | 31366605 | 1263 | 31366605 | 0 | 0 | 0 | 0 | 0 | 0 |  | 0 | 0 | 0
4.14 | Acero Figurado 1/4" - 1". Incluye suministro, corte, figuración, amarre y colocación. | kg | 2730.6 | 5889 | 16080503.4 | 2730.6 | 16080503.4 | 2730.6 | 16080503.4 | 0 | 0 | 0 | 0 | 0 | 0 | 0 | 0 | 0 | 0
4.15 | Suministro y aplicación de imprimante epóxico bicomponente de alta adherencia para unión de concretos endurecido con concreto fresco, de consistencia líquida, color contrastante, resistente a humedad y de aplicación con brocha o rodillo, con un rendimiento aproximado de 0.5 kg/m². Incluye preparación de superficies, herramientas, aplicación, limpieza y todo lo necesario para su correcta ejecución. | kg | 60 | 146570 | 8794200 | 60 | 8794200 | 60 | 8794200 | 60 | 8794200 | 60 | 8794200 | 21.66 | 3174706.2 | 25.64 | 3758054.8 | 3.98 | 0
4.16 | Suministro y aplicación de inhibidor migratorio de corrosión para acero embebido en concreto, base aminas orgánicas, compatible con estructuras de concreto armado, de baja viscosidad, aplicación por aspersión o brocha, con capacidad de penetración mínima de 20 mm, que actúe por migración hacia la superficie del acero, formando una capa protectora que reduzca la velocidad de corrosión. Incluye preparación de superficies, aplicación y materiales auxiliares. | kg | 60 | 30329 | 1819740 | 60 | 1819740 | 60 | 1819740 | 60 | 1819740 | 60 | 1819740 | 0 | 0 | 0 | 0 | 0 | 0
4.17 | Anclajes Epoxicos. Incluye perforación, puente de adherencia, instalación y todo lo requerido para la correcta ejecución. | un | 1061 | 10927 | 11593547 | 1061 | 11593547 | 1061 | 11593547 | 1061 | 11593547 | 1061 | 11593547 | 1897 | 20728519 | 2100 | 22946700 | 203 | 0
4.18 | Malla electrosoldada estandar.Incluye suministro, corte, amarre y colocación. | kg | 783.36 | 6363 | 4984519.68 | 783.36 | 4984519.68 | 783.36 | 4984519.68 | 5862 | 37299906 | 5862 | 37299906 | 4881.3 | 31059711.9 | 5499.9534 | 34996203.615 | 618.6534 | 0
5 | INSTALACIONES HIDRAULICA Y SANITARIA - HYS |  |  |  | 172319334 |  | 172319334 |  | 172319334 |  | 163713195 |  | 157456859 |  | 176438158 |  | 183993905.84
5.1 | CUARTO DE BOMBAS |  |  |  | 40008414 |  | 40008414 |  | 40008414 |  | 40008414 |  | 40008414 |  | 50027336 |  | 50027336 | 0 | 0
5.101 | TUBERIA POLIPROPILENO 3". Incluye suministro e instalación y todos los materiales, insumos, andamios y elementos de SST necesarios para su correcta fabricación o instalación | ML | 13 | 83167 | 1081171 | 13 | 1081171 | 13 | 1081171 | 13 | 1081171 | 13 | 1081171 | 13 | 1081171 | 13 | 1081171 | 0 | 0
5.102 | ACCESORIOS POLIPROPILENO 3". Incluye suministro e instalación y todos los materiales, insumos, andamios y elementos de SST necesarios para su correcta fabricación o instalación | UN | 9 | 59362 | 534258 | 9 | 534258 | 9 | 534258 | 9 | 534258 | 9 | 534258 | 9 | 534258 | 9 | 534258 | 0 | 0
5.103 | TUBERIA POLIPROPILENO 2.1/2". Incluye suministro e instalación y todos los materiales, insumos, andamios y elementos de SST necesarios para su correcta fabricación o instalación | ML | 16 | 69306 | 1108896 | 16 | 1108896 | 16 | 1108896 | 16 | 1108896 | 16 | 1108896 | 16 | 1108896 | 16 | 1108896 | 0 | 0
5.104 | ACCESORIOS POLIPROPILENO 2.1/2". Incluye suministro e instalación y todos los materiales, insumos, andamios y elementos de SST necesarios para su correcta fabricación o instalación | UN | 28 | 49468 | 1385104 | 28 | 1385104 | 28 | 1385104 | 28 | 1385104 | 28 | 1385104 | 28 | 1385104 | 28 | 1385104 | 0 | 0
5.105 | TUBERIA POLIPROPILENO 2". Incluye suministro e instalación y todos los materiales, insumos, andamios y elementos de SST necesarios para su correcta fabricación o instalación | ML | 2 | 55445 | 110890 | 2 | 110890 | 2 | 110890 | 2 | 110890 | 2 | 110890 | 2 | 110890 | 2 | 110890 | 0 | 0
5.106 | ACCESORIOS POLIPROPILENO 2". Incluye suministro e instalación y todos los materiales, insumos, andamios y elementos de SST necesarios para su correcta fabricación o instalación | UN | 5 | 39574 | 197870 | 5 | 197870 | 5 | 197870 | 5 | 197870 | 5 | 197870 | 5 | 197870 | 5 | 197870 | 0 | 0
5.107 | TUBERIA POLIPROPILENO 6.1/2". Incluye suministro e instalación y todos los materiales, insumos, andamios y elementos de SST necesarios para su correcta fabricación o instalación | ML | 4 | 46524 | 186096 | 4 | 186096 | 4 | 186096 | 4 | 186096 | 4 | 186096 | 4 | 186096 | 4 | 186096 | 0 | 0
5.108 | ACCESORIOS POLIPROPILENO 6.1/2". Incluye suministro e instalación y todos los materiales, insumos, andamios y elementos de SST necesarios para su correcta fabricación o instalación | UN | 9 | 36236 | 326124 | 9 | 326124 | 9 | 326124 | 9 | 326124 | 9 | 326124 | 9 | 326124 | 9 | 326124 | 0 | 0
5.109 | VALVULA DE PIE 3". Incluye suministro e instalación, accesorios y todos los materiales, insumos, andamios y elementos de SST necesarios para su correcta instalación y funcionamiento. | UN | 1 | 1397234 | 1397234 | 1 | 1397234 | 1 | 1397234 | 1 | 1397234 | 1 | 1397234 | 1 | 1397234 | 1 | 1397234 | 0 | 0
5.11 | VALVULA PASO DIRECTO 3" | UN | 3 | 2006350 | 6019050 | 3 | 6019050 | 3 | 6019050 | 3 | 6019050 | 3 | 6019050 | 3 | 6019050 | 3 | 6019050 | 0 | 0
5.111 | VALVULA PASO DIRECTO 2.1/2". Incluye suministro e instalación, accesorios y todos los materiales, insumos, andamios y elementos de SST necesarios para su correcta instalación y funcionamiento. | UN | 4 | 1561626 | 6246504 | 4 | 6246504 | 4 | 6246504 | 4 | 6246504 | 4 | 6246504 | 4 | 6246504 | 4 | 6246504 | 0 | 0
5.112 | VALVULA PASO DIRECTO 2". Incluye suministro e instalación, accesorios y todos los materiales, insumos, andamios y elementos de SST necesarios para su correcta instalación y funcionamiento. | UN | 1 | 959042 | 959042 | 1 | 959042 | 1 | 959042 | 1 | 959042 | 1 | 959042 | 1 | 959042 | 1 | 959042 | 0 | 0
5.113 | VALVULA PASO DIRECTO 6.1/2". Incluye suministro e instalación, accesorios y todos los materiales, insumos, andamios y elementos de SST necesarios para su correcta instalación y funcionamiento. | UN | 2 | 597491 | 1194982 | 2 | 1194982 | 2 | 1194982 | 2 | 1194982 | 2 | 1194982 | 2 | 1194982 | 2 | 1194982 | 0 | 0
5.114 | VALVULA CHEQUE 3". Incluye suministro e instalación, accesorios y todos los materiales, insumos, andamios y elementos de SST necesarios para su correcta instalación y funcionamiento. | UN | 2 | 2452897 | 4905794 | 2 | 4905794 | 2 | 4905794 | 2 | 4905794 | 2 | 4905794 | 2 | 4905794 | 2 | 4905794 | 0 | 0
5.115 | VALVULA CHEQUE 1.1/2". Incluye suministro e instalación, accesorios y todos los materiales, insumos, andamios y elementos de SST necesarios para su correcta instalación y funcionamiento. | UN | 1 | 453550 | 453550 | 1 | 453550 | 1 | 453550 | 1 | 453550 | 1 | 453550 | 1 | 453550 | 1 | 453550 | 0 | 0
5.116 | JUNTA DE EXPANSIÓN 3". Incluye suministro e instalación, accesorios y todos los materiales, insumos, andamios y elementos de SST necesarios para su correcta instalación y funcionamiento. | UN | 2 | 474908 | 949816 | 2 | 949816 | 2 | 949816 | 2 | 949816 | 2 | 949816 | 2 | 949816 | 2 | 949816 | 0 | 0
5.117 | JUNTA DE EXPANSIÓN 2.1/2". Incluye suministro e instalación, accesorios y todos los materiales, insumos, andamios y elementos de SST necesarios para su correcta instalación y funcionamiento. | UN | 3 | 474908 | 1424724 | 3 | 1424724 | 3 | 1424724 | 3 | 1424724 | 3 | 1424724 | 3 | 1424724 | 3 | 1424724 | 0 | 0
5.118 | BRIDA 3". Incluye suministro e instalación, accesorios y todos los materiales, insumos, andamios y elementos de SST necesarios para su correcta instalación y funcionamiento. | UN | 4 | 126789 | 507156 | 4 | 507156 | 4 | 507156 | 4 | 507156 | 4 | 507156 | 4 | 507156 | 4 | 507156 | 0 | 0
5.119 | BRIDA 2.1/2". Incluye suministro e instalación, accesorios y todos los materiales, insumos, andamios y elementos de SST necesarios para su correcta instalación y funcionamiento. | UN | 6 | 105659 | 633954 | 6 | 633954 | 6 | 633954 | 6 | 633954 | 6 | 633954 | 6 | 633954 | 6 | 633954 | 0 | 0
5.12 | SOPORTE 3". Incluye suministro e instalación, accesorios y todos los materiales, insumos, andamios y elementos de SST necesarios para su correcta instalación y funcionamiento. | UN | 11 | 21369 | 235059 | 11 | 235059 | 11 | 235059 | 11 | 235059 | 11 | 235059 | 11 | 235059 | 11 | 235059 | 0 | 0
5.121 | SOPORTE 2.1/2". Incluye suministro e instalación, accesorios y todos los materiales, insumos, andamios y elementos de SST necesarios para su correcta instalación y funcionamiento. | UN | 14 | 20586 | 288204 | 14 | 288204 | 14 | 288204 | 14 | 288204 | 14 | 288204 | 14 | 288204 | 14 | 288204 | 0 | 0
5.122 | SOPORTE 2". Incluye suministro e instalación, accesorios y todos los materiales, insumos, andamios y elementos de SST necesarios para su correcta instalación y funcionamiento. | UN | 2 | 20287 | 40574 | 2 | 40574 | 2 | 40574 | 2 | 40574 | 2 | 40574 | 2 | 40574 | 2 | 40574 | 0 | 0
5.123 | SOPORTE 1.1/2". Incluye suministro e instalación, accesorios y todos los materiales, insumos, andamios y elementos de SST necesarios para su correcta instalación y funcionamiento. | UN | 4 | 19527 | 78108 | 4 | 78108 | 4 | 78108 | 4 | 78108 | 4 | 78108 | 4 | 78108 | 4 | 78108 | 0 | 0
5.124 | MANÓMETRO. Incluye suministro e instalación, accesorios y todos los materiales, insumos, andamios y elementos de SST necesarios para su correcta instalación y funcionamiento. | UN | 3 | 127217 | 381651 | 3 | 381651 | 3 | 381651 | 3 | 381651 | 3 | 381651 | 3 | 381651 | 3 | 381651 | 0 | 0
5.125 | TRANSDUCTOR DE PRESIÓN. Incluye suministro e instalación, accesorios y todos los materiales, insumos, andamios y elementos de SST necesarios para su correcta instalación y funcionamiento. | UN | 1 | 952503 | 952503 | 1 | 952503 | 1 | 952503 | 1 | 952503 | 1 | 952503 | 1 | 952503 | 1 | 952503 | 0 | 0
5.126 | NIPLE PASAMURO ACERO INOXIDABLE 4". Incluye suministro e instalación, accesorios y todos los materiales, insumos, andamios y elementos de SST necesarios para su correcta instalación y funcionamiento. | UN | 1 | 2145096 | 2145096 | 1 | 2145096 | 1 | 2145096 | 1 | 2145096 | 1 | 2145096 | 4 | 8580384 | 4 | 8580384 | 0 | 0
5.127 | NIPLE PASAMURO ACERO INOXIDABLE 3". Incluye suministro e instalación, accesorios y todos los materiales, insumos, andamios y elementos de SST necesarios para su correcta instalación y funcionamiento. | UN | 3 | 1608822 | 4826466 | 3 | 4826466 | 3 | 4826466 | 3 | 4826466 | 3 | 4826466 | 5 | 8044110 | 5 | 8044110 | 0 | 0
5.128 | NIPLE PASAMURO ACERO INOXIDABLE 2". Incluye suministro e instalación, accesorios y todos los materiales, insumos, andamios y elementos de SST necesarios para su correcta instalación y funcionamiento. | UN | 1 | 1072548 | 1072548 | 1 | 1072548 | 1 | 1072548 | 1 | 1072548 | 1 | 1072548 | 1 | 1072548 | 1 | 1072548 | 0 | 0
5.129 | NIPLE PASAMURO ACERO INOXIDABLE 1/2". Incluye suministro e instalación, accesorios y todos los materiales, insumos, andamios y elementos de SST necesarios para su correcta instalación y funcionamiento. | UN | 1 | 365990 | 365990 | 1 | 365990 | 1 | 365990 | 1 | 365990 | 1 | 365990 | 2 | 731980 | 2 | 731980 | 0 | 0
5.2 | ACOMETIDA | ` |  |  | 4367385 |  | 4367385 |  | 4367385 |  | 4367385 |  | 4367385 |  | 4367385 |  | 4869667.92
5.201 | TUBERÍA PVC-P Ø=1/2". Incluye suministro e instalación y todos los materiales, insumos, andamios y elementos de SST necesarios para su correcta instalación y funcionamiento. | ML | 26 | 10126 | 263276 | 26 | 263276 | 26 | 263276 | 26 | 263276 | 26 | 263276 | 26 | 263276 | 73.92 | 748513.92 | 47.92 | 0
5.202 | ACCESORIO PVC-P Ø=1/2". Incluye suministro e instalación y todos los materiales, insumos, andamios y elementos de SST necesarios para su correcta instalación y funcionamiento. | UN | 12 | 2435 | 29220 | 12 | 29220 | 12 | 29220 | 12 | 29220 | 12 | 29220 | 12 | 29220 | 19 | 46265 | 7 | 0
5.203 | TUBERIA POLIPROPILENO 1/2". Incluye suministro e instalación y todos los materiales, insumos, andamios y elementos de SST necesarios para su correcta instalación y funcionamiento. | ML | 16 | 12016 | 192256 | 16 | 192256 | 16 | 192256 | 16 | 192256 | 16 | 192256 | 16 | 192256 | 16 | 192256 | 0 | 0
5.204 | ACCESORIOS POLIPROPILENO 1/2". Incluye suministro e instalación y todos los materiales, insumos, andamios y elementos de SST necesarios para su correcta instalación y funcionamiento. | UN | 23 | 10901 | 250723 | 23 | 250723 | 23 | 250723 | 23 | 250723 | 23 | 250723 | 23 | 250723 | 23 | 250723 | 0 | 0
5.205 | REGISTRO PASO DIRECTO O COMPUERTA Ø=1/2". Incluye suministro e instalación, accesorios y todos los materiales, insumos, andamios y elementos de SST necesarios para su correcta instalación y funcionamiento. | UN | 4 | 120668 | 482672 | 4 | 482672 | 4 | 482672 | 4 | 482672 | 4 | 482672 | 4 | 482672 | 4 | 482672 | 0 | 0
5.206 | VALVULA CHEQUE 1/2. Incluye suministro e instalación, accesorios y todos los materiales, insumos, andamios y elementos de SST necesarios para su correcta instalación y funcionamiento. | UN | 1 | 109992 | 109992 | 1 | 109992 | 1 | 109992 | 1 | 109992 | 1 | 109992 | 1 | 109992 | 1 | 109992 | 0 | 0
5.207 | MEDIDOR 1/2". Incluye suministro e instalación, accesorios y todos los materiales, insumos, andamios y elementos de SST necesarios para su correcta instalación y funcionamiento. | UN | 1 | 1203935 | 1203935 | 1 | 1203935 | 1 | 1203935 | 1 | 1203935 | 1 | 1203935 | 1 | 1203935 | 1 | 1203935 | 0 | 0
5.208 | FILTRO Y 1/2". Incluye suministro e instalación, accesorios y todos los materiales, insumos, andamios y elementos de SST necesarios para su correcta instalación y funcionamiento. | UN | 1 | 184604 | 184604 | 1 | 184604 | 1 | 184604 | 1 | 184604 | 1 | 184604 | 1 | 184604 | 1 | 184604 | 0 | 0
5.209 | CAJA PARA MEDIDOR. Incluye suministro e instalación, accesorios y todos los materiales, insumos, andamios y elementos de SST necesarios para su correcta instalación y funcionamiento. | UN | 1 | 855619 | 855619 | 1 | 855619 | 1 | 855619 | 1 | 855619 | 1 | 855619 | 1 | 855619 | 1 | 855619 | 0 | 0
5.21 | VALVULA Y FLOTADOR. Incluye suministro e instalación, accesorios y todos los materiales, insumos, andamios y elementos de SST necesarios para su correcta instalación y funcionamiento. | UN | 2 | 397544 | 795088 | 2 | 795088 | 2 | 795088 | 2 | 795088 | 2 | 795088 | 2 | 795088 | 2 | 795088 | 0 | 0
5.3 | RED DE AGUA FRIA |  |  |  | 7527146 |  | 7527146 |  | 7527146 |  | 7849398 |  | 7849398 |  | 7849398 |  | 10414136.92
5.301 | TUBERÍA PVC-P Ø=2.1/2". Incluye suministro e instalación y todos los materiales, insumos, andamios y elementos de SST necesarios para su correcta instalación y funcionamiento. | ML | 14 | 43177 | 604478 | 14 | 604478 | 14 | 604478 | 14 | 604478 | 14 | 604478 | 14 | 604478 | 43.65 | 1884676.05 | 29.65 | 0
5.302 | TUBERÍA PVC-P Ø=2". Incluye suministro e instalación y todos los materiales, insumos, andamios y elementos de SST necesarios para su correcta instalación y funcionamiento. | ML | 14 | 35347 | 494858 | 14 | 494858 | 14 | 494858 | 14 | 494858 | 14 | 494858 | 14 | 494858 | 14 | 494858 | 0 | 0
5.303 | TUBERÍA PVC-P Ø=1.1/2". Incluye suministro e instalación y todos los materiales, insumos, andamios y elementos de SST necesarios para su correcta instalación y funcionamiento. | ML | 17 | 23695 | 402815 | 17 | 402815 | 17 | 402815 | 17 | 402815 | 17 | 402815 | 17 | 402815 | 35.43 | 839513.85 | 18.43 | 0
5.304 | TUBERÍA PVC-P Ø=1.1/4". Incluye suministro e instalación y todos los materiales, insumos, andamios y elementos de SST necesarios para su correcta instalación y funcionamiento. | ML | 91 | 18956 | 1724996 | 91 | 1724996 | 91 | 1724996 | 91 | 1724996 | 91 | 1724996 | 91 | 1724996 | 92.1 | 1745847.6 | 1.1 | 0
5.305 | TUBERÍA PVC-P Ø=1". Incluye suministro e instalación y todos los materiales, insumos, andamios y elementos de SST necesarios para su correcta instalación y funcionamiento. | ML | 7 | 18956 | 132692 | 7 | 132692 | 7 | 132692 | 24 | 454944 | 24 | 454944 | 24 | 454944 | 24 | 454944 | 0 | 0
5.306 | TUBERÍA PVC-P Ø=1/2". Incluye suministro e instalación y todos los materiales, insumos, andamios y elementos de SST necesarios para su correcta instalación y funcionamiento. | ML | 53 | 10126 | 536678 | 53 | 536678 | 53 | 536678 | 53 | 536678 | 53 | 536678 | 53 | 536678 | 134.67 | 1363668.42 | 81.67 | 0
5.307 | ACCESORIO PVC-P Ø=2.1/2". Incluye suministro e instalación y todos los materiales, insumos, andamios y elementos de SST necesarios para su correcta instalación y funcionamiento. | UN | 13 | 48410 | 629330 | 13 | 629330 | 13 | 629330 | 13 | 629330 | 13 | 629330 | 13 | 629330 | 13 | 629330 | 0 | 0
5.308 | ACCESORIO PVC-P Ø=2". Incluye suministro e instalación y todos los materiales, insumos, andamios y elementos de SST necesarios para su correcta instalación y funcionamiento. | UN | 11 | 16721 | 183931 | 11 | 183931 | 11 | 183931 | 11 | 183931 | 11 | 183931 | 11 | 183931 | 11 | 183931 | 0 | 0
5.309 | ACCESORIO PVC-P Ø=1.1/2". Incluye suministro e instalación y todos los materiales, insumos, andamios y elementos de SST necesarios para su correcta instalación y funcionamiento. | UN | 10 | 14603 | 146030 | 10 | 146030 | 10 | 146030 | 10 | 146030 | 10 | 146030 | 10 | 146030 | 10 | 146030 | 0 | 0
5.31 | ACCESORIO PVC-P Ø=1.1/4". Incluye suministro e instalación y todos los materiales, insumos, andamios y elementos de SST necesarios para su correcta instalación y funcionamiento. | UN | 153 | 10431 | 1595943 | 153 | 1595943 | 153 | 1595943 | 153 | 1595943 | 153 | 1595943 | 153 | 1595943 | 153 | 1595943 | 0 | 0
5.311 | ACCESORIO PVC-P Ø=1". Incluye suministro e instalación y todos los materiales, insumos, andamios y elementos de SST necesarios para su correcta instalación y funcionamiento. | UN | 20 | 5524 | 110480 | 20 | 110480 | 20 | 110480 | 20 | 110480 | 20 | 110480 | 20 | 110480 | 20 | 110480 | 0 | 0
5.312 | ACCESORIO PVC-P Ø=1/2". Incluye suministro e instalación y todos los materiales, insumos, andamios y elementos de SST necesarios para su correcta instalación y funcionamiento. | UN | 79 | 2435 | 192365 | 79 | 192365 | 79 | 192365 | 79 | 192365 | 79 | 192365 | 79 | 192365 | 79 | 192365 | 0 | 0
5.313 | SOPORTE 2". Incluye suministro e instalación, accesorios y todos los materiales, insumos, andamios y elementos de SST necesarios para su correcta instalación y funcionamiento. | UN | 4 | 14878 | 59512 | 4 | 59512 | 4 | 59512 | 4 | 59512 | 4 | 59512 | 4 | 59512 | 4 | 59512 | 0 | 0
5.314 | SOPORTE 1.1/2". Incluye suministro e instalación, accesorios y todos los materiales, insumos, andamios y elementos de SST necesarios para su correcta instalación y funcionamiento. | UN | 6 | 13143 | 78858 | 6 | 78858 | 6 | 78858 | 6 | 78858 | 6 | 78858 | 6 | 78858 | 6 | 78858 | 0 | 0
5.315 | SOPORTE 1.1/4". Incluye suministro e instalación, accesorios y todos los materiales, insumos, andamios y elementos de SST necesarios para su correcta instalación y funcionamiento. | UN | 35 | 12881 | 450835 | 35 | 450835 | 35 | 450835 | 35 | 450835 | 35 | 450835 | 35 | 450835 | 35 | 450835 | 0 | 0
5.316 | SOPORTE 1". Incluye suministro e instalación, accesorios y todos los materiales, insumos, andamios y elementos de SST necesarios para su correcta instalación y funcionamiento. | UN | 3 | 12623 | 37869 | 3 | 37869 | 3 | 37869 | 3 | 37869 | 3 | 37869 | 3 | 37869 | 3 | 37869 | 0 | 0
5.317 | SOPORTE 1/2". Incluye suministro e instalación, accesorios y todos los materiales, insumos, andamios y elementos de SST necesarios para su correcta instalación y funcionamiento. | UN | 12 | 12123 | 145476 | 12 | 145476 | 12 | 145476 | 12 | 145476 | 12 | 145476 | 12 | 145476 | 12 | 145476 | 0 | 0
5.4 | VALVULAS |  |  |  | 6825748 |  | 6825748 |  | 6825748 |  | 6825748 |  | 6825748 |  | 6825748 |  | 6825748
5.401 | REGISTRO PASO DIRECTO O COMPUERTA Ø=1.1/4". Incluye suministro e instalación, accesorios y todos los materiales, insumos, andamios y elementos de SST necesarios para su correcta instalación y funcionamiento. | UN | 14 | 289640 | 4054960 | 14 | 4054960 | 14 | 4054960 | 14 | 4054960 | 14 | 4054960 | 14 | 4054960 | 14 | 4054960 | 0 | 0
5.402 | REGISTRO PASO DIRECTO O COMPUERTA Ø=1". Incluye suministro e instalación, accesorios y todos los materiales, insumos, andamios y elementos de SST necesarios para su correcta instalación y funcionamiento. | UN | 4 | 231712 | 926848 | 4 | 926848 | 4 | 926848 | 4 | 926848 | 4 | 926848 | 4 | 926848 | 4 | 926848 | 0 | 0
5.403 | REGISTRO PASO DIRECTO O COMPUERTA Ø=1/2". Incluye suministro e instalación, accesorios y todos los materiales, insumos, andamios y elementos de SST necesarios para su correcta instalación y funcionamiento. | UN | 13 | 120668 | 1568684 | 13 | 1568684 | 13 | 1568684 | 13 | 1568684 | 13 | 1568684 | 13 | 1568684 | 13 | 1568684 | 0 | 0
5.404 | VALVULA EXPULSORA DE AIRE Ø=1/2". Incluye suministro e instalación, accesorios y todos los materiales, insumos, andamios y elementos de SST necesarios para su correcta instalación y funcionamiento. | UN | 4 | 68814 | 275256 | 4 | 275256 | 4 | 275256 | 4 | 275256 | 4 | 275256 | 4 | 275256 | 4 | 275256 | 0 | 0
5.5 | PUNTOS HIDRAULICOS AGUA POTABLE |  |  |  | 4661409 |  | 4661409 |  | 4661409 |  | 4661409 |  | 4661409 |  | 4661409 |  | 4920704
5.501 | PUNTO HIDRAULICO PARA LAVAMANOS Ø=1/2". Incluye suministro e instalación, accesorios y todos los materiales, insumos, andamios y elementos de SST necesarios para su correcta instalación y funcionamiento. | UN | 16 | 51859 | 829744 | 16 | 829744 | 16 | 829744 | 16 | 829744 | 16 | 829744 | 16 | 829744 | 21 | 1089039 | 5 | 0
5.502 | PUNTO HIDRAULICO PARA SANITARIO DE PUSH ANTIVANDALICO Ø=1.1/4". Incluye suministro e instalación, accesorios y todos los materiales, insumos, andamios y elementos de SST necesarios para su correcta instalación y funcionamiento. | UN | 16 | 138319 | 2213104 | 16 | 2213104 | 16 | 2213104 | 16 | 2213104 | 16 | 2213104 | 16 | 2213104 | 16 | 2213104 | 0 | 0
5.503 | PUNTO HIDRAULICO PARA LLAVE MANGUERAØ=1/2". Incluye suministro e instalación, accesorios y todos los materiales, insumos, andamios y elementos de SST necesarios para su correcta instalación y funcionamiento. | UN | 3 | 51859 | 155577 | 3 | 155577 | 3 | 155577 | 3 | 155577 | 3 | 155577 | 3 | 155577 | 3 | 155577 | 0 | 0
5.504 | PUNTO HIDRAULICO PARA POCETAS Ø=1/2". Incluye suministro e instalación, accesorios y todos los materiales, insumos, andamios y elementos de SST necesarios para su correcta instalación y funcionamiento. | UN | 4 | 51859 | 207436 | 4 | 207436 | 4 | 207436 | 4 | 207436 | 4 | 207436 | 4 | 207436 | 4 | 207436 | 0 | 0
5.505 | PUNTO HIDRAULICO PARA LAVAPLATOS Ø=1/2". Incluye suministro e instalación, accesorios y todos los materiales, insumos, andamios y elementos de SST necesarios para su correcta instalación y funcionamiento. | UN | 2 | 51859 | 103718 | 2 | 103718 | 2 | 103718 | 2 | 103718 | 2 | 103718 | 2 | 103718 | 2 | 103718 | 0 | 0
5.506 | PUNTO HIDRAULICO PARA RECAMARA DE AIRE pvcp 1/2". Incluye suministro e instalación, accesorios y todos los materiales, insumos, andamios y elementos de SST necesarios para su correcta instalación y funcionamiento. | UN | 41 | 23034 | 944394 | 41 | 944394 | 41 | 944394 | 41 | 944394 | 41 | 944394 | 41 | 944394 | 41 | 944394 | 0 | 0
5.507 | PUNTO HIDRAULICO PARA ORINAL ø1/2". Incluye suministro e instalación, accesorios y todos los materiales, insumos, andamios y elementos de SST necesarios para su correcta instalación y funcionamiento. | UN | 4 | 51859 | 207436 | 4 | 207436 | 4 | 207436 | 4 | 207436 | 4 | 207436 | 4 | 207436 | 4 | 207436 | 0 | 0
5.6 | SALIDAS SANITARIAS |  |  |  | 7201369 |  | 7201369 |  | 7201369 |  | 7201369 |  | 7201369 |  | 7201369 |  | 8721786
5.601 | PUNTO SANITARIO PARA LAVAMANOS Ø=2". Incluye suministro e instalación, accesorios y todos los materiales, insumos, andamios y elementos de SST necesarios para su correcta instalación y funcionamiento. | UN | 16 | 123508 | 1976128 | 16 | 1976128 | 16 | 1976128 | 16 | 1976128 | 16 | 1976128 | 16 | 1976128 | 16 | 1976128 | 0 | 0
5.602 | PUNTO SANITARIO PARA SANITARIO DE FLUXOMETRO Ø=4". Incluye suministro e instalación, accesorios y todos los materiales, insumos, andamios y elementos de SST necesarios para su correcta instalación y funcionamiento. | UN | 16 | 145486 | 2327776 | 16 | 2327776 | 16 | 2327776 | 16 | 2327776 | 16 | 2327776 | 16 | 2327776 | 16 | 2327776 | 0 | 0
5.603 | PUNTO SANITARIO PARA LAVAPLATOS Ø=2". Incluye suministro e instalación, accesorios y todos los materiales, insumos, andamios y elementos de SST necesarios para su correcta instalación y funcionamiento. | UN | 2 | 123508 | 247016 | 2 | 247016 | 2 | 247016 | 2 | 247016 | 2 | 247016 | 2 | 247016 | 2 | 247016 | 0 | 0
5.604 | PUNTO SANITARIO PARA ORINAL Ø=2". Incluye suministro e instalación, accesorios y todos los materiales, insumos, andamios y elementos de SST necesarios para su correcta instalación y funcionamiento. | UN | 4 | 123508 | 494032 | 4 | 494032 | 4 | 494032 | 4 | 494032 | 4 | 494032 | 4 | 494032 | 4 | 494032 | 0 | 0
5.605 | PUNTO SANITARIO PARA SIFONES 3". Incluye suministro e instalación, accesorios y todos los materiales, insumos, andamios y elementos de SST necesarios para su correcta instalación y funcionamiento. | UN | 5 | 126621 | 633105 | 5 | 633105 | 5 | 633105 | 5 | 633105 | 5 | 633105 | 5 | 633105 | 14 | 1772694 | 9 | 0
5.606 | PUNTO SANITARIO PARA SIFONES 2". Incluye suministro e instalación, accesorios y todos los materiales, insumos, andamios y elementos de SST necesarios para su correcta instalación y funcionamiento. | UN | 16 | 95207 | 1523312 | 16 | 1523312 | 16 | 1523312 | 16 | 1523312 | 16 | 1523312 | 16 | 1523312 | 20 | 1904140 | 4 | 0
5.7 | VENTILACIONES Y REVENTILACIONES |  |  |  | 1583942 |  | 1583942 |  | 1583942 |  | 1583942 |  | 1583942 |  | 1583942 |  | 1583942
5.701 | TUBERÍA PVC-L Ø=2". Incluye suministro e instalación, accesorios y todos los materiales, insumos, andamios y elementos de SST necesarios para su correcta instalación y funcionamiento. | ML | 49 | 21086 | 1033214 | 49 | 1033214 | 49 | 1033214 | 49 | 1033214 | 49 | 1033214 | 49 | 1033214 | 49 | 1033214 | 0 | 0
5.702 | TUBERÍA PVC-L Ø=3". Incluye suministro e instalación, accesorios y todos los materiales, insumos, andamios y elementos de SST necesarios para su correcta instalación y funcionamiento. | ML | 18 | 30596 | 550728 | 18 | 550728 | 18 | 550728 | 18 | 550728 | 18 | 550728 | 18 | 550728 | 18 | 550728 | 0 | 0
5.8 | RED GENERAL DE AGUAS RESIDUALES |  |  |  | 32324270 |  | 32324270 |  | 32324270 |  | 32358256 |  | 32358256 |  | 32358256 |  | 33065575
5.801 | TUBERÍA PVC-S Ø=4". Incluye suministro e instalación y todos los materiales, insumos, andamios y elementos de SST necesarios para su correcta instalación y funcionamiento. | ML | 95 | 40442 | 3841990 | 95 | 3841990 | 95 | 3841990 | 95 | 3841990 | 95 | 3841990 | 95 | 3841990 | 95 | 3841990 | 0 | 0
5.802 | TUBERÍA PVC-S Ø=3". Incluye suministro e instalación y todos los materiales, insumos, andamios y elementos de SST necesarios para su correcta instalación y funcionamiento. | ML | 38 | 32308 | 1227704 | 38 | 1227704 | 38 | 1227704 | 38 | 1227704 | 38 | 1227704 | 38 | 1227704 | 38 | 1227704 | 0 | 0
5.803 | TUBERÍA PVC-S Ø=2". Incluye suministro e instalación y todos los materiales, insumos, andamios y elementos de SST necesarios para su correcta instalación y funcionamiento. | ML | 60 | 22284 | 1337040 | 60 | 1337040 | 60 | 1337040 | 60 | 1337040 | 60 | 1337040 | 60 | 1337040 | 60 | 1337040 | 0 | 0
5.804 | ACCESORIOS PVC-S Ø=4". Incluye suministro e instalación y todos los materiales, insumos, andamios y elementos de SST necesarios para su correcta instalación y funcionamiento. | UN | 120 | 30875 | 3705000 | 120 | 3705000 | 120 | 3705000 | 120 | 3705000 | 120 | 3705000 | 120 | 3705000 | 120 | 3705000 | 0 | 0
5.805 | ACCESORIOS PVC-S Ø=3". Incluye suministro e instalación y todos los materiales, insumos, andamios y elementos de SST necesarios para su correcta instalación y funcionamiento. | UN | 15 | 19951 | 299265 | 15 | 299265 | 15 | 299265 | 15 | 299265 | 15 | 299265 | 15 | 299265 | 48 | 957648 | 33 | 0
5.806 | ACCESORIOS PVC-S Ø=2". Incluye suministro e instalación y todos los materiales, insumos, andamios y elementos de SST necesarios para su correcta instalación y funcionamiento. | UN | 144 | 12234 | 1761696 | 144 | 1761696 | 144 | 1761696 | 144 | 1761696 | 144 | 1761696 | 144 | 1761696 | 148 | 1810632 | 4 | 0
5.807 | TUBERÍA PVC-ALC Ø=6". Incluye suministro e instalación, accesorios y todos los materiales, insumos, andamios y elementos de SST necesarios para su correcta instalación y funcionamiento. | ML | 13 | 68382 | 888966 | 13 | 888966 | 13 | 888966 | 13 | 888966 | 13 | 888966 | 13 | 888966 | 13 | 888966 | 0 | 0
5.808 | ABRAZADERAS Ø=2 Y 3". Incluye suministro e instalación, accesorios y todos los materiales, insumos, andamios y elementos de SST necesarios para su correcta instalación y funcionamiento. | UN | 20 | 6640 | 132800 | 20 | 132800 | 20 | 132800 | 20 | 132800 | 20 | 132800 | 20 | 132800 | 20 | 132800 | 0 | 0
5.809 | ABRAZADERAS Ø=4". Incluye suministro e instalación, accesorios y todos los materiales, insumos, andamios y elementos de SST necesarios para su correcta instalación y funcionamiento. | UN | 25 | 14777 | 369425 | 25 | 369425 | 25 | 369425 | 25 | 369425 | 25 | 369425 | 25 | 369425 | 25 | 369425 | 0 | 0
5.81 | JUNTA EXPANSIÓN Ø=4". Incluye suministro e instalación, accesorios y todos los materiales, insumos, andamios y elementos de SST necesarios para su correcta instalación y funcionamiento. | UN | 8 | 45316 | 362528 | 8 | 362528 | 8 | 362528 | 8 | 362528 | 8 | 362528 | 8 | 362528 | 8 | 362528 | 0 | 0
5.811 | JUNTA EXPANSIÓN Ø=3". Incluye suministro e instalación, accesorios y todos los materiales, insumos, andamios y elementos de SST necesarios para su correcta instalación y funcionamiento. | UN | 3 | 33986 | 101958 | 3 | 101958 | 3 | 101958 | 4 | 135944 | 4 | 135944 | 4 | 135944 | 4 | 135944 | 0 | 0
5.812 | TAPÓN DE INSPECCIÓN Ø=4". Incluye suministro e instalación, accesorios y todos los materiales, insumos, andamios y elementos de SST necesarios para su correcta instalación y funcionamiento. | UN | 6 | 40785 | 244710 | 6 | 244710 | 6 | 244710 | 6 | 244710 | 6 | 244710 | 6 | 244710 | 6 | 244710 | 0 | 0
5.813 | SUMINISTRO E INSTALACION VALVULA MINIVENT Ø2". Incluye suministro e instalación, accesorios y todos los materiales, insumos, andamios y elementos de SST necesarios para su correcta instalación y funcionamiento. | UN | 4 | 172150 | 688600 | 4 | 688600 | 4 | 688600 | 4 | 688600 | 4 | 688600 | 4 | 688600 | 4 | 688600 | 0 | 0
5.814 | TUBERÍA PVC-P Ø=4". Incluye suministro e instalación, accesorios y todos los materiales, insumos, andamios y elementos de SST necesarios para su correcta instalación y funcionamiento. | ML | 18 | 115340 | 2076120 | 18 | 2076120 | 18 | 2076120 | 18 | 2076120 | 18 | 2076120 | 18 | 2076120 | 18 | 2076120 | 0 | 0
5.815 | ACCESORIO PVC-P Ø=4". Incluye suministro e instalación y todos los materiales, insumos, andamios y elementos de SST necesarios para su correcta instalación y funcionamiento. | UN | 22 | 89821 | 1976062 | 22 | 1976062 | 22 | 1976062 | 22 | 1976062 | 22 | 1976062 | 22 | 1976062 | 22 | 1976062 | 0 | 0
5.816 | VALVULA PASO DIRECTO TIPO PESADO 4". Incluye suministro e instalación, accesorios y todos los materiales, insumos, andamios y elementos de SST necesarios para su correcta instalación y funcionamiento. | UN | 2 | 3570884 | 7141768 | 2 | 7141768 | 2 | 7141768 | 2 | 7141768 | 2 | 7141768 | 2 | 7141768 | 2 | 7141768 | 0 | 0
5.817 | VALVULA CHEQUE TIPO PESADO ø4". Incluye suministro e instalación, accesorios y todos los materiales, insumos, andamios y elementos de SST necesarios para su correcta instalación y funcionamiento. | UN | 2 | 2356643 | 4713286 | 2 | 4713286 | 2 | 4713286 | 2 | 4713286 | 2 | 4713286 | 2 | 4713286 | 2 | 4713286 | 0 | 0
5.818 | VÁLVULA UNIVERSAL ø4". Incluye suministro e instalación, accesorios y todos los materiales, insumos, andamios y elementos de SST necesarios para su correcta instalación y funcionamiento. | UN | 2 | 727676 | 1455352 | 2 | 1455352 | 2 | 1455352 | 2 | 1455352 | 2 | 1455352 | 2 | 1455352 | 2 | 1455352 | 0 | 0
5.9 | RED GENERAL DE AGUAS LLUVIAS |  |  |  | 27518763 |  | 27518763 |  | 27518763 |  | 27518763 |  | 27518763 |  | 27518763 |  | 27518763
5.901 | TUBERÍA PVC-S Ø=4". Incluye suministro e instalación y todos los materiales, insumos, andamios y elementos de SST necesarios para su correcta instalación y funcionamiento. | ML | 136 | 40442 | 5500112 | 136 | 5500112 | 136 | 5500112 | 136 | 5500112 | 136 | 5500112 | 136 | 5500112 | 175.9 | 7113747.8 | 39.9 | 0
5.902 | TUBERÍA PVC-S Ø=3". Incluye suministro e instalación y todos los materiales, insumos, andamios y elementos de SST necesarios para su correcta instalación y funcionamiento. | ML | 70 | 32308 | 2261560 | 70 | 2261560 | 70 | 2261560 | 70 | 2261560 | 70 | 2261560 | 70 | 2261560 | 70 | 2261560 | 0 | 0
5.903 | ACCESORIOS PVC-S Ø=4". Incluye suministro e instalación y todos los materiales, insumos, andamios y elementos de SST necesarios para su correcta instalación y funcionamiento. | UN | 74 | 30875 | 2284750 | 74 | 2284750 | 74 | 2284750 | 74 | 2284750 | 74 | 2284750 | 74 | 2284750 | 74 | 2284750 | 0 | 0
5.904 | ACCESORIOS PVC-S Ø=3". Incluye suministro e instalación y todos los materiales, insumos, andamios y elementos de SST necesarios para su correcta instalación y funcionamiento. | UN | 42 | 19951 | 837942 | 42 | 837942 | 42 | 837942 | 42 | 837942 | 42 | 837942 | 42 | 837942 | 42 | 837942 | 0 | 0
5.905 | TUBERÍA PVC-C Ø=4". Incluye suministro e instalación y todos los materiales, insumos, andamios y elementos de SST necesarios para su correcta instalación y funcionamiento. | ML | 3 | 40442 | 121326 | 3 | 121326 | 3 | 121326 | 3 | 121326 | 3 | 121326 | 3.632 | 146883.7985 | 4 | 161768 | 0.36804 | 0
5.906 | GRAVA PARA FILTRO | M3 | 3 | 253503 | 760509 | 3 | 760509 | 3 | 760509 | 3 | 760509 | 3 | 760509 | 2.4 | 608407.2 | 2.4 | 608407.2 | 0 | 0
5.907 | GEOTEXTIL NO TEJIDO REF. 1600. Incluye suministro e instalación, accesorios y todos los materiales, insumos, andamios y elementos de SST necesarios para su correcta instalación y funcionamiento. | M2 | 10 | 31636 | 316360 | 10 | 316360 | 10 | 316360 | 10 | 316360 | 10 | 316360 | 14 | 442904 | 14 | 442904 | 0 | 0
5.908 | GEODREN H TOTAL 4.50m. Incluye suministro e instalación, accesorios y todos los materiales, insumos, andamios y elementos de SST necesarios para su correcta instalación y funcionamiento. | ML | 5 | 286554 | 1432770 | 5 | 1432770 | 5 | 1432770 | 5 | 1432770 | 5 | 1432770 | 5 | 1432770 | 5 | 1432770 | 0 | 0
5.909 | ABRAZADERAS Ø=3". Incluye suministro e instalación, accesorios y todos los materiales, insumos, andamios y elementos de SST necesarios para su correcta instalación y funcionamiento. | UN | 30 | 6640 | 199200 | 30 | 199200 | 30 | 199200 | 30 | 199200 | 30 | 199200 | 30 | 199200 | 30 | 199200 | 0 | 0
5.91 | ABRAZADERAS Ø=4". Incluye suministro e instalación, accesorios y todos los materiales, insumos, andamios y elementos de SST necesarios para su correcta instalación y funcionamiento. | UN | 16 | 14777 | 236432 | 16 | 236432 | 16 | 236432 | 16 | 236432 | 16 | 236432 | 16 | 236432 | 16 | 236432 | 0 | 0
5.911 | JUNTA EXPANSIÓN Ø=4". Incluye suministro e instalación, accesorios y todos los materiales, insumos, andamios y elementos de SST necesarios para su correcta instalación y funcionamiento. | UN | 18 | 45316 | 815688 | 18 | 815688 | 18 | 815688 | 18 | 815688 | 18 | 815688 | 18 | 815688 | 5 | 226580 | 0 | -13
5.912 | TAPÓN DE INSPECCIÓN Ø=4". Incluye suministro e instalación, accesorios y todos los materiales, insumos, andamios y elementos de SST necesarios para su correcta instalación y funcionamiento. | UN | 2 | 40785 | 81570 | 2 | 81570 | 2 | 81570 | 2 | 81570 | 2 | 81570 | 2 | 81570 | 2 | 81570 | 0 | 0
5.913 | TAPÓN DE INSPECCIÓN Ø=3". Incluye suministro e instalación, accesorios y todos los materiales, insumos, andamios y elementos de SST necesarios para su correcta instalación y funcionamiento. | UN | 3 | 30588 | 91764 | 3 | 91764 | 3 | 91764 | 3 | 91764 | 3 | 91764 | 3 | 91764 | 3 | 91764 | 0 | 0
5.914 | TUBERÍA PVC-P Ø=3". Incluye suministro e instalación y todos los materiales, insumos, andamios y elementos de SST necesarios para su correcta instalación y funcionamiento. | ML | 24 | 58032 | 1392768 | 24 | 1392768 | 24 | 1392768 | 24 | 1392768 | 24 | 1392768 | 24 | 1392768 | 24 | 1392768 | 0 | 0
5.915 | ACCESORIO PVC-P Ø=3". Incluye suministro e instalación y todos los materiales, insumos, andamios y elementos de SST necesarios para su correcta instalación y funcionamiento. | UN | 48 | 67366 | 3233568 | 48 | 3233568 | 48 | 3233568 | 48 | 3233568 | 48 | 3233568 | 48 | 3233568 | 48 | 3233568 | 0 | 0
5.916 | CODO 4". Incluye suministro e instalación y todos los materiales, insumos, andamios y elementos de SST necesarios para su correcta instalación y funcionamiento. | UN | 3 | 145486 | 436458 | 3 | 436458 | 3 | 436458 | 3 | 436458 | 3 | 436458 | 3 | 436458 | 3 | 436458 | 0 | 0
5.917 | SIFONES 4". Incluye suministro e instalación y todos los materiales, insumos, andamios y elementos de SST necesarios para su correcta instalación y funcionamiento. | UN | 6 | 145486 | 872916 | 6 | 872916 | 6 | 872916 | 6 | 872916 | 6 | 872916 | 6 | 872916 | 6 | 872916 | 0 | 0
5.918 | SIFONES 3". Incluye suministro e instalación y todos los materiales, insumos, andamios y elementos de SST necesarios para su correcta instalación y funcionamiento. | UN | 5 | 126621 | 633105 | 5 | 633105 | 5 | 633105 | 5 | 633105 | 5 | 633105 | 5 | 633105 | 5 | 633105 | 0 | 0
5.919 | CODO 3". Incluye suministro e instalación y todos los materiales, insumos, andamios y elementos de SST necesarios para su correcta instalación y funcionamiento. | UN | 5 | 126621 | 633105 | 5 | 633105 | 5 | 633105 | 5 | 633105 | 5 | 633105 | 5 | 633105 | 5 | 633105 | 0 | 0
5.92 | VALVULA PASO DIRECTO TIPO PESADO ø3". Incluye suministro e instalación, accesorios y todos los materiales, insumos, andamios y elementos de SST necesarios para su correcta instalación y funcionamiento. | UN | 2 | 1248415 | 2496830 | 2 | 2496830 | 2 | 2496830 | 2 | 2496830 | 2 | 2496830 | 2 | 2496830 | 2 | 2496830 | 0 | 0
5.921 | VALVULA CHEQUE TIPO PESADO ø3". Incluye suministro e instalación, accesorios y todos los materiales, insumos, andamios y elementos de SST necesarios para su correcta instalación y funcionamiento. | UN | 2 | 894258 | 1788516 | 2 | 1788516 | 2 | 1788516 | 2 | 1788516 | 2 | 1788516 | 2 | 1788516 | 2 | 1788516 | 0 | 0
5.922 | VÁLVULA UNIVERSAL ø3". Incluye suministro e instalación, accesorios y todos los materiales, insumos, andamios y elementos de SST necesarios para su correcta instalación y funcionamiento. | UN | 2 | 545757 | 1091514 | 2 | 1091514 | 2 | 1091514 | 2 | 1091514 | 2 | 1091514 | 2 | 1091514 | 2 | 1091514 | 0 | 0
5.1 | ESTRUCTURAS DE MAMPOSTERIA Y CONCRETO |  |  |  | 5998949 |  | 5998949 |  | 5998949 |  | 5998949 |  | 5998949 |  | 5998949 |  | 5998949
5.101 | CAJA DE INSPECCION 0,70*0,70. Incluye tapa en concreto y todos los materiales, insumos y elementos de SST necesarios para su correcta fabricación o instalación. | UN | 2 | 818423 | 1636846 | 2 | 1636846 | 2 | 1636846 | 2 | 1636846 | 2 | 1636846 | 2 | 1636846 | 2 | 1636846 | 0 | 0
5.102 | POZO DE BOMBEO CUARTO DE BOMBAS. Incluye todos los materiales, insumos y elementos de SST necesarios para su correcta fabricación o instalación. | UN | 1 | 3690043 | 3690043 | 1 | 3690043 | 1 | 3690043 | 1 | 3690043 | 1 | 3690043 | 1 | 3690043 | 1 | 3690043 | 0 | 0
5.103 | CONEXIÓN A RED EXISTENTE. Incluye todos los materiales, insumos y elementos de SST necesarios para su correcta fabricación o instalación. | UN | 1 | 672060 | 672060 | 1 | 672060 | 1 | 672060 | 1 | 672060 | 1 | 672060 | 1 | 672060 | 1 | 672060 | 0 | 0
5.11 | MONTAJE DE APARATOS |  |  |  | 4106674 |  | 4106674 |  | 4106674 |  | 4106674 |  | 4106674 |  | 4106674 |  | 4106674
5.111 | LAVAMANOS Ø=1/2". Incluye suministro e instalación, accesorios y todos los materiales, insumos, andamios y elementos de SST necesarios para su correcta instalación y funcionamiento. | UN | 16 | 84890 | 1358240 | 16 | 1358240 | 16 | 1358240 | 16 | 1358240 | 16 | 1358240 | 16 | 1358240 | 16 | 1358240 | 0 | 0
5.112 | SANITARIO DE FLUXOMETRO Ø=1.1/4". Incluye suministro e instalación, accesorios y todos los materiales, insumos, andamios y elementos de SST necesarios para su correcta instalación y funcionamiento. | UN | 16 | 102804 | 1644864 | 16 | 1644864 | 16 | 1644864 | 16 | 1644864 | 16 | 1644864 | 16 | 1644864 | 16 | 1644864 | 0 | 0
5.113 | LLAVE MANGUERAØ=1/2". Incluye suministro e instalación, accesorios y todos los materiales, insumos, andamios y elementos de SST necesarios para su correcta instalación y funcionamiento. | UN | 3 | 84890 | 254670 | 3 | 254670 | 3 | 254670 | 3 | 254670 | 3 | 254670 | 3 | 254670 | 3 | 254670 | 0 | 0
5.114 | POCETAS Ø=1/2". Incluye suministro e instalación, accesorios y todos los materiales, insumos, andamios y elementos de SST necesarios para su correcta instalación y funcionamiento. | UN | 4 | 84890 | 339560 | 4 | 339560 | 4 | 339560 | 4 | 339560 | 4 | 339560 | 4 | 339560 | 4 | 339560 | 0 | 0
5.115 | LAVAPLATOS Ø=1/2". Incluye suministro e instalación, accesorios y todos los materiales, insumos, andamios y elementos de SST necesarios para su correcta instalación y funcionamiento. | UN | 2 | 84890 | 169780 | 2 | 169780 | 2 | 169780 | 2 | 169780 | 2 | 169780 | 2 | 169780 | 2 | 169780 | 0 | 0
5.116 | ORINAL ø1/2". Incluye suministro e instalación, accesorios y todos los materiales, insumos, andamios y elementos de SST necesarios para su correcta instalación y funcionamiento. | UN | 4 | 84890 | 339560 | 4 | 339560 | 4 | 339560 | 4 | 339560 | 4 | 339560 | 4 | 339560 | 4 | 339560 | 0 | 0
5.12 | EXCAVACIONES |  |  |  | 14976552 |  | 14976552 |  | 14976552 |  | 14976552 |  | 14976552 |  | 14976552 |  | 14976552
5.121 | EXCAVACIÓN EN TERRENO COMÚN | M3 | 103 | 28358 | 2920874 | 103 | 2920874 | 103 | 2920874 | 103 | 2920874 | 103 | 2920874 | 103 | 2920874 | 103 | 2920874 | 0 | 0
5.122 | RELLENO EN ARENA | M3 | 66 | 109967 | 7257822 | 66 | 7257822 | 66 | 7257822 | 66 | 7257822 | 66 | 7257822 | 66 | 7257822 | 66 | 7257822 | 0 | 0
5.123 | RELLENO CON MATERIAL SELECCIONADO | M3 | 32 | 48785 | 1561120 | 32 | 1561120 | 32 | 1561120 | 32 | 1561120 | 32 | 1561120 | 32 | 1561120 | 32 | 1561120 | 0 | 0
5.124 | RETIRO DE SOBRANTES | M3 | 128 | 25287 | 3236736 | 128 | 3236736 | 128 | 3236736 | 128 | 3236736 | 128 | 3236736 | 128 | 3236736 | 128 | 3236736 | 0 | 0
5.13 | EQUIPOS |  |  |  | 8962377 |  | 8962377 |  | 8962377 |  | 0 |  | 0 |  | 8962377 |  | 8962377
5.131 | EQUIPO EYECTOR CUARTO DE BOMBAS 2 BOMBAS SUMERGIBLES TIPO PIRAÑA AUTOCEBANTES PARA EL 100% CON ALTERNANCIA AUTOMÁTICA QT=7,9 L/S; CDT= 9 M.C.A. Incluye suministro e instalación, accesorios y todos los materiales, insumos, andamios y elementos de SST necesarios para su correcta instalación y funcionamiento. | GL | 1 | 8962377 | 8962377 | 1 | 8962377 | 1 | 8962377 | 0 | 0 | 0 | 0 | 1 | 8962377 | 1 | 8962377 | 0 | 0
5.14 | DESINFECCIÓN DEL SISTEMA DE AGUA POTABLE |  |  |  | 1390408 |  | 1390408 |  | 1390408 |  | 1390408 |  | 0 |  | 0 |  | 1390408
5.141 | DESINFECCIÓN | GL | 1 | 1390408 | 1390408 | 1 | 1390408 | 1 | 1390408 | 1 | 1390408 | 0 | 0 | 0 | 0 | 1 | 1390408 | 1 | 0
5.15 | ELABORACIÓN DE PLANOS RÉCORD |  |  |  | 4865928 |  | 4865928 |  | 4865928 |  | 4865928 |  | 0 |  | 0 |  | 611287
5.151 | PLANOS RÉCORD SEGÚN ESPECIFICACIONES | UN | 18 | 250273 | 4504914 | 18 | 4504914 | 18 | 4504914 | 18 | 4504914 | 0 | 0 | 0 | 0 | 1 | 250273 | 1 | 0
5.152 | MANUAL DE OPERACIÓN Y MANTENIMIENTO | UN | 1 | 361014 | 361014 | 1 | 361014 | 1 | 361014 | 1 | 361014 | 0 | 0 | 0 | 0 | 1 | 361014 | 1 | 0
6 | INSTALACIONES ELECTRICAS |  |  |  | 359111105 |  | 359111105 |  | 359111105 |  | 359111105 |  | 354279379 |  | 336678116 |  | 356947562.5
6.1 | SALIDAS DE ALUMBRADO |  |  |  | 63078821 |  | 63078821 |  | 63078821 |  | 63078821 |  | 63078821 |  | 63078821 |  | 62029693
6.101 | Suministro, transporte e instalación de materiales y accesorios para las salidas de alumbrado incluyendo tuberíaEMT Ø ½, conduletas, cajas, interruptor, toma corriente y clavija monofasica normal con polo a tierra,15 A, 120V,y seguro de giro, cable encauchetado 3x14AGW, para derivacion del tomacorriete a la clavija de conexión de la luminaria ,conductor de cobre CABLE 3No12 AWG THHN TC LS-ZH, (FASE-NEUTRO-TIERRA) para elcircuito ramal según lo mostrado en los planos, conectores tipo resorte, marquillas de identificacion y demásaccesorios que hagan parte de esta actividad. (LONGITUD PROMEDIO DE LA SALIDA 5m PARA DUCTO YCABLEADO) | UN | 481 | 131141 | 63078821 | 481 | 63078821 | 481 | 63078821 | 481 | 63078821 | 481 | 63078821 | 481 | 63078821 | 473 | 62029693 | 0 | -8
6.2 | SALIDAS PARA TOMAS |  |  |  | 45480648 |  | 45480648 |  | 45480648 |  | 45480648 |  | 45480648 |  | 45480648 |  | 47822340
6.201 | Suministro, transporte e instalación de materiales y accesorios para salida de tomacorriente monofasica normal, incluyendo ducto EMT, de ½", cajas, conductor CABLE de cobre 3No12 AWG, TC LS-ZH(FASE-NEUTRO-TIERRA), toma corriente doble con polo a tierra,15 A, 120V(5-15R) conectores tipo resortemarquillas de identificacion y demás accesorios. (LONGITUD PROMEDIO DE LA SALIDA 5m PARA DUCTO YCABLEADO) | UN | 253 | 116728 | 29532184 | 253 | 29532184 | 253 | 29532184 | 253 | 29532184 | 253 | 29532184 | 253 | 29532184 | 269 | 31399832 | 16 | 0
6.202 | Suministro, transporte e instalación de materiales y accesorios para salida de tomacorriente monofasicaregulada, incluyendo ducto EMT, de ½", cajas, conductor CABLE de cobre 3No12 AWG, TC LS-ZH TC(FASE-NEUTRO Y TIERRA AISLADA) toma corriente doble con polo a tierra,15 A, 120V(5-15R), tipohospitalario conductor de cobre desnudo No12 para continuidad, conectores tipo resorte marquillas deidentificacion y demás accesorios. (LONGITUD PROMEDIO DE LA SALIDA 5m PARA DUCTO Y CABLEADO) | UN | 112 | 118511 | 13273232 | 112 | 13273232 | 112 | 13273232 | 112 | 13273232 | 112 | 13273232 | 112 | 13273232 | 116 | 13747276 | 4 | 0
6.203 | Suministro, transporte e instalación de materiales y accesorios para salida de tomacorriente monofasica conproteccion de falla de puesta a tierra,(GFCI). incluyendo cajas, ducto EMT, de ½", conductor de cobre CABLE 3No12 AWG, TC LS-ZH TC LS-ZH (FASE-NEUTRO), toma corriente doble con polo a tierra, GFCI, 20 A,120V, conectores tipo resorte marquillas de identificacion y demás accesorios. (LONGITUD PROMEDIO DE LASALIDA 5m PARA DUCTO Y CABLEADO) | UN | 16 | 167202 | 2675232 | 16 | 2675232 | 16 | 2675232 | 16 | 2675232 | 16 | 2675232 | 16 | 2675232 | 16 | 2675232 | 0 | 0
6.3 | ALIMENTADORES A TABLEROS ELECTRICOS |  |  |  | 83745090 |  | 83745090 |  | 83745090 |  | 83745090 |  | 83745090 |  | 83745090 |  | 88932186.5
6.301 | Suministro, transporte e instalación de CABLEADO en 3No8+1N°4+1No8T AWG, THHN-THHW cobre, en1Ø1½" incluyendo conductores, ducto de EMT, conexionado, accesorios y pruebas desde, CD-PLANTA hastaTI-1 | ML | 5 | 125131 | 625655 | 5 | 625655 | 5 | 625655 | 5 | 625655 | 5 | 625655 | 5 | 625655 | 12.5 | 1564137.5 | 7.5 | 0
6.302 | Suministro, transporte e instalación de CABLEADO en 3No8+1N°4+1No8T AWG, THHN-THHW cobre, en1Ø1½" incluyendo conductores, ducto de EMT, conexionado, accesorios y pruebas desde, CD-PLANTA hastaTI-2 | ML | 20 | 125131 | 2502620 | 20 | 2502620 | 20 | 2502620 | 20 | 2502620 | 20 | 2502620 | 20 | 2502620 | 24 | 3003144 | 4 | 0
6.303 | Suministro, transporte e instalación de CABLEADO en 3No8+1N°4+1No8T AWG, THHN-THHW cobre, en1Ø1½" incluyendo conductores, ducto de EMT, conexionado, accesorios y pruebas desde, CD-PLANTA hastaTI-3 | ML | 25 | 125131 | 3128275 | 25 | 3128275 | 25 | 3128275 | 25 | 3128275 | 25 | 3128275 | 25 | 3128275 | 27 | 3378537 | 2 | 0
6.304 | Suministro, transporte e instalación de CABLEADO en 3No8+1N°4+1No8T AWG, THHN-THHW cobre, en1Ø1½" incluyendo conductores, ducto de EMT, conexionado, accesorios y pruebas desde, CD-PLANTA hastaTI-4 | ML | 30 | 125131 | 3753930 | 30 | 3753930 | 30 | 3753930 | 30 | 3753930 | 30 | 3753930 | 30 | 3753930 | 30 | 3753930 | 0 | 0
6.305 | Suministro, transporte e instalación de CABLEADO en 3No8+1N°4+1No8T AWG, THHN-THHW cobre, en1Ø1½" incluyendo conductores, ducto de EMT, conexionado, accesorios y pruebas desde, CD-PLANTA hastaT-ASCENSOR | ML | 25 | 125131 | 3128275 | 25 | 3128275 | 25 | 3128275 | 25 | 3128275 | 25 | 3128275 | 25 | 3128275 | 42 | 5255502 | 17 | 0
6.306 | Suministro, transporte e instalación de CABLEADO en 3No8+1N°8+1No8T AWG, THHN-THHW cobre, en1Ø1½" incluyendo conductores, ducto de EMT, conexionado, accesorios y pruebas desde, CD-GEN hastaTT-1 | ML | 5 | 101526 | 507630 | 5 | 507630 | 5 | 507630 | 5 | 507630 | 5 | 507630 | 5 | 507630 | 12.5 | 1269075 | 7.5 | 0
6.307 | Suministro, transporte e instalación de CABLEADO en 3No8+1N°8+1No8T AWG, THHN-THHW cobre, en1Ø1½" incluyendo conductores, ducto de EMT, conexionado, accesorios y pruebas desde, CD-GEN hastaTT-2 | ML | 20 | 101526 | 2030520 | 20 | 2030520 | 20 | 2030520 | 20 | 2030520 | 20 | 2030520 | 20 | 2030520 | 24 | 2436624 | 4 | 0
6.308 | Suministro, transporte e instalación de CABLEADO en 3No8+1N°8+1No8T AWG, THHN-THHW cobre, en1Ø1½" incluyendo conductores, ducto de EMT, conexionado, accesorios y pruebas desde, CD-GEN hastaTT-3 | ML | 25 | 101526 | 2538150 | 25 | 2538150 | 25 | 2538150 | 25 | 2538150 | 25 | 2538150 | 25 | 2538150 | 27 | 2741202 | 2 | 0
6.309 | Suministro, transporte e instalación de CABLEADO en 3No8+1N°8+1No8T AWG, THHN-THHW cobre, en1Ø1½" incluyendo conductores, ducto de EMT, conexionado, accesorios y pruebas desde, CD-GEN hastaTT-4 | ML | 30 | 101526 | 3045780 | 30 | 3045780 | 30 | 3045780 | 30 | 3045780 | 30 | 3045780 | 30 | 3045780 | 30 | 3045780 | 0 | 0
6.31 | Suministro, transporte e instalación de CABLEADO en 3No8+1No4+1No8TA+1No8TD, AWG, THHN-THHWcobre en 1Ø1½", incluyendo conductores, ducto de EMT,conexionado,accesorios y pruebas desde, CD-REG hasta TR-1 | ML | 5 | 125131 | 625655 | 5 | 625655 | 5 | 625655 | 5 | 625655 | 5 | 625655 | 5 | 625655 | 5 | 625655 | 0 | 0
6.311 | Suministro, transporte e instalación de CABLEADO en 3No8+1No4+1No8TA+1No8TD, AWG, THHN-THHWcobre en 1Ø1½", incluyendo conductores, ducto de EMT,conexionado,accesorios y pruebas desde, CD-REG hasta TR-2 | ML | 30 | 125131 | 3753930 | 30 | 3753930 | 30 | 3753930 | 30 | 3753930 | 30 | 3753930 | 30 | 3753930 | 30 | 3753930 | 0 | 0
6.312 | Suministro, transporte e instalación de CABLEADO en 3No8+1No4+1No8TA+1No8TD, AWG, THHN-THHWcobre en 1Ø1½", incluyendo conductores, ducto de EMT,conexionado,accesorios y pruebas desde, CD-REG hasta TR-3 | ML | 35 | 125131 | 4379585 | 35 | 4379585 | 35 | 4379585 | 35 | 4379585 | 35 | 4379585 | 35 | 4379585 | 35 | 4379585 | 0 | 0
6.313 | Suministro, transporte e instalación de CABLEADO en 3No8+1No4+1No8TA+1No8TD, AWG, THHN-THHWcobre en 1Ø1½", incluyendo conductores, ducto de EMT,conexionado,accesorios y pruebas desde, CD-REG hasta TR-4 | ML | 40 | 125131 | 5005240 | 40 | 5005240 | 40 | 5005240 | 40 | 5005240 | 40 | 5005240 | 40 | 5005240 | 40 | 5005240 | 0 | 0
6.314 | Suministro, transporte e instalación de CABLEADO en 2No8+1No10T AWG, THHN-THHW cobre, en1Ø1" incluyendo conductores, ducto de EMT, conexionado, accesorios y pruebas desde, T-BOMBAS hastaTN-BOMBAS | ML | 10 | 77868 | 778680 | 10 | 778680 | 10 | 778680 | 10 | 778680 | 10 | 778680 | 10 | 778680 | 10 | 778680 | 0 | 0
6.315 | Suministro, transporte e instalación de CABLEADO en 2No8+1No10T AWG, THHN-THHW cobre, en1Ø1" incluyendo conductores, ducto de EMT, conexionado, accesorios y pruebas desde, CD-PLANTA hastaT-CASILLA | ML | 10 | 77868 | 778680 | 10 | 778680 | 10 | 778680 | 10 | 778680 | 10 | 778680 | 10 | 778680 | 10 | 778680 | 0 | 0
6.316 | Suministro, transporte e instalación de CABLEADO en 3No8+1N°8+1No8T AWG, THHN-THHW cobre, en1Ø1¼" incluyendo conductores, ducto de EMT, conexionado, accesorios y pruebas desde, T-BOMBAS hastaT-BO-JOCKEY | ML | 10 | 101526 | 1015260 | 10 | 1015260 | 10 | 1015260 | 10 | 1015260 | 10 | 1015260 | 10 | 1015260 | 10 | 1015260 | 0 | 0
6.317 | Suministro, transporte e instalación de CABLEADO en 3No8+1N°8+1No8T AWG, THHN-THHW cobre, en1Ø1¼" incluyendo conductores, ducto de EMT, conexionado, accesorios y pruebas desde, T-BOMBAS hastaT-BO-EYEC | ML | 10 | 101526 | 1015260 | 10 | 1015260 | 10 | 1015260 | 10 | 1015260 | 10 | 1015260 | 10 | 1015260 | 10 | 1015260 | 0 | 0
6.318 | Suministro, transporte e instalación de CABLEADO en 3No8+1N°8+1No8T AWG, THHN-THHW cobre, en1Ø1¼" incluyendo conductores, ducto de EMT, conexionado, accesorios y pruebas desde, T-BOMBAS hastaT-BO-AGPO | ML | 10 | 101526 | 1015260 | 10 | 1015260 | 10 | 1015260 | 10 | 1015260 | 10 | 1015260 | 10 | 1015260 | 10 | 1015260 | 0 | 0
6.319 | Suministro, transporte e instalación de CABLEADO en 3No2+1No2+1No6T AWG, THHN-THHW, cobre en 1Ø2"incluyendo conductores, ducto de EMT, conexionado, accesorios y pruebas desde, CD-PLANTA hasta T-BOMBAS | ML | 10 | 229872 | 2298720 | 10 | 2298720 | 10 | 2298720 | 10 | 2298720 | 10 | 2298720 | 10 | 2298720 | 10 | 2298720 | 0 | 0
6.32 | Suministro, transporte e instalación de CABLEADO en 3No1/0+1No4/0+1No2T AWG, THHN-THHW, cobreinstalado en carcamo, incluyendo conductores, conexionado, accesorios y pruebas desde, CD-PLANTA hastaCD-REG, incluye todos los materiales, insumos, andamios y elementos de SST para su correcta fabricación o instalación | ML | 10 | 330086 | 3300860 | 10 | 3300860 | 10 | 3300860 | 10 | 3300860 | 10 | 3300860 | 10 | 3300860 | 10 | 3300860 | 0 | 0
6.321 | Suministro, transporte e instalación de CABLEADO en 3No250kcmil+1No250kcmil+1No2T, AWG,THHN-THHW cobre, instalado en carcamo, incluyendo conductores, conexionado,accesorios y pruebas desde,PLANTA ELECTRICA hasta CD-PLANTA | ML | 10 | 513699 | 5136990 | 10 | 5136990 | 10 | 5136990 | 10 | 5136990 | 10 | 5136990 | 10 | 5136990 | 10 | 5136990 | 0 | 0
6.322 | Suministro, transporte e instalación de CABLEADO en 2(3No250kcmil+1No250kcmil+1No2T, AWG,THHN-THHW, Ø3" cobre), incluyendo conductores, conexionado,accesorios y pruebas desde, BORNES DETRASFORMADOR hasta CD-GEN | ML | 25 | 513699 | 12842475 | 25 | 12842475 | 25 | 12842475 | 25 | 12842475 | 25 | 12842475 | 25 | 12842475 | 25 | 12842475 | 0 | 0
6.323 | Suministro, transporte e instalación de CABLEADO en 3No10+1N°10+1No10T AWG, THHN-THHW cobre, en1Ø1" incluyendo conductores, ducto de EMT, conexionado, accesorios y pruebas desde, T-BO-EYEC hastaBOMBAS | ML | 20 | 82154 | 1643080 | 20 | 1643080 | 20 | 1643080 | 20 | 1643080 | 20 | 1643080 | 20 | 1643080 | 20 | 1643080 | 0 | 0
6.324 | Suministro, transporte e instalación de CABLEADO en 3No10+1N°10+1No10T AWG, THHN-THHW cobre, en1Ø1" incluyendo conductores, ducto de EMT, conexionado, accesorios y pruebas desde, T-BO-AGPO hastaBOMBAS | ML | 20 | 82154 | 1643080 | 20 | 1643080 | 20 | 1643080 | 20 | 1643080 | 20 | 1643080 | 20 | 1643080 | 20 | 1643080 | 0 | 0
6.325 | Suministro, transporte e instalación de cable siete hilos 3No12 cobre, AWG, TC LS-ZH instalado enDUCTO PORTACABLES, desde tableros de distribucion circuitos ramales tomas e iluminacion hasta caja depaso para salida de circuitos ramales, incluyendo conductores, conexionado,accesorios y pruebas. | ML | 3500 | 4929 | 17251500 | 3500 | 17251500 | 3500 | 17251500 | 3500 | 17251500 | 3500 | 17251500 | 3500 | 17251500 | 3500 | 17251500 | 0 | 0
6.4 | TABLEROS DE DISTRIBUCION |  |  |  | 2473544 |  | 2473544 |  | 2473544 |  | 2473544 |  | 2473544 |  | 2473544 |  | 2473544
6.401 | Suministro, transporte e instalacion de tablero de distribución trifasico con espacio para totalizador de 18circuitos de 5 hilos, 220V con cerradura,chapa y tapa, accesorios y todos los materiales, insumos, andamios y elementos de SST necesarios para su correcta instalación y funcionamiento. | UN | 4 | 254788 | 1019152 | 4 | 1019152 | 4 | 1019152 | 4 | 1019152 | 4 | 1019152 | 4 | 1019152 | 4 | 1019152 | 0 | 0
6.402 | Suministro, transporte e instalacion de tablero de distribución trifasico con espacio para totalizador de 24circuitos de 5 hilos, 220V con cerradura,chapa y tapa, accesorios y todos los materiales, insumos, andamios y elementos de SST necesarios para su correcta instalación y funcionamiento. | UN | 4 | 262282 | 1049128 | 4 | 1049128 | 4 | 1049128 | 4 | 1049128 | 4 | 1049128 | 4 | 1049128 | 4 | 1049128 | 0 | 0
6.403 | Suministro, transporte e instalacion de tablero de distribución monofasico de 6 circuitos de 3 hilos, 125V, incluye accesorios y todos los materiales, insumos, andamios y elementos de SST necesarios para su correcta instalación y funcionamiento. | UN | 2 | 202632 | 405264 | 2 | 405264 | 2 | 405264 | 2 | 405264 | 2 | 405264 | 2 | 405264 | 2 | 405264 | 0 | 0
6.5 | BREAKERS |  |  |  | 4831726 |  | 4831726 |  | 4831726 |  | 4831726 |  | 0 |  | 0 |  | 7363112
6.501 | Suministro, transporte e instalacion Breaker tipo enchufable de 1x15A 10KA, incluye accesorios y todos los materiales, insumos, andamios y elementos de SST necesarios para su correcta instalación y funcionamiento. | UN | 32 | 19783 | 633056 | 32 | 633056 | 32 | 633056 | 32 | 633056 | 0 | 0 | 0 | 0 | 32 | 633056 | 32 | 0
6.502 | Suministro, transporte e instalacion Breaker tipo enchufable de 1x20A 10KA, incluye accesorios y todos los materiales, insumos, andamios y elementos de SST necesarios para su correcta instalación y funcionamiento. | UN | 62 | 23881 | 1480622 | 62 | 1480622 | 62 | 1480622 | 62 | 1480622 | 0 | 0 | 0 | 0 | 168 | 4012008 | 168 | 0
6.503 | Suministro, transporte e instalacion Breaker tipo industrial de 3x40A 25kA, incluye accesorios y todos los materiales, insumos, andamios y elementos de SST necesarios para su correcta instalación y funcionamiento. | UN | 8 | 339756 | 2718048 | 8 | 2718048 | 8 | 2718048 | 8 | 2718048 | 0 | 0 | 0 | 0 | 8 | 2718048 | 8 | 0
6.6 | TABLEROS GENERALES |  |  |  | 21273669 |  | 21273669 |  | 21273669 |  | 21273669 |  | 21273669 |  | 3672406 |  | 10099080
6.601 | Suministro, transporte e instalación de gabinetes metálicos construidos en lámina Cold Rolled calibre No16 (mínimo); refuerzos estructurales en perfil; con tratamiento superficial para protegerlos de la oxidacióny lograr mayor adherencia de la pintura, con acabado final color gris claro al horno de los siguientestableros segun el diagrama unifilar: |  |  |  | 0 |  |  |  | 0 |  |  |  | 0 |  | 0 |  | 0 | 0 | 0
6.602 | Suministro, transporte e instalacion de tablero de distribución CD-GEN con totalizador general de 3X500A, TERMICO AJUSTABLE 0,8-1In 25kA1 breaker tipo industrial de 3x200A 25kA4 breaker tipo industrial de 3x40A 25kA1 breaker tipo industrial de 3x30A 25kACaracterísticas DPS clase I Tablero general (Protección contra rayos)Corriente de descarga =12,5 kACorriente de impulso 50kATensión máxima de operación continua =132VacNivel de protección =2,5kV3 X DPS con Uc =132Vac1 X DPS con Uc =132VacCorriente interna admisible de cortocircuito: 25 KAUn sistema de supervisión de las magnitudes eléctricas mediante la instalación de un analizador de redes digital que permita leer en forma secuencial Amps., Volts., Hz, KW, KVA, KVAR, KWH Y KVARH tipo LOVATO y puerto de comunicaciones RS-485 para instalar posteriormente un software de supervisión de demanda de energía, conectado a la red con fusibles en riel din de 2A..4 reservasUn barraje tetrapolar en cobre rojo electrolítico montados sobre aisladores de resina.Alambrado interior del armario según diagrama unifilar.Barraje equipotencial en cobre rojo electrolitico | UN | 1 | 8530780 | 8530780 | 1 | 8530780 | 1 | 8530780 | 1 | 8530780 | 1 | 8530780 | 0 | 0 | 0 | 0 | 0 | 0
6.603 | Suministro, transporte e instalacion de tablero de distribución CD-PLANTA con totalizador general de 3X200A, TERMICO AJUSTABLE 0,8-1In 25kA1 breaker tipo industrial de 3x100A 25kA1 breaker tipo industrial de 3x80A 25kA4 breaker tipo industrial de 3x40A 25kA1 breaker tipo industrial de 3x30A 25kA1 Breaker tipo RIEL de 1x30A 10KACaracterísticas DPS clase II Tableros de distribución (Protección contra sobre tensiones)Capacidad de derivación 10kATensión máxima de operación continua =132VacNivel de protección =1,8 kV3 X DPS con Uc =132Vac1 X DPS con Uc =132VacCorriente interna admisible de cortocircuito: 25 KA4 reservasUn sistema de supervisión de las magnitudes eléctricas mediante la instalación de un analizador de redes digital que permita leer en forma secuencial Amps., Volts., Hz, KW, KVA, KVAR, KWH Y KVARH tipo LOVATO y puerto de comunicaciones RS-485 para instalar posteriormente un software de supervisión de demanda de energía, conectado a la red con fusibles en riel din de 2A..Un barraje tetrapolar en cobre rojo electrolítico montados sobre aisladores de resina.Alambrado interior del armario según diagrama unifilar.Barraje equipotencial en cobre rojo electrolitico | UN | 1 | 6426674 | 6426674 | 1 | 6426674 | 1 | 6426674 | 1 | 6426674 | 1 | 6426674 | 0 | 0 | 1 | 6426674 | 1 | 0
6.604 | Suministro, transporte e instalacion de tablero regulado CD-REG dos totalizadores entrada y salida UPS, de 3X100A, 25kA, TIPO INDUSTRIAL 4 breaker tipo industrial de 3x40A 25kA1 breaker tipo industrial de 3x30A 25kAUn barraje tetrapolar en cobre rojo electrolítico montados sobre aisladores de resina.Un control de transferencia manual de 125A Alambrado interior del armario según diagrama unifilar.4 reservasUn sistema de supervisión de las magnitudes eléctricas mediante la instalación de un analizador de redes digital que permita leer en forma secuencial Amps., Volts., Hz, KW, KVA, KVAR, KWH Y KVARH tipo LOVATO y puerto de comunicaciones RS-485 para instalar posteriormente un software de supervisión de demanda de energía, conectado a la red con fusibles en riel din de 2A..Características DPS clase II Tableros regulados (Protección contra sobre tensiones)Capacidad de derivación 1,5kATensión máxima de operación continua =132VacNivel de protección =1,5 kV3 X DPS con Uc 132V1 X DPS con Uc 120V, incluye todos los materiales, insumos, andamios y elementos de SST para su correcta fabricación o instalación | UN | 1 | 3672406 | 3672406 | 1 | 3672406 | 1 | 3672406 | 1 | 3672406 | 1 | 3672406 | 1 | 3672406 | 1 | 3672406 | 0 | 0
6.605 | Suministro, transporte e instalacion de tablero de distribución IP65, T-BOMBAS con totalizador generalTIPO INDUSTRIAL de 3X80A, 25KA4 breaker tipo industrial de 3x40A 25kA1 Breaker tipo RIEL de 1x30A 10KAUn barraje tetrapolar en cobre rojo electrolítico montados sobre aisladores de resina.Alambrado interior del armario según diagrama unifilar.Barraje equipotencial en cobre rojo electrolitico | UN | 1 | 2643809 | 2643809 | 1 | 2643809 | 1 | 2643809 | 1 | 2643809 | 1 | 2643809 | 0 | 0 |  | 0 | 0 | 0
6.7 | TABLEROS REGULADOS |  |  |  | 7167059 |  | 7167059 |  | 7167059 |  | 7167059 |  | 7167059 |  | 7167059 |  | 7167059
6.701 | Suministro, transporte e instalacion de tablero regulado TR-1 totalizadorde 3X40A, 25kA, TIPO RIEL 9 breaker tipo riel de 1x20A, 10KAUn barraje tetrapolar en cobre rojo electrolítico montados sobre aisladores de resina.Alambrado interior del armario según diagrama unifilar.Barraje equipotencial en cobre rojo electrolitico9 reservas | UN | 1 | 1659125 | 1659125 | 1 | 1659125 | 1 | 1659125 | 1 | 1659125 | 1 | 1659125 | 1 | 1659125 | 1 | 1659125 | 0 | 0
6.702 | Suministro, transporte e instalacion de tablero regulado TR-2 totalizadorde 3X40A, 25kA, TIPO RIEL 10 breaker tipo riel de 1x20A, 10KAUn barraje tetrapolar en cobre rojo electrolítico montados sobre aisladores de resina.Alambrado interior del armario según diagrama unifilar.Barraje equipotencial en cobre rojo electrolitico8 reservas, incluye todos los materiales, insumos, andamios y elementos de SST para su correcta fabricación o instalación | UN | 1 | 1747551 | 1747551 | 1 | 1747551 | 1 | 1747551 | 1 | 1747551 | 1 | 1747551 | 1 | 1747551 | 1 | 1747551 | 0 | 0
6.703 | Suministro, transporte e instalacion de tablero regulado TR-3 totalizadorde 3X40A, 25kA, TIPO RIEL 10 breaker tipo riel de 1x20A, 10KAUn barraje tetrapolar en cobre rojo electrolítico montados sobre aisladores de resina.Alambrado interior del armario según diagrama unifilar.Barraje equipotencial en cobre rojo electrolitico8 reservas | UN | 1 | 1747551 | 1747551 | 1 | 1747551 | 1 | 1747551 | 1 | 1747551 | 1 | 1747551 | 1 | 1747551 | 1 | 1747551 | 0 | 0
6.704 | Suministro, transporte e instalacion de tablero regulado TR-4 totalizadorde 3X40A, 25kA, TIPO RIEL 13 breaker tipo riel de 1x20A, 10KAUn barraje tetrapolar en cobre rojo electrolítico montados sobre aisladores de resina.Alambrado interior del armario según diagrama unifilar.Barraje equipotencial en cobre rojo electrolitico5 reservas | UN | 1 | 2012832 | 2012832 | 1 | 2012832 | 1 | 2012832 | 1 | 2012832 | 1 | 2012832 | 1 | 2012832 | 1 | 2012832 | 0 | 0
6.8 | CANALETA |  |  |  | 25186700 |  | 25186700 |  | 25186700 |  | 25186700 |  | 25186700 |  | 25186700 |  | 25186700
6.801 | Suministro, transporte e instalación de canaleta metálica con división de 12x5 cm incluyendo todoslos elementos de fijacion y cable desnudo No 10 todos los materiales, insumos, andamios y elementos de SST necesarios para su correcta instalación y funcionamiento. | ML | 350 | 71962 | 25186700 | 350 | 25186700 | 350 | 25186700 | 350 | 25186700 | 350 | 25186700 | 350 | 25186700 | 350 | 25186700 | 0 | 0
6.9 | DUCTO PORTACABLES CERRADO |  |  |  | 28523340 |  | 28523340 |  | 28523340 |  | 28523340 |  | 28523340 |  | 28523340 |  | 28523340
6.901 | Suministro, transporte e instalacion de ducto portacables, galvanizado de 80x300mm , con division según lo mostrado en planos incluye soportes, codos, tees, accesorios, de montaje, sujeción y anclaje para tomas e iluminacion , incluyendo cable desnudo No 6. | ML | 150 | 158463 | 23769450 | 150 | 23769450 | 150 | 23769450 | 150 | 23769450 | 150 | 23769450 | 150 | 23769450 | 150 | 23769450 | 0 | 0
6.902 | Suministro, transporte e instalacion de ducto portacables, galvanizado de 80x300mm , sin division según lo mostrado en planos incluye soportes, codos, tees, accesorios, de montaje, sujeción y anclaje para circuitos alimentadores , incluyendo cable desnudo No 6. | ML | 30 | 158463 | 4753890 | 30 | 4753890 | 30 | 4753890 | 30 | 4753890 | 30 | 4753890 | 30 | 4753890 | 30 | 4753890 | 0 | 0
6.1 | SISTEMAS DE PUESTA A TIERRA |  |  |  | 21678431 |  | 21678431 |  | 21678431 |  | 21678431 |  | 21678431 |  | 21678431 |  | 21678431
6.101 | SISTEMA DE PUESTA A TIERRA EQUIPO DE MEDIDA CD-GENERAL Malla de puesta a tierra para el CD-GEN, independiente según ART 15 RETIE, incluyendo 4 varillas de cobrede 5/8" x 2.44 m, 50m de conductor de cobre desnudo No 2/0, preparación de tierra, y 1 pozo de inspeccion, y conexiones con soldadura tipo cadwell | UN | 1 | 21678431 | 21678431 | 1 | 21678431 | 1 | 21678431 | 1 | 21678431 | 1 | 21678431 | 1 | 21678431 | 1 | 21678431 | 0 | 0
6.11 | SISTEMA DE PARARRAYOS |  |  |  | 26932187 |  | 26932187 |  | 26932187 |  | 26932187 |  | 26932187 |  | 26932187 |  | 26932187
6.111 | Tendido de tubería Ø 3/4” IMC, desde la cubierta hasta el terreno. Incluye suministro, instalación, acccesorios y todos los materiales, insumos, andamios y elementos de SST necesarios para su correcta instalación y funcionamiento. | ML | 80 | 41672 | 3333760 | 80 | 3333760 | 80 | 3333760 | 80 | 3333760 | 80 | 3333760 | 80 | 3333760 | 80 | 3333760 | 0 | 0
6.112 | Tendido de conductor de cobre THHN # 1/0 AWG, desde la cubierta hasta el terreno por las bajantes. Incluye suministro, instalación, acccesorios y todos los materiales, insumos, andamios y elementos de SST necesarios para su correcta instalación y funcionamiento. | ML | 100 | 61586 | 6158600 | 100 | 6158600 | 100 | 6158600 | 100 | 6158600 | 100 | 6158600 | 100 | 6158600 | 100 | 6158600 | 0 | 0
6.113 | Tendido de alambre sólido de alambron de aluminio desnudo de 8mm, sobrepuesto en los bordes de la cubierta para interconexión de puntas captadoras y bajantes a malla a tierra, incluyendo soportes, aisladores, conectores y abrazaderas para sujetar el conductor al muro. Incluye suministro, instalación, acccesorios y todos los materiales, insumos, andamios y elementos de SST necesarios para su correcta instalación y funcionamiento. | ML | 120 | 9954 | 1194480 | 120 | 1194480 | 120 | 1194480 | 120 | 1194480 | 120 | 1194480 | 120 | 1194480 | 120 | 1194480 | 0 | 0
6.114 | Suministro de un kit de montaje para punta captadora compuesto de los siguientes elementos: Base en bronce con tornillos de fijación a la superficie. Punta captadora Franklin de 0.60 m. De altura. en cobre de ø 5/8 “ . Abrazadera para fijación de cable, incluye todos los materiales, insumos, andamios y elementos de SST para su correcta fabricación o instalación | UN | 11 | 127694 | 1404634 | 11 | 1404634 | 11 | 1404634 | 11 | 1404634 | 11 | 1404634 | 11 | 1404634 | 11 | 1404634 | 0 | 0
6.115 | Tendido de conductor de cobre desnudo # 2/0 AWG, para equipotencializar los sistemas de puesta a tierra, incluyendo preparacion del terreno, canalizacion, y soldaduras tipo cadwell, y todoslos acccesorios y todos los materiales, insumos, andamios y elementos de SST necesarios para su correcta instalación y funcionamiento. | ML | 120 | 88561 | 10627320 | 120 | 10627320 | 120 | 10627320 | 120 | 10627320 | 120 | 10627320 | 120 | 10627320 | 120 | 10627320 | 0 | 0
6.116 | Electrodo de puesta a tierra en Cu de 5/8"x 8' + conector. Incluye suministro, instalación, acccesorios y todos los materiales, insumos, andamios y elementos de SST necesarios para su correcta instalación y funcionamiento. | UN | 5 | 442577 | 2212885 | 5 | 2212885 | 5 | 2212885 | 5 | 2212885 | 5 | 2212885 | 5 | 2212885 | 5 | 2212885 | 0 | 0
6.117 | Conexión exotérmica varilla-cable, cable -cable calibre # 1/0 AWG. Incluye suministro de molde fúndente y demás accesorios y todos los materiales, insumos, andamios y elementos de SST necesarios para su correcta instalación y funcionamiento. | UN | 5 | 291103 | 1455515 | 5 | 1455515 | 5 | 1455515 | 5 | 1455515 | 5 | 1455515 | 5 | 1455515 | 5 | 1455515 | 0 | 0
6.118 | Pozo de inspeccion en mamposteria de 30x 30 cm, con marco y tapa, para albergar un electrodo de puesta a tierra en Cu de 5/8” x 8' . Incluye todos los materiales, insumos, andamios y elementos de SST necesarios para su correcta instalación y funcionamiento. | UN | 1 | 331825 | 331825 | 1 | 331825 | 1 | 331825 | 1 | 331825 | 1 | 331825 | 1 | 331825 | 1 | 331825 | 0 | 0
6.119 | Via de chispas de separacion para interconectar la puesta a tierra del pararrayos y la puesta a tierra del sistema electrico | UN | 1 | 48035 | 48035 | 1 | 48035 | 1 | 48035 | 1 | 48035 | 1 | 48035 | 1 | 48035 | 1 | 48035 | 0 | 0
6.12 | Suministro un barraje de 5mm x 50mm x 400mm, para equipotencializar los sistemas de puesta a tierra, las conexiones al barraje serán con conectores certificados de compresión de dos huecos o soldadura exotérmica, y debe ser aislada de su soporte por lo menos 50mm. Incluye suministro, instalación, acccesorios y todos los materiales, insumos, andamios y elementos de SST necesarios para su correcta instalación y funcionamiento. | UN | 1 | 165133 | 165133 | 1 | 165133 | 1 | 165133 | 1 | 165133 | 1 | 165133 | 1 | 165133 | 1 | 165133 | 0 | 0
6.12 | CANALIZACIONES |  |  |  | 1281520 |  | 1281520 |  | 1281520 |  | 1281520 |  | 1281520 |  | 1281520 |  | 1281520
6.121 | Canalización subterránea en dos (2) ductos de P.V.C. DB de 3" con excavación rellenos y compactación, según norma del operador de red, incluye todos los materiales, insumos, andamios y elementos de SST para su correcta fabricación o instalación | ML | 20 | 64076 | 1281520 | 20 | 1281520 | 20 | 1281520 | 20 | 1281520 | 20 | 1281520 | 20 | 1281520 | 20 | 1281520 | 0 | 0
6.13 | REGATAS |  |  |  | 4977000 |  | 4977000 |  | 4977000 |  | 4977000 |  | 4977000 |  | 4977000 |  | 4977000
6.131 | Construccion de regatas. Incluye todos los materiales, insumos, andamios y elementos de SST necesarios para su correcta construcción y funcionamiento. | ML | 600 | 8295 | 4977000 | 600 | 4977000 | 600 | 4977000 | 600 | 4977000 | 600 | 4977000 | 600 | 4977000 | 600 | 4977000 | 0 | 0
6.14 | CERTIFICACION RETIE Y DERECHOS DE CONEXIÓN |  |  |  | 22481370 |  | 22481370 |  | 22481370 |  | 22481370 |  | 22481370 |  | 22481370 |  | 22481370
6.141 | Certificacion RETIE y RETILAP | UN | 1 | 15736959 | 15736959 | 1 | 15736959 | 1 | 15736959 | 1 | 15736959 | 1 | 15736959 | 1 | 15736959 | 1 | 15736959 | 0 | 0
6.142 | Derechos de conexión ante el operador de red | UN | 1 | 6744411 | 6744411 | 1 | 6744411 | 1 | 6744411 | 1 | 6744411 | 1 | 6744411 | 1 | 6744411 | 1 | 6744411 | 0 | 0
7 | RED CONTRA INCENDIO |  |  |  | 290503826 |  | 290503826 |  | 290503826 |  | 284007565 |  | 289310349 |  | 327329597 |  | 356071523.66
7.1 | CUARTO DE BOMBAS INCENDIO |  |  |  | 56575895 |  | 56575895 |  | 56575895 |  | 56575895 |  | 61878679 |  | 63643327 |  | 70843744.81
7.101 | TUBERIA ACERO SCH 40 ASTM A 53 DE 3". Incluye suministro e instalación y todos los materiales, insumos, andamios y elementos de SST necesarios para su correcta instalación y funcionamiento. | ML | 19 | 149026 | 2831494 | 19 | 2831494 | 19 | 2831494 | 19 | 2831494 | 19 | 2831494 | 19 | 2831494 | 19 | 2831494 | 0 | 0
7.102 | ACCESORIOS HD RANURADOS ASTM A -536 DE 3". Incluye suministro e instalación y todos los materiales, insumos, andamios y elementos de SST necesarios para su correcta instalación y funcionamiento. | UN | 16 | 119133 | 1906128 | 16 | 1906128 | 16 | 1906128 | 16 | 1906128 | 16 | 1906128 | 16 | 1906128 | 16 | 1906128 | 0 | 0
7.103 | TUBERIA ACERO SCH 40 ASTM A 53 DE 2.1/2" . Incluye suministro e instalación y todos los materiales, insumos, andamios y elementos de SST necesarios para su correcta instalación y funcionamiento. | ML | 2 | 130345 | 260690 | 2 | 260690 | 2 | 260690 | 2 | 260690 | 2 | 260690 | 2 | 260690 | 2 | 260690 | 0 | 0
7.104 | ACCESORIOS HD RANURADOS ASTM A -536 DE 2.1/2". Incluye suministro e instalación y todos los materiales, insumos, andamios y elementos de SST necesarios para su correcta instalación y funcionamiento. | UN | 1 | 90252 | 90252 | 1 | 90252 | 1 | 90252 | 1 | 90252 | 1 | 90252 | 1 | 90252 | 1 | 90252 | 0 | 0
7.105 | TUBERIA ACERO SCH 40 ASTM A 53 DE 2" . Incluye suministro e instalación y todos los materiales, insumos, andamios y elementos de SST necesarios para su correcta instalación y funcionamiento. | ML | 6 | 73527 | 441162 | 6 | 441162 | 6 | 441162 | 6 | 441162 | 6 | 441162 | 30 | 2205810 | 74.03 | 5443203.81 | 44.03 | 0
7.106 | ACCESORIOS HD RANURADOS ASTM A -536 DE 2". Incluye suministro e instalación y todos los materiales, insumos, andamios y elementos de SST necesarios para su correcta instalación y funcionamiento. | UN | 6 | 54288 | 325728 | 6 | 325728 | 6 | 325728 | 6 | 325728 | 6 | 325728 | 6 | 325728 | 79 | 4288752 | 73 | 0
7.107 | TUBERIA ACERO GALVANIZADO DE 3/4". Incluye suministro e instalación y todos los materiales, insumos, andamios y elementos de SST necesarios para su correcta instalación y funcionamiento. | ML | 4 | 27417 | 109668 | 4 | 109668 | 4 | 109668 | 4 | 109668 | 4 | 109668 | 4 | 109668 | 4 | 109668 | 0 | 0
7.108 | ACCESORIOS ROSCADOS ASME B.16.3 DE 3/4". Incluye suministro e instalación y todos los materiales, insumos, andamios y elementos de SST necesarios para su correcta instalación y funcionamiento. | UN | 2 | 5456 | 10912 | 2 | 10912 | 2 | 10912 | 2 | 10912 | 2 | 10912 | 2 | 10912 | 2 | 10912 | 0 | 0
7.109 | TUBERIA ACERO GALVANIZADO DE 1/2". Incluye suministro e instalación y todos los materiales, insumos, andamios y elementos de SST necesarios para su correcta instalación y funcionamiento. | ML | 18 | 27417 | 493506 | 18 | 493506 | 18 | 493506 | 18 | 493506 | 18 | 493506 | 18 | 493506 | 18 | 493506 | 0 | 0
7.11 | ACCESORIOS ROSCADOS ASME B.16.3 DE 1/2". Incluye suministro e instalación y todos los materiales, insumos, andamios y elementos de SST necesarios para su correcta instalación y funcionamiento. | UN | 10 | 5456 | 54560 | 10 | 54560 | 10 | 54560 | 10 | 54560 | 10 | 54560 | 10 | 54560 | 10 | 54560 | 0 | 0
7.111 | TUBERIA CU TL ASTM B 88 DE 1/2". Incluye suministro e instalación y todos los materiales, insumos, andamios y elementos de SST necesarios para su correcta instalación y funcionamiento. | ML | 16 | 59047 | 944752 | 16 | 944752 | 16 | 944752 | 16 | 944752 | 16 | 944752 | 16 | 944752 | 16 | 944752 | 0 | 0
7.112 | ACCESORIOS CU TK ASTM B 88 DE 1/2". Incluye suministro e instalación y todos los materiales, insumos, andamios y elementos de SST necesarios para su correcta instalación y funcionamiento. | UN | 11 | 13761 | 151371 | 11 | 151371 | 11 | 151371 | 11 | 151371 | 11 | 151371 | 11 | 151371 | 11 | 151371 | 0 | 0
7.113 | VALVULA OS&Y 3" LISTADA UL CON SUPERVISIÓN. Incluye suministro e instalación, accesorios y todos los materiales, insumos, andamios y elementos de SST necesarios para su correcta instalación y funcionamiento. | UN | 4 | 2098176 | 8392704 | 4 | 8392704 | 4 | 8392704 | 4 | 8392704 | 4 | 8392704 | 4 | 8392704 | 4 | 8392704 | 0 | 0
7.114 | VALVULA CHEQUE LISTADA UL 3". Incluye suministro e instalación, accesorios y todos los materiales, insumos, andamios y elementos de SST necesarios para su correcta instalación y funcionamiento. | UN | 2 | 799708 | 1599416 | 2 | 1599416 | 2 | 1599416 | 2 | 1599416 | 2 | 1599416 | 2 | 1599416 | 2 | 1599416 | 0 | 0
7.115 | VALVULA CHEQUE LISTADA UL 2.1/2". Incluye suministro e instalación, accesorios y todos los materiales, insumos, andamios y elementos de SST necesarios para su correcta instalación y funcionamiento. | UN | 1 | 623369 | 623369 | 1 | 623369 | 1 | 623369 | 1 | 623369 | 1 | 623369 | 1 | 623369 | 1 | 623369 | 0 | 0
7.116 | VALVULA CHEQUE BRONCE DE CORTINA 2" PARA 200 PSI. Incluye suministro e instalación, accesorios y todos los materiales, insumos, andamios y elementos de SST necesarios para su correcta instalación y funcionamiento. | UN | 1 | 311751 | 311751 | 1 | 311751 | 1 | 311751 | 1 | 311751 | 1 | 311751 | 1 | 311751 | 1 | 311751 | 0 | 0
7.117 | VALVULA BRONCE DE ALIVIO 3/4" x 1/2". Incluye suministro e instalación, accesorios y todos los materiales, insumos, andamios y elementos de SST necesarios para su correcta instalación y funcionamiento. | UN | 1 | 470365 | 470365 | 1 | 470365 | 1 | 470365 | 1 | 470365 | 1 | 470365 | 1 | 470365 | 1 | 470365 | 0 | 0
7.118 | JUNTA ACERO INOXIDABLE 3" UNION BRIDA. Incluye suministro e instalación, accesorios y todos los materiales, insumos, andamios y elementos de SST necesarios para su correcta instalación y funcionamiento. | UN | 2 | 1891306 | 3782612 | 2 | 3782612 | 2 | 3782612 | 2 | 3782612 | 2 | 3782612 | 2 | 3782612 | 2 | 3782612 | 0 | 0
7.119 | JUNTA ACERO INOXIDABLE 2" UNION BRIDA. Incluye suministro e instalación, accesorios y todos los materiales, insumos, andamios y elementos de SST necesarios para su correcta instalación y funcionamiento. | UN | 2 | 1162967 | 2325934 | 2 | 2325934 | 2 | 2325934 | 2 | 2325934 | 2 | 2325934 | 2 | 2325934 | 2 | 2325934 | 0 | 0
7.12 | CHEQUE PERFORADO (3/32") DE CORTINA 1/2". Incluye suministro e instalación, accesorios y todos los materiales, insumos, andamios y elementos de SST necesarios para su correcta instalación y funcionamiento. | UN | 4 | 93178 | 372712 | 4 | 372712 | 4 | 372712 | 4 | 372712 | 4 | 372712 | 4 | 372712 | 4 | 372712 | 0 | 0
7.121 | VALVULA BRONCE DE COMPUERTA 2" PARA 200 PSI. Incluye suministro e instalación, accesorios y todos los materiales, insumos, andamios y elementos de SST necesarios para su correcta instalación y funcionamiento. | UN | 2 | 660559 | 1321118 | 2 | 1321118 | 2 | 1321118 | 2 | 1321118 | 2 | 1321118 | 2 | 1321118 | 2 | 1321118 | 0 | 0
7.122 | COPA EXCENTRICA 3"x2.1/2" HF (SEGÚN BOMBA). Incluye suministro e instalación, accesorios y todos los materiales, insumos, andamios y elementos de SST necesarios para su correcta instalación y funcionamiento. | UN | 1 | 777215 | 777215 | 1 | 777215 | 1 | 777215 | 1 | 777215 | 1 | 777215 | 1 | 777215 | 1 | 777215 | 0 | 0
7.123 | COPA CONCENTRICA 3"x2.1/2" HF (SEGÚN BOMBA). Incluye suministro e instalación, accesorios y todos los materiales, insumos, andamios y elementos de SST necesarios para su correcta instalación y funcionamiento. | UN | 1 | 741888 | 741888 | 1 | 741888 | 1 | 741888 | 1 | 741888 | 1 | 741888 | 1 | 741888 | 1 | 741888 | 0 | 0
7.124 | SOPORTES TIPO PERA UL, FM, 3" (INCLUYE VARILLA ROSCADA ZINCADA Y CHAZO EXPANSIVO). Incluye suministro e instalación, accesorios y todos los materiales, insumos, andamios y elementos de SST necesarios para su correcta instalación y funcionamiento. | UN | 5 | 16380 | 81900 | 5 | 81900 | 5 | 81900 | 5 | 81900 | 5 | 81900 | 5 | 81900 | 5 | 81900 | 0 | 0
7.125 | SOPORTES TIPO PERA UL, FM, 2.1/2" (INCLUYE VARILLA ROSCADA ZINCADA Y CHAZO EXPANSIVO). Incluye suministro e instalación, accesorios y todos los materiales, insumos, andamios y elementos de SST necesarios para su correcta instalación y funcionamiento. | UN | 1 | 16380 | 16380 | 1 | 16380 | 1 | 16380 | 1 | 16380 | 1 | 16380 | 1 | 16380 | 1 | 16380 | 0 | 0
7.126 | SOPORTES TIPO PERA UL, FM, 2" (INCLUYE VARILLA ROSCADA ZINCADA Y CHAZO EXPANSIVO). Incluye suministro e instalación, accesorios y todos los materiales, insumos, andamios y elementos de SST necesarios para su correcta instalación y funcionamiento. | UN | 1 | 15527 | 15527 | 1 | 15527 | 1 | 15527 | 1 | 15527 | 1 | 15527 | 1 | 15527 | 1 | 15527 | 0 | 0
7.127 | SOPORTES TIPO PERA UL, FM, 3/4" (INCLUYE VARILLA ROSCADA ZINCADA Y CHAZO EXPANSIVO). Incluye suministro e instalación, accesorios y todos los materiales, insumos, andamios y elementos de SST necesarios para su correcta instalación y funcionamiento. | UN | 2 | 14066 | 28132 | 2 | 28132 | 2 | 28132 | 2 | 28132 | 2 | 28132 | 2 | 28132 | 2 | 28132 | 0 | 0
7.128 | SOPORTES TIPO PERA UL, FM, 1/2" (INCLUYE VARILLA ROSCADA ZINCADA Y CHAZO EXPANSIVO). Incluye suministro e instalación, accesorios y todos los materiales, insumos, andamios y elementos de SST necesarios para su correcta instalación y funcionamiento. | UN | 12 | 13747 | 164964 | 12 | 164964 | 12 | 164964 | 12 | 164964 | 12 | 164964 | 12 | 164964 | 12 | 164964 | 0 | 0
7.129 | PINTURA ANTICORROSIVA 3". Incluye suministro, aplicación y todos los materiales, insumos y elementos de SST necesarios para su correcta aplicación. | ML | 19 | 18399 | 349581 | 19 | 349581 | 19 | 349581 | 19 | 349581 | 19 | 349581 | 19 | 349581 | 19 | 349581 | 0 | 0
7.13 | PINTURA ANTICORROSIVA 2.1/2". Incluye suministro, aplicación y todos los materiales, insumos y elementos de SST necesarios para su correcta aplicación. | ML | 2 | 18399 | 36798 | 2 | 36798 | 2 | 36798 | 2 | 36798 | 2 | 36798 | 2 | 36798 | 2 | 36798 | 0 | 0
7.131 | PINTURA ANTICORROSIVA 2". Incluye suministro, aplicación y todos los materiales, insumos y elementos de SST necesarios para su correcta aplicación. | ML | 6 | 16760 | 100560 | 6 | 100560 | 6 | 100560 | 6 | 100560 | 6 | 100560 | 6 | 100560 | 6 | 100560 | 0 | 0
7.132 | PINTURA ANTICORROSIVA 3/4" . Incluye suministro, aplicación y todos los materiales, insumos y elementos de SST necesarios para su correcta aplicación. | ML | 4 | 15420 | 61680 | 4 | 61680 | 4 | 61680 | 4 | 61680 | 4 | 61680 | 4 | 61680 | 4 | 61680 | 0 | 0
7.133 | PINTURA ANTICORROSIVA 1/2". Incluye suministro, aplicación y todos los materiales, insumos y elementos de SST necesarios para su correcta aplicación. | ML | 34 | 15239 | 518126 | 34 | 518126 | 34 | 518126 | 34 | 518126 | 34 | 518126 | 34 | 518126 | 34 | 518126 | 0 | 0
7.134 | PINTURA ESMALTE ROJO 3" . Incluye suministro, aplicación y todos los materiales, insumos y elementos de SST necesarios para su correcta aplicación. | ML | 19 | 18399 | 349581 | 19 | 349581 | 19 | 349581 | 19 | 349581 | 19 | 349581 | 19 | 349581 | 19 | 349581 | 0 | 0
7.135 | PINTURA ESMALTE ROJO 2.1/2" . Incluye suministro, aplicación y todos los materiales, insumos y elementos de SST necesarios para su correcta aplicación. | ML | 2 | 18399 | 36798 | 2 | 36798 | 2 | 36798 | 2 | 36798 | 2 | 36798 | 2 | 36798 | 2 | 36798 | 0 | 0
7.136 | PINTURA ESMALTE ROJO 2" . Incluye suministro, aplicación y todos los materiales, insumos y elementos de SST necesarios para su correcta aplicación. | ML | 6 | 17796 | 106776 | 6 | 106776 | 6 | 106776 | 6 | 106776 | 6 | 106776 | 6 | 106776 | 6 | 106776 | 0 | 0
7.137 | PINTURA ESMALTE ROJO 3/4" . Incluye suministro, aplicación y todos los materiales, insumos y elementos de SST necesarios para su correcta aplicación. | ML | 4 | 12848 | 51392 | 4 | 51392 | 4 | 51392 | 4 | 51392 | 4 | 51392 | 4 | 51392 | 4 | 51392 | 0 | 0
7.138 | PINTURA ESMALTE ROJO 1/2". Incluye suministro, aplicación y todos los materiales, insumos y elementos de SST necesarios para su correcta aplicación. | ML | 34 | 12848 | 436832 | 34 | 436832 | 34 | 436832 | 34 | 436832 | 34 | 436832 | 34 | 436832 | 34 | 436832 | 0 | 0
7.139 | BRIDA ACERO ANSI B 16.5 PARA 150 PSI 3" RANURADA. Incluye suministro e instalación, accesorios y todos los materiales, insumos, andamios y elementos de SST necesarios para su correcta instalación y funcionamiento. | UN | 4 | 183901 | 735604 | 4 | 735604 | 4 | 735604 | 4 | 735604 | 4 | 735604 | 4 | 735604 | 4 | 735604 | 0 | 0
7.14 | BRIDA ACERO ANSI B 16.5 PARA 150 PSI 2" RANURADA. Incluye suministro e instalación, accesorios y todos los materiales, insumos, andamios y elementos de SST necesarios para su correcta instalación y funcionamiento. | UN | 4 | 151416 | 605664 | 4 | 605664 | 4 | 605664 | 4 | 605664 | 4 | 605664 | 4 | 605664 | 4 | 605664 | 0 | 0
7.141 | SIAMESA BRONCE 4" X 2.1/2" X 2.1/2". Incluye suministro e instalación, accesorios y todos los materiales, insumos, andamios y elementos de SST necesarios para su correcta instalación y funcionamiento. | UN | 1 | 2735972 | 2735972 | 1 | 2735972 | 1 | 2735972 | 1 | 2735972 | 1 | 2735972 | 1 | 2735972 | 1 | 2735972 | 0 | 0
7.142 | VALVULA CHEQUE LISTADA UL DE 4". Incluye suministro e instalación, accesorios y todos los materiales, insumos, andamios y elementos de SST necesarios para su correcta instalación y funcionamiento. | UN | 1 | 905651 | 905651 | 1 | 905651 | 1 | 905651 | 1 | 905651 | 1 | 905651 | 1 | 905651 | 1 | 905651 | 0 | 0
7.143 | NIPLE PASAMURO ACERO INOXIDABLE DE 4". Incluye suministro e instalación, accesorios y todos los materiales, insumos, andamios y elementos de SST necesarios para su correcta instalación y funcionamiento. | UN | 3 | 2190674 | 6572022 | 3 | 6572022 | 3 | 6572022 | 3 | 6572022 | 3 | 6572022 | 3 | 6572022 | 3 | 6572022 | 0 | 0
7.144 | NIPLE PASAMURO ACERO INOXIDABLE DE 3". Incluye suministro e instalación, accesorios y todos los materiales, insumos, andamios y elementos de SST necesarios para su correcta instalación y funcionamiento. | UN | 3 | 1643006 | 4929018 | 3 | 4929018 | 3 | 4929018 | 3 | 4929018 | 6 | 9858036 | 6 | 9858036 | 6 | 9858036 | 0 | 0
7.145 | NIPLE PASAMURO ACERO INOXIDABLE DE 3/4". Incluye suministro e instalación, accesorios y todos los materiales, insumos, andamios y elementos de SST necesarios para su correcta instalación y funcionamiento. | UN | 1 | 422774 | 422774 | 1 | 422774 | 1 | 422774 | 1 | 422774 | 1 | 422774 | 1 | 422774 | 1 | 422774 | 0 | 0
7.146 | NIPLE PASAMURO ACERO INOXIDABLE DE 1/2". Incluye suministro e instalación, accesorios y todos los materiales, insumos, andamios y elementos de SST necesarios para su correcta instalación y funcionamiento. | UN | 1 | 373766 | 373766 | 1 | 373766 | 1 | 373766 | 1 | 373766 | 2 | 747532 | 2 | 747532 | 2 | 747532 | 0 | 0
7.147 | DESFOGUE MOTOR DIESEL ACERO ø4" | ML | 18 | 339160 | 6104880 | 18 | 6104880 | 18 | 6104880 | 18 | 6104880 | 18 | 6104880 | 18 | 6104880 | 18 | 6104880 | 0 | 0
7.148 | RECUBRIMIENTO DESFOGUE MOTOR DIESEL EN FRIBRA DE VIDRIO, FORRADO CON LIENCILLO | ML | 10 | 147421 | 1474210 | 10 | 1474210 | 10 | 1474210 | 10 | 1474210 | 10 | 1474210 | 10 | 1474210 | 10 | 1474210 | 0 | 0
7.149 | LÁMINA DE ALUMINIO PARA DESFOGUE MOTOR DIESEL. Incluye suministro e instalación, accesorios y todos los materiales, insumos, andamios y elementos de SST necesarios para su correcta instalación y funcionamiento. | ML | 10 | 102200 | 1022000 | 10 | 1022000 | 10 | 1022000 | 10 | 1022000 | 10 | 1022000 | 10 | 1022000 | 10 | 1022000 | 0 | 0
7.2 | RED INTERNA |  |  |  | 219911154 |  | 219911154 |  | 219911154 |  | 219911154 |  | 219911154 |  | 256165754 |  | 277707262.85
7.201 | TUBERIA ACERO ASTM A 795 SCH 40 DE 4". Incluye suministro e instalación y todos los materiales, insumos, andamios y elementos de SST necesarios para su correcta instalación y funcionamiento. | ML | 68 | 236030 | 16050040 | 68 | 16050040 | 68 | 16050040 | 68 | 16050040 | 68 | 16050040 | 68 | 16050040 | 81.27 | 19182158.1 | 13.27 | 0
7.202 | ACCESORIOS HD RANURADOS ASTM A -536 DE 4". Incluye suministro e instalación y todos los materiales, insumos, andamios y elementos de SST necesarios para su correcta instalación y funcionamiento. | UN | 65 | 158845 | 10324925 | 65 | 10324925 | 65 | 10324925 | 65 | 10324925 | 65 | 10324925 | 65 | 10324925 | 65 | 10324925 | 0 | 0
7.203 | TUBERIA ACERO ASTM A 795 SCH 40 DE 3". Incluye suministro e instalación y todos los materiales, insumos, andamios y elementos de SST necesarios para su correcta instalación y funcionamiento. | ML | 34 | 149026 | 5066884 | 34 | 5066884 | 34 | 5066884 | 34 | 5066884 | 34 | 5066884 | 34 | 5066884 | 0 | 0 | 0 | -34
7.204 | ACCESORIOS HD RANURADOS ASTM A -536 DE 3". Incluye suministro e instalación y todos los materiales, insumos, andamios y elementos de SST necesarios para su correcta instalación y funcionamiento. | UN | 14 | 119133 | 1667862 | 14 | 1667862 | 14 | 1667862 | 14 | 1667862 | 14 | 1667862 | 14 | 1667862 | 0 | 0 | 0 | -14
7.205 | TUBERIA ACERO ASTM A 795 SCH 40 DE 2.1/2". Incluye suministro e instalación y todos los materiales, insumos, andamios y elementos de SST necesarios para su correcta instalación y funcionamiento. | ML | 122 | 130345 | 15902090 | 122 | 15902090 | 122 | 15902090 | 122 | 15902090 | 122 | 15902090 | 122 | 15902090 | 134.73 | 17561381.85 | 12.73 | 0
7.206 | ACCESORIOS HD RANURADOS ASTM A -536 DE 2.1/2". Incluye suministro e instalación y todos los materiales, insumos, andamios y elementos de SST necesarios para su correcta instalación y funcionamiento. | UN | 145 | 90252 | 13086540 | 145 | 13086540 | 145 | 13086540 | 145 | 13086540 | 145 | 13086540 | 350 | 31588200 | 475 | 42869700 | 125 | 0
7.207 | TUBERIA ACERO ASTM A 795 SCH 40 DE 2.1/2". Incluye suministro e instalación y todos los materiales, insumos, andamios y elementos de SST necesarios para su correcta instalación y funcionamiento. | ML | 70 | 130345 | 9124150 | 70 | 9124150 | 70 | 9124150 | 70 | 9124150 | 70 | 9124150 | 70 | 9124150 | 65 | 8472425 | 0 | -5
7.208 | ACCESORIOS HD RANURADOS ASTM A -536 DE 2". Incluye suministro e instalación y todos los materiales, insumos, andamios y elementos de SST necesarios para su correcta instalación y funcionamiento. | UN | 57 | 90252 | 5144364 | 57 | 5144364 | 57 | 5144364 | 57 | 5144364 | 57 | 5144364 | 100 | 9025200 | 100 | 9025200 | 0 | 0
7.209 | TUBERIA ACERO ASTM A 795 SCH 40 DE 1.1/2". Incluye suministro e instalación y todos los materiales, insumos, andamios y elementos de SST necesarios para su correcta instalación y funcionamiento. | ML | 128 | 67490 | 8638720 | 128 | 8638720 | 128 | 8638720 | 128 | 8638720 | 128 | 8638720 | 128 | 8638720 | 170.83 | 11529316.7 | 42.83 | 0
7.21 | ACCESORIOS HD RANURADOS ASTM A -536 DE 1.1/2". Incluye suministro e instalación y todos los materiales, insumos, andamios y elementos de SST necesarios para su correcta instalación y funcionamiento. | UN | 160 | 35054 | 5608640 | 160 | 5608640 | 160 | 5608640 | 160 | 5608640 | 160 | 5608640 | 400 | 14021600 | 479 | 16790866 | 79 | 0
7.211 | TUBERIA ACERO ASTM A 795 SCH 40 DE 1.1/4". Incluye suministro e instalación y todos los materiales, insumos, andamios y elementos de SST necesarios para su correcta instalación y funcionamiento. | ML | 98 | 49396 | 4840808 | 98 | 4840808 | 98 | 4840808 | 98 | 4840808 | 98 | 4840808 | 98 | 4840808 | 123.7 | 6110285.2 | 25.7 | 0
7.212 | ACCESORIOS HD RANURADOS ASTM A -536 DE 1.1/4". Incluye suministro e instalación y todos los materiales, insumos, andamios y elementos de SST necesarios para su correcta instalación y funcionamiento. | UN | 152 | 29038 | 4413776 | 152 | 4413776 | 152 | 4413776 | 152 | 4413776 | 152 | 4413776 | 340 | 9872920 | 367 | 10656946 | 27 | 0
7.213 | TUBERIA ACERO ASTM A 795 SCH 40 DE 1". Incluye suministro e instalación y todos los materiales, insumos, andamios y elementos de SST necesarios para su correcta instalación y funcionamiento. | ML | 232 | 35678 | 8277296 | 232 | 8277296 | 232 | 8277296 | 232 | 8277296 | 232 | 8277296 | 232 | 8277296 | 300 | 10703400 | 68 | 0
7.214 | ACCESORIOS HD RANURADOS ASTM A -536 DE 1". Incluye suministro e instalación y todos los materiales, insumos, andamios y elementos de SST necesarios para su correcta instalación y funcionamiento. | UN | 208 | 25857 | 5378256 | 208 | 5378256 | 208 | 5378256 | 208 | 5378256 | 208 | 5378256 | 208 | 5378256 | 280 | 7239960 | 72 | 0
7.215 | VALVULA MARIPOSA LISTADA UL CON SUPERVISIÓN E INDICADOR DE POSICIÓN 2.1/2". Incluye suministro e instalación, accesorios y todos los materiales, insumos, andamios y elementos de SST necesarios para su correcta instalación y funcionamiento. | UN | 4 | 892849 | 3571396 | 4 | 3571396 | 4 | 3571396 | 4 | 3571396 | 4 | 3571396 | 4 | 3571396 | 4 | 3571396 | 0 | 0
7.216 | VALVULA RISER CHECK + TRIM LISTADA UL DE 2,1/2". Incluye suministro e instalación, accesorios y todos los materiales, insumos, andamios y elementos de SST necesarios para su correcta instalación y funcionamiento. | UN | 4 | 2574865 | 10299460 | 4 | 10299460 | 4 | 10299460 | 4 | 10299460 | 4 | 10299460 | 4 | 10299460 | 4 | 10299460 | 0 | 0
7.217 | SENSOR DE FLUJO PARA TUBERIA DE ACERO DE 2.1/2". LISTADO UL. Incluye suministro e instalación, accesorios y todos los materiales, insumos, andamios y elementos de SST necesarios para su correcta instalación y funcionamiento. | UN | 4 | 771305 | 3085220 | 4 | 3085220 | 4 | 3085220 | 4 | 3085220 | 4 | 3085220 | 4 | 3085220 | 4 | 3085220 | 0 | 0
7.218 | GABINETE CLASE III, INCLUYE, CAJA EN LAMINA DE ACERO, VIDRIO TEMPLADO DE 4mm, VALVULA ANGULO UL/FM 1.1/2", VALVULA DE ANGULO UL/FM DE 2.1/2", HACHA DE 2LBS, LLAVE PARA LAS VALVULAS, EXTINTOR DE 20 LBS. 30METROS DE MANGUERA DE POLIURETANO Y BOQUILLA DE POLICARBONATO DE 1.1/2" y todos los materiales, insumos y elementos de SST necesarios para su correcta instalación y funcionamiento. | UN | 4 | 2027455 | 8109820 | 4 | 8109820 | 4 | 8109820 | 4 | 8109820 | 4 | 8109820 | 4 | 8109820 | 4 | 8109820 | 0 | 0
7.219 | VALVULA de ANGULO 2,1/2". ENTRADA ROSCA HEMBRA NPT, SALIDA ROSCA MACHO NH, BRONCE PARA 300 PSI, BRONCE LISTADA UL. Incluye suministro e instalación, accesorios y todos los materiales, insumos, andamios y elementos de SST necesarios para su correcta instalación y funcionamiento. | UN | 8 | 814437 | 6515496 | 8 | 6515496 | 8 | 6515496 | 8 | 6515496 | 8 | 6515496 | 8 | 6515496 | 8 | 6515496 | 0 | 0
7.22 | REGADERA ESTANDAR 1/2 LISTADA UL, K=5.6 RESPUESTA RAPIDA ORIENTACIÓN PENDIENTE O MONTANTE. TEMPERATURA DE ACTIVACIÓN 68°C. Incluye suministro e instalación, accesorios y todos los materiales, insumos, andamios y elementos de SST necesarios para su correcta instalación y funcionamiento. | UN | 182 | 85679 | 15593578 | 182 | 15593578 | 182 | 15593578 | 182 | 15593578 | 182 | 15593578 | 182 | 15593578 | 182 | 15593578 | 0 | 0
7.221 | REGADERA ESTANDAR 1/2 LISTADA UL, K=5.6 RESPUESTA RAPIDA ORIENTACIÓN LATERAL. TEMPERATURA DE ACTIVACIÓN 68°C. Incluye suministro e instalación, accesorios y todos los materiales, insumos, andamios y elementos de SST necesarios para su correcta instalación y funcionamiento. | UN | 5 | 106209 | 531045 | 5 | 531045 | 5 | 531045 | 5 | 531045 | 5 | 531045 | 5 | 531045 | 5 | 531045 | 0 | 0
7.222 | PUNTO ROCIADOR. Incluye suministro e instalación, accesorios y todos los materiales, insumos, andamios y elementos de SST necesarios para su correcta instalación y funcionamiento. | UN | 187 | 86806 | 16232722 | 187 | 16232722 | 187 | 16232722 | 187 | 16232722 | 187 | 16232722 | 187 | 16232722 | 187 | 16232722 | 0 | 0
7.223 | VALVULA DE ANGULO DE BRONCE PARA DRENAJE 1.1/4". Incluye suministro e instalación, accesorios y todos los materiales, insumos, andamios y elementos de SST necesarios para su correcta instalación y funcionamiento. | UN | 4 | 580383 | 2321532 | 4 | 2321532 | 4 | 2321532 | 4 | 2321532 | 4 | 2321532 | 4 | 2321532 | 4 | 2321532 | 0 | 0
7.224 | VALVULA BOLA DE BRONCE PARA 200 PSI EN 1". Incluye suministro e instalación, accesorios y todos los materiales, insumos, andamios y elementos de SST necesarios para su correcta instalación y funcionamiento. | UN | 3 | 624533 | 1873599 | 3 | 1873599 | 3 | 1873599 | 3 | 1873599 | 3 | 1873599 | 3 | 1873599 | 3 | 1873599 | 0 | 0
7.225 | VALVULA EXPULSORA DE AIRE DE 1". Incluye suministro e instalación, accesorios y todos los materiales, insumos, andamios y elementos de SST necesarios para su correcta instalación y funcionamiento. | UN | 3 | 859206 | 2577618 | 3 | 2577618 | 3 | 2577618 | 3 | 2577618 | 3 | 2577618 | 3 | 2577618 | 3 | 2577618 | 0 | 0
7.226 | SOPORTES TIPO PERA UL, FM, 4" (INCLUYE VARILLA ROSCADA ZONCADA Y CHAZO EXPANSIVO, suministro e instalación, accesorios y todos los materiales, insumos, andamios y elementos de SST necesarios para su correcta instalación y funcionamiento) | UN | 23 | 16618 | 382214 | 23 | 382214 | 23 | 382214 | 23 | 382214 | 23 | 382214 | 23 | 382214 | 23 | 382214 | 0 | 0
7.227 | SOPORTES TIPO PERA UL, FM, 2.1/2" (INCLUYE VARILLA ROSCADA ZONCADA Y CHAZO EXPANSIVO, suministro e instalación, accesorios y todos los materiales, insumos, andamios y elementos de SST necesarios para su correcta instalación y funcionamiento) | UN | 41 | 16380 | 671580 | 41 | 671580 | 41 | 671580 | 41 | 671580 | 41 | 671580 | 41 | 671580 | 51 | 835380 | 10 | 0
7.228 | SOPORTES TIPO PERA UL, FM, 2" (INCLUYE VARILLA ROSCADA ZONCADA Y CHAZO EXPANSIVO, suministro e instalación, accesorios y todos los materiales, insumos, andamios y elementos de SST necesarios para su correcta instalación y funcionamiento) | UN | 24 | 15527 | 372648 | 24 | 372648 | 24 | 372648 | 24 | 372648 | 24 | 372648 | 24 | 372648 | 24 | 372648 | 0 | 0
7.229 | SOPORTES TIPO PERA UL, FM, 1.1/2" (INCLUYE VARILLA ROSCADA ZONCADA Y CHAZO EXPANSIVO, suministro e instalación, accesorios y todos los materiales, insumos, andamios y elementos de SST necesarios para su correcta instalación y funcionamiento) | UN | 43 | 14377 | 618211 | 43 | 618211 | 43 | 618211 | 43 | 618211 | 43 | 618211 | 43 | 618211 | 91 | 1308307 | 48 | 0
7.23 | SOPORTES TIPO PERA UL, FM, 1.1/4" (INCLUYE VARILLA ROSCADA ZONCADA Y CHAZO EXPANSIVO, suministro e instalación, accesorios y todos los materiales, insumos, andamios y elementos de SST necesarios para su correcta instalación y funcionamiento) | UN | 59 | 14268 | 841812 | 59 | 841812 | 59 | 841812 | 59 | 841812 | 59 | 841812 | 59 | 841812 | 59 | 841812 | 0 | 0
7.231 | SOPORTES TIPO PERA UL, FM, 1" (INCLUYE VARILLA ROSCADA ZONCADA Y CHAZO EXPANSIVO, suministro e instalación, accesorios y todos los materiales, insumos, andamios y elementos de SST necesarios para su correcta instalación y funcionamiento) | UN | 134 | 14066 | 1884844 | 134 | 1884844 | 134 | 1884844 | 134 | 1884844 | 134 | 1884844 | 134 | 1884844 | 134 | 1884844 | 0 | 0
7.232 | SOPORTE SISMORESISTENTE LONGITUDINAL UL DE 4". Incluye suministro e instalación, accesorios y todos los materiales, insumos, andamios y elementos de SST necesarios para su correcta instalación y funcionamiento. | UN | 2 | 131443 | 262886 | 2 | 262886 | 2 | 262886 | 2 | 262886 | 2 | 262886 | 2 | 262886 | 2 | 262886 | 0 | 0
7.233 | SOPORTE SISMORESISTENTE TRANSVERSAL UL DE 4". Incluye suministro e instalación, accesorios y todos los materiales, insumos, andamios y elementos de SST necesarios para su correcta instalación y funcionamiento. | UN | 3 | 129785 | 389355 | 3 | 389355 | 3 | 389355 | 3 | 389355 | 3 | 389355 | 3 | 389355 | 3 | 389355 | 0 | 0
7.234 | SOPORTE SISMORESISTENTE LONGITUDINAL UL DE 2,1/2". Incluye suministro e instalación, accesorios y todos los materiales, insumos, andamios y elementos de SST necesarios para su correcta instalación y funcionamiento. | UN | 9 | 131443 | 1182987 | 9 | 1182987 | 9 | 1182987 | 9 | 1182987 | 9 | 1182987 | 9 | 1182987 | 9 | 1182987 | 0 | 0
7.235 | SOPORTE SISMORESISTENTE TRANSVERSAL UL DE 2,1/2". Incluye suministro e instalación, accesorios y todos los materiales, insumos, andamios y elementos de SST necesarios para su correcta instalación y funcionamiento. | UN | 12 | 129785 | 1557420 | 12 | 1557420 | 12 | 1557420 | 12 | 1557420 | 12 | 1557420 | 12 | 1557420 | 12 | 1557420 | 0 | 0
7.236 | SOPORTE SISMORESISTENTE 4 VIAS UL DE 4". Incluye suministro e instalación, accesorios y todos los materiales, insumos, andamios y elementos de SST necesarios para su correcta instalación y funcionamiento. | UN | 6 | 197165 | 1182990 | 6 | 1182990 | 6 | 1182990 | 6 | 1182990 | 6 | 1182990 | 6 | 1182990 | 6 | 1182990 | 0 | 0
7.237 | PINTURA ANTICCORROSIVA 4". Incluye suministro, aplicación y todos los materiales, insumos y elementos de SST necesarios para su correcta aplicación. | ML | 68 | 19761 | 1343748 | 68 | 1343748 | 68 | 1343748 | 68 | 1343748 | 68 | 1343748 | 68 | 1343748 | 68 | 1343748 | 0 | 0
7.238 | PINTURA ANTICCORROSIVA 3". Incluye suministro, aplicación y todos los materiales, insumos y elementos de SST necesarios para su correcta aplicación. | ML | 34 | 18399 | 625566 | 34 | 625566 | 34 | 625566 | 34 | 625566 | 34 | 625566 | 34 | 625566 | 34 | 625566 | 0 | 0
7.239 | PINTURA ANTICORROSIVA 2.1/2". Incluye suministro, aplicación y todos los materiales, insumos y elementos de SST necesarios para su correcta aplicación. | ML | 145 | 18399 | 2667855 | 145 | 2667855 | 145 | 2667855 | 145 | 2667855 | 145 | 2667855 | 145 | 2667855 | 145 | 2667855 | 0 | 0
7.24 | PINTURA ANTICORROSIVA 2". Incluye suministro, aplicación y todos los materiales, insumos y elementos de SST necesarios para su correcta aplicación. | ML | 70 | 17796 | 1245720 | 70 | 1245720 | 70 | 1245720 | 70 | 1245720 | 70 | 1245720 | 70 | 1245720 | 70 | 1245720 | 0 | 0
7.241 | PINTURA ANTICORROSIVA 1.1/2". Incluye suministro, aplicación y todos los materiales, insumos y elementos de SST necesarios para su correcta aplicación. | ML | 160 | 16760 | 2681600 | 160 | 2681600 | 160 | 2681600 | 160 | 2681600 | 160 | 2681600 | 160 | 2681600 | 160 | 2681600 | 0 | 0
7.242 | PINTURA ANTICORROSIVA 1.1/4". Incluye suministro, aplicación y todos los materiales, insumos y elementos de SST necesarios para su correcta aplicación. | ML | 98 | 16520 | 1618960 | 98 | 1618960 | 98 | 1618960 | 98 | 1618960 | 98 | 1618960 | 98 | 1618960 | 98 | 1618960 | 0 | 0
7.243 | PINTURA ANTICORROSIVA 1". Incluye suministro, aplicación y todos los materiales, insumos y elementos de SST necesarios para su correcta aplicación. | ML | 232 | 12848 | 2980736 | 232 | 2980736 | 232 | 2980736 | 232 | 2980736 | 232 | 2980736 | 232 | 2980736 | 232 | 2980736 | 0 | 0
7.244 | PINTURA ESMALTE ROJO 4". Incluye suministro, aplicación y todos los materiales, insumos y elementos de SST necesarios para su correcta aplicación. | ML | 68 | 19761 | 1343748 | 68 | 1343748 | 68 | 1343748 | 68 | 1343748 | 68 | 1343748 | 68 | 1343748 | 68 | 1343748 | 0 | 0
7.245 | PINTURA ESMALTE ROJO 3". Incluye suministro, aplicación y todos los materiales, insumos y elementos de SST necesarios para su correcta aplicación. | ML | 34 | 18399 | 625566 | 34 | 625566 | 34 | 625566 | 34 | 625566 | 34 | 625566 | 34 | 625566 | 34 | 625566 | 0 | 0
7.246 | PINTURA ESMALTE ROJO 2.1/2". Incluye suministro, aplicación y todos los materiales, insumos y elementos de SST necesarios para su correcta aplicación. | ML | 145 | 18399 | 2667855 | 145 | 2667855 | 145 | 2667855 | 145 | 2667855 | 145 | 2667855 | 145 | 2667855 | 145 | 2667855 | 0 | 0
7.247 | PINTURA ESMALTE ROJO 2". Incluye suministro, aplicación y todos los materiales, insumos y elementos de SST necesarios para su correcta aplicación. | ML | 70 | 17796 | 1245720 | 70 | 1245720 | 70 | 1245720 | 70 | 1245720 | 70 | 1245720 | 70 | 1245720 | 70 | 1245720 | 0 | 0
7.248 | PINTURA ESMALTE ROJO 1.1/2". Incluye suministro, aplicación y todos los materiales, insumos y elementos de SST necesarios para su correcta aplicación. | ML | 160 | 16760 | 2681600 | 160 | 2681600 | 160 | 2681600 | 160 | 2681600 | 160 | 2681600 | 160 | 2681600 | 160 | 2681600 | 0 | 0
7.249 | PINTURA ESMALTE ROJO 1.1/4". Incluye suministro, aplicación y todos los materiales, insumos y elementos de SST necesarios para su correcta aplicación. | ML | 98 | 16520 | 1618960 | 98 | 1618960 | 98 | 1618960 | 98 | 1618960 | 98 | 1618960 | 98 | 1618960 | 98 | 1618960 | 0 | 0
7.25 | PINTURA ESMALTE ROJO 1" . Incluye suministro, aplicación y todos los materiales, insumos y elementos de SST necesarios para su correcta aplicación. | ML | 232 | 12848 | 2980736 | 232 | 2980736 | 232 | 2980736 | 232 | 2980736 | 232 | 2980736 | 232 | 2980736 | 232 | 2980736 | 0 | 0
7.3 | ACTIVIDADES COMPLEMENTARIAS |  |  |  | 14016777 |  | 14016777 |  | 14016777 |  | 7520516 |  | 7520516 |  | 7520516 |  | 7520516
7.301 | MANUAL DE MANTENIMIENTO | UN | 1 | 519253 | 519253 | 1 | 519253 | 1 | 519253 | 1 | 519253 | 1 | 519253 | 1 | 519253 | 1 | 519253 | 0 | 0
7.302 | PLANOS RECORD DE OBRA | UN | 11 | 340236 | 3742596 | 11 | 3742596 | 11 | 3742596 | 11 | 3742596 | 11 | 3742596 | 11 | 3742596 | 11 | 3742596 | 0 | 0
7.303 | GABINETE PARA ROCIADORES DE RESERVA. Incluye suministro e instalación, accesorios y todos los materiales, insumos, andamios y elementos de SST necesarios para su correcta instalación y funcionamiento. | UN | 1 | 456993 | 456993 | 1 | 456993 | 1 | 456993 | 1 | 456993 | 1 | 456993 | 1 | 456993 | 1 | 456993 | 0 | 0
7.304 | PRUEBAS | GL | 1 | 720286 | 720286 | 1 | 720286 | 1 | 720286 | 1 | 720286 | 1 | 720286 | 1 | 720286 | 1 | 720286 | 0 | 0
7.305 | EXTINTOR PQS 20 LB. Incluye suministro e instalación, accesorios y todos los materiales, insumos, andamios y elementos de SST necesarios para su correcta instalación y funcionamiento. | UN | 10 | 217967 | 2179670 | 10 | 2179670 | 10 | 2179670 | 0 | 0 | 0 | 0 | 0 | 0 | 0 | 0 | 0 | 0
7.306 | EXTINTOR CO2 20 LB. Incluye suministro e instalación, accesorios y todos los materiales, insumos, andamios y elementos de SST necesarios para su correcta instalación y funcionamiento. | UN | 1 | 1967733 | 1967733 | 1 | 1967733 | 1 | 1967733 | 0 | 0 | 0 | 0 | 0 | 0 | 0 | 0 | 0 | 0
7.307 | EXTINTOR AFFF 40B. Incluye suministro e instalación, accesorios y todos los materiales, insumos, andamios y elementos de SST necesarios para su correcta instalación y funcionamiento. | UN | 1 | 2164506 | 2164506 | 1 | 2164506 | 1 | 2164506 | 0 | 0 | 0 | 0 | 0 | 0 | 0 | 0 | 0 | 0
7.308 | EXTINTOR H2O 20 LB. Incluye suministro e instalación, accesorios y todos los materiales, insumos, andamios y elementos de SST necesarios para su correcta instalación y funcionamiento. | UN | 1 | 184352 | 184352 | 1 | 184352 | 1 | 184352 | 0 | 0 | 0 | 0 | 0 | 0 | 0 | 0 | 0 | 0
7.309 | CÁRCAMO PROTECCIÓN TUBERÍAS RCI. Incluye suministro e instalación, accesorios y todos los materiales, insumos, andamios y elementos de SST necesarios para su correcta instalación y funcionamiento. | ML | 4 | 520347 | 2081388 | 4 | 2081388 | 4 | 2081388 | 4 | 2081388 | 4 | 2081388 | 4 | 2081388 | 4 | 2081388 | 0 | 0
8 | MAMPOSTERIA |  |  |  | 223584269.44 |  | 223584269.44 |  | 223584269.44 |  | 204843412.22 |  | 204843412.22 |  | 154383974.13 |  | 172801280.3602
8.1 | Muro en Bloque Arcilla No. 3 y No.4 (m2). Incluye refuerzo y anclaje, según indicaciones de plano de elementos no estructurales, y todos los materiales, insumos, andamios y elementos de SST necesarios para su correcta instalación | m2 | 445.82 | 63838 | 28460257.16 | 445.82 | 28460257.16 | 445.82 | 28460257.16 | 573 | 36579174 | 573 | 36579174 | 836.36 | 53391549.68 | 977.5459 | 62404575.1642 | 141.1859 | 0
8.2 | Bloque Arcilla No. 3 y No.4 (ml). Incluye refuerzo y anclaje, según indicaciones de plano de elementos no estructurales, y todos los materiales, insumos, andamios y elementos de SST necesarios para su correcta instalación | ml | 115 | 41800 | 4807000 | 115 | 4807000 | 115 | 4807000 | 115 | 4807000 | 115 | 4807000 | 115 | 4807000 | 115 | 4807000 | 0 | 0
8.3 | Dinteles en concreto 21 Mpa (3000 psi). Incluye el suministro, colocación y curado del concreto, formaleta, retiro y disposición de los sobrantes | ml | 591.3 | 39964 | 23630713.2 | 591.3 | 23630713.2 | 591.3 | 23630713.2 | 591.3 | 23630713.2 | 591.3 | 23630713.2 | 591.3 | 23630713.2 | 591.3 | 23630713.2 | 0 | 0
8.4 | Bordillos concreto 21 Mpa (3000 psi). Incluye el suministro, colocación y curado del concreto, formaleta, retiro y disposición de los sobrantes | ml | 278.61 | 37028 | 10316371.08 | 278.61 | 10316371.08 | 278.61 | 10316371.08 | 278.61 | 10316371.08 | 278.61 | 10316371.08 | 43.93 | 1626640.04 | 80.5 | 2980754 | 36.57 | 0
8.5 | Acero Figurado 1/4" - 1". Incluye suministro, corte, figuración, amarre y colocación. | kg | 3388 | 5889 | 19951932 | 3388 | 19951932 | 3388 | 19951932 | 3388 | 19951932 | 3388 | 19951932 | 3388 | 19951932 | 3005.004 | 17696468.556 | 0 | -382.996
8.6 | Ensayos (Morteros, muretes, ladrillo, bloque, acero, elementos no estructurales) | un | 1 | 7308265 | 7308265 | 1 | 7308265 | 1 | 7308265 | 1 | 7308265 | 1 | 7308265 | 1 | 7308265 | 1 | 7308265 | 0 | 0
8.7 | Enchape ladrillo borde placa H=0.40m Gran Formato. Incluye angulos y todos los materiales, insumos, andamios y elementos de SST necesarios para su correcta instalación | ml | 60 | 160349 | 9620940 | 60 | 9620940 | 60 | 9620940 | 60 | 9620940 | 60 | 9620940 | 22.55 | 3615869.95 | 86.82 | 13921500.18 | 64.27 | 0
8.8 | Grafil 4.0 mm. Incluye suministro, corte, figuración, amarre y colocación. | kg | 1445 | 5810 | 8395450 | 1445 | 8395450 | 1445 | 8395450 | 1445 | 8395450 | 1445 | 8395450 | 219.75 | 1276747.5 | 219.75 | 1276747.5 | 0 | 0
8.9 | Muro en concreto 28 Mpa (4000 psi) no estructural fundido en sitio. Incluye refuerzo y anclaje y todos los materiales, insumos, andamios y elementos de SST necesarios para su correcta instalación | m3 | 4 | 1712454 | 6849816 | 4 | 6849816 | 4 | 6849816 | 4 | 6849816 | 4 | 6849816 | 4 | 6849816 | 4 | 6849816 | 0 | 0
8.1 | Muro en Ladrillo en gran formato (ml). Muro en mamposteria a la vista de arcilla de fachada extruida gran formato tipo "santafe" ladrillo gran formato cobrizo 39cmx11cmx5cmo similar. Incluye anclajes según indicaciones de plano de elementos no estructurales, y todos los materiales, insumos, andamios y elementos de SST necesarios para su correcta instalación | ml | 162 | 118323 | 19168326 | 162 | 19168326 | 162 | 19168326 | 162 | 19168326 | 162 | 19168326 | 0 | 0 | 0 | 0 | 0 | 0
8.11 | Muro bloque Cemento gris 12x19x39cm tipo "Decoblock bloque liso divisorio de 9cm" o similar, incluye refuerzo y anclaje según indicaciones de plano de elementos no estructurales, y todos los materiales, insumos, andamios y elementos de SST necesarios para su correcta instalación | m2 | 325.98 | 82397 | 26859774.06 | 325.98 | 26859774.06 | 325.98 | 26859774.06 |  | 0 |  | 0 | 0 | 0 |  | 0 | 0 | 0
8.12 | Enchape Ladrillo Gran Formato - m2. Incluye angulos y todos los materiales, insumos, andamios y elementos de SST necesarios para su correcta instalación | m2 | 71.05 | 201472 | 14314585.6 | 71.05 | 14314585.6 | 71.05 | 14314585.6 | 71.05 | 14314585.6 | 71.05 | 14314585.6 | 111.33 | 22429877.76 | 111.33 | 22429877.76 | 0 | 0
8.13 | Muro en Ladrillo Gran Formato (M2). Muro en mamposteria a la vista de arcilla de fachada extruida gran formato tipo "santafe" ladrillo gran formato cobrizo 39cmx11cmx5cmo similar. Incluye anclajes según indicaciones de plano de elementos no estructurales, y todos los materiales, insumos, andamios y elementos de SST necesarios para su correcta instalación | m2 | 82.14 | 191931 | 15765212.34 | 82.14 | 15765212.34 | 82.14 | 15765212.34 | 82.14 | 15765212.34 | 82.14 | 15765212.34 | 0 | 0 | 0 | 0 | 0 | 0
8.14 | Dovelas en Grouting. Incluye suministro e instalación y todos los materiales, insumos, andamios y elementos de SST necesarios para su correcta instalación | ml | 1216 | 15329 | 18640064 | 1216 | 18640064 | 1216 | 18640064 | 1216 | 18640064 | 1216 | 18640064 | 0 | 0 | 0 | 0 | 0 | 0
8.15 | Anclajes Epoxicos. Incluye perforación, puente de adherencia, instalación y todo lo requerido para la correcta ejecución. | un | 869 | 10927 | 9495563 | 869 | 9495563 | 869 | 9495563 | 869 | 9495563 | 869 | 9495563 | 869 | 9495563 | 869 | 9495563 | 0 | 0
9 | CUBIERTA |  |  |  | 271920299.3 |  | 271920299.3 |  | 271920299.3 |  | 253267965.29 |  | 253267965.29 |  | 248620603.69 |  | 254982170.48
9.1 | Marquesina en cubierta policarbonato incluye Estructura. Incluye suministro e instalación y todos los materiales, insumos, andamios y elementos de SST necesarios para su correcta instalación | m2 | 27.99 | 574040 | 16067379.6 | 27.99 | 16067379.6 | 27.99 | 16067379.6 | 27.99 | 16067379.6 | 27.99 | 16067379.6 | 27.99 | 16067379.6 | 27.99 | 16067379.6 | 0 | 0
9.2 | Canal metalica tipo amazonas. Incluye suministro e instalación y todos los materiales, insumos, andamios y elementos de SST necesarios para su correcta instalación | ml | 112.1 | 179980 | 20175758 | 112.1 | 20175758 | 112.1 | 20175758 | 3.5 | 629930 | 3.5 | 629930 | 0 | 0 |  | 0 | 0 | 0
9.3 | Flanche metalico con pintura Electrostatica. Incluye suministro e instalación y todos los materiales, insumos, andamios y elementos de SST necesarios para su correcta instalación | ml | 139.02 | 101737 | 14143477.74 | 139.02 | 14143477.74 | 139.02 | 14143477.74 | 139.02 | 14143477.74 | 139.02 | 14143477.74 | 139.02 | 14143477.74 | 168.43 | 17135562.91 | 29.41 | 0
9.4 | Suministro e instalación de cubierta liviana, sistema compuesto de cubierta en teja metálica sin traslapo tipo "Metal roof Grado 40" o similar, con cama de aislamiento termoacústico en poliuretano y capa superior de impermeabilización con membrana TPO. Incluye estructura y todos los materiales, insumos, andamios y elementos de SST necesarios para su correcta instalación | m2 | 250.2 | 794567 | 198800663.4 | 250.2 | 198800663.4 | 250.2 | 198800663.4 | 250.2 | 198800663.4 | 250.2 | 198800663.4 | 251.4 | 199754143.8 | 254.48 | 202201410.16 | 3.08 | 0
9.5 | Media caña con mortero. Incluye instalación y todos los materiales, insumos, andamios y elementos de SST necesarios para su correcta instalación | ml | 248 | 13243 | 3284264 | 248 | 3284264 | 248 | 3284264 | 248 | 3284264 | 248 | 3284264 | 248 | 3284264 | 248 | 3284264 | 0 | 0
9.6 | Regata con mortero. Incluye instalación y todos los materiales, insumos, andamios y elementos de SST necesarios para su correcta instalación | ml | 248 | 20044 | 4970912 | 248 | 4970912 | 248 | 4970912 | 248 | 4970912 | 248 | 4970912 | 0 | 0 | 0 | 0 | 0 | 0
9.7 | Bordillo fundido en sitio - Cubierta en concreto 21 Mpa (3000 psi). Incluye el suministro, colocación y curado del concreto, formaleta, retiro y disposición de los sobrantes | ml | 23.72 | 29398 | 697320.56 | 23.72 | 697320.56 | 23.72 | 697320.56 | 23.72 | 697320.56 | 23.72 | 697320.56 | 23.72 | 697320.56 | 55.09 | 1619535.82 | 31.37 | 0
9.8 | Afinado pisos impermeabilizado - Cubierta. Incluye suministro, nivelación, vaciado y extendida de mortero, impermeabilizante y todos los materiales, insumos, andamios y elementos de SST necesarios para su correcta instalación | m2 | 132 | 76959 | 10158588 | 132 | 10158588 | 132 | 10158588 | 143.61 | 11052081.99 | 143.61 | 11052081.99 | 143.61 | 11052081.99 | 143.61 | 11052081.99 | 0 | 0
9.9 | Gancho Anclajes certificados. Incluye suministro e instalación y todos los materiales, insumos, andamios y elementos de SST necesarios para su correcta instalación | un | 12 | 301828 | 3621936 | 12 | 3621936 | 12 | 3621936 | 12 | 3621936 | 12 | 3621936 | 12 | 3621936 | 12 | 3621936 | 0 | 0
10 | PAÑETES, REVOQUES Y RESANES |  |  |  | 193001244.524 |  | 151760585.324 |  | 151760585.324 |  | 151760585.324 |  | 151760585.324 |  | 158385147.224 |  | 166852058.374 | 0 | 0
10.1 | Filos y Dilataciones en pañete Fachada | ml | 246.43 | 9120 | 2247441.6 | 246.43 | 2247441.6 | 246.43 | 2247441.6 | 246.43 | 2247441.6 | 246.43 | 2247441.6 | 246.43 | 2247441.6 | 246.43 | 2247441.6 | 0 | 0
10.2 | Pañete borde placa h=0.50. Incluye todos los materiales, insumos, andamios y elementos de SST necesarios para su correcta instalación | ml | 436.21 | 27073 | 11809513.33 | 436.21 | 11809513.33 | 436.21 | 11809513.33 | 436.21 | 11809513.33 | 436.21 | 11809513.33 | 436.21 | 11809513.33 | 436.21 | 11809513.33 | 0 | 0
10.3 | Pañete Muros de fachada (m2). Incluye todos los materiales, insumos, andamios y elementos de SST necesarios para su correcta instalación | m2 | 283.25 | 41239 | 11680946.75 | 283.25 | 11680946.75 | 283.25 | 11680946.75 | 283.25 | 11680946.75 | 283.25 | 11680946.75 | 283.25 | 11680946.75 | 398.736 | 16443473.904 | 115.486 | 0
10.4 | Pañete Muros de fachada (ml). Incluye todos los materiales, insumos, andamios y elementos de SST necesarios para su correcta instalación | ml | 192.9 | 30096 | 5805518.4 | 192.9 | 5805518.4 | 192.9 | 5805518.4 | 192.9 | 5805518.4 | 192.9 | 5805518.4 | 192.9 | 5805518.4 | 283.15 | 8521682.4 | 90.25 | 0
10.5 | Pañete Bajo Escalera. Incluye todos los materiales, insumos, andamios y elementos de SST necesarios para su correcta instalación | m2 | 40.6 | 39030 | 1584618 | 40.6 | 1584618 | 40.6 | 1584618 | 40.6 | 1584618 | 40.6 | 1584618 | 40.6 | 1584618 | 40.6 | 1584618 | 0 | 0
10.6 | Repello Interior Tanque. Incluye todos los materiales, insumos, andamios y elementos de SST necesarios para su correcta instalación | m2 | 51.04 | 26340 | 1344393.6 | 51.04 | 1344393.6 | 51.04 | 1344393.6 | 51.04 | 1344393.6 | 51.04 | 1344393.6 | 51.04 | 1344393.6 | 86.8374 | 2287297.116 | 35.7974 | 0
10.7 | Filos y Dilataciones en Revoque/pañete Interior. Incluye todos los materiales, insumos, andamios y elementos de SST necesarios para su correcta instalación | ml | 1137.954 | 7216 | 8211476.064 | 1137.954 | 8211476.064 | 1137.954 | 8211476.064 | 1137.954 | 8211476.064 | 1137.954 | 8211476.064 | 1137.954 | 8211476.064 | 1144.234 | 8256792.544 | 6.28 | 0
10.8 | Pañete/Revoque Muros - Impermeable Interior. Incluye todos los materiales, insumos, andamios y elementos de SST necesarios para su correcta instalación | m2 | 49.62 | 45547 | 2260042.14 | 49.62 | 2260042.14 | 49.62 | 2260042.14 | 49.62 | 2260042.14 | 49.62 | 2260042.14 | 49.62 | 2260042.14 | 49.62 | 2260042.14 | 0 | 0
10.9 | Pañete/Revoque Muros Interior. Incluye todos los materiales, insumos, andamios y elementos de SST necesarios para su correcta instalación | m2 | 2479.16 | 39038 | 96781448.08 | 2479.16 | 96781448.08 | 2479.16 | 96781448.08 | 2479.16 | 96781448.08 | 2479.16 | 96781448.08 | 2479.16 | 96781448.08 | 2479.16 | 96781448.08 | 0 | 0
10.1 | Pañete/Revoque Muros (ml) Interior. Incluye todos los materiales, insumos, andamios y elementos de SST necesarios para su correcta instalación | ml | 337.76 | 29711 | 10035187.36 | 337.76 | 10035187.36 | 337.76 | 10035187.36 | 337.76 | 10035187.36 | 337.76 | 10035187.36 | 337.76 | 10035187.36 | 337.76 | 10035187.36 | 0 | 0
10.11 | Pañete bajo placa. Incluye todos los materiales, insumos, andamios y elementos de SST necesarios para su correcta instalación | m2 | 1056.64 | 39030 | 41240659.2 | 0 | 0 | 0 | 0 | 0 | 0 | 0 | 0 | 169.73 | 6624561.9 | 169.73 | 6624561.9 | 0 | 0
11 | ENCHAPES CERAMICOS Y PORCELANATO |  |  |  | 119658065.82 |  | 119658065.82 |  | 119658065.82 |  | 146366417.51 |  | 146366417.51 |  | 156914755.59 |  | 233276320.4728
11.1 | Enchape Muros en Porcelanato de 30x60cm, incluye pega, boquilla y todos los materiales, insumos, andamios y elementos de SST necesarios para su correcta instalación | m2 | 80.66 | 189616 | 15294426.56 | 80.66 | 15294426.56 | 80.66 | 15294426.56 | 218.73 | 41474707.68 | 218.73 | 41474707.68 | 274.36 | 52023045.76 | 274.36 | 52023045.76 | 0 | 0
11.2 | Piso en marmol Royal veta 20mm, instalado según despiece de planos de detalle. Incluye suministro e instalación, accesorios y todos los materiales, insumos y elementos de SST necesarios para su correcta instalación | m2 | 93.05 | 234479 | 21818270.95 | 93.05 | 21818270.95 | 93.05 | 21818270.95 | 93.05 | 21818270.95 | 93.05 | 21818270.95 | 93.05 | 21818270.95 | 94.29 | 22109024.91 | 1.24 | 0
11.3 | Piso Terrazo grano de marmol fundido en sitio, destroncado, pulido y brillado, espesor 30mm, con dilatadores en bronce. Incluye suministro e instalación, accesorios y todos los materiales, insumos y elementos de SST necesarios para su correcta instalación | m2 | 324.62 | 237838 | 77206971.56 | 324.62 | 77206971.56 | 324.62 | 77206971.56 | 324.62 | 77206971.56 | 324.62 | 77206971.56 | 324.62 | 77206971.56 | 570.4436 | 135673164.9368 | 245.8236 | 0
11.4 | Guardaescoba Marmol royal veta 20x70mm acabado pulido sobre puesto en muro. Incluye suministro e instalación, accesorios y todos los materiales, insumos y elementos de SST necesarios para su correcta instalación | ml | 38.59 | 44413 | 1713897.67 | 38.59 | 1713897.67 | 38.59 | 1713897.67 | 50.48 | 2241968.24 | 50.48 | 2241968.24 | 50.48 | 2241968.24 | 56.05 | 2489348.65 | 5.57 | 0
11.5 | Mediacaña Granito fundido en sitio, pulida y brillada. Incluye suministro e instalación, accesorios y todos los materiales, insumos y elementos de SST necesarios para su correcta instalación | ml | 84.06 | 43118 | 3624499.08 | 84.06 | 3624499.08 | 84.06 | 3624499.08 | 84.06 | 3624499.08 | 84.06 | 3624499.08 | 84.06 | 3624499.08 | 486.612 | 20981736.216 | 402.552 | 0
12 | PISOS |  |  |  | 204736415.1 |  | 204736415.1 |  | 204736415.1 |  | 153747565.84 |  | 153747565.84 |  | 57990444.33 |  | 130120371.665
12.1 | Afinado pisos con mortero seco. Incluye todos los materiales, insumos y elementos de SST necesarios para su correcta instalación | m2 | 1097.88 | 56266 | 61773316.08 | 1097.88 | 61773316.08 | 1097.88 | 61773316.08 | 0 | 0 | 0 | 0 | 0 | 0 | 0 | 0 | 0 | 0
12.2 | Afinado Tanque con mortero seco. Incluye todos los materiales, insumos y elementos de SST necesarios para su correcta instalación | m2 | 58.46 | 56266 | 3289310.36 | 58.46 | 3289310.36 | 58.46 | 3289310.36 | 25.01 | 1407212.66 | 25.01 | 1407212.66 | 25.01 | 1407212.66 | 25.01 | 1407212.66 | 0 | 0
12.3 | Afinado escalera Descansos con mortero seco. Incluye todos los materiales, insumos y elementos de SST necesarios para su correcta instalación | m2 | 18.77 | 56266 | 1056112.82 | 18.77 | 1056112.82 | 18.77 | 1056112.82 | 124.08 | 6981485.28 | 124.08 | 6981485.28 | 124.08 | 6981485.28 | 124.08 | 6981485.28 | 0 | 0
12.4 | Afinado paso escalera con mortero seco. Incluye todos los materiales, insumos y elementos de SST necesarios para su correcta instalación | m2 | 28.56 | 22226 | 634774.56 | 28.56 | 634774.56 | 28.56 | 634774.56 | 137.92 | 3065409.92 | 137.92 | 3065409.92 | 137.92 | 3065409.92 | 137.92 | 3065409.92 | 0 | 0
12.5 | Piso Vinilo de 2mm de espesor, referencia "Imparck Pixel clear". Incluye suministro e instalación, accesorios y todos los materiales, insumos y elementos de SST necesarios para su correcta instalación | m2 | 736.54 | 148091 | 109074945.14 | 736.54 | 109074945.14 | 736.54 | 109074945.14 | 736.54 | 109074945.14 | 736.54 | 109074945.14 | 89.93 | 13317823.63 | 688.73 | 101994714.43 | 598.8 | 0
12.6 | Concreto 21 Mpa (3000 psi) endurecido pisos, pulido, esmaltado y brillado. Incluye el suministro, colocación y curado del concreto, formaleta, malla electrosoldada, retiro y disposición de los sobrantes, y todos los materiales, insumos y elementos de SST necesarios para su correcta instalación | m2 | 257.71 | 101530 | 26165296.3 | 257.71 | 26165296.3 | 257.71 | 26165296.3 | 190.58 | 19349587.4 | 190.58 | 19349587.4 | 190.58 | 19349587.4 | 29.1815 | 2962797.695 | 0 | -161.3985
12.7 | Guardaescobas madera pieza en aglomerado MDF 70x10mm sellada con acabado en pintura esmalte color blanco mate instalada sobrepuesta en muro fijada con tornilleria oculta. Incluye suministro e instalación, accesorios y todos los materiales, insumos y elementos de SST necesarios para su correcta instalación | ml | 108.56 | 25264 | 2742659.84 | 108.56 | 2742659.84 | 108.56 | 2742659.84 | 548.96 | 13868925.44 | 548.96 | 13868925.44 | 548.96 | 13868925.44 | 542.62 | 13708751.68 | 0 | -6.34
13 | IMPERMEABILIZACION |  |  |  | 57804106.99 |  | 57804106.99 |  | 57804106.99 |  | 71713791.83 |  | 71713791.83 |  | 71713791.83 |  | 46170372.4096 | 0 | 0
13.1 | Impermeabilización Foso de Ascensor según indicaciones planos de detalle. Incluye suministro e instalación, accesorios y todos los materiales, insumos y elementos de SST necesarios para su correcta instalación | m2 | 18.58 | 115256 | 2141456.48 | 18.58 | 2141456.48 | 18.58 | 2141456.48 | 18.58 | 2141456.48 | 18.58 | 2141456.48 | 18.58 | 2141456.48 | 18.58 | 2141456.48 | 0 | 0
13.2 | Impermeabilizacion piso/muro zonas humedas según indicaciones planos de detalle. Incluye suministro e instalación, accesorios y todos los materiales, insumos y elementos de SST necesarios para su correcta instalación | m2 | 120.05 | 41652 | 5000322.6 | 120.05 | 5000322.6 | 120.05 | 5000322.6 | 288.62 | 12021600.24 | 288.62 | 12021600.24 | 288.62 | 12021600.24 |  | 0 | 0 | -288.62
13.3 | Impermeabilizacion cubiertas según indicaciones planos de detalle. Incluye suministro e instalación, accesorios y todos los materiales, insumos y elementos de SST necesarios para su correcta instalación | m2 | 132 | 151904 | 20051328 | 132 | 20051328 | 132 | 20051328 | 148.95 | 22626100.8 | 148.95 | 22626100.8 | 148.95 | 22626100.8 | 162.2068 | 24639861.7472 | 13.2568 | 0
13.4 | Impermeabilización Interior Tanque según indicaciones planos de detalle. Incluye suministro e instalación, accesorios y todos los materiales, insumos y elementos de SST necesarios para su correcta instalación | m2 | 109.5 | 138840 | 15202980 | 109.5 | 15202980 | 109.5 | 15202980 | 133.23 | 18497653.2 | 133.23 | 18497653.2 | 133.23 | 18497653.2 | 110.1654 | 15295364.136 | 0 | -23.0646
13.5 | Impermeabilización Exterior Igol denso Tanque según indicaciones planos de detalle. Incluye suministro e instalación, accesorios y todos los materiales, insumos y elementos de SST necesarios para su correcta instalación | m2 | 51.04 | 24146 | 1232411.84 | 51.04 | 1232411.84 | 51.04 | 1232411.84 | 93.24 | 2251373.04 | 93.24 | 2251373.04 | 93.24 | 2251373.04 | 0 | 0 | 0 | -93.24
13.6 | Impermeabilización Muros Ladrillo según indicaciones planos de detalle. Incluye suministro e instalación, accesorios y todos los materiales, insumos y elementos de SST necesarios para su correcta instalación | m2 | 146.53 | 19565 | 2866859.45 | 146.53 | 2866859.45 | 146.53 | 2866859.45 | 146.53 | 2866859.45 | 146.53 | 2866859.45 | 146.53 | 2866859.45 | 111.3264 | 2178101.016 | 0 | -35.2036
13.7 | Impermeabilizacion de Balcones y terrazas según indicaciones planos de detalle. Incluye suministro e instalación, accesorios y todos los materiales, insumos y elementos de SST necesarios para su correcta instalación | m2 | 77.87 | 145226 | 11308748.62 | 77.87 | 11308748.62 | 77.87 | 11308748.62 | 77.87 | 11308748.62 | 77.87 | 11308748.62 | 77.87 | 11308748.62 | 13.1904 | 1915589.0304 | 0 | -64.6796
14 | CIELO RASOS Y PARTICIONES LIVIANAS |  |  |  | 246349058.4 |  | 246349058.4 |  | 246349058.4 |  | 323047568 |  | 256329364.49 |  | 256329364.49 |  | 242999315.5187
14.1 | Cielos rasos fibrocemento/superboard 6mm según indicaciones planos de detalle. Incluye suministro e instalación, accesorios y todos los materiales, insumos y elementos de SST necesarios para su correcta instalación | m2 | 162.81 | 134271 | 21860661.51 | 162.81 | 21860661.51 | 162.81 | 21860661.51 | 90.62 | 12167638.02 | 90.62 | 12167638.02 | 90.62 | 12167638.02 | 123.24 | 16547558.04 | 32.62 | 0
14.2 | Dilatacion cielos Z. Incluye suministro e instalación y todos los materiales, insumos, andamios y elementos de SST necesarios para su correcta instalación | ml | 378 | 14324 | 5414472 | 378 | 5414472 | 378 | 5414472 | 378 | 5414472 | 378 | 5414472 | 378 | 5414472 | 378 | 5414472 | 0 | 0
14.3 | Cielo Raso en drywall egún indicaciones planos de detalle. Incluye suministro e instalación, accesorios y todos los materiales, insumos y elementos de SST necesarios para su correcta instalación | m2 | 293.27 | 106783 | 31316250.41 | 293.27 | 31316250.41 | 293.27 | 31316250.41 | 1154.29 | 123258549.07 | 1154.29 | 123258549.07 | 1154.29 | 123258549.07 | 1620.145 | 173003943.535 | 465.855 | 0
14.4 | Tapas inspeccion cielo raso 20x20cm. Incluye suministro e instalación y todos los materiales, insumos, andamios y elementos de SST necesarios para su correcta instalación | un | 16 | 229389 | 3670224 | 16 | 3670224 | 16 | 3670224 | 16 | 3670224 | 16 | 3670224 | 16 | 3670224 | 16 | 3670224 | 0 | 0
14.5 | Dinteles Especiales en Estructura Metalica 0.10 x 0.32. Incluye suministro e instalación y todos los materiales, insumos, andamios y elementos de SST necesarios para su correcta instalación | ml | 85 | 164224 | 13959040 | 85 | 13959040 | 85 | 13959040 | 85 | 13959040 | 85 | 13959040 | 85 | 13959040 | 85 | 13959040 | 0 | 0
14.6 | tapas cielo rasos. Incluye suministro e instalación y todos los materiales, insumos, andamios y elementos de SST necesarios para su correcta instalación | ml | 120 | 36182 | 4341840 | 120 | 4341840 | 120 | 4341840 | 120 | 4341840 | 120 | 4341840 | 120 | 4341840 | 120 | 4341840 | 0 | 0
14.7 | Muro Super board - fibrocemento dos cara 10mm según indicaciones planos de detalle. Incluye suministro e instalación, accesorios y todos los materiales, insumos y elementos de SST necesarios para su correcta instalación | m2 | 361.2 | 157143 | 56760051.6 | 361.2 | 56760051.6 | 361.2 | 56760051.6 | 424.57 | 66718203.51 | 0 | 0 | 0 | 0 | 0 | 0 | 0 | 0
14.8 | Muro Super board - fibrocemento una cara 8mm según indicaciones planos de detalle. Incluye suministro e instalación, accesorios y todos los materiales, insumos y elementos de SST necesarios para su correcta instalación | m2 | 763.11 | 112781 | 86064308.91 | 763.11 | 86064308.91 | 763.11 | 86064308.91 | 763.11 | 86064308.91 | 763.11 | 86064308.91 | 763.11 | 86064308.91 | 207.732 | 23428222.692 | 0 | -555.378
14.9 | Cielo raso en yeso perforado 12,5mm según indicaciones planos de detalle. Incluye suministro e instalación, accesorios y todos los materiales, insumos y elementos de SST necesarios para su correcta instalación | m2 | 83.91 | 184828 | 15508917.48 | 83.91 | 15508917.48 | 83.91 | 15508917.48 | 0 | 0 | 0 | 0 | 0 | 0 | 0 | 0 | 0 | 0
14.1 | Superboad de fachada 10mm según indicaciones planos de detalle. Incluye suministro e instalación, accesorios y todos los materiales, insumos y elementos de SST necesarios para su correcta instalación | m2 | 47.43 | 157143 | 7453292.49 | 47.43 | 7453292.49 | 47.43 | 7453292.49 | 47.43 | 7453292.49 | 47.43 | 7453292.49 | 47.43 | 7453292.49 | 16.7619 | 2634015.2517 | 0 | -30.6681
15 | VENTANERIA Y VIDRIO |  |  |  | 519867712.69 |  | 519867712.69 |  | 519867712.69 |  | 519867712.69 |  | 519867712.69 |  | 519867712.69 |  | 807898782.9681
15.1 | Rejillas en aluminio según indicaciones planos de detalle. Incluye suministro e instalación, accesorios y todos los materiales, insumos y elementos de SST necesarios para su correcta instalación | m2 | 45 | 498647 | 22439115 | 45 | 22439115 | 45 | 22439115 | 45 | 22439115 | 45 | 22439115 | 45 | 22439115 | 33.8823 | 16895307.2481 | 0 | -11.1177
15.2 | Ventaneria en vidrio en Aluminio según indicaciones planos de detalle. Incluye suministro e instalación, accesorios y todos los materiales, insumos y elementos de SST necesarios para su correcta instalación | m2 | 264.3 | 855984 | 226236571.2 | 264.3 | 226236571.2 | 264.3 | 226236571.2 | 264.3 | 226236571.2 | 264.3 | 226236571.2 | 264.3 | 226236571.2 | 748.41 | 640626985.44 | 484.11 | 0
15.3 | Puertas Ventanas y puertas en Vidrio según indicaciones planos de detalle. Incluye suministro e instalación, accesorios y todos los materiales, insumos y elementos de SST necesarios para su correcta instalación | m2 | 74.94 | 966492 | 72428910.48 | 74.94 | 72428910.48 | 74.94 | 72428910.48 | 74.94 | 72428910.48 | 74.94 | 72428910.48 | 74.94 | 72428910.48 | 74.94 | 72428910.48 | 0 | 0
15.4 | Fachada vidrio Ascensor según indicaciones planos de detalle. Incluye suministro e instalación, accesorios y todos los materiales, insumos y elementos de SST necesarios para su correcta instalación | m2 | 100.09 | 1207069 | 120815536.21 | 100.09 | 120815536.21 | 100.09 | 120815536.21 | 100.09 | 120815536.21 | 100.09 | 120815536.21 | 100.09 | 120815536.21 |  | 0 | 0 | -100.09
15.5 | Divisiones En vidrio según indicaciones planos de detalle. Incluye suministro e instalación, accesorios y todos los materiales, insumos y elementos de SST necesarios para su correcta instalación | m2 | 80.65 | 966492 | 77947579.8 | 80.65 | 77947579.8 | 80.65 | 77947579.8 | 80.65 | 77947579.8 | 80.65 | 77947579.8 | 80.65 | 77947579.8 | 80.65 | 77947579.8 | 0 | 0
16 | CARPINTERIA METALICA |  |  |  | 130441622.34 |  | 130441622.34 |  | 130441622.34 |  | 130441622.34 |  | 130441622.34 |  | 130441622.34 |  | 106038678.3373
16.1 | Pasamanos metalico según indicaciones planos de detalle. Incluye suministro e instalación, accesorios y todos los materiales, insumos y elementos de SST necesarios para su correcta instalación | ml | 51.62 | 152266 | 7859970.92 | 51.62 | 7859970.92 | 51.62 | 7859970.92 | 51.62 | 7859970.92 | 51.62 | 7859970.92 | 51.62 | 7859970.92 | 63.46 | 9662800.36 | 11.84 | 0
16.2 | Baranda metalica Escalera según indicaciones planos de detalle. Incluye suministro e instalación, accesorios y todos los materiales, insumos y elementos de SST necesarios para su correcta instalación | ml | 24.84 | 327782 | 8142104.88 | 24.84 | 8142104.88 | 24.84 | 8142104.88 | 24.84 | 8142104.88 | 24.84 | 8142104.88 | 24.84 | 8142104.88 | 32.93 | 10793861.26 | 8.09 | 0
16.3 | Escotilla según indicaciones planos de detalle. Incluye suministro e instalación, accesorios y todos los materiales, insumos y elementos de SST necesarios para su correcta instalación | und | 3 | 370765 | 1112295 | 3 | 1112295 | 3 | 1112295 | 3 | 1112295 | 3 | 1112295 | 3 | 1112295 | 3 | 1112295 | 0 | 0
16.4 | Puertas de emergencia Cortafuego (0.9-1.2 X 2.4) según indicaciones planos de detalle. Incluye suministro e instalación, accesorios y todos los materiales, insumos y elementos de SST necesarios para su correcta instalación | und | 11 | 2414625 | 26560875 | 11 | 26560875 | 11 | 26560875 | 11 | 26560875 | 11 | 26560875 | 11 | 26560875 | 9 | 21731625 | 0 | -2
16.5 | Puerta Metalicas Sencillas según indicaciones planos de detalle. Incluye suministro e instalación, accesorios y todos los materiales, insumos y elementos de SST necesarios para su correcta instalación | und | 22 | 954688 | 21003136 | 22 | 21003136 | 22 | 21003136 | 22 | 21003136 | 22 | 21003136 | 22 | 21003136 | 21 | 20048448 | 0 | -1
16.6 | Puerta Metalicas Doble hoja (1.10 - 2.55) según indicaciones planos de detalle. Incluye suministro e instalación, accesorios y todos los materiales, insumos y elementos de SST necesarios para su correcta instalación | und | 14 | 1459140 | 20427960 | 14 | 20427960 | 14 | 20427960 | 14 | 20427960 | 14 | 20427960 | 14 | 20427960 | 13 | 18968820 | 0 | -1
16.7 | Puerta Metalica Emergencia Doble cortafuego según indicaciones planos de detalle. Incluye suministro e instalación, accesorios y todos los materiales, insumos y elementos de SST necesarios para su correcta instalación | un | 1 | 5028457 | 5028457 | 1 | 5028457 | 1 | 5028457 | 1 | 5028457 | 1 | 5028457 | 1 | 5028457 | 1 | 5028457 | 0 | 0
16.8 | Puerta metalica Corrediza según indicaciones planos de detalle. Incluye suministro e instalación, accesorios y todos los materiales, insumos y elementos de SST necesarios para su correcta instalación | un | 4 | 1134076 | 4536304 | 4 | 4536304 | 4 | 4536304 | 4 | 4536304 | 4 | 4536304 | 4 | 4536304 | 4 | 4536304 | 0 | 0
16.9 | Puerta acceso Peatonal según indicaciones planos de detalle. Incluye suministro e instalación, accesorios y todos los materiales, insumos y elementos de SST necesarios para su correcta instalación | un | 1 | 3325247 | 3325247 | 1 | 3325247 | 1 | 3325247 | 1 | 3325247 | 1 | 3325247 | 1 | 3325247 | 2 | 6650494 | 1 | 0
16.1 | Escalera Gato según indicaciones planos de detalle. Incluye suministro e instalación, accesorios y todos los materiales, insumos y elementos de SST necesarios para su correcta instalación | un | 2 | 1430665 | 2861330 | 2 | 2861330 | 2 | 2861330 | 2 | 2861330 | 2 | 2861330 | 2 | 2861330 | 2 | 2861330 | 0 | 0
16.11 | Barandas terrazas/vacios según indicaciones planos de detalle. Incluye suministro e instalación, accesorios y todos los materiales, insumos y elementos de SST necesarios para su correcta instalación | ml | 9.78 | 851155 | 8324295.9 | 9.78 | 8324295.9 | 9.78 | 8324295.9 | 9.78 | 8324295.9 | 9.78 | 8324295.9 | 9.78 | 8324295.9 |  | 0 | 0 | -9.78
16.12 | Fachadas metalicas/celosia según indicaciones planos de detalle. Incluye suministro e instalación, accesorios y todos los materiales, insumos y elementos de SST necesarios para su correcta instalación | m2 | 39.12 | 543447 | 21259646.64 | 39.12 | 21259646.64 | 39.12 | 21259646.64 | 39.12 | 21259646.64 | 39.12 | 21259646.64 | 39.12 | 21259646.64 | 8.5459 | 4644243.7173 | 0 | -30.5741
17 | CARPINTERIA MADERA |  |  |  | 11866063 |  | 11866063 |  | 11866063 |  | 11866063 |  | 11866063 |  | 11866063 |  | 10787330
17.1 | Puerta sencilla en madera sencilla según indicaciones planos de detalle. Incluye suministro e instalación, accesorios y todos los materiales, insumos y elementos de SST necesarios para su correcta instalación | un | 11 | 1078733 | 11866063 | 11 | 11866063 | 11 | 11866063 | 11 | 11866063 | 11 | 11866063 | 11 | 11866063 | 10 | 10787330 | 0 | -1
18 | APARATOS SANITARIOS |  |  |  | 96293982 |  | 96293982 |  | 96293982 |  | 81669637 |  | 77544033 |  | 77544033 |  | 80136794
18.1 | Rejilla piso -baño redonda 3" X 2" plastica. Incluye suministro e instalación, accesorios y todos los materiales, insumos y elementos de SST necesarios para su correcta instalación y funcionamiento. | und | 30 | 15230 | 456900 | 30 | 456900 | 30 | 456900 | 30 | 456900 | 30 | 456900 | 30 | 456900 | 17 | 258910 | 0 | -13
18.2 | Sanitario Institucional. Incluye suministro e instalación, accesorios y todos los materiales, insumos y elementos de SST necesarios para su correcta instalación y funcionamiento. | und | 16 | 995321 | 15925136 | 16 | 15925136 | 16 | 15925136 | 16 | 15925136 | 16 | 15925136 | 16 | 15925136 | 16 | 15925136 | 0 | 0
18.3 | Lavamanos Institucional. Incluye suministro e instalación, accesorios y todos los materiales, insumos y elementos de SST necesarios para su correcta instalación y funcionamiento. | und | 16 | 735934 | 11774944 | 16 | 11774944 | 16 | 11774944 | 16 | 11774944 | 16 | 11774944 | 16 | 11774944 | 16 | 11774944 | 0 | 0
18.4 | Griferia lavamanos Institucional. Incluye suministro e instalación, accesorios y todos los materiales, insumos y elementos de SST necesarios para su correcta instalación y funcionamiento. | und | 16 | 332857 | 5325712 | 16 | 5325712 | 16 | 5325712 | 16 | 5325712 | 16 | 5325712 | 16 | 5325712 | 16 | 5325712 | 0 | 0
18.5 | Meson Baños. Incluye suministro e instalación, accesorios y todos los materiales, insumos y elementos de SST necesarios para su correcta instalación y funcionamiento. | ml | 25 | 803180 | 20079500 | 25 | 20079500 | 25 | 20079500 | 25 | 20079500 | 25 | 20079500 | 25 | 20079500 | 25 | 20079500 | 0 | 0
18.6 | Rejilla ventilacion. Incluye suministro e instalación, accesorios y todos los materiales, insumos y elementos de SST necesarios para su correcta instalación y funcionamiento. | und | 6 | 31318 | 187908 | 6 | 187908 | 6 | 187908 | 6 | 187908 | 6 | 187908 | 6 | 187908 |  | 0 | 0 | -6
18.7 | Sensor Lavamanos/Sanitario/Orinal. Incluye suministro e instalación, accesorios y todos los materiales, insumos y elementos de SST necesarios para su correcta instalación y funcionamiento. | un | 32 | 587755 | 18808160 | 32 | 18808160 | 32 | 18808160 | 32 | 18808160 | 35 | 20571425 | 35 | 20571425 | 32 | 18808160 | 0 | -3
18.8 | Extractor baños. Incluye suministro e instalación, accesorios y todos los materiales, insumos y elementos de SST necesarios para su correcta instalación y funcionamiento. | und | 5 | 229389 | 1146945 | 5 | 1146945 | 5 | 1146945 | 5 | 1146945 | 0 | 0 | 0 | 0 |  | 0 | 0 | 0
18.9 | Orinal institucional. Incluye suministro e instalación, accesorios y todos los materiales, insumos y elementos de SST necesarios para su correcta instalación y funcionamiento. | un | 4 | 793811 | 3175244 | 4 | 3175244 | 4 | 3175244 | 4 | 3175244 | 0 | 0 | 0 | 0 | 4 | 3175244 | 4 | 0
18.1 | Secador de manos. Incluye suministro e instalación, accesorios y todos los materiales, insumos y elementos de SST necesarios para su correcta instalación y funcionamiento. | un | 13 | 550512 | 7156656 | 13 | 7156656 | 13 | 7156656 | 0 | 0 | 0 | 0 | 0 | 0 |  | 0 | 0 | 0
18.11 | Barras de seguridad en L. Incluye suministro e instalación, accesorios y todos los materiales, insumos y elementos de SST necesarios para su correcta instalación y funcionamiento. | un | 4 | 391670 | 1566680 | 4 | 1566680 | 4 | 1566680 | 4 | 1566680 | 0 | 0 | 0 | 0 | 4 | 1566680 | 4 | 0
18.12 | Dispensador De Jabon. Incluye suministro e instalación, accesorios y todos los materiales, insumos y elementos de SST necesarios para su correcta instalación y funcionamiento. | un | 13 | 164843 | 2142959 | 13 | 2142959 | 13 | 2142959 | 0 | 0 | 0 | 0 | 0 | 0 |  | 0 | 0 | 0
18.13 | Percha. Incluye suministro e instalación, accesorios y todos los materiales, insumos y elementos de SST necesarios para su correcta instalación y funcionamiento. | un | 15 | 33515 | 502725 | 15 | 502725 | 15 | 502725 | 0 | 0 | 0 | 0 | 0 | 0 |  | 0 | 0 | 0
18.14 | Dispensador de papel higienico. Incluye suministro e instalación, accesorios y todos los materiales, insumos y elementos de SST necesarios para su correcta instalación y funcionamiento. | un | 14 | 174843 | 2447802 | 14 | 2447802 | 14 | 2447802 | 0 | 0 | 0 | 0 | 0 | 0 |  | 0 | 0 | 0
18.15 | Dispensador de toallas de papel. Incluye suministro e instalación, accesorios y todos los materiales, insumos y elementos de SST necesarios para su correcta instalación y funcionamiento. | un | 13 | 182631 | 2374203 | 13 | 2374203 | 13 | 2374203 | 0 | 0 | 0 | 0 | 0 | 0 |  | 0 | 0 | 0
18.16 | Poceta de aseo. Incluye suministro e instalación, accesorios y todos los materiales, insumos y elementos de SST necesarios para su correcta instalación y funcionamiento. | un | 4 | 805627 | 3222508 | 4 | 3222508 | 4 | 3222508 | 4 | 3222508 | 4 | 3222508 | 4 | 3222508 | 4 | 3222508 | 0 | 0
19 | COCINAS |  |  |  | 5885880.6 |  | 5885880.6 |  | 5885880.6 |  | 5885880.6 |  | 2601185.3 |  | 2601185.3 |  | 12023136.25
19.1 | Meson cocina quarztone. Incluye suministro e instalación, accesorios y todos los materiales, insumos y elementos de SST necesarios para su correcta instalación y funcionamiento. | ml | 2.38 | 1092935 | 2601185.3 | 2.38 | 2601185.3 | 2.38 | 2601185.3 | 2.38 | 2601185.3 | 2.38 | 2601185.3 | 2.38 | 2601185.3 | 4 | 4371740 | 1.62 | 0
19.2 | Salpicadero en quarztone. Incluye suministro e instalación, accesorios y todos los materiales, insumos y elementos de SST necesarios para su correcta instalación y funcionamiento. | ml | 2.38 | 1092935 | 2601185.3 | 2.38 | 2601185.3 | 2.38 | 2601185.3 | 2.38 | 2601185.3 | 0 | 0 | 0 | 0 | 5.75 | 6284376.25 | 5.75 | 0
19.3 | Griferia lavaplatos. Incluye suministro e instalación, accesorios y todos los materiales, insumos y elementos de SST necesarios para su correcta instalación y funcionamiento. | und | 1 | 361065 | 361065 | 1 | 361065 | 1 | 361065 | 1 | 361065 | 0 | 0 | 0 | 0 | 2 | 722130 | 2 | 0
19.4 | lavaplatos submontar. Incluye suministro e instalación, accesorios y todos los materiales, insumos y elementos de SST necesarios para su correcta instalación y funcionamiento. | und | 1 | 322445 | 322445 | 1 | 322445 | 1 | 322445 | 1 | 322445 | 0 | 0 | 0 | 0 | 2 | 644890 | 2 | 0
20 | OBRAS EXTERIORES |  |  |  | 142537851 |  | 142537851 |  | 142537851 |  | 0 |  | 0 |  | 1858776.79 |  | 124960895.3475
20.1 | Paisajismo | un | 1 | 64093890 | 64093890 | 1 | 64093890 | 1 | 64093890 | 0 | 0 | 0 | 0 | 0 | 0 | 1 | 64093890 | 1 | 0
20.2 | Obra de Urbanismo Externo | un | 1 | 48292509 | 48292509 | 1 | 48292509 | 1 | 48292509 | 0 | 0 | 0 | 0 | 0 | 0 | 1 | 48292509 | 1 | 0
20.3 | Bordillo en concreto 21 Mpa (3000 psi) fundido en sitio -Pisos. Incluye suministro e instalación, accesorios y todos los materiales, insumos y elementos de SST necesarios para su correcta instalación. | ml | 97 | 29398 | 2851606 | 97 | 2851606 | 97 | 2851606 | 0 | 0 | 0 | 0 | 20.7 | 608538.6 | 59.83 | 1758882.34 | 39.13 | 0
20.4 | Andenes en Adoquin en Concreto 10cm x 8cm x 20cm. Incluye suministro e instalación, accesorios y todos los materiales, insumos y elementos de SST necesarios para su correcta instalación. | M2 | 135 | 150385 | 20301975 | 135 | 20301975 | 135 | 20301975 | 0 | 0 | 0 | 0 | 0 | 0 | 71.9195 | 10815614.0075 | 71.9195 | 0
20.5 | Sardineles prefabricado bordillos. Incluye suministro e instalación, accesorios y todos los materiales, insumos y elementos de SST necesarios para su correcta instalación. | ml | 97 | 72143 | 6997871 | 97 | 6997871 | 97 | 6997871 | 0 | 0 | 0 | 0 | 17.33 | 1250238.19 |  | 0 | 0 | -17.33
21 | EQUIPOS ESPECIALES |  |  |  | 481589895 |  | 408995346 |  | 408995346 |  | 373290826 |  | 373290826 |  | 408995346 |  | 408995346
21.1 | Equipo Presion Agua potable según indicaciones planos de detalle. Incluye suministro e instalación, accesorios y todos los materiales, insumos y elementos de SST necesarios para su correcta instalación | un | 1 | 35704520 | 35704520 | 1 | 35704520 | 1 | 35704520 | 0 | 0 | 0 | 0 | 1 | 35704520 | 1 | 35704520 | 0 | 0
21.2 | Desmontaje y reinstalación de ascensor existente. Incluye el desmontaje cuidadoso del ascensor existente, compuesto por cabina, motor, rieles, puertas, contrapesos y demás componentes mecánicos y eléctricos. Se realizarán las labores de almacenamiento temporal en sitio o área designada, garantizando la integridad de los elementos. Posteriormente, se llevará a cabo la reinstalación en la misma ubicación, con ajuste y nivelación de rieles, conexión eléctrica, pruebas de funcionamiento y calibración del sistema, asegurando el cumplimiento de las normativas vigentes de seguridad y operatividad del equipo. | un | 1 | 22470021 | 22470021 | 0 | 0 | 0 | 0 | 0 | 0 | 0 | 0 | 0 | 0 |  | 0 | 0 | 0
21.3 | Equipo Incendio según indicaciones planos de detalle. Incluye suministro e instalación, accesorios y todos los materiales, insumos y elementos de SST necesarios para su correcta instalación | un | 1 | 373290826 | 373290826 | 1 | 373290826 | 1 | 373290826 | 1 | 373290826 | 1 | 373290826 | 1 | 373290826 | 1 | 373290826 | 0 | 0
21.4 | UPS 30 KVA 208-120V según indicaciones planos de detalle. Incluye suministro e instalación, accesorios y todos los materiales, insumos y elementos de SST necesarios para su correcta instalación | un | 1 | 50124528 | 50124528 | 0 | 0 | 0 | 0 | 0 | 0 | 0 | 0 | 0 | 0 |  | 0 | 0 | 0
22 | ILUMINACION |  |  |  | 70970829 |  | 70970829 |  | 70970829 |  | 45160179 |  | 26980269 |  | 20198874 |  | 69688643
22.1 | Suministro, transporte e instalación de Luminaria LED PANEL DE 60x60cm, 40W, color 4000K (VER ESPECIFICACIONES TECNICAS), incluye todos los materiales, insumos, andamios y elementos de SST para su correcta instalación | un | 173 | 144285 | 24961305 | 173 | 24961305 | 173 | 24961305 | 173 | 24961305 | 47 | 6781395 | 0 | 0 | 166 | 23951310 | 166 | 0
22.2 | Suministro, transporte e instalación de Luminaria LED PANEL CIRCULAR DE 18W, color 4000K RD 18W (VER ESPECIFICACIONES TECNICAS). Incluye todos los materiales, insumos, andamios y elementos de SST para su correcta instalación | un | 120 | 25861 | 3103320 | 120 | 3103320 | 120 | 3103320 | 0 | 0 | 0 | 0 | 0 | 0 | 122 | 3155042 | 122 | 0
22.3 | Suministro, transporte e instalación de Luminaria LED HERMETICA DE SOBREPONER 40W, IP65, color 4000K (VER ESPECIFICACIONES TECNCIAS). Incluye todos los materiales, insumos, andamios y elementos de SST para su correcta fabricación o instalación | un | 43 | 128463 | 5523909 | 43 | 5523909 | 43 | 5523909 | 0 | 0 | 0 | 0 | 0 | 0 | 57 | 7322391 | 57 | 0
22.4 | Suministro, transporte e instalación de proyector LED 100W 120V. (VER ESPECIFICACIONES TECNICAS). Incluye todos los materiales, insumos, andamios y elementos de SST para su correcta instalación | un | 3 | 214236 | 642708 | 3 | 642708 | 3 | 642708 | 0 | 0 | 0 | 0 | 0 | 0 | 3 | 642708 | 3 | 0
22.5 | Suministro, transporte e instalación de proyector LED 70W 120V. (VER ESPECIFICACIONES TECNICAS). Incluye todos los materiales, insumos, andamios y elementos de SST para su correcta instalación | un | 4 | 108527 | 434108 | 4 | 434108 | 4 | 434108 | 0 | 0 | 0 | 0 | 0 | 0 | 4 | 434108 | 4 | 0
22.6 | Suministro, transporte e instalación de Luminaria APLIQUE DE PARED LED 7W, IP 65 para uso exterior, TIPO TORTUGA. Incluye todos los materiales, insumos, andamios y elementos de SST para su correcta instalación | un | 4 | 128146 | 512584 | 4 | 512584 | 4 | 512584 | 0 | 0 | 0 | 0 | 0 | 0 | 4 | 512584 | 4 | 0
22.7 | Suministro, transporte e instalación de luminaria de EVACUACION Y EMERGENCIA , LED 4W 120V.(VER ESPECIFICACIONES TECNICAS). Incluye todos los materiales, insumos, andamios y elementos de SST para su correcta instalación | un | 109 | 117444 | 12801396 | 109 | 12801396 | 109 | 12801396 | 0 | 0 | 0 | 0 | 0 | 0 | 109 | 12801396 | 109 | 0
22.8 | Suministro, transporte e instalación de luminaria de EVACUACION Y EMERGENCIA , LED CON AVISO DE SALIDA LUMINOSO Fabricada por SYLVANIA REF: P33718 (VER ESPECIFICACIONES TECNCIAS). Incluye todos los materiales, insumos, andamios y elementos de SST para su correcta fabricación o instalación | un | 25 | 111705 | 2792625 | 25 | 2792625 | 25 | 2792625 | 0 | 0 | 0 | 0 | 0 | 0 | 6 | 670230 | 6 | 0
22.9 | Suministro, transporte e instalación de materiales y accesorios para salida de INTERRUPTOR SENCILLO, incluyendo ducto EMT, de ½", cajas, conductor CABLE de cobre 3No12 AWG, THHN, TC LS-ZH(FASE-TIERRA), interruptor sencillo 15A, 120V conectores tipo resorte y demás accesorios. (LONGITUD PROMEDIO DE LA SALIDA 5m PARA DUCTO Y CABLEADO), incluye todos los materiales, insumos, andamios y elementos de SST para su correctainstalación | un | 48 | 113161 | 5431728 | 48 | 5431728 | 48 | 5431728 | 48 | 5431728 | 48 | 5431728 | 48 | 5431728 | 48 | 5431728 | 0 | 0
22.1 | Suministro, transporte e instalación de materiales y accesorios para salida de INTERRUPTOR DOBLE, incluyendo ducto EMT, de ½", cajas, conductor CABLE de cobre 3No12 AWG, THHN, TC LS-ZH(FASE-TIERRA), interruptor doble 15A, 120V conectores tipo resorte y demás accesorios. (LONGITUD PROMEDIO DE LA SALIDA 5m PARA DUCTO Y CABLEADO). Incluye todos los materiales, insumos, andamios y elementos de SST para su correcta instalación | un | 15 | 116728 | 1750920 | 15 | 1750920 | 15 | 1750920 | 15 | 1750920 | 15 | 1750920 | 15 | 1750920 | 15 | 1750920 | 0 | 0
22.11 | Suministro, transporte e instalación de materiales y accesorios para salida de INTERRUPTOR TRIPLE, incluyendo ducto EMT, de ½", cajas, conductor CABLE de cobre 3No12 AWG, THHN, TC LS-ZH(FASE-TIERRA), interruptor doble 15A, 120V conectores tipo resorte y demás accesorios. (LONGITUD PROMEDIO DE LA SALIDA 5m PARA DUCTO Y CABLEADO). Incluye todos los materiales, insumos, andamios y elementos de SST para su correcta instalación | un | 6 | 118511 | 711066 | 6 | 711066 | 6 | 711066 | 6 | 711066 | 6 | 711066 | 6 | 711066 | 6 | 711066 | 0 | 0
22.12 | Suministro, transporte e instalación de materiales y accesorios para sensor de ocupacion ubicado en techo, infrarrojo-ultrasonico, amplitud de 360º, 1000W (VER ESPECIFICACIONES TECNIcAS) incluyendo ducto EMT, de ½", cajas, conductor CABLE de cobre 3No12 AWG, THHN, TC LS-ZHconectores tipo resorte y demás accesorios. (LONGITUD PROMEDIO DE LA SALIDA 5m PARA DUCTO YCABLEADO). Incluye todos los materiales, insumos, andamios y elementos de SST para su correcta instalación | un | 56 | 219735 | 12305160 | 56 | 12305160 | 56 | 12305160 | 56 | 12305160 | 56 | 12305160 | 56 | 12305160 | 56 | 12305160 | 0 | 0
23 | COMUNICACIONES |  |  |  | 278186373 |  | 252151397 |  | 216374703.0392 |  | 212051758 |  | 212051758 |  | 212051758 |  | 221161009
23.1 | SALIDAS |  |  |  | 30823171 |  | 30823171 |  | 30823171 |  | 30823171 |  | 30823171 |  | 30823171 |  | 30823171
23.101 | Salida de Datos | Und | 281 | 109691 | 30823171 | 281 | 30823171 | 281 | 30823171 | 281 | 30823171 | 281 | 30823171 | 281 | 30823171 | 281 | 30823171 | 0 | 0
23.2 | CABLEADO ESTRUCTURADO |  |  |  | 155325571 |  | 155325571 |  | 119548877.0392 |  | 152345146 |  | 152345146 |  | 152345146 |  | 152345146
23.201 | Cable UTP Cat 6A LZ0H. Incluye suministro e instalación, accesorios y todos los materiales, insumos y elementos de SST necesarios para su correcta instalación y funcionamiento. | ml | 9760 | 10556 | 103026560 | 9760 | 103026560 | 6370.7717 | 67249866.0392 | 9760 | 103026560 | 9760 | 103026560 | 9760 | 103026560 | 9760 | 103026560 | 0 | 0
23.202 | Toma RJ45 Cat 6A para Puestos de trabajo. Incluye suministro e instalación, accesorios y todos los materiales, insumos y elementos de SST necesarios para su correcta instalación y funcionamiento. | Und | 281 | 13984 | 3929504 | 281 | 3929504 | 281 | 3929504 | 281 | 3929504 | 281 | 3929504 | 281 | 3929504 | 281 | 3929504 | 0 | 0
23.203 | Toma RJ45 Cat 6A para herraje en Rack. Incluye suministro e instalación, accesorios y todos los materiales, insumos y elementos de SST necesarios para su correcta instalación y funcionamiento. | Und | 281 | 13984 | 3929504 | 281 | 3929504 | 281 | 3929504 | 281 | 3929504 | 281 | 3929504 | 281 | 3929504 | 281 | 3929504 | 0 | 0
23.204 | Faceplate doble para cat 6A. Incluye suministro e instalación, accesorios y todos los materiales, insumos y elementos de SST necesarios para su correcta instalación y funcionamiento. | Und | 175 | 16731 | 2927925 | 175 | 2927925 | 175 | 2927925 | 175 | 2927925 | 175 | 2927925 | 175 | 2927925 | 175 | 2927925 | 0 | 0
23.205 | Modulo Angulado para faceplete doble. Incluye suministro e instalación, accesorios y todos los materiales, insumos y elementos de SST necesarios para su correcta instalación y funcionamiento. | Und | 175 | 7578 | 1326150 | 175 | 1326150 | 175 | 1326150 | 175 | 1326150 | 175 | 1326150 | 175 | 1326150 | 175 | 1326150 | 0 | 0
23.206 | Herraje de 24 Puertos Cat 6A. Incluye suministro e instalación, accesorios y todos los materiales, insumos y elementos de SST necesarios para su correcta instalación y funcionamiento. | Und | 14 | 273448 | 3828272 | 14 | 3828272 | 14 | 3828272 | 14 | 3828272 | 14 | 3828272 | 14 | 3828272 | 14 | 3828272 | 0 | 0
23.207 | Organizador de 2UR. Incluye suministro e instalación, accesorios y todos los materiales, insumos y elementos de SST necesarios para su correcta instalación y funcionamiento. | Und | 14 | 129926 | 1818964 | 14 | 1818964 | 14 | 1818964 | 14 | 1818964 | 14 | 1818964 | 14 | 1818964 | 14 | 1818964 | 0 | 0
23.208 | Patch Cord Cat 6A de 1,5 mts azul para rack. Incluye suministro e instalación, accesorios y todos los materiales, insumos y elementos de SST necesarios para su correcta instalación y funcionamiento. | Und | 281 | 31173 | 8759613 | 281 | 8759613 | 281 | 8759613 | 281 | 8759613 | 281 | 8759613 | 281 | 8759613 | 281 | 8759613 | 0 | 0
23.209 | Patch Cord Cat 6A de 3 mts azul para rack. Incluye suministro e instalación, accesorios y todos los materiales, insumos y elementos de SST necesarios para su correcta instalación y funcionamiento. | Und | 281 | 39017 | 10963777 | 281 | 10963777 | 281 | 10963777 | 281 | 10963777 | 281 | 10963777 | 281 | 10963777 | 281 | 10963777 | 0 | 0
23.21 | Certificación de punto de red e informe impreso, validando el cumplimiento de las características dispuestas por el fabricante y los mínimos dispuestos en el documento de especificaciones técnicas. (La certificación debe ser realizada con el equipo debidamente calibrado) | Und | 281 | 23532 | 6612492 | 281 | 6612492 | 281 | 6612492 | 281 | 6612492 | 281 | 6612492 | 281 | 6612492 | 281 | 6612492 | 0 | 0
23.211 | Marcación | Und | 281 | 18585 | 5222385 | 281 | 5222385 | 281 | 5222385 | 281 | 5222385 | 281 | 5222385 | 281 | 5222385 | 281 | 5222385 | 0 | 0
23.212 | Rack de cableado de 60x60cm de 40UR. Incluye suministro e instalación, accesorios y todos los materiales, insumos y elementos de SST necesarios para su correcta instalación y funcionamiento. | Und | 3 | 993475 | 2980425 | 3 | 2980425 | 3 | 2980425 | 0 | 0 | 0 | 0 | 0 | 0 |  | 0 | 0 | 0
23.3 | SALAS DE AUDIENCIA |  |  |  | 11339800 |  | 11339800 |  | 11339800 |  | 0 |  | 0 |  | 0 |  | 0
23.301 | Rack para salas de Audiencia de piso. Incluye suministro e instalación, accesorios y todos los materiales, insumos y elementos de SST necesarios para su correcta instalación y funcionamiento. | Und | 6 | 524707 | 3148242 | 6 | 3148242 | 6 | 3148242 | 0 | 0 | 0 | 0 | 0 | 0 |  | 0 | 0 | 0
23.302 | Cámaras para grabación salas de audiencia. Incluye suministro e instalación, accesorios y todos los materiales, insumos y elementos de SST necesarios para su correcta instalación y funcionamiento. | Und | 6 | 273760 | 1642560 | 6 | 1642560 | 6 | 1642560 | 0 | 0 | 0 | 0 | 0 | 0 |  | 0 | 0 | 0
23.303 | Micrófonos de salas de audiencia. Incluye suministro e instalación, accesorios y todos los materiales, insumos y elementos de SST necesarios para su correcta instalación y funcionamiento. | Und | 31 | 211258 | 6548998 | 31 | 6548998 | 31 | 6548998 | 0 | 0 | 0 | 0 | 0 | 0 |  | 0 | 0 | 0
23.4 | EQUIPOS IT |  |  |  | 19117917 |  | 19117917 |  | 19117917 |  | 0 |  | 0 |  | 0 |  | 0
23.401 | Switch de 48 Puertos administrable para montaje en Rack (debe contar con puertos POE para alimentar las cámaras). Incluye suministro e instalación, accesorios y todos los materiales, insumos y elementos de SST necesarios para su correcta instalación y funcionamiento. | Und | 7 | 2731131 | 19117917 | 7 | 19117917 | 7 | 19117917 | 0 | 0 | 0 | 0 | 0 | 0 |  | 0 | 0 | 0
23.5 | BACKBONE FIBRA |  |  |  | 3040138 |  | 3040138 |  | 3040138 |  | 3040138 |  | 3040138 |  | 3040138 |  | 1421628
23.501 | Fibra Óptica multimodo de 6 Hilos para interior OM4 - Back bone en Piso. Incluye suministro e instalación, accesorios y todos los materiales, insumos y elementos de SST necesarios para su correcta instalación y funcionamiento. | ml | 30 | 40470 | 1214100 | 30 | 1214100 | 30 | 1214100 | 30 | 1214100 | 30 | 1214100 | 30 | 1214100 | 30 | 1214100 | 0 | 0
23.502 | Conector SC para fibra óptica. Incluye suministro e instalación, accesorios y todos los materiales, insumos y elementos de SST necesarios para su correcta instalación y funcionamiento. | Und | 24 | 8647 | 207528 | 24 | 207528 | 24 | 207528 | 24 | 207528 | 24 | 207528 | 24 | 207528 | 24 | 207528 | 0 | 0
23.503 | Bandeja de Fibra óptica para tres módulos cada uno con 6 espacios. Incluye suministro e instalación, accesorios y todos los materiales, insumos y elementos de SST necesarios para su correcta instalación y funcionamiento. | Und | 3 | 132822 | 398466 | 3 | 398466 | 3 | 398466 | 3 | 398466 | 3 | 398466 | 3 | 398466 |  | 0 | 0 | -3
23.504 | Modulo para fibra óptica de 6 espacios. Incluye suministro e instalación, accesorios y todos los materiales, insumos y elementos de SST necesarios para su correcta instalación y funcionamiento. | Und | 4 | 305011 | 1220044 | 4 | 1220044 | 4 | 1220044 | 4 | 1220044 | 4 | 1220044 | 4 | 1220044 |  | 0 | 0 | -4
23.6 | CCTV |  |  |  | 12136697 |  | 6661497 |  | 6661497 |  | 0 |  | 0 |  | 0 |  | 1328176
23.601 | Cámara tipo domo de interior verificar. Incluye suministro e instalación, accesorios y todos los materiales, insumos y elementos de SST necesarios para su correcta instalación y funcionamiento. | Und | 36 | 273760 | 9855360 | 16 | 4380160 | 16 | 4380160 | 0 | 0 | 0 | 0 | 0 | 0 |  | 0 | 0 | 0
23.602 | Cámara tipo PTZ para exterior ubicada en piso 4. Incluye suministro e instalación, accesorios y todos los materiales, insumos y elementos de SST necesarios para su correcta instalación y funcionamiento. | Und | 1 | 335950 | 335950 | 1 | 335950 | 1 | 335950 | 0 | 0 | 0 | 0 | 0 | 0 |  | 0 | 0 | 0
23.603 | NVR con disco duro para grabación de mínimo 2 meses. Incluye suministro e instalación, accesorios y todos los materiales, insumos y elementos de SST necesarios para su correcta instalación y funcionamiento. | Und | 1 | 617211 | 617211 | 1 | 617211 | 1 | 617211 | 0 | 0 | 0 | 0 | 0 | 0 |  | 0 | 0 | 0
23.604 | Puesta en marcha por personar cetificado por el fabricante | Und | 1 | 1328176 | 1328176 | 1 | 1328176 | 1 | 1328176 | 0 | 0 | 0 | 0 | 0 | 0 | 1 | 1328176 | 1 | 0
23.7 | CONTROL DE ACCESO |  |  |  | 20559776 |  | 0 |  | 0 |  | 0 |  | 0 |  | 0 |  | 0
23.701 | Lectora de pared para control de acceso. Incluye suministro e instalación, accesorios y todos los materiales, insumos y elementos de SST necesarios para su correcta instalación y funcionamiento. | Und | 20 | 202351 | 4047020 | 0 | 0 | 0 | 0 | 0 | 0 | 0 | 0 | 0 | 0 |  | 0 | 0 | 0
23.702 | Electroimán. Incluye suministro e instalación, accesorios y todos los materiales, insumos y elementos de SST necesarios para su correcta instalación y funcionamiento. | Und | 10 | 471893 | 4718930 | 0 | 0 | 0 | 0 | 0 | 0 | 0 | 0 | 0 | 0 |  | 0 | 0 | 0
23.703 | Botón para Salida de Emergencia. Incluye suministro e instalación, accesorios y todos los materiales, insumos y elementos de SST necesarios para su correcta instalación y funcionamiento. | Und | 10 | 273760 | 2737600 | 0 | 0 | 0 | 0 | 0 | 0 | 0 | 0 | 0 | 0 |  | 0 | 0 | 0
23.704 | Controladora para 4 puertas, incluye fuentes de poder (2 fuentes por controladora). Incluye suministro e instalación, accesorios y todos los materiales, insumos y elementos de SST necesarios para su correcta instalación y funcionamiento. | Und | 3 | 648774 | 1946322 | 0 | 0 | 0 | 0 | 0 | 0 | 0 | 0 | 0 | 0 |  | 0 | 0 | 0
23.705 | Tarjeta de proximidad para controladora. Incluye suministro e instalación, accesorios y todos los materiales, insumos y elementos de SST necesarios para su correcta instalación y funcionamiento. | Und | 100 | 21094 | 2109400 | 0 | 0 | 0 | 0 | 0 | 0 | 0 | 0 | 0 | 0 |  | 0 | 0 | 0
23.706 | Estación de enrolamiento para tarjetas. Incluye suministro e instalación, accesorios y todos los materiales, insumos y elementos de SST necesarios para su correcta instalación y funcionamiento. | Und | 1 | 1484744 | 1484744 | 0 | 0 | 0 | 0 | 0 | 0 | 0 | 0 | 0 | 0 |  | 0 | 0 | 0
23.707 | Puesta en marcha por personar cetificado por el fabricante | Und | 1 | 3515760 | 3515760 | 0 | 0 | 0 | 0 | 0 | 0 | 0 | 0 | 0 | 0 |  | 0 | 0 | 0
23.8 | CANALIZACION |  |  |  | 25843303 |  | 25843303 |  | 25843303 |  | 25843303 |  | 25843303 |  | 25843303 |  | 35242888
23.801 | Tubería EMT de 1" para red de cableado estructurado, incluye accesorios de montaje. Incluye suministro e instalación, accesorios y todos los materiales, insumos y elementos de SST necesarios para su correcta instalación y funcionamiento. | ml | 719 | 32488 | 23358872 | 719 | 23358872 | 719 | 23358872 | 719 | 23358872 | 719 | 23358872 | 719 | 23358872 | 719 | 23358872 | 0 | 0
23.802 | Tubería EMT de 1-1/2" para ingreso proveedores. Incluye suministro e instalación, accesorios y todos los materiales, insumos y elementos de SST necesarios para su correcta instalación y funcionamiento. | ml | 25 | 43719 | 1092975 | 25 | 1092975 | 25 | 1092975 | 25 | 1092975 | 25 | 1092975 | 25 | 1092975 | 240 | 10492560 | 215 | 0
23.803 | Caja de paso de 15x15cm. Incluye suministro e instalación, accesorios y todos los materiales, insumos y elementos de SST necesarios para su correcta instalación y funcionamiento. | Und | 5 | 74221 | 371105 | 5 | 371105 | 5 | 371105 | 5 | 371105 | 5 | 371105 | 5 | 371105 | 5 | 371105 | 0 | 0
23.804 | Gabinete de 60x60 ingreso de proveedores telecomunicaciones, incluye todos los materiales, insumos, andamios y elementos de SST para su correcta fabricación o instalación | Und | 1 | 336419 | 336419 | 1 | 336419 | 1 | 336419 | 1 | 336419 | 1 | 336419 | 1 | 336419 | 1 | 336419 | 0 | 0
23.805 | Caja de piso exterior de 60x60 para ingreso de proveedores de telecomunicaciones. Incluye suministro e instalación, accesorios y todos los materiales, insumos y elementos de SST necesarios para su correcta instalación y funcionamiento. | Und | 1 | 586272 | 586272 | 1 | 586272 | 1 | 586272 | 1 | 586272 | 1 | 586272 | 1 | 586272 | 1 | 586272 | 0 | 0
23.806 | Tubería PVC para comunicación de caja exterior con Gabinete de ingreso proveedores 1-1/2".Incluye suministro e instalación, accesorios y todos los materiales, insumos y elementos de SST necesarios para su correcta instalación y funcionamiento. | ml | 5 | 19532 | 97660 | 5 | 97660 | 5 | 97660 | 5 | 97660 | 5 | 97660 | 5 | 97660 | 5 | 97660 | 0 | 0
24 | SEGURIDAD Y CONTROL |  |  |  | 110300139 |  | 110300139 |  | 110300139 |  | 37884966 |  | 37884966 |  | 37884966 |  | 110300139
24.1 | DETECCIÓN DE INCENDIO |  |  |  | 72415173 |  | 72415173 |  | 72415173 |  | 0 |  | 0 |  | 0 |  | 72415173
24.101 | Detector de humo fotoeléctrico. Incluye suministro e instalación, accesorios y todos los materiales, insumos y elementos de SST necesarios para su correcta instalación y funcionamiento. | Und | 90 | 316722 | 28504980 | 90 | 28504980 | 90 | 28504980 | 0 | 0 | 0 | 0 | 0 | 0 | 90 | 28504980 | 90 | 0
24.102 | Detector de Temperatura. Incluye suministro e instalación, accesorios y todos los materiales, insumos y elementos de SST necesarios para su correcta instalación y funcionamiento. | Und | 2 | 257621 | 515242 | 2 | 515242 | 2 | 515242 | 0 | 0 | 0 | 0 | 0 | 0 | 2 | 515242 | 2 | 0
24.103 | Estación Manual. Incluye suministro e instalación, accesorios y todos los materiales, insumos y elementos de SST necesarios para su correcta instalación y funcionamiento. | Und | 12 | 666784 | 8001408 | 12 | 8001408 | 12 | 8001408 | 0 | 0 | 0 | 0 | 0 | 0 | 12 | 8001408 | 12 | 0
24.104 | Alarma Audición visual. Incluye suministro e instalación, accesorios y todos los materiales, insumos y elementos de SST necesarios para su correcta instalación y funcionamiento. | Und | 19 | 530397 | 10077543 | 19 | 10077543 | 19 | 10077543 | 0 | 0 | 0 | 0 | 0 | 0 | 19 | 10077543 | 19 | 0
24.105 | Modulo de Relé simple para integración con control de acceso, Incluye suministro e instalación, accesorios y todos los materiales, insumos y elementos de SST necesarios para su correcta instalación y funcionamiento. | Und | 3 | 507968 | 1523904 | 3 | 1523904 | 3 | 1523904 | 0 | 0 | 0 | 0 | 0 | 0 | 3 | 1523904 | 3 | 0
24.106 | Panel de incendio, incluye baterías y accesorios para su correcto funcionamiento, debe contar con al menos 2 nacs 1 loops para 250 equipos y tarjeta expansora para un loop adiciona para 250 equipos, incluye todos los materiales, insumos, andamios y elementos de SST para su correcta fabricación o instalación | Und | 1 | 10911025 | 10911025 | 1 | 10911025 | 1 | 10911025 | 0 | 0 | 0 | 0 | 0 | 0 | 1 | 10911025 | 1 | 0
24.107 | Puesta en marcha por ingeniero certificado | GL | 1 | 12881071 | 12881071 | 1 | 12881071 | 1 | 12881071 | 0 | 0 | 0 | 0 | 0 | 0 | 1 | 12881071 | 1 | 0
24.2 | INFRAESTRUCTURA |  |  |  | 37884966 |  | 37884966 |  | 37884966 |  | 37884966 |  | 37884966 |  | 37884966 |  | 37884966
24.201 | Cableado 2x16. Incluye suministro e instalación, accesorios y todos los materiales, insumos y elementos de SST necesarios para su correcta instalación y funcionamiento. | ml | 920 | 10238 | 9418960 | 920 | 9418960 | 920 | 9418960 | 920 | 9418960 | 920 | 9418960 | 920 | 9418960 | 920 | 9418960 | 0 | 0
24.202 | Tuberías EMT de 3/4" con accesorios de instalación. Incluye suministro e instalación, accesorios y todos los materiales, insumos y elementos de SST necesarios para su correcta instalación y funcionamiento. | ml | 580 | 26519 | 15381020 | 580 | 15381020 | 580 | 15381020 | 580 | 15381020 | 580 | 15381020 | 580 | 15381020 | 580 | 15381020 | 0 | 0
24.203 | Salidas para sensor, incluye cajas y accesorios de conexión. Incluye suministro e instalación, accesorios y todos los materiales, insumos y elementos de SST necesarios para su correcta instalación y funcionamiento. | Und | 92 | 106382 | 9787144 | 92 | 9787144 | 92 | 9787144 | 92 | 9787144 | 92 | 9787144 | 92 | 9787144 | 92 | 9787144 | 0 | 0
24.204 | Salidas para estación manual o señal audiovisual, incluye cajas y accesorios de conexión | Und | 31 | 106382 | 3297842 | 31 | 3297842 | 31 | 3297842 | 31 | 3297842 | 31 | 3297842 | 31 | 3297842 | 31 | 3297842 | 0 | 0
25 | VENTILACION MECANICA Y AIRE ACONDICIONADO |  |  |  | 101065840 |  | 0 |  | 0 |  | 0 |  | 0 |  | 0 |  | 0
25.1 | Minsplit 24000 BTU. Incluye suministro e instalación, accesorios y todos los materiales, insumos y elementos de SST necesarios para su correcta instalación y funcionamiento. | un | 20 | 5053292 | 101065840 | 0 | 0 | 0 | 0 | 0 | 0 | 0 | 0 | 0 | 0 | 0 | 0 | 0 | 0
26 | CERRADURAS |  |  |  | 4245669 |  | 4245669 |  | 4245669 |  | 1737747 |  | 1737747 |  | 1737747 |  | 4245669
26.1 | Tope Puertas. Incluye suministro e instalación, accesorios y todos los materiales, insumos y elementos de SST necesarios para su correcta instalación y funcionamiento. | un | 113 | 22194 | 2507922 | 113 | 2507922 | 113 | 2507922 | 0 | 0 | 0 | 0 | 0 | 0 | 113 | 2507922 | 113 | 0
26.2 | Cerraduras puertas en madera. Incluye suministro e instalación, accesorios y todos los materiales, insumos y elementos de SST necesarios para su correcta instalación y funcionamiento. | Und | 11 | 157977 | 1737747 | 11 | 1737747 | 11 | 1737747 | 11 | 1737747 | 11 | 1737747 | 11 | 1737747 | 11 | 1737747 | 0 | 0
27 | VIDRIOS Y ESPEJOS |  |  |  | 12616418 |  | 0 |  | 0 |  | 0 |  | 0 |  | 0 |  | 0
27.1 | Espejos 4 mm dilatado con marco negro. Incluye suministro e instalación, accesorios y todos los materiales, insumos y elementos de SST necesarios para su correcta instalación y funcionamiento. | m2 | 38 | 332011 | 12616418 | 0 | 0 | 0 | 0 | 0 | 0 | 0 | 0 | 0 | 0 |  | 0 | 0 | 0
28 | PINTURA |  |  |  | 173074001.23 |  | 172877528.6379 |  | 172877528.6379 |  | 167278496.3819 |  | 167215650.5871 |  | 163633355.8841 |  | 250069045.72
28.1 | Pintura Bajo Escalera, incluye todos los materiales, insumos, andamios y elementos de SST para su correcta fabricación o instalación | m2 | 40.6 | 11142 | 452365.2 | 40.6 | 452365.2 | 40.6 | 452365.2 | 40.6 | 452365.2 | 40.6 | 452365.2 | 40.6 | 452365.2 | 40.6 | 452365.2 | 0 | 0
28.2 | Filos y dilataciones en pintura (Fachada). Incluye todos los materiales, insumos y elementos de SST necesarios para su correcta instalación y funcionamiento. | ml | 246.43 | 9473 | 2334431.39 | 246.43 | 2334431.39 | 246.43 | 2334431.39 | 246.43 | 2334431.39 | 246.43 | 2334431.39 | 246.43 | 2334431.39 | 246.43 | 2334431.39 | 0 | 0
28.3 | Filos y dilataciones en pintura. Incluye todos los materiales, insumos y elementos de SST necesarios para su correcta instalación y funcionamiento. | ml | 1137.95 | 8477 | 9646402.15 | 1114.7729 | 9449929.5579 | 1114.7729 | 9449929.5579 | 1114.77 | 9449905.29 | 1107.3563 | 9387059.4952 | 934.9247 | 7925356.7441 | 1137.95 | 9646402.15 | 203.0253 | 0
28.4 | Estuco y pintura 3 manos. Incluye suministro, aplicación y todos los materiales, insumos, andamios y elementos de SST necesarios para su correcta aplicación. | m2 | 2462.14 | 38571 | 94967201.94 | 2462.14 | 94967201.94 | 2462.14 | 94967201.94 | 2316.9789 | 89368193.9519 | 2316.9789 | 89368193.9519 | 2262 | 87247602 | 4458.33 | 171962246.43 | 2196.33 | 0
28.5 | Pintura bajo placa y cielo rasos. Incluye suministro, aplicación y todos los materiales, insumos, andamios y elementos de SST necesarios para su correcta aplicación. | m2 | 1762 | 23008 | 40540096 | 1762 | 40540096 | 1762 | 40540096 | 1762 | 40540096 | 1762 | 40540096 | 1762 | 40540096 | 1762 | 40540096 | 0 | 0
28.6 | Pintura borde placa (Fachadas). Incluye suministro, aplicación y todos los materiales, insumos, andamios y elementos de SST necesarios para su correcta aplicación. | ml | 436.21 | 17053 | 7438689.13 | 436.21 | 7438689.13 | 436.21 | 7438689.13 | 436.21 | 7438689.13 | 436.21 | 7438689.13 | 436.21 | 7438689.13 | 436.21 | 7438689.13 | 0 | 0
28.7 | Pintura (Fachadas). Incluye suministro, aplicación y todos los materiales, insumos, andamios y elementos de SST necesarios para su correcta aplicación. | m2 | 283.25 | 27068 | 7667011 | 283.25 | 7667011 | 283.25 | 7667011 | 283.25 | 7667011 | 283.25 | 7667011 | 283.25 | 7667011 | 283.25 | 7667011 | 0 | 0
28.8 | Demarcaciones. Incluye suministro, aplicación y todos los materiales, insumos, andamios y elementos de SST necesarios para su correcta aplicación. | un | 1 | 7105633 | 7105633 | 1 | 7105633 | 1 | 7105633 | 1 | 7105633 | 1 | 7105633 | 1 | 7105633 | 1 | 7105633 | 0 | 0
28.9 | Pintura antihongo. Incluye suministro, aplicación y todos los materiales, insumos, andamios y elementos de SST necesarios para su correcta aplicación. | m2 | 49.62 | 58891 | 2922171.42 | 49.62 | 2922171.42 | 49.62 | 2922171.42 | 49.62 | 2922171.42 | 49.62 | 2922171.42 | 49.62 | 2922171.42 | 49.62 | 2922171.42 | 0 | 0
29 | ASEO-LIMPIEZA-MANTENIMIENTO |  |  |  | 53441316.52 |  | 0 |  | 0 |  | 0 |  | 0 |  | 0 |  | 53441316.52 | 0 | 0
29.1 | Limpieza escaleras | tra | 6 | 978374 | 5870244 | 0 | 0 | 0 | 0 | 0 | 0 | 0 | 0 | 0 | 0 | 6 | 5870244 | 6 | 0
29.2 | Limpieza 3 manos | m2 | 1762 | 13546 | 23868052 | 0 | 0 | 0 | 0 | 0 | 0 | 0 | 0 | 0 | 0 | 1762 | 23868052 | 1762 | 0
29.3 | Limpieza vidrios | m2 | 1415 | 13095 | 18529425 | 0 | 0 | 0 | 0 | 0 | 0 | 0 | 0 | 0 | 0 | 1415 | 18529425 | 1415 | 0
29.4 | Limpieza Cubierta | m2 | 410 | 6906 | 2831460 | 0 | 0 | 0 | 0 | 0 | 0 | 0 | 0 | 0 | 0 | 410 | 2831460 | 410 | 0
29.5 | Limpieza aseo ladrillo | m2 | 146.53 | 15984 | 2342135.52 | 0 | 0 | 0 | 0 | 0 | 0 | 0 | 0 | 0 | 0 | 146.53 | 2342135.52 | 146.53 | 0
30 | NO PREVISTOS | [5 empty] | 316857845.6781 |  | 352634539.6381 |  | 746914848.8411 |  | 832298437.6611 |  | 1034847144.6611 |  | 1733004885.0309 | 0 | 0
NP001 | DESMONTE DE LÁMPARAS, consiste en el desmote técnico de las luminarias, y su posterior traslado a sitio de recolección por parte del contratante, incluye mano de obra, Epp, Andamios y demás elementos para el desarrollo de la actividad | Und |  | 25069 |  | 54 | 1353726 | 54 | 1353726 | 54 | 1353726 | 54 | 1353726 | 54 | 1353726 | 54 | 1353726 | 0 | 0
NP002 | DESMONTE DE VENTANERÍA, consiste en el desmote técnico de las ventanas existentes, y su posterior traslado a sitio de recolección por parte del contratante, incluye mano de obra, Epp, Andamios y demás elementos para el desarrollo de la actividad. | M2 |  | 27576 |  | 132.345 | 3649545.72 | 132.345 | 3649545.72 | 132.345 | 3649545.72 | 132.345 | 3649545.72 | 132.345 | 3649545.72 | 132.345 | 3649545.72 | 0 | 0
NP003 | RETIRO CASETÓN EN GUADUA EXISTENTE, consiste en el desmote técnico de los casetones de guadua incrustados en las placas de contrapiso existentes, incluye mano de obra, Epp, Andamios, retiro y disposición final de los residuos y demás elementos para el desarrollo de la actividad. | M |  | 19070 |  | 1132.37 | 21594295.9 | 1132.37 | 21594295.9 | 1132.37 | 21594295.9 | 1301.54 | 24820367.8 | 1301.54 | 24820367.8 | 1132.61 | 21598872.7 | 0 | -168.93
NP004 | RECUBRIMIENTO DE ACERO DE REFUERZO EN VIGUETAS, debido a problemas constructivos evidenciados en el momento de retirar la torta inferior de las placas aligeradas de entrepiso existentes, como hormigueos por vibrado, y otros derivados del retiro de los casetones, y por recomendación del Ing. Consultor se deben hacer reparaciones puntuales en la sección de las viguetas para resolver los aceros expuestos mediante la aplicación de un mortero de reparación que garantice el recubrimiento mínimo, según las evidencias encontradas en obra las viguetas deben ser reparadas en aproximadamente el 30% de su área superficial, la tarea consiste en aplicación de Mortero tixotrópico, para la reparación del concreto, que no requiere puente de adherencia, en espesor minimo de 2.5 cm sobre aceros expuestos, esta intervención no garantiza niveles hilos o filos por lo que su finalidad es unicamente la protección de los aceros en un area que luego sera recubierta por cielorasos, incluye limpieza y retiro de material suelto, aplicación de mortero de reparación con llana de madera, mano de obra Epp, Andamios, y demás elementos necesarios para su correcta aplicación, se pagará por el total de las viguetas existentes en el proyecto. | M |  | 85513 |  | 1301.54 | 111298590.02 | 1301.54 | 111298590.02 | 1301.54 | 111298590.02 | 1301.54 | 111298590.02 | 1301.54 | 111298590.02 | 1301.54 | 111298590.02 | 2.2737e-13 | 0
NP005 | DESMANTELAMIENTO REDES ELECTRICAS EXISTENTES, consiste en la desconexión y retiro de conductores existentes en el proyecto. | GL |  | 1003080 |  | 1 | 1003080 | 1 | 1003080 | 1 | 1003080 | 1 | 1003080 | 1 | 1003080 | 1 | 1003080 | 0 | 0
NP006 | DEMOLICIÓN Y RETIRO DE ACABADOS DE PISO Y AFINADOS, consiste en la demolición técnica de acabados de tableta de granito o cerámicos y su consecuente afinado de piso, en las placas de la edificación existente que buscan llegara el nivel original de la placa de entrepiso o contrapiso existentes para lograr las alturas de máximas, esta labor incluye herramienta menor y equipos y retiro de escombros | M2 |  | 46105.53 |  | 1259.77 | 58082363.5281 | 1259.77 | 58082363.5281 | 1259.77 | 58082363.5281 | 1259.77 | 58082363.5281 | 1259.77 | 58082363.5281 | 1259.77 | 58082363.5281 | 0 | 0
NP007 | CONTRAPLACA EN LOSAS DE ENTREPISO, se requiere la construcción de contraplaca para garantizar una losa resistente toda vez que las existentes en el proyecto carecen de aceros de refuerzo, esta actividad consiste en aplicación de concreto para recalce de placas de 3.000 PSI grava común de concreto bombeable, en espesor de 50 mm, incluye acero de refuerzo en malla electrosoldada Q2 (4mmX4mm 150mmX150mm) y mano de obra, sobre la misma se requiere pendientados afinados de piso pues no es de acabado final | M2 |  | 85749 |  | 1397.99 | 119876244.51 | 1397.99 | 119876244.51 | 1397.99 | 119876244.51 | 1000 | 85749000 | 883.16 | 75730086.84 | 883.16 | 75730086.84 | 0 | 0
NP008 | ESPESOR ADICIONAL EN CONCRETO PARA FUNDIR PLACAS MONOLÍTICAS AL ÍTEM NP007 CONTRAPLACA LOSAS DE ENTREPISOS, AJUSTANDO NIVELES EN ÁREAS CON PISOS VINÍLICOS, INCLUYE AFINADO CON LLANA DE MADERA Y LECHADA DE CEMENTO | M2 |  | 48574 |  |  |  | 736.54 | 35776693.96 | 756.42 | 36742345.08 | 756.42 | 36742345.08 | 756.42 | 36742345.08 | 756.42 | 36742345.08 | 0 | 0
NP009 | Construcción de cárcamo porta cable en concreto de 3000 psi, con sección libre de 30x30, espesor de muros 10cm, incluye excavación manual, relleno en material seleccionado y compactación, concreto de limpieza, acero de refuerzo formaletas y en general todos los materiales y accesorios para su correcta construcción, se paga por ml a eje de cárcamo construido. | ML |  | 344171 | [5 empty] | 10.55 | 3631004.05 | 10.55 | 3631004.05 | 8.05 | 2770576.55 | 8.05 | 2770576.55 | 0 | 0
NP010 | Concreto superfluido para recalce, concreto grava fina 1/2", con plastificante y acelerante resistencia a la compresión de 4.000 psi mezclado en obra. | M3 |  | 4280157 | [5 empty] | 3.25 | 13910510.25 | 3.25 | 13910510.25 | 3.25 | 13910510.25 | 3.25 | 13910510.25 | 0 | 0
NP011 | Demolición controlada de superficies de concreto para llegar a aceros de refuerzo en elementos a reforzar | M3 |  | 2171554 | [5 empty] | 3.25 | 7057550.5 | 3.25 | 7057550.5 | 6.48 | 14071669.92 | 6.48 | 14071669.92 | 0 | 0
NP012 | Construcción de columnetas o vigas de coronación en concreto de 3000 psi con sección base menor a 0.12 altura menor a 0.12 | ML |  | 75548 | [5 empty] | 400 | 30219200 | 400 | 30219200 | 530 | 40040440 | 640.25 | 48369607 | 110.25 | 0
NP013 | Placa aérea vigas descolgadas H= 0.30 a 0.40 m en concreto de 21 Mpa (3000 psi). Edificio ampliado. Incluye todos los materiales, insumos, andamios y elementos de SST para su correcta fabricación o instalación | M2 |  | 403984.73 | [5 empty] | 156.1 | 63062016.353 | 156.1 | 63062016.353 | 156.1 | 63062016.353 | 156.1 | 63062016.353 | 0 | 0
NP014 | SUMINISTRO E INSTALACION PLÁSTICO NEGRO CAL 3.5 EN SUPERFIECIE PLACAS DE CONRAPISO | M2 |  | 2625 | [5 empty] | 388.1 | 1018762.5 | 388.1 | 1018762.5 | 388.1 | 1018762.5 | 486.3074 | 1276556.925 | 98.2074 | 0
NP015 | CONCRETO DE 3000 P.S.I PLACA DE CONTRAPISO 10CM | M2 |  | 132935 | [5 empty] | 388.1 | 51592073.5 | 388.1 | 51592073.5 | 409.92 | 54492715.2 | 486.3074 | 64647274.219 | 76.3874 | 0
NP016 | Recuperación de equipo ascensor | UND |  | 3539363.45 | [5 empty] | 1 | 3539363.45 | 1 | 3539363.45 | 1 | 3539363.45 | 1 | 3539363.45 | 0 | 0
NP017 | Acompañamiento certificación equipo | UND |  | 2690818.48 | [5 empty] | 1 | 2690818.48 | 1 | 2690818.48 | 1 | 2690818.48 | 1 | 2690818.48 | 0 | 0
NP018 | Suministro e instalación de poste de concreto de 12mts x 1500kg. Trabajos con cuadrilla de línea energizada. | UN |  | 5205000 | [5 empty] | 1 | 5205000 | 1 | 5205000 | 1 | 5205000 | 1 | 5205000 | 0 | 0
NP019 | Suministro e instalación de estructura de paso sencillo pin trifásica en bandera 523A para 13.2kv. Trabajos con cuadrilla de línea energizada. | UN |  | 2902800 | [5 empty] | 1 | 2902800 | 1 | 2902800 | 1 | 2902800 | 1 | 2902800 | 0 | 0
NP020 | Desmonte de estructuras y postes existentes con cuadrilla de línea energizada. | UN |  | 3785000 | [5 empty] | 1 | 3785000 | 1 | 3785000 | 1 | 3785000 | 1 | 3785000 | 0 | 0
NP021 | Traslado de estructura de derivación alimentador transformador Davivienda, con cuadrilla de línea energizada | UN |  | 3415000 | [5 empty] | 1 | 3415000 | 1 | 3415000 | 1 | 3415000 | 1 | 3415000 | 0 | 0
NP022 | Cierre de puentes de cortacircuitos con cuadrilla de linea energizada. | UN |  | 905000 | [5 empty] | 3 | 2715000 | 3 | 2715000 | 3 | 2715000 | 3 | 2715000 | 0 | 0
NP023 | Fundida de bases de postes de concreto de 12 mts | UN |  | 186836 | [5 empty] | 1 | 186836 | 1 | 186836 | 1 | 186836 | 1 | 186836 | 0 | 0
NP024 | Suministro e instalación de transformador trifásico convencional de 150 KVA 13200/220-127V. Incluye estructura para montaje de equipo separado de fachada para cumplimiento de distancias de seguridad. | UN |  | 27454400 | [5 empty] | 1 | 27454400 | 1 | 27454400 | 1 | 27454400 | 1 | 27454400 | 0 | 0
NP025 | Suministro e instalación de protecciones para transformador trifásico tipo 711 hasta 13.2 KV y SPT. Incluye cortacircuitos con camara apagachispa. | UN |  | 4750500 | [5 empty] | 1 | 4750500 | 1 | 4750500 | 1 | 4750500 | 1 | 4750500 | 0 | 0
NP026 | Suministro e instalación de dos (2) ductos conduit galvanizados imc de 4" | ML |  | 610080 | [5 empty] | 6 | 3660480 | 6 | 3660480 | 6 | 3660480 | 6 | 3660480 | 0 | 0
NP027 | Suministro e instalación de banco de tres (3) ductos conduit pvc de 4". Incluye demolición de piso de concreto, excavación, compactación y resanes. | ML |  | 106200 | [5 empty] | 8 | 849600 | 8 | 849600 | 8 | 849600 | 8 | 849600 | 0 | 0
NP028 | Suministro e instalación de ocho 2x(3F+1N) conductores en cable de cobre THHN 2x(3No. 4/0 +1No. 4/0 awg) + 1No. 2T awg, desde bornes del transformador hasta protección principal en celda de dsitribución general de BT. | ML |  | 1103600 | [5 empty] | 20 | 22072000 | 20 | 22072000 | 20 | 22072000 | 20 | 22072000 | 0 | 0
NP029 | Suministro e instalación de grupo de medida indirecta para nivel 2, 3 elementos para 13.2 KV, uso exterior y calibrado. | UN |  | 33131000 | [5 empty] | 1 | 33131000 | 1 | 33131000 | 1 | 33131000 | 1 | 33131000 | 0 | 0
NP030 | Elaboración de memorias de cálculo, planos eléctricos y tramites de aprobacion diseño ante el operador de red. | UN |  | 7740000 | [5 empty] | 1 | 7740000 | 1 | 7740000 | 1 | 7740000 | 1 | 7740000 | 0 | 0
NP031 | Antepechos cubierta, en panel Kinwall E=60mm 28/26 acanalado y/o liso, incluye perfil de soporte inferior e intermedio en Angulo Gal C-16 de 5x5 ctms | M2 |  | 375000 | [5 empty] | 180 | 67500000 | 180 | 67500000 | 87.57 | 32838750 | 87.57 | 32838750 | 0 | 0
NP032 | Relleno en recebo común compactado mecánicamente | M3 |  | 156285 | [5 empty] | 199.8 | 31225743 | 199.8 | 31225743 | 215.43 | 33668477.55 | 215.43 | 33668477.55 | 0 | 0
NP033 | Demolición y retiro de elementos masivos de comcreto en cimentaciones profundas | M3 |  | 913101 | [7 empty] | 27.15 | 24790692.15 | 35 | 31958535 | 35 | 31958535 | 0 | 0
NP034 | Muro en Superboad 8mm dos caras con frescasa según indicaciones planos de detalle. Incluye suministro e instalación, accesorios y todos los materiales, insumos y elementos de SST necesarios para su correcta instalación | M2 |  | 154810 | [7 empty] | 424.57 | 65727681.7 | 424.57 | 65727681.7 | 644.5654 | 99785169.574 | 219.9954 | 0
NP035 | Relleno en bloque de arcilla No 4 / 5 como material aligerante en placas de contrapiso | M3 |  | 459448 | [7 empty] | 9.21 | 4231516.08 | 11.76 | 5403108.48 | 11.76 | 5403108.48 | 0 | 0
NP036 | Revisión integral y validacion cambios en recorridos para la red contraincendios, apoyo técnico en la definición de los parámetros hidráulicos y constructivos requeridos para mantener el sistema, en consecuencia de cambios en el diseño arquitectónico de cielorrasos y validación de alturas libres de la edificación. Incluye Planos de nuevo recorrido de RCI- Memorias de Cálculo (verificación de la presión y caudal del punto crítico de la red). | UN |  | 9579500 | [7 empty] | 1 | 9579500 | 1 | 9579500 | 1 | 9579500 | 0 | 0
NP037 | Zapata en concreto de 21 Mpa (3000 psi), incluye todos los materiales, insumos, andamios y elementos de SST para su correcta fabricación o instalación | M3 |  | 1210150 | [7 empty] | 3.05 | 3690957.5 | 2.84 | 3436826 | 2.8415 | 3438641.225 | 0.0015 | 0
NP038 | Vigas de Cimentación en concreto de 21 Mpa (3000 psi), incluye todos los materiales, insumos, andamios y elementos de SST para su correcta fabricación o instalación | M3 |  | 1433053 | [7 empty] | 3 | 4299159 | 2.48 | 3553971.44 | 4.2235 | 6052499.3455 | 1.7435 | 0
NP039 | suministro e instalacion cinta PVC O22 o similar | ML |  | 113293 | [7 empty] | 35 | 3965255 | 35 | 3965255 | 35 | 3965255 | 0 | 0
NP040 | NIPLE PASAMURO ACERO INOXIDABLE DE 1". Incluye suministro e instalación, accesorios y todos los materiales, insumos, andamios y elementos de SST necesarios para su correcta instalación y funcionamiento. | UN |  | 785600 | [9 empty] | 2 | 1571200 | 2 | 1571200 | 0 | 0
NP041 | Muros en concreto y columnas en concreto de 21 Mpa (3000 psi). Incluye el suministro, colocación y curado del concreto, formaleta, retiro y disposición de los sobrantes. | M3 |  | 1283791 | [9 empty] | 58.8 | 75486910.8 | 58.8 | 75486910.8 | 0 | 0
NP042 | Barra antipánico tipo "Yale Tampa de 1 punto" o similar instalada con manija metálica tpo "Ya Versailles" cierra puarta hidráulico instalado en la parte superior de la hoja | UN |  | 1634217 | [9 empty] | 10 | 16342170 | 10 | 16342170 | 0 | 0
NP043 | Cerradura pico loro para puerta corredera de baño tipo "Yale serie 835" o similar acabado satinado | UN |  | 246297 | [9 empty] | 4 | 985188 | 4 | 985188 | 0 | 0
NP044 | Manija metálica para baño tipo "Yale Institucional" o similar, acabado satinado | UN |  | 454967 | [9 empty] | 17 | 7734439 | 17 | 7734439 | 0 | 0
NP045 | Manija metálica tipo "Yale Institucional" o similar con llave para espacios interiores, acabado satinado | UN |  | 454967 | [9 empty] | 9 | 4094703 | 9 | 4094703 | 0 | 0
NP046 | Manija metálica tipo "Yale Institucional" o similar con llave para espacios interiores, acabado satinado y cerrojo de pestillo fijo con llave por ambas caras | UN |  | 615800 | [9 empty] | 1 | 615800 | 1 | 615800 | 0 | 0
NP047 | Manija metálica tipo "Yale Versailles Institucional" o similar con llave para espacios interiores, acabado satinado | UN |  | 445000 | [9 empty] | 4 | 1780000 | 4 | 1780000 | 0 | 0
NP048 | Barra antipánico de 1 punto tipo "Yale tampa" con manija tipo "Yale Vesrailles" institucional por la parte exterior, hoja opuesta con cerrojo operado con mariposa en la parte interior instalado en la parte inferior de la puerta | UN |  | 1673550 | [9 empty] | 2 | 3347100 | 2 | 3347100 | 0 | 0
NP049 | Manija en tubular de acero ø 38 mm según detalle | UN |  | 465500 | [9 empty] | 4 | 1862000 | 4 | 1862000 | 0 | 0
NP050 | Manija metálica tipo institucional para baños | UN |  | 479967 | [9 empty] | 1 | 479967 | 1 | 479967 | 0 | 0
NP051 | Manija metálica tipo "Yale Versailles institucional" o similar con llave para espacios interiores, acabado satinado | UN |  | 423000 | [9 empty] | 9 | 3807000 | 9 | 3807000 | 0 | 0
NP052 | Tablero de distribución CD-GEN con totalizador general de 3X500A, Ajustable 0,8-1In, 25kA, 2 breaker tipo industrial de 3x200A 25kA, 1 breaker tipo industrial de 3x40A 25kA. Caracteristicas DPS clase I Tablero general (Protección contra rayos) Corriente de descarga =12,5 kA Corriente de impulso 50kA Tensión máxima de operación continua =132Vac Nivel de protección =2,5kV3 X DPS con Uc =132Vac1 X DPS con Uc =132Vac Corriente interna admisible de cortocircuito: 25 KA. Un sistema de supervisión de las magnitudes eléctricas mediante un analizador de red digital que permita leer en forma secuencial Amps., Volts., Hz, KW, KVA, KVAR, KWH Y KVARH tipo LOVATO y puerto de comunicaciones RS-485 para instalar posteriormente un software de supervisión de demanda de energía, conectado a la red con fusibles en riel din de 2A.. 4 reservas. Un barraje tetrapolar en cobre rojo electrolítico montados sobre aisladores de resina. Alambrado interior del armario según diagrama unifilar. Barraje equipotencial en cobre rojo electrolitico. | UN |  | 25655155 | [9 empty] | 1 | 25655155 | 1 | 25655155 | 0 | 0
NP053 | Tablero de transferencia Automatica de 3X200A. Un sistema de supervisión de las magnitudes eléctricas mediante la instalación de un analizador de redes digital que permita leer en forma secuencial Amps., Volts., Hz, KW, KVA, KVAR, KWH Y KVARH tipo LOVATO y puerto de comunicaciones RS-485 para instalar posteriormente un software de supervisión de demanda de energía, conectado a la red con fusibles en riel din de 2A. Un barraje tetrapolar en cobre rojo electrolítico montados sobre aisladores de resina. Alambrado interior del armario según diagrama unifilar. Barraje equipotencial en cobre rojo electrolitico. | UN |  | 41904466 | [9 empty] | 1 | 41904466 | 1 | 41904466 | 0 | 0
NP054 | Suministro e instalacion tablero de distribución IP65, T-BOMBAS con totalizador general TIPO INDUSTRIAL de 3X60A, 25KA, 4 breaker tipo industrial de 3x40A 25kA, 1 Breaker tipo RIEL de 1x30A 10KA. Un barraje tetrapolar en cobre rojo electrolítico montados sobre aisladores de resina. Alambrado interior del armario según diagrama unifilar.Barraje equipotencial en cobre rojo electrolitico | UN |  | 7969621 | [9 empty] | 1 | 7969621 | 1 | 7969621 | 0 | 0
NP055 | Suministro e instalacion de tablero de distribución CD-HVAC con totalizador general de 3X200A, Ajustable 0,8-1In 25kA, 20 Breaker tipo RIEL de 2x16A 10KA. 4 reservas. Un sistema de supervisión de las magnitudes eléctricas mediante la instalación de un analizador de redes digital que permita leer en forma secuencial Amps., Volts., Hz, KW, KVA, KVAR, KWH Y KVARH tipo LOVATO y puerto de comunicaciones RS-485 para instalar posteriormente un software de supervisión de demanda de energía, conectado a la red con fusibles en riel din de 2A. Un barraje tetrapolar en cobre rojo electrolítico montados sobre aisladores de resina. Alambrado interior del armario según diagrama unifilar. Barraje equipotencial en cobre rojo electrolitico. | UN |  | 13311452 | [9 empty] | 1 | 13311452 | 1 | 13311452 | 0 | 0
NP056 | Suministro e instalación de estructura metalica, incluye pintura en acticorrosivo y esmalte colores a definir, andamios y elementos de SST necesarios para su correcta instalación | UN |  | 26297 | [9 empty] | 442 | 11623274 | 625.1381 | 16439256.9313 | 183.1381 | 0
NP072 | TAPA REGISTRO PLASTICA DE 25 x 25 cm | un |  | 79000 | [11 empty] | 21 | 1659000 | 21 | 0
NP073 | Rejilla piso -baño redonda 4" X 3" plastica. Incluye suministro e instalación, accesorios y todos los materiales, insumos y elementos de SST necesarios para su correcta instalación y funcionamiento. | UN |  | 64400 | [11 empty] | 5 | 322000 | 5 | 0
NP074 | REJILLA DE ALUMINIO DE CUPULA DE 6"x4" | UN |  | 87900 | [11 empty] | 11 | 966900 | 11 | 0
NP075 | Rejilla aluminio de cúpula 4"x3" | UN |  | 61283 | [11 empty] | 2 | 122566 | 2 | 0
NP076 | REJILLA EN ACERO PARA POZO EYECTOR, 1,10X0,70. INCLUYE MARCO Y CONTRAMARCO | UN |  | 1304019.12 | [11 empty] | 1 | 1304019.12 | 1 | 0
NP077 | ESCOTILLA DE CUARTO DE BOMBAS, 1,60X2,16. INCLUYE MARCO Y CONTRAMARCO | UN |  | 3891341.96 | [11 empty] | 1 | 3891341.96 | 1 | 0
NP078 | CAJA METALICA PARA ESTACION DE CONTROL RCI (0,95 X 0,55 X 0,40) | UN |  | 575000 | [11 empty] | 4 | 2300000 | 4 | 0
NP079 | MANOMETRO DE GLICERINA DE 2" - 2 1/2" (0,-300 psi) | UN |  | 130252 | [11 empty] | 4 | 521008 | 4 | 0
NP080 | MATERA EN CONCRETO ENTRADA EDIFICIO | UN |  | 1352285 | [11 empty] | 1 | 1352285 | 1 | 0
NP081 | MUEBLE EN CONCRETO PARA ASTAS DE BANDERAS | UN |  | 1275956 | [11 empty] | 1 | 1275956 | 1 | 0
NP082 | Suministro e instalacion de Unidad condensadora de refrigerante variable 870 a 220/3ph/60hz incluye Instalacion de equipos, instalacion de soporterias, izaje de unidades exteriores, izaje de unidades interiores, acoples a equipos, vacio, cargas, logistica, transporte de material | Und |  | 50284484.81 | [11 empty] | 4 | 201137939.24 | 4 | 0
NP083 | Suministro e instalacion de Unidad manejadora tipo cassette 1 via de 3 Trincluye Instalacion de equipos, instalacion de soporterias, izaje de unidades exteriores, izaje de unidades interiores, acoples a equipos, vacio, cargas, logistica, transporte de material | Und |  | 5989307.34 | [11 empty] | 7 | 41925151.38 | 7 | 0
NP084 | Suministro e instalacion de Unidad manejadora tipo cassette 1 via de 2 Trincluye Instalacion de equipos, instalacion de soporterias, izaje de unidades exteriores, izaje de unidades interiores, acoples a equipos, vacio, cargas, logistica, transporte de material | Und |  | 5447539.44 | [11 empty] | 14 | 76265552.16 | 14 | 0
NP085 | Suministro e instalacion de Unidad manejadora tipo cassette 1 via de 1.5 Trincluye Instalacion de equipos, instalacion de soporterias, izaje de unidades exteriores, izaje de unidades interiores, acoples a equipos, vacio, cargas, logistica, transporte de material | Und |  | 5278288.08 | [11 empty] | 2 | 10556576.16 | 2 | 0
NP086 | Suministro e instalacion de Unidad manejadora tipo cassette 1 via de 0.9 Trincluye Instalacion de equipos, instalacion de soporterias, izaje de unidades exteriores, izaje de unidades interiores, acoples a equipos, vacio, cargas, logistica, transporte de material | Und |  | 4934349.19 | [11 empty] | 1 | 4934349.19 | 1 | 0
NP087 | Suministro e instalacion de Unidad manejadora tipo cassette/pared de 0.6 Trincluye Instalacion de equipos, instalacion de soporterias, izaje de unidades exteriores, izaje de unidades interiores, acoples a equipos, vacio, cargas, logistica, transporte de material | Und |  | 4342337.34 | [11 empty] | 18 | 78162072.12 | 18 | 0
NP088 | Suministro e instalacion de Unidad tipo pared de 1 Tr incluye Instalacion de equipos, instalacion de soporterias, izaje de unidades exteriores, izaje de unidades interiores, acoples a equipos, vacio, cargas, logistica, transporte de material | Und |  | 3995861.46 | [11 empty] | 3 | 11987584.38 | 3 | 0
NP089 | Suministro e instalacion de Cortina de aire cubierta de tiroincluye Instalacion de equipos, instalacion de soporterias, izaje de unidades exteriores, izaje de unidades interiores, acoples a equipos, vacio, cargas, logistica, transporte de material | Und |  | 3806031.13 | [11 empty] | 3 | 11418093.39 | 3 | 0
NP090 | Tuberia de cobre aislada, diametro inferior a 1/2" con pared ais de 1/2" y 3/4" | Ml |  | 142912.72 | [11 empty] | 261 | 37300219.92 | 261 | 0
NP091 | Tuberia de cobre aislada, diametro entre 1/2" a 7/8" con pared ais de 1/2" y 3/4" | Ml |  | 131990.55 | [11 empty] | 328 | 43292900.4 | 328 | 0
NP092 | Tuberia de cobre aislada, diametro mayor a 7/8" con pared ais de 1/2" y 3/4" y llegadas a condensadoras | Ml |  | 206227.6 | [11 empty] | 99 | 20416532.4 | 99 | 0
NP093 | Tuberia de desagues 1" aislada y accesorios | ML |  | 35050 | [11 empty] | 245 | 8587250 | 245 | 0
NP094 | Acometida electrica de señal, incluye: (Tuberia emt 1/2", cable blindado apantallado con recubrimiento 2x18 + 20 foil) incluye soporteria con riel chanel, abrazaderas, terminales, tornilleria menor y fijacion | ML |  | 76754.58 | [11 empty] | 720 | 55263297.6 | 720 | 0
NP095 | Tuberías EMT de 1/2" con accesorios de instalación. Incluye suministro e instalación, accesorios y todos los materiales, insumos y elementos de SST necesarios para su correcta instalación y funcionamiento. | ML |  | 23508 | [11 empty] | 580 | 13634640 | 580 | 0
NP096 | Suministro e instalación de un (1) tanque cilíndrico horizontal para almacenamiento de ACPM con capacidad de 119 galones, elevado sobre estructura soportante. Incluye sistema de conexiones (llenado, retorno, drenaje, parallama, flotador e indicador de nivel), válvula de control de salida, de acuerdo con los planos de detalle del proyecto. | UN |  | 12666666.67 | [11 empty] | 1 | 12666666.67 | 1 | 0
NP097 | Refuerzo en madera para soporte superior ventanas interiores | ML |  | 40466 | [11 empty] | 146.14 | 5913701.24 | 146.14 | 0
TOTAL COSTOS DIRECTOS |  |  |  |  | 5445033534.1592 |  | 5445033534.16 |  | 5445033534.1592 |  | 5445033534.1622 |  | 5445033534.1622 |  | 5445033534.1592 |  | 7028450988.1271
ADMINISTRACIÓN |  |  |  | 26% | 1415708718.8814 |  | 1415708718.8816 |  | 1415708718.8814 |  | 1415708718.8822 |  | 1415708718.8822 |  | 1415708718.8814 |  | 1827397256.9131
IMPREVISTOS |  |  |  | 4% | 217801341.3664 |  | 217801341.3664 |  | 217801341.3664 |  | 217801341.3665 |  | 217801341.3665 |  | 217801341.3664 |  | 281138039.5251
UTILIDAD |  |  |  | 6% | 326702012.0496 |  | 326702012.0496 |  | 326702012.0496 |  | 326702012.0497 |  | 326702012.0497 |  | 326702012.0496 |  | 421707059.2876
IVA SOBRE UTILIDAD |  |  |  | 19% | 62073382.2894 |  | 62073382.2894 |  | 62073382.2894 |  | 62073382.2894 |  | 62073382.2894 |  | 62073382.2894 |  | 80124341.2646
TOTAL COSTOS DIRECTOS |  |  |  |  | 2022285454.5867 |  | 2022285454.587 |  | 2022285454.5867 |  | 2022285454.5878 |  | 2022285454.5878 |  | 2022285454.5867 |  | 2610366696.9904
VALOR TOTAL CON AIU |  |  |  |  | 7467318988.7459 |  | 7467318988.747 |  | 7467318988.7459 |  | 7467318988.75 |  | 7467318988.75 |  | 7467318988.7459 |  | 9638817685.1175
ITEMS PARA INGRESO A INVENTARIO
ITEM | DESCRIPCIÓN | UNIDAD |  | VR. UNITARIO BASICO | [11 empty] | CANTIDAD | VR. PARCIAL | MAYORES (+) | MENORES (-)
| SUMINISTROS CONTRACTUALES | [15 empty] | 131238612.6149
18.1 | Secador de manos. Incluye suministro e instalación, accesorios y todos los materiales, insumos y elementos de SST necesarios para su correcta instalación y funcionamiento. | un |  | 698454.47 | [11 empty] | 16 | 11175271.52 | 16 | 0
18.12 | Dispensador De Jabon. Incluye suministro e instalación, accesorios y todos los materiales, insumos y elementos de SST necesarios para su correcta instalación y funcionamiento. | un |  | 209142.27 | [11 empty] | 16 | 3346276.32 | 16 | 0
18.14 | Dispensador de papel higienico. Incluye suministro e instalación, accesorios y todos los materiales, insumos y elementos de SST necesarios para su correcta instalación y funcionamiento. | un |  | 221829.63 | [11 empty] | 16 | 3549274.08 | 16 | 0
18.15 | Dispensador de toallas de papel. Incluye suministro e instalación, accesorios y todos los materiales, insumos y elementos de SST necesarios para su correcta instalación y funcionamiento. | un |  | 231710.55 | [11 empty] | 15 | 3475658.25 | 15 | 0
21.4 | UPS 30 KVA 208-120V según indicaciones planos de detalle. Incluye suministro e instalación, accesorios y todos los materiales, insumos y elementos de SST necesarios para su correcta instalación | un |  | 63594799.9 | [11 empty] | 1 | 63594799.9 | 1 | 0
23.212 | Rack de cableado de 60x60cm de 40UR. Incluye suministro e instalación, accesorios y todos los materiales, insumos y elementos de SST necesarios para su correcta instalación y funcionamiento. | Und |  | 1260457.63 | [11 empty] | 3 | 3781372.89 | 3 | 0
23.401 | Switch de 48 Puertos administrable para montaje en Rack (debe contar con puertos POE para alimentar las cámaras). Incluye suministro e instalación, accesorios y todos los materiales, insumos y elementos de SST necesarios para su correcta instalación y funcionamiento. | Und |  | 3465084.59 | [11 empty] | 7 | 24255592.13 | 7 | 0
23.503 | Bandeja de Fibra óptica para tres módulos cada uno con 6 espacios. Incluye suministro e instalación, accesorios y todos los materiales, insumos y elementos de SST necesarios para su correcta instalación y funcionamiento. | Und |  | 168516.0709 | [11 empty] | 3 | 505548.2126 | 3 | 0
23.504 | Modulo para fibra óptica de 6 espacios. Incluye suministro e instalación, accesorios y todos los materiales, insumos y elementos de SST necesarios para su correcta instalación y funcionamiento. | Und |  | 386978.4771 | [11 empty] | 4 | 1547913.9084 | 4 | 0
27.1 | Espejos 4 mm dilatado con marco negro. Incluye suministro e instalación, accesorios y todos los materiales, insumos y elementos de SST necesarios para su correcta instalación y funcionamiento. | m2 |  | 421234.3527 | [11 empty] | 38 | 16006905.404 | 38 | 0
| SUMINISTROS NO PREVISTOS | [15 empty] | 1020830447.848
NP057 | SUMINISTRO E INSTALACION DE CÁMARA TIPO DOMO INTERIOR 4 MP INCLUYE MANO DE OBRA, EPPS, HERRAMIENTA MENOR Y DEMAS ELEMENTOS NECESARIOS PARA SU DEBIDA INSTALACION | UN |  | 6422672.184 | [11 empty] | 35 | 224793526.44 | 35 | 0
NP058 | SUMINISTRO E INSTALACION DE CÁMARA TIPO DOMO PTZ EXTERIOR 4 MP INCLUYE MANO DE OBRA, EPPS, HERRAMIENTA MENOR Y DEMAS ELEMENTOS NECESARIOS PARA SU DEBIDA INSTALACION | UN |  | 28426439.088 | [11 empty] | 3 | 85279317.264 | 3 | 0
NP059 | SUMINISTRO E INSTALACION DE CÁMARA DOMO RECONOCIMIENTO FACIAL 4 MP INCLUYE MANO DE OBRA, EPPS, HERRAMIENTA MENOR Y DEMAS ELEMENTOS NECESARIOS PARA SU DEBIDA INSTALACION | UN |  | 12082897.388 | [11 empty] | 1 | 12082897.388 | 1 | 0
NP060 | SUMINISTRO E INSTALACION DE CÁMARA PANORAMICA INTERIOR 4 LENTES DE 4 MP INCLUYE MANO DE OBRA, EPPS, HERRAMIENTA MENOR Y DEMAS ELEMENTOS NECESARIOS PARA SU DEBIDA INSTALACION | UN |  | 18313825.48 | [11 empty] | 6 | 109882952.88 | 6 | 0
NP061 | SUMINISTRO E INSTALACION DE JOYSTICK INCLUYE MANO DE OBRA, EPPS, HERRAMIENTA MENOR Y DEMAS ELEMENTOS NECESARIOS PARA SU DEBIDA INSTALACION | UN |  | 13260538.268 | [11 empty] | 1 | 13260538.268 | 1 | 0
NP062 | SUMINISTRO E INSTALACION DE PANTALLAS DE VISUALIZACIÓN DE 65" INCLUYE MANO DE OBRA, EPPS, HERRAMIENTA MENOR Y DEMAS ELEMENTOS NECESARIOS PARA SU DEBIDA INSTALACION | UN |  | 35898419.492 | [11 empty] | 1 | 35898419.492 | 1 | 0
NP063 | SUMINISTRO E INSTALACION DE ESTACIÓN DE TRABAJO INCLUYE MANO DE OBRA, EPPS, HERRAMIENTA MENOR Y DEMAS ELEMENTOS NECESARIOS PARA SU DEBIDA INSTALACION | UN |  | 72353953.708 | [11 empty] | 1 | 72353953.708 | 1 | 0
NP064 | SUMINISTRO E INSTALACION DE CONTROL DE ACCESO FACIAL INCLUYE MANO DE OBRA, EPPS, HERRAMIENTA MENOR Y DEMAS ELEMENTOS NECESARIOS PARA SU DEBIDA INSTALACION | UN |  | 13028029.684 | [11 empty] | 1 | 13028029.684 | 1 | 0
NP068 | SUMINISTRO E INSTALACION DE NVR 64 CANALES (INCLUYE LOS DISCOS DUROS) INCLUYE MANO DE OBRA, EPPS, HERRAMIENTA MENOR Y DEMAS ELEMENTOS NECESARIOS PARA SU DEBIDA INSTALACION | UN |  | 88132831.704 | [11 empty] | 1 | 88132831.704 | 1 | 0
NP069 | SUMINISTRO E INSTALACION DE SWITCH DE 48 PUERTOS L3 INCLUYE MANO DE OBRA, EPPS, HERRAMIENTA MENOR Y DEMAS ELEMENTOS NECESARIOS PARA SU DEBIDA INSTALACION | UN |  | 40223985.032 | [11 empty] | 1 | 40223985.032 | 1 | 0
NP070 | SUMINISTRO E INSTALACION DE SWITCH DE 24 PUERTOS L3 INCLUYE MANO DE OBRA, EPPS, HERRAMIENTA MENOR Y DEMAS ELEMENTOS NECESARIOS PARA SU DEBIDA INSTALACION | UN |  | 27864794.976 | [11 empty] | 3 | 83594384.928 | 3 | 0
NP071 | SUMINISTRO E INSTALACION DE SOFTWARE DE ACCESO (16 canales) INCLUYE MANO DE OBRA Y HERRAMIENTA MENOR | UN |  | 242299611.06 | [11 empty] | 1 | 242299611.06 | 1 | 0
TOTAL COSTOS SIN IVA | [16 empty] | 1152069060.4629
IVA |  |  |  | 19% | [12 empty] | 218893121.488
TOTAL COSTOS CON IVA | [16 empty] | 1370962181.9509
VALOR TOTAL DEL PROYECTO | [16 empty] | 11009779867.0685
[14 empty] | VALOR ADICIÓN |  |  | 3542460878.3225
[14 empty] | PORCENTAJE ADICIÓN |  |  | 47.44%
| ___________________________________________________ |  | ______________________________________________
| NICOLAS ALVAREZ GONZALEZ |  | JULIO ANDRES CASTRO GONZALES
| REPRESENTANTE LEGAL |  | REPRESENTANTE LEGAL
| CONSORCIO ADECUACIONES CUCUTA |  | JULIO ANDRES CASTRO GONZALES
Note on O391: Falta incluir muro fachada 1er piso