## HABITAT
#VALUE!
| Nombre de la Empresa | HABITAT SOLUCIONES PARA LA CONSTRUCCION SAS
| Correo Eléctronico | habitats.construccion@gmail.com
| Telefono de Contacto | 322 375 6616
COTIZACIÓN ZONA 2
ITEM | DESCRIPCIÓN |  | UNIDAD | VALOR UNITARIO
1 | ACTIVIDADES PRELIMINARES
1.1 | Localización y replanteo con gps |  | m2 | 5691
1.2 | Replanteo general básico |  | m2 | 4218
1.3 | Localización, trazado y replanteo obra arquitectónica incluye comisión topográfica, cartera y planos. |  | m2 | 5108
1.4 | Localización y replanteo convencional obra arquitectónica (m2) no incluye comisión topográfica ni cartera. |  | m2 | 5827
1.5 | Ajuste de diseños estructural, redes eléctricas, aguas lluvias e hidrosanitarias. Incluye planos as built |  | Glb | 9516781
1.6 | Cerramiento provisional en muro 1 cara lamina fibrocemento 6 mm, incluye estructura cal 26, plástico interior, acabado cara exterior (estuco 3 manos de pintura) y media caña pvc |  | m2 | 223575
1.7 | Levantamiento en campo, identificación y georreferenciación de redes existentes eléctricas, hidráulicas y sanitarias en las áreas a intervenir, incluyendo verificación física, registro de información y elaboración de planos técnicos actualizados. |  | Glb | 4322450
SUB TOTAL |  |  |  | 14083650
2 | DEMOLICIONES Y RETIROS
2.1 | Desmonte de cielo raso en PVC existente, incluyendo estructura de soporte, accesorios y elementos de fijación. Incluye demolición, retiro, cargue, transporte interno, clasificación y disposición final de los materiales en sitio autorizado, conforme a la normatividad ambiental vigente. |  | m2 | 9959
2.2 | Desmonte de cubierta existente en lámina metálica tipo canaleta o similar, incluyendo elementos de fijación y accesorios. Incluye demolición, retiro, cargue, transporte interno, clasificación y disposición final de los materiales en sitio autorizado, conforme a la normatividad ambiental vigente. |  | m2 | 40108
2.3 | Remoción de pintura o barniz existente en superficies arquitectónicas o estructurales mediante medios manuales o mecánicos. Incluye retiro, cargue, transporte interno y disposición final de residuos en sitio autorizado, conforme a la normatividad ambiental vigente. |  | m2 | 43360
2.4 | Desmonte de lavamanos existente, incluyendo accesorios, conexiones hidráulicas y elementos de fijación. Incluye retiro, cargue, transporte interno y disposición final en sitio autorizado, conforme a la normatividad ambiental vigente. |  | Und | 56232
2.5 | Desmonte, limpieza y retiro de barandas existentes metálicas o similares. Incluye demolición parcial si aplica, retiro, cargue, transporte interno y disposición final en sitio autorizado, conforme a la normatividad ambiental vigente. |  | m | 58942
2.6 | Desmonte manual de luminarias existentes tipo LED o similares, incluyendo accesorios y elementos de fijación. Incluye desconexión, retiro, cargue, transporte interno y disposición final en sitio autorizado, conforme a la normatividad ambiental vigente. |  | Und | 11453
2.7 | Desmonte de puntos eléctricos existentes, incluyendo tubería, cableado, cajas, accesorios y elementos asociados. Incluye desconexión, retiro, cargue, transporte interno y disposición final en sitio autorizado, conforme a la normatividad ambiental vigente. |  | Und | 54606
2.8 | Desmonte de canaletas o ductería eléctrica existente, incluyendo cableado y accesorios. Incluye desconexión, retiro, cargue, transporte interno y disposición final en sitio autorizado, conforme a la normatividad ambiental vigente. |  | ml | 20257
2.9 | Desmonte de tablero eléctrico de 12 circuitos tipo TWS o similar, incluyendo accesorios y conexiones. Incluye desconexión, retiro, cargue, transporte interno y disposición final en sitio autorizado, conforme a la normatividad ambiental vigente. |  | Und | 160838
2.1 | Desmonte de tablero eléctrico de 24 circuitos tipo TWP o similar, incluyendo accesorios y conexiones. Incluye desconexión, retiro, cargue, transporte interno y disposición final en sitio autorizado, conforme a la normatividad ambiental vigente. |  | Und | 167342
2.11 | Demolición controlada de elementos en concreto reforzado existentes mediante medios manuales o mecánicos. Incluye corte si aplica, fragmentación, retiro, cargue, transporte interno, clasificación y disposición final en sitio autorizado, conforme a la normatividad ambiental vigente. |  | m3 | 670725
2.12 | Desmonte y posterior reinstalación de puertas en madera o aluminio, incluyendo marcos, accesorios y elementos de fijación. Incluye retiro temporal, cargue, transporte interno, almacenamiento, protección y reinstalación, así como disposición final de elementos no reutilizables. |  | Und | 117885
2.13 | Desmonte y posterior reinstalación de ventanas existentes en aluminio, incluyendo marcos, hojas, accesorios y elementos de fijación. Incluye retiro temporal, cargue, transporte interno, almacenamiento, protección, reinstalación y disposición final de elementos no reutilizables. |  | m2 | 31842
2.14 | Desmonte y reinstalación de equipos de aire acondicionado existentes, incluyendo unidades condensadoras, evaporadoras, tuberías, cableado y accesorios. Incluye retiro, transporte interno, almacenamiento, protección, mantenimiento básico y disposición final de elementos no reutilizables. |  | Und | 257450
2.15 | Desmonte y reinstalación de cámaras de seguridad existentes, incluyendo accesorios, cableado y conexiones al sistema CCTV. Incluye retiro, transporte interno, almacenamiento, protección y disposición final de elementos no reutilizables. |  | Und | 298100
2.16 | Desmonte, traslado, acopio y posterior reinstalación de mobiliario y equipos de puesto de trabajo. Incluye retiro, cargue, transporte interno, almacenamiento, protección y disposición final de elementos no reutilizables. |  | Und | 81300
2.17 | Retiro de enchapes o pisos existentes, incluyendo demolición, cargue, retiro y disposición final de escombros. |  | m2 | 32520
2.18 | Desmonte o retiro de fachaleta en fachadas, incluyendo desprendimiento manual o mecánico controlado, retiro de morteros de pega, limpieza de superficie base, cargue, transporte interno, evacuación desde alturas, y disposición final de residuos en sitio autorizado. Incluye suministro, montaje y operación de andamios, plataformas o equipos necesarios para trabajo en altura, así como todas las medidas de seguridad requeridas. |  | m2 | 18834
SUB TOTAL |  |  |  | 2131753
3 | OBRAS CIVILES.
3.1 | Suministro y vaciado de concreto estructural f’c=3000 psi para la ejecución de elementos en obra, incluyendo formaleta, colocación, vibrado, curado y acabado. Incluye suministro de materiales, mano de obra, equipos y todas las actividades necesarias para su correcta ejecución. |  | m3 | 1883450
3.2 | Ejecución de concreto para nivelación o regularización de superficies, incluyendo preparación de base, colocación, nivelación y acabado. |  | m3 | 1585350
3.3 | Suministro, corte, doblado e instalación de acero de refuerzo para elementos en obra, incluyendo amarre, colocación y desperdicios. |  | kg | 16938
3.4 | Reparación de elementos en concreto afectados por deterioro, incluyendo picado, limpieza, tratamiento de acero expuesto, reposición con mortero estructural y acabado final. |  | m2 | 42005
3.5 | Limpieza, pasivación y protección de acero de refuerzo expuesto mediante aplicación de productos anticorrosivos. |  | m2 | 52845
3.6 | Sellado e inyección de grietas en elementos de concreto de carácter estructural mediante resinas o productos especializados. |  | ml | 60975
3.7 | Sellado de juntas en elementos de concreto mediante materiales elastoméricos o equivalentes. |  | ml | 151760
3.8 | Regularización de superficies mediante morteros para garantizar condiciones adecuadas para la aplicación de acabados. |  | m2 | 162600
3.9 | Tratamiento de superficies afectadas por humedad en ambientes interiores, incluyendo retiro de materiales deteriorados, limpieza, preparación de la superficie y aplicación de recubrimientos impermeabilizantes o sistemas de protección contra humedad para interiores. |  | m2 | 67750
3.1 | Tratamiento de humedades por filtración en superficies exteriores mediante aplicación de impermeabilizantes, sellantes o recubrimientos resistentes a la intemperie, de acuerdo con las condiciones de exposición y características de la superficie. |  | m2 | 81300
3.11 | Tratamiento de humedades por capilaridad en muros mediante aplicación de barreras químicas o físicas, incluyendo inyección de productos hidrófugos o sistemas de corte de humedad. |  | m2 | 94850
3.12 | Suministro y aplicación de mortero impermeabilizante en superficies, incluyendo preparación de base y curado. |  | m2 | 121950
3.13 | Impermeabilización de superficies exteriores mediante aplicación de sistemas impermeabilizantes tales como recubrimientos cementicios, membranas asfálticas, acrílicas o poliuretánicas, según las condiciones de la superficie y recomendaciones del fabricante. |  | m2 | 120595
3.14 | Amarre o estabilización de muros con desprendimiento o pérdida de adherencia, mediante la instalación de anclajes, conectores o sistemas equivalentes, incluyendo perforación, fijación y resane. |  | m2 | 47425
3.15 | Reparación de grietas en muros de carácter no estructural mediante apertura, limpieza y sellado con morteros, resinas o materiales especializados, según el tipo y profundidad de la fisura. |  | ml | 25745
3.16 | Refuerzo localizado de elementos estructurales mediante aplicación de morteros estructurales, mallas, fibras, perfiles o soluciones equivalentes, incluyendo preparación de superficie e instalación. |  | m2 | 155825
3.17 | Suministro e instalación de anclajes mecánicos o químicos en elementos estructurales, incluyendo perforación, limpieza, colocación y fijación. |  | Und | 49729
3.18 | Refuerzo de superficies mediante instalación de malla metálica o similar y aplicación de mortero estructural, incluyendo fijación y acabado. |  | m2 | 101015
3.19 | Cosido de grietas estructurales mediante instalación de elementos de refuerzo transversal, incluyendo perforación, colocación de barras, anclaje y sellado. |  | ml | 151760
3.2 | Construcción y/o adecuación de diques de contención para electrobombas en concreto o mampostería, incluyendo excavación, conformación, formaleta, refuerzo si aplica, vaciado, impermeabilización, acabado y disposición de material sobrante, conforme a las dimensiones requeridas en sitio. |  | m3 | 2398350
SUB TOTAL |  |  |  | 7372217
4 | INTERVENCIÓN HIDROSANITARIAS
4.1 | Suministro e instalación de tuberías para conducción de agua potable, incluyendo accesorios, uniones, soportes, cortes, empalmes y pruebas de presión. |  | ml | 44986
4.2 | Suministro e instalación de tuberías sanitarias para evacuación de aguas residuales, incluyendo accesorios, uniones, soportes, pendientes y conexiones. |  | ml | 163278
4.3 | Suministro e instalación de tuberías para conducción de aguas lluvias, incluyendo accesorios, uniones, pendientes y conexiones a sistemas existentes. |  | ml | 94715
4.4 | Suministro e instalación de accesorios de red hidráulicos tales como válvulas, llaves, registros, uniones y elementos de control, incluyendo instalación, fijación y pruebas de funcionamiento. |  | und | 190378
4.5 | Suministro e instalación de aparatos sanitarios, incluyendo accesorios, conexiones hidráulicas y sanitarias, fijación y puesta en funcionamiento. |  | und | 2100250
4.6 | Suministro e instalación de lavamanos, incluyendo accesorios, conexiones, fijación y pruebas de funcionamiento. |  | und | 780345
4.7 | Suministro e instalación de equipos hidráulicos, incluyendo conexiones, fijación, pruebas y puesta en funcionamiento del sistema. |  | und | 10162500
4.8 | Reparación de redes hidráulicas existentes, incluyendo detección de fugas, corte, reposición de tramos y reconexión. |  | ml | 42683
4.9 | Reparación de redes sanitarias existentes, incluyendo reposición de tramos, ajuste de pendientes y reconexión. |  | ml | 180893
4.1 | Destaponamiento y limpieza de redes hidráulicas o sanitarias mediante métodos manuales o mecánicos, incluyendo retiro y disposición de residuos. |  | ml | 99503
4.11 | Construcción o adecuación de cajas de inspección, incluye excavación, formaleta, concreto, relleno, compactación y tapas. |  | und | 1659875
4.12 | Limpieza y desinfección de tanques de almacenamiento de agua potable, incluyendo lavado, retiro de sedimentos, desinfección conforme a la normatividad sanitaria vigente aplicable. |  | m3 | 311650
4.13 | Reparación o adecuación de tanques de almacenamiento de agua potable, incluyendo intervención de superficies, resanes, sellado de fisuras e impermeabilización mediante sistemas aptos para contacto permanente con agua potable. |  | m2 | 569100
4.14 | Suministro e instalación de punto hidráulico de agua potable, incluyendo derivación, accesorios, conexiones y pruebas de funcionamiento. |  | und | 167349
4.15 | Suministro e instalación de punto sanitario para conexión de aparatos, incluyendo tubería, accesorios y conexión a red existente. |  | und | 259117
4.16 | Reubicación de puntos hidráulicos o sanitarios existentes, incluyendo desmonte, traslado, adecuación y reconexión. |  | und | 203304
4.17 | Ejecución de pases en muros o placas para instalación de tuberías, incluyendo perforación, protección, resane y sellado del paso. |  | und | 171814
4.18 | Suministro e instalación de sistemas de drenaje, incluyendo tubería perforada, material filtrante, geotextil y disposición final de excavación. |  | ml | 173264
4.19 | Suministro e instalación de sifones de piso o sumideros, incluyendo rejilla, conexión y fijación. |  | und | 210432
4.2 | Desinfección de redes de agua potable mediante procedimientos sanitarios conforme a la normatividad sanitaria vigente aplicable. |  | ml | 49810
SUB TOTAL |  |  |  | 17635246
5 | INTERVENCIÓN ELÉCTRICA
5.1 | Ejecución de regatas o ranuras en elementos de concreto o mampostería para instalación de canalizaciones eléctricas, incluyendo corte, retiro de material, limpieza, instalación de ductos y resanes, sin afectar elementos estructurales principales. |  | ml | 25339
5.2 | Demolición localizada en elementos de concreto para paso de instalaciones eléctricas, incluyendo corte, retiro de material, disposición final y resane. |  | m2 | 20794
5.3 | Construcción de dados o bases en concreto para instalación de equipos eléctricos, incluyendo excavación, formaleta, refuerzo, vaciado y acabado. |  | m3 | 2411900
5.4 | Perforación en elementos de concreto mediante equipo especializado para paso de tuberías o canalizaciones eléctricas, incluyendo retiro de material y limpieza. |  | und | 159996
5.5 | Resane y acabado de superficies intervenidas, incluyendo morteros, nivelación y preparación para acabados. |  | m2 | 37940
5.6 | Suministro e instalación de conductores eléctricos para redes de baja tensión, incluyendo tendido, empalmes, identificación y pruebas básicas de continuidad y aislamiento. |  | ml | 777364
5.7 | Suministro e instalación de canalización eléctrica en tubería PVC hasta 1" de diámetro, incluyendo accesorios, uniones, fijación y soportes. |  | ml | 25848
5.8 | Suministro e instalación de canalización eléctrica en tubería PVC mayor a 1" y hasta 2", incluyendo accesorios, uniones, fijación y soportes. |  | ml | 40962
5.9 | Suministro e instalación de canalización eléctrica en tubería PVC mayor a 2", incluyendo accesorios, uniones, fijación y soportes. |  | ml | 176828
5.1 | Suministro e instalación de canalización eléctrica en tubería metálica tipo EMT o similar hasta 1", incluyendo accesorios, uniones, fijación y soportes. |  | ml | 84078
5.11 | Suministro e instalación de canalización eléctrica en tubería metálica tipo EMT o similar mayor a 1", incluyendo accesorios, uniones, fijación y soportes. |  | ml | 107136
5.12 | Suministro e instalación de canalización eléctrica en tubería metálica tipo conduit hasta 1", incluyendo accesorios, uniones, fijación y soportes. |  | ml | 25582
5.13 | Suministro e instalación de canalización eléctrica en tubería metálica tipo conduit mayor a 1", incluyendo accesorios, uniones, fijación y soportes. |  | ml | 81300
5.14 | Suministro e instalación de canalización eléctrica mediante canaleta plástica o metálica hasta 60 mm de ancho, incluyendo accesorios, uniones, fijación y soportes. |  | ml | 128725
5.15 | Suministro e instalación de canalización eléctrica mediante canaleta plástica o metálica mayor a 60 mm, incluyendo accesorios, uniones, fijación y soportes. |  | ml | 208264
5.16 | Suministro e instalación de bandejas portacables, incluyendo soportes, accesorios, fijación, nivelación y alineación. |  | ml | 319508
5.17 | Suministro e instalación de tablero eléctrico hasta 12 circuitos, incluyendo protecciones, conexión, organización de circuitos, identificación, verificación de funcionamiento y puesta en servicio. |  | und | 1376274
5.18 | Suministro e instalación de tablero eléctrico de 13 a 24 circuitos, incluyendo protecciones, conexión, organización de circuitos, identificación, verificación de funcionamiento y puesta en servicio. |  | und | 1645648
5.19 | Suministro e instalación de tablero eléctrico mayor a 24 circuitos, incluyendo protecciones, conexión, organización de circuitos, identificación, verificación de funcionamiento y puesta en servicio. |  | und | 2296048
5.2 | Adecuación o modificación de tableros eléctricos existentes, incluyendo reorganización, cambio de protecciones, conexión y verificación de funcionamiento. |  | und | 746131
5.21 | Suministro e instalación de salidas eléctricas para conexión de equipos o iluminación, incluyendo cableado, accesorios, conexión a red y verificación de funcionamiento. |  | und | 390647
5.22 | Suministro e instalación de tomacorrientes, incluyendo caja, accesorios, conexión y verificación de funcionamiento. |  | und | 390647
5.23 | Suministro e instalación de interruptores eléctricos, incluyendo conexión, fijación y verificación de funcionamiento. |  | und | 178454
5.24 | Suministro e instalación de luminarias, incluyendo accesorios, conexión, fijación y verificación de funcionamiento. |  | und | 223289
5.25 | Desmonte y reinstalación de luminarias existentes, incluyendo traslado, adecuación, reconexión y verificación de funcionamiento. |  | und | 113088
5.26 | Suministro e instalación o adecuación de sistemas de puesta a tierra, incluyendo electrodos, conductores, conexiones y medición de resistencia de puesta a tierra. |  | und | 784410
5.27 | Suministro e instalación de canalización para redes de datos o seguridad, incluyendo ductos, accesorios, fijación y canalización independiente de redes eléctricas conforme a normatividad aplicable. |  | ml | 275862
5.28 | Reubicación de puntos eléctricos existentes, incluyendo desmonte, traslado, adecuación, reconexión y verificación de funcionamiento. |  | und | 162135
5.29 | Ejecución de pases en muros o placas para instalación eléctrica, incluyendo perforación, protección, resane y sellado del paso. |  | und | 168744
5.3 | Reparación de redes eléctricas existentes, incluyendo detección de fallas, reposición de tramos, reconexión y verificación de funcionamiento. |  | ml | 110433
5.31 | Suministro e instalación de circuitos eléctricos derivados, incluyendo cableado, protecciones, conexión a tablero y pruebas de continuidad y funcionamiento del circuito. |  | und | 372027
5.32 | Suministro e instalación de luminarias de emergencia, incluyendo conexión y verificación de funcionamiento. |  | und | 345090
5.33 | Suministro y elaboración de estudio fotométrico y/o certificación RETILAP para sistemas de iluminación intervenidos, cuando sea requerido por la normatividad vigente o por la supervisión. |  | Glb | 12012615
5.34 | Suministro e instalación de acometidas eléctricas en baja tensión, incluyendo conductores, canalización, protecciones, conexión a red existente y verificación de funcionamiento y medición de continuidad del sistema. |  | und | 1973829
5.35 | Suministro e instalación o adecuación de transformadores o equipos asociados a subestaciones eléctricas, incluyendo conexiones, protecciones y verificación de funcionamiento. |  | und | 30183800
5.36 | Suministro e instalación de sistema de protección contra descargas atmosféricas (pararrayos), incluyendo captadores, bajantes, sistema de puesta a tierra, conexiones y verificación de funcionamiento y continuidad del sistema. |  | und | 2534528
5.37 | Mantenimiento preventivo y correctivo de sistemas eléctricos, por tablero o sistema intervenido, incluyendo limpieza, ajuste de conexiones, verificación de protecciones y funcionamiento con la previa validación y autorización de la supervisión. |  | und | 536174
5.38 | Suministro e instalación de sistemas fotovoltaicos, incluyendo panel solar, estructuras, inversores, cableado, conexión al sistema eléctrico existente, pruebas de generación, sincronización y verificación de funcionamiento del sistema. |  | und | 67966800
5.39 | Mantenimiento y limpieza de paneles solares, incluyendo limpieza, revisión de conexiones eléctricas, verificación de generación y funcionamiento del sistema. |  | und | 4261475
5.4 | Suministro e instalación de cajas eléctricas para paso, derivación o salida, incluyendo fijación, accesorios, conexión y verificación de funcionamiento. |  | und | 126451
5.41 | Suministro e instalación de dispositivos de protección eléctrica, tales como interruptores automáticos, diferenciales u otros, incluyendo conexión y verificación de funcionamiento. |  | und | 111774
5.42 | Suministro e instalación de señalización y rotulado de sistemas eléctricos existentes, incluyendo identificación de circuitos, tableros y redes. |  | und | 13076
5.43 | Suministro e instalación de luminarias tipo reflector para iluminación exterior hasta 100W, incluyendo soportes, accesorios, conexión al sistema eléctrico, fijación y verificación de funcionamiento, conforme a normatividad RETILAP aplicable. |  | und | 350471
5.44 | Suministro e instalación de luminarias tipo reflector para iluminación exterior mayor a 100W, incluyendo soportes, accesorios, conexión al sistema eléctrico, fijación y verificación de funcionamiento, conforme a normatividad RETILAP aplicable. |  | und | 1079378
5.45 | Suministro e instalación de equipos de medición eléctrica, incluyendo conexión, configuración y verificación de funcionamiento. |  | und | 1394146
5.46 | Suministro e instalación de poste metálico para alumbrado exterior, en acero galvanizado o inoxidable, incluyendo base de anclaje, platina, pernos, accesorios, instalación, conexión al sistema eléctrico y verificación de funcionamiento. |  | und | 5075424
5.47 | Suministro e instalación de poste abatible para alumbrado exterior, incluyendo mecanismo de abatimiento, base de anclaje, herrajes, instalación, conexión al sistema eléctrico y verificación de funcionamiento. |  | und | 6625950
SUB TOTAL |  |  |  | 148456382
6 | CUBIERTA
6.1 | Suministro e instalación de pasarela en cubierta para labores de inspección y mantenimiento, en estructura metálica o aluminio, con ancho mínimo de 1,20 m o según diseño, incluyendo superficie de tránsito tipo rejilla o lámina antideslizante, estructura de soporte, anclajes a la estructura existente, barandas de seguridad en tubería metálica o aluminio, elementos de fijación, acceso y todo lo necesario para su correcto funcionamiento y seguridad. |  | ml | 977768
6.2 | Suministro e instalación de flanche en lámina galvanizada calibre 22, ancho aproximado de 0,40 m, anclado a muro o elemento existente, incluyendo fijación, sellado y cinta bituminosa autoadhesiva o equivalente. |  | ml | 71138
6.3 | Mantenimiento e impermeabilización de vigas canal o superficies de cubierta mediante aplicación de manto asfáltico o sistema equivalente, incluyendo preparación de superficie, limpieza, imprimación y acabado final. |  | m2 | 109105
6.4 | Suministro e instalación de cubierta tipo sándwich en lámina metálica calibre 26 prepintada o equivalente, con núcleo en poliuretano o material aislante (espesor mínimo 30–40 mm), incluyendo fijaciones, tornillería, remates, sellos y todos los elementos necesarios para su correcta instalación. |  | m2 | 401839
6.5 | Suministro e instalación de estructura metálica para soporte de cubierta o pasarelas, en perfiles estructurales conforme a diseño, incluyendo fabricación, montaje, anclajes y aplicación de pintura anticorrosiva. |  | kg | 53509
6.6 | Limpieza y mantenimiento de canales de cubierta para evacuación de aguas lluvias, incluyendo retiro de sedimentos, residuos, material vegetal y obstrucciones, limpieza manual o mecánica, disposición final de residuos en sitio autorizado, verificación del correcto flujo del sistema y revisión de puntos críticos. |  | ml | 7588
SUB TOTAL |  |  |  | 1620947
7 | ADECUACIONES LOCATIVAS
7.1 | Suministro y aplicación de pañete en muros interiores sobre malla, incluyendo venas, filos, dilataciones, preparación de superficie, mortero y acabado. |  | m2 | 62466
7.2 | Suministro y aplicación de pañete en muros exteriores y culatas con mortero con aditivo hidrófugo, incluyendo preparación de superficie, aplicación en alturas mayores a 3,00 m y acabado tipo fachada. |  | m2 | 92818
7.3 | Suministro y aplicación de estuco acrílico en muros interiores, incluyendo preparación de superficie y acabado. |  | m2 | 23618
7.4 | Suministro y aplicación de pintura vinilo en muros interiores, mínimo tres (3) manos, incluyendo preparación de superficie. |  | m2 | 17073
7.5 | Suministro y aplicación de pintura para exteriores tipo acrílica, incluyendo preparación de superficie y acabado mínimo tres (3) manos. |  | m2 | 23577
7.6 | Suministro y aplicación de pintura esmalte en elementos metálicos, incluyendo limpieza, preparación de superficie, aplicación de anticorrosivo, pintura de acabado y verificación de adherencia. |  | m2 | 39913
7.7 | Tratamiento integral de humedad en muros interiores, incluyendo retiro de material deteriorado, limpieza, preparación de superficie y aplicación de sistema técnico especializado. |  | m2 | 67946
7.8 | Tratamiento superficial contra humedad en muros interiores mediante aplicación de recubrimientos impermeabilizantes o hidrófugos de base acrílica, elastomérica o equivalente, sin intervención de base. Incluye preparación de superficie y aplicación conforme a especificaciones del fabricante. |  | m2 | 82112
7.9 | Suministro y aplicación de impermeabilizante en muros interiores, mediante recubrimientos cementicios, acrílicos o equivalentes, incluyendo preparación de superficie. |  | m2 | 35665
7.1 | Suministro y aplicación de sistema impermeabilizante en muros exteriores, mediante recubrimientos elastoméricos, cementicios, acrílicos o poliuretánicos, incluyendo preparación de superficie y acabado resistente a la intemperie, en zonas que presenten o hayan presentado humedad, filtración o exposición directa a la intemperie, previa verificación por parte de la supervisión. |  | m2 | 44453
7.11 | Suministro e instalación de enchape cerámico en muros, incluyendo cortes, nivelación, boquilla, limpieza final y alineación de juntas. |  | m2 | 156286
7.12 | Suministro e instalación de piso en baldosa o cerámica, incluyendo nivelación, alineación, boquilla, acabado y limpieza final. |  | m2 | 242342
7.13 | Suministro e instalación de guardaescoba en PVC, incluyendo fijación cortes, uniones y acabado. |  | ml | 34959
7.14 | Suministro y aplicación de pintura en cielorrasos, incluyendo preparación de superficie, resanes menores y acabado. |  | m2 | 22417
7.15 | Sellado de juntas en pisos mediante materiales elastoméricos o equivalentes, incluyendo preparación de superficie y aplicación. |  | ml | 51663
7.16 | Sellado de juntas en muros, enchapes o elementos constructivos mediante siliconas o sellantes, incluyendo preparación y aplicación. |  | ml | 59178
7.17 | Resane y acabado de superficies intervenidas en muros o cielos, incluyendo morteros, lijado y preparación para pintura. |  | m2 | 37899
7.18 | Suministro y aplicación de estuco para exteriores, incluyendo preparación siempre que la superficie existente se encuentre en condiciones aptas. |  | m2 | 29539
7.19 | Aplicación de pintura en muros interiores o exteriores sobre superficies existentes, sin intervención de base, incluyendo limpieza, lijado y preparación básica. |  | m2 | 24851
7.2 | Nivelación o regularización de pisos mediante mortero, incluyendo preparación de superficie y acabado para instalación de revestimientos. |  | m2 | 73035
7.21 | Reposición puntual de enchape en muros o pisos, incluyendo suministro, instalación, boquilla y limpieza. No incluye demolición o retiro de elementos existentes. |  | m2 | 268697
7.22 | Aplicación de recubrimiento anticorrosivo en elementos metálicos, incluyendo limpieza y preparación de superficie. |  | m2 | 28591
7.23 | Suministro e instalación de cielo raso en panel de yeso, PVC o similar, incluyendo estructura de soporte, nivelación, anclajes, protección de áreas inferiores, control de caída de materiales, tratamiento de juntas, pintura y acabado final. |  | m2 | 142898
7.24 | Suministro y aplicación de boquilla para enchapes en muros o pisos, incluyendo preparación y limpieza final. |  | m2 | 7683
7.25 | Suministro y aplicación de imprimante o sellador previo a pintura o recubrimientos, incluyendo preparación de superficie. |  | m2 | 42615
SUB TOTAL |  |  |  | 1712294
8 | CARPINTERÍA, CERRAMIENTO Y ELEMENTOS ARQUITECTÓNICOS
8.1 | Suministro e instalación de puerta tipo seguridad para uso institucional, conformada por hoja con estructura interna en bastidor de aglomerado RH (resistente a la humedad), con núcleo tipo macizo tubular en MDP, caras en tablero MDP con acabado en formica F-8. Incluye refuerzo estructural para cerradura, marco, tapajuntas, herrajes, cerradura multipunto, bisagras de seguridad tipo antipalanca, sistema de sellado inferior tipo guillotina, ajuste, nivelación y verificación de funcionamiento. El sistema deberá ser apto para uso en ambientes con humedad relativa elevada y contar con ficha técnica del fabricante, previa aprobación de la supervisión. Las dimensiones, acabado y configuración final se definirán de acuerdo con las condiciones de la sede a intervenir. |  | m2 | 2424637
8.2 | Suministro e instalación de puerta en aluminio para uso interior o exterior, conformada por hoja en perfilería de aluminio extruido o equivalente, con panel liso, fresado o con inserciones de vidrio según diseño. Incluye marco, tapajuntas, herrajes, cerradura, bisagras, accesorios, fijación, ajuste, nivelación y verificación de funcionamiento. Espesor de la hoja mínimo de 45 mm. El acabado será en pintura electrostática tipo RAL o anodizado, según definición del proyecto. Las dimensiones, configuración y diseño final se definirán de acuerdo con las condiciones de la sede a intervenir. |  | m2 | 2382738
8.3 | Suministro e instalación de puerta metálica, incluyendo marco, hoja, refuerzos, herrajes, cerradura, pintura anticorrosiva y acabado, instalación, fijación y verificación de funcionamiento, conforme a dimensiones existentes en obra. |  | m2 | 1707300
8.4 | Suministro e instalación de marco metálico o en madera para puertas, incluyendo anclajes, nivelación y fijación. |  | und | 470050
8.5 | Suministro e instalación de bisagras, herrajes o accesorios para puertas, incluyendo ajuste y verificación de funcionamiento. |  | und | 268426
8.6 | Suministro e instalación de pasadores, cerrojos o pestillos para puertas o ventanas, incluyendo fijación y verificación de funcionamiento. |  | und | 252301
8.7 | Reparación y ajuste de puertas existentes en madera, incluyendo cambio de herrajes, nivelación, cepillado, alineación y verificación de funcionamiento, conforme a dimensiones existentes en obra. |  | m2 | 223139
8.8 | Reparación y ajuste de puertas existentes en metálicas, incluyendo cambio de herrajes, nivelación, cepillado, alineación y verificación de funcionamiento, conforme a dimensiones existentes en obra. |  | m2 | 275824
8.9 | Suministro e instalación de ventanas en aluminio, incluyendo marcos, hojas, vidrios, sellos, herrajes, fijación, nivelación y verificación de funcionamiento. |  | m2 | 671538
8.1 | Suministro e instalación de ventanas en aluminio, incluyendo marcos, hojas, vidrios, sellos, herrajes, fijación, nivelación y verificación de funcionamiento. Incluye película de control solar. |  | m2 | 671538
8.11 | Suministro e instalación de ventanas metálicas, incluyendo marcos, hojas, vidrios, sellos, herrajes, fijación, nivelación y verificación de funcionamiento. |  | m2 | 356907
8.12 | Suministro e instalación de ventanas metálicas, incluyendo marcos, hojas, vidrios, sellos, herrajes, fijación, nivelación y verificación de funcionamiento. Incluye película de control solar. |  | m2 | 366618
8.13 | Suministro e instalación de ventana acústica con perfilería en aluminio, conformada por sistema de doble acristalamiento hermético (DVH), con configuración laminada acústica (mínimo 6), y cámara intermedia de aire no menor a 12 mm. Incluye marcos, hojas, alfajía, sellos perimetrales, herrajes, fijación, nivelación, sellado y verificación de funcionamiento, hermeticidad y desempeño acústico. Las dimensiones y configuración final se definirán de acuerdo con las condiciones de la sede a intervenir. |  | m2 | 2412537
8.14 | Suministro e instalación de ventana acústica con perfilería en aluminio, conformada por sistema de doble acristalamiento hermético (DVH), con configuración laminada acústica (mínimo 6), y cámara intermedia de aire no menor a 12 mm. El sistema deberá ser de apertura corrediza sobre riel, con elementos que garanticen adecuado sellado y hermeticidad en posición cerrada. Incluye marcos, hojas corredizas, alfajía, rieles, sellos perimetrales tipo felpa, burlete o equivalente, herrajes, fijación, nivelación, sellado y verificación de funcionamiento, hermeticidad y desempeño acústico. Incluye marcos, hojas, alfajía, sellos perimetrales, herrajes, fijación, nivelación, sellado y verificación de funcionamiento, hermeticidad y desempeño acústico. Las dimensiones y configuración final se definirán de acuerdo con las condiciones de la sede a intervenir. |  | m2 | 2705000
8.15 | Suministro e instalación de ventana acústica con perfilería en aluminio, conformada por sistema de doble acristalamiento hermético (DVH), con configuración laminada acústica (mínimo 6), y cámara intermedia de aire no menor a 12 mm. Incluye marcos, hojas, alfajía, sellos perimetrales, herrajes, fijación, nivelación, sellado y verificación de funcionamiento, hermeticidad y desempeño acústico. Incluye película de control solar. Las dimensiones y configuración final se definirán de acuerdo con las condiciones de la sede a intervenir. |  | m2 | 2674296
8.16 | Suministro e instalación de ventana acústica con perfilería en aluminio, conformada por sistema de doble acristalamiento hermético (DVH), con configuración laminada acústica (mínimo 6), y cámara intermedia de aire no menor a 12 mm. El sistema deberá ser de apertura corrediza sobre riel, con elementos que garanticen adecuado sellado y hermeticidad en posición cerrada. Incluye marcos, hojas corredizas, alfajía, rieles, sellos perimetrales tipo felpa, burlete o equivalente, herrajes, fijación, nivelación, sellado y verificación de funcionamiento, hermeticidad y desempeño acústico. Incluye marcos, hojas, alfajía, sellos perimetrales, herrajes, fijación, nivelación, sellado y verificación de funcionamiento, hermeticidad y desempeño acústico. Incluye película de control solar. Las dimensiones y configuración final se definirán de acuerdo con las condiciones de la sede a intervenir. |  | m2 | 2769173
8.17 | Suministro e instalación de ventana acústica con perfilería en metálica, conformada por sistema de doble acristalamiento hermético (DVH), con configuración laminada acústica (mínimo 6), y cámara intermedia de aire no menor a 12 mm. Incluye marcos, hojas, alfajía, sellos perimetrales, herrajes, fijación, nivelación, sellado y verificación de funcionamiento, hermeticidad y desempeño acústico. Las dimensiones y configuración final se definirán de acuerdo con las condiciones de la sede a intervenir. |  | m2 | 2331142
8.18 | Suministro e instalación de ventana acústica con perfilería en metálica, conformada por sistema de doble acristalamiento hermético (DVH), con configuración laminada acústica (mínimo 6), y cámara intermedia de aire no menor a 12 mm. El sistema deberá ser de apertura corrediza sobre riel, con elementos que garanticen adecuado sellado y hermeticidad en posición cerrada. Incluye marcos, hojas corredizas, alfajía, rieles, sellos perimetrales tipo felpa, burlete o equivalente, herrajes, fijación, nivelación, sellado y verificación de funcionamiento, hermeticidad y desempeño acústico. Incluye marcos, hojas, alfajía, sellos perimetrales, herrajes, fijación, nivelación, sellado y verificación de funcionamiento, hermeticidad y desempeño acústico. Las dimensiones y configuración final se definirán de acuerdo con las condiciones de la sede a intervenir. |  | m2 | 2479650
8.19 | Suministro e instalación de ventana acústica con perfilería en metálica, conformada por sistema de doble acristalamiento hermético (DVH), con configuración laminada acústica (mínimo 6), y cámara intermedia de aire no menor a 12 mm. Incluye marcos, hojas, alfajía, sellos perimetrales, herrajes, fijación, nivelación, sellado y verificación de funcionamiento, hermeticidad y desempeño acústico. Incluye película de control solar. Las dimensiones y configuración final se definirán de acuerdo con las condiciones de la sede a intervenir. |  | m2 | 2642250
8.2 | Suministro e instalación de empaques, felpas o sellos para ventanas, incluyendo retiro de elementos deteriorados e instalación. |  | ml | 62777
8.21 | Mantenimiento o reparación de ventanas existentes, incluyendo ajuste de hojas, cambio de accesorios, sellos y verificación de funcionamiento. |  | m2 | 18225
8.22 | Suministro e instalación de vidrio para ventanas o puertas, incluyendo corte, transporte, instalación, sellado y limpieza final. |  | m2 | 129782
8.23 | Reposición de vidrio en ventanas o puertas, incluyendo retiro de piezas deterioradas, suministro, instalación y sellado. |  | m2 | 129782
8.24 | Suministro e instalación de cerradura tipo pomo, incluyendo instalación, ajuste y verificación de funcionamiento. |  | und | 194443
8.25 | Suministro e instalación de cerradura de seguridad tipo embutir o sobreponer, con sistema de cierre reforzado, cilindro de seguridad, mínimo tres (3) puntos de anclaje o pasadores de seguridad, incluyendo accesorios, instalación, ajuste y verificación de funcionamiento. El sistema deberá contar con ficha técnica del fabricante y ser aprobado por la supervisión. |  | Und | 638191
8.26 | Suministro e instalación de cerradura de alta seguridad tipo embutir o sistema multipunto, con mínimo tres (3) puntos de cierre distribuidos en la hoja, cilindro de alta seguridad, protección contra ganzuado, taladro y manipulación, incluyendo accesorios, instalación, ajuste y verificación de funcionamiento. El sistema deberá contar con ficha técnica del fabricante y cumplir condiciones de uso institucional, previa aprobación de la supervisión. |  | Und | 956440
8.27 | Suministro e instalación de rejas metálicas de seguridad, incluyendo fabricación, pintura anticorrosiva, transporte, instalación, anclaje y verificación de estabilidad. |  | ml | 301488
8.28 | Suministro e instalación de puertas metálicas tipo reja o seguridad, incluyendo fabricación, herrajes, pintura anticorrosiva, instalación y verificación de funcionamiento. |  | m2 | 1490938
8.29 | Suministro e instalación de barandas metálicas, incluyendo fabricación, soldadura, pintura anticorrosiva y acabado. |  | ml | 891879
8.3 | Sellado perimetral de puertas o ventanas existentes mediante siliconas o sellantes, incluyendo preparación de superficie y aplicación. |  | und | 9892
8.31 | Suministro e instalación de cerramientos metálicos o divisiones, incluyendo estructura, anclajes, pintura y acabado. |  | m2 | 211109
8.32 | Mantenimiento preventivo o correctivo de elementos de carpintería (puertas, ventanas, rejas), incluyendo ajuste, limpieza, lubricación, cambio de accesorios menores y verificación de funcionamiento. |  | m2 | 215106
SUB TOTAL |  |  |  | 33335116
9 | ELEMENTOS COMPLEMENTARIOS Y DE SEGURIDAD
9.1 | Suministro e instalación de señalización reglamentaria de seguridad y evacuación (salidas de emergencia, rutas de evacuación, puntos de encuentro, equipos contra incendio), conforme a normatividad vigente, incluyendo fijación y verificación de visibilidad. |  | und | 65975
9.2 | Suministro y aplicación de demarcación de áreas mediante pintura para señalización horizontal (zonas de circulación, seguridad, evacuación o restricción), incluyendo preparación de superficie. |  | ml | 23428
9.3 | Suministro y aplicación de señalización horizontal mediante pintura para la demarcación de símbolos, pictogramas o elementos gráficos (rutas de evacuación, señalización de seguridad, accesibilidad, zonas especiales u otros), incluyendo trazado, preparación de superficie, aplicación de pintura y acabado final. Se consideran símbolos de tamaño estándar hasta 1,00 m² por unidad. |  | und | 217421
9.4 | Suministro e instalación de señalización fotoluminiscente para rutas de evacuación, incluyendo fijación y verificación de funcionamiento. |  | und | 124842
9.5 | Suministro e instalación de detectores de humo o calor tipo autónomo o convencional, incluyendo conexión y verificación de funcionamiento. |  | und | 529457
9.6 | Suministro e instalación de dispositivos de alarma sonora o visual tipo autónomo, incluyendo conexión y verificación de funcionamiento. |  | und | 295390
9.7 | Suministro e instalación de bolardos o elementos de control de acceso, incluyendo anclaje y fijación. |  | und | 556727
9.8 | Suministro e instalación de bandas antideslizantes en escaleras o rampas, incluyendo preparación de superficie y fijación. |  | ml | 34539
9.9 | Suministro e instalación de pasamanos metálicos, incluyendo soportes, anclajes, fijación y acabado. |  | ml | 868176
9.1 | Suministro e instalación de franjas de seguridad o señalización en superficies vidriadas, incluyendo limpieza y fijación. |  | ml | 54200
9.11 | Suministro e instalación de divisiones o puertas en vidrio templado o laminado, incluyendo tipo de vidrio según requerimiento (templado o laminado), herrajes, fijación y verificación de funcionamiento. |  | m2 | 1721659
9.12 | Suministro e instalación de película de seguridad para superficies vidriadas, incluyendo limpieza y aplicación. |  | m2 | 89078
9.13 | Suministro e instalación de cerramientos livianos (malla, panel o similar) para control de acceso, incluyendo estructura, anclajes, fijación y acabado, conforme a condiciones definidas en obra. |  | m2 | 98644
9.14 | Suministro e instalación de placas de identificación para oficinas, áreas o dependencias, incluyendo fijación. Las placas deberán cumplir criterios de accesibilidad universal, incorporando texto en alto relieve y sistema Braille (correctamente aplicado), contraste adecuado de color, tipografía legible y dimensiones conforme a normatividad vigente. Incluye diseño, fabricación, suministro, instalación y verificación de correcta fijación y lectura. La información y características finales deberán ser aprobadas dependiendo la sede a intervenir. |  | und | 223846
9.15 | Suministro e instalación de numeración o rotulado de puertas, incluyendo fijación. Las placas deberán cumplir criterios de accesibilidad universal, incorporando texto en alto relieve y sistema Braille (correctamente aplicado), contraste adecuado de color, tipografía legible y dimensiones conforme a normatividad vigente. Incluye diseño, fabricación, suministro, instalación y verificación de correcta fijación y lectura. La información y características finales deberán ser aprobadas dependiendo la sede a intervenir. |  | und | 177058
9.16 | Suministro e instalación de tableros informativos o señalización institucional, incluyendo fijación. Las placas deberán cumplir criterios de accesibilidad universal, incorporando texto en alto relieve y sistema Braille (correctamente aplicado), contraste adecuado de color, tipografía legible y dimensiones conforme a normatividad vigente. Incluye diseño, fabricación, suministro, instalación y verificación de correcta fijación y lectura. La información y características finales deberán ser aprobadas dependiendo la sede a intervenir. |  | und | 543337
9.17 | Suministro e instalación de señalización exterior institucional, incluyendo estructura de soporte, anclaje, fijación y verificación de estabilidad. La información y características finales deberán ser aprobadas dependiendo la sede a intervenir. |  | und | 339373
9.18 | Mantenimiento o reposición de señalización existente, incluyendo limpieza, ajuste, reubicación o cambio de elementos deteriorados. |  | und | 50460
9.19 | Suministro e instalación de soportes para extintores, incluyendo fijación. |  | und | 52303
9.2 | Suministro e instalación de punto de anclaje para trabajo en alturas tipo argolla o anillo en “D” en acero inoxidable, certificado para detención, restricción o posicionamiento, incluyendo certificación del fabricante y capacidad de carga conforme a normatividad vigente aplicable a trabajo en alturas. |  | und | 2086957
SUB TOTAL |  |  |  | 8152870
10 | INTERVENCIONES EXTERNAS Y PAISAJISMO
10.1 | Limpieza, desbroce y descapote de zonas exteriores, incluyendo retiro de capa vegetal, recolección, cargue, transporte y disposición final de residuos en sitio autorizado, conforme a la normatividad ambiental vigente. |  | m2 | 4851
10.2 | Nivelación y conformación de terreno en zonas exteriores, incluyendo corte, relleno, extendido y compactación. |  | m2 | 169481
10.3 | Suministro, extendido y compactación de material de relleno seleccionado para adecuación de áreas exteriores. |  | m3 | 644086
10.4 | Suministro y construcción de andenes en concreto, incluyendo formaleta, vaciado, acabado, juntas y curado. |  | m2 | 178996
10.5 | Suministro y construcción de placas de concreto para zonas exteriores, incluyendo preparación de base, refuerzo, vaciado y acabado. |  | m2 | 237396
10.6 | Suministro e instalación de bordillos en concreto o prefabricados, incluyendo excavación, base y fijación. |  | ml | 128725
10.7 | Construcción de cuneta o canal para drenaje superficial en concreto, sección tipo triangular o trapezoidal, con dimensiones hasta 0,30 m de ancho y 0,30 m de profundidad, incluyendo excavación, conformación, formaleta si aplica, vaciado, acabado y disposición de material sobrante. |  | ml | 508206
10.8 | Construcción de cuneta o canal para drenaje superficial en concreto, sección tipo triangular o trapezoidal, con dimensiones mayores a 0,30 m y hasta 0,60 m de ancho y profundidad, incluyendo excavación, conformación, formaleta si aplica, vaciado, acabado y disposición de material sobrante. |  | ml | 522217
10.9 | Construcción de cuneta o canal para drenaje superficial en concreto, sección tipo triangular o trapezoidal, con dimensiones mayores a 0,60 m de ancho o profundidad, incluyendo excavación, conformación, formaleta, refuerzo si aplica, vaciado, acabado y disposición de material sobrante. |  | ml | 291799
10.1 | Suministro e instalación de sistema de drenaje tipo francés, incluyendo tubería perforada, material filtrante y geotextil. |  | ml | 155933
10.11 | Suministro e instalación de rejillas o sumideros para evacuación de aguas lluvias, incluyendo conexión y fijación. |  | und | 272762
10.12 | Suministro y extendido de tierra vegetal para conformación de zonas verdes. |  | m3 | 264293
10.13 | Suministro y siembra de césped natural, incluyendo preparación de terreno y riego inicial. |  | m2 | 37263
10.14 | Suministro y siembra de plantas ornamentales, arbustos o especies vegetales, incluyendo excavación, abonado y riego inicial. |  | m2 | 474264
10.15 | Mantenimiento de zonas verdes, incluyendo poda, limpieza, riego y reposición de especies. |  | m2 | 13618
10.16 | Limpieza final de áreas exteriores intervenidas, incluyendo retiro de residuos y entrega en condiciones de uso. |  | m2 | 24797
SUB TOTAL |  |  |  | 3928687
TOTAL COSTO DIRECTO |  |  |  | 238429162
Administración |  |  | 17% | 40532957.54
Imprevistos |  |  | 4% | 9537166.48
Utilidad |  |  | 6% | 14305749.72
VALOR TOTAL INCLUIDO IVA |  |  |  | 302805035.74
Nota 1. | Se informa a los cotizantes que las intervenciones se ejecutarán en las sedes judiciales correspondientes a la ZONA 2, conforme a la distribución detallada en el anexo técnico que hace parte integral del presente formato. En consecuencia, los valores cotizados deberán contemplar la totalidad de los costos asociados a la ejecución del objeto, incluyendo, sin limitarse a, transporte, cargue, descargue, movilización de personal, equipos y materiales, así como cualquier otro gasto necesario para la correcta entrega y ejecución en los sitios definidos, sin que haya lugar a reconocimientos adicionales por estos conceptos.
Nota 2. | La cotización deberá ser presentada en formato Excel y PDF, este último debidamente firmado por el representante legal o quien haga sus veces. Así mismo, el cotizante deberá adjuntar: Certificado de existencia y representación legal (Cámara de Comercio), con fecha de expedición no mayor a treinta (30) días calendario a la fecha de presentación de la cotización. Registro Único Tributario (RUT) actualizado, en consideración al monto del proceso y para efectos de verificación de responsabilidades fiscales y tributarias.
Nota 3. | El cotizante deberá incluir dentro de su propuesta económica la totalidad de las actividades, suministros, equipos, materiales, mano de obra, adecuaciones y demás requerimientos necesarios para la ejecución integral del objeto, aun cuando estos no se encuentren expresamente descritos en el presente formato, pero resulten necesarios para su correcta funcionalidad y puesta en operación. Así mismo, deberá contemplar todos los costos directos e indirectos, así como los impuestos, tasas, contribuciones y demás gravámenes aplicables, tales como importación, nacionalización, aranceles y tributos, sin que haya lugar a reconocimientos adicionales por estos conceptos durante la ejecución.
Nota 4. | Normativa aplicable y gestión de Seguridad y Salud en el Trabajo (HSE). El cotizante deberá garantizar el cumplimiento integral de la normatividad técnica, eléctrica, ambiental y de seguridad industrial aplicable durante la ejecución del contrato, incluyendo pero sin limitarse a: Reglamento Técnico de Instalaciones Eléctricas – RETIE Norma Técnica Colombiana NTC 5926 (ascensores eléctricos) Reglamento Colombiano de Construcción Sismo Resistente – NSR-10 (cuando aplique) Normativa ambiental vigente para manejo, transporte y disposición final de residuos Sistema de Gestión de Seguridad y Salud en el Trabajo (SG-SST) conforme a la normatividad colombiana vigente Normas aplicables para trabajo seguro en alturas, riesgo eléctrico y manipulación de cargas Gestión HSE durante la ejecución: El contratista deberá garantizar la implementación de un sistema de gestión HSE adecuado para las actividades objeto del contrato, incluyendo: Designación obligatoria de un profesional responsable en Seguridad y Salud en el Trabajo (HSE), quien deberá tener licencia vigente y experiencia en actividades similares, con presencia durante la ejecución de las actividades críticas. Elaboración e implementación de matrices de identificación de peligros, evaluación y valoración de riesgos (IPER o equivalente). Implementación de procedimientos seguros de trabajo (incluyendo LOTO, trabajo en alturas, izaje y manejo de cargas). Uso obligatorio de elementos de protección personal (EPP) certificados. Señalización, delimitación y control de áreas de intervención. Reporte y gestión de incidentes y accidentes de trabajo. Alcance: El cumplimiento de estas disposiciones será de carácter obligatorio y se entenderá incluido dentro del valor de la cotización, sin que haya lugar a pagos adicionales por este concepto.
FIRMA
NOMBRE DEL COTIZANTE |  | HABITAT SOLUCIONES PARA LA CONSTRUCCION SAS
NIT/CC |  | 901715048-0
REPRESENTANTE LEGAL |  | LUIS ALBERTO TRIANA GOMEZ

## R&E
#VALUE!
| Nombre de la Empresa | ingenieria y suministros r&e s.as.
| Correo Eléctronico | ingenieriaysuministrosrye@gmail.com
| Telefono de Contacto | 3143956993
COTIZACIÓN ZONA 1
ITEM | DESCRIPCIÓN |  | UNIDAD | VALOR UNITARIO
1 | ACTIVIDADES PRELIMINARES
1.1 | Localización y replanteo con gps |  | m2 | 5573
1.2 | Replanteo general básico |  | m2 | 4518
1.3 | Localización, trazado y replanteo obra arquitectónica incluye comisión topográfica, cartera y planos. |  | m2 | 5335
1.4 | Localización y replanteo convencional obra arquitectónica (m2) no incluye comisión topográfica ni cartera. |  | m2 | 5663
1.5 | Ajuste de diseños estructural, redes eléctricas, aguas lluvias e hidrosanitarias. Incluye planos as built |  | Glb | 9146998
1.6 | Cerramiento provisional en muro 1 cara lamina fibrocemento 6 mm, incluye estructura cal 26, plástico interior, acabado cara exterior (estuco 3 manos de pintura) y media caña pvc |  | m2 | 200103
1.7 | Levantamiento en campo, identificación y georreferenciación de redes existentes eléctricas, hidráulicas y sanitarias en las áreas a intervenir, incluyendo verificación física, registro de información y elaboración de planos técnicos actualizados. |  | Glb | 4065000
SUB TOTAL |  |  |  | 13433190
2 | DEMOLICIONES Y RETIROS
2.1 | Desmonte de cielo raso en PVC existente, incluyendo estructura de soporte, accesorios y elementos de fijación. Incluye demolición, retiro, cargue, transporte interno, clasificación y disposición final de los materiales en sitio autorizado, conforme a la normatividad ambiental vigente. |  | m2 | 10205
2.2 | Desmonte de cubierta existente en lámina metálica tipo canaleta o similar, incluyendo elementos de fijación y accesorios. Incluye demolición, retiro, cargue, transporte interno, clasificación y disposición final de los materiales en sitio autorizado, conforme a la normatividad ambiental vigente. |  | m2 | 41107
2.3 | Remoción de pintura o barniz existente en superficies arquitectónicas o estructurales mediante medios manuales o mecánicos. Incluye retiro, cargue, transporte interno y disposición final de residuos en sitio autorizado, conforme a la normatividad ambiental vigente. |  | m2 | 40650
2.4 | Desmonte de lavamanos existente, incluyendo accesorios, conexiones hidráulicas y elementos de fijación. Incluye retiro, cargue, transporte interno y disposición final en sitio autorizado, conforme a la normatividad ambiental vigente. |  | Und | 52796
2.5 | Desmonte, limpieza y retiro de barandas existentes metálicas o similares. Incluye demolición parcial si aplica, retiro, cargue, transporte interno y disposición final en sitio autorizado, conforme a la normatividad ambiental vigente. |  | m | 56755
2.6 | Desmonte manual de luminarias existentes tipo LED o similares, incluyendo accesorios y elementos de fijación. Incluye desconexión, retiro, cargue, transporte interno y disposición final en sitio autorizado, conforme a la normatividad ambiental vigente. |  | Und | 9756
2.7 | Desmonte de puntos eléctricos existentes, incluyendo tubería, cableado, cajas, accesorios y elementos asociados. Incluye desconexión, retiro, cargue, transporte interno y disposición final en sitio autorizado, conforme a la normatividad ambiental vigente. |  | Und | 56910
2.8 | Desmonte de canaletas o ductería eléctrica existente, incluyendo cableado y accesorios. Incluye desconexión, retiro, cargue, transporte interno y disposición final en sitio autorizado, conforme a la normatividad ambiental vigente. |  | ml | 20476
2.9 | Desmonte de tablero eléctrico de 12 circuitos tipo TWS o similar, incluyendo accesorios y conexiones. Incluye desconexión, retiro, cargue, transporte interno y disposición final en sitio autorizado, conforme a la normatividad ambiental vigente. |  | Und | 155825
2.1 | Desmonte de tablero eléctrico de 24 circuitos tipo TWP o similar, incluyendo accesorios y conexiones. Incluye desconexión, retiro, cargue, transporte interno y disposición final en sitio autorizado, conforme a la normatividad ambiental vigente. |  | Und | 169375
2.11 | Demolición controlada de elementos en concreto reforzado existentes mediante medios manuales o mecánicos. Incluye corte si aplica, fragmentación, retiro, cargue, transporte interno, clasificación y disposición final en sitio autorizado, conforme a la normatividad ambiental vigente. |  | m3 | 659945
2.12 | Desmonte y posterior reinstalación de puertas en madera o aluminio, incluyendo marcos, accesorios y elementos de fijación. Incluye retiro temporal, cargue, transporte interno, almacenamiento, protección y reinstalación, así como disposición final de elementos no reutilizables. |  | Und | 118263
2.13 | Desmonte y posterior reinstalación de ventanas existentes en aluminio, incluyendo marcos, hojas, accesorios y elementos de fijación. Incluye retiro temporal, cargue, transporte interno, almacenamiento, protección, reinstalación y disposición final de elementos no reutilizables. |  | m2 | 30259
2.14 | Desmonte y reinstalación de equipos de aire acondicionado existentes, incluyendo unidades condensadoras, evaporadoras, tuberías, cableado y accesorios. Incluye retiro, transporte interno, almacenamiento, protección, mantenimiento básico y disposición final de elementos no reutilizables. |  | Und | 214867
2.15 | Desmonte y reinstalación de cámaras de seguridad existentes, incluyendo accesorios, cableado y conexiones al sistema CCTV. Incluye retiro, transporte interno, almacenamiento, protección y disposición final de elementos no reutilizables. |  | Und | 271000
2.16 | Desmonte, traslado, acopio y posterior reinstalación de mobiliario y equipos de puesto de trabajo. Incluye retiro, cargue, transporte interno, almacenamiento, protección y disposición final de elementos no reutilizables. |  | Und | 74525
2.17 | Retiro de enchapes o pisos existentes, incluyendo demolición, cargue, retiro y disposición final de escombros. |  | m2 | 31896
2.18 | Desmonte o retiro de fachaleta en fachadas, incluyendo desprendimiento manual o mecánico controlado, retiro de morteros de pega, limpieza de superficie base, cargue, transporte interno, evacuación desde alturas, y disposición final de residuos en sitio autorizado. Incluye suministro, montaje y operación de andamios, plataformas o equipos necesarios para trabajo en altura, así como todas las medidas de seguridad requeridas. |  | m2 | 17208
SUB TOTAL |  |  |  | 2031818
3 | OBRAS CIVILES.
3.1 | Suministro y vaciado de concreto estructural f’c=3000 psi para la ejecución de elementos en obra, incluyendo formaleta, colocación, vibrado, curado y acabado. Incluye suministro de materiales, mano de obra, equipos y todas las actividades necesarias para su correcta ejecución. |  | m3 | 1850117
3.2 | Ejecución de concreto para nivelación o regularización de superficies, incluyendo preparación de base, colocación, nivelación y acabado. |  | m3 | 1530903
3.3 | Suministro, corte, doblado e instalación de acero de refuerzo para elementos en obra, incluyendo amarre, colocación y desperdicios. |  | kg | 13000
3.4 | Reparación de elementos en concreto afectados por deterioro, incluyendo picado, limpieza, tratamiento de acero expuesto, reposición con mortero estructural y acabado final. |  | m2 | 44815
3.5 | Limpieza, pasivación y protección de acero de refuerzo expuesto mediante aplicación de productos anticorrosivos. |  | m2 | 50876
3.6 | Sellado e inyección de grietas en elementos de concreto de carácter estructural mediante resinas o productos especializados. |  | ml | 64748
3.7 | Sellado de juntas en elementos de concreto mediante materiales elastoméricos o equivalentes. |  | ml | 148632
3.8 | Regularización de superficies mediante morteros para garantizar condiciones adecuadas para la aplicación de acabados. |  | m2 | 153056
3.9 | Tratamiento de superficies afectadas por humedad en ambientes interiores, incluyendo retiro de materiales deteriorados, limpieza, preparación de la superficie y aplicación de recubrimientos impermeabilizantes o sistemas de protección contra humedad para interiores. |  | m2 | 65473
3.1 | Tratamiento de humedades por filtración en superficies exteriores mediante aplicación de impermeabilizantes, sellantes o recubrimientos resistentes a la intemperie, de acuerdo con las condiciones de exposición y características de la superficie. |  | m2 | 85115
3.11 | Tratamiento de humedades por capilaridad en muros mediante aplicación de barreras químicas o físicas, incluyendo inyección de productos hidrófugos o sistemas de corte de humedad. |  | m2 | 98237
3.12 | Suministro y aplicación de mortero impermeabilizante en superficies, incluyendo preparación de base y curado. |  | m2 | 115072
3.13 | Impermeabilización de superficies exteriores mediante aplicación de sistemas impermeabilizantes tales como recubrimientos cementicios, membranas asfálticas, acrílicas o poliuretánicas, según las condiciones de la superficie y recomendaciones del fabricante. |  | m2 | 109809
3.14 | Amarre o estabilización de muros con desprendimiento o pérdida de adherencia, mediante la instalación de anclajes, conectores o sistemas equivalentes, incluyendo perforación, fijación y resane. |  | m2 | 50876
3.15 | Reparación de grietas en muros de carácter no estructural mediante apertura, limpieza y sellado con morteros, resinas o materiales especializados, según el tipo y profundidad de la fisura. |  | ml | 30085
3.16 | Refuerzo localizado de elementos estructurales mediante aplicación de morteros estructurales, mallas, fibras, perfiles o soluciones equivalentes, incluyendo preparación de superficie e instalación. |  | m2 | 131435
3.17 | Suministro e instalación de anclajes mecánicos o químicos en elementos estructurales, incluyendo perforación, limpieza, colocación y fijación. |  | Und | 46988
3.18 | Refuerzo de superficies mediante instalación de malla metálica o similar y aplicación de mortero estructural, incluyendo fijación y acabado. |  | m2 | 98576
3.19 | Cosido de grietas estructurales mediante instalación de elementos de refuerzo transversal, incluyendo perforación, colocación de barras, anclaje y sellado. |  | ml | 133077
3.2 | Construcción y/o adecuación de diques de contención para electrobombas en concreto o mampostería, incluyendo excavación, conformación, formaleta, refuerzo si aplica, vaciado, impermeabilización, acabado y disposición de material sobrante, conforme a las dimensiones requeridas en sitio. |  | m3 | 2289607
SUB TOTAL |  |  |  | 7110497
4 | INTERVENCIÓN HIDROSANITARIAS
4.1 | Suministro e instalación de tuberías para conducción de agua potable, incluyendo accesorios, uniones, soportes, cortes, empalmes y pruebas de presión. |  | ml | 48281
4.2 | Suministro e instalación de tuberías sanitarias para evacuación de aguas residuales, incluyendo accesorios, uniones, soportes, pendientes y conexiones. |  | ml | 154082
4.3 | Suministro e instalación de tuberías para conducción de aguas lluvias, incluyendo accesorios, uniones, pendientes y conexiones a sistemas existentes. |  | ml | 91660
4.4 | Suministro e instalación de accesorios de red hidráulicos tales como válvulas, llaves, registros, uniones y elementos de control, incluyendo instalación, fijación y pruebas de funcionamiento. |  | und | 180013
4.5 | Suministro e instalación de aparatos sanitarios, incluyendo accesorios, conexiones hidráulicas y sanitarias, fijación y puesta en funcionamiento. |  | und | 1986768
4.6 | Suministro e instalación de lavamanos, incluyendo accesorios, conexiones, fijación y pruebas de funcionamiento. |  | und | 811636
4.7 | Suministro e instalación de equipos hidráulicos, incluyendo conexiones, fijación, pruebas y puesta en funcionamiento del sistema. |  | und | 9485000
4.8 | Reparación de redes hidráulicas existentes, incluyendo detección de fugas, corte, reposición de tramos y reconexión. |  | ml | 48281
4.9 | Reparación de redes sanitarias existentes, incluyendo reposición de tramos, ajuste de pendientes y reconexión. |  | ml | 154082
4.1 | Destaponamiento y limpieza de redes hidráulicas o sanitarias mediante métodos manuales o mecánicos, incluyendo retiro y disposición de residuos. |  | ml | 101625
4.11 | Construcción o adecuación de cajas de inspección, incluye excavación, formaleta, concreto, relleno, compactación y tapas. |  | und | 1511280
4.12 | Limpieza y desinfección de tanques de almacenamiento de agua potable, incluyendo lavado, retiro de sedimentos, desinfección conforme a la normatividad sanitaria vigente aplicable. |  | m3 | 292409
4.13 | Reparación o adecuación de tanques de almacenamiento de agua potable, incluyendo intervención de superficies, resanes, sellado de fisuras e impermeabilización mediante sistemas aptos para contacto permanente con agua potable. |  | m2 | 528450
4.14 | Suministro e instalación de punto hidráulico de agua potable, incluyendo derivación, accesorios, conexiones y pruebas de funcionamiento. |  | und | 155154
4.15 | Suministro e instalación de punto sanitario para conexión de aparatos, incluyendo tubería, accesorios y conexión a red existente. |  | und | 243152
4.16 | Reubicación de puntos hidráulicos o sanitarios existentes, incluyendo desmonte, traslado, adecuación y reconexión. |  | und | 199152
4.17 | Ejecución de pases en muros o placas para instalación de tuberías, incluyendo perforación, protección, resane y sellado del paso. |  | und | 164862
4.18 | Suministro e instalación de sistemas de drenaje, incluyendo tubería perforada, material filtrante, geotextil y disposición final de excavación. |  | ml | 176373
4.19 | Suministro e instalación de sifones de piso o sumideros, incluyendo rejilla, conexión y fijación. |  | und | 193053
4.2 | Desinfección de redes de agua potable mediante procedimientos sanitarios conforme a la normatividad sanitaria vigente aplicable. |  | ml | 54200
SUB TOTAL |  |  |  | 16579513
5 | INTERVENCIÓN ELÉCTRICA
5.1 | Ejecución de regatas o ranuras en elementos de concreto o mampostería para instalación de canalizaciones eléctricas, incluyendo corte, retiro de material, limpieza, instalación de ductos y resanes, sin afectar elementos estructurales principales. |  | ml | 21843
5.2 | Demolición localizada en elementos de concreto para paso de instalaciones eléctricas, incluyendo corte, retiro de material, disposición final y resane. |  | m2 | 200583
5.3 | Construcción de dados o bases en concreto para instalación de equipos eléctricos, incluyendo excavación, formaleta, refuerzo, vaciado y acabado. |  | m3 | 2194032
5.4 | Perforación en elementos de concreto mediante equipo especializado para paso de tuberías o canalizaciones eléctricas, incluyendo retiro de material y limpieza. |  | und | 164862
5.5 | Resane y acabado de superficies intervenidas, incluyendo morteros, nivelación y preparación para acabados. |  | m2 | 42000
5.6 | Suministro e instalación de conductores eléctricos para redes de baja tensión, incluyendo tendido, empalmes, identificación y pruebas básicas de continuidad y aislamiento. |  | ml | 754193
5.7 | Suministro e instalación de canalización eléctrica en tubería PVC hasta 1" de diámetro, incluyendo accesorios, uniones, fijación y soportes. |  | ml | 45213
5.8 | Suministro e instalación de canalización eléctrica en tubería PVC mayor a 1" y hasta 2", incluyendo accesorios, uniones, fijación y soportes. |  | ml | 165174
5.9 | Suministro e instalación de canalización eléctrica en tubería PVC mayor a 2", incluyendo accesorios, uniones, fijación y soportes. |  | ml | 165174
5.1 | Suministro e instalación de canalización eléctrica en tubería metálica tipo EMT o similar hasta 1", incluyendo accesorios, uniones, fijación y soportes. |  | ml | 76797
5.11 | Suministro e instalación de canalización eléctrica en tubería metálica tipo EMT o similar mayor a 1", incluyendo accesorios, uniones, fijación y soportes. |  | ml | 111638
5.12 | Suministro e instalación de canalización eléctrica en tubería metálica tipo conduit hasta 1", incluyendo accesorios, uniones, fijación y soportes. |  | ml | 25984
5.13 | Suministro e instalación de canalización eléctrica en tubería metálica tipo conduit mayor a 1", incluyendo accesorios, uniones, fijación y soportes. |  | ml | 59794
5.14 | Suministro e instalación de canalización eléctrica mediante canaleta plástica o metálica hasta 60 mm de ancho, incluyendo accesorios, uniones, fijación y soportes. |  | ml | 111110
5.15 | Suministro e instalación de canalización eléctrica mediante canaleta plástica o metálica mayor a 60 mm, incluyendo accesorios, uniones, fijación y soportes. |  | ml | 200540
5.16 | Suministro e instalación de bandejas portacables, incluyendo soportes, accesorios, fijación, nivelación y alineación. |  | ml | 310865
5.17 | Suministro e instalación de tablero eléctrico hasta 12 circuitos, incluyendo protecciones, conexión, organización de circuitos, identificación, verificación de funcionamiento y puesta en servicio. |  | und | 1335734
5.18 | Suministro e instalación de tablero eléctrico de 13 a 24 circuitos, incluyendo protecciones, conexión, organización de circuitos, identificación, verificación de funcionamiento y puesta en servicio. |  | und | 1612788
5.19 | Suministro e instalación de tablero eléctrico mayor a 24 circuitos, incluyendo protecciones, conexión, organización de circuitos, identificación, verificación de funcionamiento y puesta en servicio. |  | und | 2132912
5.2 | Adecuación o modificación de tableros eléctricos existentes, incluyendo reorganización, cambio de protecciones, conexión y verificación de funcionamiento. |  | und | 677500
5.21 | Suministro e instalación de salidas eléctricas para conexión de equipos o iluminación, incluyendo cableado, accesorios, conexión a red y verificación de funcionamiento. |  | und | 363817
5.22 | Suministro e instalación de tomacorrientes, incluyendo caja, accesorios, conexión y verificación de funcionamiento. |  | und | 363817
5.23 | Suministro e instalación de interruptores eléctricos, incluyendo conexión, fijación y verificación de funcionamiento. |  | und | 181393
5.24 | Suministro e instalación de luminarias, incluyendo accesorios, conexión, fijación y verificación de funcionamiento. |  | und | 218155
5.25 | Desmonte y reinstalación de luminarias existentes, incluyendo traslado, adecuación, reconexión y verificación de funcionamiento. |  | und | 108400
5.26 | Suministro e instalación o adecuación de sistemas de puesta a tierra, incluyendo electrodos, conductores, conexiones y medición de resistencia de puesta a tierra. |  | und | 754193
5.27 | Suministro e instalación de canalización para redes de datos o seguridad, incluyendo ductos, accesorios, fijación y canalización independiente de redes eléctricas conforme a normatividad aplicable. |  | ml | 273359
5.28 | Reubicación de puntos eléctricos existentes, incluyendo desmonte, traslado, adecuación, reconexión y verificación de funcionamiento. |  | und | 159818
5.29 | Ejecución de pases en muros o placas para instalación eléctrica, incluyendo perforación, protección, resane y sellado del paso. |  | und | 164862
5.3 | Reparación de redes eléctricas existentes, incluyendo detección de fallas, reposición de tramos, reconexión y verificación de funcionamiento. |  | ml | 102980
5.31 | Suministro e instalación de circuitos eléctricos derivados, incluyendo cableado, protecciones, conexión a tablero y pruebas de continuidad y funcionamiento del circuito. |  | und | 353186
5.32 | Suministro e instalación de luminarias de emergencia, incluyendo conexión y verificación de funcionamiento. |  | und | 332782
5.33 | Suministro y elaboración de estudio fotométrico y/o certificación RETILAP para sistemas de iluminación intervenidos, cuando sea requerido por la normatividad vigente o por la supervisión. |  | Glb | 11845408
5.34 | Suministro e instalación de acometidas eléctricas en baja tensión, incluyendo conductores, canalización, protecciones, conexión a red existente y verificación de funcionamiento y medición de continuidad del sistema. |  | und | 1882926
5.35 | Suministro e instalación o adecuación de transformadores o equipos asociados a subestaciones eléctricas, incluyendo conexiones, protecciones y verificación de funcionamiento. |  | und | 28769738
5.36 | Suministro e instalación de sistema de protección contra descargas atmosféricas (pararrayos), incluyendo captadores, bajantes, sistema de puesta a tierra, conexiones y verificación de funcionamiento y continuidad del sistema. |  | und | 2083190
5.37 | Mantenimiento preventivo y correctivo de sistemas eléctricos, por tablero o sistema intervenido, incluyendo limpieza, ajuste de conexiones, verificación de protecciones y funcionamiento con la previa validación y autorización de la supervisión. |  | und | 542000
5.38 | Suministro e instalación de sistemas fotovoltaicos, incluyendo panel solar, estructuras, inversores, cableado, conexión al sistema eléctrico existente, pruebas de generación, sincronización y verificación de funcionamiento del sistema. |  | und | 65040000
5.39 | Mantenimiento y limpieza de paneles solares, incluyendo limpieza, revisión de conexiones eléctricas, verificación de generación y funcionamiento del sistema. |  | und | 4065000
5.4 | Suministro e instalación de cajas eléctricas para paso, derivación o salida, incluyendo fijación, accesorios, conexión y verificación de funcionamiento. |  | und | 122719
5.41 | Suministro e instalación de dispositivos de protección eléctrica, tales como interruptores automáticos, diferenciales u otros, incluyendo conexión y verificación de funcionamiento. |  | und | 113596
5.42 | Suministro e instalación de señalización y rotulado de sistemas eléctricos existentes, incluyendo identificación de circuitos, tableros y redes. |  | und | 13550
5.43 | Suministro e instalación de luminarias tipo reflector para iluminación exterior hasta 100W, incluyendo soportes, accesorios, conexión al sistema eléctrico, fijación y verificación de funcionamiento, conforme a normatividad RETILAP aplicable. |  | und | 316491
5.44 | Suministro e instalación de luminarias tipo reflector para iluminación exterior mayor a 100W, incluyendo soportes, accesorios, conexión al sistema eléctrico, fijación y verificación de funcionamiento, conforme a normatividad RETILAP aplicable. |  | und | 1041954
5.45 | Suministro e instalación de equipos de medición eléctrica, incluyendo conexión, configuración y verificación de funcionamiento. |  | und | 1403621
5.46 | Suministro e instalación de poste metálico para alumbrado exterior, en acero galvanizado o inoxidable, incluyendo base de anclaje, platina, pernos, accesorios, instalación, conexión al sistema eléctrico y verificación de funcionamiento. |  | und | 4654492
5.47 | Suministro e instalación de poste abatible para alumbrado exterior, incluyendo mecanismo de abatimiento, base de anclaje, herrajes, instalación, conexión al sistema eléctrico y verificación de funcionamiento. |  | und | 6097500
SUB TOTAL |  |  |  | 141777683
6 | CUBIERTA
6.1 | Suministro e instalación de pasarela en cubierta para labores de inspección y mantenimiento, en estructura metálica o aluminio, con ancho mínimo de 1,20 m o según diseño, incluyendo superficie de tránsito tipo rejilla o lámina antideslizante, estructura de soporte, anclajes a la estructura existente, barandas de seguridad en tubería metálica o aluminio, elementos de fijación, acceso y todo lo necesario para su correcto funcionamiento y seguridad. |  | ml | 935161
6.2 | Suministro e instalación de flanche en lámina galvanizada calibre 22, ancho aproximado de 0,40 m, anclado a muro o elemento existente, incluyendo fijación, sellado y cinta bituminosa autoadhesiva o equivalente. |  | ml | 72458
6.3 | Mantenimiento e impermeabilización de vigas canal o superficies de cubierta mediante aplicación de manto asfáltico o sistema equivalente, incluyendo preparación de superficie, limpieza, imprimación y acabado final. |  | m2 | 109809
6.4 | Suministro e instalación de cubierta tipo sándwich en lámina metálica calibre 26 prepintada o equivalente, con núcleo en poliuretano o material aislante (espesor mínimo 30–40 mm), incluyendo fijaciones, tornillería, remates, sellos y todos los elementos necesarios para su correcta instalación. |  | m2 | 365633
6.5 | Suministro e instalación de estructura metálica para soporte de cubierta o pasarelas, en perfiles estructurales conforme a diseño, incluyendo fabricación, montaje, anclajes y aplicación de pintura anticorrosiva. |  | kg | 47994
6.6 | Limpieza y mantenimiento de canales de cubierta para evacuación de aguas lluvias, incluyendo retiro de sedimentos, residuos, material vegetal y obstrucciones, limpieza manual o mecánica, disposición final de residuos en sitio autorizado, verificación del correcto flujo del sistema y revisión de puntos críticos. |  | ml | 5744
SUB TOTAL |  |  |  | 1536799
7 | ADECUACIONES LOCATIVAS
7.1 | Suministro y aplicación de pañete en muros interiores sobre malla, incluyendo venas, filos, dilataciones, preparación de superficie, mortero y acabado. |  | m2 | 65475
7.2 | Suministro y aplicación de pañete en muros exteriores y culatas con mortero con aditivo hidrófugo, incluyendo preparación de superficie, aplicación en alturas mayores a 3,00 m y acabado tipo fachada. |  | m2 | 90785
7.3 | Suministro y aplicación de estuco acrílico en muros interiores, incluyendo preparación de superficie y acabado. |  | m2 | 15200
7.4 | Suministro y aplicación de pintura vinilo en muros interiores, mínimo tres (3) manos, incluyendo preparación de superficie. |  | m2 | 18829
7.5 | Suministro y aplicación de pintura para exteriores tipo acrílica, incluyendo preparación de superficie y acabado mínimo tres (3) manos. |  | m2 | 22547
7.6 | Suministro y aplicación de pintura esmalte en elementos metálicos, incluyendo limpieza, preparación de superficie, aplicación de anticorrosivo, pintura de acabado y verificación de adherencia. |  | m2 | 37000
7.7 | Tratamiento integral de humedad en muros interiores, incluyendo retiro de material deteriorado, limpieza, preparación de superficie y aplicación de sistema técnico especializado. |  | m2 | 65473
7.8 | Tratamiento superficial contra humedad en muros interiores mediante aplicación de recubrimientos impermeabilizantes o hidrófugos de base acrílica, elastomérica o equivalente, sin intervención de base. Incluye preparación de superficie y aplicación conforme a especificaciones del fabricante. |  | m2 | 85115
7.9 | Suministro y aplicación de impermeabilizante en muros interiores, mediante recubrimientos cementicios, acrílicos o equivalentes, incluyendo preparación de superficie. |  | m2 | 30389
7.1 | Suministro y aplicación de sistema impermeabilizante en muros exteriores, mediante recubrimientos elastoméricos, cementicios, acrílicos o poliuretánicos, incluyendo preparación de superficie y acabado resistente a la intemperie, en zonas que presenten o hayan presentado humedad, filtración o exposición directa a la intemperie, previa verificación por parte de la supervisión. |  | m2 | 41302
7.11 | Suministro e instalación de enchape cerámico en muros, incluyendo cortes, nivelación, boquilla, limpieza final y alineación de juntas. |  | m2 | 149917
7.12 | Suministro e instalación de piso en baldosa o cerámica, incluyendo nivelación, alineación, boquilla, acabado y limpieza final. |  | m2 | 233118
7.13 | Suministro e instalación de guardaescoba en PVC, incluyendo fijación cortes, uniones y acabado. |  | ml | 31712
7.14 | Suministro y aplicación de pintura en cielorrasos, incluyendo preparación de superficie, resanes menores y acabado. |  | m2 | 20711
7.15 | Sellado de juntas en pisos mediante materiales elastoméricos o equivalentes, incluyendo preparación de superficie y aplicación. |  | ml | 48373
7.16 | Sellado de juntas en muros, enchapes o elementos constructivos mediante siliconas o sellantes, incluyendo preparación y aplicación. |  | ml | 50941
7.17 | Resane y acabado de superficies intervenidas en muros o cielos, incluyendo morteros, lijado y preparación para pintura. |  | m2 | 30085
7.18 | Suministro y aplicación de estuco para exteriores, incluyendo preparación siempre que la superficie existente se encuentre en condiciones aptas. |  | m2 | 27293
7.19 | Aplicación de pintura en muros interiores o exteriores sobre superficies existentes, sin intervención de base, incluyendo limpieza, lijado y preparación básica. |  | m2 | 20688
7.2 | Nivelación o regularización de pisos mediante mortero, incluyendo preparación de superficie y acabado para instalación de revestimientos. |  | m2 | 75545
7.21 | Reposición puntual de enchape en muros o pisos, incluyendo suministro, instalación, boquilla y limpieza. No incluye demolición o retiro de elementos existentes. |  | m2 | 250203
7.22 | Aplicación de recubrimiento anticorrosivo en elementos metálicos, incluyendo limpieza y preparación de superficie. |  | m2 | 31063
7.23 | Suministro e instalación de cielo raso en panel de yeso, PVC o similar, incluyendo estructura de soporte, nivelación, anclajes, protección de áreas inferiores, control de caída de materiales, tratamiento de juntas, pintura y acabado final. |  | m2 | 138925
7.24 | Suministro y aplicación de boquilla para enchapes en muros o pisos, incluyendo preparación y limpieza final. |  | m2 | 9376
7.25 | Suministro y aplicación de imprimante o sellador previo a pintura o recubrimientos, incluyendo preparación de superficie. |  | m2 | 40175
SUB TOTAL |  |  |  | 1630240
8 | CARPINTERÍA, CERRAMIENTO Y ELEMENTOS ARQUITECTÓNICOS
8.1 | Suministro e instalación de puerta tipo seguridad para uso institucional, conformada por hoja con estructura interna en bastidor de aglomerado RH (resistente a la humedad), con núcleo tipo macizo tubular en MDP, caras en tablero MDP con acabado en formica F-8. Incluye refuerzo estructural para cerradura, marco, tapajuntas, herrajes, cerradura multipunto, bisagras de seguridad tipo antipalanca, sistema de sellado inferior tipo guillotina, ajuste, nivelación y verificación de funcionamiento. El sistema deberá ser apto para uso en ambientes con humedad relativa elevada y contar con ficha técnica del fabricante, previa aprobación de la supervisión. Las dimensiones, acabado y configuración final se definirán de acuerdo con las condiciones de la sede a intervenir. |  | m2 | 2269625
8.2 | Suministro e instalación de puerta en aluminio para uso interior o exterior, conformada por hoja en perfilería de aluminio extruido o equivalente, con panel liso, fresado o con inserciones de vidrio según diseño. Incluye marco, tapajuntas, herrajes, cerradura, bisagras, accesorios, fijación, ajuste, nivelación y verificación de funcionamiento. Espesor de la hoja mínimo de 45 mm. El acabado será en pintura electrostática tipo RAL o anodizado, según definición del proyecto. Las dimensiones, configuración y diseño final se definirán de acuerdo con las condiciones de la sede a intervenir. |  | m2 | 2197132
8.3 | Suministro e instalación de puerta metálica, incluyendo marco, hoja, refuerzos, herrajes, cerradura, pintura anticorrosiva y acabado, instalación, fijación y verificación de funcionamiento, conforme a dimensiones existentes en obra. |  | m2 | 1490500
8.4 | Suministro e instalación de marco metálico o en madera para puertas, incluyendo anclajes, nivelación y fijación. |  | und | 476726
8.5 | Suministro e instalación de bisagras, herrajes o accesorios para puertas, incluyendo ajuste y verificación de funcionamiento. |  | und | 271000
8.6 | Suministro e instalación de pasadores, cerrojos o pestillos para puertas o ventanas, incluyendo fijación y verificación de funcionamiento. |  | und | 243900
8.7 | Reparación y ajuste de puertas existentes en madera, incluyendo cambio de herrajes, nivelación, cepillado, alineación y verificación de funcionamiento, conforme a dimensiones existentes en obra. |  | m2 | 216800
8.8 | Reparación y ajuste de puertas existentes en metálicas, incluyendo cambio de herrajes, nivelación, cepillado, alineación y verificación de funcionamiento, conforme a dimensiones existentes en obra. |  | m2 | 271000
8.9 | Suministro e instalación de ventanas en aluminio, incluyendo marcos, hojas, vidrios, sellos, herrajes, fijación, nivelación y verificación de funcionamiento. |  | m2 | 644704
8.1 | Suministro e instalación de ventanas en aluminio, incluyendo marcos, hojas, vidrios, sellos, herrajes, fijación, nivelación y verificación de funcionamiento. Incluye película de control solar. |  | m2 | 684690
8.11 | Suministro e instalación de ventanas metálicas, incluyendo marcos, hojas, vidrios, sellos, herrajes, fijación, nivelación y verificación de funcionamiento. |  | m2 | 337282
8.12 | Suministro e instalación de ventanas metálicas, incluyendo marcos, hojas, vidrios, sellos, herrajes, fijación, nivelación y verificación de funcionamiento. Incluye película de control solar. |  | m2 | 364382
8.13 | Suministro e instalación de ventana acústica con perfilería en aluminio, conformada por sistema de doble acristalamiento hermético (DVH), con configuración laminada acústica (mínimo 6), y cámara intermedia de aire no menor a 12 mm. Incluye marcos, hojas, alfajía, sellos perimetrales, herrajes, fijación, nivelación, sellado y verificación de funcionamiento, hermeticidad y desempeño acústico. Las dimensiones y configuración final se definirán de acuerdo con las condiciones de la sede a intervenir. |  | m2 | 2235750
8.14 | Suministro e instalación de ventana acústica con perfilería en aluminio, conformada por sistema de doble acristalamiento hermético (DVH), con configuración laminada acústica (mínimo 6), y cámara intermedia de aire no menor a 12 mm. El sistema deberá ser de apertura corrediza sobre riel, con elementos que garanticen adecuado sellado y hermeticidad en posición cerrada. Incluye marcos, hojas corredizas, alfajía, rieles, sellos perimetrales tipo felpa, burlete o equivalente, herrajes, fijación, nivelación, sellado y verificación de funcionamiento, hermeticidad y desempeño acústico. Incluye marcos, hojas, alfajía, sellos perimetrales, herrajes, fijación, nivelación, sellado y verificación de funcionamiento, hermeticidad y desempeño acústico. Las dimensiones y configuración final se definirán de acuerdo con las condiciones de la sede a intervenir. |  | m2 | 2642250
8.15 | Suministro e instalación de ventana acústica con perfilería en aluminio, conformada por sistema de doble acristalamiento hermético (DVH), con configuración laminada acústica (mínimo 6), y cámara intermedia de aire no menor a 12 mm. Incluye marcos, hojas, alfajía, sellos perimetrales, herrajes, fijación, nivelación, sellado y verificación de funcionamiento, hermeticidad y desempeño acústico. Incluye película de control solar. Las dimensiones y configuración final se definirán de acuerdo con las condiciones de la sede a intervenir. |  | m2 | 2439000
8.16 | Suministro e instalación de ventana acústica con perfilería en aluminio, conformada por sistema de doble acristalamiento hermético (DVH), con configuración laminada acústica (mínimo 6), y cámara intermedia de aire no menor a 12 mm. El sistema deberá ser de apertura corrediza sobre riel, con elementos que garanticen adecuado sellado y hermeticidad en posición cerrada. Incluye marcos, hojas corredizas, alfajía, rieles, sellos perimetrales tipo felpa, burlete o equivalente, herrajes, fijación, nivelación, sellado y verificación de funcionamiento, hermeticidad y desempeño acústico. Incluye marcos, hojas, alfajía, sellos perimetrales, herrajes, fijación, nivelación, sellado y verificación de funcionamiento, hermeticidad y desempeño acústico. Incluye película de control solar. Las dimensiones y configuración final se definirán de acuerdo con las condiciones de la sede a intervenir. |  | m2 | 2723550
8.17 | Suministro e instalación de ventana acústica con perfilería en metálica, conformada por sistema de doble acristalamiento hermético (DVH), con configuración laminada acústica (mínimo 6), y cámara intermedia de aire no menor a 12 mm. Incluye marcos, hojas, alfajía, sellos perimetrales, herrajes, fijación, nivelación, sellado y verificación de funcionamiento, hermeticidad y desempeño acústico. Las dimensiones y configuración final se definirán de acuerdo con las condiciones de la sede a intervenir. |  | m2 | 2276400
8.18 | Suministro e instalación de ventana acústica con perfilería en metálica, conformada por sistema de doble acristalamiento hermético (DVH), con configuración laminada acústica (mínimo 6), y cámara intermedia de aire no menor a 12 mm. El sistema deberá ser de apertura corrediza sobre riel, con elementos que garanticen adecuado sellado y hermeticidad en posición cerrada. Incluye marcos, hojas corredizas, alfajía, rieles, sellos perimetrales tipo felpa, burlete o equivalente, herrajes, fijación, nivelación, sellado y verificación de funcionamiento, hermeticidad y desempeño acústico. Incluye marcos, hojas, alfajía, sellos perimetrales, herrajes, fijación, nivelación, sellado y verificación de funcionamiento, hermeticidad y desempeño acústico. Las dimensiones y configuración final se definirán de acuerdo con las condiciones de la sede a intervenir. |  | m2 | 2371250
8.19 | Suministro e instalación de ventana acústica con perfilería en metálica, conformada por sistema de doble acristalamiento hermético (DVH), con configuración laminada acústica (mínimo 6), y cámara intermedia de aire no menor a 12 mm. Incluye marcos, hojas, alfajía, sellos perimetrales, herrajes, fijación, nivelación, sellado y verificación de funcionamiento, hermeticidad y desempeño acústico. Incluye película de control solar. Las dimensiones y configuración final se definirán de acuerdo con las condiciones de la sede a intervenir. |  | m2 | 2533850
8.2 | Suministro e instalación de empaques, felpas o sellos para ventanas, incluyendo retiro de elementos deteriorados e instalación. |  | ml | 54200
8.21 | Mantenimiento o reparación de ventanas existentes, incluyendo ajuste de hojas, cambio de accesorios, sellos y verificación de funcionamiento. |  | m2 | 20325
8.22 | Suministro e instalación de vidrio para ventanas o puertas, incluyendo corte, transporte, instalación, sellado y limpieza final. |  | m2 | 125470
8.23 | Reposición de vidrio en ventanas o puertas, incluyendo retiro de piezas deterioradas, suministro, instalación y sellado. |  | m2 | 145300
8.24 | Suministro e instalación de cerradura tipo pomo, incluyendo instalación, ajuste y verificación de funcionamiento. |  | und | 180601
8.25 | Suministro e instalación de cerradura de seguridad tipo embutir o sobreponer, con sistema de cierre reforzado, cilindro de seguridad, mínimo tres (3) puntos de anclaje o pasadores de seguridad, incluyendo accesorios, instalación, ajuste y verificación de funcionamiento. El sistema deberá contar con ficha técnica del fabricante y ser aprobado por la supervisión. |  | Und | 609750
8.26 | Suministro e instalación de cerradura de alta seguridad tipo embutir o sistema multipunto, con mínimo tres (3) puntos de cierre distribuidos en la hoja, cilindro de alta seguridad, protección contra ganzuado, taladro y manipulación, incluyendo accesorios, instalación, ajuste y verificación de funcionamiento. El sistema deberá contar con ficha técnica del fabricante y cumplir condiciones de uso institucional, previa aprobación de la supervisión. |  | Und | 948500
8.27 | Suministro e instalación de rejas metálicas de seguridad, incluyendo fabricación, pintura anticorrosiva, transporte, instalación, anclaje y verificación de estabilidad. |  | ml | 261065
8.28 | Suministro e instalación de puertas metálicas tipo reja o seguridad, incluyendo fabricación, herrajes, pintura anticorrosiva, instalación y verificación de funcionamiento. |  | m2 | 1462482
8.29 | Suministro e instalación de barandas metálicas, incluyendo fabricación, soldadura, pintura anticorrosiva y acabado. |  | ml | 861449
8.3 | Sellado perimetral de puertas o ventanas existentes mediante siliconas o sellantes, incluyendo preparación de superficie y aplicación. |  | und | 10417
8.31 | Suministro e instalación de cerramientos metálicos o divisiones, incluyendo estructura, anclajes, pintura y acabado. |  | m2 | 205359
8.32 | Mantenimiento preventivo o correctivo de elementos de carpintería (puertas, ventanas, rejas), incluyendo ajuste, limpieza, lubricación, cambio de accesorios menores y verificación de funcionamiento. |  | m2 | 203250
SUB TOTAL |  |  |  | 31777959
9 | ELEMENTOS COMPLEMENTARIOS Y DE SEGURIDAD
9.1 | Suministro e instalación de señalización reglamentaria de seguridad y evacuación (salidas de emergencia, rutas de evacuación, puntos de encuentro, equipos contra incendio), conforme a normatividad vigente, incluyendo fijación y verificación de visibilidad. |  | und | 60975
9.2 | Suministro y aplicación de demarcación de áreas mediante pintura para señalización horizontal (zonas de circulación, seguridad, evacuación o restricción), incluyendo preparación de superficie. |  | ml | 25745
9.3 | Suministro y aplicación de señalización horizontal mediante pintura para la demarcación de símbolos, pictogramas o elementos gráficos (rutas de evacuación, señalización de seguridad, accesibilidad, zonas especiales u otros), incluyendo trazado, preparación de superficie, aplicación de pintura y acabado final. Se consideran símbolos de tamaño estándar hasta 1,00 m² por unidad. |  | und | 203250
9.4 | Suministro e instalación de señalización fotoluminiscente para rutas de evacuación, incluyendo fijación y verificación de funcionamiento. |  | und | 119615
9.5 | Suministro e instalación de detectores de humo o calor tipo autónomo o convencional, incluyendo conexión y verificación de funcionamiento. |  | und | 533196
9.6 | Suministro e instalación de dispositivos de alarma sonora o visual tipo autónomo, incluyendo conexión y verificación de funcionamiento. |  | und | 271000
9.7 | Suministro e instalación de bolardos o elementos de control de acceso, incluyendo anclaje y fijación. |  | und | 522632
9.8 | Suministro e instalación de bandas antideslizantes en escaleras o rampas, incluyendo preparación de superficie y fijación. |  | ml | 35230
9.9 | Suministro e instalación de pasamanos metálicos, incluyendo soportes, anclajes, fijación y acabado. |  | ml | 861449
9.1 | Suministro e instalación de franjas de seguridad o señalización en superficies vidriadas, incluyendo limpieza y fijación. |  | ml | 48780
9.11 | Suministro e instalación de divisiones o puertas en vidrio templado o laminado, incluyendo tipo de vidrio según requerimiento (templado o laminado), herrajes, fijación y verificación de funcionamiento. |  | m2 | 1584740
9.12 | Suministro e instalación de película de seguridad para superficies vidriadas, incluyendo limpieza y aplicación. |  | m2 | 94715
9.13 | Suministro e instalación de cerramientos livianos (malla, panel o similar) para control de acceso, incluyendo estructura, anclajes, fijación y acabado, conforme a condiciones definidas en obra. |  | m2 | 102118
9.14 | Suministro e instalación de placas de identificación para oficinas, áreas o dependencias, incluyendo fijación. Las placas deberán cumplir criterios de accesibilidad universal, incorporando texto en alto relieve y sistema Braille (correctamente aplicado), contraste adecuado de color, tipografía legible y dimensiones conforme a normatividad vigente. Incluye diseño, fabricación, suministro, instalación y verificación de correcta fijación y lectura. La información y características finales deberán ser aprobadas dependiendo la sede a intervenir. |  | und | 216800
9.15 | Suministro e instalación de numeración o rotulado de puertas, incluyendo fijación. Las placas deberán cumplir criterios de accesibilidad universal, incorporando texto en alto relieve y sistema Braille (correctamente aplicado), contraste adecuado de color, tipografía legible y dimensiones conforme a normatividad vigente. Incluye diseño, fabricación, suministro, instalación y verificación de correcta fijación y lectura. La información y características finales deberán ser aprobadas dependiendo la sede a intervenir. |  | und | 189700
9.16 | Suministro e instalación de tableros informativos o señalización institucional, incluyendo fijación. Las placas deberán cumplir criterios de accesibilidad universal, incorporando texto en alto relieve y sistema Braille (correctamente aplicado), contraste adecuado de color, tipografía legible y dimensiones conforme a normatividad vigente. Incluye diseño, fabricación, suministro, instalación y verificación de correcta fijación y lectura. La información y características finales deberán ser aprobadas dependiendo la sede a intervenir. |  | und | 514900
9.17 | Suministro e instalación de señalización exterior institucional, incluyendo estructura de soporte, anclaje, fijación y verificación de estabilidad. La información y características finales deberán ser aprobadas dependiendo la sede a intervenir. |  | und | 271000
9.18 | Mantenimiento o reposición de señalización existente, incluyendo limpieza, ajuste, reubicación o cambio de elementos deteriorados. |  | und | 47425
9.19 | Suministro e instalación de soportes para extintores, incluyendo fijación. |  | und | 55419
9.2 | Suministro e instalación de punto de anclaje para trabajo en alturas tipo argolla o anillo en “D” en acero inoxidable, certificado para detención, restricción o posicionamiento, incluyendo certificación del fabricante y capacidad de carga conforme a normatividad vigente aplicable a trabajo en alturas. |  | und | 2002039
SUB TOTAL |  |  |  | 7760728
10 | INTERVENCIONES EXTERNAS Y PAISAJISMO
10.1 | Limpieza, desbroce y descapote de zonas exteriores, incluyendo retiro de capa vegetal, recolección, cargue, transporte y disposición final de residuos en sitio autorizado, conforme a la normatividad ambiental vigente. |  | m2 | 3123
10.2 | Nivelación y conformación de terreno en zonas exteriores, incluyendo corte, relleno, extendido y compactación. |  | m2 | 157547
10.3 | Suministro, extendido y compactación de material de relleno seleccionado para adecuación de áreas exteriores. |  | m3 | 617880
10.4 | Suministro y construcción de andenes en concreto, incluyendo formaleta, vaciado, acabado, juntas y curado. |  | m2 | 170953
10.5 | Suministro y construcción de placas de concreto para zonas exteriores, incluyendo preparación de base, refuerzo, vaciado y acabado. |  | m2 | 224645
10.6 | Suministro e instalación de bordillos en concreto o prefabricados, incluyendo excavación, base y fijación. |  | ml | 113368
10.7 | Construcción de cuneta o canal para drenaje superficial en concreto, sección tipo triangular o trapezoidal, con dimensiones hasta 0,30 m de ancho y 0,30 m de profundidad, incluyendo excavación, conformación, formaleta si aplica, vaciado, acabado y disposición de material sobrante. |  | ml | 497081
10.8 | Construcción de cuneta o canal para drenaje superficial en concreto, sección tipo triangular o trapezoidal, con dimensiones mayores a 0,30 m y hasta 0,60 m de ancho y profundidad, incluyendo excavación, conformación, formaleta si aplica, vaciado, acabado y disposición de material sobrante. |  | ml | 516473
10.9 | Construcción de cuneta o canal para drenaje superficial en concreto, sección tipo triangular o trapezoidal, con dimensiones mayores a 0,60 m de ancho o profundidad, incluyendo excavación, conformación, formaleta, refuerzo si aplica, vaciado, acabado y disposición de material sobrante. |  | ml | 295586
10.1 | Suministro e instalación de sistema de drenaje tipo francés, incluyendo tubería perforada, material filtrante y geotextil. |  | ml | 153368
10.11 | Suministro e instalación de rejillas o sumideros para evacuación de aguas lluvias, incluyendo conexión y fijación. |  | und | 260483
10.12 | Suministro y extendido de tierra vegetal para conformación de zonas verdes. |  | m3 | 241325
10.13 | Suministro y siembra de césped natural, incluyendo preparación de terreno y riego inicial. |  | m2 | 39416
10.14 | Suministro y siembra de plantas ornamentales, arbustos o especies vegetales, incluyendo excavación, abonado y riego inicial. |  | m2 | 406500
10.15 | Mantenimiento de zonas verdes, incluyendo poda, limpieza, riego y reposición de especies. |  | m2 | 11796
10.16 | Limpieza final de áreas exteriores intervenidas, incluyendo retiro de residuos y entrega en condiciones de uso. |  | m2 | 27100
SUB TOTAL |  |  |  | 3736644
TOTAL COSTO DIRECTO |  |  |  | 227375071
Administración |  |  | 17% | 38653762.07
Imprevistos |  |  | 4% | 9095002.84
Utilidad |  |  | 6% | 13642504.26
VALOR TOTAL INCLUIDO IVA |  |  |  | 288766340.17
Nota 1. | Se informa a los cotizantes que las intervenciones se ejecutarán en las sedes judiciales correspondientes a la ZONA 1, conforme a la distribución detallada en el anexo técnico que hace parte integral del presente formato. En consecuencia, los valores cotizados deberán contemplar la totalidad de los costos asociados a la ejecución del objeto, incluyendo, sin limitarse a, transporte, cargue, descargue, movilización de personal, equipos y materiales, así como cualquier otro gasto necesario para la correcta entrega y ejecución en los sitios definidos, sin que haya lugar a reconocimientos adicionales por estos conceptos.
Nota 2. | La cotización deberá ser presentada en formato Excel y PDF, este último debidamente firmado por el representante legal o quien haga sus veces. Así mismo, el cotizante deberá adjuntar: Certificado de existencia y representación legal (Cámara de Comercio), con fecha de expedición no mayor a treinta (30) días calendario a la fecha de presentación de la cotización. Registro Único Tributario (RUT) actualizado, en consideración al monto del proceso y para efectos de verificación de responsabilidades fiscales y tributarias.
Nota 3. | El cotizante deberá incluir dentro de su propuesta económica la totalidad de las actividades, suministros, equipos, materiales, mano de obra, adecuaciones y demás requerimientos necesarios para la ejecución integral del objeto, aun cuando estos no se encuentren expresamente descritos en el presente formato, pero resulten necesarios para su correcta funcionalidad y puesta en operación. Así mismo, deberá contemplar todos los costos directos e indirectos, así como los impuestos, tasas, contribuciones y demás gravámenes aplicables, tales como importación, nacionalización, aranceles y tributos, sin que haya lugar a reconocimientos adicionales por estos conceptos durante la ejecución.
Nota 4. | Normativa aplicable y gestión de Seguridad y Salud en el Trabajo (HSE). El cotizante deberá garantizar el cumplimiento integral de la normatividad técnica, eléctrica, ambiental y de seguridad industrial aplicable durante la ejecución del contrato, incluyendo pero sin limitarse a: Reglamento Técnico de Instalaciones Eléctricas – RETIE Norma Técnica Colombiana NTC 5926 (ascensores eléctricos) Reglamento Colombiano de Construcción Sismo Resistente – NSR-10 (cuando aplique) Normativa ambiental vigente para manejo, transporte y disposición final de residuos Sistema de Gestión de Seguridad y Salud en el Trabajo (SG-SST) conforme a la normatividad colombiana vigente Normas aplicables para trabajo seguro en alturas, riesgo eléctrico y manipulación de cargas Gestión HSE durante la ejecución: El contratista deberá garantizar la implementación de un sistema de gestión HSE adecuado para las actividades objeto del contrato, incluyendo: Designación obligatoria de un profesional responsable en Seguridad y Salud en el Trabajo (HSE), quien deberá tener licencia vigente y experiencia en actividades similares, con presencia durante la ejecución de las actividades críticas. Elaboración e implementación de matrices de identificación de peligros, evaluación y valoración de riesgos (IPER o equivalente). Implementación de procedimientos seguros de trabajo (incluyendo LOTO, trabajo en alturas, izaje y manejo de cargas). Uso obligatorio de elementos de protección personal (EPP) certificados. Señalización, delimitación y control de áreas de intervención. Reporte y gestión de incidentes y accidentes de trabajo. Alcance: El cumplimiento de estas disposiciones será de carácter obligatorio y se entenderá incluido dentro del valor de la cotización, sin que haya lugar a pagos adicionales por este concepto.
FIRMA
NOMBRE DEL COTIZANTE
NIT/CC
REPRESENTANTE LEGAL

## PROMEDIO Z2
#VALUE!
PROMEDIO DE LAS COTIZACIONES RECIBIDAS ZONA 2
ITEM | DESCRIPCIÓN | UNIDAD | HABITAT | R&E | PROMEDIO | CON AIU
1 | ACTIVIDADES PRELIMINARES
1.1 | Localización y replanteo con gps | m2 | 5691 | 5573 | 5632 | 7153
1.2 | Replanteo general básico | m2 | 4218 | 4518 | 4368 | 5547
1.3 | Localización, trazado y replanteo obra arquitectónica incluye comisión topográfica, cartera y planos. | m2 | 5108 | 5335 | 5221.5 | 6631
1.4 | Localización y replanteo convencional obra arquitectónica (m2) no incluye comisión topográfica ni cartera. | m2 | 5827 | 5663 | 5745 | 7296
1.5 | Ajuste de diseños estructural, redes eléctricas, aguas lluvias e hidrosanitarias. Incluye planos as built | Glb | 9516781 | 9146998 | 9331889.5 | 11851500
1.6 | Cerramiento provisional en muro 1 cara lamina fibrocemento 6 mm, incluye estructura cal 26, plástico interior, acabado cara exterior (estuco 3 manos de pintura) y media caña pvc | m2 | 223575 | 200103 | 211839 | 269036
1.7 | Levantamiento en campo, identificación y georreferenciación de redes existentes eléctricas, hidráulicas y sanitarias en las áreas a intervenir, incluyendo verificación física, registro de información y elaboración de planos técnicos actualizados. | Glb | 4322450 | 4065000 | 4193725 | 5326031
SUB TOTAL |  |  | 14083650 | 13433190 | 13758420 | 17473194
2 | DEMOLICIONES Y RETIROS
2.1 | Desmonte de cielo raso en PVC existente, incluyendo estructura de soporte, accesorios y elementos de fijación. Incluye demolición, retiro, cargue, transporte interno, clasificación y disposición final de los materiales en sitio autorizado, conforme a la normatividad ambiental vigente. | m2 | 9959 | 10205 | 10082 | 12804
2.2 | Desmonte de cubierta existente en lámina metálica tipo canaleta o similar, incluyendo elementos de fijación y accesorios. Incluye demolición, retiro, cargue, transporte interno, clasificación y disposición final de los materiales en sitio autorizado, conforme a la normatividad ambiental vigente. | m2 | 40108 | 41107 | 40607.5 | 51572
2.3 | Remoción de pintura o barniz existente en superficies arquitectónicas o estructurales mediante medios manuales o mecánicos. Incluye retiro, cargue, transporte interno y disposición final de residuos en sitio autorizado, conforme a la normatividad ambiental vigente. | m2 | 43360 | 40650 | 42005 | 53346
2.4 | Desmonte de lavamanos existente, incluyendo accesorios, conexiones hidráulicas y elementos de fijación. Incluye retiro, cargue, transporte interno y disposición final en sitio autorizado, conforme a la normatividad ambiental vigente. | Und | 56232 | 52796 | 54514 | 69233
2.5 | Desmonte, limpieza y retiro de barandas existentes metálicas o similares. Incluye demolición parcial si aplica, retiro, cargue, transporte interno y disposición final en sitio autorizado, conforme a la normatividad ambiental vigente. | m | 58942 | 56755 | 57848.5 | 73468
2.6 | Desmonte manual de luminarias existentes tipo LED o similares, incluyendo accesorios y elementos de fijación. Incluye desconexión, retiro, cargue, transporte interno y disposición final en sitio autorizado, conforme a la normatividad ambiental vigente. | Und | 11453 | 9756 | 10604.5 | 13468
2.7 | Desmonte de puntos eléctricos existentes, incluyendo tubería, cableado, cajas, accesorios y elementos asociados. Incluye desconexión, retiro, cargue, transporte interno y disposición final en sitio autorizado, conforme a la normatividad ambiental vigente. | Und | 54606 | 56910 | 55758 | 70813
2.8 | Desmonte de canaletas o ductería eléctrica existente, incluyendo cableado y accesorios. Incluye desconexión, retiro, cargue, transporte interno y disposición final en sitio autorizado, conforme a la normatividad ambiental vigente. | ml | 20257 | 20476 | 20366.5 | 25865
2.9 | Desmonte de tablero eléctrico de 12 circuitos tipo TWS o similar, incluyendo accesorios y conexiones. Incluye desconexión, retiro, cargue, transporte interno y disposición final en sitio autorizado, conforme a la normatividad ambiental vigente. | Und | 160838 | 155825 | 158331.5 | 201081
2.1 | Desmonte de tablero eléctrico de 24 circuitos tipo TWP o similar, incluyendo accesorios y conexiones. Incluye desconexión, retiro, cargue, transporte interno y disposición final en sitio autorizado, conforme a la normatividad ambiental vigente. | Und | 167342 | 169375 | 168358.5 | 213815
2.11 | Demolición controlada de elementos en concreto reforzado existentes mediante medios manuales o mecánicos. Incluye corte si aplica, fragmentación, retiro, cargue, transporte interno, clasificación y disposición final en sitio autorizado, conforme a la normatividad ambiental vigente. | m3 | 670725 | 659945 | 665335 | 844975
2.12 | Desmonte y posterior reinstalación de puertas en madera o aluminio, incluyendo marcos, accesorios y elementos de fijación. Incluye retiro temporal, cargue, transporte interno, almacenamiento, protección y reinstalación, así como disposición final de elementos no reutilizables. | Und | 117885 | 118263 | 118074 | 149954
2.13 | Desmonte y posterior reinstalación de ventanas existentes en aluminio, incluyendo marcos, hojas, accesorios y elementos de fijación. Incluye retiro temporal, cargue, transporte interno, almacenamiento, protección, reinstalación y disposición final de elementos no reutilizables. | m2 | 31842 | 30259 | 31050.5 | 39434
2.14 | Desmonte y reinstalación de equipos de aire acondicionado existentes, incluyendo unidades condensadoras, evaporadoras, tuberías, cableado y accesorios. Incluye retiro, transporte interno, almacenamiento, protección, mantenimiento básico y disposición final de elementos no reutilizables. | Und | 257450 | 214867 | 236158.5 | 299921
2.15 | Desmonte y reinstalación de cámaras de seguridad existentes, incluyendo accesorios, cableado y conexiones al sistema CCTV. Incluye retiro, transporte interno, almacenamiento, protección y disposición final de elementos no reutilizables. | Und | 298100 | 271000 | 284550 | 361379
2.16 | Desmonte, traslado, acopio y posterior reinstalación de mobiliario y equipos de puesto de trabajo. Incluye retiro, cargue, transporte interno, almacenamiento, protección y disposición final de elementos no reutilizables. | Und | 81300 | 74525 | 77912.5 | 98949
2.17 | Retiro de enchapes o pisos existentes, incluyendo demolición, cargue, retiro y disposición final de escombros. | m2 | 32520 | 31896 | 32208 | 40904
2.18 | Desmonte o retiro de fachaleta en fachadas, incluyendo desprendimiento manual o mecánico controlado, retiro de morteros de pega, limpieza de superficie base, cargue, transporte interno, evacuación desde alturas, y disposición final de residuos en sitio autorizado. Incluye suministro, montaje y operación de andamios, plataformas o equipos necesarios para trabajo en altura, así como todas las medidas de seguridad requeridas. | m2 | 18834 | 17208 | 18021 | 22887
SUB TOTAL |  |  | 2131753 | 2031818 | 2081785.5 | 2643868
3 | OBRAS CIVILES.
3.1 | Suministro y vaciado de concreto estructural f’c=3000 psi para la ejecución de elementos en obra, incluyendo formaleta, colocación, vibrado, curado y acabado. Incluye suministro de materiales, mano de obra, equipos y todas las actividades necesarias para su correcta ejecución. | m3 | 1883450 | 1850117 | 1866783.5 | 2370815
3.2 | Ejecución de concreto para nivelación o regularización de superficies, incluyendo preparación de base, colocación, nivelación y acabado. | m3 | 1585350 | 1530903 | 1558126.5 | 1978821
3.3 | Suministro, corte, doblado e instalación de acero de refuerzo para elementos en obra, incluyendo amarre, colocación y desperdicios. | kg | 16938 | 13000 | 14969 | 19011
3.4 | Reparación de elementos en concreto afectados por deterioro, incluyendo picado, limpieza, tratamiento de acero expuesto, reposición con mortero estructural y acabado final. | m2 | 42005 | 44815 | 43410 | 55131
3.5 | Limpieza, pasivación y protección de acero de refuerzo expuesto mediante aplicación de productos anticorrosivos. | m2 | 52845 | 50876 | 51860.5 | 65863
3.6 | Sellado e inyección de grietas en elementos de concreto de carácter estructural mediante resinas o productos especializados. | ml | 60975 | 64748 | 62861.5 | 79834
3.7 | Sellado de juntas en elementos de concreto mediante materiales elastoméricos o equivalentes. | ml | 151760 | 148632 | 150196 | 190749
3.8 | Regularización de superficies mediante morteros para garantizar condiciones adecuadas para la aplicación de acabados. | m2 | 162600 | 153056 | 157828 | 200442
3.9 | Tratamiento de superficies afectadas por humedad en ambientes interiores, incluyendo retiro de materiales deteriorados, limpieza, preparación de la superficie y aplicación de recubrimientos impermeabilizantes o sistemas de protección contra humedad para interiores. | m2 | 67750 | 65473 | 66611.5 | 84597
3.1 | Tratamiento de humedades por filtración en superficies exteriores mediante aplicación de impermeabilizantes, sellantes o recubrimientos resistentes a la intemperie, de acuerdo con las condiciones de exposición y características de la superficie. | m2 | 81300 | 85115 | 83207.5 | 105674
3.11 | Tratamiento de humedades por capilaridad en muros mediante aplicación de barreras químicas o físicas, incluyendo inyección de productos hidrófugos o sistemas de corte de humedad. | m2 | 94850 | 98237 | 96543.5 | 122610
3.12 | Suministro y aplicación de mortero impermeabilizante en superficies, incluyendo preparación de base y curado. | m2 | 121950 | 115072 | 118511 | 150509
3.13 | Impermeabilización de superficies exteriores mediante aplicación de sistemas impermeabilizantes tales como recubrimientos cementicios, membranas asfálticas, acrílicas o poliuretánicas, según las condiciones de la superficie y recomendaciones del fabricante. | m2 | 120595 | 109809 | 115202 | 146307
3.14 | Amarre o estabilización de muros con desprendimiento o pérdida de adherencia, mediante la instalación de anclajes, conectores o sistemas equivalentes, incluyendo perforación, fijación y resane. | m2 | 47425 | 50876 | 49150.5 | 62421
3.15 | Reparación de grietas en muros de carácter no estructural mediante apertura, limpieza y sellado con morteros, resinas o materiales especializados, según el tipo y profundidad de la fisura. | ml | 25745 | 30085 | 27915 | 35452
3.16 | Refuerzo localizado de elementos estructurales mediante aplicación de morteros estructurales, mallas, fibras, perfiles o soluciones equivalentes, incluyendo preparación de superficie e instalación. | m2 | 155825 | 131435 | 143630 | 182410
3.17 | Suministro e instalación de anclajes mecánicos o químicos en elementos estructurales, incluyendo perforación, limpieza, colocación y fijación. | Und | 49729 | 46988 | 48358.5 | 61415
3.18 | Refuerzo de superficies mediante instalación de malla metálica o similar y aplicación de mortero estructural, incluyendo fijación y acabado. | m2 | 101015 | 98576 | 99795.5 | 126740
3.19 | Cosido de grietas estructurales mediante instalación de elementos de refuerzo transversal, incluyendo perforación, colocación de barras, anclaje y sellado. | ml | 151760 | 133077 | 142418.5 | 180871
3.2 | Construcción y/o adecuación de diques de contención para electrobombas en concreto o mampostería, incluyendo excavación, conformación, formaleta, refuerzo si aplica, vaciado, impermeabilización, acabado y disposición de material sobrante, conforme a las dimensiones requeridas en sitio. | m3 | 2398350 | 2289607 | 2343978.5 | 2976853
SUB TOTAL |  |  | 7372217 | 7110497 | 7241357 | 9196525
4 | INTERVENCIÓN HIDROSANITARIAS
4.1 | Suministro e instalación de tuberías para conducción de agua potable, incluyendo accesorios, uniones, soportes, cortes, empalmes y pruebas de presión. | ml | 44986 | 48281 | 46633.5 | 59225
4.2 | Suministro e instalación de tuberías sanitarias para evacuación de aguas residuales, incluyendo accesorios, uniones, soportes, pendientes y conexiones. | ml | 163278 | 154082 | 158680 | 201524
4.3 | Suministro e instalación de tuberías para conducción de aguas lluvias, incluyendo accesorios, uniones, pendientes y conexiones a sistemas existentes. | ml | 94715 | 91660 | 93187.5 | 118348
4.4 | Suministro e instalación de accesorios de red hidráulicos tales como válvulas, llaves, registros, uniones y elementos de control, incluyendo instalación, fijación y pruebas de funcionamiento. | und | 190378 | 180013 | 185195.5 | 235198
4.5 | Suministro e instalación de aparatos sanitarios, incluyendo accesorios, conexiones hidráulicas y sanitarias, fijación y puesta en funcionamiento. | und | 2100250 | 1986768 | 2043509 | 2595256
4.6 | Suministro e instalación de lavamanos, incluyendo accesorios, conexiones, fijación y pruebas de funcionamiento. | und | 780345 | 811636 | 795990.5 | 1010908
4.7 | Suministro e instalación de equipos hidráulicos, incluyendo conexiones, fijación, pruebas y puesta en funcionamiento del sistema. | und | 10162500 | 9485000 | 9823750 | 12476163
4.8 | Reparación de redes hidráulicas existentes, incluyendo detección de fugas, corte, reposición de tramos y reconexión. | ml | 42683 | 48281 | 45482 | 57762
4.9 | Reparación de redes sanitarias existentes, incluyendo reposición de tramos, ajuste de pendientes y reconexión. | ml | 180893 | 154082 | 167487.5 | 212709
4.1 | Destaponamiento y limpieza de redes hidráulicas o sanitarias mediante métodos manuales o mecánicos, incluyendo retiro y disposición de residuos. | ml | 99503 | 101625 | 100564 | 127716
4.11 | Construcción o adecuación de cajas de inspección, incluye excavación, formaleta, concreto, relleno, compactación y tapas. | und | 1659875 | 1511280 | 1585577.5 | 2013683
4.12 | Limpieza y desinfección de tanques de almacenamiento de agua potable, incluyendo lavado, retiro de sedimentos, desinfección conforme a la normatividad sanitaria vigente aplicable. | m3 | 311650 | 292409 | 302029.5 | 383577
4.13 | Reparación o adecuación de tanques de almacenamiento de agua potable, incluyendo intervención de superficies, resanes, sellado de fisuras e impermeabilización mediante sistemas aptos para contacto permanente con agua potable. | m2 | 569100 | 528450 | 548775 | 696944
4.14 | Suministro e instalación de punto hidráulico de agua potable, incluyendo derivación, accesorios, conexiones y pruebas de funcionamiento. | und | 167349 | 155154 | 161251.5 | 204789
4.15 | Suministro e instalación de punto sanitario para conexión de aparatos, incluyendo tubería, accesorios y conexión a red existente. | und | 259117 | 243152 | 251134.5 | 318941
4.16 | Reubicación de puntos hidráulicos o sanitarios existentes, incluyendo desmonte, traslado, adecuación y reconexión. | und | 203304 | 199152 | 201228 | 255560
4.17 | Ejecución de pases en muros o placas para instalación de tuberías, incluyendo perforación, protección, resane y sellado del paso. | und | 171814 | 164862 | 168338 | 213789
4.18 | Suministro e instalación de sistemas de drenaje, incluyendo tubería perforada, material filtrante, geotextil y disposición final de excavación. | ml | 173264 | 176373 | 174818.5 | 222019
4.19 | Suministro e instalación de sifones de piso o sumideros, incluyendo rejilla, conexión y fijación. | und | 210432 | 193053 | 201742.5 | 256213
4.2 | Desinfección de redes de agua potable mediante procedimientos sanitarios conforme a la normatividad sanitaria vigente aplicable. | ml | 49810 | 54200 | 52005 | 66046
SUB TOTAL |  |  | 17635246 | 16579513 | 17107379.5 | 21726370
5 | INTERVENCIÓN ELÉCTRICA
5.1 | Ejecución de regatas o ranuras en elementos de concreto o mampostería para instalación de canalizaciones eléctricas, incluyendo corte, retiro de material, limpieza, instalación de ductos y resanes, sin afectar elementos estructurales principales. | ml | 25339 | 21843 | 23591 | 29961
5.2 | Demolición localizada en elementos de concreto para paso de instalaciones eléctricas, incluyendo corte, retiro de material, disposición final y resane. | m2 | 20794 | 200583 | 110688.5 | 140574
5.3 | Construcción de dados o bases en concreto para instalación de equipos eléctricos, incluyendo excavación, formaleta, refuerzo, vaciado y acabado. | m3 | 2411900 | 2194032 | 2302966 | 2924767
5.4 | Perforación en elementos de concreto mediante equipo especializado para paso de tuberías o canalizaciones eléctricas, incluyendo retiro de material y limpieza. | und | 159996 | 164862 | 162429 | 206285
5.5 | Resane y acabado de superficies intervenidas, incluyendo morteros, nivelación y preparación para acabados. | m2 | 37940 | 42000 | 39970 | 50762
5.6 | Suministro e instalación de conductores eléctricos para redes de baja tensión, incluyendo tendido, empalmes, identificación y pruebas básicas de continuidad y aislamiento. | ml | 777364 | 754193 | 765778.5 | 972539
5.7 | Suministro e instalación de canalización eléctrica en tubería PVC hasta 1" de diámetro, incluyendo accesorios, uniones, fijación y soportes. | ml | 25848 | 45213 | 35530.5 | 45124
5.8 | Suministro e instalación de canalización eléctrica en tubería PVC mayor a 1" y hasta 2", incluyendo accesorios, uniones, fijación y soportes. | ml | 40962 | 165174 | 103068 | 130896
5.9 | Suministro e instalación de canalización eléctrica en tubería PVC mayor a 2", incluyendo accesorios, uniones, fijación y soportes. | ml | 176828 | 165174 | 171001 | 217171
5.1 | Suministro e instalación de canalización eléctrica en tubería metálica tipo EMT o similar hasta 1", incluyendo accesorios, uniones, fijación y soportes. | ml | 84078 | 76797 | 80437.5 | 102156
5.11 | Suministro e instalación de canalización eléctrica en tubería metálica tipo EMT o similar mayor a 1", incluyendo accesorios, uniones, fijación y soportes. | ml | 107136 | 111638 | 109387 | 138921
5.12 | Suministro e instalación de canalización eléctrica en tubería metálica tipo conduit hasta 1", incluyendo accesorios, uniones, fijación y soportes. | ml | 25582 | 25984 | 25783 | 32744
5.13 | Suministro e instalación de canalización eléctrica en tubería metálica tipo conduit mayor a 1", incluyendo accesorios, uniones, fijación y soportes. | ml | 81300 | 59794 | 70547 | 89595
5.14 | Suministro e instalación de canalización eléctrica mediante canaleta plástica o metálica hasta 60 mm de ancho, incluyendo accesorios, uniones, fijación y soportes. | ml | 128725 | 111110 | 119917.5 | 152295
5.15 | Suministro e instalación de canalización eléctrica mediante canaleta plástica o metálica mayor a 60 mm, incluyendo accesorios, uniones, fijación y soportes. | ml | 208264 | 200540 | 204402 | 259591
5.16 | Suministro e instalación de bandejas portacables, incluyendo soportes, accesorios, fijación, nivelación y alineación. | ml | 319508 | 310865 | 315186.5 | 400287
5.17 | Suministro e instalación de tablero eléctrico hasta 12 circuitos, incluyendo protecciones, conexión, organización de circuitos, identificación, verificación de funcionamiento y puesta en servicio. | und | 1376274 | 1335734 | 1356004 | 1722125
5.18 | Suministro e instalación de tablero eléctrico de 13 a 24 circuitos, incluyendo protecciones, conexión, organización de circuitos, identificación, verificación de funcionamiento y puesta en servicio. | und | 1645648 | 1612788 | 1629218 | 2069107
5.19 | Suministro e instalación de tablero eléctrico mayor a 24 circuitos, incluyendo protecciones, conexión, organización de circuitos, identificación, verificación de funcionamiento y puesta en servicio. | und | 2296048 | 2132912 | 2214480 | 2812390
5.2 | Adecuación o modificación de tableros eléctricos existentes, incluyendo reorganización, cambio de protecciones, conexión y verificación de funcionamiento. | und | 746131 | 677500 | 711815.5 | 904006
5.21 | Suministro e instalación de salidas eléctricas para conexión de equipos o iluminación, incluyendo cableado, accesorios, conexión a red y verificación de funcionamiento. | und | 390647 | 363817 | 377232 | 479085
5.22 | Suministro e instalación de tomacorrientes, incluyendo caja, accesorios, conexión y verificación de funcionamiento. | und | 390647 | 363817 | 377232 | 479085
5.23 | Suministro e instalación de interruptores eléctricos, incluyendo conexión, fijación y verificación de funcionamiento. | und | 178454 | 181393 | 179923.5 | 228503
5.24 | Suministro e instalación de luminarias, incluyendo accesorios, conexión, fijación y verificación de funcionamiento. | und | 223289 | 218155 | 220722 | 280317
5.25 | Desmonte y reinstalación de luminarias existentes, incluyendo traslado, adecuación, reconexión y verificación de funcionamiento. | und | 113088 | 108400 | 110744 | 140645
5.26 | Suministro e instalación o adecuación de sistemas de puesta a tierra, incluyendo electrodos, conductores, conexiones y medición de resistencia de puesta a tierra. | und | 784410 | 754193 | 769301.5 | 977013
5.27 | Suministro e instalación de canalización para redes de datos o seguridad, incluyendo ductos, accesorios, fijación y canalización independiente de redes eléctricas conforme a normatividad aplicable. | ml | 275862 | 273359 | 274610.5 | 348755
5.28 | Reubicación de puntos eléctricos existentes, incluyendo desmonte, traslado, adecuación, reconexión y verificación de funcionamiento. | und | 162135 | 159818 | 160976.5 | 204440
5.29 | Ejecución de pases en muros o placas para instalación eléctrica, incluyendo perforación, protección, resane y sellado del paso. | und | 168744 | 164862 | 166803 | 211840
5.3 | Reparación de redes eléctricas existentes, incluyendo detección de fallas, reposición de tramos, reconexión y verificación de funcionamiento. | ml | 110433 | 102980 | 106706.5 | 135517
5.31 | Suministro e instalación de circuitos eléctricos derivados, incluyendo cableado, protecciones, conexión a tablero y pruebas de continuidad y funcionamiento del circuito. | und | 372027 | 353186 | 362606.5 | 460510
5.32 | Suministro e instalación de luminarias de emergencia, incluyendo conexión y verificación de funcionamiento. | und | 345090 | 332782 | 338936 | 430449
5.33 | Suministro y elaboración de estudio fotométrico y/o certificación RETILAP para sistemas de iluminación intervenidos, cuando sea requerido por la normatividad vigente o por la supervisión. | Glb | 12012615 | 11845408 | 11929011.5 | 15149845
5.34 | Suministro e instalación de acometidas eléctricas en baja tensión, incluyendo conductores, canalización, protecciones, conexión a red existente y verificación de funcionamiento y medición de continuidad del sistema. | und | 1973829 | 1882926 | 1928377.5 | 2449039
5.35 | Suministro e instalación o adecuación de transformadores o equipos asociados a subestaciones eléctricas, incluyendo conexiones, protecciones y verificación de funcionamiento. | und | 30183800 | 28769738 | 29476769 | 37435497
5.36 | Suministro e instalación de sistema de protección contra descargas atmosféricas (pararrayos), incluyendo captadores, bajantes, sistema de puesta a tierra, conexiones y verificación de funcionamiento y continuidad del sistema. | und | 2534528 | 2083190 | 2308859 | 2932251
5.37 | Mantenimiento preventivo y correctivo de sistemas eléctricos, por tablero o sistema intervenido, incluyendo limpieza, ajuste de conexiones, verificación de protecciones y funcionamiento con la previa validación y autorización de la supervisión. | und | 536174 | 542000 | 539087 | 684640
5.38 | Suministro e instalación de sistemas fotovoltaicos, incluyendo panel solar, estructuras, inversores, cableado, conexión al sistema eléctrico existente, pruebas de generación, sincronización y verificación de funcionamiento del sistema. | und | 67966800 | 65040000 | 66503400 | 84459318
5.39 | Mantenimiento y limpieza de paneles solares, incluyendo limpieza, revisión de conexiones eléctricas, verificación de generación y funcionamiento del sistema. | und | 4261475 | 4065000 | 4163237.5 | 5287312
5.4 | Suministro e instalación de cajas eléctricas para paso, derivación o salida, incluyendo fijación, accesorios, conexión y verificación de funcionamiento. | und | 126451 | 122719 | 124585 | 158223
5.41 | Suministro e instalación de dispositivos de protección eléctrica, tales como interruptores automáticos, diferenciales u otros, incluyendo conexión y verificación de funcionamiento. | und | 111774 | 113596 | 112685 | 143110
5.42 | Suministro e instalación de señalización y rotulado de sistemas eléctricos existentes, incluyendo identificación de circuitos, tableros y redes. | und | 13076 | 13550 | 13313 | 16908
5.43 | Suministro e instalación de luminarias tipo reflector para iluminación exterior hasta 100W, incluyendo soportes, accesorios, conexión al sistema eléctrico, fijación y verificación de funcionamiento, conforme a normatividad RETILAP aplicable. | und | 350471 | 316491 | 333481 | 423521
5.44 | Suministro e instalación de luminarias tipo reflector para iluminación exterior mayor a 100W, incluyendo soportes, accesorios, conexión al sistema eléctrico, fijación y verificación de funcionamiento, conforme a normatividad RETILAP aplicable. | und | 1079378 | 1041954 | 1060666 | 1347046
5.45 | Suministro e instalación de equipos de medición eléctrica, incluyendo conexión, configuración y verificación de funcionamiento. | und | 1394146 | 1403621 | 1398883.5 | 1776582
5.46 | Suministro e instalación de poste metálico para alumbrado exterior, en acero galvanizado o inoxidable, incluyendo base de anclaje, platina, pernos, accesorios, instalación, conexión al sistema eléctrico y verificación de funcionamiento. | und | 5075424 | 4654492 | 4864958 | 6178497
5.47 | Suministro e instalación de poste abatible para alumbrado exterior, incluyendo mecanismo de abatimiento, base de anclaje, herrajes, instalación, conexión al sistema eléctrico y verificación de funcionamiento. | und | 6625950 | 6097500 | 6361725 | 8079391
SUB TOTAL |  |  | 148456382 | 141777683 | 145117032.5 | 184298635
6 | CUBIERTA
6.1 | Suministro e instalación de pasarela en cubierta para labores de inspección y mantenimiento, en estructura metálica o aluminio, con ancho mínimo de 1,20 m o según diseño, incluyendo superficie de tránsito tipo rejilla o lámina antideslizante, estructura de soporte, anclajes a la estructura existente, barandas de seguridad en tubería metálica o aluminio, elementos de fijación, acceso y todo lo necesario para su correcto funcionamiento y seguridad. | ml | 977768 | 935161 | 956464.5 | 1214710
6.2 | Suministro e instalación de flanche en lámina galvanizada calibre 22, ancho aproximado de 0,40 m, anclado a muro o elemento existente, incluyendo fijación, sellado y cinta bituminosa autoadhesiva o equivalente. | ml | 71138 | 72458 | 71798 | 91183
6.3 | Mantenimiento e impermeabilización de vigas canal o superficies de cubierta mediante aplicación de manto asfáltico o sistema equivalente, incluyendo preparación de superficie, limpieza, imprimación y acabado final. | m2 | 109105 | 109809 | 109457 | 139010
6.4 | Suministro e instalación de cubierta tipo sándwich en lámina metálica calibre 26 prepintada o equivalente, con núcleo en poliuretano o material aislante (espesor mínimo 30–40 mm), incluyendo fijaciones, tornillería, remates, sellos y todos los elementos necesarios para su correcta instalación. | m2 | 401839 | 365633 | 383736 | 487345
6.5 | Suministro e instalación de estructura metálica para soporte de cubierta o pasarelas, en perfiles estructurales conforme a diseño, incluyendo fabricación, montaje, anclajes y aplicación de pintura anticorrosiva. | kg | 53509 | 47994 | 50751.5 | 64454
6.6 | Limpieza y mantenimiento de canales de cubierta para evacuación de aguas lluvias, incluyendo retiro de sedimentos, residuos, material vegetal y obstrucciones, limpieza manual o mecánica, disposición final de residuos en sitio autorizado, verificación del correcto flujo del sistema y revisión de puntos críticos. | ml | 7588 | 5744 | 6666 | 8466
SUB TOTAL |  |  | 1620947 | 1536799 | 1578873 | 2005168
7 | ADECUACIONES LOCATIVAS
7.1 | Suministro y aplicación de pañete en muros interiores sobre malla, incluyendo venas, filos, dilataciones, preparación de superficie, mortero y acabado. | m2 | 62466 | 65475 | 63970.5 | 81243
7.2 | Suministro y aplicación de pañete en muros exteriores y culatas con mortero con aditivo hidrófugo, incluyendo preparación de superficie, aplicación en alturas mayores a 3,00 m y acabado tipo fachada. | m2 | 92818 | 90785 | 91801.5 | 116588
7.3 | Suministro y aplicación de estuco acrílico en muros interiores, incluyendo preparación de superficie y acabado. | m2 | 23618 | 15200 | 19409 | 24649
7.4 | Suministro y aplicación de pintura vinilo en muros interiores, mínimo tres (3) manos, incluyendo preparación de superficie. | m2 | 17073 | 18829 | 17951 | 22798
7.5 | Suministro y aplicación de pintura para exteriores tipo acrílica, incluyendo preparación de superficie y acabado mínimo tres (3) manos. | m2 | 23577 | 22547 | 23062 | 29289
7.6 | Suministro y aplicación de pintura esmalte en elementos metálicos, incluyendo limpieza, preparación de superficie, aplicación de anticorrosivo, pintura de acabado y verificación de adherencia. | m2 | 39913 | 37000 | 38456.5 | 48840
7.7 | Tratamiento integral de humedad en muros interiores, incluyendo retiro de material deteriorado, limpieza, preparación de superficie y aplicación de sistema técnico especializado. | m2 | 67946 | 65473 | 66709.5 | 84721
7.8 | Tratamiento superficial contra humedad en muros interiores mediante aplicación de recubrimientos impermeabilizantes o hidrófugos de base acrílica, elastomérica o equivalente, sin intervención de base. Incluye preparación de superficie y aplicación conforme a especificaciones del fabricante. | m2 | 82112 | 85115 | 83613.5 | 106189
7.9 | Suministro y aplicación de impermeabilizante en muros interiores, mediante recubrimientos cementicios, acrílicos o equivalentes, incluyendo preparación de superficie. | m2 | 35665 | 30389 | 33027 | 41944
7.1 | Suministro y aplicación de sistema impermeabilizante en muros exteriores, mediante recubrimientos elastoméricos, cementicios, acrílicos o poliuretánicos, incluyendo preparación de superficie y acabado resistente a la intemperie, en zonas que presenten o hayan presentado humedad, filtración o exposición directa a la intemperie, previa verificación por parte de la supervisión. | m2 | 44453 | 41302 | 42877.5 | 54454
7.11 | Suministro e instalación de enchape cerámico en muros, incluyendo cortes, nivelación, boquilla, limpieza final y alineación de juntas. | m2 | 156286 | 149917 | 153101.5 | 194439
7.12 | Suministro e instalación de piso en baldosa o cerámica, incluyendo nivelación, alineación, boquilla, acabado y limpieza final. | m2 | 242342 | 233118 | 237730 | 301917
7.13 | Suministro e instalación de guardaescoba en PVC, incluyendo fijación cortes, uniones y acabado. | ml | 34959 | 31712 | 33335.5 | 42336
7.14 | Suministro y aplicación de pintura en cielorrasos, incluyendo preparación de superficie, resanes menores y acabado. | m2 | 22417 | 20711 | 21564 | 27386
7.15 | Sellado de juntas en pisos mediante materiales elastoméricos o equivalentes, incluyendo preparación de superficie y aplicación. | ml | 51663 | 48373 | 50018 | 63523
7.16 | Sellado de juntas en muros, enchapes o elementos constructivos mediante siliconas o sellantes, incluyendo preparación y aplicación. | ml | 59178 | 50941 | 55059.5 | 69926
7.17 | Resane y acabado de superficies intervenidas en muros o cielos, incluyendo morteros, lijado y preparación para pintura. | m2 | 37899 | 30085 | 33992 | 43170
7.18 | Suministro y aplicación de estuco para exteriores, incluyendo preparación siempre que la superficie existente se encuentre en condiciones aptas. | m2 | 29539 | 27293 | 28416 | 36088
7.19 | Aplicación de pintura en muros interiores o exteriores sobre superficies existentes, sin intervención de base, incluyendo limpieza, lijado y preparación básica. | m2 | 24851 | 20688 | 22769.5 | 28917
7.2 | Nivelación o regularización de pisos mediante mortero, incluyendo preparación de superficie y acabado para instalación de revestimientos. | m2 | 73035 | 75545 | 74290 | 94348
7.21 | Reposición puntual de enchape en muros o pisos, incluyendo suministro, instalación, boquilla y limpieza. No incluye demolición o retiro de elementos existentes. | m2 | 268697 | 250203 | 259450 | 329502
7.22 | Aplicación de recubrimiento anticorrosivo en elementos metálicos, incluyendo limpieza y preparación de superficie. | m2 | 28591 | 31063 | 29827 | 37880
7.23 | Suministro e instalación de cielo raso en panel de yeso, PVC o similar, incluyendo estructura de soporte, nivelación, anclajes, protección de áreas inferiores, control de caída de materiales, tratamiento de juntas, pintura y acabado final. | m2 | 142898 | 138925 | 140911.5 | 178958
7.24 | Suministro y aplicación de boquilla para enchapes en muros o pisos, incluyendo preparación y limpieza final. | m2 | 7683 | 9376 | 8529.5 | 10832
7.25 | Suministro y aplicación de imprimante o sellador previo a pintura o recubrimientos, incluyendo preparación de superficie. | m2 | 42615 | 40175 | 41395 | 52572
SUB TOTAL |  |  | 1712294 | 1630240 | 1671267 | 2122509
8 | CARPINTERÍA, CERRAMIENTO Y ELEMENTOS ARQUITECTÓNICOS
8.1 | Suministro e instalación de puerta tipo seguridad para uso institucional, conformada por hoja con estructura interna en bastidor de aglomerado RH (resistente a la humedad), con núcleo tipo macizo tubular en MDP, caras en tablero MDP con acabado en formica F-8. Incluye refuerzo estructural para cerradura, marco, tapajuntas, herrajes, cerradura multipunto, bisagras de seguridad tipo antipalanca, sistema de sellado inferior tipo guillotina, ajuste, nivelación y verificación de funcionamiento. El sistema deberá ser apto para uso en ambientes con humedad relativa elevada y contar con ficha técnica del fabricante, previa aprobación de la supervisión. Las dimensiones, acabado y configuración final se definirán de acuerdo con las condiciones de la sede a intervenir. | m2 | 2424637 | 2269625 | 2347131 | 2980856
8.2 | Suministro e instalación de puerta en aluminio para uso interior o exterior, conformada por hoja en perfilería de aluminio extruido o equivalente, con panel liso, fresado o con inserciones de vidrio según diseño. Incluye marco, tapajuntas, herrajes, cerradura, bisagras, accesorios, fijación, ajuste, nivelación y verificación de funcionamiento. Espesor de la hoja mínimo de 45 mm. El acabado será en pintura electrostática tipo RAL o anodizado, según definición del proyecto. Las dimensiones, configuración y diseño final se definirán de acuerdo con las condiciones de la sede a intervenir. | m2 | 2382738 | 2197132 | 2289935 | 2908217
8.3 | Suministro e instalación de puerta metálica, incluyendo marco, hoja, refuerzos, herrajes, cerradura, pintura anticorrosiva y acabado, instalación, fijación y verificación de funcionamiento, conforme a dimensiones existentes en obra. | m2 | 1707300 | 1490500 | 1598900 | 2030603
8.4 | Suministro e instalación de marco metálico o en madera para puertas, incluyendo anclajes, nivelación y fijación. | und | 470050 | 476726 | 473388 | 601203
8.5 | Suministro e instalación de bisagras, herrajes o accesorios para puertas, incluyendo ajuste y verificación de funcionamiento. | und | 268426 | 271000 | 269713 | 342536
8.6 | Suministro e instalación de pasadores, cerrojos o pestillos para puertas o ventanas, incluyendo fijación y verificación de funcionamiento. | und | 252301 | 243900 | 248100.5 | 315088
8.7 | Reparación y ajuste de puertas existentes en madera, incluyendo cambio de herrajes, nivelación, cepillado, alineación y verificación de funcionamiento, conforme a dimensiones existentes en obra. | m2 | 223139 | 216800 | 219969.5 | 279361
8.8 | Reparación y ajuste de puertas existentes en metálicas, incluyendo cambio de herrajes, nivelación, cepillado, alineación y verificación de funcionamiento, conforme a dimensiones existentes en obra. | m2 | 275824 | 271000 | 273412 | 347233
8.9 | Suministro e instalación de ventanas en aluminio, incluyendo marcos, hojas, vidrios, sellos, herrajes, fijación, nivelación y verificación de funcionamiento. | m2 | 671538 | 644704 | 658121 | 835814
8.1 | Suministro e instalación de ventanas en aluminio, incluyendo marcos, hojas, vidrios, sellos, herrajes, fijación, nivelación y verificación de funcionamiento. Incluye película de control solar. | m2 | 671538 | 684690 | 678114 | 861205
8.11 | Suministro e instalación de ventanas metálicas, incluyendo marcos, hojas, vidrios, sellos, herrajes, fijación, nivelación y verificación de funcionamiento. | m2 | 356907 | 337282 | 347094.5 | 440810
8.12 | Suministro e instalación de ventanas metálicas, incluyendo marcos, hojas, vidrios, sellos, herrajes, fijación, nivelación y verificación de funcionamiento. Incluye película de control solar. | m2 | 366618 | 364382 | 365500 | 464185
8.13 | Suministro e instalación de ventana acústica con perfilería en aluminio, conformada por sistema de doble acristalamiento hermético (DVH), con configuración laminada acústica (mínimo 6), y cámara intermedia de aire no menor a 12 mm. Incluye marcos, hojas, alfajía, sellos perimetrales, herrajes, fijación, nivelación, sellado y verificación de funcionamiento, hermeticidad y desempeño acústico. Las dimensiones y configuración final se definirán de acuerdo con las condiciones de la sede a intervenir. | m2 | 2412537 | 2235750 | 2324143.5 | 2951662
8.14 | Suministro e instalación de ventana acústica con perfilería en aluminio, conformada por sistema de doble acristalamiento hermético (DVH), con configuración laminada acústica (mínimo 6), y cámara intermedia de aire no menor a 12 mm. El sistema deberá ser de apertura corrediza sobre riel, con elementos que garanticen adecuado sellado y hermeticidad en posición cerrada. Incluye marcos, hojas corredizas, alfajía, rieles, sellos perimetrales tipo felpa, burlete o equivalente, herrajes, fijación, nivelación, sellado y verificación de funcionamiento, hermeticidad y desempeño acústico. Incluye marcos, hojas, alfajía, sellos perimetrales, herrajes, fijación, nivelación, sellado y verificación de funcionamiento, hermeticidad y desempeño acústico. Las dimensiones y configuración final se definirán de acuerdo con las condiciones de la sede a intervenir. | m2 | 2705000 | 2642250 | 2673625 | 3395504
8.15 | Suministro e instalación de ventana acústica con perfilería en aluminio, conformada por sistema de doble acristalamiento hermético (DVH), con configuración laminada acústica (mínimo 6), y cámara intermedia de aire no menor a 12 mm. Incluye marcos, hojas, alfajía, sellos perimetrales, herrajes, fijación, nivelación, sellado y verificación de funcionamiento, hermeticidad y desempeño acústico. Incluye película de control solar. Las dimensiones y configuración final se definirán de acuerdo con las condiciones de la sede a intervenir. | m2 | 2674296 | 2439000 | 2556648 | 3246943
8.16 | Suministro e instalación de ventana acústica con perfilería en aluminio, conformada por sistema de doble acristalamiento hermético (DVH), con configuración laminada acústica (mínimo 6), y cámara intermedia de aire no menor a 12 mm. El sistema deberá ser de apertura corrediza sobre riel, con elementos que garanticen adecuado sellado y hermeticidad en posición cerrada. Incluye marcos, hojas corredizas, alfajía, rieles, sellos perimetrales tipo felpa, burlete o equivalente, herrajes, fijación, nivelación, sellado y verificación de funcionamiento, hermeticidad y desempeño acústico. Incluye marcos, hojas, alfajía, sellos perimetrales, herrajes, fijación, nivelación, sellado y verificación de funcionamiento, hermeticidad y desempeño acústico. Incluye película de control solar. Las dimensiones y configuración final se definirán de acuerdo con las condiciones de la sede a intervenir. | m2 | 2769173 | 2723550 | 2746361.5 | 3487879
8.17 | Suministro e instalación de ventana acústica con perfilería en metálica, conformada por sistema de doble acristalamiento hermético (DVH), con configuración laminada acústica (mínimo 6), y cámara intermedia de aire no menor a 12 mm. Incluye marcos, hojas, alfajía, sellos perimetrales, herrajes, fijación, nivelación, sellado y verificación de funcionamiento, hermeticidad y desempeño acústico. Las dimensiones y configuración final se definirán de acuerdo con las condiciones de la sede a intervenir. | m2 | 2331142 | 2276400 | 2303771 | 2925789
8.18 | Suministro e instalación de ventana acústica con perfilería en metálica, conformada por sistema de doble acristalamiento hermético (DVH), con configuración laminada acústica (mínimo 6), y cámara intermedia de aire no menor a 12 mm. El sistema deberá ser de apertura corrediza sobre riel, con elementos que garanticen adecuado sellado y hermeticidad en posición cerrada. Incluye marcos, hojas corredizas, alfajía, rieles, sellos perimetrales tipo felpa, burlete o equivalente, herrajes, fijación, nivelación, sellado y verificación de funcionamiento, hermeticidad y desempeño acústico. Incluye marcos, hojas, alfajía, sellos perimetrales, herrajes, fijación, nivelación, sellado y verificación de funcionamiento, hermeticidad y desempeño acústico. Las dimensiones y configuración final se definirán de acuerdo con las condiciones de la sede a intervenir. | m2 | 2479650 | 2371250 | 2425450 | 3080322
8.19 | Suministro e instalación de ventana acústica con perfilería en metálica, conformada por sistema de doble acristalamiento hermético (DVH), con configuración laminada acústica (mínimo 6), y cámara intermedia de aire no menor a 12 mm. Incluye marcos, hojas, alfajía, sellos perimetrales, herrajes, fijación, nivelación, sellado y verificación de funcionamiento, hermeticidad y desempeño acústico. Incluye película de control solar. Las dimensiones y configuración final se definirán de acuerdo con las condiciones de la sede a intervenir. | m2 | 2642250 | 2533850 | 2588050 | 3286824
8.2 | Suministro e instalación de empaques, felpas o sellos para ventanas, incluyendo retiro de elementos deteriorados e instalación. | ml | 62777 | 54200 | 58488.5 | 74280
8.21 | Mantenimiento o reparación de ventanas existentes, incluyendo ajuste de hojas, cambio de accesorios, sellos y verificación de funcionamiento. | m2 | 18225 | 20325 | 19275 | 24479
8.22 | Suministro e instalación de vidrio para ventanas o puertas, incluyendo corte, transporte, instalación, sellado y limpieza final. | m2 | 129782 | 125470 | 127626 | 162085
8.23 | Reposición de vidrio en ventanas o puertas, incluyendo retiro de piezas deterioradas, suministro, instalación y sellado. | m2 | 129782 | 145300 | 137541 | 174677
8.24 | Suministro e instalación de cerradura tipo pomo, incluyendo instalación, ajuste y verificación de funcionamiento. | und | 194443 | 180601 | 187522 | 238153
8.25 | Suministro e instalación de cerradura de seguridad tipo embutir o sobreponer, con sistema de cierre reforzado, cilindro de seguridad, mínimo tres (3) puntos de anclaje o pasadores de seguridad, incluyendo accesorios, instalación, ajuste y verificación de funcionamiento. El sistema deberá contar con ficha técnica del fabricante y ser aprobado por la supervisión. | Und | 638191 | 609750 | 623970.5 | 792443
8.26 | Suministro e instalación de cerradura de alta seguridad tipo embutir o sistema multipunto, con mínimo tres (3) puntos de cierre distribuidos en la hoja, cilindro de alta seguridad, protección contra ganzuado, taladro y manipulación, incluyendo accesorios, instalación, ajuste y verificación de funcionamiento. El sistema deberá contar con ficha técnica del fabricante y cumplir condiciones de uso institucional, previa aprobación de la supervisión. | Und | 956440 | 948500 | 952470 | 1209637
8.27 | Suministro e instalación de rejas metálicas de seguridad, incluyendo fabricación, pintura anticorrosiva, transporte, instalación, anclaje y verificación de estabilidad. | ml | 301488 | 261065 | 281276.5 | 357221
8.28 | Suministro e instalación de puertas metálicas tipo reja o seguridad, incluyendo fabricación, herrajes, pintura anticorrosiva, instalación y verificación de funcionamiento. | m2 | 1490938 | 1462482 | 1476710 | 1875422
8.29 | Suministro e instalación de barandas metálicas, incluyendo fabricación, soldadura, pintura anticorrosiva y acabado. | ml | 891879 | 861449 | 876664 | 1113363
8.3 | Sellado perimetral de puertas o ventanas existentes mediante siliconas o sellantes, incluyendo preparación de superficie y aplicación. | und | 9892 | 10417 | 10154.5 | 12896
8.31 | Suministro e instalación de cerramientos metálicos o divisiones, incluyendo estructura, anclajes, pintura y acabado. | m2 | 211109 | 205359 | 208234 | 264457
8.32 | Mantenimiento preventivo o correctivo de elementos de carpintería (puertas, ventanas, rejas), incluyendo ajuste, limpieza, lubricación, cambio de accesorios menores y verificación de funcionamiento. | m2 | 215106 | 203250 | 209178 | 265656
SUB TOTAL |  |  | 33335116 | 31777959 | 32556537.5 | 41346803
9 | ELEMENTOS COMPLEMENTARIOS Y DE SEGURIDAD
9.1 | Suministro e instalación de señalización reglamentaria de seguridad y evacuación (salidas de emergencia, rutas de evacuación, puntos de encuentro, equipos contra incendio), conforme a normatividad vigente, incluyendo fijación y verificación de visibilidad. | und | 65975 | 60975 | 63475 | 80613
9.2 | Suministro y aplicación de demarcación de áreas mediante pintura para señalización horizontal (zonas de circulación, seguridad, evacuación o restricción), incluyendo preparación de superficie. | ml | 23428 | 25745 | 24586.5 | 31225
9.3 | Suministro y aplicación de señalización horizontal mediante pintura para la demarcación de símbolos, pictogramas o elementos gráficos (rutas de evacuación, señalización de seguridad, accesibilidad, zonas especiales u otros), incluyendo trazado, preparación de superficie, aplicación de pintura y acabado final. Se consideran símbolos de tamaño estándar hasta 1,00 m² por unidad. | und | 217421 | 203250 | 210335.5 | 267126
9.4 | Suministro e instalación de señalización fotoluminiscente para rutas de evacuación, incluyendo fijación y verificación de funcionamiento. | und | 124842 | 119615 | 122228.5 | 155230
9.5 | Suministro e instalación de detectores de humo o calor tipo autónomo o convencional, incluyendo conexión y verificación de funcionamiento. | und | 529457 | 533196 | 531326.5 | 674785
9.6 | Suministro e instalación de dispositivos de alarma sonora o visual tipo autónomo, incluyendo conexión y verificación de funcionamiento. | und | 295390 | 271000 | 283195 | 359658
9.7 | Suministro e instalación de bolardos o elementos de control de acceso, incluyendo anclaje y fijación. | und | 556727 | 522632 | 539679.5 | 685393
9.8 | Suministro e instalación de bandas antideslizantes en escaleras o rampas, incluyendo preparación de superficie y fijación. | ml | 34539 | 35230 | 34884.5 | 44303
9.9 | Suministro e instalación de pasamanos metálicos, incluyendo soportes, anclajes, fijación y acabado. | ml | 868176 | 861449 | 864812.5 | 1098312
9.1 | Suministro e instalación de franjas de seguridad o señalización en superficies vidriadas, incluyendo limpieza y fijación. | ml | 54200 | 48780 | 51490 | 65392
9.11 | Suministro e instalación de divisiones o puertas en vidrio templado o laminado, incluyendo tipo de vidrio según requerimiento (templado o laminado), herrajes, fijación y verificación de funcionamiento. | m2 | 1721659 | 1584740 | 1653199.5 | 2099563
9.12 | Suministro e instalación de película de seguridad para superficies vidriadas, incluyendo limpieza y aplicación. | m2 | 89078 | 94715 | 91896.5 | 116709
9.13 | Suministro e instalación de cerramientos livianos (malla, panel o similar) para control de acceso, incluyendo estructura, anclajes, fijación y acabado, conforme a condiciones definidas en obra. | m2 | 98644 | 102118 | 100381 | 127484
9.14 | Suministro e instalación de placas de identificación para oficinas, áreas o dependencias, incluyendo fijación. Las placas deberán cumplir criterios de accesibilidad universal, incorporando texto en alto relieve y sistema Braille (correctamente aplicado), contraste adecuado de color, tipografía legible y dimensiones conforme a normatividad vigente. Incluye diseño, fabricación, suministro, instalación y verificación de correcta fijación y lectura. La información y características finales deberán ser aprobadas dependiendo la sede a intervenir. | und | 223846 | 216800 | 220323 | 279810
9.15 | Suministro e instalación de numeración o rotulado de puertas, incluyendo fijación. Las placas deberán cumplir criterios de accesibilidad universal, incorporando texto en alto relieve y sistema Braille (correctamente aplicado), contraste adecuado de color, tipografía legible y dimensiones conforme a normatividad vigente. Incluye diseño, fabricación, suministro, instalación y verificación de correcta fijación y lectura. La información y características finales deberán ser aprobadas dependiendo la sede a intervenir. | und | 177058 | 189700 | 183379 | 232891
9.16 | Suministro e instalación de tableros informativos o señalización institucional, incluyendo fijación. Las placas deberán cumplir criterios de accesibilidad universal, incorporando texto en alto relieve y sistema Braille (correctamente aplicado), contraste adecuado de color, tipografía legible y dimensiones conforme a normatividad vigente. Incluye diseño, fabricación, suministro, instalación y verificación de correcta fijación y lectura. La información y características finales deberán ser aprobadas dependiendo la sede a intervenir. | und | 543337 | 514900 | 529118.5 | 671980
9.17 | Suministro e instalación de señalización exterior institucional, incluyendo estructura de soporte, anclaje, fijación y verificación de estabilidad. La información y características finales deberán ser aprobadas dependiendo la sede a intervenir. | und | 339373 | 271000 | 305186.5 | 387587
9.18 | Mantenimiento o reposición de señalización existente, incluyendo limpieza, ajuste, reubicación o cambio de elementos deteriorados. | und | 50460 | 47425 | 48942.5 | 62157
9.19 | Suministro e instalación de soportes para extintores, incluyendo fijación. | und | 52303 | 55419 | 53861 | 68403
9.2 | Suministro e instalación de punto de anclaje para trabajo en alturas tipo argolla o anillo en “D” en acero inoxidable, certificado para detención, restricción o posicionamiento, incluyendo certificación del fabricante y capacidad de carga conforme a normatividad vigente aplicable a trabajo en alturas. | und | 2086957 | 2002039 | 2044498 | 2596512
SUB TOTAL |  |  | 8152870 | 7760728 | 7956799 | 10105133
10 | INTERVENCIONES EXTERNAS Y PAISAJISMO
10.1 | Limpieza, desbroce y descapote de zonas exteriores, incluyendo retiro de capa vegetal, recolección, cargue, transporte y disposición final de residuos en sitio autorizado, conforme a la normatividad ambiental vigente. | m2 | 4851 | 3123 | 3987 | 5063
10.2 | Nivelación y conformación de terreno en zonas exteriores, incluyendo corte, relleno, extendido y compactación. | m2 | 169481 | 157547 | 163514 | 207663
10.3 | Suministro, extendido y compactación de material de relleno seleccionado para adecuación de áreas exteriores. | m3 | 644086 | 617880 | 630983 | 801348
10.4 | Suministro y construcción de andenes en concreto, incluyendo formaleta, vaciado, acabado, juntas y curado. | m2 | 178996 | 170953 | 174974.5 | 222218
10.5 | Suministro y construcción de placas de concreto para zonas exteriores, incluyendo preparación de base, refuerzo, vaciado y acabado. | m2 | 237396 | 224645 | 231020.5 | 293396
10.6 | Suministro e instalación de bordillos en concreto o prefabricados, incluyendo excavación, base y fijación. | ml | 128725 | 113368 | 121046.5 | 153729
10.7 | Construcción de cuneta o canal para drenaje superficial en concreto, sección tipo triangular o trapezoidal, con dimensiones hasta 0,30 m de ancho y 0,30 m de profundidad, incluyendo excavación, conformación, formaleta si aplica, vaciado, acabado y disposición de material sobrante. | ml | 508206 | 497081 | 502643.5 | 638357
10.8 | Construcción de cuneta o canal para drenaje superficial en concreto, sección tipo triangular o trapezoidal, con dimensiones mayores a 0,30 m y hasta 0,60 m de ancho y profundidad, incluyendo excavación, conformación, formaleta si aplica, vaciado, acabado y disposición de material sobrante. | ml | 522217 | 516473 | 519345 | 659568
10.9 | Construcción de cuneta o canal para drenaje superficial en concreto, sección tipo triangular o trapezoidal, con dimensiones mayores a 0,60 m de ancho o profundidad, incluyendo excavación, conformación, formaleta, refuerzo si aplica, vaciado, acabado y disposición de material sobrante. | ml | 291799 | 295586 | 293692.5 | 372989
10.1 | Suministro e instalación de sistema de drenaje tipo francés, incluyendo tubería perforada, material filtrante y geotextil. | ml | 155933 | 153368 | 154650.5 | 196406
10.11 | Suministro e instalación de rejillas o sumideros para evacuación de aguas lluvias, incluyendo conexión y fijación. | und | 272762 | 260483 | 266622.5 | 338611
10.12 | Suministro y extendido de tierra vegetal para conformación de zonas verdes. | m3 | 264293 | 241325 | 252809 | 321067
10.13 | Suministro y siembra de césped natural, incluyendo preparación de terreno y riego inicial. | m2 | 37263 | 39416 | 38339.5 | 48691
10.14 | Suministro y siembra de plantas ornamentales, arbustos o especies vegetales, incluyendo excavación, abonado y riego inicial. | m2 | 474264 | 406500 | 440382 | 559285
10.15 | Mantenimiento de zonas verdes, incluyendo poda, limpieza, riego y reposición de especies. | m2 | 13618 | 11796 | 12707 | 16138
10.16 | Limpieza final de áreas exteriores intervenidas, incluyendo retiro de residuos y entrega en condiciones de uso. | m2 | 24797 | 27100 | 25948.5 | 32955
SUB TOTAL |  |  | 3928687 | 3736644 | 3832665.5 | 4867484
TOTAL COSTO DIRECTO |  |  | 238429162 | 227375071 | 232902116.5 | 295785689 | 1.045
Administración |  | 17% | 40532957.54 | 38653762.07 | 39593359.805
Imprevistos |  | 4% | 9537166.48 | 9095002.84 | 9316084.66
Utilidad |  | 6% | 14305749.72 | 13642504.26 | 13974126.99
VALOR TOTAL |  |  | 302805035.74 | 288766340.17 | 295785687.955