## HABITAT
#VALUE!
| Nombre de la Empresa | HABITAT SOLUCIONES PARA LA CONSTRUCCION SAS
| Correo Eléctronico | habitats.construccion@gmail.com
| Telefono de Contacto | 322 375 6616
COTIZACIÓN ZONA 2
ITEM | DESCRIPCIÓN |  | UNIDAD | VALOR UNITARIO
1 | ACTIVIDADES PRELIMINARES
1.1 | Localización y replanteo con gps |  | m2 | 5985
1.2 | Replanteo general básico |  | m2 | 4436
1.3 | Localización, trazado y replanteo obra arquitectónica incluye comisión topográfica, cartera y planos. |  | m2 | 5372
1.4 | Localización y replanteo convencional obra arquitectónica (m2) no incluye comisión topográfica ni cartera. |  | m2 | 6128
1.5 | Ajuste de diseños estructural, redes eléctricas, aguas lluvias e hidrosanitarias. Incluye planos as built |  | Glb | 10060363
1.6 | Cerramiento provisional en muro 1 cara lamina fibrocemento 6 mm, incluye estructura cal 26, plástico interior, acabado cara exterior (estuco 3 manos de pintura) y media caña pvc |  | m2 | 235125
1.7 | Levantamiento en campo, identificación y georreferenciación de redes existentes eléctricas, hidráulicas y sanitarias en las áreas a intervenir, incluyendo verificación física, registro de información y elaboración de planos técnicos actualizados. |  | Glb | 4545750
SUB TOTAL |  |  |  | 14863159
2 | DEMOLICIONES Y RETIROS
2.1 | Desmonte de cielo raso en PVC existente, incluyendo estructura de soporte, accesorios y elementos de fijación. Incluye demolición, retiro, cargue, transporte interno, clasificación y disposición final de los materiales en sitio autorizado, conforme a la normatividad ambiental vigente. |  | m2 | 10474
2.2 | Desmonte de cubierta existente en lámina metálica tipo canaleta o similar, incluyendo elementos de fijación y accesorios. Incluye demolición, retiro, cargue, transporte interno, clasificación y disposición final de los materiales en sitio autorizado, conforme a la normatividad ambiental vigente. |  | m2 | 42180
2.3 | Remoción de pintura o barniz existente en superficies arquitectónicas o estructurales mediante medios manuales o mecánicos. Incluye retiro, cargue, transporte interno y disposición final de residuos en sitio autorizado, conforme a la normatividad ambiental vigente. |  | m2 | 45600
2.4 | Desmonte de lavamanos existente, incluyendo accesorios, conexiones hidráulicas y elementos de fijación. Incluye retiro, cargue, transporte interno y disposición final en sitio autorizado, conforme a la normatividad ambiental vigente. |  | Und | 59138
2.5 | Desmonte, limpieza y retiro de barandas existentes metálicas o similares. Incluye demolición parcial si aplica, retiro, cargue, transporte interno y disposición final en sitio autorizado, conforme a la normatividad ambiental vigente. |  | m | 61988
2.6 | Desmonte manual de luminarias existentes tipo LED o similares, incluyendo accesorios y elementos de fijación. Incluye desconexión, retiro, cargue, transporte interno y disposición final en sitio autorizado, conforme a la normatividad ambiental vigente. |  | Und | 12046
2.7 | Desmonte de puntos eléctricos existentes, incluyendo tubería, cableado, cajas, accesorios y elementos asociados. Incluye desconexión, retiro, cargue, transporte interno y disposición final en sitio autorizado, conforme a la normatividad ambiental vigente. |  | Und | 57428
2.8 | Desmonte de canaletas o ductería eléctrica existente, incluyendo cableado y accesorios. Incluye desconexión, retiro, cargue, transporte interno y disposición final en sitio autorizado, conforme a la normatividad ambiental vigente. |  | ml | 21304
2.9 | Desmonte de tablero eléctrico de 12 circuitos tipo TWS o similar, incluyendo accesorios y conexiones. Incluye desconexión, retiro, cargue, transporte interno y disposición final en sitio autorizado, conforme a la normatividad ambiental vigente. |  | Und | 169148
2.1 | Desmonte de tablero eléctrico de 24 circuitos tipo TWP o similar, incluyendo accesorios y conexiones. Incluye desconexión, retiro, cargue, transporte interno y disposición final en sitio autorizado, conforme a la normatividad ambiental vigente. |  | Und | 175988
2.11 | Demolición controlada de elementos en concreto reforzado existentes mediante medios manuales o mecánicos. Incluye corte si aplica, fragmentación, retiro, cargue, transporte interno, clasificación y disposición final en sitio autorizado, conforme a la normatividad ambiental vigente. |  | m3 | 705375
2.12 | Desmonte y posterior reinstalación de puertas en madera o aluminio, incluyendo marcos, accesorios y elementos de fijación. Incluye retiro temporal, cargue, transporte interno, almacenamiento, protección y reinstalación, así como disposición final de elementos no reutilizables. |  | Und | 123975
2.13 | Desmonte y posterior reinstalación de ventanas existentes en aluminio, incluyendo marcos, hojas, accesorios y elementos de fijación. Incluye retiro temporal, cargue, transporte interno, almacenamiento, protección, reinstalación y disposición final de elementos no reutilizables. |  | m2 | 33488
2.14 | Desmonte y reinstalación de equipos de aire acondicionado existentes, incluyendo unidades condensadoras, evaporadoras, tuberías, cableado y accesorios. Incluye retiro, transporte interno, almacenamiento, protección, mantenimiento básico y disposición final de elementos no reutilizables. |  | Und | 270750
2.15 | Desmonte y reinstalación de cámaras de seguridad existentes, incluyendo accesorios, cableado y conexiones al sistema CCTV. Incluye retiro, transporte interno, almacenamiento, protección y disposición final de elementos no reutilizables. |  | Und | 313500
2.16 | Desmonte, traslado, acopio y posterior reinstalación de mobiliario y equipos de puesto de trabajo. Incluye retiro, cargue, transporte interno, almacenamiento, protección y disposición final de elementos no reutilizables. |  | Und | 85500
2.17 | Retiro de enchapes o pisos existentes, incluyendo demolición, cargue, retiro y disposición final de escombros. |  | m2 | 34200
2.18 | Desmonte o retiro de fachaleta en fachadas, incluyendo desprendimiento manual o mecánico controlado, retiro de morteros de pega, limpieza de superficie base, cargue, transporte interno, evacuación desde alturas, y disposición final de residuos en sitio autorizado. Incluye suministro, montaje y operación de andamios, plataformas o equipos necesarios para trabajo en altura, así como todas las medidas de seguridad requeridas. |  | m2 | 19808
SUB TOTAL |  |  |  | 2241890
3 | OBRAS CIVILES.
3.1 | Suministro y vaciado de concreto estructural f’c=3000 psi para la ejecución de elementos en obra, incluyendo formaleta, colocación, vibrado, curado y acabado. Incluye suministro de materiales, mano de obra, equipos y todas las actividades necesarias para su correcta ejecución. |  | m3 | 1980750
3.2 | Ejecución de concreto para nivelación o regularización de superficies, incluyendo preparación de base, colocación, nivelación y acabado. |  | m3 | 1667250
3.3 | Suministro, corte, doblado e instalación de acero de refuerzo para elementos en obra, incluyendo amarre, colocación y desperdicios. |  | kg | 17813
3.4 | Reparación de elementos en concreto afectados por deterioro, incluyendo picado, limpieza, tratamiento de acero expuesto, reposición con mortero estructural y acabado final. |  | m2 | 44175
3.5 | Limpieza, pasivación y protección de acero de refuerzo expuesto mediante aplicación de productos anticorrosivos. |  | m2 | 55575
3.6 | Sellado e inyección de grietas en elementos de concreto de carácter estructural mediante resinas o productos especializados. |  | ml | 64125
3.7 | Sellado de juntas en elementos de concreto mediante materiales elastoméricos o equivalentes. |  | ml | 159600
3.8 | Regularización de superficies mediante morteros para garantizar condiciones adecuadas para la aplicación de acabados. |  | m2 | 171000
3.9 | Tratamiento de superficies afectadas por humedad en ambientes interiores, incluyendo retiro de materiales deteriorados, limpieza, preparación de la superficie y aplicación de recubrimientos impermeabilizantes o sistemas de protección contra humedad para interiores. |  | m2 | 71250
3.1 | Tratamiento de humedades por filtración en superficies exteriores mediante aplicación de impermeabilizantes, sellantes o recubrimientos resistentes a la intemperie, de acuerdo con las condiciones de exposición y características de la superficie. |  | m2 | 85500
3.11 | Tratamiento de humedades por capilaridad en muros mediante aplicación de barreras químicas o físicas, incluyendo inyección de productos hidrófugos o sistemas de corte de humedad. |  | m2 | 99750
3.12 | Suministro y aplicación de mortero impermeabilizante en superficies, incluyendo preparación de base y curado. |  | m2 | 128250
3.13 | Impermeabilización de superficies exteriores mediante aplicación de sistemas impermeabilizantes tales como recubrimientos cementicios, membranas asfálticas, acrílicas o poliuretánicas, según las condiciones de la superficie y recomendaciones del fabricante. |  | m2 | 126825
3.14 | Amarre o estabilización de muros con desprendimiento o pérdida de adherencia, mediante la instalación de anclajes, conectores o sistemas equivalentes, incluyendo perforación, fijación y resane. |  | m2 | 49875
3.15 | Reparación de grietas en muros de carácter no estructural mediante apertura, limpieza y sellado con morteros, resinas o materiales especializados, según el tipo y profundidad de la fisura. |  | ml | 27075
3.16 | Refuerzo localizado de elementos estructurales mediante aplicación de morteros estructurales, mallas, fibras, perfiles o soluciones equivalentes, incluyendo preparación de superficie e instalación. |  | m2 | 163875
3.17 | Suministro e instalación de anclajes mecánicos o químicos en elementos estructurales, incluyendo perforación, limpieza, colocación y fijación. |  | Und | 52298
3.18 | Refuerzo de superficies mediante instalación de malla metálica o similar y aplicación de mortero estructural, incluyendo fijación y acabado. |  | m2 | 106234
3.19 | Cosido de grietas estructurales mediante instalación de elementos de refuerzo transversal, incluyendo perforación, colocación de barras, anclaje y sellado. |  | ml | 159600
3.2 | Construcción y/o adecuación de diques de contención para electrobombas en concreto o mampostería, incluyendo excavación, conformación, formaleta, refuerzo si aplica, vaciado, impermeabilización, acabado y disposición de material sobrante, conforme a las dimensiones requeridas en sitio. |  | m3 | 2522250
SUB TOTAL |  |  |  | 7753070
4 | INTERVENCIÓN HIDROSANITARIAS
4.1 | Suministro e instalación de tuberías para conducción de agua potable, incluyendo accesorios, uniones, soportes, cortes, empalmes y pruebas de presión. |  | ml | 47310
4.2 | Suministro e instalación de tuberías sanitarias para evacuación de aguas residuales, incluyendo accesorios, uniones, soportes, pendientes y conexiones. |  | ml | 171713
4.3 | Suministro e instalación de tuberías para conducción de aguas lluvias, incluyendo accesorios, uniones, pendientes y conexiones a sistemas existentes. |  | ml | 99608
4.4 | Suministro e instalación de accesorios de red hidráulicos tales como válvulas, llaves, registros, uniones y elementos de control, incluyendo instalación, fijación y pruebas de funcionamiento. |  | und | 200213
4.5 | Suministro e instalación de aparatos sanitarios, incluyendo accesorios, conexiones hidráulicas y sanitarias, fijación y puesta en funcionamiento. |  | und | 2208750
4.6 | Suministro e instalación de lavamanos, incluyendo accesorios, conexiones, fijación y pruebas de funcionamiento. |  | und | 820658
4.7 | Suministro e instalación de equipos hidráulicos, incluyendo conexiones, fijación, pruebas y puesta en funcionamiento del sistema. |  | und | 10687500
4.8 | Reparación de redes hidráulicas existentes, incluyendo detección de fugas, corte, reposición de tramos y reconexión. |  | ml | 44888
4.9 | Reparación de redes sanitarias existentes, incluyendo reposición de tramos, ajuste de pendientes y reconexión. |  | ml | 190238
4.1 | Destaponamiento y limpieza de redes hidráulicas o sanitarias mediante métodos manuales o mecánicos, incluyendo retiro y disposición de residuos. |  | ml | 104643
4.11 | Construcción o adecuación de cajas de inspección, incluye excavación, formaleta, concreto, relleno, compactación y tapas. |  | und | 1745625
4.12 | Limpieza y desinfección de tanques de almacenamiento de agua potable, incluyendo lavado, retiro de sedimentos, desinfección conforme a la normatividad sanitaria vigente aplicable. |  | m3 | 327750
4.13 | Reparación o adecuación de tanques de almacenamiento de agua potable, incluyendo intervención de superficies, resanes, sellado de fisuras e impermeabilización mediante sistemas aptos para contacto permanente con agua potable. |  | m2 | 598500
4.14 | Suministro e instalación de punto hidráulico de agua potable, incluyendo derivación, accesorios, conexiones y pruebas de funcionamiento. |  | und | 175995
4.15 | Suministro e instalación de punto sanitario para conexión de aparatos, incluyendo tubería, accesorios y conexión a red existente. |  | und | 272503
4.16 | Reubicación de puntos hidráulicos o sanitarios existentes, incluyendo desmonte, traslado, adecuación y reconexión. |  | und | 213807
4.17 | Ejecución de pases en muros o placas para instalación de tuberías, incluyendo perforación, protección, resane y sellado del paso. |  | und | 180690
4.18 | Suministro e instalación de sistemas de drenaje, incluyendo tubería perforada, material filtrante, geotextil y disposición final de excavación. |  | ml | 182215
4.19 | Suministro e instalación de sifones de piso o sumideros, incluyendo rejilla, conexión y fijación. |  | und | 221303
4.2 | Desinfección de redes de agua potable mediante procedimientos sanitarios conforme a la normatividad sanitaria vigente aplicable. |  | ml | 52383
SUB TOTAL |  |  |  | 18546292
5 | INTERVENCIÓN ELÉCTRICA
5.1 | Ejecución de regatas o ranuras en elementos de concreto o mampostería para instalación de canalizaciones eléctricas, incluyendo corte, retiro de material, limpieza, instalación de ductos y resanes, sin afectar elementos estructurales principales. |  | ml | 26648
5.2 | Demolición localizada en elementos de concreto para paso de instalaciones eléctricas, incluyendo corte, retiro de material, disposición final y resane. |  | m2 | 21868
5.3 | Construcción de dados o bases en concreto para instalación de equipos eléctricos, incluyendo excavación, formaleta, refuerzo, vaciado y acabado. |  | m3 | 2536500
5.4 | Perforación en elementos de concreto mediante equipo especializado para paso de tuberías o canalizaciones eléctricas, incluyendo retiro de material y limpieza. |  | und | 168261
5.5 | Resane y acabado de superficies intervenidas, incluyendo morteros, nivelación y preparación para acabados. |  | m2 | 39900
5.6 | Suministro e instalación de conductores eléctricos para redes de baja tensión, incluyendo tendido, empalmes, identificación y pruebas básicas de continuidad y aislamiento. |  | ml | 817523
5.7 | Suministro e instalación de canalización eléctrica en tubería PVC hasta 1" de diámetro, incluyendo accesorios, uniones, fijación y soportes. |  | ml | 27183
5.8 | Suministro e instalación de canalización eléctrica en tubería PVC mayor a 1" y hasta 2", incluyendo accesorios, uniones, fijación y soportes. |  | ml | 43078
5.9 | Suministro e instalación de canalización eléctrica en tubería PVC mayor a 2", incluyendo accesorios, uniones, fijación y soportes. |  | ml | 185963
5.1 | Suministro e instalación de canalización eléctrica en tubería metálica tipo EMT o similar hasta 1", incluyendo accesorios, uniones, fijación y soportes. |  | ml | 88421
5.11 | Suministro e instalación de canalización eléctrica en tubería metálica tipo EMT o similar mayor a 1", incluyendo accesorios, uniones, fijación y soportes. |  | ml | 112670
5.12 | Suministro e instalación de canalización eléctrica en tubería metálica tipo conduit hasta 1", incluyendo accesorios, uniones, fijación y soportes. |  | ml | 26904
5.13 | Suministro e instalación de canalización eléctrica en tubería metálica tipo conduit mayor a 1", incluyendo accesorios, uniones, fijación y soportes. |  | ml | 85500
5.14 | Suministro e instalación de canalización eléctrica mediante canaleta plástica o metálica hasta 60 mm de ancho, incluyendo accesorios, uniones, fijación y soportes. |  | ml | 135375
5.15 | Suministro e instalación de canalización eléctrica mediante canaleta plástica o metálica mayor a 60 mm, incluyendo accesorios, uniones, fijación y soportes. |  | ml | 219023
5.16 | Suministro e instalación de bandejas portacables, incluyendo soportes, accesorios, fijación, nivelación y alineación. |  | ml | 336014
5.17 | Suministro e instalación de tablero eléctrico hasta 12 circuitos, incluyendo protecciones, conexión, organización de circuitos, identificación, verificación de funcionamiento y puesta en servicio. |  | und | 1447373
5.18 | Suministro e instalación de tablero eléctrico de 13 a 24 circuitos, incluyendo protecciones, conexión, organización de circuitos, identificación, verificación de funcionamiento y puesta en servicio. |  | und | 1730663
5.19 | Suministro e instalación de tablero eléctrico mayor a 24 circuitos, incluyendo protecciones, conexión, organización de circuitos, identificación, verificación de funcionamiento y puesta en servicio. |  | und | 2414663
5.2 | Adecuación o modificación de tableros eléctricos existentes, incluyendo reorganización, cambio de protecciones, conexión y verificación de funcionamiento. |  | und | 784676
5.21 | Suministro e instalación de salidas eléctricas para conexión de equipos o iluminación, incluyendo cableado, accesorios, conexión a red y verificación de funcionamiento. |  | und | 410828
5.22 | Suministro e instalación de tomacorrientes, incluyendo caja, accesorios, conexión y verificación de funcionamiento. |  | und | 410828
5.23 | Suministro e instalación de interruptores eléctricos, incluyendo conexión, fijación y verificación de funcionamiento. |  | und | 187673
5.24 | Suministro e instalación de luminarias, incluyendo accesorios, conexión, fijación y verificación de funcionamiento. |  | und | 234824
5.25 | Desmonte y reinstalación de luminarias existentes, incluyendo traslado, adecuación, reconexión y verificación de funcionamiento. |  | und | 118931
5.26 | Suministro e instalación o adecuación de sistemas de puesta a tierra, incluyendo electrodos, conductores, conexiones y medición de resistencia de puesta a tierra. |  | und | 824933
5.27 | Suministro e instalación de canalización para redes de datos o seguridad, incluyendo ductos, accesorios, fijación y canalización independiente de redes eléctricas conforme a normatividad aplicable. |  | ml | 290113
5.28 | Reubicación de puntos eléctricos existentes, incluyendo desmonte, traslado, adecuación, reconexión y verificación de funcionamiento. |  | und | 170511
5.29 | Ejecución de pases en muros o placas para instalación eléctrica, incluyendo perforación, protección, resane y sellado del paso. |  | und | 177461
5.3 | Reparación de redes eléctricas existentes, incluyendo detección de fallas, reposición de tramos, reconexión y verificación de funcionamiento. |  | ml | 116138
5.31 | Suministro e instalación de circuitos eléctricos derivados, incluyendo cableado, protecciones, conexión a tablero y pruebas de continuidad y funcionamiento del circuito. |  | und | 391247
5.32 | Suministro e instalación de luminarias de emergencia, incluyendo conexión y verificación de funcionamiento. |  | und | 362918
5.33 | Suministro y elaboración de estudio fotométrico y/o certificación RETILAP para sistemas de iluminación intervenidos, cuando sea requerido por la normatividad vigente o por la supervisión. |  | Glb | 12581253
5.34 | Suministro e instalación de acometidas eléctricas en baja tensión, incluyendo conductores, canalización, protecciones, conexión a red existente y verificación de funcionamiento y medición de continuidad del sistema. |  | und | 2075798
5.35 | Suministro e instalación o adecuación de transformadores o equipos asociados a subestaciones eléctricas, incluyendo conexiones, protecciones y verificación de funcionamiento. |  | und | 31743110
5.36 | Suministro e instalación de sistema de protección contra descargas atmosféricas (pararrayos), incluyendo captadores, bajantes, sistema de puesta a tierra, conexiones y verificación de funcionamiento y continuidad del sistema. |  | und | 2665463
5.37 | Mantenimiento preventivo y correctivo de sistemas eléctricos, por tablero o sistema intervenido, incluyendo limpieza, ajuste de conexiones, verificación de protecciones y funcionamiento con la previa validación y autorización de la supervisión. |  | und | 563873
5.38 | Suministro e instalación de sistemas fotovoltaicos, incluyendo panel solar, estructuras, inversores, cableado, conexión al sistema eléctrico existente, pruebas de generación, sincronización y verificación de funcionamiento del sistema. |  | und | 71478000
5.39 | Mantenimiento y limpieza de paneles solares, incluyendo limpieza, revisión de conexiones eléctricas, verificación de generación y funcionamiento del sistema. |  | und | 4481625
5.4 | Suministro e instalación de cajas eléctricas para paso, derivación o salida, incluyendo fijación, accesorios, conexión y verificación de funcionamiento. |  | und | 132984
5.41 | Suministro e instalación de dispositivos de protección eléctrica, tales como interruptores automáticos, diferenciales u otros, incluyendo conexión y verificación de funcionamiento. |  | und | 117548
5.42 | Suministro e instalación de señalización y rotulado de sistemas eléctricos existentes, incluyendo identificación de circuitos, tableros y redes. |  | und | 13751
5.43 | Suministro e instalación de luminarias tipo reflector para iluminación exterior hasta 100W, incluyendo soportes, accesorios, conexión al sistema eléctrico, fijación y verificación de funcionamiento, conforme a normatividad RETILAP aplicable. |  | und | 368576
5.44 | Suministro e instalación de luminarias tipo reflector para iluminación exterior mayor a 100W, incluyendo soportes, accesorios, conexión al sistema eléctrico, fijación y verificación de funcionamiento, conforme a normatividad RETILAP aplicable. |  | und | 1135139
5.45 | Suministro e instalación de equipos de medición eléctrica, incluyendo conexión, configuración y verificación de funcionamiento. |  | und | 1466168
5.46 | Suministro e instalación de poste metálico para alumbrado exterior, en acero galvanizado o inoxidable, incluyendo base de anclaje, platina, pernos, accesorios, instalación, conexión al sistema eléctrico y verificación de funcionamiento. |  | und | 5337623
5.47 | Suministro e instalación de poste abatible para alumbrado exterior, incluyendo mecanismo de abatimiento, base de anclaje, herrajes, instalación, conexión al sistema eléctrico y verificación de funcionamiento. |  | und | 6968250
SUB TOTAL |  |  |  | 156073772
6 | CUBIERTA
6.1 | Suministro e instalación de pasarela en cubierta para labores de inspección y mantenimiento, en estructura metálica o aluminio, con ancho mínimo de 1,20 m o según diseño, incluyendo superficie de tránsito tipo rejilla o lámina antideslizante, estructura de soporte, anclajes a la estructura existente, barandas de seguridad en tubería metálica o aluminio, elementos de fijación, acceso y todo lo necesario para su correcto funcionamiento y seguridad. |  | ml | 1028280
6.2 | Suministro e instalación de flanche en lámina galvanizada calibre 22, ancho aproximado de 0,40 m, anclado a muro o elemento existente, incluyendo fijación, sellado y cinta bituminosa autoadhesiva o equivalente. |  | ml | 74813
6.3 | Mantenimiento e impermeabilización de vigas canal o superficies de cubierta mediante aplicación de manto asfáltico o sistema equivalente, incluyendo preparación de superficie, limpieza, imprimación y acabado final. |  | m2 | 114741
6.4 | Suministro e instalación de cubierta tipo sándwich en lámina metálica calibre 26 prepintada o equivalente, con núcleo en poliuretano o material aislante (espesor mínimo 30–40 mm), incluyendo fijaciones, tornillería, remates, sellos y todos los elementos necesarios para su correcta instalación. |  | m2 | 422598
6.5 | Suministro e instalación de estructura metálica para soporte de cubierta o pasarelas, en perfiles estructurales conforme a diseño, incluyendo fabricación, montaje, anclajes y aplicación de pintura anticorrosiva. |  | kg | 56273
6.6 | Limpieza y mantenimiento de canales de cubierta para evacuación de aguas lluvias, incluyendo retiro de sedimentos, residuos, material vegetal y obstrucciones, limpieza manual o mecánica, disposición final de residuos en sitio autorizado, verificación del correcto flujo del sistema y revisión de puntos críticos. |  | ml | 7980
SUB TOTAL |  |  |  | 1704685
7 | ADECUACIONES LOCATIVAS
7.1 | Suministro y aplicación de pañete en muros interiores sobre malla, incluyendo venas, filos, dilataciones, preparación de superficie, mortero y acabado. |  | m2 | 65693
7.2 | Suministro y aplicación de pañete en muros exteriores y culatas con mortero con aditivo hidrófugo, incluyendo preparación de superficie, aplicación en alturas mayores a 3,00 m y acabado tipo fachada. |  | m2 | 97613
7.3 | Suministro y aplicación de estuco acrílico en muros interiores, incluyendo preparación de superficie y acabado. |  | m2 | 24838
7.4 | Suministro y aplicación de pintura vinilo en muros interiores, mínimo tres (3) manos, incluyendo preparación de superficie. |  | m2 | 17955
7.5 | Suministro y aplicación de pintura para exteriores tipo acrílica, incluyendo preparación de superficie y acabado mínimo tres (3) manos. |  | m2 | 24795
7.6 | Suministro y aplicación de pintura esmalte en elementos metálicos, incluyendo limpieza, preparación de superficie, aplicación de anticorrosivo, pintura de acabado y verificación de adherencia. |  | m2 | 41975
7.7 | Tratamiento integral de humedad en muros interiores, incluyendo retiro de material deteriorado, limpieza, preparación de superficie y aplicación de sistema técnico especializado. |  | m2 | 71457
7.8 | Tratamiento superficial contra humedad en muros interiores mediante aplicación de recubrimientos impermeabilizantes o hidrófugos de base acrílica, elastomérica o equivalente, sin intervención de base. Incluye preparación de superficie y aplicación conforme a especificaciones del fabricante. |  | m2 | 86354
7.9 | Suministro y aplicación de impermeabilizante en muros interiores, mediante recubrimientos cementicios, acrílicos o equivalentes, incluyendo preparación de superficie. |  | m2 | 37507
7.1 | Suministro y aplicación de sistema impermeabilizante en muros exteriores, mediante recubrimientos elastoméricos, cementicios, acrílicos o poliuretánicos, incluyendo preparación de superficie y acabado resistente a la intemperie, en zonas que presenten o hayan presentado humedad, filtración o exposición directa a la intemperie, previa verificación por parte de la supervisión. |  | m2 | 46750
7.11 | Suministro e instalación de enchape cerámico en muros, incluyendo cortes, nivelación, boquilla, limpieza final y alineación de juntas. |  | m2 | 164360
7.12 | Suministro e instalación de piso en baldosa o cerámica, incluyendo nivelación, alineación, boquilla, acabado y limpieza final. |  | m2 | 254861
7.13 | Suministro e instalación de guardaescoba en PVC, incluyendo fijación cortes, uniones y acabado. |  | ml | 36765
7.14 | Suministro y aplicación de pintura en cielorrasos, incluyendo preparación de superficie, resanes menores y acabado. |  | m2 | 23575
7.15 | Sellado de juntas en pisos mediante materiales elastoméricos o equivalentes, incluyendo preparación de superficie y aplicación. |  | ml | 54332
7.16 | Sellado de juntas en muros, enchapes o elementos constructivos mediante siliconas o sellantes, incluyendo preparación y aplicación. |  | ml | 62235
7.17 | Resane y acabado de superficies intervenidas en muros o cielos, incluyendo morteros, lijado y preparación para pintura. |  | m2 | 39857
7.18 | Suministro y aplicación de estuco para exteriores, incluyendo preparación siempre que la superficie existente se encuentre en condiciones aptas. |  | m2 | 31065
7.19 | Aplicación de pintura en muros interiores o exteriores sobre superficies existentes, sin intervención de base, incluyendo limpieza, lijado y preparación básica. |  | m2 | 26135
7.2 | Nivelación o regularización de pisos mediante mortero, incluyendo preparación de superficie y acabado para instalación de revestimientos. |  | m2 | 76808
7.21 | Reposición puntual de enchape en muros o pisos, incluyendo suministro, instalación, boquilla y limpieza. No incluye demolición o retiro de elementos existentes. |  | m2 | 282578
7.22 | Aplicación de recubrimiento anticorrosivo en elementos metálicos, incluyendo limpieza y preparación de superficie. |  | m2 | 30068
7.23 | Suministro e instalación de cielo raso en panel de yeso, PVC o similar, incluyendo estructura de soporte, nivelación, anclajes, protección de áreas inferiores, control de caída de materiales, tratamiento de juntas, pintura y acabado final. |  | m2 | 150281
7.24 | Suministro y aplicación de boquilla para enchapes en muros o pisos, incluyendo preparación y limpieza final. |  | m2 | 8080
7.25 | Suministro y aplicación de imprimante o sellador previo a pintura o recubrimientos, incluyendo preparación de superficie. |  | m2 | 44816
SUB TOTAL |  |  |  | 1800753
8 | CARPINTERÍA, CERRAMIENTO Y ELEMENTOS ARQUITECTÓNICOS
8.1 | Suministro e instalación de puerta tipo seguridad para uso institucional, conformada por hoja con estructura interna en bastidor de aglomerado RH (resistente a la humedad), con núcleo tipo macizo tubular en MDP, caras en tablero MDP con acabado en formica F-8. Incluye refuerzo estructural para cerradura, marco, tapajuntas, herrajes, cerradura multipunto, bisagras de seguridad tipo antipalanca, sistema de sellado inferior tipo guillotina, ajuste, nivelación y verificación de funcionamiento. El sistema deberá ser apto para uso en ambientes con humedad relativa elevada y contar con ficha técnica del fabricante, previa aprobación de la supervisión. Las dimensiones, acabado y configuración final se definirán de acuerdo con las condiciones de la sede a intervenir. |  | m2 | 2549895
8.2 | Suministro e instalación de puerta en aluminio para uso interior o exterior, conformada por hoja en perfilería de aluminio extruido o equivalente, con panel liso, fresado o con inserciones de vidrio según diseño. Incluye marco, tapajuntas, herrajes, cerradura, bisagras, accesorios, fijación, ajuste, nivelación y verificación de funcionamiento. Espesor de la hoja mínimo de 45 mm. El acabado será en pintura electrostática tipo RAL o anodizado, según definición del proyecto. Las dimensiones, configuración y diseño final se definirán de acuerdo con las condiciones de la sede a intervenir. |  | m2 | 2505831
8.3 | Suministro e instalación de puerta metálica, incluyendo marco, hoja, refuerzos, herrajes, cerradura, pintura anticorrosiva y acabado, instalación, fijación y verificación de funcionamiento, conforme a dimensiones existentes en obra. |  | m2 | 1795500
8.4 | Suministro e instalación de marco metálico o en madera para puertas, incluyendo anclajes, nivelación y fijación. |  | und | 494333
8.5 | Suministro e instalación de bisagras, herrajes o accesorios para puertas, incluyendo ajuste y verificación de funcionamiento. |  | und | 282293
8.6 | Suministro e instalación de pasadores, cerrojos o pestillos para puertas o ventanas, incluyendo fijación y verificación de funcionamiento. |  | und | 265335
8.7 | Reparación y ajuste de puertas existentes en madera, incluyendo cambio de herrajes, nivelación, cepillado, alineación y verificación de funcionamiento, conforme a dimensiones existentes en obra. |  | m2 | 234666
8.8 | Reparación y ajuste de puertas existentes en metálicas, incluyendo cambio de herrajes, nivelación, cepillado, alineación y verificación de funcionamiento, conforme a dimensiones existentes en obra. |  | m2 | 290073
8.9 | Suministro e instalación de ventanas en aluminio, incluyendo marcos, hojas, vidrios, sellos, herrajes, fijación, nivelación y verificación de funcionamiento. |  | m2 | 706230
8.1 | Suministro e instalación de ventanas en aluminio, incluyendo marcos, hojas, vidrios, sellos, herrajes, fijación, nivelación y verificación de funcionamiento. Incluye película de control solar. |  | m2 | 706230
8.11 | Suministro e instalación de ventanas metálicas, incluyendo marcos, hojas, vidrios, sellos, herrajes, fijación, nivelación y verificación de funcionamiento. |  | m2 | 375345
8.12 | Suministro e instalación de ventanas metálicas, incluyendo marcos, hojas, vidrios, sellos, herrajes, fijación, nivelación y verificación de funcionamiento. Incluye película de control solar. |  | m2 | 385558
8.13 | Suministro e instalación de ventana acústica con perfilería en aluminio, conformada por sistema de doble acristalamiento hermético (DVH), con configuración laminada acústica (mínimo 6), y cámara intermedia de aire no menor a 12 mm. Incluye marcos, hojas, alfajía, sellos perimetrales, herrajes, fijación, nivelación, sellado y verificación de funcionamiento, hermeticidad y desempeño acústico. Las dimensiones y configuración final se definirán de acuerdo con las condiciones de la sede a intervenir. |  | m2 | 2537170
8.14 | Suministro e instalación de ventana acústica con perfilería en aluminio, conformada por sistema de doble acristalamiento hermético (DVH), con configuración laminada acústica (mínimo 6), y cámara intermedia de aire no menor a 12 mm. El sistema deberá ser de apertura corrediza sobre riel, con elementos que garanticen adecuado sellado y hermeticidad en posición cerrada. Incluye marcos, hojas corredizas, alfajía, rieles, sellos perimetrales tipo felpa, burlete o equivalente, herrajes, fijación, nivelación, sellado y verificación de funcionamiento, hermeticidad y desempeño acústico. Incluye marcos, hojas, alfajía, sellos perimetrales, herrajes, fijación, nivelación, sellado y verificación de funcionamiento, hermeticidad y desempeño acústico. Las dimensiones y configuración final se definirán de acuerdo con las condiciones de la sede a intervenir. |  | m2 | 2844742
8.15 | Suministro e instalación de ventana acústica con perfilería en aluminio, conformada por sistema de doble acristalamiento hermético (DVH), con configuración laminada acústica (mínimo 6), y cámara intermedia de aire no menor a 12 mm. Incluye marcos, hojas, alfajía, sellos perimetrales, herrajes, fijación, nivelación, sellado y verificación de funcionamiento, hermeticidad y desempeño acústico. Incluye película de control solar. Las dimensiones y configuración final se definirán de acuerdo con las condiciones de la sede a intervenir. |  | m2 | 2812451
8.16 | Suministro e instalación de ventana acústica con perfilería en aluminio, conformada por sistema de doble acristalamiento hermético (DVH), con configuración laminada acústica (mínimo 6), y cámara intermedia de aire no menor a 12 mm. El sistema deberá ser de apertura corrediza sobre riel, con elementos que garanticen adecuado sellado y hermeticidad en posición cerrada. Incluye marcos, hojas corredizas, alfajía, rieles, sellos perimetrales tipo felpa, burlete o equivalente, herrajes, fijación, nivelación, sellado y verificación de funcionamiento, hermeticidad y desempeño acústico. Incluye marcos, hojas, alfajía, sellos perimetrales, herrajes, fijación, nivelación, sellado y verificación de funcionamiento, hermeticidad y desempeño acústico. Incluye película de control solar. Las dimensiones y configuración final se definirán de acuerdo con las condiciones de la sede a intervenir. |  | m2 | 2912230
8.17 | Suministro e instalación de ventana acústica con perfilería en metálica, conformada por sistema de doble acristalamiento hermético (DVH), con configuración laminada acústica (mínimo 6), y cámara intermedia de aire no menor a 12 mm. Incluye marcos, hojas, alfajía, sellos perimetrales, herrajes, fijación, nivelación, sellado y verificación de funcionamiento, hermeticidad y desempeño acústico. Las dimensiones y configuración final se definirán de acuerdo con las condiciones de la sede a intervenir. |  | m2 | 2451570
8.18 | Suministro e instalación de ventana acústica con perfilería en metálica, conformada por sistema de doble acristalamiento hermético (DVH), con configuración laminada acústica (mínimo 6), y cámara intermedia de aire no menor a 12 mm. El sistema deberá ser de apertura corrediza sobre riel, con elementos que garanticen adecuado sellado y hermeticidad en posición cerrada. Incluye marcos, hojas corredizas, alfajía, rieles, sellos perimetrales tipo felpa, burlete o equivalente, herrajes, fijación, nivelación, sellado y verificación de funcionamiento, hermeticidad y desempeño acústico. Incluye marcos, hojas, alfajía, sellos perimetrales, herrajes, fijación, nivelación, sellado y verificación de funcionamiento, hermeticidad y desempeño acústico. Las dimensiones y configuración final se definirán de acuerdo con las condiciones de la sede a intervenir. |  | m2 | 2607750
8.19 | Suministro e instalación de ventana acústica con perfilería en metálica, conformada por sistema de doble acristalamiento hermético (DVH), con configuración laminada acústica (mínimo 6), y cámara intermedia de aire no menor a 12 mm. Incluye marcos, hojas, alfajía, sellos perimetrales, herrajes, fijación, nivelación, sellado y verificación de funcionamiento, hermeticidad y desempeño acústico. Incluye película de control solar. Las dimensiones y configuración final se definirán de acuerdo con las condiciones de la sede a intervenir. |  | m2 | 2778750
8.2 | Suministro e instalación de empaques, felpas o sellos para ventanas, incluyendo retiro de elementos deteriorados e instalación. |  | ml | 66020
8.21 | Mantenimiento o reparación de ventanas existentes, incluyendo ajuste de hojas, cambio de accesorios, sellos y verificación de funcionamiento. |  | m2 | 19166
8.22 | Suministro e instalación de vidrio para ventanas o puertas, incluyendo corte, transporte, instalación, sellado y limpieza final. |  | m2 | 136487
8.23 | Reposición de vidrio en ventanas o puertas, incluyendo retiro de piezas deterioradas, suministro, instalación y sellado. |  | m2 | 136487
8.24 | Suministro e instalación de cerradura tipo pomo, incluyendo instalación, ajuste y verificación de funcionamiento. |  | und | 204488
8.25 | Suministro e instalación de cerradura de seguridad tipo embutir o sobreponer, con sistema de cierre reforzado, cilindro de seguridad, mínimo tres (3) puntos de anclaje o pasadores de seguridad, incluyendo accesorios, instalación, ajuste y verificación de funcionamiento. El sistema deberá contar con ficha técnica del fabricante y ser aprobado por la supervisión. |  | Und | 671161
8.26 | Suministro e instalación de cerradura de alta seguridad tipo embutir o sistema multipunto, con mínimo tres (3) puntos de cierre distribuidos en la hoja, cilindro de alta seguridad, protección contra ganzuado, taladro y manipulación, incluyendo accesorios, instalación, ajuste y verificación de funcionamiento. El sistema deberá contar con ficha técnica del fabricante y cumplir condiciones de uso institucional, previa aprobación de la supervisión. |  | Und | 1005851
8.27 | Suministro e instalación de rejas metálicas de seguridad, incluyendo fabricación, pintura anticorrosiva, transporte, instalación, anclaje y verificación de estabilidad. |  | ml | 317063
8.28 | Suministro e instalación de puertas metálicas tipo reja o seguridad, incluyendo fabricación, herrajes, pintura anticorrosiva, instalación y verificación de funcionamiento. |  | m2 | 1567960
8.29 | Suministro e instalación de barandas metálicas, incluyendo fabricación, soldadura, pintura anticorrosiva y acabado. |  | ml | 937954
8.3 | Sellado perimetral de puertas o ventanas existentes mediante siliconas o sellantes, incluyendo preparación de superficie y aplicación. |  | und | 10403
8.31 | Suministro e instalación de cerramientos metálicos o divisiones, incluyendo estructura, anclajes, pintura y acabado. |  | m2 | 222015
8.32 | Mantenimiento preventivo o correctivo de elementos de carpintería (puertas, ventanas, rejas), incluyendo ajuste, limpieza, lubricación, cambio de accesorios menores y verificación de funcionamiento. |  | m2 | 226219
SUB TOTAL |  |  |  | 35057226
9 | ELEMENTOS COMPLEMENTARIOS Y DE SEGURIDAD
9.1 | Suministro e instalación de señalización reglamentaria de seguridad y evacuación (salidas de emergencia, rutas de evacuación, puntos de encuentro, equipos contra incendio), conforme a normatividad vigente, incluyendo fijación y verificación de visibilidad. |  | und | 69383
9.2 | Suministro y aplicación de demarcación de áreas mediante pintura para señalización horizontal (zonas de circulación, seguridad, evacuación o restricción), incluyendo preparación de superficie. |  | ml | 24638
9.3 | Suministro y aplicación de señalización horizontal mediante pintura para la demarcación de símbolos, pictogramas o elementos gráficos (rutas de evacuación, señalización de seguridad, accesibilidad, zonas especiales u otros), incluyendo trazado, preparación de superficie, aplicación de pintura y acabado final. Se consideran símbolos de tamaño estándar hasta 1,00 m² por unidad. |  | und | 228653
9.4 | Suministro e instalación de señalización fotoluminiscente para rutas de evacuación, incluyendo fijación y verificación de funcionamiento. |  | und | 131291
9.5 | Suministro e instalación de detectores de humo o calor tipo autónomo o convencional, incluyendo conexión y verificación de funcionamiento. |  | und | 556809
9.6 | Suministro e instalación de dispositivos de alarma sonora o visual tipo autónomo, incluyendo conexión y verificación de funcionamiento. |  | und | 310650
9.7 | Suministro e instalación de bolardos o elementos de control de acceso, incluyendo anclaje y fijación. |  | und | 585488
9.8 | Suministro e instalación de bandas antideslizantes en escaleras o rampas, incluyendo preparación de superficie y fijación. |  | ml | 36323
9.9 | Suministro e instalación de pasamanos metálicos, incluyendo soportes, anclajes, fijación y acabado. |  | ml | 913026
9.1 | Suministro e instalación de franjas de seguridad o señalización en superficies vidriadas, incluyendo limpieza y fijación. |  | ml | 57000
9.11 | Suministro e instalación de divisiones o puertas en vidrio templado o laminado, incluyendo tipo de vidrio según requerimiento (templado o laminado), herrajes, fijación y verificación de funcionamiento. |  | m2 | 1810601
9.12 | Suministro e instalación de película de seguridad para superficies vidriadas, incluyendo limpieza y aplicación. |  | m2 | 93680
9.13 | Suministro e instalación de cerramientos livianos (malla, panel o similar) para control de acceso, incluyendo estructura, anclajes, fijación y acabado, conforme a condiciones definidas en obra. |  | m2 | 103740
9.14 | Suministro e instalación de placas de identificación para oficinas, áreas o dependencias, incluyendo fijación. Las placas deberán cumplir criterios de accesibilidad universal, incorporando texto en alto relieve y sistema Braille (correctamente aplicado), contraste adecuado de color, tipografía legible y dimensiones conforme a normatividad vigente. Incluye diseño, fabricación, suministro, instalación y verificación de correcta fijación y lectura. La información y características finales deberán ser aprobadas dependiendo la sede a intervenir. |  | und | 235410
9.15 | Suministro e instalación de numeración o rotulado de puertas, incluyendo fijación. Las placas deberán cumplir criterios de accesibilidad universal, incorporando texto en alto relieve y sistema Braille (correctamente aplicado), contraste adecuado de color, tipografía legible y dimensiones conforme a normatividad vigente. Incluye diseño, fabricación, suministro, instalación y verificación de correcta fijación y lectura. La información y características finales deberán ser aprobadas dependiendo la sede a intervenir. |  | und | 186205
9.16 | Suministro e instalación de tableros informativos o señalización institucional, incluyendo fijación. Las placas deberán cumplir criterios de accesibilidad universal, incorporando texto en alto relieve y sistema Braille (correctamente aplicado), contraste adecuado de color, tipografía legible y dimensiones conforme a normatividad vigente. Incluye diseño, fabricación, suministro, instalación y verificación de correcta fijación y lectura. La información y características finales deberán ser aprobadas dependiendo la sede a intervenir. |  | und | 571406
9.17 | Suministro e instalación de señalización exterior institucional, incluyendo estructura de soporte, anclaje, fijación y verificación de estabilidad. La información y características finales deberán ser aprobadas dependiendo la sede a intervenir. |  | und | 356906
9.18 | Mantenimiento o reposición de señalización existente, incluyendo limpieza, ajuste, reubicación o cambio de elementos deteriorados. |  | und | 53067
9.19 | Suministro e instalación de soportes para extintores, incluyendo fijación. |  | und | 55005
9.2 | Suministro e instalación de punto de anclaje para trabajo en alturas tipo argolla o anillo en “D” en acero inoxidable, certificado para detención, restricción o posicionamiento, incluyendo certificación del fabricante y capacidad de carga conforme a normatividad vigente aplicable a trabajo en alturas. |  | und | 2194771
SUB TOTAL |  |  |  | 8574052
10 | INTERVENCIONES EXTERNAS Y PAISAJISMO
10.1 | Limpieza, desbroce y descapote de zonas exteriores, incluyendo retiro de capa vegetal, recolección, cargue, transporte y disposición final de residuos en sitio autorizado, conforme a la normatividad ambiental vigente. |  | m2 | 5102
10.2 | Nivelación y conformación de terreno en zonas exteriores, incluyendo corte, relleno, extendido y compactación. |  | m2 | 178236
10.3 | Suministro, extendido y compactación de material de relleno seleccionado para adecuación de áreas exteriores. |  | m3 | 677360
10.4 | Suministro y construcción de andenes en concreto, incluyendo formaleta, vaciado, acabado, juntas y curado. |  | m2 | 188243
10.5 | Suministro y construcción de placas de concreto para zonas exteriores, incluyendo preparación de base, refuerzo, vaciado y acabado. |  | m2 | 249660
10.6 | Suministro e instalación de bordillos en concreto o prefabricados, incluyendo excavación, base y fijación. |  | ml | 135375
10.7 | Construcción de cuneta o canal para drenaje superficial en concreto, sección tipo triangular o trapezoidal, con dimensiones hasta 0,30 m de ancho y 0,30 m de profundidad, incluyendo excavación, conformación, formaleta si aplica, vaciado, acabado y disposición de material sobrante. |  | ml | 534461
10.8 | Construcción de cuneta o canal para drenaje superficial en concreto, sección tipo triangular o trapezoidal, con dimensiones mayores a 0,30 m y hasta 0,60 m de ancho y profundidad, incluyendo excavación, conformación, formaleta si aplica, vaciado, acabado y disposición de material sobrante. |  | ml | 549195
10.9 | Construcción de cuneta o canal para drenaje superficial en concreto, sección tipo triangular o trapezoidal, con dimensiones mayores a 0,60 m de ancho o profundidad, incluyendo excavación, conformación, formaleta, refuerzo si aplica, vaciado, acabado y disposición de material sobrante. |  | ml | 306874
10.1 | Suministro e instalación de sistema de drenaje tipo francés, incluyendo tubería perforada, material filtrante y geotextil. |  | ml | 163989
10.11 | Suministro e instalación de rejillas o sumideros para evacuación de aguas lluvias, incluyendo conexión y fijación. |  | und | 286853
10.12 | Suministro y extendido de tierra vegetal para conformación de zonas verdes. |  | m3 | 277946
10.13 | Suministro y siembra de césped natural, incluyendo preparación de terreno y riego inicial. |  | m2 | 39188
10.14 | Suministro y siembra de plantas ornamentales, arbustos o especies vegetales, incluyendo excavación, abonado y riego inicial. |  | m2 | 498764
10.15 | Mantenimiento de zonas verdes, incluyendo poda, limpieza, riego y reposición de especies. |  | m2 | 14321
10.16 | Limpieza final de áreas exteriores intervenidas, incluyendo retiro de residuos y entrega en condiciones de uso. |  | m2 | 26078
SUB TOTAL |  |  |  | 4131645
TOTAL COSTO DIRECTO |  |  |  | 250746544
Administración |  |  | 17% | 42626912.48
Imprevistos |  |  | 4% | 10029861.76
Utilidad |  |  | 6% | 15044792.64
VALOR TOTAL INCLUIDO IVA |  |  |  | 318448110.88
Nota 1. | Se informa a los cotizantes que las intervenciones se ejecutarán en las sedes judiciales correspondientes a la ZONA 2, conforme a la distribución detallada en el anexo técnico que hace parte integral del presente formato. En consecuencia, los valores cotizados deberán contemplar la totalidad de los costos asociados a la ejecución del objeto, incluyendo, sin limitarse a, transporte, cargue, descargue, movilización de personal, equipos y materiales, así como cualquier otro gasto necesario para la correcta entrega y ejecución en los sitios definidos, sin que haya lugar a reconocimientos adicionales por estos conceptos.
Nota 2. | La cotización deberá ser presentada en formato Excel y PDF, este último debidamente firmado por el representante legal o quien haga sus veces. Así mismo, el cotizante deberá adjuntar: Certificado de existencia y representación legal (Cámara de Comercio), con fecha de expedición no mayor a treinta (30) días calendario a la fecha de presentación de la cotización. Registro Único Tributario (RUT) actualizado, en consideración al monto del proceso y para efectos de verificación de responsabilidades fiscales y tributarias.
Nota 3. | El cotizante deberá incluir dentro de su propuesta económica la totalidad de las actividades, suministros, equipos, materiales, mano de obra, adecuaciones y demás requerimientos necesarios para la ejecución integral del objeto, aun cuando estos no se encuentren expresamente descritos en el presente formato, pero resulten necesarios para su correcta funcionalidad y puesta en operación. Así mismo, deberá contemplar todos los costos directos e indirectos, así como los impuestos, tasas, contribuciones y demás gravámenes aplicables, tales como importación, nacionalización, aranceles y tributos, sin que haya lugar a reconocimientos adicionales por estos conceptos durante la ejecución.
Nota 4. | Normativa aplicable y gestión de Seguridad y Salud en el Trabajo (HSE). El cotizante deberá garantizar el cumplimiento integral de la normatividad técnica, eléctrica, ambiental y de seguridad industrial aplicable durante la ejecución del contrato, incluyendo pero sin limitarse a: Reglamento Técnico de Instalaciones Eléctricas – RETIE Norma Técnica Colombiana NTC 5926 (ascensores eléctricos) Reglamento Colombiano de Construcción Sismo Resistente – NSR-10 (cuando aplique) Normativa ambiental vigente para manejo, transporte y disposición final de residuos Sistema de Gestión de Seguridad y Salud en el Trabajo (SG-SST) conforme a la normatividad colombiana vigente Normas aplicables para trabajo seguro en alturas, riesgo eléctrico y manipulación de cargas Gestión HSE durante la ejecución: El contratista deberá garantizar la implementación de un sistema de gestión HSE adecuado para las actividades objeto del contrato, incluyendo: Designación obligatoria de un profesional responsable en Seguridad y Salud en el Trabajo (HSE), quien deberá tener licencia vigente y experiencia en actividades similares, con presencia durante la ejecución de las actividades críticas. Elaboración e implementación de matrices de identificación de peligros, evaluación y valoración de riesgos (IPER o equivalente). Implementación de procedimientos seguros de trabajo (incluyendo LOTO, trabajo en alturas, izaje y manejo de cargas). Uso obligatorio de elementos de protección personal (EPP) certificados. Señalización, delimitación y control de áreas de intervención. Reporte y gestión de incidentes y accidentes de trabajo. Alcance: El cumplimiento de estas disposiciones será de carácter obligatorio y se entenderá incluido dentro del valor de la cotización, sin que haya lugar a pagos adicionales por este concepto.
FIRMA
NOMBRE DEL COTIZANTE |  | HABITAT SOLUCIONES PARA LA CONSTRUCCION SAS
NIT/CC |  | 901715048-0
REPRESENTANTE LEGAL |  | LUIS ALBERTO TRIANA GOMEZ

## R&E
#VALUE!
| Nombre de la Empresa | ingenieria y suministros r&e s.as.
| Correo Eléctronico | ingenieriaysuministrosrye@gmail.com
| Telefono de Contacto | 3143956993
COTIZACIÓN ZONA 1
ITEM | DESCRIPCIÓN |  | UNIDAD | VALOR UNITARIO
1 | ACTIVIDADES PRELIMINARES
1.1 | Localización y replanteo con gps |  | m2 | 5861
1.2 | Replanteo general básico |  | m2 | 4752
1.3 | Localización, trazado y replanteo obra arquitectónica incluye comisión topográfica, cartera y planos. |  | m2 | 5612
1.4 | Localización y replanteo convencional obra arquitectónica (m2) no incluye comisión topográfica ni cartera. |  | m2 | 5957
1.5 | Ajuste de diseños estructural, redes eléctricas, aguas lluvias e hidrosanitarias. Incluye planos as built |  | Glb | 9670272
1.6 | Cerramiento provisional en muro 1 cara lamina fibrocemento 6 mm, incluye estructura cal 26, plástico interior, acabado cara exterior (estuco 3 manos de pintura) y media caña pvc |  | m2 | 210441
1.7 | Levantamiento en campo, identificación y georreferenciación de redes existentes eléctricas, hidráulicas y sanitarias en las áreas a intervenir, incluyendo verificación física, registro de información y elaboración de planos técnicos actualizados. |  | Glb | 4275000
SUB TOTAL |  |  |  | 14177895
2 | DEMOLICIONES Y RETIROS
2.1 | Desmonte de cielo raso en PVC existente, incluyendo estructura de soporte, accesorios y elementos de fijación. Incluye demolición, retiro, cargue, transporte interno, clasificación y disposición final de los materiales en sitio autorizado, conforme a la normatividad ambiental vigente. |  | m2 | 10733
2.2 | Desmonte de cubierta existente en lámina metálica tipo canaleta o similar, incluyendo elementos de fijación y accesorios. Incluye demolición, retiro, cargue, transporte interno, clasificación y disposición final de los materiales en sitio autorizado, conforme a la normatividad ambiental vigente. |  | m2 | 43232
2.3 | Remoción de pintura o barniz existente en superficies arquitectónicas o estructurales mediante medios manuales o mecánicos. Incluye retiro, cargue, transporte interno y disposición final de residuos en sitio autorizado, conforme a la normatividad ambiental vigente. |  | m2 | 42750
2.4 | Desmonte de lavamanos existente, incluyendo accesorios, conexiones hidráulicas y elementos de fijación. Incluye retiro, cargue, transporte interno y disposición final en sitio autorizado, conforme a la normatividad ambiental vigente. |  | Und | 55523
2.5 | Desmonte, limpieza y retiro de barandas existentes metálicas o similares. Incluye demolición parcial si aplica, retiro, cargue, transporte interno y disposición final en sitio autorizado, conforme a la normatividad ambiental vigente. |  | m | 59687
2.6 | Desmonte manual de luminarias existentes tipo LED o similares, incluyendo accesorios y elementos de fijación. Incluye desconexión, retiro, cargue, transporte interno y disposición final en sitio autorizado, conforme a la normatividad ambiental vigente. |  | Und | 10260
2.7 | Desmonte de puntos eléctricos existentes, incluyendo tubería, cableado, cajas, accesorios y elementos asociados. Incluye desconexión, retiro, cargue, transporte interno y disposición final en sitio autorizado, conforme a la normatividad ambiental vigente. |  | Und | 59850
2.8 | Desmonte de canaletas o ductería eléctrica existente, incluyendo cableado y accesorios. Incluye desconexión, retiro, cargue, transporte interno y disposición final en sitio autorizado, conforme a la normatividad ambiental vigente. |  | ml | 21534
2.9 | Desmonte de tablero eléctrico de 12 circuitos tipo TWS o similar, incluyendo accesorios y conexiones. Incluye desconexión, retiro, cargue, transporte interno y disposición final en sitio autorizado, conforme a la normatividad ambiental vigente. |  | Und | 163875
2.1 | Desmonte de tablero eléctrico de 24 circuitos tipo TWP o similar, incluyendo accesorios y conexiones. Incluye desconexión, retiro, cargue, transporte interno y disposición final en sitio autorizado, conforme a la normatividad ambiental vigente. |  | Und | 178125
2.11 | Demolición controlada de elementos en concreto reforzado existentes mediante medios manuales o mecánicos. Incluye corte si aplica, fragmentación, retiro, cargue, transporte interno, clasificación y disposición final en sitio autorizado, conforme a la normatividad ambiental vigente. |  | m3 | 694039
2.12 | Desmonte y posterior reinstalación de puertas en madera o aluminio, incluyendo marcos, accesorios y elementos de fijación. Incluye retiro temporal, cargue, transporte interno, almacenamiento, protección y reinstalación, así como disposición final de elementos no reutilizables. |  | Und | 124372
2.13 | Desmonte y posterior reinstalación de ventanas existentes en aluminio, incluyendo marcos, hojas, accesorios y elementos de fijación. Incluye retiro temporal, cargue, transporte interno, almacenamiento, protección, reinstalación y disposición final de elementos no reutilizables. |  | m2 | 31823
2.14 | Desmonte y reinstalación de equipos de aire acondicionado existentes, incluyendo unidades condensadoras, evaporadoras, tuberías, cableado y accesorios. Incluye retiro, transporte interno, almacenamiento, protección, mantenimiento básico y disposición final de elementos no reutilizables. |  | Und | 225968
2.15 | Desmonte y reinstalación de cámaras de seguridad existentes, incluyendo accesorios, cableado y conexiones al sistema CCTV. Incluye retiro, transporte interno, almacenamiento, protección y disposición final de elementos no reutilizables. |  | Und | 285000
2.16 | Desmonte, traslado, acopio y posterior reinstalación de mobiliario y equipos de puesto de trabajo. Incluye retiro, cargue, transporte interno, almacenamiento, protección y disposición final de elementos no reutilizables. |  | Und | 78375
2.17 | Retiro de enchapes o pisos existentes, incluyendo demolición, cargue, retiro y disposición final de escombros. |  | m2 | 33545
2.18 | Desmonte o retiro de fachaleta en fachadas, incluyendo desprendimiento manual o mecánico controlado, retiro de morteros de pega, limpieza de superficie base, cargue, transporte interno, evacuación desde alturas, y disposición final de residuos en sitio autorizado. Incluye suministro, montaje y operación de andamios, plataformas o equipos necesarios para trabajo en altura, así como todas las medidas de seguridad requeridas. |  | m2 | 18098
SUB TOTAL |  |  |  | 2136789
3 | OBRAS CIVILES.
3.1 | Suministro y vaciado de concreto estructural f’c=3000 psi para la ejecución de elementos en obra, incluyendo formaleta, colocación, vibrado, curado y acabado. Incluye suministro de materiales, mano de obra, equipos y todas las actividades necesarias para su correcta ejecución. |  | m3 | 1945695
3.2 | Ejecución de concreto para nivelación o regularización de superficies, incluyendo preparación de base, colocación, nivelación y acabado. |  | m3 | 1609991
3.3 | Suministro, corte, doblado e instalación de acero de refuerzo para elementos en obra, incluyendo amarre, colocación y desperdicios. |  | kg | 13680
3.4 | Reparación de elementos en concreto afectados por deterioro, incluyendo picado, limpieza, tratamiento de acero expuesto, reposición con mortero estructural y acabado final. |  | m2 | 47130
3.5 | Limpieza, pasivación y protección de acero de refuerzo expuesto mediante aplicación de productos anticorrosivos. |  | m2 | 53504
3.6 | Sellado e inyección de grietas en elementos de concreto de carácter estructural mediante resinas o productos especializados. |  | ml | 68094
3.7 | Sellado de juntas en elementos de concreto mediante materiales elastoméricos o equivalentes. |  | ml | 156311
3.8 | Regularización de superficies mediante morteros para garantizar condiciones adecuadas para la aplicación de acabados. |  | m2 | 160964
3.9 | Tratamiento de superficies afectadas por humedad en ambientes interiores, incluyendo retiro de materiales deteriorados, limpieza, preparación de la superficie y aplicación de recubrimientos impermeabilizantes o sistemas de protección contra humedad para interiores. |  | m2 | 68856
3.1 | Tratamiento de humedades por filtración en superficies exteriores mediante aplicación de impermeabilizantes, sellantes o recubrimientos resistentes a la intemperie, de acuerdo con las condiciones de exposición y características de la superficie. |  | m2 | 89513
3.11 | Tratamiento de humedades por capilaridad en muros mediante aplicación de barreras químicas o físicas, incluyendo inyección de productos hidrófugos o sistemas de corte de humedad. |  | m2 | 103313
3.12 | Suministro y aplicación de mortero impermeabilizante en superficies, incluyendo preparación de base y curado. |  | m2 | 121017
3.13 | Impermeabilización de superficies exteriores mediante aplicación de sistemas impermeabilizantes tales como recubrimientos cementicios, membranas asfálticas, acrílicas o poliuretánicas, según las condiciones de la superficie y recomendaciones del fabricante. |  | m2 | 115482
3.14 | Amarre o estabilización de muros con desprendimiento o pérdida de adherencia, mediante la instalación de anclajes, conectores o sistemas equivalentes, incluyendo perforación, fijación y resane. |  | m2 | 53504
3.15 | Reparación de grietas en muros de carácter no estructural mediante apertura, limpieza y sellado con morteros, resinas o materiales especializados, según el tipo y profundidad de la fisura. |  | ml | 31639
3.16 | Refuerzo localizado de elementos estructurales mediante aplicación de morteros estructurales, mallas, fibras, perfiles o soluciones equivalentes, incluyendo preparación de superficie e instalación. |  | m2 | 138225
3.17 | Suministro e instalación de anclajes mecánicos o químicos en elementos estructurales, incluyendo perforación, limpieza, colocación y fijación. |  | Und | 49416
3.18 | Refuerzo de superficies mediante instalación de malla metálica o similar y aplicación de mortero estructural, incluyendo fijación y acabado. |  | m2 | 103669
3.19 | Cosido de grietas estructurales mediante instalación de elementos de refuerzo transversal, incluyendo perforación, colocación de barras, anclaje y sellado. |  | ml | 139952
3.2 | Construcción y/o adecuación de diques de contención para electrobombas en concreto o mampostería, incluyendo excavación, conformación, formaleta, refuerzo si aplica, vaciado, impermeabilización, acabado y disposición de material sobrante, conforme a las dimensiones requeridas en sitio. |  | m3 | 2407889
SUB TOTAL |  |  |  | 7477844
4 | INTERVENCIÓN HIDROSANITARIAS
4.1 | Suministro e instalación de tuberías para conducción de agua potable, incluyendo accesorios, uniones, soportes, cortes, empalmes y pruebas de presión. |  | ml | 50776
4.2 | Suministro e instalación de tuberías sanitarias para evacuación de aguas residuales, incluyendo accesorios, uniones, soportes, pendientes y conexiones. |  | ml | 162042
4.3 | Suministro e instalación de tuberías para conducción de aguas lluvias, incluyendo accesorios, uniones, pendientes y conexiones a sistemas existentes. |  | ml | 96396
4.4 | Suministro e instalación de accesorios de red hidráulicos tales como válvulas, llaves, registros, uniones y elementos de control, incluyendo instalación, fijación y pruebas de funcionamiento. |  | und | 189313
4.5 | Suministro e instalación de aparatos sanitarios, incluyendo accesorios, conexiones hidráulicas y sanitarias, fijación y puesta en funcionamiento. |  | und | 2089406
4.6 | Suministro e instalación de lavamanos, incluyendo accesorios, conexiones, fijación y pruebas de funcionamiento. |  | und | 853566
4.7 | Suministro e instalación de equipos hidráulicos, incluyendo conexiones, fijación, pruebas y puesta en funcionamiento del sistema. |  | und | 9975000
4.8 | Reparación de redes hidráulicas existentes, incluyendo detección de fugas, corte, reposición de tramos y reconexión. |  | ml | 50776
4.9 | Reparación de redes sanitarias existentes, incluyendo reposición de tramos, ajuste de pendientes y reconexión. |  | ml | 162042
4.1 | Destaponamiento y limpieza de redes hidráulicas o sanitarias mediante métodos manuales o mecánicos, incluyendo retiro y disposición de residuos. |  | ml | 106875
4.11 | Construcción o adecuación de cajas de inspección, incluye excavación, formaleta, concreto, relleno, compactación y tapas. |  | und | 1589354
4.12 | Limpieza y desinfección de tanques de almacenamiento de agua potable, incluyendo lavado, retiro de sedimentos, desinfección conforme a la normatividad sanitaria vigente aplicable. |  | m3 | 307515
4.13 | Reparación o adecuación de tanques de almacenamiento de agua potable, incluyendo intervención de superficies, resanes, sellado de fisuras e impermeabilización mediante sistemas aptos para contacto permanente con agua potable. |  | m2 | 555750
4.14 | Suministro e instalación de punto hidráulico de agua potable, incluyendo derivación, accesorios, conexiones y pruebas de funcionamiento. |  | und | 163170
4.15 | Suministro e instalación de punto sanitario para conexión de aparatos, incluyendo tubería, accesorios y conexión a red existente. |  | und | 255713
4.16 | Reubicación de puntos hidráulicos o sanitarios existentes, incluyendo desmonte, traslado, adecuación y reconexión. |  | und | 209441
4.17 | Ejecución de pases en muros o placas para instalación de tuberías, incluyendo perforación, protección, resane y sellado del paso. |  | und | 173380
4.18 | Suministro e instalación de sistemas de drenaje, incluyendo tubería perforada, material filtrante, geotextil y disposición final de excavación. |  | ml | 185485
4.19 | Suministro e instalación de sifones de piso o sumideros, incluyendo rejilla, conexión y fijación. |  | und | 202742
4.2 | Desinfección de redes de agua potable mediante procedimientos sanitarios conforme a la normatividad sanitaria vigente aplicable. |  | ml | 57000
SUB TOTAL |  |  |  | 17435742
5 | INTERVENCIÓN ELÉCTRICA
5.1 | Ejecución de regatas o ranuras en elementos de concreto o mampostería para instalación de canalizaciones eléctricas, incluyendo corte, retiro de material, limpieza, instalación de ductos y resanes, sin afectar elementos estructurales principales. |  | ml | 22972
5.2 | Demolición localizada en elementos de concreto para paso de instalaciones eléctricas, incluyendo corte, retiro de material, disposición final y resane. |  | m2 | 210946
5.3 | Construcción de dados o bases en concreto para instalación de equipos eléctricos, incluyendo excavación, formaleta, refuerzo, vaciado y acabado. |  | m3 | 2307377
5.4 | Perforación en elementos de concreto mediante equipo especializado para paso de tuberías o canalizaciones eléctricas, incluyendo retiro de material y limpieza. |  | und | 173380
5.5 | Resane y acabado de superficies intervenidas, incluyendo morteros, nivelación y preparación para acabados. |  | m2 | 44175
5.6 | Suministro e instalación de conductores eléctricos para redes de baja tensión, incluyendo tendido, empalmes, identificación y pruebas básicas de continuidad y aislamiento. |  | ml | 793155
5.7 | Suministro e instalación de canalización eléctrica en tubería PVC hasta 1" de diámetro, incluyendo accesorios, uniones, fijación y soportes. |  | ml | 22585
5.8 | Suministro e instalación de canalización eléctrica en tubería PVC mayor a 1" y hasta 2", incluyendo accesorios, uniones, fijación y soportes. |  | ml | 47549
5.9 | Suministro e instalación de canalización eléctrica en tubería PVC mayor a 2", incluyendo accesorios, uniones, fijación y soportes. |  | ml | 173708
5.1 | Suministro e instalación de canalización eléctrica en tubería metálica tipo EMT o similar hasta 1", incluyendo accesorios, uniones, fijación y soportes. |  | ml | 80765
5.11 | Suministro e instalación de canalización eléctrica en tubería metálica tipo EMT o similar mayor a 1", incluyendo accesorios, uniones, fijación y soportes. |  | ml | 117406
5.12 | Suministro e instalación de canalización eléctrica en tubería metálica tipo conduit hasta 1", incluyendo accesorios, uniones, fijación y soportes. |  | ml | 27327
5.13 | Suministro e instalación de canalización eléctrica en tubería metálica tipo conduit mayor a 1", incluyendo accesorios, uniones, fijación y soportes. |  | ml | 62884
5.14 | Suministro e instalación de canalización eléctrica mediante canaleta plástica o metálica hasta 60 mm de ancho, incluyendo accesorios, uniones, fijación y soportes. |  | ml | 116850
5.15 | Suministro e instalación de canalización eléctrica mediante canaleta plástica o metálica mayor a 60 mm, incluyendo accesorios, uniones, fijación y soportes. |  | ml | 210900
5.16 | Suministro e instalación de bandejas portacables, incluyendo soportes, accesorios, fijación, nivelación y alineación. |  | ml | 326925
5.17 | Suministro e instalación de tablero eléctrico hasta 12 circuitos, incluyendo protecciones, conexión, organización de circuitos, identificación, verificación de funcionamiento y puesta en servicio. |  | und | 1404739
5.18 | Suministro e instalación de tablero eléctrico de 13 a 24 circuitos, incluyendo protecciones, conexión, organización de circuitos, identificación, verificación de funcionamiento y puesta en servicio. |  | und | 1696106
5.19 | Suministro e instalación de tablero eléctrico mayor a 24 circuitos, incluyendo protecciones, conexión, organización de circuitos, identificación, verificación de funcionamiento y puesta en servicio. |  | und | 2243100
5.2 | Adecuación o modificación de tableros eléctricos existentes, incluyendo reorganización, cambio de protecciones, conexión y verificación de funcionamiento. |  | und | 712500
5.21 | Suministro e instalación de salidas eléctricas para conexión de equipos o iluminación, incluyendo cableado, accesorios, conexión a red y verificación de funcionamiento. |  | und | 382613
5.22 | Suministro e instalación de tomacorrientes, incluyendo caja, accesorios, conexión y verificación de funcionamiento. |  | und | 382613
5.23 | Suministro e instalación de interruptores eléctricos, incluyendo conexión, fijación y verificación de funcionamiento. |  | und | 190765
5.24 | Suministro e instalación de luminarias, incluyendo accesorios, conexión, fijación y verificación de funcionamiento. |  | und | 229425
5.25 | Desmonte y reinstalación de luminarias existentes, incluyendo traslado, adecuación, reconexión y verificación de funcionamiento. |  | und | 114000
5.26 | Suministro e instalación o adecuación de sistemas de puesta a tierra, incluyendo electrodos, conductores, conexiones y medición de resistencia de puesta a tierra. |  | und | 793155
5.27 | Suministro e instalación de canalización para redes de datos o seguridad, incluyendo ductos, accesorios, fijación y canalización independiente de redes eléctricas conforme a normatividad aplicable. |  | ml | 287481
5.28 | Reubicación de puntos eléctricos existentes, incluyendo desmonte, traslado, adecuación, reconexión y verificación de funcionamiento. |  | und | 168074
5.29 | Ejecución de pases en muros o placas para instalación eléctrica, incluyendo perforación, protección, resane y sellado del paso. |  | und | 173380
5.3 | Reparación de redes eléctricas existentes, incluyendo detección de fallas, reposición de tramos, reconexión y verificación de funcionamiento. |  | ml | 108300
5.31 | Suministro e instalación de circuitos eléctricos derivados, incluyendo cableado, protecciones, conexión a tablero y pruebas de continuidad y funcionamiento del circuito. |  | und | 371432
5.32 | Suministro e instalación de luminarias de emergencia, incluyendo conexión y verificación de funcionamiento. |  | und | 349974
5.33 | Suministro y elaboración de estudio fotométrico y/o certificación RETILAP para sistemas de iluminación intervenidos, cuando sea requerido por la normatividad vigente o por la supervisión. |  | Glb | 12405408
5.34 | Suministro e instalación de acometidas eléctricas en baja tensión, incluyendo conductores, canalización, protecciones, conexión a red existente y verificación de funcionamiento y medición de continuidad del sistema. |  | und | 1980200
5.35 | Suministro e instalación o adecuación de transformadores o equipos asociados a subestaciones eléctricas, incluyendo conexiones, protecciones y verificación de funcionamiento. |  | und | 30255998
5.36 | Suministro e instalación de sistema de protección contra descargas atmosféricas (pararrayos), incluyendo captadores, bajantes, sistema de puesta a tierra, conexiones y verificación de funcionamiento y continuidad del sistema. |  | und | 2190809
5.37 | Mantenimiento preventivo y correctivo de sistemas eléctricos, por tablero o sistema intervenido, incluyendo limpieza, ajuste de conexiones, verificación de protecciones y funcionamiento con la previa validación y autorización de la supervisión. |  | und | 570000
5.38 | Suministro e instalación de sistemas fotovoltaicos, incluyendo panel solar, estructuras, inversores, cableado, conexión al sistema eléctrico existente, pruebas de generación, sincronización y verificación de funcionamiento del sistema. |  | und | 68400000
5.39 | Mantenimiento y limpieza de paneles solares, incluyendo limpieza, revisión de conexiones eléctricas, verificación de generación y funcionamiento del sistema. |  | und | 4275000
5.4 | Suministro e instalación de cajas eléctricas para paso, derivación o salida, incluyendo fijación, accesorios, conexión y verificación de funcionamiento. |  | und | 129059
5.41 | Suministro e instalación de dispositivos de protección eléctrica, tales como interruptores automáticos, diferenciales u otros, incluyendo conexión y verificación de funcionamiento. |  | und | 119465
5.42 | Suministro e instalación de señalización y rotulado de sistemas eléctricos existentes, incluyendo identificación de circuitos, tableros y redes. |  | und | 14250
5.43 | Suministro e instalación de luminarias tipo reflector para iluminación exterior hasta 100W, incluyendo soportes, accesorios, conexión al sistema eléctrico, fijación y verificación de funcionamiento, conforme a normatividad RETILAP aplicable. |  | und | 332842
5.44 | Suministro e instalación de luminarias tipo reflector para iluminación exterior mayor a 100W, incluyendo soportes, accesorios, conexión al sistema eléctrico, fijación y verificación de funcionamiento, conforme a normatividad RETILAP aplicable. |  | und | 1095782
5.45 | Suministro e instalación de equipos de medición eléctrica, incluyendo conexión, configuración y verificación de funcionamiento. |  | und | 1476062
5.46 | Suministro e instalación de poste metálico para alumbrado exterior, en acero galvanizado o inoxidable, incluyendo base de anclaje, platina, pernos, accesorios, instalación, conexión al sistema eléctrico y verificación de funcionamiento. |  | und | 4894946
5.47 | Suministro e instalación de poste abatible para alumbrado exterior, incluyendo mecanismo de abatimiento, base de anclaje, herrajes, instalación, conexión al sistema eléctrico y verificación de funcionamiento. |  | und | 6412500
SUB TOTAL |  |  |  | 148898882
6 | CUBIERTA
6.1 | Suministro e instalación de pasarela en cubierta para labores de inspección y mantenimiento, en estructura metálica o aluminio, con ancho mínimo de 1,20 m o según diseño, incluyendo superficie de tránsito tipo rejilla o lámina antideslizante, estructura de soporte, anclajes a la estructura existente, barandas de seguridad en tubería metálica o aluminio, elementos de fijación, acceso y todo lo necesario para su correcto funcionamiento y seguridad. |  | ml | 983472
6.2 | Suministro e instalación de flanche en lámina galvanizada calibre 22, ancho aproximado de 0,40 m, anclado a muro o elemento existente, incluyendo fijación, sellado y cinta bituminosa autoadhesiva o equivalente. |  | ml | 76202
6.3 | Mantenimiento e impermeabilización de vigas canal o superficies de cubierta mediante aplicación de manto asfáltico o sistema equivalente, incluyendo preparación de superficie, limpieza, imprimación y acabado final. |  | m2 | 115482
6.4 | Suministro e instalación de cubierta tipo sándwich en lámina metálica calibre 26 prepintada o equivalente, con núcleo en poliuretano o material aislante (espesor mínimo 30–40 mm), incluyendo fijaciones, tornillería, remates, sellos y todos los elementos necesarios para su correcta instalación. |  | m2 | 384522
6.5 | Suministro e instalación de estructura metálica para soporte de cubierta o pasarelas, en perfiles estructurales conforme a diseño, incluyendo fabricación, montaje, anclajes y aplicación de pintura anticorrosiva. |  | kg | 50474
6.6 | Limpieza y mantenimiento de canales de cubierta para evacuación de aguas lluvias, incluyendo retiro de sedimentos, residuos, material vegetal y obstrucciones, limpieza manual o mecánica, disposición final de residuos en sitio autorizado, verificación del correcto flujo del sistema y revisión de puntos críticos. |  | ml | 6063
SUB TOTAL |  |  |  | 1616215
7 | ADECUACIONES LOCATIVAS
7.1 | Suministro y aplicación de pañete en muros interiores sobre malla, incluyendo venas, filos, dilataciones, preparación de superficie, mortero y acabado. |  | m2 | 69113
7.2 | Suministro y aplicación de pañete en muros exteriores y culatas con mortero con aditivo hidrófugo, incluyendo preparación de superficie, aplicación en alturas mayores a 3,00 m y acabado tipo fachada. |  | m2 | 95475
7.3 | Suministro y aplicación de estuco acrílico en muros interiores, incluyendo preparación de superficie y acabado. |  | m2 | 15986
7.4 | Suministro y aplicación de pintura vinilo en muros interiores, mínimo tres (3) manos, incluyendo preparación de superficie. |  | m2 | 19802
7.5 | Suministro y aplicación de pintura para exteriores tipo acrílica, incluyendo preparación de superficie y acabado mínimo tres (3) manos. |  | m2 | 23712
7.6 | Suministro y aplicación de pintura esmalte en elementos metálicos, incluyendo limpieza, preparación de superficie, aplicación de anticorrosivo, pintura de acabado y verificación de adherencia. |  | m2 | 38917
7.7 | Tratamiento integral de humedad en muros interiores, incluyendo retiro de material deteriorado, limpieza, preparación de superficie y aplicación de sistema técnico especializado. |  | m2 | 68856
7.8 | Tratamiento superficial contra humedad en muros interiores mediante aplicación de recubrimientos impermeabilizantes o hidrófugos de base acrílica, elastomérica o equivalente, sin intervención de base. Incluye preparación de superficie y aplicación conforme a especificaciones del fabricante. |  | m2 | 89513
7.9 | Suministro y aplicación de impermeabilizante en muros interiores, mediante recubrimientos cementicios, acrílicos o equivalentes, incluyendo preparación de superficie. |  | m2 | 31960
7.1 | Suministro y aplicación de sistema impermeabilizante en muros exteriores, mediante recubrimientos elastoméricos, cementicios, acrílicos o poliuretánicos, incluyendo preparación de superficie y acabado resistente a la intemperie, en zonas que presenten o hayan presentado humedad, filtración o exposición directa a la intemperie, previa verificación por parte de la supervisión. |  | m2 | 44087
7.11 | Suministro e instalación de enchape cerámico en muros, incluyendo cortes, nivelación, boquilla, limpieza final y alineación de juntas. |  | m2 | 157662
7.12 | Suministro e instalación de piso en baldosa o cerámica, incluyendo nivelación, alineación, boquilla, acabado y limpieza final. |  | m2 | 245161
7.13 | Suministro e instalación de guardaescoba en PVC, incluyendo fijación cortes, uniones y acabado. |  | ml | 33351
7.14 | Suministro y aplicación de pintura en cielorrasos, incluyendo preparación de superficie, resanes menores y acabado. |  | m2 | 21781
7.15 | Sellado de juntas en pisos mediante materiales elastoméricos o equivalentes, incluyendo preparación de superficie y aplicación. |  | ml | 50873
7.16 | Sellado de juntas en muros, enchapes o elementos constructivos mediante siliconas o sellantes, incluyendo preparación y aplicación. |  | ml | 53573
7.17 | Resane y acabado de superficies intervenidas en muros o cielos, incluyendo morteros, lijado y preparación para pintura. |  | m2 | 31639
7.18 | Suministro y aplicación de estuco para exteriores, incluyendo preparación siempre que la superficie existente se encuentre en condiciones aptas. |  | m2 | 28704
7.19 | Aplicación de pintura en muros interiores o exteriores sobre superficies existentes, sin intervención de base, incluyendo limpieza, lijado y preparación básica. |  | m2 | 21757
7.2 | Nivelación o regularización de pisos mediante mortero, incluyendo preparación de superficie y acabado para instalación de revestimientos. |  | m2 | 79448
7.21 | Reposición puntual de enchape en muros o pisos, incluyendo suministro, instalación, boquilla y limpieza. No incluye demolición o retiro de elementos existentes. |  | m2 | 263129
7.22 | Aplicación de recubrimiento anticorrosivo en elementos metálicos, incluyendo limpieza y preparación de superficie. |  | m2 | 32668
7.23 | Suministro e instalación de cielo raso en panel de yeso, PVC o similar, incluyendo estructura de soporte, nivelación, anclajes, protección de áreas inferiores, control de caída de materiales, tratamiento de juntas, pintura y acabado final. |  | m2 | 146102
7.24 | Suministro y aplicación de boquilla para enchapes en muros o pisos, incluyendo preparación y limpieza final. |  | m2 | 8681
7.25 | Suministro y aplicación de imprimante o sellador previo a pintura o recubrimientos, incluyendo preparación de superficie. |  | m2 | 42251
SUB TOTAL |  |  |  | 1714201
8 | CARPINTERÍA, CERRAMIENTO Y ELEMENTOS ARQUITECTÓNICOS
8.1 | Suministro e instalación de puerta tipo seguridad para uso institucional, conformada por hoja con estructura interna en bastidor de aglomerado RH (resistente a la humedad), con núcleo tipo macizo tubular en MDP, caras en tablero MDP con acabado en formica F-8. Incluye refuerzo estructural para cerradura, marco, tapajuntas, herrajes, cerradura multipunto, bisagras de seguridad tipo antipalanca, sistema de sellado inferior tipo guillotina, ajuste, nivelación y verificación de funcionamiento. El sistema deberá ser apto para uso en ambientes con humedad relativa elevada y contar con ficha técnica del fabricante, previa aprobación de la supervisión. Las dimensiones, acabado y configuración final se definirán de acuerdo con las condiciones de la sede a intervenir. |  | m2 | 2386875
8.2 | Suministro e instalación de puerta en aluminio para uso interior o exterior, conformada por hoja en perfilería de aluminio extruido o equivalente, con panel liso, fresado o con inserciones de vidrio según diseño. Incluye marco, tapajuntas, herrajes, cerradura, bisagras, accesorios, fijación, ajuste, nivelación y verificación de funcionamiento. Espesor de la hoja mínimo de 45 mm. El acabado será en pintura electrostática tipo RAL o anodizado, según definición del proyecto. Las dimensiones, configuración y diseño final se definirán de acuerdo con las condiciones de la sede a intervenir. |  | m2 | 2310638
8.3 | Suministro e instalación de puerta metálica, incluyendo marco, hoja, refuerzos, herrajes, cerradura, pintura anticorrosiva y acabado, instalación, fijación y verificación de funcionamiento, conforme a dimensiones existentes en obra. |  | m2 | 1567500
8.4 | Suministro e instalación de marco metálico o en madera para puertas, incluyendo anclajes, nivelación y fijación. |  | und | 501355
8.5 | Suministro e instalación de bisagras, herrajes o accesorios para puertas, incluyendo ajuste y verificación de funcionamiento. |  | und | 285000
8.6 | Suministro e instalación de pasadores, cerrojos o pestillos para puertas o ventanas, incluyendo fijación y verificación de funcionamiento. |  | und | 256500
8.7 | Reparación y ajuste de puertas existentes en madera, incluyendo cambio de herrajes, nivelación, cepillado, alineación y verificación de funcionamiento, conforme a dimensiones existentes en obra. |  | m2 | 228000
8.8 | Reparación y ajuste de puertas existentes en metálicas, incluyendo cambio de herrajes, nivelación, cepillado, alineación y verificación de funcionamiento, conforme a dimensiones existentes en obra. |  | m2 | 285000
8.9 | Suministro e instalación de ventanas en aluminio, incluyendo marcos, hojas, vidrios, sellos, herrajes, fijación, nivelación y verificación de funcionamiento. |  | m2 | 678011
8.1 | Suministro e instalación de ventanas en aluminio, incluyendo marcos, hojas, vidrios, sellos, herrajes, fijación, nivelación y verificación de funcionamiento. Incluye película de control solar. |  | m2 | 706230
8.11 | Suministro e instalación de ventanas metálicas, incluyendo marcos, hojas, vidrios, sellos, herrajes, fijación, nivelación y verificación de funcionamiento. |  | m2 | 354707
8.12 | Suministro e instalación de ventanas metálicas, incluyendo marcos, hojas, vidrios, sellos, herrajes, fijación, nivelación y verificación de funcionamiento. Incluye película de control solar. |  | m2 | 383207
8.13 | Suministro e instalación de ventana acústica con perfilería en aluminio, conformada por sistema de doble acristalamiento hermético (DVH), con configuración laminada acústica (mínimo 6), y cámara intermedia de aire no menor a 12 mm. Incluye marcos, hojas, alfajía, sellos perimetrales, herrajes, fijación, nivelación, sellado y verificación de funcionamiento, hermeticidad y desempeño acústico. Las dimensiones y configuración final se definirán de acuerdo con las condiciones de la sede a intervenir. |  | m2 | 2351250
8.14 | Suministro e instalación de ventana acústica con perfilería en aluminio, conformada por sistema de doble acristalamiento hermético (DVH), con configuración laminada acústica (mínimo 6), y cámara intermedia de aire no menor a 12 mm. El sistema deberá ser de apertura corrediza sobre riel, con elementos que garanticen adecuado sellado y hermeticidad en posición cerrada. Incluye marcos, hojas corredizas, alfajía, rieles, sellos perimetrales tipo felpa, burlete o equivalente, herrajes, fijación, nivelación, sellado y verificación de funcionamiento, hermeticidad y desempeño acústico. Incluye marcos, hojas, alfajía, sellos perimetrales, herrajes, fijación, nivelación, sellado y verificación de funcionamiento, hermeticidad y desempeño acústico. Las dimensiones y configuración final se definirán de acuerdo con las condiciones de la sede a intervenir. |  | m2 | 2778750
8.15 | Suministro e instalación de ventana acústica con perfilería en aluminio, conformada por sistema de doble acristalamiento hermético (DVH), con configuración laminada acústica (mínimo 6), y cámara intermedia de aire no menor a 12 mm. Incluye marcos, hojas, alfajía, sellos perimetrales, herrajes, fijación, nivelación, sellado y verificación de funcionamiento, hermeticidad y desempeño acústico. Incluye película de control solar. Las dimensiones y configuración final se definirán de acuerdo con las condiciones de la sede a intervenir. |  | m2 | 2565000
8.16 | Suministro e instalación de ventana acústica con perfilería en aluminio, conformada por sistema de doble acristalamiento hermético (DVH), con configuración laminada acústica (mínimo 6), y cámara intermedia de aire no menor a 12 mm. El sistema deberá ser de apertura corrediza sobre riel, con elementos que garanticen adecuado sellado y hermeticidad en posición cerrada. Incluye marcos, hojas corredizas, alfajía, rieles, sellos perimetrales tipo felpa, burlete o equivalente, herrajes, fijación, nivelación, sellado y verificación de funcionamiento, hermeticidad y desempeño acústico. Incluye marcos, hojas, alfajía, sellos perimetrales, herrajes, fijación, nivelación, sellado y verificación de funcionamiento, hermeticidad y desempeño acústico. Incluye película de control solar. Las dimensiones y configuración final se definirán de acuerdo con las condiciones de la sede a intervenir. |  | m2 | 2864250
8.17 | Suministro e instalación de ventana acústica con perfilería en metálica, conformada por sistema de doble acristalamiento hermético (DVH), con configuración laminada acústica (mínimo 6), y cámara intermedia de aire no menor a 12 mm. Incluye marcos, hojas, alfajía, sellos perimetrales, herrajes, fijación, nivelación, sellado y verificación de funcionamiento, hermeticidad y desempeño acústico. Las dimensiones y configuración final se definirán de acuerdo con las condiciones de la sede a intervenir. |  | m2 | 2394000
8.18 | Suministro e instalación de ventana acústica con perfilería en metálica, conformada por sistema de doble acristalamiento hermético (DVH), con configuración laminada acústica (mínimo 6), y cámara intermedia de aire no menor a 12 mm. El sistema deberá ser de apertura corrediza sobre riel, con elementos que garanticen adecuado sellado y hermeticidad en posición cerrada. Incluye marcos, hojas corredizas, alfajía, rieles, sellos perimetrales tipo felpa, burlete o equivalente, herrajes, fijación, nivelación, sellado y verificación de funcionamiento, hermeticidad y desempeño acústico. Incluye marcos, hojas, alfajía, sellos perimetrales, herrajes, fijación, nivelación, sellado y verificación de funcionamiento, hermeticidad y desempeño acústico. Las dimensiones y configuración final se definirán de acuerdo con las condiciones de la sede a intervenir. |  | m2 | 2493750
8.19 | Suministro e instalación de ventana acústica con perfilería en metálica, conformada por sistema de doble acristalamiento hermético (DVH), con configuración laminada acústica (mínimo 6), y cámara intermedia de aire no menor a 12 mm. Incluye marcos, hojas, alfajía, sellos perimetrales, herrajes, fijación, nivelación, sellado y verificación de funcionamiento, hermeticidad y desempeño acústico. Incluye película de control solar. Las dimensiones y configuración final se definirán de acuerdo con las condiciones de la sede a intervenir. |  | m2 | 2664750
8.2 | Suministro e instalación de empaques, felpas o sellos para ventanas, incluyendo retiro de elementos deteriorados e instalación. |  | ml | 57000
8.21 | Mantenimiento o reparación de ventanas existentes, incluyendo ajuste de hojas, cambio de accesorios, sellos y verificación de funcionamiento. |  | m2 | 21375
8.22 | Suministro e instalación de vidrio para ventanas o puertas, incluyendo corte, transporte, instalación, sellado y limpieza final. |  | m2 | 131952
8.23 | Reposición de vidrio en ventanas o puertas, incluyendo retiro de piezas deterioradas, suministro, instalación y sellado. |  | m2 | 131952
8.24 | Suministro e instalación de cerradura tipo pomo, incluyendo instalación, ajuste y verificación de funcionamiento. |  | und | 189931
8.25 | Suministro e instalación de cerradura de seguridad tipo embutir o sobreponer, con sistema de cierre reforzado, cilindro de seguridad, mínimo tres (3) puntos de anclaje o pasadores de seguridad, incluyendo accesorios, instalación, ajuste y verificación de funcionamiento. El sistema deberá contar con ficha técnica del fabricante y ser aprobado por la supervisión. |  | Und | 641250
8.26 | Suministro e instalación de cerradura de alta seguridad tipo embutir o sistema multipunto, con mínimo tres (3) puntos de cierre distribuidos en la hoja, cilindro de alta seguridad, protección contra ganzuado, taladro y manipulación, incluyendo accesorios, instalación, ajuste y verificación de funcionamiento. El sistema deberá contar con ficha técnica del fabricante y cumplir condiciones de uso institucional, previa aprobación de la supervisión. |  | Und | 997500
8.27 | Suministro e instalación de rejas metálicas de seguridad, incluyendo fabricación, pintura anticorrosiva, transporte, instalación, anclaje y verificación de estabilidad. |  | ml | 274552
8.28 | Suministro e instalación de puertas metálicas tipo reja o seguridad, incluyendo fabricación, herrajes, pintura anticorrosiva, instalación y verificación de funcionamiento. |  | m2 | 1538035
8.29 | Suministro e instalación de barandas metálicas, incluyendo fabricación, soldadura, pintura anticorrosiva y acabado. |  | ml | 905952
8.3 | Sellado perimetral de puertas o ventanas existentes mediante siliconas o sellantes, incluyendo preparación de superficie y aplicación. |  | und | 10955
8.31 | Suministro e instalación de cerramientos metálicos o divisiones, incluyendo estructura, anclajes, pintura y acabado. |  | m2 | 215969
8.32 | Mantenimiento preventivo o correctivo de elementos de carpintería (puertas, ventanas, rejas), incluyendo ajuste, limpieza, lubricación, cambio de accesorios menores y verificación de funcionamiento. |  | m2 | 213750
SUB TOTAL |  |  |  | 33384946
9 | ELEMENTOS COMPLEMENTARIOS Y DE SEGURIDAD
9.1 | Suministro e instalación de señalización reglamentaria de seguridad y evacuación (salidas de emergencia, rutas de evacuación, puntos de encuentro, equipos contra incendio), conforme a normatividad vigente, incluyendo fijación y verificación de visibilidad. |  | und | 64125
9.2 | Suministro y aplicación de demarcación de áreas mediante pintura para señalización horizontal (zonas de circulación, seguridad, evacuación o restricción), incluyendo preparación de superficie. |  | ml | 27075
9.3 | Suministro y aplicación de señalización horizontal mediante pintura para la demarcación de símbolos, pictogramas o elementos gráficos (rutas de evacuación, señalización de seguridad, accesibilidad, zonas especiales u otros), incluyendo trazado, preparación de superficie, aplicación de pintura y acabado final. Se consideran símbolos de tamaño estándar hasta 1,00 m² por unidad. |  | und | 213750
9.4 | Suministro e instalación de señalización fotoluminiscente para rutas de evacuación, incluyendo fijación y verificación de funcionamiento. |  | und | 125795
9.5 | Suministro e instalación de detectores de humo o calor tipo autónomo o convencional, incluyendo conexión y verificación de funcionamiento. |  | und | 560742
9.6 | Suministro e instalación de dispositivos de alarma sonora o visual tipo autónomo, incluyendo conexión y verificación de funcionamiento. |  | und | 285000
9.7 | Suministro e instalación de bolardos o elementos de control de acceso, incluyendo anclaje y fijación. |  | und | 549632
9.8 | Suministro e instalación de bandas antideslizantes en escaleras o rampas, incluyendo preparación de superficie y fijación. |  | ml | 37050
9.9 | Suministro e instalación de pasamanos metálicos, incluyendo soportes, anclajes, fijación y acabado. |  | ml | 905952
9.1 | Suministro e instalación de franjas de seguridad o señalización en superficies vidriadas, incluyendo limpieza y fijación. |  | ml | 51300
9.11 | Suministro e instalación de divisiones o puertas en vidrio templado o laminado, incluyendo tipo de vidrio según requerimiento (templado o laminado), herrajes, fijación y verificación de funcionamiento. |  | m2 | 1666609
9.12 | Suministro e instalación de película de seguridad para superficies vidriadas, incluyendo limpieza y aplicación. |  | m2 | 99609
9.13 | Suministro e instalación de cerramientos livianos (malla, panel o similar) para control de acceso, incluyendo estructura, anclajes, fijación y acabado, conforme a condiciones definidas en obra. |  | m2 | 107394
9.14 | Suministro e instalación de placas de identificación para oficinas, áreas o dependencias, incluyendo fijación. Las placas deberán cumplir criterios de accesibilidad universal, incorporando texto en alto relieve y sistema Braille (correctamente aplicado), contraste adecuado de color, tipografía legible y dimensiones conforme a normatividad vigente. Incluye diseño, fabricación, suministro, instalación y verificación de correcta fijación y lectura. La información y características finales deberán ser aprobadas dependiendo la sede a intervenir. |  | und | 228000
9.15 | Suministro e instalación de numeración o rotulado de puertas, incluyendo fijación. Las placas deberán cumplir criterios de accesibilidad universal, incorporando texto en alto relieve y sistema Braille (correctamente aplicado), contraste adecuado de color, tipografía legible y dimensiones conforme a normatividad vigente. Incluye diseño, fabricación, suministro, instalación y verificación de correcta fijación y lectura. La información y características finales deberán ser aprobadas dependiendo la sede a intervenir. |  | und | 199500
9.16 | Suministro e instalación de tableros informativos o señalización institucional, incluyendo fijación. Las placas deberán cumplir criterios de accesibilidad universal, incorporando texto en alto relieve y sistema Braille (correctamente aplicado), contraste adecuado de color, tipografía legible y dimensiones conforme a normatividad vigente. Incluye diseño, fabricación, suministro, instalación y verificación de correcta fijación y lectura. La información y características finales deberán ser aprobadas dependiendo la sede a intervenir. |  | und | 541500
9.17 | Suministro e instalación de señalización exterior institucional, incluyendo estructura de soporte, anclaje, fijación y verificación de estabilidad. La información y características finales deberán ser aprobadas dependiendo la sede a intervenir. |  | und | 285000
9.18 | Mantenimiento o reposición de señalización existente, incluyendo limpieza, ajuste, reubicación o cambio de elementos deteriorados. |  | und | 49875
9.19 | Suministro e instalación de soportes para extintores, incluyendo fijación. |  | und | 58283
9.2 | Suministro e instalación de punto de anclaje para trabajo en alturas tipo argolla o anillo en “D” en acero inoxidable, certificado para detención, restricción o posicionamiento, incluyendo certificación del fabricante y capacidad de carga conforme a normatividad vigente aplicable a trabajo en alturas. |  | und | 2105466
SUB TOTAL |  |  |  | 8161657
10 | INTERVENCIONES EXTERNAS Y PAISAJISMO
10.1 | Limpieza, desbroce y descapote de zonas exteriores, incluyendo retiro de capa vegetal, recolección, cargue, transporte y disposición final de residuos en sitio autorizado, conforme a la normatividad ambiental vigente. |  | m2 | 3285
10.2 | Nivelación y conformación de terreno en zonas exteriores, incluyendo corte, relleno, extendido y compactación. |  | m2 | 165686
10.3 | Suministro, extendido y compactación de material de relleno seleccionado para adecuación de áreas exteriores. |  | m3 | 649800
10.4 | Suministro y construcción de andenes en concreto, incluyendo formaleta, vaciado, acabado, juntas y curado. |  | m2 | 179785
10.5 | Suministro y construcción de placas de concreto para zonas exteriores, incluyendo preparación de base, refuerzo, vaciado y acabado. |  | m2 | 236251
10.6 | Suministro e instalación de bordillos en concreto o prefabricados, incluyendo excavación, base y fijación. |  | ml | 119225
10.7 | Construcción de cuneta o canal para drenaje superficial en concreto, sección tipo triangular o trapezoidal, con dimensiones hasta 0,30 m de ancho y 0,30 m de profundidad, incluyendo excavación, conformación, formaleta si aplica, vaciado, acabado y disposición de material sobrante. |  | ml | 522761
10.8 | Construcción de cuneta o canal para drenaje superficial en concreto, sección tipo triangular o trapezoidal, con dimensiones mayores a 0,30 m y hasta 0,60 m de ancho y profundidad, incluyendo excavación, conformación, formaleta si aplica, vaciado, acabado y disposición de material sobrante. |  | ml | 543154
10.9 | Construcción de cuneta o canal para drenaje superficial en concreto, sección tipo triangular o trapezoidal, con dimensiones mayores a 0,60 m de ancho o profundidad, incluyendo excavación, conformación, formaleta, refuerzo si aplica, vaciado, acabado y disposición de material sobrante. |  | ml | 310857
10.1 | Suministro e instalación de sistema de drenaje tipo francés, incluyendo tubería perforada, material filtrante y geotextil. |  | ml | 161291
10.11 | Suministro e instalación de rejillas o sumideros para evacuación de aguas lluvias, incluyendo conexión y fijación. |  | und | 273941
10.12 | Suministro y extendido de tierra vegetal para conformación de zonas verdes. |  | m3 | 253793
10.13 | Suministro y siembra de césped natural, incluyendo preparación de terreno y riego inicial. |  | m2 | 41453
10.14 | Suministro y siembra de plantas ornamentales, arbustos o especies vegetales, incluyendo excavación, abonado y riego inicial. |  | m2 | 427500
10.15 | Mantenimiento de zonas verdes, incluyendo poda, limpieza, riego y reposición de especies. |  | m2 | 12406
10.16 | Limpieza final de áreas exteriores intervenidas, incluyendo retiro de residuos y entrega en condiciones de uso. |  | m2 | 28500
SUB TOTAL |  |  |  | 3929688
TOTAL COSTO DIRECTO |  |  |  | 238933859
Administración |  |  | 17% | 40618756.03
Imprevistos |  |  | 4% | 9557354.36
Utilidad |  |  | 6% | 14336031.54
VALOR TOTAL INCLUIDO IVA |  |  |  | 303446000.93
Nota 1. | Se informa a los cotizantes que las intervenciones se ejecutarán en las sedes judiciales correspondientes a la ZONA 1, conforme a la distribución detallada en el anexo técnico que hace parte integral del presente formato. En consecuencia, los valores cotizados deberán contemplar la totalidad de los costos asociados a la ejecución del objeto, incluyendo, sin limitarse a, transporte, cargue, descargue, movilización de personal, equipos y materiales, así como cualquier otro gasto necesario para la correcta entrega y ejecución en los sitios definidos, sin que haya lugar a reconocimientos adicionales por estos conceptos.
Nota 2. | La cotización deberá ser presentada en formato Excel y PDF, este último debidamente firmado por el representante legal o quien haga sus veces. Así mismo, el cotizante deberá adjuntar: Certificado de existencia y representación legal (Cámara de Comercio), con fecha de expedición no mayor a treinta (30) días calendario a la fecha de presentación de la cotización. Registro Único Tributario (RUT) actualizado, en consideración al monto del proceso y para efectos de verificación de responsabilidades fiscales y tributarias.
Nota 3. | El cotizante deberá incluir dentro de su propuesta económica la totalidad de las actividades, suministros, equipos, materiales, mano de obra, adecuaciones y demás requerimientos necesarios para la ejecución integral del objeto, aun cuando estos no se encuentren expresamente descritos en el presente formato, pero resulten necesarios para su correcta funcionalidad y puesta en operación. Así mismo, deberá contemplar todos los costos directos e indirectos, así como los impuestos, tasas, contribuciones y demás gravámenes aplicables, tales como importación, nacionalización, aranceles y tributos, sin que haya lugar a reconocimientos adicionales por estos conceptos durante la ejecución.
Nota 4. | Normativa aplicable y gestión de Seguridad y Salud en el Trabajo (HSE). El cotizante deberá garantizar el cumplimiento integral de la normatividad técnica, eléctrica, ambiental y de seguridad industrial aplicable durante la ejecución del contrato, incluyendo pero sin limitarse a: Reglamento Técnico de Instalaciones Eléctricas – RETIE Norma Técnica Colombiana NTC 5926 (ascensores eléctricos) Reglamento Colombiano de Construcción Sismo Resistente – NSR-10 (cuando aplique) Normativa ambiental vigente para manejo, transporte y disposición final de residuos Sistema de Gestión de Seguridad y Salud en el Trabajo (SG-SST) conforme a la normatividad colombiana vigente Normas aplicables para trabajo seguro en alturas, riesgo eléctrico y manipulación de cargas Gestión HSE durante la ejecución: El contratista deberá garantizar la implementación de un sistema de gestión HSE adecuado para las actividades objeto del contrato, incluyendo: Designación obligatoria de un profesional responsable en Seguridad y Salud en el Trabajo (HSE), quien deberá tener licencia vigente y experiencia en actividades similares, con presencia durante la ejecución de las actividades críticas. Elaboración e implementación de matrices de identificación de peligros, evaluación y valoración de riesgos (IPER o equivalente). Implementación de procedimientos seguros de trabajo (incluyendo LOTO, trabajo en alturas, izaje y manejo de cargas). Uso obligatorio de elementos de protección personal (EPP) certificados. Señalización, delimitación y control de áreas de intervención. Reporte y gestión de incidentes y accidentes de trabajo. Alcance: El cumplimiento de estas disposiciones será de carácter obligatorio y se entenderá incluido dentro del valor de la cotización, sin que haya lugar a pagos adicionales por este concepto.
FIRMA
NOMBRE DEL COTIZANTE
NIT/CC
REPRESENTANTE LEGAL

## PROMEDIO Z3
#VALUE!
PROMEDIO DE LAS COTIZACIONES RECIBIDAS ZONA 3
ITEM | DESCRIPCIÓN | UNIDAD | HABITAT | R&E | PROMEDIO | CON AIU
1 | ACTIVIDADES PRELIMINARES
1.1 | Localización y replanteo con gps | m2 | 5985 | 5861 | 5923 | 7522
1.2 | Replanteo general básico | m2 | 4436 | 4752 | 4594 | 5834
1.3 | Localización, trazado y replanteo obra arquitectónica incluye comisión topográfica, cartera y planos. | m2 | 5372 | 5612 | 5492 | 6975
1.4 | Localización y replanteo convencional obra arquitectónica (m2) no incluye comisión topográfica ni cartera. | m2 | 6128 | 5957 | 6042.5 | 7674
1.5 | Ajuste de diseños estructural, redes eléctricas, aguas lluvias e hidrosanitarias. Incluye planos as built | Glb | 10060363 | 9670272 | 9865317.5 | 12528953
1.6 | Cerramiento provisional en muro 1 cara lamina fibrocemento 6 mm, incluye estructura cal 26, plástico interior, acabado cara exterior (estuco 3 manos de pintura) y media caña pvc | m2 | 235125 | 210441 | 222783 | 282934
1.7 | Levantamiento en campo, identificación y georreferenciación de redes existentes eléctricas, hidráulicas y sanitarias en las áreas a intervenir, incluyendo verificación física, registro de información y elaboración de planos técnicos actualizados. | Glb | 4545750 | 4275000 | 4410375 | 5601176
SUB TOTAL |  |  | 14863159 | 14177895 | 14520527 | 18441068
2 | DEMOLICIONES Y RETIROS
2.1 | Desmonte de cielo raso en PVC existente, incluyendo estructura de soporte, accesorios y elementos de fijación. Incluye demolición, retiro, cargue, transporte interno, clasificación y disposición final de los materiales en sitio autorizado, conforme a la normatividad ambiental vigente. | m2 | 10474 | 10733 | 10603.5 | 13466
2.2 | Desmonte de cubierta existente en lámina metálica tipo canaleta o similar, incluyendo elementos de fijación y accesorios. Incluye demolición, retiro, cargue, transporte interno, clasificación y disposición final de los materiales en sitio autorizado, conforme a la normatividad ambiental vigente. | m2 | 42180 | 43232 | 42706 | 54237
2.3 | Remoción de pintura o barniz existente en superficies arquitectónicas o estructurales mediante medios manuales o mecánicos. Incluye retiro, cargue, transporte interno y disposición final de residuos en sitio autorizado, conforme a la normatividad ambiental vigente. | m2 | 45600 | 42750 | 44175 | 56102
2.4 | Desmonte de lavamanos existente, incluyendo accesorios, conexiones hidráulicas y elementos de fijación. Incluye retiro, cargue, transporte interno y disposición final en sitio autorizado, conforme a la normatividad ambiental vigente. | Und | 59138 | 55523 | 57330.5 | 72810
2.5 | Desmonte, limpieza y retiro de barandas existentes metálicas o similares. Incluye demolición parcial si aplica, retiro, cargue, transporte interno y disposición final en sitio autorizado, conforme a la normatividad ambiental vigente. | m | 61988 | 59687 | 60837.5 | 77264
2.6 | Desmonte manual de luminarias existentes tipo LED o similares, incluyendo accesorios y elementos de fijación. Incluye desconexión, retiro, cargue, transporte interno y disposición final en sitio autorizado, conforme a la normatividad ambiental vigente. | Und | 12046 | 10260 | 11153 | 14164
2.7 | Desmonte de puntos eléctricos existentes, incluyendo tubería, cableado, cajas, accesorios y elementos asociados. Incluye desconexión, retiro, cargue, transporte interno y disposición final en sitio autorizado, conforme a la normatividad ambiental vigente. | Und | 57428 | 59850 | 58639 | 74472
2.8 | Desmonte de canaletas o ductería eléctrica existente, incluyendo cableado y accesorios. Incluye desconexión, retiro, cargue, transporte interno y disposición final en sitio autorizado, conforme a la normatividad ambiental vigente. | ml | 21304 | 21534 | 21419 | 27202
2.9 | Desmonte de tablero eléctrico de 12 circuitos tipo TWS o similar, incluyendo accesorios y conexiones. Incluye desconexión, retiro, cargue, transporte interno y disposición final en sitio autorizado, conforme a la normatividad ambiental vigente. | Und | 169148 | 163875 | 166511.5 | 211470
2.1 | Desmonte de tablero eléctrico de 24 circuitos tipo TWP o similar, incluyendo accesorios y conexiones. Incluye desconexión, retiro, cargue, transporte interno y disposición final en sitio autorizado, conforme a la normatividad ambiental vigente. | Und | 175988 | 178125 | 177056.5 | 224862
2.11 | Demolición controlada de elementos en concreto reforzado existentes mediante medios manuales o mecánicos. Incluye corte si aplica, fragmentación, retiro, cargue, transporte interno, clasificación y disposición final en sitio autorizado, conforme a la normatividad ambiental vigente. | m3 | 705375 | 694039 | 699707 | 888628
2.12 | Desmonte y posterior reinstalación de puertas en madera o aluminio, incluyendo marcos, accesorios y elementos de fijación. Incluye retiro temporal, cargue, transporte interno, almacenamiento, protección y reinstalación, así como disposición final de elementos no reutilizables. | Und | 123975 | 124372 | 124173.5 | 157700
2.13 | Desmonte y posterior reinstalación de ventanas existentes en aluminio, incluyendo marcos, hojas, accesorios y elementos de fijación. Incluye retiro temporal, cargue, transporte interno, almacenamiento, protección, reinstalación y disposición final de elementos no reutilizables. | m2 | 33488 | 31823 | 32655.5 | 41472
2.14 | Desmonte y reinstalación de equipos de aire acondicionado existentes, incluyendo unidades condensadoras, evaporadoras, tuberías, cableado y accesorios. Incluye retiro, transporte interno, almacenamiento, protección, mantenimiento básico y disposición final de elementos no reutilizables. | Und | 270750 | 225968 | 248359 | 315416
2.15 | Desmonte y reinstalación de cámaras de seguridad existentes, incluyendo accesorios, cableado y conexiones al sistema CCTV. Incluye retiro, transporte interno, almacenamiento, protección y disposición final de elementos no reutilizables. | Und | 313500 | 285000 | 299250 | 380048
2.16 | Desmonte, traslado, acopio y posterior reinstalación de mobiliario y equipos de puesto de trabajo. Incluye retiro, cargue, transporte interno, almacenamiento, protección y disposición final de elementos no reutilizables. | Und | 85500 | 78375 | 81937.5 | 104061
2.17 | Retiro de enchapes o pisos existentes, incluyendo demolición, cargue, retiro y disposición final de escombros. | m2 | 34200 | 33545 | 33872.5 | 43018
2.18 | Desmonte o retiro de fachaleta en fachadas, incluyendo desprendimiento manual o mecánico controlado, retiro de morteros de pega, limpieza de superficie base, cargue, transporte interno, evacuación desde alturas, y disposición final de residuos en sitio autorizado. Incluye suministro, montaje y operación de andamios, plataformas o equipos necesarios para trabajo en altura, así como todas las medidas de seguridad requeridas. | m2 | 19808 | 18098 | 18953 | 24070
SUB TOTAL |  |  | 2241890 | 2136789 | 2189339.5 | 2780462
3 | OBRAS CIVILES.
3.1 | Suministro y vaciado de concreto estructural f’c=3000 psi para la ejecución de elementos en obra, incluyendo formaleta, colocación, vibrado, curado y acabado. Incluye suministro de materiales, mano de obra, equipos y todas las actividades necesarias para su correcta ejecución. | m3 | 1980750 | 1945695 | 1963222.5 | 2493293
3.2 | Ejecución de concreto para nivelación o regularización de superficies, incluyendo preparación de base, colocación, nivelación y acabado. | m3 | 1667250 | 1609991 | 1638620.5 | 2081048
3.3 | Suministro, corte, doblado e instalación de acero de refuerzo para elementos en obra, incluyendo amarre, colocación y desperdicios. | kg | 17813 | 13680 | 15746.5 | 19998
3.4 | Reparación de elementos en concreto afectados por deterioro, incluyendo picado, limpieza, tratamiento de acero expuesto, reposición con mortero estructural y acabado final. | m2 | 44175 | 47130 | 45652.5 | 57979
3.5 | Limpieza, pasivación y protección de acero de refuerzo expuesto mediante aplicación de productos anticorrosivos. | m2 | 55575 | 53504 | 54539.5 | 69265
3.6 | Sellado e inyección de grietas en elementos de concreto de carácter estructural mediante resinas o productos especializados. | ml | 64125 | 68094 | 66109.5 | 83959
3.7 | Sellado de juntas en elementos de concreto mediante materiales elastoméricos o equivalentes. | ml | 159600 | 156311 | 157955.5 | 200603
3.8 | Regularización de superficies mediante morteros para garantizar condiciones adecuadas para la aplicación de acabados. | m2 | 171000 | 160964 | 165982 | 210797
3.9 | Tratamiento de superficies afectadas por humedad en ambientes interiores, incluyendo retiro de materiales deteriorados, limpieza, preparación de la superficie y aplicación de recubrimientos impermeabilizantes o sistemas de protección contra humedad para interiores. | m2 | 71250 | 68856 | 70053 | 88967
3.1 | Tratamiento de humedades por filtración en superficies exteriores mediante aplicación de impermeabilizantes, sellantes o recubrimientos resistentes a la intemperie, de acuerdo con las condiciones de exposición y características de la superficie. | m2 | 85500 | 89513 | 87506.5 | 111133
3.11 | Tratamiento de humedades por capilaridad en muros mediante aplicación de barreras químicas o físicas, incluyendo inyección de productos hidrófugos o sistemas de corte de humedad. | m2 | 99750 | 103313 | 101531.5 | 128945
3.12 | Suministro y aplicación de mortero impermeabilizante en superficies, incluyendo preparación de base y curado. | m2 | 128250 | 121017 | 124633.5 | 158285
3.13 | Impermeabilización de superficies exteriores mediante aplicación de sistemas impermeabilizantes tales como recubrimientos cementicios, membranas asfálticas, acrílicas o poliuretánicas, según las condiciones de la superficie y recomendaciones del fabricante. | m2 | 126825 | 115482 | 121153.5 | 153865
3.14 | Amarre o estabilización de muros con desprendimiento o pérdida de adherencia, mediante la instalación de anclajes, conectores o sistemas equivalentes, incluyendo perforación, fijación y resane. | m2 | 49875 | 53504 | 51689.5 | 65646
3.15 | Reparación de grietas en muros de carácter no estructural mediante apertura, limpieza y sellado con morteros, resinas o materiales especializados, según el tipo y profundidad de la fisura. | ml | 27075 | 31639 | 29357 | 37283
3.16 | Refuerzo localizado de elementos estructurales mediante aplicación de morteros estructurales, mallas, fibras, perfiles o soluciones equivalentes, incluyendo preparación de superficie e instalación. | m2 | 163875 | 138225 | 151050 | 191834
3.17 | Suministro e instalación de anclajes mecánicos o químicos en elementos estructurales, incluyendo perforación, limpieza, colocación y fijación. | Und | 52298 | 49416 | 50857 | 64588
3.18 | Refuerzo de superficies mediante instalación de malla metálica o similar y aplicación de mortero estructural, incluyendo fijación y acabado. | m2 | 106234 | 103669 | 104951.5 | 133288
3.19 | Cosido de grietas estructurales mediante instalación de elementos de refuerzo transversal, incluyendo perforación, colocación de barras, anclaje y sellado. | ml | 159600 | 139952 | 149776 | 190216
3.2 | Construcción y/o adecuación de diques de contención para electrobombas en concreto o mampostería, incluyendo excavación, conformación, formaleta, refuerzo si aplica, vaciado, impermeabilización, acabado y disposición de material sobrante, conforme a las dimensiones requeridas en sitio. | m3 | 2522250 | 2407889 | 2465069.5 | 3130638
SUB TOTAL |  |  | 7753070 | 7477844 | 7615457 | 9671630
4 | INTERVENCIÓN HIDROSANITARIAS
4.1 | Suministro e instalación de tuberías para conducción de agua potable, incluyendo accesorios, uniones, soportes, cortes, empalmes y pruebas de presión. | ml | 47310 | 50776 | 49043 | 62285
4.2 | Suministro e instalación de tuberías sanitarias para evacuación de aguas residuales, incluyendo accesorios, uniones, soportes, pendientes y conexiones. | ml | 171713 | 162042 | 166877.5 | 211934
4.3 | Suministro e instalación de tuberías para conducción de aguas lluvias, incluyendo accesorios, uniones, pendientes y conexiones a sistemas existentes. | ml | 99608 | 96396 | 98002 | 124463
4.4 | Suministro e instalación de accesorios de red hidráulicos tales como válvulas, llaves, registros, uniones y elementos de control, incluyendo instalación, fijación y pruebas de funcionamiento. | und | 200213 | 189313 | 194763 | 247349
4.5 | Suministro e instalación de aparatos sanitarios, incluyendo accesorios, conexiones hidráulicas y sanitarias, fijación y puesta en funcionamiento. | und | 2208750 | 2089406 | 2149078 | 2729329
4.6 | Suministro e instalación de lavamanos, incluyendo accesorios, conexiones, fijación y pruebas de funcionamiento. | und | 820658 | 853566 | 837112 | 1063132
4.7 | Suministro e instalación de equipos hidráulicos, incluyendo conexiones, fijación, pruebas y puesta en funcionamiento del sistema. | und | 10687500 | 9975000 | 10331250 | 13120688
4.8 | Reparación de redes hidráulicas existentes, incluyendo detección de fugas, corte, reposición de tramos y reconexión. | ml | 44888 | 50776 | 47832 | 60747
4.9 | Reparación de redes sanitarias existentes, incluyendo reposición de tramos, ajuste de pendientes y reconexión. | ml | 190238 | 162042 | 176140 | 223698
4.1 | Destaponamiento y limpieza de redes hidráulicas o sanitarias mediante métodos manuales o mecánicos, incluyendo retiro y disposición de residuos. | ml | 104643 | 106875 | 105759 | 134314
4.11 | Construcción o adecuación de cajas de inspección, incluye excavación, formaleta, concreto, relleno, compactación y tapas. | und | 1745625 | 1589354 | 1667489.5 | 2117712
4.12 | Limpieza y desinfección de tanques de almacenamiento de agua potable, incluyendo lavado, retiro de sedimentos, desinfección conforme a la normatividad sanitaria vigente aplicable. | m3 | 327750 | 307515 | 317632.5 | 403393
4.13 | Reparación o adecuación de tanques de almacenamiento de agua potable, incluyendo intervención de superficies, resanes, sellado de fisuras e impermeabilización mediante sistemas aptos para contacto permanente con agua potable. | m2 | 598500 | 555750 | 577125 | 732949
4.14 | Suministro e instalación de punto hidráulico de agua potable, incluyendo derivación, accesorios, conexiones y pruebas de funcionamiento. | und | 175995 | 163170 | 169582.5 | 215370
4.15 | Suministro e instalación de punto sanitario para conexión de aparatos, incluyendo tubería, accesorios y conexión a red existente. | und | 272503 | 255713 | 264108 | 335417
4.16 | Reubicación de puntos hidráulicos o sanitarios existentes, incluyendo desmonte, traslado, adecuación y reconexión. | und | 213807 | 209441 | 211624 | 268762
4.17 | Ejecución de pases en muros o placas para instalación de tuberías, incluyendo perforación, protección, resane y sellado del paso. | und | 180690 | 173380 | 177035 | 224834
4.18 | Suministro e instalación de sistemas de drenaje, incluyendo tubería perforada, material filtrante, geotextil y disposición final de excavación. | ml | 182215 | 185485 | 183850 | 233490
4.19 | Suministro e instalación de sifones de piso o sumideros, incluyendo rejilla, conexión y fijación. | und | 221303 | 202742 | 212022.5 | 269269
4.2 | Desinfección de redes de agua potable mediante procedimientos sanitarios conforme a la normatividad sanitaria vigente aplicable. | ml | 52383 | 57000 | 54691.5 | 69458
SUB TOTAL |  |  | 18546292 | 17435742 | 17991017 | 22848593
5 | INTERVENCIÓN ELÉCTRICA
5.1 | Ejecución de regatas o ranuras en elementos de concreto o mampostería para instalación de canalizaciones eléctricas, incluyendo corte, retiro de material, limpieza, instalación de ductos y resanes, sin afectar elementos estructurales principales. | ml | 26648 | 22972 | 24810 | 31509
5.2 | Demolición localizada en elementos de concreto para paso de instalaciones eléctricas, incluyendo corte, retiro de material, disposición final y resane. | m2 | 21868 | 210946 | 116407 | 147837
5.3 | Construcción de dados o bases en concreto para instalación de equipos eléctricos, incluyendo excavación, formaleta, refuerzo, vaciado y acabado. | m3 | 2536500 | 2307377 | 2421938.5 | 3075862
5.4 | Perforación en elementos de concreto mediante equipo especializado para paso de tuberías o canalizaciones eléctricas, incluyendo retiro de material y limpieza. | und | 168261 | 173380 | 170820.5 | 216942
5.5 | Resane y acabado de superficies intervenidas, incluyendo morteros, nivelación y preparación para acabados. | m2 | 39900 | 44175 | 42037.5 | 53388
5.6 | Suministro e instalación de conductores eléctricos para redes de baja tensión, incluyendo tendido, empalmes, identificación y pruebas básicas de continuidad y aislamiento. | ml | 817523 | 793155 | 805339 | 1022781
5.7 | Suministro e instalación de canalización eléctrica en tubería PVC hasta 1" de diámetro, incluyendo accesorios, uniones, fijación y soportes. | ml | 27183 | 22585 | 24884 | 31603
5.8 | Suministro e instalación de canalización eléctrica en tubería PVC mayor a 1" y hasta 2", incluyendo accesorios, uniones, fijación y soportes. | ml | 43078 | 47549 | 45313.5 | 57548
5.9 | Suministro e instalación de canalización eléctrica en tubería PVC mayor a 2", incluyendo accesorios, uniones, fijación y soportes. | ml | 185963 | 173708 | 179835.5 | 228391
5.1 | Suministro e instalación de canalización eléctrica en tubería metálica tipo EMT o similar hasta 1", incluyendo accesorios, uniones, fijación y soportes. | ml | 88421 | 80765 | 84593 | 107433
5.11 | Suministro e instalación de canalización eléctrica en tubería metálica tipo EMT o similar mayor a 1", incluyendo accesorios, uniones, fijación y soportes. | ml | 112670 | 117406 | 115038 | 146098
5.12 | Suministro e instalación de canalización eléctrica en tubería metálica tipo conduit hasta 1", incluyendo accesorios, uniones, fijación y soportes. | ml | 26904 | 27327 | 27115.5 | 34437
5.13 | Suministro e instalación de canalización eléctrica en tubería metálica tipo conduit mayor a 1", incluyendo accesorios, uniones, fijación y soportes. | ml | 85500 | 62884 | 74192 | 94224
5.14 | Suministro e instalación de canalización eléctrica mediante canaleta plástica o metálica hasta 60 mm de ancho, incluyendo accesorios, uniones, fijación y soportes. | ml | 135375 | 116850 | 126112.5 | 160163
5.15 | Suministro e instalación de canalización eléctrica mediante canaleta plástica o metálica mayor a 60 mm, incluyendo accesorios, uniones, fijación y soportes. | ml | 219023 | 210900 | 214961.5 | 273001
5.16 | Suministro e instalación de bandejas portacables, incluyendo soportes, accesorios, fijación, nivelación y alineación. | ml | 336014 | 326925 | 331469.5 | 420966
5.17 | Suministro e instalación de tablero eléctrico hasta 12 circuitos, incluyendo protecciones, conexión, organización de circuitos, identificación, verificación de funcionamiento y puesta en servicio. | und | 1447373 | 1404739 | 1426056 | 1811091
5.18 | Suministro e instalación de tablero eléctrico de 13 a 24 circuitos, incluyendo protecciones, conexión, organización de circuitos, identificación, verificación de funcionamiento y puesta en servicio. | und | 1730663 | 1696106 | 1713384.5 | 2175998
5.19 | Suministro e instalación de tablero eléctrico mayor a 24 circuitos, incluyendo protecciones, conexión, organización de circuitos, identificación, verificación de funcionamiento y puesta en servicio. | und | 2414663 | 2243100 | 2328881.5 | 2957680
5.2 | Adecuación o modificación de tableros eléctricos existentes, incluyendo reorganización, cambio de protecciones, conexión y verificación de funcionamiento. | und | 784676 | 712500 | 748588 | 950707
5.21 | Suministro e instalación de salidas eléctricas para conexión de equipos o iluminación, incluyendo cableado, accesorios, conexión a red y verificación de funcionamiento. | und | 410828 | 382613 | 396720.5 | 503835
5.22 | Suministro e instalación de tomacorrientes, incluyendo caja, accesorios, conexión y verificación de funcionamiento. | und | 410828 | 382613 | 396720.5 | 503835
5.23 | Suministro e instalación de interruptores eléctricos, incluyendo conexión, fijación y verificación de funcionamiento. | und | 187673 | 190765 | 189219 | 240308
5.24 | Suministro e instalación de luminarias, incluyendo accesorios, conexión, fijación y verificación de funcionamiento. | und | 234824 | 229425 | 232124.5 | 294798
5.25 | Desmonte y reinstalación de luminarias existentes, incluyendo traslado, adecuación, reconexión y verificación de funcionamiento. | und | 118931 | 114000 | 116465.5 | 147911
5.26 | Suministro e instalación o adecuación de sistemas de puesta a tierra, incluyendo electrodos, conductores, conexiones y medición de resistencia de puesta a tierra. | und | 824933 | 793155 | 809044 | 1027486
5.27 | Suministro e instalación de canalización para redes de datos o seguridad, incluyendo ductos, accesorios, fijación y canalización independiente de redes eléctricas conforme a normatividad aplicable. | ml | 290113 | 287481 | 288797 | 366772
5.28 | Reubicación de puntos eléctricos existentes, incluyendo desmonte, traslado, adecuación, reconexión y verificación de funcionamiento. | und | 170511 | 168074 | 169292.5 | 215001
5.29 | Ejecución de pases en muros o placas para instalación eléctrica, incluyendo perforación, protección, resane y sellado del paso. | und | 177461 | 173380 | 175420.5 | 222784
5.3 | Reparación de redes eléctricas existentes, incluyendo detección de fallas, reposición de tramos, reconexión y verificación de funcionamiento. | ml | 116138 | 108300 | 112219 | 142518
5.31 | Suministro e instalación de circuitos eléctricos derivados, incluyendo cableado, protecciones, conexión a tablero y pruebas de continuidad y funcionamiento del circuito. | und | 391247 | 371432 | 381339.5 | 484301
5.32 | Suministro e instalación de luminarias de emergencia, incluyendo conexión y verificación de funcionamiento. | und | 362918 | 349974 | 356446 | 452686
5.33 | Suministro y elaboración de estudio fotométrico y/o certificación RETILAP para sistemas de iluminación intervenidos, cuando sea requerido por la normatividad vigente o por la supervisión. | Glb | 12581253 | 12405408 | 12493330.5 | 15866530
5.34 | Suministro e instalación de acometidas eléctricas en baja tensión, incluyendo conductores, canalización, protecciones, conexión a red existente y verificación de funcionamiento y medición de continuidad del sistema. | und | 2075798 | 1980200 | 2027999 | 2575559
5.35 | Suministro e instalación o adecuación de transformadores o equipos asociados a subestaciones eléctricas, incluyendo conexiones, protecciones y verificación de funcionamiento. | und | 31743110 | 30255998 | 30999554 | 39369434
5.36 | Suministro e instalación de sistema de protección contra descargas atmosféricas (pararrayos), incluyendo captadores, bajantes, sistema de puesta a tierra, conexiones y verificación de funcionamiento y continuidad del sistema. | und | 2665463 | 2190809 | 2428136 | 3083733
5.37 | Mantenimiento preventivo y correctivo de sistemas eléctricos, por tablero o sistema intervenido, incluyendo limpieza, ajuste de conexiones, verificación de protecciones y funcionamiento con la previa validación y autorización de la supervisión. | und | 563873 | 570000 | 566936.5 | 720009
5.38 | Suministro e instalación de sistemas fotovoltaicos, incluyendo panel solar, estructuras, inversores, cableado, conexión al sistema eléctrico existente, pruebas de generación, sincronización y verificación de funcionamiento del sistema. | und | 71478000 | 68400000 | 69939000 | 88822530
5.39 | Mantenimiento y limpieza de paneles solares, incluyendo limpieza, revisión de conexiones eléctricas, verificación de generación y funcionamiento del sistema. | und | 4481625 | 4275000 | 4378312.5 | 5560457
5.4 | Suministro e instalación de cajas eléctricas para paso, derivación o salida, incluyendo fijación, accesorios, conexión y verificación de funcionamiento. | und | 132984 | 129059 | 131021.5 | 166397
5.41 | Suministro e instalación de dispositivos de protección eléctrica, tales como interruptores automáticos, diferenciales u otros, incluyendo conexión y verificación de funcionamiento. | und | 117548 | 119465 | 118506.5 | 150503
5.42 | Suministro e instalación de señalización y rotulado de sistemas eléctricos existentes, incluyendo identificación de circuitos, tableros y redes. | und | 13751 | 14250 | 14000.5 | 17781
5.43 | Suministro e instalación de luminarias tipo reflector para iluminación exterior hasta 100W, incluyendo soportes, accesorios, conexión al sistema eléctrico, fijación y verificación de funcionamiento, conforme a normatividad RETILAP aplicable. | und | 368576 | 332842 | 350709 | 445400
5.44 | Suministro e instalación de luminarias tipo reflector para iluminación exterior mayor a 100W, incluyendo soportes, accesorios, conexión al sistema eléctrico, fijación y verificación de funcionamiento, conforme a normatividad RETILAP aplicable. | und | 1135139 | 1095782 | 1115460.5 | 1416635
5.45 | Suministro e instalación de equipos de medición eléctrica, incluyendo conexión, configuración y verificación de funcionamiento. | und | 1466168 | 1476062 | 1471115 | 1868316
5.46 | Suministro e instalación de poste metálico para alumbrado exterior, en acero galvanizado o inoxidable, incluyendo base de anclaje, platina, pernos, accesorios, instalación, conexión al sistema eléctrico y verificación de funcionamiento. | und | 5337623 | 4894946 | 5116284.5 | 6497681
5.47 | Suministro e instalación de poste abatible para alumbrado exterior, incluyendo mecanismo de abatimiento, base de anclaje, herrajes, instalación, conexión al sistema eléctrico y verificación de funcionamiento. | und | 6968250 | 6412500 | 6690375 | 8496776
SUB TOTAL |  |  | 156073772 | 148898882 | 152486327 | 193657635
6 | CUBIERTA
6.1 | Suministro e instalación de pasarela en cubierta para labores de inspección y mantenimiento, en estructura metálica o aluminio, con ancho mínimo de 1,20 m o según diseño, incluyendo superficie de tránsito tipo rejilla o lámina antideslizante, estructura de soporte, anclajes a la estructura existente, barandas de seguridad en tubería metálica o aluminio, elementos de fijación, acceso y todo lo necesario para su correcto funcionamiento y seguridad. | ml | 1028280 | 983472 | 1005876 | 1277463
6.2 | Suministro e instalación de flanche en lámina galvanizada calibre 22, ancho aproximado de 0,40 m, anclado a muro o elemento existente, incluyendo fijación, sellado y cinta bituminosa autoadhesiva o equivalente. | ml | 74813 | 76202 | 75507.5 | 95895
6.3 | Mantenimiento e impermeabilización de vigas canal o superficies de cubierta mediante aplicación de manto asfáltico o sistema equivalente, incluyendo preparación de superficie, limpieza, imprimación y acabado final. | m2 | 114741 | 115482 | 115111.5 | 146192
6.4 | Suministro e instalación de cubierta tipo sándwich en lámina metálica calibre 26 prepintada o equivalente, con núcleo en poliuretano o material aislante (espesor mínimo 30–40 mm), incluyendo fijaciones, tornillería, remates, sellos y todos los elementos necesarios para su correcta instalación. | m2 | 422598 | 384522 | 403560 | 512521
6.5 | Suministro e instalación de estructura metálica para soporte de cubierta o pasarelas, en perfiles estructurales conforme a diseño, incluyendo fabricación, montaje, anclajes y aplicación de pintura anticorrosiva. | kg | 56273 | 50474 | 53373.5 | 67784
6.6 | Limpieza y mantenimiento de canales de cubierta para evacuación de aguas lluvias, incluyendo retiro de sedimentos, residuos, material vegetal y obstrucciones, limpieza manual o mecánica, disposición final de residuos en sitio autorizado, verificación del correcto flujo del sistema y revisión de puntos críticos. | ml | 7980 | 6063 | 7021.5 | 8917
SUB TOTAL |  |  | 1704685 | 1616215 | 1660450 | 2108772
7 | ADECUACIONES LOCATIVAS
7.1 | Suministro y aplicación de pañete en muros interiores sobre malla, incluyendo venas, filos, dilataciones, preparación de superficie, mortero y acabado. | m2 | 65693 | 69113 | 67403 | 85602
7.2 | Suministro y aplicación de pañete en muros exteriores y culatas con mortero con aditivo hidrófugo, incluyendo preparación de superficie, aplicación en alturas mayores a 3,00 m y acabado tipo fachada. | m2 | 97613 | 95475 | 96544 | 122611
7.3 | Suministro y aplicación de estuco acrílico en muros interiores, incluyendo preparación de superficie y acabado. | m2 | 24838 | 15986 | 20412 | 25923
7.4 | Suministro y aplicación de pintura vinilo en muros interiores, mínimo tres (3) manos, incluyendo preparación de superficie. | m2 | 17955 | 19802 | 18878.5 | 23976
7.5 | Suministro y aplicación de pintura para exteriores tipo acrílica, incluyendo preparación de superficie y acabado mínimo tres (3) manos. | m2 | 24795 | 23712 | 24253.5 | 30802
7.6 | Suministro y aplicación de pintura esmalte en elementos metálicos, incluyendo limpieza, preparación de superficie, aplicación de anticorrosivo, pintura de acabado y verificación de adherencia. | m2 | 41975 | 38917 | 40446 | 51366
7.7 | Tratamiento integral de humedad en muros interiores, incluyendo retiro de material deteriorado, limpieza, preparación de superficie y aplicación de sistema técnico especializado. | m2 | 71457 | 68856 | 70156.5 | 89099
7.8 | Tratamiento superficial contra humedad en muros interiores mediante aplicación de recubrimientos impermeabilizantes o hidrófugos de base acrílica, elastomérica o equivalente, sin intervención de base. Incluye preparación de superficie y aplicación conforme a especificaciones del fabricante. | m2 | 86354 | 89513 | 87933.5 | 111676
7.9 | Suministro y aplicación de impermeabilizante en muros interiores, mediante recubrimientos cementicios, acrílicos o equivalentes, incluyendo preparación de superficie. | m2 | 37507 | 31960 | 34733.5 | 44112
7.1 | Suministro y aplicación de sistema impermeabilizante en muros exteriores, mediante recubrimientos elastoméricos, cementicios, acrílicos o poliuretánicos, incluyendo preparación de superficie y acabado resistente a la intemperie, en zonas que presenten o hayan presentado humedad, filtración o exposición directa a la intemperie, previa verificación por parte de la supervisión. | m2 | 46750 | 44087 | 45418.5 | 57681
7.11 | Suministro e instalación de enchape cerámico en muros, incluyendo cortes, nivelación, boquilla, limpieza final y alineación de juntas. | m2 | 164360 | 157662 | 161011 | 204484
7.12 | Suministro e instalación de piso en baldosa o cerámica, incluyendo nivelación, alineación, boquilla, acabado y limpieza final. | m2 | 254861 | 245161 | 250011 | 317514
7.13 | Suministro e instalación de guardaescoba en PVC, incluyendo fijación cortes, uniones y acabado. | ml | 36765 | 33351 | 35058 | 44524
7.14 | Suministro y aplicación de pintura en cielorrasos, incluyendo preparación de superficie, resanes menores y acabado. | m2 | 23575 | 21781 | 22678 | 28801
7.15 | Sellado de juntas en pisos mediante materiales elastoméricos o equivalentes, incluyendo preparación de superficie y aplicación. | ml | 54332 | 50873 | 52602.5 | 66805
7.16 | Sellado de juntas en muros, enchapes o elementos constructivos mediante siliconas o sellantes, incluyendo preparación y aplicación. | ml | 62235 | 53573 | 57904 | 73538
7.17 | Resane y acabado de superficies intervenidas en muros o cielos, incluyendo morteros, lijado y preparación para pintura. | m2 | 39857 | 31639 | 35748 | 45400
7.18 | Suministro y aplicación de estuco para exteriores, incluyendo preparación siempre que la superficie existente se encuentre en condiciones aptas. | m2 | 31065 | 28704 | 29884.5 | 37953
7.19 | Aplicación de pintura en muros interiores o exteriores sobre superficies existentes, sin intervención de base, incluyendo limpieza, lijado y preparación básica. | m2 | 26135 | 21757 | 23946 | 30411
7.2 | Nivelación o regularización de pisos mediante mortero, incluyendo preparación de superficie y acabado para instalación de revestimientos. | m2 | 76808 | 79448 | 78128 | 99223
7.21 | Reposición puntual de enchape en muros o pisos, incluyendo suministro, instalación, boquilla y limpieza. No incluye demolición o retiro de elementos existentes. | m2 | 282578 | 263129 | 272853.5 | 346524
7.22 | Aplicación de recubrimiento anticorrosivo en elementos metálicos, incluyendo limpieza y preparación de superficie. | m2 | 30068 | 32668 | 31368 | 39837
7.23 | Suministro e instalación de cielo raso en panel de yeso, PVC o similar, incluyendo estructura de soporte, nivelación, anclajes, protección de áreas inferiores, control de caída de materiales, tratamiento de juntas, pintura y acabado final. | m2 | 150281 | 146102 | 148191.5 | 188203
7.24 | Suministro y aplicación de boquilla para enchapes en muros o pisos, incluyendo preparación y limpieza final. | m2 | 8080 | 8681 | 8380.5 | 10643
7.25 | Suministro y aplicación de imprimante o sellador previo a pintura o recubrimientos, incluyendo preparación de superficie. | m2 | 44816 | 42251 | 43533.5 | 55288
SUB TOTAL |  |  | 1800753 | 1714201 | 1757477 | 2231996
8 | CARPINTERÍA, CERRAMIENTO Y ELEMENTOS ARQUITECTÓNICOS
8.1 | Suministro e instalación de puerta tipo seguridad para uso institucional, conformada por hoja con estructura interna en bastidor de aglomerado RH (resistente a la humedad), con núcleo tipo macizo tubular en MDP, caras en tablero MDP con acabado en formica F-8. Incluye refuerzo estructural para cerradura, marco, tapajuntas, herrajes, cerradura multipunto, bisagras de seguridad tipo antipalanca, sistema de sellado inferior tipo guillotina, ajuste, nivelación y verificación de funcionamiento. El sistema deberá ser apto para uso en ambientes con humedad relativa elevada y contar con ficha técnica del fabricante, previa aprobación de la supervisión. Las dimensiones, acabado y configuración final se definirán de acuerdo con las condiciones de la sede a intervenir. | m2 | 2549895 | 2386875 | 2468385 | 3134849
8.2 | Suministro e instalación de puerta en aluminio para uso interior o exterior, conformada por hoja en perfilería de aluminio extruido o equivalente, con panel liso, fresado o con inserciones de vidrio según diseño. Incluye marco, tapajuntas, herrajes, cerradura, bisagras, accesorios, fijación, ajuste, nivelación y verificación de funcionamiento. Espesor de la hoja mínimo de 45 mm. El acabado será en pintura electrostática tipo RAL o anodizado, según definición del proyecto. Las dimensiones, configuración y diseño final se definirán de acuerdo con las condiciones de la sede a intervenir. | m2 | 2505831 | 2310638 | 2408234.5 | 3058458
8.3 | Suministro e instalación de puerta metálica, incluyendo marco, hoja, refuerzos, herrajes, cerradura, pintura anticorrosiva y acabado, instalación, fijación y verificación de funcionamiento, conforme a dimensiones existentes en obra. | m2 | 1795500 | 1567500 | 1681500 | 2135505
8.4 | Suministro e instalación de marco metálico o en madera para puertas, incluyendo anclajes, nivelación y fijación. | und | 494333 | 501355 | 497844 | 632262
8.5 | Suministro e instalación de bisagras, herrajes o accesorios para puertas, incluyendo ajuste y verificación de funcionamiento. | und | 282293 | 285000 | 283646.5 | 360231
8.6 | Suministro e instalación de pasadores, cerrojos o pestillos para puertas o ventanas, incluyendo fijación y verificación de funcionamiento. | und | 265335 | 256500 | 260917.5 | 331365
8.7 | Reparación y ajuste de puertas existentes en madera, incluyendo cambio de herrajes, nivelación, cepillado, alineación y verificación de funcionamiento, conforme a dimensiones existentes en obra. | m2 | 234666 | 228000 | 231333 | 293793
8.8 | Reparación y ajuste de puertas existentes en metálicas, incluyendo cambio de herrajes, nivelación, cepillado, alineación y verificación de funcionamiento, conforme a dimensiones existentes en obra. | m2 | 290073 | 285000 | 287536.5 | 365171
8.9 | Suministro e instalación de ventanas en aluminio, incluyendo marcos, hojas, vidrios, sellos, herrajes, fijación, nivelación y verificación de funcionamiento. | m2 | 706230 | 678011 | 692120.5 | 878993
8.1 | Suministro e instalación de ventanas en aluminio, incluyendo marcos, hojas, vidrios, sellos, herrajes, fijación, nivelación y verificación de funcionamiento. Incluye película de control solar. | m2 | 706230 | 706230 | 706230 | 896912
8.11 | Suministro e instalación de ventanas metálicas, incluyendo marcos, hojas, vidrios, sellos, herrajes, fijación, nivelación y verificación de funcionamiento. | m2 | 375345 | 354707 | 365026 | 463583
8.12 | Suministro e instalación de ventanas metálicas, incluyendo marcos, hojas, vidrios, sellos, herrajes, fijación, nivelación y verificación de funcionamiento. Incluye película de control solar. | m2 | 385558 | 383207 | 384382.5 | 488166
8.13 | Suministro e instalación de ventana acústica con perfilería en aluminio, conformada por sistema de doble acristalamiento hermético (DVH), con configuración laminada acústica (mínimo 6), y cámara intermedia de aire no menor a 12 mm. Incluye marcos, hojas, alfajía, sellos perimetrales, herrajes, fijación, nivelación, sellado y verificación de funcionamiento, hermeticidad y desempeño acústico. Las dimensiones y configuración final se definirán de acuerdo con las condiciones de la sede a intervenir. | m2 | 2537170 | 2351250 | 2444210 | 3104147
8.14 | Suministro e instalación de ventana acústica con perfilería en aluminio, conformada por sistema de doble acristalamiento hermético (DVH), con configuración laminada acústica (mínimo 6), y cámara intermedia de aire no menor a 12 mm. El sistema deberá ser de apertura corrediza sobre riel, con elementos que garanticen adecuado sellado y hermeticidad en posición cerrada. Incluye marcos, hojas corredizas, alfajía, rieles, sellos perimetrales tipo felpa, burlete o equivalente, herrajes, fijación, nivelación, sellado y verificación de funcionamiento, hermeticidad y desempeño acústico. Incluye marcos, hojas, alfajía, sellos perimetrales, herrajes, fijación, nivelación, sellado y verificación de funcionamiento, hermeticidad y desempeño acústico. Las dimensiones y configuración final se definirán de acuerdo con las condiciones de la sede a intervenir. | m2 | 2844742 | 2778750 | 2811746 | 3570917
8.15 | Suministro e instalación de ventana acústica con perfilería en aluminio, conformada por sistema de doble acristalamiento hermético (DVH), con configuración laminada acústica (mínimo 6), y cámara intermedia de aire no menor a 12 mm. Incluye marcos, hojas, alfajía, sellos perimetrales, herrajes, fijación, nivelación, sellado y verificación de funcionamiento, hermeticidad y desempeño acústico. Incluye película de control solar. Las dimensiones y configuración final se definirán de acuerdo con las condiciones de la sede a intervenir. | m2 | 2812451 | 2565000 | 2688725.5 | 3414681
8.16 | Suministro e instalación de ventana acústica con perfilería en aluminio, conformada por sistema de doble acristalamiento hermético (DVH), con configuración laminada acústica (mínimo 6), y cámara intermedia de aire no menor a 12 mm. El sistema deberá ser de apertura corrediza sobre riel, con elementos que garanticen adecuado sellado y hermeticidad en posición cerrada. Incluye marcos, hojas corredizas, alfajía, rieles, sellos perimetrales tipo felpa, burlete o equivalente, herrajes, fijación, nivelación, sellado y verificación de funcionamiento, hermeticidad y desempeño acústico. Incluye marcos, hojas, alfajía, sellos perimetrales, herrajes, fijación, nivelación, sellado y verificación de funcionamiento, hermeticidad y desempeño acústico. Incluye película de control solar. Las dimensiones y configuración final se definirán de acuerdo con las condiciones de la sede a intervenir. | m2 | 2912230 | 2864250 | 2888240 | 3668065
8.17 | Suministro e instalación de ventana acústica con perfilería en metálica, conformada por sistema de doble acristalamiento hermético (DVH), con configuración laminada acústica (mínimo 6), y cámara intermedia de aire no menor a 12 mm. Incluye marcos, hojas, alfajía, sellos perimetrales, herrajes, fijación, nivelación, sellado y verificación de funcionamiento, hermeticidad y desempeño acústico. Las dimensiones y configuración final se definirán de acuerdo con las condiciones de la sede a intervenir. | m2 | 2451570 | 2394000 | 2422785 | 3076937
8.18 | Suministro e instalación de ventana acústica con perfilería en metálica, conformada por sistema de doble acristalamiento hermético (DVH), con configuración laminada acústica (mínimo 6), y cámara intermedia de aire no menor a 12 mm. El sistema deberá ser de apertura corrediza sobre riel, con elementos que garanticen adecuado sellado y hermeticidad en posición cerrada. Incluye marcos, hojas corredizas, alfajía, rieles, sellos perimetrales tipo felpa, burlete o equivalente, herrajes, fijación, nivelación, sellado y verificación de funcionamiento, hermeticidad y desempeño acústico. Incluye marcos, hojas, alfajía, sellos perimetrales, herrajes, fijación, nivelación, sellado y verificación de funcionamiento, hermeticidad y desempeño acústico. Las dimensiones y configuración final se definirán de acuerdo con las condiciones de la sede a intervenir. | m2 | 2607750 | 2493750 | 2550750 | 3239453
8.19 | Suministro e instalación de ventana acústica con perfilería en metálica, conformada por sistema de doble acristalamiento hermético (DVH), con configuración laminada acústica (mínimo 6), y cámara intermedia de aire no menor a 12 mm. Incluye marcos, hojas, alfajía, sellos perimetrales, herrajes, fijación, nivelación, sellado y verificación de funcionamiento, hermeticidad y desempeño acústico. Incluye película de control solar. Las dimensiones y configuración final se definirán de acuerdo con las condiciones de la sede a intervenir. | m2 | 2778750 | 2664750 | 2721750 | 3456623
8.2 | Suministro e instalación de empaques, felpas o sellos para ventanas, incluyendo retiro de elementos deteriorados e instalación. | ml | 66020 | 57000 | 61510 | 78118
8.21 | Mantenimiento o reparación de ventanas existentes, incluyendo ajuste de hojas, cambio de accesorios, sellos y verificación de funcionamiento. | m2 | 19166 | 21375 | 20270.5 | 25744
8.22 | Suministro e instalación de vidrio para ventanas o puertas, incluyendo corte, transporte, instalación, sellado y limpieza final. | m2 | 136487 | 131952 | 134219.5 | 170459
8.23 | Reposición de vidrio en ventanas o puertas, incluyendo retiro de piezas deterioradas, suministro, instalación y sellado. | m2 | 136487 | 131952 | 134219.5 | 170459
8.24 | Suministro e instalación de cerradura tipo pomo, incluyendo instalación, ajuste y verificación de funcionamiento. | und | 204488 | 189931 | 197209.5 | 250456
8.25 | Suministro e instalación de cerradura de seguridad tipo embutir o sobreponer, con sistema de cierre reforzado, cilindro de seguridad, mínimo tres (3) puntos de anclaje o pasadores de seguridad, incluyendo accesorios, instalación, ajuste y verificación de funcionamiento. El sistema deberá contar con ficha técnica del fabricante y ser aprobado por la supervisión. | Und | 671161 | 641250 | 656205.5 | 833381
8.26 | Suministro e instalación de cerradura de alta seguridad tipo embutir o sistema multipunto, con mínimo tres (3) puntos de cierre distribuidos en la hoja, cilindro de alta seguridad, protección contra ganzuado, taladro y manipulación, incluyendo accesorios, instalación, ajuste y verificación de funcionamiento. El sistema deberá contar con ficha técnica del fabricante y cumplir condiciones de uso institucional, previa aprobación de la supervisión. | Und | 1005851 | 997500 | 1001675.5 | 1272128
8.27 | Suministro e instalación de rejas metálicas de seguridad, incluyendo fabricación, pintura anticorrosiva, transporte, instalación, anclaje y verificación de estabilidad. | ml | 317063 | 274552 | 295807.5 | 375676
8.28 | Suministro e instalación de puertas metálicas tipo reja o seguridad, incluyendo fabricación, herrajes, pintura anticorrosiva, instalación y verificación de funcionamiento. | m2 | 1567960 | 1538035 | 1552997.5 | 1972307
8.29 | Suministro e instalación de barandas metálicas, incluyendo fabricación, soldadura, pintura anticorrosiva y acabado. | ml | 937954 | 905952 | 921953 | 1170880
8.3 | Sellado perimetral de puertas o ventanas existentes mediante siliconas o sellantes, incluyendo preparación de superficie y aplicación. | und | 10403 | 10955 | 10679 | 13562
8.31 | Suministro e instalación de cerramientos metálicos o divisiones, incluyendo estructura, anclajes, pintura y acabado. | m2 | 222015 | 215969 | 218992 | 278120
8.32 | Mantenimiento preventivo o correctivo de elementos de carpintería (puertas, ventanas, rejas), incluyendo ajuste, limpieza, lubricación, cambio de accesorios menores y verificación de funcionamiento. | m2 | 226219 | 213750 | 219984.5 | 279380
SUB TOTAL |  |  | 35057226 | 33384946 | 34221086 | 43460781
9 | ELEMENTOS COMPLEMENTARIOS Y DE SEGURIDAD
9.1 | Suministro e instalación de señalización reglamentaria de seguridad y evacuación (salidas de emergencia, rutas de evacuación, puntos de encuentro, equipos contra incendio), conforme a normatividad vigente, incluyendo fijación y verificación de visibilidad. | und | 69383 | 64125 | 66754 | 84778
9.2 | Suministro y aplicación de demarcación de áreas mediante pintura para señalización horizontal (zonas de circulación, seguridad, evacuación o restricción), incluyendo preparación de superficie. | ml | 24638 | 27075 | 25856.5 | 32838
9.3 | Suministro y aplicación de señalización horizontal mediante pintura para la demarcación de símbolos, pictogramas o elementos gráficos (rutas de evacuación, señalización de seguridad, accesibilidad, zonas especiales u otros), incluyendo trazado, preparación de superficie, aplicación de pintura y acabado final. Se consideran símbolos de tamaño estándar hasta 1,00 m² por unidad. | und | 228653 | 213750 | 221201.5 | 280926
9.4 | Suministro e instalación de señalización fotoluminiscente para rutas de evacuación, incluyendo fijación y verificación de funcionamiento. | und | 131291 | 125795 | 128543 | 163250
9.5 | Suministro e instalación de detectores de humo o calor tipo autónomo o convencional, incluyendo conexión y verificación de funcionamiento. | und | 556809 | 560742 | 558775.5 | 709645
9.6 | Suministro e instalación de dispositivos de alarma sonora o visual tipo autónomo, incluyendo conexión y verificación de funcionamiento. | und | 310650 | 285000 | 297825 | 378238
9.7 | Suministro e instalación de bolardos o elementos de control de acceso, incluyendo anclaje y fijación. | und | 585488 | 549632 | 567560 | 720801
9.8 | Suministro e instalación de bandas antideslizantes en escaleras o rampas, incluyendo preparación de superficie y fijación. | ml | 36323 | 37050 | 36686.5 | 46592
9.9 | Suministro e instalación de pasamanos metálicos, incluyendo soportes, anclajes, fijación y acabado. | ml | 913026 | 905952 | 909489 | 1155051
9.1 | Suministro e instalación de franjas de seguridad o señalización en superficies vidriadas, incluyendo limpieza y fijación. | ml | 57000 | 51300 | 54150 | 68771
9.11 | Suministro e instalación de divisiones o puertas en vidrio templado o laminado, incluyendo tipo de vidrio según requerimiento (templado o laminado), herrajes, fijación y verificación de funcionamiento. | m2 | 1810601 | 1666609 | 1738605 | 2208028
9.12 | Suministro e instalación de película de seguridad para superficies vidriadas, incluyendo limpieza y aplicación. | m2 | 93680 | 99609 | 96644.5 | 122739
9.13 | Suministro e instalación de cerramientos livianos (malla, panel o similar) para control de acceso, incluyendo estructura, anclajes, fijación y acabado, conforme a condiciones definidas en obra. | m2 | 103740 | 107394 | 105567 | 134070
9.14 | Suministro e instalación de placas de identificación para oficinas, áreas o dependencias, incluyendo fijación. Las placas deberán cumplir criterios de accesibilidad universal, incorporando texto en alto relieve y sistema Braille (correctamente aplicado), contraste adecuado de color, tipografía legible y dimensiones conforme a normatividad vigente. Incluye diseño, fabricación, suministro, instalación y verificación de correcta fijación y lectura. La información y características finales deberán ser aprobadas dependiendo la sede a intervenir. | und | 235410 | 228000 | 231705 | 294265
9.15 | Suministro e instalación de numeración o rotulado de puertas, incluyendo fijación. Las placas deberán cumplir criterios de accesibilidad universal, incorporando texto en alto relieve y sistema Braille (correctamente aplicado), contraste adecuado de color, tipografía legible y dimensiones conforme a normatividad vigente. Incluye diseño, fabricación, suministro, instalación y verificación de correcta fijación y lectura. La información y características finales deberán ser aprobadas dependiendo la sede a intervenir. | und | 186205 | 199500 | 192852.5 | 244923
9.16 | Suministro e instalación de tableros informativos o señalización institucional, incluyendo fijación. Las placas deberán cumplir criterios de accesibilidad universal, incorporando texto en alto relieve y sistema Braille (correctamente aplicado), contraste adecuado de color, tipografía legible y dimensiones conforme a normatividad vigente. Incluye diseño, fabricación, suministro, instalación y verificación de correcta fijación y lectura. La información y características finales deberán ser aprobadas dependiendo la sede a intervenir. | und | 571406 | 541500 | 556453 | 706695
9.17 | Suministro e instalación de señalización exterior institucional, incluyendo estructura de soporte, anclaje, fijación y verificación de estabilidad. La información y características finales deberán ser aprobadas dependiendo la sede a intervenir. | und | 356906 | 285000 | 320953 | 407610
9.18 | Mantenimiento o reposición de señalización existente, incluyendo limpieza, ajuste, reubicación o cambio de elementos deteriorados. | und | 53067 | 49875 | 51471 | 65368
9.19 | Suministro e instalación de soportes para extintores, incluyendo fijación. | und | 55005 | 58283 | 56644 | 71938
9.2 | Suministro e instalación de punto de anclaje para trabajo en alturas tipo argolla o anillo en “D” en acero inoxidable, certificado para detención, restricción o posicionamiento, incluyendo certificación del fabricante y capacidad de carga conforme a normatividad vigente aplicable a trabajo en alturas. | und | 2194771 | 2105466 | 2150118.5 | 2730650
SUB TOTAL |  |  | 8574052 | 8161657 | 8367854.5 | 10627176
10 | INTERVENCIONES EXTERNAS Y PAISAJISMO
10.1 | Limpieza, desbroce y descapote de zonas exteriores, incluyendo retiro de capa vegetal, recolección, cargue, transporte y disposición final de residuos en sitio autorizado, conforme a la normatividad ambiental vigente. | m2 | 5102 | 3285 | 4193.5 | 5326
10.2 | Nivelación y conformación de terreno en zonas exteriores, incluyendo corte, relleno, extendido y compactación. | m2 | 178236 | 165686 | 171961 | 218390
10.3 | Suministro, extendido y compactación de material de relleno seleccionado para adecuación de áreas exteriores. | m3 | 677360 | 649800 | 663580 | 842747
10.4 | Suministro y construcción de andenes en concreto, incluyendo formaleta, vaciado, acabado, juntas y curado. | m2 | 188243 | 179785 | 184014 | 233698
10.5 | Suministro y construcción de placas de concreto para zonas exteriores, incluyendo preparación de base, refuerzo, vaciado y acabado. | m2 | 249660 | 236251 | 242955.5 | 308553
10.6 | Suministro e instalación de bordillos en concreto o prefabricados, incluyendo excavación, base y fijación. | ml | 135375 | 119225 | 127300 | 161671
10.7 | Construcción de cuneta o canal para drenaje superficial en concreto, sección tipo triangular o trapezoidal, con dimensiones hasta 0,30 m de ancho y 0,30 m de profundidad, incluyendo excavación, conformación, formaleta si aplica, vaciado, acabado y disposición de material sobrante. | ml | 534461 | 522761 | 528611 | 671336
10.8 | Construcción de cuneta o canal para drenaje superficial en concreto, sección tipo triangular o trapezoidal, con dimensiones mayores a 0,30 m y hasta 0,60 m de ancho y profundidad, incluyendo excavación, conformación, formaleta si aplica, vaciado, acabado y disposición de material sobrante. | ml | 549195 | 543154 | 546174.5 | 693642
10.9 | Construcción de cuneta o canal para drenaje superficial en concreto, sección tipo triangular o trapezoidal, con dimensiones mayores a 0,60 m de ancho o profundidad, incluyendo excavación, conformación, formaleta, refuerzo si aplica, vaciado, acabado y disposición de material sobrante. | ml | 306874 | 310857 | 308865.5 | 392259
10.1 | Suministro e instalación de sistema de drenaje tipo francés, incluyendo tubería perforada, material filtrante y geotextil. | ml | 163989 | 161291 | 162640 | 206553
10.11 | Suministro e instalación de rejillas o sumideros para evacuación de aguas lluvias, incluyendo conexión y fijación. | und | 286853 | 273941 | 280397 | 356104
10.12 | Suministro y extendido de tierra vegetal para conformación de zonas verdes. | m3 | 277946 | 253793 | 265869.5 | 337654
10.13 | Suministro y siembra de césped natural, incluyendo preparación de terreno y riego inicial. | m2 | 39188 | 41453 | 40320.5 | 51207
10.14 | Suministro y siembra de plantas ornamentales, arbustos o especies vegetales, incluyendo excavación, abonado y riego inicial. | m2 | 498764 | 427500 | 463132 | 588178
10.15 | Mantenimiento de zonas verdes, incluyendo poda, limpieza, riego y reposición de especies. | m2 | 14321 | 12406 | 13363.5 | 16972
10.16 | Limpieza final de áreas exteriores intervenidas, incluyendo retiro de residuos y entrega en condiciones de uso. | m2 | 26078 | 28500 | 27289 | 34657
SUB TOTAL |  |  | 4131645 | 3929688 | 4030666.5 | 5118947
TOTAL COSTO DIRECTO |  |  | 250746544 | 238933859 | 244840201.5 | 310947060 | 4.095
Administración |  | 17% | 42626912.48 | 40618756.03 | 41622834.255
Imprevistos |  | 4% | 10029861.76 | 9557354.36 | 9793608.06
Utilidad |  | 6% | 15044792.64 | 14336031.54 | 14690412.09
VALOR TOTAL |  |  | 318448110.88 | 303446000.93 | 310947055.905