## HABITAT
#VALUE!
| Nombre de la Empresa | HABITAT SOLUCIONES PARA LA CONSTRUCCION SAS
| Correo Eléctronico | habitats.construccion@gmail.com
| Telefono de Contacto | 322 375 6616
COTIZACIÓN ZONA 2
ITEM | DESCRIPCIÓN |  | UNIDAD | VALOR UNITARIO
1 | ACTIVIDADES PRELIMINARES
1.1 | Localización y replanteo con gps |  | m2 | 5880
1.2 | Replanteo general básico |  | m2 | 4358
1.3 | Localización, trazado y replanteo obra arquitectónica incluye comisión topográfica, cartera y planos. |  | m2 | 5278
1.4 | Localización y replanteo convencional obra arquitectónica (m2) no incluye comisión topográfica ni cartera. |  | m2 | 6020
1.5 | Ajuste de diseños estructural, redes eléctricas, aguas lluvias e hidrosanitarias. Incluye planos as built |  | Glb | 9866190
1.6 | Cerramiento provisional en muro 1 cara lamina fibrocemento 6 mm, incluye estructura cal 26, plástico interior, acabado cara exterior (estuco 3 manos de pintura) y media caña pvc |  | m2 | 231000
1.7 | Levantamiento en campo, identificación y georreferenciación de redes existentes eléctricas, hidráulicas y sanitarias en las áreas a intervenir, incluyendo verificación física, registro de información y elaboración de planos técnicos actualizados. |  | Glb | 4466000
SUB TOTAL |  |  |  | 14584726
2 | DEMOLICIONES Y RETIROS
2.1 | Desmonte de cielo raso en PVC existente, incluyendo estructura de soporte, accesorios y elementos de fijación. Incluye demolición, retiro, cargue, transporte interno, clasificación y disposición final de los materiales en sitio autorizado, conforme a la normatividad ambiental vigente. |  | m2 | 10290
2.2 | Desmonte de cubierta existente en lámina metálica tipo canaleta o similar, incluyendo elementos de fijación y accesorios. Incluye demolición, retiro, cargue, transporte interno, clasificación y disposición final de los materiales en sitio autorizado, conforme a la normatividad ambiental vigente. |  | m2 | 41440
2.3 | Remoción de pintura o barniz existente en superficies arquitectónicas o estructurales mediante medios manuales o mecánicos. Incluye retiro, cargue, transporte interno y disposición final de residuos en sitio autorizado, conforme a la normatividad ambiental vigente. |  | m2 | 44800
2.4 | Desmonte de lavamanos existente, incluyendo accesorios, conexiones hidráulicas y elementos de fijación. Incluye retiro, cargue, transporte interno y disposición final en sitio autorizado, conforme a la normatividad ambiental vigente. |  | Und | 58100
2.5 | Desmonte, limpieza y retiro de barandas existentes metálicas o similares. Incluye demolición parcial si aplica, retiro, cargue, transporte interno y disposición final en sitio autorizado, conforme a la normatividad ambiental vigente. |  | m | 60900
2.6 | Desmonte manual de luminarias existentes tipo LED o similares, incluyendo accesorios y elementos de fijación. Incluye desconexión, retiro, cargue, transporte interno y disposición final en sitio autorizado, conforme a la normatividad ambiental vigente. |  | Und | 11834
2.7 | Desmonte de puntos eléctricos existentes, incluyendo tubería, cableado, cajas, accesorios y elementos asociados. Incluye desconexión, retiro, cargue, transporte interno y disposición final en sitio autorizado, conforme a la normatividad ambiental vigente. |  | Und | 56420
2.8 | Desmonte de canaletas o ductería eléctrica existente, incluyendo cableado y accesorios. Incluye desconexión, retiro, cargue, transporte interno y disposición final en sitio autorizado, conforme a la normatividad ambiental vigente. |  | ml | 20930
2.9 | Desmonte de tablero eléctrico de 12 circuitos tipo TWS o similar, incluyendo accesorios y conexiones. Incluye desconexión, retiro, cargue, transporte interno y disposición final en sitio autorizado, conforme a la normatividad ambiental vigente. |  | Und | 166180
2.1 | Desmonte de tablero eléctrico de 24 circuitos tipo TWP o similar, incluyendo accesorios y conexiones. Incluye desconexión, retiro, cargue, transporte interno y disposición final en sitio autorizado, conforme a la normatividad ambiental vigente. |  | Und | 172900
2.11 | Demolición controlada de elementos en concreto reforzado existentes mediante medios manuales o mecánicos. Incluye corte si aplica, fragmentación, retiro, cargue, transporte interno, clasificación y disposición final en sitio autorizado, conforme a la normatividad ambiental vigente. |  | m3 | 693000
2.12 | Desmonte y posterior reinstalación de puertas en madera o aluminio, incluyendo marcos, accesorios y elementos de fijación. Incluye retiro temporal, cargue, transporte interno, almacenamiento, protección y reinstalación, así como disposición final de elementos no reutilizables. |  | Und | 121800
2.13 | Desmonte y posterior reinstalación de ventanas existentes en aluminio, incluyendo marcos, hojas, accesorios y elementos de fijación. Incluye retiro temporal, cargue, transporte interno, almacenamiento, protección, reinstalación y disposición final de elementos no reutilizables. |  | m2 | 32900
2.14 | Desmonte y reinstalación de equipos de aire acondicionado existentes, incluyendo unidades condensadoras, evaporadoras, tuberías, cableado y accesorios. Incluye retiro, transporte interno, almacenamiento, protección, mantenimiento básico y disposición final de elementos no reutilizables. |  | Und | 266000
2.15 | Desmonte y reinstalación de cámaras de seguridad existentes, incluyendo accesorios, cableado y conexiones al sistema CCTV. Incluye retiro, transporte interno, almacenamiento, protección y disposición final de elementos no reutilizables. |  | Und | 308000
2.16 | Desmonte, traslado, acopio y posterior reinstalación de mobiliario y equipos de puesto de trabajo. Incluye retiro, cargue, transporte interno, almacenamiento, protección y disposición final de elementos no reutilizables. |  | Und | 84000
2.17 | Retiro de enchapes o pisos existentes, incluyendo demolición, cargue, retiro y disposición final de escombros. |  | m2 | 33600
2.18 | Desmonte o retiro de fachaleta en fachadas, incluyendo desprendimiento manual o mecánico controlado, retiro de morteros de pega, limpieza de superficie base, cargue, transporte interno, evacuación desde alturas, y disposición final de residuos en sitio autorizado. Incluye suministro, montaje y operación de andamios, plataformas o equipos necesarios para trabajo en altura, así como todas las medidas de seguridad requeridas. |  | m2 | 19460
SUB TOTAL |  |  |  | 2202554
3 | OBRAS CIVILES.
3.1 | Suministro y vaciado de concreto estructural f’c=3000 psi para la ejecución de elementos en obra, incluyendo formaleta, colocación, vibrado, curado y acabado. Incluye suministro de materiales, mano de obra, equipos y todas las actividades necesarias para su correcta ejecución. |  | m3 | 1946000
3.2 | Ejecución de concreto para nivelación o regularización de superficies, incluyendo preparación de base, colocación, nivelación y acabado. |  | m3 | 1638000
3.3 | Suministro, corte, doblado e instalación de acero de refuerzo para elementos en obra, incluyendo amarre, colocación y desperdicios. |  | kg | 17500
3.4 | Reparación de elementos en concreto afectados por deterioro, incluyendo picado, limpieza, tratamiento de acero expuesto, reposición con mortero estructural y acabado final. |  | m2 | 43400
3.5 | Limpieza, pasivación y protección de acero de refuerzo expuesto mediante aplicación de productos anticorrosivos. |  | m2 | 54600
3.6 | Sellado e inyección de grietas en elementos de concreto de carácter estructural mediante resinas o productos especializados. |  | ml | 63000
3.7 | Sellado de juntas en elementos de concreto mediante materiales elastoméricos o equivalentes. |  | ml | 156800
3.8 | Regularización de superficies mediante morteros para garantizar condiciones adecuadas para la aplicación de acabados. |  | m2 | 168000
3.9 | Tratamiento de superficies afectadas por humedad en ambientes interiores, incluyendo retiro de materiales deteriorados, limpieza, preparación de la superficie y aplicación de recubrimientos impermeabilizantes o sistemas de protección contra humedad para interiores. |  | m2 | 70000
3.1 | Tratamiento de humedades por filtración en superficies exteriores mediante aplicación de impermeabilizantes, sellantes o recubrimientos resistentes a la intemperie, de acuerdo con las condiciones de exposición y características de la superficie. |  | m2 | 84000
3.11 | Tratamiento de humedades por capilaridad en muros mediante aplicación de barreras químicas o físicas, incluyendo inyección de productos hidrófugos o sistemas de corte de humedad. |  | m2 | 98000
3.12 | Suministro y aplicación de mortero impermeabilizante en superficies, incluyendo preparación de base y curado. |  | m2 | 126000
3.13 | Impermeabilización de superficies exteriores mediante aplicación de sistemas impermeabilizantes tales como recubrimientos cementicios, membranas asfálticas, acrílicas o poliuretánicas, según las condiciones de la superficie y recomendaciones del fabricante. |  | m2 | 124600
3.14 | Amarre o estabilización de muros con desprendimiento o pérdida de adherencia, mediante la instalación de anclajes, conectores o sistemas equivalentes, incluyendo perforación, fijación y resane. |  | m2 | 49000
3.15 | Reparación de grietas en muros de carácter no estructural mediante apertura, limpieza y sellado con morteros, resinas o materiales especializados, según el tipo y profundidad de la fisura. |  | ml | 26600
3.16 | Refuerzo localizado de elementos estructurales mediante aplicación de morteros estructurales, mallas, fibras, perfiles o soluciones equivalentes, incluyendo preparación de superficie e instalación. |  | m2 | 161000
3.17 | Suministro e instalación de anclajes mecánicos o químicos en elementos estructurales, incluyendo perforación, limpieza, colocación y fijación. |  | Und | 51380
3.18 | Refuerzo de superficies mediante instalación de malla metálica o similar y aplicación de mortero estructural, incluyendo fijación y acabado. |  | m2 | 104370
3.19 | Cosido de grietas estructurales mediante instalación de elementos de refuerzo transversal, incluyendo perforación, colocación de barras, anclaje y sellado. |  | ml | 156800
3.2 | Construcción y/o adecuación de diques de contención para electrobombas en concreto o mampostería, incluyendo excavación, conformación, formaleta, refuerzo si aplica, vaciado, impermeabilización, acabado y disposición de material sobrante, conforme a las dimensiones requeridas en sitio. |  | m3 | 2478000
SUB TOTAL |  |  |  | 7617050
4 | INTERVENCIÓN HIDROSANITARIAS
4.1 | Suministro e instalación de tuberías para conducción de agua potable, incluyendo accesorios, uniones, soportes, cortes, empalmes y pruebas de presión. |  | ml | 46480
4.2 | Suministro e instalación de tuberías sanitarias para evacuación de aguas residuales, incluyendo accesorios, uniones, soportes, pendientes y conexiones. |  | ml | 168700
4.3 | Suministro e instalación de tuberías para conducción de aguas lluvias, incluyendo accesorios, uniones, pendientes y conexiones a sistemas existentes. |  | ml | 97860
4.4 | Suministro e instalación de accesorios de red hidráulicos tales como válvulas, llaves, registros, uniones y elementos de control, incluyendo instalación, fijación y pruebas de funcionamiento. |  | und | 196700
4.5 | Suministro e instalación de aparatos sanitarios, incluyendo accesorios, conexiones hidráulicas y sanitarias, fijación y puesta en funcionamiento. |  | und | 2170000
4.6 | Suministro e instalación de lavamanos, incluyendo accesorios, conexiones, fijación y pruebas de funcionamiento. |  | und | 806260
4.7 | Suministro e instalación de equipos hidráulicos, incluyendo conexiones, fijación, pruebas y puesta en funcionamiento del sistema. |  | und | 10500000
4.8 | Reparación de redes hidráulicas existentes, incluyendo detección de fugas, corte, reposición de tramos y reconexión. |  | ml | 44100
4.9 | Reparación de redes sanitarias existentes, incluyendo reposición de tramos, ajuste de pendientes y reconexión. |  | ml | 186900
4.1 | Destaponamiento y limpieza de redes hidráulicas o sanitarias mediante métodos manuales o mecánicos, incluyendo retiro y disposición de residuos. |  | ml | 102808
4.11 | Construcción o adecuación de cajas de inspección, incluye excavación, formaleta, concreto, relleno, compactación y tapas. |  | und | 1715000
4.12 | Limpieza y desinfección de tanques de almacenamiento de agua potable, incluyendo lavado, retiro de sedimentos, desinfección conforme a la normatividad sanitaria vigente aplicable. |  | m3 | 322000
4.13 | Reparación o adecuación de tanques de almacenamiento de agua potable, incluyendo intervención de superficies, resanes, sellado de fisuras e impermeabilización mediante sistemas aptos para contacto permanente con agua potable. |  | m2 | 588000
4.14 | Suministro e instalación de punto hidráulico de agua potable, incluyendo derivación, accesorios, conexiones y pruebas de funcionamiento. |  | und | 172907
4.15 | Suministro e instalación de punto sanitario para conexión de aparatos, incluyendo tubería, accesorios y conexión a red existente. |  | und | 267722
4.16 | Reubicación de puntos hidráulicos o sanitarios existentes, incluyendo desmonte, traslado, adecuación y reconexión. |  | und | 210056
4.17 | Ejecución de pases en muros o placas para instalación de tuberías, incluyendo perforación, protección, resane y sellado del paso. |  | und | 177520
4.18 | Suministro e instalación de sistemas de drenaje, incluyendo tubería perforada, material filtrante, geotextil y disposición final de excavación. |  | ml | 179018
4.19 | Suministro e instalación de sifones de piso o sumideros, incluyendo rejilla, conexión y fijación. |  | und | 217420
4.2 | Desinfección de redes de agua potable mediante procedimientos sanitarios conforme a la normatividad sanitaria vigente aplicable. |  | ml | 51464
SUB TOTAL |  |  |  | 18220915
5 | INTERVENCIÓN ELÉCTRICA
5.1 | Ejecución de regatas o ranuras en elementos de concreto o mampostería para instalación de canalizaciones eléctricas, incluyendo corte, retiro de material, limpieza, instalación de ductos y resanes, sin afectar elementos estructurales principales. |  | ml | 26180
5.2 | Demolición localizada en elementos de concreto para paso de instalaciones eléctricas, incluyendo corte, retiro de material, disposición final y resane. |  | m2 | 21484
5.3 | Construcción de dados o bases en concreto para instalación de equipos eléctricos, incluyendo excavación, formaleta, refuerzo, vaciado y acabado. |  | m3 | 2492000
5.4 | Perforación en elementos de concreto mediante equipo especializado para paso de tuberías o canalizaciones eléctricas, incluyendo retiro de material y limpieza. |  | und | 165309
5.5 | Resane y acabado de superficies intervenidas, incluyendo morteros, nivelación y preparación para acabados. |  | m2 | 39200
5.6 | Suministro e instalación de conductores eléctricos para redes de baja tensión, incluyendo tendido, empalmes, identificación y pruebas básicas de continuidad y aislamiento. |  | ml | 803180
5.7 | Suministro e instalación de canalización eléctrica en tubería PVC hasta 1" de diámetro, incluyendo accesorios, uniones, fijación y soportes. |  | ml | 26706
5.8 | Suministro e instalación de canalización eléctrica en tubería PVC mayor a 1" y hasta 2", incluyendo accesorios, uniones, fijación y soportes. |  | ml | 42322
5.9 | Suministro e instalación de canalización eléctrica en tubería PVC mayor a 2", incluyendo accesorios, uniones, fijación y soportes. |  | ml | 182700
5.1 | Suministro e instalación de canalización eléctrica en tubería metálica tipo EMT o similar hasta 1", incluyendo accesorios, uniones, fijación y soportes. |  | ml | 86870
5.11 | Suministro e instalación de canalización eléctrica en tubería metálica tipo EMT o similar mayor a 1", incluyendo accesorios, uniones, fijación y soportes. |  | ml | 110694
5.12 | Suministro e instalación de canalización eléctrica en tubería metálica tipo conduit hasta 1", incluyendo accesorios, uniones, fijación y soportes. |  | ml | 26432
5.13 | Suministro e instalación de canalización eléctrica en tubería metálica tipo conduit mayor a 1", incluyendo accesorios, uniones, fijación y soportes. |  | ml | 84000
5.14 | Suministro e instalación de canalización eléctrica mediante canaleta plástica o metálica hasta 60 mm de ancho, incluyendo accesorios, uniones, fijación y soportes. |  | ml | 133000
5.15 | Suministro e instalación de canalización eléctrica mediante canaleta plástica o metálica mayor a 60 mm, incluyendo accesorios, uniones, fijación y soportes. |  | ml | 215180
5.16 | Suministro e instalación de bandejas portacables, incluyendo soportes, accesorios, fijación, nivelación y alineación. |  | ml | 330119
5.17 | Suministro e instalación de tablero eléctrico hasta 12 circuitos, incluyendo protecciones, conexión, organización de circuitos, identificación, verificación de funcionamiento y puesta en servicio. |  | und | 1421980
5.18 | Suministro e instalación de tablero eléctrico de 13 a 24 circuitos, incluyendo protecciones, conexión, organización de circuitos, identificación, verificación de funcionamiento y puesta en servicio. |  | und | 1700300
5.19 | Suministro e instalación de tablero eléctrico mayor a 24 circuitos, incluyendo protecciones, conexión, organización de circuitos, identificación, verificación de funcionamiento y puesta en servicio. |  | und | 2372300
5.2 | Adecuación o modificación de tableros eléctricos existentes, incluyendo reorganización, cambio de protecciones, conexión y verificación de funcionamiento. |  | und | 770910
5.21 | Suministro e instalación de salidas eléctricas para conexión de equipos o iluminación, incluyendo cableado, accesorios, conexión a red y verificación de funcionamiento. |  | und | 403620
5.22 | Suministro e instalación de tomacorrientes, incluyendo caja, accesorios, conexión y verificación de funcionamiento. |  | und | 403620
5.23 | Suministro e instalación de interruptores eléctricos, incluyendo conexión, fijación y verificación de funcionamiento. |  | und | 184380
5.24 | Suministro e instalación de luminarias, incluyendo accesorios, conexión, fijación y verificación de funcionamiento. |  | und | 230705
5.25 | Desmonte y reinstalación de luminarias existentes, incluyendo traslado, adecuación, reconexión y verificación de funcionamiento. |  | und | 116844
5.26 | Suministro e instalación o adecuación de sistemas de puesta a tierra, incluyendo electrodos, conductores, conexiones y medición de resistencia de puesta a tierra. |  | und | 810460
5.27 | Suministro e instalación de canalización para redes de datos o seguridad, incluyendo ductos, accesorios, fijación y canalización independiente de redes eléctricas conforme a normatividad aplicable. |  | ml | 285023
5.28 | Reubicación de puntos eléctricos existentes, incluyendo desmonte, traslado, adecuación, reconexión y verificación de funcionamiento. |  | und | 167520
5.29 | Ejecución de pases en muros o placas para instalación eléctrica, incluyendo perforación, protección, resane y sellado del paso. |  | und | 174348
5.3 | Reparación de redes eléctricas existentes, incluyendo detección de fallas, reposición de tramos, reconexión y verificación de funcionamiento. |  | ml | 114100
5.31 | Suministro e instalación de circuitos eléctricos derivados, incluyendo cableado, protecciones, conexión a tablero y pruebas de continuidad y funcionamiento del circuito. |  | und | 384383
5.32 | Suministro e instalación de luminarias de emergencia, incluyendo conexión y verificación de funcionamiento. |  | und | 356551
5.33 | Suministro y elaboración de estudio fotométrico y/o certificación RETILAP para sistemas de iluminación intervenidos, cuando sea requerido por la normatividad vigente o por la supervisión. |  | Glb | 12378168
5.34 | Suministro e instalación de acometidas eléctricas en baja tensión, incluyendo conductores, canalización, protecciones, conexión a red existente y verificación de funcionamiento y medición de continuidad del sistema. |  | und | 2039380
5.35 | Suministro e instalación o adecuación de transformadores o equipos asociados a subestaciones eléctricas, incluyendo conexiones, protecciones y verificación de funcionamiento. |  | und | 31186214
5.36 | Suministro e instalación de sistema de protección contra descargas atmosféricas (pararrayos), incluyendo captadores, bajantes, sistema de puesta a tierra, conexiones y verificación de funcionamiento y continuidad del sistema. |  | und | 2618700
5.37 | Mantenimiento preventivo y correctivo de sistemas eléctricos, por tablero o sistema intervenido, incluyendo limpieza, ajuste de conexiones, verificación de protecciones y funcionamiento con la previa validación y autorización de la supervisión. |  | und | 553980
5.38 | Suministro e instalación de sistemas fotovoltaicos, incluyendo panel solar, estructuras, inversores, cableado, conexión al sistema eléctrico existente, pruebas de generación, sincronización y verificación de funcionamiento del sistema. |  | und | 70224000
5.39 | Mantenimiento y limpieza de paneles solares, incluyendo limpieza, revisión de conexiones eléctricas, verificación de generación y funcionamiento del sistema. |  | und | 4403000
5.4 | Suministro e instalación de cajas eléctricas para paso, derivación o salida, incluyendo fijación, accesorios, conexión y verificación de funcionamiento. |  | und | 130651
5.41 | Suministro e instalación de dispositivos de protección eléctrica, tales como interruptores automáticos, diferenciales u otros, incluyendo conexión y verificación de funcionamiento. |  | und | 115486
5.42 | Suministro e instalación de señalización y rotulado de sistemas eléctricos existentes, incluyendo identificación de circuitos, tableros y redes. |  | und | 13510
5.43 | Suministro e instalación de luminarias tipo reflector para iluminación exterior hasta 100W, incluyendo soportes, accesorios, conexión al sistema eléctrico, fijación y verificación de funcionamiento, conforme a normatividad RETILAP aplicable. |  | und | 362110
5.44 | Suministro e instalación de luminarias tipo reflector para iluminación exterior mayor a 100W, incluyendo soportes, accesorios, conexión al sistema eléctrico, fijación y verificación de funcionamiento, conforme a normatividad RETILAP aplicable. |  | und | 1115225
5.45 | Suministro e instalación de equipos de medición eléctrica, incluyendo conexión, configuración y verificación de funcionamiento. |  | und | 1440446
5.46 | Suministro e instalación de poste metálico para alumbrado exterior, en acero galvanizado o inoxidable, incluyendo base de anclaje, platina, pernos, accesorios, instalación, conexión al sistema eléctrico y verificación de funcionamiento. |  | und | 5243980
5.47 | Suministro e instalación de poste abatible para alumbrado exterior, incluyendo mecanismo de abatimiento, base de anclaje, herrajes, instalación, conexión al sistema eléctrico y verificación de funcionamiento. |  | und | 6846000
SUB TOTAL |  |  |  | 153353270
6 | CUBIERTA
6.1 | Suministro e instalación de pasarela en cubierta para labores de inspección y mantenimiento, en estructura metálica o aluminio, con ancho mínimo de 1,20 m o según diseño, incluyendo superficie de tránsito tipo rejilla o lámina antideslizante, estructura de soporte, anclajes a la estructura existente, barandas de seguridad en tubería metálica o aluminio, elementos de fijación, acceso y todo lo necesario para su correcto funcionamiento y seguridad. |  | ml | 1010240
6.2 | Suministro e instalación de flanche en lámina galvanizada calibre 22, ancho aproximado de 0,40 m, anclado a muro o elemento existente, incluyendo fijación, sellado y cinta bituminosa autoadhesiva o equivalente. |  | ml | 73500
6.3 | Mantenimiento e impermeabilización de vigas canal o superficies de cubierta mediante aplicación de manto asfáltico o sistema equivalente, incluyendo preparación de superficie, limpieza, imprimación y acabado final. |  | m2 | 112728
6.4 | Suministro e instalación de cubierta tipo sándwich en lámina metálica calibre 26 prepintada o equivalente, con núcleo en poliuretano o material aislante (espesor mínimo 30–40 mm), incluyendo fijaciones, tornillería, remates, sellos y todos los elementos necesarios para su correcta instalación. |  | m2 | 415184
6.5 | Suministro e instalación de estructura metálica para soporte de cubierta o pasarelas, en perfiles estructurales conforme a diseño, incluyendo fabricación, montaje, anclajes y aplicación de pintura anticorrosiva. |  | kg | 55286
6.6 | Limpieza y mantenimiento de canales de cubierta para evacuación de aguas lluvias, incluyendo retiro de sedimentos, residuos, material vegetal y obstrucciones, limpieza manual o mecánica, disposición final de residuos en sitio autorizado, verificación del correcto flujo del sistema y revisión de puntos críticos. |  | ml | 7840
SUB TOTAL |  |  |  | 1674778
7 | ADECUACIONES LOCATIVAS
7.1 | Suministro y aplicación de pañete en muros interiores sobre malla, incluyendo venas, filos, dilataciones, preparación de superficie, mortero y acabado. |  | m2 | 64540
7.2 | Suministro y aplicación de pañete en muros exteriores y culatas con mortero con aditivo hidrófugo, incluyendo preparación de superficie, aplicación en alturas mayores a 3,00 m y acabado tipo fachada. |  | m2 | 95900
7.3 | Suministro y aplicación de estuco acrílico en muros interiores, incluyendo preparación de superficie y acabado. |  | m2 | 24402
7.4 | Suministro y aplicación de pintura vinilo en muros interiores, mínimo tres (3) manos, incluyendo preparación de superficie. |  | m2 | 17640
7.5 | Suministro y aplicación de pintura para exteriores tipo acrílica, incluyendo preparación de superficie y acabado mínimo tres (3) manos. |  | m2 | 24360
7.6 | Suministro y aplicación de pintura esmalte en elementos metálicos, incluyendo limpieza, preparación de superficie, aplicación de anticorrosivo, pintura de acabado y verificación de adherencia. |  | m2 | 41238
7.7 | Tratamiento integral de humedad en muros interiores, incluyendo retiro de material deteriorado, limpieza, preparación de superficie y aplicación de sistema técnico especializado. |  | m2 | 70203
7.8 | Tratamiento superficial contra humedad en muros interiores mediante aplicación de recubrimientos impermeabilizantes o hidrófugos de base acrílica, elastomérica o equivalente, sin intervención de base. Incluye preparación de superficie y aplicación conforme a especificaciones del fabricante. |  | m2 | 84839
7.9 | Suministro y aplicación de impermeabilizante en muros interiores, mediante recubrimientos cementicios, acrílicos o equivalentes, incluyendo preparación de superficie. |  | m2 | 36849
7.1 | Suministro y aplicación de sistema impermeabilizante en muros exteriores, mediante recubrimientos elastoméricos, cementicios, acrílicos o poliuretánicos, incluyendo preparación de superficie y acabado resistente a la intemperie, en zonas que presenten o hayan presentado humedad, filtración o exposición directa a la intemperie, previa verificación por parte de la supervisión. |  | m2 | 45930
7.11 | Suministro e instalación de enchape cerámico en muros, incluyendo cortes, nivelación, boquilla, limpieza final y alineación de juntas. |  | m2 | 161476
7.12 | Suministro e instalación de piso en baldosa o cerámica, incluyendo nivelación, alineación, boquilla, acabado y limpieza final. |  | m2 | 250390
7.13 | Suministro e instalación de guardaescoba en PVC, incluyendo fijación cortes, uniones y acabado. |  | ml | 36120
7.14 | Suministro y aplicación de pintura en cielorrasos, incluyendo preparación de superficie, resanes menores y acabado. |  | m2 | 23162
7.15 | Sellado de juntas en pisos mediante materiales elastoméricos o equivalentes, incluyendo preparación de superficie y aplicación. |  | ml | 53379
7.16 | Sellado de juntas en muros, enchapes o elementos constructivos mediante siliconas o sellantes, incluyendo preparación y aplicación. |  | ml | 61144
7.17 | Resane y acabado de superficies intervenidas en muros o cielos, incluyendo morteros, lijado y preparación para pintura. |  | m2 | 39158
7.18 | Suministro y aplicación de estuco para exteriores, incluyendo preparación siempre que la superficie existente se encuentre en condiciones aptas. |  | m2 | 30520
7.19 | Aplicación de pintura en muros interiores o exteriores sobre superficies existentes, sin intervención de base, incluyendo limpieza, lijado y preparación básica. |  | m2 | 25676
7.2 | Nivelación o regularización de pisos mediante mortero, incluyendo preparación de superficie y acabado para instalación de revestimientos. |  | m2 | 75460
7.21 | Reposición puntual de enchape en muros o pisos, incluyendo suministro, instalación, boquilla y limpieza. No incluye demolición o retiro de elementos existentes. |  | m2 | 277620
7.22 | Aplicación de recubrimiento anticorrosivo en elementos metálicos, incluyendo limpieza y preparación de superficie. |  | m2 | 29540
7.23 | Suministro e instalación de cielo raso en panel de yeso, PVC o similar, incluyendo estructura de soporte, nivelación, anclajes, protección de áreas inferiores, control de caída de materiales, tratamiento de juntas, pintura y acabado final. |  | m2 | 147644
7.24 | Suministro y aplicación de boquilla para enchapes en muros o pisos, incluyendo preparación y limpieza final. |  | m2 | 7938
7.25 | Suministro y aplicación de imprimante o sellador previo a pintura o recubrimientos, incluyendo preparación de superficie. |  | m2 | 44030
SUB TOTAL |  |  |  | 1769158
8 | CARPINTERÍA, CERRAMIENTO Y ELEMENTOS ARQUITECTÓNICOS
8.1 | Suministro e instalación de puerta tipo seguridad para uso institucional, conformada por hoja con estructura interna en bastidor de aglomerado RH (resistente a la humedad), con núcleo tipo macizo tubular en MDP, caras en tablero MDP con acabado en formica F-8. Incluye refuerzo estructural para cerradura, marco, tapajuntas, herrajes, cerradura multipunto, bisagras de seguridad tipo antipalanca, sistema de sellado inferior tipo guillotina, ajuste, nivelación y verificación de funcionamiento. El sistema deberá ser apto para uso en ambientes con humedad relativa elevada y contar con ficha técnica del fabricante, previa aprobación de la supervisión. Las dimensiones, acabado y configuración final se definirán de acuerdo con las condiciones de la sede a intervenir. |  | m2 | 2505160
8.2 | Suministro e instalación de puerta en aluminio para uso interior o exterior, conformada por hoja en perfilería de aluminio extruido o equivalente, con panel liso, fresado o con inserciones de vidrio según diseño. Incluye marco, tapajuntas, herrajes, cerradura, bisagras, accesorios, fijación, ajuste, nivelación y verificación de funcionamiento. Espesor de la hoja mínimo de 45 mm. El acabado será en pintura electrostática tipo RAL o anodizado, según definición del proyecto. Las dimensiones, configuración y diseño final se definirán de acuerdo con las condiciones de la sede a intervenir. |  | m2 | 2461869
8.3 | Suministro e instalación de puerta metálica, incluyendo marco, hoja, refuerzos, herrajes, cerradura, pintura anticorrosiva y acabado, instalación, fijación y verificación de funcionamiento, conforme a dimensiones existentes en obra. |  | m2 | 1764000
8.4 | Suministro e instalación de marco metálico o en madera para puertas, incluyendo anclajes, nivelación y fijación. |  | und | 485660
8.5 | Suministro e instalación de bisagras, herrajes o accesorios para puertas, incluyendo ajuste y verificación de funcionamiento. |  | und | 277340
8.6 | Suministro e instalación de pasadores, cerrojos o pestillos para puertas o ventanas, incluyendo fijación y verificación de funcionamiento. |  | und | 260680
8.7 | Reparación y ajuste de puertas existentes en madera, incluyendo cambio de herrajes, nivelación, cepillado, alineación y verificación de funcionamiento, conforme a dimensiones existentes en obra. |  | m2 | 230549
8.8 | Reparación y ajuste de puertas existentes en metálicas, incluyendo cambio de herrajes, nivelación, cepillado, alineación y verificación de funcionamiento, conforme a dimensiones existentes en obra. |  | m2 | 284984
8.9 | Suministro e instalación de ventanas en aluminio, incluyendo marcos, hojas, vidrios, sellos, herrajes, fijación, nivelación y verificación de funcionamiento. |  | m2 | 693840
8.1 | Suministro e instalación de ventanas en aluminio, incluyendo marcos, hojas, vidrios, sellos, herrajes, fijación, nivelación y verificación de funcionamiento. Incluye película de control solar. |  | m2 | 693840
8.11 | Suministro e instalación de ventanas metálicas, incluyendo marcos, hojas, vidrios, sellos, herrajes, fijación, nivelación y verificación de funcionamiento. |  | m2 | 368760
8.12 | Suministro e instalación de ventanas metálicas, incluyendo marcos, hojas, vidrios, sellos, herrajes, fijación, nivelación y verificación de funcionamiento. Incluye película de control solar. |  | m2 | 378794
8.13 | Suministro e instalación de ventana acústica con perfilería en aluminio, conformada por sistema de doble acristalamiento hermético (DVH), con configuración laminada acústica (mínimo 6), y cámara intermedia de aire no menor a 12 mm. Incluye marcos, hojas, alfajía, sellos perimetrales, herrajes, fijación, nivelación, sellado y verificación de funcionamiento, hermeticidad y desempeño acústico. Las dimensiones y configuración final se definirán de acuerdo con las condiciones de la sede a intervenir. |  | m2 | 2492658
8.14 | Suministro e instalación de ventana acústica con perfilería en aluminio, conformada por sistema de doble acristalamiento hermético (DVH), con configuración laminada acústica (mínimo 6), y cámara intermedia de aire no menor a 12 mm. El sistema deberá ser de apertura corrediza sobre riel, con elementos que garanticen adecuado sellado y hermeticidad en posición cerrada. Incluye marcos, hojas corredizas, alfajía, rieles, sellos perimetrales tipo felpa, burlete o equivalente, herrajes, fijación, nivelación, sellado y verificación de funcionamiento, hermeticidad y desempeño acústico. Incluye marcos, hojas, alfajía, sellos perimetrales, herrajes, fijación, nivelación, sellado y verificación de funcionamiento, hermeticidad y desempeño acústico. Las dimensiones y configuración final se definirán de acuerdo con las condiciones de la sede a intervenir. |  | m2 | 2794834
8.15 | Suministro e instalación de ventana acústica con perfilería en aluminio, conformada por sistema de doble acristalamiento hermético (DVH), con configuración laminada acústica (mínimo 6), y cámara intermedia de aire no menor a 12 mm. Incluye marcos, hojas, alfajía, sellos perimetrales, herrajes, fijación, nivelación, sellado y verificación de funcionamiento, hermeticidad y desempeño acústico. Incluye película de control solar. Las dimensiones y configuración final se definirán de acuerdo con las condiciones de la sede a intervenir. |  | m2 | 2763110
8.16 | Suministro e instalación de ventana acústica con perfilería en aluminio, conformada por sistema de doble acristalamiento hermético (DVH), con configuración laminada acústica (mínimo 6), y cámara intermedia de aire no menor a 12 mm. El sistema deberá ser de apertura corrediza sobre riel, con elementos que garanticen adecuado sellado y hermeticidad en posición cerrada. Incluye marcos, hojas corredizas, alfajía, rieles, sellos perimetrales tipo felpa, burlete o equivalente, herrajes, fijación, nivelación, sellado y verificación de funcionamiento, hermeticidad y desempeño acústico. Incluye marcos, hojas, alfajía, sellos perimetrales, herrajes, fijación, nivelación, sellado y verificación de funcionamiento, hermeticidad y desempeño acústico. Incluye película de control solar. Las dimensiones y configuración final se definirán de acuerdo con las condiciones de la sede a intervenir. |  | m2 | 2861138
8.17 | Suministro e instalación de ventana acústica con perfilería en metálica, conformada por sistema de doble acristalamiento hermético (DVH), con configuración laminada acústica (mínimo 6), y cámara intermedia de aire no menor a 12 mm. Incluye marcos, hojas, alfajía, sellos perimetrales, herrajes, fijación, nivelación, sellado y verificación de funcionamiento, hermeticidad y desempeño acústico. Las dimensiones y configuración final se definirán de acuerdo con las condiciones de la sede a intervenir. |  | m2 | 2408560
8.18 | Suministro e instalación de ventana acústica con perfilería en metálica, conformada por sistema de doble acristalamiento hermético (DVH), con configuración laminada acústica (mínimo 6), y cámara intermedia de aire no menor a 12 mm. El sistema deberá ser de apertura corrediza sobre riel, con elementos que garanticen adecuado sellado y hermeticidad en posición cerrada. Incluye marcos, hojas corredizas, alfajía, rieles, sellos perimetrales tipo felpa, burlete o equivalente, herrajes, fijación, nivelación, sellado y verificación de funcionamiento, hermeticidad y desempeño acústico. Incluye marcos, hojas, alfajía, sellos perimetrales, herrajes, fijación, nivelación, sellado y verificación de funcionamiento, hermeticidad y desempeño acústico. Las dimensiones y configuración final se definirán de acuerdo con las condiciones de la sede a intervenir. |  | m2 | 2562000
8.19 | Suministro e instalación de ventana acústica con perfilería en metálica, conformada por sistema de doble acristalamiento hermético (DVH), con configuración laminada acústica (mínimo 6), y cámara intermedia de aire no menor a 12 mm. Incluye marcos, hojas, alfajía, sellos perimetrales, herrajes, fijación, nivelación, sellado y verificación de funcionamiento, hermeticidad y desempeño acústico. Incluye película de control solar. Las dimensiones y configuración final se definirán de acuerdo con las condiciones de la sede a intervenir. |  | m2 | 2730000
8.2 | Suministro e instalación de empaques, felpas o sellos para ventanas, incluyendo retiro de elementos deteriorados e instalación. |  | ml | 64862
8.21 | Mantenimiento o reparación de ventanas existentes, incluyendo ajuste de hojas, cambio de accesorios, sellos y verificación de funcionamiento. |  | m2 | 18830
8.22 | Suministro e instalación de vidrio para ventanas o puertas, incluyendo corte, transporte, instalación, sellado y limpieza final. |  | m2 | 134092
8.23 | Reposición de vidrio en ventanas o puertas, incluyendo retiro de piezas deterioradas, suministro, instalación y sellado. |  | m2 | 134092
8.24 | Suministro e instalación de cerradura tipo pomo, incluyendo instalación, ajuste y verificación de funcionamiento. |  | und | 200900
8.25 | Suministro e instalación de cerradura de seguridad tipo embutir o sobreponer, con sistema de cierre reforzado, cilindro de seguridad, mínimo tres (3) puntos de anclaje o pasadores de seguridad, incluyendo accesorios, instalación, ajuste y verificación de funcionamiento. El sistema deberá contar con ficha técnica del fabricante y ser aprobado por la supervisión. |  | Und | 659386
8.26 | Suministro e instalación de cerradura de alta seguridad tipo embutir o sistema multipunto, con mínimo tres (3) puntos de cierre distribuidos en la hoja, cilindro de alta seguridad, protección contra ganzuado, taladro y manipulación, incluyendo accesorios, instalación, ajuste y verificación de funcionamiento. El sistema deberá contar con ficha técnica del fabricante y cumplir condiciones de uso institucional, previa aprobación de la supervisión. |  | Und | 988204
8.27 | Suministro e instalación de rejas metálicas de seguridad, incluyendo fabricación, pintura anticorrosiva, transporte, instalación, anclaje y verificación de estabilidad. |  | ml | 311500
8.28 | Suministro e instalación de puertas metálicas tipo reja o seguridad, incluyendo fabricación, herrajes, pintura anticorrosiva, instalación y verificación de funcionamiento. |  | m2 | 1540452
8.29 | Suministro e instalación de barandas metálicas, incluyendo fabricación, soldadura, pintura anticorrosiva y acabado. |  | ml | 921498
8.3 | Sellado perimetral de puertas o ventanas existentes mediante siliconas o sellantes, incluyendo preparación de superficie y aplicación. |  | und | 10220
8.31 | Suministro e instalación de cerramientos metálicos o divisiones, incluyendo estructura, anclajes, pintura y acabado. |  | m2 | 218120
8.32 | Mantenimiento preventivo o correctivo de elementos de carpintería (puertas, ventanas, rejas), incluyendo ajuste, limpieza, lubricación, cambio de accesorios menores y verificación de funcionamiento. |  | m2 | 222250
SUB TOTAL |  |  |  | 34442182
9 | ELEMENTOS COMPLEMENTARIOS Y DE SEGURIDAD
9.1 | Suministro e instalación de señalización reglamentaria de seguridad y evacuación (salidas de emergencia, rutas de evacuación, puntos de encuentro, equipos contra incendio), conforme a normatividad vigente, incluyendo fijación y verificación de visibilidad. |  | und | 68166
9.2 | Suministro y aplicación de demarcación de áreas mediante pintura para señalización horizontal (zonas de circulación, seguridad, evacuación o restricción), incluyendo preparación de superficie. |  | ml | 24206
9.3 | Suministro y aplicación de señalización horizontal mediante pintura para la demarcación de símbolos, pictogramas o elementos gráficos (rutas de evacuación, señalización de seguridad, accesibilidad, zonas especiales u otros), incluyendo trazado, preparación de superficie, aplicación de pintura y acabado final. Se consideran símbolos de tamaño estándar hasta 1,00 m² por unidad. |  | und | 224641
9.4 | Suministro e instalación de señalización fotoluminiscente para rutas de evacuación, incluyendo fijación y verificación de funcionamiento. |  | und | 128988
9.5 | Suministro e instalación de detectores de humo o calor tipo autónomo o convencional, incluyendo conexión y verificación de funcionamiento. |  | und | 547040
9.6 | Suministro e instalación de dispositivos de alarma sonora o visual tipo autónomo, incluyendo conexión y verificación de funcionamiento. |  | und | 305200
9.7 | Suministro e instalación de bolardos o elementos de control de acceso, incluyendo anclaje y fijación. |  | und | 575217
9.8 | Suministro e instalación de bandas antideslizantes en escaleras o rampas, incluyendo preparación de superficie y fijación. |  | ml | 35686
9.9 | Suministro e instalación de pasamanos metálicos, incluyendo soportes, anclajes, fijación y acabado. |  | ml | 897008
9.1 | Suministro e instalación de franjas de seguridad o señalización en superficies vidriadas, incluyendo limpieza y fijación. |  | ml | 56000
9.11 | Suministro e instalación de divisiones o puertas en vidrio templado o laminado, incluyendo tipo de vidrio según requerimiento (templado o laminado), herrajes, fijación y verificación de funcionamiento. |  | m2 | 1778836
9.12 | Suministro e instalación de película de seguridad para superficies vidriadas, incluyendo limpieza y aplicación. |  | m2 | 92036
9.13 | Suministro e instalación de cerramientos livianos (malla, panel o similar) para control de acceso, incluyendo estructura, anclajes, fijación y acabado, conforme a condiciones definidas en obra. |  | m2 | 101920
9.14 | Suministro e instalación de placas de identificación para oficinas, áreas o dependencias, incluyendo fijación. Las placas deberán cumplir criterios de accesibilidad universal, incorporando texto en alto relieve y sistema Braille (correctamente aplicado), contraste adecuado de color, tipografía legible y dimensiones conforme a normatividad vigente. Incluye diseño, fabricación, suministro, instalación y verificación de correcta fijación y lectura. La información y características finales deberán ser aprobadas dependiendo la sede a intervenir. |  | und | 231280
9.15 | Suministro e instalación de numeración o rotulado de puertas, incluyendo fijación. Las placas deberán cumplir criterios de accesibilidad universal, incorporando texto en alto relieve y sistema Braille (correctamente aplicado), contraste adecuado de color, tipografía legible y dimensiones conforme a normatividad vigente. Incluye diseño, fabricación, suministro, instalación y verificación de correcta fijación y lectura. La información y características finales deberán ser aprobadas dependiendo la sede a intervenir. |  | und | 182938
9.16 | Suministro e instalación de tableros informativos o señalización institucional, incluyendo fijación. Las placas deberán cumplir criterios de accesibilidad universal, incorporando texto en alto relieve y sistema Braille (correctamente aplicado), contraste adecuado de color, tipografía legible y dimensiones conforme a normatividad vigente. Incluye diseño, fabricación, suministro, instalación y verificación de correcta fijación y lectura. La información y características finales deberán ser aprobadas dependiendo la sede a intervenir. |  | und | 561382
9.17 | Suministro e instalación de señalización exterior institucional, incluyendo estructura de soporte, anclaje, fijación y verificación de estabilidad. La información y características finales deberán ser aprobadas dependiendo la sede a intervenir. |  | und | 350644
9.18 | Mantenimiento o reposición de señalización existente, incluyendo limpieza, ajuste, reubicación o cambio de elementos deteriorados. |  | und | 52136
9.19 | Suministro e instalación de soportes para extintores, incluyendo fijación. |  | und | 54040
9.2 | Suministro e instalación de punto de anclaje para trabajo en alturas tipo argolla o anillo en “D” en acero inoxidable, certificado para detención, restricción o posicionamiento, incluyendo certificación del fabricante y capacidad de carga conforme a normatividad vigente aplicable a trabajo en alturas. |  | und | 2156266
SUB TOTAL |  |  |  | 8423630
10 | INTERVENCIONES EXTERNAS Y PAISAJISMO
10.1 | Limpieza, desbroce y descapote de zonas exteriores, incluyendo retiro de capa vegetal, recolección, cargue, transporte y disposición final de residuos en sitio autorizado, conforme a la normatividad ambiental vigente. |  | m2 | 5012
10.2 | Nivelación y conformación de terreno en zonas exteriores, incluyendo corte, relleno, extendido y compactación. |  | m2 | 175109
10.3 | Suministro, extendido y compactación de material de relleno seleccionado para adecuación de áreas exteriores. |  | m3 | 665476
10.4 | Suministro y construcción de andenes en concreto, incluyendo formaleta, vaciado, acabado, juntas y curado. |  | m2 | 184940
10.5 | Suministro y construcción de placas de concreto para zonas exteriores, incluyendo preparación de base, refuerzo, vaciado y acabado. |  | m2 | 245280
10.6 | Suministro e instalación de bordillos en concreto o prefabricados, incluyendo excavación, base y fijación. |  | ml | 133000
10.7 | Construcción de cuneta o canal para drenaje superficial en concreto, sección tipo triangular o trapezoidal, con dimensiones hasta 0,30 m de ancho y 0,30 m de profundidad, incluyendo excavación, conformación, formaleta si aplica, vaciado, acabado y disposición de material sobrante. |  | ml | 525084
10.8 | Construcción de cuneta o canal para drenaje superficial en concreto, sección tipo triangular o trapezoidal, con dimensiones mayores a 0,30 m y hasta 0,60 m de ancho y profundidad, incluyendo excavación, conformación, formaleta si aplica, vaciado, acabado y disposición de material sobrante. |  | ml | 539560
10.9 | Construcción de cuneta o canal para drenaje superficial en concreto, sección tipo triangular o trapezoidal, con dimensiones mayores a 0,60 m de ancho o profundidad, incluyendo excavación, conformación, formaleta, refuerzo si aplica, vaciado, acabado y disposición de material sobrante. |  | ml | 301490
10.1 | Suministro e instalación de sistema de drenaje tipo francés, incluyendo tubería perforada, material filtrante y geotextil. |  | ml | 161112
10.11 | Suministro e instalación de rejillas o sumideros para evacuación de aguas lluvias, incluyendo conexión y fijación. |  | und | 281820
10.12 | Suministro y extendido de tierra vegetal para conformación de zonas verdes. |  | m3 | 273070
10.13 | Suministro y siembra de césped natural, incluyendo preparación de terreno y riego inicial. |  | m2 | 38500
10.14 | Suministro y siembra de plantas ornamentales, arbustos o especies vegetales, incluyendo excavación, abonado y riego inicial. |  | m2 | 490014
10.15 | Mantenimiento de zonas verdes, incluyendo poda, limpieza, riego y reposición de especies. |  | m2 | 14070
10.16 | Limpieza final de áreas exteriores intervenidas, incluyendo retiro de residuos y entrega en condiciones de uso. |  | m2 | 25620
SUB TOTAL |  |  |  | 4059157
TOTAL COSTO DIRECTO |  |  |  | 246347420
Administración |  |  | 17% | 41879061.4
Imprevistos |  |  | 4% | 9853896.8
Utilidad |  |  | 6% | 14780845.2
VALOR TOTAL INCLUIDO IVA |  |  |  | 312861223.4
Nota 1. | Se informa a los cotizantes que las intervenciones se ejecutarán en las sedes judiciales correspondientes a la ZONA 2, conforme a la distribución detallada en el anexo técnico que hace parte integral del presente formato. En consecuencia, los valores cotizados deberán contemplar la totalidad de los costos asociados a la ejecución del objeto, incluyendo, sin limitarse a, transporte, cargue, descargue, movilización de personal, equipos y materiales, así como cualquier otro gasto necesario para la correcta entrega y ejecución en los sitios definidos, sin que haya lugar a reconocimientos adicionales por estos conceptos.
Nota 2. | La cotización deberá ser presentada en formato Excel y PDF, este último debidamente firmado por el representante legal o quien haga sus veces. Así mismo, el cotizante deberá adjuntar: Certificado de existencia y representación legal (Cámara de Comercio), con fecha de expedición no mayor a treinta (30) días calendario a la fecha de presentación de la cotización. Registro Único Tributario (RUT) actualizado, en consideración al monto del proceso y para efectos de verificación de responsabilidades fiscales y tributarias.
Nota 3. | El cotizante deberá incluir dentro de su propuesta económica la totalidad de las actividades, suministros, equipos, materiales, mano de obra, adecuaciones y demás requerimientos necesarios para la ejecución integral del objeto, aun cuando estos no se encuentren expresamente descritos en el presente formato, pero resulten necesarios para su correcta funcionalidad y puesta en operación. Así mismo, deberá contemplar todos los costos directos e indirectos, así como los impuestos, tasas, contribuciones y demás gravámenes aplicables, tales como importación, nacionalización, aranceles y tributos, sin que haya lugar a reconocimientos adicionales por estos conceptos durante la ejecución.
Nota 4. | Normativa aplicable y gestión de Seguridad y Salud en el Trabajo (HSE). El cotizante deberá garantizar el cumplimiento integral de la normatividad técnica, eléctrica, ambiental y de seguridad industrial aplicable durante la ejecución del contrato, incluyendo pero sin limitarse a: Reglamento Técnico de Instalaciones Eléctricas – RETIE Norma Técnica Colombiana NTC 5926 (ascensores eléctricos) Reglamento Colombiano de Construcción Sismo Resistente – NSR-10 (cuando aplique) Normativa ambiental vigente para manejo, transporte y disposición final de residuos Sistema de Gestión de Seguridad y Salud en el Trabajo (SG-SST) conforme a la normatividad colombiana vigente Normas aplicables para trabajo seguro en alturas, riesgo eléctrico y manipulación de cargas Gestión HSE durante la ejecución: El contratista deberá garantizar la implementación de un sistema de gestión HSE adecuado para las actividades objeto del contrato, incluyendo: Designación obligatoria de un profesional responsable en Seguridad y Salud en el Trabajo (HSE), quien deberá tener licencia vigente y experiencia en actividades similares, con presencia durante la ejecución de las actividades críticas. Elaboración e implementación de matrices de identificación de peligros, evaluación y valoración de riesgos (IPER o equivalente). Implementación de procedimientos seguros de trabajo (incluyendo LOTO, trabajo en alturas, izaje y manejo de cargas). Uso obligatorio de elementos de protección personal (EPP) certificados. Señalización, delimitación y control de áreas de intervención. Reporte y gestión de incidentes y accidentes de trabajo. Alcance: El cumplimiento de estas disposiciones será de carácter obligatorio y se entenderá incluido dentro del valor de la cotización, sin que haya lugar a pagos adicionales por este concepto.
FIRMA
NOMBRE DEL COTIZANTE |  | HABITAT SOLUCIONES PARA LA CONSTRUCCION SAS
NIT/CC |  | 901715048-0
REPRESENTANTE LEGAL |  | LUIS ALBERTO TRIANA GOMEZ

## R&E
#VALUE!
| Nombre de la Empresa | ingenieria y suministros r&e s.as.
| Correo Eléctronico | ingenieriaysuministrosrye@gmail.com
| Telefono de Contacto | 3143956993
COTIZACIÓN ZONA 1
ITEM | DESCRIPCIÓN |  | UNIDAD | VALOR UNITARIO
1 | ACTIVIDADES PRELIMINARES
1.1 | Localización y replanteo con gps |  | m2 | 5758
1.2 | Replanteo general básico |  | m2 | 4669
1.3 | Localización, trazado y replanteo obra arquitectónica incluye comisión topográfica, cartera y planos. |  | m2 | 5513
1.4 | Localización y replanteo convencional obra arquitectónica (m2) no incluye comisión topográfica ni cartera. |  | m2 | 5852
1.5 | Ajuste de diseños estructural, redes eléctricas, aguas lluvias e hidrosanitarias. Incluye planos as built |  | Glb | 9482880
1.6 | Cerramiento provisional en muro 1 cara lamina fibrocemento 6 mm, incluye estructura cal 26, plástico interior, acabado cara exterior (estuco 3 manos de pintura) y media caña pvc |  | m2 | 206749
1.7 | Levantamiento en campo, identificación y georreferenciación de redes existentes eléctricas, hidráulicas y sanitarias en las áreas a intervenir, incluyendo verificación física, registro de información y elaboración de planos técnicos actualizados. |  | Glb | 4200000
SUB TOTAL |  |  |  | 13911421
2 | DEMOLICIONES Y RETIROS
2.1 | Desmonte de cielo raso en PVC existente, incluyendo estructura de soporte, accesorios y elementos de fijación. Incluye demolición, retiro, cargue, transporte interno, clasificación y disposición final de los materiales en sitio autorizado, conforme a la normatividad ambiental vigente. |  | m2 | 10544
2.2 | Desmonte de cubierta existente en lámina metálica tipo canaleta o similar, incluyendo elementos de fijación y accesorios. Incluye demolición, retiro, cargue, transporte interno, clasificación y disposición final de los materiales en sitio autorizado, conforme a la normatividad ambiental vigente. |  | m2 | 42473
2.3 | Remoción de pintura o barniz existente en superficies arquitectónicas o estructurales mediante medios manuales o mecánicos. Incluye retiro, cargue, transporte interno y disposición final de residuos en sitio autorizado, conforme a la normatividad ambiental vigente. |  | m2 | 42000
2.4 | Desmonte de lavamanos existente, incluyendo accesorios, conexiones hidráulicas y elementos de fijación. Incluye retiro, cargue, transporte interno y disposición final en sitio autorizado, conforme a la normatividad ambiental vigente. |  | Und | 54549
2.5 | Desmonte, limpieza y retiro de barandas existentes metálicas o similares. Incluye demolición parcial si aplica, retiro, cargue, transporte interno y disposición final en sitio autorizado, conforme a la normatividad ambiental vigente. |  | m | 58640
2.6 | Desmonte manual de luminarias existentes tipo LED o similares, incluyendo accesorios y elementos de fijación. Incluye desconexión, retiro, cargue, transporte interno y disposición final en sitio autorizado, conforme a la normatividad ambiental vigente. |  | Und | 10080
2.7 | Desmonte de puntos eléctricos existentes, incluyendo tubería, cableado, cajas, accesorios y elementos asociados. Incluye desconexión, retiro, cargue, transporte interno y disposición final en sitio autorizado, conforme a la normatividad ambiental vigente. |  | Und | 58800
2.8 | Desmonte de canaletas o ductería eléctrica existente, incluyendo cableado y accesorios. Incluye desconexión, retiro, cargue, transporte interno y disposición final en sitio autorizado, conforme a la normatividad ambiental vigente. |  | ml | 21156
2.9 | Desmonte de tablero eléctrico de 12 circuitos tipo TWS o similar, incluyendo accesorios y conexiones. Incluye desconexión, retiro, cargue, transporte interno y disposición final en sitio autorizado, conforme a la normatividad ambiental vigente. |  | Und | 161000
2.1 | Desmonte de tablero eléctrico de 24 circuitos tipo TWP o similar, incluyendo accesorios y conexiones. Incluye desconexión, retiro, cargue, transporte interno y disposición final en sitio autorizado, conforme a la normatividad ambiental vigente. |  | Und | 175000
2.11 | Demolición controlada de elementos en concreto reforzado existentes mediante medios manuales o mecánicos. Incluye corte si aplica, fragmentación, retiro, cargue, transporte interno, clasificación y disposición final en sitio autorizado, conforme a la normatividad ambiental vigente. |  | m3 | 681863
2.12 | Desmonte y posterior reinstalación de puertas en madera o aluminio, incluyendo marcos, accesorios y elementos de fijación. Incluye retiro temporal, cargue, transporte interno, almacenamiento, protección y reinstalación, así como disposición final de elementos no reutilizables. |  | Und | 122190
2.13 | Desmonte y posterior reinstalación de ventanas existentes en aluminio, incluyendo marcos, hojas, accesorios y elementos de fijación. Incluye retiro temporal, cargue, transporte interno, almacenamiento, protección, reinstalación y disposición final de elementos no reutilizables. |  | m2 | 31264
2.14 | Desmonte y reinstalación de equipos de aire acondicionado existentes, incluyendo unidades condensadoras, evaporadoras, tuberías, cableado y accesorios. Incluye retiro, transporte interno, almacenamiento, protección, mantenimiento básico y disposición final de elementos no reutilizables. |  | Und | 222003
2.15 | Desmonte y reinstalación de cámaras de seguridad existentes, incluyendo accesorios, cableado y conexiones al sistema CCTV. Incluye retiro, transporte interno, almacenamiento, protección y disposición final de elementos no reutilizables. |  | Und | 280000
2.16 | Desmonte, traslado, acopio y posterior reinstalación de mobiliario y equipos de puesto de trabajo. Incluye retiro, cargue, transporte interno, almacenamiento, protección y disposición final de elementos no reutilizables. |  | Und | 77000
2.17 | Retiro de enchapes o pisos existentes, incluyendo demolición, cargue, retiro y disposición final de escombros. |  | m2 | 32956
2.18 | Desmonte o retiro de fachaleta en fachadas, incluyendo desprendimiento manual o mecánico controlado, retiro de morteros de pega, limpieza de superficie base, cargue, transporte interno, evacuación desde alturas, y disposición final de residuos en sitio autorizado. Incluye suministro, montaje y operación de andamios, plataformas o equipos necesarios para trabajo en altura, así como todas las medidas de seguridad requeridas. |  | m2 | 17780
SUB TOTAL |  |  |  | 2099298
3 | OBRAS CIVILES.
3.1 | Suministro y vaciado de concreto estructural f’c=3000 psi para la ejecución de elementos en obra, incluyendo formaleta, colocación, vibrado, curado y acabado. Incluye suministro de materiales, mano de obra, equipos y todas las actividades necesarias para su correcta ejecución. |  | m3 | 1911560
3.2 | Ejecución de concreto para nivelación o regularización de superficies, incluyendo preparación de base, colocación, nivelación y acabado. |  | m3 | 1581745
3.3 | Suministro, corte, doblado e instalación de acero de refuerzo para elementos en obra, incluyendo amarre, colocación y desperdicios. |  | kg | 13440
3.4 | Reparación de elementos en concreto afectados por deterioro, incluyendo picado, limpieza, tratamiento de acero expuesto, reposición con mortero estructural y acabado final. |  | m2 | 46304
3.5 | Limpieza, pasivación y protección de acero de refuerzo expuesto mediante aplicación de productos anticorrosivos. |  | m2 | 52566
3.6 | Sellado e inyección de grietas en elementos de concreto de carácter estructural mediante resinas o productos especializados. |  | ml | 66899
3.7 | Sellado de juntas en elementos de concreto mediante materiales elastoméricos o equivalentes. |  | ml | 153569
3.8 | Regularización de superficies mediante morteros para garantizar condiciones adecuadas para la aplicación de acabados. |  | m2 | 158140
3.9 | Tratamiento de superficies afectadas por humedad en ambientes interiores, incluyendo retiro de materiales deteriorados, limpieza, preparación de la superficie y aplicación de recubrimientos impermeabilizantes o sistemas de protección contra humedad para interiores. |  | m2 | 67648
3.1 | Tratamiento de humedades por filtración en superficies exteriores mediante aplicación de impermeabilizantes, sellantes o recubrimientos resistentes a la intemperie, de acuerdo con las condiciones de exposición y características de la superficie. |  | m2 | 87942
3.11 | Tratamiento de humedades por capilaridad en muros mediante aplicación de barreras químicas o físicas, incluyendo inyección de productos hidrófugos o sistemas de corte de humedad. |  | m2 | 101500
3.12 | Suministro y aplicación de mortero impermeabilizante en superficies, incluyendo preparación de base y curado. |  | m2 | 118894
3.13 | Impermeabilización de superficies exteriores mediante aplicación de sistemas impermeabilizantes tales como recubrimientos cementicios, membranas asfálticas, acrílicas o poliuretánicas, según las condiciones de la superficie y recomendaciones del fabricante. |  | m2 | 113456
3.14 | Amarre o estabilización de muros con desprendimiento o pérdida de adherencia, mediante la instalación de anclajes, conectores o sistemas equivalentes, incluyendo perforación, fijación y resane. |  | m2 | 52566
3.15 | Reparación de grietas en muros de carácter no estructural mediante apertura, limpieza y sellado con morteros, resinas o materiales especializados, según el tipo y profundidad de la fisura. |  | ml | 31084
3.16 | Refuerzo localizado de elementos estructurales mediante aplicación de morteros estructurales, mallas, fibras, perfiles o soluciones equivalentes, incluyendo preparación de superficie e instalación. |  | m2 | 135800
3.17 | Suministro e instalación de anclajes mecánicos o químicos en elementos estructurales, incluyendo perforación, limpieza, colocación y fijación. |  | Und | 48549
3.18 | Refuerzo de superficies mediante instalación de malla metálica o similar y aplicación de mortero estructural, incluyendo fijación y acabado. |  | m2 | 101850
3.19 | Cosido de grietas estructurales mediante instalación de elementos de refuerzo transversal, incluyendo perforación, colocación de barras, anclaje y sellado. |  | ml | 137497
3.2 | Construcción y/o adecuación de diques de contención para electrobombas en concreto o mampostería, incluyendo excavación, conformación, formaleta, refuerzo si aplica, vaciado, impermeabilización, acabado y disposición de material sobrante, conforme a las dimensiones requeridas en sitio. |  | m3 | 2365646
SUB TOTAL |  |  |  | 7346655
4 | INTERVENCIÓN HIDROSANITARIAS
4.1 | Suministro e instalación de tuberías para conducción de agua potable, incluyendo accesorios, uniones, soportes, cortes, empalmes y pruebas de presión. |  | ml | 49885
4.2 | Suministro e instalación de tuberías sanitarias para evacuación de aguas residuales, incluyendo accesorios, uniones, soportes, pendientes y conexiones. |  | ml | 159200
4.3 | Suministro e instalación de tuberías para conducción de aguas lluvias, incluyendo accesorios, uniones, pendientes y conexiones a sistemas existentes. |  | ml | 94704
4.4 | Suministro e instalación de accesorios de red hidráulicos tales como válvulas, llaves, registros, uniones y elementos de control, incluyendo instalación, fijación y pruebas de funcionamiento. |  | und | 185991
4.5 | Suministro e instalación de aparatos sanitarios, incluyendo accesorios, conexiones hidráulicas y sanitarias, fijación y puesta en funcionamiento. |  | und | 2052750
4.6 | Suministro e instalación de lavamanos, incluyendo accesorios, conexiones, fijación y pruebas de funcionamiento. |  | und | 838592
4.7 | Suministro e instalación de equipos hidráulicos, incluyendo conexiones, fijación, pruebas y puesta en funcionamiento del sistema. |  | und | 9800000
4.8 | Reparación de redes hidráulicas existentes, incluyendo detección de fugas, corte, reposición de tramos y reconexión. |  | ml | 49885
4.9 | Reparación de redes sanitarias existentes, incluyendo reposición de tramos, ajuste de pendientes y reconexión. |  | ml | 159200
4.1 | Destaponamiento y limpieza de redes hidráulicas o sanitarias mediante métodos manuales o mecánicos, incluyendo retiro y disposición de residuos. |  | ml | 105000
4.11 | Construcción o adecuación de cajas de inspección, incluye excavación, formaleta, concreto, relleno, compactación y tapas. |  | und | 1561470
4.12 | Limpieza y desinfección de tanques de almacenamiento de agua potable, incluyendo lavado, retiro de sedimentos, desinfección conforme a la normatividad sanitaria vigente aplicable. |  | m3 | 302120
4.13 | Reparación o adecuación de tanques de almacenamiento de agua potable, incluyendo intervención de superficies, resanes, sellado de fisuras e impermeabilización mediante sistemas aptos para contacto permanente con agua potable. |  | m2 | 546000
4.14 | Suministro e instalación de punto hidráulico de agua potable, incluyendo derivación, accesorios, conexiones y pruebas de funcionamiento. |  | und | 160307
4.15 | Suministro e instalación de punto sanitario para conexión de aparatos, incluyendo tubería, accesorios y conexión a red existente. |  | und | 251227
4.16 | Reubicación de puntos hidráulicos o sanitarios existentes, incluyendo desmonte, traslado, adecuación y reconexión. |  | und | 205766
4.17 | Ejecución de pases en muros o placas para instalación de tuberías, incluyendo perforación, protección, resane y sellado del paso. |  | und | 170338
4.18 | Suministro e instalación de sistemas de drenaje, incluyendo tubería perforada, material filtrante, geotextil y disposición final de excavación. |  | ml | 182231
4.19 | Suministro e instalación de sifones de piso o sumideros, incluyendo rejilla, conexión y fijación. |  | und | 199185
4.2 | Desinfección de redes de agua potable mediante procedimientos sanitarios conforme a la normatividad sanitaria vigente aplicable. |  | ml | 56000
SUB TOTAL |  |  |  | 17129851
5 | INTERVENCIÓN ELÉCTRICA
5.1 | Ejecución de regatas o ranuras en elementos de concreto o mampostería para instalación de canalizaciones eléctricas, incluyendo corte, retiro de material, limpieza, instalación de ductos y resanes, sin afectar elementos estructurales principales. |  | ml | 22569
5.2 | Demolición localizada en elementos de concreto para paso de instalaciones eléctricas, incluyendo corte, retiro de material, disposición final y resane. |  | m2 | 207245
5.3 | Construcción de dados o bases en concreto para instalación de equipos eléctricos, incluyendo excavación, formaleta, refuerzo, vaciado y acabado. |  | m3 | 2266897
5.4 | Perforación en elementos de concreto mediante equipo especializado para paso de tuberías o canalizaciones eléctricas, incluyendo retiro de material y limpieza. |  | und | 170338
5.5 | Resane y acabado de superficies intervenidas, incluyendo morteros, nivelación y preparación para acabados. |  | m2 | 43400
5.6 | Suministro e instalación de conductores eléctricos para redes de baja tensión, incluyendo tendido, empalmes, identificación y pruebas básicas de continuidad y aislamiento. |  | ml | 779240
5.7 | Suministro e instalación de canalización eléctrica en tubería PVC hasta 1" de diámetro, incluyendo accesorios, uniones, fijación y soportes. |  | ml | 22189
5.8 | Suministro e instalación de canalización eléctrica en tubería PVC mayor a 1" y hasta 2", incluyendo accesorios, uniones, fijación y soportes. |  | ml | 46715
5.9 | Suministro e instalación de canalización eléctrica en tubería PVC mayor a 2", incluyendo accesorios, uniones, fijación y soportes. |  | ml | 170660
5.1 | Suministro e instalación de canalización eléctrica en tubería metálica tipo EMT o similar hasta 1", incluyendo accesorios, uniones, fijación y soportes. |  | ml | 79348
5.11 | Suministro e instalación de canalización eléctrica en tubería metálica tipo EMT o similar mayor a 1", incluyendo accesorios, uniones, fijación y soportes. |  | ml | 115346
5.12 | Suministro e instalación de canalización eléctrica en tubería metálica tipo conduit hasta 1", incluyendo accesorios, uniones, fijación y soportes. |  | ml | 26848
5.13 | Suministro e instalación de canalización eléctrica en tubería metálica tipo conduit mayor a 1", incluyendo accesorios, uniones, fijación y soportes. |  | ml | 61781
5.14 | Suministro e instalación de canalización eléctrica mediante canaleta plástica o metálica hasta 60 mm de ancho, incluyendo accesorios, uniones, fijación y soportes. |  | ml | 114800
5.15 | Suministro e instalación de canalización eléctrica mediante canaleta plástica o metálica mayor a 60 mm, incluyendo accesorios, uniones, fijación y soportes. |  | ml | 207200
5.16 | Suministro e instalación de bandejas portacables, incluyendo soportes, accesorios, fijación, nivelación y alineación. |  | ml | 321189
5.17 | Suministro e instalación de tablero eléctrico hasta 12 circuitos, incluyendo protecciones, conexión, organización de circuitos, identificación, verificación de funcionamiento y puesta en servicio. |  | und | 1380095
5.18 | Suministro e instalación de tablero eléctrico de 13 a 24 circuitos, incluyendo protecciones, conexión, organización de circuitos, identificación, verificación de funcionamiento y puesta en servicio. |  | und | 1666350
5.19 | Suministro e instalación de tablero eléctrico mayor a 24 circuitos, incluyendo protecciones, conexión, organización de circuitos, identificación, verificación de funcionamiento y puesta en servicio. |  | und | 2203747
5.2 | Adecuación o modificación de tableros eléctricos existentes, incluyendo reorganización, cambio de protecciones, conexión y verificación de funcionamiento. |  | und | 700000
5.21 | Suministro e instalación de salidas eléctricas para conexión de equipos o iluminación, incluyendo cableado, accesorios, conexión a red y verificación de funcionamiento. |  | und | 375900
5.22 | Suministro e instalación de tomacorrientes, incluyendo caja, accesorios, conexión y verificación de funcionamiento. |  | und | 375900
5.23 | Suministro e instalación de interruptores eléctricos, incluyendo conexión, fijación y verificación de funcionamiento. |  | und | 187418
5.24 | Suministro e instalación de luminarias, incluyendo accesorios, conexión, fijación y verificación de funcionamiento. |  | und | 225400
5.25 | Desmonte y reinstalación de luminarias existentes, incluyendo traslado, adecuación, reconexión y verificación de funcionamiento. |  | und | 112000
5.26 | Suministro e instalación o adecuación de sistemas de puesta a tierra, incluyendo electrodos, conductores, conexiones y medición de resistencia de puesta a tierra. |  | und | 779240
5.27 | Suministro e instalación de canalización para redes de datos o seguridad, incluyendo ductos, accesorios, fijación y canalización independiente de redes eléctricas conforme a normatividad aplicable. |  | ml | 282437
5.28 | Reubicación de puntos eléctricos existentes, incluyendo desmonte, traslado, adecuación, reconexión y verificación de funcionamiento. |  | und | 165126
5.29 | Ejecución de pases en muros o placas para instalación eléctrica, incluyendo perforación, protección, resane y sellado del paso. |  | und | 170338
5.3 | Reparación de redes eléctricas existentes, incluyendo detección de fallas, reposición de tramos, reconexión y verificación de funcionamiento. |  | ml | 106400
5.31 | Suministro e instalación de circuitos eléctricos derivados, incluyendo cableado, protecciones, conexión a tablero y pruebas de continuidad y funcionamiento del circuito. |  | und | 364916
5.32 | Suministro e instalación de luminarias de emergencia, incluyendo conexión y verificación de funcionamiento. |  | und | 343834
5.33 | Suministro y elaboración de estudio fotométrico y/o certificación RETILAP para sistemas de iluminación intervenidos, cuando sea requerido por la normatividad vigente o por la supervisión. |  | Glb | 12205408
5.34 | Suministro e instalación de acometidas eléctricas en baja tensión, incluyendo conductores, canalización, protecciones, conexión a red existente y verificación de funcionamiento y medición de continuidad del sistema. |  | und | 1945460
5.35 | Suministro e instalación o adecuación de transformadores o equipos asociados a subestaciones eléctricas, incluyendo conexiones, protecciones y verificación de funcionamiento. |  | und | 29725191
5.36 | Suministro e instalación de sistema de protección contra descargas atmosféricas (pararrayos), incluyendo captadores, bajantes, sistema de puesta a tierra, conexiones y verificación de funcionamiento y continuidad del sistema. |  | und | 2152374
5.37 | Mantenimiento preventivo y correctivo de sistemas eléctricos, por tablero o sistema intervenido, incluyendo limpieza, ajuste de conexiones, verificación de protecciones y funcionamiento con la previa validación y autorización de la supervisión. |  | und | 560000
5.38 | Suministro e instalación de sistemas fotovoltaicos, incluyendo panel solar, estructuras, inversores, cableado, conexión al sistema eléctrico existente, pruebas de generación, sincronización y verificación de funcionamiento del sistema. |  | und | 67200000
5.39 | Mantenimiento y limpieza de paneles solares, incluyendo limpieza, revisión de conexiones eléctricas, verificación de generación y funcionamiento del sistema. |  | und | 4200000
5.4 | Suministro e instalación de cajas eléctricas para paso, derivación o salida, incluyendo fijación, accesorios, conexión y verificación de funcionamiento. |  | und | 126795
5.41 | Suministro e instalación de dispositivos de protección eléctrica, tales como interruptores automáticos, diferenciales u otros, incluyendo conexión y verificación de funcionamiento. |  | und | 117369
5.42 | Suministro e instalación de señalización y rotulado de sistemas eléctricos existentes, incluyendo identificación de circuitos, tableros y redes. |  | und | 14000
5.43 | Suministro e instalación de luminarias tipo reflector para iluminación exterior hasta 100W, incluyendo soportes, accesorios, conexión al sistema eléctrico, fijación y verificación de funcionamiento, conforme a normatividad RETILAP aplicable. |  | und | 327002
5.44 | Suministro e instalación de luminarias tipo reflector para iluminación exterior mayor a 100W, incluyendo soportes, accesorios, conexión al sistema eléctrico, fijación y verificación de funcionamiento, conforme a normatividad RETILAP aplicable. |  | und | 1076558
5.45 | Suministro e instalación de equipos de medición eléctrica, incluyendo conexión, configuración y verificación de funcionamiento. |  | und | 1450166
5.46 | Suministro e instalación de poste metálico para alumbrado exterior, en acero galvanizado o inoxidable, incluyendo base de anclaje, platina, pernos, accesorios, instalación, conexión al sistema eléctrico y verificación de funcionamiento. |  | und | 4809070
5.47 | Suministro e instalación de poste abatible para alumbrado exterior, incluyendo mecanismo de abatimiento, base de anclaje, herrajes, instalación, conexión al sistema eléctrico y verificación de funcionamiento. |  | und | 6300000
SUB TOTAL |  |  |  | 146304259
6 | CUBIERTA
6.1 | Suministro e instalación de pasarela en cubierta para labores de inspección y mantenimiento, en estructura metálica o aluminio, con ancho mínimo de 1,20 m o según diseño, incluyendo superficie de tránsito tipo rejilla o lámina antideslizante, estructura de soporte, anclajes a la estructura existente, barandas de seguridad en tubería metálica o aluminio, elementos de fijación, acceso y todo lo necesario para su correcto funcionamiento y seguridad. |  | ml | 966218
6.2 | Suministro e instalación de flanche en lámina galvanizada calibre 22, ancho aproximado de 0,40 m, anclado a muro o elemento existente, incluyendo fijación, sellado y cinta bituminosa autoadhesiva o equivalente. |  | ml | 74865
6.3 | Mantenimiento e impermeabilización de vigas canal o superficies de cubierta mediante aplicación de manto asfáltico o sistema equivalente, incluyendo preparación de superficie, limpieza, imprimación y acabado final. |  | m2 | 113456
6.4 | Suministro e instalación de cubierta tipo sándwich en lámina metálica calibre 26 prepintada o equivalente, con núcleo en poliuretano o material aislante (espesor mínimo 30–40 mm), incluyendo fijaciones, tornillería, remates, sellos y todos los elementos necesarios para su correcta instalación. |  | m2 | 377776
6.5 | Suministro e instalación de estructura metálica para soporte de cubierta o pasarelas, en perfiles estructurales conforme a diseño, incluyendo fabricación, montaje, anclajes y aplicación de pintura anticorrosiva. |  | kg | 49588
6.6 | Limpieza y mantenimiento de canales de cubierta para evacuación de aguas lluvias, incluyendo retiro de sedimentos, residuos, material vegetal y obstrucciones, limpieza manual o mecánica, disposición final de residuos en sitio autorizado, verificación del correcto flujo del sistema y revisión de puntos críticos. |  | ml | 5957
SUB TOTAL |  |  |  | 1587860
7 | ADECUACIONES LOCATIVAS
7.1 | Suministro y aplicación de pañete en muros interiores sobre malla, incluyendo venas, filos, dilataciones, preparación de superficie, mortero y acabado. |  | m2 | 67900
7.2 | Suministro y aplicación de pañete en muros exteriores y culatas con mortero con aditivo hidrófugo, incluyendo preparación de superficie, aplicación en alturas mayores a 3,00 m y acabado tipo fachada. |  | m2 | 93800
7.3 | Suministro y aplicación de estuco acrílico en muros interiores, incluyendo preparación de superficie y acabado. |  | m2 | 15705
7.4 | Suministro y aplicación de pintura vinilo en muros interiores, mínimo tres (3) manos, incluyendo preparación de superficie. |  | m2 | 19454
7.5 | Suministro y aplicación de pintura para exteriores tipo acrílica, incluyendo preparación de superficie y acabado mínimo tres (3) manos. |  | m2 | 23296
7.6 | Suministro y aplicación de pintura esmalte en elementos metálicos, incluyendo limpieza, preparación de superficie, aplicación de anticorrosivo, pintura de acabado y verificación de adherencia. |  | m2 | 38234
7.7 | Tratamiento integral de humedad en muros interiores, incluyendo retiro de material deteriorado, limpieza, preparación de superficie y aplicación de sistema técnico especializado. |  | m2 | 67648
7.8 | Tratamiento superficial contra humedad en muros interiores mediante aplicación de recubrimientos impermeabilizantes o hidrófugos de base acrílica, elastomérica o equivalente, sin intervención de base. Incluye preparación de superficie y aplicación conforme a especificaciones del fabricante. |  | m2 | 87942
7.9 | Suministro y aplicación de impermeabilizante en muros interiores, mediante recubrimientos cementicios, acrílicos o equivalentes, incluyendo preparación de superficie. |  | m2 | 31399
7.1 | Suministro y aplicación de sistema impermeabilizante en muros exteriores, mediante recubrimientos elastoméricos, cementicios, acrílicos o poliuretánicos, incluyendo preparación de superficie y acabado resistente a la intemperie, en zonas que presenten o hayan presentado humedad, filtración o exposición directa a la intemperie, previa verificación por parte de la supervisión. |  | m2 | 43313
7.11 | Suministro e instalación de enchape cerámico en muros, incluyendo cortes, nivelación, boquilla, limpieza final y alineación de juntas. |  | m2 | 154896
7.12 | Suministro e instalación de piso en baldosa o cerámica, incluyendo nivelación, alineación, boquilla, acabado y limpieza final. |  | m2 | 240860
7.13 | Suministro e instalación de guardaescoba en PVC, incluyendo fijación cortes, uniones y acabado. |  | ml | 32766
7.14 | Suministro y aplicación de pintura en cielorrasos, incluyendo preparación de superficie, resanes menores y acabado. |  | m2 | 21399
7.15 | Sellado de juntas en pisos mediante materiales elastoméricos o equivalentes, incluyendo preparación de superficie y aplicación. |  | ml | 49980
7.16 | Sellado de juntas en muros, enchapes o elementos constructivos mediante siliconas o sellantes, incluyendo preparación y aplicación. |  | ml | 52633
7.17 | Resane y acabado de superficies intervenidas en muros o cielos, incluyendo morteros, lijado y preparación para pintura. |  | m2 | 31084
7.18 | Suministro y aplicación de estuco para exteriores, incluyendo preparación siempre que la superficie existente se encuentre en condiciones aptas. |  | m2 | 28200
7.19 | Aplicación de pintura en muros interiores o exteriores sobre superficies existentes, sin intervención de base, incluyendo limpieza, lijado y preparación básica. |  | m2 | 21375
7.2 | Nivelación o regularización de pisos mediante mortero, incluyendo preparación de superficie y acabado para instalación de revestimientos. |  | m2 | 78054
7.21 | Reposición puntual de enchape en muros o pisos, incluyendo suministro, instalación, boquilla y limpieza. No incluye demolición o retiro de elementos existentes. |  | m2 | 258513
7.22 | Aplicación de recubrimiento anticorrosivo en elementos metálicos, incluyendo limpieza y preparación de superficie. |  | m2 | 32095
7.23 | Suministro e instalación de cielo raso en panel de yeso, PVC o similar, incluyendo estructura de soporte, nivelación, anclajes, protección de áreas inferiores, control de caída de materiales, tratamiento de juntas, pintura y acabado final. |  | m2 | 143539
7.24 | Suministro y aplicación de boquilla para enchapes en muros o pisos, incluyendo preparación y limpieza final. |  | m2 | 8529
7.25 | Suministro y aplicación de imprimante o sellador previo a pintura o recubrimientos, incluyendo preparación de superficie. |  | m2 | 41510
SUB TOTAL |  |  |  | 1684124
8 | CARPINTERÍA, CERRAMIENTO Y ELEMENTOS ARQUITECTÓNICOS
8.1 | Suministro e instalación de puerta tipo seguridad para uso institucional, conformada por hoja con estructura interna en bastidor de aglomerado RH (resistente a la humedad), con núcleo tipo macizo tubular en MDP, caras en tablero MDP con acabado en formica F-8. Incluye refuerzo estructural para cerradura, marco, tapajuntas, herrajes, cerradura multipunto, bisagras de seguridad tipo antipalanca, sistema de sellado inferior tipo guillotina, ajuste, nivelación y verificación de funcionamiento. El sistema deberá ser apto para uso en ambientes con humedad relativa elevada y contar con ficha técnica del fabricante, previa aprobación de la supervisión. Las dimensiones, acabado y configuración final se definirán de acuerdo con las condiciones de la sede a intervenir. |  | m2 | 2345000
8.2 | Suministro e instalación de puerta en aluminio para uso interior o exterior, conformada por hoja en perfilería de aluminio extruido o equivalente, con panel liso, fresado o con inserciones de vidrio según diseño. Incluye marco, tapajuntas, herrajes, cerradura, bisagras, accesorios, fijación, ajuste, nivelación y verificación de funcionamiento. Espesor de la hoja mínimo de 45 mm. El acabado será en pintura electrostática tipo RAL o anodizado, según definición del proyecto. Las dimensiones, configuración y diseño final se definirán de acuerdo con las condiciones de la sede a intervenir. |  | m2 | 2270100
8.3 | Suministro e instalación de puerta metálica, incluyendo marco, hoja, refuerzos, herrajes, cerradura, pintura anticorrosiva y acabado, instalación, fijación y verificación de funcionamiento, conforme a dimensiones existentes en obra. |  | m2 | 1540000
8.4 | Suministro e instalación de marco metálico o en madera para puertas, incluyendo anclajes, nivelación y fijación. |  | und | 492559
8.5 | Suministro e instalación de bisagras, herrajes o accesorios para puertas, incluyendo ajuste y verificación de funcionamiento. |  | und | 280000
8.6 | Suministro e instalación de pasadores, cerrojos o pestillos para puertas o ventanas, incluyendo fijación y verificación de funcionamiento. |  | und | 252000
8.7 | Reparación y ajuste de puertas existentes en madera, incluyendo cambio de herrajes, nivelación, cepillado, alineación y verificación de funcionamiento, conforme a dimensiones existentes en obra. |  | m2 | 224000
8.8 | Reparación y ajuste de puertas existentes en metálicas, incluyendo cambio de herrajes, nivelación, cepillado, alineación y verificación de funcionamiento, conforme a dimensiones existentes en obra. |  | m2 | 280000
8.9 | Suministro e instalación de ventanas en aluminio, incluyendo marcos, hojas, vidrios, sellos, herrajes, fijación, nivelación y verificación de funcionamiento. |  | m2 | 666116
8.1 | Suministro e instalación de ventanas en aluminio, incluyendo marcos, hojas, vidrios, sellos, herrajes, fijación, nivelación y verificación de funcionamiento. Incluye película de control solar. |  | m2 | 693840
8.11 | Suministro e instalación de ventanas metálicas, incluyendo marcos, hojas, vidrios, sellos, herrajes, fijación, nivelación y verificación de funcionamiento. |  | m2 | 348484
8.12 | Suministro e instalación de ventanas metálicas, incluyendo marcos, hojas, vidrios, sellos, herrajes, fijación, nivelación y verificación de funcionamiento. Incluye película de control solar. |  | m2 | 376484
8.13 | Suministro e instalación de ventana acústica con perfilería en aluminio, conformada por sistema de doble acristalamiento hermético (DVH), con configuración laminada acústica (mínimo 6), y cámara intermedia de aire no menor a 12 mm. Incluye marcos, hojas, alfajía, sellos perimetrales, herrajes, fijación, nivelación, sellado y verificación de funcionamiento, hermeticidad y desempeño acústico. Las dimensiones y configuración final se definirán de acuerdo con las condiciones de la sede a intervenir. |  | m2 | 2310000
8.14 | Suministro e instalación de ventana acústica con perfilería en aluminio, conformada por sistema de doble acristalamiento hermético (DVH), con configuración laminada acústica (mínimo 6), y cámara intermedia de aire no menor a 12 mm. El sistema deberá ser de apertura corrediza sobre riel, con elementos que garanticen adecuado sellado y hermeticidad en posición cerrada. Incluye marcos, hojas corredizas, alfajía, rieles, sellos perimetrales tipo felpa, burlete o equivalente, herrajes, fijación, nivelación, sellado y verificación de funcionamiento, hermeticidad y desempeño acústico. Incluye marcos, hojas, alfajía, sellos perimetrales, herrajes, fijación, nivelación, sellado y verificación de funcionamiento, hermeticidad y desempeño acústico. Las dimensiones y configuración final se definirán de acuerdo con las condiciones de la sede a intervenir. |  | m2 | 2730000
8.15 | Suministro e instalación de ventana acústica con perfilería en aluminio, conformada por sistema de doble acristalamiento hermético (DVH), con configuración laminada acústica (mínimo 6), y cámara intermedia de aire no menor a 12 mm. Incluye marcos, hojas, alfajía, sellos perimetrales, herrajes, fijación, nivelación, sellado y verificación de funcionamiento, hermeticidad y desempeño acústico. Incluye película de control solar. Las dimensiones y configuración final se definirán de acuerdo con las condiciones de la sede a intervenir. |  | m2 | 2520000
8.16 | Suministro e instalación de ventana acústica con perfilería en aluminio, conformada por sistema de doble acristalamiento hermético (DVH), con configuración laminada acústica (mínimo 6), y cámara intermedia de aire no menor a 12 mm. El sistema deberá ser de apertura corrediza sobre riel, con elementos que garanticen adecuado sellado y hermeticidad en posición cerrada. Incluye marcos, hojas corredizas, alfajía, rieles, sellos perimetrales tipo felpa, burlete o equivalente, herrajes, fijación, nivelación, sellado y verificación de funcionamiento, hermeticidad y desempeño acústico. Incluye marcos, hojas, alfajía, sellos perimetrales, herrajes, fijación, nivelación, sellado y verificación de funcionamiento, hermeticidad y desempeño acústico. Incluye película de control solar. Las dimensiones y configuración final se definirán de acuerdo con las condiciones de la sede a intervenir. |  | m2 | 2814000
8.17 | Suministro e instalación de ventana acústica con perfilería en metálica, conformada por sistema de doble acristalamiento hermético (DVH), con configuración laminada acústica (mínimo 6), y cámara intermedia de aire no menor a 12 mm. Incluye marcos, hojas, alfajía, sellos perimetrales, herrajes, fijación, nivelación, sellado y verificación de funcionamiento, hermeticidad y desempeño acústico. Las dimensiones y configuración final se definirán de acuerdo con las condiciones de la sede a intervenir. |  | m2 | 2352000
8.18 | Suministro e instalación de ventana acústica con perfilería en metálica, conformada por sistema de doble acristalamiento hermético (DVH), con configuración laminada acústica (mínimo 6), y cámara intermedia de aire no menor a 12 mm. El sistema deberá ser de apertura corrediza sobre riel, con elementos que garanticen adecuado sellado y hermeticidad en posición cerrada. Incluye marcos, hojas corredizas, alfajía, rieles, sellos perimetrales tipo felpa, burlete o equivalente, herrajes, fijación, nivelación, sellado y verificación de funcionamiento, hermeticidad y desempeño acústico. Incluye marcos, hojas, alfajía, sellos perimetrales, herrajes, fijación, nivelación, sellado y verificación de funcionamiento, hermeticidad y desempeño acústico. Las dimensiones y configuración final se definirán de acuerdo con las condiciones de la sede a intervenir. |  | m2 | 2450000
8.19 | Suministro e instalación de ventana acústica con perfilería en metálica, conformada por sistema de doble acristalamiento hermético (DVH), con configuración laminada acústica (mínimo 6), y cámara intermedia de aire no menor a 12 mm. Incluye marcos, hojas, alfajía, sellos perimetrales, herrajes, fijación, nivelación, sellado y verificación de funcionamiento, hermeticidad y desempeño acústico. Incluye película de control solar. Las dimensiones y configuración final se definirán de acuerdo con las condiciones de la sede a intervenir. |  | m2 | 2618000
8.2 | Suministro e instalación de empaques, felpas o sellos para ventanas, incluyendo retiro de elementos deteriorados e instalación. |  | ml | 56000
8.21 | Mantenimiento o reparación de ventanas existentes, incluyendo ajuste de hojas, cambio de accesorios, sellos y verificación de funcionamiento. |  | m2 | 21000
8.22 | Suministro e instalación de vidrio para ventanas o puertas, incluyendo corte, transporte, instalación, sellado y limpieza final. |  | m2 | 129637
8.23 | Reposición de vidrio en ventanas o puertas, incluyendo retiro de piezas deterioradas, suministro, instalación y sellado. |  | m2 | 129637
8.24 | Suministro e instalación de cerradura tipo pomo, incluyendo instalación, ajuste y verificación de funcionamiento. |  | und | 186599
8.25 | Suministro e instalación de cerradura de seguridad tipo embutir o sobreponer, con sistema de cierre reforzado, cilindro de seguridad, mínimo tres (3) puntos de anclaje o pasadores de seguridad, incluyendo accesorios, instalación, ajuste y verificación de funcionamiento. El sistema deberá contar con ficha técnica del fabricante y ser aprobado por la supervisión. |  | Und | 630000
8.26 | Suministro e instalación de cerradura de alta seguridad tipo embutir o sistema multipunto, con mínimo tres (3) puntos de cierre distribuidos en la hoja, cilindro de alta seguridad, protección contra ganzuado, taladro y manipulación, incluyendo accesorios, instalación, ajuste y verificación de funcionamiento. El sistema deberá contar con ficha técnica del fabricante y cumplir condiciones de uso institucional, previa aprobación de la supervisión. |  | Und | 980000
8.27 | Suministro e instalación de rejas metálicas de seguridad, incluyendo fabricación, pintura anticorrosiva, transporte, instalación, anclaje y verificación de estabilidad. |  | ml | 269735
8.28 | Suministro e instalación de puertas metálicas tipo reja o seguridad, incluyendo fabricación, herrajes, pintura anticorrosiva, instalación y verificación de funcionamiento. |  | m2 | 1511052
8.29 | Suministro e instalación de barandas metálicas, incluyendo fabricación, soldadura, pintura anticorrosiva y acabado. |  | ml | 890058
8.3 | Sellado perimetral de puertas o ventanas existentes mediante siliconas o sellantes, incluyendo preparación de superficie y aplicación. |  | und | 10763
8.31 | Suministro e instalación de cerramientos metálicos o divisiones, incluyendo estructura, anclajes, pintura y acabado. |  | m2 | 212180
8.32 | Mantenimiento preventivo o correctivo de elementos de carpintería (puertas, ventanas, rejas), incluyendo ajuste, limpieza, lubricación, cambio de accesorios menores y verificación de funcionamiento. |  | m2 | 210000
SUB TOTAL |  |  |  | 32799244
9 | ELEMENTOS COMPLEMENTARIOS Y DE SEGURIDAD
9.1 | Suministro e instalación de señalización reglamentaria de seguridad y evacuación (salidas de emergencia, rutas de evacuación, puntos de encuentro, equipos contra incendio), conforme a normatividad vigente, incluyendo fijación y verificación de visibilidad. |  | und | 63000
9.2 | Suministro y aplicación de demarcación de áreas mediante pintura para señalización horizontal (zonas de circulación, seguridad, evacuación o restricción), incluyendo preparación de superficie. |  | ml | 26600
9.3 | Suministro y aplicación de señalización horizontal mediante pintura para la demarcación de símbolos, pictogramas o elementos gráficos (rutas de evacuación, señalización de seguridad, accesibilidad, zonas especiales u otros), incluyendo trazado, preparación de superficie, aplicación de pintura y acabado final. Se consideran símbolos de tamaño estándar hasta 1,00 m² por unidad. |  | und | 210000
9.4 | Suministro e instalación de señalización fotoluminiscente para rutas de evacuación, incluyendo fijación y verificación de funcionamiento. |  | und | 123588
9.5 | Suministro e instalación de detectores de humo o calor tipo autónomo o convencional, incluyendo conexión y verificación de funcionamiento. |  | und | 550904
9.6 | Suministro e instalación de dispositivos de alarma sonora o visual tipo autónomo, incluyendo conexión y verificación de funcionamiento. |  | und | 280000
9.7 | Suministro e instalación de bolardos o elementos de control de acceso, incluyendo anclaje y fijación. |  | und | 539990
9.8 | Suministro e instalación de bandas antideslizantes en escaleras o rampas, incluyendo preparación de superficie y fijación. |  | ml | 36400
9.9 | Suministro e instalación de pasamanos metálicos, incluyendo soportes, anclajes, fijación y acabado. |  | ml | 890058
9.1 | Suministro e instalación de franjas de seguridad o señalización en superficies vidriadas, incluyendo limpieza y fijación. |  | ml | 50400
9.11 | Suministro e instalación de divisiones o puertas en vidrio templado o laminado, incluyendo tipo de vidrio según requerimiento (templado o laminado), herrajes, fijación y verificación de funcionamiento. |  | m2 | 1637370
9.12 | Suministro e instalación de película de seguridad para superficies vidriadas, incluyendo limpieza y aplicación. |  | m2 | 97861
9.13 | Suministro e instalación de cerramientos livianos (malla, panel o similar) para control de acceso, incluyendo estructura, anclajes, fijación y acabado, conforme a condiciones definidas en obra. |  | m2 | 105510
9.14 | Suministro e instalación de placas de identificación para oficinas, áreas o dependencias, incluyendo fijación. Las placas deberán cumplir criterios de accesibilidad universal, incorporando texto en alto relieve y sistema Braille (correctamente aplicado), contraste adecuado de color, tipografía legible y dimensiones conforme a normatividad vigente. Incluye diseño, fabricación, suministro, instalación y verificación de correcta fijación y lectura. La información y características finales deberán ser aprobadas dependiendo la sede a intervenir. |  | und | 224000
9.15 | Suministro e instalación de numeración o rotulado de puertas, incluyendo fijación. Las placas deberán cumplir criterios de accesibilidad universal, incorporando texto en alto relieve y sistema Braille (correctamente aplicado), contraste adecuado de color, tipografía legible y dimensiones conforme a normatividad vigente. Incluye diseño, fabricación, suministro, instalación y verificación de correcta fijación y lectura. La información y características finales deberán ser aprobadas dependiendo la sede a intervenir. |  | und | 196000
9.16 | Suministro e instalación de tableros informativos o señalización institucional, incluyendo fijación. Las placas deberán cumplir criterios de accesibilidad universal, incorporando texto en alto relieve y sistema Braille (correctamente aplicado), contraste adecuado de color, tipografía legible y dimensiones conforme a normatividad vigente. Incluye diseño, fabricación, suministro, instalación y verificación de correcta fijación y lectura. La información y características finales deberán ser aprobadas dependiendo la sede a intervenir. |  | und | 532000
9.17 | Suministro e instalación de señalización exterior institucional, incluyendo estructura de soporte, anclaje, fijación y verificación de estabilidad. La información y características finales deberán ser aprobadas dependiendo la sede a intervenir. |  | und | 280000
9.18 | Mantenimiento o reposición de señalización existente, incluyendo limpieza, ajuste, reubicación o cambio de elementos deteriorados. |  | und | 49000
9.19 | Suministro e instalación de soportes para extintores, incluyendo fijación. |  | und | 57260
9.2 | Suministro e instalación de punto de anclaje para trabajo en alturas tipo argolla o anillo en “D” en acero inoxidable, certificado para detención, restricción o posicionamiento, incluyendo certificación del fabricante y capacidad de carga conforme a normatividad vigente aplicable a trabajo en alturas. |  | und | 2068528
SUB TOTAL |  |  |  | 8018469
10 | INTERVENCIONES EXTERNAS Y PAISAJISMO
10.1 | Limpieza, desbroce y descapote de zonas exteriores, incluyendo retiro de capa vegetal, recolección, cargue, transporte y disposición final de residuos en sitio autorizado, conforme a la normatividad ambiental vigente. |  | m2 | 3227
10.2 | Nivelación y conformación de terreno en zonas exteriores, incluyendo corte, relleno, extendido y compactación. |  | m2 | 162779
10.3 | Suministro, extendido y compactación de material de relleno seleccionado para adecuación de áreas exteriores. |  | m3 | 638400
10.4 | Suministro y construcción de andenes en concreto, incluyendo formaleta, vaciado, acabado, juntas y curado. |  | m2 | 176631
10.5 | Suministro y construcción de placas de concreto para zonas exteriores, incluyendo preparación de base, refuerzo, vaciado y acabado. |  | m2 | 232106
10.6 | Suministro e instalación de bordillos en concreto o prefabricados, incluyendo excavación, base y fijación. |  | ml | 117134
10.7 | Construcción de cuneta o canal para drenaje superficial en concreto, sección tipo triangular o trapezoidal, con dimensiones hasta 0,30 m de ancho y 0,30 m de profundidad, incluyendo excavación, conformación, formaleta si aplica, vaciado, acabado y disposición de material sobrante. |  | ml | 513590
10.8 | Construcción de cuneta o canal para drenaje superficial en concreto, sección tipo triangular o trapezoidal, con dimensiones mayores a 0,30 m y hasta 0,60 m de ancho y profundidad, incluyendo excavación, conformación, formaleta si aplica, vaciado, acabado y disposición de material sobrante. |  | ml | 533625
10.9 | Construcción de cuneta o canal para drenaje superficial en concreto, sección tipo triangular o trapezoidal, con dimensiones mayores a 0,60 m de ancho o profundidad, incluyendo excavación, conformación, formaleta, refuerzo si aplica, vaciado, acabado y disposición de material sobrante. |  | ml | 305403
10.1 | Suministro e instalación de sistema de drenaje tipo francés, incluyendo tubería perforada, material filtrante y geotextil. |  | ml | 158462
10.11 | Suministro e instalación de rejillas o sumideros para evacuación de aguas lluvias, incluyendo conexión y fijación. |  | und | 269135
10.12 | Suministro y extendido de tierra vegetal para conformación de zonas verdes. |  | m3 | 249340
10.13 | Suministro y siembra de césped natural, incluyendo preparación de terreno y riego inicial. |  | m2 | 40726
10.14 | Suministro y siembra de plantas ornamentales, arbustos o especies vegetales, incluyendo excavación, abonado y riego inicial. |  | m2 | 420000
10.15 | Mantenimiento de zonas verdes, incluyendo poda, limpieza, riego y reposición de especies. |  | m2 | 12188
10.16 | Limpieza final de áreas exteriores intervenidas, incluyendo retiro de residuos y entrega en condiciones de uso. |  | m2 | 28000
SUB TOTAL |  |  |  | 3860746
TOTAL COSTO DIRECTO |  |  |  | 234741927
Administración |  |  | 17% | 39906127.59
Imprevistos |  |  | 4% | 9389677.08
Utilidad |  |  | 6% | 14084515.62
VALOR TOTAL INCLUIDO IVA |  |  |  | 298122247.29
Nota 1. | Se informa a los cotizantes que las intervenciones se ejecutarán en las sedes judiciales correspondientes a la ZONA 1, conforme a la distribución detallada en el anexo técnico que hace parte integral del presente formato. En consecuencia, los valores cotizados deberán contemplar la totalidad de los costos asociados a la ejecución del objeto, incluyendo, sin limitarse a, transporte, cargue, descargue, movilización de personal, equipos y materiales, así como cualquier otro gasto necesario para la correcta entrega y ejecución en los sitios definidos, sin que haya lugar a reconocimientos adicionales por estos conceptos.
Nota 2. | La cotización deberá ser presentada en formato Excel y PDF, este último debidamente firmado por el representante legal o quien haga sus veces. Así mismo, el cotizante deberá adjuntar: Certificado de existencia y representación legal (Cámara de Comercio), con fecha de expedición no mayor a treinta (30) días calendario a la fecha de presentación de la cotización. Registro Único Tributario (RUT) actualizado, en consideración al monto del proceso y para efectos de verificación de responsabilidades fiscales y tributarias.
Nota 3. | El cotizante deberá incluir dentro de su propuesta económica la totalidad de las actividades, suministros, equipos, materiales, mano de obra, adecuaciones y demás requerimientos necesarios para la ejecución integral del objeto, aun cuando estos no se encuentren expresamente descritos en el presente formato, pero resulten necesarios para su correcta funcionalidad y puesta en operación. Así mismo, deberá contemplar todos los costos directos e indirectos, así como los impuestos, tasas, contribuciones y demás gravámenes aplicables, tales como importación, nacionalización, aranceles y tributos, sin que haya lugar a reconocimientos adicionales por estos conceptos durante la ejecución.
Nota 4. | Normativa aplicable y gestión de Seguridad y Salud en el Trabajo (HSE). El cotizante deberá garantizar el cumplimiento integral de la normatividad técnica, eléctrica, ambiental y de seguridad industrial aplicable durante la ejecución del contrato, incluyendo pero sin limitarse a: Reglamento Técnico de Instalaciones Eléctricas – RETIE Norma Técnica Colombiana NTC 5926 (ascensores eléctricos) Reglamento Colombiano de Construcción Sismo Resistente – NSR-10 (cuando aplique) Normativa ambiental vigente para manejo, transporte y disposición final de residuos Sistema de Gestión de Seguridad y Salud en el Trabajo (SG-SST) conforme a la normatividad colombiana vigente Normas aplicables para trabajo seguro en alturas, riesgo eléctrico y manipulación de cargas Gestión HSE durante la ejecución: El contratista deberá garantizar la implementación de un sistema de gestión HSE adecuado para las actividades objeto del contrato, incluyendo: Designación obligatoria de un profesional responsable en Seguridad y Salud en el Trabajo (HSE), quien deberá tener licencia vigente y experiencia en actividades similares, con presencia durante la ejecución de las actividades críticas. Elaboración e implementación de matrices de identificación de peligros, evaluación y valoración de riesgos (IPER o equivalente). Implementación de procedimientos seguros de trabajo (incluyendo LOTO, trabajo en alturas, izaje y manejo de cargas). Uso obligatorio de elementos de protección personal (EPP) certificados. Señalización, delimitación y control de áreas de intervención. Reporte y gestión de incidentes y accidentes de trabajo. Alcance: El cumplimiento de estas disposiciones será de carácter obligatorio y se entenderá incluido dentro del valor de la cotización, sin que haya lugar a pagos adicionales por este concepto.
FIRMA
NOMBRE DEL COTIZANTE
NIT/CC
REPRESENTANTE LEGAL

## PROMEDIO Z4
#VALUE!
PROMEDIO DE LAS COTIZACIONES RECIBIDAS ZONA 4
ITEM | DESCRIPCIÓN | UNIDAD | HABITAT | R&E | PROMEDIO | CON AIU
1 | ACTIVIDADES PRELIMINARES
1.1 | Localización y replanteo con gps | m2 | 5880 | 5758 | 5819 | 7390
1.2 | Replanteo general básico | m2 | 4358 | 4669 | 4513.5 | 5732
1.3 | Localización, trazado y replanteo obra arquitectónica incluye comisión topográfica, cartera y planos. | m2 | 5278 | 5513 | 5395.5 | 6852
1.4 | Localización y replanteo convencional obra arquitectónica (m2) no incluye comisión topográfica ni cartera. | m2 | 6020 | 5852 | 5936 | 7539
1.5 | Ajuste de diseños estructural, redes eléctricas, aguas lluvias e hidrosanitarias. Incluye planos as built | Glb | 9866190 | 9482880 | 9674535 | 12286659
1.6 | Cerramiento provisional en muro 1 cara lamina fibrocemento 6 mm, incluye estructura cal 26, plástico interior, acabado cara exterior (estuco 3 manos de pintura) y media caña pvc | m2 | 231000 | 206749 | 218874.5 | 277971
1.7 | Levantamiento en campo, identificación y georreferenciación de redes existentes eléctricas, hidráulicas y sanitarias en las áreas a intervenir, incluyendo verificación física, registro de información y elaboración de planos técnicos actualizados. | Glb | 4466000 | 4200000 | 4333000 | 5502910
SUB TOTAL |  |  | 14584726 | 13911421 | 14248073.5 | 18095053
2 | DEMOLICIONES Y RETIROS
2.1 | Desmonte de cielo raso en PVC existente, incluyendo estructura de soporte, accesorios y elementos de fijación. Incluye demolición, retiro, cargue, transporte interno, clasificación y disposición final de los materiales en sitio autorizado, conforme a la normatividad ambiental vigente. | m2 | 10290 | 10544 | 10417 | 13230
2.2 | Desmonte de cubierta existente en lámina metálica tipo canaleta o similar, incluyendo elementos de fijación y accesorios. Incluye demolición, retiro, cargue, transporte interno, clasificación y disposición final de los materiales en sitio autorizado, conforme a la normatividad ambiental vigente. | m2 | 41440 | 42473 | 41956.5 | 53285
2.3 | Remoción de pintura o barniz existente en superficies arquitectónicas o estructurales mediante medios manuales o mecánicos. Incluye retiro, cargue, transporte interno y disposición final de residuos en sitio autorizado, conforme a la normatividad ambiental vigente. | m2 | 44800 | 42000 | 43400 | 55118
2.4 | Desmonte de lavamanos existente, incluyendo accesorios, conexiones hidráulicas y elementos de fijación. Incluye retiro, cargue, transporte interno y disposición final en sitio autorizado, conforme a la normatividad ambiental vigente. | Und | 58100 | 54549 | 56324.5 | 71532
2.5 | Desmonte, limpieza y retiro de barandas existentes metálicas o similares. Incluye demolición parcial si aplica, retiro, cargue, transporte interno y disposición final en sitio autorizado, conforme a la normatividad ambiental vigente. | m | 60900 | 58640 | 59770 | 75908
2.6 | Desmonte manual de luminarias existentes tipo LED o similares, incluyendo accesorios y elementos de fijación. Incluye desconexión, retiro, cargue, transporte interno y disposición final en sitio autorizado, conforme a la normatividad ambiental vigente. | Und | 11834 | 10080 | 10957 | 13915
2.7 | Desmonte de puntos eléctricos existentes, incluyendo tubería, cableado, cajas, accesorios y elementos asociados. Incluye desconexión, retiro, cargue, transporte interno y disposición final en sitio autorizado, conforme a la normatividad ambiental vigente. | Und | 56420 | 58800 | 57610 | 73165
2.8 | Desmonte de canaletas o ductería eléctrica existente, incluyendo cableado y accesorios. Incluye desconexión, retiro, cargue, transporte interno y disposición final en sitio autorizado, conforme a la normatividad ambiental vigente. | ml | 20930 | 21156 | 21043 | 26725
2.9 | Desmonte de tablero eléctrico de 12 circuitos tipo TWS o similar, incluyendo accesorios y conexiones. Incluye desconexión, retiro, cargue, transporte interno y disposición final en sitio autorizado, conforme a la normatividad ambiental vigente. | Und | 166180 | 161000 | 163590 | 207759
2.1 | Desmonte de tablero eléctrico de 24 circuitos tipo TWP o similar, incluyendo accesorios y conexiones. Incluye desconexión, retiro, cargue, transporte interno y disposición final en sitio autorizado, conforme a la normatividad ambiental vigente. | Und | 172900 | 175000 | 173950 | 220917
2.11 | Demolición controlada de elementos en concreto reforzado existentes mediante medios manuales o mecánicos. Incluye corte si aplica, fragmentación, retiro, cargue, transporte interno, clasificación y disposición final en sitio autorizado, conforme a la normatividad ambiental vigente. | m3 | 693000 | 681863 | 687431.5 | 873038
2.12 | Desmonte y posterior reinstalación de puertas en madera o aluminio, incluyendo marcos, accesorios y elementos de fijación. Incluye retiro temporal, cargue, transporte interno, almacenamiento, protección y reinstalación, así como disposición final de elementos no reutilizables. | Und | 121800 | 122190 | 121995 | 154934
2.13 | Desmonte y posterior reinstalación de ventanas existentes en aluminio, incluyendo marcos, hojas, accesorios y elementos de fijación. Incluye retiro temporal, cargue, transporte interno, almacenamiento, protección, reinstalación y disposición final de elementos no reutilizables. | m2 | 32900 | 31264 | 32082 | 40744
2.14 | Desmonte y reinstalación de equipos de aire acondicionado existentes, incluyendo unidades condensadoras, evaporadoras, tuberías, cableado y accesorios. Incluye retiro, transporte interno, almacenamiento, protección, mantenimiento básico y disposición final de elementos no reutilizables. | Und | 266000 | 222003 | 244001.5 | 309882
2.15 | Desmonte y reinstalación de cámaras de seguridad existentes, incluyendo accesorios, cableado y conexiones al sistema CCTV. Incluye retiro, transporte interno, almacenamiento, protección y disposición final de elementos no reutilizables. | Und | 308000 | 280000 | 294000 | 373380
2.16 | Desmonte, traslado, acopio y posterior reinstalación de mobiliario y equipos de puesto de trabajo. Incluye retiro, cargue, transporte interno, almacenamiento, protección y disposición final de elementos no reutilizables. | Und | 84000 | 77000 | 80500 | 102235
2.17 | Retiro de enchapes o pisos existentes, incluyendo demolición, cargue, retiro y disposición final de escombros. | m2 | 33600 | 32956 | 33278 | 42263
2.18 | Desmonte o retiro de fachaleta en fachadas, incluyendo desprendimiento manual o mecánico controlado, retiro de morteros de pega, limpieza de superficie base, cargue, transporte interno, evacuación desde alturas, y disposición final de residuos en sitio autorizado. Incluye suministro, montaje y operación de andamios, plataformas o equipos necesarios para trabajo en altura, así como todas las medidas de seguridad requeridas. | m2 | 19460 | 17780 | 18620 | 23647
SUB TOTAL |  |  | 2202554 | 2099298 | 2150926 | 2731677
3 | OBRAS CIVILES.
3.1 | Suministro y vaciado de concreto estructural f’c=3000 psi para la ejecución de elementos en obra, incluyendo formaleta, colocación, vibrado, curado y acabado. Incluye suministro de materiales, mano de obra, equipos y todas las actividades necesarias para su correcta ejecución. | m3 | 1946000 | 1911560 | 1928780 | 2449551
3.2 | Ejecución de concreto para nivelación o regularización de superficies, incluyendo preparación de base, colocación, nivelación y acabado. | m3 | 1638000 | 1581745 | 1609872.5 | 2044538
3.3 | Suministro, corte, doblado e instalación de acero de refuerzo para elementos en obra, incluyendo amarre, colocación y desperdicios. | kg | 17500 | 13440 | 15470 | 19647
3.4 | Reparación de elementos en concreto afectados por deterioro, incluyendo picado, limpieza, tratamiento de acero expuesto, reposición con mortero estructural y acabado final. | m2 | 43400 | 46304 | 44852 | 56962
3.5 | Limpieza, pasivación y protección de acero de refuerzo expuesto mediante aplicación de productos anticorrosivos. | m2 | 54600 | 52566 | 53583 | 68050
3.6 | Sellado e inyección de grietas en elementos de concreto de carácter estructural mediante resinas o productos especializados. | ml | 63000 | 66899 | 64949.5 | 82486
3.7 | Sellado de juntas en elementos de concreto mediante materiales elastoméricos o equivalentes. | ml | 156800 | 153569 | 155184.5 | 197084
3.8 | Regularización de superficies mediante morteros para garantizar condiciones adecuadas para la aplicación de acabados. | m2 | 168000 | 158140 | 163070 | 207099
3.9 | Tratamiento de superficies afectadas por humedad en ambientes interiores, incluyendo retiro de materiales deteriorados, limpieza, preparación de la superficie y aplicación de recubrimientos impermeabilizantes o sistemas de protección contra humedad para interiores. | m2 | 70000 | 67648 | 68824 | 87406
3.1 | Tratamiento de humedades por filtración en superficies exteriores mediante aplicación de impermeabilizantes, sellantes o recubrimientos resistentes a la intemperie, de acuerdo con las condiciones de exposición y características de la superficie. | m2 | 84000 | 87942 | 85971 | 109183
3.11 | Tratamiento de humedades por capilaridad en muros mediante aplicación de barreras químicas o físicas, incluyendo inyección de productos hidrófugos o sistemas de corte de humedad. | m2 | 98000 | 101500 | 99750 | 126683
3.12 | Suministro y aplicación de mortero impermeabilizante en superficies, incluyendo preparación de base y curado. | m2 | 126000 | 118894 | 122447 | 155508
3.13 | Impermeabilización de superficies exteriores mediante aplicación de sistemas impermeabilizantes tales como recubrimientos cementicios, membranas asfálticas, acrílicas o poliuretánicas, según las condiciones de la superficie y recomendaciones del fabricante. | m2 | 124600 | 113456 | 119028 | 151166
3.14 | Amarre o estabilización de muros con desprendimiento o pérdida de adherencia, mediante la instalación de anclajes, conectores o sistemas equivalentes, incluyendo perforación, fijación y resane. | m2 | 49000 | 52566 | 50783 | 64494
3.15 | Reparación de grietas en muros de carácter no estructural mediante apertura, limpieza y sellado con morteros, resinas o materiales especializados, según el tipo y profundidad de la fisura. | ml | 26600 | 31084 | 28842 | 36629
3.16 | Refuerzo localizado de elementos estructurales mediante aplicación de morteros estructurales, mallas, fibras, perfiles o soluciones equivalentes, incluyendo preparación de superficie e instalación. | m2 | 161000 | 135800 | 148400 | 188468
3.17 | Suministro e instalación de anclajes mecánicos o químicos en elementos estructurales, incluyendo perforación, limpieza, colocación y fijación. | Und | 51380 | 48549 | 49964.5 | 63455
3.18 | Refuerzo de superficies mediante instalación de malla metálica o similar y aplicación de mortero estructural, incluyendo fijación y acabado. | m2 | 104370 | 101850 | 103110 | 130950
3.19 | Cosido de grietas estructurales mediante instalación de elementos de refuerzo transversal, incluyendo perforación, colocación de barras, anclaje y sellado. | ml | 156800 | 137497 | 147148.5 | 186879
3.2 | Construcción y/o adecuación de diques de contención para electrobombas en concreto o mampostería, incluyendo excavación, conformación, formaleta, refuerzo si aplica, vaciado, impermeabilización, acabado y disposición de material sobrante, conforme a las dimensiones requeridas en sitio. | m3 | 2478000 | 2365646 | 2421823 | 3075715
SUB TOTAL |  |  | 7617050 | 7346655 | 7481852.5 | 9501953
4 | INTERVENCIÓN HIDROSANITARIAS
4.1 | Suministro e instalación de tuberías para conducción de agua potable, incluyendo accesorios, uniones, soportes, cortes, empalmes y pruebas de presión. | ml | 46480 | 49885 | 48182.5 | 61192
4.2 | Suministro e instalación de tuberías sanitarias para evacuación de aguas residuales, incluyendo accesorios, uniones, soportes, pendientes y conexiones. | ml | 168700 | 159200 | 163950 | 208217
4.3 | Suministro e instalación de tuberías para conducción de aguas lluvias, incluyendo accesorios, uniones, pendientes y conexiones a sistemas existentes. | ml | 97860 | 94704 | 96282 | 122278
4.4 | Suministro e instalación de accesorios de red hidráulicos tales como válvulas, llaves, registros, uniones y elementos de control, incluyendo instalación, fijación y pruebas de funcionamiento. | und | 196700 | 185991 | 191345.5 | 243009
4.5 | Suministro e instalación de aparatos sanitarios, incluyendo accesorios, conexiones hidráulicas y sanitarias, fijación y puesta en funcionamiento. | und | 2170000 | 2052750 | 2111375 | 2681446
4.6 | Suministro e instalación de lavamanos, incluyendo accesorios, conexiones, fijación y pruebas de funcionamiento. | und | 806260 | 838592 | 822426 | 1044481
4.7 | Suministro e instalación de equipos hidráulicos, incluyendo conexiones, fijación, pruebas y puesta en funcionamiento del sistema. | und | 10500000 | 9800000 | 10150000 | 12890500
4.8 | Reparación de redes hidráulicas existentes, incluyendo detección de fugas, corte, reposición de tramos y reconexión. | ml | 44100 | 49885 | 46992.5 | 59680
4.9 | Reparación de redes sanitarias existentes, incluyendo reposición de tramos, ajuste de pendientes y reconexión. | ml | 186900 | 159200 | 173050 | 219774
4.1 | Destaponamiento y limpieza de redes hidráulicas o sanitarias mediante métodos manuales o mecánicos, incluyendo retiro y disposición de residuos. | ml | 102808 | 105000 | 103904 | 131958
4.11 | Construcción o adecuación de cajas de inspección, incluye excavación, formaleta, concreto, relleno, compactación y tapas. | und | 1715000 | 1561470 | 1638235 | 2080558
4.12 | Limpieza y desinfección de tanques de almacenamiento de agua potable, incluyendo lavado, retiro de sedimentos, desinfección conforme a la normatividad sanitaria vigente aplicable. | m3 | 322000 | 302120 | 312060 | 396316
4.13 | Reparación o adecuación de tanques de almacenamiento de agua potable, incluyendo intervención de superficies, resanes, sellado de fisuras e impermeabilización mediante sistemas aptos para contacto permanente con agua potable. | m2 | 588000 | 546000 | 567000 | 720090
4.14 | Suministro e instalación de punto hidráulico de agua potable, incluyendo derivación, accesorios, conexiones y pruebas de funcionamiento. | und | 172907 | 160307 | 166607 | 211591
4.15 | Suministro e instalación de punto sanitario para conexión de aparatos, incluyendo tubería, accesorios y conexión a red existente. | und | 267722 | 251227 | 259474.5 | 329533
4.16 | Reubicación de puntos hidráulicos o sanitarios existentes, incluyendo desmonte, traslado, adecuación y reconexión. | und | 210056 | 205766 | 207911 | 264047
4.17 | Ejecución de pases en muros o placas para instalación de tuberías, incluyendo perforación, protección, resane y sellado del paso. | und | 177520 | 170338 | 173929 | 220890
4.18 | Suministro e instalación de sistemas de drenaje, incluyendo tubería perforada, material filtrante, geotextil y disposición final de excavación. | ml | 179018 | 182231 | 180624.5 | 229393
4.19 | Suministro e instalación de sifones de piso o sumideros, incluyendo rejilla, conexión y fijación. | und | 217420 | 199185 | 208302.5 | 264544
4.2 | Desinfección de redes de agua potable mediante procedimientos sanitarios conforme a la normatividad sanitaria vigente aplicable. | ml | 51464 | 56000 | 53732 | 68240
SUB TOTAL |  |  | 18220915 | 17129851 | 17675383 | 22447737
5 | INTERVENCIÓN ELÉCTRICA
5.1 | Ejecución de regatas o ranuras en elementos de concreto o mampostería para instalación de canalizaciones eléctricas, incluyendo corte, retiro de material, limpieza, instalación de ductos y resanes, sin afectar elementos estructurales principales. | ml | 26180 | 22569 | 24374.5 | 30956
5.2 | Demolición localizada en elementos de concreto para paso de instalaciones eléctricas, incluyendo corte, retiro de material, disposición final y resane. | m2 | 21484 | 207245 | 114364.5 | 145243
5.3 | Construcción de dados o bases en concreto para instalación de equipos eléctricos, incluyendo excavación, formaleta, refuerzo, vaciado y acabado. | m3 | 2492000 | 2266897 | 2379448.5 | 3021900
5.4 | Perforación en elementos de concreto mediante equipo especializado para paso de tuberías o canalizaciones eléctricas, incluyendo retiro de material y limpieza. | und | 165309 | 170338 | 167823.5 | 213136
5.5 | Resane y acabado de superficies intervenidas, incluyendo morteros, nivelación y preparación para acabados. | m2 | 39200 | 43400 | 41300 | 52451
5.6 | Suministro e instalación de conductores eléctricos para redes de baja tensión, incluyendo tendido, empalmes, identificación y pruebas básicas de continuidad y aislamiento. | ml | 803180 | 779240 | 791210 | 1004837
5.7 | Suministro e instalación de canalización eléctrica en tubería PVC hasta 1" de diámetro, incluyendo accesorios, uniones, fijación y soportes. | ml | 26706 | 22189 | 24447.5 | 31048
5.8 | Suministro e instalación de canalización eléctrica en tubería PVC mayor a 1" y hasta 2", incluyendo accesorios, uniones, fijación y soportes. | ml | 42322 | 46715 | 44518.5 | 56538
5.9 | Suministro e instalación de canalización eléctrica en tubería PVC mayor a 2", incluyendo accesorios, uniones, fijación y soportes. | ml | 182700 | 170660 | 176680 | 224384
5.1 | Suministro e instalación de canalización eléctrica en tubería metálica tipo EMT o similar hasta 1", incluyendo accesorios, uniones, fijación y soportes. | ml | 86870 | 79348 | 83109 | 105548
5.11 | Suministro e instalación de canalización eléctrica en tubería metálica tipo EMT o similar mayor a 1", incluyendo accesorios, uniones, fijación y soportes. | ml | 110694 | 115346 | 113020 | 143535
5.12 | Suministro e instalación de canalización eléctrica en tubería metálica tipo conduit hasta 1", incluyendo accesorios, uniones, fijación y soportes. | ml | 26432 | 26848 | 26640 | 33833
5.13 | Suministro e instalación de canalización eléctrica en tubería metálica tipo conduit mayor a 1", incluyendo accesorios, uniones, fijación y soportes. | ml | 84000 | 61781 | 72890.5 | 92571
5.14 | Suministro e instalación de canalización eléctrica mediante canaleta plástica o metálica hasta 60 mm de ancho, incluyendo accesorios, uniones, fijación y soportes. | ml | 133000 | 114800 | 123900 | 157353
5.15 | Suministro e instalación de canalización eléctrica mediante canaleta plástica o metálica mayor a 60 mm, incluyendo accesorios, uniones, fijación y soportes. | ml | 215180 | 207200 | 211190 | 268211
5.16 | Suministro e instalación de bandejas portacables, incluyendo soportes, accesorios, fijación, nivelación y alineación. | ml | 330119 | 321189 | 325654 | 413581
5.17 | Suministro e instalación de tablero eléctrico hasta 12 circuitos, incluyendo protecciones, conexión, organización de circuitos, identificación, verificación de funcionamiento y puesta en servicio. | und | 1421980 | 1380095 | 1401037.5 | 1779318
5.18 | Suministro e instalación de tablero eléctrico de 13 a 24 circuitos, incluyendo protecciones, conexión, organización de circuitos, identificación, verificación de funcionamiento y puesta en servicio. | und | 1700300 | 1666350 | 1683325 | 2137823
5.19 | Suministro e instalación de tablero eléctrico mayor a 24 circuitos, incluyendo protecciones, conexión, organización de circuitos, identificación, verificación de funcionamiento y puesta en servicio. | und | 2372300 | 2203747 | 2288023.5 | 2905790
5.2 | Adecuación o modificación de tableros eléctricos existentes, incluyendo reorganización, cambio de protecciones, conexión y verificación de funcionamiento. | und | 770910 | 700000 | 735455 | 934028
5.21 | Suministro e instalación de salidas eléctricas para conexión de equipos o iluminación, incluyendo cableado, accesorios, conexión a red y verificación de funcionamiento. | und | 403620 | 375900 | 389760 | 494995
5.22 | Suministro e instalación de tomacorrientes, incluyendo caja, accesorios, conexión y verificación de funcionamiento. | und | 403620 | 375900 | 389760 | 494995
5.23 | Suministro e instalación de interruptores eléctricos, incluyendo conexión, fijación y verificación de funcionamiento. | und | 184380 | 187418 | 185899 | 236092
5.24 | Suministro e instalación de luminarias, incluyendo accesorios, conexión, fijación y verificación de funcionamiento. | und | 230705 | 225400 | 228052.5 | 289627
5.25 | Desmonte y reinstalación de luminarias existentes, incluyendo traslado, adecuación, reconexión y verificación de funcionamiento. | und | 116844 | 112000 | 114422 | 145316
5.26 | Suministro e instalación o adecuación de sistemas de puesta a tierra, incluyendo electrodos, conductores, conexiones y medición de resistencia de puesta a tierra. | und | 810460 | 779240 | 794850 | 1009460
5.27 | Suministro e instalación de canalización para redes de datos o seguridad, incluyendo ductos, accesorios, fijación y canalización independiente de redes eléctricas conforme a normatividad aplicable. | ml | 285023 | 282437 | 283730 | 360337
5.28 | Reubicación de puntos eléctricos existentes, incluyendo desmonte, traslado, adecuación, reconexión y verificación de funcionamiento. | und | 167520 | 165126 | 166323 | 211230
5.29 | Ejecución de pases en muros o placas para instalación eléctrica, incluyendo perforación, protección, resane y sellado del paso. | und | 174348 | 170338 | 172343 | 218876
5.3 | Reparación de redes eléctricas existentes, incluyendo detección de fallas, reposición de tramos, reconexión y verificación de funcionamiento. | ml | 114100 | 106400 | 110250 | 140018
5.31 | Suministro e instalación de circuitos eléctricos derivados, incluyendo cableado, protecciones, conexión a tablero y pruebas de continuidad y funcionamiento del circuito. | und | 384383 | 364916 | 374649.5 | 475805
5.32 | Suministro e instalación de luminarias de emergencia, incluyendo conexión y verificación de funcionamiento. | und | 356551 | 343834 | 350192.5 | 444744
5.33 | Suministro y elaboración de estudio fotométrico y/o certificación RETILAP para sistemas de iluminación intervenidos, cuando sea requerido por la normatividad vigente o por la supervisión. | Glb | 12378168 | 12205408 | 12291788 | 15610571
5.34 | Suministro e instalación de acometidas eléctricas en baja tensión, incluyendo conductores, canalización, protecciones, conexión a red existente y verificación de funcionamiento y medición de continuidad del sistema. | und | 2039380 | 1945460 | 1992420 | 2530373
5.35 | Suministro e instalación o adecuación de transformadores o equipos asociados a subestaciones eléctricas, incluyendo conexiones, protecciones y verificación de funcionamiento. | und | 31186214 | 29725191 | 30455702.5 | 38678742
5.36 | Suministro e instalación de sistema de protección contra descargas atmosféricas (pararrayos), incluyendo captadores, bajantes, sistema de puesta a tierra, conexiones y verificación de funcionamiento y continuidad del sistema. | und | 2618700 | 2152374 | 2385537 | 3029632
5.37 | Mantenimiento preventivo y correctivo de sistemas eléctricos, por tablero o sistema intervenido, incluyendo limpieza, ajuste de conexiones, verificación de protecciones y funcionamiento con la previa validación y autorización de la supervisión. | und | 553980 | 560000 | 556990 | 707377
5.38 | Suministro e instalación de sistemas fotovoltaicos, incluyendo panel solar, estructuras, inversores, cableado, conexión al sistema eléctrico existente, pruebas de generación, sincronización y verificación de funcionamiento del sistema. | und | 70224000 | 67200000 | 68712000 | 87264240
5.39 | Mantenimiento y limpieza de paneles solares, incluyendo limpieza, revisión de conexiones eléctricas, verificación de generación y funcionamiento del sistema. | und | 4403000 | 4200000 | 4301500 | 5462905
5.4 | Suministro e instalación de cajas eléctricas para paso, derivación o salida, incluyendo fijación, accesorios, conexión y verificación de funcionamiento. | und | 130651 | 126795 | 128723 | 163478
5.41 | Suministro e instalación de dispositivos de protección eléctrica, tales como interruptores automáticos, diferenciales u otros, incluyendo conexión y verificación de funcionamiento. | und | 115486 | 117369 | 116427.5 | 147863
5.42 | Suministro e instalación de señalización y rotulado de sistemas eléctricos existentes, incluyendo identificación de circuitos, tableros y redes. | und | 13510 | 14000 | 13755 | 17469
5.43 | Suministro e instalación de luminarias tipo reflector para iluminación exterior hasta 100W, incluyendo soportes, accesorios, conexión al sistema eléctrico, fijación y verificación de funcionamiento, conforme a normatividad RETILAP aplicable. | und | 362110 | 327002 | 344556 | 437586
5.44 | Suministro e instalación de luminarias tipo reflector para iluminación exterior mayor a 100W, incluyendo soportes, accesorios, conexión al sistema eléctrico, fijación y verificación de funcionamiento, conforme a normatividad RETILAP aplicable. | und | 1115225 | 1076558 | 1095891.5 | 1391782
5.45 | Suministro e instalación de equipos de medición eléctrica, incluyendo conexión, configuración y verificación de funcionamiento. | und | 1440446 | 1450166 | 1445306 | 1835539
5.46 | Suministro e instalación de poste metálico para alumbrado exterior, en acero galvanizado o inoxidable, incluyendo base de anclaje, platina, pernos, accesorios, instalación, conexión al sistema eléctrico y verificación de funcionamiento. | und | 5243980 | 4809070 | 5026525 | 6383687
5.47 | Suministro e instalación de poste abatible para alumbrado exterior, incluyendo mecanismo de abatimiento, base de anclaje, herrajes, instalación, conexión al sistema eléctrico y verificación de funcionamiento. | und | 6846000 | 6300000 | 6573000 | 8347710
SUB TOTAL |  |  | 153353270 | 146304259 | 149828764.5 | 190282531
6 | CUBIERTA |  |  |  |  | 380565064
6.1 | Suministro e instalación de pasarela en cubierta para labores de inspección y mantenimiento, en estructura metálica o aluminio, con ancho mínimo de 1,20 m o según diseño, incluyendo superficie de tránsito tipo rejilla o lámina antideslizante, estructura de soporte, anclajes a la estructura existente, barandas de seguridad en tubería metálica o aluminio, elementos de fijación, acceso y todo lo necesario para su correcto funcionamiento y seguridad. | ml | 1010240 | 966218 | 988229 | 1255051
6.2 | Suministro e instalación de flanche en lámina galvanizada calibre 22, ancho aproximado de 0,40 m, anclado a muro o elemento existente, incluyendo fijación, sellado y cinta bituminosa autoadhesiva o equivalente. | ml | 73500 | 74865 | 74182.5 | 94212
6.3 | Mantenimiento e impermeabilización de vigas canal o superficies de cubierta mediante aplicación de manto asfáltico o sistema equivalente, incluyendo preparación de superficie, limpieza, imprimación y acabado final. | m2 | 112728 | 113456 | 113092 | 143627
6.4 | Suministro e instalación de cubierta tipo sándwich en lámina metálica calibre 26 prepintada o equivalente, con núcleo en poliuretano o material aislante (espesor mínimo 30–40 mm), incluyendo fijaciones, tornillería, remates, sellos y todos los elementos necesarios para su correcta instalación. | m2 | 415184 | 377776 | 396480 | 503530
6.5 | Suministro e instalación de estructura metálica para soporte de cubierta o pasarelas, en perfiles estructurales conforme a diseño, incluyendo fabricación, montaje, anclajes y aplicación de pintura anticorrosiva. | kg | 55286 | 49588 | 52437 | 66595
6.6 | Limpieza y mantenimiento de canales de cubierta para evacuación de aguas lluvias, incluyendo retiro de sedimentos, residuos, material vegetal y obstrucciones, limpieza manual o mecánica, disposición final de residuos en sitio autorizado, verificación del correcto flujo del sistema y revisión de puntos críticos. | ml | 7840 | 5957 | 6898.5 | 8761
SUB TOTAL |  |  | 1674778 | 1587860 | 1631319 | 2071776
7 | ADECUACIONES LOCATIVAS
7.1 | Suministro y aplicación de pañete en muros interiores sobre malla, incluyendo venas, filos, dilataciones, preparación de superficie, mortero y acabado. | m2 | 64540 | 67900 | 66220 | 84099
7.2 | Suministro y aplicación de pañete en muros exteriores y culatas con mortero con aditivo hidrófugo, incluyendo preparación de superficie, aplicación en alturas mayores a 3,00 m y acabado tipo fachada. | m2 | 95900 | 93800 | 94850 | 120460
7.3 | Suministro y aplicación de estuco acrílico en muros interiores, incluyendo preparación de superficie y acabado. | m2 | 24402 | 15705 | 20053.5 | 25468
7.4 | Suministro y aplicación de pintura vinilo en muros interiores, mínimo tres (3) manos, incluyendo preparación de superficie. | m2 | 17640 | 19454 | 18547 | 23555
7.5 | Suministro y aplicación de pintura para exteriores tipo acrílica, incluyendo preparación de superficie y acabado mínimo tres (3) manos. | m2 | 24360 | 23296 | 23828 | 30262
7.6 | Suministro y aplicación de pintura esmalte en elementos metálicos, incluyendo limpieza, preparación de superficie, aplicación de anticorrosivo, pintura de acabado y verificación de adherencia. | m2 | 41238 | 38234 | 39736 | 50465
7.7 | Tratamiento integral de humedad en muros interiores, incluyendo retiro de material deteriorado, limpieza, preparación de superficie y aplicación de sistema técnico especializado. | m2 | 70203 | 67648 | 68925.5 | 87535
7.8 | Tratamiento superficial contra humedad en muros interiores mediante aplicación de recubrimientos impermeabilizantes o hidrófugos de base acrílica, elastomérica o equivalente, sin intervención de base. Incluye preparación de superficie y aplicación conforme a especificaciones del fabricante. | m2 | 84839 | 87942 | 86390.5 | 109716
7.9 | Suministro y aplicación de impermeabilizante en muros interiores, mediante recubrimientos cementicios, acrílicos o equivalentes, incluyendo preparación de superficie. | m2 | 36849 | 31399 | 34124 | 43337
7.1 | Suministro y aplicación de sistema impermeabilizante en muros exteriores, mediante recubrimientos elastoméricos, cementicios, acrílicos o poliuretánicos, incluyendo preparación de superficie y acabado resistente a la intemperie, en zonas que presenten o hayan presentado humedad, filtración o exposición directa a la intemperie, previa verificación por parte de la supervisión. | m2 | 45930 | 43313 | 44621.5 | 56669
7.11 | Suministro e instalación de enchape cerámico en muros, incluyendo cortes, nivelación, boquilla, limpieza final y alineación de juntas. | m2 | 161476 | 154896 | 158186 | 200896
7.12 | Suministro e instalación de piso en baldosa o cerámica, incluyendo nivelación, alineación, boquilla, acabado y limpieza final. | m2 | 250390 | 240860 | 245625 | 311944
7.13 | Suministro e instalación de guardaescoba en PVC, incluyendo fijación cortes, uniones y acabado. | ml | 36120 | 32766 | 34443 | 43743
7.14 | Suministro y aplicación de pintura en cielorrasos, incluyendo preparación de superficie, resanes menores y acabado. | m2 | 23162 | 21399 | 22280.5 | 28296
7.15 | Sellado de juntas en pisos mediante materiales elastoméricos o equivalentes, incluyendo preparación de superficie y aplicación. | ml | 53379 | 49980 | 51679.5 | 65633
7.16 | Sellado de juntas en muros, enchapes o elementos constructivos mediante siliconas o sellantes, incluyendo preparación y aplicación. | ml | 61144 | 52633 | 56888.5 | 72248
7.17 | Resane y acabado de superficies intervenidas en muros o cielos, incluyendo morteros, lijado y preparación para pintura. | m2 | 39158 | 31084 | 35121 | 44604
7.18 | Suministro y aplicación de estuco para exteriores, incluyendo preparación siempre que la superficie existente se encuentre en condiciones aptas. | m2 | 30520 | 28200 | 29360 | 37287
7.19 | Aplicación de pintura en muros interiores o exteriores sobre superficies existentes, sin intervención de base, incluyendo limpieza, lijado y preparación básica. | m2 | 25676 | 21375 | 23525.5 | 29877
7.2 | Nivelación o regularización de pisos mediante mortero, incluyendo preparación de superficie y acabado para instalación de revestimientos. | m2 | 75460 | 78054 | 76757 | 97481
7.21 | Reposición puntual de enchape en muros o pisos, incluyendo suministro, instalación, boquilla y limpieza. No incluye demolición o retiro de elementos existentes. | m2 | 277620 | 258513 | 268066.5 | 340444
7.22 | Aplicación de recubrimiento anticorrosivo en elementos metálicos, incluyendo limpieza y preparación de superficie. | m2 | 29540 | 32095 | 30817.5 | 39138
7.23 | Suministro e instalación de cielo raso en panel de yeso, PVC o similar, incluyendo estructura de soporte, nivelación, anclajes, protección de áreas inferiores, control de caída de materiales, tratamiento de juntas, pintura y acabado final. | m2 | 147644 | 143539 | 145591.5 | 184901
7.24 | Suministro y aplicación de boquilla para enchapes en muros o pisos, incluyendo preparación y limpieza final. | m2 | 7938 | 8529 | 8233.5 | 10457
7.25 | Suministro y aplicación de imprimante o sellador previo a pintura o recubrimientos, incluyendo preparación de superficie. | m2 | 44030 | 41510 | 42770 | 54318
SUB TOTAL |  |  | 1769158 | 1684124 | 1726641 | 2192833
8 | CARPINTERÍA, CERRAMIENTO Y ELEMENTOS ARQUITECTÓNICOS
8.1 | Suministro e instalación de puerta tipo seguridad para uso institucional, conformada por hoja con estructura interna en bastidor de aglomerado RH (resistente a la humedad), con núcleo tipo macizo tubular en MDP, caras en tablero MDP con acabado en formica F-8. Incluye refuerzo estructural para cerradura, marco, tapajuntas, herrajes, cerradura multipunto, bisagras de seguridad tipo antipalanca, sistema de sellado inferior tipo guillotina, ajuste, nivelación y verificación de funcionamiento. El sistema deberá ser apto para uso en ambientes con humedad relativa elevada y contar con ficha técnica del fabricante, previa aprobación de la supervisión. Las dimensiones, acabado y configuración final se definirán de acuerdo con las condiciones de la sede a intervenir. | m2 | 2505160 | 2345000 | 2425080 | 3079852
8.2 | Suministro e instalación de puerta en aluminio para uso interior o exterior, conformada por hoja en perfilería de aluminio extruido o equivalente, con panel liso, fresado o con inserciones de vidrio según diseño. Incluye marco, tapajuntas, herrajes, cerradura, bisagras, accesorios, fijación, ajuste, nivelación y verificación de funcionamiento. Espesor de la hoja mínimo de 45 mm. El acabado será en pintura electrostática tipo RAL o anodizado, según definición del proyecto. Las dimensiones, configuración y diseño final se definirán de acuerdo con las condiciones de la sede a intervenir. | m2 | 2461869 | 2270100 | 2365984.5 | 3004800
8.3 | Suministro e instalación de puerta metálica, incluyendo marco, hoja, refuerzos, herrajes, cerradura, pintura anticorrosiva y acabado, instalación, fijación y verificación de funcionamiento, conforme a dimensiones existentes en obra. | m2 | 1764000 | 1540000 | 1652000 | 2098040
8.4 | Suministro e instalación de marco metálico o en madera para puertas, incluyendo anclajes, nivelación y fijación. | und | 485660 | 492559 | 489109.5 | 621169
8.5 | Suministro e instalación de bisagras, herrajes o accesorios para puertas, incluyendo ajuste y verificación de funcionamiento. | und | 277340 | 280000 | 278670 | 353911
8.6 | Suministro e instalación de pasadores, cerrojos o pestillos para puertas o ventanas, incluyendo fijación y verificación de funcionamiento. | und | 260680 | 252000 | 256340 | 325552
8.7 | Reparación y ajuste de puertas existentes en madera, incluyendo cambio de herrajes, nivelación, cepillado, alineación y verificación de funcionamiento, conforme a dimensiones existentes en obra. | m2 | 230549 | 224000 | 227274.5 | 288639
8.8 | Reparación y ajuste de puertas existentes en metálicas, incluyendo cambio de herrajes, nivelación, cepillado, alineación y verificación de funcionamiento, conforme a dimensiones existentes en obra. | m2 | 284984 | 280000 | 282492 | 358765
8.9 | Suministro e instalación de ventanas en aluminio, incluyendo marcos, hojas, vidrios, sellos, herrajes, fijación, nivelación y verificación de funcionamiento. | m2 | 693840 | 666116 | 679978 | 863572
8.1 | Suministro e instalación de ventanas en aluminio, incluyendo marcos, hojas, vidrios, sellos, herrajes, fijación, nivelación y verificación de funcionamiento. Incluye película de control solar. | m2 | 693840 | 693840 | 693840 | 881177
8.11 | Suministro e instalación de ventanas metálicas, incluyendo marcos, hojas, vidrios, sellos, herrajes, fijación, nivelación y verificación de funcionamiento. | m2 | 368760 | 348484 | 358622 | 455450
8.12 | Suministro e instalación de ventanas metálicas, incluyendo marcos, hojas, vidrios, sellos, herrajes, fijación, nivelación y verificación de funcionamiento. Incluye película de control solar. | m2 | 378794 | 376484 | 377639 | 479602
8.13 | Suministro e instalación de ventana acústica con perfilería en aluminio, conformada por sistema de doble acristalamiento hermético (DVH), con configuración laminada acústica (mínimo 6), y cámara intermedia de aire no menor a 12 mm. Incluye marcos, hojas, alfajía, sellos perimetrales, herrajes, fijación, nivelación, sellado y verificación de funcionamiento, hermeticidad y desempeño acústico. Las dimensiones y configuración final se definirán de acuerdo con las condiciones de la sede a intervenir. | m2 | 2492658 | 2310000 | 2401329 | 3049688
8.14 | Suministro e instalación de ventana acústica con perfilería en aluminio, conformada por sistema de doble acristalamiento hermético (DVH), con configuración laminada acústica (mínimo 6), y cámara intermedia de aire no menor a 12 mm. El sistema deberá ser de apertura corrediza sobre riel, con elementos que garanticen adecuado sellado y hermeticidad en posición cerrada. Incluye marcos, hojas corredizas, alfajía, rieles, sellos perimetrales tipo felpa, burlete o equivalente, herrajes, fijación, nivelación, sellado y verificación de funcionamiento, hermeticidad y desempeño acústico. Incluye marcos, hojas, alfajía, sellos perimetrales, herrajes, fijación, nivelación, sellado y verificación de funcionamiento, hermeticidad y desempeño acústico. Las dimensiones y configuración final se definirán de acuerdo con las condiciones de la sede a intervenir. | m2 | 2794834 | 2730000 | 2762417 | 3508270
8.15 | Suministro e instalación de ventana acústica con perfilería en aluminio, conformada por sistema de doble acristalamiento hermético (DVH), con configuración laminada acústica (mínimo 6), y cámara intermedia de aire no menor a 12 mm. Incluye marcos, hojas, alfajía, sellos perimetrales, herrajes, fijación, nivelación, sellado y verificación de funcionamiento, hermeticidad y desempeño acústico. Incluye película de control solar. Las dimensiones y configuración final se definirán de acuerdo con las condiciones de la sede a intervenir. | m2 | 2763110 | 2520000 | 2641555 | 3354775
8.16 | Suministro e instalación de ventana acústica con perfilería en aluminio, conformada por sistema de doble acristalamiento hermético (DVH), con configuración laminada acústica (mínimo 6), y cámara intermedia de aire no menor a 12 mm. El sistema deberá ser de apertura corrediza sobre riel, con elementos que garanticen adecuado sellado y hermeticidad en posición cerrada. Incluye marcos, hojas corredizas, alfajía, rieles, sellos perimetrales tipo felpa, burlete o equivalente, herrajes, fijación, nivelación, sellado y verificación de funcionamiento, hermeticidad y desempeño acústico. Incluye marcos, hojas, alfajía, sellos perimetrales, herrajes, fijación, nivelación, sellado y verificación de funcionamiento, hermeticidad y desempeño acústico. Incluye película de control solar. Las dimensiones y configuración final se definirán de acuerdo con las condiciones de la sede a intervenir. | m2 | 2861138 | 2814000 | 2837569 | 3603713
8.17 | Suministro e instalación de ventana acústica con perfilería en metálica, conformada por sistema de doble acristalamiento hermético (DVH), con configuración laminada acústica (mínimo 6), y cámara intermedia de aire no menor a 12 mm. Incluye marcos, hojas, alfajía, sellos perimetrales, herrajes, fijación, nivelación, sellado y verificación de funcionamiento, hermeticidad y desempeño acústico. Las dimensiones y configuración final se definirán de acuerdo con las condiciones de la sede a intervenir. | m2 | 2408560 | 2352000 | 2380280 | 3022956
8.18 | Suministro e instalación de ventana acústica con perfilería en metálica, conformada por sistema de doble acristalamiento hermético (DVH), con configuración laminada acústica (mínimo 6), y cámara intermedia de aire no menor a 12 mm. El sistema deberá ser de apertura corrediza sobre riel, con elementos que garanticen adecuado sellado y hermeticidad en posición cerrada. Incluye marcos, hojas corredizas, alfajía, rieles, sellos perimetrales tipo felpa, burlete o equivalente, herrajes, fijación, nivelación, sellado y verificación de funcionamiento, hermeticidad y desempeño acústico. Incluye marcos, hojas, alfajía, sellos perimetrales, herrajes, fijación, nivelación, sellado y verificación de funcionamiento, hermeticidad y desempeño acústico. Las dimensiones y configuración final se definirán de acuerdo con las condiciones de la sede a intervenir. | m2 | 2562000 | 2450000 | 2506000 | 3182620
8.19 | Suministro e instalación de ventana acústica con perfilería en metálica, conformada por sistema de doble acristalamiento hermético (DVH), con configuración laminada acústica (mínimo 6), y cámara intermedia de aire no menor a 12 mm. Incluye marcos, hojas, alfajía, sellos perimetrales, herrajes, fijación, nivelación, sellado y verificación de funcionamiento, hermeticidad y desempeño acústico. Incluye película de control solar. Las dimensiones y configuración final se definirán de acuerdo con las condiciones de la sede a intervenir. | m2 | 2730000 | 2618000 | 2674000 | 3395980
8.2 | Suministro e instalación de empaques, felpas o sellos para ventanas, incluyendo retiro de elementos deteriorados e instalación. | ml | 64862 | 56000 | 60431 | 76747
8.21 | Mantenimiento o reparación de ventanas existentes, incluyendo ajuste de hojas, cambio de accesorios, sellos y verificación de funcionamiento. | m2 | 18830 | 21000 | 19915 | 25292
8.22 | Suministro e instalación de vidrio para ventanas o puertas, incluyendo corte, transporte, instalación, sellado y limpieza final. | m2 | 134092 | 129637 | 131864.5 | 167468
8.23 | Reposición de vidrio en ventanas o puertas, incluyendo retiro de piezas deterioradas, suministro, instalación y sellado. | m2 | 134092 | 129637 | 131864.5 | 167468
8.24 | Suministro e instalación de cerradura tipo pomo, incluyendo instalación, ajuste y verificación de funcionamiento. | und | 200900 | 186599 | 193749.5 | 246062
8.25 | Suministro e instalación de cerradura de seguridad tipo embutir o sobreponer, con sistema de cierre reforzado, cilindro de seguridad, mínimo tres (3) puntos de anclaje o pasadores de seguridad, incluyendo accesorios, instalación, ajuste y verificación de funcionamiento. El sistema deberá contar con ficha técnica del fabricante y ser aprobado por la supervisión. | Und | 659386 | 630000 | 644693 | 818760
8.26 | Suministro e instalación de cerradura de alta seguridad tipo embutir o sistema multipunto, con mínimo tres (3) puntos de cierre distribuidos en la hoja, cilindro de alta seguridad, protección contra ganzuado, taladro y manipulación, incluyendo accesorios, instalación, ajuste y verificación de funcionamiento. El sistema deberá contar con ficha técnica del fabricante y cumplir condiciones de uso institucional, previa aprobación de la supervisión. | Und | 988204 | 980000 | 984102 | 1249810
8.27 | Suministro e instalación de rejas metálicas de seguridad, incluyendo fabricación, pintura anticorrosiva, transporte, instalación, anclaje y verificación de estabilidad. | ml | 311500 | 269735 | 290617.5 | 369084
8.28 | Suministro e instalación de puertas metálicas tipo reja o seguridad, incluyendo fabricación, herrajes, pintura anticorrosiva, instalación y verificación de funcionamiento. | m2 | 1540452 | 1511052 | 1525752 | 1937705
8.29 | Suministro e instalación de barandas metálicas, incluyendo fabricación, soldadura, pintura anticorrosiva y acabado. | ml | 921498 | 890058 | 905778 | 1150338
8.3 | Sellado perimetral de puertas o ventanas existentes mediante siliconas o sellantes, incluyendo preparación de superficie y aplicación. | und | 10220 | 10763 | 10491.5 | 13324
8.31 | Suministro e instalación de cerramientos metálicos o divisiones, incluyendo estructura, anclajes, pintura y acabado. | m2 | 218120 | 212180 | 215150 | 273241
8.32 | Mantenimiento preventivo o correctivo de elementos de carpintería (puertas, ventanas, rejas), incluyendo ajuste, limpieza, lubricación, cambio de accesorios menores y verificación de funcionamiento. | m2 | 222250 | 210000 | 216125 | 274479
SUB TOTAL |  |  | 34442182 | 32799244 | 33620713 | 42698309
9 | ELEMENTOS COMPLEMENTARIOS Y DE SEGURIDAD
9.1 | Suministro e instalación de señalización reglamentaria de seguridad y evacuación (salidas de emergencia, rutas de evacuación, puntos de encuentro, equipos contra incendio), conforme a normatividad vigente, incluyendo fijación y verificación de visibilidad. | und | 68166 | 63000 | 65583 | 83290
9.2 | Suministro y aplicación de demarcación de áreas mediante pintura para señalización horizontal (zonas de circulación, seguridad, evacuación o restricción), incluyendo preparación de superficie. | ml | 24206 | 26600 | 25403 | 32262
9.3 | Suministro y aplicación de señalización horizontal mediante pintura para la demarcación de símbolos, pictogramas o elementos gráficos (rutas de evacuación, señalización de seguridad, accesibilidad, zonas especiales u otros), incluyendo trazado, preparación de superficie, aplicación de pintura y acabado final. Se consideran símbolos de tamaño estándar hasta 1,00 m² por unidad. | und | 224641 | 210000 | 217320.5 | 275997
9.4 | Suministro e instalación de señalización fotoluminiscente para rutas de evacuación, incluyendo fijación y verificación de funcionamiento. | und | 128988 | 123588 | 126288 | 160386
9.5 | Suministro e instalación de detectores de humo o calor tipo autónomo o convencional, incluyendo conexión y verificación de funcionamiento. | und | 547040 | 550904 | 548972 | 697194
9.6 | Suministro e instalación de dispositivos de alarma sonora o visual tipo autónomo, incluyendo conexión y verificación de funcionamiento. | und | 305200 | 280000 | 292600 | 371602
9.7 | Suministro e instalación de bolardos o elementos de control de acceso, incluyendo anclaje y fijación. | und | 575217 | 539990 | 557603.5 | 708156
9.8 | Suministro e instalación de bandas antideslizantes en escaleras o rampas, incluyendo preparación de superficie y fijación. | ml | 35686 | 36400 | 36043 | 45775
9.9 | Suministro e instalación de pasamanos metálicos, incluyendo soportes, anclajes, fijación y acabado. | ml | 897008 | 890058 | 893533 | 1134787
9.1 | Suministro e instalación de franjas de seguridad o señalización en superficies vidriadas, incluyendo limpieza y fijación. | ml | 56000 | 50400 | 53200 | 67564
9.11 | Suministro e instalación de divisiones o puertas en vidrio templado o laminado, incluyendo tipo de vidrio según requerimiento (templado o laminado), herrajes, fijación y verificación de funcionamiento. | m2 | 1778836 | 1637370 | 1708103 | 2169291
9.12 | Suministro e instalación de película de seguridad para superficies vidriadas, incluyendo limpieza y aplicación. | m2 | 92036 | 97861 | 94948.5 | 120585
9.13 | Suministro e instalación de cerramientos livianos (malla, panel o similar) para control de acceso, incluyendo estructura, anclajes, fijación y acabado, conforme a condiciones definidas en obra. | m2 | 101920 | 105510 | 103715 | 131718
9.14 | Suministro e instalación de placas de identificación para oficinas, áreas o dependencias, incluyendo fijación. Las placas deberán cumplir criterios de accesibilidad universal, incorporando texto en alto relieve y sistema Braille (correctamente aplicado), contraste adecuado de color, tipografía legible y dimensiones conforme a normatividad vigente. Incluye diseño, fabricación, suministro, instalación y verificación de correcta fijación y lectura. La información y características finales deberán ser aprobadas dependiendo la sede a intervenir. | und | 231280 | 224000 | 227640 | 289103
9.15 | Suministro e instalación de numeración o rotulado de puertas, incluyendo fijación. Las placas deberán cumplir criterios de accesibilidad universal, incorporando texto en alto relieve y sistema Braille (correctamente aplicado), contraste adecuado de color, tipografía legible y dimensiones conforme a normatividad vigente. Incluye diseño, fabricación, suministro, instalación y verificación de correcta fijación y lectura. La información y características finales deberán ser aprobadas dependiendo la sede a intervenir. | und | 182938 | 196000 | 189469 | 240626
9.16 | Suministro e instalación de tableros informativos o señalización institucional, incluyendo fijación. Las placas deberán cumplir criterios de accesibilidad universal, incorporando texto en alto relieve y sistema Braille (correctamente aplicado), contraste adecuado de color, tipografía legible y dimensiones conforme a normatividad vigente. Incluye diseño, fabricación, suministro, instalación y verificación de correcta fijación y lectura. La información y características finales deberán ser aprobadas dependiendo la sede a intervenir. | und | 561382 | 532000 | 546691 | 694298
9.17 | Suministro e instalación de señalización exterior institucional, incluyendo estructura de soporte, anclaje, fijación y verificación de estabilidad. La información y características finales deberán ser aprobadas dependiendo la sede a intervenir. | und | 350644 | 280000 | 315322 | 400459
9.18 | Mantenimiento o reposición de señalización existente, incluyendo limpieza, ajuste, reubicación o cambio de elementos deteriorados. | und | 52136 | 49000 | 50568 | 64221
9.19 | Suministro e instalación de soportes para extintores, incluyendo fijación. | und | 54040 | 57260 | 55650 | 70676
9.2 | Suministro e instalación de punto de anclaje para trabajo en alturas tipo argolla o anillo en “D” en acero inoxidable, certificado para detención, restricción o posicionamiento, incluyendo certificación del fabricante y capacidad de carga conforme a normatividad vigente aplicable a trabajo en alturas. | und | 2156266 | 2068528 | 2112397 | 2682744
SUB TOTAL |  |  | 8423630 | 8018469 | 8221049.5 | 10440734
10 | INTERVENCIONES EXTERNAS Y PAISAJISMO
10.1 | Limpieza, desbroce y descapote de zonas exteriores, incluyendo retiro de capa vegetal, recolección, cargue, transporte y disposición final de residuos en sitio autorizado, conforme a la normatividad ambiental vigente. | m2 | 5012 | 3227 | 4119.5 | 5232
10.2 | Nivelación y conformación de terreno en zonas exteriores, incluyendo corte, relleno, extendido y compactación. | m2 | 175109 | 162779 | 168944 | 214559
10.3 | Suministro, extendido y compactación de material de relleno seleccionado para adecuación de áreas exteriores. | m3 | 665476 | 638400 | 651938 | 827961
10.4 | Suministro y construcción de andenes en concreto, incluyendo formaleta, vaciado, acabado, juntas y curado. | m2 | 184940 | 176631 | 180785.5 | 229598
10.5 | Suministro y construcción de placas de concreto para zonas exteriores, incluyendo preparación de base, refuerzo, vaciado y acabado. | m2 | 245280 | 232106 | 238693 | 303140
10.6 | Suministro e instalación de bordillos en concreto o prefabricados, incluyendo excavación, base y fijación. | ml | 133000 | 117134 | 125067 | 158835
10.7 | Construcción de cuneta o canal para drenaje superficial en concreto, sección tipo triangular o trapezoidal, con dimensiones hasta 0,30 m de ancho y 0,30 m de profundidad, incluyendo excavación, conformación, formaleta si aplica, vaciado, acabado y disposición de material sobrante. | ml | 525084 | 513590 | 519337 | 659558
10.8 | Construcción de cuneta o canal para drenaje superficial en concreto, sección tipo triangular o trapezoidal, con dimensiones mayores a 0,30 m y hasta 0,60 m de ancho y profundidad, incluyendo excavación, conformación, formaleta si aplica, vaciado, acabado y disposición de material sobrante. | ml | 539560 | 533625 | 536592.5 | 681472
10.9 | Construcción de cuneta o canal para drenaje superficial en concreto, sección tipo triangular o trapezoidal, con dimensiones mayores a 0,60 m de ancho o profundidad, incluyendo excavación, conformación, formaleta, refuerzo si aplica, vaciado, acabado y disposición de material sobrante. | ml | 301490 | 305403 | 303446.5 | 385377
10.1 | Suministro e instalación de sistema de drenaje tipo francés, incluyendo tubería perforada, material filtrante y geotextil. | ml | 161112 | 158462 | 159787 | 202929
10.11 | Suministro e instalación de rejillas o sumideros para evacuación de aguas lluvias, incluyendo conexión y fijación. | und | 281820 | 269135 | 275477.5 | 349856
10.12 | Suministro y extendido de tierra vegetal para conformación de zonas verdes. | m3 | 273070 | 249340 | 261205 | 331730
10.13 | Suministro y siembra de césped natural, incluyendo preparación de terreno y riego inicial. | m2 | 38500 | 40726 | 39613 | 50309
10.14 | Suministro y siembra de plantas ornamentales, arbustos o especies vegetales, incluyendo excavación, abonado y riego inicial. | m2 | 490014 | 420000 | 455007 | 577859
10.15 | Mantenimiento de zonas verdes, incluyendo poda, limpieza, riego y reposición de especies. | m2 | 14070 | 12188 | 13129 | 16674
10.16 | Limpieza final de áreas exteriores intervenidas, incluyendo retiro de residuos y entrega en condiciones de uso. | m2 | 25620 | 28000 | 26810 | 34049
SUB TOTAL |  |  | 4059157 | 3860746 | 3959951.5 | 5029138
TOTAL COSTO DIRECTO |  |  | 246347420 | 234741927 | 240544673.5 | 305491741 | 5.655
Administración |  | 17% | 41879061.4 | 39906127.59 | 40892594.495
Imprevistos |  | 4% | 9853896.8 | 9389677.08 | 9621786.94
Utilidad |  | 6% | 14780845.2 | 14084515.62 | 14432680.41
VALOR TOTAL |  |  | 312861223.4 | 298122247.29 | 305491735.345