## PRESUPUESTO OFICIAL (Entidad)
Formulario 1 - Propuesta económica - Documento tipo de selección abreviada de menor cuantía - versión 1
Versión: 1 del 21 de agosto de 2025
FORMULARIO 1
PRESUPUESTO OFICIAL
[La entidad puede utilizar este formulario de detalle del presupuesto oficial para determinar las condiciones bajo las cuales los proponentes analizarán y presentarán su propuesta económica de forma detallada, sin perjuicio que la entidad pueda modificarlo o establecer la presentación de la oferta económica con un formulario distinto al indicado.]
Adicionalmente, cuando el proceso de contratación es estructurado por precios unitarios, la Entidad debe aplicar las notas 1, 2 y 3 del presente formulario y las casillas de "Descripción", "Porcentaje" de la Administración, Imprevisto, Utilidad y total A.I.U. resaltadas en colo amarillo. Tratándose de otras modalidades de precio, la Entidad puede o no configurar los mismos aspectos.
ZONA 1: PALACIO DE JUSTICIA DE VILLAVICENCIO, CESPA – EL YARI (VILLAVICENCIO), PALACIO DE JUSTICIA DE ACACÍAS, PALACIO DE JUSTICIA DE GRANADA Y EL CASTILLO.
| Nº | ITEM DE PAGO | ESPECIFICACIONES |  | DESCRIPCION | UND. | CANTIDAD | VALOR UNITARIO | VALOR TOTAL
|  |  | GENERAL | PARTICULAR
| 1 |  |  |  | ACTIVIDADES PRELIMINARES
| 1.1 |  |  |  | Localización y replanteo con gps | m2 | 1 | 5595 | 5595
| 1.2 |  |  |  | Replanteo general básico | m2 | 1 | 4340 | 4340
| 1.3 |  |  |  | Localización, trazado y replanteo obra arquitectónica incluye comisión topográfica, cartera y planos. | m2 | 1 | 5188 | 5188
| 1.4 |  |  |  | Localización y replanteo convencional obra arquitectónica (m2) no incluye comisión topográfica ni cartera. | m2 | 1 | 5707 | 5707
| 1.5 |  |  |  | Ajuste de diseños estructural, redes eléctricas, aguas lluvias e hidrosanitarias. Incluye planos as built | Glb | 1 | 8991357 | 8991357
| 1.6 |  |  |  | Cerramiento provisional en muro 1 cara lamina fibrocemento 6 mm, incluye estructura cal 26, plástico interior, acabado cara exterior (estuco 3 manos de pintura) y media caña pvc | m2 | 1 | 210463 | 210463
| 1.7 |  |  |  | Levantamiento en campo, identificación y georreferenciación de redes existentes eléctricas, hidráulicas y sanitarias en las áreas a intervenir, incluyendo verificación física, registro de información y elaboración de planos técnicos actualizados. | Glb | 1 | 4166489 | 4166489
| Subtotal | [6 empty] | 13389139 | 13389139
| 2 |  |  |  | DEMOLICIONES Y RETIROS
| 2.1 |  |  |  | Desmonte de cielo raso en PVC existente, incluyendo estructura de soporte, accesorios y elementos de fijación. Incluye demolición, retiro, cargue, transporte interno, clasificación y disposición final de los materiales en sitio autorizado, conforme a la normatividad ambiental vigente. | m2 | 1 | 10016 | 10016
| 2.2 |  |  |  | Desmonte de cubierta existente en lámina metálica tipo canaleta o similar, incluyendo elementos de fijación y accesorios. Incluye demolición, retiro, cargue, transporte interno, clasificación y disposición final de los materiales en sitio autorizado, conforme a la normatividad ambiental vigente. | m2 | 1 | 40344 | 40344
| 2.3 |  |  |  | Remoción de pintura o barniz existente en superficies arquitectónicas o estructurales mediante medios manuales o mecánicos. Incluye retiro, cargue, transporte interno y disposición final de residuos en sitio autorizado, conforme a la normatividad ambiental vigente. | m2 | 1 | 41732 | 41732
| 2.4 |  |  |  | Desmonte de lavamanos existente, incluyendo accesorios, conexiones hidráulicas y elementos de fijación. Incluye retiro, cargue, transporte interno y disposición final en sitio autorizado, conforme a la normatividad ambiental vigente. | Und | 1 | 54160 | 54160
| 2.5 |  |  |  | Desmonte, limpieza y retiro de barandas existentes metálicas o similares. Incluye demolición parcial si aplica, retiro, cargue, transporte interno y disposición final en sitio autorizado, conforme a la normatividad ambiental vigente. | m | 1 | 57473 | 57473
| 2.6 |  |  |  | Desmonte manual de luminarias existentes tipo LED o similares, incluyendo accesorios y elementos de fijación. Incluye desconexión, retiro, cargue, transporte interno y disposición final en sitio autorizado, conforme a la normatividad ambiental vigente. | Und | 1 | 10536 | 10536
| 2.7 |  |  |  | Desmonte de puntos eléctricos existentes, incluyendo tubería, cableado, cajas, accesorios y elementos asociados. Incluye desconexión, retiro, cargue, transporte interno y disposición final en sitio autorizado, conforme a la normatividad ambiental vigente. | Und | 1 | 55396 | 55396
| 2.8 |  |  |  | Desmonte de canaletas o ductería eléctrica existente, incluyendo cableado y accesorios. Incluye desconexión, retiro, cargue, transporte interno y disposición final en sitio autorizado, conforme a la normatividad ambiental vigente. | ml | 1 | 20234 | 20234
| 2.9 |  |  |  | Desmonte de tablero eléctrico de 12 circuitos tipo TWS o similar, incluyendo accesorios y conexiones. Incluye desconexión, retiro, cargue, transporte interno y disposición final en sitio autorizado, conforme a la normatividad ambiental vigente. | Und | 1 | 157303 | 157303
| 2.1 |  |  |  | Desmonte de tablero eléctrico de 24 circuitos tipo TWP o similar, incluyendo accesorios y conexiones. Incluye desconexión, retiro, cargue, transporte interno y disposición final en sitio autorizado, conforme a la normatividad ambiental vigente. | Und | 1 | 167265 | 167265
| 2.11 |  |  |  | Demolición controlada de elementos en concreto reforzado existentes mediante medios manuales o mecánicos. Incluye corte si aplica, fragmentación, retiro, cargue, transporte interno, clasificación y disposición final en sitio autorizado, conforme a la normatividad ambiental vigente. | m3 | 1 | 661014 | 661014
| 2.12 |  |  |  | Desmonte y posterior reinstalación de puertas en madera o aluminio, incluyendo marcos, accesorios y elementos de fijación. Incluye retiro temporal, cargue, transporte interno, almacenamiento, protección y reinstalación, así como disposición final de elementos no reutilizables. | Und | 1 | 117307 | 117307
| 2.13 |  |  |  | Desmonte y posterior reinstalación de ventanas existentes en aluminio, incluyendo marcos, hojas, accesorios y elementos de fijación. Incluye retiro temporal, cargue, transporte interno, almacenamiento, protección, reinstalación y disposición final de elementos no reutilizables. | m2 | 1 | 30849 | 30849
| 2.14 |  |  |  | Desmonte y reinstalación de equipos de aire acondicionado existentes, incluyendo unidades condensadoras, evaporadoras, tuberías, cableado y accesorios. Incluye retiro, transporte interno, almacenamiento, protección, mantenimiento básico y disposición final de elementos no reutilizables. | Und | 1 | 234625 | 234625
| 2.15 |  |  |  | Desmonte y reinstalación de cámaras de seguridad existentes, incluyendo accesorios, cableado y conexiones al sistema CCTV. Incluye retiro, transporte interno, almacenamiento, protección y disposición final de elementos no reutilizables. | Und | 1 | 282702 | 282702
| 2.16 |  |  |  | Desmonte, traslado, acopio y posterior reinstalación de mobiliario y equipos de puesto de trabajo. Incluye retiro, cargue, transporte interno, almacenamiento, protección y disposición final de elementos no reutilizables. | Und | 1 | 77407 | 77407
| 2.17 |  |  |  | Retiro de enchapes o pisos existentes, incluyendo demolición, cargue, retiro y disposición final de escombros. | m2 | 1 | 31999 | 31999
| 2.18 |  |  |  | Desmonte o retiro de fachaleta en fachadas, incluyendo desprendimiento manual o mecánico controlado, retiro de morteros de pega, limpieza de superficie base, cargue, transporte interno, evacuación desde alturas, y disposición final de residuos en sitio autorizado. Incluye suministro, montaje y operación de andamios, plataformas o equipos necesarios para trabajo en altura, así como todas las medidas de seguridad requeridas. | m2 | 1 | 17904 | 17904
| Subtotal | [6 empty] | 2068266 | 2068266
| 3 |  |  |  | OBRAS CIVILES
| 3.1 |  |  |  | Suministro y vaciado de concreto estructural f’c=3000 psi para la ejecución de elementos en obra, incluyendo formaleta, colocación, vibrado, curado y acabado. Incluye suministro de materiales, mano de obra, equipos y todas las actividades necesarias para su correcta ejecución. | m3 | 1 | 1854660 | 1854660
| 3.2 |  |  |  | Ejecución de concreto para nivelación o regularización de superficies, incluyendo preparación de base, colocación, nivelación y acabado. | m3 | 1 | 1548007 | 1548007
| 3.3 |  |  |  | Suministro, corte, doblado e instalación de acero de refuerzo para elementos en obra, incluyendo amarre, colocación y desperdicios. | kg | 1 | 14876 | 14876
| 3.4 |  |  |  | Reparación de elementos en concreto afectados por deterioro, incluyendo picado, limpieza, tratamiento de acero expuesto, reposición con mortero estructural y acabado final. | m2 | 1 | 43128 | 43128
| 3.5 |  |  |  | Limpieza, pasivación y protección de acero de refuerzo expuesto mediante aplicación de productos anticorrosivos. | m2 | 1 | 51523 | 51523
| 3.6 |  |  |  | Sellado e inyección de grietas en elementos de concreto de carácter estructural mediante resinas o productos especializados. | ml | 1 | 62454 | 62454
| 3.7 |  |  |  | Sellado de juntas en elementos de concreto mediante materiales elastoméricos o equivalentes. | ml | 1 | 149221 | 149221
| 3.8 |  |  |  | Regularización de superficies mediante morteros para garantizar condiciones adecuadas para la aplicación de acabados. | m2 | 1 | 156803 | 156803
| 3.9 |  |  |  | Tratamiento de superficies afectadas por humedad en ambientes interiores, incluyendo retiro de materiales deteriorados, limpieza, preparación de la superficie y aplicación de recubrimientos impermeabilizantes o sistemas de protección contra humedad para interiores. | m2 | 1 | 66179 | 66179
| 3.1 |  |  |  | Tratamiento de humedades por filtración en superficies exteriores mediante aplicación de impermeabilizantes, sellantes o recubrimientos resistentes a la intemperie, de acuerdo con las condiciones de exposición y características de la superficie. | m2 | 1 | 82667 | 82667
| 3.11 |  |  |  | Tratamiento de humedades por capilaridad en muros mediante aplicación de barreras químicas o físicas, incluyendo inyección de productos hidrófugos o sistemas de corte de humedad. | m2 | 1 | 95917 | 95917
| 3.12 |  |  |  | Suministro y aplicación de mortero impermeabilizante en superficies, incluyendo preparación de base y curado. | m2 | 1 | 117741 | 117741
| 3.13 |  |  |  | Impermeabilización de superficies exteriores mediante aplicación de sistemas impermeabilizantes tales como recubrimientos cementicios, membranas asfálticas, acrílicas o poliuretánicas, según las condiciones de la superficie y recomendaciones del fabricante. | m2 | 1 | 114454 | 114454
| 3.14 |  |  |  | Amarre o estabilización de muros con desprendimiento o pérdida de adherencia, mediante la instalación de anclajes, conectores o sistemas equivalentes, incluyendo perforación, fijación y resane. | m2 | 1 | 48831 | 48831
| 3.15 |  |  |  | Reparación de grietas en muros de carácter no estructural mediante apertura, limpieza y sellado con morteros, resinas o materiales especializados, según el tipo y profundidad de la fisura. | ml | 1 | 39634 | 39634
| 3.16 |  |  |  | Refuerzo localizado de elementos estructurales mediante aplicación de morteros estructurales, mallas, fibras, perfiles o soluciones equivalentes, incluyendo preparación de superficie e instalación. | m2 | 1 | 142697 | 142697
| 3.17 |  |  |  | Suministro e instalación de anclajes mecánicos o químicos en elementos estructurales, incluyendo perforación, limpieza, colocación y fijación. | Und | 1 | 48044 | 48044
| 3.18 |  |  |  | Refuerzo de superficies mediante instalación de malla metálica o similar y aplicación de mortero estructural, incluyendo fijación y acabado. | m2 | 1 | 99148 | 99148
| 3.19 |  |  |  | Cosido de grietas estructurales mediante instalación de elementos de refuerzo transversal, incluyendo perforación, colocación de barras, anclaje y sellado. | ml | 1 | 141493 | 141493
| 3.2 |  |  |  | Construcción y/o adecuación de diques de contención para electrobombas en concreto o mampostería, incluyendo excavación, conformación, formaleta, refuerzo si aplica, vaciado, impermeabilización, acabado y disposición de material sobrante, conforme a las dimensiones requeridas en sitio. | m3 | 1 | 2328755 | 2328755
| Subtotal | [6 empty] | 7206232 | 7206232
| 4 |  |  |  | INTERVENCION HIDROSANITARIAS
| 4.1 |  |  |  | Suministro e instalación de tuberías para conducción de agua potable, incluyendo accesorios, uniones, soportes, cortes, empalmes y pruebas de presión. | ml | 1 | 46330 | 46330
| 4.2 |  |  |  | Suministro e instalación de tuberías sanitarias para evacuación de aguas residuales, incluyendo accesorios, uniones, soportes, pendientes y conexiones. | ml | 1 | 157649 | 157649
| 4.3 |  |  |  | Suministro e instalación de tuberías para conducción de aguas lluvias, incluyendo accesorios, uniones, pendientes y conexiones a sistemas existentes. | ml | 1 | 92582 | 92582
| 4.5 |  |  |  | Suministro e instalación de accesorios de red hidráulicos tales como válvulas, llaves, registros, uniones y elementos de control, incluyendo instalación, fijación y pruebas de funcionamiento. | und | 1 | 183993 | 183993
| 4.6 |  |  |  | Suministro e instalación de aparatos sanitarios, incluyendo accesorios, conexiones hidráulicas y sanitarias, fijación y puesta en funcionamiento. | und | 1 | 2030238 | 2030238
| 4.7 |  |  |  | Suministro e instalación de lavamanos, incluyendo accesorios, conexiones, fijación y pruebas de funcionamiento. | und | 1 | 790821 | 790821
| 4.8 |  |  |  | Suministro e instalación de equipos hidráulicos, incluyendo conexiones, fijación, pruebas y puesta en funcionamiento del sistema. | und | 1 | 9759950 | 9759950
| 4.9 |  |  |  | Reparación de redes hidráulicas existentes, incluyendo detección de fugas, corte, reposición de tramos y reconexión. | ml | 1 | 45186 | 45186
| 4.1 |  |  |  | Reparación de redes sanitarias existentes, incluyendo reposición de tramos, ajuste de pendientes y reconexión. | ml | 1 | 166399 | 166399
| 4.11 |  |  |  | Destaponamiento y limpieza de redes hidráulicas o sanitarias mediante métodos manuales o mecánicos, incluyendo retiro y disposición de residuos. | ml | 1 | 99911 | 99911
| 4.12 |  |  |  | Construcción o adecuación de cajas de inspección, incluye excavación, formaleta, concreto, relleno, compactación y tapas. | und | 1 | 1575280 | 1575280
| 4.13 |  |  |  | Limpieza y desinfección de tanques de almacenamiento de agua potable, incluyendo lavado, retiro de sedimentos, desinfección conforme a la normatividad sanitaria vigente aplicable. | m3 | 1 | 300068 | 300068
| 4.14 |  |  |  | Reparación o adecuación de tanques de almacenamiento de agua potable, incluyendo intervención de superficies, resanes, sellado de fisuras e impermeabilización mediante sistemas aptos para contacto permanente con agua potable. | m2 | 1 | 545211 | 545211
| 4.15 |  |  |  | Suministro e instalación de punto hidráulico de agua potable, incluyendo derivación, accesorios, conexiones y pruebas de funcionamiento. | und | 1 | 160204 | 160204
| 4.16 |  |  |  | Suministro e instalación de punto sanitario para conexión de aparatos, incluyendo tubería, accesorios y conexión a red existente. | und | 1 | 249503 | 249503
| 4.17 |  |  |  | Reubicación de puntos hidráulicos o sanitarios existentes, incluyendo desmonte, traslado, adecuación y reconexión. | und | 1 | 199921 | 199921
| 4.18 |  |  |  | Ejecución de pases en muros o placas para instalación de tuberías, incluyendo perforación, protección, resane y sellado del paso. | und | 1 | 167245 | 167245
| 4.19 |  |  |  | Suministro e instalación de sistemas de drenaje, incluyendo tubería perforada, material filtrante, geotextil y disposición final de excavación. | ml | 1 | 173683 | 173683
| 4.2 |  |  |  | Suministro e instalación de sifones de piso o sumideros, incluyendo rejilla, conexión y fijación. | und | 1 | 200432 | 200432
| 4.21 |  |  |  | Desinfección de redes de agua potable mediante procedimientos sanitarios conforme a la normatividad sanitaria vigente aplicable. | ml | 1 | 51667 | 51667
| Subtotal | [6 empty] | 16996273 | 16996273
| 5 |  |  |  | INTERVENCION ELECTRICA
| 5.1 | Ejecución de regatas o ranuras en elementos de concreto o mampostería para instalación de canalizaciones eléctricas, incluyendo corte, retiro de material, limpieza, instalación de ductos y resanes, sin afectar elementos estructurales principales. |  | ml | Ejecución de regatas o ranuras en elementos de concreto o mampostería para instalación de canalizaciones eléctricas, incluyendo corte, retiro de material, limpieza, instalación de ductos y resanes, sin afectar elementos estructurales principales. | ml | 1 | 23438 | 23438
| 5.2 | Demolición localizada en elementos de concreto para paso de instalaciones eléctricas, incluyendo corte, retiro de material, disposición final y resane. |  | m2 | Demolición localizada en elementos de concreto para paso de instalaciones eléctricas, incluyendo corte, retiro de material, disposición final y resane. | m2 | 1 | 109969 | 109969
| 5.3 | Construcción de dados o bases en concreto para instalación de equipos eléctricos, incluyendo excavación, formaleta, refuerzo, vaciado y acabado. |  | m3 | Construcción de dados o bases en concreto para instalación de equipos eléctricos, incluyendo excavación, formaleta, refuerzo, vaciado y acabado. | m3 | 1 | 2288009 | 2288009
| 5.4 | Perforación en elementos de concreto mediante equipo especializado para paso de tuberías o canalizaciones eléctricas, incluyendo retiro de material y limpieza. |  | und | Perforación en elementos de concreto mediante equipo especializado para paso de tuberías o canalizaciones eléctricas, incluyendo retiro de material y limpieza. | und | 1 | 161374 | 161374
| 5.5 | Resane y acabado de superficies intervenidas, incluyendo morteros, nivelación y preparación para acabados. |  | m2 | Resane y acabado de superficies intervenidas, incluyendo morteros, nivelación y preparación para acabados. | m2 | 1 | 39713 | 39713
| 5.6 | Suministro e instalación de conductores eléctricos para redes de baja tensión, incluyendo tendido, empalmes, identificación y pruebas básicas de continuidad y aislamiento. |  | ml | Suministro e instalación de conductores eléctricos para redes de baja tensión, incluyendo tendido, empalmes, identificación y pruebas básicas de continuidad y aislamiento. | ml | 1 | 760805 | 760805
| 5.7 | Suministro e instalación de canalización eléctrica en tubería PVC hasta 1" de diámetro, incluyendo accesorios, uniones, fijación y soportes. |  | ml | Suministro e instalación de canalización eléctrica en tubería PVC hasta 1" de diámetro, incluyendo accesorios, uniones, fijación y soportes. | ml | 1 | 23508 | 23508
| 5.8 | Suministro e instalación de canalización eléctrica en tubería PVC mayor a 1" y hasta 2", incluyendo accesorios, uniones, fijación y soportes. |  | ml | Suministro e instalación de canalización eléctrica en tubería PVC mayor a 1" y hasta 2", incluyendo accesorios, uniones, fijación y soportes. | ml | 1 | 42808 | 42808
| 5.9 | Suministro e instalación de canalización eléctrica en tubería PVC mayor a 2", incluyendo accesorios, uniones, fijación y soportes. |  | ml | Suministro e instalación de canalización eléctrica en tubería PVC mayor a 2", incluyendo accesorios, uniones, fijación y soportes. | ml | 1 | 169890 | 169890
| 5.1 | Suministro e instalación de canalización eléctrica en tubería metálica tipo EMT o similar hasta 1", incluyendo accesorios, uniones, fijación y soportes. |  | ml | Suministro e instalación de canalización eléctrica en tubería metálica tipo EMT o similar hasta 1", incluyendo accesorios, uniones, fijación y soportes. | ml | 1 | 79915 | 79915
| 5.11 | Suministro e instalación de canalización eléctrica en tubería metálica tipo EMT o similar mayor a 1", incluyendo accesorios, uniones, fijación y soportes. |  | ml | Suministro e instalación de canalización eléctrica en tubería metálica tipo EMT o similar mayor a 1", incluyendo accesorios, uniones, fijación y soportes. | ml | 1 | 108676 | 108676
| 5.12 | Suministro e instalación de canalización eléctrica en tubería metálica tipo conduit hasta 1", incluyendo accesorios, uniones, fijación y soportes. |  | ml | Suministro e instalación de canalización eléctrica en tubería metálica tipo conduit hasta 1", incluyendo accesorios, uniones, fijación y soportes. | ml | 1 | 25616 | 25616
| 5.13 | Suministro e instalación de canalización eléctrica en tubería metálica tipo conduit mayor a 1", incluyendo accesorios, uniones, fijación y soportes. |  | ml | Suministro e instalación de canalización eléctrica en tubería metálica tipo conduit mayor a 1", incluyendo accesorios, uniones, fijación y soportes. | ml | 1 | 70089 | 70089
| 5.14 | Suministro e instalación de canalización eléctrica mediante canaleta plástica o metálica hasta 60 mm de ancho, incluyendo accesorios, uniones, fijación y soportes. |  | ml | Suministro e instalación de canalización eléctrica mediante canaleta plástica o metálica hasta 60 mm de ancho, incluyendo accesorios, uniones, fijación y soportes. | ml | 1 | 119139 | 119139
| 5.15 | Suministro e instalación de canalización eléctrica mediante canaleta plástica o metálica mayor a 60 mm, incluyendo accesorios, uniones, fijación y soportes. |  | ml | Suministro e instalación de canalización eléctrica mediante canaleta plástica o metálica mayor a 60 mm, incluyendo accesorios, uniones, fijación y soportes. | ml | 1 | 203074 | 203074
| 5.16 | Suministro e instalación de bandejas portacables, incluyendo soportes, accesorios, fijación, nivelación y alineación. |  | ml | Suministro e instalación de bandejas portacables, incluyendo soportes, accesorios, fijación, nivelación y alineación. | ml | 1 | 313139 | 313139
| 5.17 | Suministro e instalación de tablero eléctrico hasta 12 circuitos, incluyendo protecciones, conexión, organización de circuitos, identificación, verificación de funcionamiento y puesta en servicio. |  | und | Suministro e instalación de tablero eléctrico hasta 12 circuitos, incluyendo protecciones, conexión, organización de circuitos, identificación, verificación de funcionamiento y puesta en servicio. | und | 1 | 1347197 | 1347197
| 5.18 | Suministro e instalación de tablero eléctrico de 13 a 24 circuitos, incluyendo protecciones, conexión, organización de circuitos, identificación, verificación de funcionamiento y puesta en servicio. |  | und | Suministro e instalación de tablero eléctrico de 13 a 24 circuitos, incluyendo protecciones, conexión, organización de circuitos, identificación, verificación de funcionamiento y puesta en servicio. | und | 1 | 1618637 | 1618637
| 5.19 | Suministro e instalación de tablero eléctrico mayor a 24 circuitos, incluyendo protecciones, conexión, organización de circuitos, identificación, verificación de funcionamiento y puesta en servicio. |  | und | Suministro e instalación de tablero eléctrico mayor a 24 circuitos, incluyendo protecciones, conexión, organización de circuitos, identificación, verificación de funcionamiento y puesta en servicio. | und | 1 | 2200098 | 2200098
| 5.2 | Adecuación o modificación de tableros eléctricos existentes, incluyendo reorganización, cambio de protecciones, conexión y verificación de funcionamiento. |  | und | Adecuación o modificación de tableros eléctricos existentes, incluyendo reorganización, cambio de protecciones, conexión y verificación de funcionamiento. | und | 1 | 707193 | 707193
| 5.21 | Suministro e instalación de salidas eléctricas para conexión de equipos o iluminación, incluyendo cableado, accesorios, conexión a red y verificación de funcionamiento. |  | und | Suministro e instalación de salidas eléctricas para conexión de equipos o iluminación, incluyendo cableado, accesorios, conexión a red y verificación de funcionamiento. | und | 1 | 374782 | 374782
| 5.22 | Suministro e instalación de tomacorrientes, incluyendo caja, accesorios, conexión y verificación de funcionamiento. |  | und | Suministro e instalación de tomacorrientes, incluyendo caja, accesorios, conexión y verificación de funcionamiento. | und | 1 | 374782 | 374782
| 5.23 | Suministro e instalación de interruptores eléctricos, incluyendo conexión, fijación y verificación de funcionamiento. |  | und | Suministro e instalación de interruptores eléctricos, incluyendo conexión, fijación y verificación de funcionamiento. | und | 1 | 178755 | 178755
| 5.24 | Suministro e instalación de luminarias, incluyendo accesorios, conexión, fijación y verificación de funcionamiento. |  | und | Suministro e instalación de luminarias, incluyendo accesorios, conexión, fijación y verificación de funcionamiento. | und | 1 | 219288 | 219288
| 5.25 | Desmonte y reinstalación de luminarias existentes, incluyendo traslado, adecuación, reconexión y verificación de funcionamiento. |  | und | Desmonte y reinstalación de luminarias existentes, incluyendo traslado, adecuación, reconexión y verificación de funcionamiento. | und | 1 | 110025 | 110025
| 5.26 | Suministro e instalación o adecuación de sistemas de puesta a tierra, incluyendo electrodos, conductores, conexiones y medición de resistencia de puesta a tierra. |  | und | Suministro e instalación o adecuación de sistemas de puesta a tierra, incluyendo electrodos, conductores, conexiones y medición de resistencia de puesta a tierra. | und | 1 | 764305 | 764305
| 5.27 | Suministro e instalación de canalización para redes de datos o seguridad, incluyendo ductos, accesorios, fijación y canalización independiente de redes eléctricas conforme a normatividad aplicable. |  | ml | Suministro e instalación de canalización para redes de datos o seguridad, incluyendo ductos, accesorios, fijación y canalización independiente de redes eléctricas conforme a normatividad aplicable. | ml | 1 | 272826 | 272826
| 5.28 | Reubicación de puntos eléctricos existentes, incluyendo desmonte, traslado, adecuación, reconexión y verificación de funcionamiento. |  | und | Reubicación de puntos eléctricos existentes, incluyendo desmonte, traslado, adecuación, reconexión y verificación de funcionamiento. | und | 1 | 159930 | 159930
| 5.29 | Ejecución de pases en muros o placas para instalación eléctrica, incluyendo perforación, protección, resane y sellado del paso. |  | und | Ejecución de pases en muros o placas para instalación eléctrica, incluyendo perforación, protección, resane y sellado del paso. | und | 1 | 165720 | 165720
| 5.3 | Reparación de redes eléctricas existentes, incluyendo detección de fallas, reposición de tramos, reconexión y verificación de funcionamiento. |  | ml | Reparación de redes eléctricas existentes, incluyendo detección de fallas, reposición de tramos, reconexión y verificación de funcionamiento. | ml | 1 | 106013 | 106013
| 5.31 | Suministro e instalación de circuitos eléctricos derivados, incluyendo cableado, protecciones, conexión a tablero y pruebas de continuidad y funcionamiento del circuito. |  | und | Suministro e instalación de circuitos eléctricos derivados, incluyendo cableado, protecciones, conexión a tablero y pruebas de continuidad y funcionamiento del circuito. | und | 1 | 360252 | 360252
| 5.32 | Suministro e instalación de luminarias de emergencia, incluyendo conexión y verificación de funcionamiento. |  | und | Suministro e instalación de luminarias de emergencia, incluyendo conexión y verificación de funcionamiento. | und | 1 | 336735 | 336735
| 5.33 | Suministro y elaboración de estudio fotométrico y/o certificación RETILAP para sistemas de iluminación intervenidos, cuando sea requerido por la normatividad vigente o por la supervisión. |  | Glb | Suministro y elaboración de estudio fotométrico y/o certificación RETILAP para sistemas de iluminación intervenidos, cuando sea requerido por la normatividad vigente o por la supervisión. | Glb | 1 | 12129529 | 12129529
| 5.34 | Suministro e instalación de acometidas eléctricas en baja tensión, incluyendo conductores, canalización, protecciones, conexión a red existente y verificación de funcionamiento y medición de continuidad del sistema. |  | und | Suministro e instalación de acometidas eléctricas en baja tensión, incluyendo conductores, canalización, protecciones, conexión a red existente y verificación de funcionamiento y medición de continuidad del sistema. | und | 1 | 1915853 | 1915853
| 5.35 | Suministro e instalación o adecuación de transformadores o equipos asociados a subestaciones eléctricas, incluyendo conexiones, protecciones y verificación de funcionamiento. |  | und | Suministro e instalación o adecuación de transformadores o equipos asociados a subestaciones eléctricas, incluyendo conexiones, protecciones y verificación de funcionamiento. | und | 1 | 29285333 | 29285333
| 5.36 | Suministro e instalación de sistema de protección contra descargas atmosféricas (pararrayos), incluyendo captadores, bajantes, sistema de puesta a tierra, conexiones y verificación de funcionamiento y continuidad del sistema. |  | und | Suministro e instalación de sistema de protección contra descargas atmosféricas (pararrayos), incluyendo captadores, bajantes, sistema de puesta a tierra, conexiones y verificación de funcionamiento y continuidad del sistema. | und | 1 | 2293864 | 2293864
| 5.37 | Mantenimiento preventivo y correctivo de sistemas eléctricos, por tablero o sistema intervenido, incluyendo limpieza, ajuste de conexiones, verificación de protecciones y funcionamiento con la previa validación y autorización de la supervisión. |  | und | Mantenimiento preventivo y correctivo de sistemas eléctricos, por tablero o sistema intervenido, incluyendo limpieza, ajuste de conexiones, verificación de protecciones y funcionamiento con la previa validación y autorización de la supervisión. | und | 1 | 535586 | 535586
| 5.38 | Suministro e instalación de sistemas fotovoltaicos, incluyendo panel solar, estructuras, inversores, cableado, conexión al sistema eléctrico existente, pruebas de generación, sincronización y verificación de funcionamiento del sistema. |  | und | Suministro e instalación de sistemas fotovoltaicos, incluyendo panel solar, estructuras, inversores, cableado, conexión al sistema eléctrico existente, pruebas de generación, sincronización y verificación de funcionamiento del sistema. | und | 1 | 66071496 | 66071496
| 5.39 | Mantenimiento y limpieza de paneles solares, incluyendo limpieza, revisión de conexiones eléctricas, verificación de generación y funcionamiento del sistema. |  | und | Mantenimiento y limpieza de paneles solares, incluyendo limpieza, revisión de conexiones eléctricas, verificación de generación y funcionamiento del sistema. | und | 1 | 4136200 | 4136200
| 5.4 | Suministro e instalación de cajas eléctricas para paso, derivación o salida, incluyendo fijación, accesorios, conexión y verificación de funcionamiento. |  | und | Suministro e instalación de cajas eléctricas para paso, derivación o salida, incluyendo fijación, accesorios, conexión y verificación de funcionamiento. | und | 1 | 123776 | 123776
| 5.41 | Suministro e instalación de dispositivos de protección eléctrica, tales como interruptores automáticos, diferenciales u otros, incluyendo conexión y verificación de funcionamiento. |  | und | Suministro e instalación de dispositivos de protección eléctrica, tales como interruptores automáticos, diferenciales u otros, incluyendo conexión y verificación de funcionamiento. | und | 1 | 111953 | 111953
| 5.42 | Suministro e instalación de señalización y rotulado de sistemas eléctricos existentes, incluyendo identificación de circuitos, tableros y redes. |  | und | Suministro e instalación de señalización y rotulado de sistemas eléctricos existentes, incluyendo identificación de circuitos, tableros y redes. | und | 1 | 13226 | 13226
| 5.43 | Suministro e instalación de luminarias tipo reflector para iluminación exterior hasta 100W, incluyendo soportes, accesorios, conexión al sistema eléctrico, fijación y verificación de funcionamiento, conforme a normatividad RETILAP aplicable. |  | und | Suministro e instalación de luminarias tipo reflector para iluminación exterior hasta 100W, incluyendo soportes, accesorios, conexión al sistema eléctrico, fijación y verificación de funcionamiento, conforme a normatividad RETILAP aplicable. | und | 1 | 331315 | 331315
| 5.44 | Suministro e instalación de luminarias tipo reflector para iluminación exterior mayor a 100W, incluyendo soportes, accesorios, conexión al sistema eléctrico, fijación y verificación de funcionamiento, conforme a normatividad RETILAP aplicable. |  | und | Suministro e instalación de luminarias tipo reflector para iluminación exterior mayor a 100W, incluyendo soportes, accesorios, conexión al sistema eléctrico, fijación y verificación de funcionamiento, conforme a normatividad RETILAP aplicable. | und | 1 | 1053777 | 1053777
| 5.45 | Suministro e instalación de equipos de medición eléctrica, incluyendo conexión, configuración y verificación de funcionamiento. |  | und | Suministro e instalación de equipos de medición eléctrica, incluyendo conexión, configuración y verificación de funcionamiento. | und | 1 | 1389798 | 1389798
| 5.46 | Suministro e instalación de poste metálico para alumbrado exterior, en acero galvanizado o inoxidable, incluyendo base de anclaje, platina, pernos, accesorios, instalación, conexión al sistema eléctrico y verificación de funcionamiento. |  | und | Suministro e instalación de poste metálico para alumbrado exterior, en acero galvanizado o inoxidable, incluyendo base de anclaje, platina, pernos, accesorios, instalación, conexión al sistema eléctrico y verificación de funcionamiento. | und | 1 | 4833363 | 4833363
| 5.47 | Suministro e instalación de poste abatible para alumbrado exterior, incluyendo mecanismo de abatimiento, base de anclaje, herrajes, instalación, conexión al sistema eléctrico y verificación de funcionamiento. |  | und | Suministro e instalación de poste abatible para alumbrado exterior, incluyendo mecanismo de abatimiento, base de anclaje, herrajes, instalación, conexión al sistema eléctrico y verificación de funcionamiento. | und | 1 | 6320409 | 6320409
| Subtotal | [6 empty] | 144381178 | 144381178
| 6 |  |  |  | CUBIERTA
| 6.1 |  |  |  | Suministro e instalación de pasarela en cubierta para labores de inspección y mantenimiento, en estructura metálica o aluminio, con ancho mínimo de 1,20 m o según diseño, incluyendo superficie de tránsito tipo rejilla o lámina antideslizante, estructura de soporte, anclajes a la estructura existente, barandas de seguridad en tubería metálica o aluminio, elementos de fijación, acceso y todo lo necesario para su correcto funcionamiento y seguridad. | ml | 1 | 950253 | 950253
| 6.2 |  |  |  | Suministro e instalación de flanche en lámina galvanizada calibre 22, ancho aproximado de 0,40 m, anclado a muro o elemento existente, incluyendo fijación, sellado y cinta bituminosa autoadhesiva o equivalente. | ml | 1 | 71331 | 71331
| 6.3 |  |  |  | Mantenimiento e impermeabilización de vigas canal o superficies de cubierta mediante aplicación de manto asfáltico o sistema equivalente, incluyendo preparación de superficie, limpieza, imprimación y acabado final. | m2 | 1 | 108746 | 108746
| 6.4 |  |  |  | Suministro e instalación de cubierta tipo sándwich en lámina metálica calibre 26 prepintada o equivalente, con núcleo en poliuretano o material aislante (espesor mínimo 30–40 mm), incluyendo fijaciones, tornillería, remates, sellos y todos los elementos necesarios para su correcta instalación. | m2 | 1 | 381244 | 381244
| 6.5 |  |  |  | Suministro e instalación de estructura metálica para soporte de cubierta o pasarelas, en perfiles estructurales conforme a diseño, incluyendo fabricación, montaje, anclajes y aplicación de pintura anticorrosiva. | kg | 1 | 50422 | 50422
| 6.6 |  |  |  | Limpieza y mantenimiento de canales de cubierta para evacuación de aguas lluvias, incluyendo retiro de sedimentos, residuos, material vegetal y obstrucciones, limpieza manual o mecánica, disposición final de residuos en sitio autorizado, verificación del correcto flujo del sistema y revisión de puntos críticos. | ml | 1 | 6633 | 6633
| Subtotal | [6 empty] | 1568629 | 1568629
| 7 |  |  |  | ADECUACIONES LOCATIVAS
| 7.1 |  |  |  | Suministro y aplicación de pañete en muros interiores sobre malla, incluyendo venas, filos, dilataciones, preparación de superficie, mortero y acabado. | m2 | 1 | 63675 | 63675
| 7.2 |  |  |  | Suministro y aplicación de pañete en muros exteriores y culatas con mortero con aditivo hidrófugo, incluyendo preparación de superficie, aplicación en alturas mayores a 3,00 m y acabado tipo fachada. | m2 | 1 | 91205 | 91205
| 7.3 |  |  |  | Suministro y aplicación de estuco acrílico en muros interiores, incluyendo preparación de superficie y acabado. | m2 | 1 | 19283 | 19283
| 7.4 |  |  |  | Suministro y aplicación de pintura vinilo en muros interiores, mínimo tres (3) manos, incluyendo preparación de superficie. | m2 | 1 | 17834 | 17834
| 7.5 |  |  |  | Suministro y aplicación de pintura para exteriores tipo acrílica, incluyendo preparación de superficie y acabado mínimo tres (3) manos. | m2 | 1 | 22912 | 22912
| 7.6 |  |  |  | Suministro y aplicación de pintura esmalte en elementos metálicos, incluyendo limpieza, preparación de superficie, aplicación de anticorrosivo, pintura de acabado y verificación de adherencia. | m2 | 1 | 38209 | 38209
| 7.8 |  |  |  | Tratamiento integral de humedad en muros interiores, incluyendo retiro de material deteriorado, limpieza, preparación de superficie y aplicación de sistema técnico especializado. | m2 | 1 | 66277 | 66277
| 7.9 |  |  |  | Tratamiento superficial contra humedad en muros interiores mediante aplicación de recubrimientos impermeabilizantes o hidrófugos de base acrílica, elastomérica o equivalente, sin intervención de base. Incluye preparación de superficie y aplicación conforme a especificaciones del fabricante. | m2 | 1 | 83070 | 83070
| 7.1 |  |  |  | Suministro y aplicación de impermeabilizante en muros interiores, mediante recubrimientos cementicios, acrílicos o equivalentes, incluyendo preparación de superficie. | m2 | 1 | 32812 | 32812
| 7.11 |  |  |  | Suministro y aplicación de sistema impermeabilizante en muros exteriores, mediante recubrimientos elastoméricos, cementicios, acrílicos o poliuretánicos, incluyendo preparación de superficie y acabado resistente a la intemperie, en zonas que presenten o hayan presentado humedad, filtración o exposición directa a la intemperie, previa verificación por parte de la supervisión. | m2 | 1 | 42906 | 42906
| 7.12 |  |  |  | Suministro e instalación de enchape cerámico en muros, incluyendo cortes, nivelación, boquilla, limpieza final y alineación de juntas. | m2 | 1 | 152107 | 152107
| 7.13 |  |  |  | Suministro e instalación de piso en baldosa o cerámica, incluyendo nivelación, alineación, boquilla, acabado y limpieza final. | m2 | 1 | 236186 | 236186
| 7.14 |  |  |  | Suministro e instalación de guardaescoba en PVC, incluyendo fijación cortes, uniones y acabado. | ml | 1 | 33119 | 33119
| 7.15 |  |  |  | Suministro y aplicación de pintura en cielorrasos, incluyendo preparación de superficie, resanes menores y acabado. | m2 | 1 | 21424 | 21424
| 7.16 |  |  |  | Sellado de juntas en pisos mediante materiales elastoméricos o equivalentes, incluyendo preparación de superficie y aplicación. | ml | 1 | 49694 | 49694
| 7.18 |  |  |  | Sellado de juntas en muros, enchapes o elementos constructivos mediante siliconas o sellantes, incluyendo preparación y aplicación. | ml | 1 | 54701 | 54701
| 7.19 |  |  |  | Resane y acabado de superficies intervenidas en muros o cielos, incluyendo morteros, lijado y preparación para pintura. | m2 | 1 | 33771 | 33771
| 7.2 |  |  |  | Suministro y aplicación de estuco para exteriores, incluyendo preparación siempre que la superficie existente se encuentre en condiciones aptas. | m2 | 1 | 28231 | 28231
| 7.21 |  |  |  | Aplicación de pintura en muros interiores o exteriores sobre superficies existentes, sin intervención de base, incluyendo limpieza, lijado y preparación básica. | m2 | 1 | 22621 | 22621
| 7.22 |  |  |  | Nivelación o regularización de pisos mediante mortero, incluyendo preparación de superficie y acabado para instalación de revestimientos. | m2 | 1 | 73807 | 73807
| 7.23 |  |  |  | Reposición puntual de enchape en muros o pisos, incluyendo suministro, instalación, boquilla y limpieza. No incluye demolición o retiro de elementos existentes. | m2 | 1 | 257765 | 257765
| 7.24 |  |  |  | Aplicación de recubrimiento anticorrosivo en elementos metálicos, incluyendo limpieza y preparación de superficie. | m2 | 1 | 29633 | 29633
| 7.25 |  |  |  | Suministro e instalación de cielo raso en panel de yeso, PVC o similar, incluyendo estructura de soporte, nivelación, anclajes, protección de áreas inferiores, control de caída de materiales, tratamiento de juntas, pintura y acabado final. | m2 | 1 | 139997 | 139997
| 7.26 |  |  |  | Suministro y aplicación de boquilla para enchapes en muros o pisos, incluyendo preparación y limpieza final. | m2 | 1 | 7917 | 7917
| 7.27 |  |  |  | Suministro y aplicación de imprimante o sellador previo a pintura o recubrimientos, incluyendo preparación de superficie. | m2 | 1 | 40637 | 40637
| Subtotal | [6 empty] | 1659793 | 1659793
| 8 |  |  |  | CARPINTERIA, CERRAMIENTO Y ELEMENTOS ARQUITECTONICOS
| 8.1 |  |  |  | Suministro e instalación de puerta tipo seguridad para uso institucional, conformada por hoja con estructura interna en bastidor de aglomerado RH (resistente a la humedad), con núcleo tipo macizo tubular en MDP, caras en tablero MDP con acabado en formica F-8. Incluye refuerzo estructural para cerradura, marco, tapajuntas, herrajes, cerradura multipunto, bisagras de seguridad tipo antipalanca, sistema de sellado inferior tipo guillotina, ajuste, nivelación y verificación de funcionamiento. El sistema deberá ser apto para uso en ambientes con humedad relativa elevada y contar con ficha técnica del fabricante, previa aprobación de la supervisión. Las dimensiones, acabado y configuración final se definirán de acuerdo con las condiciones de la sede a intervenir. | m2 | 1 | 2331888 | 2331888
| 8.2 |  |  |  | Suministro e instalación de puerta en aluminio para uso interior o exterior, conformada por hoja en perfilería de aluminio extruido o equivalente, con panel liso, fresado o con inserciones de vidrio según diseño. Incluye marco, tapajuntas, herrajes, cerradura, bisagras, accesorios, fijación, ajuste, nivelación y verificación de funcionamiento. Espesor de la hoja mínimo de 45 mm. El acabado será en pintura electrostática tipo RAL o anodizado, según definición del proyecto. Las dimensiones, configuración y diseño final se definirán de acuerdo con las condiciones de la sede a intervenir. | m2 | 1 | 2275063 | 2275063
| 8.3 |  |  |  | Suministro e instalación de puerta metálica, incluyendo marco, hoja, refuerzos, herrajes, cerradura, pintura anticorrosiva y acabado, instalación, fijación y verificación de funcionamiento, conforme a dimensiones existentes en obra. | m2 | 1 | 1588516 | 1588516
| 8.4 |  |  |  | Suministro e instalación de marco metálico o en madera para puertas, incluyendo anclajes, nivelación y fijación. | und | 1 | 470313 | 470313
| 8.5 |  |  |  | Suministro e instalación de bisagras, herrajes o accesorios para puertas, incluyendo ajuste y verificación de funcionamiento. | und | 1 | 267961 | 267961
| 8.6 |  |  |  | Suministro e instalación de pasadores, cerrojos o pestillos para puertas o ventanas, incluyendo fijación y verificación de funcionamiento. | und | 1 | 246489 | 246489
| 8.7 |  |  |  | Reparación y ajuste de puertas existentes en madera, incluyendo cambio de herrajes, nivelación, cepillado, alineación y verificación de funcionamiento, conforme a dimensiones existentes en obra. | m2 | 1 | 218541 | 218541
| 8.8 |  |  |  | Reparación y ajuste de puertas existentes en metálicas, incluyendo cambio de herrajes, nivelación, cepillado, alineación y verificación de funcionamiento, conforme a dimensiones existentes en obra. | m2 | 1 | 271636 | 271636
| 8.9 |  |  |  | Suministro e instalación de ventanas en aluminio, incluyendo marcos, hojas, vidrios, sellos, herrajes, fijación, nivelación y verificación de funcionamiento. | m2 | 1 | 653847 | 653847
| 8.1 |  |  |  | Suministro e instalación de ventanas en aluminio, incluyendo marcos, hojas, vidrios, sellos, herrajes, fijación, nivelación y verificación de funcionamiento. Incluye película de control solar. | m2 | 1 | 666547 | 666547
| 8.11 |  |  |  | Suministro e instalación de ventanas metálicas, incluyendo marcos, hojas, vidrios, sellos, herrajes, fijación, nivelación y verificación de funcionamiento. | m2 | 1 | 344841 | 344841
| 8.12 |  |  |  | Suministro e instalación de ventanas metálicas, incluyendo marcos, hojas, vidrios, sellos, herrajes, fijación, nivelación y verificación de funcionamiento. Incluye película de control solar. | m2 | 1 | 368715 | 368715
| 8.13 |  |  |  | Suministro e instalación de ventana acústica con perfilería en aluminio, conformada por sistema de doble acristalamiento hermético (DVH), con configuración laminada acústica (mínimo 6), y cámara intermedia de aire no menor a 12 mm. Incluye marcos, hojas, alfajía, sellos perimetrales, herrajes, fijación, nivelación, sellado y verificación de funcionamiento, hermeticidad y desempeño acústico. Las dimensiones y configuración final se definirán de acuerdo con las condiciones de la sede a intervenir. | m2 | 1 | 2309049 | 2309049
| 8.14 |  |  |  | Suministro e instalación de ventana acústica con perfilería en aluminio, conformada por sistema de doble acristalamiento hermético (DVH), con configuración laminada acústica (mínimo 6), y cámara intermedia de aire no menor a 12 mm. El sistema deberá ser de apertura corrediza sobre riel, con elementos que garanticen adecuado sellado y hermeticidad en posición cerrada. Incluye marcos, hojas corredizas, alfajía, rieles, sellos perimetrales tipo felpa, burlete o equivalente, herrajes, fijación, nivelación, sellado y verificación de funcionamiento, hermeticidad y desempeño acústico. Incluye marcos, hojas, alfajía, sellos perimetrales, herrajes, fijación, nivelación, sellado y verificación de funcionamiento, hermeticidad y desempeño acústico. Las dimensiones y configuración final se definirán de acuerdo con las condiciones de la sede a intervenir. | m2 | 1 | 2656262 | 2656262
| 8.15 |  |  |  | Suministro e instalación de ventana acústica con perfilería en aluminio, conformada por sistema de doble acristalamiento hermético (DVH), con configuración laminada acústica (mínimo 6), y cámara intermedia de aire no menor a 12 mm. Incluye marcos, hojas, alfajía, sellos perimetrales, herrajes, fijación, nivelación, sellado y verificación de funcionamiento, hermeticidad y desempeño acústico. Incluye película de control solar. Las dimensiones y configuración final se definirán de acuerdo con las condiciones de la sede a intervenir. | m2 | 1 | 2540044 | 2540044
| 8.16 |  |  |  | Suministro e instalación de ventana acústica con perfilería en aluminio, conformada por sistema de doble acristalamiento hermético (DVH), con configuración laminada acústica (mínimo 6), y cámara intermedia de aire no menor a 12 mm. El sistema deberá ser de apertura corrediza sobre riel, con elementos que garanticen adecuado sellado y hermeticidad en posición cerrada. Incluye marcos, hojas corredizas, alfajía, rieles, sellos perimetrales tipo felpa, burlete o equivalente, herrajes, fijación, nivelación, sellado y verificación de funcionamiento, hermeticidad y desempeño acústico. Incluye marcos, hojas, alfajía, sellos perimetrales, herrajes, fijación, nivelación, sellado y verificación de funcionamiento, hermeticidad y desempeño acústico. Incluye película de control solar. Las dimensiones y configuración final se definirán de acuerdo con las condiciones de la sede a intervenir. | m2 | 1 | 2728525 | 2728525
| 8.17 |  |  |  | Suministro e instalación de ventana acústica con perfilería en metálica, conformada por sistema de doble acristalamiento hermético (DVH), con configuración laminada acústica (mínimo 6), y cámara intermedia de aire no menor a 12 mm. Incluye marcos, hojas, alfajía, sellos perimetrales, herrajes, fijación, nivelación, sellado y verificación de funcionamiento, hermeticidad y desempeño acústico. Las dimensiones y configuración final se definirán de acuerdo con las condiciones de la sede a intervenir. | m2 | 1 | 2288301 | 2288301
| 8.18 |  |  |  | Suministro e instalación de ventana acústica con perfilería en metálica, conformada por sistema de doble acristalamiento hermético (DVH), con configuración laminada acústica (mínimo 6), y cámara intermedia de aire no menor a 12 mm. El sistema deberá ser de apertura corrediza sobre riel, con elementos que garanticen adecuado sellado y hermeticidad en posición cerrada. Incluye marcos, hojas corredizas, alfajía, rieles, sellos perimetrales tipo felpa, burlete o equivalente, herrajes, fijación, nivelación, sellado y verificación de funcionamiento, hermeticidad y desempeño acústico. Incluye marcos, hojas, alfajía, sellos perimetrales, herrajes, fijación, nivelación, sellado y verificación de funcionamiento, hermeticidad y desempeño acústico. Las dimensiones y configuración final se definirán de acuerdo con las condiciones de la sede a intervenir. | m2 | 1 | 2409698 | 2409698
| 8.19 |  |  |  | Suministro e instalación de ventana acústica con perfilería en metálica, conformada por sistema de doble acristalamiento hermético (DVH), con configuración laminada acústica (mínimo 6), y cámara intermedia de aire no menor a 12 mm. Incluye marcos, hojas, alfajía, sellos perimetrales, herrajes, fijación, nivelación, sellado y verificación de funcionamiento, hermeticidad y desempeño acústico. Incluye película de control solar. Las dimensiones y configuración final se definirán de acuerdo con las condiciones de la sede a intervenir. | m2 | 1 | 2571242 | 2571242
| 8.2 |  |  |  | Suministro e instalación de empaques, felpas o sellos para ventanas, incluyendo retiro de elementos deteriorados e instalación. | ml | 1 | 58109 | 58109
| 8.21 |  |  |  | Mantenimiento o reparación de ventanas existentes, incluyendo ajuste de hojas, cambio de accesorios, sellos y verificación de funcionamiento. | m2 | 1 | 19150 | 19150
| 8.22 |  |  |  | Suministro e instalación de vidrio para ventanas o puertas, incluyendo corte, transporte, instalación, sellado y limpieza final. | m2 | 1 | 126797 | 126797
| 8.23 |  |  |  | Reposición de vidrio en ventanas o puertas, incluyendo retiro de piezas deterioradas, suministro, instalación y sellado. | m2 | 1 | 126797 | 126797
| 8.24 |  |  |  | Suministro e instalación de cerradura tipo pomo, incluyendo instalación, ajuste y verificación de funcionamiento. | und | 1 | 186304 | 186304
| 8.25 |  |  |  | Suministro e instalación de cerradura de seguridad tipo embutir o sobreponer, con sistema de cierre reforzado, cilindro de seguridad, mínimo tres (3) puntos de anclaje o pasadores de seguridad, incluyendo accesorios, instalación, ajuste y verificación de funcionamiento. El sistema deberá contar con ficha técnica del fabricante y ser aprobado por la supervisión. | Und | 1 | 619918 | 619918
| 8.26 |  |  |  | Suministro e instalación de cerradura de alta seguridad tipo embutir o sistema multipunto, con mínimo tres (3) puntos de cierre distribuidos en la hoja, cilindro de alta seguridad, protección contra ganzuado, taladro y manipulación, incluyendo accesorios, instalación, ajuste y verificación de funcionamiento. El sistema deberá contar con ficha técnica del fabricante y cumplir condiciones de uso institucional, previa aprobación de la supervisión. | Und | 1 | 946285 | 946285
| 8.27 |  |  |  | Suministro e instalación de rejas metálicas de seguridad, incluyendo fabricación, pintura anticorrosiva, transporte, instalación, anclaje y verificación de estabilidad. | ml | 1 | 279450 | 279450
| 8.28 |  |  |  | Suministro e instalación de puertas metálicas tipo reja o seguridad, incluyendo fabricación, herrajes, pintura anticorrosiva, instalación y verificación de funcionamiento. | m2 | 1 | 1467119 | 1467119
| 8.29 |  |  |  | Suministro e instalación de barandas metálicas, incluyendo fabricación, soldadura, pintura anticorrosiva y acabado. | ml | 1 | 870970 | 870970
| 8.3 |  |  |  | Sellado perimetral de puertas o ventanas existentes mediante siliconas o sellantes, incluyendo preparación de superficie y aplicación. | und | 1 | 10088 | 10088
| 8.31 |  |  |  | Suministro e instalación de cerramientos metálicos o divisiones, incluyendo estructura, anclajes, pintura y acabado. | m2 | 1 | 206882 | 206882
| 8.32 |  |  |  | Mantenimiento preventivo o correctivo de elementos de carpintería (puertas, ventanas, rejas), incluyendo ajuste, limpieza, lubricación, cambio de accesorios menores y verificación de funcionamiento. | m2 | 1 | 207820 | 207820
| Subtotal | [6 empty] | 32333167 | 32333167
| 9 |  |  |  | ELEMENTOS COMPLEMENTARIOS Y DE SEGURIDAD
| 9.1 |  |  |  | Suministro e instalación de señalización reglamentaria de seguridad y evacuación (salidas de emergencia, rutas de evacuación, puntos de encuentro, equipos contra incendio), conforme a normatividad vigente, incluyendo fijación y verificación de visibilidad. | und | 1 | 63062 | 63062
| 9.2 |  |  |  | Suministro y aplicación de demarcación de áreas mediante pintura para señalización horizontal (zonas de circulación, seguridad, evacuación o restricción), incluyendo preparación de superficie. | ml | 1 | 24427 | 24427
| 9.3 |  |  |  | Suministro y aplicación de señalización horizontal mediante pintura para la demarcación de símbolos, pictogramas o elementos gráficos (rutas de evacuación, señalización de seguridad, accesibilidad, zonas especiales u otros), incluyendo trazado, preparación de superficie, aplicación de pintura y acabado final. Se consideran símbolos de tamaño estándar hasta 1,00 m² por unidad. | und | 1 | 208969 | 208969
| 9.4 |  |  |  | Suministro e instalación de señalización fotoluminiscente para rutas de evacuación, incluyendo fijación y verificación de funcionamiento. | und | 1 | 121434 | 121434
| 9.5 |  |  |  | Suministro e instalación de detectores de humo o calor tipo autónomo o convencional, incluyendo conexión y verificación de funcionamiento. | und | 1 | 527876 | 527876
| 9.6 |  |  |  | Suministro e instalación de dispositivos de alarma sonora o visual tipo autónomo, incluyendo conexión y verificación de funcionamiento. | und | 1 | 281356 | 281356
| 9.7 |  |  |  | Suministro e instalación de bolardos o elementos de control de acceso, incluyendo anclaje y fijación. | und | 1 | 536175 | 536175
| 9.8 |  |  |  | Suministro e instalación de bandas antideslizantes en escaleras o rampas, incluyendo preparación de superficie y fijación. | ml | 1 | 34658 | 34658
| 9.9 |  |  |  | Suministro e instalación de pasamanos metálicos, incluyendo soportes, anclajes, fijación y acabado. | ml | 1 | 859196 | 859196
| 9.1 |  |  |  | Suministro e instalación de franjas de seguridad o señalización en superficies vidriadas, incluyendo limpieza y fijación. | ml | 1 | 51156 | 51156
| 9.11 |  |  |  | Suministro e instalación de divisiones o puertas en vidrio templado o laminado, incluyendo tipo de vidrio según requerimiento (templado o laminado), herrajes, fijación y verificación de funcionamiento. | m2 | 1 | 1642463 | 1642463
| 9.12 |  |  |  | Suministro e instalación de película de seguridad para superficies vidriadas, incluyendo limpieza y aplicación. | m2 | 1 | 91300 | 91300
| 9.13 |  |  |  | Suministro e instalación de cerramientos livianos (malla, panel o similar) para control de acceso, incluyendo estructura, anclajes, fijación y acabado, conforme a condiciones definidas en obra. | m2 | 1 | 99729 | 99729
| 9.14 |  |  |  | Suministro e instalación de placas de identificación para oficinas, áreas o dependencias, incluyendo fijación. Las placas deberán cumplir criterios de accesibilidad universal, incorporando texto en alto relieve y sistema Braille (correctamente aplicado), contraste adecuado de color, tipografía legible y dimensiones conforme a normatividad vigente. Incluye diseño, fabricación, suministro, instalación y verificación de correcta fijación y lectura. La información y características finales deberán ser aprobadas dependiendo la sede a intervenir. | und | 1 | 218892 | 218892
| 9.15 |  |  |  | Suministro e instalación de numeración o rotulado de puertas, incluyendo fijación. Las placas deberán cumplir criterios de accesibilidad universal, incorporando texto en alto relieve y sistema Braille (correctamente aplicado), contraste adecuado de color, tipografía legible y dimensiones conforme a normatividad vigente. Incluye diseño, fabricación, suministro, instalación y verificación de correcta fijación y lectura. La información y características finales deberán ser aprobadas dependiendo la sede a intervenir. | und | 1 | 182188 | 182188
| 9.16 |  |  |  | Suministro e instalación de tableros informativos o señalización institucional, incluyendo fijación. Las placas deberán cumplir criterios de accesibilidad universal, incorporando texto en alto relieve y sistema Braille (correctamente aplicado), contraste adecuado de color, tipografía legible y dimensiones conforme a normatividad vigente. Incluye diseño, fabricación, suministro, instalación y verificación de correcta fijación y lectura. La información y características finales deberán ser aprobadas dependiendo la sede a intervenir. | und | 1 | 525682 | 525682
| 9.17 |  |  |  | Suministro e instalación de señalización exterior institucional, incluyendo estructura de soporte, anclaje, fijación y verificación de estabilidad. La información y características finales deberán ser aprobadas dependiendo la sede a intervenir. | und | 1 | 303205 | 303205
| 9.18 |  |  |  | Mantenimiento o reposición de señalización existente, incluyendo limpieza, ajuste, reubicación o cambio de elementos deteriorados. | und | 1 | 48624 | 48624
| 9.19 |  |  |  | Suministro e instalación de soportes para extintores, incluyendo fijación. | und | 1 | 53511 | 53511
| 9.2 |  |  |  | Suministro e instalación de punto de anclaje para trabajo en alturas tipo argolla o anillo en “D” en acero inoxidable, certificado para detención, restricción o posicionamiento, incluyendo certificación del fabricante y capacidad de carga conforme a normatividad vigente aplicable a trabajo en alturas. | und | 1 | 2031220 | 2031220
| Subtotal | [6 empty] | 7905123 | 7905123
| 10 |  |  |  | INTERVENCIONES EXTERNAS Y PAISAJISMO
| 10.1 |  |  |  | Limpieza, desbroce y descapote de zonas exteriores, incluyendo retiro de capa vegetal, recolección, cargue, transporte y disposición final de residuos en sitio autorizado, conforme a la normatividad ambiental vigente. | m2 | 1 | 3961 | 3961
| 10.2 |  |  |  | Nivelación y conformación de terreno en zonas exteriores, incluyendo corte, relleno, extendido y compactación. | m2 | 1 | 162452 | 162452
| 10.3 |  |  |  | Suministro, extendido y compactación de material de relleno seleccionado para adecuación de áreas exteriores. | m3 | 1 | 626885 | 626885
| 10.4 |  |  |  | Suministro y construcción de andenes en concreto, incluyendo formaleta, vaciado, acabado, juntas y curado. | m2 | 1 | 173838 | 173838
| 10.5 |  |  |  | Suministro y construcción de placas de concreto para zonas exteriores, incluyendo preparación de base, refuerzo, vaciado y acabado. | m2 | 1 | 229520 | 229520
| 10.6 |  |  |  | Suministro e instalación de bordillos en concreto o prefabricados, incluyendo excavación, base y fijación. | ml | 1 | 120261 | 120261
| 10.7 |  |  |  | Construcción de cuneta o canal para drenaje superficial en concreto, sección tipo triangular o trapezoidal, con dimensiones hasta 0,30 m de ancho y 0,30 m de profundidad, incluyendo excavación, conformación, formaleta si aplica, vaciado, acabado y disposición de material sobrante. | ml | 1 | 499380 | 499380
| 10.8 |  |  |  | Construcción de cuneta o canal para drenaje superficial en concreto, sección tipo triangular o trapezoidal, con dimensiones mayores a 0,30 m y hasta 0,60 m de ancho y profundidad, incluyendo excavación, conformación, formaleta si aplica, vaciado, acabado y disposición de material sobrante. | ml | 1 | 515972 | 515972
| 10.9 |  |  |  | Construcción de cuneta o canal para drenaje superficial en concreto, sección tipo triangular o trapezoidal, con dimensiones mayores a 0,60 m de ancho o profundidad, incluyendo excavación, conformación, formaleta, refuerzo si aplica, vaciado, acabado y disposición de material sobrante. | ml | 1 | 291785 | 291785
| 10.1 |  |  |  | Suministro e instalación de sistema de drenaje tipo francés, incluyendo tubería perforada, material filtrante y geotextil. | ml | 1 | 153647 | 153647
| 10.11 |  |  |  | Suministro e instalación de rejillas o sumideros para evacuación de aguas lluvias, incluyendo conexión y fijación. | und | 1 | 264891 | 264891
| 10.12 |  |  |  | Suministro y extendido de tierra vegetal para conformación de zonas verdes. | m3 | 1 | 251167 | 251167
| 10.13 |  |  |  | Suministro y siembra de césped natural, incluyendo preparación de terreno y riego inicial. | m2 | 1 | 38090 | 38090
| 10.14 |  |  |  | Suministro y siembra de plantas ornamentales, arbustos o especies vegetales, incluyendo excavación, abonado y riego inicial. | m2 | 1 | 269247 | 269247
| 10.15 |  |  |  | Mantenimiento de zonas verdes, incluyendo poda, limpieza, riego y reposición de especies. | m2 | 1 | 12624 | 12624
| 10.16 |  |  |  | Limpieza final de áreas exteriores intervenidas, incluyendo retiro de residuos y entrega en condiciones de uso. | m2 | 1 | 25780 | 25780
| Subtotal | [6 empty] | 3639500 | 3639500
| TOTAL ZONA 1 | [6 empty] | 231147300 | 231147300
ZONA 2: CABUYARO, PUERTO LLERAS, PUERTO RICO, EL CALVARIO.
| 1 |  |  |  | ACTIVIDADES PRELIMINARES
| 1.1 |  |  |  | Localización y replanteo con gps | m2 | 1 | 7153 | 7153
| 1.2 |  |  |  | Replanteo general básico | m2 | 1 | 5547 | 5547
| 1.3 |  |  |  | Localización, trazado y replanteo obra arquitectónica incluye comisión topográfica, cartera y planos. | m2 | 1 | 6631 | 6631
| 1.4 |  |  |  | Localización y replanteo convencional obra arquitectónica (m2) no incluye comisión topográfica ni cartera. | m2 | 1 | 7296 | 7296
| 1.5 |  |  |  | Ajuste de diseños estructural, redes eléctricas, aguas lluvias e hidrosanitarias. Incluye planos as built | Glb | 1 | 11851500 | 11851500
| 1.6 |  |  |  | Cerramiento provisional en muro 1 cara lamina fibrocemento 6 mm, incluye estructura cal 26, plástico interior, acabado cara exterior (estuco 3 manos de pintura) y media caña pvc | m2 | 1 | 269036 | 269036
| 1.7 |  |  |  | Levantamiento en campo, identificación y georreferenciación de redes existentes eléctricas, hidráulicas y sanitarias en las áreas a intervenir, incluyendo verificación física, registro de información y elaboración de planos técnicos actualizados. | Glb | 1 | 5326031 | 5326031
| Subtotal | [6 empty] | 17473194 | 17473194
| 2 |  |  |  | DEMOLICIONES Y RETIROS
| 2.1 |  |  |  | Desmonte de cielo raso en PVC existente, incluyendo estructura de soporte, accesorios y elementos de fijación. Incluye demolición, retiro, cargue, transporte interno, clasificación y disposición final de los materiales en sitio autorizado, conforme a la normatividad ambiental vigente. | m2 | 1 | 12804 | 12804
| 2.2 |  |  |  | Desmonte de cubierta existente en lámina metálica tipo canaleta o similar, incluyendo elementos de fijación y accesorios. Incluye demolición, retiro, cargue, transporte interno, clasificación y disposición final de los materiales en sitio autorizado, conforme a la normatividad ambiental vigente. | m2 | 1 | 51572 | 51572
| 2.3 |  |  |  | Remoción de pintura o barniz existente en superficies arquitectónicas o estructurales mediante medios manuales o mecánicos. Incluye retiro, cargue, transporte interno y disposición final de residuos en sitio autorizado, conforme a la normatividad ambiental vigente. | m2 | 1 | 53346 | 53346
| 2.4 |  |  |  | Desmonte de lavamanos existente, incluyendo accesorios, conexiones hidráulicas y elementos de fijación. Incluye retiro, cargue, transporte interno y disposición final en sitio autorizado, conforme a la normatividad ambiental vigente. | Und | 1 | 69233 | 69233
| 2.5 |  |  |  | Desmonte, limpieza y retiro de barandas existentes metálicas o similares. Incluye demolición parcial si aplica, retiro, cargue, transporte interno y disposición final en sitio autorizado, conforme a la normatividad ambiental vigente. | m | 1 | 73468 | 73468
| 2.6 |  |  |  | Desmonte manual de luminarias existentes tipo LED o similares, incluyendo accesorios y elementos de fijación. Incluye desconexión, retiro, cargue, transporte interno y disposición final en sitio autorizado, conforme a la normatividad ambiental vigente. | Und | 1 | 13468 | 13468
| 2.7 |  |  |  | Desmonte de puntos eléctricos existentes, incluyendo tubería, cableado, cajas, accesorios y elementos asociados. Incluye desconexión, retiro, cargue, transporte interno y disposición final en sitio autorizado, conforme a la normatividad ambiental vigente. | Und | 1 | 70813 | 70813
| 2.8 |  |  |  | Desmonte de canaletas o ductería eléctrica existente, incluyendo cableado y accesorios. Incluye desconexión, retiro, cargue, transporte interno y disposición final en sitio autorizado, conforme a la normatividad ambiental vigente. | ml | 1 | 25865 | 25865
| 2.9 |  |  |  | Desmonte de tablero eléctrico de 12 circuitos tipo TWS o similar, incluyendo accesorios y conexiones. Incluye desconexión, retiro, cargue, transporte interno y disposición final en sitio autorizado, conforme a la normatividad ambiental vigente. | Und | 1 | 201081 | 201081
| 2.1 |  |  |  | Desmonte de tablero eléctrico de 24 circuitos tipo TWP o similar, incluyendo accesorios y conexiones. Incluye desconexión, retiro, cargue, transporte interno y disposición final en sitio autorizado, conforme a la normatividad ambiental vigente. | Und | 1 | 213815 | 213815
| 2.11 |  |  |  | Demolición controlada de elementos en concreto reforzado existentes mediante medios manuales o mecánicos. Incluye corte si aplica, fragmentación, retiro, cargue, transporte interno, clasificación y disposición final en sitio autorizado, conforme a la normatividad ambiental vigente. | m3 | 1 | 844975 | 844975
| 2.12 |  |  |  | Desmonte y posterior reinstalación de puertas en madera o aluminio, incluyendo marcos, accesorios y elementos de fijación. Incluye retiro temporal, cargue, transporte interno, almacenamiento, protección y reinstalación, así como disposición final de elementos no reutilizables. | Und | 1 | 149954 | 149954
| 2.13 |  |  |  | Desmonte y posterior reinstalación de ventanas existentes en aluminio, incluyendo marcos, hojas, accesorios y elementos de fijación. Incluye retiro temporal, cargue, transporte interno, almacenamiento, protección, reinstalación y disposición final de elementos no reutilizables. | m2 | 1 | 39434 | 39434
| 2.14 |  |  |  | Desmonte y reinstalación de equipos de aire acondicionado existentes, incluyendo unidades condensadoras, evaporadoras, tuberías, cableado y accesorios. Incluye retiro, transporte interno, almacenamiento, protección, mantenimiento básico y disposición final de elementos no reutilizables. | Und | 1 | 299921 | 299921
| 2.15 |  |  |  | Desmonte y reinstalación de cámaras de seguridad existentes, incluyendo accesorios, cableado y conexiones al sistema CCTV. Incluye retiro, transporte interno, almacenamiento, protección y disposición final de elementos no reutilizables. | Und | 1 | 361379 | 361379
| 2.16 |  |  |  | Desmonte, traslado, acopio y posterior reinstalación de mobiliario y equipos de puesto de trabajo. Incluye retiro, cargue, transporte interno, almacenamiento, protección y disposición final de elementos no reutilizables. | Und | 1 | 98949 | 98949
| 2.17 |  |  |  | Retiro de enchapes o pisos existentes, incluyendo demolición, cargue, retiro y disposición final de escombros. | m2 | 1 | 40904 | 40904
| 2.18 |  |  |  | Desmonte o retiro de fachaleta en fachadas, incluyendo desprendimiento manual o mecánico controlado, retiro de morteros de pega, limpieza de superficie base, cargue, transporte interno, evacuación desde alturas, y disposición final de residuos en sitio autorizado. Incluye suministro, montaje y operación de andamios, plataformas o equipos necesarios para trabajo en altura, así como todas las medidas de seguridad requeridas. | m2 | 1 | 22887 | 22887
| Subtotal | [6 empty] | 2643868 | 2643868
| 3 |  |  |  | OBRAS CIVILES
| 3.1 |  |  |  | Suministro y vaciado de concreto estructural f’c=3000 psi para la ejecución de elementos en obra, incluyendo formaleta, colocación, vibrado, curado y acabado. Incluye suministro de materiales, mano de obra, equipos y todas las actividades necesarias para su correcta ejecución. | m3 | 1 | 2370815 | 2370815
| 3.2 |  |  |  | Ejecución de concreto para nivelación o regularización de superficies, incluyendo preparación de base, colocación, nivelación y acabado. | m3 | 1 | 1978821 | 1978821
| 3.3 |  |  |  | Suministro, corte, doblado e instalación de acero de refuerzo para elementos en obra, incluyendo amarre, colocación y desperdicios. | kg | 1 | 19011 | 19011
| 3.4 |  |  |  | Reparación de elementos en concreto afectados por deterioro, incluyendo picado, limpieza, tratamiento de acero expuesto, reposición con mortero estructural y acabado final. | m2 | 1 | 55131 | 55131
| 3.5 |  |  |  | Limpieza, pasivación y protección de acero de refuerzo expuesto mediante aplicación de productos anticorrosivos. | m2 | 1 | 65863 | 65863
| 3.6 |  |  |  | Sellado e inyección de grietas en elementos de concreto de carácter estructural mediante resinas o productos especializados. | ml | 1 | 79834 | 79834
| 3.7 |  |  |  | Sellado de juntas en elementos de concreto mediante materiales elastoméricos o equivalentes. | ml | 1 | 190749 | 190749
| 3.8 |  |  |  | Regularización de superficies mediante morteros para garantizar condiciones adecuadas para la aplicación de acabados. | m2 | 1 | 200442 | 200442
| 3.9 |  |  |  | Tratamiento de superficies afectadas por humedad en ambientes interiores, incluyendo retiro de materiales deteriorados, limpieza, preparación de la superficie y aplicación de recubrimientos impermeabilizantes o sistemas de protección contra humedad para interiores. | m2 | 1 | 84597 | 84597
| 3.1 |  |  |  | Tratamiento de humedades por filtración en superficies exteriores mediante aplicación de impermeabilizantes, sellantes o recubrimientos resistentes a la intemperie, de acuerdo con las condiciones de exposición y características de la superficie. | m2 | 1 | 105674 | 105674
| 3.11 |  |  |  | Tratamiento de humedades por capilaridad en muros mediante aplicación de barreras químicas o físicas, incluyendo inyección de productos hidrófugos o sistemas de corte de humedad. | m2 | 1 | 122610 | 122610
| 3.12 |  |  |  | Suministro y aplicación de mortero impermeabilizante en superficies, incluyendo preparación de base y curado. | m2 | 1 | 150509 | 150509
| 3.13 |  |  |  | Impermeabilización de superficies exteriores mediante aplicación de sistemas impermeabilizantes tales como recubrimientos cementicios, membranas asfálticas, acrílicas o poliuretánicas, según las condiciones de la superficie y recomendaciones del fabricante. | m2 | 1 | 146307 | 146307
| 3.14 |  |  |  | Amarre o estabilización de muros con desprendimiento o pérdida de adherencia, mediante la instalación de anclajes, conectores o sistemas equivalentes, incluyendo perforación, fijación y resane. | m2 | 1 | 62421 | 62421
| 3.15 |  |  |  | Reparación de grietas en muros de carácter no estructural mediante apertura, limpieza y sellado con morteros, resinas o materiales especializados, según el tipo y profundidad de la fisura. | ml | 1 | 35452 | 35452
| 3.16 |  |  |  | Refuerzo localizado de elementos estructurales mediante aplicación de morteros estructurales, mallas, fibras, perfiles o soluciones equivalentes, incluyendo preparación de superficie e instalación. | m2 | 1 | 182410 | 182410
| 3.17 |  |  |  | Suministro e instalación de anclajes mecánicos o químicos en elementos estructurales, incluyendo perforación, limpieza, colocación y fijación. | Und | 1 | 61415 | 61415
| 3.18 |  |  |  | Refuerzo de superficies mediante instalación de malla metálica o similar y aplicación de mortero estructural, incluyendo fijación y acabado. | m2 | 1 | 126740 | 126740
| 3.19 |  |  |  | Cosido de grietas estructurales mediante instalación de elementos de refuerzo transversal, incluyendo perforación, colocación de barras, anclaje y sellado. | ml | 1 | 180871 | 180871
| 3.2 |  |  |  | Construcción y/o adecuación de diques de contención para electrobombas en concreto o mampostería, incluyendo excavación, conformación, formaleta, refuerzo si aplica, vaciado, impermeabilización, acabado y disposición de material sobrante, conforme a las dimensiones requeridas en sitio. | m3 | 1 | 2976853 | 2976853
| Subtotal | [6 empty] | 9196525 | 9196525
| 4 |  |  |  | INTERVENCION HIDROSANITARIAS
| 4.1 |  |  |  | Suministro e instalación de tuberías para conducción de agua potable, incluyendo accesorios, uniones, soportes, cortes, empalmes y pruebas de presión. | ml | 1 | 59225 | 59225
| 4.2 |  |  |  | Suministro e instalación de tuberías sanitarias para evacuación de aguas residuales, incluyendo accesorios, uniones, soportes, pendientes y conexiones. | ml | 1 | 201524 | 201524
| 4.3 |  |  |  | Suministro e instalación de tuberías para conducción de aguas lluvias, incluyendo accesorios, uniones, pendientes y conexiones a sistemas existentes. | ml | 1 | 118348 | 118348
| 4.5 |  |  |  | Suministro e instalación de accesorios de red hidráulicos tales como válvulas, llaves, registros, uniones y elementos de control, incluyendo instalación, fijación y pruebas de funcionamiento. | und | 1 | 235198 | 235198
| 4.6 |  |  |  | Suministro e instalación de aparatos sanitarios, incluyendo accesorios, conexiones hidráulicas y sanitarias, fijación y puesta en funcionamiento. | und | 1 | 2595256 | 2595256
| 4.7 |  |  |  | Suministro e instalación de lavamanos, incluyendo accesorios, conexiones, fijación y pruebas de funcionamiento. | und | 1 | 1010908 | 1010908
| 4.8 |  |  |  | Suministro e instalación de equipos hidráulicos, incluyendo conexiones, fijación, pruebas y puesta en funcionamiento del sistema. | und | 1 | 12476163 | 12476163
| 4.9 |  |  |  | Reparación de redes hidráulicas existentes, incluyendo detección de fugas, corte, reposición de tramos y reconexión. | ml | 1 | 57762 | 57762
| 4.1 |  |  |  | Reparación de redes sanitarias existentes, incluyendo reposición de tramos, ajuste de pendientes y reconexión. | ml | 1 | 212709 | 212709
| 4.11 |  |  |  | Destaponamiento y limpieza de redes hidráulicas o sanitarias mediante métodos manuales o mecánicos, incluyendo retiro y disposición de residuos. | ml | 1 | 127716 | 127716
| 4.12 |  |  |  | Construcción o adecuación de cajas de inspección, incluye excavación, formaleta, concreto, relleno, compactación y tapas. | und | 1 | 2013683 | 2013683
| 4.13 |  |  |  | Limpieza y desinfección de tanques de almacenamiento de agua potable, incluyendo lavado, retiro de sedimentos, desinfección conforme a la normatividad sanitaria vigente aplicable. | m3 | 1 | 383577 | 383577
| 4.14 |  |  |  | Reparación o adecuación de tanques de almacenamiento de agua potable, incluyendo intervención de superficies, resanes, sellado de fisuras e impermeabilización mediante sistemas aptos para contacto permanente con agua potable. | m2 | 1 | 696944 | 696944
| 4.15 |  |  |  | Suministro e instalación de punto hidráulico de agua potable, incluyendo derivación, accesorios, conexiones y pruebas de funcionamiento. | und | 1 | 204789 | 204789
| 4.16 |  |  |  | Suministro e instalación de punto sanitario para conexión de aparatos, incluyendo tubería, accesorios y conexión a red existente. | und | 1 | 318941 | 318941
| 4.17 |  |  |  | Reubicación de puntos hidráulicos o sanitarios existentes, incluyendo desmonte, traslado, adecuación y reconexión. | und | 1 | 255560 | 255560
| 4.18 |  |  |  | Ejecución de pases en muros o placas para instalación de tuberías, incluyendo perforación, protección, resane y sellado del paso. | und | 1 | 213789 | 213789
| 4.19 |  |  |  | Suministro e instalación de sistemas de drenaje, incluyendo tubería perforada, material filtrante, geotextil y disposición final de excavación. | ml | 1 | 222019 | 222019
| 4.2 |  |  |  | Suministro e instalación de sifones de piso o sumideros, incluyendo rejilla, conexión y fijación. | und | 1 | 256213 | 256213
| 4.21 |  |  |  | Desinfección de redes de agua potable mediante procedimientos sanitarios conforme a la normatividad sanitaria vigente aplicable. | ml | 1 | 66046 | 66046
| Subtotal | [6 empty] | 21726370 | 21726370
| 5 |  |  |  | INTERVENCION ELECTRICA
| 5.1 | Ejecución de regatas o ranuras en elementos de concreto o mampostería para instalación de canalizaciones eléctricas, incluyendo corte, retiro de material, limpieza, instalación de ductos y resanes, sin afectar elementos estructurales principales. |  | ml | Ejecución de regatas o ranuras en elementos de concreto o mampostería para instalación de canalizaciones eléctricas, incluyendo corte, retiro de material, limpieza, instalación de ductos y resanes, sin afectar elementos estructurales principales. | ml | 1 | 29961 | 29961
| 5.2 | Demolición localizada en elementos de concreto para paso de instalaciones eléctricas, incluyendo corte, retiro de material, disposición final y resane. |  | m2 | Demolición localizada en elementos de concreto para paso de instalaciones eléctricas, incluyendo corte, retiro de material, disposición final y resane. | m2 | 1 | 140574 | 140574
| 5.3 | Construcción de dados o bases en concreto para instalación de equipos eléctricos, incluyendo excavación, formaleta, refuerzo, vaciado y acabado. |  | m3 | Construcción de dados o bases en concreto para instalación de equipos eléctricos, incluyendo excavación, formaleta, refuerzo, vaciado y acabado. | m3 | 1 | 2924767 | 2924767
| 5.4 | Perforación en elementos de concreto mediante equipo especializado para paso de tuberías o canalizaciones eléctricas, incluyendo retiro de material y limpieza. |  | und | Perforación en elementos de concreto mediante equipo especializado para paso de tuberías o canalizaciones eléctricas, incluyendo retiro de material y limpieza. | und | 1 | 206285 | 206285
| 5.5 | Resane y acabado de superficies intervenidas, incluyendo morteros, nivelación y preparación para acabados. |  | m2 | Resane y acabado de superficies intervenidas, incluyendo morteros, nivelación y preparación para acabados. | m2 | 1 | 50762 | 50762
| 5.6 | Suministro e instalación de conductores eléctricos para redes de baja tensión, incluyendo tendido, empalmes, identificación y pruebas básicas de continuidad y aislamiento. |  | ml | Suministro e instalación de conductores eléctricos para redes de baja tensión, incluyendo tendido, empalmes, identificación y pruebas básicas de continuidad y aislamiento. | ml | 1 | 972539 | 972539
| 5.7 | Suministro e instalación de canalización eléctrica en tubería PVC hasta 1" de diámetro, incluyendo accesorios, uniones, fijación y soportes. |  | ml | Suministro e instalación de canalización eléctrica en tubería PVC hasta 1" de diámetro, incluyendo accesorios, uniones, fijación y soportes. | ml | 1 | 45124 | 45124
| 5.8 | Suministro e instalación de canalización eléctrica en tubería PVC mayor a 1" y hasta 2", incluyendo accesorios, uniones, fijación y soportes. |  | ml | Suministro e instalación de canalización eléctrica en tubería PVC mayor a 1" y hasta 2", incluyendo accesorios, uniones, fijación y soportes. | ml | 1 | 130896 | 130896
| 5.9 | Suministro e instalación de canalización eléctrica en tubería PVC mayor a 2", incluyendo accesorios, uniones, fijación y soportes. |  | ml | Suministro e instalación de canalización eléctrica en tubería PVC mayor a 2", incluyendo accesorios, uniones, fijación y soportes. | ml | 1 | 217171 | 217171
| 5.1 | Suministro e instalación de canalización eléctrica en tubería metálica tipo EMT o similar hasta 1", incluyendo accesorios, uniones, fijación y soportes. |  | ml | Suministro e instalación de canalización eléctrica en tubería metálica tipo EMT o similar hasta 1", incluyendo accesorios, uniones, fijación y soportes. | ml | 1 | 102156 | 102156
| 5.11 | Suministro e instalación de canalización eléctrica en tubería metálica tipo EMT o similar mayor a 1", incluyendo accesorios, uniones, fijación y soportes. |  | ml | Suministro e instalación de canalización eléctrica en tubería metálica tipo EMT o similar mayor a 1", incluyendo accesorios, uniones, fijación y soportes. | ml | 1 | 138921 | 138921
| 5.12 | Suministro e instalación de canalización eléctrica en tubería metálica tipo conduit hasta 1", incluyendo accesorios, uniones, fijación y soportes. |  | ml | Suministro e instalación de canalización eléctrica en tubería metálica tipo conduit hasta 1", incluyendo accesorios, uniones, fijación y soportes. | ml | 1 | 32744 | 32744
| 5.13 | Suministro e instalación de canalización eléctrica en tubería metálica tipo conduit mayor a 1", incluyendo accesorios, uniones, fijación y soportes. |  | ml | Suministro e instalación de canalización eléctrica en tubería metálica tipo conduit mayor a 1", incluyendo accesorios, uniones, fijación y soportes. | ml | 1 | 89595 | 89595
| 5.14 | Suministro e instalación de canalización eléctrica mediante canaleta plástica o metálica hasta 60 mm de ancho, incluyendo accesorios, uniones, fijación y soportes. |  | ml | Suministro e instalación de canalización eléctrica mediante canaleta plástica o metálica hasta 60 mm de ancho, incluyendo accesorios, uniones, fijación y soportes. | ml | 1 | 152295 | 152295
| 5.15 | Suministro e instalación de canalización eléctrica mediante canaleta plástica o metálica mayor a 60 mm, incluyendo accesorios, uniones, fijación y soportes. |  | ml | Suministro e instalación de canalización eléctrica mediante canaleta plástica o metálica mayor a 60 mm, incluyendo accesorios, uniones, fijación y soportes. | ml | 1 | 259591 | 259591
| 5.16 | Suministro e instalación de bandejas portacables, incluyendo soportes, accesorios, fijación, nivelación y alineación. |  | ml | Suministro e instalación de bandejas portacables, incluyendo soportes, accesorios, fijación, nivelación y alineación. | ml | 1 | 400287 | 400287
| 5.17 | Suministro e instalación de tablero eléctrico hasta 12 circuitos, incluyendo protecciones, conexión, organización de circuitos, identificación, verificación de funcionamiento y puesta en servicio. |  | und | Suministro e instalación de tablero eléctrico hasta 12 circuitos, incluyendo protecciones, conexión, organización de circuitos, identificación, verificación de funcionamiento y puesta en servicio. | und | 1 | 1722125 | 1722125
| 5.18 | Suministro e instalación de tablero eléctrico de 13 a 24 circuitos, incluyendo protecciones, conexión, organización de circuitos, identificación, verificación de funcionamiento y puesta en servicio. |  | und | Suministro e instalación de tablero eléctrico de 13 a 24 circuitos, incluyendo protecciones, conexión, organización de circuitos, identificación, verificación de funcionamiento y puesta en servicio. | und | 1 | 2069107 | 2069107
| 5.19 | Suministro e instalación de tablero eléctrico mayor a 24 circuitos, incluyendo protecciones, conexión, organización de circuitos, identificación, verificación de funcionamiento y puesta en servicio. |  | und | Suministro e instalación de tablero eléctrico mayor a 24 circuitos, incluyendo protecciones, conexión, organización de circuitos, identificación, verificación de funcionamiento y puesta en servicio. | und | 1 | 2812390 | 2812390
| 5.2 | Adecuación o modificación de tableros eléctricos existentes, incluyendo reorganización, cambio de protecciones, conexión y verificación de funcionamiento. |  | und | Adecuación o modificación de tableros eléctricos existentes, incluyendo reorganización, cambio de protecciones, conexión y verificación de funcionamiento. | und | 1 | 904006 | 904006
| 5.21 | Suministro e instalación de salidas eléctricas para conexión de equipos o iluminación, incluyendo cableado, accesorios, conexión a red y verificación de funcionamiento. |  | und | Suministro e instalación de salidas eléctricas para conexión de equipos o iluminación, incluyendo cableado, accesorios, conexión a red y verificación de funcionamiento. | und | 1 | 479085 | 479085
| 5.22 | Suministro e instalación de tomacorrientes, incluyendo caja, accesorios, conexión y verificación de funcionamiento. |  | und | Suministro e instalación de tomacorrientes, incluyendo caja, accesorios, conexión y verificación de funcionamiento. | und | 1 | 479085 | 479085
| 5.23 | Suministro e instalación de interruptores eléctricos, incluyendo conexión, fijación y verificación de funcionamiento. |  | und | Suministro e instalación de interruptores eléctricos, incluyendo conexión, fijación y verificación de funcionamiento. | und | 1 | 228503 | 228503
| 5.24 | Suministro e instalación de luminarias, incluyendo accesorios, conexión, fijación y verificación de funcionamiento. |  | und | Suministro e instalación de luminarias, incluyendo accesorios, conexión, fijación y verificación de funcionamiento. | und | 1 | 280317 | 280317
| 5.25 | Desmonte y reinstalación de luminarias existentes, incluyendo traslado, adecuación, reconexión y verificación de funcionamiento. |  | und | Desmonte y reinstalación de luminarias existentes, incluyendo traslado, adecuación, reconexión y verificación de funcionamiento. | und | 1 | 140645 | 140645
| 5.26 | Suministro e instalación o adecuación de sistemas de puesta a tierra, incluyendo electrodos, conductores, conexiones y medición de resistencia de puesta a tierra. |  | und | Suministro e instalación o adecuación de sistemas de puesta a tierra, incluyendo electrodos, conductores, conexiones y medición de resistencia de puesta a tierra. | und | 1 | 977013 | 977013
| 5.27 | Suministro e instalación de canalización para redes de datos o seguridad, incluyendo ductos, accesorios, fijación y canalización independiente de redes eléctricas conforme a normatividad aplicable. |  | ml | Suministro e instalación de canalización para redes de datos o seguridad, incluyendo ductos, accesorios, fijación y canalización independiente de redes eléctricas conforme a normatividad aplicable. | ml | 1 | 348755 | 348755
| 5.28 | Reubicación de puntos eléctricos existentes, incluyendo desmonte, traslado, adecuación, reconexión y verificación de funcionamiento. |  | und | Reubicación de puntos eléctricos existentes, incluyendo desmonte, traslado, adecuación, reconexión y verificación de funcionamiento. | und | 1 | 204440 | 204440
| 5.29 | Ejecución de pases en muros o placas para instalación eléctrica, incluyendo perforación, protección, resane y sellado del paso. |  | und | Ejecución de pases en muros o placas para instalación eléctrica, incluyendo perforación, protección, resane y sellado del paso. | und | 1 | 211840 | 211840
| 5.3 | Reparación de redes eléctricas existentes, incluyendo detección de fallas, reposición de tramos, reconexión y verificación de funcionamiento. |  | ml | Reparación de redes eléctricas existentes, incluyendo detección de fallas, reposición de tramos, reconexión y verificación de funcionamiento. | ml | 1 | 135517 | 135517
| 5.31 | Suministro e instalación de circuitos eléctricos derivados, incluyendo cableado, protecciones, conexión a tablero y pruebas de continuidad y funcionamiento del circuito. |  | und | Suministro e instalación de circuitos eléctricos derivados, incluyendo cableado, protecciones, conexión a tablero y pruebas de continuidad y funcionamiento del circuito. | und | 1 | 460510 | 460510
| 5.32 | Suministro e instalación de luminarias de emergencia, incluyendo conexión y verificación de funcionamiento. |  | und | Suministro e instalación de luminarias de emergencia, incluyendo conexión y verificación de funcionamiento. | und | 1 | 430449 | 430449
| 5.33 | Suministro y elaboración de estudio fotométrico y/o certificación RETILAP para sistemas de iluminación intervenidos, cuando sea requerido por la normatividad vigente o por la supervisión. |  | Glb | Suministro y elaboración de estudio fotométrico y/o certificación RETILAP para sistemas de iluminación intervenidos, cuando sea requerido por la normatividad vigente o por la supervisión. | Glb | 1 | 15149845 | 15149845
| 5.34 | Suministro e instalación de acometidas eléctricas en baja tensión, incluyendo conductores, canalización, protecciones, conexión a red existente y verificación de funcionamiento y medición de continuidad del sistema. |  | und | Suministro e instalación de acometidas eléctricas en baja tensión, incluyendo conductores, canalización, protecciones, conexión a red existente y verificación de funcionamiento y medición de continuidad del sistema. | und | 1 | 2449039 | 2449039
| 5.35 | Suministro e instalación o adecuación de transformadores o equipos asociados a subestaciones eléctricas, incluyendo conexiones, protecciones y verificación de funcionamiento. |  | und | Suministro e instalación o adecuación de transformadores o equipos asociados a subestaciones eléctricas, incluyendo conexiones, protecciones y verificación de funcionamiento. | und | 1 | 37435497 | 37435497
| 5.36 | Suministro e instalación de sistema de protección contra descargas atmosféricas (pararrayos), incluyendo captadores, bajantes, sistema de puesta a tierra, conexiones y verificación de funcionamiento y continuidad del sistema. |  | und | Suministro e instalación de sistema de protección contra descargas atmosféricas (pararrayos), incluyendo captadores, bajantes, sistema de puesta a tierra, conexiones y verificación de funcionamiento y continuidad del sistema. | und | 1 | 2932251 | 2932251
| 5.37 | Mantenimiento preventivo y correctivo de sistemas eléctricos, por tablero o sistema intervenido, incluyendo limpieza, ajuste de conexiones, verificación de protecciones y funcionamiento con la previa validación y autorización de la supervisión. |  | und | Mantenimiento preventivo y correctivo de sistemas eléctricos, por tablero o sistema intervenido, incluyendo limpieza, ajuste de conexiones, verificación de protecciones y funcionamiento con la previa validación y autorización de la supervisión. | und | 1 | 684640 | 684640
| 5.38 | Suministro e instalación de sistemas fotovoltaicos, incluyendo panel solar, estructuras, inversores, cableado, conexión al sistema eléctrico existente, pruebas de generación, sincronización y verificación de funcionamiento del sistema. |  | und | Suministro e instalación de sistemas fotovoltaicos, incluyendo panel solar, estructuras, inversores, cableado, conexión al sistema eléctrico existente, pruebas de generación, sincronización y verificación de funcionamiento del sistema. | und | 1 | 84459318 | 84459318
| 5.39 | Mantenimiento y limpieza de paneles solares, incluyendo limpieza, revisión de conexiones eléctricas, verificación de generación y funcionamiento del sistema. |  | und | Mantenimiento y limpieza de paneles solares, incluyendo limpieza, revisión de conexiones eléctricas, verificación de generación y funcionamiento del sistema. | und | 1 | 5287312 | 5287312
| 5.4 | Suministro e instalación de cajas eléctricas para paso, derivación o salida, incluyendo fijación, accesorios, conexión y verificación de funcionamiento. |  | und | Suministro e instalación de cajas eléctricas para paso, derivación o salida, incluyendo fijación, accesorios, conexión y verificación de funcionamiento. | und | 1 | 158223 | 158223
| 5.41 | Suministro e instalación de dispositivos de protección eléctrica, tales como interruptores automáticos, diferenciales u otros, incluyendo conexión y verificación de funcionamiento. |  | und | Suministro e instalación de dispositivos de protección eléctrica, tales como interruptores automáticos, diferenciales u otros, incluyendo conexión y verificación de funcionamiento. | und | 1 | 143110 | 143110
| 5.42 | Suministro e instalación de señalización y rotulado de sistemas eléctricos existentes, incluyendo identificación de circuitos, tableros y redes. |  | und | Suministro e instalación de señalización y rotulado de sistemas eléctricos existentes, incluyendo identificación de circuitos, tableros y redes. | und | 1 | 16908 | 16908
| 5.43 | Suministro e instalación de luminarias tipo reflector para iluminación exterior hasta 100W, incluyendo soportes, accesorios, conexión al sistema eléctrico, fijación y verificación de funcionamiento, conforme a normatividad RETILAP aplicable. |  | und | Suministro e instalación de luminarias tipo reflector para iluminación exterior hasta 100W, incluyendo soportes, accesorios, conexión al sistema eléctrico, fijación y verificación de funcionamiento, conforme a normatividad RETILAP aplicable. | und | 1 | 423521 | 423521
| 5.44 | Suministro e instalación de luminarias tipo reflector para iluminación exterior mayor a 100W, incluyendo soportes, accesorios, conexión al sistema eléctrico, fijación y verificación de funcionamiento, conforme a normatividad RETILAP aplicable. |  | und | Suministro e instalación de luminarias tipo reflector para iluminación exterior mayor a 100W, incluyendo soportes, accesorios, conexión al sistema eléctrico, fijación y verificación de funcionamiento, conforme a normatividad RETILAP aplicable. | und | 1 | 1347046 | 1347046
| 5.45 | Suministro e instalación de equipos de medición eléctrica, incluyendo conexión, configuración y verificación de funcionamiento. |  | und | Suministro e instalación de equipos de medición eléctrica, incluyendo conexión, configuración y verificación de funcionamiento. | und | 1 | 1776582 | 1776582
| 5.46 | Suministro e instalación de poste metálico para alumbrado exterior, en acero galvanizado o inoxidable, incluyendo base de anclaje, platina, pernos, accesorios, instalación, conexión al sistema eléctrico y verificación de funcionamiento. |  | und | Suministro e instalación de poste metálico para alumbrado exterior, en acero galvanizado o inoxidable, incluyendo base de anclaje, platina, pernos, accesorios, instalación, conexión al sistema eléctrico y verificación de funcionamiento. | und | 1 | 6178497 | 6178497
| 5.47 | Suministro e instalación de poste abatible para alumbrado exterior, incluyendo mecanismo de abatimiento, base de anclaje, herrajes, instalación, conexión al sistema eléctrico y verificación de funcionamiento. |  | und | Suministro e instalación de poste abatible para alumbrado exterior, incluyendo mecanismo de abatimiento, base de anclaje, herrajes, instalación, conexión al sistema eléctrico y verificación de funcionamiento. | und | 1 | 8079391 | 8079391
| Subtotal | [6 empty] | 184298635 | 184298635
| 6 |  |  |  | CUBIERTA
| 6.1 |  |  |  | Suministro e instalación de pasarela en cubierta para labores de inspección y mantenimiento, en estructura metálica o aluminio, con ancho mínimo de 1,20 m o según diseño, incluyendo superficie de tránsito tipo rejilla o lámina antideslizante, estructura de soporte, anclajes a la estructura existente, barandas de seguridad en tubería metálica o aluminio, elementos de fijación, acceso y todo lo necesario para su correcto funcionamiento y seguridad. | ml | 1 | 1214710 | 1214710
| 6.2 |  |  |  | Suministro e instalación de flanche en lámina galvanizada calibre 22, ancho aproximado de 0,40 m, anclado a muro o elemento existente, incluyendo fijación, sellado y cinta bituminosa autoadhesiva o equivalente. | ml | 1 | 91183 | 91183
| 6.3 |  |  |  | Mantenimiento e impermeabilización de vigas canal o superficies de cubierta mediante aplicación de manto asfáltico o sistema equivalente, incluyendo preparación de superficie, limpieza, imprimación y acabado final. | m2 | 1 | 139010 | 139010
| 6.4 |  |  |  | Suministro e instalación de cubierta tipo sándwich en lámina metálica calibre 26 prepintada o equivalente, con núcleo en poliuretano o material aislante (espesor mínimo 30–40 mm), incluyendo fijaciones, tornillería, remates, sellos y todos los elementos necesarios para su correcta instalación. | m2 | 1 | 487345 | 487345
| 6.5 |  |  |  | Suministro e instalación de estructura metálica para soporte de cubierta o pasarelas, en perfiles estructurales conforme a diseño, incluyendo fabricación, montaje, anclajes y aplicación de pintura anticorrosiva. | kg | 1 | 64454 | 64454
| 6.6 |  |  |  | Limpieza y mantenimiento de canales de cubierta para evacuación de aguas lluvias, incluyendo retiro de sedimentos, residuos, material vegetal y obstrucciones, limpieza manual o mecánica, disposición final de residuos en sitio autorizado, verificación del correcto flujo del sistema y revisión de puntos críticos. | ml | 1 | 8466 | 8466
| Subtotal | [6 empty] | 2005168 | 2005168
| 7 |  |  |  | ADECUACIONES LOCATIVAS
| 7.1 |  |  |  | Suministro y aplicación de pañete en muros interiores sobre malla, incluyendo venas, filos, dilataciones, preparación de superficie, mortero y acabado. | m2 | 1 | 81243 | 81243
| 7.2 |  |  |  | Suministro y aplicación de pañete en muros exteriores y culatas con mortero con aditivo hidrófugo, incluyendo preparación de superficie, aplicación en alturas mayores a 3,00 m y acabado tipo fachada. | m2 | 1 | 116588 | 116588
| 7.3 |  |  |  | Suministro y aplicación de estuco acrílico en muros interiores, incluyendo preparación de superficie y acabado. | m2 | 1 | 24649 | 24649
| 7.4 |  |  |  | Suministro y aplicación de pintura vinilo en muros interiores, mínimo tres (3) manos, incluyendo preparación de superficie. | m2 | 1 | 22798 | 22798
| 7.5 |  |  |  | Suministro y aplicación de pintura para exteriores tipo acrílica, incluyendo preparación de superficie y acabado mínimo tres (3) manos. | m2 | 1 | 29289 | 29289
| 7.6 |  |  |  | Suministro y aplicación de pintura esmalte en elementos metálicos, incluyendo limpieza, preparación de superficie, aplicación de anticorrosivo, pintura de acabado y verificación de adherencia. | m2 | 1 | 48840 | 48840
| 7.8 |  |  |  | Tratamiento integral de humedad en muros interiores, incluyendo retiro de material deteriorado, limpieza, preparación de superficie y aplicación de sistema técnico especializado. | m2 | 1 | 84721 | 84721
| 7.9 |  |  |  | Tratamiento superficial contra humedad en muros interiores mediante aplicación de recubrimientos impermeabilizantes o hidrófugos de base acrílica, elastomérica o equivalente, sin intervención de base. Incluye preparación de superficie y aplicación conforme a especificaciones del fabricante. | m2 | 1 | 106189 | 106189
| 7.1 |  |  |  | Suministro y aplicación de impermeabilizante en muros interiores, mediante recubrimientos cementicios, acrílicos o equivalentes, incluyendo preparación de superficie. | m2 | 1 | 41944 | 41944
| 7.11 |  |  |  | Suministro y aplicación de sistema impermeabilizante en muros exteriores, mediante recubrimientos elastoméricos, cementicios, acrílicos o poliuretánicos, incluyendo preparación de superficie y acabado resistente a la intemperie, en zonas que presenten o hayan presentado humedad, filtración o exposición directa a la intemperie, previa verificación por parte de la supervisión. | m2 | 1 | 54454 | 54454
| 7.12 |  |  |  | Suministro e instalación de enchape cerámico en muros, incluyendo cortes, nivelación, boquilla, limpieza final y alineación de juntas. | m2 | 1 | 194439 | 194439
| 7.13 |  |  |  | Suministro e instalación de piso en baldosa o cerámica, incluyendo nivelación, alineación, boquilla, acabado y limpieza final. | m2 | 1 | 301917 | 301917
| 7.14 |  |  |  | Suministro e instalación de guardaescoba en PVC, incluyendo fijación cortes, uniones y acabado. | ml | 1 | 42336 | 42336
| 7.15 |  |  |  | Suministro y aplicación de pintura en cielorrasos, incluyendo preparación de superficie, resanes menores y acabado. | m2 | 1 | 27386 | 27386
| 7.16 |  |  |  | Sellado de juntas en pisos mediante materiales elastoméricos o equivalentes, incluyendo preparación de superficie y aplicación. | ml | 1 | 63523 | 63523
| 7.18 |  |  |  | Sellado de juntas en muros, enchapes o elementos constructivos mediante siliconas o sellantes, incluyendo preparación y aplicación. | ml | 1 | 69926 | 69926
| 7.19 |  |  |  | Resane y acabado de superficies intervenidas en muros o cielos, incluyendo morteros, lijado y preparación para pintura. | m2 | 1 | 43170 | 43170
| 7.2 |  |  |  | Suministro y aplicación de estuco para exteriores, incluyendo preparación siempre que la superficie existente se encuentre en condiciones aptas. | m2 | 1 | 36088 | 36088
| 7.21 |  |  |  | Aplicación de pintura en muros interiores o exteriores sobre superficies existentes, sin intervención de base, incluyendo limpieza, lijado y preparación básica. | m2 | 1 | 28917 | 28917
| 7.22 |  |  |  | Nivelación o regularización de pisos mediante mortero, incluyendo preparación de superficie y acabado para instalación de revestimientos. | m2 | 1 | 94348 | 94348
| 7.23 |  |  |  | Reposición puntual de enchape en muros o pisos, incluyendo suministro, instalación, boquilla y limpieza. No incluye demolición o retiro de elementos existentes. | m2 | 1 | 329502 | 329502
| 7.24 |  |  |  | Aplicación de recubrimiento anticorrosivo en elementos metálicos, incluyendo limpieza y preparación de superficie. | m2 | 1 | 37880 | 37880
| 7.25 |  |  |  | Suministro e instalación de cielo raso en panel de yeso, PVC o similar, incluyendo estructura de soporte, nivelación, anclajes, protección de áreas inferiores, control de caída de materiales, tratamiento de juntas, pintura y acabado final. | m2 | 1 | 178958 | 178958
| 7.26 |  |  |  | Suministro y aplicación de boquilla para enchapes en muros o pisos, incluyendo preparación y limpieza final. | m2 | 1 | 10832 | 10832
| 7.27 |  |  |  | Suministro y aplicación de imprimante o sellador previo a pintura o recubrimientos, incluyendo preparación de superficie. | m2 | 1 | 52572 | 52572
| Subtotal | [6 empty] | 2122509 | 2122509
| 8 |  |  |  | CARPINTERIA, CERRAMIENTO Y ELEMENTOS ARQUITECTONICOS
| 8.1 |  |  |  | Suministro e instalación de puerta tipo seguridad para uso institucional, conformada por hoja con estructura interna en bastidor de aglomerado RH (resistente a la humedad), con núcleo tipo macizo tubular en MDP, caras en tablero MDP con acabado en formica F-8. Incluye refuerzo estructural para cerradura, marco, tapajuntas, herrajes, cerradura multipunto, bisagras de seguridad tipo antipalanca, sistema de sellado inferior tipo guillotina, ajuste, nivelación y verificación de funcionamiento. El sistema deberá ser apto para uso en ambientes con humedad relativa elevada y contar con ficha técnica del fabricante, previa aprobación de la supervisión. Las dimensiones, acabado y configuración final se definirán de acuerdo con las condiciones de la sede a intervenir. | m2 | 1 | 2980856 | 2980856
| 8.2 |  |  |  | Suministro e instalación de puerta en aluminio para uso interior o exterior, conformada por hoja en perfilería de aluminio extruido o equivalente, con panel liso, fresado o con inserciones de vidrio según diseño. Incluye marco, tapajuntas, herrajes, cerradura, bisagras, accesorios, fijación, ajuste, nivelación y verificación de funcionamiento. Espesor de la hoja mínimo de 45 mm. El acabado será en pintura electrostática tipo RAL o anodizado, según definición del proyecto. Las dimensiones, configuración y diseño final se definirán de acuerdo con las condiciones de la sede a intervenir. | m2 | 1 | 2908217 | 2908217
| 8.3 |  |  |  | Suministro e instalación de puerta metálica, incluyendo marco, hoja, refuerzos, herrajes, cerradura, pintura anticorrosiva y acabado, instalación, fijación y verificación de funcionamiento, conforme a dimensiones existentes en obra. | m2 | 1 | 2030603 | 2030603
| 8.4 |  |  |  | Suministro e instalación de marco metálico o en madera para puertas, incluyendo anclajes, nivelación y fijación. | und | 1 | 601203 | 601203
| 8.5 |  |  |  | Suministro e instalación de bisagras, herrajes o accesorios para puertas, incluyendo ajuste y verificación de funcionamiento. | und | 1 | 342536 | 342536
| 8.6 |  |  |  | Suministro e instalación de pasadores, cerrojos o pestillos para puertas o ventanas, incluyendo fijación y verificación de funcionamiento. | und | 1 | 315088 | 315088
| 8.7 |  |  |  | Reparación y ajuste de puertas existentes en madera, incluyendo cambio de herrajes, nivelación, cepillado, alineación y verificación de funcionamiento, conforme a dimensiones existentes en obra. | m2 | 1 | 279361 | 279361
| 8.8 |  |  |  | Reparación y ajuste de puertas existentes en metálicas, incluyendo cambio de herrajes, nivelación, cepillado, alineación y verificación de funcionamiento, conforme a dimensiones existentes en obra. | m2 | 1 | 347233 | 347233
| 8.9 |  |  |  | Suministro e instalación de ventanas en aluminio, incluyendo marcos, hojas, vidrios, sellos, herrajes, fijación, nivelación y verificación de funcionamiento. | m2 | 1 | 835814 | 835814
| 8.1 |  |  |  | Suministro e instalación de ventanas en aluminio, incluyendo marcos, hojas, vidrios, sellos, herrajes, fijación, nivelación y verificación de funcionamiento. Incluye película de control solar. | m2 | 1 | 861205 | 861205
| 8.11 |  |  |  | Suministro e instalación de ventanas metálicas, incluyendo marcos, hojas, vidrios, sellos, herrajes, fijación, nivelación y verificación de funcionamiento. | m2 | 1 | 440810 | 440810
| 8.12 |  |  |  | Suministro e instalación de ventanas metálicas, incluyendo marcos, hojas, vidrios, sellos, herrajes, fijación, nivelación y verificación de funcionamiento. Incluye película de control solar. | m2 | 1 | 464185 | 464185
| 8.13 |  |  |  | Suministro e instalación de ventana acústica con perfilería en aluminio, conformada por sistema de doble acristalamiento hermético (DVH), con configuración laminada acústica (mínimo 6), y cámara intermedia de aire no menor a 12 mm. Incluye marcos, hojas, alfajía, sellos perimetrales, herrajes, fijación, nivelación, sellado y verificación de funcionamiento, hermeticidad y desempeño acústico. Las dimensiones y configuración final se definirán de acuerdo con las condiciones de la sede a intervenir. | m2 | 1 | 2951662 | 2951662
| 8.14 |  |  |  | Suministro e instalación de ventana acústica con perfilería en aluminio, conformada por sistema de doble acristalamiento hermético (DVH), con configuración laminada acústica (mínimo 6), y cámara intermedia de aire no menor a 12 mm. El sistema deberá ser de apertura corrediza sobre riel, con elementos que garanticen adecuado sellado y hermeticidad en posición cerrada. Incluye marcos, hojas corredizas, alfajía, rieles, sellos perimetrales tipo felpa, burlete o equivalente, herrajes, fijación, nivelación, sellado y verificación de funcionamiento, hermeticidad y desempeño acústico. Incluye marcos, hojas, alfajía, sellos perimetrales, herrajes, fijación, nivelación, sellado y verificación de funcionamiento, hermeticidad y desempeño acústico. Las dimensiones y configuración final se definirán de acuerdo con las condiciones de la sede a intervenir. | m2 | 1 | 3395504 | 3395504
| 8.15 |  |  |  | Suministro e instalación de ventana acústica con perfilería en aluminio, conformada por sistema de doble acristalamiento hermético (DVH), con configuración laminada acústica (mínimo 6), y cámara intermedia de aire no menor a 12 mm. Incluye marcos, hojas, alfajía, sellos perimetrales, herrajes, fijación, nivelación, sellado y verificación de funcionamiento, hermeticidad y desempeño acústico. Incluye película de control solar. Las dimensiones y configuración final se definirán de acuerdo con las condiciones de la sede a intervenir. | m2 | 1 | 3246943 | 3246943
| 8.16 |  |  |  | Suministro e instalación de ventana acústica con perfilería en aluminio, conformada por sistema de doble acristalamiento hermético (DVH), con configuración laminada acústica (mínimo 6), y cámara intermedia de aire no menor a 12 mm. El sistema deberá ser de apertura corrediza sobre riel, con elementos que garanticen adecuado sellado y hermeticidad en posición cerrada. Incluye marcos, hojas corredizas, alfajía, rieles, sellos perimetrales tipo felpa, burlete o equivalente, herrajes, fijación, nivelación, sellado y verificación de funcionamiento, hermeticidad y desempeño acústico. Incluye marcos, hojas, alfajía, sellos perimetrales, herrajes, fijación, nivelación, sellado y verificación de funcionamiento, hermeticidad y desempeño acústico. Incluye película de control solar. Las dimensiones y configuración final se definirán de acuerdo con las condiciones de la sede a intervenir. | m2 | 1 | 3487879 | 3487879
| 8.17 |  |  |  | Suministro e instalación de ventana acústica con perfilería en metálica, conformada por sistema de doble acristalamiento hermético (DVH), con configuración laminada acústica (mínimo 6), y cámara intermedia de aire no menor a 12 mm. Incluye marcos, hojas, alfajía, sellos perimetrales, herrajes, fijación, nivelación, sellado y verificación de funcionamiento, hermeticidad y desempeño acústico. Las dimensiones y configuración final se definirán de acuerdo con las condiciones de la sede a intervenir. | m2 | 1 | 2925789 | 2925789
| 8.18 |  |  |  | Suministro e instalación de ventana acústica con perfilería en metálica, conformada por sistema de doble acristalamiento hermético (DVH), con configuración laminada acústica (mínimo 6), y cámara intermedia de aire no menor a 12 mm. El sistema deberá ser de apertura corrediza sobre riel, con elementos que garanticen adecuado sellado y hermeticidad en posición cerrada. Incluye marcos, hojas corredizas, alfajía, rieles, sellos perimetrales tipo felpa, burlete o equivalente, herrajes, fijación, nivelación, sellado y verificación de funcionamiento, hermeticidad y desempeño acústico. Incluye marcos, hojas, alfajía, sellos perimetrales, herrajes, fijación, nivelación, sellado y verificación de funcionamiento, hermeticidad y desempeño acústico. Las dimensiones y configuración final se definirán de acuerdo con las condiciones de la sede a intervenir. | m2 | 1 | 3080322 | 3080322
| 8.19 |  |  |  | Suministro e instalación de ventana acústica con perfilería en metálica, conformada por sistema de doble acristalamiento hermético (DVH), con configuración laminada acústica (mínimo 6), y cámara intermedia de aire no menor a 12 mm. Incluye marcos, hojas, alfajía, sellos perimetrales, herrajes, fijación, nivelación, sellado y verificación de funcionamiento, hermeticidad y desempeño acústico. Incluye película de control solar. Las dimensiones y configuración final se definirán de acuerdo con las condiciones de la sede a intervenir. | m2 | 1 | 3286824 | 3286824
| 8.2 |  |  |  | Suministro e instalación de empaques, felpas o sellos para ventanas, incluyendo retiro de elementos deteriorados e instalación. | ml | 1 | 74280 | 74280
| 8.21 |  |  |  | Mantenimiento o reparación de ventanas existentes, incluyendo ajuste de hojas, cambio de accesorios, sellos y verificación de funcionamiento. | m2 | 1 | 24479 | 24479
| 8.22 |  |  |  | Suministro e instalación de vidrio para ventanas o puertas, incluyendo corte, transporte, instalación, sellado y limpieza final. | m2 | 1 | 162085 | 162085
| 8.23 |  |  |  | Reposición de vidrio en ventanas o puertas, incluyendo retiro de piezas deterioradas, suministro, instalación y sellado. | m2 | 1 | 174677 | 174677
| 8.24 |  |  |  | Suministro e instalación de cerradura tipo pomo, incluyendo instalación, ajuste y verificación de funcionamiento. | und | 1 | 238153 | 238153
| 8.25 |  |  |  | Suministro e instalación de cerradura de seguridad tipo embutir o sobreponer, con sistema de cierre reforzado, cilindro de seguridad, mínimo tres (3) puntos de anclaje o pasadores de seguridad, incluyendo accesorios, instalación, ajuste y verificación de funcionamiento. El sistema deberá contar con ficha técnica del fabricante y ser aprobado por la supervisión. | Und | 1 | 792443 | 792443
| 8.26 |  |  |  | Suministro e instalación de cerradura de alta seguridad tipo embutir o sistema multipunto, con mínimo tres (3) puntos de cierre distribuidos en la hoja, cilindro de alta seguridad, protección contra ganzuado, taladro y manipulación, incluyendo accesorios, instalación, ajuste y verificación de funcionamiento. El sistema deberá contar con ficha técnica del fabricante y cumplir condiciones de uso institucional, previa aprobación de la supervisión. | Und | 1 | 1209637 | 1209637
| 8.27 |  |  |  | Suministro e instalación de rejas metálicas de seguridad, incluyendo fabricación, pintura anticorrosiva, transporte, instalación, anclaje y verificación de estabilidad. | ml | 1 | 357221 | 357221
| 8.28 |  |  |  | Suministro e instalación de puertas metálicas tipo reja o seguridad, incluyendo fabricación, herrajes, pintura anticorrosiva, instalación y verificación de funcionamiento. | m2 | 1 | 1875422 | 1875422
| 8.29 |  |  |  | Suministro e instalación de barandas metálicas, incluyendo fabricación, soldadura, pintura anticorrosiva y acabado. | ml | 1 | 1113363 | 1113363
| 8.3 |  |  |  | Sellado perimetral de puertas o ventanas existentes mediante siliconas o sellantes, incluyendo preparación de superficie y aplicación. | und | 1 | 12896 | 12896
| 8.31 |  |  |  | Suministro e instalación de cerramientos metálicos o divisiones, incluyendo estructura, anclajes, pintura y acabado. | m2 | 1 | 264457 | 264457
| 8.32 |  |  |  | Mantenimiento preventivo o correctivo de elementos de carpintería (puertas, ventanas, rejas), incluyendo ajuste, limpieza, lubricación, cambio de accesorios menores y verificación de funcionamiento. | m2 | 1 | 265656 | 265656
| Subtotal | [6 empty] | 41346803 | 41346803
| 9 |  |  |  | ELEMENTOS COMPLEMENTARIOS Y DE SEGURIDAD
| 9.1 |  |  |  | Suministro e instalación de señalización reglamentaria de seguridad y evacuación (salidas de emergencia, rutas de evacuación, puntos de encuentro, equipos contra incendio), conforme a normatividad vigente, incluyendo fijación y verificación de visibilidad. | und | 1 | 80613 | 80613
| 9.2 |  |  |  | Suministro y aplicación de demarcación de áreas mediante pintura para señalización horizontal (zonas de circulación, seguridad, evacuación o restricción), incluyendo preparación de superficie. | ml | 1 | 31225 | 31225
| 9.3 |  |  |  | Suministro y aplicación de señalización horizontal mediante pintura para la demarcación de símbolos, pictogramas o elementos gráficos (rutas de evacuación, señalización de seguridad, accesibilidad, zonas especiales u otros), incluyendo trazado, preparación de superficie, aplicación de pintura y acabado final. Se consideran símbolos de tamaño estándar hasta 1,00 m² por unidad. | und | 1 | 267126 | 267126
| 9.4 |  |  |  | Suministro e instalación de señalización fotoluminiscente para rutas de evacuación, incluyendo fijación y verificación de funcionamiento. | und | 1 | 155230 | 155230
| 9.5 |  |  |  | Suministro e instalación de detectores de humo o calor tipo autónomo o convencional, incluyendo conexión y verificación de funcionamiento. | und | 1 | 674785 | 674785
| 9.6 |  |  |  | Suministro e instalación de dispositivos de alarma sonora o visual tipo autónomo, incluyendo conexión y verificación de funcionamiento. | und | 1 | 359658 | 359658
| 9.7 |  |  |  | Suministro e instalación de bolardos o elementos de control de acceso, incluyendo anclaje y fijación. | und | 1 | 685393 | 685393
| 9.8 |  |  |  | Suministro e instalación de bandas antideslizantes en escaleras o rampas, incluyendo preparación de superficie y fijación. | ml | 1 | 44303 | 44303
| 9.9 |  |  |  | Suministro e instalación de pasamanos metálicos, incluyendo soportes, anclajes, fijación y acabado. | ml | 1 | 1098312 | 1098312
| 9.1 |  |  |  | Suministro e instalación de franjas de seguridad o señalización en superficies vidriadas, incluyendo limpieza y fijación. | ml | 1 | 65392 | 65392
| 9.11 |  |  |  | Suministro e instalación de divisiones o puertas en vidrio templado o laminado, incluyendo tipo de vidrio según requerimiento (templado o laminado), herrajes, fijación y verificación de funcionamiento. | m2 | 1 | 2099563 | 2099563
| 9.12 |  |  |  | Suministro e instalación de película de seguridad para superficies vidriadas, incluyendo limpieza y aplicación. | m2 | 1 | 116709 | 116709
| 9.13 |  |  |  | Suministro e instalación de cerramientos livianos (malla, panel o similar) para control de acceso, incluyendo estructura, anclajes, fijación y acabado, conforme a condiciones definidas en obra. | m2 | 1 | 127484 | 127484
| 9.14 |  |  |  | Suministro e instalación de placas de identificación para oficinas, áreas o dependencias, incluyendo fijación. Las placas deberán cumplir criterios de accesibilidad universal, incorporando texto en alto relieve y sistema Braille (correctamente aplicado), contraste adecuado de color, tipografía legible y dimensiones conforme a normatividad vigente. Incluye diseño, fabricación, suministro, instalación y verificación de correcta fijación y lectura. La información y características finales deberán ser aprobadas dependiendo la sede a intervenir. | und | 1 | 279810 | 279810
| 9.15 |  |  |  | Suministro e instalación de numeración o rotulado de puertas, incluyendo fijación. Las placas deberán cumplir criterios de accesibilidad universal, incorporando texto en alto relieve y sistema Braille (correctamente aplicado), contraste adecuado de color, tipografía legible y dimensiones conforme a normatividad vigente. Incluye diseño, fabricación, suministro, instalación y verificación de correcta fijación y lectura. La información y características finales deberán ser aprobadas dependiendo la sede a intervenir. | und | 1 | 232891 | 232891
| 9.16 |  |  |  | Suministro e instalación de tableros informativos o señalización institucional, incluyendo fijación. Las placas deberán cumplir criterios de accesibilidad universal, incorporando texto en alto relieve y sistema Braille (correctamente aplicado), contraste adecuado de color, tipografía legible y dimensiones conforme a normatividad vigente. Incluye diseño, fabricación, suministro, instalación y verificación de correcta fijación y lectura. La información y características finales deberán ser aprobadas dependiendo la sede a intervenir. | und | 1 | 671980 | 671980
| 9.17 |  |  |  | Suministro e instalación de señalización exterior institucional, incluyendo estructura de soporte, anclaje, fijación y verificación de estabilidad. La información y características finales deberán ser aprobadas dependiendo la sede a intervenir. | und | 1 | 387587 | 387587
| 9.18 |  |  |  | Mantenimiento o reposición de señalización existente, incluyendo limpieza, ajuste, reubicación o cambio de elementos deteriorados. | und | 1 | 62157 | 62157
| 9.19 |  |  |  | Suministro e instalación de soportes para extintores, incluyendo fijación. | und | 1 | 68403 | 68403
| 9.2 |  |  |  | Suministro e instalación de punto de anclaje para trabajo en alturas tipo argolla o anillo en “D” en acero inoxidable, certificado para detención, restricción o posicionamiento, incluyendo certificación del fabricante y capacidad de carga conforme a normatividad vigente aplicable a trabajo en alturas. | und | 1 | 2596512 | 2596512
| Subtotal | [6 empty] | 10105133 | 10105133
| 10 |  |  |  | INTERVENCIONES EXTERNAS Y PAISAJISMO
| 10.1 |  |  |  | Limpieza, desbroce y descapote de zonas exteriores, incluyendo retiro de capa vegetal, recolección, cargue, transporte y disposición final de residuos en sitio autorizado, conforme a la normatividad ambiental vigente. | m2 | 1 | 5063 | 5063
| 10.2 |  |  |  | Nivelación y conformación de terreno en zonas exteriores, incluyendo corte, relleno, extendido y compactación. | m2 | 1 | 207663 | 207663
| 10.3 |  |  |  | Suministro, extendido y compactación de material de relleno seleccionado para adecuación de áreas exteriores. | m3 | 1 | 801348 | 801348
| 10.4 |  |  |  | Suministro y construcción de andenes en concreto, incluyendo formaleta, vaciado, acabado, juntas y curado. | m2 | 1 | 222218 | 222218
| 10.5 |  |  |  | Suministro y construcción de placas de concreto para zonas exteriores, incluyendo preparación de base, refuerzo, vaciado y acabado. | m2 | 1 | 293396 | 293396
| 10.6 |  |  |  | Suministro e instalación de bordillos en concreto o prefabricados, incluyendo excavación, base y fijación. | ml | 1 | 153729 | 153729
| 10.7 |  |  |  | Construcción de cuneta o canal para drenaje superficial en concreto, sección tipo triangular o trapezoidal, con dimensiones hasta 0,30 m de ancho y 0,30 m de profundidad, incluyendo excavación, conformación, formaleta si aplica, vaciado, acabado y disposición de material sobrante. | ml | 1 | 638357 | 638357
| 10.8 |  |  |  | Construcción de cuneta o canal para drenaje superficial en concreto, sección tipo triangular o trapezoidal, con dimensiones mayores a 0,30 m y hasta 0,60 m de ancho y profundidad, incluyendo excavación, conformación, formaleta si aplica, vaciado, acabado y disposición de material sobrante. | ml | 1 | 659568 | 659568
| 10.9 |  |  |  | Construcción de cuneta o canal para drenaje superficial en concreto, sección tipo triangular o trapezoidal, con dimensiones mayores a 0,60 m de ancho o profundidad, incluyendo excavación, conformación, formaleta, refuerzo si aplica, vaciado, acabado y disposición de material sobrante. | ml | 1 | 372989 | 372989
| 10.1 |  |  |  | Suministro e instalación de sistema de drenaje tipo francés, incluyendo tubería perforada, material filtrante y geotextil. | ml | 1 | 196406 | 196406
| 10.11 |  |  |  | Suministro e instalación de rejillas o sumideros para evacuación de aguas lluvias, incluyendo conexión y fijación. | und | 1 | 338611 | 338611
| 10.12 |  |  |  | Suministro y extendido de tierra vegetal para conformación de zonas verdes. | m3 | 1 | 321067 | 321067
| 10.13 |  |  |  | Suministro y siembra de césped natural, incluyendo preparación de terreno y riego inicial. | m2 | 1 | 48691 | 48691
| 10.14 |  |  |  | Suministro y siembra de plantas ornamentales, arbustos o especies vegetales, incluyendo excavación, abonado y riego inicial. | m2 | 1 | 559285 | 559285
| 10.15 |  |  |  | Mantenimiento de zonas verdes, incluyendo poda, limpieza, riego y reposición de especies. | m2 | 1 | 16138 | 16138
| 10.16 |  |  |  | Limpieza final de áreas exteriores intervenidas, incluyendo retiro de residuos y entrega en condiciones de uso. | m2 | 1 | 32955 | 32955
| Subtotal | [6 empty] | 4867484 | 4867484
| TOTAL ZONA 2 | [6 empty] | 295785689 | 295785689
ZONA 3: LA MACARENA, PALACIO DE JUSTICIA DE INÍRIDA, PALACIO DE JUSTICIA DE PUERTO CARREÑO, PALACIO DE JUSTICIA DE MITU Y LA PRIMAVERA.
| 1 |  |  |  | ACTIVIDADES PRELIMINARES
| 1.1 |  |  |  | Localización y replanteo con gps | m2 | 1 | 7522 | 7522
| 1.2 |  |  |  | Replanteo general básico | m2 | 1 | 5834 | 5834
| 1.3 |  |  |  | Localización, trazado y replanteo obra arquitectónica incluye comisión topográfica, cartera y planos. | m2 | 1 | 6975 | 6975
| 1.4 |  |  |  | Localización y replanteo convencional obra arquitectónica (m2) no incluye comisión topográfica ni cartera. | m2 | 1 | 7674 | 7674
| 1.5 |  |  |  | Ajuste de diseños estructural, redes eléctricas, aguas lluvias e hidrosanitarias. Incluye planos as built | Glb | 1 | 12528953 | 12528953
| 1.6 |  |  |  | Cerramiento provisional en muro 1 cara lamina fibrocemento 6 mm, incluye estructura cal 26, plástico interior, acabado cara exterior (estuco 3 manos de pintura) y media caña pvc | m2 | 1 | 282934 | 282934
| 1.7 |  |  |  | Levantamiento en campo, identificación y georreferenciación de redes existentes eléctricas, hidráulicas y sanitarias en las áreas a intervenir, incluyendo verificación física, registro de información y elaboración de planos técnicos actualizados. | Glb | 1 | 5601176 | 5601176
| Subtotal | [6 empty] | 18441068 | 18441068
| 2 |  |  |  | DEMOLICIONES Y RETIROS
| 2.1 |  |  |  | Desmonte de cielo raso en PVC existente, incluyendo estructura de soporte, accesorios y elementos de fijación. Incluye demolición, retiro, cargue, transporte interno, clasificación y disposición final de los materiales en sitio autorizado, conforme a la normatividad ambiental vigente. | m2 | 1 | 13466 | 13466
| 2.2 |  |  |  | Desmonte de cubierta existente en lámina metálica tipo canaleta o similar, incluyendo elementos de fijación y accesorios. Incluye demolición, retiro, cargue, transporte interno, clasificación y disposición final de los materiales en sitio autorizado, conforme a la normatividad ambiental vigente. | m2 | 1 | 54237 | 54237
| 2.3 |  |  |  | Remoción de pintura o barniz existente en superficies arquitectónicas o estructurales mediante medios manuales o mecánicos. Incluye retiro, cargue, transporte interno y disposición final de residuos en sitio autorizado, conforme a la normatividad ambiental vigente. | m2 | 1 | 56102 | 56102
| 2.4 |  |  |  | Desmonte de lavamanos existente, incluyendo accesorios, conexiones hidráulicas y elementos de fijación. Incluye retiro, cargue, transporte interno y disposición final en sitio autorizado, conforme a la normatividad ambiental vigente. | Und | 1 | 72810 | 72810
| 2.5 |  |  |  | Desmonte, limpieza y retiro de barandas existentes metálicas o similares. Incluye demolición parcial si aplica, retiro, cargue, transporte interno y disposición final en sitio autorizado, conforme a la normatividad ambiental vigente. | m | 1 | 77264 | 77264
| 2.6 |  |  |  | Desmonte manual de luminarias existentes tipo LED o similares, incluyendo accesorios y elementos de fijación. Incluye desconexión, retiro, cargue, transporte interno y disposición final en sitio autorizado, conforme a la normatividad ambiental vigente. | Und | 1 | 14164 | 14164
| 2.7 |  |  |  | Desmonte de puntos eléctricos existentes, incluyendo tubería, cableado, cajas, accesorios y elementos asociados. Incluye desconexión, retiro, cargue, transporte interno y disposición final en sitio autorizado, conforme a la normatividad ambiental vigente. | Und | 1 | 74472 | 74472
| 2.8 |  |  |  | Desmonte de canaletas o ductería eléctrica existente, incluyendo cableado y accesorios. Incluye desconexión, retiro, cargue, transporte interno y disposición final en sitio autorizado, conforme a la normatividad ambiental vigente. | ml | 1 | 27202 | 27202
| 2.9 |  |  |  | Desmonte de tablero eléctrico de 12 circuitos tipo TWS o similar, incluyendo accesorios y conexiones. Incluye desconexión, retiro, cargue, transporte interno y disposición final en sitio autorizado, conforme a la normatividad ambiental vigente. | Und | 1 | 211470 | 211470
| 2.1 |  |  |  | Desmonte de tablero eléctrico de 24 circuitos tipo TWP o similar, incluyendo accesorios y conexiones. Incluye desconexión, retiro, cargue, transporte interno y disposición final en sitio autorizado, conforme a la normatividad ambiental vigente. | Und | 1 | 224862 | 224862
| 2.11 |  |  |  | Demolición controlada de elementos en concreto reforzado existentes mediante medios manuales o mecánicos. Incluye corte si aplica, fragmentación, retiro, cargue, transporte interno, clasificación y disposición final en sitio autorizado, conforme a la normatividad ambiental vigente. | m3 | 1 | 888628 | 888628
| 2.12 |  |  |  | Desmonte y posterior reinstalación de puertas en madera o aluminio, incluyendo marcos, accesorios y elementos de fijación. Incluye retiro temporal, cargue, transporte interno, almacenamiento, protección y reinstalación, así como disposición final de elementos no reutilizables. | Und | 1 | 157700 | 157700
| 2.13 |  |  |  | Desmonte y posterior reinstalación de ventanas existentes en aluminio, incluyendo marcos, hojas, accesorios y elementos de fijación. Incluye retiro temporal, cargue, transporte interno, almacenamiento, protección, reinstalación y disposición final de elementos no reutilizables. | m2 | 1 | 41472 | 41472
| 2.14 |  |  |  | Desmonte y reinstalación de equipos de aire acondicionado existentes, incluyendo unidades condensadoras, evaporadoras, tuberías, cableado y accesorios. Incluye retiro, transporte interno, almacenamiento, protección, mantenimiento básico y disposición final de elementos no reutilizables. | Und | 1 | 315416 | 315416
| 2.15 |  |  |  | Desmonte y reinstalación de cámaras de seguridad existentes, incluyendo accesorios, cableado y conexiones al sistema CCTV. Incluye retiro, transporte interno, almacenamiento, protección y disposición final de elementos no reutilizables. | Und | 1 | 380048 | 380048
| 2.16 |  |  |  | Desmonte, traslado, acopio y posterior reinstalación de mobiliario y equipos de puesto de trabajo. Incluye retiro, cargue, transporte interno, almacenamiento, protección y disposición final de elementos no reutilizables. | Und | 1 | 104061 | 104061
| 2.17 |  |  |  | Retiro de enchapes o pisos existentes, incluyendo demolición, cargue, retiro y disposición final de escombros. | m2 | 1 | 43018 | 43018
| 2.18 |  |  |  | Desmonte o retiro de fachaleta en fachadas, incluyendo desprendimiento manual o mecánico controlado, retiro de morteros de pega, limpieza de superficie base, cargue, transporte interno, evacuación desde alturas, y disposición final de residuos en sitio autorizado. Incluye suministro, montaje y operación de andamios, plataformas o equipos necesarios para trabajo en altura, así como todas las medidas de seguridad requeridas. | m2 | 1 | 24070 | 24070
| Subtotal | [6 empty] | 2780462 | 2780462
| 3 |  |  |  | OBRAS CIVILES
| 3.1 |  |  |  | Suministro y vaciado de concreto estructural f’c=3000 psi para la ejecución de elementos en obra, incluyendo formaleta, colocación, vibrado, curado y acabado. Incluye suministro de materiales, mano de obra, equipos y todas las actividades necesarias para su correcta ejecución. | m3 | 1 | 2493293 | 2493293
| 3.2 |  |  |  | Ejecución de concreto para nivelación o regularización de superficies, incluyendo preparación de base, colocación, nivelación y acabado. | m3 | 1 | 2081048 | 2081048
| 3.3 |  |  |  | Suministro, corte, doblado e instalación de acero de refuerzo para elementos en obra, incluyendo amarre, colocación y desperdicios. | kg | 1 | 19998 | 19998
| 3.4 |  |  |  | Reparación de elementos en concreto afectados por deterioro, incluyendo picado, limpieza, tratamiento de acero expuesto, reposición con mortero estructural y acabado final. | m2 | 1 | 57979 | 57979
| 3.5 |  |  |  | Limpieza, pasivación y protección de acero de refuerzo expuesto mediante aplicación de productos anticorrosivos. | m2 | 1 | 69265 | 69265
| 3.6 |  |  |  | Sellado e inyección de grietas en elementos de concreto de carácter estructural mediante resinas o productos especializados. | ml | 1 | 83959 | 83959
| 3.7 |  |  |  | Sellado de juntas en elementos de concreto mediante materiales elastoméricos o equivalentes. | ml | 1 | 200603 | 200603
| 3.8 |  |  |  | Regularización de superficies mediante morteros para garantizar condiciones adecuadas para la aplicación de acabados. | m2 | 1 | 210797 | 210797
| 3.9 |  |  |  | Tratamiento de superficies afectadas por humedad en ambientes interiores, incluyendo retiro de materiales deteriorados, limpieza, preparación de la superficie y aplicación de recubrimientos impermeabilizantes o sistemas de protección contra humedad para interiores. | m2 | 1 | 88967 | 88967
| 3.1 |  |  |  | Tratamiento de humedades por filtración en superficies exteriores mediante aplicación de impermeabilizantes, sellantes o recubrimientos resistentes a la intemperie, de acuerdo con las condiciones de exposición y características de la superficie. | m2 | 1 | 111133 | 111133
| 3.11 |  |  |  | Tratamiento de humedades por capilaridad en muros mediante aplicación de barreras químicas o físicas, incluyendo inyección de productos hidrófugos o sistemas de corte de humedad. | m2 | 1 | 128945 | 128945
| 3.12 |  |  |  | Suministro y aplicación de mortero impermeabilizante en superficies, incluyendo preparación de base y curado. | m2 | 1 | 158285 | 158285
| 3.13 |  |  |  | Impermeabilización de superficies exteriores mediante aplicación de sistemas impermeabilizantes tales como recubrimientos cementicios, membranas asfálticas, acrílicas o poliuretánicas, según las condiciones de la superficie y recomendaciones del fabricante. | m2 | 1 | 153865 | 153865
| 3.14 |  |  |  | Amarre o estabilización de muros con desprendimiento o pérdida de adherencia, mediante la instalación de anclajes, conectores o sistemas equivalentes, incluyendo perforación, fijación y resane. | m2 | 1 | 65646 | 65646
| 3.15 |  |  |  | Reparación de grietas en muros de carácter no estructural mediante apertura, limpieza y sellado con morteros, resinas o materiales especializados, según el tipo y profundidad de la fisura. | ml | 1 | 37283 | 37283
| 3.16 |  |  |  | Refuerzo localizado de elementos estructurales mediante aplicación de morteros estructurales, mallas, fibras, perfiles o soluciones equivalentes, incluyendo preparación de superficie e instalación. | m2 | 1 | 191834 | 191834
| 3.17 |  |  |  | Suministro e instalación de anclajes mecánicos o químicos en elementos estructurales, incluyendo perforación, limpieza, colocación y fijación. | Und | 1 | 64588 | 64588
| 3.18 |  |  |  | Refuerzo de superficies mediante instalación de malla metálica o similar y aplicación de mortero estructural, incluyendo fijación y acabado. | m2 | 1 | 133288 | 133288
| 3.19 |  |  |  | Cosido de grietas estructurales mediante instalación de elementos de refuerzo transversal, incluyendo perforación, colocación de barras, anclaje y sellado. | ml | 1 | 190216 | 190216
| 3.2 |  |  |  | Construcción y/o adecuación de diques de contención para electrobombas en concreto o mampostería, incluyendo excavación, conformación, formaleta, refuerzo si aplica, vaciado, impermeabilización, acabado y disposición de material sobrante, conforme a las dimensiones requeridas en sitio. | m3 | 1 | 3130638 | 3130638
| Subtotal | [6 empty] | 9671630 | 9671630
| 4 |  |  |  | INTERVENCION HIDROSANITARIAS
| 4.1 |  |  |  | Suministro e instalación de tuberías para conducción de agua potable, incluyendo accesorios, uniones, soportes, cortes, empalmes y pruebas de presión. | ml | 1 | 62285 | 62285
| 4.2 |  |  |  | Suministro e instalación de tuberías sanitarias para evacuación de aguas residuales, incluyendo accesorios, uniones, soportes, pendientes y conexiones. | ml | 1 | 211934 | 211934
| 4.3 |  |  |  | Suministro e instalación de tuberías para conducción de aguas lluvias, incluyendo accesorios, uniones, pendientes y conexiones a sistemas existentes. | ml | 1 | 124463 | 124463
| 4.5 |  |  |  | Suministro e instalación de accesorios de red hidráulicos tales como válvulas, llaves, registros, uniones y elementos de control, incluyendo instalación, fijación y pruebas de funcionamiento. | und | 1 | 247349 | 247349
| 4.6 |  |  |  | Suministro e instalación de aparatos sanitarios, incluyendo accesorios, conexiones hidráulicas y sanitarias, fijación y puesta en funcionamiento. | und | 1 | 2729329 | 2729329
| 4.7 |  |  |  | Suministro e instalación de lavamanos, incluyendo accesorios, conexiones, fijación y pruebas de funcionamiento. | und | 1 | 1063132 | 1063132
| 4.8 |  |  |  | Suministro e instalación de equipos hidráulicos, incluyendo conexiones, fijación, pruebas y puesta en funcionamiento del sistema. | und | 1 | 13120688 | 13120688
| 4.9 |  |  |  | Reparación de redes hidráulicas existentes, incluyendo detección de fugas, corte, reposición de tramos y reconexión. | ml | 1 | 60747 | 60747
| 4.1 |  |  |  | Reparación de redes sanitarias existentes, incluyendo reposición de tramos, ajuste de pendientes y reconexión. | ml | 1 | 223698 | 223698
| 4.11 |  |  |  | Destaponamiento y limpieza de redes hidráulicas o sanitarias mediante métodos manuales o mecánicos, incluyendo retiro y disposición de residuos. | ml | 1 | 134314 | 134314
| 4.12 |  |  |  | Construcción o adecuación de cajas de inspección, incluye excavación, formaleta, concreto, relleno, compactación y tapas. | und | 1 | 2117712 | 2117712
| 4.13 |  |  |  | Limpieza y desinfección de tanques de almacenamiento de agua potable, incluyendo lavado, retiro de sedimentos, desinfección conforme a la normatividad sanitaria vigente aplicable. | m3 | 1 | 403393 | 403393
| 4.14 |  |  |  | Reparación o adecuación de tanques de almacenamiento de agua potable, incluyendo intervención de superficies, resanes, sellado de fisuras e impermeabilización mediante sistemas aptos para contacto permanente con agua potable. | m2 | 1 | 732949 | 732949
| 4.15 |  |  |  | Suministro e instalación de punto hidráulico de agua potable, incluyendo derivación, accesorios, conexiones y pruebas de funcionamiento. | und | 1 | 215370 | 215370
| 4.16 |  |  |  | Suministro e instalación de punto sanitario para conexión de aparatos, incluyendo tubería, accesorios y conexión a red existente. | und | 1 | 335417 | 335417
| 4.17 |  |  |  | Reubicación de puntos hidráulicos o sanitarios existentes, incluyendo desmonte, traslado, adecuación y reconexión. | und | 1 | 268762 | 268762
| 4.18 |  |  |  | Ejecución de pases en muros o placas para instalación de tuberías, incluyendo perforación, protección, resane y sellado del paso. | und | 1 | 224834 | 224834
| 4.19 |  |  |  | Suministro e instalación de sistemas de drenaje, incluyendo tubería perforada, material filtrante, geotextil y disposición final de excavación. | ml | 1 | 233490 | 233490
| 4.2 |  |  |  | Suministro e instalación de sifones de piso o sumideros, incluyendo rejilla, conexión y fijación. | und | 1 | 269269 | 269269
| 4.21 |  |  |  | Desinfección de redes de agua potable mediante procedimientos sanitarios conforme a la normatividad sanitaria vigente aplicable. | ml | 1 | 69458 | 69458
| Subtotal | [6 empty] | 22848593 | 22848593
| 5 |  |  |  | INTERVENCION ELECTRICA
| 5.1 | Ejecución de regatas o ranuras en elementos de concreto o mampostería para instalación de canalizaciones eléctricas, incluyendo corte, retiro de material, limpieza, instalación de ductos y resanes, sin afectar elementos estructurales principales. |  | ml | Ejecución de regatas o ranuras en elementos de concreto o mampostería para instalación de canalizaciones eléctricas, incluyendo corte, retiro de material, limpieza, instalación de ductos y resanes, sin afectar elementos estructurales principales. | ml | 1 | 31509 | 31509
| 5.2 | Demolición localizada en elementos de concreto para paso de instalaciones eléctricas, incluyendo corte, retiro de material, disposición final y resane. |  | m2 | Demolición localizada en elementos de concreto para paso de instalaciones eléctricas, incluyendo corte, retiro de material, disposición final y resane. | m2 | 1 | 147837 | 147837
| 5.3 | Construcción de dados o bases en concreto para instalación de equipos eléctricos, incluyendo excavación, formaleta, refuerzo, vaciado y acabado. |  | m3 | Construcción de dados o bases en concreto para instalación de equipos eléctricos, incluyendo excavación, formaleta, refuerzo, vaciado y acabado. | m3 | 1 | 3075862 | 3075862
| 5.4 | Perforación en elementos de concreto mediante equipo especializado para paso de tuberías o canalizaciones eléctricas, incluyendo retiro de material y limpieza. |  | und | Perforación en elementos de concreto mediante equipo especializado para paso de tuberías o canalizaciones eléctricas, incluyendo retiro de material y limpieza. | und | 1 | 216942 | 216942
| 5.5 | Resane y acabado de superficies intervenidas, incluyendo morteros, nivelación y preparación para acabados. |  | m2 | Resane y acabado de superficies intervenidas, incluyendo morteros, nivelación y preparación para acabados. | m2 | 1 | 53388 | 53388
| 5.6 | Suministro e instalación de conductores eléctricos para redes de baja tensión, incluyendo tendido, empalmes, identificación y pruebas básicas de continuidad y aislamiento. |  | ml | Suministro e instalación de conductores eléctricos para redes de baja tensión, incluyendo tendido, empalmes, identificación y pruebas básicas de continuidad y aislamiento. | ml | 1 | 1022781 | 1022781
| 5.7 | Suministro e instalación de canalización eléctrica en tubería PVC hasta 1" de diámetro, incluyendo accesorios, uniones, fijación y soportes. |  | ml | Suministro e instalación de canalización eléctrica en tubería PVC hasta 1" de diámetro, incluyendo accesorios, uniones, fijación y soportes. | ml | 1 | 31603 | 31603
| 5.8 | Suministro e instalación de canalización eléctrica en tubería PVC mayor a 1" y hasta 2", incluyendo accesorios, uniones, fijación y soportes. |  | ml | Suministro e instalación de canalización eléctrica en tubería PVC mayor a 1" y hasta 2", incluyendo accesorios, uniones, fijación y soportes. | ml | 1 | 57548 | 57548
| 5.9 | Suministro e instalación de canalización eléctrica en tubería PVC mayor a 2", incluyendo accesorios, uniones, fijación y soportes. |  | ml | Suministro e instalación de canalización eléctrica en tubería PVC mayor a 2", incluyendo accesorios, uniones, fijación y soportes. | ml | 1 | 228391 | 228391
| 5.1 | Suministro e instalación de canalización eléctrica en tubería metálica tipo EMT o similar hasta 1", incluyendo accesorios, uniones, fijación y soportes. |  | ml | Suministro e instalación de canalización eléctrica en tubería metálica tipo EMT o similar hasta 1", incluyendo accesorios, uniones, fijación y soportes. | ml | 1 | 107433 | 107433
| 5.11 | Suministro e instalación de canalización eléctrica en tubería metálica tipo EMT o similar mayor a 1", incluyendo accesorios, uniones, fijación y soportes. |  | ml | Suministro e instalación de canalización eléctrica en tubería metálica tipo EMT o similar mayor a 1", incluyendo accesorios, uniones, fijación y soportes. | ml | 1 | 146098 | 146098
| 5.12 | Suministro e instalación de canalización eléctrica en tubería metálica tipo conduit hasta 1", incluyendo accesorios, uniones, fijación y soportes. |  | ml | Suministro e instalación de canalización eléctrica en tubería metálica tipo conduit hasta 1", incluyendo accesorios, uniones, fijación y soportes. | ml | 1 | 34437 | 34437
| 5.13 | Suministro e instalación de canalización eléctrica en tubería metálica tipo conduit mayor a 1", incluyendo accesorios, uniones, fijación y soportes. |  | ml | Suministro e instalación de canalización eléctrica en tubería metálica tipo conduit mayor a 1", incluyendo accesorios, uniones, fijación y soportes. | ml | 1 | 94224 | 94224
| 5.14 | Suministro e instalación de canalización eléctrica mediante canaleta plástica o metálica hasta 60 mm de ancho, incluyendo accesorios, uniones, fijación y soportes. |  | ml | Suministro e instalación de canalización eléctrica mediante canaleta plástica o metálica hasta 60 mm de ancho, incluyendo accesorios, uniones, fijación y soportes. | ml | 1 | 160163 | 160163
| 5.15 | Suministro e instalación de canalización eléctrica mediante canaleta plástica o metálica mayor a 60 mm, incluyendo accesorios, uniones, fijación y soportes. |  | ml | Suministro e instalación de canalización eléctrica mediante canaleta plástica o metálica mayor a 60 mm, incluyendo accesorios, uniones, fijación y soportes. | ml | 1 | 273001 | 273001
| 5.16 | Suministro e instalación de bandejas portacables, incluyendo soportes, accesorios, fijación, nivelación y alineación. |  | ml | Suministro e instalación de bandejas portacables, incluyendo soportes, accesorios, fijación, nivelación y alineación. | ml | 1 | 420966 | 420966
| 5.17 | Suministro e instalación de tablero eléctrico hasta 12 circuitos, incluyendo protecciones, conexión, organización de circuitos, identificación, verificación de funcionamiento y puesta en servicio. |  | und | Suministro e instalación de tablero eléctrico hasta 12 circuitos, incluyendo protecciones, conexión, organización de circuitos, identificación, verificación de funcionamiento y puesta en servicio. | und | 1 | 1811091 | 1811091
| 5.18 | Suministro e instalación de tablero eléctrico de 13 a 24 circuitos, incluyendo protecciones, conexión, organización de circuitos, identificación, verificación de funcionamiento y puesta en servicio. |  | und | Suministro e instalación de tablero eléctrico de 13 a 24 circuitos, incluyendo protecciones, conexión, organización de circuitos, identificación, verificación de funcionamiento y puesta en servicio. | und | 1 | 2175998 | 2175998
| 5.19 | Suministro e instalación de tablero eléctrico mayor a 24 circuitos, incluyendo protecciones, conexión, organización de circuitos, identificación, verificación de funcionamiento y puesta en servicio. |  | und | Suministro e instalación de tablero eléctrico mayor a 24 circuitos, incluyendo protecciones, conexión, organización de circuitos, identificación, verificación de funcionamiento y puesta en servicio. | und | 1 | 2957680 | 2957680
| 5.2 | Adecuación o modificación de tableros eléctricos existentes, incluyendo reorganización, cambio de protecciones, conexión y verificación de funcionamiento. |  | und | Adecuación o modificación de tableros eléctricos existentes, incluyendo reorganización, cambio de protecciones, conexión y verificación de funcionamiento. | und | 1 | 950707 | 950707
| 5.21 | Suministro e instalación de salidas eléctricas para conexión de equipos o iluminación, incluyendo cableado, accesorios, conexión a red y verificación de funcionamiento. |  | und | Suministro e instalación de salidas eléctricas para conexión de equipos o iluminación, incluyendo cableado, accesorios, conexión a red y verificación de funcionamiento. | und | 1 | 503835 | 503835
| 5.22 | Suministro e instalación de tomacorrientes, incluyendo caja, accesorios, conexión y verificación de funcionamiento. |  | und | Suministro e instalación de tomacorrientes, incluyendo caja, accesorios, conexión y verificación de funcionamiento. | und | 1 | 503835 | 503835
| 5.23 | Suministro e instalación de interruptores eléctricos, incluyendo conexión, fijación y verificación de funcionamiento. |  | und | Suministro e instalación de interruptores eléctricos, incluyendo conexión, fijación y verificación de funcionamiento. | und | 1 | 240308 | 240308
| 5.24 | Suministro e instalación de luminarias, incluyendo accesorios, conexión, fijación y verificación de funcionamiento. |  | und | Suministro e instalación de luminarias, incluyendo accesorios, conexión, fijación y verificación de funcionamiento. | und | 1 | 294798 | 294798
| 5.25 | Desmonte y reinstalación de luminarias existentes, incluyendo traslado, adecuación, reconexión y verificación de funcionamiento. |  | und | Desmonte y reinstalación de luminarias existentes, incluyendo traslado, adecuación, reconexión y verificación de funcionamiento. | und | 1 | 147911 | 147911
| 5.26 | Suministro e instalación o adecuación de sistemas de puesta a tierra, incluyendo electrodos, conductores, conexiones y medición de resistencia de puesta a tierra. |  | und | Suministro e instalación o adecuación de sistemas de puesta a tierra, incluyendo electrodos, conductores, conexiones y medición de resistencia de puesta a tierra. | und | 1 | 1027486 | 1027486
| 5.27 | Suministro e instalación de canalización para redes de datos o seguridad, incluyendo ductos, accesorios, fijación y canalización independiente de redes eléctricas conforme a normatividad aplicable. |  | ml | Suministro e instalación de canalización para redes de datos o seguridad, incluyendo ductos, accesorios, fijación y canalización independiente de redes eléctricas conforme a normatividad aplicable. | ml | 1 | 366772 | 366772
| 5.28 | Reubicación de puntos eléctricos existentes, incluyendo desmonte, traslado, adecuación, reconexión y verificación de funcionamiento. |  | und | Reubicación de puntos eléctricos existentes, incluyendo desmonte, traslado, adecuación, reconexión y verificación de funcionamiento. | und | 1 | 215001 | 215001
| 5.29 | Ejecución de pases en muros o placas para instalación eléctrica, incluyendo perforación, protección, resane y sellado del paso. |  | und | Ejecución de pases en muros o placas para instalación eléctrica, incluyendo perforación, protección, resane y sellado del paso. | und | 1 | 222784 | 222784
| 5.3 | Reparación de redes eléctricas existentes, incluyendo detección de fallas, reposición de tramos, reconexión y verificación de funcionamiento. |  | ml | Reparación de redes eléctricas existentes, incluyendo detección de fallas, reposición de tramos, reconexión y verificación de funcionamiento. | ml | 1 | 142518 | 142518
| 5.31 | Suministro e instalación de circuitos eléctricos derivados, incluyendo cableado, protecciones, conexión a tablero y pruebas de continuidad y funcionamiento del circuito. |  | und | Suministro e instalación de circuitos eléctricos derivados, incluyendo cableado, protecciones, conexión a tablero y pruebas de continuidad y funcionamiento del circuito. | und | 1 | 484301 | 484301
| 5.32 | Suministro e instalación de luminarias de emergencia, incluyendo conexión y verificación de funcionamiento. |  | und | Suministro e instalación de luminarias de emergencia, incluyendo conexión y verificación de funcionamiento. | und | 1 | 452686 | 452686
| 5.33 | Suministro y elaboración de estudio fotométrico y/o certificación RETILAP para sistemas de iluminación intervenidos, cuando sea requerido por la normatividad vigente o por la supervisión. |  | Glb | Suministro y elaboración de estudio fotométrico y/o certificación RETILAP para sistemas de iluminación intervenidos, cuando sea requerido por la normatividad vigente o por la supervisión. | Glb | 1 | 15866530 | 15866530
| 5.34 | Suministro e instalación de acometidas eléctricas en baja tensión, incluyendo conductores, canalización, protecciones, conexión a red existente y verificación de funcionamiento y medición de continuidad del sistema. |  | und | Suministro e instalación de acometidas eléctricas en baja tensión, incluyendo conductores, canalización, protecciones, conexión a red existente y verificación de funcionamiento y medición de continuidad del sistema. | und | 1 | 2575559 | 2575559
| 5.35 | Suministro e instalación o adecuación de transformadores o equipos asociados a subestaciones eléctricas, incluyendo conexiones, protecciones y verificación de funcionamiento. |  | und | Suministro e instalación o adecuación de transformadores o equipos asociados a subestaciones eléctricas, incluyendo conexiones, protecciones y verificación de funcionamiento. | und | 1 | 39369434 | 39369434
| 5.36 | Suministro e instalación de sistema de protección contra descargas atmosféricas (pararrayos), incluyendo captadores, bajantes, sistema de puesta a tierra, conexiones y verificación de funcionamiento y continuidad del sistema. |  | und | Suministro e instalación de sistema de protección contra descargas atmosféricas (pararrayos), incluyendo captadores, bajantes, sistema de puesta a tierra, conexiones y verificación de funcionamiento y continuidad del sistema. | und | 1 | 3083733 | 3083733
| 5.37 | Mantenimiento preventivo y correctivo de sistemas eléctricos, por tablero o sistema intervenido, incluyendo limpieza, ajuste de conexiones, verificación de protecciones y funcionamiento con la previa validación y autorización de la supervisión. |  | und | Mantenimiento preventivo y correctivo de sistemas eléctricos, por tablero o sistema intervenido, incluyendo limpieza, ajuste de conexiones, verificación de protecciones y funcionamiento con la previa validación y autorización de la supervisión. | und | 1 | 720009 | 720009
| 5.38 | Suministro e instalación de sistemas fotovoltaicos, incluyendo panel solar, estructuras, inversores, cableado, conexión al sistema eléctrico existente, pruebas de generación, sincronización y verificación de funcionamiento del sistema. |  | und | Suministro e instalación de sistemas fotovoltaicos, incluyendo panel solar, estructuras, inversores, cableado, conexión al sistema eléctrico existente, pruebas de generación, sincronización y verificación de funcionamiento del sistema. | und | 1 | 88822530 | 88822530
| 5.39 | Mantenimiento y limpieza de paneles solares, incluyendo limpieza, revisión de conexiones eléctricas, verificación de generación y funcionamiento del sistema. |  | und | Mantenimiento y limpieza de paneles solares, incluyendo limpieza, revisión de conexiones eléctricas, verificación de generación y funcionamiento del sistema. | und | 1 | 5560457 | 5560457
| 5.4 | Suministro e instalación de cajas eléctricas para paso, derivación o salida, incluyendo fijación, accesorios, conexión y verificación de funcionamiento. |  | und | Suministro e instalación de cajas eléctricas para paso, derivación o salida, incluyendo fijación, accesorios, conexión y verificación de funcionamiento. | und | 1 | 166397 | 166397
| 5.41 | Suministro e instalación de dispositivos de protección eléctrica, tales como interruptores automáticos, diferenciales u otros, incluyendo conexión y verificación de funcionamiento. |  | und | Suministro e instalación de dispositivos de protección eléctrica, tales como interruptores automáticos, diferenciales u otros, incluyendo conexión y verificación de funcionamiento. | und | 1 | 150503 | 150503
| 5.42 | Suministro e instalación de señalización y rotulado de sistemas eléctricos existentes, incluyendo identificación de circuitos, tableros y redes. |  | und | Suministro e instalación de señalización y rotulado de sistemas eléctricos existentes, incluyendo identificación de circuitos, tableros y redes. | und | 1 | 17781 | 17781
| 5.43 | Suministro e instalación de luminarias tipo reflector para iluminación exterior hasta 100W, incluyendo soportes, accesorios, conexión al sistema eléctrico, fijación y verificación de funcionamiento, conforme a normatividad RETILAP aplicable. |  | und | Suministro e instalación de luminarias tipo reflector para iluminación exterior hasta 100W, incluyendo soportes, accesorios, conexión al sistema eléctrico, fijación y verificación de funcionamiento, conforme a normatividad RETILAP aplicable. | und | 1 | 445400 | 445400
| 5.44 | Suministro e instalación de luminarias tipo reflector para iluminación exterior mayor a 100W, incluyendo soportes, accesorios, conexión al sistema eléctrico, fijación y verificación de funcionamiento, conforme a normatividad RETILAP aplicable. |  | und | Suministro e instalación de luminarias tipo reflector para iluminación exterior mayor a 100W, incluyendo soportes, accesorios, conexión al sistema eléctrico, fijación y verificación de funcionamiento, conforme a normatividad RETILAP aplicable. | und | 1 | 1416635 | 1416635
| 5.45 | Suministro e instalación de equipos de medición eléctrica, incluyendo conexión, configuración y verificación de funcionamiento. |  | und | Suministro e instalación de equipos de medición eléctrica, incluyendo conexión, configuración y verificación de funcionamiento. | und | 1 | 1868316 | 1868316
| 5.46 | Suministro e instalación de poste metálico para alumbrado exterior, en acero galvanizado o inoxidable, incluyendo base de anclaje, platina, pernos, accesorios, instalación, conexión al sistema eléctrico y verificación de funcionamiento. |  | und | Suministro e instalación de poste metálico para alumbrado exterior, en acero galvanizado o inoxidable, incluyendo base de anclaje, platina, pernos, accesorios, instalación, conexión al sistema eléctrico y verificación de funcionamiento. | und | 1 | 6497681 | 6497681
| 5.47 | Suministro e instalación de poste abatible para alumbrado exterior, incluyendo mecanismo de abatimiento, base de anclaje, herrajes, instalación, conexión al sistema eléctrico y verificación de funcionamiento. |  | und | Suministro e instalación de poste abatible para alumbrado exterior, incluyendo mecanismo de abatimiento, base de anclaje, herrajes, instalación, conexión al sistema eléctrico y verificación de funcionamiento. | und | 1 | 8496776 | 8496776
| Subtotal | [6 empty] | 193657635 | 193657635
| 6 |  |  |  | CUBIERTA
| 6.1 |  |  |  | Suministro e instalación de pasarela en cubierta para labores de inspección y mantenimiento, en estructura metálica o aluminio, con ancho mínimo de 1,20 m o según diseño, incluyendo superficie de tránsito tipo rejilla o lámina antideslizante, estructura de soporte, anclajes a la estructura existente, barandas de seguridad en tubería metálica o aluminio, elementos de fijación, acceso y todo lo necesario para su correcto funcionamiento y seguridad. | ml | 1 | 1277463 | 1277463
| 6.2 |  |  |  | Suministro e instalación de flanche en lámina galvanizada calibre 22, ancho aproximado de 0,40 m, anclado a muro o elemento existente, incluyendo fijación, sellado y cinta bituminosa autoadhesiva o equivalente. | ml | 1 | 95895 | 95895
| 6.3 |  |  |  | Mantenimiento e impermeabilización de vigas canal o superficies de cubierta mediante aplicación de manto asfáltico o sistema equivalente, incluyendo preparación de superficie, limpieza, imprimación y acabado final. | m2 | 1 | 146192 | 146192
| 6.4 |  |  |  | Suministro e instalación de cubierta tipo sándwich en lámina metálica calibre 26 prepintada o equivalente, con núcleo en poliuretano o material aislante (espesor mínimo 30–40 mm), incluyendo fijaciones, tornillería, remates, sellos y todos los elementos necesarios para su correcta instalación. | m2 | 1 | 512521 | 512521
| 6.5 |  |  |  | Suministro e instalación de estructura metálica para soporte de cubierta o pasarelas, en perfiles estructurales conforme a diseño, incluyendo fabricación, montaje, anclajes y aplicación de pintura anticorrosiva. | kg | 1 | 67784 | 67784
| 6.6 |  |  |  | Limpieza y mantenimiento de canales de cubierta para evacuación de aguas lluvias, incluyendo retiro de sedimentos, residuos, material vegetal y obstrucciones, limpieza manual o mecánica, disposición final de residuos en sitio autorizado, verificación del correcto flujo del sistema y revisión de puntos críticos. | ml | 1 | 8917 | 8917
| Subtotal | [6 empty] | 2108772 | 2108772
| 7 |  |  |  | ADECUACIONES LOCATIVAS
| 7.1 |  |  |  | Suministro y aplicación de pañete en muros interiores sobre malla, incluyendo venas, filos, dilataciones, preparación de superficie, mortero y acabado. | m2 | 1 | 85602 | 85602
| 7.2 |  |  |  | Suministro y aplicación de pañete en muros exteriores y culatas con mortero con aditivo hidrófugo, incluyendo preparación de superficie, aplicación en alturas mayores a 3,00 m y acabado tipo fachada. | m2 | 1 | 122611 | 122611
| 7.3 |  |  |  | Suministro y aplicación de estuco acrílico en muros interiores, incluyendo preparación de superficie y acabado. | m2 | 1 | 25923 | 25923
| 7.4 |  |  |  | Suministro y aplicación de pintura vinilo en muros interiores, mínimo tres (3) manos, incluyendo preparación de superficie. | m2 | 1 | 23976 | 23976
| 7.5 |  |  |  | Suministro y aplicación de pintura para exteriores tipo acrílica, incluyendo preparación de superficie y acabado mínimo tres (3) manos. | m2 | 1 | 30802 | 30802
| 7.6 |  |  |  | Suministro y aplicación de pintura esmalte en elementos metálicos, incluyendo limpieza, preparación de superficie, aplicación de anticorrosivo, pintura de acabado y verificación de adherencia. | m2 | 1 | 51366 | 51366
| 7.8 |  |  |  | Tratamiento integral de humedad en muros interiores, incluyendo retiro de material deteriorado, limpieza, preparación de superficie y aplicación de sistema técnico especializado. | m2 | 1 | 89099 | 89099
| 7.9 |  |  |  | Tratamiento superficial contra humedad en muros interiores mediante aplicación de recubrimientos impermeabilizantes o hidrófugos de base acrílica, elastomérica o equivalente, sin intervención de base. Incluye preparación de superficie y aplicación conforme a especificaciones del fabricante. | m2 | 1 | 111676 | 111676
| 7.1 |  |  |  | Suministro y aplicación de impermeabilizante en muros interiores, mediante recubrimientos cementicios, acrílicos o equivalentes, incluyendo preparación de superficie. | m2 | 1 | 44112 | 44112
| 7.11 |  |  |  | Suministro y aplicación de sistema impermeabilizante en muros exteriores, mediante recubrimientos elastoméricos, cementicios, acrílicos o poliuretánicos, incluyendo preparación de superficie y acabado resistente a la intemperie, en zonas que presenten o hayan presentado humedad, filtración o exposición directa a la intemperie, previa verificación por parte de la supervisión. | m2 | 1 | 57681 | 57681
| 7.12 |  |  |  | Suministro e instalación de enchape cerámico en muros, incluyendo cortes, nivelación, boquilla, limpieza final y alineación de juntas. | m2 | 1 | 204484 | 204484
| 7.13 |  |  |  | Suministro e instalación de piso en baldosa o cerámica, incluyendo nivelación, alineación, boquilla, acabado y limpieza final. | m2 | 1 | 317514 | 317514
| 7.14 |  |  |  | Suministro e instalación de guardaescoba en PVC, incluyendo fijación cortes, uniones y acabado. | ml | 1 | 44524 | 44524
| 7.15 |  |  |  | Suministro y aplicación de pintura en cielorrasos, incluyendo preparación de superficie, resanes menores y acabado. | m2 | 1 | 28801 | 28801
| 7.16 |  |  |  | Sellado de juntas en pisos mediante materiales elastoméricos o equivalentes, incluyendo preparación de superficie y aplicación. | ml | 1 | 66805 | 66805
| 7.18 |  |  |  | Sellado de juntas en muros, enchapes o elementos constructivos mediante siliconas o sellantes, incluyendo preparación y aplicación. | ml | 1 | 73538 | 73538
| 7.19 |  |  |  | Resane y acabado de superficies intervenidas en muros o cielos, incluyendo morteros, lijado y preparación para pintura. | m2 | 1 | 45400 | 45400
| 7.2 |  |  |  | Suministro y aplicación de estuco para exteriores, incluyendo preparación siempre que la superficie existente se encuentre en condiciones aptas. | m2 | 1 | 37953 | 37953
| 7.21 |  |  |  | Aplicación de pintura en muros interiores o exteriores sobre superficies existentes, sin intervención de base, incluyendo limpieza, lijado y preparación básica. | m2 | 1 | 30411 | 30411
| 7.22 |  |  |  | Nivelación o regularización de pisos mediante mortero, incluyendo preparación de superficie y acabado para instalación de revestimientos. | m2 | 1 | 99223 | 99223
| 7.23 |  |  |  | Reposición puntual de enchape en muros o pisos, incluyendo suministro, instalación, boquilla y limpieza. No incluye demolición o retiro de elementos existentes. | m2 | 1 | 346524 | 346524
| 7.24 |  |  |  | Aplicación de recubrimiento anticorrosivo en elementos metálicos, incluyendo limpieza y preparación de superficie. | m2 | 1 | 39837 | 39837
| 7.25 |  |  |  | Suministro e instalación de cielo raso en panel de yeso, PVC o similar, incluyendo estructura de soporte, nivelación, anclajes, protección de áreas inferiores, control de caída de materiales, tratamiento de juntas, pintura y acabado final. | m2 | 1 | 188203 | 188203
| 7.26 |  |  |  | Suministro y aplicación de boquilla para enchapes en muros o pisos, incluyendo preparación y limpieza final. | m2 | 1 | 10643 | 10643
| 7.27 |  |  |  | Suministro y aplicación de imprimante o sellador previo a pintura o recubrimientos, incluyendo preparación de superficie. | m2 | 1 | 55288 | 55288
| Subtotal | [6 empty] | 2231996 | 2231996
| 8 |  |  |  | CARPINTERIA, CERRAMIENTO Y ELEMENTOS ARQUITECTONICOS
| 8.1 |  |  |  | Suministro e instalación de puerta tipo seguridad para uso institucional, conformada por hoja con estructura interna en bastidor de aglomerado RH (resistente a la humedad), con núcleo tipo macizo tubular en MDP, caras en tablero MDP con acabado en formica F-8. Incluye refuerzo estructural para cerradura, marco, tapajuntas, herrajes, cerradura multipunto, bisagras de seguridad tipo antipalanca, sistema de sellado inferior tipo guillotina, ajuste, nivelación y verificación de funcionamiento. El sistema deberá ser apto para uso en ambientes con humedad relativa elevada y contar con ficha técnica del fabricante, previa aprobación de la supervisión. Las dimensiones, acabado y configuración final se definirán de acuerdo con las condiciones de la sede a intervenir. | m2 | 1 | 3134849 | 3134849
| 8.2 |  |  |  | Suministro e instalación de puerta en aluminio para uso interior o exterior, conformada por hoja en perfilería de aluminio extruido o equivalente, con panel liso, fresado o con inserciones de vidrio según diseño. Incluye marco, tapajuntas, herrajes, cerradura, bisagras, accesorios, fijación, ajuste, nivelación y verificación de funcionamiento. Espesor de la hoja mínimo de 45 mm. El acabado será en pintura electrostática tipo RAL o anodizado, según definición del proyecto. Las dimensiones, configuración y diseño final se definirán de acuerdo con las condiciones de la sede a intervenir. | m2 | 1 | 3058458 | 3058458
| 8.3 |  |  |  | Suministro e instalación de puerta metálica, incluyendo marco, hoja, refuerzos, herrajes, cerradura, pintura anticorrosiva y acabado, instalación, fijación y verificación de funcionamiento, conforme a dimensiones existentes en obra. | m2 | 1 | 2135505 | 2135505
| 8.4 |  |  |  | Suministro e instalación de marco metálico o en madera para puertas, incluyendo anclajes, nivelación y fijación. | und | 1 | 632262 | 632262
| 8.5 |  |  |  | Suministro e instalación de bisagras, herrajes o accesorios para puertas, incluyendo ajuste y verificación de funcionamiento. | und | 1 | 360231 | 360231
| 8.6 |  |  |  | Suministro e instalación de pasadores, cerrojos o pestillos para puertas o ventanas, incluyendo fijación y verificación de funcionamiento. | und | 1 | 331365 | 331365
| 8.7 |  |  |  | Reparación y ajuste de puertas existentes en madera, incluyendo cambio de herrajes, nivelación, cepillado, alineación y verificación de funcionamiento, conforme a dimensiones existentes en obra. | m2 | 1 | 293793 | 293793
| 8.8 |  |  |  | Reparación y ajuste de puertas existentes en metálicas, incluyendo cambio de herrajes, nivelación, cepillado, alineación y verificación de funcionamiento, conforme a dimensiones existentes en obra. | m2 | 1 | 365171 | 365171
| 8.9 |  |  |  | Suministro e instalación de ventanas en aluminio, incluyendo marcos, hojas, vidrios, sellos, herrajes, fijación, nivelación y verificación de funcionamiento. | m2 | 1 | 878993 | 878993
| 8.1 |  |  |  | Suministro e instalación de ventanas en aluminio, incluyendo marcos, hojas, vidrios, sellos, herrajes, fijación, nivelación y verificación de funcionamiento. Incluye película de control solar. | m2 | 1 | 896912 | 896912
| 8.11 |  |  |  | Suministro e instalación de ventanas metálicas, incluyendo marcos, hojas, vidrios, sellos, herrajes, fijación, nivelación y verificación de funcionamiento. | m2 | 1 | 463583 | 463583
| 8.12 |  |  |  | Suministro e instalación de ventanas metálicas, incluyendo marcos, hojas, vidrios, sellos, herrajes, fijación, nivelación y verificación de funcionamiento. Incluye película de control solar. | m2 | 1 | 488166 | 488166
| 8.13 |  |  |  | Suministro e instalación de ventana acústica con perfilería en aluminio, conformada por sistema de doble acristalamiento hermético (DVH), con configuración laminada acústica (mínimo 6), y cámara intermedia de aire no menor a 12 mm. Incluye marcos, hojas, alfajía, sellos perimetrales, herrajes, fijación, nivelación, sellado y verificación de funcionamiento, hermeticidad y desempeño acústico. Las dimensiones y configuración final se definirán de acuerdo con las condiciones de la sede a intervenir. | m2 | 1 | 3104147 | 3104147
| 8.14 |  |  |  | Suministro e instalación de ventana acústica con perfilería en aluminio, conformada por sistema de doble acristalamiento hermético (DVH), con configuración laminada acústica (mínimo 6), y cámara intermedia de aire no menor a 12 mm. El sistema deberá ser de apertura corrediza sobre riel, con elementos que garanticen adecuado sellado y hermeticidad en posición cerrada. Incluye marcos, hojas corredizas, alfajía, rieles, sellos perimetrales tipo felpa, burlete o equivalente, herrajes, fijación, nivelación, sellado y verificación de funcionamiento, hermeticidad y desempeño acústico. Incluye marcos, hojas, alfajía, sellos perimetrales, herrajes, fijación, nivelación, sellado y verificación de funcionamiento, hermeticidad y desempeño acústico. Las dimensiones y configuración final se definirán de acuerdo con las condiciones de la sede a intervenir. | m2 | 1 | 3570917 | 3570917
| 8.15 |  |  |  | Suministro e instalación de ventana acústica con perfilería en aluminio, conformada por sistema de doble acristalamiento hermético (DVH), con configuración laminada acústica (mínimo 6), y cámara intermedia de aire no menor a 12 mm. Incluye marcos, hojas, alfajía, sellos perimetrales, herrajes, fijación, nivelación, sellado y verificación de funcionamiento, hermeticidad y desempeño acústico. Incluye película de control solar. Las dimensiones y configuración final se definirán de acuerdo con las condiciones de la sede a intervenir. | m2 | 1 | 3414681 | 3414681
| 8.16 |  |  |  | Suministro e instalación de ventana acústica con perfilería en aluminio, conformada por sistema de doble acristalamiento hermético (DVH), con configuración laminada acústica (mínimo 6), y cámara intermedia de aire no menor a 12 mm. El sistema deberá ser de apertura corrediza sobre riel, con elementos que garanticen adecuado sellado y hermeticidad en posición cerrada. Incluye marcos, hojas corredizas, alfajía, rieles, sellos perimetrales tipo felpa, burlete o equivalente, herrajes, fijación, nivelación, sellado y verificación de funcionamiento, hermeticidad y desempeño acústico. Incluye marcos, hojas, alfajía, sellos perimetrales, herrajes, fijación, nivelación, sellado y verificación de funcionamiento, hermeticidad y desempeño acústico. Incluye película de control solar. Las dimensiones y configuración final se definirán de acuerdo con las condiciones de la sede a intervenir. | m2 | 1 | 3668065 | 3668065
| 8.17 |  |  |  | Suministro e instalación de ventana acústica con perfilería en metálica, conformada por sistema de doble acristalamiento hermético (DVH), con configuración laminada acústica (mínimo 6), y cámara intermedia de aire no menor a 12 mm. Incluye marcos, hojas, alfajía, sellos perimetrales, herrajes, fijación, nivelación, sellado y verificación de funcionamiento, hermeticidad y desempeño acústico. Las dimensiones y configuración final se definirán de acuerdo con las condiciones de la sede a intervenir. | m2 | 1 | 3076937 | 3076937
| 8.18 |  |  |  | Suministro e instalación de ventana acústica con perfilería en metálica, conformada por sistema de doble acristalamiento hermético (DVH), con configuración laminada acústica (mínimo 6), y cámara intermedia de aire no menor a 12 mm. El sistema deberá ser de apertura corrediza sobre riel, con elementos que garanticen adecuado sellado y hermeticidad en posición cerrada. Incluye marcos, hojas corredizas, alfajía, rieles, sellos perimetrales tipo felpa, burlete o equivalente, herrajes, fijación, nivelación, sellado y verificación de funcionamiento, hermeticidad y desempeño acústico. Incluye marcos, hojas, alfajía, sellos perimetrales, herrajes, fijación, nivelación, sellado y verificación de funcionamiento, hermeticidad y desempeño acústico. Las dimensiones y configuración final se definirán de acuerdo con las condiciones de la sede a intervenir. | m2 | 1 | 3239453 | 3239453
| 8.19 |  |  |  | Suministro e instalación de ventana acústica con perfilería en metálica, conformada por sistema de doble acristalamiento hermético (DVH), con configuración laminada acústica (mínimo 6), y cámara intermedia de aire no menor a 12 mm. Incluye marcos, hojas, alfajía, sellos perimetrales, herrajes, fijación, nivelación, sellado y verificación de funcionamiento, hermeticidad y desempeño acústico. Incluye película de control solar. Las dimensiones y configuración final se definirán de acuerdo con las condiciones de la sede a intervenir. | m2 | 1 | 3456623 | 3456623
| 8.2 |  |  |  | Suministro e instalación de empaques, felpas o sellos para ventanas, incluyendo retiro de elementos deteriorados e instalación. | ml | 1 | 78118 | 78118
| 8.21 |  |  |  | Mantenimiento o reparación de ventanas existentes, incluyendo ajuste de hojas, cambio de accesorios, sellos y verificación de funcionamiento. | m2 | 1 | 25744 | 25744
| 8.22 |  |  |  | Suministro e instalación de vidrio para ventanas o puertas, incluyendo corte, transporte, instalación, sellado y limpieza final. | m2 | 1 | 170459 | 170459
| 8.23 |  |  |  | Reposición de vidrio en ventanas o puertas, incluyendo retiro de piezas deterioradas, suministro, instalación y sellado. | m2 | 1 | 170459 | 170459
| 8.24 |  |  |  | Suministro e instalación de cerradura tipo pomo, incluyendo instalación, ajuste y verificación de funcionamiento. | und | 1 | 250456 | 250456
| 8.25 |  |  |  | Suministro e instalación de cerradura de seguridad tipo embutir o sobreponer, con sistema de cierre reforzado, cilindro de seguridad, mínimo tres (3) puntos de anclaje o pasadores de seguridad, incluyendo accesorios, instalación, ajuste y verificación de funcionamiento. El sistema deberá contar con ficha técnica del fabricante y ser aprobado por la supervisión. | Und | 1 | 833381 | 833381
| 8.26 |  |  |  | Suministro e instalación de cerradura de alta seguridad tipo embutir o sistema multipunto, con mínimo tres (3) puntos de cierre distribuidos en la hoja, cilindro de alta seguridad, protección contra ganzuado, taladro y manipulación, incluyendo accesorios, instalación, ajuste y verificación de funcionamiento. El sistema deberá contar con ficha técnica del fabricante y cumplir condiciones de uso institucional, previa aprobación de la supervisión. | Und | 1 | 1272128 | 1272128
| 8.27 |  |  |  | Suministro e instalación de rejas metálicas de seguridad, incluyendo fabricación, pintura anticorrosiva, transporte, instalación, anclaje y verificación de estabilidad. | ml | 1 | 375676 | 375676
| 8.28 |  |  |  | Suministro e instalación de puertas metálicas tipo reja o seguridad, incluyendo fabricación, herrajes, pintura anticorrosiva, instalación y verificación de funcionamiento. | m2 | 1 | 1972307 | 1972307
| 8.29 |  |  |  | Suministro e instalación de barandas metálicas, incluyendo fabricación, soldadura, pintura anticorrosiva y acabado. | ml | 1 | 1170880 | 1170880
| 8.3 |  |  |  | Sellado perimetral de puertas o ventanas existentes mediante siliconas o sellantes, incluyendo preparación de superficie y aplicación. | und | 1 | 13562 | 13562
| 8.31 |  |  |  | Suministro e instalación de cerramientos metálicos o divisiones, incluyendo estructura, anclajes, pintura y acabado. | m2 | 1 | 278120 | 278120
| 8.32 |  |  |  | Mantenimiento preventivo o correctivo de elementos de carpintería (puertas, ventanas, rejas), incluyendo ajuste, limpieza, lubricación, cambio de accesorios menores y verificación de funcionamiento. | m2 | 1 | 279380 | 279380
| Subtotal | [6 empty] | 43460781 | 43460781
| 9 |  |  |  | ELEMENTOS COMPLEMENTARIOS Y DE SEGURIDAD
| 9.1 |  |  |  | Suministro e instalación de señalización reglamentaria de seguridad y evacuación (salidas de emergencia, rutas de evacuación, puntos de encuentro, equipos contra incendio), conforme a normatividad vigente, incluyendo fijación y verificación de visibilidad. | und | 1 | 84778 | 84778
| 9.2 |  |  |  | Suministro y aplicación de demarcación de áreas mediante pintura para señalización horizontal (zonas de circulación, seguridad, evacuación o restricción), incluyendo preparación de superficie. | ml | 1 | 32838 | 32838
| 9.3 |  |  |  | Suministro y aplicación de señalización horizontal mediante pintura para la demarcación de símbolos, pictogramas o elementos gráficos (rutas de evacuación, señalización de seguridad, accesibilidad, zonas especiales u otros), incluyendo trazado, preparación de superficie, aplicación de pintura y acabado final. Se consideran símbolos de tamaño estándar hasta 1,00 m² por unidad. | und | 1 | 280926 | 280926
| 9.4 |  |  |  | Suministro e instalación de señalización fotoluminiscente para rutas de evacuación, incluyendo fijación y verificación de funcionamiento. | und | 1 | 163250 | 163250
| 9.5 |  |  |  | Suministro e instalación de detectores de humo o calor tipo autónomo o convencional, incluyendo conexión y verificación de funcionamiento. | und | 1 | 709645 | 709645
| 9.6 |  |  |  | Suministro e instalación de dispositivos de alarma sonora o visual tipo autónomo, incluyendo conexión y verificación de funcionamiento. | und | 1 | 378238 | 378238
| 9.7 |  |  |  | Suministro e instalación de bolardos o elementos de control de acceso, incluyendo anclaje y fijación. | und | 1 | 720801 | 720801
| 9.8 |  |  |  | Suministro e instalación de bandas antideslizantes en escaleras o rampas, incluyendo preparación de superficie y fijación. | ml | 1 | 46592 | 46592
| 9.9 |  |  |  | Suministro e instalación de pasamanos metálicos, incluyendo soportes, anclajes, fijación y acabado. | ml | 1 | 1155051 | 1155051
| 9.1 |  |  |  | Suministro e instalación de franjas de seguridad o señalización en superficies vidriadas, incluyendo limpieza y fijación. | ml | 1 | 68771 | 68771
| 9.11 |  |  |  | Suministro e instalación de divisiones o puertas en vidrio templado o laminado, incluyendo tipo de vidrio según requerimiento (templado o laminado), herrajes, fijación y verificación de funcionamiento. | m2 | 1 | 2208028 | 2208028
| 9.12 |  |  |  | Suministro e instalación de película de seguridad para superficies vidriadas, incluyendo limpieza y aplicación. | m2 | 1 | 122739 | 122739
| 9.13 |  |  |  | Suministro e instalación de cerramientos livianos (malla, panel o similar) para control de acceso, incluyendo estructura, anclajes, fijación y acabado, conforme a condiciones definidas en obra. | m2 | 1 | 134070 | 134070
| 9.14 |  |  |  | Suministro e instalación de placas de identificación para oficinas, áreas o dependencias, incluyendo fijación. Las placas deberán cumplir criterios de accesibilidad universal, incorporando texto en alto relieve y sistema Braille (correctamente aplicado), contraste adecuado de color, tipografía legible y dimensiones conforme a normatividad vigente. Incluye diseño, fabricación, suministro, instalación y verificación de correcta fijación y lectura. La información y características finales deberán ser aprobadas dependiendo la sede a intervenir. | und | 1 | 294265 | 294265
| 9.15 |  |  |  | Suministro e instalación de numeración o rotulado de puertas, incluyendo fijación. Las placas deberán cumplir criterios de accesibilidad universal, incorporando texto en alto relieve y sistema Braille (correctamente aplicado), contraste adecuado de color, tipografía legible y dimensiones conforme a normatividad vigente. Incluye diseño, fabricación, suministro, instalación y verificación de correcta fijación y lectura. La información y características finales deberán ser aprobadas dependiendo la sede a intervenir. | und | 1 | 244923 | 244923
| 9.16 |  |  |  | Suministro e instalación de tableros informativos o señalización institucional, incluyendo fijación. Las placas deberán cumplir criterios de accesibilidad universal, incorporando texto en alto relieve y sistema Braille (correctamente aplicado), contraste adecuado de color, tipografía legible y dimensiones conforme a normatividad vigente. Incluye diseño, fabricación, suministro, instalación y verificación de correcta fijación y lectura. La información y características finales deberán ser aprobadas dependiendo la sede a intervenir. | und | 1 | 706695 | 706695
| 9.17 |  |  |  | Suministro e instalación de señalización exterior institucional, incluyendo estructura de soporte, anclaje, fijación y verificación de estabilidad. La información y características finales deberán ser aprobadas dependiendo la sede a intervenir. | und | 1 | 407610 | 407610
| 9.18 |  |  |  | Mantenimiento o reposición de señalización existente, incluyendo limpieza, ajuste, reubicación o cambio de elementos deteriorados. | und | 1 | 65368 | 65368
| 9.19 |  |  |  | Suministro e instalación de soportes para extintores, incluyendo fijación. | und | 1 | 71938 | 71938
| 9.2 |  |  |  | Suministro e instalación de punto de anclaje para trabajo en alturas tipo argolla o anillo en “D” en acero inoxidable, certificado para detención, restricción o posicionamiento, incluyendo certificación del fabricante y capacidad de carga conforme a normatividad vigente aplicable a trabajo en alturas. | und | 1 | 2730650 | 2730650
| Subtotal | [6 empty] | 10627176 | 10627176
| 10 |  |  |  | INTERVENCIONES EXTERNAS Y PAISAJISMO
| 10.1 |  |  |  | Limpieza, desbroce y descapote de zonas exteriores, incluyendo retiro de capa vegetal, recolección, cargue, transporte y disposición final de residuos en sitio autorizado, conforme a la normatividad ambiental vigente. | m2 | 1 | 5326 | 5326
| 10.2 |  |  |  | Nivelación y conformación de terreno en zonas exteriores, incluyendo corte, relleno, extendido y compactación. | m2 | 1 | 218390 | 218390
| 10.3 |  |  |  | Suministro, extendido y compactación de material de relleno seleccionado para adecuación de áreas exteriores. | m3 | 1 | 842747 | 842747
| 10.4 |  |  |  | Suministro y construcción de andenes en concreto, incluyendo formaleta, vaciado, acabado, juntas y curado. | m2 | 1 | 233698 | 233698
| 10.5 |  |  |  | Suministro y construcción de placas de concreto para zonas exteriores, incluyendo preparación de base, refuerzo, vaciado y acabado. | m2 | 1 | 308553 | 308553
| 10.6 |  |  |  | Suministro e instalación de bordillos en concreto o prefabricados, incluyendo excavación, base y fijación. | ml | 1 | 161671 | 161671
| 10.7 |  |  |  | Construcción de cuneta o canal para drenaje superficial en concreto, sección tipo triangular o trapezoidal, con dimensiones hasta 0,30 m de ancho y 0,30 m de profundidad, incluyendo excavación, conformación, formaleta si aplica, vaciado, acabado y disposición de material sobrante. | ml | 1 | 671336 | 671336
| 10.8 |  |  |  | Construcción de cuneta o canal para drenaje superficial en concreto, sección tipo triangular o trapezoidal, con dimensiones mayores a 0,30 m y hasta 0,60 m de ancho y profundidad, incluyendo excavación, conformación, formaleta si aplica, vaciado, acabado y disposición de material sobrante. | ml | 1 | 693642 | 693642
| 10.9 |  |  |  | Construcción de cuneta o canal para drenaje superficial en concreto, sección tipo triangular o trapezoidal, con dimensiones mayores a 0,60 m de ancho o profundidad, incluyendo excavación, conformación, formaleta, refuerzo si aplica, vaciado, acabado y disposición de material sobrante. | ml | 1 | 392259 | 392259
| 10.1 |  |  |  | Suministro e instalación de sistema de drenaje tipo francés, incluyendo tubería perforada, material filtrante y geotextil. | ml | 1 | 206553 | 206553
| 10.11 |  |  |  | Suministro e instalación de rejillas o sumideros para evacuación de aguas lluvias, incluyendo conexión y fijación. | und | 1 | 356104 | 356104
| 10.12 |  |  |  | Suministro y extendido de tierra vegetal para conformación de zonas verdes. | m3 | 1 | 337654 | 337654
| 10.13 |  |  |  | Suministro y siembra de césped natural, incluyendo preparación de terreno y riego inicial. | m2 | 1 | 51207 | 51207
| 10.14 |  |  |  | Suministro y siembra de plantas ornamentales, arbustos o especies vegetales, incluyendo excavación, abonado y riego inicial. | m2 | 1 | 588178 | 588178
| 10.15 |  |  |  | Mantenimiento de zonas verdes, incluyendo poda, limpieza, riego y reposición de especies. | m2 | 1 | 16972 | 16972
| 10.16 |  |  |  | Limpieza final de áreas exteriores intervenidas, incluyendo retiro de residuos y entrega en condiciones de uso. | m2 | 1 | 34657 | 34657
| Subtotal | [6 empty] | 5118947 | 5118947
| TOTAL ZONA 3 | [6 empty] | 310947060 | 310947060
ZONA 4: SEDE SAN JOSÉ DEL GUAVIARE
| 1 |  |  |  | ACTIVIDADES PRELIMINARES
| 1.1 |  |  |  | Localización y replanteo con gps | m2 | 1 | 7390 | 7390
| 1.2 |  |  |  | Replanteo general básico | m2 | 1 | 5732 | 5732
| 1.3 |  |  |  | Localización, trazado y replanteo obra arquitectónica incluye comisión topográfica, cartera y planos. | m2 | 1 | 6852 | 6852
| 1.4 |  |  |  | Localización y replanteo convencional obra arquitectónica (m2) no incluye comisión topográfica ni cartera. | m2 | 1 | 7539 | 7539
| 1.5 |  |  |  | Ajuste de diseños estructural, redes eléctricas, aguas lluvias e hidrosanitarias. Incluye planos as built | Glb | 1 | 12286659 | 12286659
| 1.6 |  |  |  | Cerramiento provisional en muro 1 cara lamina fibrocemento 6 mm, incluye estructura cal 26, plástico interior, acabado cara exterior (estuco 3 manos de pintura) y media caña pvc | m2 | 1 | 277971 | 277971
| 1.7 |  |  |  | Levantamiento en campo, identificación y georreferenciación de redes existentes eléctricas, hidráulicas y sanitarias en las áreas a intervenir, incluyendo verificación física, registro de información y elaboración de planos técnicos actualizados. | Glb | 1 | 5502910 | 5502910
| Subtotal | [6 empty] | 18095053 | 18095053
| 2 |  |  |  | DEMOLICIONES Y RETIROS
| 2.1 |  |  |  | Desmonte de cielo raso en PVC existente, incluyendo estructura de soporte, accesorios y elementos de fijación. Incluye demolición, retiro, cargue, transporte interno, clasificación y disposición final de los materiales en sitio autorizado, conforme a la normatividad ambiental vigente. | m2 | 1 | 13230 | 13230
| 2.2 |  |  |  | Desmonte de cubierta existente en lámina metálica tipo canaleta o similar, incluyendo elementos de fijación y accesorios. Incluye demolición, retiro, cargue, transporte interno, clasificación y disposición final de los materiales en sitio autorizado, conforme a la normatividad ambiental vigente. | m2 | 1 | 53285 | 53285
| 2.3 |  |  |  | Remoción de pintura o barniz existente en superficies arquitectónicas o estructurales mediante medios manuales o mecánicos. Incluye retiro, cargue, transporte interno y disposición final de residuos en sitio autorizado, conforme a la normatividad ambiental vigente. | m2 | 1 | 55118 | 55118
| 2.4 |  |  |  | Desmonte de lavamanos existente, incluyendo accesorios, conexiones hidráulicas y elementos de fijación. Incluye retiro, cargue, transporte interno y disposición final en sitio autorizado, conforme a la normatividad ambiental vigente. | Und | 1 | 71532 | 71532
| 2.5 |  |  |  | Desmonte, limpieza y retiro de barandas existentes metálicas o similares. Incluye demolición parcial si aplica, retiro, cargue, transporte interno y disposición final en sitio autorizado, conforme a la normatividad ambiental vigente. | m | 1 | 75908 | 75908
| 2.6 |  |  |  | Desmonte manual de luminarias existentes tipo LED o similares, incluyendo accesorios y elementos de fijación. Incluye desconexión, retiro, cargue, transporte interno y disposición final en sitio autorizado, conforme a la normatividad ambiental vigente. | Und | 1 | 13915 | 13915
| 2.7 |  |  |  | Desmonte de puntos eléctricos existentes, incluyendo tubería, cableado, cajas, accesorios y elementos asociados. Incluye desconexión, retiro, cargue, transporte interno y disposición final en sitio autorizado, conforme a la normatividad ambiental vigente. | Und | 1 | 73165 | 73165
| 2.8 |  |  |  | Desmonte de canaletas o ductería eléctrica existente, incluyendo cableado y accesorios. Incluye desconexión, retiro, cargue, transporte interno y disposición final en sitio autorizado, conforme a la normatividad ambiental vigente. | ml | 1 | 26725 | 26725
| 2.9 |  |  |  | Desmonte de tablero eléctrico de 12 circuitos tipo TWS o similar, incluyendo accesorios y conexiones. Incluye desconexión, retiro, cargue, transporte interno y disposición final en sitio autorizado, conforme a la normatividad ambiental vigente. | Und | 1 | 207759 | 207759
| 2.1 |  |  |  | Desmonte de tablero eléctrico de 24 circuitos tipo TWP o similar, incluyendo accesorios y conexiones. Incluye desconexión, retiro, cargue, transporte interno y disposición final en sitio autorizado, conforme a la normatividad ambiental vigente. | Und | 1 | 220917 | 220917
| 2.11 |  |  |  | Demolición controlada de elementos en concreto reforzado existentes mediante medios manuales o mecánicos. Incluye corte si aplica, fragmentación, retiro, cargue, transporte interno, clasificación y disposición final en sitio autorizado, conforme a la normatividad ambiental vigente. | m3 | 1 | 873038 | 873038
| 2.12 |  |  |  | Desmonte y posterior reinstalación de puertas en madera o aluminio, incluyendo marcos, accesorios y elementos de fijación. Incluye retiro temporal, cargue, transporte interno, almacenamiento, protección y reinstalación, así como disposición final de elementos no reutilizables. | Und | 1 | 154934 | 154934
| 2.13 |  |  |  | Desmonte y posterior reinstalación de ventanas existentes en aluminio, incluyendo marcos, hojas, accesorios y elementos de fijación. Incluye retiro temporal, cargue, transporte interno, almacenamiento, protección, reinstalación y disposición final de elementos no reutilizables. | m2 | 1 | 40744 | 40744
| 2.14 |  |  |  | Desmonte y reinstalación de equipos de aire acondicionado existentes, incluyendo unidades condensadoras, evaporadoras, tuberías, cableado y accesorios. Incluye retiro, transporte interno, almacenamiento, protección, mantenimiento básico y disposición final de elementos no reutilizables. | Und | 1 | 309882 | 309882
| 2.15 |  |  |  | Desmonte y reinstalación de cámaras de seguridad existentes, incluyendo accesorios, cableado y conexiones al sistema CCTV. Incluye retiro, transporte interno, almacenamiento, protección y disposición final de elementos no reutilizables. | Und | 1 | 373380 | 373380
| 2.16 |  |  |  | Desmonte, traslado, acopio y posterior reinstalación de mobiliario y equipos de puesto de trabajo. Incluye retiro, cargue, transporte interno, almacenamiento, protección y disposición final de elementos no reutilizables. | Und | 1 | 102235 | 102235
| 2.17 |  |  |  | Retiro de enchapes o pisos existentes, incluyendo demolición, cargue, retiro y disposición final de escombros. | m2 | 1 | 42263 | 42263
| 2.18 |  |  |  | Desmonte o retiro de fachaleta en fachadas, incluyendo desprendimiento manual o mecánico controlado, retiro de morteros de pega, limpieza de superficie base, cargue, transporte interno, evacuación desde alturas, y disposición final de residuos en sitio autorizado. Incluye suministro, montaje y operación de andamios, plataformas o equipos necesarios para trabajo en altura, así como todas las medidas de seguridad requeridas. | m2 | 1 | 23647 | 23647
| Subtotal | [6 empty] | 2731677 | 2731677
| 3 |  |  |  | OBRAS CIVILES
| 3.1 |  |  |  | Suministro y vaciado de concreto estructural f’c=3000 psi para la ejecución de elementos en obra, incluyendo formaleta, colocación, vibrado, curado y acabado. Incluye suministro de materiales, mano de obra, equipos y todas las actividades necesarias para su correcta ejecución. | m3 | 1 | 2449551 | 2449551
| 3.2 |  |  |  | Ejecución de concreto para nivelación o regularización de superficies, incluyendo preparación de base, colocación, nivelación y acabado. | m3 | 1 | 2044538 | 2044538
| 3.3 |  |  |  | Suministro, corte, doblado e instalación de acero de refuerzo para elementos en obra, incluyendo amarre, colocación y desperdicios. | kg | 1 | 19647 | 19647
| 3.4 |  |  |  | Reparación de elementos en concreto afectados por deterioro, incluyendo picado, limpieza, tratamiento de acero expuesto, reposición con mortero estructural y acabado final. | m2 | 1 | 56962 | 56962
| 3.5 |  |  |  | Limpieza, pasivación y protección de acero de refuerzo expuesto mediante aplicación de productos anticorrosivos. | m2 | 1 | 68050 | 68050
| 3.6 |  |  |  | Sellado e inyección de grietas en elementos de concreto de carácter estructural mediante resinas o productos especializados. | ml | 1 | 82486 | 82486
| 3.7 |  |  |  | Sellado de juntas en elementos de concreto mediante materiales elastoméricos o equivalentes. | ml | 1 | 197084 | 197084
| 3.8 |  |  |  | Regularización de superficies mediante morteros para garantizar condiciones adecuadas para la aplicación de acabados. | m2 | 1 | 207099 | 207099
| 3.9 |  |  |  | Tratamiento de superficies afectadas por humedad en ambientes interiores, incluyendo retiro de materiales deteriorados, limpieza, preparación de la superficie y aplicación de recubrimientos impermeabilizantes o sistemas de protección contra humedad para interiores. | m2 | 1 | 87406 | 87406
| 3.1 |  |  |  | Tratamiento de humedades por filtración en superficies exteriores mediante aplicación de impermeabilizantes, sellantes o recubrimientos resistentes a la intemperie, de acuerdo con las condiciones de exposición y características de la superficie. | m2 | 1 | 109183 | 109183
| 3.11 |  |  |  | Tratamiento de humedades por capilaridad en muros mediante aplicación de barreras químicas o físicas, incluyendo inyección de productos hidrófugos o sistemas de corte de humedad. | m2 | 1 | 126683 | 126683
| 3.12 |  |  |  | Suministro y aplicación de mortero impermeabilizante en superficies, incluyendo preparación de base y curado. | m2 | 1 | 155508 | 155508
| 3.13 |  |  |  | Impermeabilización de superficies exteriores mediante aplicación de sistemas impermeabilizantes tales como recubrimientos cementicios, membranas asfálticas, acrílicas o poliuretánicas, según las condiciones de la superficie y recomendaciones del fabricante. | m2 | 1 | 151166 | 151166
| 3.14 |  |  |  | Amarre o estabilización de muros con desprendimiento o pérdida de adherencia, mediante la instalación de anclajes, conectores o sistemas equivalentes, incluyendo perforación, fijación y resane. | m2 | 1 | 64494 | 64494
| 3.15 |  |  |  | Reparación de grietas en muros de carácter no estructural mediante apertura, limpieza y sellado con morteros, resinas o materiales especializados, según el tipo y profundidad de la fisura. | ml | 1 | 36629 | 36629
| 3.16 |  |  |  | Refuerzo localizado de elementos estructurales mediante aplicación de morteros estructurales, mallas, fibras, perfiles o soluciones equivalentes, incluyendo preparación de superficie e instalación. | m2 | 1 | 188468 | 188468
| 3.17 |  |  |  | Suministro e instalación de anclajes mecánicos o químicos en elementos estructurales, incluyendo perforación, limpieza, colocación y fijación. | Und | 1 | 63455 | 63455
| 3.18 |  |  |  | Refuerzo de superficies mediante instalación de malla metálica o similar y aplicación de mortero estructural, incluyendo fijación y acabado. | m2 | 1 | 130950 | 130950
| 3.19 |  |  |  | Cosido de grietas estructurales mediante instalación de elementos de refuerzo transversal, incluyendo perforación, colocación de barras, anclaje y sellado. | ml | 1 | 186879 | 186879
| 3.2 |  |  |  | Construcción y/o adecuación de diques de contención para electrobombas en concreto o mampostería, incluyendo excavación, conformación, formaleta, refuerzo si aplica, vaciado, impermeabilización, acabado y disposición de material sobrante, conforme a las dimensiones requeridas en sitio. | m3 | 1 | 3075715 | 3075715
| Subtotal | [6 empty] | 9501953 | 9501953
| 4 |  |  |  | INTERVENCION HIDROSANITARIAS
| 4.1 |  |  |  | Suministro e instalación de tuberías para conducción de agua potable, incluyendo accesorios, uniones, soportes, cortes, empalmes y pruebas de presión. | ml | 1 | 61192 | 61192
| 4.2 |  |  |  | Suministro e instalación de tuberías sanitarias para evacuación de aguas residuales, incluyendo accesorios, uniones, soportes, pendientes y conexiones. | ml | 1 | 208217 | 208217
| 4.3 |  |  |  | Suministro e instalación de tuberías para conducción de aguas lluvias, incluyendo accesorios, uniones, pendientes y conexiones a sistemas existentes. | ml | 1 | 122278 | 122278
| 4.5 |  |  |  | Suministro e instalación de accesorios de red hidráulicos tales como válvulas, llaves, registros, uniones y elementos de control, incluyendo instalación, fijación y pruebas de funcionamiento. | und | 1 | 243009 | 243009
| 4.6 |  |  |  | Suministro e instalación de aparatos sanitarios, incluyendo accesorios, conexiones hidráulicas y sanitarias, fijación y puesta en funcionamiento. | und | 1 | 2681446 | 2681446
| 4.7 |  |  |  | Suministro e instalación de lavamanos, incluyendo accesorios, conexiones, fijación y pruebas de funcionamiento. | und | 1 | 1044481 | 1044481
| 4.8 |  |  |  | Suministro e instalación de equipos hidráulicos, incluyendo conexiones, fijación, pruebas y puesta en funcionamiento del sistema. | und | 1 | 12890500 | 12890500
| 4.9 |  |  |  | Reparación de redes hidráulicas existentes, incluyendo detección de fugas, corte, reposición de tramos y reconexión. | ml | 1 | 59680 | 59680
| 4.1 |  |  |  | Reparación de redes sanitarias existentes, incluyendo reposición de tramos, ajuste de pendientes y reconexión. | ml | 1 | 219774 | 219774
| 4.11 |  |  |  | Destaponamiento y limpieza de redes hidráulicas o sanitarias mediante métodos manuales o mecánicos, incluyendo retiro y disposición de residuos. | ml | 1 | 131958 | 131958
| 4.12 |  |  |  | Construcción o adecuación de cajas de inspección, incluye excavación, formaleta, concreto, relleno, compactación y tapas. | und | 1 | 2080558 | 2080558
| 4.13 |  |  |  | Limpieza y desinfección de tanques de almacenamiento de agua potable, incluyendo lavado, retiro de sedimentos, desinfección conforme a la normatividad sanitaria vigente aplicable. | m3 | 1 | 396316 | 396316
| 4.14 |  |  |  | Reparación o adecuación de tanques de almacenamiento de agua potable, incluyendo intervención de superficies, resanes, sellado de fisuras e impermeabilización mediante sistemas aptos para contacto permanente con agua potable. | m2 | 1 | 720090 | 720090
| 4.15 |  |  |  | Suministro e instalación de punto hidráulico de agua potable, incluyendo derivación, accesorios, conexiones y pruebas de funcionamiento. | und | 1 | 211591 | 211591
| 4.16 |  |  |  | Suministro e instalación de punto sanitario para conexión de aparatos, incluyendo tubería, accesorios y conexión a red existente. | und | 1 | 329533 | 329533
| 4.17 |  |  |  | Reubicación de puntos hidráulicos o sanitarios existentes, incluyendo desmonte, traslado, adecuación y reconexión. | und | 1 | 264047 | 264047
| 4.18 |  |  |  | Ejecución de pases en muros o placas para instalación de tuberías, incluyendo perforación, protección, resane y sellado del paso. | und | 1 | 220890 | 220890
| 4.19 |  |  |  | Suministro e instalación de sistemas de drenaje, incluyendo tubería perforada, material filtrante, geotextil y disposición final de excavación. | ml | 1 | 229393 | 229393
| 4.2 |  |  |  | Suministro e instalación de sifones de piso o sumideros, incluyendo rejilla, conexión y fijación. | und | 1 | 264544 | 264544
| 4.21 |  |  |  | Desinfección de redes de agua potable mediante procedimientos sanitarios conforme a la normatividad sanitaria vigente aplicable. | ml | 1 | 68240 | 68240
| Subtotal | [6 empty] | 22447737 | 22447737
| 5 |  |  |  | INTERVENCION ELECTRICA
| 5.1 | Ejecución de regatas o ranuras en elementos de concreto o mampostería para instalación de canalizaciones eléctricas, incluyendo corte, retiro de material, limpieza, instalación de ductos y resanes, sin afectar elementos estructurales principales. |  | ml | Ejecución de regatas o ranuras en elementos de concreto o mampostería para instalación de canalizaciones eléctricas, incluyendo corte, retiro de material, limpieza, instalación de ductos y resanes, sin afectar elementos estructurales principales. | ml | 1 | 30956 | 30956
| 5.2 | Demolición localizada en elementos de concreto para paso de instalaciones eléctricas, incluyendo corte, retiro de material, disposición final y resane. |  | m2 | Demolición localizada en elementos de concreto para paso de instalaciones eléctricas, incluyendo corte, retiro de material, disposición final y resane. | m2 | 1 | 145243 | 145243
| 5.3 | Construcción de dados o bases en concreto para instalación de equipos eléctricos, incluyendo excavación, formaleta, refuerzo, vaciado y acabado. |  | m3 | Construcción de dados o bases en concreto para instalación de equipos eléctricos, incluyendo excavación, formaleta, refuerzo, vaciado y acabado. | m3 | 1 | 3021900 | 3021900
| 5.4 | Perforación en elementos de concreto mediante equipo especializado para paso de tuberías o canalizaciones eléctricas, incluyendo retiro de material y limpieza. |  | und | Perforación en elementos de concreto mediante equipo especializado para paso de tuberías o canalizaciones eléctricas, incluyendo retiro de material y limpieza. | und | 1 | 213136 | 213136
| 5.5 | Resane y acabado de superficies intervenidas, incluyendo morteros, nivelación y preparación para acabados. |  | m2 | Resane y acabado de superficies intervenidas, incluyendo morteros, nivelación y preparación para acabados. | m2 | 1 | 52451 | 52451
| 5.6 | Suministro e instalación de conductores eléctricos para redes de baja tensión, incluyendo tendido, empalmes, identificación y pruebas básicas de continuidad y aislamiento. |  | ml | Suministro e instalación de conductores eléctricos para redes de baja tensión, incluyendo tendido, empalmes, identificación y pruebas básicas de continuidad y aislamiento. | ml | 1 | 1004837 | 1004837
| 5.7 | Suministro e instalación de canalización eléctrica en tubería PVC hasta 1" de diámetro, incluyendo accesorios, uniones, fijación y soportes. |  | ml | Suministro e instalación de canalización eléctrica en tubería PVC hasta 1" de diámetro, incluyendo accesorios, uniones, fijación y soportes. | ml | 1 | 31048 | 31048
| 5.8 | Suministro e instalación de canalización eléctrica en tubería PVC mayor a 1" y hasta 2", incluyendo accesorios, uniones, fijación y soportes. |  | ml | Suministro e instalación de canalización eléctrica en tubería PVC mayor a 1" y hasta 2", incluyendo accesorios, uniones, fijación y soportes. | ml | 1 | 56538 | 56538
| 5.9 | Suministro e instalación de canalización eléctrica en tubería PVC mayor a 2", incluyendo accesorios, uniones, fijación y soportes. |  | ml | Suministro e instalación de canalización eléctrica en tubería PVC mayor a 2", incluyendo accesorios, uniones, fijación y soportes. | ml | 1 | 224384 | 224384
| 5.1 | Suministro e instalación de canalización eléctrica en tubería metálica tipo EMT o similar hasta 1", incluyendo accesorios, uniones, fijación y soportes. |  | ml | Suministro e instalación de canalización eléctrica en tubería metálica tipo EMT o similar hasta 1", incluyendo accesorios, uniones, fijación y soportes. | ml | 1 | 105548 | 105548
| 5.11 | Suministro e instalación de canalización eléctrica en tubería metálica tipo EMT o similar mayor a 1", incluyendo accesorios, uniones, fijación y soportes. |  | ml | Suministro e instalación de canalización eléctrica en tubería metálica tipo EMT o similar mayor a 1", incluyendo accesorios, uniones, fijación y soportes. | ml | 1 | 143535 | 143535
| 5.12 | Suministro e instalación de canalización eléctrica en tubería metálica tipo conduit hasta 1", incluyendo accesorios, uniones, fijación y soportes. |  | ml | Suministro e instalación de canalización eléctrica en tubería metálica tipo conduit hasta 1", incluyendo accesorios, uniones, fijación y soportes. | ml | 1 | 33833 | 33833
| 5.13 | Suministro e instalación de canalización eléctrica en tubería metálica tipo conduit mayor a 1", incluyendo accesorios, uniones, fijación y soportes. |  | ml | Suministro e instalación de canalización eléctrica en tubería metálica tipo conduit mayor a 1", incluyendo accesorios, uniones, fijación y soportes. | ml | 1 | 92571 | 92571
| 5.14 | Suministro e instalación de canalización eléctrica mediante canaleta plástica o metálica hasta 60 mm de ancho, incluyendo accesorios, uniones, fijación y soportes. |  | ml | Suministro e instalación de canalización eléctrica mediante canaleta plástica o metálica hasta 60 mm de ancho, incluyendo accesorios, uniones, fijación y soportes. | ml | 1 | 157353 | 157353
| 5.15 | Suministro e instalación de canalización eléctrica mediante canaleta plástica o metálica mayor a 60 mm, incluyendo accesorios, uniones, fijación y soportes. |  | ml | Suministro e instalación de canalización eléctrica mediante canaleta plástica o metálica mayor a 60 mm, incluyendo accesorios, uniones, fijación y soportes. | ml | 1 | 268211 | 268211
| 5.16 | Suministro e instalación de bandejas portacables, incluyendo soportes, accesorios, fijación, nivelación y alineación. |  | ml | Suministro e instalación de bandejas portacables, incluyendo soportes, accesorios, fijación, nivelación y alineación. | ml | 1 | 413581 | 413581
| 5.17 | Suministro e instalación de tablero eléctrico hasta 12 circuitos, incluyendo protecciones, conexión, organización de circuitos, identificación, verificación de funcionamiento y puesta en servicio. |  | und | Suministro e instalación de tablero eléctrico hasta 12 circuitos, incluyendo protecciones, conexión, organización de circuitos, identificación, verificación de funcionamiento y puesta en servicio. | und | 1 | 1779318 | 1779318
| 5.18 | Suministro e instalación de tablero eléctrico de 13 a 24 circuitos, incluyendo protecciones, conexión, organización de circuitos, identificación, verificación de funcionamiento y puesta en servicio. |  | und | Suministro e instalación de tablero eléctrico de 13 a 24 circuitos, incluyendo protecciones, conexión, organización de circuitos, identificación, verificación de funcionamiento y puesta en servicio. | und | 1 | 2137823 | 2137823
| 5.19 | Suministro e instalación de tablero eléctrico mayor a 24 circuitos, incluyendo protecciones, conexión, organización de circuitos, identificación, verificación de funcionamiento y puesta en servicio. |  | und | Suministro e instalación de tablero eléctrico mayor a 24 circuitos, incluyendo protecciones, conexión, organización de circuitos, identificación, verificación de funcionamiento y puesta en servicio. | und | 1 | 2905790 | 2905790
| 5.2 | Adecuación o modificación de tableros eléctricos existentes, incluyendo reorganización, cambio de protecciones, conexión y verificación de funcionamiento. |  | und | Adecuación o modificación de tableros eléctricos existentes, incluyendo reorganización, cambio de protecciones, conexión y verificación de funcionamiento. | und | 1 | 934028 | 934028
| 5.21 | Suministro e instalación de salidas eléctricas para conexión de equipos o iluminación, incluyendo cableado, accesorios, conexión a red y verificación de funcionamiento. |  | und | Suministro e instalación de salidas eléctricas para conexión de equipos o iluminación, incluyendo cableado, accesorios, conexión a red y verificación de funcionamiento. | und | 1 | 494995 | 494995
| 5.22 | Suministro e instalación de tomacorrientes, incluyendo caja, accesorios, conexión y verificación de funcionamiento. |  | und | Suministro e instalación de tomacorrientes, incluyendo caja, accesorios, conexión y verificación de funcionamiento. | und | 1 | 494995 | 494995
| 5.23 | Suministro e instalación de interruptores eléctricos, incluyendo conexión, fijación y verificación de funcionamiento. |  | und | Suministro e instalación de interruptores eléctricos, incluyendo conexión, fijación y verificación de funcionamiento. | und | 1 | 236092 | 236092
| 5.24 | Suministro e instalación de luminarias, incluyendo accesorios, conexión, fijación y verificación de funcionamiento. |  | und | Suministro e instalación de luminarias, incluyendo accesorios, conexión, fijación y verificación de funcionamiento. | und | 1 | 289627 | 289627
| 5.25 | Desmonte y reinstalación de luminarias existentes, incluyendo traslado, adecuación, reconexión y verificación de funcionamiento. |  | und | Desmonte y reinstalación de luminarias existentes, incluyendo traslado, adecuación, reconexión y verificación de funcionamiento. | und | 1 | 145316 | 145316
| 5.26 | Suministro e instalación o adecuación de sistemas de puesta a tierra, incluyendo electrodos, conductores, conexiones y medición de resistencia de puesta a tierra. |  | und | Suministro e instalación o adecuación de sistemas de puesta a tierra, incluyendo electrodos, conductores, conexiones y medición de resistencia de puesta a tierra. | und | 1 | 1009460 | 1009460
| 5.27 | Suministro e instalación de canalización para redes de datos o seguridad, incluyendo ductos, accesorios, fijación y canalización independiente de redes eléctricas conforme a normatividad aplicable. |  | ml | Suministro e instalación de canalización para redes de datos o seguridad, incluyendo ductos, accesorios, fijación y canalización independiente de redes eléctricas conforme a normatividad aplicable. | ml | 1 | 360337 | 360337
| 5.28 | Reubicación de puntos eléctricos existentes, incluyendo desmonte, traslado, adecuación, reconexión y verificación de funcionamiento. |  | und | Reubicación de puntos eléctricos existentes, incluyendo desmonte, traslado, adecuación, reconexión y verificación de funcionamiento. | und | 1 | 211230 | 211230
| 5.29 | Ejecución de pases en muros o placas para instalación eléctrica, incluyendo perforación, protección, resane y sellado del paso. |  | und | Ejecución de pases en muros o placas para instalación eléctrica, incluyendo perforación, protección, resane y sellado del paso. | und | 1 | 218876 | 218876
| 5.3 | Reparación de redes eléctricas existentes, incluyendo detección de fallas, reposición de tramos, reconexión y verificación de funcionamiento. |  | ml | Reparación de redes eléctricas existentes, incluyendo detección de fallas, reposición de tramos, reconexión y verificación de funcionamiento. | ml | 1 | 140018 | 140018
| 5.31 | Suministro e instalación de circuitos eléctricos derivados, incluyendo cableado, protecciones, conexión a tablero y pruebas de continuidad y funcionamiento del circuito. |  | und | Suministro e instalación de circuitos eléctricos derivados, incluyendo cableado, protecciones, conexión a tablero y pruebas de continuidad y funcionamiento del circuito. | und | 1 | 475805 | 475805
| 5.32 | Suministro e instalación de luminarias de emergencia, incluyendo conexión y verificación de funcionamiento. |  | und | Suministro e instalación de luminarias de emergencia, incluyendo conexión y verificación de funcionamiento. | und | 1 | 444744 | 444744
| 5.33 | Suministro y elaboración de estudio fotométrico y/o certificación RETILAP para sistemas de iluminación intervenidos, cuando sea requerido por la normatividad vigente o por la supervisión. |  | Glb | Suministro y elaboración de estudio fotométrico y/o certificación RETILAP para sistemas de iluminación intervenidos, cuando sea requerido por la normatividad vigente o por la supervisión. | Glb | 1 | 15610571 | 15610571
| 5.34 | Suministro e instalación de acometidas eléctricas en baja tensión, incluyendo conductores, canalización, protecciones, conexión a red existente y verificación de funcionamiento y medición de continuidad del sistema. |  | und | Suministro e instalación de acometidas eléctricas en baja tensión, incluyendo conductores, canalización, protecciones, conexión a red existente y verificación de funcionamiento y medición de continuidad del sistema. | und | 1 | 2530373 | 2530373
| 5.35 | Suministro e instalación o adecuación de transformadores o equipos asociados a subestaciones eléctricas, incluyendo conexiones, protecciones y verificación de funcionamiento. |  | und | Suministro e instalación o adecuación de transformadores o equipos asociados a subestaciones eléctricas, incluyendo conexiones, protecciones y verificación de funcionamiento. | und | 1 | 38678742 | 38678742
| 5.36 | Suministro e instalación de sistema de protección contra descargas atmosféricas (pararrayos), incluyendo captadores, bajantes, sistema de puesta a tierra, conexiones y verificación de funcionamiento y continuidad del sistema. |  | und | Suministro e instalación de sistema de protección contra descargas atmosféricas (pararrayos), incluyendo captadores, bajantes, sistema de puesta a tierra, conexiones y verificación de funcionamiento y continuidad del sistema. | und | 1 | 3029632 | 3029632
| 5.37 | Mantenimiento preventivo y correctivo de sistemas eléctricos, por tablero o sistema intervenido, incluyendo limpieza, ajuste de conexiones, verificación de protecciones y funcionamiento con la previa validación y autorización de la supervisión. |  | und | Mantenimiento preventivo y correctivo de sistemas eléctricos, por tablero o sistema intervenido, incluyendo limpieza, ajuste de conexiones, verificación de protecciones y funcionamiento con la previa validación y autorización de la supervisión. | und | 1 | 707377 | 707377
| 5.38 | Suministro e instalación de sistemas fotovoltaicos, incluyendo panel solar, estructuras, inversores, cableado, conexión al sistema eléctrico existente, pruebas de generación, sincronización y verificación de funcionamiento del sistema. |  | und | Suministro e instalación de sistemas fotovoltaicos, incluyendo panel solar, estructuras, inversores, cableado, conexión al sistema eléctrico existente, pruebas de generación, sincronización y verificación de funcionamiento del sistema. | und | 1 | 87264240 | 87264240
| 5.39 | Mantenimiento y limpieza de paneles solares, incluyendo limpieza, revisión de conexiones eléctricas, verificación de generación y funcionamiento del sistema. |  | und | Mantenimiento y limpieza de paneles solares, incluyendo limpieza, revisión de conexiones eléctricas, verificación de generación y funcionamiento del sistema. | und | 1 | 5462905 | 5462905
| 5.4 | Suministro e instalación de cajas eléctricas para paso, derivación o salida, incluyendo fijación, accesorios, conexión y verificación de funcionamiento. |  | und | Suministro e instalación de cajas eléctricas para paso, derivación o salida, incluyendo fijación, accesorios, conexión y verificación de funcionamiento. | und | 1 | 163478 | 163478
| 5.41 | Suministro e instalación de dispositivos de protección eléctrica, tales como interruptores automáticos, diferenciales u otros, incluyendo conexión y verificación de funcionamiento. |  | und | Suministro e instalación de dispositivos de protección eléctrica, tales como interruptores automáticos, diferenciales u otros, incluyendo conexión y verificación de funcionamiento. | und | 1 | 147863 | 147863
| 5.42 | Suministro e instalación de señalización y rotulado de sistemas eléctricos existentes, incluyendo identificación de circuitos, tableros y redes. |  | und | Suministro e instalación de señalización y rotulado de sistemas eléctricos existentes, incluyendo identificación de circuitos, tableros y redes. | und | 1 | 17469 | 17469
| 5.43 | Suministro e instalación de luminarias tipo reflector para iluminación exterior hasta 100W, incluyendo soportes, accesorios, conexión al sistema eléctrico, fijación y verificación de funcionamiento, conforme a normatividad RETILAP aplicable. |  | und | Suministro e instalación de luminarias tipo reflector para iluminación exterior hasta 100W, incluyendo soportes, accesorios, conexión al sistema eléctrico, fijación y verificación de funcionamiento, conforme a normatividad RETILAP aplicable. | und | 1 | 437586 | 437586
| 5.44 | Suministro e instalación de luminarias tipo reflector para iluminación exterior mayor a 100W, incluyendo soportes, accesorios, conexión al sistema eléctrico, fijación y verificación de funcionamiento, conforme a normatividad RETILAP aplicable. |  | und | Suministro e instalación de luminarias tipo reflector para iluminación exterior mayor a 100W, incluyendo soportes, accesorios, conexión al sistema eléctrico, fijación y verificación de funcionamiento, conforme a normatividad RETILAP aplicable. | und | 1 | 1391782 | 1391782
| 5.45 | Suministro e instalación de equipos de medición eléctrica, incluyendo conexión, configuración y verificación de funcionamiento. |  | und | Suministro e instalación de equipos de medición eléctrica, incluyendo conexión, configuración y verificación de funcionamiento. | und | 1 | 1835539 | 1835539
| 5.46 | Suministro e instalación de poste metálico para alumbrado exterior, en acero galvanizado o inoxidable, incluyendo base de anclaje, platina, pernos, accesorios, instalación, conexión al sistema eléctrico y verificación de funcionamiento. |  | und | Suministro e instalación de poste metálico para alumbrado exterior, en acero galvanizado o inoxidable, incluyendo base de anclaje, platina, pernos, accesorios, instalación, conexión al sistema eléctrico y verificación de funcionamiento. | und | 1 | 6383687 | 6383687
| 5.47 | Suministro e instalación de poste abatible para alumbrado exterior, incluyendo mecanismo de abatimiento, base de anclaje, herrajes, instalación, conexión al sistema eléctrico y verificación de funcionamiento. |  | und | Suministro e instalación de poste abatible para alumbrado exterior, incluyendo mecanismo de abatimiento, base de anclaje, herrajes, instalación, conexión al sistema eléctrico y verificación de funcionamiento. | und | 1 | 8347710 | 8347710
| Subtotal | [6 empty] | 190282531 | 190282531
| 6 |  |  |  | CUBIERTA
| 6.1 |  |  |  | Suministro e instalación de pasarela en cubierta para labores de inspección y mantenimiento, en estructura metálica o aluminio, con ancho mínimo de 1,20 m o según diseño, incluyendo superficie de tránsito tipo rejilla o lámina antideslizante, estructura de soporte, anclajes a la estructura existente, barandas de seguridad en tubería metálica o aluminio, elementos de fijación, acceso y todo lo necesario para su correcto funcionamiento y seguridad. | ml | 1 | 1255051 | 1255051
| 6.2 |  |  |  | Suministro e instalación de flanche en lámina galvanizada calibre 22, ancho aproximado de 0,40 m, anclado a muro o elemento existente, incluyendo fijación, sellado y cinta bituminosa autoadhesiva o equivalente. | ml | 1 | 94212 | 94212
| 6.3 |  |  |  | Mantenimiento e impermeabilización de vigas canal o superficies de cubierta mediante aplicación de manto asfáltico o sistema equivalente, incluyendo preparación de superficie, limpieza, imprimación y acabado final. | m2 | 1 | 143627 | 143627
| 6.4 |  |  |  | Suministro e instalación de cubierta tipo sándwich en lámina metálica calibre 26 prepintada o equivalente, con núcleo en poliuretano o material aislante (espesor mínimo 30–40 mm), incluyendo fijaciones, tornillería, remates, sellos y todos los elementos necesarios para su correcta instalación. | m2 | 1 | 503530 | 503530
| 6.5 |  |  |  | Suministro e instalación de estructura metálica para soporte de cubierta o pasarelas, en perfiles estructurales conforme a diseño, incluyendo fabricación, montaje, anclajes y aplicación de pintura anticorrosiva. | kg | 1 | 66595 | 66595
| 6.6 |  |  |  | Limpieza y mantenimiento de canales de cubierta para evacuación de aguas lluvias, incluyendo retiro de sedimentos, residuos, material vegetal y obstrucciones, limpieza manual o mecánica, disposición final de residuos en sitio autorizado, verificación del correcto flujo del sistema y revisión de puntos críticos. | ml | 1 | 8761 | 8761
| Subtotal | [6 empty] | 2071776 | 2071776
| 7 |  |  |  | ADECUACIONES LOCATIVAS
| 7.1 |  |  |  | Suministro y aplicación de pañete en muros interiores sobre malla, incluyendo venas, filos, dilataciones, preparación de superficie, mortero y acabado. | m2 | 1 | 84099 | 84099
| 7.2 |  |  |  | Suministro y aplicación de pañete en muros exteriores y culatas con mortero con aditivo hidrófugo, incluyendo preparación de superficie, aplicación en alturas mayores a 3,00 m y acabado tipo fachada. | m2 | 1 | 120460 | 120460
| 7.3 |  |  |  | Suministro y aplicación de estuco acrílico en muros interiores, incluyendo preparación de superficie y acabado. | m2 | 1 | 25468 | 25468
| 7.4 |  |  |  | Suministro y aplicación de pintura vinilo en muros interiores, mínimo tres (3) manos, incluyendo preparación de superficie. | m2 | 1 | 23555 | 23555
| 7.5 |  |  |  | Suministro y aplicación de pintura para exteriores tipo acrílica, incluyendo preparación de superficie y acabado mínimo tres (3) manos. | m2 | 1 | 30262 | 30262
| 7.6 |  |  |  | Suministro y aplicación de pintura esmalte en elementos metálicos, incluyendo limpieza, preparación de superficie, aplicación de anticorrosivo, pintura de acabado y verificación de adherencia. | m2 | 1 | 50465 | 50465
| 7.8 |  |  |  | Tratamiento integral de humedad en muros interiores, incluyendo retiro de material deteriorado, limpieza, preparación de superficie y aplicación de sistema técnico especializado. | m2 | 1 | 87535 | 87535
| 7.9 |  |  |  | Tratamiento superficial contra humedad en muros interiores mediante aplicación de recubrimientos impermeabilizantes o hidrófugos de base acrílica, elastomérica o equivalente, sin intervención de base. Incluye preparación de superficie y aplicación conforme a especificaciones del fabricante. | m2 | 1 | 109716 | 109716
| 7.1 |  |  |  | Suministro y aplicación de impermeabilizante en muros interiores, mediante recubrimientos cementicios, acrílicos o equivalentes, incluyendo preparación de superficie. | m2 | 1 | 43337 | 43337
| 7.11 |  |  |  | Suministro y aplicación de sistema impermeabilizante en muros exteriores, mediante recubrimientos elastoméricos, cementicios, acrílicos o poliuretánicos, incluyendo preparación de superficie y acabado resistente a la intemperie, en zonas que presenten o hayan presentado humedad, filtración o exposición directa a la intemperie, previa verificación por parte de la supervisión. | m2 | 1 | 56669 | 56669
| 7.12 |  |  |  | Suministro e instalación de enchape cerámico en muros, incluyendo cortes, nivelación, boquilla, limpieza final y alineación de juntas. | m2 | 1 | 200896 | 200896
| 7.13 |  |  |  | Suministro e instalación de piso en baldosa o cerámica, incluyendo nivelación, alineación, boquilla, acabado y limpieza final. | m2 | 1 | 311944 | 311944
| 7.14 |  |  |  | Suministro e instalación de guardaescoba en PVC, incluyendo fijación cortes, uniones y acabado. | ml | 1 | 43743 | 43743
| 7.15 |  |  |  | Suministro y aplicación de pintura en cielorrasos, incluyendo preparación de superficie, resanes menores y acabado. | m2 | 1 | 28296 | 28296
| 7.16 |  |  |  | Sellado de juntas en pisos mediante materiales elastoméricos o equivalentes, incluyendo preparación de superficie y aplicación. | ml | 1 | 65633 | 65633
| 7.18 |  |  |  | Sellado de juntas en muros, enchapes o elementos constructivos mediante siliconas o sellantes, incluyendo preparación y aplicación. | ml | 1 | 72248 | 72248
| 7.19 |  |  |  | Resane y acabado de superficies intervenidas en muros o cielos, incluyendo morteros, lijado y preparación para pintura. | m2 | 1 | 44604 | 44604
| 7.2 |  |  |  | Suministro y aplicación de estuco para exteriores, incluyendo preparación siempre que la superficie existente se encuentre en condiciones aptas. | m2 | 1 | 37287 | 37287
| 7.21 |  |  |  | Aplicación de pintura en muros interiores o exteriores sobre superficies existentes, sin intervención de base, incluyendo limpieza, lijado y preparación básica. | m2 | 1 | 29877 | 29877
| 7.22 |  |  |  | Nivelación o regularización de pisos mediante mortero, incluyendo preparación de superficie y acabado para instalación de revestimientos. | m2 | 1 | 97481 | 97481
| 7.23 |  |  |  | Reposición puntual de enchape en muros o pisos, incluyendo suministro, instalación, boquilla y limpieza. No incluye demolición o retiro de elementos existentes. | m2 | 1 | 340444 | 340444
| 7.24 |  |  |  | Aplicación de recubrimiento anticorrosivo en elementos metálicos, incluyendo limpieza y preparación de superficie. | m2 | 1 | 39138 | 39138
| 7.25 |  |  |  | Suministro e instalación de cielo raso en panel de yeso, PVC o similar, incluyendo estructura de soporte, nivelación, anclajes, protección de áreas inferiores, control de caída de materiales, tratamiento de juntas, pintura y acabado final. | m2 | 1 | 184901 | 184901
| 7.26 |  |  |  | Suministro y aplicación de boquilla para enchapes en muros o pisos, incluyendo preparación y limpieza final. | m2 | 1 | 10457 | 10457
| 7.27 |  |  |  | Suministro y aplicación de imprimante o sellador previo a pintura o recubrimientos, incluyendo preparación de superficie. | m2 | 1 | 54318 | 54318
| Subtotal | [6 empty] | 2192833 | 2192833
| 8 |  |  |  | CARPINTERIA, CERRAMIENTO Y ELEMENTOS ARQUITECTONICOS
| 8.1 |  |  |  | Suministro e instalación de puerta tipo seguridad para uso institucional, conformada por hoja con estructura interna en bastidor de aglomerado RH (resistente a la humedad), con núcleo tipo macizo tubular en MDP, caras en tablero MDP con acabado en formica F-8. Incluye refuerzo estructural para cerradura, marco, tapajuntas, herrajes, cerradura multipunto, bisagras de seguridad tipo antipalanca, sistema de sellado inferior tipo guillotina, ajuste, nivelación y verificación de funcionamiento. El sistema deberá ser apto para uso en ambientes con humedad relativa elevada y contar con ficha técnica del fabricante, previa aprobación de la supervisión. Las dimensiones, acabado y configuración final se definirán de acuerdo con las condiciones de la sede a intervenir. | m2 | 1 | 3079852 | 3079852
| 8.2 |  |  |  | Suministro e instalación de puerta en aluminio para uso interior o exterior, conformada por hoja en perfilería de aluminio extruido o equivalente, con panel liso, fresado o con inserciones de vidrio según diseño. Incluye marco, tapajuntas, herrajes, cerradura, bisagras, accesorios, fijación, ajuste, nivelación y verificación de funcionamiento. Espesor de la hoja mínimo de 45 mm. El acabado será en pintura electrostática tipo RAL o anodizado, según definición del proyecto. Las dimensiones, configuración y diseño final se definirán de acuerdo con las condiciones de la sede a intervenir. | m2 | 1 | 3004800 | 3004800
| 8.3 |  |  |  | Suministro e instalación de puerta metálica, incluyendo marco, hoja, refuerzos, herrajes, cerradura, pintura anticorrosiva y acabado, instalación, fijación y verificación de funcionamiento, conforme a dimensiones existentes en obra. | m2 | 1 | 2098040 | 2098040
| 8.4 |  |  |  | Suministro e instalación de marco metálico o en madera para puertas, incluyendo anclajes, nivelación y fijación. | und | 1 | 621169 | 621169
| 8.5 |  |  |  | Suministro e instalación de bisagras, herrajes o accesorios para puertas, incluyendo ajuste y verificación de funcionamiento. | und | 1 | 353911 | 353911
| 8.6 |  |  |  | Suministro e instalación de pasadores, cerrojos o pestillos para puertas o ventanas, incluyendo fijación y verificación de funcionamiento. | und | 1 | 325552 | 325552
| 8.7 |  |  |  | Reparación y ajuste de puertas existentes en madera, incluyendo cambio de herrajes, nivelación, cepillado, alineación y verificación de funcionamiento, conforme a dimensiones existentes en obra. | m2 | 1 | 288639 | 288639
| 8.8 |  |  |  | Reparación y ajuste de puertas existentes en metálicas, incluyendo cambio de herrajes, nivelación, cepillado, alineación y verificación de funcionamiento, conforme a dimensiones existentes en obra. | m2 | 1 | 358765 | 358765
| 8.9 |  |  |  | Suministro e instalación de ventanas en aluminio, incluyendo marcos, hojas, vidrios, sellos, herrajes, fijación, nivelación y verificación de funcionamiento. | m2 | 1 | 863572 | 863572
| 8.1 |  |  |  | Suministro e instalación de ventanas en aluminio, incluyendo marcos, hojas, vidrios, sellos, herrajes, fijación, nivelación y verificación de funcionamiento. Incluye película de control solar. | m2 | 1 | 881177 | 881177
| 8.11 |  |  |  | Suministro e instalación de ventanas metálicas, incluyendo marcos, hojas, vidrios, sellos, herrajes, fijación, nivelación y verificación de funcionamiento. | m2 | 1 | 455450 | 455450
| 8.12 |  |  |  | Suministro e instalación de ventanas metálicas, incluyendo marcos, hojas, vidrios, sellos, herrajes, fijación, nivelación y verificación de funcionamiento. Incluye película de control solar. | m2 | 1 | 479602 | 479602
| 8.13 |  |  |  | Suministro e instalación de ventana acústica con perfilería en aluminio, conformada por sistema de doble acristalamiento hermético (DVH), con configuración laminada acústica (mínimo 6), y cámara intermedia de aire no menor a 12 mm. Incluye marcos, hojas, alfajía, sellos perimetrales, herrajes, fijación, nivelación, sellado y verificación de funcionamiento, hermeticidad y desempeño acústico. Las dimensiones y configuración final se definirán de acuerdo con las condiciones de la sede a intervenir. | m2 | 1 | 3049688 | 3049688
| 8.14 |  |  |  | Suministro e instalación de ventana acústica con perfilería en aluminio, conformada por sistema de doble acristalamiento hermético (DVH), con configuración laminada acústica (mínimo 6), y cámara intermedia de aire no menor a 12 mm. El sistema deberá ser de apertura corrediza sobre riel, con elementos que garanticen adecuado sellado y hermeticidad en posición cerrada. Incluye marcos, hojas corredizas, alfajía, rieles, sellos perimetrales tipo felpa, burlete o equivalente, herrajes, fijación, nivelación, sellado y verificación de funcionamiento, hermeticidad y desempeño acústico. Incluye marcos, hojas, alfajía, sellos perimetrales, herrajes, fijación, nivelación, sellado y verificación de funcionamiento, hermeticidad y desempeño acústico. Las dimensiones y configuración final se definirán de acuerdo con las condiciones de la sede a intervenir. | m2 | 1 | 3508270 | 3508270
| 8.15 |  |  |  | Suministro e instalación de ventana acústica con perfilería en aluminio, conformada por sistema de doble acristalamiento hermético (DVH), con configuración laminada acústica (mínimo 6), y cámara intermedia de aire no menor a 12 mm. Incluye marcos, hojas, alfajía, sellos perimetrales, herrajes, fijación, nivelación, sellado y verificación de funcionamiento, hermeticidad y desempeño acústico. Incluye película de control solar. Las dimensiones y configuración final se definirán de acuerdo con las condiciones de la sede a intervenir. | m2 | 1 | 3354775 | 3354775
| 8.16 |  |  |  | Suministro e instalación de ventana acústica con perfilería en aluminio, conformada por sistema de doble acristalamiento hermético (DVH), con configuración laminada acústica (mínimo 6), y cámara intermedia de aire no menor a 12 mm. El sistema deberá ser de apertura corrediza sobre riel, con elementos que garanticen adecuado sellado y hermeticidad en posición cerrada. Incluye marcos, hojas corredizas, alfajía, rieles, sellos perimetrales tipo felpa, burlete o equivalente, herrajes, fijación, nivelación, sellado y verificación de funcionamiento, hermeticidad y desempeño acústico. Incluye marcos, hojas, alfajía, sellos perimetrales, herrajes, fijación, nivelación, sellado y verificación de funcionamiento, hermeticidad y desempeño acústico. Incluye película de control solar. Las dimensiones y configuración final se definirán de acuerdo con las condiciones de la sede a intervenir. | m2 | 1 | 3603713 | 3603713
| 8.17 |  |  |  | Suministro e instalación de ventana acústica con perfilería en metálica, conformada por sistema de doble acristalamiento hermético (DVH), con configuración laminada acústica (mínimo 6), y cámara intermedia de aire no menor a 12 mm. Incluye marcos, hojas, alfajía, sellos perimetrales, herrajes, fijación, nivelación, sellado y verificación de funcionamiento, hermeticidad y desempeño acústico. Las dimensiones y configuración final se definirán de acuerdo con las condiciones de la sede a intervenir. | m2 | 1 | 3022956 | 3022956
| 8.18 |  |  |  | Suministro e instalación de ventana acústica con perfilería en metálica, conformada por sistema de doble acristalamiento hermético (DVH), con configuración laminada acústica (mínimo 6), y cámara intermedia de aire no menor a 12 mm. El sistema deberá ser de apertura corrediza sobre riel, con elementos que garanticen adecuado sellado y hermeticidad en posición cerrada. Incluye marcos, hojas corredizas, alfajía, rieles, sellos perimetrales tipo felpa, burlete o equivalente, herrajes, fijación, nivelación, sellado y verificación de funcionamiento, hermeticidad y desempeño acústico. Incluye marcos, hojas, alfajía, sellos perimetrales, herrajes, fijación, nivelación, sellado y verificación de funcionamiento, hermeticidad y desempeño acústico. Las dimensiones y configuración final se definirán de acuerdo con las condiciones de la sede a intervenir. | m2 | 1 | 3182620 | 3182620
| 8.19 |  |  |  | Suministro e instalación de ventana acústica con perfilería en metálica, conformada por sistema de doble acristalamiento hermético (DVH), con configuración laminada acústica (mínimo 6), y cámara intermedia de aire no menor a 12 mm. Incluye marcos, hojas, alfajía, sellos perimetrales, herrajes, fijación, nivelación, sellado y verificación de funcionamiento, hermeticidad y desempeño acústico. Incluye película de control solar. Las dimensiones y configuración final se definirán de acuerdo con las condiciones de la sede a intervenir. | m2 | 1 | 3395980 | 3395980
| 8.2 |  |  |  | Suministro e instalación de empaques, felpas o sellos para ventanas, incluyendo retiro de elementos deteriorados e instalación. | ml | 1 | 76747 | 76747
| 8.21 |  |  |  | Mantenimiento o reparación de ventanas existentes, incluyendo ajuste de hojas, cambio de accesorios, sellos y verificación de funcionamiento. | m2 | 1 | 25292 | 25292
| 8.22 |  |  |  | Suministro e instalación de vidrio para ventanas o puertas, incluyendo corte, transporte, instalación, sellado y limpieza final. | m2 | 1 | 167468 | 167468
| 8.23 |  |  |  | Reposición de vidrio en ventanas o puertas, incluyendo retiro de piezas deterioradas, suministro, instalación y sellado. | m2 | 1 | 167468 | 167468
| 8.24 |  |  |  | Suministro e instalación de cerradura tipo pomo, incluyendo instalación, ajuste y verificación de funcionamiento. | und | 1 | 246062 | 246062
| 8.25 |  |  |  | Suministro e instalación de cerradura de seguridad tipo embutir o sobreponer, con sistema de cierre reforzado, cilindro de seguridad, mínimo tres (3) puntos de anclaje o pasadores de seguridad, incluyendo accesorios, instalación, ajuste y verificación de funcionamiento. El sistema deberá contar con ficha técnica del fabricante y ser aprobado por la supervisión. | Und | 1 | 818760 | 818760
| 8.26 |  |  |  | Suministro e instalación de cerradura de alta seguridad tipo embutir o sistema multipunto, con mínimo tres (3) puntos de cierre distribuidos en la hoja, cilindro de alta seguridad, protección contra ganzuado, taladro y manipulación, incluyendo accesorios, instalación, ajuste y verificación de funcionamiento. El sistema deberá contar con ficha técnica del fabricante y cumplir condiciones de uso institucional, previa aprobación de la supervisión. | Und | 1 | 1249810 | 1249810
| 8.27 |  |  |  | Suministro e instalación de rejas metálicas de seguridad, incluyendo fabricación, pintura anticorrosiva, transporte, instalación, anclaje y verificación de estabilidad. | ml | 1 | 369084 | 369084
| 8.28 |  |  |  | Suministro e instalación de puertas metálicas tipo reja o seguridad, incluyendo fabricación, herrajes, pintura anticorrosiva, instalación y verificación de funcionamiento. | m2 | 1 | 1937705 | 1937705
| 8.29 |  |  |  | Suministro e instalación de barandas metálicas, incluyendo fabricación, soldadura, pintura anticorrosiva y acabado. | ml | 1 | 1150338 | 1150338
| 8.3 |  |  |  | Sellado perimetral de puertas o ventanas existentes mediante siliconas o sellantes, incluyendo preparación de superficie y aplicación. | und | 1 | 13324 | 13324
| 8.31 |  |  |  | Suministro e instalación de cerramientos metálicos o divisiones, incluyendo estructura, anclajes, pintura y acabado. | m2 | 1 | 273241 | 273241
| 8.32 |  |  |  | Mantenimiento preventivo o correctivo de elementos de carpintería (puertas, ventanas, rejas), incluyendo ajuste, limpieza, lubricación, cambio de accesorios menores y verificación de funcionamiento. | m2 | 1 | 274479 | 274479
| Subtotal | [6 empty] | 42698309 | 42698309
| 9 |  |  |  | ELEMENTOS COMPLEMENTARIOS Y DE SEGURIDAD
| 9.1 |  |  |  | Suministro e instalación de señalización reglamentaria de seguridad y evacuación (salidas de emergencia, rutas de evacuación, puntos de encuentro, equipos contra incendio), conforme a normatividad vigente, incluyendo fijación y verificación de visibilidad. | und | 1 | 83290 | 83290
| 9.2 |  |  |  | Suministro y aplicación de demarcación de áreas mediante pintura para señalización horizontal (zonas de circulación, seguridad, evacuación o restricción), incluyendo preparación de superficie. | ml | 1 | 32262 | 32262
| 9.3 |  |  |  | Suministro y aplicación de señalización horizontal mediante pintura para la demarcación de símbolos, pictogramas o elementos gráficos (rutas de evacuación, señalización de seguridad, accesibilidad, zonas especiales u otros), incluyendo trazado, preparación de superficie, aplicación de pintura y acabado final. Se consideran símbolos de tamaño estándar hasta 1,00 m² por unidad. | und | 1 | 275997 | 275997
| 9.4 |  |  |  | Suministro e instalación de señalización fotoluminiscente para rutas de evacuación, incluyendo fijación y verificación de funcionamiento. | und | 1 | 160386 | 160386
| 9.5 |  |  |  | Suministro e instalación de detectores de humo o calor tipo autónomo o convencional, incluyendo conexión y verificación de funcionamiento. | und | 1 | 697194 | 697194
| 9.6 |  |  |  | Suministro e instalación de dispositivos de alarma sonora o visual tipo autónomo, incluyendo conexión y verificación de funcionamiento. | und | 1 | 371602 | 371602
| 9.7 |  |  |  | Suministro e instalación de bolardos o elementos de control de acceso, incluyendo anclaje y fijación. | und | 1 | 708156 | 708156
| 9.8 |  |  |  | Suministro e instalación de bandas antideslizantes en escaleras o rampas, incluyendo preparación de superficie y fijación. | ml | 1 | 45775 | 45775
| 9.9 |  |  |  | Suministro e instalación de pasamanos metálicos, incluyendo soportes, anclajes, fijación y acabado. | ml | 1 | 1134787 | 1134787
| 9.1 |  |  |  | Suministro e instalación de franjas de seguridad o señalización en superficies vidriadas, incluyendo limpieza y fijación. | ml | 1 | 67564 | 67564
| 9.11 |  |  |  | Suministro e instalación de divisiones o puertas en vidrio templado o laminado, incluyendo tipo de vidrio según requerimiento (templado o laminado), herrajes, fijación y verificación de funcionamiento. | m2 | 1 | 2169291 | 2169291
| 9.12 |  |  |  | Suministro e instalación de película de seguridad para superficies vidriadas, incluyendo limpieza y aplicación. | m2 | 1 | 120585 | 120585
| 9.13 |  |  |  | Suministro e instalación de cerramientos livianos (malla, panel o similar) para control de acceso, incluyendo estructura, anclajes, fijación y acabado, conforme a condiciones definidas en obra. | m2 | 1 | 131718 | 131718
| 9.14 |  |  |  | Suministro e instalación de placas de identificación para oficinas, áreas o dependencias, incluyendo fijación. Las placas deberán cumplir criterios de accesibilidad universal, incorporando texto en alto relieve y sistema Braille (correctamente aplicado), contraste adecuado de color, tipografía legible y dimensiones conforme a normatividad vigente. Incluye diseño, fabricación, suministro, instalación y verificación de correcta fijación y lectura. La información y características finales deberán ser aprobadas dependiendo la sede a intervenir. | und | 1 | 289103 | 289103
| 9.15 |  |  |  | Suministro e instalación de numeración o rotulado de puertas, incluyendo fijación. Las placas deberán cumplir criterios de accesibilidad universal, incorporando texto en alto relieve y sistema Braille (correctamente aplicado), contraste adecuado de color, tipografía legible y dimensiones conforme a normatividad vigente. Incluye diseño, fabricación, suministro, instalación y verificación de correcta fijación y lectura. La información y características finales deberán ser aprobadas dependiendo la sede a intervenir. | und | 1 | 240626 | 240626
| 9.16 |  |  |  | Suministro e instalación de tableros informativos o señalización institucional, incluyendo fijación. Las placas deberán cumplir criterios de accesibilidad universal, incorporando texto en alto relieve y sistema Braille (correctamente aplicado), contraste adecuado de color, tipografía legible y dimensiones conforme a normatividad vigente. Incluye diseño, fabricación, suministro, instalación y verificación de correcta fijación y lectura. La información y características finales deberán ser aprobadas dependiendo la sede a intervenir. | und | 1 | 694298 | 694298
| 9.17 |  |  |  | Suministro e instalación de señalización exterior institucional, incluyendo estructura de soporte, anclaje, fijación y verificación de estabilidad. La información y características finales deberán ser aprobadas dependiendo la sede a intervenir. | und | 1 | 400459 | 400459
| 9.18 |  |  |  | Mantenimiento o reposición de señalización existente, incluyendo limpieza, ajuste, reubicación o cambio de elementos deteriorados. | und | 1 | 64221 | 64221
| 9.19 |  |  |  | Suministro e instalación de soportes para extintores, incluyendo fijación. | und | 1 | 70676 | 70676
| 9.2 |  |  |  | Suministro e instalación de punto de anclaje para trabajo en alturas tipo argolla o anillo en “D” en acero inoxidable, certificado para detención, restricción o posicionamiento, incluyendo certificación del fabricante y capacidad de carga conforme a normatividad vigente aplicable a trabajo en alturas. | und | 1 | 2682744 | 2682744
| Subtotal | [6 empty] | 10440734 | 10440734
| 10 |  |  |  | INTERVENCIONES EXTERNAS Y PAISAJISMO
| 10.1 |  |  |  | Limpieza, desbroce y descapote de zonas exteriores, incluyendo retiro de capa vegetal, recolección, cargue, transporte y disposición final de residuos en sitio autorizado, conforme a la normatividad ambiental vigente. | m2 | 1 | 5232 | 5232
| 10.2 |  |  |  | Nivelación y conformación de terreno en zonas exteriores, incluyendo corte, relleno, extendido y compactación. | m2 | 1 | 214559 | 214559
| 10.3 |  |  |  | Suministro, extendido y compactación de material de relleno seleccionado para adecuación de áreas exteriores. | m3 | 1 | 827961 | 827961
| 10.4 |  |  |  | Suministro y construcción de andenes en concreto, incluyendo formaleta, vaciado, acabado, juntas y curado. | m2 | 1 | 229598 | 229598
| 10.5 |  |  |  | Suministro y construcción de placas de concreto para zonas exteriores, incluyendo preparación de base, refuerzo, vaciado y acabado. | m2 | 1 | 303140 | 303140
| 10.6 |  |  |  | Suministro e instalación de bordillos en concreto o prefabricados, incluyendo excavación, base y fijación. | ml | 1 | 158835 | 158835
| 10.7 |  |  |  | Construcción de cuneta o canal para drenaje superficial en concreto, sección tipo triangular o trapezoidal, con dimensiones hasta 0,30 m de ancho y 0,30 m de profundidad, incluyendo excavación, conformación, formaleta si aplica, vaciado, acabado y disposición de material sobrante. | ml | 1 | 659558 | 659558
| 10.8 |  |  |  | Construcción de cuneta o canal para drenaje superficial en concreto, sección tipo triangular o trapezoidal, con dimensiones mayores a 0,30 m y hasta 0,60 m de ancho y profundidad, incluyendo excavación, conformación, formaleta si aplica, vaciado, acabado y disposición de material sobrante. | ml | 1 | 681472 | 681472
| 10.9 |  |  |  | Construcción de cuneta o canal para drenaje superficial en concreto, sección tipo triangular o trapezoidal, con dimensiones mayores a 0,60 m de ancho o profundidad, incluyendo excavación, conformación, formaleta, refuerzo si aplica, vaciado, acabado y disposición de material sobrante. | ml | 1 | 385377 | 385377
| 10.1 |  |  |  | Suministro e instalación de sistema de drenaje tipo francés, incluyendo tubería perforada, material filtrante y geotextil. | ml | 1 | 202929 | 202929
| 10.11 |  |  |  | Suministro e instalación de rejillas o sumideros para evacuación de aguas lluvias, incluyendo conexión y fijación. | und | 1 | 349856 | 349856
| 10.12 |  |  |  | Suministro y extendido de tierra vegetal para conformación de zonas verdes. | m3 | 1 | 331730 | 331730
| 10.13 |  |  |  | Suministro y siembra de césped natural, incluyendo preparación de terreno y riego inicial. | m2 | 1 | 50309 | 50309
| 10.14 |  |  |  | Suministro y siembra de plantas ornamentales, arbustos o especies vegetales, incluyendo excavación, abonado y riego inicial. | m2 | 1 | 577859 | 577859
| 10.15 |  |  |  | Mantenimiento de zonas verdes, incluyendo poda, limpieza, riego y reposición de especies. | m2 | 1 | 16674 | 16674
| 10.16 |  |  |  | Limpieza final de áreas exteriores intervenidas, incluyendo retiro de residuos y entrega en condiciones de uso. | m2 | 1 | 34049 | 34049
| Subtotal | [6 empty] | 5029138 | 5029138
| TOTAL ZONA 4 | [6 empty] | 305491741 | 305491741
[5 empty] | VALOR TOTAL |  |  |  | 1143371790
| NOTA 1: Se debe tener en cuenta que el PRECIO UNITARIO incluye el valor de A.I.U. |  |  |  |  | DESCRIPCION |  |  | PORCENTAJE
| NOTA 2: Cuando la fracción decimal del peso sea igual o superior a 5 se aproximara por exceso al número entero siguiente del peso y cuando la fracción decimal del peso sea inferior a 5 se aproximará por defecto al número entero del peso. |  |  |  |  | ADMINISTRACION |  | A= | 17%
| NOTA 3: El A.I.U y su discriminación deben estar en porcentaje (%). |  |  |  |  | IMPREVISTO |  | I= | 4%
[6 empty] | UTILIDAD |  | U= | 6%
[6 empty] | TOTAL A.I.U |  | A.I.U.= | 27%

## PROPUESTA ECONOMICA(Proponente)
Formulario 1 - Propuesta económica - Documento tipo de selección abreviada de menor cuantía - versión 1
Versión: 1 del 21 de agosto de 2025
FORMULARIO 1
PROPUESTA ECONOMICA
[La entidad puede utilizar este formulario de presentación de propuesta económica de forma detallada, sin perjuicio que la entidad pueda modificarlo o establecer la presentación de la oferta económica con un formulario distinto al indicado.] [Los proponentes emplearán el formulario establecido por la entidad para determinar su propuesta económica conforme al Formulario 1 - Presupuesto Oficial publicado por la Entidad] [En caso de modificar el formulario, es importante tener en cuenta que no se deben incluir causales de rechazo, reglas o parámetros contrarios a los definidos en el documento base. Los términos del proceso solo se encuentran en el Documento Base, por lo que la Entidad no deberá incluir ningún tipo de notas que se configuren en reglas contrarias a las definidas en dicho documento, las notas únicamente pueden ser aclaratorias para efectos del diligenciamiento del formato]
Cuando el proceso de contratación es estructurado por precios unitarios, la Entidad debe aplicar las notas 1, 2 y 3 del presente formato y las casillas de "Descripción", "Porcentaje" de la Administración, Imprevisto, Utilidad y total A.I.U. resaltadas en color amarillo.
| Nº | ITEM DE PAGO | ESPECIFICACIONES |  | DESCRIPCION | UND. | CANTIDAD | VALOR UNITARIO | VALOR TOTAL
|  |  | GENERAL | PARTICULAR
Subtotal
Subtotal
Subtotal
Subtotal
Subtotal
SUBTOTAL OBRAS
SUBTOTAL OBRAS (INCLUYE IVA)
VALOR TOTAL
| NOTA 1: Se debe tener en cuenta que el PRECIO UNITARIO incluye el valor de A.I.U. |  |  |  |  | DESCRIPCION |  |  | PORCENTAJE
| NOTA 2: Cuando la fracción decimal del peso sea igual o superior a 5 se aproximara por exceso al número entero siguiente del peso y cuando la fracción decimal del peso sea inferior a 5 se aproximará por defecto al número entero del peso. |  |  |  |  | ADMINISTRACION |  | A= | [Ofrecimiento del Proponente]
| NOTA 3: El A.I.U y su discriminación deben estar en porcentaje (%). |  |  |  |  | IMPREVISTO |  | I= | [Ofrecimiento del Proponente]
[6 empty] | UTILIDAD |  | U= | [Ofrecimiento del Proponente]
[6 empty] | TOTAL A.I.U |  | A.I.U.= | [Ofrecimiento del Proponente]
Firma del Proponente o de su Representante Legal

## INDICAR CÓDIGO DEL ITEM DE PAGO
Formulario 1 - Propuesta económica - Documento tipo de selección abreviada de menor cuantía
Versión: 1 del 21 de agosto de 2025
[La entidad podrá utilizar este formato para la presentación de los análisis de precios unitarios el contratista en la oportunidad prevista en el numeral 8.2. del Documento Base]
[NOMBRE DE LA ENTIDAD]
VERSIÓN
[NÚMERO DEL PROCESO]
[7 empty] | PÁGINA | 1 | DE | 1
ANALISIS DE PRECIOS UNITARIOS
[7 empty] | FECHA | DD | MM | AA
| ITEMS DE LA PROPUESTA ECONÓMICA |  |  | ITEMS NO PREVISTOS
DATOS ESPECÍFICOS
| ITEM | DESCRIPCIÓN | [5 empty] | UNIDAD |  | CANTIDAD
I. EQUIPO
| DESCRIPCIÓN |  | MARCA |  | TIPO |  | TARIFA/HORA | RENDIMIENTO |  | Vr. UNITARIO
SUBTOTAL $
II. MATERIALES
| DESCRIPCIÓN |  |  |  |  | UNIDAD | CANTIDAD | PRECIO UNIT. |  | Vr. UNITARIO
| SUBTOTAL $ | [8 empty] | 0
III. TRANSPORTES
| MATERIAL |  |  |  | VOL. o PESO | DISTANCIA | M3 o Ton/Km | TARIFA |  | Vr. UNITARIO
SUBTOTAL $
IV. MANO DE OBRA
| TRABAJADOR |  |  |  | JORNAL | PRESTACIONES | JORNAL TOTAL | RENDIMIENTO |  | Vr. UNITARIO
SUBTOTAL $
TOTAL COSTO DIRECTO $
V. COSTOS INDIRECTOS
| Descripción | [5 empty] | Porcentaje | Valor Total
ADMINISTRACION
IMPREVISTOS
UTILIDAD
SUBTOTAL $
Precio Unitario Total Aproximado al peso $
Firma
Nombre:
Representante Legal del Contratista o su Apoderado
Matricula No. :
OBSERVACIONES INTERVENTORÍA
APROBACIÓN POR INTERVENTORÍA
Nota 1: Cuando se trate de Análisis de precios unitarios correspondientes a ítems de la propuesta económica aprobada, el Interventor aprueba el desglose de los componentes manteniendo el mismo precio unitario de cada ítem, cumpliendo con las especificaciones de construcción vigentes para el proyecto.
Nota 2: Cuando se trate de Análisis de precios unitarios de ítems no previstos, el Interventor aprueba el desglose y precio unitario de cada ítem no previsto, exigiendo la aplicación de los costos correspondientes a insumos y tarifas de la propuesta económica inicial cuando estén contemplados, cumpliendo con las especificaciones de construcción vigente para el proyecto.
Firma
Nombre:
Representante Legal del Interventor o su Apoderado
Matricula No. :