## PRESUPUESTO OFICIAL (Entidad)
Formulario 1 - Propuesta económica - Licitación de obra pública de infraestructura social |  |  |  | PRESUPUESTO OFICIAL
version 2 del 21 de agosto de 2025
[La Entidad puede utilizar este Formulario de detalle del Presupuesto Oficial para determinar las condiciones bajo las cuales los Proponentes analizarán y presentarán su propuesta económica de forma detallada, sin perjuicio que la Entidad pueda modificarlo o establecer la presentación de la oferta económica con un Formulario distinto al indicado.]
Adicionalmente, cuando el Proceso de Contratación es estructurado por Precios Unitarios, la Entidad debe aplicar las notas 1, 2 y 3 del presente Formulario y las casillas de "Descripción", "Porcentaje" de la Administración, Imprevisto, Utilidad y total A.I.U. resaltadas en color amarillo. Tratándose de otras modalidades de precio, la Entidad puede o no configurar los mismos aspectos.
CONSTRUCCIÓN ETAPA 1 DEL CENTRO ESPECIALIZADO EN HOTELERIA, TURISMO Y GASTRONOMIA DEL SENA EN EL MUNICIPIO DE VILLA DE LEYVA, BOYACÁ
Nº | ÍTEM DE PAGO | ESPECIFICACION |  | DESCRIPCIÓN | UND. | CANTIDAD | VALOR UNITARIO + AIU | VALOR TOTAL | % INCIDENCIA | VALOR UNITARIO COSTO DIRECTO
|  | GENERAL | PARTICULAR
CAP. 1: PRELIMINARES
1 | 1.01 | 3.13.08 |  | CERRAMIENTO EN VARA ROLLIZA Y LONA H = 1.50 M . DISTANCIA ENTRE POSTES 2 M | ML | 362 | 60849.53 | 22027529.86 | 0.3424% | 46825.34 | 0.3424%
2 | 1.02 | 2.01.59 |  | DESMONTE DE MARCOS, PUERTAS Y VENTANAS. | M2 | 42 | 40556.25 | 1703362.5 | 0.02648% | 31209.12 | 0.02648%
3 | 1.03 | 2.01.34 |  | DEMOLICIÓN DE PISO EN CERÁMICA + MORTERO. (INCLUYE RETIRO Y ACARREO LIBRE HASTA 5 KM.) | M2 | 476.84 | 13165.79 | 6277975.3 | 0.0976% | 10131.43 | 0.0976%
4 | 1.04 | 2.01.30 |  | DEMOLICIÓN DE MUROS EN MAMPOSTERÍA DE LADRILLO E = 0.25 M. (INCLUYE RETIRO Y ACARREO LIBRE HASTA 5 KM.) | M2 | 544.91 | 26351.34 | 14359108.68 | 0.2232% | 20278.06 | 0.2232%
5 | 1.05 | 2.01.41 |  | DEMOLICIÓN DE VIGA AÉREA O VIGA CANAL EN CONCRETO, (INCLUYE RETIRO Y ACARREO LIBRE HASTA 5 KM.) | ML | 155.54 | 238006.69 | 37019560.56 | 0.5755% | 183152.51 | 0.5755%
6 | 1.06 | ESTUDIO DE MERCADO |  | DEMOLICIÓN DE MACHONES DE LADRILLO (INCLUYE RETIRO DE SOBRANTES, TRANSPORTE HASTA ESCOMBRERA Y DERECHO DE BOTADERO) | ML | 108 | 34395.1 | 3714670.8 | 0.05775% | 26467.95 | 0.05775%
7 | 1.07 | 2.01.36 |  | DEMOLICIÓN DE PLACA DE PISO EN CONCRETO DE E = 10 CM. (INCLUYE RETIRO Y ACARREO LIBRE HASTA 5 KM.) | M2 | 529.22 | 75578.58 | 39997696.11 | 0.6218% | 58159.74 | 0.6218%
8 | 1.08 | 2.01.40 |  | DEMOLICIÓN DE VIGA DE AMARRE EN CONCRETO, SECCIÓN HASTA 500 CM2. (INCLUYE RETIRO Y ACARREO LIBRE HASTA 5 KM.) | ML | 212.63 | 58960.98 | 12536873.18 | 0.1949% | 45372.05 | 0.1949%
9 | 1.09 | 2.01.62 |  | LOCALIZACIÓN Y REPLANTEO DE OBRA ARQUITECTÓNICA | M2 | 635.23 | 10078.1 | 6401911.46 | 0.09952% | 7755.37 | 0.09952%
10 | 1.10 | ESTUDIO DE MERCADO | REFERENCIA | CAMPAMENTO 18M2 EN TABLA, TEJA DE ETERNIT, INC. TRANS, MATERIALES | UND | 1 | 3914979.74 | 3914979.74 | 0.06086% | 3012681.6 | 0.06086%
11 | 1.11 | ESTUDIO DE MERCADO |  | RED ELÉCTRICA PROVISIONAL L/50 M | UND | 1 | 4163740.75 | 4163740.75 | 0.06473% | 3204109.85 | 0.06473%
12 | 1.12 | 3.02.01 |  | CONFORMACION DE BOTADERO O ESCOMBRERA | M3 | 2070.2 | 5606.24 | 11606038.05 | 0.1804% | 4314.15 | 0.1804%
13 | 1.13 | 2.01.07 |  | CORTE ARBOL (INCLUYE DETOCONAMIENTO DE RAICES). H > 3.0 M. (INCLUYE RETIRO Y ACARREO LIBRE HASTA 5 KM.) | UND | 28 | 179145.25 | 5016067 | 0.07798% | 137857.06 | 0.07798%
[8 empty] | 168739513.99 | 2.623% |  | 2.623% | 3889962.73 | -168739513.9638
CAP. 2: ESTRUCTURA | [10 empty] | 0%
SUBCAP. 2.1 CIMENTACIÓN | [10 empty] | 0%
2.1.1 Excavación | [10 empty] | 0%
14 | 2.1.1.1 | 2.02.15 |  | EXCAVACIÓNES MECANICAS Y CORTES EN MATERIAL COMÚN (INCLUYE ACARREO LIBRE HASTA 5 KM.) | M3 | 418.41 | 35028.22 | 14656157.53 | 0.2278% | 26955.15 | 0.2278%
15 | 2.1.1.2 | 2.01.70 |  | EXCAVACIÓN MANUAL EN MATERIAL COMÚN | M3 | 121.79 | 91715.63 | 11170046.58 | 0.1736% | 70577.63 | 0.1736%
16 | 2.1.1.3 | 2.01.06 |  | CONFORMACIÓN Y COMPACTACIÓN DE SUBRASANTE CBR=95% | M3 | 635.23 | 10632.29 | 6753949.58 | 0.105% | 8181.83 | 0.105%
17 | 2.1.1.4 | 2.05.06 |  | BASE EN MATERIAL DE AFIRMADO COMPACTADO | M3 | 158.81 | 120702.54 | 19168770.38 | 0.298% | 92883.83 | 0.298%
[8 empty] | 51748924.07 | 0.8045% |  | 0.8045% | -11926722.2894 | -51748924.062
2.1.2 Concretos | [10 empty] | 0%
18 | 2.1.2.1 | 2.02.01 |  | BASE EN CONCRETO POBRE DE E = 0.05 M. 14 MPa - (2000 PSI) | M2 | 71.65 | 48229.71 | 3455658.72 | 0.05372% | 37114.05 | 0.05372%
19 | 2.1.2.2 | 2.02.07 |  | CONCRETO CICLÓPEO DE 14 MPa (2000 PSI) RELACIÓN 60C/40P | M3 | 12.34 | 603831.99 | 7451286.76 | 0.1158% | 464664.86 | 0.1158%
20 | 2.1.2.3 | REF 2.02.10-11 |  | CONCRETO PARA ZAPATAS DE 28 MPa (4000 PSI) + FORMALETA MADERA | M3 | 24.17 | 1311653.48 | 31702664.61 | 0.4929% | 1009352.43 | 0.4929%
21 | 2.1.2.4 | REF 2.02.13 |  | CONCRETO PARA VIGA DE AMARRE 28 MPa (4000 PSI) SECCION RECTANGULAR | M3 | 42.95 | 1271630.51 | 54616530.4 | 0.8491% | 978553.68 | 0.8491%
[8 empty] | 97226140.49 | 1.511% |  | 1.511% | -22408125.4186 | -97226140.4749
2.1.3 Acero de refuerzo | [10 empty] | 0%
22 | 2.1.3.1 | 2.02.35 |  | SUMINISTRO, FIGURADA Y AMARRE DE ACERO DE 420 MPa (60000 PSI) | KG | 5067.27 | 9973.73 | 50539582.82 | 0.7857% | 7675.05 | 0.7857%
[8 empty] | 50539582.82 | 0.7857% |  | 0.7857% | -11648028.1441 | -50539582.8121
SUBCAP. 2.2 ESTRUCTURA CONCRETO/ACERO | [10 empty] | 0%
2.2.1 Elementos Verticales | [10 empty] | 0%
23 | 2.2.1.1 | REF 2.03.04 |  | COLUMNAS EN CONCRETO DE 28 MPa - (4000 PSI), H < 3.00 M. (FORMALETA MADERA) | M3 | 49.24 | 1873623.65 | 92257228.53 | 1.434% | 1441803.5 | 1.434%
[8 empty] | 92257228.53 | 1.434% |  | 1.434% | -21262802.5089 | -92257228.5157
2.2.2 Elementos Horizontales | [10 empty] | 0%
24 | 2.2.2.1 | 2.03.29 |  | VIGA AÉREA EN CONCRETO DE 21 MPa - (3000 PSI). | M3 | 77.94 | 1915957.07 | 149329694.04 | 2.321% | 1474380.2 | 2.321%
[8 empty] | 149329694.04 | 2.321% |  | 2.321% | -34414634.2534 | -149329694.0168
2.2.3 Placas | [10 empty] | 0%
25 | 2.2.3.1 | 2.03.21 |  | PLACA EN CONCRETO DE 21 MPa - (3000 PSI) E = 0.10 M. | M2 | 635.23 | 221022.08 | 140399855.88 | 2.183% | 170082.4 | 2.183%
26 | 2.2.3.2 | 2.03.26 |  | PLACA MACIZA EN CONCRETO DE 21 MPa - (3000 PSI) E = 0.10 M. | M2 | 120.25 | 211492.17 | 25431933.44 | 0.3954% | 162748.88 | 0.3954%
27 | 2.2.3.3 | 2.03.18 |  | PLACA EN CONCRETO DE 21 MPa - (3000 PSI), E = 0.50 M. ALIGERADA EN CASETÓN. (NO INCLUYE REFUERZO). | M2 | 499.46 | 379776.35 | 189683095.77 | 2.949% | 292248.06 | 2.949%
28 | 2.2.3.4 | REF 3.10.06 |  | SUMINISTRO E INSTALACIÓN DE CAPA DE POLIURETANO DE ALTA DENSIDAD E= 3 CM PARA AISLAMIENTO TERMICO BAJO LOSAS DE CONTRAPISO INCLUYE CAPA EN POLIETILENO CAL 3.5 | M2 | 635.23 | 112759.56 | 71628255.3 | 1.114% | 86771.5 | 1.114%
[8 empty] | 427143140.39 | 6.64% |  | 6.64% | -98445005.3322 | -427143140.3236
2.2.4 Otros Elementos | [10 empty] | 0%
29 | 2.2.4.1 | 2.03.08 |  | ESCALERA MACIZA DE 21 MPa - (3000 PSI) | M3 | 1.83 | 1981855.35 | 3626795.29 | 0.05638% | 1525090.69 | 0.05638%
30 | 2.2.4.2 | REF 5.03.04 |  | TANQUE DE ALMACENAMIENTO EN CONCRETO DE 280 KG/CM² (4000 PSI) IMPERMEABILIZADO SEGÚN DISEÑO ESTRUCTURAL, INCLUYE PLACA INFERIOR, PLACA SUPERIOR, MUROS, MEDIAS CAÑAS, DEPRESIONES DE SUCCIÓN, FOSOS EYECTORES, CUELLOS DE ACCESO, ETC.), INCLUYE CINTA PVC O-22 PARA JUNTA CONSTRUCTIVA, PASES HIDRAULICOS Y LAVADO Y DESINFECCIÓN | M3 | 98.45 | 2155123.68 | 212171926.3 | 3.298% | 1658425.3 | 3.298%
[8 empty] | 215798721.59 | 3.355% |  | 3.355% | -49739615.6104 | -215798721.5565
2.2.5 Aceros de Refuerzo | [10 empty] | 0%
31 | 2.2.5.1 | 2.02.35 |  | SUMINISTRO, FIGURADA Y AMARRE DE ACERO DE 420 MPa (60000 PSI) para columnas | KG | 11004.88 | 9973.73 | 109759701.8 | 1.706% | 7675.05 | 1.706%
32 | 2.2.5.2 | 2.02.35 |  | SUMINISTRO, FIGURADA Y AMARRE DE ACERO DE 420 MPa (60000 PSI) para vigas | KG | 12641.48 | 9973.73 | 126082708.32 | 1.96% | 7675.05 | 1.96%
33 | 2.2.5.3 | 2.02.35 |  | SUMINISTRO, FIGURADA Y AMARRE DE ACERO DE 420 MPa (60000 PSI) para viguetas y vigas cintas | KG | 3422.65 | 9973.73 | 34136586.98 | 0.5307% | 7675.05 | 0.5307%
34 | 2.2.5.4 | 2.02.35 |  | SUMINISTRO, FIGURADA Y AMARRE DE ACERO DE 420 MPa (60000 PSI) para tanque de almacenamiento | KG | 12337.64 | 9973.73 | 123052290.2 | 1.913% | 7675.05 | 1.913%
35 | 2.2.5.5 | 2.02.35 |  | SUMINISTRO, FIGURADA Y AMARRE DE ACERO DE 420 MPa (60000 PSI) (60000 PSI ) para tanques auxiliares y escaleras | KG | 4301.89 | 9973.73 | 42905889.35 | 0.667% | 7675.05 | 0.667%
36 | 2.2.5.6 | 2.02.35 |  | SUMINISTRO, FIGURADA Y AMARRE DE ACERO DE 420 MPa (60000 PSI) para dovelas | KG | 155.1 | 9973.73 | 1546925.52 | 0.02405% | 7675.05 | 0.02405%
37 | 2.2.5.7 | ESTUDIO DE MERCADO |  | SUMINISTRO, FIGURADA Y AMARRE DE GRAFILES DE ACERO DE 3 MM | KG | 17.99 | 6429.15 | 115660.41 | 0.001798% | 4947.4 | 0.001798%
38 | 2.2.5.8 | ESTUDIO DE MERCADO |  | SUMINISTRO, FIGURADA Y AMARRE DE GRAFILES DE ACERO DE 4,5 MM | KG | 34.75 | 6429.15 | 223412.96 | 0.003473% | 4947.4 | 0.003473%
[8 empty] | 437823175.54 | 6.806% |  | 6.806% | -100906501.5886 | -437823175.4719
2.2.6 Malla Electrosoldada | [10 empty] | 0%
39 | 2.2.6.1 | 2.03.35 |  | SUMINISTRO E INSTALACIÓN DE MALLA ELECTROSOLDADA (6 mm 15x15) | KG | 2509.51 | 9647.25 | 24209870.35 | 0.3764% | 7423.82 | 0.3764%
40 | 2.2.6.2 | 2.03.35 |  | SUMINISTRO E INSTALACIÓN DE MALLA ELECTROSOLDADA (5,5 mm 15x15) | KG | 1477.09 | 9647.25 | 14249856.5 | 0.2215% | 7423.82 | 0.2215%
[8 empty] | 38459726.85 | 0.5979% |  | 0.5979% | -8863938.4431 | -38459726.844
SUBCAP. 2.3 ESTRUCTURA EN MADERA | [10 empty] | 0%
41 | 2.3.1 | 2.08.11 |  | SUMINISTRO E INSTALACIÓN DE ESTRUCTURA EN MADERA PARA CUBIERTA EN TEJA DE BARRO (AULAS) | ML | 424.91 | 186614.28 | 79294273.71 | 1.233% | 143604.68 | 1.233%
42 | 2.3.2 | ESTUDIO DE MERCADO |  | SUMINISTRO E INSTALACIÓN DE CORREAS PARA ESTRUCTURA EN MADERA DE SAPÁN | ML | 914.95 | 146462.1 | 134005498.4 | 2.083% | 112706.5 | 2.083%
[8 empty] | 213299772.11 | 3.316% |  | 3.316% | -49159893.0896 | -213299772.0768
SUBCAP. 2.4 REFORZAMIENTO ESTRUCTURA EXISTENTE | [10 empty] | 0%
2.4.1 Preliminares | [10 empty] | 0%
43 | 2.4.1.01 | 2.01.30 |  | DEMOLICIÓN DE MUROS EN MAMPOSTERÍA DE LADRILLO E = 0.25 M. (INCLUYE RETIRO Y ACARREO LIBRE HASTA 5 KM.) | M2 | 237.64 | 26351.34 | 6262132.44 | 0.09735% | 20278.06 | 0.09735%
44 | 2.4.1.02 | 2.01.34 |  | DEMOLICIÓN DE PISO EN CERÁMICA + MORTERO. (INCLUYE RETIRO Y ACARREO LIBRE HASTA 5 KM.) | M2 | 399.74 | 13165.79 | 5262892.89 | 0.08182% | 10131.43 | 0.08182%
45 | 2.4.1.03 | REF 2.01.34 |  | DEMOLICIÓN DE ALISTADO DE PISO EN MORTERO DE NIVELACIÓN (INCLUYE RETIRO Y ACARREO LIBRE HASTA 5 KM.) | M2 | 399.74 | 17631.23 | 7047907.88 | 0.1096% | 13567.7 | 0.1096%
46 | 2.4.1.04 | 2.01.33 |  | DEMOLICIÓN DE PAÑETES BAJO PLACA. (INCLUYE RETIRO Y ACARREO LIBRE HASTA 5 KM.) | M2 | 1469.44 | 11900.47 | 17487026.64 | 0.2719% | 9157.73 | 0.2719%
[8 empty] | 36059959.85 | 0.5606% |  | 0.5606% | -8310856.4024 | -36059959.8444
2.4.2 Estructura | [10 empty] | 0%
47 | 2.4.2.01 | REF 2.03.04 |  | Columnas en concreto de 210 kg/cm² (3000 PSI) para reforzamiento de mamposteria | M3 | 14.86 | 1757734.24 | 26119930.81 | 0.4061% | 1352623.5 | 0.4061%
48 | 2.4.2.02 | 2.02.35 |  | SUMINISTRO, FIGURADA Y AMARRE DE ACERO DE 420 MPa (60000 PSI) para columnas | KG | 4789.98 | 9973.73 | 47773967.23 | 0.7427% | 7675.05 | 0.7427%
[8 empty] | 73893898.04 | 1.149% |  | 1.149% | -17030564.7024 | -73893898.0285
2.4.3 Mamposteria | [10 empty] | 0%
49 | 2.4.3.01 | REF 2.04.06 |  | Viguetas de confinamiento en concreto de f'c = 21.1 Mpa para muros (0.25x0.24) | ML | 227.61 | 119809.35 | 27269806.15 | 0.4239% | 92196.5 | 0.4239%
[8 empty] | 27269806.15 | 0.4239% |  | 0.4239% | -6284961.1883 | -27269806.1458
2.4.4 Pañetes | [10 empty] | 0%
50 | 2.4.4.01 | REF 1.03.14 |  | Pañete rustico interior y/o exterior impermeabilizado 1:4 incluye filos y dilataciones | M2 | 1707.08 | 54235.87 | 92584968.96 | 1.439% | 41735.95 | 1.439%
[8 empty] | 92584968.96 | 1.439% |  | 1.439% | -21338358.3562 | -92584968.9456
2.4.5 Pisos | [10 empty] | 0%
51 | 2.4.5.01 | REF 2.05.04 |  | Afinado pisos placas de contrapiso y entrepiso de e=5 cm | M2 | 399.74 | 48887.97 | 19542477.13 | 0.3038% | 37620.6 | 0.3038%
52 | 2.4.5.02 | 2.05.20 |  | PISO EN TABLÓN DE GRES 30 X 30 CM. (Colores surtidos tabaco, almendra, arena y matizado (según diseño) | M2 | 399.74 | 122983.95 | 49161604.17 | 0.7643% | 94639.44 | 0.7643%
[8 empty] | 68704081.3 | 1.068% |  | 1.068% | -15834453.7028 | -68704081.2893
2.4.6 Cubiertas | [10 empty] | 0%
53 | 2.4.6.01 | 2.08.02 |  | SUMINISTRO E INSTALACIÓN DE TEJA DE BARRO TIPO ESPAÑOLA SOBRE LÁMINA DE FIBROCEMENTO DE E= 10 MM. | M2 | 195.51 | 304366.68 | 59506729.61 | 0.9251% | 234218.3 | 0.9251%
54 | 2.4.6.02 | 2.08.11 |  | SUMINISTRO E INSTALACIÓN DE ESTRUCTURA EN MADERA PARA CUBIERTA EN TEJA DE BARRO | M2 | 152.8 | 186614.28 | 28514661.98 | 0.4433% | 143604.68 | 0.4433%
55 | 2.4.6.03 | ESTUDIO DE MERCADO |  | SUMINISTRO E INSTALACIÓN DE CORREAS PARA ESTRUCTURA EN MADERA DE SAPÁN | ML | 69 | 146462.1 | 10105884.9 | 0.1571% | 112706.5 | 0.1571%
[8 empty] | 98127276.49 | 1.525% |  | 1.525% | -22615713.2473 | -98127276.4747
CAP. 3: MAMPOSTERIA Y PAÑETE | [10 empty] | 0%
SUBCAP. 3.1 MAMPOSTERIA | [10 empty] | 0%
56 | 3.1.1 | 2.04.16 |  | MURO EN BLOQUE DE ARCILLA No.5. E = 0.12 M. | M2 | 933.89 | 83909.94 | 78362653.87 | 1.218% | 64570.94 | 1.218%
57 | 3.1.2 | REF 2.04.33 |  | REMATES EN BLOQUE DE ARCILLA No.5. E = 0.12 M. | ML | 263.1 | 63512.09 | 16710030.88 | 0.2598% | 48874.25 | 0.2598%
58 | 3.1.3 | 2.04.20 |  | MURO EN MAMPOSTERÍA DE LADRILLO ESTRUCTURAL E = 0.15 M. | M2 | 48 | 227361.04 | 10913329.92 | 0.1697% | 174960.4 | 0.1697%
59 | 3.1.4 | 2.04.37 |  | MURO DOBLE CARA DE E = 0.08 M., EN LÁMINA DE FIBROCEMENTO DE 8 MM. | M2 | 27.91 | 174178.79 | 4861330.03 | 0.07557% | 134035.24 | 0.07557%
[8 empty] | 110847344.7 | 1.723% |  | 1.723% | -25547115.5574 | -110847344.6828
SUBCAP. 3.2 PAÑETE | [10 empty] | 0%
60 | 3.2.1 | REF 1.03.14 |  | PAÑETE RUSTICO INTERIOR Y/O EXTERIOR IMPERMEABILIZADO 1:4 INCLUYE FILOS Y DILATACIONES | M2 | 1661.1 | 54235.87 | 90091203.66 | 1.401% | 41735.95 | 1.401%
61 | 3.2.2 | 1.03.01 |  | FILOS Y DILATACIONES EN PAÑETES (Mortero 1:4) | ML | 1972 | 16630.23 | 32794813.56 | 0.5098% | 12797.41 | 0.5098%
62 | 3.2.3 | REF 1.03.08 |  | PAÑETE BAJO PLACA O CUBIERTA 1:3 | M2 | 1047.69 | 49465.45 | 51824457.31 | 0.8057% | 38064.99 | 0.8057%
[8 empty] | 174710474.53 | 2.716% |  | 2.716% | -40266123.3234 | -174710474.5028
SUBCAP. 3.3 ELEMENTOS NO ESTRUCTURALES | [10 empty] | 0%
63 | 3.3.1 | REF 2.04.06 |  | COLUMNETAS DE CONFINAMIENTO EN CONCRETO F'C = 21.1 MPA PARA MUROS DE 40X10 | ML | 746.15 | 103443.12 | 77184083.99 | 1.2% | 79602.25 | 1.2%
64 | 3.3.2 | 2.04.06 |  | DINTELES EN CONCRETO DE 15 X 20 CM. DE 21 MPa - (3000 PSI). (INCLUYE REFUERZO). | ML | 88.67 | 90826.47 | 8053583.09 | 0.1252% | 69893.4 | 0.1252%
65 | 3.3.3 | ESTUDIO DE MERCADO |  | ANCLAJE EPÓXIDOS 3/8 - 1/2 | UND | 520 | 15405.55 | 8010886 | 0.1245% | 11854.98 | 0.1245%
66 | 3.3.4 | ESTUDIO DE MERCADO |  | DOVELAS EN GRAUTING | ML | 71.2 | 13443.46 | 957174.35 | 0.01488% | 10345.1 | 0.01488%
67 | 3.3.5 | ESTUDIO DE MERCADO |  | VIGUETAS DE CONFINAMIENTO EN CONCRETO DE F'C = 21.1 MPA PARA MUROS | ML | 321.85 | 97656.01 | 31430586.82 | 0.4886% | 75148.91 | 0.4886%
68 | 3.3.6 | REF 2.16.02 |  | SUMINISTRO E INSTALACIÓN DE DINTEL NO ESTRUCTURAL DE MADERA EN SAPAN TIPO CERCO DE 10X15 CM CON ACABADO BARNIZADO EN MATE | ML | 68.58 | 230233.75 | 15789430.58 | 0.2455% | 177171.03 | 0.2455%
69 | 3.3.8 | ESTUDIO DE MERCADO |  | Cieloraso en paneles acústicos de fibra de vidrio black theter incluye estructura en perfiles de lamina galvanizada de auto ensamble (dim: 0.60 x 1.20 m) | M2 | 134.04 | 139825.89 | 18742262.3 | 0.2914% | 107599.76 | 0.2914%
70 | 3.3.9 | REF 2.09.06 |  | SUMINISTRO E INSTALACIÓN DE ACABADO BAJO PLACA DE ENTREPISO CON VIGAS EN MADERA SAPAN 0.15*0.15 M EN UNA DIRECCIÓN SEPARADAS 0.6 M ENTRE EJE. | M2 | 358.43 | 232805.63 | 83444521.96 | 1.297% | 179150.16 | 1.297%
[8 empty] | 243612529.09 | 3.787% |  | 3.787% | -56145742.0994 | -243612529.0521
SUBCAP. 3.4 ACEROS DE REFUERZO | [10 empty] | 0%
71 | 3.4.1 | 2.02.35 |  | SUMINISTRO, FIGURADA Y AMARRE DE ACERO DE 420 MPa (60000 PSI) | KG | 3382.23 | 9973.73 | 33733448.82 | 0.5244% | 7675.05 | 0.5244%
72 | 3.4.2. | ESTUDIO DE MERCADO |  | SUMINISTRO, FIGURADA Y AMARRE DE GRAFILES DE ACERO DE 4,5 MM | KG | 465.24 | 6429.15 | 2991097.75 | 0.0465% | 4947.4 | 0.0465%
[8 empty] | 36724546.57 | 0.5709% |  | 0.5709% | -8464031.6252 | -36724546.5643
CAP. 4: PISOS | [10 empty] | 0%
SUBCAP. 4.1 AFINADOS Y BASES | [10 empty] | 0%
73 | 4.1.1 | REF 2.05.04 | 0 | Afinado pisos placas de contrapiso y entrepiso de e=5 cm | M2 | 856.18 | 48887.97 | 41856902.15 | 0.6507% | 37620.6 | 0.6507%
74 | 4.1.2 | 2.05.03 |  | ALISTADO DE PISO 1:3 IMPERMEABILIZADO, E = 4.0 CM. | M2 | 54.33 | 57036.76 | 3098807.17 | 0.04817% | 43891.31 | 0.04817%
75 | 4.1.3 | REF 2.05.01 |  | Afinado de pasos para escaleras | M2 | 34.65 | 34262.1 | 1187181.77 | 0.01846% | 26365.6 | 0.01846%
[8 empty] | 46142891.09 | 0.7173% |  | 0.7173% | -10634630.1085 | -46142891.0828
SUBCAP. 4.2 ACABADOS PISOS | [10 empty] | 0%
76 | 4.2.1 | 2.05.20 |  | PISO EN TABLÓN DE GRES 30 X 30 CM. (Colores surtidos tabaco, almendra, arena y matizado (según diseño) | M2 | 851.53 | 122983.95 | 104724522.94 | 1.628% | 94639.44 | 1.628%
77 | 4.2.2 | 2.05.19 |  | PISO EN CERÁMICA - (Imitación piedra natural oxidada, instalación según diseño arquitectónico) | M2 | 54.33 | 118677.62 | 6447755.09 | 0.1002% | 91325.6 | 0.1002%
78 | 4.2.3 | 2.05.36 |  | SUMINISTRO E INSTALACIÓN DE GUARDAESCOBA DE GRES (Color Almendra) | ML | 303.22 | 26474.82 | 8027694.92 | 0.1248% | 20373.08 | 0.1248%
79 | 4.2.4 | REF 2.05.36 |  | SUMINISTRO E INSTALACIÓN DE GUARDAESCOBA - PISO CERÁMICO IMITACIÓN PIEDRA NATURAL OXIDADA, INSTALACIÓN SEGÚN DISEÑO ARQUITECTÓNICO | ML | 128.65 | 27468.03 | 3533762.06 | 0.05494% | 21137.38 | 0.05494%
80 | 4.2.5 | 2.16.03 |  | SUMINISTRO E INSTALACIÓN DE PIRLAN DE MADERA CEDROS CAQUETA A= 15 CM | ML | 28.45 | 108203.39 | 3078386.45 | 0.04786% | 83265.4 | 0.04786%
81 | 4.2.6 | ESTUDIO DE MERCADO |  | SUMINISTRO E INSTALACIÓN DE PELDAÑOS DE ESCALERA EN MADERA ANCHO 0.30 M ESCALERA BIBLIOTECA E = 5 CM INCLUYE FIJACIONES METÁLICAS | ML | 29.7 | 102595.36 | 3047082.19 | 0.04737% | 78949.87 | 0.04737%
82 | 4.2.7 | ESTUDIO DE MERCADO |  | SUMINISTRO E INSTALACIÓN DE PELDAÑOS DE ESCALERA EN MADERA ANCHO 0.85 M ESCALERA LAGO E = 5 CM INCLUYE FIJACIONES METÁLICAS | ML | 40.7 | 256566.09 | 10442239.86 | 0.1623% | 197434.47 | 0.1623%
83 | 4.2.8 | ESTUDIO DE MERCADO |  | SUMINISTRO E INSTALACIÓN DEL RECUBRIMIENTO EN MADERA E = 2.5 CM PARA PELDAÑOS DE ESCALERA (HUELLAS Y CONTRAHUELLAS) DESCANSOS DE ESCALERAS | M2 | 3.72 | 162474.96 | 604406.85 | 0.009396% | 125028.83 | 0.009396%
[8 empty] | 139905850.36 | 2.175% |  | 2.175% | -32244392.7262 | -139905850.3383
CAP. 5: ENCHAPES | [10 empty] | 0%
SUBCAP. 5.1 SOBRE MUROS | [10 empty] | 0%
84 | 5.1.1 | REF 2.05.19 | 0 | SUMINISTRO E INSTALACIÓN DE ENCHAPE CERÁMICO PARA MUROS BLANCO LISO MATE 30,5X20,5 CM | M2 | 171.79 | 95104.56 | 16338012.36 | 0.254% | 73185.5 | 0.254%
85 | 5.1.4 | REF 2.04.33 |  | SUMINISTRO E INSTALACIÓN DE LAJAS PIZARRA DE PIEDRA AMARILLO ZÓCALO DE 1 M AL EXTERIOR MUROS | ML | 204.82 | 102386.63 | 20970829.56 | 0.326% | 78789.25 | 0.326%
86 | 5.1.5 | ESTUDIO DE MERCADO |  | Suministro e instalacion de recubrimiento de muro en paneles acústicos de fibra de vidrio black theter (dim: 0.60 x 1.20 m) | M2 | 54 | 409294.11 | 22101881.94 | 0.3436% | 314962.76 | 0.3436%
[8 empty] | 59410723.86 | 0.9236% |  | 0.9236% | -13692578.7699 | -59410723.8508
SUBCAP. 5.2 MESONES Y OTROS | [10 empty] | 0%
87 | 5.2.1 | 2.19.03 |  | ACABADO MESON PARA BAÑOS Y COCINA EN GRANITO DE MARMOL ANCHO HASTA 60 CM - (INCLUYE SALPICADERO 8 CM ADHESIVOS Y SOPORTES) | ML | 9.46 | 998376.16 | 9444638.47 | 0.1468% | 768277.15 | 0.1468%
[8 empty] | 9444638.47 | 0.1468% |  | 0.1468% | -2176736.6011 | -9444638.4685
CAP. 6: PINTURA | [10 empty] | 0%
SUBCAP. 6.1 EN MAMPOSTERIA Y ESTRUCTURA EN CONCRETO | [10 empty] | 0%
88 | 6.1.1 | 2.07.14 |  | SUMINISTRO E INSTALACIÓN DE VINILO TIPO I SOBRE PAÑETE O ESTUCO A TRES MANOS. | M2 | 809.01 | 14696.86 | 11889906.71 | 0.1848% | 11309.63 | 0.1848%
89 | 6.1.2 | 2.07.15 |  | SUMINISTRO E INSTALACIÓN DE PINTURA KORAZA O SIMILAR PARA FACHADAS TRES MANOS | M2 | 1035.98 | 25761.5 | 26688398.77 | 0.4149% | 19824.16 | 0.4149%
90 | 6.1.3 | 2.07.18 |  | SUMINISTRO E INSTALACIÓN DE VINILO TIPO II SOBRE PAÑETE O ESTUCO A DOS MANOS BAJO PLACA | M2 | 1047.69 | 24387.89 | 25550948.47 | 0.3972% | 18767.13 | 0.3972%
91 | 6.1.4 | 3.09.16 |  | SUMINISTRO Y APLICACION DE PINTURA ACRILICA CON MICROESFERAS, LINEAS CONTINUAS Y DISCONTINUAS DE 12 CMS SEGUN NORMA INVIAS | ML | 130.6 | 4101.75 | 535688.55 | 0.008328% | 3156.41 | 0.008328%
92 | 6.1.5 | 2.07.10 |  | SUMINISTRO E INSTALACIÓN DE ESTUCO Y VINILO A TRES MANOS EN MUROS | M2 | 1210.89 | 28123.61 | 34054598.11 | 0.5294% | 21641.87 | 0.5294%
[8 empty] | 98719540.61 | 1.535% |  | 1.535% | -22752176.2532 | -98719540.5947
CAP. 7: BAÑOS | [10 empty] | 0%
SUBCAP. 7.1 APARATOS SANITARIOS Y ACCESORIOS | [10 empty] | 0%
93 | 7.1.01 | 2.12.173 |  | SUMINISTRO E INSTALACIÓN DE LAVAMANOS DE BAJOPONER COLOR BLANCO | UND | 12 | 431786.42 | 5181437.04 | 0.08055% | 332271.2 | 0.08055%
94 | 7.1.02 | 2.12.177 |  | SUMINISTRO E INSTALACIÓN DE SANITARIO BLANCO CON FLUXÓMETRO LINEA INSTITUCIONAL | UND | 12 | 2601286.78 | 31215441.36 | 0.4853% | 2001759.74 | 0.4853%
95 | 7.1.03 | 2.12.180 |  | SUMINISTRO E INSTALACIÓN ORINAL MEDIANO COMPLETO. (INCLUYE GRIFERÍA CROMADA) | UND | 4 | 718965.02 | 2875860.08 | 0.04471% | 553262.81 | 0.04471%
96 | 7.1.04 | 2.12.171 |  | SUMINISTRO E INSTALACIÓN DE LAVAMANOS COLOR BLANCO DE COLGAR INCLUYE ELEMENTOS DE FIJACION | UND | 1 | 170660.4 | 170660.4 | 0.002653% | 131327.74 | 0.002653%
97 | 7.1.05 | 2.15.16 |  | BARRA DE SEGURIDAD PARA MOVILIDAD REDUCIDA EN ACERO INOXIDABLE CALIBRE 18 D = 1 1/2" (distancia mayor a 1 ml) | UND | 3 | 194531.38 | 583594.14 | 0.009073% | 149697.1 | 0.009073%
98 | 7.1.06 | 2.06.08 |  | SUMINISTRO E INSTALACIÓN DE REJILLAS CUPULA TRAGANTE 5" X 3" | UND | 25 | 50193.99 | 1254849.75 | 0.01951% | 38625.62 | 0.01951%
99 | 7.1.07 | 2.12.140 |  | SUMINISTRO E INSTALACIÓN DE SIFÓN SANITARIO DE 3" PVC (BAÑOS Y COCINAS) | UND | 7 | 40052.33 | 280366.31 | 0.004359% | 30821.34 | 0.004359%
100 | 7.1.08 | 2.12.185 |  | SUMINISTRO E INSTALACIÓN DE GABINETE DISPENSADOR DE PAPEL HIGIÉNICO EN ACERO INOXIDABLE LÍNEA INSTITUCIONAL+ | UND | 5 | 179916.02 | 899580.1 | 0.01398% | 138450.19 | 0.01398%
101 | 7.1.09 | 2.12.187 |  | SUMINISTRO E INSTALACIÓN DE SECADOR ELÉCTRICO PARA MANOS, AUTOMÁTICO EN ACERO INOXIDABLE | UND | 5 | 1273815.19 | 6369075.95 | 0.09901% | 980234.85 | 0.09901%
102 | 7.1.10 | 2.12.184 |  | SUMINISTRO E INSTALACIÓN DE DISPENSADOR DE JABÓN EN ACERO INOXIDABLE LÍNEA INSTITUCIONAL | UND | 5 | 113641.52 | 568207.6 | 0.008833% | 87450.19 | 0.008833%
103 | 7.1.11 | 2.12.188 |  | SUMINISTRO E INSTALACIÓN DE JUEGO DE INCRUSTACIONES DE 3 PIEZAS PARA BAÑO (PORTAPAPEL, PORTAJABÓN, TOALLERO) EN ACERO INOXIDABLE | JUEGO | 5 | 116347.48 | 581737.4 | 0.009044% | 89532.5 | 0.009044%
104 | 7.1.12 | 2.15.15 |  | SUMINISTRO E INSTALACIÓN DE DIVISIÓN EN ACERO INOXIDABLE CALIBRE 20, PARA BATERIA SANITARIA. (REF.304 SATINADO). | M2 | 31.84 | 1178568.47 | 37525620.08 | 0.5834% | 906939.95 | 0.5834%
[8 empty] | 87506430.21 | 1.36% |  | 1.36% | -20167892.161 | -87506430.1964
SUBCAP. 7.2 GRIFERIAS | [10 empty] | 0%
105 | 7.2.1 | 2.12.182 |  | SUMINISTRO E INSTALACIÓN DE GRIFERÍA COMPLETA PARA LAVAMANOS CON LLAVE TIPO PUSH | UND | 13 | 467330.23 | 6075292.99 | 0.09445% | 359623.11 | 0.09445%
106 | 7.2.2 | 2.12.180 |  | SUMINISTRO E INSTALACIÓN ORINAL MEDIANO COMPLETO. (INCLUYE GRIFERÍA CROMADA) | UND | 4 | 718965.02 | 2875860.08 | 0.04471% | 553262.81 | 0.04471%
[8 empty] | 8951153.07 | 0.1392% |  | 0.1392% | -2063001.4252 | -8951153.0686
CAP 8 CARPINTERIA EN MADERA | [10 empty] | 0%
107 | 8.1.1 | REF COTIZACION CONSULTORIA |  | Suministro e instalación de puerta sencilla con estructura y tablero en madera pino barnizada, marco y tapaluz en madera pino con 4 bisagras apertura 180 Dimensiones según diseño (P1-P17) | UND | 36 | 3225744.3 | 116126794.8 | 1.805% | 2482296.5 | 1.805%
108 | 8.1.2 | REF COTIZACION CONSULTORIA |  | Suministro e instalación de puerta doble con estructura en madera pino barnizada tab. Sup. es en vidrio lam. 3+3 crudo con pelicula de seguridad (4 micras) y tab. Inf. En pino, marco y tapaluz en mad. pino con 4 bisagras apertura 180 Dimensiones según diseño (P18-P23) | UND | 7 | 16671528.64 | 116700700.48 | 1.814% | 12829187.1 | 1.814%
109 | 8.1.3 | REF COTIZACION CONSULTORIA |  | Suministro e instalación de puerta ventana con estructura en madera pino barnizada tablero es en vidrio laminado 3+3 crudo con pelicula de seguridad (4 micras) con puerta y marco en pino con 4 bisagras apertura 180 Dimensiones según diseño (PV01-PV10 | UND | 2 | 7300017.92 | 14600035.84 | 0.227% | 5617559 | 0.227%
110 | 8.1.4 | REF COTIZACION CONSULTORIA |  | Sum.e inst. de ventana con est. en madera pino barnizada tab. en vidrio lam. 3+3 crudo con pel. de seg. (4 micras) y y marco en pino de 6,3x1,1 m y 1,0x2,2 m (V1) de 3 cuerpos fijos o abatibles según diseño | UND | 117 | 2502735.64 | 292820069.88 | 4.552% | 1925922 | 4.552%
111 | 8.1.5 | 2.16.01 |  | SUMINISTRO E INSTALACIÓN DE BARANDA EN MADERA CEDRO MACHO | ML | 265.81 | 274591.78 | 72989241.04 | 1.135% | 211305.72 | 1.135%
112 | 8.1.6 | REF ESTUDIO DE MERCADO- CONSULTORIA |  | Suministro e instalación de pergolas con estructura en madera sapan según diseño incluye herrajes par su correcta fijación y accesorios para su correcta instalación | M2 | 76.04 | 778609.72 | 59205483.11 | 0.9204% | 599161 | 0.9204%
[8 empty] | 672442325.15 | 10.45% |  | 10.45% | -154979525.6742 | -672442325.0455
CAP 9 CERRADURAS Y ESPEJOS | [10 empty] | 0%
113 | 9.1.1 | 2.17.01 |  | SUMINISTRO E INSTALACIÓN DE CERRADURA DE POMO MADERA / METÁLICO USO INSTITUCIONAL | UND | 9 | 107946.06 | 971514.54 | 0.0151% | 83067.38 | 0.0151%
114 | 9.1.2 | 2.17.02 |  | SUMINISTRO E INSTALACIÓN DE CERRADURA DE PALANCA METÁLICA USO INSTITUCIONAL | UND | 19 | 126665.36 | 2406641.84 | 0.03741% | 97472.38 | 0.03741%
115 | 9.1.3 | 2.17.06 |  | SUMINISTRO E INSTALACIÓN DE CERRADURA DOBLE CILINDRO TIPO YALE 987 O SIMILAR | UND | 3 | 304054.39 | 912163.17 | 0.01418% | 233977.98 | 0.01418%
116 | 9.1.4 | 2.17.07 |  | SUMINISTRO E INSTALACIÓN DE ESPEJO DE 4 MM. SIN BICEL | M2 | 9.01 | 125333.38 | 1129253.75 | 0.01756% | 96447.39 | 0.01756%
[8 empty] | 5419573.3 | 0.08425% |  | 0.08425% | -1249124.4883 | -5419573.2992
CAP. 10: INSTALACIONES HIDROSANITARIAS, RED CONTRAINCENDIO Y GAS | [10 empty] | 0%
SUBCAP. 10.1 RED DE SUMINISTRO DE AGUA POTABLE | [10 empty] | 0%
10.1.1 Excavaciones y Rellenos | [10 empty] | 0%
117 | 10.1.1.1 | 2.01.70 |  | EXCAVACIÓN MANUAL EN MATERIAL COMÚN | M3 | 50.2 | 91715.63 | 4604124.63 | 0.07158% | 70577.63 | 0.07158%
118 | 10.1.1.2 | 4.01.04 |  | RELLENO EN ARENA DE PEÑA COMPACTADO CON PLANCHA VIBRADORA. | M3 | 12.55 | 161486.33 | 2026653.44 | 0.03151% | 124268.05 | 0.03151%
119 | 10.1.1.3 | 4.01.09 |  | RELLENO SUBBASE GRANULAR COMPACTADO CON PLANCHA VIBRADORA | M3 | 37.65 | 140592 | 5293288.8 | 0.08229% | 108189.3 | 0.08229%
[8 empty] | 11924066.87 | 0.1854% |  | 0.1854% | -2748178.5189 | -11924066.8681
10.1.2 Acometida y tanque de almacenamiento agua potable | [10 empty] | 0%
120 | 10.1.2.1 | REF. 2.12.170 |  | SUMINISTRO E INSTALACIÓN DE VÁLVULA CON FLOTADOR PARA TANQUE ELEVADO 1/2", CON FLOTADOR EN BOLA PLÁSTICA | UND | 1 | 532831.52 | 532831.52 | 0.008283% | 410028.1 | 0.008283%
121 | 10.1.2.2 | 2.12.01 |  | SUMINISTRO E INSTALACIÓN DE TUBERÍA PVC DE 1/2" T.P, PARA RED DE SUMINISTRO. | ML | 14 | 9809.47 | 137332.58 | 0.002135% | 7548.65 | 0.002135%
122 | 10.1.2.3 | REF 2.12.01 |  | ACCESORIOS PVCP 1/2" | UND | 6 | 3391.37 | 20348.22 | 0.0003163% | 2609.75 | 0.0003163%
123 | 10.1.2.4 | ESTUDIO DE MERCADO |  | VENTILACIÓN TANQUE HG 3" | UND | 2 | 245668.53 | 491337.06 | 0.007638% | 189048.5 | 0.007638%
124 | 10.1.2.5 | 4.01.18 |  | SUMINISTRO E INSTALACIÓN TUBERÍA PVC. D = 2" RDE 21 / 200 PSI. (UNIÓN MECÁNICA). | ML | 45 | 39742.83 | 1788427.35 | 0.0278% | 30583.17 | 0.0278%
125 | 10.1.2.6 | REF 2.12.06 |  | ACCESORIOS PVCP 2" | UND | 8 | 23288.79 | 186310.32 | 0.002896% | 17921.35 | 0.002896%
[8 empty] | 3156587.05 | 0.04907% |  | 0.04907% | -727508.9059 | -3156587.0495
10.1.3 Cuarto de bombas agua potable | [10 empty] | 0%
126 | 10.1.3.1 | ESTUDIO DE MERCADO |  | EQUIPO DE PRESIÓN DE 5 HP INCLUYE ACCESORIOS Y TANQUE HIDROACUMULADOR DE 400 LITROS. | UND | 1 | 33848601.5 | 33848601.5 | 0.5262% | 26047404 | 0.5262%
127 | 10.1.3.2 | ESTUDIO DE MERCADO |  | BOMBA DE ACHIQUE 0.5HP INCLUYE VÁLVULAS Y ACCESORIOS | UND | 1 | 16210216.14 | 16210216.14 | 0.252% | 12474194.8 | 0.252%
[8 empty] | 50058817.64 | 0.7782% |  | 0.7782% | -11537218.8406 | -50058817.6322
10.1.4 Tuberias y accesorios de presion | [10 empty] | 0%
128 | 10.1.4.1 | 2.12.01 |  | SUMINISTRO E INSTALACIÓN DE TUBERÍA PVC DE 1/2" T.P, PARA RED DE SUMINISTRO. | ML | 36.6 | 9809.47 | 359026.6 | 0.005581% | 7548.65 | 0.005581%
129 | 10.1.4.2 | 2.12.02 |  | SUMINISTRO E INSTALACIÓN DE TUBERÍA PVC DE 3/4" T.P, PARA RED DE SUMINISTRO. | ML | 141.5 | 13769.22 | 1948344.63 | 0.03029% | 10595.78 | 0.03029%
130 | 10.1.4.3 | 2.12.03 |  | SUMINISTRO E INSTALACIÓN DE TUBERÍA PVC DE 1" T.P. PARA RED DE SUMINISTRO. | ML | 38.84 | 17494.95 | 679503.86 | 0.01056% | 13462.83 | 0.01056%
131 | 10.1.4.4 | 2.12.04 |  | SUMINISTRO E INSTALACIÓN DE TUBERÍA PVC DE 1 1/4" T.P. PARA RED DE SUMINISTRO. | ML | 28.98 | 22001.77 | 637611.29 | 0.009912% | 16930.95 | 0.009912%
132 | 10.1.4.5 | 2.12.05 |  | SUMINISTRO E INSTALACIÓN DE TUBERÍA PVC DE 1 1/2" T.P. PARA RED DE SUMINISTRO. | ML | 2 | 27850.92 | 55701.84 | 0.0008659% | 21432.03 | 0.0008659%
133 | 10.1.4.6 | 2.12.06 |  | SUMINISTRO E INSTALACIÓN DE TUBERÍA PVC DE 2" T.P. PARA RED DE SUMINISTRO. | ML | 44 | 41423.68 | 1822641.92 | 0.02833% | 31876.63 | 0.02833%
134 | 10.1.4.7 | 2.12.07 |  | SUMINISTRO E INSTALACIÓN DE TUBERÍA PVC DE 2 1/2" T.P. PARA RED DE SUMINISTRO. | ML | 20 | 73413.45 | 1468269 | 0.02283% | 56493.61 | 0.02283%
135 | 10.1.4.8 | REF 2.12.17 |  | Accesorios PVCP 1/2" | UND | 19 | 3229.76 | 61365.44 | 0.000954% | 2485.39 | 0.000954%
136 | 10.1.4.9 | REF 2.12.18 |  | Accesorios PVCP 3/4" | UND | 99 | 4214.79 | 417264.21 | 0.006487% | 3243.39 | 0.006487%
137 | 10.1.4.10 | REF 2.12.19 |  | Accesorios PVCP 1" | UND | 28 | 5835.91 | 163405.48 | 0.00254% | 4490.89 | 0.00254%
138 | 10.1.4.11 | REF 2.12.20 |  | Accesorios PVCP 1 1/4" | UND | 10 | 8044.41 | 80444.1 | 0.001251% | 6190.39 | 0.001251%
139 | 10.1.4.12 | REF 2.12.21 |  | Accesorios PVCP 1 1/2" | UND | 2 | 12035.18 | 24070.36 | 0.0003742% | 9261.39 | 0.0003742%
140 | 10.1.4.13 | REF 2.12.22 |  | Accesorios PVCP 2" | UND | 12 | 20592.98 | 247115.76 | 0.003842% | 15846.85 | 0.003842%
141 | 10.1.4.14 | REF 2.12.23 |  | Accesorios PVCP 2 1/2" | UND | 10 | 34788.07 | 347880.7 | 0.005408% | 26770.35 | 0.005408%
142 | 10.1.4.15 | 2.12.42 |  | SUMINISTRO E INSTALACIÓN DE REGISTRO DE BOLA ROSCADO PVC DE 1/2" T.P. | UND | 1 | 32235.57 | 32235.57 | 0.0005011% | 24806.13 | 0.0005011%
143 | 10.1.4.16 | 2.12.43 |  | SUMINISTRO E INSTALACIÓN DE REGISTRO DE BOLA ROSCADO PVC DE 3/4" T.P. | UND | 12 | 39006.61 | 468079.32 | 0.007277% | 30016.63 | 0.007277%
144 | 10.1.4.17 | 2.12.44 |  | SUMINISTRO E INSTALACIÓN DE REGISTRO DE BOLA ROSCADO PVC DE 1" T.P. | UND | 4 | 52226.63 | 208906.52 | 0.003248% | 40189.79 | 0.003248%
[8 empty] | 9021866.6 | 0.1403% |  | 0.1403% | -2079298.7746 | -9021866.5986
10.1.5 Puntos Hidraulicos para agua fria | [10 empty] | 0%
145 | 10.1.5.1 | 2.12.09 |  | SUMINISTRO E INSTALACIÓN DE SALIDA DE AGUA FRÍA EN TUBERÍA PVC DE 1/2" T.P. | UND | 48 | 146076.76 | 7011684.48 | 0.109% | 112409.97 | 0.109%
[8 empty] | 7011684.48 | 0.109% |  | 0.109% | -1616005.7287 | -7011684.4789
SUBCAP. 10.2 RED DE AGUA CALIENTE | [10 empty] | 0%
10.2.1 Tuberias y Accesorios | [10 empty] | 0%
146 | 10.2.1.1 | 2.12.74 |  | SUMINISTRO E INSTALACIÓN DE TUBERÍA CPVC DE 1/2" | ML | 11.5 | 26297.27 | 302418.61 | 0.004701% | 20236.45 | 0.004701%
147 | 10.2.1.2 | 2.12.75 |  | SUMINISTRO E INSTALACIÓN DE TUBERÍA CPVC DE 3/4" | ML | 10 | 33022.35 | 330223.5 | 0.005134% | 25411.58 | 0.005134%
148 | 10.2.1.3 | 2.12.76 |  | SUMINISTRO E INSTALACIÓN DE TUBERÍA CPVC DE 1" | ML | 12 | 53761.46 | 645137.52 | 0.01003% | 41370.88 | 0.01003%
149 | 10.2.1.4 | REF 2.12.80 |  | Accesorios CPVC 1/2" | UND | 3 | 5853.84 | 17561.52 | 0.000273% | 4504.69 | 0.000273%
150 | 10.2.1.5 | REF 2.12.81 |  | Accesorios CPVC 3/4" | UND | 10 | 6618.6 | 66186 | 0.001029% | 5093.19 | 0.001029%
151 | 10.2.1.6 | REF 2.12.82 |  | Accesorios CPVC 1" | UND | 12 | 25124.78 | 301497.36 | 0.004687% | 19334.19 | 0.004687%
[8 empty] | 1663024.51 | 0.02585% |  | 0.02585% | -383282.6661 | -1663024.5097
10.2.2 Puntos Hidraulicos para agua caliente | [10 empty] | 0%
152 | 10.2.2.1 | 2.12.77 |  | SUMINISTRO E INSTALACIÓN DE PUNTO DE AGUA CALIENTE EN TUBERÍA CPVC DE 1/2" | UND | 5 | 103622.27 | 518111.35 | 0.008055% | 79740.11 | 0.008055%
[8 empty] | 518111.35 | 0.008055% |  | 0.008055% | -119410.8147 | -518111.3499
SUBCAP. 10.3 RED DE RECOLECCIÓN AGUAS RESIDUALES DOMICILIARIAS | [10 empty] | 0%
10.3.1 Actividades Preliminares | [10 empty] | 0%
153 | 10.3.1.1 | 2.01.64 |  | LOCALIZACIÓN Y REPLANTEO DE REDES | ML | 121.44 | 6196.77 | 752535.75 | 0.0117% | 4768.58 | 0.0117%
[8 empty] | 752535.75 | 0.0117% |  | 0.0117% | -173439.3598 | -752535.7499
10.3.2 Excavaciones y Rellenos | [10 empty] | 0%
154 | 10.3.2.1 | 2.01.70 |  | EXCAVACIÓN MANUAL EN MATERIAL COMÚN | M3 | 61.93 | 91715.63 | 5679948.97 | 0.0883% | 70577.63 | 0.0883%
155 | 10.3.2.2 | 4.01.04 |  | RELLENO EN ARENA DE PEÑA COMPACTADO CON PLANCHA VIBRADORA. | M3 | 10.93 | 161486.33 | 1765045.59 | 0.02744% | 124268.05 | 0.02744%
156 | 10.3.2.3 | 4.01.08 |  | RELLENO CON GRAVILLA COMPACTADA CON PLANCHA VIBRADORA | M3 | 5.83 | 180731.17 | 1053662.72 | 0.01638% | 139077.47 | 0.01638%
157 | 10.3.2.4 | 4.01.09 |  | RELLENO SUBBASE GRANULAR COMPACTADO CON PLANCHA VIBRADORA | M3 | 45.9 | 140592 | 6453172.8 | 0.1003% | 108189.3 | 0.1003%
[8 empty] | 14951830.08 | 0.2324% |  | 0.2324% | -3446100.29 | -14951830.0777
10.3.3 Tuberías y Accesorios | [10 empty] | 0%
158 | 10.3.3.1 | REF 5.01.24 |  | SUMINISTRO E INSTALACIÓN TUBERÍA DE ALCANTARILLADO PVC D=2" | ML | 30 | 22964.37 | 688931.1 | 0.01071% | 17671.7 | 0.01071%
159 | 10.3.3.2 | REF 5.01.24 |  | SUMINISTRO E INSTALACIÓN TUBERÍA DE ALCANTARILLADO PVC D=3" | ML | 12.5 | 29656.8 | 370710 | 0.005763% | 22821.7 | 0.005763%
160 | 10.3.3.3 | 5.01.24 |  | SUMINISTRO E INSTALACIÓN TUBERÍA DE ALCANTARILLADO PVC D=4" | ML | 84.5 | 53310.64 | 4504749.08 | 0.07003% | 41023.96 | 0.07003%
161 | 10.3.3.4 | REF 2.12.127 |  | Suministro e Instalación Accesorio PVCS 2" | UND | 21 | 11017.15 | 231360.15 | 0.003597% | 8477.99 | 0.003597%
162 | 10.3.3.5 | REF 2.12.128 |  | Suministro e Instalación Accesorio PVCS 3" | UND | 9 | 18905.11 | 170145.99 | 0.002645% | 14547.99 | 0.002645%
163 | 10.3.3.6 | REF 2.12.129 |  | Suministro e Instalación Accesorio PVCS 4" | UND | 88 | 29946.96 | 2635332.48 | 0.04097% | 23044.99 | 0.04097%
164 | 10.3.3.7 | 2.12.139 |  | SUMINISTRO E INSTALACIÓN DE SIFÓN SANITARIO DE 2" PVC | UND | 11 | 33622.21 | 369844.31 | 0.00575% | 25873.19 | 0.00575%
165 | 10.3.3.8 | 2.12.140 |  | SUMINISTRO E INSTALACIÓN DE SIFÓN SANITARIO DE 3" PVC | UND | 2 | 40052.33 | 80104.66 | 0.001245% | 30821.34 | 0.001245%
166 | 10.3.3.9 | 5.01.16 |  | SUMINISTRO E INSTALACIÓN DE ADAPTADOR DE LIMPIEZA PVC SANITARIA D=4" | UND | 7 | 43645.58 | 305519.06 | 0.00475% | 33586.44 | 0.00475%
167 | 10.3.3.10 | 5.01.15 |  | SUMINISTRO E INSTALACIÓN DE ADAPTADOR DE LIMPIEZA PVC SANITARIA D=3" | UND | 1 | 29819.48 | 29819.48 | 0.0004636% | 22946.89 | 0.0004636%
[8 empty] | 9386516.31 | 0.1459% |  | 0.1459% | -2163341.0413 | -9386516.3085
10.3.4 Ventilaciones | [10 empty] | 0%
168 | 10.3.4.1 | ESTUDIO DE MERCADO |  | Válvula de admisión de aire 2" | UND | 7 | 308887.06 | 2162209.42 | 0.03361% | 237696.85 | 0.03361%
169 | 10.3.4.2 | 2.12.113 |  | SUMINISTRO E INSTALACIÓN DE TUBERÍA DE AGUAS LLUVIAS Y/O VENTILACIÓN DE 4" PVC | ML | 2 | 72083.45 | 144166.9 | 0.002241% | 55470.14 | 0.002241%
[8 empty] | 2306376.32 | 0.03585% |  | 0.03585% | -531558.0599 | -2306376.3196
10.3.5 Bajante de Aguas residuales | [10 empty] | 0%
170 | 10.3.5.1 | 5.01.24 |  | SUMINISTRO E INSTALACIÓN TUBERÍA DE ALCANTARILLADO PVC D=4" | ML | 4 | 53310.64 | 213242.56 | 0.003315% | 41023.96 | 0.003315%
171 | 10.3.5.2 | REF 2.12.129 |  | Suministro e Instalación Accesorio PVCS 4" | UND | 6 | 29946.96 | 179681.76 | 0.002793% | 23044.99 | 0.002793%
[8 empty] | 392924.32 | 0.006108% |  | 0.006108% | -90558.5511 | -392924.3199
10.3.6 Salidas Sanitarias | [10 empty] | 0%
172 | 10.3.6.1 | 5.01.13 |  | PUNTO SANITARIO O DE DESAGUES DE 4" | UND | 15 | 210312.26 | 3154683.9 | 0.04904% | 161840.91 | 0.04904%
173 | 10.3.6.2 | 5.01.11 |  | PUNTO SANITARIO O DE DESAGUES DE 2" | UND | 19 | 107369.89 | 2040027.91 | 0.03171% | 82624 | 0.03171%
[8 empty] | 5194711.81 | 0.08076% |  | 0.08076% | -1197242.1602 | -5194711.8092
10.3.7 Redes exteriores ARD | [10 empty] | 0%
174 | 10.3.7.1 | 5.01.24 |  | SUMINISTRO E INSTALACIÓN TUBERÍA DE ALCANTARILLADO PVC D=4" | ML | 83.86 | 53310.64 | 4470630.27 | 0.0695% | 41023.96 | 0.0695%
175 | 10.3.7.2 | 5.01.25 |  | SUMINISTRO E INSTALACIÓN TUBERÍA DE ALCANTARILLADO PVC D= 6" | ML | 37.58 | 95063.97 | 3572503.99 | 0.05554% | 73154.27 | 0.05554%
[8 empty] | 8043134.26 | 0.125% |  | 0.125% | -1853727.3246 | -8043134.2587
10.3.8 Cajas de Inspección | [10 empty] | 0%
176 | 10.3.8.1 | 2.02.02 |  | CAJAS DE INSPECCIÓN EN LADRILLO DE 0.60 X 0.60 x 0.60 M. | UND | 4 | 552582.77 | 2210331.08 | 0.03436% | 425227.22 | 0.03436%
177 | 10.3.8.2 | 2.02.03 |  | CAJAS DE INSPECCIÓN EN LADRILLO DE 0.80 X 0.80 X 0.80 M. | UND | 4 | 732351.74 | 2929406.96 | 0.04554% | 563564.25 | 0.04554%
178 | 10.3.8.3 | 2.02.04 |  | CAJAS DE INSPECCIÓN EN LADRILLO DE 1.00 X 1.00 X 1.00 M. | UND | 3 | 916158.96 | 2748476.88 | 0.04273% | 705008.82 | 0.04273%
179 | 10.3.8.4 | 5.01.06 |  | POZO DE INSPECCIÓN, DIAMETRO INTERIOR 1.0 M. (H < = 1.0 M.). | UND | 1 | 1390476.24 | 1390476.24 | 0.02162% | 1070008.65 | 0.02162%
180 | 10.3.8.5 | ESTUDIO DE MERCADO |  | Caja para trampa para grasas | UND | 1 | 1863297.82 | 1863297.82 | 0.02897% | 1433857.5 | 0.02897%
[8 empty] | 11141988.98 | 0.1732% |  | 0.1732% | -2567930.5178 | -11141988.9783
10.3.9 Pozo Eyector | [10 empty] | 0%
181 | 10.3.9.1 | ESTUDIO DE MERCADO |  | Equipo de Bombas sumergibles 0.4HP Incluye Valvulas y accesorios | UND | 1 | 11988946.72 | 11988946.72 | 0.1864% | 9225815.1 | 0.1864%
182 | 10.3.9.2 | 2.12.08 |  | SUMINISTRO E INSTALACIÓN DE TUBERÍA PVC DE 3" T.P. PARA RED DE SUMINISTRO. | UND | 49.72 | 93146.54 | 4631245.97 | 0.072% | 71678.75 | 0.072%
183 | 10.3.9.3 | REF 2.12.24 |  | Accesorios PVCP 3" | UND | 8 | 54108.39 | 432867.12 | 0.006729% | 41637.85 | 0.006729%
[8 empty] | 17053059.81 | 0.2651% |  | 0.2651% | -3930274.2123 | -17053059.8073
SUBCAP. 10.4 RED DE RECOLECCION DE AGUAS LLUVIAS | [10 empty] | 0%
10.4.1 Actividades Preliminares | [10 empty] | 0%
184 | 10.4.1.1 | 2.01.64 |  | LOCALIZACIÓN Y REPLANTEO DE REDES | ML | 168 | 6196.77 | 1041057.36 | 0.01618% | 4768.58 | 0.01618%
[8 empty] | 1041057.36 | 0.01618% |  | 0.01618% | -239935.8713 | -1041057.3598
10.4.2 Excavaciones y Rellenos | [10 empty] | 0%
185 | 10.4.2.1 | 2.01.70 |  | EXCAVACIÓN MANUAL EN MATERIAL COMÚN | M3 | 91.73 | 91715.63 | 8413074.74 | 0.1308% | 70577.63 | 0.1308%
186 | 10.4.2.2 | 4.01.04 |  | RELLENO EN ARENA DE PEÑA COMPACTADO CON PLANCHA VIBRADORA. | M3 | 17.64 | 161486.33 | 2848618.86 | 0.04428% | 124268.05 | 0.04428%
187 | 10.4.2.3 | 4.01.08 |  | RELLENO CON GRAVILLA COMPACTADA CON PLANCHA VIBRADORA | M3 | 15.29 | 180731.17 | 2763379.59 | 0.04296% | 139077.47 | 0.04296%
188 | 10.4.2.4 | 4.01.09 |  | RELLENO SUBBASE GRANULAR COMPACTADO CON PLANCHA VIBRADORA | M3 | 59.98 | 140592 | 8432708.16 | 0.1311% | 108189.3 | 0.1311%
[8 empty] | 22457781.35 | 0.3491% |  | 0.3491% | -5175662.8125 | -22457781.3465
10.4.3 Tuberías y Accesorios | [10 empty] | 0%
189 | 10.4.3.1 | 5.01.24 |  | SUMINISTRO E INSTALACIÓN TUBERÍA DE ALCANTARILLADO PVC D=4" | ML | 46.75 | 53310.64 | 2492272.42 | 0.03874% | 41023.96 | 0.03874%
190 | 10.4.3.2 | 2.12.141 |  | SUMINISTRO E INSTALACIÓN DE SIFÓN SANITARIO DE 4" PVC | UND | 10 | 64759.28 | 647592.8 | 0.01007% | 49834 | 0.01007%
[8 empty] | 3139865.22 | 0.04881% |  | 0.04881% | -723654.9339 | -3139865.2195
10.4.4 Redes exteriores Lluvias | [10 empty] | 0%
191 | 10.4.4.1 | 5.01.24 |  | SUMINISTRO E INSTALACIÓN TUBERÍA DE ALCANTARILLADO PVC D=4" | ML | 53 | 53310.64 | 2825463.92 | 0.04392% | 41023.96 | 0.04392%
192 | 10.4.4.2 | 5.01.25 |  | SUMINISTRO E INSTALACIÓN TUBERÍA DE ALCANTARILLADO PVC D= 6" | ML | 74 | 95063.97 | 7034733.78 | 0.1094% | 73154.27 | 0.1094%
193 | 10.4.4.3 | 5.01.26 |  | SUMINISTRO E INSTALACIÓN TUBERÍA DE ALCANTARILLADO PVC D=8" | ML | 17 | 131500.04 | 2235500.68 | 0.03475% | 101192.8 | 0.03475%
194 | 10.4.4.4 | 5.01.27 |  | SUMINISTRO E INSTALACIÓN TUBERÍA DE ALCANTARILLADO PVC D=10" | ML | 25 | 198261.95 | 4956548.75 | 0.07705% | 152567.87 | 0.07705%
[8 empty] | 17052247.13 | 0.2651% |  | 0.2651% | -3930086.9829 | -17052247.1273
10.4.5 Cárcamos | [10 empty] | 0%
195 | 10.4.5.1 | REF 5.02.16 |  | Carcamo en concreto B=0,30 x H Variable Incluye rejilla | ML | 135 | 436250.27 | 58893786.45 | 0.9156% | 335706.25 | 0.9156%
196 | 10.4.5.2 | 2.05.31 |  | CAÑUELA EN CONCRETO DE 17.5 MPa. (2500 PSI) DE 0.20 X 0.12 M FUNDIDA EN SITIO. | ML | 76 | 57902.37 | 4400580.12 | 0.06841% | 44557.42 | 0.06841%
[8 empty] | 63294366.57 | 0.984% |  | 0.984% | -14587658.9472 | -63294366.5602
10.4.6 Cajas de Inspección | [10 empty] | 0%
197 | 10.4.6.1 | 2.02.02 |  | CAJAS DE INSPECCIÓN EN LADRILLO DE 0.60 X 0.60 x 0.60 M. | UND | 10 | 552582.77 | 5525827.7 | 0.0859% | 425227.22 | 0.0859%
198 | 10.4.6.2 | 2.02.03 |  | CAJAS DE INSPECCIÓN EN LADRILLO DE 0.80 X 0.80 X 0.80 M. | UND | 1 | 732351.74 | 732351.74 | 0.01139% | 563564.25 | 0.01139%
199 | 10.4.6.3 | 2.02.04 |  | CAJAS DE INSPECCIÓN EN LADRILLO DE 1.00 X 1.00 X 1.00 M. | UND | 4 | 916158.96 | 3664635.84 | 0.05697% | 705008.82 | 0.05697%
[8 empty] | 9922815.28 | 0.1543% |  | 0.1543% | -2286943.5831 | -9922815.2785
SUBCAP. 10.5 RED CONTRA INCENDIOS | [10 empty] | 0%
10.5.1 Red de TuberÍa en acero al carbón | [10 empty] | 0%
200 | 10.5.1.1 | 2.14.18 |  | SUMNISTRO E INSTALACIÓN DE TUBERÍA DE ACERO AL CARBÓN SCH40 DE 1" (Incluye accesorios) | ML | 135 | 57852.25 | 7810053.75 | 0.1214% | 44518.85 | 0.1214%
201 | 10.5.1.2 | 2.14.20 |  | SUMNISTRO E INSTALACIÓN DE TUBERÍA DE ACERO AL CARBÓN SCH40 DE 1 1/2" (Incluye accesorios) | ML | 35.02 | 83104.3 | 2910312.59 | 0.04524% | 63950.98 | 0.04524%
202 | 10.5.1.3 | 2.14.21 |  | SUMNISTRO E INSTALACIÓN DE TUBERÍA DE ACERO AL CARBÓN SCH40 DE 2" | ML | 40.79 | 95606.61 | 3899793.62 | 0.06063% | 73571.84 | 0.06063%
203 | 10.5.1.4 | 2.14.22 |  | SUMNISTRO E INSTALACIÓN DE TUBERÍA DE ACERO AL CARBÓN SCH40 DE 2 1/2" (Incluye accesorios) | ML | 47 | 113703.21 | 5344050.87 | 0.08308% | 87497.66 | 0.08308%
[8 empty] | 19964210.83 | 0.3104% |  | 0.3104% | -4601216.5353 | -19964210.8269
10.5.2 Red de TuberÍa enterrada PVC AWWA C900 (300psi) | [10 empty] | 0%
204 | 10.5.2.1 | ESTUDIO DE MERCADO |  | SUMINISTRO E INSTALACIÓN DE TUBERÍA PVC AWWA C900 4" (Incluye accesorios) | ML | 146 | 353023.6 | 51541445.6 | 0.8013% | 271661.1 | 0.8013%
[8 empty] | 51541445.6 | 0.8013% |  | 0.8013% | -11878924.9197 | -51541445.592
10.5.3 Modulo para control y drenaje | [10 empty] | 0%
205 | 10.5.3.1 | REF 2.14.36 |  | SUMINISTRO E INSTALACIÓN DE VÁLVULA MARIPOSA RANURADA ul/fm d=1 1/2" | UND | 1 | 569451.95 | 569451.95 | 0.008853% | 438208.5 | 0.008853%
206 | 10.5.3.2 | REF 2.14.36 |  | SUMINISTRO E INSTALACIÓN DE VÁLVULA MARIPOSA RANURADA DE ul/fm d= 2" | UND | 1 | 643292.72 | 643292.72 | 0.01% | 495030.95 | 0.01%
207 | 10.5.3.3 | REF 2.14.36 |  | SUMINISTRO E INSTALACIÓN DE VÁLVULA MARIPOSA RANURADA DE ul/fm d= 2 1/2" | UND | 2 | 706203.79 | 1412407.58 | 0.02196% | 543442.7 | 0.02196%
[8 empty] | 2625152.25 | 0.04081% |  | 0.04081% | -605027.3926 | -2625152.2496
10.5.4 Conexiones para bomberos | [10 empty] | 0%
208 | 10.5.4.1 | 2.14.49 |  | SUMINISTRO E INSTALACIÓN DE SIAMESA EN Y DE 4X2 (4"x2.1/2"x2.1/2") | UND | 1 | 1456928.97 | 1456928.97 | 0.02265% | 1121145.8 | 0.02265%
209 | 10.5.4.2 | 2.14.47 |  | SUMINISTRO E INSTALACIÓN DE GABINETE PARA RED CONTRA INCENDIOS TIPO III | UND | 2 | 2173494.07 | 4346988.14 | 0.06758% | 1672561.81 | 0.06758%
210 | 10.5.4.3 | REF 2.14.39 |  | Cheque amortiguado extremo ranurado 4" ul/fm | UND | 1 | 528132.07 | 528132.07 | 0.00821% | 406411.75 | 0.00821%
[8 empty] | 6332049.18 | 0.09844% |  | 0.09844% | -1459368.0104 | -6332049.179
10.5.5 Puntos para rociador | [10 empty] | 0%
211 | 10.5.5.1 | 2.14.42 |  | SUMINISTRO E INSTALACIÓN DE PUNTO DE ROCIADOR DE PARED PARA RCI DE COBERTURA ESTANDAR TEMPERATURA NORMAL RESPUESTA RÁPIDA DESCARGA NORMALIZADA , K=5,6 PENDIENTE ½". INCLUYE APARATO | UND | 66 | 282523.2 | 18646531.2 | 0.2899% | 217409.16 | 0.2899%
212 | 10.5.5.2 | ESTUDIO DE MERCADO |  | Caja gabinete para 6 rociadores de repuesto | UND | 1 | 289361.61 | 289361.61 | 0.004498% | 222671.5 | 0.004498%
[8 empty] | 18935892.81 | 0.2944% |  | 0.2944% | -4364216.98 | -18935892.8071
10.5.6 Red Tubería Cuarto de Bombas | [10 empty] | 0%
213 | 10.5.6.1 | 2.14.19 |  | SUMINISTRO E INSTALACIÓN DE TUBERÍA DE ACERO AL CARBÓN SCH40 DE 1/ 1/4" (Incluye accesorios) | ML | 12 | 71089.88 | 853078.56 | 0.01326% | 54705.56 | 0.01326%
214 | 10.5.6.2 | REF 2.14.22 |  | SUMINISTRO E INSTALACIÓN DE TUBERÍA DE ACERO AL CARBÓN SCH40 DE 4" (Incluye accesorios) | ML | 10 | 408177.59 | 4081775.9 | 0.06346% | 314103.57 | 0.06346%
215 | 10.5.6.3 | REF 2.14.23 |  | SUMINISTRO E INSTALACIÓN DE TUBERÍA DE ACERO AL CARBÓN SCH40 DE 6" (Incluye accesorios) | ML | 15 | 619249.5 | 9288742.5 | 0.1444% | 476529.05 | 0.1444%
216 | 10.5.6.4 | ESTUDIO DE MERCADO |  | Suministro e instalación niple pasamuro a. inox c/c sch 40 d=4" | UND | 1 | 177737.16 | 177737.16 | 0.002763% | 136773.5 | 0.002763%
217 | 10.5.6.5 | ESTUDIO DE MERCADO |  | Suministro e instalación niple pasamuro a. galvanizado c/c sch 40 d=1" | UND | 2 | 20928.9 | 41857.8 | 0.0006507% | 16105.35 | 0.0006507%
218 | 10.5.6.6 | ESTUDIO DE MERCADO |  | Suministro e instalación niple pasamuro a. galvanizado c/c sch 40 d=2" | UND | 2 | 95398.57 | 190797.14 | 0.002966% | 73411.75 | 0.002966%
219 | 10.5.6.7 | ESTUDIO DE MERCADO |  | Suministro e instalación niple pasamuro a. galvanizado c/c sch 40 d=6" | UND | 2 | 202492.64 | 404985.28 | 0.006296% | 155823.5 | 0.006296%
220 | 10.5.6.8 | ESTUDIO DE MERCADO |  | Suministro e instalación Válvula de vástago ascendente tipo os&y ul/fm d=1 1/2" | UND | 1 | 663362.59 | 663362.59 | 0.01031% | 510475.25 | 0.01031%
221 | 10.5.6.9 | REF 2.14.36 |  | SUMINISTRO E INSTALACIÓN DE VÁLVULA MARIPOSA RANURADA DE ul/fm d= 4" | UND | 2 | 1037882 | 2075764 | 0.03227% | 798677.95 | 0.03227%
222 | 10.5.6.10 | REF 2.14.36 |  | SUMINISTRO E INSTALACIÓN DE VÁLVULA MARIPOSA RANURADA DE ul/fm d= 6" | UND | 1 | 1302519.91 | 1302519.91 | 0.02025% | 1002323.9 | 0.02025%
223 | 10.5.6.11 | ESTUDIO DE MERCADO |  | Suministro e instalación Válvula de vástago ascendente tipo os&y ul/fm d=6" | UND | 1 | 2724683.94 | 2724683.94 | 0.04236% | 2096717.15 | 0.04236%
224 | 10.5.6.12 | ESTUDIO DE MERCADO |  | Suministro e instalación Tamper switch ul/fm d=6" | UND | 1 | 856262.06 | 856262.06 | 0.01331% | 658916.55 | 0.01331%
225 | 10.5.6.13 | ESTUDIO DE MERCADO |  | Suministro e instalación de valvula de cierre d=1 1/4" | UND | 2 | 178908.21 | 357816.42 | 0.005563% | 137674.65 | 0.005563%
226 | 10.5.6.14 | ESTUDIO DE MERCADO |  | Suministro e instalación de valvula de alivio d=1" | UND | 1 | 510351.86 | 510351.86 | 0.007934% | 392729.4 | 0.007934%
227 | 10.5.6.15 | ESTUDIO DE MERCADO |  | Suministro e instalación manometro dial glicerina calibrado d=3" | UND | 6 | 167344.67 | 1004068.02 | 0.01561% | 128776.2 | 0.01561%
228 | 10.5.6.16 | ESTUDIO DE MERCADO |  | Suministro e instalación brida individual ranurada (incluye tornillos, tuercas, guasas, arandelas y empaque para conexión) d=1 1/2" | UND | 2 | 74666.48 | 149332.96 | 0.002322% | 57457.85 | 0.002322%
229 | 10.5.6.17 | ESTUDIO DE MERCADO |  | Suministro e instalación brida individual ranurada (incluye tornillos, tuercas, guasas, arandelas y empaque para conexión) d=6" | UND | 2 | 222365.96 | 444731.92 | 0.006914% | 171116.55 | 0.006914%
230 | 10.5.6.18 | ESTUDIO DE MERCADO |  | Suministro e instalación copa excéntrica bridada 4" x 6" (incluye tornillos, tuercas, guasas, arandelas y empaque para conexión) | UND | 1 | 741417.51 | 741417.51 | 0.01153% | 570540.6 | 0.01153%
231 | 10.5.6.19 | ESTUDIO DE MERCADO |  | Suministro e instalación copa concéntrica bridada 6" x 5" (incluye tornillos, tuercas, guasas, arandelas y empaque para conexión) | UND | 1 | 782351.76 | 782351.76 | 0.01216% | 602040.6 | 0.01216%
232 | 10.5.6.20 | ESTUDIO DE MERCADO |  | Suministro e instalación copa excéntrica bridada 1 1/2 " x 1 1/4" (incluye tornillos, tuercas, guasas, arandelas y empaque para conexión) | UND | 1 | 19562.28 | 19562.28 | 0.0003041% | 15053.7 | 0.0003041%
233 | 10.5.6.21 | ESTUDIO DE MERCADO |  | Suministro e instalación copa concéntrica bridada 1 1/2 " x 1 1/4" (incluye tornillos, tuercas, guasas, arandelas y empaque para conexión) | UND | 1 | 19562.28 | 19562.28 | 0.0003041% | 15053.7 | 0.0003041%
234 | 10.5.6.22 | 2.14.38 |  | SUMINISTRO E INSTALACIÓN DE CHEQUE CORTINA RANURADO DE 1 1/4" | UND | 1 | 540152.2 | 540152.2 | 0.008397% | 415661.56 | 0.008397%
235 | 10.5.6.23 | REF 2.14.38 |  | Suministro e instalación cheque amortiguado extremo ranuradoul/fm d=6" | UND | 1 | 1005352.91 | 1005352.91 | 0.01563% | 773645.95 | 0.01563%
236 | 10.5.6.24 | ESTUDIO DE MERCADO |  | Suministro e instalación sensor de flujo d=6" | UND | 2 | 623712.7 | 1247425.4 | 0.01939% | 479963.6 | 0.01939%
237 | 10.5.6.25 | ESTUDIO DE MERCADO |  | Suministro e instalación lamina de succión antivortice 0,30 x 0,30 cm | UND | 1 | 279847.78 | 279847.78 | 0.004351% | 215350.35 | 0.004351%
238 | 10.5.6.26 | ESTUDIO DE MERCADO |  | Suministro e instalación cabezal de pruebas de dos salidas d=2 1/2" | UND | 1 | 858101.63 | 858101.63 | 0.01334% | 660332.15 | 0.01334%
[8 empty] | 30621641.77 | 0.476% |  | 0.476% | -7057469.5529 | -30621641.7652
10.5.7 Suministro e instalación de equipos contraincendio | [10 empty] | 0%
239 | 10.5.7.1 | ESTUDIO DE MERCADO |  | Suministro e instalación de bomba ppal ul/fm 500gpm@120psi carcaza bipartida + jockey ul/fm 10gpm@130psi motor electrico | UND | 1 | 65310889.89 | 65310889.89 | 1.015% | 50258476.25 | 1.015%
[8 empty] | 65310889.89 | 1.015% |  | 1.015% | -15052413.6369 | -65310889.8798
10.5.8 Arriostramiento y soportería | [10 empty] | 0%
240 | 10.5.8.1 | ESTUDIO DE MERCADO |  | Suministro e instalación de abrazaderas tipo clevis hanger ul/fm d=1" | UND | 43 | 11161.47 | 479943.21 | 0.007461% | 8589.05 | 0.007461%
241 | 10.5.8.2 | ESTUDIO DE MERCADO |  | Suministro e instalación de abrazaderas tipo clevis hanger ul/fm d=1 1/2" | UND | 13 | 11161.47 | 145099.11 | 0.002256% | 8589.05 | 0.002256%
242 | 10.5.8.3 | ESTUDIO DE MERCADO |  | Suministro e instalación de abrazaderas tipo clevis hanger ul/fm d=2" | UND | 15 | 12460.97 | 186914.55 | 0.002906% | 9589.05 | 0.002906%
243 | 10.5.8.4 | ESTUDIO DE MERCADO |  | Suministro e instalación de abrazaderas tipo clevis hanger ul/fm d=2 1/2" | UND | 14 | 12460.97 | 174453.58 | 0.002712% | 9589.05 | 0.002712%
244 | 10.5.8.5 | 2.14.31 |  | SUMINISTRO E INSTALACIÓN DE SOPORTE ANTISÍSMICO LONGITUDINAL DE 2" | UND | 2 | 134192.82 | 268385.64 | 0.004172% | 103264.96 | 0.004172%
245 | 10.5.8.6 | 2.14.26 |  | SUMINISTRO E INSTALACIÓN DE SOPORTE ANTISÍSMICO LATERAL DE 2" | UND | 2 | 111845.39 | 223690.78 | 0.003478% | 86068.02 | 0.003478%
246 | 10.5.8.7 | 2.14.32 |  | SUMINISTRO E INSTALACIÓN DE SOPORTE ANTISÍSMICO LONGITUDINAL DE 2 1/2" | UND | 4 | 135255.13 | 541020.52 | 0.008411% | 104082.44 | 0.008411%
247 | 10.5.8.8 | 2.14.27 |  | SUMINISTRO E INSTALACIÓN DE SOPORTE ANTISÍSMICO LATERAL DE 2 1/2" | UND | 1 | 110086.05 | 110086.05 | 0.001711% | 84714.16 | 0.001711%
[8 empty] | 2129593.44 | 0.03311% |  | 0.03311% | -490814.3494 | -2129593.4397
10.5.9 Pintura para tuberia en acero al carbón | [10 empty] | 0%
248 | 10.5.9.1 | ESTUDIO DE MERCADO |  | Suministro e instalación de Pintura de esmalte y alquidica anticorrosiva (1" - 6") | ML | 479 | 8127.59 | 3893115.61 | 0.06052% | 6254.4 | 0.06052%
[8 empty] | 3893115.61 | 0.06052% |  | 0.06052% | -897259.3512 | -3893115.6094
SUBCAP. 10.6 RED DE GAS | [10 empty] | 0%
10.6.1 Red general de distribución | [10 empty] | 0%
249 | 10.6.1.1 | ESTUDIO DE MERCADO |  | Suministro e Instalación tuberia polietileno ø 1 1/4" | ML | 90 | 15720.05 | 1414804.5 | 0.02199% | 12097 | 0.02199%
250 | 10.6.1.2 | ESTUDIO DE MERCADO |  | Suministro e Instalación accesorios polietileno ø 1 1/4" | UND | 14 | 48269.93 | 675779.02 | 0.01051% | 37145 | 0.01051%
251 | 10.6.1.3 | 2.13.19 |  | SUMINISTRO E INSTALACIÓN DE TUBERÍA DE POLIETILENO DE 1`` | ML | 56 | 12629 | 707224 | 0.01099% | 9718.35 | 0.01099%
252 | 10.6.1.4 | REF 2.13.32 |  | Suministro e Instalación accesorios polietileno ø 1" | UND | 8 | 22842.1 | 182736.8 | 0.002841% | 17577.61 | 0.002841%
253 | 10.6.1.5 | ESTUDIO DE MERCADO |  | Suministro e Instalación cinta de señalizacion | ML | 134 | 2954.74 | 395935.16 | 0.006155% | 2273.75 | 0.006155%
254 | 10.6.1.6 | 2.01.70 |  | EXCAVACIÓN MANUAL EN MATERIAL COMÚN | M3 | 53.6 | 91715.63 | 4915957.77 | 0.07642% | 70577.63 | 0.07642%
255 | 10.6.1.7 | 4.01.04 |  | RELLENO EN ARENA DE PEÑA COMPACTADO CON PLANCHA VIBRADORA. | M3 | 10.05 | 161486.33 | 1622937.62 | 0.02523% | 124268.05 | 0.02523%
256 | 10.6.1.8 | 3.03.16 |  | RELLENO CON MATERIAL SELECCIÓNADO PROVENIENTE DE EXCAVACIÓN COMPACTADO CON PLANCHA VIBRADORA | M3 | 43.55 | 41249.16 | 1796400.92 | 0.02793% | 31742.33 | 0.02793%
257 | 10.6.1.9 | ESTUDIO DE MERCADO |  | Suministro e Instalación registro gas ø 1 1/4" | UND | 1 | 323223.86 | 323223.86 | 0.005025% | 248729.4 | 0.005025%
258 | 10.6.1.10 | ESTUDIO DE MERCADO |  | Suministro e Instalación registro gas ø 1" | UND | 2 | 114013.84 | 228027.68 | 0.003545% | 87736.7 | 0.003545%
[8 empty] | 12263027.33 | 0.1906% |  | 0.1906% | -2826299.7724 | -12263027.3281
CAP. 11: INSTALACIONES ELECTRICAS | [10 empty] | 0%
SUBCAP. 11.1 ACOMETIDA MEDIA TENSION 13,2 KV | [10 empty] | 0%
259 | 11.1.1 | ESTUDIO DE MERCADO |  | Transicion de linea aerea a subterranea, incluye estructura LA-117 | UND | 1 | 3195933.25 | 3195933.25 | 0.04968% | 2459356.1 | 0.04968%
260 | 11.1.2 | ESTUDIO DE MERCADO |  | Acometida MT en cable triplex XLPE de 15KV Al calibre 120mm2 | ML | 100 | 195609.71 | 19560971 | 0.3041% | 150526.9 | 0.3041%
261 | 11.1.3 | ESTUDIO DE MERCADO |  | Ducto doble pared TDP 6" x 6 mts PAV | ML | 84 | 208894.75 | 17547159 | 0.2728% | 160750.1 | 0.2728%
262 | 11.1.4 | 6.03.11 |  | CAJA DE INSPECCIÓN SUBTERRÁNEA DE 2 M X 1 M. INCLUYE MARCO Y CONTRAMARCO TIPO CD 2009 | UND | 2 | 2561749.94 | 5123499.88 | 0.07965% | 1971335.08 | 0.07965%
[8 empty] | 45427563.13 | 0.7062% |  | 0.7062% | -10469838.5357 | -45427563.1229
SUBCAP. 11.2 SUBESTACION ELECTRICA PRINCIPAL | [10 empty] | 0%
263 | 11.2.1 | REF 6.04.13 |  | Suministro e Instalación de transformador Pedestal tipo Malla de 40KVA 13,2KV / 208 V, incluye kit de conectores tipo codo para entrada MT | UND | 1 | 35983339.92 | 35983339.92 | 0.5594% | 27690142.3 | 0.5594%
264 | 11.2.2 | REF 6.04.17 |  | Suministro e instalación celda de medida en MT ET916 | UND | 1 | 23379191.7 | 23379191.7 | 0.3635% | 17990913.2 | 0.3635%
265 | 11.2.3 | ESTUDIO DE MERCADO |  | Tablero general de acometidas TGA-01 | UND | 1 | 10681596.51 | 10681596.51 | 0.1661% | 8219774.15 | 0.1661%
266 | 11.2.4 | ESTUDIO DE MERCADO |  | Transferencia electronica TX-01 Red Normal | UND | 1 | 18616713.48 | 18616713.48 | 0.2894% | 14326058.85 | 0.2894%
267 | 11.2.5 | ESTUDIO DE MERCADO |  | Transferencia electronica TX-02 Red Extincion Incendio | UND | 1 | 13205668.25 | 13205668.25 | 0.2053% | 10162114.85 | 0.2053%
268 | 11.2.6 | ESTUDIO DE MERCADO |  | Acometida Planta Electrica (G1) a transferencia (TX1) en cable 3x(3x500MCM + 1X500MCM + 1/0T) por carcamo. | ML | 15 | 2643604.82 | 39654072.3 | 0.6165% | 2034324.6 | 0.6165%
269 | 11.2.7 | ESTUDIO DE MERCADO |  | Acometida Planta Electrica (G1) a transferencia Equipos extincion de incendios (TX2) en cable 3x2/0AWG + 1X2/0AWG +6T) por carcamo. | ML | 15 | 312125.09 | 4681876.35 | 0.07278% | 240188.6 | 0.07278%
270 | 11.2.8 | ESTUDIO DE MERCADO |  | Acometida Transformador (T1) a transferencia (TX1) en cable 2x(3x300MCM + 1X300MCM + 1/0T) por carcamo. | ML | 10 | 1763458.67 | 17634586.7 | 0.2741% | 1357028.6 | 0.2741%
271 | 11.2.9 | ESTUDIO DE MERCADO |  | Acometida Transformador (T1) a transferencia Equipos extincion de incendios (TX2) en cable 3x2/0AWG + 1X2/0AWG +6T) por carcamo. | ML | 10 | 312125.09 | 3121250.9 | 0.04852% | 240188.6 | 0.04852%
272 | 11.2.10 | ESTUDIO DE MERCADO |  | Acometida Tablero de Transferencia (TX1) a TGA en cable 3(3x500MCM + 1x500MCM + 1x1/0T AWG) en tubería PVC 3" | ML | 62 | 1335826.48 | 82821241.76 | 1.288% | 1027954.2 | 1.288%
273 | 11.2.11 | ESTUDIO DE MERCADO |  | Acometida Tablero de TGA a TN1 en cable 3x1/0+ 1x1/0+ 1x6T AWG en ducteria PVC 1 1/2" por canalización en zona verde. Incluye tubería PVC, no incluye canalización. | ML | 45 | 278232.05 | 12520442.25 | 0.1946% | 214107 | 0.1946%
274 | 11.2.13 | ESTUDIO DE MERCADO |  | Acometida Tablero de TGA a TN7 en cable 3x8AWG+ 1x8AWG+1x8T AWG en ducteria PVC 1" por canalización en zona verde. Incluye tubería PVC, no incluye canalización. | ML | 33 | 69425.53 | 2291042.49 | 0.03562% | 53424.8 | 0.03562%
275 | 11.2.14 | ESTUDIO DE MERCADO |  | Acometida Tablero de TX2 TGA a TCI en cable 3x500MCM + 1x500MCM + 1x1/0T AWG en ducteria PVC 3" por canalización en zona verde. Incluye tubería PVC, no incluye canalización. | ML | 10 | 1201816.52 | 12018165.2 | 0.1868% | 924829.95 | 0.1868%
276 | 11.2.15 | ESTUDIO DE MERCADO |  | Acometida Tablero de TGA a TN2 en cable 2x8AWG+ 1x8AWG+1x8T AWG en ducteria PVC 1" por canalización en zona verde. Incluye tubería PVC, no incluye canalización. | ML | 45 | 60913.8 | 2741121 | 0.04261% | 46874.8 | 0.04261%
277 | 11.2.16 | ESTUDIO DE MERCADO |  | Planta electrica de 350KVA efectivos a la altura sobre el nivel del mar de Villa de Leyva con salida a 208VAC (Incluye tableros de protección en la planta, cabina insonorizacion para instalación en interperie, ducto de escape, transporte, instalacion). | UND | 1 | 198395571.47 | 198395571.47 | 3.084% | 152670697.55 | 3.084%
[8 empty] | 477745880.28 | 7.427% |  | 7.427% | -131047327.0162 | -477745880.2057
SUBCAP. 11.3 SISTEMA PUESTA A TIERRA | [10 empty] | 0%
278 | 11.3.1 | 2.10.243 |  | SUMINISTRO E INSTALACIÓN DE SISTEMA DE PUESTA A TIERRA DE UN ELÉCTRODO DE CU X 2.44 M. (INCLUYE CAJA DE INSPECCIÓN PLÁSTICA DE 30 X 30 CM. Y CONECTOR DOBLE TORNILLO). | UND | 4 | 776554.08 | 3106216.32 | 0.04829% | 597579.13 | 0.04829%
[8 empty] | 3106216.32 | 0.04829% |  | 0.04829% | -715899.7977 | -3106216.3195
SUBCAP. 11.4 RED NORMAL | [10 empty] | 0%
279 | 11.4.1 | 2.10.106 |  | SUMINISTRO E INSTALACIÓN DE SALIDA COMPLETA PARA TOMACORRIENTE MONOFÁSICO, EN CALIBRE 12 AWG Y DUCTO EMT DE 3/4". (INCLUYE APARATO). | UND | 184 | 218768.36 | 40253378.24 | 0.6258% | 168348.1 | 0.6258%
280 | 11.4.2 | 2.10.116 |  | SUMINISTRO E INSTALACIÓN DE SALIDA COMPLETA PARA TOMACORRIENTE MONOFÁSICO TIPO GFCI, EN CALIBRE 12 AWG (F, N, T) Y DUCTO EMT DE 3/4". (INCLUYE APARATO). | UND | 20 | 291783.04 | 5835660.8 | 0.09072% | 224534.85 | 0.09072%
281 | 11.4.3 | 2.10.145 |  | SUMINISTRO E INSTALACIÓN DE SALIDA COMPLETA PARA INTERRUPTOR TRIPLE, EN CALIBRE 12 AWG Y DUCTO EMT DE 3/4". (INCLUYE APARATO). | UND | 6 | 239659.12 | 1437954.72 | 0.02235% | 184424.1 | 0.02235%
282 | 11.4.4 | 2.10.159 |  | SUMINISTRO E INSTALACIÓN DE SALIDA COMPLETA PARA INTERRUPTOR TRIPLE CONMUTABLE, EN CALIBRE 12 AWG FREETOX - LHFR - LS Y DUCTO EMT DE 3/4". (INCLUYE APARATO). | UND | 4 | 292727.51 | 1170910.04 | 0.0182% | 225261.65 | 0.0182%
283 | 11.4.5 | 2.10.155 |  | SUMINISTRO E INSTALACIÓN DE SALIDA COMPLETA PARA INTERRUPTOR DOBLE CONMUTABLE, EN CALIBRE 12 AWG FREETOX - LHFR - LS Y DUCTO EMT DE 3/4". (INCLUYE APARATO). | UND | 15 | 226656.78 | 3399851.7 | 0.05285% | 174418.45 | 0.05285%
284 | 11.4.6 | REF 2.10.240 |  | SUMINISTRO E INSTALACIÓN DE BREAKER TOTALIZADOR GRADUABLE TIPO INDUSTRIAL DE 30-100 AMP. | UND | 5 | 611809.49 | 3059047.45 | 0.04756% | 470803.76 | 0.04756%
285 | 11.4.7 | 2.10.241 |  | SUMINISTRO E INSTALACIÓN DE BREAKER TOTALIZADOR GRADUABLE TIPO INDUSTRIAL DE 100-150 AMP. | UND | 2 | 932705.42 | 1865410.84 | 0.029% | 717741.76 | 0.029%
286 | 11.4.8 | 2.10.242 |  | SUMINISTRO E INSTALACIÓN DE BREAKER TOTALIZADOR GRADUABLE TIPO INDUSTRIAL DE 175-200 AMP. | UND | 1 | 1128563.46 | 1128563.46 | 0.01754% | 868459.76 | 0.01754%
287 | 11.4.9 | 2.10.86 |  | SUMINISTRO E INSTALACIÓN DE TABLERO DE DISTRIBUCIÓN TRIFASICO DE 12 CIRCUITOS, CON ESPACIO PARA TOTALIZADOR | UND | 3 | 713879.94 | 2141639.82 | 0.03329% | 549349.7 | 0.03329%
288 | 11.4.10 | 2.10.87 |  | SUMINISTRO E INSTALACIÓN DE TABLERO DE DISTRIBUCIÓN TRIFASICO DE 18 CIRCUITOS, CON ESPACIO PARA TOTALIZADOR | UND | 1 | 845697.95 | 845697.95 | 0.01315% | 650787.19 | 0.01315%
289 | 11.4.11 | 2.10.88 |  | SUMINISTRO E INSTALACIÓN DE TABLERO DE DISTRIBUCIÓN TRIFASICO DE 24 CIRCUITOS, CON ESPACIO PARA TOTALIZADOR | UND | 1 | 976933.15 | 976933.15 | 0.01519% | 751776.18 | 0.01519%
290 | 11.4.12 | 2.10.89 |  | SUMINISTRO E INSTALACIÓN DE TABLERO DE DISTRIBUCIÓN TRIFASICO DE 36 CIRCUITOS, CON ESPACIO PARA TOTALIZADOR | UND | 3 | 1156423.66 | 3469270.98 | 0.05393% | 889898.93 | 0.05393%
291 | 11.4.13 | REF 2.10.86 |  | SUMINISTRO E INSTALACIÓN DE TABLERO DE DISTRIBUCIÓN BIFASICO DE 12 CIRCUITOS, CON ESPACIO PARA TOTALIZADOR | UND | 3 | 694289.71 | 2082869.13 | 0.03238% | 534274.5 | 0.03238%
[8 empty] | 67667188.28 | 1.052% |  | 1.052% | -15595477.2019 | -67667188.2695
SUBCAP. 11.5 RED REGULADA | [10 empty] | 0%
292 | 11.5.1 | 2.10.130 |  | SUMINISTRO E INSTALACIÓN DE SALIDA COMPLETA PARA TOMACORRIENTE MONOFÁSICO REGULADO, EN CALIBRE 12 AWG (F, N, T) Y DUCTO EMT DE 3/4". (INCLUYE APARATO). | UND | 112 | 245357.43 | 27480032.16 | 0.4272% | 188809.1 | 0.4272%
293 | 11.5.2 | 2.10.21 |  | SUMINISTRO, INSTALACIÓN Y CONEXIONADO DE CABLE CONCENTRICO No. 3 x 4+6 AWG EN COBRE (ACOMETIDA TRIFÁSICA) Acometida TN1 a UPS 1 en cable 3x2 + 1x2 + 1x8T en ducteria EMT 1 1/4" | ML | 10 | 120231.43 | 1202314.3 | 0.01869% | 92521.3 | 0.01869%
294 | 11.5.3 | 2.10.19 |  | SUMINISTRO,INSTALACIÓNYCONEXIONADODECABLECONCENTRICO(ANTIFRAUDE)No.3x8+8AWGENCOBRE(ACOMETIDATRIFÁSICA) Acometida UPS 1 a TR1 en cable 3x6 + 1x6 + 1x8T en ducteria EMT 1 1/4" | ML | 10 | 58202.14 | 582021.4 | 0.009048% | 44788.1 | 0.009048%
295 | 11.5.4 | 2.10.16 |  | SUMINISTRO, INSTALACIÓN Y CONEXIONADO DE CABLE CONCENTRICO (ANTIFRAUDE) No. 2 x 8 +8 AWG EN COBRE (ACOMETIDA BIFÁSICA) Acometida TR1 a TR2 en cable 2x8 + 1x8 + 1x8T en ducteria EMT 1" | ML | 30 | 44109.58 | 1323287.4 | 0.02057% | 33943.5 | 0.02057%
296 | 11.5.5 | 2.10.16 |  | SUMINISTRO, INSTALACIÓN Y CONEXIONADO DE CABLE CONCENTRICO (ANTIFRAUDE) No. 2 x 8 +8 AWG EN COBRE (ACOMETIDA BIFÁSICA)Acometida TN3 a UPS 2 en cable 2x8 + 1x8 + 1x8T en ducteria EMT 1 " | ML | 10 | 44109.58 | 441095.8 | 0.006857% | 33943.5 | 0.006857%
297 | 11.5.6 | REF 2.10.240 |  | SUMINISTRO E INSTALACIÓN DE BREAKER TOTALIZADOR GRADUABLE TIPO INDUSTRIAL DE 30-100 AMP. | UND | 4 | 611809.49 | 2447237.96 | 0.03804% | 470803.76 | 0.03804%
298 | 11.5.7 | 2.10.89 |  | SUMINISTRO E INSTALACIÓN DE TABLERO DE DISTRIBUCIÓN TRIFASICO DE 36 CIRCUITOS, CON ESPACIO PARA TOTALIZADOR | UND | 1 | 1156423.66 | 1156423.66 | 0.01798% | 889898.93 | 0.01798%
299 | 11.5.8 | REF 2.10.86 |  | SUMINISTRO E INSTALACIÓN DE TABLERO DE DISTRIBUCIÓN BIFASICO DE 12 CIRCUITOS, CON ESPACIO PARA TOTALIZADOR | UND | 1 | 694289.71 | 694289.71 | 0.01079% | 534274.5 | 0.01079%
300 | 11.5.9 | ESTUDIO DE MERCADO |  | Sistema Ininterrumpido de potencia de 25KVA trifásica 208VAC, 7 minutos plena carga | UND | 1 | 43080567.49 | 43080567.49 | 0.6697% | 33151648.7 | 0.6697%
[8 empty] | 78407269.88 | 1.219% |  | 1.219% | -18070778.8658 | -78407269.8678
SUBCAP. 11.6 SISTEMA DE ILUMINACIÓN | [10 empty] | 0%
301 | 11.6.1 | 2.10.168 |  | SUMINISTRO E INSTALACIÓN DE SALIDA DE ILUMINACIÓN EXPUESTA EN CALIBRE 12 AWG (F, N, T) FREETOX - LHFR - LS EN DUCTO EMT 3/4" | UND | 204 | 197862.45 | 40363939.8 | 0.6275% | 152260.45 | 0.6275%
302 | 11.6.2 | 2.10.137 |  | SUMINISTRO E INSTALACIÓN DE SALIDA COMPLETA PARA INTERRUPTOR SENCILLO, EN CALIBRE 12 AWG Y DUCTO EMT DE 3/4". (INCLUYE APARATO). | UND | 25 | 193686.38 | 4842159.5 | 0.07528% | 149046.85 | 0.07528%
303 | 11.6.3 | 2.10.151 |  | SUMINISTRO E INSTALACIÓN DE SALIDA COMPLETA PARA INTERRUPTOR SENCILLO CONMUTABLE, EN CALIBRE 12 AWG FREETOX - LHFR - LS Y DUCTO EMT DE 3/4". (INCLUYE APARATO). | UND | 3 | 221513.74 | 664541.22 | 0.01033% | 170460.75 | 0.01033%
304 | 11.6.4 | 2.10.141 |  | SUMINISTRO E INSTALACIÓN DE SALIDA COMPLETA PARA INTERRUPTOR DOBLE, EN CALIBRE 12 AWG Y DUCTO EMT DE 3/4". (INCLUYE APARATO). | UND | 5 | 215705.93 | 1078529.65 | 0.01677% | 165991.48 | 0.01677%
305 | 11.6.5 | REF 2.10.141 |  | Salida sensor infrarojo para control de iluminación 360° (incluye ducteria EMT 3/4", cable 3x12AWG,sensor 360°, tapa, caja, accesorios de montaje, incidencia de la acometida desde el tablero de control a la primera salida del circuito) | UND | 8 | 278951.25 | 2231610 | 0.03469% | 214660.45 | 0.03469%
306 | 11.6.6 | 2.10.182 |  | SUMINISTRO E INSTALACIÓN DE PANEL CUADRADO DE SOBREPONER DE 60X60 CM, 40-60W | UND | 149 | 264518.03 | 39413186.47 | 0.6127% | 203553.7 | 0.6127%
307 | 11.6.7 | ESTUDIO DE MERCADO |  | Suministro e Instalacion de Luminaria Colonial tipo poste bombillo LED de 11W | UND | 18 | 417037.49 | 7506674.82 | 0.1167% | 320921.5 | 0.1167%
308 | 11.6.8 | ESTUDIO DE MERCADO |  | Suministro e Instalacion de Luminaria Colonial tipo aplique bombillo LED de 11W | UND | 7 | 234057.49 | 1638402.43 | 0.02547% | 180113.5 | 0.02547%
309 | 11.6.9 | ESTUDIO DE MERCADO |  | Suministro e Instalacion de Luminaria bala de piso LED de 11 W | UND | 2 | 132540.55 | 265081.1 | 0.004121% | 101993.5 | 0.004121%
310 | 11.6.10 | 2.10.192 |  | SUMINISTRO E INSTALACIÓN DE REFLECTOR LED DE 100 W | UND | 4 | 173660.12 | 694640.48 | 0.0108% | 133636.11 | 0.0108%
311 | 11.6.11 | 6.03.05 |  | CAJA DE INSPECCIÓN SUBTERRÁNEA DE 30 CM X 30 CM. INCLUYE MARCO Y CONTRAMARCO. | UND | 18 | 588803.87 | 10598469.66 | 0.1648% | 453100.32 | 0.1648%
312 | 11.6.12 | ESTUDIO DE MERCADO |  | Canalizacion para salidas de alumbrado y en zona verde, tubería PVC de 1" | ML | 170 | 39584.2 | 6729314 | 0.1046% | 30461.1 | 0.1046%
313 | 11.6.13 | 2.10.187 |  | SUMINISTRO E INSTALACIÓN DE LUMINARIA DE EMERGENCIA TIPO BALA DE INCRUSTAR 4-5W | UND | 10 | 186051.48 | 1860514.8 | 0.02892% | 143171.59 | 0.02892%
314 | 11.6.14 | 2.10.183 |  | SUMINISTRO E INSTALACIÓN DE LUMINARIA LED HERMÉTICA 2X18 W | UND | 2 | 172805.51 | 345611.02 | 0.005373% | 132978.46 | 0.005373%
[8 empty] | 118232674.95 | 1.838% |  | 1.838% | -27249470.2329 | -118232674.9316
SUBCAP. 11.7 SISTEMA DE CABLEADO ESTRUCTURADO | [10 empty] | 0%
315 | 11.7.1 | 2.11.45 |  | SUMINISTRO E TENDIDO DE CABLE UTP CATEGORÍA 6A | ML | 4280 | 9842.39 | 42125429.2 | 0.6549% | 7573.98 | 0.6549%
316 | 11.7.2 | 2.11.42 |  | SUMINISTRO E INSTALACIÓN DE SALIDA PARA VOZ O DATOS EN TUBERÍA EMT 1/2". INCLUYE TOMA, APARATO CON JACK CAT 6A, MARQUILLAS, NUMERACIÓN Y CERTIFICACIÓN DE PUNTOS LÓGICOS. NO INCLUYE CABLE. | UND | 53 | 205151.52 | 10873030.56 | 0.169% | 157869.58 | 0.169%
317 | 11.7.3 | 2.11.46 |  | SUMINISTRO E INSTALACIÓN DE PATCH CORD CAT 6A 1 M | UND | 107 | 28528.66 | 3052566.62 | 0.04746% | 21953.57 | 0.04746%
318 | 11.7.4 | 2.11.47 |  | SUMINISTRO E INSTALACIÓN DE PATCH CORD CAT 6A 2 M | UND | 107 | 31842.39 | 3407135.73 | 0.05297% | 24503.57 | 0.05297%
319 | 11.7.5 | 2.11.41 |  | SUMINISTRO E INSTALACIÓN DE PATCH PANEL DE 48 PUERTOS | UND | 2 | 1623227.68 | 3246455.36 | 0.05047% | 1249117.11 | 0.05047%
320 | 11.7.6 | 2.11.40 |  | SUMINISTRO E INSTALACIÓN DE PATCH PANEL DE 24 PUERTOS | UND | 2 | 394680.38 | 789360.76 | 0.01227% | 303717.11 | 0.01227%
321 | 11.7.7 | 2.11.33 |  | SUMINISTRO E INSTALACIÓN DE GABINETE METÁLICO RACK DE 60 CM X 60 CM X 2.1 M | UND | 1 | 2703034.12 | 2703034.12 | 0.04202% | 2080057.04 | 0.04202%
322 | 11.7.8 | 2.11.30 |  | SUMINISTRO E INSTALACIÓN DE GABINETE METÁLICO RACK DE 60 CM X 60 CM X 1 M | UND | 2 | 1312532.06 | 2625064.12 | 0.04081% | 1010028.52 | 0.04081%
323 | 11.7.9 | ESTUDIO DE MERCADO |  | Suministro e instalación Cable de fibra óptica de 12 hilos XG-OM3. en tubería de 1" | ML | 162.5 | 38445.25 | 6247353.13 | 0.09712% | 29584.65 | 0.09712%
324 | 11.7.10 | ESTUDIO DE MERCADO |  | Suministro e instalación Bandeja organizadora de fibra para 24 ouertos LC/SC | UND | 3 | 724761.69 | 2174285.07 | 0.0338% | 557723.5 | 0.0338%
325 | 11.7.11 | ESTUDIO DE MERCADO |  | Conectores SC / LC. | UND | 48 | 128213.87 | 6154265.76 | 0.09567% | 98664 | 0.09567%
326 | 11.7.12 | ESTUDIO DE MERCADO |  | Patch cord de fibra duplex con conectores SC o LC de 2 metros. | UND | 3 | 154097.76 | 462293.28 | 0.007187% | 118582.35 | 0.007187%
327 | 11.7.13 | REF 2.11.09 2.11.10 |  | SUMINISTRO E INSTALACIÓN DE BANDEJA PORTACABLES DE 60 MM X 400 MM | ML | 17 | 186390.31 | 3168635.27 | 0.04926% | 143432.33 | 0.04926%
328 | 11.7.14 | 2.11.20 |  | SUMINISTRO E INSTALACIÓN DE CANALETA METÁLICA DE 12 CM X 5 CM CON DIVISIOR. | ML | 40 | 103701.66 | 4148066.4 | 0.06449% | 79801.2 | 0.06449%
[8 empty] | 91176975.38 | 1.417% |  | 1.417% | -21013851.8733 | -91176975.3658
SUBCAP. 11.8 SISTEMA DE DETECCION DE INCENDIOS | [10 empty] | 0%
329 | 11.8.1 | 2.14.01 |  | SUMINISTRO E INSTALACIÓN DE Y PUESTA EN MARCHA DE TABLERO PARA SISTEMA DE DETECCIÓN CONTRA INCENDIOS. INCLUYE TUBERÍA, CABLEADO Y ELEMENTOS DE FIJACIÓN. | UND | 1 | 7965761.26 | 7965761.26 | 0.1238% | 6129866.3 | 0.1238%
330 | 11.8.2 | 2.14.04 |  | SUMINISTRO E INSTALACIÓN DE SALIDA PARA DETECTOR DE DOBLE TECNOLOGÍA DIRECCIONABLE: HUMO Y TEMPERATURA. INCLUYE TUBERÍA, CABLE AISLADO FPLR NO. 16 Y ELEMENTOS DE FIJACIÓN. | UND | 50 | 399076.02 | 19953801 | 0.3102% | 307099.67 | 0.3102%
331 | 11.8.3 | 2.14.05 |  | SUMINISTRO E INSTALACIÓN DE DETECTOR DE HUMO FOTOELÉCTRICO CON RADIO DE ALCANCE DE 9 METROS. | UND | 27 | 325248.18 | 8781700.86 | 0.1365% | 250287.17 | 0.1365%
332 | 11.8.4 | 2.14.07 |  | SUMINISTRO E INSTALACIÓN DE DETECTOR DE DOBLE TECNOLOGÍA DIRECCIONABLE: HUMO Y TEMPERATURA. RADIO DE ALCANCE: 9 METROS. | UND | 5 | 353187.43 | 1765937.15 | 0.02745% | 271787.17 | 0.02745%
333 | 11.8.5 | 2.14.12 |  | SUMINISTRO E INSTALACIÓN DE ALARMA PARA DETECCIÓN DE INCENDIOS CON SIRENA ESTROBOSCÓPICA 24VDC 102DB, CANDELAS FIJAS 75/15 CD | UND | 9 | 766103.97 | 6894935.73 | 0.1072% | 589537.49 | 0.1072%
334 | 11.8.6 | 2.14.13 |  | SUMINISTRO E INSTALACIÓN DE ESTACIÓN MANUAL, COMPATIBLE CON PANEL DE CONTROL. INCLUYE UNIVERSAL Y STOPPER. | UND | 9 | 599780.96 | 5398028.64 | 0.08392% | 461547.49 | 0.08392%
335 | 11.8.7 | ESTUDIO DE MERCADO |  | Suministro e Instalación Modulos de aislamiento | UND | 2 | 462422.14 | 924844.28 | 0.01438% | 355846.2 | 0.01438%
336 | 11.8.8 | ESTUDIO DE MERCADO |  | Canalizacion para conexión edificios al sistema de detección de incendios, incluye cable 5320FL, incluye canalizacion en zona verde, tubería PVC de 1" | ML | 35 | 39584.2 | 1385447 | 0.02154% | 30461.1 | 0.02154%
[8 empty] | 53070455.92 | 0.825% |  | 0.825% | -12231320.9205 | -53070455.9117
CAP. 12 CUBIERTA | [10 empty] | 0%
337 | 12.1 | 2.08.02 | 0 | SUMINISTRO E INSTALACIÓN DE TEJA DE BARRO TIPO ESPAÑOLA SOBRE LÁMINA DE FIBROCEMENTO DE E= 10 MM. | M2 | 888.15 | 304366.68 | 270323266.84 | 4.202% | 234218.3 | 4.202%
[8 empty] | 270323266.84 | 4.202% |  | 4.202% | -48350992.0817 | -270323266.798
CAP. 13 OBRAS EXTERIORES Y URBANISMO | [10 empty] | 0%
338 | 13.1 | 2.02.15 |  | EXCAVACIÓNES MECANICAS Y CORTES EN MATERIAL COMÚN (INCLUYE ACARREO LIBRE HASTA 5 KM.) | M3 | 886.5 | 35028.22 | 31052517.03 | 0.4827% | 26955.15 | 0.4827%
339 | 13.2 | 2.01.70 |  | EXCAVACIÓN MANUAL EN MATERIAL COMÚN | M3 | 65 | 91715.63 | 5961515.95 | 0.09268% | 70577.63 | 0.09268%
340 | 13.3 | 2.01.06 |  | CONFORMACIÓN Y COMPACTACIÓN DE SUBRASANTE CBR=95% | M2 | 2130 | 10632.29 | 22646777.7 | 0.3521% | 8181.83 | 0.3521%
341 | 13.4 | 2.05.06 |  | BASE EN MATERIAL DE AFIRMADO COMPACTADO | M3 | 886.5 | 120702.54 | 107002801.71 | 1.663% | 92883.83 | 1.663%
342 | 13.6 | 3.13.29 |  | PLANTACIÓN DE ARBOLES PAISAJISTICOS ALTURA MINIMA 1.20 M. | UND | 35 | 107180.65 | 3751322.75 | 0.05832% | 82478.38 | 0.05832%
343 | 13.12 | REF 1.02.05 |  | Piso con piedra natural de rio y mortero 1:4 (zona lago) | M2 | 180 | 69725.45 | 12550581 | 0.1951% | 53655.6 | 0.1951%
344 | 13.14 | 2.02.35 |  | SUMINISTRO, FIGURADA Y AMARRE DE ACERO DE 420 MPa (60000 PSI) | KG | 2035.8 | 9973.73 | 20304519.53 | 0.3157% | 7675.05 | 0.3157%
345 | 13.15 | REF 2.02.20 |  | Conformacion de losa para parqueaderos con concreto ciclopeo de 210 kg/cm² (3000 PSI) y piedra bola según diseño tipo de la region e=0.20 m | M2 | 688 | 184869.47 | 127190195.36 | 1.977% | 142262 | 1.977%
346 | 13.16 | REF 2.02.20 |  | Placa de contrapiso de e= 0,08 m en concreto de 210 kg/cm² (3000 PSI) para exteriores (incluye ref. en malla electrosoldada) | M2 | 1433.53 | 122102.32 | 175037338.79 | 2.721% | 93961 | 2.721%
347 | 13.17 | 3.08.16 |  | SUMINISTRO E INSTALACIÓN DE BORDILLO PREFABRICADO A-80 35*20*80 | ML | 260 | 96474.04 | 25083250.4 | 0.3899% | 74239.35 | 0.3899%
348 | 13.18 | 3.08.15 |  | SUMINISTRO E INSTALACIÓN DE SARDINEL PREFABRICADO A-10 50*20*80 | ML | 302 | 100457.09 | 30338041.18 | 0.4716% | 77304.42 | 0.4716%
349 | 13.19 | ESTUDIO DE MERCADO |  | Suministro e instalación de piso con pizarra de piedra minimo 50x50 | M2 | 861 | 91251.15 | 78567240.15 | 1.221% | 70220.2 | 1.221%
350 | 13.20 | ESTUDIO DE MERCADO |  | Suministro e instalación de banca hierro forjado y madera | UND | 10 | 1106357.2 | 11063572 | 0.172% | 851371.45 | 0.172%
351 | 13.21 | ESTUDIO DE MERCADO |  | Suministro e instalacion de tope llantas en concreto | UND | 12 | 67186.1 | 806233.2 | 0.01253% | 51701.5 | 0.01253%
352 | 13.22 | 3.08.23 |  | CONCRETO ESTRIADO RAMPAS 17.5 MPa - (2500 PSI) | M2 | 52.31 | 170934.29 | 8941572.71 | 0.139% | 131538.51 | 0.139%
353 | 13.23 | 2.03.08 |  | ESCALERA MACIZA DE 21 MPa - (3000 PSI) | M3 | 14.61 | 1981855.18 | 28954904.18 | 0.4501% | 1525090.56 | 0.4501%
354 | 13.24 | 5.03.04 |  | CONCRETO SIMPLE DE 28 MPa - (4000 PSI) IMPERMEABILIZADO PARA MUROS (para conformacion de desniveles en exteriores) | M3 | 9.9 | 1769050.51 | 17513600.05 | 0.2723% | 1361331.67 | 0.2723%
[8 empty] | 706765983.69 | 10.99% |  | 10.99% | -162892103.5174 | -706765983.5801
CAP. 14 ASEO Y ENTREGA FINAL | [10 empty] | 0%
355 | 14.1 | 2.19.11 | 0 | ASEO GENERAL PARA ENTREGA FINAL DE EDIFICACIONES INCLUYE MUROS, FACHADAS, VENTANAS PUERTAS Y CIELORASOS | M2 | 500 | 9286.77 | 4643385 | 7146.42 | 7146.42 | 0.07219%
[8 empty] | 4643385 | 0.07219% |  | 0.07219% | -1926317.511 | -4643384.9993
SUBTOTAL OBRAS | [7 empty] | 6432512880 |  |  | 100% | -1491889103.3533
|  |  |  | SUBTOTAL OBRAS (INCLUYE IVA Y AIU) |  |  |  | 6432512880
|  |  |  | CERTIFICACION RETIE (este ítem no puede ser modificado por el oferente) |  |  |  | 6432512
|  |  |  | CERTIFICACION RETILAP (este ítem no puede ser modificado por el oferente) |  |  |  | 6432512
|  |  |  | PREVISION REVISIÓN Y AJUSTE ESTUDIOS Y DISEÑOS y ACTUALIZACION LICENCIAS Y PERMISOS (este ítem no puede ser modificado por el oferente) |  |  |  | 96656890
|  |  |  | VALOR TOTAL OBRA |  |  |  | 6542034794 | 0 | 457942435.58
6542034794
0
NOTA 1: Se debe tener en cuenta que el PRECIO UNITARIO incluye el valor de A.I.U. |  |  |  |  | DESCRIPCION |  |  | PORCENTAJE
NOTA 2: Cuando la fracción decimal del peso sea igual o superior a 5 se aproximará por exceso al número entero siguiente del peso y cuando la fracción decimal del peso sea inferior a 5 se aproximará por defecto al número entero del peso. |  |  |  |  | ADMINISTRACIÓN |  | A= | 24%
NOTA 3: El A.I.U y su discriminación deben estar en porcentaje (%). |  |  |  |  | IMPREVISTO |  | I= | 0%
[5 empty] | UTILIDAD |  | U= | 5%
[5 empty] | IVA sobre UTILIDAD |  |  | (19% Iva sobre Utilidad) o 0,95% del AIU
[5 empty] | TOTAL A.I.U |  | A.I.U.= | 29.95%
Note on I51: Se suman 2.2.3.4+2.2.3.5

## OFERTA ECONOMICA (Oferente)
Formulario 1 - Propuesta económica - Licitación de obra pública de infraestructura social |  |  |  | OFERTA ECONÓMICA
version 2 del 21 de agosto de 2025
[La Entidad puede utilizar este Formulario de detalle del Presupuesto Oficial para determinar las condiciones bajo las cuales los Proponentes analizarán y presentarán su propuesta económica de forma detallada, sin perjuicio que la Entidad pueda modificarlo o establecer la presentación de la oferta económica con un Formulario distinto al indicado.]
Adicionalmente, cuando el Proceso de Contratación es estructurado por Precios Unitarios, la Entidad debe aplicar las notas 1, 2 y 3 del presente Formulario y las casillas de "Descripción", "Porcentaje" de la Administración, Imprevisto, Utilidad y total A.I.U. resaltadas en color amarillo. Tratándose de otras modalidades de precio, la Entidad puede o no configurar los mismos aspectos.
CONSTRUCCIÓN ETAPA 1 DEL CENTRO ESPECIALIZADO EN HOTELERIA, TURISMO Y GASTRONOMIA DEL SENA EN EL MUNICIPIO DE VILLA DE LEYVA, BOYACÁ
Nº | ÍTEM DE PAGO | ESPECIFICACION |  | DESCRIPCIÓN | UND. | CANTIDAD | VALOR UNITARIO + AIU | VALOR TOTAL
|  | GENERAL | PARTICULAR
CAP. 1: PRELIMINARES
1 | 1.01 | 3.13.08 |  | CERRAMIENTO EN VARA ROLLIZA Y LONA H = 1.50 M . DISTANCIA ENTRE POSTES 2 M | ML | 362 |  | 0
2 | 1.02 | 2.01.59 |  | DESMONTE DE MARCOS, PUERTAS Y VENTANAS. | M2 | 42 |  | 0
3 | 1.03 | 2.01.34 |  | DEMOLICIÓN DE PISO EN CERÁMICA + MORTERO. (INCLUYE RETIRO Y ACARREO LIBRE HASTA 5 KM.) | M2 | 476.84 |  | 0
4 | 1.04 | 2.01.30 |  | DEMOLICIÓN DE MUROS EN MAMPOSTERÍA DE LADRILLO E = 0.25 M. (INCLUYE RETIRO Y ACARREO LIBRE HASTA 5 KM.) | M2 | 544.91 |  | 0
5 | 1.05 | 2.01.41 |  | DEMOLICIÓN DE VIGA AÉREA O VIGA CANAL EN CONCRETO, (INCLUYE RETIRO Y ACARREO LIBRE HASTA 5 KM.) | ML | 155.54 |  | 0
6 | 1.06 | ESTUDIO DE MERCADO |  | DEMOLICIÓN DE MACHONES DE LADRILLO (INCLUYE RETIRO DE SOBRANTES, TRANSPORTE HASTA ESCOMBRERA Y DERECHO DE BOTADERO) | ML | 108 |  | 0
7 | 1.07 | 2.01.36 |  | DEMOLICIÓN DE PLACA DE PISO EN CONCRETO DE E = 10 CM. (INCLUYE RETIRO Y ACARREO LIBRE HASTA 5 KM.) | M2 | 529.22 |  | 0
8 | 1.08 | 2.01.40 |  | DEMOLICIÓN DE VIGA DE AMARRE EN CONCRETO, SECCIÓN HASTA 500 CM2. (INCLUYE RETIRO Y ACARREO LIBRE HASTA 5 KM.) | ML | 212.63 |  | 0
9 | 1.09 | 2.01.62 |  | LOCALIZACIÓN Y REPLANTEO DE OBRA ARQUITECTÓNICA | M2 | 635.23 |  | 0
10 | 1.10 | ESTUDIO DE MERCADO | REFERENCIA | CAMPAMENTO 18M2 EN TABLA, TEJA DE ETERNIT, INC. TRANS, MATERIALES | UND | 1 |  | 0
11 | 1.11 | ESTUDIO DE MERCADO |  | RED ELÉCTRICA PROVISIONAL L/50 M | UND | 1 |  | 0
12 | 1.12 | 3.02.01 |  | CONFORMACION DE BOTADERO O ESCOMBRERA | M3 | 2070.2 |  | 0
13 | 1.13 | 2.01.07 |  | CORTE ARBOL (INCLUYE DETOCONAMIENTO DE RAICES). H > 3.0 M. (INCLUYE RETIRO Y ACARREO LIBRE HASTA 5 KM.) | UND | 28 |  | 0
[8 empty] | 0 | 3889962.73 | #REF!
CAP. 2: ESTRUCTURA
SUBCAP. 2.1 CIMENTACIÓN
2.1.1 Excavación
14 | 2.1.1.1 | 2.02.15 |  | EXCAVACIÓNES MECANICAS Y CORTES EN MATERIAL COMÚN (INCLUYE ACARREO LIBRE HASTA 5 KM.) | M3 | 418.41 |  | 0
15 | 2.1.1.2 | 2.01.70 |  | EXCAVACIÓN MANUAL EN MATERIAL COMÚN | M3 | 121.79 |  | 0
16 | 2.1.1.3 | 2.01.06 |  | CONFORMACIÓN Y COMPACTACIÓN DE SUBRASANTE CBR=95% | M3 | 635.23 |  | 0
17 | 2.1.1.4 | 2.05.06 |  | BASE EN MATERIAL DE AFIRMADO COMPACTADO | M3 | 158.81 |  | 0
[8 empty] | 0 | -11926722.2894 | #REF!
2.1.2 Concretos
18 | 2.1.2.1 | 2.02.01 |  | BASE EN CONCRETO POBRE DE E = 0.05 M. 14 MPa - (2000 PSI) | M2 | 71.65 |  | 0
19 | 2.1.2.2 | 2.02.07 |  | CONCRETO CICLÓPEO DE 14 MPa (2000 PSI) RELACIÓN 60C/40P | M3 | 12.34 |  | 0
20 | 2.1.2.3 | REF 2.02.10-11 |  | CONCRETO PARA ZAPATAS DE 28 MPa (4000 PSI) + FORMALETA MADERA | M3 | 24.17 |  | 0
21 | 2.1.2.4 | REF 2.02.13 |  | CONCRETO PARA VIGA DE AMARRE 28 MPa (4000 PSI) SECCION RECTANGULAR | M3 | 42.95 |  | 0
[8 empty] | 0 | -22408125.4186 | #REF!
2.1.3 Acero de refuerzo
22 | 2.1.3.1 | 2.02.35 |  | SUMINISTRO, FIGURADA Y AMARRE DE ACERO DE 420 MPa (60000 PSI) | KG | 5067.27 |  | 0
[8 empty] | 0 | -11648028.1441 | #REF!
SUBCAP. 2.2 ESTRUCTURA CONCRETO/ACERO
2.2.1 Elementos Verticales
23 | 2.2.1.1 | REF 2.03.04 |  | COLUMNAS EN CONCRETO DE 28 MPa - (4000 PSI), H < 3.00 M. (FORMALETA MADERA) | M3 | 49.24 |  | 0
[8 empty] | 0 | -21262802.5089 | #REF!
2.2.2 Elementos Horizontales
24 | 2.2.2.1 | 2.03.29 |  | VIGA AÉREA EN CONCRETO DE 21 MPa - (3000 PSI). | M3 | 77.94 |  | 0
[8 empty] | 0 | -34414634.2534 | #REF!
2.2.3 Placas
25 | 2.2.3.1 | 2.03.21 |  | PLACA EN CONCRETO DE 21 MPa - (3000 PSI) E = 0.10 M. | M2 | 635.23 |  | 0
26 | 2.2.3.2 | 2.03.26 |  | PLACA MACIZA EN CONCRETO DE 21 MPa - (3000 PSI) E = 0.10 M. | M2 | 120.25 |  | 0
27 | 2.2.3.3 | 2.03.18 |  | PLACA EN CONCRETO DE 21 MPa - (3000 PSI), E = 0.50 M. ALIGERADA EN CASETÓN. (NO INCLUYE REFUERZO). | M2 | 499.46 |  | 0
28 | 2.2.3.4 | REF 3.10.06 |  | SUMINISTRO E INSTALACIÓN DE CAPA DE POLIURETANO DE ALTA DENSIDAD E= 3 CM PARA AISLAMIENTO TERMICO BAJO LOSAS DE CONTRAPISO INCLUYE CAPA EN POLIETILENO CAL 3.5 | M2 | 635.23 |  | 0
[8 empty] | 0 | -98445005.3322 | #REF!
2.2.4 Otros Elementos
29 | 2.2.4.1 | 2.03.08 |  | ESCALERA MACIZA DE 21 MPa - (3000 PSI) | M3 | 1.83 |  | 0
30 | 2.2.4.2 | REF 5.03.04 |  | TANQUE DE ALMACENAMIENTO EN CONCRETO DE 280 KG/CM² (4000 PSI) IMPERMEABILIZADO SEGÚN DISEÑO ESTRUCTURAL, INCLUYE PLACA INFERIOR, PLACA SUPERIOR, MUROS, MEDIAS CAÑAS, DEPRESIONES DE SUCCIÓN, FOSOS EYECTORES, CUELLOS DE ACCESO, ETC.), INCLUYE CINTA PVC O-22 PARA JUNTA CONSTRUCTIVA, PASES HIDRAULICOS Y LAVADO Y DESINFECCIÓN | M3 | 98.45 |  | 0
[8 empty] | 0 | -49739615.6104 | #REF!
2.2.5 Aceros de Refuerzo
31 | 2.2.5.1 | 2.02.35 |  | SUMINISTRO, FIGURADA Y AMARRE DE ACERO DE 420 MPa (60000 PSI) para columnas | KG | 11004.88 |  | 0
32 | 2.2.5.2 | 2.02.35 |  | SUMINISTRO, FIGURADA Y AMARRE DE ACERO DE 420 MPa (60000 PSI) para vigas | KG | 12641.48 |  | 0
33 | 2.2.5.3 | 2.02.35 |  | SUMINISTRO, FIGURADA Y AMARRE DE ACERO DE 420 MPa (60000 PSI) para viguetas y vigas cintas | KG | 3422.65 |  | 0
34 | 2.2.5.4 | 2.02.35 |  | SUMINISTRO, FIGURADA Y AMARRE DE ACERO DE 420 MPa (60000 PSI) para tanque de almacenamiento | KG | 12337.64 |  | 0
35 | 2.2.5.5 | 2.02.35 |  | SUMINISTRO, FIGURADA Y AMARRE DE ACERO DE 420 MPa (60000 PSI) (60000 PSI ) para tanques auxiliares y escaleras | KG | 4301.89 |  | 0
36 | 2.2.5.6 | 2.02.35 |  | SUMINISTRO, FIGURADA Y AMARRE DE ACERO DE 420 MPa (60000 PSI) para dovelas | KG | 155.1 |  | 0
37 | 2.2.5.7 | ESTUDIO DE MERCADO |  | SUMINISTRO, FIGURADA Y AMARRE DE GRAFILES DE ACERO DE 3 MM | KG | 17.99 |  | 0
38 | 2.2.5.8 | ESTUDIO DE MERCADO |  | SUMINISTRO, FIGURADA Y AMARRE DE GRAFILES DE ACERO DE 4,5 MM | KG | 34.75 |  | 0
[8 empty] | 0 | -100906501.5886 | #REF!
2.2.6 Malla Electrosoldada
39 | 2.2.6.1 | 2.03.35 |  | SUMINISTRO E INSTALACIÓN DE MALLA ELECTROSOLDADA (6 mm 15x15) | KG | 2509.51 |  | 0
40 | 2.2.6.2 | 2.03.35 |  | SUMINISTRO E INSTALACIÓN DE MALLA ELECTROSOLDADA (5,5 mm 15x15) | KG | 1477.09 |  | 0
[8 empty] | 0 | -8863938.4431 | #REF!
SUBCAP. 2.3 ESTRUCTURA EN MADERA
41 | 2.3.1 | 2.08.11 |  | SUMINISTRO E INSTALACIÓN DE ESTRUCTURA EN MADERA PARA CUBIERTA EN TEJA DE BARRO (AULAS) | ML | 424.91 |  | 0
42 | 2.3.2 | ESTUDIO DE MERCADO |  | SUMINISTRO E INSTALACIÓN DE CORREAS PARA ESTRUCTURA EN MADERA DE SAPÁN | ML | 914.95 |  | 0
[8 empty] | 0 | -49159893.0896 | #REF!
SUBCAP. 2.4 REFORZAMIENTO ESTRUCTURA EXISTENTE
2.4.1 Preliminares
43 | 2.4.1.01 | 2.01.30 |  | DEMOLICIÓN DE MUROS EN MAMPOSTERÍA DE LADRILLO E = 0.25 M. (INCLUYE RETIRO Y ACARREO LIBRE HASTA 5 KM.) | M2 | 237.64 |  | 0
44 | 2.4.1.02 | 2.01.34 |  | DEMOLICIÓN DE PISO EN CERÁMICA + MORTERO. (INCLUYE RETIRO Y ACARREO LIBRE HASTA 5 KM.) | M2 | 399.74 |  | 0
45 | 2.4.1.03 | REF 2.01.34 |  | DEMOLICIÓN DE ALISTADO DE PISO EN MORTERO DE NIVELACIÓN (INCLUYE RETIRO Y ACARREO LIBRE HASTA 5 KM.) | M2 | 399.74 |  | 0
46 | 2.4.1.04 | 2.01.33 |  | DEMOLICIÓN DE PAÑETES BAJO PLACA. (INCLUYE RETIRO Y ACARREO LIBRE HASTA 5 KM.) | M2 | 1469.44 |  | 0
[8 empty] | 0 | -8310856.4024 | #REF!
2.4.2 Estructura
47 | 2.4.2.01 | REF 2.03.04 |  | Columnas en concreto de 210 kg/cm² (3000 PSI) para reforzamiento de mamposteria | M3 | 14.86 |  | 0
48 | 2.4.2.02 | 2.02.35 |  | SUMINISTRO, FIGURADA Y AMARRE DE ACERO DE 420 MPa (60000 PSI) para columnas | KG | 4789.98 |  | 0
[8 empty] | 0 | -17030564.7024 | #REF!
2.4.3 Mamposteria
49 | 2.4.3.01 | REF 2.04.06 |  | Viguetas de confinamiento en concreto de f'c = 21.1 Mpa para muros (0.25x0.24) | ML | 227.61 |  | 0
[8 empty] | 0 | -6284961.1883 | #REF!
2.4.4 Pañetes
50 | 2.4.4.01 | REF 1.03.14 |  | Pañete rustico interior y/o exterior impermeabilizado 1:4 incluye filos y dilataciones | M2 | 1707.08 |  | 0
[8 empty] | 0 | -21338358.3562 | #REF!
2.4.5 Pisos
51 | 2.4.5.01 | REF 2.05.04 |  | Afinado pisos placas de contrapiso y entrepiso de e=5 cm | M2 | 399.74 |  | 0
52 | 2.4.5.02 | 2.05.20 |  | PISO EN TABLÓN DE GRES 30 X 30 CM. (Colores surtidos tabaco, almendra, arena y matizado (según diseño) | M2 | 399.74 |  | 0
[8 empty] | 0 | -15834453.7028 | #REF!
2.4.6 Cubiertas
53 | 2.4.6.01 | 2.08.02 |  | SUMINISTRO E INSTALACIÓN DE TEJA DE BARRO TIPO ESPAÑOLA SOBRE LÁMINA DE FIBROCEMENTO DE E= 10 MM. | M2 | 195.51 |  | 0
54 | 2.4.6.02 | 2.08.11 |  | SUMINISTRO E INSTALACIÓN DE ESTRUCTURA EN MADERA PARA CUBIERTA EN TEJA DE BARRO | M2 | 152.8 |  | 0
55 | 2.4.6.03 | ESTUDIO DE MERCADO |  | SUMINISTRO E INSTALACIÓN DE CORREAS PARA ESTRUCTURA EN MADERA DE SAPÁN | ML | 69 |  | 0
[8 empty] | 0 | -22615713.2473 | #REF!
CAP. 3: MAMPOSTERIA Y PAÑETE
SUBCAP. 3.1 MAMPOSTERIA
56 | 3.1.1 | 2.04.16 |  | MURO EN BLOQUE DE ARCILLA No.5. E = 0.12 M. | M2 | 933.89 |  | 0
57 | 3.1.2 | REF 2.04.33 |  | REMATES EN BLOQUE DE ARCILLA No.5. E = 0.12 M. | ML | 263.1 |  | 0
58 | 3.1.3 | 2.04.20 |  | MURO EN MAMPOSTERÍA DE LADRILLO ESTRUCTURAL E = 0.15 M. | M2 | 48 |  | 0
59 | 3.1.4 | 2.04.37 |  | MURO DOBLE CARA DE E = 0.08 M., EN LÁMINA DE FIBROCEMENTO DE 8 MM. | M2 | 27.91 |  | 0
[8 empty] | 0 | -25547115.5574 | #REF!
SUBCAP. 3.2 PAÑETE
60 | 3.2.1 | REF 1.03.14 |  | PAÑETE RUSTICO INTERIOR Y/O EXTERIOR IMPERMEABILIZADO 1:4 INCLUYE FILOS Y DILATACIONES | M2 | 1661.1 |  | 0
61 | 3.2.2 | 1.03.01 |  | FILOS Y DILATACIONES EN PAÑETES (Mortero 1:4) | ML | 1972 |  | 0
62 | 3.2.3 | REF 1.03.08 |  | PAÑETE BAJO PLACA O CUBIERTA 1:3 | M2 | 1047.69 |  | 0
[8 empty] | 0 | -40266123.3234 | #REF!
SUBCAP. 3.3 ELEMENTOS NO ESTRUCTURALES
63 | 3.3.1 | REF 2.04.06 |  | COLUMNETAS DE CONFINAMIENTO EN CONCRETO F'C = 21.1 MPA PARA MUROS DE 40X10 | ML | 746.15 |  | 0
64 | 3.3.2 | 2.04.06 |  | DINTELES EN CONCRETO DE 15 X 20 CM. DE 21 MPa - (3000 PSI). (INCLUYE REFUERZO). | ML | 88.67 |  | 0
65 | 3.3.3 | ESTUDIO DE MERCADO |  | ANCLAJE EPÓXIDOS 3/8 - 1/2 | UND | 520 |  | 0
66 | 3.3.4 | ESTUDIO DE MERCADO |  | DOVELAS EN GRAUTING | ML | 71.2 |  | 0
67 | 3.3.5 | ESTUDIO DE MERCADO |  | VIGUETAS DE CONFINAMIENTO EN CONCRETO DE F'C = 21.1 MPA PARA MUROS | ML | 321.85 |  | 0
68 | 3.3.6 | REF 2.16.02 |  | SUMINISTRO E INSTALACIÓN DE DINTEL NO ESTRUCTURAL DE MADERA EN SAPAN TIPO CERCO DE 10X15 CM CON ACABADO BARNIZADO EN MATE | ML | 68.58 |  | 0
69 | 3.3.8 | ESTUDIO DE MERCADO |  | Cieloraso en paneles acústicos de fibra de vidrio black theter incluye estructura en perfiles de lamina galvanizada de auto ensamble (dim: 0.60 x 1.20 m) | M2 | 134.04 |  | 0
70 | 3.3.9 | REF 2.09.06 |  | SUMINISTRO E INSTALACIÓN DE ACABADO BAJO PLACA DE ENTREPISO CON VIGAS EN MADERA SAPAN 0.15*0.15 M EN UNA DIRECCIÓN SEPARADAS 0.6 M ENTRE EJE. | M2 | 358.43 |  | 0
[8 empty] | 0 | -56145742.0994 | #REF!
SUBCAP. 3.4 ACEROS DE REFUERZO
71 | 3.4.1 | 2.02.35 |  | SUMINISTRO, FIGURADA Y AMARRE DE ACERO DE 420 MPa (60000 PSI) | KG | 3382.23 |  | 0
72 | 3.4.2. | ESTUDIO DE MERCADO |  | SUMINISTRO, FIGURADA Y AMARRE DE GRAFILES DE ACERO DE 4,5 MM | KG | 465.24 |  | 0
[8 empty] | 0 | -8464031.6252 | #REF!
CAP. 4: PISOS
SUBCAP. 4.1 AFINADOS Y BASES
73 | 4.1.1 | REF 2.05.04 | 0 | Afinado pisos placas de contrapiso y entrepiso de e=5 cm | M2 | 856.18 |  | 0
74 | 4.1.2 | 2.05.03 |  | ALISTADO DE PISO 1:3 IMPERMEABILIZADO, E = 4.0 CM. | M2 | 54.33 |  | 0
75 | 4.1.3 | REF 2.05.01 |  | Afinado de pasos para escaleras | M2 | 34.65 |  | 0
[8 empty] | 0 | -10634630.1085 | #REF!
SUBCAP. 4.2 ACABADOS PISOS
76 | 4.2.1 | 2.05.20 |  | PISO EN TABLÓN DE GRES 30 X 30 CM. (Colores surtidos tabaco, almendra, arena y matizado (según diseño) | M2 | 851.53 |  | 0
77 | 4.2.2 | 2.05.19 |  | PISO EN CERÁMICA - (Imitación piedra natural oxidada, instalación según diseño arquitectónico) | M2 | 54.33 |  | 0
78 | 4.2.3 | 2.05.36 |  | SUMINISTRO E INSTALACIÓN DE GUARDAESCOBA DE GRES (Color Almendra) | ML | 303.22 |  | 0
79 | 4.2.4 | REF 2.05.36 |  | SUMINISTRO E INSTALACIÓN DE GUARDAESCOBA - PISO CERÁMICO IMITACIÓN PIEDRA NATURAL OXIDADA, INSTALACIÓN SEGÚN DISEÑO ARQUITECTÓNICO | ML | 128.65 |  | 0
80 | 4.2.5 | 2.16.03 |  | SUMINISTRO E INSTALACIÓN DE PIRLAN DE MADERA CEDROS CAQUETA A= 15 CM | ML | 28.45 |  | 0
81 | 4.2.6 | ESTUDIO DE MERCADO |  | SUMINISTRO E INSTALACIÓN DE PELDAÑOS DE ESCALERA EN MADERA ANCHO 0.30 M ESCALERA BIBLIOTECA E = 5 CM INCLUYE FIJACIONES METÁLICAS | ML | 29.7 |  | 0
82 | 4.2.7 | ESTUDIO DE MERCADO |  | SUMINISTRO E INSTALACIÓN DE PELDAÑOS DE ESCALERA EN MADERA ANCHO 0.85 M ESCALERA LAGO E = 5 CM INCLUYE FIJACIONES METÁLICAS | ML | 40.7 |  | 0
83 | 4.2.8 | ESTUDIO DE MERCADO |  | SUMINISTRO E INSTALACIÓN DEL RECUBRIMIENTO EN MADERA E = 2.5 CM PARA PELDAÑOS DE ESCALERA (HUELLAS Y CONTRAHUELLAS) DESCANSOS DE ESCALERAS | M2 | 3.72 |  | 0
[8 empty] | 0 | -32244392.7262 | #REF!
CAP. 5: ENCHAPES
SUBCAP. 5.1 SOBRE MUROS
84 | 5.1.1 | REF 2.05.19 | 0 | SUMINISTRO E INSTALACIÓN DE ENCHAPE CERÁMICO PARA MUROS BLANCO LISO MATE 30,5X20,5 CM | M2 | 171.79 |  | 0
85 | 5.1.4 | REF 2.04.33 |  | SUMINISTRO E INSTALACIÓN DE LAJAS PIZARRA DE PIEDRA AMARILLO ZÓCALO DE 1 M AL EXTERIOR MUROS | ML | 204.82 |  | 0
86 | 5.1.5 | ESTUDIO DE MERCADO |  | Suministro e instalacion de recubrimiento de muro en paneles acústicos de fibra de vidrio black theter (dim: 0.60 x 1.20 m) | M2 | 54 |  | 0
[8 empty] | 0 | -13692578.7699 | #REF!
SUBCAP. 5.2 MESONES Y OTROS
87 | 5.2.1 | 2.19.03 |  | ACABADO MESON PARA BAÑOS Y COCINA EN GRANITO DE MARMOL ANCHO HASTA 60 CM - (INCLUYE SALPICADERO 8 CM ADHESIVOS Y SOPORTES) | ML | 9.46 |  | 0
[8 empty] | 0 | -2176736.6011 | #REF!
CAP. 6: PINTURA
SUBCAP. 6.1 EN MAMPOSTERIA Y ESTRUCTURA EN CONCRETO
88 | 6.1.1 | 2.07.14 |  | SUMINISTRO E INSTALACIÓN DE VINILO TIPO I SOBRE PAÑETE O ESTUCO A TRES MANOS. | M2 | 809.01 |  | 0
89 | 6.1.2 | 2.07.15 |  | SUMINISTRO E INSTALACIÓN DE PINTURA KORAZA O SIMILAR PARA FACHADAS TRES MANOS | M2 | 1035.98 |  | 0
90 | 6.1.3 | 2.07.18 |  | SUMINISTRO E INSTALACIÓN DE VINILO TIPO II SOBRE PAÑETE O ESTUCO A DOS MANOS BAJO PLACA | M2 | 1047.69 |  | 0
91 | 6.1.4 | 3.09.16 |  | SUMINISTRO Y APLICACION DE PINTURA ACRILICA CON MICROESFERAS, LINEAS CONTINUAS Y DISCONTINUAS DE 12 CMS SEGUN NORMA INVIAS | ML | 130.6 |  | 0
92 | 6.1.5 | 2.07.10 |  | SUMINISTRO E INSTALACIÓN DE ESTUCO Y VINILO A TRES MANOS EN MUROS | M2 | 1210.89 |  | 0
[8 empty] | 0 | -22752176.2532 | #REF!
CAP. 7: BAÑOS
SUBCAP. 7.1 APARATOS SANITARIOS Y ACCESORIOS
93 | 7.1.01 | 2.12.173 |  | SUMINISTRO E INSTALACIÓN DE LAVAMANOS DE BAJOPONER COLOR BLANCO | UND | 12 |  | 0
94 | 7.1.02 | 2.12.177 |  | SUMINISTRO E INSTALACIÓN DE SANITARIO BLANCO CON FLUXÓMETRO LINEA INSTITUCIONAL | UND | 12 |  | 0
95 | 7.1.03 | 2.12.180 |  | SUMINISTRO E INSTALACIÓN ORINAL MEDIANO COMPLETO. (INCLUYE GRIFERÍA CROMADA) | UND | 4 |  | 0
96 | 7.1.04 | 2.12.171 |  | SUMINISTRO E INSTALACIÓN DE LAVAMANOS COLOR BLANCO DE COLGAR INCLUYE ELEMENTOS DE FIJACION | UND | 1 |  | 0
97 | 7.1.05 | 2.15.16 |  | BARRA DE SEGURIDAD PARA MOVILIDAD REDUCIDA EN ACERO INOXIDABLE CALIBRE 18 D = 1 1/2" (distancia mayor a 1 ml) | UND | 3 |  | 0
98 | 7.1.06 | 2.06.08 |  | SUMINISTRO E INSTALACIÓN DE REJILLAS CUPULA TRAGANTE 5" X 3" | UND | 25 |  | 0
99 | 7.1.07 | 2.12.140 |  | SUMINISTRO E INSTALACIÓN DE SIFÓN SANITARIO DE 3" PVC (BAÑOS Y COCINAS) | UND | 7 |  | 0
100 | 7.1.08 | 2.12.185 |  | SUMINISTRO E INSTALACIÓN DE GABINETE DISPENSADOR DE PAPEL HIGIÉNICO EN ACERO INOXIDABLE LÍNEA INSTITUCIONAL+ | UND | 5 |  | 0
101 | 7.1.09 | 2.12.187 |  | SUMINISTRO E INSTALACIÓN DE SECADOR ELÉCTRICO PARA MANOS, AUTOMÁTICO EN ACERO INOXIDABLE | UND | 5 |  | 0
102 | 7.1.10 | 2.12.184 |  | SUMINISTRO E INSTALACIÓN DE DISPENSADOR DE JABÓN EN ACERO INOXIDABLE LÍNEA INSTITUCIONAL | UND | 5 |  | 0
103 | 7.1.11 | 2.12.188 |  | SUMINISTRO E INSTALACIÓN DE JUEGO DE INCRUSTACIONES DE 3 PIEZAS PARA BAÑO (PORTAPAPEL, PORTAJABÓN, TOALLERO) EN ACERO INOXIDABLE | JUEGO | 5 |  | 0
104 | 7.1.12 | 2.15.15 |  | SUMINISTRO E INSTALACIÓN DE DIVISIÓN EN ACERO INOXIDABLE CALIBRE 20, PARA BATERIA SANITARIA. (REF.304 SATINADO). | M2 | 31.84 |  | 0
[8 empty] | 0 | -20167892.161 | #REF!
SUBCAP. 7.2 GRIFERIAS
105 | 7.2.1 | 2.12.182 |  | SUMINISTRO E INSTALACIÓN DE GRIFERÍA COMPLETA PARA LAVAMANOS CON LLAVE TIPO PUSH | UND | 13 |  | 0
106 | 7.2.2 | 2.12.180 |  | SUMINISTRO E INSTALACIÓN ORINAL MEDIANO COMPLETO. (INCLUYE GRIFERÍA CROMADA) | UND | 4 |  | 0
[8 empty] | 0 | -2063001.4252 | #REF!
CAP 8 CARPINTERIA EN MADERA
107 | 8.1.1 | REF COTIZACION CONSULTORIA |  | Suministro e instalación de puerta sencilla con estructura y tablero en madera pino barnizada, marco y tapaluz en madera pino con 4 bisagras apertura 180 Dimensiones según diseño (P1-P17) | UND | 36 |  | 0
108 | 8.1.2 | REF COTIZACION CONSULTORIA |  | Suministro e instalación de puerta doble con estructura en madera pino barnizada tab. Sup. es en vidrio lam. 3+3 crudo con pelicula de seguridad (4 micras) y tab. Inf. En pino, marco y tapaluz en mad. pino con 4 bisagras apertura 180 Dimensiones según diseño (P18-P23) | UND | 7 |  | 0
109 | 8.1.3 | REF COTIZACION CONSULTORIA |  | Suministro e instalación de puerta ventana con estructura en madera pino barnizada tablero es en vidrio laminado 3+3 crudo con pelicula de seguridad (4 micras) con puerta y marco en pino con 4 bisagras apertura 180 Dimensiones según diseño (PV01-PV10 | UND | 2 |  | 0
110 | 8.1.4 | REF COTIZACION CONSULTORIA |  | Sum.e inst. de ventana con est. en madera pino barnizada tab. en vidrio lam. 3+3 crudo con pel. de seg. (4 micras) y y marco en pino de 6,3x1,1 m y 1,0x2,2 m (V1) de 3 cuerpos fijos o abatibles según diseño | UND | 117 |  | 0
111 | 8.1.5 | 2.16.01 |  | SUMINISTRO E INSTALACIÓN DE BARANDA EN MADERA CEDRO MACHO | ML | 265.81 |  | 0
112 | 8.1.6 | REF ESTUDIO DE MERCADO- CONSULTORIA |  | Suministro e instalación de pergolas con estructura en madera sapan según diseño incluye herrajes par su correcta fijación y accesorios para su correcta instalación | M2 | 76.04 |  | 0
[8 empty] | 0 | -154979525.6742 | #REF!
CAP 9 CERRADURAS Y ESPEJOS
113 | 9.1.1 | 2.17.01 |  | SUMINISTRO E INSTALACIÓN DE CERRADURA DE POMO MADERA / METÁLICO USO INSTITUCIONAL | UND | 9 |  | 0
114 | 9.1.2 | 2.17.02 |  | SUMINISTRO E INSTALACIÓN DE CERRADURA DE PALANCA METÁLICA USO INSTITUCIONAL | UND | 19 |  | 0
115 | 9.1.3 | 2.17.06 |  | SUMINISTRO E INSTALACIÓN DE CERRADURA DOBLE CILINDRO TIPO YALE 987 O SIMILAR | UND | 3 |  | 0
116 | 9.1.4 | 2.17.07 |  | SUMINISTRO E INSTALACIÓN DE ESPEJO DE 4 MM. SIN BICEL | M2 | 9.01 |  | 0
[8 empty] | 0 | -1249124.4883 | #REF!
CAP. 10: INSTALACIONES HIDROSANITARIAS, RED CONTRAINCENDIO Y GAS
SUBCAP. 10.1 RED DE SUMINISTRO DE AGUA POTABLE
10.1.1 Excavaciones y Rellenos
117 | 10.1.1.1 | 2.01.70 |  | EXCAVACIÓN MANUAL EN MATERIAL COMÚN | M3 | 50.2 |  | 0
118 | 10.1.1.2 | 4.01.04 |  | RELLENO EN ARENA DE PEÑA COMPACTADO CON PLANCHA VIBRADORA. | M3 | 12.55 |  | 0
119 | 10.1.1.3 | 4.01.09 |  | RELLENO SUBBASE GRANULAR COMPACTADO CON PLANCHA VIBRADORA | M3 | 37.65 |  | 0
[8 empty] | 0 | -2748178.5189 | #REF!
10.1.2 Acometida y tanque de almacenamiento agua potable
120 | 10.1.2.1 | REF. 2.12.170 |  | SUMINISTRO E INSTALACIÓN DE VÁLVULA CON FLOTADOR PARA TANQUE ELEVADO 1/2", CON FLOTADOR EN BOLA PLÁSTICA | UND | 1 |  | 0
121 | 10.1.2.2 | 2.12.01 |  | SUMINISTRO E INSTALACIÓN DE TUBERÍA PVC DE 1/2" T.P, PARA RED DE SUMINISTRO. | ML | 14 |  | 0
122 | 10.1.2.3 | REF 2.12.01 |  | ACCESORIOS PVCP 1/2" | UND | 6 |  | 0
123 | 10.1.2.4 | ESTUDIO DE MERCADO |  | VENTILACIÓN TANQUE HG 3" | UND | 2 |  | 0
124 | 10.1.2.5 | 4.01.18 |  | SUMINISTRO E INSTALACIÓN TUBERÍA PVC. D = 2" RDE 21 / 200 PSI. (UNIÓN MECÁNICA). | ML | 45 |  | 0
125 | 10.1.2.6 | REF 2.12.06 |  | ACCESORIOS PVCP 2" | UND | 8 |  | 0
[8 empty] | 0 | -727508.9059 | #REF!
10.1.3 Cuarto de bombas agua potable
126 | 10.1.3.1 | ESTUDIO DE MERCADO |  | EQUIPO DE PRESIÓN DE 5 HP INCLUYE ACCESORIOS Y TANQUE HIDROACUMULADOR DE 400 LITROS. | UND | 1 |  | 0
127 | 10.1.3.2 | ESTUDIO DE MERCADO |  | BOMBA DE ACHIQUE 0.5HP INCLUYE VÁLVULAS Y ACCESORIOS | UND | 1 |  | 0
[8 empty] | 0 | -11537218.8406 | #REF!
10.1.4 Tuberias y accesorios de presion
128 | 10.1.4.1 | 2.12.01 |  | SUMINISTRO E INSTALACIÓN DE TUBERÍA PVC DE 1/2" T.P, PARA RED DE SUMINISTRO. | ML | 36.6 |  | 0
129 | 10.1.4.2 | 2.12.02 |  | SUMINISTRO E INSTALACIÓN DE TUBERÍA PVC DE 3/4" T.P, PARA RED DE SUMINISTRO. | ML | 141.5 |  | 0
130 | 10.1.4.3 | 2.12.03 |  | SUMINISTRO E INSTALACIÓN DE TUBERÍA PVC DE 1" T.P. PARA RED DE SUMINISTRO. | ML | 38.84 |  | 0
131 | 10.1.4.4 | 2.12.04 |  | SUMINISTRO E INSTALACIÓN DE TUBERÍA PVC DE 1 1/4" T.P. PARA RED DE SUMINISTRO. | ML | 28.98 |  | 0
132 | 10.1.4.5 | 2.12.05 |  | SUMINISTRO E INSTALACIÓN DE TUBERÍA PVC DE 1 1/2" T.P. PARA RED DE SUMINISTRO. | ML | 2 |  | 0
133 | 10.1.4.6 | 2.12.06 |  | SUMINISTRO E INSTALACIÓN DE TUBERÍA PVC DE 2" T.P. PARA RED DE SUMINISTRO. | ML | 44 |  | 0
134 | 10.1.4.7 | 2.12.07 |  | SUMINISTRO E INSTALACIÓN DE TUBERÍA PVC DE 2 1/2" T.P. PARA RED DE SUMINISTRO. | ML | 20 |  | 0
135 | 10.1.4.8 | REF 2.12.17 |  | Accesorios PVCP 1/2" | UND | 19 |  | 0
136 | 10.1.4.9 | REF 2.12.18 |  | Accesorios PVCP 3/4" | UND | 99 |  | 0
137 | 10.1.4.10 | REF 2.12.19 |  | Accesorios PVCP 1" | UND | 28 |  | 0
138 | 10.1.4.11 | REF 2.12.20 |  | Accesorios PVCP 1 1/4" | UND | 10 |  | 0
139 | 10.1.4.12 | REF 2.12.21 |  | Accesorios PVCP 1 1/2" | UND | 2 |  | 0
140 | 10.1.4.13 | REF 2.12.22 |  | Accesorios PVCP 2" | UND | 12 |  | 0
141 | 10.1.4.14 | REF 2.12.23 |  | Accesorios PVCP 2 1/2" | UND | 10 |  | 0
142 | 10.1.4.15 | 2.12.42 |  | SUMINISTRO E INSTALACIÓN DE REGISTRO DE BOLA ROSCADO PVC DE 1/2" T.P. | UND | 1 |  | 0
143 | 10.1.4.16 | 2.12.43 |  | SUMINISTRO E INSTALACIÓN DE REGISTRO DE BOLA ROSCADO PVC DE 3/4" T.P. | UND | 12 |  | 0
144 | 10.1.4.17 | 2.12.44 |  | SUMINISTRO E INSTALACIÓN DE REGISTRO DE BOLA ROSCADO PVC DE 1" T.P. | UND | 4 |  | 0
[8 empty] | 0 | -2079298.7746 | #REF!
10.1.5 Puntos Hidraulicos para agua fria
145 | 10.1.5.1 | 2.12.09 |  | SUMINISTRO E INSTALACIÓN DE SALIDA DE AGUA FRÍA EN TUBERÍA PVC DE 1/2" T.P. | UND | 48 |  | 0
[8 empty] | 0 | -1616005.7287 | #REF!
SUBCAP. 10.2 RED DE AGUA CALIENTE
10.2.1 Tuberias y Accesorios
146 | 10.2.1.1 | 2.12.74 |  | SUMINISTRO E INSTALACIÓN DE TUBERÍA CPVC DE 1/2" | ML | 11.5 |  | 0
147 | 10.2.1.2 | 2.12.75 |  | SUMINISTRO E INSTALACIÓN DE TUBERÍA CPVC DE 3/4" | ML | 10 |  | 0
148 | 10.2.1.3 | 2.12.76 |  | SUMINISTRO E INSTALACIÓN DE TUBERÍA CPVC DE 1" | ML | 12 |  | 0
149 | 10.2.1.4 | REF 2.12.80 |  | Accesorios CPVC 1/2" | UND | 3 |  | 0
150 | 10.2.1.5 | REF 2.12.81 |  | Accesorios CPVC 3/4" | UND | 10 |  | 0
151 | 10.2.1.6 | REF 2.12.82 |  | Accesorios CPVC 1" | UND | 12 |  | 0
[8 empty] | 0 | -383282.6661 | #REF!
10.2.2 Puntos Hidraulicos para agua caliente
152 | 10.2.2.1 | 2.12.77 |  | SUMINISTRO E INSTALACIÓN DE PUNTO DE AGUA CALIENTE EN TUBERÍA CPVC DE 1/2" | UND | 5 |  | 0
[8 empty] | 0 | -119410.8147 | #REF!
SUBCAP. 10.3 RED DE RECOLECCIÓN AGUAS RESIDUALES DOMICILIARIAS
10.3.1 Actividades Preliminares
153 | 10.3.1.1 | 2.01.64 |  | LOCALIZACIÓN Y REPLANTEO DE REDES | ML | 121.44 |  | 0
[8 empty] | 0 | -173439.3598 | #REF!
10.3.2 Excavaciones y Rellenos
154 | 10.3.2.1 | 2.01.70 |  | EXCAVACIÓN MANUAL EN MATERIAL COMÚN | M3 | 61.93 |  | 0
155 | 10.3.2.2 | 4.01.04 |  | RELLENO EN ARENA DE PEÑA COMPACTADO CON PLANCHA VIBRADORA. | M3 | 10.93 |  | 0
156 | 10.3.2.3 | 4.01.08 |  | RELLENO CON GRAVILLA COMPACTADA CON PLANCHA VIBRADORA | M3 | 5.83 |  | 0
157 | 10.3.2.4 | 4.01.09 |  | RELLENO SUBBASE GRANULAR COMPACTADO CON PLANCHA VIBRADORA | M3 | 45.9 |  | 0
[8 empty] | 0 | -3446100.29 | #REF!
10.3.3 Tuberías y Accesorios
158 | 10.3.3.1 | REF 5.01.24 |  | SUMINISTRO E INSTALACIÓN TUBERÍA DE ALCANTARILLADO PVC D=2" | ML | 30 |  | 0
159 | 10.3.3.2 | REF 5.01.24 |  | SUMINISTRO E INSTALACIÓN TUBERÍA DE ALCANTARILLADO PVC D=3" | ML | 12.5 |  | 0
160 | 10.3.3.3 | 5.01.24 |  | SUMINISTRO E INSTALACIÓN TUBERÍA DE ALCANTARILLADO PVC D=4" | ML | 84.5 |  | 0
161 | 10.3.3.4 | REF 2.12.127 |  | Suministro e Instalación Accesorio PVCS 2" | UND | 21 |  | 0
162 | 10.3.3.5 | REF 2.12.128 |  | Suministro e Instalación Accesorio PVCS 3" | UND | 9 |  | 0
163 | 10.3.3.6 | REF 2.12.129 |  | Suministro e Instalación Accesorio PVCS 4" | UND | 88 |  | 0
164 | 10.3.3.7 | 2.12.139 |  | SUMINISTRO E INSTALACIÓN DE SIFÓN SANITARIO DE 2" PVC | UND | 11 |  | 0
165 | 10.3.3.8 | 2.12.140 |  | SUMINISTRO E INSTALACIÓN DE SIFÓN SANITARIO DE 3" PVC | UND | 2 |  | 0
166 | 10.3.3.9 | 5.01.16 |  | SUMINISTRO E INSTALACIÓN DE ADAPTADOR DE LIMPIEZA PVC SANITARIA D=4" | UND | 7 |  | 0
167 | 10.3.3.10 | 5.01.15 |  | SUMINISTRO E INSTALACIÓN DE ADAPTADOR DE LIMPIEZA PVC SANITARIA D=3" | UND | 1 |  | 0
[8 empty] | 0 | -2163341.0413 | #REF!
10.3.4 Ventilaciones
168 | 10.3.4.1 | ESTUDIO DE MERCADO |  | Válvula de admisión de aire 2" | UND | 7 |  | 0
169 | 10.3.4.2 | 2.12.113 |  | SUMINISTRO E INSTALACIÓN DE TUBERÍA DE AGUAS LLUVIAS Y/O VENTILACIÓN DE 4" PVC | ML | 2 |  | 0
[8 empty] | 0 | -531558.0599 | #REF!
10.3.5 Bajante de Aguas residuales
170 | 10.3.5.1 | 5.01.24 |  | SUMINISTRO E INSTALACIÓN TUBERÍA DE ALCANTARILLADO PVC D=4" | ML | 4 |  | 0
171 | 10.3.5.2 | REF 2.12.129 |  | Suministro e Instalación Accesorio PVCS 4" | UND | 6 |  | 0
[8 empty] | 0 | -90558.5511 | #REF!
10.3.6 Salidas Sanitarias
172 | 10.3.6.1 | 5.01.13 |  | PUNTO SANITARIO O DE DESAGUES DE 4" | UND | 15 |  | 0
173 | 10.3.6.2 | 5.01.11 |  | PUNTO SANITARIO O DE DESAGUES DE 2" | UND | 19 |  | 0
[8 empty] | 0 | -1197242.1602 | #REF!
10.3.7 Redes exteriores ARD
174 | 10.3.7.1 | 5.01.24 |  | SUMINISTRO E INSTALACIÓN TUBERÍA DE ALCANTARILLADO PVC D=4" | ML | 83.86 |  | 0
175 | 10.3.7.2 | 5.01.25 |  | SUMINISTRO E INSTALACIÓN TUBERÍA DE ALCANTARILLADO PVC D= 6" | ML | 37.58 |  | 0
[8 empty] | 0 | -1853727.3246 | #REF!
10.3.8 Cajas de Inspección
176 | 10.3.8.1 | 2.02.02 |  | CAJAS DE INSPECCIÓN EN LADRILLO DE 0.60 X 0.60 x 0.60 M. | UND | 4 |  | 0
177 | 10.3.8.2 | 2.02.03 |  | CAJAS DE INSPECCIÓN EN LADRILLO DE 0.80 X 0.80 X 0.80 M. | UND | 4 |  | 0
178 | 10.3.8.3 | 2.02.04 |  | CAJAS DE INSPECCIÓN EN LADRILLO DE 1.00 X 1.00 X 1.00 M. | UND | 3 |  | 0
179 | 10.3.8.4 | 5.01.06 |  | POZO DE INSPECCIÓN, DIAMETRO INTERIOR 1.0 M. (H < = 1.0 M.). | UND | 1 |  | 0
180 | 10.3.8.5 | ESTUDIO DE MERCADO |  | Caja para trampa para grasas | UND | 1 |  | 0
[8 empty] | 0 | -2567930.5178 | #REF!
10.3.9 Pozo Eyector
181 | 10.3.9.1 | ESTUDIO DE MERCADO |  | Equipo de Bombas sumergibles 0.4HP Incluye Valvulas y accesorios | UND | 1 |  | 0
182 | 10.3.9.2 | 2.12.08 |  | SUMINISTRO E INSTALACIÓN DE TUBERÍA PVC DE 3" T.P. PARA RED DE SUMINISTRO. | UND | 49.72 |  | 0
183 | 10.3.9.3 | REF 2.12.24 |  | Accesorios PVCP 3" | UND | 8 |  | 0
[8 empty] | 0 | -3930274.2123 | #REF!
SUBCAP. 10.4 RED DE RECOLECCION DE AGUAS LLUVIAS
10.4.1 Actividades Preliminares
184 | 10.4.1.1 | 2.01.64 |  | LOCALIZACIÓN Y REPLANTEO DE REDES | ML | 168 |  | 0
[8 empty] | 0 | -239935.8713 | #REF!
10.4.2 Excavaciones y Rellenos
185 | 10.4.2.1 | 2.01.70 |  | EXCAVACIÓN MANUAL EN MATERIAL COMÚN | M3 | 91.73 |  | 0
186 | 10.4.2.2 | 4.01.04 |  | RELLENO EN ARENA DE PEÑA COMPACTADO CON PLANCHA VIBRADORA. | M3 | 17.64 |  | 0
187 | 10.4.2.3 | 4.01.08 |  | RELLENO CON GRAVILLA COMPACTADA CON PLANCHA VIBRADORA | M3 | 15.29 |  | 0
188 | 10.4.2.4 | 4.01.09 |  | RELLENO SUBBASE GRANULAR COMPACTADO CON PLANCHA VIBRADORA | M3 | 59.98 |  | 0
[8 empty] | 0 | -5175662.8125 | #REF!
10.4.3 Tuberías y Accesorios
189 | 10.4.3.1 | 5.01.24 |  | SUMINISTRO E INSTALACIÓN TUBERÍA DE ALCANTARILLADO PVC D=4" | ML | 46.75 |  | 0
190 | 10.4.3.2 | 2.12.141 |  | SUMINISTRO E INSTALACIÓN DE SIFÓN SANITARIO DE 4" PVC | UND | 10 |  | 0
[8 empty] | 0 | -723654.9339 | #REF!
10.4.4 Redes exteriores Lluvias
191 | 10.4.4.1 | 5.01.24 |  | SUMINISTRO E INSTALACIÓN TUBERÍA DE ALCANTARILLADO PVC D=4" | ML | 53 |  | 0
192 | 10.4.4.2 | 5.01.25 |  | SUMINISTRO E INSTALACIÓN TUBERÍA DE ALCANTARILLADO PVC D= 6" | ML | 74 |  | 0
193 | 10.4.4.3 | 5.01.26 |  | SUMINISTRO E INSTALACIÓN TUBERÍA DE ALCANTARILLADO PVC D=8" | ML | 17 |  | 0
194 | 10.4.4.4 | 5.01.27 |  | SUMINISTRO E INSTALACIÓN TUBERÍA DE ALCANTARILLADO PVC D=10" | ML | 25 |  | 0
[8 empty] | 0 | -3930086.9829 | #REF!
10.4.5 Cárcamos
195 | 10.4.5.1 | REF 5.02.16 |  | Carcamo en concreto B=0,30 x H Variable Incluye rejilla | ML | 135 |  | 0
196 | 10.4.5.2 | 2.05.31 |  | CAÑUELA EN CONCRETO DE 17.5 MPa. (2500 PSI) DE 0.20 X 0.12 M FUNDIDA EN SITIO. | ML | 76 |  | 0
[8 empty] | 0 | -14587658.9472 | #REF!
10.4.6 Cajas de Inspección
197 | 10.4.6.1 | 2.02.02 |  | CAJAS DE INSPECCIÓN EN LADRILLO DE 0.60 X 0.60 x 0.60 M. | UND | 10 |  | 0
198 | 10.4.6.2 | 2.02.03 |  | CAJAS DE INSPECCIÓN EN LADRILLO DE 0.80 X 0.80 X 0.80 M. | UND | 1 |  | 0
199 | 10.4.6.3 | 2.02.04 |  | CAJAS DE INSPECCIÓN EN LADRILLO DE 1.00 X 1.00 X 1.00 M. | UND | 4 |  | 0
[8 empty] | 0 | -2286943.5831 | #REF!
SUBCAP. 10.5 RED CONTRA INCENDIOS
10.5.1 Red de TuberÍa en acero al carbón
200 | 10.5.1.1 | 2.14.18 |  | SUMNISTRO E INSTALACIÓN DE TUBERÍA DE ACERO AL CARBÓN SCH40 DE 1" (Incluye accesorios) | ML | 135 |  | 0
201 | 10.5.1.2 | 2.14.20 |  | SUMNISTRO E INSTALACIÓN DE TUBERÍA DE ACERO AL CARBÓN SCH40 DE 1 1/2" (Incluye accesorios) | ML | 35.02 |  | 0
202 | 10.5.1.3 | 2.14.21 |  | SUMNISTRO E INSTALACIÓN DE TUBERÍA DE ACERO AL CARBÓN SCH40 DE 2" | ML | 40.79 |  | 0
203 | 10.5.1.4 | 2.14.22 |  | SUMNISTRO E INSTALACIÓN DE TUBERÍA DE ACERO AL CARBÓN SCH40 DE 2 1/2" (Incluye accesorios) | ML | 47 |  | 0
[8 empty] | 0 | -4601216.5353 | #REF!
10.5.2 Red de TuberÍa enterrada PVC AWWA C900 (300psi)
204 | 10.5.2.1 | ESTUDIO DE MERCADO |  | SUMINISTRO E INSTALACIÓN DE TUBERÍA PVC AWWA C900 4" (Incluye accesorios) | ML | 146 |  | 0
[8 empty] | 0 | -11878924.9197 | #REF!
10.5.3 Modulo para control y drenaje
205 | 10.5.3.1 | REF 2.14.36 |  | SUMINISTRO E INSTALACIÓN DE VÁLVULA MARIPOSA RANURADA ul/fm d=1 1/2" | UND | 1 |  | 0
206 | 10.5.3.2 | REF 2.14.36 |  | SUMINISTRO E INSTALACIÓN DE VÁLVULA MARIPOSA RANURADA DE ul/fm d= 2" | UND | 1 |  | 0
207 | 10.5.3.3 | REF 2.14.36 |  | SUMINISTRO E INSTALACIÓN DE VÁLVULA MARIPOSA RANURADA DE ul/fm d= 2 1/2" | UND | 2 |  | 0
[8 empty] | 0 | -605027.3926 | #REF!
10.5.4 Conexiones para bomberos
208 | 10.5.4.1 | 2.14.49 |  | SUMINISTRO E INSTALACIÓN DE SIAMESA EN Y DE 4X2 (4"x2.1/2"x2.1/2") | UND | 1 |  | 0
209 | 10.5.4.2 | 2.14.47 |  | SUMINISTRO E INSTALACIÓN DE GABINETE PARA RED CONTRA INCENDIOS TIPO III | UND | 2 |  | 0
210 | 10.5.4.3 | REF 2.14.39 |  | Cheque amortiguado extremo ranurado 4" ul/fm | UND | 1 |  | 0
[8 empty] | 0 | -1459368.0104 | #REF!
10.5.5 Puntos para rociador
211 | 10.5.5.1 | 2.14.42 |  | SUMINISTRO E INSTALACIÓN DE PUNTO DE ROCIADOR DE PARED PARA RCI DE COBERTURA ESTANDAR TEMPERATURA NORMAL RESPUESTA RÁPIDA DESCARGA NORMALIZADA , K=5,6 PENDIENTE ½". INCLUYE APARATO | UND | 66 |  | 0
212 | 10.5.5.2 | ESTUDIO DE MERCADO |  | Caja gabinete para 6 rociadores de repuesto | UND | 1 |  | 0
[8 empty] | 0 | -4364216.98 | #REF!
10.5.6 Red Tubería Cuarto de Bombas
213 | 10.5.6.1 | 2.14.19 |  | SUMINISTRO E INSTALACIÓN DE TUBERÍA DE ACERO AL CARBÓN SCH40 DE 1/ 1/4" (Incluye accesorios) | ML | 12 |  | 0
214 | 10.5.6.2 | REF 2.14.22 |  | SUMINISTRO E INSTALACIÓN DE TUBERÍA DE ACERO AL CARBÓN SCH40 DE 4" (Incluye accesorios) | ML | 10 |  | 0
215 | 10.5.6.3 | REF 2.14.23 |  | SUMINISTRO E INSTALACIÓN DE TUBERÍA DE ACERO AL CARBÓN SCH40 DE 6" (Incluye accesorios) | ML | 15 |  | 0
216 | 10.5.6.4 | ESTUDIO DE MERCADO |  | Suministro e instalación niple pasamuro a. inox c/c sch 40 d=4" | UND | 1 |  | 0
217 | 10.5.6.5 | ESTUDIO DE MERCADO |  | Suministro e instalación niple pasamuro a. galvanizado c/c sch 40 d=1" | UND | 2 |  | 0
218 | 10.5.6.6 | ESTUDIO DE MERCADO |  | Suministro e instalación niple pasamuro a. galvanizado c/c sch 40 d=2" | UND | 2 |  | 0
219 | 10.5.6.7 | ESTUDIO DE MERCADO |  | Suministro e instalación niple pasamuro a. galvanizado c/c sch 40 d=6" | UND | 2 |  | 0
220 | 10.5.6.8 | ESTUDIO DE MERCADO |  | Suministro e instalación Válvula de vástago ascendente tipo os&y ul/fm d=1 1/2" | UND | 1 |  | 0
221 | 10.5.6.9 | REF 2.14.36 |  | SUMINISTRO E INSTALACIÓN DE VÁLVULA MARIPOSA RANURADA DE ul/fm d= 4" | UND | 2 |  | 0
222 | 10.5.6.10 | REF 2.14.36 |  | SUMINISTRO E INSTALACIÓN DE VÁLVULA MARIPOSA RANURADA DE ul/fm d= 6" | UND | 1 |  | 0
223 | 10.5.6.11 | ESTUDIO DE MERCADO |  | Suministro e instalación Válvula de vástago ascendente tipo os&y ul/fm d=6" | UND | 1 |  | 0
224 | 10.5.6.12 | ESTUDIO DE MERCADO |  | Suministro e instalación Tamper switch ul/fm d=6" | UND | 1 |  | 0
225 | 10.5.6.13 | ESTUDIO DE MERCADO |  | Suministro e instalación de valvula de cierre d=1 1/4" | UND | 2 |  | 0
226 | 10.5.6.14 | ESTUDIO DE MERCADO |  | Suministro e instalación de valvula de alivio d=1" | UND | 1 |  | 0
227 | 10.5.6.15 | ESTUDIO DE MERCADO |  | Suministro e instalación manometro dial glicerina calibrado d=3" | UND | 6 |  | 0
228 | 10.5.6.16 | ESTUDIO DE MERCADO |  | Suministro e instalación brida individual ranurada (incluye tornillos, tuercas, guasas, arandelas y empaque para conexión) d=1 1/2" | UND | 2 |  | 0
229 | 10.5.6.17 | ESTUDIO DE MERCADO |  | Suministro e instalación brida individual ranurada (incluye tornillos, tuercas, guasas, arandelas y empaque para conexión) d=6" | UND | 2 |  | 0
230 | 10.5.6.18 | ESTUDIO DE MERCADO |  | Suministro e instalación copa excéntrica bridada 4" x 6" (incluye tornillos, tuercas, guasas, arandelas y empaque para conexión) | UND | 1 |  | 0
231 | 10.5.6.19 | ESTUDIO DE MERCADO |  | Suministro e instalación copa concéntrica bridada 6" x 5" (incluye tornillos, tuercas, guasas, arandelas y empaque para conexión) | UND | 1 |  | 0
232 | 10.5.6.20 | ESTUDIO DE MERCADO |  | Suministro e instalación copa excéntrica bridada 1 1/2 " x 1 1/4" (incluye tornillos, tuercas, guasas, arandelas y empaque para conexión) | UND | 1 |  | 0
233 | 10.5.6.21 | ESTUDIO DE MERCADO |  | Suministro e instalación copa concéntrica bridada 1 1/2 " x 1 1/4" (incluye tornillos, tuercas, guasas, arandelas y empaque para conexión) | UND | 1 |  | 0
234 | 10.5.6.22 | 2.14.38 |  | SUMINISTRO E INSTALACIÓN DE CHEQUE CORTINA RANURADO DE 1 1/4" | UND | 1 |  | 0
235 | 10.5.6.23 | REF 2.14.38 |  | Suministro e instalación cheque amortiguado extremo ranuradoul/fm d=6" | UND | 1 |  | 0
236 | 10.5.6.24 | ESTUDIO DE MERCADO |  | Suministro e instalación sensor de flujo d=6" | UND | 2 |  | 0
237 | 10.5.6.25 | ESTUDIO DE MERCADO |  | Suministro e instalación lamina de succión antivortice 0,30 x 0,30 cm | UND | 1 |  | 0
238 | 10.5.6.26 | ESTUDIO DE MERCADO |  | Suministro e instalación cabezal de pruebas de dos salidas d=2 1/2" | UND | 1 |  | 0
[8 empty] | 0 | -7057469.5529 | #REF!
10.5.7 Suministro e instalación de equipos contraincendio
239 | 10.5.7.1 | ESTUDIO DE MERCADO |  | Suministro e instalación de bomba ppal ul/fm 500gpm@120psi carcaza bipartida + jockey ul/fm 10gpm@130psi motor electrico | UND | 1 |  | 0
[8 empty] | 0 | -15052413.6369 | #REF!
10.5.8 Arriostramiento y soportería
240 | 10.5.8.1 | ESTUDIO DE MERCADO |  | Suministro e instalación de abrazaderas tipo clevis hanger ul/fm d=1" | UND | 43 |  | 0
241 | 10.5.8.2 | ESTUDIO DE MERCADO |  | Suministro e instalación de abrazaderas tipo clevis hanger ul/fm d=1 1/2" | UND | 13 |  | 0
242 | 10.5.8.3 | ESTUDIO DE MERCADO |  | Suministro e instalación de abrazaderas tipo clevis hanger ul/fm d=2" | UND | 15 |  | 0
243 | 10.5.8.4 | ESTUDIO DE MERCADO |  | Suministro e instalación de abrazaderas tipo clevis hanger ul/fm d=2 1/2" | UND | 14 |  | 0
244 | 10.5.8.5 | 2.14.31 |  | SUMINISTRO E INSTALACIÓN DE SOPORTE ANTISÍSMICO LONGITUDINAL DE 2" | UND | 2 |  | 0
245 | 10.5.8.6 | 2.14.26 |  | SUMINISTRO E INSTALACIÓN DE SOPORTE ANTISÍSMICO LATERAL DE 2" | UND | 2 |  | 0
246 | 10.5.8.7 | 2.14.32 |  | SUMINISTRO E INSTALACIÓN DE SOPORTE ANTISÍSMICO LONGITUDINAL DE 2 1/2" | UND | 4 |  | 0
247 | 10.5.8.8 | 2.14.27 |  | SUMINISTRO E INSTALACIÓN DE SOPORTE ANTISÍSMICO LATERAL DE 2 1/2" | UND | 1 |  | 0
[8 empty] | 0 | -490814.3494 | #REF!
10.5.9 Pintura para tuberia en acero al carbón
248 | 10.5.9.1 | ESTUDIO DE MERCADO |  | Suministro e instalación de Pintura de esmalte y alquidica anticorrosiva (1" - 6") | ML | 479 |  | 0
[8 empty] | 0 | -897259.3512 | #REF!
SUBCAP. 10.6 RED DE GAS
10.6.1 Red general de distribución
249 | 10.6.1.1 | ESTUDIO DE MERCADO |  | Suministro e Instalación tuberia polietileno ø 1 1/4" | ML | 90 |  | 0
250 | 10.6.1.2 | ESTUDIO DE MERCADO |  | Suministro e Instalación accesorios polietileno ø 1 1/4" | UND | 14 |  | 0
251 | 10.6.1.3 | 2.13.19 |  | SUMINISTRO E INSTALACIÓN DE TUBERÍA DE POLIETILENO DE 1`` | ML | 56 |  | 0
252 | 10.6.1.4 | REF 2.13.32 |  | Suministro e Instalación accesorios polietileno ø 1" | UND | 8 |  | 0
253 | 10.6.1.5 | ESTUDIO DE MERCADO |  | Suministro e Instalación cinta de señalizacion | ML | 134 |  | 0
254 | 10.6.1.6 | 2.01.70 |  | EXCAVACIÓN MANUAL EN MATERIAL COMÚN | M3 | 53.6 |  | 0
255 | 10.6.1.7 | 4.01.04 |  | RELLENO EN ARENA DE PEÑA COMPACTADO CON PLANCHA VIBRADORA. | M3 | 10.05 |  | 0
256 | 10.6.1.8 | 3.03.16 |  | RELLENO CON MATERIAL SELECCIÓNADO PROVENIENTE DE EXCAVACIÓN COMPACTADO CON PLANCHA VIBRADORA | M3 | 43.55 |  | 0
257 | 10.6.1.9 | ESTUDIO DE MERCADO |  | Suministro e Instalación registro gas ø 1 1/4" | UND | 1 |  | 0
258 | 10.6.1.10 | ESTUDIO DE MERCADO |  | Suministro e Instalación registro gas ø 1" | UND | 2 |  | 0
[8 empty] | 0 | -2826299.7724 | #REF!
CAP. 11: INSTALACIONES ELECTRICAS
SUBCAP. 11.1 ACOMETIDA MEDIA TENSION 13,2 KV
259 | 11.1.1 | ESTUDIO DE MERCADO |  | Transicion de linea aerea a subterranea, incluye estructura LA-117 | UND | 1 |  | 0
260 | 11.1.2 | ESTUDIO DE MERCADO |  | Acometida MT en cable triplex XLPE de 15KV Al calibre 120mm2 | ML | 100 |  | 0
261 | 11.1.3 | ESTUDIO DE MERCADO |  | Ducto doble pared TDP 6" x 6 mts PAV | ML | 84 |  | 0
262 | 11.1.4 | 6.03.11 |  | CAJA DE INSPECCIÓN SUBTERRÁNEA DE 2 M X 1 M. INCLUYE MARCO Y CONTRAMARCO TIPO CD 2009 | UND | 2 |  | 0
[8 empty] | 0 | -10469838.5357 | #REF!
SUBCAP. 11.2 SUBESTACION ELECTRICA PRINCIPAL
263 | 11.2.1 | REF 6.04.13 |  | Suministro e Instalación de transformador Pedestal tipo Malla de 40KVA 13,2KV / 208 V, incluye kit de conectores tipo codo para entrada MT | UND | 1 |  | 0
264 | 11.2.2 | REF 6.04.17 |  | Suministro e instalación celda de medida en MT ET916 | UND | 1 |  | 0
265 | 11.2.3 | ESTUDIO DE MERCADO |  | Tablero general de acometidas TGA-01 | UND | 1 |  | 0
266 | 11.2.4 | ESTUDIO DE MERCADO |  | Transferencia electronica TX-01 Red Normal | UND | 1 |  | 0
267 | 11.2.5 | ESTUDIO DE MERCADO |  | Transferencia electronica TX-02 Red Extincion Incendio | UND | 1 |  | 0
268 | 11.2.6 | ESTUDIO DE MERCADO |  | Acometida Planta Electrica (G1) a transferencia (TX1) en cable 3x(3x500MCM + 1X500MCM + 1/0T) por carcamo. | ML | 15 |  | 0
269 | 11.2.7 | ESTUDIO DE MERCADO |  | Acometida Planta Electrica (G1) a transferencia Equipos extincion de incendios (TX2) en cable 3x2/0AWG + 1X2/0AWG +6T) por carcamo. | ML | 15 |  | 0
270 | 11.2.8 | ESTUDIO DE MERCADO |  | Acometida Transformador (T1) a transferencia (TX1) en cable 2x(3x300MCM + 1X300MCM + 1/0T) por carcamo. | ML | 10 |  | 0
271 | 11.2.9 | ESTUDIO DE MERCADO |  | Acometida Transformador (T1) a transferencia Equipos extincion de incendios (TX2) en cable 3x2/0AWG + 1X2/0AWG +6T) por carcamo. | ML | 10 |  | 0
272 | 11.2.10 | ESTUDIO DE MERCADO |  | Acometida Tablero de Transferencia (TX1) a TGA en cable 3(3x500MCM + 1x500MCM + 1x1/0T AWG) en tubería PVC 3" | ML | 62 |  | 0
273 | 11.2.11 | ESTUDIO DE MERCADO |  | Acometida Tablero de TGA a TN1 en cable 3x1/0+ 1x1/0+ 1x6T AWG en ducteria PVC 1 1/2" por canalización en zona verde. Incluye tubería PVC, no incluye canalización. | ML | 45 |  | 0
274 | 11.2.13 | ESTUDIO DE MERCADO |  | Acometida Tablero de TGA a TN7 en cable 3x8AWG+ 1x8AWG+1x8T AWG en ducteria PVC 1" por canalización en zona verde. Incluye tubería PVC, no incluye canalización. | ML | 33 |  | 0
275 | 11.2.14 | ESTUDIO DE MERCADO |  | Acometida Tablero de TX2 TGA a TCI en cable 3x500MCM + 1x500MCM + 1x1/0T AWG en ducteria PVC 3" por canalización en zona verde. Incluye tubería PVC, no incluye canalización. | ML | 10 |  | 0
276 | 11.2.15 | ESTUDIO DE MERCADO |  | Acometida Tablero de TGA a TN2 en cable 2x8AWG+ 1x8AWG+1x8T AWG en ducteria PVC 1" por canalización en zona verde. Incluye tubería PVC, no incluye canalización. | ML | 45 |  | 0
277 | 11.2.16 | ESTUDIO DE MERCADO |  | Planta electrica de 350KVA efectivos a la altura sobre el nivel del mar de Villa de Leyva con salida a 208VAC (Incluye tableros de protección en la planta, cabina insonorizacion para instalación en interperie, ducto de escape, transporte, instalacion). | UND | 1 |  | 0
[8 empty] | 0 | -131047327.0162 | #REF!
SUBCAP. 11.3 SISTEMA PUESTA A TIERRA
278 | 11.3.1 | 2.10.243 |  | SUMINISTRO E INSTALACIÓN DE SISTEMA DE PUESTA A TIERRA DE UN ELÉCTRODO DE CU X 2.44 M. (INCLUYE CAJA DE INSPECCIÓN PLÁSTICA DE 30 X 30 CM. Y CONECTOR DOBLE TORNILLO). | UND | 4 |  | 0
[8 empty] | 0 | -715899.7977 | #REF!
SUBCAP. 11.4 RED NORMAL
279 | 11.4.1 | 2.10.106 |  | SUMINISTRO E INSTALACIÓN DE SALIDA COMPLETA PARA TOMACORRIENTE MONOFÁSICO, EN CALIBRE 12 AWG Y DUCTO EMT DE 3/4". (INCLUYE APARATO). | UND | 184 |  | 0
280 | 11.4.2 | 2.10.116 |  | SUMINISTRO E INSTALACIÓN DE SALIDA COMPLETA PARA TOMACORRIENTE MONOFÁSICO TIPO GFCI, EN CALIBRE 12 AWG (F, N, T) Y DUCTO EMT DE 3/4". (INCLUYE APARATO). | UND | 20 |  | 0
281 | 11.4.3 | 2.10.145 |  | SUMINISTRO E INSTALACIÓN DE SALIDA COMPLETA PARA INTERRUPTOR TRIPLE, EN CALIBRE 12 AWG Y DUCTO EMT DE 3/4". (INCLUYE APARATO). | UND | 6 |  | 0
282 | 11.4.4 | 2.10.159 |  | SUMINISTRO E INSTALACIÓN DE SALIDA COMPLETA PARA INTERRUPTOR TRIPLE CONMUTABLE, EN CALIBRE 12 AWG FREETOX - LHFR - LS Y DUCTO EMT DE 3/4". (INCLUYE APARATO). | UND | 4 |  | 0
283 | 11.4.5 | 2.10.155 |  | SUMINISTRO E INSTALACIÓN DE SALIDA COMPLETA PARA INTERRUPTOR DOBLE CONMUTABLE, EN CALIBRE 12 AWG FREETOX - LHFR - LS Y DUCTO EMT DE 3/4". (INCLUYE APARATO). | UND | 15 |  | 0
284 | 11.4.6 | REF 2.10.240 |  | SUMINISTRO E INSTALACIÓN DE BREAKER TOTALIZADOR GRADUABLE TIPO INDUSTRIAL DE 30-100 AMP. | UND | 5 |  | 0
285 | 11.4.7 | 2.10.241 |  | SUMINISTRO E INSTALACIÓN DE BREAKER TOTALIZADOR GRADUABLE TIPO INDUSTRIAL DE 100-150 AMP. | UND | 2 |  | 0
286 | 11.4.8 | 2.10.242 |  | SUMINISTRO E INSTALACIÓN DE BREAKER TOTALIZADOR GRADUABLE TIPO INDUSTRIAL DE 175-200 AMP. | UND | 1 |  | 0
287 | 11.4.9 | 2.10.86 |  | SUMINISTRO E INSTALACIÓN DE TABLERO DE DISTRIBUCIÓN TRIFASICO DE 12 CIRCUITOS, CON ESPACIO PARA TOTALIZADOR | UND | 3 |  | 0
288 | 11.4.10 | 2.10.87 |  | SUMINISTRO E INSTALACIÓN DE TABLERO DE DISTRIBUCIÓN TRIFASICO DE 18 CIRCUITOS, CON ESPACIO PARA TOTALIZADOR | UND | 1 |  | 0
289 | 11.4.11 | 2.10.88 |  | SUMINISTRO E INSTALACIÓN DE TABLERO DE DISTRIBUCIÓN TRIFASICO DE 24 CIRCUITOS, CON ESPACIO PARA TOTALIZADOR | UND | 1 |  | 0
290 | 11.4.12 | 2.10.89 |  | SUMINISTRO E INSTALACIÓN DE TABLERO DE DISTRIBUCIÓN TRIFASICO DE 36 CIRCUITOS, CON ESPACIO PARA TOTALIZADOR | UND | 3 |  | 0
291 | 11.4.13 | REF 2.10.86 |  | SUMINISTRO E INSTALACIÓN DE TABLERO DE DISTRIBUCIÓN BIFASICO DE 12 CIRCUITOS, CON ESPACIO PARA TOTALIZADOR | UND | 3 |  | 0
[8 empty] | 0 | -15595477.2019 | #REF!
SUBCAP. 11.5 RED REGULADA
292 | 11.5.1 | 2.10.130 |  | SUMINISTRO E INSTALACIÓN DE SALIDA COMPLETA PARA TOMACORRIENTE MONOFÁSICO REGULADO, EN CALIBRE 12 AWG (F, N, T) Y DUCTO EMT DE 3/4". (INCLUYE APARATO). | UND | 112 |  | 0
293 | 11.5.2 | 2.10.21 |  | SUMINISTRO, INSTALACIÓN Y CONEXIONADO DE CABLE CONCENTRICO No. 3 x 4+6 AWG EN COBRE (ACOMETIDA TRIFÁSICA) Acometida TN1 a UPS 1 en cable 3x2 + 1x2 + 1x8T en ducteria EMT 1 1/4" | ML | 10 |  | 0
294 | 11.5.3 | 2.10.19 |  | SUMINISTRO,INSTALACIÓNYCONEXIONADODECABLECONCENTRICO(ANTIFRAUDE)No.3x8+8AWGENCOBRE(ACOMETIDATRIFÁSICA) Acometida UPS 1 a TR1 en cable 3x6 + 1x6 + 1x8T en ducteria EMT 1 1/4" | ML | 10 |  | 0
295 | 11.5.4 | 2.10.16 |  | SUMINISTRO, INSTALACIÓN Y CONEXIONADO DE CABLE CONCENTRICO (ANTIFRAUDE) No. 2 x 8 +8 AWG EN COBRE (ACOMETIDA BIFÁSICA) Acometida TR1 a TR2 en cable 2x8 + 1x8 + 1x8T en ducteria EMT 1" | ML | 30 |  | 0
296 | 11.5.5 | 2.10.16 |  | SUMINISTRO, INSTALACIÓN Y CONEXIONADO DE CABLE CONCENTRICO (ANTIFRAUDE) No. 2 x 8 +8 AWG EN COBRE (ACOMETIDA BIFÁSICA)Acometida TN3 a UPS 2 en cable 2x8 + 1x8 + 1x8T en ducteria EMT 1 " | ML | 10 |  | 0
297 | 11.5.6 | REF 2.10.240 |  | SUMINISTRO E INSTALACIÓN DE BREAKER TOTALIZADOR GRADUABLE TIPO INDUSTRIAL DE 30-100 AMP. | UND | 4 |  | 0
298 | 11.5.7 | 2.10.89 |  | SUMINISTRO E INSTALACIÓN DE TABLERO DE DISTRIBUCIÓN TRIFASICO DE 36 CIRCUITOS, CON ESPACIO PARA TOTALIZADOR | UND | 1 |  | 0
299 | 11.5.8 | REF 2.10.86 |  | SUMINISTRO E INSTALACIÓN DE TABLERO DE DISTRIBUCIÓN BIFASICO DE 12 CIRCUITOS, CON ESPACIO PARA TOTALIZADOR | UND | 1 |  | 0
300 | 11.5.9 | ESTUDIO DE MERCADO |  | Sistema Ininterrumpido de potencia de 25KVA trifásica 208VAC, 7 minutos plena carga | UND | 1 |  | 0
[8 empty] | 0 | -18070778.8658 | #REF!
SUBCAP. 11.6 SISTEMA DE ILUMINACIÓN
301 | 11.6.1 | 2.10.168 |  | SUMINISTRO E INSTALACIÓN DE SALIDA DE ILUMINACIÓN EXPUESTA EN CALIBRE 12 AWG (F, N, T) FREETOX - LHFR - LS EN DUCTO EMT 3/4" | UND | 204 |  | 0
302 | 11.6.2 | 2.10.137 |  | SUMINISTRO E INSTALACIÓN DE SALIDA COMPLETA PARA INTERRUPTOR SENCILLO, EN CALIBRE 12 AWG Y DUCTO EMT DE 3/4". (INCLUYE APARATO). | UND | 25 |  | 0
303 | 11.6.3 | 2.10.151 |  | SUMINISTRO E INSTALACIÓN DE SALIDA COMPLETA PARA INTERRUPTOR SENCILLO CONMUTABLE, EN CALIBRE 12 AWG FREETOX - LHFR - LS Y DUCTO EMT DE 3/4". (INCLUYE APARATO). | UND | 3 |  | 0
304 | 11.6.4 | 2.10.141 |  | SUMINISTRO E INSTALACIÓN DE SALIDA COMPLETA PARA INTERRUPTOR DOBLE, EN CALIBRE 12 AWG Y DUCTO EMT DE 3/4". (INCLUYE APARATO). | UND | 5 |  | 0
305 | 11.6.5 | REF 2.10.141 |  | Salida sensor infrarojo para control de iluminación 360° (incluye ducteria EMT 3/4", cable 3x12AWG,sensor 360°, tapa, caja, accesorios de montaje, incidencia de la acometida desde el tablero de control a la primera salida del circuito) | UND | 8 |  | 0
306 | 11.6.6 | 2.10.182 |  | SUMINISTRO E INSTALACIÓN DE PANEL CUADRADO DE SOBREPONER DE 60X60 CM, 40-60W | UND | 149 |  | 0
307 | 11.6.7 | ESTUDIO DE MERCADO |  | Suministro e Instalacion de Luminaria Colonial tipo poste bombillo LED de 11W | UND | 18 |  | 0
308 | 11.6.8 | ESTUDIO DE MERCADO |  | Suministro e Instalacion de Luminaria Colonial tipo aplique bombillo LED de 11W | UND | 7 |  | 0
309 | 11.6.9 | ESTUDIO DE MERCADO |  | Suministro e Instalacion de Luminaria bala de piso LED de 11 W | UND | 2 |  | 0
310 | 11.6.10 | 2.10.192 |  | SUMINISTRO E INSTALACIÓN DE REFLECTOR LED DE 100 W | UND | 4 |  | 0
311 | 11.6.11 | 6.03.05 |  | CAJA DE INSPECCIÓN SUBTERRÁNEA DE 30 CM X 30 CM. INCLUYE MARCO Y CONTRAMARCO. | UND | 18 |  | 0
312 | 11.6.12 | ESTUDIO DE MERCADO |  | Canalizacion para salidas de alumbrado y en zona verde, tubería PVC de 1" | ML | 170 |  | 0
313 | 11.6.13 | 2.10.187 |  | SUMINISTRO E INSTALACIÓN DE LUMINARIA DE EMERGENCIA TIPO BALA DE INCRUSTAR 4-5W | UND | 10 |  | 0
314 | 11.6.14 | 2.10.183 |  | SUMINISTRO E INSTALACIÓN DE LUMINARIA LED HERMÉTICA 2X18 W | UND | 2 |  | 0
[8 empty] | 0 | -27249470.2329 | #REF!
SUBCAP. 11.7 SISTEMA DE CABLEADO ESTRUCTURADO
315 | 11.7.1 | 2.11.45 |  | SUMINISTRO E TENDIDO DE CABLE UTP CATEGORÍA 6A | ML | 4280 |  | 0
316 | 11.7.2 | 2.11.42 |  | SUMINISTRO E INSTALACIÓN DE SALIDA PARA VOZ O DATOS EN TUBERÍA EMT 1/2". INCLUYE TOMA, APARATO CON JACK CAT 6A, MARQUILLAS, NUMERACIÓN Y CERTIFICACIÓN DE PUNTOS LÓGICOS. NO INCLUYE CABLE. | UND | 53 |  | 0
317 | 11.7.3 | 2.11.46 |  | SUMINISTRO E INSTALACIÓN DE PATCH CORD CAT 6A 1 M | UND | 107 |  | 0
318 | 11.7.4 | 2.11.47 |  | SUMINISTRO E INSTALACIÓN DE PATCH CORD CAT 6A 2 M | UND | 107 |  | 0
319 | 11.7.5 | 2.11.41 |  | SUMINISTRO E INSTALACIÓN DE PATCH PANEL DE 48 PUERTOS | UND | 2 |  | 0
320 | 11.7.6 | 2.11.40 |  | SUMINISTRO E INSTALACIÓN DE PATCH PANEL DE 24 PUERTOS | UND | 2 |  | 0
321 | 11.7.7 | 2.11.33 |  | SUMINISTRO E INSTALACIÓN DE GABINETE METÁLICO RACK DE 60 CM X 60 CM X 2.1 M | UND | 1 |  | 0
322 | 11.7.8 | 2.11.30 |  | SUMINISTRO E INSTALACIÓN DE GABINETE METÁLICO RACK DE 60 CM X 60 CM X 1 M | UND | 2 |  | 0
323 | 11.7.9 | ESTUDIO DE MERCADO |  | Suministro e instalación Cable de fibra óptica de 12 hilos XG-OM3. en tubería de 1" | ML | 162.5 |  | 0
324 | 11.7.10 | ESTUDIO DE MERCADO |  | Suministro e instalación Bandeja organizadora de fibra para 24 ouertos LC/SC | UND | 3 |  | 0
325 | 11.7.11 | ESTUDIO DE MERCADO |  | Conectores SC / LC. | UND | 48 |  | 0
326 | 11.7.12 | ESTUDIO DE MERCADO |  | Patch cord de fibra duplex con conectores SC o LC de 2 metros. | UND | 3 |  | 0
327 | 11.7.13 | REF 2.11.09 2.11.10 |  | SUMINISTRO E INSTALACIÓN DE BANDEJA PORTACABLES DE 60 MM X 400 MM | ML | 17 |  | 0
328 | 11.7.14 | 2.11.20 |  | SUMINISTRO E INSTALACIÓN DE CANALETA METÁLICA DE 12 CM X 5 CM CON DIVISIOR. | ML | 40 |  | 0
[8 empty] | 0 | -21013851.8733 | #REF!
SUBCAP. 11.8 SISTEMA DE DETECCION DE INCENDIOS
329 | 11.8.1 | 2.14.01 |  | SUMINISTRO E INSTALACIÓN DE Y PUESTA EN MARCHA DE TABLERO PARA SISTEMA DE DETECCIÓN CONTRA INCENDIOS. INCLUYE TUBERÍA, CABLEADO Y ELEMENTOS DE FIJACIÓN. | UND | 1 |  | 0
330 | 11.8.2 | 2.14.04 |  | SUMINISTRO E INSTALACIÓN DE SALIDA PARA DETECTOR DE DOBLE TECNOLOGÍA DIRECCIONABLE: HUMO Y TEMPERATURA. INCLUYE TUBERÍA, CABLE AISLADO FPLR NO. 16 Y ELEMENTOS DE FIJACIÓN. | UND | 50 |  | 0
331 | 11.8.3 | 2.14.05 |  | SUMINISTRO E INSTALACIÓN DE DETECTOR DE HUMO FOTOELÉCTRICO CON RADIO DE ALCANCE DE 9 METROS. | UND | 27 |  | 0
332 | 11.8.4 | 2.14.07 |  | SUMINISTRO E INSTALACIÓN DE DETECTOR DE DOBLE TECNOLOGÍA DIRECCIONABLE: HUMO Y TEMPERATURA. RADIO DE ALCANCE: 9 METROS. | UND | 5 |  | 0
333 | 11.8.5 | 2.14.12 |  | SUMINISTRO E INSTALACIÓN DE ALARMA PARA DETECCIÓN DE INCENDIOS CON SIRENA ESTROBOSCÓPICA 24VDC 102DB, CANDELAS FIJAS 75/15 CD | UND | 9 |  | 0
334 | 11.8.6 | 2.14.13 |  | SUMINISTRO E INSTALACIÓN DE ESTACIÓN MANUAL, COMPATIBLE CON PANEL DE CONTROL. INCLUYE UNIVERSAL Y STOPPER. | UND | 9 |  | 0
335 | 11.8.7 | ESTUDIO DE MERCADO |  | Suministro e Instalación Modulos de aislamiento | UND | 2 |  | 0
336 | 11.8.8 | ESTUDIO DE MERCADO |  | Canalizacion para conexión edificios al sistema de detección de incendios, incluye cable 5320FL, incluye canalizacion en zona verde, tubería PVC de 1" | ML | 35 |  | 0
[8 empty] | 0 | -12231320.9205 | #REF!
CAP. 12 CUBIERTA
337 | 12.1 | 2.08.02 | 0 | SUMINISTRO E INSTALACIÓN DE TEJA DE BARRO TIPO ESPAÑOLA SOBRE LÁMINA DE FIBROCEMENTO DE E= 10 MM. | M2 | 888.15 |  | 0
[8 empty] | 0 | -48350992.0817 | #REF!
CAP. 13 OBRAS EXTERIORES Y URBANISMO
338 | 13.1 | 2.02.15 |  | EXCAVACIÓNES MECANICAS Y CORTES EN MATERIAL COMÚN (INCLUYE ACARREO LIBRE HASTA 5 KM.) | M3 | 886.5 |  | 0
339 | 13.2 | 2.01.70 |  | EXCAVACIÓN MANUAL EN MATERIAL COMÚN | M3 | 65 |  | 0
340 | 13.3 | 2.01.06 |  | CONFORMACIÓN Y COMPACTACIÓN DE SUBRASANTE CBR=95% | M2 | 2130 |  | 0
341 | 13.4 | 2.05.06 |  | BASE EN MATERIAL DE AFIRMADO COMPACTADO | M3 | 886.5 |  | 0
342 | 13.6 | 3.13.29 |  | PLANTACIÓN DE ARBOLES PAISAJISTICOS ALTURA MINIMA 1.20 M. | UND | 35 |  | 0
343 | 13.12 | REF 1.02.05 |  | Piso con piedra natural de rio y mortero 1:4 (zona lago) | M2 | 180 |  | 0
344 | 13.14 | 2.02.35 |  | SUMINISTRO, FIGURADA Y AMARRE DE ACERO DE 420 MPa (60000 PSI) | KG | 2035.8 |  | 0
345 | 13.15 | REF 2.02.20 |  | Conformacion de losa para parqueaderos con concreto ciclopeo de 210 kg/cm² (3000 PSI) y piedra bola según diseño tipo de la region e=0.20 m | M2 | 688 |  | 0
346 | 13.16 | REF 2.02.20 |  | Placa de contrapiso de e= 0,08 m en concreto de 210 kg/cm² (3000 PSI) para exteriores (incluye ref. en malla electrosoldada) | M2 | 1433.53 |  | 0
347 | 13.17 | 3.08.16 |  | SUMINISTRO E INSTALACIÓN DE BORDILLO PREFABRICADO A-80 35*20*80 | ML | 260 |  | 0
348 | 13.18 | 3.08.15 |  | SUMINISTRO E INSTALACIÓN DE SARDINEL PREFABRICADO A-10 50*20*80 | ML | 302 |  | 0
349 | 13.19 | ESTUDIO DE MERCADO |  | Suministro e instalación de piso con pizarra de piedra minimo 50x50 | M2 | 861 |  | 0
350 | 13.20 | ESTUDIO DE MERCADO |  | Suministro e instalación de banca hierro forjado y madera | UND | 10 |  | 0
351 | 13.21 | ESTUDIO DE MERCADO |  | Suministro e instalacion de tope llantas en concreto | UND | 12 |  | 0
352 | 13.22 | 3.08.23 |  | CONCRETO ESTRIADO RAMPAS 17.5 MPa - (2500 PSI) | M2 | 52.31 |  | 0
353 | 13.23 | 2.03.08 |  | ESCALERA MACIZA DE 21 MPa - (3000 PSI) | M3 | 14.61 |  | 0
354 | 13.24 | 5.03.04 |  | CONCRETO SIMPLE DE 28 MPa - (4000 PSI) IMPERMEABILIZADO PARA MUROS (para conformacion de desniveles en exteriores) | M3 | 9.9 |  | 0
0
CAP. 14 ASEO Y ENTREGA FINAL
355 | 14.1 | 2.19.11 | 0 | ASEO GENERAL PARA ENTREGA FINAL DE EDIFICACIONES INCLUYE MUROS, FACHADAS, VENTANAS PUERTAS Y CIELORASOS | M2 | 500 |  | 0
0
SUBTOTAL OBRAS | [7 empty] | 0
|  |  |  | SUBTOTAL OBRAS (INCLUYE IVA Y AIU) |  |  |  | 0
|  |  |  | CERTIFICACION RETIE (este ítem no puede ser modificado por el oferente) |  |  |  | 6432512
|  |  |  | CERTIFICACION RETILAP (este ítem no puede ser modificado por el oferente) |  |  |  | 6432512
|  |  |  | PREVISION REVISIÓN Y AJUSTE ESTUDIOS Y DISEÑOS y ACTUALIZACION LICENCIAS Y PERMISOS (este ítem no puede ser modificado por el oferente) |  |  |  | 96656890
|  |  |  | VALOR TOTAL OBRA |  |  |  | 109521914
NOTA 1: Se debe tener en cuenta que el PRECIO UNITARIO incluye el valor de A.I.U. |  |  |  |  | DESCRIPCION |  |  | PORCENTAJE
NOTA 2: Cuando la fracción decimal del peso sea igual o superior a 5 se aproximará por exceso al número entero siguiente del peso y cuando la fracción decimal del peso sea inferior a 5 se aproximará por defecto al número entero del peso. |  |  |  |  | ADMINISTRACIÓN |  | A= | 24%
NOTA 3: El A.I.U y su discriminación deben estar en porcentaje (%). |  |  |  |  | IMPREVISTO |  | I= | 0%
[5 empty] | UTILIDAD |  | U= | 5%
[5 empty] | IVA sobre UTILIDAD |  |  | (19% Iva sobre Utilidad) o 0,95% del AIU
[5 empty] | TOTAL A.I.U |  | A.I.U.= | 29.95%
Note on I51: Se suman 2.2.3.4+2.2.3.5