## COTIZACIONES
ÍTEM | CÓDIGO DANE | DESCRIPCIÓN DEL BIEN Y/O SERVICIO | UNIDAD MEDIDA | CNT | PROVEEDOR: AUTOPARTES AGRICOLAS JPM SAS | [5 empty] | COMERCIALIZADORA SEVERAL PARTS SAS | [5 empty] | M2 DISEÑO Y CONSTRUCCION SAS
[5 empty] | PRECIO UNITARIO | ADMINISTRACIÓN 12% | IMPREVISTOS 5% | UTILIDAD 10% | IVA SOBRE UTILIDAD | VALOR TOTAL INCLUIDO AIU | PRECIO UNITARIO | ADMINISTRACIÓN 12% | IMPREVISTOS 5% | UTILIDAD 10% | IVA SOBRE UTILIDAD | VALOR TOTAL INCLUIDO AIU | PRECIO UNITARIO | ADMINISTRACIÓN 18% | IMPREVISTOS 3% | UTILIDAD 5% | IVA SOBRE UTILIDAD | VALOR TOTAL INCLUIDO AIU
1 | 72141510 | DEMOLICIÓN ANDEN EN CONCRETO HASTA H=0,10 M, (INCLUYE EL SARDINEL CARGUE Y RETIRO DE ESCOMBROS) | M² | 1 | 50025 | 6003 | 2501.25 | 5002.5 | 950.475 | 64482.225 | 61910.94 | 6243.12 | 2601.3 | 5202.6 | 988.494 | 76946.454 | 51765 | 9317.7 | 1552.95 | 2588.25 | 491.7675 | 65715.6675
2 | 72141510 | DEMOLICIÓN PAÑETE DE ESPESOR DE 005M BAJO PLACA (INCLUYE CARGUE Y RETIRO DE ESCOMBROS) | M² | 1 | 18400 | 2208 | 920 | 1840 | 349.6 | 23717.6 | 22881.32 | 2307.36 | 961.4 | 1922.8 | 365.332 | 28438.212 | 13090 | 3427.2 | 571.2 | 952 | 180.88 | 18221.28
3 | 72141510 | DEMOLICIÓN - RETIRO PAÑETE DETERIORADO (INCLUYE CARGUE Y RETIRO DE ESCOMBROS) | M² | 1 | 13800 | 1656 | 690 | 1380 | 262.2 | 17788.2 | 17407.32 | 1755.36 | 731.4 | 1462.8 | 277.932 | 21634.812 | 14280 | 2570.4 | 428.4 | 714 | 135.66 | 18128.46
4 | 72141510 | DEMOLICIÓN Y RETIRO DE ENCHAPE EN PIEDRA MUÑECA (INCLUYE CARGUE Y RETIRO DE ESCOMBROS) | M² | 1 | 13800 | 1656 | 690 | 1380 | 262.2 | 17788.2 | 16914.66 | 1705.68 | 710.7 | 1421.4 | 270.066 | 21022.506 | 14280 | 2570.4 | 428.4 | 714 | 135.66 | 18128.46
5 | 72141510 | DEMOLICIÓN ÁREA LIBRE PISO DURO (INCLUYE CARGUE Y RETIRO DE ESCOMBROS) | M² | 1 | 43700 | 5244 | 2185 | 4370 | 830.3 | 56329.3 | 53303.075 | 5375.1 | 2239.625 | 4479.25 | 851.0575 | 66248.1075 | 45220 | 8139.6 | 1356.6 | 2261 | 429.59 | 57406.79
6 | 72141510 | DEMOLICIÓN DE BANCAS A=0,35 M, (INCLUYE MURETES EN MAMPOSTERÍA Y PLACA CARGUE Y RETIRO DE ESCOMBROS), | ML | 1 | 28750 | 3450 | 1437.5 | 2875 | 546.25 | 37058.75 | 35409.9375 | 3570.75 | 1487.8125 | 2975.625 | 565.3688 | 44009.4938 | 29750 | 5355 | 892.5 | 1487.5 | 282.625 | 37767.625
7 | 72141510 | DEMOLICIÓN DE ENCHAPE DE PARED (INCLUYE CARGUE Y RETIRO DE ESCOMBROS) | M² | 1 | 20700 | 2484 | 1035 | 2070 | 393.3 | 26682.3 | 27712.125 | 2794.5 | 1164.375 | 2328.75 | 442.4625 | 34442.2125 | 21420 | 3855.6 | 642.6 | 1071 | 203.49 | 27192.69
8 | 72141510 | DEMOLICIÓN DE ENCHAPE DE PISOS (INCLUYE CARGUE Y RETIRO DE ESCOMBROS) | M² | 1 | 21850 | 2622 | 1092.5 | 2185 | 415.15 | 28164.65 | 28991.6725 | 2923.53 | 1218.1375 | 2436.275 | 462.8923 | 36032.5072 | 22610 | 4069.8 | 678.3 | 1130.5 | 214.795 | 28703.395
9 | 72141510 | DEMOLICIÓN MANUAL DE SARDINEL EXISTENTE (INCLUYE CARGUE Y RETIRO DE ESCOMBROS) | ML | 1 | 17250 | 2070 | 862.5 | 1725 | 327.75 | 22235.25 | 23503.9875 | 2370.15 | 987.5625 | 1975.125 | 375.2738 | 29212.0988 | 17850 | 3213 | 535.5 | 892.5 | 169.575 | 22660.575
10 | 72141510 | DEMOLICIÓN MURO DE CEMENTO. | M² | 1 | 11900 | 2070 | 862.5 | 1725 | 327.75 | 16885.25 | 18409.3 | 2152.8 | 897 | 1794 | 340.86 | 23593.96 | 17850 | 3213 | 535.5 | 892.5 | 169.575 | 22660.575
11 | 72141510 | DEMOLICIÓN MURO DE LADRILLO DE ESPESOR MENOR A 0.15 METROS. | M² | 1 | 11900 | 2484 | 1035 | 2070 | 393.3 | 17882.3 | 16993.2 | 2595.78 | 1081.575 | 2163.15 | 410.9985 | 23244.7035 | 21420 | 3855.6 | 642.6 | 1071 | 203.49 | 27192.69
12 | 72141510 | DEMOLICIÓN PLACA PISO. A TODO COSTO | M² | 1 | 17250 | 2070 | 862.5 | 1725 | 327.75 | 22235.25 | 21759.15 | 2194.2 | 914.25 | 1828.5 | 347.415 | 27043.515 | 17850 | 3213 | 535.5 | 892.5 | 169.575 | 22660.575
13 | 72141510 | DEMOLICIÓN PLACAS MACIZAS DE ESPESOR MAYOR A 0.15 METROS. | M² | 1 | 23000 | 2760 | 1150 | 2300 | 437 | 29647 | 28191.1 | 2842.8 | 1184.5 | 2369 | 450.11 | 35037.51 | 23800 | 4284 | 714 | 1190 | 226.1 | 30214.1
14 | 72141510 | DEMOLICIÓN PLACAS MACIZAS DE ESPESOR MENOR A 0.15 METROS. | M² | 1 | 20700 | 2484 | 1035 | 2070 | 393.3 | 26682.3 | 25248.825 | 2546.1 | 1060.875 | 2121.75 | 403.1325 | 31380.6825 | 21420 | 3855.6 | 642.6 | 1071 | 203.49 | 27192.69
15 | 72141510 | DESMONTE MURO EN DRY WALL (INCLUYE CARGUE Y RETIRO DE MATERIAL DESMONTADO) | M² | 1 | 17250 | 2070 | 862.5 | 1725 | 327.75 | 22235.25 | 14161 | 2142.45 | 892.6875 | 1785.375 | 339.2212 | 19320.7337 | 17850 | 3213 | 535.5 | 892.5 | 169.575 | 22660.575
16 | 72141510 | DESMONTE DE PISOS DE MADERA (INCLUYE CARGUE Y RETIRO DE MATERIAL DESMONTADO) | M² | 1 | 16100 | 1932 | 805 | 1610 | 305.9 | 20752.9 | 15577.1 | 2173.5 | 905.625 | 1811.25 | 344.1375 | 20811.6125 | 16660 | 2998.8 | 499.8 | 833 | 158.27 | 21149.87
17 | 72141511 | EXCAVACIÓN EN MATERIAL COMÚN CON RETIRO, PROFUNDIDAD DE 0.1 - 2.9 M. | M³ | 1 | 28750 | 3450 | 1437.5 | 2875 | 546.25 | 37058.75 | 38146.9375 | 3846.75 | 1602.8125 | 3205.625 | 609.0688 | 47411.1937 | 29750 | 5355 | 892.5 | 1487.5 | 282.625 | 37767.625
18 | 72141511 | EXCAVACIÓN MANUAL PARA REDES HIDROSANITARIAS INFRAESTRUCTURA h=2.00 m. como máximo (Incluye cargue y retiro de material excavado). | M³ | 1 | 29750 | 78000 | 32500 | 65000 | 12350 | 217600 | 35402.5 | 89310 | 37212.5 | 74425 | 14140.75 | 250490.75 | 23681 | 134946 | 22491 | 37485 | 7122.15 | 225725.15
19 | 72141511 | EXCAVACIÓN MANUAL DE MATERIAL HETEROGENEO (Incluye cargue y retiro del material excavado a botadero.) | M³ | 1 | 116620 | 78000 | 32500 | 65000 | 12350 | 304470 | 110455.8 | 81120 | 33800 | 67600 | 12844 | 305819.8 | 82110 | 122522.4 | 20420.4 | 34034 | 6466.46 | 265553.26
20 | 72141511 | EXCAVACIÓN MANUAL DE MATERIAL ROCOSO (Incluye cargue y retiro del material excavado a botadero.) | M³ | 1 | 650000 | 78000 | 32500 | 65000 | 12350 | 837850 | 808307.5 | 81510 | 33962.5 | 67925 | 12905.75 | 1004610.75 | 684250 | 123165 | 20527.5 | 34212.5 | 6500.375 | 868655.375
21 | 72141511 | EXCAVACIÓN MECANICA EN MATERIAL COMUN (Incluye cargue y retiro del material excavado a botadero.) | M³ | 1 | 850000 | 102000 | 42500 | 85000 | 16150 | 1095650 | 1072190 | 108120 | 45050 | 90100 | 17119 | 1332579 | 916300 | 164934 | 27489 | 45815 | 8704.85 | 1163242.85
22 | 72141511 | LOCALIZACIÓN Y REPLANTEO CERRAMIENTO | M³ | 1 | 595000 | 96000 | 40000 | 80000 | 15200 | 826200 | 665283.78 | 98880 | 41200 | 82400 | 15656 | 903419.78 | 827050 | 148869 | 24811.5 | 41352.5 | 7856.975 | 1049939.975
23 | 72141511 | LOCALIZACIÓN Y REPLANTEO DE REDES PARA INFRAESTRUCTURA HIDRÁULICA | M³ | 1 | 970000 | 116400 | 48500 | 97000 | 18430 | 1250330 | 1183157.5 | 119310 | 49712.5 | 99425 | 18890.75 | 1470495.75 | 975800 | 175644 | 29274 | 48790 | 9270.1 | 1238778.1
24 | 72141511 | DESCAPOTE MANUAL e=0.20 m. (Incluye cargue y retiro del material a botadero.) | M³ | 1 | 1200000 | 144000 | 60000 | 120000 | 22800 | 1546800 | 1477980 | 149040 | 62100 | 124200 | 23598 | 1836918 | 1309000 | 235620 | 39270 | 65450 | 12435.5 | 1661775.5
25 | 72141511 | RELLENO, CONFORMACIÓN Y COMPACTACIÓN MANUAL DE MATERIAL PROVENIENTE DE EXCAVACIÓN. (Incluye cargue y retiro de sobrantes a botadero.) | M³ | 1 | 1500000 | 180000 | 75000 | 150000 | 28500 | 1933500 | 2008125 | 202500 | 84375 | 168750 | 32062.5 | 2495812.5 | 1844500 | 332010 | 55335 | 92225 | 17522.75 | 2341592.75
26 | 72141511 | RELLENO, CONFORMACIÓN Y COMPACTACIÓN A MAQUINA CON MATERIAL DE PRESTAMO (Incluye explotación, cargue, descargue, conformación.) | M³ | 1 | 1300000 | 156000 | 65000 | 130000 | 24700 | 1675700 | 1724905 | 173940 | 72475 | 144950 | 27540.5 | 2143810.5 | 1570800 | 282744 | 47124 | 78540 | 14922.6 | 1994130.6
27 | 72141510 | DEMOLICIÓN ENCHAPE DE MUROS (INCLUYE CARGUE Y RETIRO DE ESCOMBROS) | M² | 1 | 28750 | 3450 | 1437.5 | 2875 | 546.25 | 37058.75 | 39173.3125 | 3950.25 | 1645.9375 | 3291.875 | 625.4562 | 48686.8313 | 29750 | 5355 | 892.5 | 1487.5 | 282.625 | 37767.625
28 | 72152001 | INSTALACIÓN DE MURO EN SUPERBOARD A UNA CARA | M² | 1 | 86250 | 10350 | 4312.5 | 8625 | 1638.75 | 111176.25 | 15435.49 | 10764 | 4485 | 8970 | 1704.3 | 41358.79 | 11781 | 16065 | 2677.5 | 4462.5 | 847.875 | 35833.875
29 | 72152604 | MONTAJE ESTRUCTURA METÁLICA (ACERO AL CARBÓN). | Ml | 1 | 17250 | 2070 | 862.5 | 1725 | 327.75 | 22235.25 | 21451.2375 | 2163.15 | 901.3125 | 1802.625 | 342.4988 | 26660.8237 | 17850 | 3213 | 535.5 | 892.5 | 169.575 | 22660.575
30 | 72152601 | INSTALACIÓN DE CUBIERTA EN TEJA ONDULADA DE FIBROCEMENTO PERFIL 7 # 10. INCLUYE ACCESORIOS (AMARRES Y GANCHOS) | M² | 1 | 17250 | 2070 | 862.5 | 1725 | 327.75 | 22235.25 | 21759.15 | 2194.2 | 914.25 | 1828.5 | 347.415 | 27043.515 | 17850 | 3213 | 535.5 | 892.5 | 169.575 | 22660.575
31 | 72152601 | INSTALACIÓN DE CUBIERTA EN TEJA ONDULADA DE FIBROCEMENTO PERFIL 7 # 8. INCLUYE ACCESORIOS (AMARRES Y GANCHOS) | M² | 1 | 476000 | 300000 | 125000 | 250000 | 47500 | 1198500 | 532453.6 | 309000 | 128750 | 257500 | 48925 | 1276628.6 | 404600 | 462672 | 77112 | 128520 | 24418.8 | 1097322.8
32 | 72152601 | INSTALACIÓN DE CUBIERTA EN TEJA ONDULADA DE FIBROCEMENTO PERFIL 7 # 6. INCLUYE ACCESORIOS (AMARRES Y GANCHOS) | M² | 1 | 476000 | 300000 | 125000 | 250000 | 47500 | 1198500 | 532453.6 | 307500 | 128125 | 256250 | 48687.5 | 1273016.1 | 404600 | 471240 | 78540 | 130900 | 24871 | 1110151
33 | 72152601 | INSTALACIÓN DE CUBIERTA EN TEJA ONDULADA DE FIBROCEMENTO PERFIL 7 # 5. INCLUYE ACCESORIOS (AMARRES Y GANCHOS) | M² | 1 | 476000 | 300000 | 125000 | 250000 | 47500 | 1198500 | 532453.6 | 310500 | 129375 | 258750 | 49162.5 | 1280241.1 | 404600 | 466956 | 77826 | 129710 | 24644.9 | 1103736.9
34 | 72152601 | INSTALACIÓN DE CUBIERTA EN TEJA TIPO ESPAÑOLA EN FIBROCEMENTO. INCLUYE ACCESORIOS (AMARRES Y GANCHOS) | M² | 1 | 17250 | 2070 | 862.5 | 1725 | 327.75 | 22235.25 | 23093.4375 | 2328.75 | 970.3125 | 1940.625 | 368.7188 | 28701.8438 | 17850 | 3213 | 535.5 | 892.5 | 169.575 | 22660.575
35 | 72152601 | INSTALACIÓN DE CUBIERTA EN TEJA ONDULADA DE FIBROCEMENTO PERFIL 7 # 4. INCLUYE ACCESORIOS (AMARRES Y GANCHOS) | M² | 1 | 17250 | 2070 | 862.5 | 1725 | 327.75 | 22235.25 | 22888.1625 | 2308.05 | 961.6875 | 1923.375 | 365.4413 | 28446.7163 | 17850 | 3213 | 535.5 | 892.5 | 169.575 | 22660.575
36 | 72152601 | MANTENIMIENTO DE CABALLETE (INCLUYE REVISIÓN, AJUSTE, LIMPIEZA MANUAL, RESANE DE GOTERAS) | UND | 1 | 17250 | 2070 | 862.5 | 1725 | 327.75 | 22235.25 | 23503.9875 | 2370.15 | 987.5625 | 1975.125 | 375.2738 | 29212.0988 | 17850 | 3213 | 535.5 | 892.5 | 169.575 | 22660.575
37 | 72152601 | INSTALACION DE CABALLETE TIPO CINDURIB O SIMILAR REF. 1921 INCLUYE TODOS LOS ACCESORIOS PARA FIJACION E INSTALACION SEGÚN DISEÑO | M² | 1 | 92000 | 11040 | 4600 | 9200 | 1748 | 118588 | 113859.2 | 11481.6 | 4784 | 9568 | 1817.92 | 141510.72 | 95200 | 17136 | 2856 | 4760 | 904.4 | 120856.4
38 | 72152601 | MANTENIMIENTO A TODO COSTO SUMINISTRO E INSTALACION CABALLETE TEJA FIBROCEMENTO ARTICULADO, TIPO ETERNIT O SIMILAR,INCLUYE TORNILLOS | M² | 1 | 440300 | 258000 | 107500 | 215000 | 40850 | 1061650 | 490678.65 | 269610 | 112337.5 | 224675 | 42688.25 | 1139989.4 | 404600 | 417690 | 69615 | 116025 | 22044.75 | 1029974.75
39 | 72152601 | MANTENIMIENTO A TODO COSTO SUMINISTRO E INSTALACION CABALLETE TEJA FIBROCEMENTO FIJO, TIPO ETERNIT O SIMILAR,INCLUYE TORNILLOS | M² | 1 | 440300 | 258000 | 107500 | 215000 | 40850 | 1061650 | 490678.65 | 273480 | 113950 | 227900 | 43301 | 1149309.65 | 404600 | 424116 | 70686 | 117810 | 22383.9 | 1039595.9
40 | 72152601 | MANTENIMIENTO A TODO COSTO SUMINISTRO E INSTALACION CLARABOYA TEJA FIBROCEMENTO, TIPO ETERNIT NO6,O SIMILAR,INCLUYE GANCHOS DE FIJACIÓN | UND | 1 | 59500 | 12420 | 5175 | 10350 | 1966.5 | 89411.5 | 63724.5 | 12792.6 | 5330.25 | 10660.5 | 2025.495 | 94533.345 | 55930 | 19278 | 3213 | 5355 | 1017.45 | 84793.45
41 | 72152601 | MANTENIMIENTO A TODO COSTO SUMINISTRO E INSTALACION LIMATESA TEJA FIBROCEMENTO, TIPO ETERNIT O SIMILAR,INCLUYE GANCHO DE FIJACIÓN | ML | 1 | 36800 | 4416 | 1840 | 3680 | 699.2 | 47435.2 | 44886.8 | 4526.4 | 1886 | 3772 | 716.68 | 55787.88 | 38080 | 6854.4 | 1142.4 | 1904 | 361.76 | 48342.56
42 | 72152601 | MANTENIMIENTO A TODO COSTO SUMINISTRO E INSTALACION LIMAHOYA TEJA FIBROCEMENTO, TIPO ETERNIT O SIMILAR,INCLUYE GANCHO DE FIJACIÓN | ML | 1 | 92000 | 11040 | 4600 | 9200 | 1748 | 118588 | 113311.8 | 11426.4 | 4761 | 9522 | 1809.18 | 140830.38 | 95200 | 17136 | 2856 | 4760 | 904.4 | 120856.4
43 | 72152601 | DESMONTE DE TEJAS DE CUBIERTA - TODO TIPO DE TEJAS (INCLUYE CARGUE Y RETIRO DE MATERIAL DESMONTADO) | M² | 1 | 202300 | 258000 | 107500 | 215000 | 40850 | 823650 | 185367.49 | 290250 | 120937.5 | 241875 | 45956.25 | 884386.24 | 232050 | 417690 | 69615 | 116025 | 22044.75 | 857424.75
44 | 72152601 | MANTENIMIENTO DE ESTRUCTURA METÁLICA DE CUBIERTA TECHO ALOJAMIENTO TIPO K SPAM (INCLUYE REVISIÓN, AJUSTE, LIMPIEZA MANUAL, ANTICORROSIVO Y APLICACIÓN DE ESMALTE) | M² | 1 | 57500 | 6900 | 2875 | 5750 | 1092.5 | 74117.5 | 76293.875 | 7693.5 | 3205.625 | 6411.25 | 1218.1375 | 94822.3875 | 59500 | 10710 | 1785 | 2975 | 565.25 | 75535.25
45 | 72152601 | DESMONTE ESTRUCTURA DE CUBIERTA (INCLUYE EQUIPO DE OXIACETILENO CARGUE Y RETIRO DE MATERIAL DESMONTADO) | M² | 1 | 43700 | 5244 | 2185 | 4370 | 830.3 | 56329.3 | 59543.435 | 6004.38 | 2501.825 | 5003.65 | 950.6935 | 74003.9835 | 45220 | 8139.6 | 1356.6 | 2261 | 429.59 | 57406.79
46 | 72152601 | DESMONTE DE IMPERMEABILIZACIÓN EN PLACA DE CUBIERTA (INCLUYE RETIRO DE MANTOS CARGUE Y RETIRO DE ESCOMBROS) | M² | 1 | 66640 | 258000 | 107500 | 215000 | 40850 | 687990 | 65140.6 | 268320 | 111800 | 223600 | 42484 | 711344.6 | 59262 | 417690 | 69615 | 116025 | 22044.75 | 684636.75
47 | 72101500 | IMPERMEABILIZACION FIBER GLASS P-3 con refuerzo en poliester. (Remates, emulsión asfaltica) | M² | 1 | 154700 | 288000 | 120000 | 240000 | 45600 | 848300 | 169932 | 300960 | 125400 | 250800 | 47652 | 894744 | 143633 | 449820 | 74970 | 124950 | 23740.5 | 817113.5
48 | 72101500 | IMPERMEABILIZACION Tipo Manto Morter Plas AL-80 de 3.5 mm con foil de aluminio o equivalente. INCLUYE MORTERO AFINADO PENDIENTADO 1:4 (Canales y/o cubiertas planas, incluye media cañas, remates,) | M² | 1 | 940100 | 288000 | 120000 | 240000 | 45600 | 1633700 | 1132880 | 305280 | 127200 | 254400 | 48336 | 1868096 | 773500 | 449820 | 74970 | 124950 | 23740.5 | 1446980.5
49 | 72101500 | IMPERMEABILIZACION Tipo Manto Morter Plas AL-300 de 3 mm con foil de aluminio o equivalente. INCLUYE MORTERO AFINADO 1:4 (Canales y/o cubiertas planas, incluye medias cañas, remates, pintura bituminosa) | M² | 1 | 940100 | 288000 | 120000 | 240000 | 45600 | 1633700 | 1132880 | 296640 | 123600 | 247200 | 46968 | 1847288 | 773500 | 471240 | 78540 | 130900 | 24871 | 1479051
50 | 72101500 | IMPERMEABILIZACIÓN TIPO INMUNIZANTE PARA CUBIERTA. A TODO COSTO | M² | 1 | 856800 | 288000 | 120000 | 240000 | 45600 | 1550400 | 1132880 | 295200 | 123000 | 246000 | 46740 | 1843820 | 773500 | 445536 | 74256 | 123760 | 23514.4 | 1440566.4
51 | 72152601 | MANTENIMIENTO DE CUBIERTA (INCLUYE DESMONTE, REINSTALACIÓN, LIMPIEZA, CARGUE Y RETIRO DE TEJAS, CABALLETES. REVISIÓN GENERAL, AJUSTE FILTRACIONES Y LIMPIEZA MANUAL) | M² | 1 | 17250 | 2070 | 862.5 | 1725 | 327.75 | 22235.25 | 21245.9625 | 2142.45 | 892.6875 | 1785.375 | 339.2212 | 26405.6963 | 17850 | 3213 | 535.5 | 892.5 | 169.575 | 22660.575
52 | 72101500 | PICADO ELEMENTO EN CONCRETO EXISTENTE PARA APLICACIÓN DE ALISTADO. | M² | 1 | 59500 | 288000 | 120000 | 240000 | 45600 | 753100 | 69388.9 | 324000 | 135000 | 270000 | 51300 | 849688.9 | 55953.8 | 449820 | 74970 | 124950 | 23740.5 | 729434.3
53 | 72152601 | MANTENIMIENTO DE CUBIERTA (INCLUYE DESMONTE CARGUE Y RETIRO DE TEJAS CABALLETES, REVISIÓN AJUSTE LIMPIEZA MANUAL ANTICORROSIVO Y PINTURA ESMALTE PARA CERCHAS Y CORREAS) | M² | 1 | 17250 | 2070 | 862.5 | 1725 | 327.75 | 22235.25 | 22888.1625 | 2308.05 | 961.6875 | 1923.375 | 365.4413 | 28446.7163 | 17850 | 3213 | 535.5 | 892.5 | 169.575 | 22660.575
54 | 72152601 | MANTENIMIENTO A TODO COSTO ALISTADO PISOS MORTERO 1:4 IMPERMEABILIZADO E 0,03 M | M² | 1 | 28560 | 3864 | 1610 | 3220 | 611.8 | 37865.8 | 29738.1 | 4424.28 | 1843.45 | 3686.9 | 700.511 | 40393.241 | 33320 | 5997.6 | 999.6 | 1666 | 316.54 | 42299.74
55 | 72152601 | MANTENIMIENTO DE ESTRUCTURA DE CUBIERTA (INCLUYE REVISIÓN, AJUSTE, LIMPIEZA MANUAL, RESANE DE GOTERAS) | M² | 1 | 16100 | 1932 | 805 | 1610 | 305.9 | 20752.9 | 19925.36 | 2009.28 | 837.2 | 1674.4 | 318.136 | 24764.376 | 16660 | 2998.8 | 499.8 | 833 | 158.27 | 21149.87
56 | 72152601 | MANTENIMIENTO DE ESTRUCTURA METÁLICA DE CUBIERTA TECHO ALOJAMIENTO TIPO K SPAM (INCLUYE REVISIÓN, AJUSTE, LIMPIEZA MANUAL, ANTICORROSIVO Y APLICACIÓN DE ESMALTE) | ML | 1 | 57500 | 6900 | 2875 | 5750 | 1092.5 | 74117.5 | 71504.125 | 7210.5 | 3004.375 | 6008.75 | 1141.6625 | 88869.4125 | 59500 | 10710 | 1785 | 2975 | 565.25 | 75535.25
57 | 72152601 | MANTENIMIENTO E INSTALACIÓN DE VIGUETAS EN MADERA PARA ESTRUCTURA DE CUBIERTA | ML | 1 | 57500 | 6900 | 2875 | 5750 | 1092.5 | 74117.5 | 72530.5 | 7314 | 3047.5 | 6095 | 1158.05 | 90145.05 | 59500 | 10710 | 1785 | 2975 | 565.25 | 75535.25
58 | 72152601 | DESMONTE DE TEJAS DE CUBIERTA- TODO TIPO DE TEJAS (INCLUYE CARGUE Y RETIRO DE MATERIAL DESMONTADO) | M² | 1 | 43700 | 5244 | 2185 | 4370 | 830.3 | 56329.3 | 53563.09 | 5401.32 | 2250.55 | 4501.1 | 855.209 | 66571.269 | 45220 | 8139.6 | 1356.6 | 2261 | 429.59 | 57406.79
59 | 72152601 | DESMONTE ESTRUCTURA DE CUBIERTA (INCLUYE EQUIPO DE OXIACETILENO CARGUE Y RETIRO DE MATERIAL DESMONTADO) | M² | 1 | 43700 | 5244 | 2185 | 4370 | 830.3 | 56329.3 | 53303.075 | 5375.1 | 2239.625 | 4479.25 | 851.0575 | 66248.1075 | 45220 | 8139.6 | 1356.6 | 2261 | 429.59 | 57406.79
60 | 72152601 | DESMONTE ALERO EN TEJA DE ASBESTO CEMENTO Y ESTRUCTURA EN TUBULARES METÁLICOS (INCLUYE CARGUE Y RETIRO DE MATERIAL DESMONTADO) | M² | 1 | 17250 | 2070 | 862.5 | 1725 | 327.75 | 22235.25 | 21245.9625 | 2142.45 | 892.6875 | 1785.375 | 339.2212 | 26405.6963 | 17850 | 3213 | 535.5 | 892.5 | 169.575 | 22660.575
61 | 72152601 | DESMONTE DE CUBIERTA EN TEJA ONDULADA DE FIBROCEMENTO | M² | 1 | 9200 | 1104 | 460 | 920 | 174.8 | 11858.8 | 12316.5 | 1242 | 517.5 | 1035 | 196.65 | 15307.65 | 9520 | 1713.6 | 285.6 | 476 | 90.44 | 12085.64
62 | 72152601 | DESMONTE DE CUBIERTA EN TELA PLASTIFICADA. (INCLUYE CARGUE Y RETIRO DEL MATERIAL) | M² | 1 | 13800 | 1656 | 690 | 1380 | 262.2 | 17788.2 | 18310.53 | 1846.44 | 769.35 | 1538.7 | 292.353 | 22757.373 | 14280 | 2570.4 | 428.4 | 714 | 135.66 | 18128.46
63 | 72152102 | APLICACIÓN DE REVESTIMIENTO PLÁSTICO DE ACABADO TEXTURIZADO ELABORADO CON LIGANTES ACRÍLICOS BASE AGUA Y GRANOS DE CUARZO DE GRANULOMETRÍA QUE FORMA UNA BARRERA IMPERMEABLE A LLUVIA CON BLOQUEADOR SOLAR QUE LA PROTEGE DE LOS RAYOS DEL SOL. | M² | 1 | 17250 | 2070 | 862.5 | 1725 | 327.75 | 22235.25 | 23503.9875 | 2370.15 | 987.5625 | 1975.125 | 375.2738 | 29212.0988 | 17850 | 3213 | 535.5 | 892.5 | 169.575 | 22660.575
64 | 72152601 | DEMOLICIÓN DE IMPERMEABILIZACIÓN EN PLACA DE CUBIERTA (INCLUYE RETIRO DE MANTOS CARGUE Y RETIRO DE ESCOMBROS) | M² | 1 | 9200 | 1104 | 460 | 920 | 174.8 | 11858.8 | 11385.92 | 1148.16 | 478.4 | 956.8 | 181.792 | 14151.072 | 9520 | 1713.6 | 285.6 | 476 | 90.44 | 12085.64
65 | 72152601 | IMPERMEABILIZACIÓN TIPO INMUNIZANTE PARA CUBIERTA. | M² | 1 | 9200 | 1104 | 460 | 920 | 174.8 | 11858.8 | 11440.66 | 1153.68 | 480.7 | 961.4 | 182.666 | 14219.106 | 9520 | 1713.6 | 285.6 | 476 | 90.44 | 12085.64
66 | 72152601 | INSTALACIÓN DE TELA ASFÁLTICA PARA IMPERMEABILIZACIÓN DE CUBIERTAS | M² | 1 | 35700 | 8556 | 3565 | 7130 | 1354.7 | 56305.7 | 42483 | 9069.36 | 3778.9 | 7557.8 | 1435.982 | 64325.042 | 35700 | 13280.4 | 2213.4 | 3689 | 700.91 | 55583.71
67 | 72152501 | ALISTADO PISOS MORTERO 1:4 E= 0.03 M | M² | 1 | 20700 | 2484 | 1035 | 2070 | 393.3 | 26682.3 | 25371.99 | 2558.52 | 1066.05 | 2132.1 | 405.099 | 31533.759 | 21420 | 3855.6 | 642.6 | 1071 | 203.49 | 27192.69
68 | 72152501 | APLICACIÓN DE PLACA PARA PISO RÍGIDO DE 7 X 8 MTS X 15 CMS DE ESPESOR | M² | 1 | 36800 | 4416 | 1840 | 3680 | 699.2 | 47435.2 | 44886.8 | 4526.4 | 1886 | 3772 | 716.68 | 55787.88 | 38080 | 6854.4 | 1142.4 | 1904 | 361.76 | 48342.56
69 | 72152705 | MANTENIMIENTO ANDEN CONCRETO 2,500 PSI REFORZADO E= 0,10M, ACABADO: ESCOBIADO, (INCLUYE MALLA | M² | 1 | 46000 | 5520 | 2300 | 4600 | 874 | 59294 | 56655.9 | 5713.2 | 2380.5 | 4761 | 904.59 | 70415.19 | 47600 | 8568 | 1428 | 2380 | 452.2 | 60428.2
70 | 72152705 | MANTENIMIENTO ANDEN CONCRETO 3,000 PSI REFORZADO E= 0,10M, ACABADO: ADOQUÍN 1/4 26 + ESCOBIADO, (INCLUYE MALLA ELECTRO SOLDADA M-084 Y RECEBO COMPACTADO,) | M² | 1 | 25300 | 3036 | 1265 | 2530 | 480.7 | 32611.7 | 33870.375 | 3415.5 | 1423.125 | 2846.25 | 540.7875 | 42096.0375 | 26180 | 4712.4 | 785.4 | 1309 | 248.71 | 33235.51
71 | 72152705 | MANTENIMIENTO ANDEN CONCRETO 2500 PSI REFORZADO E= 0,10M, ACABADO: ADOQUÍN DE 24 X 6 X 8 CM, Y PIEZA | M² | 1 | 25300 | 3036 | 1265 | 2530 | 480.7 | 32611.7 | 33569.305 | 3385.14 | 1410.475 | 2820.95 | 535.9805 | 41721.8505 | 26180 | 4712.4 | 785.4 | 1309 | 248.71 | 33235.51
72 | 72152705 | MANTENIMIENTO ANDEN CONCRETO 3,000 PSI REFORZADO E= 0,10M, ACABADO: ADOQUÍN DE 24 X 6 X 8 CM, Y PIEZA | M² | 1 | 66640 | 11730 | 4887.5 | 9775 | 1857.25 | 94889.75 | 72079.49 | 13430.85 | 5596.1875 | 11192.375 | 2126.5512 | 104425.4538 | 66640 | 18207 | 3034.5 | 5057.5 | 960.925 | 93899.925
73 | 72152501 | MANTENIMIENTO CONCRETO ESTAMPADO COLOR ARENA FORMATO MADERA TEKA (VER DETALLE) | M² | 1 | 143750 | 17250 | 7187.5 | 14375 | 2731.25 | 185293.75 | 177905 | 17940 | 7475 | 14950 | 2840.5 | 221110.5 | 148750 | 26775 | 4462.5 | 7437.5 | 1413.125 | 188838.125
74 | 72152607 | MANTENIMIENTO DE CANAL EN CONCRETO, INCLUYE REMOCIÓN DE CONCRETO DETERIORADO Y MEDIA CAÑA EN MORTERO | ML | 1 | 53550 | 11757.6 | 4899 | 9798 | 1861.62 | 81866.22 | 92046.5 | 12286.692 | 5119.455 | 10238.91 | 1945.3929 | 121636.9499 | 58310 | 18249.84 | 3041.64 | 5069.4 | 963.186 | 85634.066
75 | 72152904 | CERRAMIENTO EN MALLA GALVANIZADA CON POSTES METÁLICOS, A UNA SEPARACIÓN DE 2.5 M Y UNA ALTURA DE 2 M. | M² | 1 | 143750 | 17250 | 7187.5 | 14375 | 2731.25 | 185293.75 | 181326.25 | 18285 | 7618.75 | 15237.5 | 2895.125 | 225362.625 | 148750 | 26775 | 4462.5 | 7437.5 | 1413.125 | 188838.125
76 | 72152904 | CERRAMIENTO EN MALLA GALVANIZADA Y POSTES DE CONCRETO, A UNA SEPARACIÓN DE 2.5 M Y UNA ALTURA DE 2 M. | M² | 1 | 101200 | 12144 | 5060 | 10120 | 1922.8 | 130446.8 | 124040.84 | 12508.32 | 5211.8 | 10423.6 | 1980.484 | 154165.044 | 104720 | 18849.6 | 3141.6 | 5236 | 994.84 | 132942.04
77 | 72152904 | CANAL EN CONCRETO 3.000 PSI ALTURA VARIABLE ENTRE 0.10 Y 0.25 m Y ANCHO ENTRE 0.40 Y 0.60 m Y ESPESOR DE 0,1M (Incluye excavación, base granular B-200, formaleta y refuerzo.) | ML | 1 | 666400 | 288000 | 120000 | 240000 | 45600 | 1360000 | 773473.82 | 295200 | 123000 | 246000 | 46740 | 1484413.82 | 595000 | 439110 | 73185 | 121975 | 23175.25 | 1252445.25
78 | 72152001 | DESMONTE CONCERTINA SENCILLA, (incluye estructura de soporte en tubería de aguas negras Ø2" y guaya; Incluye cargue y retiro de material desmontado). | ML | 1 | 190400 | 288000 | 120000 | 240000 | 45600 | 884000 | 269059 | 298080 | 124200 | 248400 | 47196 | 986935 | 202300 | 439110 | 73185 | 121975 | 23175.25 | 859745.25
79 | 72152001 | DESMONTE DE ELEMENTOS PREFABRICADOS EN FACHADA (INCLUYE CARGUE Y RETIRO DE ESCOMBROS) | M² | 1 | 64260 | 11730 | 4887.5 | 9775 | 1857.25 | 92509.75 | 75053.3 | 13196.25 | 5498.4375 | 10996.875 | 2089.4062 | 106834.2688 | 64260 | 18207 | 3034.5 | 5057.5 | 960.925 | 91519.925
80 | 72152604 | DESMONTE DE ESTRUCTURA METÁLICA, (INCLUYE EQUIPO DE OXIACETILENO CARGUE Y RETIRO DE MATERIAL DESMONTADO) | KG | 1 | 53550 | 34500 | 14375 | 28750 | 5462.5 | 136637.5 | 62166.79 | 38467.5 | 16028.125 | 32056.25 | 6090.6875 | 154809.3525 | 54740 | 53550 | 8925 | 14875 | 2826.25 | 134916.25
81 | 72152506 | DESMONTE DE PISOS DE CAUCHO (INCLUYE CARGUE Y RETIRO DE MATERIAL DESMONTADO) | M² | 1 | 95200 | 42228 | 17595 | 35190 | 6686.1 | 196899.1 | 99127 | 48351.06 | 20146.275 | 40292.55 | 7655.5845 | 215572.4695 | 83300 | 65545.2 | 10924.2 | 18207 | 3459.33 | 181435.73
82 | 72152602 | DESMONTE BAJANTE EXISTENTE (INCLUYE CARGUE Y RETIRO DE MATERIAL DESMONTADO) | ML | 1 | 25300 | 3036 | 1265 | 2530 | 480.7 | 32611.7 | 31311.28 | 3157.44 | 1315.6 | 2631.2 | 499.928 | 38915.448 | 26180 | 4712.4 | 785.4 | 1309 | 248.71 | 33235.51
83 | 72152602 | DESMONTE CANAL EN LAMINA EXISTENTE (INCLUYE CARGUE Y RETIRO DE MATERIAL DESMONTADO) | ML | 1 | 17250 | 2070 | 862.5 | 1725 | 327.75 | 22235.25 | 21451.2375 | 2163.15 | 901.3125 | 1802.625 | 342.4988 | 26660.8237 | 17850 | 3213 | 535.5 | 892.5 | 169.575 | 22660.575
84 | 72154056 | DESMONTE DE TANQUE PLASTICO DE 500 A 1000 Lts (incluye cargue y retiro de material desmontado, según disponga la unidad). | UND | 1 | 226100 | 288000 | 120000 | 240000 | 45600 | 919700 | 184093 | 305280 | 127200 | 254400 | 48336 | 919309 | 160650 | 449820 | 74970 | 124950 | 23740.5 | 834130.5
85 | 72152602 | DESMONTE DE ESTRUCTURA METÁLICA. (INCLUYE EQUIPO DE OXIACETILENO, CARGUE Y RETIRO DE MATERIAL DESMONTADO). | M² | 1 | 6900 | 828 | 345 | 690 | 131.1 | 8894.1 | 8457.33 | 852.84 | 355.35 | 710.7 | 135.033 | 10511.253 | 7140 | 1285.2 | 214.2 | 357 | 67.83 | 9064.23
86 | 72154056 | DESMONTE Y REINSTALACIÓN DE TANQUE DE ALMACENAMIENTO DE AGUA ENTRE 1000 Lts y 2000lts, (incluye reconexión a la tubería) | UND | 1 | 196350 | 288000 | 120000 | 240000 | 45600 | 889950 | 269059 | 295200 | 123000 | 246000 | 46740 | 979999 | 172550 | 449820 | 74970 | 124950 | 23740.5 | 846030.5
87 | 72154013 | DESMONTE DE REJAS (INCLUYE CARGUE Y RETIRO DE MATERIAL DESMONTADO) | M² | 1 | 4370 | 524.4 | 218.5 | 437 | 83.03 | 5632.93 | 5382.3105 | 542.754 | 226.1475 | 452.295 | 85.9361 | 6689.4431 | 4522 | 813.96 | 135.66 | 226.1 | 42.959 | 5740.679
88 | 72154056 | DESMONTE DE TANQUES EN ASBESTO-CEMENTO DE 500 A 1000 LTS (INCLUYE CARGUE Y RETIRO DE MATERIAL DESMONTADO SEGÚN DISPONGA LA UNIDAD) | UND | 1 | 5980 | 717.6 | 299 | 598 | 113.62 | 7708.22 | 6366.5 | 763.98 | 318.325 | 636.65 | 120.9635 | 8206.4185 | 5950 | 1071 | 178.5 | 297.5 | 56.525 | 7553.525
89 | 72154032 | DESMONTE MATENIMIENTO Y REINSTALACION DE VENTANERIA INCLUYE LIMPIEZA LIJADADA PINTURA ESMALTE Y REINSTALACIÓN, | M² | 1 | 200000 | 420000 | 175000 | 350000 | 66500 | 1211500 | 261800 | 468300 | 195125 | 390250 | 74147.5 | 1389622.5 | 238000 | 749700 | 124950 | 208250 | 39567.5 | 1360467.5
90 | 72154032 | DESMONTE DE VENTANERIA (INCLUYE CARGUE Y RETIRO DE MATERIAL DESMONTADO). | M² | 1 | 26450 | 3174 | 1322.5 | 2645 | 502.55 | 34094.05 | 36039.4475 | 3634.23 | 1514.2625 | 3028.525 | 575.4198 | 44791.8848 | 27370 | 4926.6 | 821.1 | 1368.5 | 260.015 | 34746.215
91 | 72152501 | MANTENIMIENTO A TODO COSTO SUMINISTRO E INSTALACION GRAVILLA LAVADA N 2 INCLUYE DILATACIÓN EN BRONCE | M² | 1 | 28750 | 3450 | 1437.5 | 2875 | 546.25 | 37058.75 | 35581 | 3588 | 1495 | 2990 | 568.1 | 44222.1 | 29750 | 5355 | 892.5 | 1487.5 | 282.625 | 37767.625
92 | 72152501 | INSTALACIÓN GRAVILLA LAVADA No. 2 (INCLUYE VARILLA PLÁTICA DE DILATACIÓN) | M² | 1 | 80500 | 9660 | 4025 | 8050 | 1529.5 | 103764.5 | 100105.775 | 10094.7 | 4206.125 | 8412.25 | 1598.3275 | 124417.1775 | 83300 | 14994 | 2499 | 4165 | 791.35 | 105749.35
93 | 72152501 | MANTENIMIENTO ANDEN CONCRETO 2,500 PSI REFORZADO E= 0,07M, ACABADO: ESCOBIADO, (INCLUYE MALLA ELECTRO SOLDADA M-084) | M² | 1 | 23000 | 2760 | 1150 | 2300 | 437 | 29647 | 29012.2 | 2925.6 | 1219 | 2438 | 463.22 | 36058.02 | 23800 | 4284 | 714 | 1190 | 226.1 | 30214.1
94 | 72101510 | MANTENIMIENTO E INSTALACIÓN REJILLA ALUMINIO 6" X 4" CÚPULA TRADICIONAL CON SOSCO - REF, C-6"X4" TIPO COLREJILLAS O SIMILAR | UND | 1 | 25300 | 3036 | 1265 | 2530 | 480.7 | 32611.7 | 31010.21 | 3127.08 | 1302.95 | 2605.9 | 495.121 | 38541.261 | 26180 | 4712.4 | 785.4 | 1309 | 248.71 | 33235.51
95 | 72154013 | MANTENIMIENTO CERRAMIENTO EN POLISOMBRA NEGRA 80% RETENCIÓN DE LA LUZ, H=2M, | M² | 1 | 23000 | 2760 | 1150 | 2300 | 437 | 29647 | 28054.25 | 2829 | 1178.75 | 2357.5 | 447.925 | 34867.425 | 23800 | 4284 | 714 | 1190 | 226.1 | 30214.1
96 | 72151302 | MANTENIMIENTO RETIRO DE CAPAS DE PINTURA DETERIORADA POR HUMEDAD (RASPADO Y LIJADO) | M² | 1 | 29750 | 17250 | 7187.5 | 14375 | 2731.25 | 71293.75 | 28054.2438 | 17853.75 | 7439.0625 | 14878.125 | 2826.8438 | 71052.0251 | 23800 | 26775 | 4462.5 | 7437.5 | 1413.125 | 63888.125
97 | 72151903 | MANTENIMIENTO RETIRO MANUAL DE ADOQUÍN SOBRE ARENA (INCLUYE CARGUE Y RETIRO DE ESCOMBROS) | M² | 1 | 50600 | 6072 | 2530 | 5060 | 961.4 | 65223.4 | 67740.75 | 6831 | 2846.25 | 5692.5 | 1081.575 | 84192.075 | 52360 | 9424.8 | 1570.8 | 2618 | 497.42 | 66471.02
98 | 72151501 | MANTENIMIENTO Y REINSTALACIÓN DE LUMINARIA LIMPIEZA Y PUESTA EN FUNCIONAMIENTO | Servicio | 1 | 20700 | 2484 | 1035 | 2070 | 393.3 | 26682.3 | 27465.795 | 2769.66 | 1154.025 | 2308.05 | 438.5295 | 34136.0595 | 21420 | 3855.6 | 642.6 | 1071 | 203.49 | 27192.69
99 | 72151402 | DEMOLICIÓN - RETIRO PAÑETE DETERIORADO Y PAÑETADA (INCLUYE CARGUE Y RETIRO DE ESCOMBROS) | M² | 1 | 5175 | 621 | 258.75 | 517.5 | 98.325 | 6670.575 | 7051.1963 | 711.045 | 296.2688 | 592.5375 | 112.5821 | 8763.6296 | 5355 | 963.9 | 160.65 | 267.75 | 50.8725 | 6798.1725
100 | 72152101 | DESMONTE, MONTE E INSTALACIÓN LAMINA PVC CIELO RAZO COLOR BLANCO BRILLANTE A TODO COSTO LAMINA PVC BLANCO BRILLANTE 7MM LARGO: 5,95 CM ANCHO: 25 CM | Unidad | 1 | 13800 | 1656 | 690 | 1380 | 262.2 | 17788.2 | 17078.88 | 1722.24 | 717.6 | 1435.2 | 272.688 | 21226.608 | 14280 | 2570.4 | 428.4 | 714 | 135.66 | 18128.46
101 | 72154032 | MANTENIMIENTO DE PUERTAS METÁLICAS (INCLUYE LIJADA, RESANADA Y APLICACIÓN PINTURA) | M² | 1 | 40250 | 4830 | 2012.5 | 4025 | 764.75 | 51882.25 | 50052.8875 | 5047.35 | 2103.0625 | 4206.125 | 799.1638 | 62208.5887 | 41650 | 7497 | 1249.5 | 2082.5 | 395.675 | 52874.675
102 | 72101510 | MANTENIMIENTO DESMONTE Y REINSTALACIÓN DE DUCHA TIPO PUSH | Servicio | 1 | 43700 | 5244 | 2185 | 4370 | 830.3 | 56329.3 | 55123.18 | 5558.64 | 2316.1 | 4632.2 | 880.118 | 68510.238 | 45220 | 8139.6 | 1356.6 | 2261 | 429.59 | 57406.79
103 | 72154032 | MANTENIMIENTO, E INSTALACIÓN CERRADURA CERROJO LLAVE VOLTEADOR | Servicio | 1 | 23800 | 6624 | 2760 | 5520 | 1048.8 | 39752.8 | 28038.78 | 6822.72 | 2842.8 | 5685.6 | 1080.264 | 44470.164 | 23800 | 10281.6 | 1713.6 | 2856 | 542.64 | 39193.84
104 | 72154032 | MANTENIMIENTO, E INSTALACIÓN CERRADURA DE MANIJA | Servicio | 1 | 23800 | 6210 | 2587.5 | 5175 | 983.25 | 38755.75 | 28038.78 | 6365.25 | 2652.1875 | 5304.375 | 1007.8313 | 43368.4238 | 23800 | 9639 | 1606.5 | 2677.5 | 508.725 | 38231.725
105 | 72154032 | MANTENIMIENTO, E INSTALACIÓN DE FALLEBA PARA PUERTA | Servicio | 1 | 35700 | 6900 | 2875 | 5750 | 1092.5 | 52317.5 | 69388.9 | 7141.5 | 2975.625 | 5951.25 | 1130.7375 | 86588.0125 | 32844 | 10710 | 1785 | 2975 | 565.25 | 48879.25
106 | 72154032 | MANTENIMIENTO E INSTALACIÓN MANIJA DE ACERO INOXIDABLE | Servicio | 1 | 59500 | 14490 | 6037.5 | 12075 | 2294.25 | 94396.75 | 56360.78 | 16301.25 | 6792.1875 | 13584.375 | 2581.0312 | 95619.6237 | 55930 | 22491 | 3748.5 | 6247.5 | 1187.025 | 89604.025
107 | 72153606 | MANTENIMIENTO, DESMONTE Y MONTAJE ARCHIVADOR RODANTE 3 CUERPOS | Servicio | 1 | 41650 | 8004 | 3335 | 6670 | 1267.3 | 60926.3 | 56360.78 | 8924.46 | 3718.525 | 7437.05 | 1413.0395 | 77853.8545 | 44030 | 12423.6 | 2070.6 | 3451 | 655.69 | 62630.89
108 | 72153204 | APLICACIÓN DE TELA ASFÁLTICA PARA IMPERMEABILIZACIÓN DE CUBIERTAS | M² | 1 | 41650 | 8970 | 3737.5 | 7475 | 1420.25 | 63252.75 | 101850.6125 | 10270.65 | 4279.4375 | 8558.875 | 1626.1862 | 126585.7612 | 44030 | 13923 | 2320.5 | 3867.5 | 734.825 | 64875.825
109 | 72152604 | SERVICIO DE MANTENIMIENTO ESTRUCTURAL EXTERIOR DE EDIFICIOS | M² | 1 | 276000 | 33120 | 13800 | 27600 | 5244 | 355764 | 341577.6 | 34444.8 | 14352 | 28704 | 5453.76 | 424532.16 | 285600 | 51408 | 8568 | 14280 | 2713.2 | 362569.2
110 | 72152601 | MANTENIMIENTO DE CABALLETE (INCLUYE REVISIÓN, AJUSTE, LIMPIEZA MANUAL, RESANE DE GOTERAS) | ML | 1 | 101150 | 46920 | 19550 | 39100 | 7429 | 214149 | 126032.9 | 49031.4 | 20429.75 | 40859.5 | 7763.305 | 244116.855 | 95081 | 72828 | 12138 | 20230 | 3843.7 | 204120.7
111 | 72151401 | PAÑETE INTERIOR IMPERMEABILIZADO, PROPORCIÓN DE LA MEZCLA 1:4, ESPESOR 1.5 CM. | M² | 1 | 55200 | 6624 | 2760 | 5520 | 1048.8 | 71152.8 | 69629.28 | 7021.44 | 2925.6 | 5851.2 | 1111.728 | 86539.248 | 57120 | 10281.6 | 1713.6 | 2856 | 542.64 | 72513.84
112 | 72152710 | SERVICIO DE CIMENTACIÓN Y NIVELACIÓN PARA CONSTRUCCIONES | M³ | 1 | 36800 | 4416 | 1840 | 3680 | 699.2 | 47435.2 | 45105.76 | 4548.48 | 1895.2 | 3790.4 | 720.176 | 56060.016 | 38080 | 6854.4 | 1142.4 | 1904 | 361.76 | 48342.56
113 | 72153002 | MANTENIMIENTO E INSTALACIÓN ESPEJO 4 MM, BISELADO Y PULIDO CUATRO LADOS | M² | 1 | 9200 | 1104 | 460 | 920 | 174.8 | 11858.8 | 11221.7 | 1131.6 | 471.5 | 943 | 179.17 | 13946.97 | 9520 | 1713.6 | 285.6 | 476 | 90.44 | 12085.64
114 | 72153002 | MANTENIMIENTO, E INSTALACIÓN ESPEJO 4 MM, FLOTADO SIN BISELAR Y SIN MARCO, | M² | 1 | 21850 | 2622 | 1092.5 | 2185 | 415.15 | 28164.65 | 26911.5525 | 2713.77 | 1130.7375 | 2261.475 | 429.6803 | 33447.2152 | 22610 | 4069.8 | 678.3 | 1130.5 | 214.795 | 28703.395
115 | 72153002 | MANTENIMIENTO, E INSTALACIÓN VIDRIO CRUDO 5MM PARA VENTANERÍA | M² | 1 | 440300 | 96600 | 40250 | 80500 | 15295 | 672945 | 523957 | 108675 | 45281.25 | 90562.5 | 17206.875 | 785682.625 | 464100 | 149940 | 24990 | 41650 | 7913.5 | 688593.5
116 | 72152604 | MONTAJE ESTRUCTURA METÁLICA (PERFIL 6 MTS X 7 CM X 2 CM). | Ml | 1 | 126500 | 15180 | 6325 | 12650 | 2403.5 | 163058.5 | 167846.525 | 16925.7 | 7052.375 | 14104.75 | 2679.9025 | 208609.2525 | 130900 | 23562 | 3927 | 6545 | 1243.55 | 166177.55
117 | 72152604 | MANTENIMIENTO DE PUERTAS EN MADERA (INCLUYE LIJADA, RESANADA Y APLICACIÓN DE PINTURA ACEITE 2 MANOS) | M² | 1 | 110400 | 13248 | 5520 | 11040 | 2097.6 | 142305.6 | 150425.52 | 15168.96 | 6320.4 | 12640.8 | 2401.752 | 186957.432 | 114240 | 20563.2 | 3427.2 | 5712 | 1085.28 | 145027.68
118 | 72153204 | MANTENIMIENTO DE CUBIERTA (INCLUYE DESMONTE CARGUE Y RETIRO DE TEJAS CABALLETES, REVISIÓN AJUSTE LIMPIEZA MANUAL ANTICORROSIVO Y PINTURA ESMALTE PARA CERCHAS Y CORREAS) CON INSTALACIÓN TEJA TERMO ACÚSTICA Tipo cindurib, Ancho útil: 72 cm- Ancho total: 82 cm - Peso metro lineal: 3.50 kg - Peso metro cuadrado: 4.20 kg - Voladizo máximo: 30 cm - Distancia máxima entre apoyos: 0.80 a 3 m dependiendo de las luces - Separación entre cresta: 36 cm - Altura de cresta: 3.60 cm - Traslapo longitudinal: 3.60 cm -Pendiente mínima sin traslapo: 10 % - Transmitancia térmica: 6.18 W/(m^2*°C) - (1.09 Btu / (hr*ft^2*°F) - Momento de inercia: 4.11 cm^4/m - Módulo de sección S mayor: 4.58 cm^3/m - Módulo de sección S menor: 1.61 cm^3 /m o equivalente según diseño color verde, azul o rojo. (Incluye instalación y el suministro de todos los accesorios requeridos para el correcto montaje.) | M2 | 1 | 126500 | 15180 | 6325 | 12650 | 2403.5 | 163058.5 | 156556.4 | 15787.2 | 6578 | 13156 | 2499.64 | 194577.24 | 130900 | 23562 | 3927 | 6545 | 1243.55 | 166177.55
119 | 72151501 | DESMONTE Y REINSTALACIÓN LUMINARIA | Unidad | 1 | 34500 | 4140 | 1725 | 3450 | 655.5 | 44470.5 | 42902.475 | 4326.3 | 1802.625 | 3605.25 | 684.9975 | 53321.6475 | 35700 | 6426 | 1071 | 1785 | 339.15 | 45321.15
120 | 72151501 | INSTALACIÓN DE CUBIERTA EN TEJA TERMO ACÚSTICA (INCLUYE CABALLETE Y LIMAHOYA) | M2 | 1 | 46000 | 5520 | 2300 | 4600 | 874 | 59294 | 58024.4 | 5851.2 | 2438 | 4876 | 926.44 | 72116.04 | 47600 | 8568 | 1428 | 2380 | 452.2 | 60428.2
121 | 72151501 | INSTALACIÓN TEJA TERMOACUSTICA TIPO CINDURIB, ANCHO ÚTIL: 72 CM- ANCHO TOTAL: 82 CM - PESO METRO LINEAL: 3.50 KG - PESO METRO CUADRADO: 4.20 KG - VOLADIZO MÁXIMO: 30 CM - DISTANCIA MÁXIMA ENTRE APOYOS: 0.80 A 3 M DEPENDIENDO DE LAS LUCES - SEPARACIÓN ENTRE CRESTA: 36 CM - ALTURA DE CRESTA: 3.60 CM - TRASLAPO LONGITUDINAL: 3.60 CM -PENDIENTE MÍNIMA SIN TRASLAPO: 10 - TRANSMITANCIA TÉRMICA: 6.18 WM^2*°C - 1.09 BTU HR FT 2 F - MOMENTO DE INERCIA: 4.11 CM 4 M - MÓDULO DE SECCIÓN S MAYOR: 4.58 CM 3 M - MÓDULO DE SECCIÓN S MENOR: 1.61 CM 3 M O EQUIVALENTE SEGÚN DISEÑO COLOR VERDE, AZUL O ROJO. INCLUYE INSTALACIÓN Y EL SUMINISTRO DE TODOS LOS ACCESORIOS REQUERIDOS PARA EL CORRECTO MONTAJE. | M2 | 1 | 833000 | 408000 | 170000 | 340000 | 64600 | 1815600 | 1182443.5 | 420240 | 175100 | 350200 | 66538 | 2194521.5 | 836677.1 | 514080 | 85680 | 142800 | 27132 | 1606369.1
122 | 72151501 | SUMINISTRO E INSTALACION DE FLANCHE O BRIDA METALICA CAL 26 (2.40 X 0.20). INCLUYE ACCESORIOS DE FIJACIÓN, ANTICORROSIVO Y ESMALTE | M2 | 1 | 833000 | 324000 | 135000 | 270000 | 51300 | 1613300 | 1182443.5 | 332100 | 138375 | 276750 | 52582.5 | 1982251 | 836677.1 | 428400 | 71400 | 119000 | 22610 | 1478087.1
123 | 72152601 | CUBIERTA EN TEJA TIPO ESPAÑOLA DE ARCILLA. Incluye suminitro e instalación, a todo costo. | M2 | 1 | 16100 | 1932 | 805 | 1610 | 305.9 | 20752.9 | 19829.565 | 1999.62 | 833.175 | 1666.35 | 316.6065 | 24645.3165 | 16660 | 2998.8 | 499.8 | 833 | 158.27 | 21149.87
124 | 72151501 | SUMINISTRO E INSTALACION TEJA DE CRESTA ALTA UPVC DE 2 MM DE ESPESOR. INCLUYE TODOS LOS ELEMENTOS NECESARIOS PARA SU CORRECTO FUNCIONAMIENTO | M2 | 1 | 83300 | 300000 | 125000 | 250000 | 47500 | 805800 | 100401.49 | 337500 | 140625 | 281250 | 53437.5 | 913213.99 | 89250 | 471240 | 78540 | 130900 | 24871 | 794801
125 | 72151501 | SUMINISTRO E INSTALACION CABALLETE PARA TEJA UPVC DE 2 MM DE ESPESOR. INCLUYE TODOS LOS ELEMENTOS NECESARIOS PARA SU CORRECTO FUNCIONAMIENTO | ML | 1 | 166600 | 300000 | 125000 | 250000 | 47500 | 889100 | 185084.27 | 334500 | 139375 | 278750 | 52962.5 | 990671.77 | 172550 | 471240 | 78540 | 130900 | 24871 | 878101
126 | 72151501 | SUMINISTRO E INSTALACION TEJA TIPO COLONIAL UPVC DE 2 MM DE ESPESOR. INCLUYE TODOS LOS ELEMENTOS NECESARIOS PARA SU CORRECTO FUNCIONAMIENTO | M2 | 1 | 1190000 | 288000 | 120000 | 240000 | 45600 | 1883600 | 1416100 | 329760 | 137400 | 274800 | 52212 | 2210272 | 1249500 | 471240 | 78540 | 130900 | 24871 | 1955051
127 | 72151501 | SUMINISTRO E INSTALACION CABALLETE PARA TEJA TIPO COLONIAL UPVC DE 2 MM DE ESPESOR. INCLUYE TODOS LOS ELEMENTOS NECESARIOS PARA SU CORRECTO FUNCIONAMIENTO | ML | 1 | 630700 | 288000 | 120000 | 240000 | 45600 | 1324300 | 707908.39 | 299520 | 124800 | 249600 | 47424 | 1429252.39 | 631295 | 449820 | 74970 | 124950 | 23740.5 | 1304775.5
128 | 72151501 | MANTENIMIENTO DE CUBIERTA (INCLUYE DESMONTE, REINSTALACIÓN, LIMPIEZA, CARGUE Y RETIRO DE TEJAS, CABALLETES. REVISIÓN GENERAL, AJUSTE FILTRACIONES Y LIMPIEZA MANUAL) | M2 | 1 | 630700 | 300000 | 125000 | 250000 | 47500 | 1353200 | 707908.39 | 313500 | 130625 | 261250 | 49637.5 | 1462920.89 | 631295 | 481950 | 80325 | 133875 | 25436.25 | 1352881.25
129 | 72151501 | MANTENIMIENTO DE CUBIERTA (INCLUYE DESMONTE CARGUE Y RETIRO DE TEJAS CABALLETES, REVISIÓN AJUSTE LIMPIEZA MANUAL ANTICORROSIVO Y PINTURA ESMALTE PARA CERCHAS Y CORREAS) | M2 | 1 | 630700 | 300000 | 125000 | 250000 | 47500 | 1353200 | 707908.39 | 318000 | 132500 | 265000 | 50350 | 1473758.39 | 631295 | 449820 | 74970 | 124950 | 23740.5 | 1304775.5
130 | 72151501 | DESMONTE DE CUBIERTA EN TELA PLASTIFICADA O LONA. (INCLUYE CARGUE Y RETIRO DEL MATERIAL) | M2 | 1 | 178500 | 300000 | 125000 | 250000 | 47500 | 901000 | 240737 | 309000 | 128750 | 257500 | 48925 | 984912 | 178500 | 449820 | 74970 | 124950 | 23740.5 | 851980.5
131 | 72151501 | SUMINISTRO Y APLICACIÓN DE TELA ASFÁLTICA PARA IMPERMEABILIZACIÓN DE CUBIERTAS | M2 | 1 | 273700 | 300000 | 125000 | 250000 | 47500 | 996200 | 325703 | 307500 | 128125 | 256250 | 48687.5 | 1066265.5 | 248710 | 449820 | 74970 | 124950 | 23740.5 | 922190.5
132 | 72151501 | MANTENIMIENTO DE CUBIERTA (INCLUYE DESMONTE CARGUE Y RETIRO DE TEJAS CABALLETES, REVISIÓN AJUSTE LIMPIEZA MANUAL ANTICORROSIVO Y PINTURA ESMALTE PARA CERCHAS Y CORREAS) CON INSTALACIÓN TEJA TERMO ACÚSTICA Tipo cindurib, Ancho útil: 72 cm- Ancho total: 82 cm - Peso metro lineal: 3.50 kg - Peso metro cuadrado: 4.20 kg - Voladizo máximo: 30 cm - Distancia máxima entre apoyos: 0.80 a 3 m dependiendo de las luces - Separación entre cresta: 36 cm - Altura de cresta: 3.60 cm - Traslapo longitudinal: 3.60 cm -Pendiente mínima sin traslapo: 10 % - Transmitancia térmica: 6.18 W/(m^2*°C) - (1.09 Btu / (hr*ft^2*°F) - Momento de inercia: 4.11 cm^4/m - Módulo de sección S mayor: 4.58 cm^3/m - Módulo de sección S menor: 1.61 cm^3 /m o equivalente según diseño color verde, azul o rojo. | M2 | 1 | 630700 | 300000 | 125000 | 250000 | 47500 | 1353200 | 793016 | 310500 | 129375 | 258750 | 49162.5 | 1540803.5 | 642600 | 439110 | 73185 | 121975 | 23175.25 | 1300045.25
133 | 72151501 | INSTALACIÓN ALAMBRE GALVANIZADO CON CALIBRE 12 AWG, DE RESISTENCIA A LA TRACCIÓN ENTRE 39 - 47 KGF/MM2 Y CON GALVANIZADO DE 70 G/M2. COMERCIALIZADO EN KILOGRAMOS. | Metro | 1 | 66640 | 300000 | 125000 | 250000 | 47500 | 789140 | 76469.4 | 337500 | 140625 | 281250 | 53437.5 | 889281.9 | 63070 | 471240 | 78540 | 130900 | 24871 | 768621
134 | 72151501 | INSTALACION DE REMATE SUPERIOR EN DOBLE CONCERTINA DE DIAMETRO 18" ESPIRAL ESPACIADO CADA 20 cm. INCLUYE CABLE GALVANIZADO SUPER GX DE 1/8 Y PERNOS DE SUJECION 3/16 | ML | 1 | 202300 | 308280 | 128450 | 256900 | 48811 | 944741 | 212415 | 343732.2 | 143221.75 | 286443.5 | 54424.265 | 1040236.715 | 213010 | 492660 | 82110 | 136850 | 26001.5 | 950631.5
135 | 72151501 | INSTALACIÓN ALAMBRE PARA INSTALACIONES INTERNAS, RECOCIDO NEGRO, ROJO, BLANCO, VERDE, ETC; EN CALIBRE DE 12 AWG. | Metro | 1 | 3565 | 427.8 | 178.25 | 356.5 | 67.735 | 4595.285 | 4857.4907 | 489.831 | 204.0962 | 408.1925 | 77.5566 | 6037.1671 | 3689 | 664.02 | 110.67 | 184.45 | 35.0455 | 4683.1855
136 | 72151501 | INSTALACIÓN ALAMBRE PARA INSTALACIONES INTERNAS, RECOCIDO NEGRO, ROJO, BLANCO, VERDE, ETC; EN CALIBRE DE 18 AWG. | Metro | 1 | 2760 | 331.2 | 138 | 276 | 52.44 | 3557.64 | 3415.776 | 344.448 | 143.52 | 287.04 | 54.5376 | 4245.3216 | 2856 | 514.08 | 85.68 | 142.8 | 27.132 | 3625.692
137 | 72151501 | INSTALACIÓN ALAMBRE PARA INSTALACIONES INTERNAS, RECOCIDO NEGRO, ROJO, BLANCO, VERDE, ETC; EN CALIBRE DE 8 AWG. | Metro | 1 | 8625 | 1035 | 431.25 | 862.5 | 163.875 | 11117.625 | 10725.6187 | 1081.575 | 450.6562 | 901.3125 | 171.2494 | 13330.4119 | 8925 | 1606.5 | 267.75 | 446.25 | 84.7875 | 11330.2875
138 | 72151501 | INSTALACIÓN ÁNGULO DE SOPORTE PARA ACOMETIDAS ELÉCTRICAS, TAMAÑO DE 1 1/2 X 30 CM. | Unidad | 1 | 11500 | 1380 | 575 | 1150 | 218.5 | 14823.5 | 14506.1 | 1462.8 | 609.5 | 1219 | 231.61 | 18029.01 | 11900 | 2142 | 357 | 595 | 113.05 | 15107.05
139 | 72151501 | INSTALACIÓN DE TOMACORRIENTE NORMAL DOBLE, POLO A TIERRA, 20A,125V. NEMA 5-20R, EN TUBERÍA CONDUIT PVC 3/4", ALAMBRE NO 12 AWG PROM 4M | Unidad | 1 | 20230 | 17250 | 7187.5 | 14375 | 2731.25 | 61773.75 | 26905.9 | 17767.5 | 7403.125 | 14806.25 | 2813.1875 | 69695.9625 | 20111 | 26775 | 4462.5 | 7437.5 | 1413.125 | 60199.125
140 | 72151501 | SUMINISTRO E INSTALACION ALAMBRE DE COBRE AISLADO THHN No 12 Amarillo | ML | 1 | 41650 | 202800 | 84500 | 169000 | 32110 | 530060 | 53670.19 | 207870 | 86612.5 | 173225 | 32912.75 | 554290.44 | 41055 | 317016 | 52836 | 88060 | 16731.4 | 515698.4
141 | 72151501 | SUMINISTRO E INSTALACION ALAMBRE DE COBRE AISLADO THHN No 12 Azul | ML | 1 | 41650 | 202800 | 84500 | 169000 | 32110 | 530060 | 53670.19 | 209898 | 87457.5 | 174915 | 33233.85 | 559174.54 | 41055 | 317016 | 52836 | 88060 | 16731.4 | 515698.4
142 | 72151501 | SUMINISTRO E INSTALACION ALAMBRE DE COBRE AISLADO THHN No 12 Blanco | ML | 1 | 41650 | 202800 | 84500 | 169000 | 32110 | 530060 | 53670.19 | 228150 | 95062.5 | 190125 | 36123.75 | 603131.44 | 41055 | 317016 | 52836 | 88060 | 16731.4 | 515698.4
143 | 72151501 | SUMINISTRO E INSTALACION ALAMBRE DE COBRE AISLADO THHN No 12 Negro | ML | 1 | 41650 | 202800 | 84500 | 169000 | 32110 | 530060 | 53670.19 | 226122 | 94217.5 | 188435 | 35802.65 | 598247.34 | 41055 | 317016 | 52836 | 88060 | 16731.4 | 515698.4
144 | 72151501 | SUMINISTRO E INSTALACION ALAMBRE DE COBRE AISLADO THHN No 12 Rojo | ML | 1 | 41650 | 202800 | 84500 | 169000 | 32110 | 530060 | 53670.19 | 232206 | 96752.5 | 193505 | 36765.95 | 612899.64 | 41055 | 317016 | 52836 | 88060 | 16731.4 | 515698.4
145 | 72151501 | SUMINISTRO E INSTALACION ALAMBRE DE COBRE AISLADO THHN No 12 Verde | ML | 1 | 41650 | 202800 | 84500 | 169000 | 32110 | 530060 | 53670.19 | 210912 | 87880 | 175760 | 33394.4 | 561616.59 | 41055 | 317016 | 52836 | 88060 | 16731.4 | 515698.4
146 | 72151501 | SUMINISTRO E INSTALACION ALAMBRE DE COBRE AISLADO THHN No 10 Amarillo | ML | 1 | 59500 | 202800 | 84500 | 169000 | 32110 | 547910 | 71371.44 | 211926 | 88302.5 | 176605 | 33554.95 | 581759.89 | 58905 | 312732 | 52122 | 86870 | 16505.3 | 527134.3
147 | 72151501 | SUMINISTRO E INSTALACION ALAMBRE DE COBRE AISLADO THHN No 10 Azul | ML | 1 | 59500 | 202800 | 84500 | 169000 | 32110 | 547910 | 71371.44 | 214968 | 89570 | 179140 | 34036.6 | 589086.04 | 58905 | 312732 | 52122 | 86870 | 16505.3 | 527134.3
148 | 72151501 | SUMINISTRO E INSTALACION ALAMBRE DE COBRE AISLADO THHN No 10 Blanco | ML | 1 | 59500 | 202800 | 84500 | 169000 | 32110 | 547910 | 71371.44 | 208884 | 87035 | 174070 | 33073.3 | 574433.74 | 58905 | 312732 | 52122 | 86870 | 16505.3 | 527134.3
149 | 72151501 | SUMINISTRO E INSTALACION ALAMBRE DE COBRE AISLADO THHN No 10 Negro | ML | 1 | 59500 | 202800 | 84500 | 169000 | 32110 | 547910 | 71371.44 | 207870 | 86612.5 | 173225 | 32912.75 | 571991.69 | 58905 | 312732 | 52122 | 86870 | 16505.3 | 527134.3
150 | 72151501 | SUMINISTRO E INSTALACION ALAMBRE DE COBRE AISLADO THHN No 10 Rojo | ML | 1 | 59500 | 202800 | 84500 | 169000 | 32110 | 547910 | 71371.44 | 209898 | 87457.5 | 174915 | 33233.85 | 576875.79 | 58905 | 312732 | 52122 | 86870 | 16505.3 | 527134.3
151 | 72151501 | SUMINISTRO E INSTALACION ALAMBRE DE COBRE AISLADO THHN No 10 Verde | ML | 1 | 59500 | 202800 | 84500 | 169000 | 32110 | 547910 | 71371.44 | 228150 | 95062.5 | 190125 | 36123.75 | 620832.69 | 58905 | 312732 | 52122 | 86870 | 16505.3 | 527134.3
152 | 72151501 | SUMINISTRO E INSTALACIÓN DE CABLE AISLADO No 4 COBRE THHN COLORES | ML | 1 | 107100 | 202800 | 84500 | 169000 | 32110 | 595510 | 113429.61 | 226122 | 94217.5 | 188435 | 35802.65 | 658006.76 | 100674 | 385560 | 64260 | 107100 | 20349 | 677943
153 | 72151501 | SUMINISTRO E INSTALACION ALAMBRE DE COBRE AISLADO THHN No 8 Amarillo | ML | 1 | 107100 | 202800 | 84500 | 169000 | 32110 | 595510 | 113429.61 | 232206 | 96752.5 | 193505 | 36765.95 | 672659.06 | 100674 | 302022 | 50337 | 83895 | 15940.05 | 552868.05
154 | 72151501 | SUMINISTRO E INSTALACION ALAMBRE DE COBRE AISLADO THHN No 8 Azul | ML | 1 | 107100 | 202800 | 84500 | 169000 | 32110 | 595510 | 113429.61 | 210912 | 87880 | 175760 | 33394.4 | 621376.01 | 100674 | 302022 | 50337 | 83895 | 15940.05 | 552868.05
155 | 72151501 | SUMINISTRO E INSTALACION ALAMBRE DE COBRE AISLADO THHN No 8 Blanco | ML | 1 | 107100 | 202800 | 84500 | 169000 | 32110 | 595510 | 113429.61 | 211926 | 88302.5 | 176605 | 33554.95 | 623818.06 | 100674 | 302022 | 50337 | 83895 | 15940.05 | 552868.05
156 | 72151501 | SUMINISTRO E INSTALACION ALAMBRE DE COBRE AISLADO THHN No 8 Negro | ML | 1 | 107100 | 202800 | 84500 | 169000 | 32110 | 595510 | 113429.61 | 214968 | 89570 | 179140 | 34036.6 | 631144.21 | 100674 | 302022 | 50337 | 83895 | 15940.05 | 552868.05
157 | 72151501 | SUMINISTRO E INSTALACION ALAMBRE DE COBRE AISLADO THHN No 8 Rojo | ML | 1 | 107100 | 202800 | 84500 | 169000 | 32110 | 595510 | 113429.61 | 208884 | 87035 | 174070 | 33073.3 | 616491.91 | 100674 | 302022 | 50337 | 83895 | 15940.05 | 552868.05
158 | 72151501 | SUMINISTRO E INSTALACION ALAMBRE DE COBRE AISLADO THHN No 8 Verde | ML | 1 | 107100 | 202800 | 84500 | 169000 | 32110 | 595510 | 113429.61 | 207870 | 86612.5 | 173225 | 32912.75 | 614049.86 | 100674 | 302022 | 50337 | 83895 | 15940.05 | 552868.05
159 | 72151501 | SUMINISTRO E INSTALACION CABLE DUPLEX 2 X 14 | ML | 1 | 107100 | 202800 | 84500 | 169000 | 32110 | 595510 | 113429.61 | 209898 | 87457.5 | 174915 | 33233.85 | 618933.96 | 100674 | 332010 | 55335 | 92225 | 17522.75 | 597766.75
160 | 72151501 | SUMINISTRO E INSTALACION CABLE DUPLEX 2 X 12 | ML | 1 | 59500 | 202800 | 84500 | 169000 | 32110 | 547910 | 71513.05 | 228150 | 95062.5 | 190125 | 36123.75 | 620974.3 | 59857 | 321300 | 53550 | 89250 | 16957.5 | 540914.5
161 | 72151501 | SUMINISTRO E INSTALACION CABLE DUPLEX 2 X 10 | ML | 1 | 59500 | 202800 | 84500 | 169000 | 32110 | 547910 | 71513.05 | 226122 | 94217.5 | 188435 | 35802.65 | 616090.2 | 59857 | 310590 | 51765 | 86275 | 16392.25 | 524879.25
162 | 72151501 | INSTALACIÓN DE ALAMBRE COBRE DESNUDO PARA ACOMETIDAS ELÉCTRICAS, CALIBRE 12 AWG. | Metro | 1 | 3680 | 441.6 | 184 | 368 | 69.92 | 4743.52 | 5014.184 | 505.632 | 210.68 | 421.36 | 80.0584 | 6231.9144 | 3808 | 685.44 | 114.24 | 190.4 | 36.176 | 4834.256
163 | 72151501 | INSTALACIÓN DE ALAMBRE COBRE PARA ACOMETIDAS ELÉCTRICAS, CALIBRE 10 AWG. | Metro | 1 | 5175 | 621 | 258.75 | 517.5 | 98.325 | 6670.575 | 6404.58 | 645.84 | 269.1 | 538.2 | 102.258 | 7959.978 | 5355 | 963.9 | 160.65 | 267.75 | 50.8725 | 6798.1725
164 | 72151501 | INSTALACIÓN DE BALA DE ILUMINACIÓN DE INCRUSTAR DE 4" TIPO LED PANEL DE 9 WTS - 110 V | Servicio | 1 | 41170 | 4940.4 | 2058.5 | 4117 | 782.23 | 53068.13 | 51196.9535 | 5162.718 | 2151.1325 | 4302.265 | 817.4304 | 63630.4994 | 42602 | 7668.36 | 1278.06 | 2130.1 | 404.719 | 54083.239
165 | 72151501 | INSTALACIÓN DE BALA DE ILUMINACIÓN DE INCRUSTAR DE 8" TIPO LED PANEL DE 18 WTS - 110 V | Unidad | 1 | 86250 | 10350 | 4312.5 | 8625 | 1638.75 | 111176.25 | 108795.75 | 10971 | 4571.25 | 9142.5 | 1737.075 | 135217.575 | 89250 | 16065 | 2677.5 | 4462.5 | 847.875 | 113302.875
166 | 72151501 | INSTALACIÓN DE BALA FLUORESCENTE CON UN DIÁMETRO DE 17.5 CM | Metro | 1 | 87170 | 10460.4 | 4358.5 | 8717 | 1656.23 | 112362.13 | 106844.269 | 10774.212 | 4489.255 | 8978.51 | 1705.9169 | 132792.1629 | 90202 | 16236.36 | 2706.06 | 4510.1 | 856.919 | 114511.439
167 | 72151501 | INSTALACIÓN DE BORNA PARA RED DE BAJA TENSIÓN DE 4/0 MCM. | Unidad | 1 | 5175 | 621 | 258.75 | 517.5 | 98.325 | 6670.575 | 6312.2063 | 636.525 | 265.2188 | 530.4375 | 100.7831 | 7845.1706 | 5355 | 963.9 | 160.65 | 267.75 | 50.8725 | 6798.1725
168 | 72151501 | INSTALACIÓN DE CABLE COBRE PARA ACOMETIDAS ELÉCTRICAS, CALIBRE DE 10 AWG. | Metro | 1 | 5175 | 621 | 258.75 | 517.5 | 98.325 | 6670.575 | 6373.7888 | 642.735 | 267.8063 | 535.6125 | 101.7664 | 7921.7089 | 5355 | 963.9 | 160.65 | 267.75 | 50.8725 | 6798.1725
169 | 72151501 | INSTALACIÓN DE BALA DE SOBREPONER 8" - 20W - AC90-240V FLUJO LUMINOSO: 1600 LM, TIPO LED: EPISTAR SMD 2835, VIDA ÚTIL DEL CHIP: 50.000 HR, ANGULO DE APERTURA: 120°, CRI: ≥80, TEMPERATURA DE COLOR: 4000K - 6000K, GRADO DE HERMETICIDAD: IP30,DIAMETRO PERFORACIÓN : 200MM. INCLUYE TODO LO NECESARIO PARA SU FUNCIONAMIENTO | Unidad | 1 | 94300 | 11316 | 4715 | 9430 | 1791.7 | 121552.7 | 126244.125 | 12730.5 | 5304.375 | 10608.75 | 2015.6625 | 156903.4125 | 97580 | 17564.4 | 2927.4 | 4879 | 927.01 | 123877.81
170 | 72151501 | SUMINISTRO E INSTALACIÓN DE LUMINARIA TIPO PANEL LED DE 60X60 cm, Potencia 45 W, Temperatura de Color 6000K (±10%), LED Tipo 2835, Flujo Luminoso 4000Lm (±10%), Angulo 110°, Voltaje 100/277 VAC, Driver 0-10V, FP>0.90, Horas de Vida Útil 50.000 Horas, Garantía de 5 años. INCLUYE ACCESORIOS DE FIJACIÓN Y TODO LO NECESARIO PARA SU CORRECTO FUNCIONAMIENTO. | Unidad | 1 | 476000 | 308148 | 128395 | 256790 | 48790.1 | 1218123.1 | 581875.49 | 343585.02 | 143160.425 | 286320.85 | 54400.9615 | 1409342.7465 | 478380 | 514080 | 85680 | 142800 | 27132 | 1248072
171 | 72151501 | SUMINISTRO E INSTALACIÓN DE LUMINARIA TIPO APLIQUE LED DE 13W, Voltaje 100/277 VAC, Driver 0-10V, FP>0.90, APLIQUE TIPO AIRY EVOLUTION O DE ESPECIFICACIONES TECNICAS SIMILARES, Horas de Vida Útil 36.000 Horas, IP65, Garantía de 5 años. INCLUYE ACCESORIOS DE FIJACIÓN Y TODO LO NECESARIO PARA SU CORRECTO FUNCIONAMIENTO. | Unidad | 1 | 476000 | 308148 | 128395 | 256790 | 48790.1 | 1218123.1 | 581875.49 | 352829.46 | 147012.275 | 294024.55 | 55864.6645 | 1431606.4395 | 478380 | 524790 | 87465 | 145775 | 27697.25 | 1264107.25
172 | 72151501 | SUMINISTRO, INSTALACIÓN Y PUESTA EN FUNCIONAMIENTO DE LUMINARIA LED DE 40 W TIPO CREE O SIMILAR DOBLE SALIDA PARA ALUMBRADO PEATONAL CON POSTE METÁLICO DOBLE PROPOSITO (9 - 6) MTS NORMA CODENSA ET221, Multivoltaje, Eficiencia de 130 Lm/W, IP 66, Horas de vida útil 100.000 Hrs, Temperatura de Color 4.000 K, Garantía de 5 años, Puesta a tierra de poste. INCLUYE ACCESORIOS DE FIJACIÓN, CONEXIÓN Y TODO LO NECESARIO PARA SU CORRECTO FUNCIONAMIENTO. | Unidad | 1 | 345100 | 308148 | 128395 | 256790 | 48790.1 | 1087223.1 | 411943.49 | 320473.92 | 133530.8 | 267061.6 | 50741.704 | 1183751.514 | 346052 | 503370 | 83895 | 139825 | 26566.75 | 1099708.75
173 | 72151501 | SUMINISTRO, INSTALACIÓN Y PUESTA EN FUNCIONAMIENTO DE LUMINARIA ALUMBRADO PÚBLICO CON POTENCIA 60W TIPO LED; Tipo Led Cree XP-G3 equivalente o de características técnicas superiores; Eficiencia 130 Lm/W mínimo; Incluye DPS Tipo II (Máxima corriente de descarga 20kA -8/20us) mínimo separado del driver; Protección IP65 e IP66 y seguridad IK08 e IK10; Sistema de desconexión automática de red para los procesos de mantenimiento; Adaptador para colocación en poste o brazo, Fotometrías Tipo T1, T2, T3, T4, T5; Horas de vida útil 100.000 Hrs mínimo; Garantía de 5 años de fábrica mínimo. INCLUYE ACCESORIOS DE FIJACIÓN Y CONEXIÓN, PLACA INDELEBLE CON (NÚMERO DE CIRCUITO Y FECHA DE INSTALACIÓN EN SITIO), Y TODO LO NECESARIO PARA SU CORRECTO FUNCIONAMIENTO. | Unidad | 1 | 476000 | 308148 | 128395 | 256790 | 48790.1 | 1218123.1 | 594762 | 322014.66 | 134172.775 | 268345.55 | 50985.6545 | 1370280.6395 | 478380 | 524790 | 87465 | 145775 | 27697.25 | 1264107.25
174 | 72151501 | SUMINISTRO E INSTALACIÓN DE LUMINARIA TIPO PANEL LED REDONDO DE INCRUSTAR Potencia 14 W, Temperatura de Color 6000K (±10%), LED Tipo 2835, Flujo Luminoso 1500Lm (±10%), Voltaje 100/277 VAC, Driver 0-10V, FP>0.90, Horas de Vida Útil 36.000 Horas, Garantía de 5 años. INCLUYE ACCESORIOS DE FIJACIÓN Y TODO LO NECESARIO PARA SU CORRECTO FUNCIONAMIENTO. | Unidad | 1 | 476000 | 308148 | 128395 | 256790 | 48790.1 | 1218123.1 | 594762 | 326636.88 | 136098.7 | 272197.4 | 51717.506 | 1381412.486 | 478380 | 546210 | 91035 | 151725 | 28827.75 | 1296177.75
175 | 72151501 | SUMINISTRO, INSTALACION DE BALA LED 18W 8" DE EMPOTRAR, DRIVER MULTIVOLTAJE, TEMPERATURA DE COLOR OPCIONAL BLANCA/CALIDA 6500/3700K, HORAS DE VIDA UTIL 50.000 HORAS, DISPARADOR 100% EN ALUMINIO. IRC>85, PF>95%, THD<12%, 2235 LUMENES (±10%). INCLUYE TODO LO NECESARIO PARA SU FUNCIONAMIENTO | Unidad | 1 | 476000 | 308148 | 128395 | 256790 | 48790.1 | 1218123.1 | 594762 | 317392.44 | 132246.85 | 264493.7 | 50253.803 | 1359148.793 | 478380 | 503370 | 83895 | 139825 | 26566.75 | 1232036.75
176 | 72151501 | SUMINISTRO E INSTALACIÓN DE LUMINARIA TIPO PANEL LED REDONDO DE INCRUSTAR Potencia 21 W, Temperatura de Color 6000K (±10%), LED Tipo 2835, Flujo Luminoso 2200Lm (±10%), Voltaje 100/277 VAC, Driver 0-10V, FP>0.90, Horas de Vida Útil 36.000 Horas, Garantía de 5 años. INCLUYE ACCESORIOS DE FIJACIÓN Y TODO LO NECESARIO PARA SU CORRECTO FUNCIONAMIENTO. | Unidad | 1 | 476000 | 308148 | 128395 | 256790 | 48790.1 | 1218123.1 | 594762 | 315851.7 | 131604.875 | 263209.75 | 50009.8525 | 1355438.1775 | 478380 | 524790 | 87465 | 145775 | 27697.25 | 1264107.25
177 | 72151501 | SUMINISTRO E INSTALACIÓN Y PUESTA EN FUNCIONAMIENTO REFLECTOR 30W LED, MULTIVOLTAJE, Températura de Color 6000K (±10%), Flujo Luminoso 2250Lm (±10%), Horas de Vida Útil 50.000 Hrs, Garantía de 5 años. INCLUYE ACCESORIOS DE FIJACIÓN Y TODO LO NECESARIO PARA SU CORRECTO FUNCIONAMIENTO. | Unidad | 1 | 357000 | 308148 | 128395 | 256790 | 48790.1 | 1099123.1 | 410669 | 318933.18 | 132888.825 | 265777.65 | 50497.7535 | 1178766.4085 | 346052 | 524790 | 87465 | 145775 | 27697.25 | 1131779.25
178 | 72151501 | SUMINISTRO E INSTALACIÓN Y PUESTA EN FUNCIONAMIENTO REFLECTOR 50W LED, MULTIVOLTAJE, Températura de Color 6000K (±10%), Flujo Luminoso 3750Lm (±10%), Horas de Vida Útil 50.000 Hrs, Garantía de 5 años. INCLUYE ACCESORIOS DE FIJACIÓN Y TODO LO NECESARIO PARA SU CORRECTO FUNCIONAMIENTO. | Unidad | 1 | 357000 | 308148 | 128395 | 256790 | 48790.1 | 1099123.1 | 410669 | 346666.5 | 144444.375 | 288888.75 | 54888.8625 | 1245557.4875 | 346052 | 546210 | 91035 | 151725 | 28827.75 | 1163849.75
179 | 72151501 | SUMINISTRO E INSTALACIÓN Y PUESTA EN FUNCIONAMIENTO DE REFLECTOR 100W LED, MULTIVOLTAJE, Températura de Color 6500K (±10%), Flujo Luminoso 7500Lm (±10%), Horas de Vida Útil 50.000 Hrs, Garantía de 5 años. INCLUYE ACCESORIOS DE FIJACIÓN Y TODO LO NECESARIO PARA SU CORRECTO FUNCIONAMIENTO. | Unidad | 1 | 476000 | 308148 | 128395 | 256790 | 48790.1 | 1218123.1 | 594762 | 343585.02 | 143160.425 | 286320.85 | 54400.9615 | 1422229.2565 | 478261 | 567630 | 94605 | 157675 | 29958.25 | 1328129.25
180 | 72151501 | SUMINISTRO E INSTALACIÓN DE LUMINARIA DE EMERGENCIA LED TIPO HUBBEL O ESPECIFICACIONES TÉCNICAS SIMILARES DE 2W, FP>0.95, Voltaje 100/277 VAC, Horas de vida Útil 36.000 Horas, Garantía de 5 años. INCLUYE ACCESORIOS DE FIJACIÓN Y TODO LO NECESARIO PARA SU CORRECTO FUNCIONAMIENTO. | Unidad | 1 | 357000 | 308148 | 128395 | 256790 | 48790.1 | 1099123.1 | 393675.8 | 352829.46 | 147012.275 | 294024.55 | 55864.6645 | 1243406.7495 | 331891 | 524790 | 87465 | 145775 | 27697.25 | 1117618.25
181 | 72151501 | SUMINISTRO E INSTALACIÓN DE SUMINISTRO E INSTALACIÓN DE LUMINARIA TIPO BOLARDO LED DE 50W, FP>0.95, Temperatura de Color 3000K, IP54-IP65, Flujo Luminoso 6000Lm (±10%), Driver 0-10V, Horas de vida Útil 50.000 Horas, Garantía de 5 años. INCLUYE ACCESORIOS DE FIJACIÓN Y TODO LO NECESARIO PARA SU CORRECTO FUNCIONAMIENTO. | Unidad | 1 | 476000 | 308148 | 128395 | 256790 | 48790.1 | 1218123.1 | 567856.1 | 320473.92 | 133530.8 | 267061.6 | 50741.704 | 1339664.124 | 477071 | 546210 | 91035 | 151725 | 28827.75 | 1294868.75
182 | 72151501 | SUMINISTRO, INSTALACIÓN Y PUESTA EN FUNCIONAMIENTO DE LUMINARIA ALUMBRADO PÚBLICO VIAL TIPO LED, Potencia 75 W, Temperatura color 4000K - 5700K similar o características técnicas superiores y de acuerdo a requerimiento según diseño Ejercito, Flujo lumínico 8.819lm - 9.621lm similar o características técnicas superiores y de acuerdo a requerimiento según diseño Ejercito, Diodos LED 36 puntos o superior, Multivoltaje, Factor de potencia 0.9 similar o características técnicas superiores, Supresor de picos de tensión (DPS) incorporado de 20kV similar o características técnicas superiores, Aleación en aluminio, Dispersor térmico en aluminio, Vida útil Diodo 116.000 Horas o superior. INCLUYE ACCESORIOS DE FIJACIÓN, CONEXIÓN Y TODO LO NECESARIO PARA SU CORRECTO FUNCIONAMIENTO. | Unidad | 1 | 476000 | 308148 | 128395 | 256790 | 48790.1 | 1218123.1 | 553411.88 | 322014.66 | 134172.775 | 268345.55 | 50985.6545 | 1328930.5195 | 487662 | 610470 | 101745 | 169575 | 32219.25 | 1401671.25
183 | 72151501 | SUMINISTRO, INSTALACIÓN Y PUESTA EN FUNCIONAMIENTO DE PANEL DE ILUMINACION EN LED 45 W , DIMENSIONES 1200 x 300 x 9 mm, COLOR BLANCO FRIO (5000-6500K) , SMD2835, FLUJO LUMINOSO 3209 lm, ANGULO DE APERTURA 110°, VOLTAJE 100-240 V, FACTOR DE POTENCIA >0.95, HORAS DE VIDA UTIL IGUAL O SUPERIOR A 35.000 HORAS , Garantia 5 años. INCLUYE TODO LO NECESARIO PARA SU FUNCIONAMIENTO | Unidad | 1 | 357000 | 308148 | 128395 | 256790 | 48790.1 | 1099123.1 | 406420.7 | 326636.88 | 136098.7 | 272197.4 | 51717.506 | 1193071.186 | 357000 | 824670 | 137445 | 229075 | 43524.25 | 1591714.25
184 | 72151501 | SUMINISTRO E INSTALACION DE APLIQUE TORTUGA LED DE 13,5 W, IP65, Voltaje 100/277VAC, E27, con Rejilla Color Negro, Temperatura de Color 6500K Blanco Frío, Horas de Vida Útil 50,000 Horas, Garantía de 5 años. INCLUYE ACCESORIOS DE FIJACIÓN Y CONEXIÓN. | Unidad | 1 | 357000 | 308148 | 128395 | 256790 | 48790.1 | 1099123.1 | 406420.7 | 317392.44 | 132246.85 | 264493.7 | 50253.803 | 1170807.493 | 357000 | 610470 | 101745 | 169575 | 32219.25 | 1271009.25
185 | 72151501 | INSTALACIÓN DE CABLE DE COBRE THHN/THWN N°10 AWG. | ml | 1 | 642600 | 237360 | 98900 | 197800 | 37582 | 1214242 | 739062.59 | 243294 | 101372.5 | 202745 | 38521.55 | 1324995.64 | 641886 | 396270 | 66045 | 110075 | 20914.25 | 1235190.25
186 | 72151501 | INSTALACIÓN DE CANASTILLA PARA CABLEADO AÉREO. ANCHO 20 CM | ML | 1 | 59500 | 237360 | 98900 | 197800 | 37582 | 631142 | 70096.95 | 245667.6 | 102361.5 | 204723 | 38897.37 | 661746.42 | 55930 | 374850 | 62475 | 104125 | 19783.75 | 617163.75
187 | 72151501 | INSTALACIÓN DE CAPACETE PARA ACOMETIDAS ELÉCTRICAS CON UN DIÁMETRO DE 1". | Servicio | 1 | 69020 | 237360 | 98900 | 197800 | 37582 | 640662 | 76469.4 | 267030 | 111262.5 | 222525 | 42279.75 | 719566.65 | 63070 | 426258 | 71043 | 118405 | 22496.95 | 701272.95
188 | 72151501 | INSTALACIÓN DE CAPACETE PARA ACOMETIDAS ELÉCTRICAS CON UN DIÁMETRO DE 3/4". | Unidad | 1 | 69020 | 237360 | 98900 | 197800 | 37582 | 640662 | 76469.4 | 264656.4 | 110273.5 | 220547 | 41903.93 | 713850.23 | 63070 | 417690 | 69615 | 116025 | 22044.75 | 688444.75
189 | 72151501 | INSTALACIÓN DE INTERRUPTOR DOBLE TUBERÍA CONDUIT PVC 3/4", ALAMBRE No 12 AWG INCLUYE APARATO PROM 5 M | Unidad | 1 | 53550 | 15952.8 | 6647 | 13294 | 2525.86 | 91969.66 | 69388.9 | 18265.956 | 7610.815 | 15221.63 | 2892.1097 | 113379.4107 | 55692 | 24761.52 | 4126.92 | 6878.2 | 1306.858 | 92765.498
190 | 72151501 | SUMINSTRO INSTALACIÓN DE TUBERÍA CONDUIT PVC 1" | ML | 1 | 7475 | 897 | 373.75 | 747.5 | 142.025 | 9635.275 | 9251.06 | 932.88 | 388.7 | 777.4 | 147.706 | 11497.746 | 7735 | 1392.3 | 232.05 | 386.75 | 73.4825 | 9819.5825
191 | 72151501 | SUMINISTRO E INSTALACIÓN DE TUBERÍA CONDUIT PVC 1/2" | ML | 1 | 4025 | 483 | 201.25 | 402.5 | 76.475 | 5188.225 | 5005.2887 | 504.735 | 210.3063 | 420.6125 | 79.9164 | 6220.8589 | 4165 | 749.7 | 124.95 | 208.25 | 39.5675 | 5287.4675
192 | 72151501 | INSTALACIÓN DE TUBERÍA CONDUIT PVC 3/4" | ML | 1 | 5175 | 621 | 258.75 | 517.5 | 98.325 | 6670.575 | 6527.745 | 658.26 | 274.275 | 548.55 | 104.2245 | 8113.0545 | 5355 | 963.9 | 160.65 | 267.75 | 50.8725 | 6798.1725
193 | 72151501 | INSTALACIÓN DE TUBERÍA SUSPENDIDA EN TUBO CONDUIT DE 1 1/2". | Metro | 1 | 13225 | 1587 | 661.25 | 1322.5 | 251.275 | 17047.025 | 16209.8825 | 1634.61 | 681.0875 | 1362.175 | 258.8132 | 20146.5683 | 13685 | 2463.3 | 410.55 | 684.25 | 130.0075 | 17373.1075
194 | 72151501 | INSTALACIÓN DE TUBERÍA Y/O ACCESORIOS PARA RED ELÉCTRICA 2" | Ml | 1 | 28750 | 3450 | 1437.5 | 2875 | 546.25 | 37058.75 | 35067.8125 | 3536.25 | 1473.4375 | 2946.875 | 559.9062 | 43584.2812 | 29750 | 5355 | 892.5 | 1487.5 | 282.625 | 37767.625
195 | 72151501 | MANTENIMIENTO A TODO COSTO INSTALACIÓN LUMINARIAS Y LÁMPARAS (REDONDA, CUADRADA Y RECTANGULAR) | Servicio | 1 | 1978000 | 237360 | 98900 | 197800 | 37582 | 2549642 | 2436203.7 | 245667.6 | 102361.5 | 204723 | 38897.37 | 3027853.17 | 1963500 | 353430 | 58905 | 98175 | 18653.25 | 2492663.25
196 | 72151501 | MANTENIMIENTO A TODO COSTO SUMINISTRO E INSTALACIÓN REFLECTOR LED DE PISO DE 30W | Unidad | 1 | 416500 | 237360 | 98900 | 197800 | 37582 | 988142 | 489970.6 | 267030 | 111262.5 | 222525 | 42279.75 | 1133067.85 | 415310 | 374850 | 62475 | 104125 | 19783.75 | 976543.75
197 | 72151501 | MANTENIMIENTO A TODO COSTO INSTALACIÓN SOPORTE DE PROYECTORES PARA LUMINARIAS Y LÁMPARAS. A TODO COSTO | Unidad | 1 | 95200 | 237360 | 98900 | 197800 | 37582 | 666842 | 93320.99 | 264656.4 | 110273.5 | 220547 | 41903.93 | 730701.82 | 83300 | 385560 | 64260 | 107100 | 20349 | 660569
198 | 72151501 | MANTENIMIENTO A TODO COSTO DESMONTE LUMINARIA EXISTENTE DE TODA CLASE (REDONDA, CUADRADA, RECTANGULAR, REFLECTORES) | Unidad | 1 | 66640 | 237360 | 98900 | 197800 | 37582 | 638282 | 76469.4 | 271777.2 | 113240.5 | 226481 | 43031.39 | 730999.49 | 63070 | 385560 | 64260 | 107100 | 20349 | 640339
199 | 72151501 | MANTENIMIENTO PANEL LED REDONDO A TODO COSTO , ( INCLUYE LIMPIEZA Y/O CAMBIO DE PANELES QUE SE ENCUENTREN FUNDIDAS O EN MAL ESTADO Y EL CONJUNTO ÓPTICO DE LAS LUMINARIAS. MANTENIMIENTO DEL SISTEMA DE ENCENDIDO Y APAGADO Y ASÍ COMO EL CORRECTO FUNCIONAMIENTO DE ENCENDIDO DE LA LUMINARIA. (MÍNIMO 18W) | Unidad | 1 | 87400 | 10488 | 4370 | 8740 | 1660.6 | 112658.6 | 108166.24 | 10907.52 | 4544.8 | 9089.6 | 1727.024 | 134435.184 | 90440 | 16279.2 | 2713.2 | 4522 | 859.18 | 114813.58
200 | 72151501 | MANTENIMIENTO CONSISTENTE EN CAMBIO LUZ DE PANEL REDONDA REGULABLE SMD 2835 12W 15W 18W 110-240V LED TECHO EMPOTRADO ABAJO DE LÁMPARA. | Unidad | 1 | 63070 | 104880 | 43700 | 87400 | 16606 | 315656 | 77885.5 | 109599.6 | 45666.5 | 91333 | 17353.27 | 341837.87 | 65450 | 162792 | 27132 | 45220 | 8591.8 | 309185.8
201 | 72151501 | MANTENIMIENTO CONSISTENTE EN REPARACIÓN TOMACORRIENTES TIPO B CUERPO PORTA CONTACTOS: TORNILLOS Y TUERCAS - TORNILLOS: HIERRO SAE 1010 CEMENTADO CON TRATAMIENTO ANTICORROSIVO - TUERCAS: HIERRO SAE 1010 MOLETEADAS CON TRATAMIENTO ANTICORROSIVO - CONTACTO FIJO CENTRAL LATÓN 70/30 DE 0.6 MM DE ESPESOR. | Unidad | 1 | 40460 | 7783.2 | 3243 | 6486 | 1232.34 | 59204.54 | 50837.99 | 8250.192 | 3437.58 | 6875.16 | 1306.2804 | 70707.2024 | 43911 | 12080.88 | 2013.48 | 3355.8 | 637.602 | 61998.762
202 | 72151501 | MANTENIMIENTO SALIDA INTERRUPTOR DOBLE EN TUBERÍA CONDUIT PVC 3/4" CABLE NO 12 AWG | Unidad | 1 | 65450 | 15952.8 | 6647 | 13294 | 2525.86 | 103869.66 | 76894.23 | 16431.384 | 6846.41 | 13692.82 | 2601.6358 | 116466.4798 | 66640 | 24761.52 | 4126.92 | 6878.2 | 1306.858 | 103713.498
203 | 72151501 | MANTENIMIENTO SALIDA INTERRUPTOR SENCILLO CONMUTABLE EN TUBERÍA CONDUIT PVC 3/4" CABLE NO 12 AWG | Unidad | 1 | 46410 | 15870 | 6612.5 | 13225 | 2512.75 | 84630.25 | 48147.4 | 16266.75 | 6777.8125 | 13555.625 | 2575.5687 | 87323.1562 | 44625 | 24633 | 4105.5 | 6842.5 | 1300.075 | 81506.075
204 | 72151501 | MANTENIMIENTO SALIDA TOMACORRIENTE NORMAL DOBLE POLO A TIERRA EN TUBERÍA CONDUIT PVC 3/4" CABLE NO 12 AWG | Unidad | 1 | 41650 | 17250 | 7187.5 | 14375 | 2731.25 | 83193.75 | 48147.4 | 17853.75 | 7439.0625 | 14878.125 | 2826.8438 | 91145.1812 | 44625 | 26775 | 4462.5 | 7437.5 | 1413.125 | 84713.125
205 | 72151501 | MANTENIMIENTO SALIDA TOMACORRIENTE NORMAL DOBLE PT CON PLACA TOMA INTEMPERIE-GRIS ACERO EN TUBERÍA CONDUIT PVC 3/4" CABLE NO 12 AWG | Unidad | 1 | 40460 | 17250 | 7187.5 | 14375 | 2731.25 | 82003.75 | 48147.4 | 19406.25 | 8085.9375 | 16171.875 | 3072.6562 | 94884.1187 | 44625 | 26775 | 4462.5 | 7437.5 | 1413.125 | 84713.125
206 | 72101510 | INSTALACIÓN ACCESORIOS DECORATIVOS, TIPO JABONERA, TERMINADA EN BLANCO ORO SATINADO. EN PORCELANA | Servicio | 1 | 59500 | 20700 | 8625 | 17250 | 3277.5 | 109352.5 | 66535.4585 | 23080.5 | 9616.875 | 19233.75 | 3654.4125 | 122120.996 | 55811 | 32130 | 5355 | 8925 | 1695.75 | 103916.75
207 | 72101510 | INSTALACIÓN DE APARATO SANITARIO | Metro | 1 | 57500 | 6900 | 2875 | 5750 | 1092.5 | 74117.5 | 78346.625 | 7900.5 | 3291.875 | 6583.75 | 1250.9125 | 97373.6625 | 59500 | 10710 | 1785 | 2975 | 565.25 | 75535.25
208 | 72101510 | INSTALACIÓN DE DESAGÜE PARA LAVAMANOS, FABRICADO EN CROMO, INTEGRADO CON REBOSE, 1 1/4" DE DIÁMETRO. | Servicio | 1 | 41650 | 15180 | 6325 | 12650 | 2403.5 | 78208.5 | 48005.79 | 15787.2 | 6578 | 13156 | 2499.64 | 86026.63 | 40460 | 23562 | 3927 | 6545 | 1243.55 | 75737.55
209 | 72101510 | INSTALACIÓN DE LAVAMANOS | Servicio | 1 | 40250 | 4830 | 2012.5 | 4025 | 764.75 | 51882.25 | 50052.8875 | 5047.35 | 2103.0625 | 4206.125 | 799.1638 | 62208.5887 | 41650 | 7497 | 1249.5 | 2082.5 | 395.675 | 52874.675
210 | 72101510 | INSTALACIÓN DE GRIFERÍA CONJUNTO DE LLAVES INSTALADAS EN UN CUARTO DE BAÑO QUE SIRVEN PARA EL ASEO PERSONAL. | Servicio | 1 | 103500 | 12420 | 5175 | 10350 | 1966.5 | 133411.5 | 130554.9 | 13165.2 | 5485.5 | 10971 | 2084.49 | 162261.09 | 107100 | 19278 | 3213 | 5355 | 1017.45 | 135963.45
211 | 72101510 | INSTALACIÓN DE LLAVE COMÚN, ESTÁNDAR, DE ESTILO JARDÍN, ELABORADA EN PLÁSTICO, SIN EXTENSIÓN, CON TERMINADO EN CROMO. | Servicio | 1 | 40250 | 4830 | 2012.5 | 4025 | 764.75 | 51882.25 | 49334.425 | 4974.9 | 2072.875 | 4145.75 | 787.6925 | 61315.6425 | 41650 | 7497 | 1249.5 | 2082.5 | 395.675 | 52874.675
212 | 72101510 | INSTALACIÓN DE TUBERÍA Y/O ACCESORIOS PARA RED ACUEDUCTO 2" | ML | 1 | 24150 | 2898 | 1207.5 | 2415 | 458.85 | 31129.35 | 29456.9625 | 2970.45 | 1237.6875 | 2475.375 | 470.3213 | 36610.7963 | 24990 | 4498.2 | 749.7 | 1249.5 | 237.405 | 31724.805
213 | 72101510 | INSTALACIÓN DE TUBERÍA Y/O ACCESORIOS PARA RED SANITARIA 4" | ML | 1 | 52670 | 6320.4 | 2633.5 | 5267 | 1000.73 | 67891.63 | 64871.0055 | 6541.614 | 2725.6725 | 5451.345 | 1035.7556 | 80625.3926 | 54502 | 9810.36 | 1635.06 | 2725.1 | 517.769 | 69190.289
214 | 72101510 | INSTALACIÓN DE VÁLVULA DE CONTROL, DE 1/2" DE PASO. | Servicio | 1 | 40250 | 4830 | 2012.5 | 4025 | 764.75 | 51882.25 | 53884.6875 | 5433.75 | 2264.0625 | 4528.125 | 860.3438 | 66970.9688 | 41650 | 7497 | 1249.5 | 2082.5 | 395.675 | 52874.675
215 | 72101510 | INSTALACIÓN DUCHA ELÉCTRICA DE PASO, FABRICADA EN POLIPROPILENO, USO DOMÉSTICO, 110V | Servicio | 1 | 67830 | 34500 | 14375 | 28750 | 5462.5 | 150917.5 | 74911.69 | 38467.5 | 16028.125 | 32056.25 | 6090.6875 | 167554.2525 | 67711 | 53550 | 8925 | 14875 | 2826.25 | 147887.25
216 | 72101510 | INSTALACIÓN DUCHA MEZCLADORA CROMADA 8" SIN SALIDA BAÑERA, (INCLUYE ACCESORIOS E INSTALACIÓN) | Servicio | 1 | 172500 | 20700 | 8625 | 17250 | 3277.5 | 222352.5 | 235039.875 | 23701.5 | 9875.625 | 19751.25 | 3752.7375 | 292120.9875 | 178500 | 32130 | 5355 | 8925 | 1695.75 | 226605.75
217 | 72101510 | INSTALACIÓN GRIFERÍA DUCHA 6", ACABADO CROMO | Servicio | 1 | 207000 | 24840 | 10350 | 20700 | 3933 | 266823 | 256183.2 | 25833.6 | 10764 | 21528 | 4090.32 | 318399.12 | 214200 | 38556 | 6426 | 10710 | 2034.9 | 271926.9
218 | 72101510 | INSTALACIÓN GRIFERÍA MEZCLADOR LAVAMANOS 8" | Servicio | 1 | 58310 | 33810 | 14087.5 | 28175 | 5353.25 | 139735.75 | 70210 | 35331.45 | 14721.4375 | 29442.875 | 5594.1462 | 155299.9088 | 58310 | 52479 | 8746.5 | 14577.5 | 2769.725 | 136882.725
219 | 72101510 | INSTALACIÓN GRIFERÍA TELEDUCHA DESLIZABLE BRENA, ACABADO CROMO, TIPO O SIMILAR | Servicio | 1 | 178500 | 48300 | 20125 | 40250 | 7647.5 | 294822.5 | 205334.5 | 51198 | 21332.5 | 42665 | 8106.35 | 328636.35 | 225505 | 74970 | 12495 | 20825 | 3956.75 | 337751.75
220 | 72101510 | INSTALACIÓN GRIFERÍA DUCHA REGADERA SIN SALIDA BAÑERA, INCLUYE TUBERÍA Y ACCESORIOS DE PUNTO DE AGUA FRÍA UNIVERSAL MEZCLADOR REGADERA REGISTRO DE DUCHA ACCESORIOS E INSTALACIÓN). | Servicio | 1 | 172500 | 20700 | 8625 | 17250 | 3277.5 | 222352.5 | 205334.5 | 21321 | 8883.75 | 17767.5 | 3375.825 | 256682.575 | 225505 | 32130 | 5355 | 8925 | 1695.75 | 273610.75
221 | 72101510 | INSTALACIÓN GRIFERÍA LAVAMANOS ANTI VANDÁLICA CON PICO EXPUESTO | Servicio | 1 | 281750 | 33810 | 14087.5 | 28175 | 5353.25 | 363175.75 | 343664.5625 | 34655.25 | 14439.6875 | 28879.375 | 5487.0813 | 427125.9562 | 291550 | 52479 | 8746.5 | 14577.5 | 2769.725 | 370122.725
222 | 72101510 | INSTALACIÓN GRIFERÍA LAVAMANOS MONO CONTROL- BAJO COLOR CROMO | Servicio | 1 | 281750 | 33810 | 14087.5 | 28175 | 5353.25 | 363175.75 | 347017.3875 | 34993.35 | 14580.5625 | 29161.125 | 5540.6138 | 431293.0388 | 291550 | 52479 | 8746.5 | 14577.5 | 2769.725 | 370122.725
223 | 72101510 | INSTALACIÓN GRIFERÍA LAVAPLATOS MONO CONTROL (INCLUYE KIT GRIFERÍA) | Servicio | 1 | 172500 | 20700 | 8625 | 17250 | 3277.5 | 222352.5 | 230934.375 | 23287.5 | 9703.125 | 19406.25 | 3687.1875 | 287018.4375 | 178500 | 32130 | 5355 | 8925 | 1695.75 | 226605.75
224 | 72101510 | INSTALACIÓN GRIFERÍA PARA LAVAPLATOS SENCILLO | Servicio | 1 | 172500 | 20700 | 8625 | 17250 | 3277.5 | 222352.5 | 228881.625 | 23080.5 | 9616.875 | 19233.75 | 3654.4125 | 284467.1625 | 178500 | 32130 | 5355 | 8925 | 1695.75 | 226605.75
225 | 72101510 | INSTALACIÓN LAVAMANOS CON MUEBLE COLLIS 60 MUEBLE COLOR WENGUE, (INCLUYE DESAGÜE AUTOMÁTICO SIFÓN BOTELLA GRAPAS 2 UND ACOPLE) | Servicio | 1 | 547400 | 82800 | 34500 | 69000 | 13110 | 746810 | 608923 | 94806 | 39502.5 | 79005 | 15010.95 | 837247.45 | 595000 | 128520 | 21420 | 35700 | 6783 | 787423
226 | 72101510 | INSTALACIÓN LAVAMANOS CON PEDESTAL | Servicio | 1 | 57500 | 6900 | 2875 | 5750 | 1092.5 | 74117.5 | 71162 | 7176 | 2990 | 5980 | 1136.2 | 88444.2 | 59500 | 10710 | 1785 | 2975 | 565.25 | 75535.25
227 | 72101510 | INSTALACIÓN LAVAMANOS DE COLGAR COLOR BLANCO, (INCLUYE DESAGÜE AUTOMÁTICO SIFÓN BOTELLA GRAPAS 2 UND ACOPLE) | Servicio | 1 | 108100 | 12972 | 5405 | 10810 | 2053.9 | 139340.9 | 134427.755 | 13555.74 | 5648.225 | 11296.45 | 2146.3255 | 167074.4955 | 111860 | 20134.8 | 3355.8 | 5593 | 1062.67 | 142006.27
228 | 72101510 | INSTALACIÓN LAVAPLATOS DE EMPOTRAR DOBLE EN ACERO INOXIDABLE - DIMENSIONES 81 X 51 CM, (SUMINISTRO E INSTALACIÓN) | Unidad | 1 | 488750 | 58650 | 24437.5 | 48875 | 9286.25 | 629998.75 | 616509.25 | 62169 | 25903.75 | 51807.5 | 9843.425 | 766232.925 | 505750 | 91035 | 15172.5 | 25287.5 | 4804.625 | 642049.625
229 | 72101510 | INSTALACIÓN LAVAPLATOS DE EMPOTRAR EN ACERO INOXIDABLE - DIMENSIONES 45 X 49 CM | Unidad | 1 | 46000 | 5520 | 2300 | 4600 | 874 | 59294 | 56382.2 | 5685.6 | 2369 | 4738 | 900.22 | 70075.02 | 47600 | 8568 | 1428 | 2380 | 452.2 | 60428.2
230 | 72101510 | INSTALACIÓN LLAVE TERMINAL MANGUERA 1/2" | Unidad | 1 | 23000 | 2760 | 1150 | 2300 | 437 | 29647 | 28054.25 | 2829 | 1178.75 | 2357.5 | 447.925 | 34867.425 | 23800 | 4284 | 714 | 1190 | 226.1 | 30214.1
231 | 72101510 | INSTALACIÓN ORINAL ENTRADA SUPERIOR ANTIBACTERIAL PARA FLUXOMETROCOLOR BLANCO TIPO, INCLUYE GRIFERÍA ANTIBANDALICA Y SIFÓN EN P. | Unidad | 1 | 212750 | 25530 | 10637.5 | 21275 | 4042.25 | 274234.75 | 262033.5375 | 26423.55 | 11009.8125 | 22019.625 | 4183.7288 | 325670.2538 | 220150 | 39627 | 6604.5 | 11007.5 | 2091.425 | 279480.425
232 | 72101510 | INSTALACIÓN ORINAL MEDIANO DE COLGAR EN PORCELANA COLOR BLANCO, INCLUYE GRIFERÍA ANTIBANDALICA Y SIFÓN EN P. | Unidad | 1 | 212750 | 25530 | 10637.5 | 21275 | 4042.25 | 274234.75 | 284819.0625 | 28721.25 | 11967.1875 | 23934.375 | 4547.5312 | 353989.4062 | 220150 | 39627 | 6604.5 | 11007.5 | 2091.425 | 279480.425
233 | 72101510 | INSTALACIÓN PUNTO DESAGÜE PVC 2" APARATOS SANITARIOS Y DESAGÜES (INCLUYE ACCESORIOS YEE Y CODO) | Unidad | 1 | 64170 | 7700.4 | 3208.5 | 6417 | 1219.23 | 82715.13 | 85143.9645 | 8585.946 | 3577.4775 | 7154.955 | 1359.4415 | 105821.7844 | 66402 | 11952.36 | 1992.06 | 3320.1 | 630.819 | 84297.339
234 | 72101510 | INSTALACIÓN PUNTO DESAGÜE PVC 3" APARATOS SANITARIOS Y DESAGÜES (INCLUYE ACCESORIOS YEE Y CODO) | Unidad | 1 | 81650 | 9798 | 4082.5 | 8165 | 1551.35 | 105246.85 | 111252.2075 | 11218.71 | 4674.4625 | 9348.925 | 1776.2957 | 138270.6007 | 84490 | 15208.2 | 2534.7 | 4224.5 | 802.655 | 107260.055
235 | 72101510 | MANTENIMIENTO DE RED SANITARIA (INCLUYE RETIRO DE VEGETACIÓN PIEDRAS Y/O SEDIMENTACIÓN) | ML | 1 | 23000 | 2760 | 1150 | 2300 | 437 | 29647 | 28464.8 | 2870.4 | 1196 | 2392 | 454.48 | 35377.68 | 23800 | 4284 | 714 | 1190 | 226.1 | 30214.1
236 | 72101510 | MANTENIMIENTO DE DESAGÜE SANITARIO CON SONDA ELÉCTRICA, (INCLUYE MANO DE OBRA EQUIPO Y SONDA 1/8 X 60M | ML | 1 | 23000 | 2760 | 1150 | 2300 | 437 | 29647 | 28601.65 | 2884.2 | 1201.75 | 2403.5 | 456.665 | 35547.765 | 23800 | 4284 | 714 | 1190 | 226.1 | 30214.1
237 | 72101510 | MANTENIMIENTO E INSTALACIÓN PUNTO DESAGÜE PVC 4" APARATOS SANITARIOS (INCLUYE ACCESORIOS YEE Y CODO) | Unidad | 1 | 98900 | 11868 | 4945 | 9890 | 1879.1 | 127482.1 | 124752.46 | 12580.08 | 5241.7 | 10483.4 | 1991.846 | 155049.486 | 102340 | 18421.2 | 3070.2 | 5117 | 972.23 | 129920.63
238 | 72101510 | MANTENIMIENTO E INSTALACIÓN REJILLA ALUMINIO 3" X 2" CON SOSCO ANTI CUCARACHAS - REF, TA-3"X2" TIPO COLREJILLAS O SIMILAR | Unidad | 1 | 28750 | 3450 | 1437.5 | 2875 | 546.25 | 37058.75 | 35238.875 | 3553.5 | 1480.625 | 2961.25 | 562.6375 | 43796.8875 | 29750 | 5355 | 892.5 | 1487.5 | 282.625 | 37767.625
239 | 72101510 | MANTENIMIENTO E INSTALACIÓN REJILLA ALUMINIO 3" X 2" CON SOSCO TRADICIONAL - REF, T-3"X2" TIPO COLREJILLAS O SIMILAR | Unidad | 1 | 28750 | 3450 | 1437.5 | 2875 | 546.25 | 37058.75 | 35067.8125 | 3536.25 | 1473.4375 | 2946.875 | 559.9062 | 43584.2812 | 29750 | 5355 | 892.5 | 1487.5 | 282.625 | 37767.625
240 | 72101510 | MANTENIMIENTO E INSTALACIÓN REJILLA ALUMINIO 4" X 2" CÚPULA TRADICIONAL CON SOSCO - REF. C-4"X2" TIPO COLREJILLAS O SIMILAR | Unidad | 1 | 34500 | 4140 | 1725 | 3450 | 655.5 | 44470.5 | 42491.925 | 4284.9 | 1785.375 | 3570.75 | 678.4425 | 52811.3925 | 35700 | 6426 | 1071 | 1785 | 339.15 | 45321.15
241 | 72101510 | MANTENIMIENTO E INSTALACIÓN REJILLA ALUMINIO 4" X 3" CON SOSCO ANTI CUCARACHAS - REF, HA-4"X3" TIPO COLREJILLAS O SIMILAR | Unidad | 1 | 34500 | 4140 | 1725 | 3450 | 655.5 | 44470.5 | 46186.875 | 4657.5 | 1940.625 | 3881.25 | 737.4375 | 57403.6875 | 35700 | 6426 | 1071 | 1785 | 339.15 | 45321.15
242 | 72101510 | MANTENIMIENTO E INSTALACIÓN REJILLA ALUMINIO 4" X 3" CON SOSCO TRADICIONAL - REF, H-4"X3" TIPO COLREJILLAS O SIMILAR | Unidad | 1 | 34500 | 4140 | 1725 | 3450 | 655.5 | 44470.5 | 45776.325 | 4616.1 | 1923.375 | 3846.75 | 730.8825 | 56893.4325 | 35700 | 6426 | 1071 | 1785 | 339.15 | 45321.15
243 | 72101510 | MANTENIMIENTO E INSTALACIÓN REJILLA ALUMINIO 6" X 4" CON SOSCO ANTI CUCARACHAS - REF, TA-6"X4" TIPO COLREJILLAS O SIMILAR | Unidad | 1 | 51750 | 6210 | 2587.5 | 5175 | 983.25 | 66705.75 | 70511.9625 | 7110.45 | 2962.6875 | 5925.375 | 1125.8212 | 87636.2962 | 53550 | 9639 | 1606.5 | 2677.5 | 508.725 | 67981.725
244 | 72101510 | MANTENIMIENTO E INSTALACIÓN REJILLA ALUMINIO 5" X 3" SOSCO TRADICIONAL, TIPO COLREJILLAS O SIMILAR | Unidad | 1 | 66640 | 336565.32 | 140235.55 | 280471.1 | 53289.509 | 877201.479 | 76469.4 | 493631.04 | 205679.6 | 411359.2 | 78158.248 | 1265297.488 | 0 | 0 | 0 | 0 | 0 | 0
245 | 72101510 | MANTENIMIENTO E INSTALACIÓN TEE SANITARIA - 6" INCLUYE INSTALACIÓN LIMPIADOR Y SOLDADURA | Servicio | 1 | 74750 | 7800 | 3250 | 6500 | 1235 | 93535 | 92955.3625 | 7800 | 3250 | 6500 | 1235 | 111740.3625 | 77350 | 13923 | 2320.5 | 3867.5 | 734.825 | 98195.825
246 | 72101510 | MANTENIMIENTO E INSTALACIÓN TUBERÍA PVC-P RDE 9 1/2" AGUA FRÍA -RED DE SUMINISTRO (INCLUYE EXCAVACIÓN MANUAL RELLENO INICIAL EN BASE GRANULAR B-200 INSTALACIÓN Y ACCESORIOS) | ML | 1 | 29210 | 3048 | 1270 | 2540 | 482.6 | 36550.6 | 36845.494 | 3048 | 1270 | 2540 | 482.6 | 44186.094 | 30226 | 5440.68 | 906.78 | 1511.3 | 287.147 | 38371.907
247 | 72101510 | MANTENIMIENTO E INSTALACIÓN TUBERÍA PVC-P RDE 21 3/4" AGUA FRÍA - RED DE SUMINISTRO (INCLUYE EXCAVACIÓN MANUAL RELLENO INICIAL EN BASE GRANULAR B-200 INSTALACIÓN Y ACCESORIOS) | ML | 1 | 33350 | 3480 | 1450 | 2900 | 551 | 41731 | 40877.095 | 3480 | 1450 | 2900 | 551 | 49258.095 | 34510 | 6211.8 | 1035.3 | 1725.5 | 327.845 | 43810.445
248 | 72101510 | MANTENIMIENTO E INSTALACIÓN TUBERÍA PVC-S 2" (RED SANITARIA) INCLUYE EXCAVACIÓN MANUAL RELLENO INICIAL EN BASE GRANULAR B-200 COMPACTADO INSTALACIÓN Y ACCESORIOS | ML | 1 | 39675 | 4140 | 1725 | 3450 | 655.5 | 49645.5 | 48393.5813 | 4140 | 1725 | 3450 | 655.5 | 58364.0813 | 41055 | 7389.9 | 1231.65 | 2052.75 | 390.0225 | 52119.3225
249 | 72101510 | MANTENIMIENTO E INSTALACIÓN TUBERÍA PVC-S 3" (RED SANITARIA) INCLUYE EXCAVACIÓN MANUAL RELLENO INICIAL EN BASE GRANULAR B-200 COMPACTADO INSTALACIÓN Y ACCESORIOS | ML | 1 | 53475 | 5580 | 2325 | 4650 | 883.5 | 66913.5 | 65862.4837 | 5580 | 2325 | 4650 | 883.5 | 79300.9837 | 55335 | 9960.3 | 1660.05 | 2766.75 | 525.6825 | 70247.7825
250 | 72152602 | MANTENIMIENTO BAJANTES AGUAS LLUVIAS Y AGUAS NEGRAS MAX 3" | ML | 1 | 17250 | 1800 | 750 | 1500 | 285 | 21585 | 23093.4375 | 1800 | 750 | 1500 | 285 | 27428.4375 | 17850 | 3213 | 535.5 | 892.5 | 169.575 | 22660.575
251 | 72101510 | MANTENIMIENTO E INSTALACIÓN TUBERÍA PVC-S 4" (RED SANITARIA) INCLUYE EXCAVACIÓN MANUAL RELLENO INICIAL EN BASE GRANULAR B-200 COMPACTADO INSTALACIÓN Y ACCESORIOS | ML | 1 | 71300 | 7440 | 3100 | 6200 | 1178 | 89218 | 94604.405 | 7440 | 3100 | 6200 | 1178 | 112522.405 | 73780 | 13280.4 | 2213.4 | 3689 | 700.91 | 93663.71
252 | 72101510 | MANTENIMIENTO E INSTALACIÓN TUBERÍA PVC-S 6" (RED SANITARIA) INCLUYE EXCAVACIÓN MANUAL RELLENO INICIAL EN BASE GRANULAR B-200 COMPACTADO INSTALACIÓN Y ACCESORIOS | ML | 1 | 86710 | 9048 | 3770 | 7540 | 1432.6 | 108500.6 | 118146.7105 | 9048 | 3770 | 7540 | 1432.6 | 139937.3105 | 89726 | 16150.68 | 2691.78 | 4486.3 | 852.397 | 113907.157
253 | 72101510 | MANTENIMIENTO E INSTALACIÓN TUBERÍA PVC-S 1 1/2" (VENTILACIÓN Y AGUAS LLUVIAS) INCLUYE ACCESORIOS Y ABRAZADERA DE FIJACIÓN | ML | 1 | 24150 | 2520 | 1050 | 2100 | 399 | 30219 | 29888.04 | 2520 | 1050 | 2100 | 399 | 35957.04 | 24990 | 4498.2 | 749.7 | 1249.5 | 237.405 | 31724.805
254 | 72101510 | MANTENIMIENTO E INSTALACIÓN TUBERÍA PVC-S 2" (RED SANITARIA DESCOLGADA) INCLUYE INSTALACIÓN Y ACCESORIOS | ML | 1 | 40020 | 4176 | 1740 | 3480 | 661.2 | 50077.2 | 49766.871 | 4176 | 1740 | 3480 | 661.2 | 59824.071 | 41412 | 7454.16 | 1242.36 | 2070.6 | 393.414 | 52572.534
255 | 72101510 | MANTENIMIENTO E INSTALACIÓN TUBERÍA PVC-S 3" (RED SANITARIA DESCOLGADA) INCLUYE INSTALACIÓN Y ACCESORIOS | ML | 1 | 52670 | 5496 | 2290 | 4580 | 870.2 | 65906.2 | 66437.938 | 5496 | 2290 | 4580 | 870.2 | 79674.138 | 54502 | 9810.36 | 1635.06 | 2725.1 | 517.769 | 69190.289
256 | 72101510 | MANTENIMIENTO E INSTALACIÓN TUBERÍA PVC-S 4" (RED SANITARIA DESCOLGADA) INCLUYE INSTALACIÓN Y ACCESORIOS | ML | 1 | 69920 | 7296 | 3040 | 6080 | 1155.2 | 87491.2 | 85700.944 | 7296 | 3040 | 6080 | 1155.2 | 103272.144 | 72352 | 13023.36 | 2170.56 | 3617.6 | 687.344 | 91850.864
257 | 72101510 | MANTENIMIENTO E INSTALACIÓN TUBERÍA PVC-S 6" (RED SANITARIA DESCOLGADA) INCLUYE INSTALACIÓN Y ACCESORIOS | ML | 1 | 86710 | 9048 | 3770 | 7540 | 1432.6 | 108500.6 | 105764.5225 | 9048 | 3770 | 7540 | 1432.6 | 127555.1225 | 89726 | 16150.68 | 2691.78 | 4486.3 | 852.397 | 113907.157
258 | 72101510 | MANTENIMIENTO E INSTALACIÓN TUBERÍA PVC-S 6", INCLUYE INSTALACIÓN Y ACCESORIOS | ML | 1 | 24150.0028 | 9048 | 3770 | 7540 | 1432.6 | 45940.6028 | 29888.04 | 9048 | 3770 | 7540 | 1432.6 | 51678.64 | 24990 | 16150.68 | 2691.78 | 4486.3 | 852.397 | 49171.157
259 | 72101510 | MANTENIMIENTO PUNTO AGUA FRÍA 1/2" PVC -P ( INCLUYE ACCESORIOS DE INSTALACIÓN ) | Unidad | 1 | 51750 | 5400 | 2250 | 4500 | 855 | 64755 | 69280.3125 | 5400 | 2250 | 4500 | 855 | 82285.3125 | 53550 | 9639 | 1606.5 | 2677.5 | 508.725 | 67981.725
260 | 72101510 | MANTENIMIENTO PUNTO AGUA FRÍA 3/4" PVC -P ( INCLUYE ACCESORIOS DE INSTALACIÓN ) | Unidad | 1 | 58650 | 6120 | 2550 | 5100 | 969 | 73389 | 77819.7525 | 6120 | 2550 | 5100 | 969 | 92558.7525 | 60690 | 10924.2 | 1820.7 | 3034.5 | 576.555 | 77045.955
261 | 72152602 | INSTALACIÓN BAJANTE AGUAS LLUVIAS PVC 3" (INCLUYE CODO UNIÓN Y ABRAZADERA DE FIJACIÓN ) | ML | 1 | 52900 | 5520 | 2300 | 4600 | 874 | 66194 | 72078.895 | 5520 | 2300 | 4600 | 874 | 85372.895 | 54740 | 9853.2 | 1642.2 | 2737 | 520.03 | 69492.43
262 | 72152602 | INSTALACIÓN BAJANTE AGUAS LLUVIAS PVC 4" (INCLUYE CODO UNIÓN Y ABRAZADERA DE FIJACIÓN ) | ML | 1 | 59800 | 6240 | 2600 | 5200 | 988 | 74828 | 74008.48 | 6240 | 2600 | 5200 | 988 | 89036.48 | 61880 | 11138.4 | 1856.4 | 3094 | 587.86 | 78556.66
263 | 72152602 | INSTALACIÓN BAJANTE AGUAS LLUVIAS PVC 6" (INCLUYE CODO UNIÓN Y ABRAZADERA DE FIJACIÓN ) | ML | 1 | 71300 | 7440 | 3100 | 6200 | 1178 | 89218 | 88665.115 | 7440 | 3100 | 6200 | 1178 | 106583.115 | 73780 | 13280.4 | 2213.4 | 3689 | 700.91 | 93663.71
264 | 72152602 | INSTALACIÓN BAJANTE AGUAS NEGRAS PVC 3" (INCLUYE CODO UNIÓN Y ABRAZADERA DE FIJACIÓN ) | ML | 1 | 20700 | 2160 | 900 | 1800 | 342 | 25902 | 26110.98 | 2160 | 900 | 1800 | 342 | 31312.98 | 21420 | 3855.6 | 642.6 | 1071 | 203.49 | 27192.69
265 | 72152602 | INSTALACIÓN BAJANTE AGUAS NEGRAS PVC 4" (INCLUYE CODO UNIÓN Y ABRAZADERA DE FIJACIÓN ) | ML | 1 | 59570 | 6216 | 2590 | 5180 | 984.2 | 74540.2 | 73014.949 | 6216 | 2590 | 5180 | 984.2 | 87985.149 | 61642 | 11095.56 | 1849.26 | 3082.1 | 585.599 | 78254.519
266 | 72152602 | INSTALACIÓN BAJANTE AGUAS NEGRAS PVC 6" (INCLUYE CODO UNIÓN Y ABRAZADERA DE FIJACIÓN ) | ML | 1 | 71300 | 7440 | 3100 | 6200 | 1178 | 89218 | 86968.175 | 7440 | 3100 | 6200 | 1178 | 104886.175 | 73780 | 13280.4 | 2213.4 | 3689 | 700.91 | 93663.71
267 | 72152602 | MANTENIMIENTO E INSTALACIÓN CANAL Y BAJANTE DE AGUAS LLUVIAS PVC 3 INCLUYE CODO UNIÓN Y ABRAZADERA DE FIJACIÓN | ML | 1 | 48760 | 5088 | 2120 | 4240 | 805.6 | 61013.6 | 60055.254 | 5088 | 2120 | 4240 | 805.6 | 72308.854 | 50456 | 9082.08 | 1513.68 | 2522.8 | 479.332 | 64053.892
268 | 72152602 | MANTENIMIENTO A TODO COSTO DESMONTE CANAL EN LAMINA EXISTENTE INCLUYE CARGUE Y RETIRO DE MATERIAL DESMONTADO, | ML | 1 | 1978000 | 237360 | 98900 | 197800 | 37582 | 2549642 | 2648047.5 | 237360 | 98900 | 197800 | 37582 | 3219689.5 | 0 | 0 | 0 | 0 | 0 | 0
269 | 72152602 | INSTALACIÓN PUNTO DESAGÜE PVC 3" AGUAS LLUVIAS (INCLUYE ACCESORIOS YEE Y CODO) | Unidad | 1 | 59500 | 237360 | 98900 | 197800 | 37582 | 631142 | 69388.9 | 237360 | 98900 | 197800 | 37582 | 641030.9 | 0 | 0 | 0 | 0 | 0 | 0
270 | 72152602 | INSTALACIÓN PUNTO DESAGÜE PVC 4" AGUAS LLUVIAS (INCLUYE ACCESORIOS YEE Y CODO) | Unidad | 1 | 58650 | 6120 | 2550 | 5100 | 969 | 73389 | 79913.5575 | 6120 | 2550 | 5100 | 969 | 94652.5575 | 60690 | 10924.2 | 1820.7 | 3034.5 | 576.555 | 77045.955
271 | 72152602 | MANTENIMIENTO E INSTALACIÓN PUNTO DESAGÜE PVC 6" AGUAS LLUVIAS (INCLUYE ACCESORIOS YEE Y CODO) | Unidad | 1 | 69000 | 7200 | 3000 | 6000 | 1140 | 86340 | 85394.4 | 7200 | 3000 | 6000 | 1140 | 102734.4 | 71400 | 12852 | 2142 | 3570 | 678.3 | 90642.3
272 | 72152602 | MANTENIMIENTO E INSTALACIÓN TUBERÍA PVC-S 2" (VENTILACIÓN Y AGUAS LLUVIAS) INCLUYE ACCESORIOS Y ABRAZADERA DE FIJACIÓN | ML | 1 | 40250 | 4200 | 1750 | 3500 | 665 | 50365 | 50052.8875 | 4200 | 1750 | 3500 | 665 | 60167.8875 | 41650 | 7497 | 1249.5 | 2082.5 | 395.675 | 52874.675
273 | 72152602 | MANTENIMIENTO E INSTALACIÓN TUBERÍA PVC-S 3" (VENTILACIÓN Y AGUAS LLUVIAS) INCLUYE ACCESORIOS Y ABRAZADERA DE FIJACIÓN | ML | 1 | 48070 | 5016 | 2090 | 4180 | 794.2 | 60150.2 | 60635.498 | 5016 | 2090 | 4180 | 794.2 | 72715.698 | 49742 | 8953.56 | 1492.26 | 2487.1 | 472.549 | 63147.469
274 | 72152602 | MANTENIMIENTO E INSTALACIÓN TUBERÍA PVC-S 4" (RED AGUAS LLUVIAS) INCLUYE INSTALACIÓN Y ACCESORIOS | ML | 1 | 57500 | 6000 | 2500 | 5000 | 950 | 71950 | 70477.75 | 6000 | 2500 | 5000 | 950 | 84927.75 | 59500 | 10710 | 1785 | 2975 | 565.25 | 75535.25
275 | 72152602 | MANTENIMIENTO E INSTALACIÓN TUBERÍA PVC-S 4" (VENTILACIÓN Y AGUAS LLUVIAS) INCLUYE ACCESORIOS Y ABRAZADERA DE FIJACIÓN | ML | 1 | 57500 | 6000 | 2500 | 5000 | 950 | 71950 | 70135.625 | 6000 | 2500 | 5000 | 950 | 84585.625 | 59500 | 10710 | 1785 | 2975 | 565.25 | 75535.25
276 | 72152602 | MANTENIMIENTO E INSTALACIÓN TUBERÍA PVC-S 6" (RED AGUAS LLUVIAS) INCLUYE INSTALACIÓN Y ACCESORIOS | ML | 1 | 71300 | 7440 | 3100 | 6200 | 1178 | 89218 | 87816.645 | 7440 | 3100 | 6200 | 1178 | 105734.645 | 73780 | 13280.4 | 2213.4 | 3689 | 700.91 | 93663.71
277 | 72152602 | MANTENIMIENTO E INSTALACIÓN TUBERÍA PVC-S 6" (VENTILACIÓN Y AGUAS LLUVIAS) INCLUYE ACCESORIOS Y ABRAZADERA DE FIJACIÓN | ML | 1 | 71300 | 7440 | 3100 | 6200 | 1178 | 89218 | 95452.875 | 7440 | 3100 | 6200 | 1178 | 113370.875 | 73780 | 13280.4 | 2213.4 | 3689 | 700.91 | 93663.71
278 | 72152602 | MANTENIMIENTO RECUBRIMIENTO BAJANTES AGUAS LLUVIAS EN MURO SUPERBOARD 8 MM, ANCHO <50CM,( PERFILARÍA CAL, 26 CADA 60 CM,) INCLUYE TRES (3) MANOS DE PINTURA | ML | 1 | 46000 | 4800 | 2000 | 4000 | 760 | 57560 | 61035.1 | 4800 | 2000 | 4000 | 760 | 72595.1 | 47600 | 8568 | 1428 | 2380 | 452.2 | 60428.2
279 | 72152302 | INSTALACIÓN CERRADURA PICO DE LORO - NÍQUEL - ENTRADA , ACABADO SEGÚN DISEÑO | Unidad | 1 | 59570 | 6216 | 2590 | 5180 | 984.2 | 74540.2 | 81167.1035 | 6216 | 2590 | 5180 | 984.2 | 96137.3035 | 61642 | 11095.56 | 1849.26 | 3082.1 | 585.599 | 78254.519
280 | 72153605 | INSTALACIÓN DISPENSADOR PARA JABÓN LIQUIDO CUERPO EN ACERO INOXIDABLE CAPACIDAD 1,2 LITROS, REF 8-AA-600 | Unidad | 1 | 46000 | 4800 | 2000 | 4000 | 760 | 57560 | 56929.6 | 4800 | 2000 | 4000 | 760 | 68489.6 | 47600 | 8568 | 1428 | 2380 | 452.2 | 60428.2
281 | 72153000 | INSTALACIÓN DIVISIONES VIDRIO TEMPLADO Y ALUMINIO | M² | 1 | 80500 | 8400 | 3500 | 7000 | 1330 | 100730 | 100105.775 | 8400 | 3500 | 7000 | 1330 | 120335.775 | 83300 | 14994 | 2499 | 4165 | 791.35 | 105749.35
282 | 72153605 | INSTALACIÓN MANIJA DE ACERO INOXIDABLE | Unidad | 1 | 34500 | 3600 | 1500 | 3000 | 570 | 43170 | 43518.3 | 3600 | 1500 | 3000 | 570 | 52188.3 | 35700 | 6426 | 1071 | 1785 | 339.15 | 45321.15
283 | 72153605 | INSTALACIÓN PROTECTOR PARA PAPEL HIGIÉNICO DE SOBREPONER EN LA PARED EN ACERO INOXIDABLE 304 SATINADO PARA ROLLO DE 200/400 M CERRADURA CON LLAVE IMPORTADO | Unidad | 1 | 46000 | 4800 | 2000 | 4000 | 760 | 57560 | 56382.2 | 4800 | 2000 | 4000 | 760 | 67942.2 | 47600 | 8568 | 1428 | 2380 | 452.2 | 60428.2
284 | 72152303 | INSTALACIÓN CAJA CONTROL DE NIVEL DE DOBLE COMPARTIMIENTO, COMPARTIMIENTO 1: W=1,40M X L=0,50M X H=050 A 0,60M; COMPARTIMIENTO 2: W=1,10M X L=070 A 0,80M X H=080 A 1,00M (INCLUYE EXCAVACIÓN BASE EN RECEBO COMÚN PLACA CONCRETO REFORZADO LADRILLO COMÚN MARCOS METÁLICOS EN ÁNGULO 2" X 1/8" TAPAS EN ACERO LÁMINA ALFAJOR Y GANCHOS EN ACERO), SEGÚN DETALLE | Unidad | 1 | 535500 | 90000 | 37500 | 75000 | 14250 | 752250 | 566440 | 90000 | 37500 | 75000 | 14250 | 783190 | 487662 | 160650 | 26775 | 44625 | 8478.75 | 728190.75
285 | 72152303 | INSTALACIÓN CAJA DE INSPECCIÓN 0,80*0,80*1 M, (INCLUYE EXCAVACIÓN BASE EN RECEBO COMÚN PLACA CONCRETO LADRILLO COMÚN MARCO EN ANGULO 2 1/2 X 2 1/2 * 3/16" Y TAPA REFORZADA EN PLATINA DE 3 * 3/16" CON PARRILLA EN VARILLA 3/8 CADA 10 CM,), SEGÚN DETALLE | Unidad | 1 | 499800 | 72000 | 30000 | 60000 | 11400 | 673200 | 566440 | 72000 | 30000 | 60000 | 11400 | 739840 | 487662 | 128520 | 21420 | 35700 | 6783 | 680085
286 | 72152303 | INSTALACIÓN CAJA DE INSPECCIÓN 0,30*0,30*0,40 M, (INCLUYE EXCAVACIÓN BASE EN RECEBO COMÚN PLACA CONCRETO LADRILLO COMÚN MARCO EN ANGULO 1 1/2 X 1 1/2 * 1/8" Y TAPA REFORZADA EN PLATINA DE 2 * 1/8" CON PARRILLA EN VARILLA 3/8 CADA 10 CM,),SEGÚN DETALLE | Unidad | 1 | 402500 | 42000 | 17500 | 35000 | 6650 | 503650 | 538846.875 | 42000 | 17500 | 35000 | 6650 | 639996.875 | 416500 | 74970 | 12495 | 20825 | 3956.75 | 528746.75
287 | 72152303 | INSTALACIÓN CAJA DE INSPECCIÓN 0,40*0,40*0,40 M, (INCLUYE EXCAVACIÓN BASE EN RECEBO COMÚN PLACA CONCRETO LADRILLO COMÚN MARCO EN ANGULO 1 1/2 X 1 1/2 * 1/8" Y TAPA REFORZADA EN PLATINA DE 2 * 1/8" CON PARRILLA EN VARILLA 3/8 CADA 10 CM,), SEGÚN DETALLE | Unidad | 1 | 416500 | 90000 | 37500 | 75000 | 14250 | 633250 | 467313 | 90000 | 37500 | 75000 | 14250 | 684063 | 404600 | 160650 | 26775 | 44625 | 8478.75 | 645128.75
288 | 72152303 | INSTALACIÓN CAJA DE INSPECCIÓN 1,00 * 1,00 * 1,00M, (INCLUYE EXCAVACIÓN BASE EN RECEBO COMÚN PLACA CONCRETO LADRILLO COMÚN MARCO EN ANGULO 2 1/2 X 2 1/2 * 3/16" Y TAPA REFORZADA EN PLATINA DE 3 * 3/16" CON PARRILLA EN VARILLA 3/8 CADA 10 CM,), SEGÚN DETALLE | Unidad | 1 | 416500 | 78000 | 32500 | 65000 | 12350 | 604350 | 467313 | 78000 | 32500 | 65000 | 12350 | 655163 | 404600 | 139230 | 23205 | 38675 | 7348.25 | 613058.25
289 | 72152303 | INSTALACIÓN CAJA DE INSPECCIÓN 1,00 * 1,00 * 1,50 M, (INCLUYE EXCAVACIÓN BASE EN RECEBO COMÚN PLACA CONCRETO LADRILLO COMÚN MARCO EN ANGULO 2 1/2 X 2 1/2 * 3/16" Y TAPA REFORZADA EN PLATINA DE 3 * 3/16" CON PARRILLA EN VARILLA 3/8 CADA 10 CM,), SEGÚN DETALLE | Unidad | 1 | 402500 | 42000 | 17500 | 35000 | 6650 | 503650 | 498134 | 42000 | 17500 | 35000 | 6650 | 599284 | 416500 | 74970 | 12495 | 20825 | 3956.75 | 528746.75
290 | 72152303 | INSTALACIÓN CAJA DE INSPECCIÓN 1,00 * 1,00 * 2,10M, (INCLUYE EXCAVACIÓN BASE EN RECEBO COMÚN PLACA CONCRETO LADRILLO COMÚN MARCO EN ANGULO 2 1/2 X 2 1/2 * 3/16" Y TAPA REFORZADA EN PLATINA DE 3 * 3/16" CON PARRILLA EN VARILLA 3/8 CADA 10 CM,), SEGÚN DETALLE | Unidad | 1 | 517500 | 54000 | 22500 | 45000 | 8550 | 647550 | 643537.125 | 54000 | 22500 | 45000 | 8550 | 773587.125 | 535500 | 96390 | 16065 | 26775 | 5087.25 | 679817.25
291 | 72152303 | INSTALACIÓN CAJA DE INSPECCIÓN 1,00 * 1,00 * H=2,10M, (INCLUYE EXCAVACIÓN BASE EN RECEBO COMÚN PLACA CONCRETO LADRILLO COMÚN MARCO EN ANGULO Y TAPA EN LÁMINA ALFAJOR), SEGÚN DETALLE | Unidad | 1 | 476000 | 114000 | 47500 | 95000 | 18050 | 750550 | 567856.1 | 114000 | 47500 | 95000 | 18050 | 842406.1 | 476000 | 203490 | 33915 | 56525 | 10739.75 | 780669.75
292 | 72152303 | INSTALACIÓN CAJA DE INSPECCIÓN 0,60*0,60*1 M, (INCLUYE EXCAVACIÓN BASE EN RECEBO COMÚN PLACA CONCRETO LADRILLO COMÚN MARCO EN ANGULO 2 1/2 X 2 1/2 * 3/16" Y TAPA REFORZADA EN PLATINA DE 3 * 3/16" CON PARRILLA EN VARILLA 3/8 CADA 10 CM,), SEGÚN DETALLE | Unidad | 1 | 476000 | 114000 | 47500 | 95000 | 18050 | 750550 | 567856.1 | 114000 | 47500 | 95000 | 18050 | 842406.1 | 476000 | 203490 | 33915 | 56525 | 10739.75 | 780669.75
293 | 72152303 | INSTALACIÓN CAJA PARA VÁLVULA 0,40M X 0,50M X H=0,5M (INCLUYE EXCAVACIÓN BASE EN RECEBO COMÚN PLACA CONCRETO 3000 PSI LADRILLO COMÚN MARCO METÁLICO EN ÁNGULO 2" X 1/8" TAPA EN ACERO LÁMINA ALFAJOR Y GANCHOS EN ACERO), SEGÚN DETALLE | Unidad | 1 | 238000 | 54000 | 22500 | 45000 | 8550 | 368050 | 287468.3 | 54000 | 22500 | 45000 | 8550 | 417518.3 | 239190 | 96390 | 16065 | 26775 | 5087.25 | 383507.25
294 | 72151509 | MANTENIMIENTO E INSTALACIÓN INTERRUPTOR ENCHUFABLE 1X20A, CALIDAD LEGRAND SIEMENS SQARED O SUPERIOR DE MARCA RECONOCIDA Y HOMOLOGADA POR EL CIDET | Servicio | 1 | 34500 | 3600 | 1500 | 3000 | 570 | 43170 | 42491.925 | 3600 | 1500 | 3000 | 570 | 51161.925 | 35700 | 6426 | 1071 | 1785 | 339.15 | 45321.15
295 | 72151509 | DESMONTE Y REINSTALACIÓN DE PUNTO ELÉCTRICO. | Servicio | 1 | 69000 | 7200 | 3000 | 6000 | 1140 | 86340 | 92373.75 | 7200 | 3000 | 6000 | 1140 | 109713.75 | 71400 | 12852 | 2142 | 3570 | 678.3 | 90642.3
296 | 72151511 | MANTENIMIENTO A TODO COSTO SUMINISTRO E INSTALACIÓN REFLECTOR LED DE 50W - 80W PARA ILUMINACIÓN DE ÁREAS OSCURAS | UND | 1 | 487900 | 276000 | 115000 | 230000 | 43700 | 1152600 | 570546.69 | 276000 | 115000 | 230000 | 43700 | 1235246.69 | 476000 | 460530 | 76755 | 127925 | 24305.75 | 1165515.75
297 | 72151511 | INSTALACIÓN REFLECTOR SOLAR LED 300W. A TODO COSTO INCLUYE REFLECTOR LED EXTERIOR SOLAR 300W CONTROL REMOTO INFRARROJO CABLE ENTRE PANEL Y REFLECTOR POTENCIA: 300W; LÚMENES: 24.000; BATERÍA: 25.000 MAH TEMPERATURA DE COLOR: 6500K FOTOCELDA: INCLUIDA EN EL PANEL SOLAR AUTONOMÍA: 12 HORAS | Servicio | 1 | 69000 | 7200 | 3000 | 6000 | 1140 | 86340 | 94015.95 | 7200 | 3000 | 6000 | 1140 | 111355.95 | 71400 | 12852 | 2142 | 3570 | 678.3 | 90642.3
298 | 72151511 | SUMINISTRO E INSTALACIÓN Y PUESTA EN FUNCIONAMIENTO DE REFLECTOR 150W LED, MULTIVOLTAJE, Températura de Color 6500K (±10%), Flujo Luminoso 11250Lm (±10%), Horas de Vida Útil 50.000 Hrs, Garantía de 5 años. INCLUYE ACCESORIOS DE FIJACIÓN Y TODO LO NECESARIO PARA SU CORRECTO FUNCIONAMIENTO. | UND | 1 | 487305 | 276000 | 115000 | 230000 | 43700 | 1152005 | 571962.79 | 276000 | 115000 | 230000 | 43700 | 1236662.79 | 476000 | 439110 | 73185 | 121975 | 23175.25 | 1133445.25
299 | 72151501 | MANTENIMIENTO RED ELÉCTRICAS Y ACOMETIDAS POR METROS | Unidad | 1 | 46000 | 4800 | 2000 | 4000 | 760 | 57560 | 57203.3 | 4800 | 2000 | 4000 | 760 | 68763.3 | 47600 | 8568 | 1428 | 2380 | 452.2 | 60428.2
300 | 72152302 | INSTALACIÓN CERRADURA POMO METÁLICO - ALCOBA TIPO SCHALAGE O SIMILAR, ACABADO SEGÚN DISEÑO | Unidad | 1 | 34500 | 3600 | 1500 | 3000 | 570 | 43170 | 43518.3 | 3600 | 1500 | 3000 | 570 | 52188.3 | 35700 | 6426 | 1071 | 1785 | 339.15 | 45321.15
301 | 72101510 | INSTALACIÓN CABINAS SANITARIAS SISTEMA CANTILIVER EN LÁMINA GALVANIZADA CAL, 18 ENTAMBORADA, INCLUYE PINTURA ELECTROSTÁTICA COLOR GRIS PLATA SUMINISTRO INSTALACIÓN MARCO CHAPETAS PASADOR DE CIERRE Y PLATINAS SEGÚN DETALLE | M² | 1 | 92000 | 9600 | 4000 | 8000 | 1520 | 115120 | 112764.4 | 9600 | 4000 | 8000 | 1520 | 135884.4 | 95200 | 17136 | 2856 | 4760 | 904.4 | 120856.4
302 | 72101510 | MANTENIMIENTO E INSTALACIÓN SANITARIO ELONGADO COLOR BLANCO REF, 02618100-1 O SIMILAR, (QUE INCLUYE SANITARIO ONE PIECE TAPA GRIFERÍA ACCESORIOS DE CONEXIÓN E INSTALACIÓN) | Unidad | 1 | 126500 | 13200 | 5500 | 11000 | 2090 | 158290 | 154298.375 | 13200 | 5500 | 11000 | 2090 | 186088.375 | 130900 | 23562 | 3927 | 6545 | 1243.55 | 166177.55
303 | 72101510 | MANTENIMIENTO ORINAL DE COLGAR ( INCLUYE DESMONTE Y REINSTALACIÓN, LIMPIEZA DE GRIFERÍA TIPO PUSH. MANTENIMIENTO A DESAGÜE SANITARIO CON SONDA ELÉCTRICA) | Unidad | 1 | 69000 | 7200 | 3000 | 6000 | 1140 | 86340 | 84983.85 | 7200 | 3000 | 6000 | 1140 | 102323.85 | 71400 | 12852 | 2142 | 3570 | 678.3 | 90642.3
304 | 72152607 | REMOCIÓN Y REINSTALACIÓN CANAL EN LAMINA GALVANIZADA CAL ,18 D/ 0,60 M, (SUMINISTRO E INSTALACIÓN CON WASH PRIMER + ESMALTE + ANCLAJE A MURO + SIKAFLEX 1A) | Servicio | 1 | 146050 | 15240 | 6350 | 12700 | 2413 | 182753 | 195524.4375 | 15240 | 6350 | 12700 | 2413 | 232227.4375 | 151130 | 27203.4 | 4533.9 | 7556.5 | 1435.735 | 191859.535
305 | 72101510 | MANTENIMIENTO SANITARIO TIPO ACUACER COLOR BLANCO O SIMILAR, (CONJUNTO SANITARIO QUE INCLUYE SANITARIO TAPA TANQUE GRIFERÍA ACCESORIOS DE CONEXIÓN) | Unidad | 1 | 138000 | 14400 | 6000 | 12000 | 2280 | 172680 | 183105.3 | 14400 | 6000 | 12000 | 2280 | 217785.3 | 142800 | 25704 | 4284 | 7140 | 1356.6 | 181284.6
306 | 72152607 | MANTENIMIENTO CANALETA METÁLICA CON DIVISIÓN 10X4X240 X 4TRAMOS 9,60 MTS CONSISTENTE EN LIMPIEZA Y REPARACIÓN | MTS | 1 | 34500 | 3600 | 1500 | 3000 | 570 | 43170 | 47007.975 | 3600 | 1500 | 3000 | 570 | 55677.975 | 35700 | 6426 | 1071 | 1785 | 339.15 | 45321.15
307 | 72152607 | MANTENIMIENTO CONSISTENTE EN REPARACIÓN TROQUELES CANALETA METÁLICA | Unidad | 1 | 57500 | 6000 | 2500 | 5000 | 950 | 71950 | 71162 | 6000 | 2500 | 5000 | 950 | 85612 | 59500 | 10710 | 1785 | 2975 | 565.25 | 75535.25
308 | 72154032 | ADECUAR E INSTALAR PUERTA MADERA DE 2,07M X 0,97M A TODO COSTO (INCLUYE MATERIALES PARA REALIZAR UNA ADECUADA PUESTA EN FUNCIONAMIENTO) | Servicio | 1 | 207000 | 21600 | 9000 | 18000 | 3420 | 259020 | 257414.85 | 21600 | 9000 | 18000 | 3420 | 309434.85 | 214200 | 38556 | 6426 | 10710 | 2034.9 | 271926.9
309 | 72153605 | DESMONTE, MONTE, MANTENIMIENTO E INSTALACIÓN INODORO A TODO COSTO (INCLUYE: SANITARIO BLANCO, MODELO DOS PIEZAS, CIERRE ASIENTO TRADICIONAL, CAPACIDAD 250 GRAMOS, CONSUMO PROMEDIO POR DESCARGA 4.8 LITROS, ARO REDONDO, MATERIAL PORCELANA SANITARIA, ALTO 43,4 CM, AHORRO DE AGUA SI, DISTANCIA DE DESCARGA 30,5 CM, ANCHO 71,8 CM, COLOR BLANCO, PESO 26,52 KG, TIPO TAZA REDONDA, TIPO DE DESCARGA SINGLE, ASIENTO TRADICIONAL, SISTEMA DE DESCARGA BOTÓN, ACCESORIOS DE INSTALACIÓN, PORTA PAPEL, JABONERA Y PORTA TOALLA) | Servicio | 1 | 138000 | 14400 | 6000 | 12000 | 2280 | 172680 | 174073.2 | 14400 | 6000 | 12000 | 2280 | 208753.2 | 142800 | 25704 | 4284 | 7140 | 1356.6 | 181284.6
310 | 72153605 | DESMONTE, MONTE, MANTENIMIENTO E INSTALACIÓN LAVAMANOS A TODO COSTO (INCLUYE: LAVAMANOS INSTITUCIONAL BLANCO. MATERIAL PORCELANA SANITARIA, ALTO 19.5 CENTÍMETROS, ANCHO 54 CENTÍMETROS, COLOR BLANCO, PESO 8.3 KILOGRAMOS, INCLUYE SOLO LAVAMANOS CON ACCESORIOS PARA INSTALACIÓN, TIPO LAVAMANOS DE PARED) | Servicio | 1 | 92000 | 9600 | 4000 | 8000 | 1520 | 115120 | 112764.4 | 9600 | 4000 | 8000 | 1520 | 135884.4 | 95200 | 17136 | 2856 | 4760 | 904.4 | 120856.4
311 | 72153605 | DESMONTE, MONTE, MANTENIMIENTO E INSTALACIÓN ORINAL A TODO COSTO (INCLUYE: ORINAL PARA FLUXÓMETRO BLANCO, ALTO 35,2 CM, ANCHO 31,2 CM, MATERIAL PORCELANA SANITARIA, USO INSTITUCIONAL, COLOR BLANCO, PESO 16,059 KG, TIPO DE DESCARGA VÁLVULA / FLUXÓMETRO) | Servicio | 1 | 230000 | 24000 | 10000 | 20000 | 3800 | 287800 | 280542.5 | 24000 | 10000 | 20000 | 3800 | 338342.5 | 238000 | 42840 | 7140 | 11900 | 2261 | 302141
312 | 72151501 | INSTALACIÓN DE TUBERÍA SUSPENDIDA EN TUBO CONDUIT DE 1 1/2" A TODO COSTO. | Metro | 1 | 80500 | 8400 | 3500 | 7000 | 1330 | 100730 | 99147.825 | 8400 | 3500 | 7000 | 1330 | 119377.825 | 83300 | 14994 | 2499 | 4165 | 791.35 | 105749.35
313 | 72101510 | DESMONTE, MONTE E INSTALACIÓN DE TUBERÍA Y/O ACCESORIOS PARA RED SANITARIA 4" A TODO COSTO | Metro | 1 | 161000 | 16800 | 7000 | 14000 | 2660 | 201460 | 215538.75 | 16800 | 7000 | 14000 | 2660 | 255998.75 | 166600 | 29988 | 4998 | 8330 | 1582.7 | 211498.7
314 | 72101510 | DESMONTÉ, MONTE E INSTALACIÓN DE VÁLVULA DE CONTROL, DE 1/2" DE PASO. A TODO COSTO | Servicio | 1 | 40250 | 4200 | 1750 | 3500 | 665 | 50365 | 53405.7125 | 4200 | 1750 | 3500 | 665 | 63520.7125 | 41650 | 7497 | 1249.5 | 2082.5 | 395.675 | 52874.675
315 | 72151511 | DESMONTE, MONTE E INSTALACIÓN DE PANEL LED DE INCRUSTAR DE 18 WTS - 110 V A TODO COSTO INCLUYE PANEL LED POTENCIA: 18W VOLTAJE: AC 85-265V FRECUENCIA: 50/60 FLUJO LUMINOSO: 1440 LM VIDA ÚTIL: 30.000 HORAS | Servicio | 1 | 69000 | 7200 | 3000 | 6000 | 1140 | 86340 | 94015.95 | 7200 | 3000 | 6000 | 1140 | 111355.95 | 71400 | 12852 | 2142 | 3570 | 678.3 | 90642.3
316 | 72151511 | INSTALACIÓN REFLECTOR SOLAR LED 300W. A TODO COSTO INCLUYE REFLECTOR LED EXTERIOR SOLAR 300W CONTROL REMOTO INFRARROJO CABLE ENTRE PANEL Y REFLECTOR POTENCIA: 300W LÚMENES: 24.000 BATERÍA: 25.000 MAH TEMPERATURA DE COLOR: 6500K FOTOCELDA: INCLUIDA EN EL PANEL SOLAR AUTONOMÍA: 12 HORAS | Servicio | 1 | 460000 | 48000 | 20000 | 40000 | 7600 | 575600 | 569296 | 48000 | 20000 | 40000 | 7600 | 684896 | 476000 | 85680 | 14280 | 23800 | 4522 | 604282
317 | 72101510 | MANTENIMIENTO A TODO COSTO SUMINISTRO E INSTALACIÓN BAJANTE AGUAS LLUVIAS PVC 3" (INCLUYE CODO UNIÓN Y ABRAZADERA DE FIJACIÓN) | Servicio | 1 | 63250 | 66000 | 27500 | 55000 | 10450 | 222200 | 78654.24 | 66000 | 27500 | 55000 | 10450 | 237604.24 | 59500 | 10710 | 1785 | 2975 | 565.25 | 75535.25
318 | 72101510 | MANTENIMIENTO A TODO COSTO SUMINISTRO E INSTALACIÓN PUNTO DESAGÜE PVC 3" APARATOS SANITARIOS Y DESAGÜES (INCLUYE ACCESORIOS, YEE Y CODO) | Servicio | 1 | 57500 | 6000 | 2500 | 5000 | 950 | 71950 | 72530.5 | 6000 | 2500 | 5000 | 950 | 86980.5 | 59500 | 10710 | 1785 | 2975 | 565.25 | 75535.25
319 | 72101510 | MANTENIMIENTO A TODO COSTO SUMINISTRO E INSTALACIÓN REJILLA ALUMINIO 2", 3" O 4" CON SOSCO TRADICIONAL - TIPO COL REJILLAS O SIMILAR (SUMINISTRO E INSTALACIÓN) | Servicio | 1 | 34500 | 3600 | 1500 | 3000 | 570 | 43170 | 42286.65 | 3600 | 1500 | 3000 | 570 | 50956.65 | 35700 | 6426 | 1071 | 1785 | 339.15 | 45321.15
320 | 72101510 | MANTENIMIENTO A TODO COSTO SUMINISTRO E INSTALACIÓN TUBERÍA PVC 1/2" AGUA FRÍA -RED DE SUMINISTRO (INCLUYE EXCAVACIÓN MANUAL RELLENO INICIAL EN BASE GRANULAR B-200 INSTALACIÓN Y ACCESORIOS) | Servicio | 1 | 57500 | 6000 | 2500 | 5000 | 950 | 71950 | 70135.625 | 6000 | 2500 | 5000 | 950 | 84585.625 | 59500 | 10710 | 1785 | 2975 | 565.25 | 75535.25
321 | 72151806 | INSTALACIÓN A TODO COSTO DISPENSADOR PARA JABÓN LIQUIDO DE PARED CON TORNILLOS ESCONDIDOS VÁLVULA ANTICORROSIVA CUERPO EN ACERO INOXIDABLE SATINADO, CAPACIDAD 1,2 LITROS, VENTANILLA DE RECARGA SUPERIOR CON LLAVE, NIVEL DE JABÓN, PUSH FRONTAL | Servicio | 1 | 110400 | 115200 | 48000 | 96000 | 18240 | 387840 | 135969.4 | 115200 | 48000 | 96000 | 18240 | 413409.4 | 71400 | 12852 | 2142 | 3570 | 678.3 | 90642.3
322 | 72102902 | MANTENIMIENTO A TODO COSTO SUMINISTRO E INSTALACIÓN ORINAL: MATERIAL: PORCELANA VITRIFICADA ACABADO: BRILLANTE ALTO: 91 CM LARGO: 33CM ANCHO: 40 CM CONSUMO DE AGUA 0,5 LITROS COLOR: BLANCO INCLUYE: RACOR POSTERIOR, REJILLA DE DESAGÜE, GRAPAS DE INSTALACIÓN, RACOR DE SALIDA Y SISTEMA DE DESCARGA TIPO PUSH. | Servicio | 1 | 69000 | 7200 | 3000 | 6000 | 1140 | 86340 | 92373.75 | 7200 | 3000 | 6000 | 1140 | 109713.75 | 71400 | 12852 | 2142 | 3570 | 678.3 | 90642.3
323 | 72102901 | INSTALACIÓN A TODO COSTO REJILLA EXTRACTOR DE AIRE INCLUYE REJILLA | Servicio | 1 | 34500 | 3600 | 1500 | 3000 | 570 | 43170 | 45776.325 | 3600 | 1500 | 3000 | 570 | 54446.325 | 35700 | 6426 | 1071 | 1785 | 339.15 | 45321.15
324 | 72153002 | INSTALACIÓN DE VIDRIO SANBLASTIADOS O TRANSPARENTES PARA VENTANAS | M² | 1 | 40250 | 4200 | 1750 | 3500 | 665 | 50365 | 54842.6375 | 4200 | 1750 | 3500 | 665 | 64957.6375 | 41650 | 7497 | 1249.5 | 2082.5 | 395.675 | 52874.675
325 | 72153002 | SUMINISTRO E INSTALACION CERRAMIENTO EN MALLA ESLABONADA Cal. 12 de 2 1/4"x 2 1/4" + tubo galvanizado 2"+ ángulo 2"x 1 1/8 + anticorrosivo + esmalte. Suministro e instalación a todo costo. Incluye el suministro de todos los accesorios requerido para el corecto montaje | M² | 1 | 499800 | 276000 | 115000 | 230000 | 43700 | 1164500 | 568323.413 | 276000 | 115000 | 230000 | 43700 | 1233023.413 | 477190 | 439110 | 73185 | 121975 | 23175.25 | 1134635.25
326 | 72153002 | SUMINISTRO E INSTALACION PUERTA EN MALLA ESLABONADA. MARCO TUBERIA GALVANIZADA 2" . Incluye Malla eslabonada cal 12 de 2x1 1-1/2" + contramarco angulo 2" x 18" + anticorrosivo + pintura esmalte. Suministro e instalación a todo costo. Incluye el suministro de todos los accesorios requeridos para el correcto montaje. | M² | 1 | 498610 | 276000 | 115000 | 230000 | 43700 | 1163310 | 568280.93 | 276000 | 115000 | 230000 | 43700 | 1232980.93 | 477190 | 439110 | 73185 | 121975 | 23175.25 | 1134635.25
327 | 72153002 | INSTALACIÓN ESPEJO 4 MM, BISELADO Y PULIDO CUATRO LADOS, (INCLUYE LOS ELEMENTOS DE FIJACIÓN AL MURO) | M² | 1 | 200100 | 20880 | 8700 | 17400 | 3306 | 250386 | 212415 | 20880 | 8700 | 17400 | 3306 | 262701 | 207060 | 37270.8 | 6211.8 | 10353 | 1967.07 | 262862.67
328 | 72153002 | INSTALACIÓN ESPEJO 4 MM, FLOTADO SIN BISELAR Y SIN MARCO, (SUMINISTRO E INSTALACIÓN INCLUYENDO LOS ELEMENTOS DE FIJACIÓN AL MURO) | M² | 1 | 110170 | 11496 | 4790 | 9580 | 1820.2 | 137856.2 | 135035.369 | 11496 | 4790 | 9580 | 1820.2 | 162721.569 | 114002 | 20520.36 | 3420.06 | 5700.1 | 1083.019 | 144725.539
329 | 72153002 | MANTENIMIENTO CONSISTENTE EN REPARACIÓN VIDRIOS OPALIZADOS LAMINAS | M² | 1 | 28750 | 3000 | 1250 | 2500 | 475 | 35975 | 35067.8125 | 3000 | 1250 | 2500 | 475 | 42292.8125 | 29750 | 5355 | 892.5 | 1487.5 | 282.625 | 37767.625
330 | 72152005 | APLICACIÓN DE ESTUCO PLÁSTICO O SIMILAR | M² | 1 | 23000 | 2400 | 1000 | 2000 | 380 | 28780 | 28327.95 | 2400 | 1000 | 2000 | 380 | 34107.95 | 23800 | 4284 | 714 | 1190 | 226.1 | 30214.1
331 | 72152005 | MANTENIMIENTO A ESTUCO SOBRE MURO INTERIOR (INCLUYE ESTUCO FILOS Y DILATACIONES) | M² | 1 | 37950 | 3960 | 1650 | 3300 | 627 | 47487 | 50805.5625 | 3960 | 1650 | 3300 | 627 | 60342.5625 | 39270 | 7068.6 | 1178.1 | 1963.5 | 373.065 | 49853.265
332 | 72152005 | MANTENIMIENTO DE MURO I(INCLUYE RESANES EN ESTUCO 1 MANO EN PINTURA TIPO 2 Y DOS MANOS EN PINTURA TIPO 1 FILOS Y DILATACIONES). | M² | 1 | 37950 | 3960 | 1650 | 3300 | 627 | 47487 | 50353.9575 | 3960 | 1650 | 3300 | 627 | 59890.9575 | 39270 | 7068.6 | 1178.1 | 1963.5 | 373.065 | 49853.265
333 | 72151302 | APLICACIÓN DE DISOLVENTE PARA PINTURA EN ACEITE | M² | 1 | 6670 | 696 | 290 | 580 | 110.2 | 8346.2 | 9088.2085 | 696 | 290 | 580 | 110.2 | 10764.4085 | 6902 | 1242.36 | 207.06 | 345.1 | 65.569 | 8762.089
334 | 72151302 | APLICACIÓN DE PINTURA 3 MANOS PARA EXTERIORES, EN BLOQUES DE OFICINAS. ALOJAMIENTOS HABITACIONES Y DEMÁS ESTRUCTURAS DE LA UNIDAD. INCLUYE RESANES Y ACABADOS | M² | 1 | 28750 | 3000 | 1250 | 2500 | 475 | 35975 | 35581 | 3000 | 1250 | 2500 | 475 | 42806 | 29750 | 5355 | 892.5 | 1487.5 | 282.625 | 37767.625
335 | 72151302 | APLICACIÓN DE PINTURA 3 MANOS PARA INTERIORES EN OFICINAS, ALOJAMIENTOS HABITACIONES Y DEMÁS ESTRUCTURAS DE LA UNIDAD INCLUYE RESANES Y ACABADOS | M² | 1 | 25300 | 2640 | 1100 | 2200 | 418 | 31658 | 31461.815 | 2640 | 1100 | 2200 | 418 | 37819.815 | 26180 | 4712.4 | 785.4 | 1309 | 248.71 | 33235.51
336 | 72151302 | APLICACIÓN DE PINTURA TIPO ESMALTE. | M² | 1 | 23000 | 2400 | 1000 | 2000 | 380 | 28780 | 29012.2 | 2400 | 1000 | 2000 | 380 | 34792.2 | 23800 | 4284 | 714 | 1190 | 226.1 | 30214.1
337 | 72152504 | MANTENIMIENTO ALISTADO PISOS MORTERO 1:4 E= 0,03 M | M² | 1 | 32200 | 3360 | 1400 | 2800 | 532 | 40292 | 39467.54 | 3360 | 1400 | 2800 | 532 | 47559.54 | 33320 | 5997.6 | 999.6 | 1666 | 316.54 | 42299.74
338 | 72151302 | RETIRO DE CAPAS DE PINTURA DETERIORADA POR HUMEDAD (RASPADO, LIJADO, RESANE Y PINTURA) | M² | 1 | 41650 | 93600 | 39000 | 78000 | 14820 | 267070 | 49563.5 | 93600 | 39000 | 78000 | 14820 | 274983.5 | 40341 | 145656 | 24276 | 40460 | 7687.4 | 258420.4
339 | 72152504 | INSTALACIÓN DE GUARDA ESCOBAS TIPO SINFÍN, DE DIMENSIONES 41X8 CM. | Metro | 1 | 27600 | 2880 | 1200 | 2400 | 456 | 34536 | 33993.54 | 2880 | 1200 | 2400 | 456 | 40929.54 | 28560 | 5140.8 | 856.8 | 1428 | 271.32 | 36256.92
340 | 72152504 | INSTALACIÓN DE PISO EN CERÁMICA, CON DIMENSIONES DE 15X22 CM. | M² | 1 | 55200 | 5760 | 2400 | 4800 | 912 | 69072 | 73899 | 5760 | 2400 | 4800 | 912 | 87771 | 57120 | 10281.6 | 1713.6 | 2856 | 542.64 | 72513.84
341 | 72152504 | INSTALACIÓN DE PISO EN CERÁMICA, CON DIMENSIONES DE 20.5X20.5 CM. | M² | 1 | 34500 | 3600 | 1500 | 3000 | 570 | 43170 | 45776.325 | 3600 | 1500 | 3000 | 570 | 54446.325 | 35700 | 6426 | 1071 | 1785 | 339.15 | 45321.15
342 | 72152504 | INSTALACIÓN DE PISO EN CERÁMICA, CON DIMENSIONES DE 60X60 CM. | M² | 1 | 92000 | 9600 | 4000 | 8000 | 1520 | 115120 | 125354.6 | 9600 | 4000 | 8000 | 1520 | 148474.6 | 95200 | 17136 | 2856 | 4760 | 904.4 | 120856.4
343 | 72152504 | INSTALACIÓN DE PORCELANATTO MINIUM CIMENTO NA 60 X 60 CM. TIPO ALFA REF.135029598 O EQUIVALENTE. | M² | 1 | 57500 | 6000 | 2500 | 5000 | 950 | 71950 | 71162 | 6000 | 2500 | 5000 | 950 | 85612 | 59500 | 10710 | 1785 | 2975 | 565.25 | 75535.25
344 | 72152504 | INSTALACIÓN ENCHAPE EN PIEDRA, CON GRANITO LAVADO. | M² | 1 | 34500 | 3600 | 1500 | 3000 | 570 | 43170 | 42902.475 | 3600 | 1500 | 3000 | 570 | 51572.475 | 35700 | 6426 | 1071 | 1785 | 339.15 | 45321.15
345 | 72152504 | INSTALACIÓN ENCHAPE EN PIEDRA, CON GRANITO PULIDO BANCA. | M² | 1 | 40250 | 4200 | 1750 | 3500 | 665 | 50365 | 50771.35 | 4200 | 1750 | 3500 | 665 | 60886.35 | 41650 | 7497 | 1249.5 | 2082.5 | 395.675 | 52874.675
346 | 72152504 | INSTALACIÓN ENCHAPE EN PIEDRA, CON GRANITO PULIDO MESÓN. | M² | 1 | 40250 | 4200 | 1750 | 3500 | 665 | 50365 | 49334.425 | 4200 | 1750 | 3500 | 665 | 59449.425 | 41650 | 7497 | 1249.5 | 2082.5 | 395.675 | 52874.675
347 | 72152504 | INSTALACIÓN ENCHAPE EN PIEDRA, CON GRANO MÁRMOL. | M² | 1 | 40250 | 4200 | 1750 | 3500 | 665 | 50365 | 49094.9375 | 4200 | 1750 | 3500 | 665 | 59209.9375 | 41650 | 7497 | 1249.5 | 2082.5 | 395.675 | 52874.675
348 | 72152504 | INSTALACIÓN ENCHAPE EN PIEDRA, CON MESÓN GRANO MÁRMOL. | M² | 1 | 40250 | 4200 | 1750 | 3500 | 665 | 50365 | 49573.9125 | 4200 | 1750 | 3500 | 665 | 59688.9125 | 41650 | 7497 | 1249.5 | 2082.5 | 395.675 | 52874.675
349 | 72152504 | INSTALACIÓN ENCHAPE EN PIEDRA, CON PEDESTAL GRANO LAVADO (CARA). | M² | 1 | 40250 | 4200 | 1750 | 3500 | 665 | 50365 | 53884.6875 | 4200 | 1750 | 3500 | 665 | 63999.6875 | 41650 | 7497 | 1249.5 | 2082.5 | 395.675 | 52874.675
350 | 72152504 | INSTALACIÓN ENCHAPE PARA BAÑO Y/O COCINA A TODO COSTO 45 X 45 | M² | 1 | 41650 | 9048 | 3770 | 7540 | 1432.6 | 63440.6 | 48147.4 | 9048 | 3770 | 7540 | 1432.6 | 69938 | 40341 | 16150.68 | 2691.78 | 4486.3 | 852.397 | 64522.157
351 | 72152504 | MANTENIMIENTO BALDOSA GRANO DE MÁRMOL (INCLUYE DESTRONCADA PULIDA BRILLADA) | M² | 1 | 63250 | 6600 | 2750 | 5500 | 1045 | 79145 | 86181.2875 | 6600 | 2750 | 5500 | 1045 | 102076.2875 | 65450 | 11781 | 1963.5 | 3272.5 | 621.775 | 83088.775
352 | 72152504 | MANTENIMIENTO DE ENCHAPE EN PIEDRA MUÑECA, INCLUYE PULIDA LAVADO E IMPERMEABILIZADO CON HIDRÓFUGO | M² | 1 | 46000 | 4800 | 2000 | 4000 | 760 | 57560 | 56929.6 | 4800 | 2000 | 4000 | 760 | 68489.6 | 47600 | 8568 | 1428 | 2380 | 452.2 | 60428.2
353 | 72152508 | INSTALACIÓN DE PISO EN MADERA | m² | 1 | 28750 | 3000 | 1250 | 2500 | 475 | 35975 | 35752.0625 | 3000 | 1250 | 2500 | 475 | 42977.0625 | 29750 | 5355 | 892.5 | 1487.5 | 282.625 | 37767.625
354 | 72152508 | INSTALACIÓN DE PISO LAMINADO | M² | 1 | 28750 | 3000 | 1250 | 2500 | 475 | 35975 | 36265.25 | 3000 | 1250 | 2500 | 475 | 43490.25 | 29750 | 5355 | 892.5 | 1487.5 | 282.625 | 37767.625
355 | 72152508 | INSTACION Y SUMINISTRO DE PISO DE CAUCHO ELECTROSTÁTICO DISIPATIVO 3mm. Tipo Noraplan Signa Ed o equivalente. | M² | 1 | 642600 | 276000 | 115000 | 230000 | 43700 | 1307300 | 750533 | 276000 | 115000 | 230000 | 43700 | 1415233 | 630700 | 471240 | 78540 | 130900 | 24871 | 1336251
356 | 72152504 | MANTENIMIENTO A TODO COSTO DESMONTE DE PISOS DE CAUCHO INCLUYE CARGUE Y RETIRO DE MATERIAL DESMONTADO, | M² | 1 | 487900 | 276000 | 115000 | 230000 | 43700 | 1152600 | 563607.8 | 276000 | 115000 | 230000 | 43700 | 1228307.8 | 474810 | 439110 | 73185 | 121975 | 23175.25 | 1132255.25
357 | 72154032 | DESMONTE MANTENIMIENTO E INSTALACIÓN DE MARCO VENTANA (ALUMINIO) | M² | 1 | 40250 | 4200 | 1750 | 3500 | 665 | 50365 | 49573.9125 | 4200 | 1750 | 3500 | 665 | 59688.9125 | 41650 | 7497 | 1249.5 | 2082.5 | 395.675 | 52874.675
358 | 72154032 | DESMONTE DE ELEMENTOS PREFABRICADOS EN FACHADA (INCLUYE CARGUE Y RETIRO DE ESCOMBROS) | ML | 1 | 392700 | 276000 | 115000 | 230000 | 43700 | 1057400 | 467313 | 276000 | 115000 | 230000 | 43700 | 1132013 | 403410 | 460530 | 76755 | 127925 | 24305.75 | 1092925.75
359 | 72152504 | MANTENIMIENTO A TODO COSTO DESMONTE DE ELEMENTOS PREFABRICADOS EN FACHADA INCLUYE CARGUE Y RETIRO DE ESCOMBROS, | M² | 1 | 631771 | 276000 | 115000 | 230000 | 43700 | 1296471 | 740620.3 | 276000 | 115000 | 230000 | 43700 | 1405320.3 | 629569.5 | 466956 | 77826 | 129710 | 24644.9 | 1328706.4
360 | 72154032 | DESMONTE MANTENIMIENTO Y REINSTALACIÓN DE VENTANERIA (INCLUYE LIMPIEZA LIJADADA PINTURA ESMALTE Y REINSTALACIÓN), | M² | 1 | 368900 | 262800 | 109500 | 219000 | 41610 | 1001810 | 382347 | 262800 | 109500 | 219000 | 41610 | 1015257 | 320110 | 460530 | 76755 | 127925 | 24305.75 | 1009625.75
361 | 72154032 | DESMONTE PUERTAS (INCLUYE RETIRO DE ESCOMBROS) | UND | 1 | 130900 | 262800 | 109500 | 219000 | 41610 | 763810 | 154354.9 | 262800 | 109500 | 219000 | 41610 | 787264.9 | 117810 | 385560 | 64260 | 107100 | 20349 | 695079
362 | 72154032 | INSTALACIÓN DE PUERTAS EN MADERA Y/O METÁLICAS | Unidad | 1 | 46000 | 4800 | 2000 | 4000 | 760 | 57560 | 57203.3 | 4800 | 2000 | 4000 | 760 | 68763.3 | 47600 | 8568 | 1428 | 2380 | 452.2 | 60428.2
363 | 72154032 | INSTALACIÓN DE MARCOS PARA PUERTAS EN MADERA Y/O METÁLICAS 0.8M A 1M | Unidad | 1 | 34500 | 3600 | 1500 | 3000 | 570 | 43170 | 43518.3 | 3600 | 1500 | 3000 | 570 | 52188.3 | 35700 | 6426 | 1071 | 1785 | 339.15 | 45321.15
364 | 72154032 | INSTALACIÓN DE PUERTA CON MARCO Y HOJA EN MADERA (CAOBA - CEDRO CAQUETÁ - CEDRO MACHO), CON MEDIDAS DE 4MM X 1.22M X 2.44M. | Unidad | 1 | 92000 | 9600 | 4000 | 8000 | 1520 | 115120 | 112764.4 | 9600 | 4000 | 8000 | 1520 | 135884.4 | 95200 | 17136 | 2856 | 4760 | 904.4 | 120856.4
365 | 72154032 | SUMINISTRO E INSTALACION DE PUERTAS METALICAS EN LAMINA COLD ROLLED A TODO COSTO. | M² | 1 | 666400 | 262800 | 109500 | 219000 | 41610 | 1299310 | 750533 | 262800 | 109500 | 219000 | 41610 | 1383443 | 630438.2 | 417690 | 69615 | 116025 | 22044.75 | 1255812.95
366 | 72154032 | INSTALACIÓN DE PUERTA EN ALUMINIO PARA BAÑO. | M² | 1 | 40250 | 4200 | 1750 | 3500 | 665 | 50365 | 49573.9125 | 4200 | 1750 | 3500 | 665 | 59688.9125 | 41650 | 7497 | 1249.5 | 2082.5 | 395.675 | 52874.675
367 | 72154032 | MANTENIMIENTO DE CARPINTERÍA METÁLICA - (PUERTAS Y VENTANAS) INCLUYE DESMONTE LIMPIEZA REMOCIÓN DE PINTURA LIJADA APLICACIÓN DE ANTICORROSIVO PINTURA ESMALTE Y REINSTALACIÓN), | M² | 1 | 34500 | 3600 | 1500 | 3000 | 570 | 43170 | 46186.875 | 3600 | 1500 | 3000 | 570 | 54856.875 | 35700 | 6426 | 1071 | 1785 | 339.15 | 45321.15
368 | 72152605 | MANTENIMIENTO RESANE CIELO RASO SUSPENDIDO DRYWALL (INCLUYE SELLO DE JUNTAS CONTRA MURO Y DILATACIONES CON MALLA FIBRA DE VIDRIO O SIMILAR MASILLADO Y ACABADO PINTURA TIPO 1, 3 MANOS DE PINTURA) | M² | 1 | 32200 | 3360 | 1400 | 2800 | 532 | 40292 | 42724.57 | 3360 | 1400 | 2800 | 532 | 50816.57 | 33320 | 5997.6 | 999.6 | 1666 | 316.54 | 42299.74
369 | 72152605 | MANTENIMIENTO A TODO COSTO SUMINISTRO E INSTALACION CIELO RASO FIBROCEMENTO 6 MM, SUPERBOARD SUSPENDIDO JUNTA PERDIDA PERFILERIA CAL, 24 INCLUYE TRES 3 MANOS DE PINTURA | M² | 1 | 95200 | 262800 | 109500 | 219000 | 41610 | 728110 | 113288 | 262800 | 109500 | 219000 | 41610 | 746198 | 97461 | 454104 | 75684 | 126140 | 23966.6 | 777355.6
370 | 72152605 | MANTENIMIENTO DE ESTRUCTURA DE CIELO RASO, NIVELACIÓN Y AJUSTE DE PERFILERÍA | M² | 1 | 227000 | 262800 | 109500 | 219000 | 41610 | 859910 | 269059 | 262800 | 109500 | 219000 | 41610 | 901969 | 226100 | 424116 | 70686 | 117810 | 22383.9 | 861095.9
371 | 72152605 | MANTENIMIENTO DE PUERTAS METALICAS INCLUYE LIJADA, RESANADA Y APLICACIÓN PINTURA | M² | 1 | 67830 | 262800 | 109500 | 219000 | 41610 | 700740 | 79301.6 | 262800 | 109500 | 219000 | 41610 | 712211.6 | 67830 | 417690 | 69615 | 116025 | 22044.75 | 693204.75
372 | 72152601 | MANTENIMIENTO TEJA FIBROCEMENTO | M² | 1 | 13800 | 1440 | 600 | 1200 | 228 | 17268 | 17407.32 | 1440 | 600 | 1200 | 228 | 20875.32 | 14280 | 2570.4 | 428.4 | 714 | 135.66 | 18128.46
373 | 72152605 | INSTALACIÓN CIELO RASO SUSPENDIDO DRYWALL JUNTA PERDIDA (PERFILERIA METÁLICA CAL, 24-26 ESTRUCTURA CADA 40 CM) INCLUYE TRES (3) MANOS DE PINTURA | M² | 1 | 13800 | 1440 | 600 | 1200 | 228 | 17268 | 16914.66 | 1440 | 600 | 1200 | 228 | 20382.66 | 14280 | 2570.4 | 428.4 | 714 | 135.66 | 18128.46
374 | 72152605 | INSTALACIÓN DE CIELO RAZO SUPERBOARD. | M² | 1 | 29900 | 3120 | 1300 | 2600 | 494 | 37414 | 36470.525 | 3120 | 1300 | 2600 | 494 | 43984.525 | 30940 | 5569.2 | 928.2 | 1547 | 293.93 | 39278.33
375 | 72152005 | APLICACIÓN DE ESTUCO PLÁSTICO X METRO CUADRADO | M² | 1 | 27600 | 2880 | 1200 | 2400 | 456 | 34536 | 33993.54 | 2880 | 1200 | 2400 | 456 | 40929.54 | 28560 | 5140.8 | 856.8 | 1428 | 271.32 | 36256.92
376 | 72152005 | MANTENIMIENTO ESTUCO Y PINTURA TIPO ESMALTE O SIMILAR 3 MANOS (INCLUYE ESTUCO 2 MANO EN PINTURA TIPO 2 Y 1 UNA MANO EN PINTURA TIPO ESMALTE O SIMILAR FILOS Y DILATACIONES), COLOR SEGÚN DISEÑO | M² | 1 | 25300 | 2640 | 1100 | 2200 | 418 | 31658 | 33870.375 | 2640 | 1100 | 2200 | 418 | 40228.375 | 26180 | 4712.4 | 785.4 | 1309 | 248.71 | 33235.51
377 | 72152005 | MANTENIMIENTO ESTUCO Y PINTURA TIPO FACHADA O SIMILAR 3 MANOS FACHADAS (INCLUYE ESTUCO 1 MANO EN PINTURA TIPO 2 Y DOS MANOS EN PINTURA TIPO KORAZA O SIMILAR FILOS Y DILATACIONES), COLOR SEGÚN DISEÑO | M² | 1 | 43700 | 4560 | 1900 | 3800 | 722 | 54682 | 57983.345 | 4560 | 1900 | 3800 | 722 | 68965.345 | 45220 | 8139.6 | 1356.6 | 2261 | 429.59 | 57406.79
378 | 72151302 | APLICACIÓN DE PINTURA A BASE DE AGUA TIPO 1 COLOR BLANCO ALMENDRA | M² | 1 | 28750 | 3000 | 1250 | 2500 | 475 | 35975 | 39173.3125 | 3000 | 1250 | 2500 | 475 | 46398.3125 | 29750 | 5355 | 892.5 | 1487.5 | 282.625 | 37767.625
379 | 72151302 | APLICACIÓN DE PINTURA A BASE DE AGUA TIPO 1 COLOR VERDE CIPRÉS | M² | 1 | 28750 | 3000 | 1250 | 2500 | 475 | 35975 | 35581 | 3000 | 1250 | 2500 | 475 | 42806 | 29750 | 5355 | 892.5 | 1487.5 | 282.625 | 37767.625
380 | 72153501 | PREPARACIÓN DE SUPERFICIE (REMOCIÓN DE PINTURA Y LIMPIEZA) | M² | 1 | 23000 | 2400 | 1000 | 2000 | 380 | 28780 | 28601.65 | 2400 | 1000 | 2000 | 380 | 34381.65 | 23800 | 4284 | 714 | 1190 | 226.1 | 30214.1
381 | 46171501 | INSTALACIÓN DE CERRADURA DE SOBREPONER PUERTA DE MADERA O METÁLICA | servicio | 1 | 51750 | 5400 | 2250 | 4500 | 855 | 64755 | 65277.45 | 5400 | 2250 | 4500 | 855 | 78282.45 | 53550 | 9639 | 1606.5 | 2677.5 | 508.725 | 67981.725
382 | 72154032 | MANTENIMIENTO E INSTALACIÓN VIDRIO CRUDO 5MM (PARA VENTANERÍA, INCLUYE EL SUMINISTRO E INSTALACIÓN DE TODOS LOS ACCESORIOS E INSUMOS REQUERIDOS PARA EL CORRECTO MONTAJE) | M² | 1 | 34500 | 3600 | 1500 | 3000 | 570 | 43170 | 42286.65 | 3600 | 1500 | 3000 | 570 | 50956.65 | 35700 | 6426 | 1071 | 1785 | 339.15 | 45321.15
383 | 72151302 | APLICACIÓN DE PINTURA EN ACEITE COLOR VERDE | M² | 1 | 28750 | 3000 | 1250 | 2500 | 475 | 35975 | 35067.8125 | 3000 | 1250 | 2500 | 475 | 42292.8125 | 29750 | 5355 | 892.5 | 1487.5 | 282.625 | 37767.625
384 | 72151302 | MANTENIMIENTO DE MURO EXTERIOR. INCLUYE RESANES EN GRANIPLAST Y DOS MANOS EN PINTURA TIPO 1, FILOS Y DILATACIONES. -INCLUYE IMPERMEABILIZANTE CON LOS ELEMENTOS Y MATERIALES ESPECIALES PARA TAL FIN O SU EQUIVALENTE, RESANE EN MUROS, FILOS Y DILATACIONES Y APLICACIÓN DE PINTURA SEGÚN DISEÑO TIPO ESPECIAL O SU EQUIVALENTE PARA EXTERIORES - INCLUYE HERRAMIENTA, EQUIPO MENOR Y MANO DE OBRA | M² | 1 | 49450 | 5160 | 2150 | 4300 | 817 | 61877 | 60905.0925 | 5160 | 2150 | 4300 | 817 | 73332.0925 | 51170 | 9210.6 | 1535.1 | 2558.5 | 486.115 | 64960.315
385 | 72151302 | MANTENIMIENTO PINTURA EPOXICA ALTA RESISTENCIA CON CATALIZADOR 3 MANOS SOBRE PAÑETE, (INCLUYE 1 MANO EN PINTURA TIPO 2 Y DOS MANOS EN PINTURA EPOXI POLIAMIDA CON CATALIZADOR FILOS Y DILATACIONES) | M² | 1 | 51750 | 5400 | 2250 | 4500 | 855 | 64755 | 69280.3125 | 5400 | 2250 | 4500 | 855 | 82285.3125 | 53550 | 9639 | 1606.5 | 2677.5 | 508.725 | 67981.725
386 | 31161516 | MANTENIMIENTO DE REJAS METÁLICAS INCLUYE REMOCIÓN DE CORROSIÓN Y PINTURA EN ACEITE COLOR MARRÓN | Servicio | 1 | 63250 | 6600 | 2750 | 5500 | 1045 | 79145 | 83923.2625 | 6600 | 2750 | 5500 | 1045 | 99818.2625 | 65450 | 11781 | 1963.5 | 3272.5 | 621.775 | 83088.775
387 | 73181908 | APLICACIÓN DE SOLDADURA EN SUPERFICIES METÁLICAS ( PARA CATRES, CÓMODAS, PUERTAS, ESTANTES, MALLAS) | Servicio | 1 | 28750 | 3000 | 1250 | 2500 | 475 | 35975 | 39173.3125 | 3000 | 1250 | 2500 | 475 | 46398.3125 | 29750 | 5355 | 892.5 | 1487.5 | 282.625 | 37767.625
388 | 72153202 | MANTENIMIENTO DE ESTRUCTURAS METÁLICAS INCLUYE EL REMPLAZO DE MALLA ESLABONADA INCLUYE SOLDADURA EN PUNTOS DE SUJECIÓN | M² | 1 | 219000 | 262800 | 109500 | 219000 | 41610 | 851910 | 424830 | 262800 | 109500 | 219000 | 41610 | 1057740 | 321300 | 417690 | 69615 | 116025 | 22044.75 | 946674.75
389 | 72152005 | APLICACIÓN DE ESTUCO PLÁSTICO X METRO CUADRADO A TODO COSTO | M² | 1 | 25300 | 2640 | 1100 | 2200 | 418 | 31658 | 31461.815 | 2640 | 1100 | 2200 | 418 | 37819.815 | 26180 | 4712.4 | 785.4 | 1309 | 248.71 | 33235.51
390 | 72151302 | APLICACIÓN DE PINTURA ARQUITECTÓNICA PARA EXTERIORES. A TODO COSTO, INCLUYE PINTURA TIPO KORAZA | M² | 1 | 18400 | 1920 | 800 | 1600 | 304 | 23024 | 23209.76 | 1920 | 800 | 1600 | 304 | 27833.76 | 19040 | 3427.2 | 571.2 | 952 | 180.88 | 24171.28
391 | 72151302 | APLICACIÓN DE PINTURA ARQUITECTÓNICA PARA INTERIORES. A TODO COSTO INCLUYE PINTURA TIPO 1 | M² | 1 | 16100 | 1680 | 700 | 1400 | 266 | 20146 | 19733.77 | 1680 | 700 | 1400 | 266 | 23779.77 | 16660 | 2998.8 | 499.8 | 833 | 158.27 | 21149.87
392 | 72154032 | DESMONTE, MONTE E INSTALACIÓN DE VIDRIO SANBLASTIADOS O TRANSPARENTES PARA VENTANAS A TODO COSTO INCLUYE VIDRIO | M² | 1 | 109250 | 11400 | 4750 | 9500 | 1805 | 136705 | 133257.6875 | 11400 | 4750 | 9500 | 1805 | 160712.6875 | 113050 | 20349 | 3391.5 | 5652.5 | 1073.975 | 143516.975
393 | 72152504 | INSTALACIÓN ENCHAPE PARA BAÑO Y/O COCINA A TODO COSTO INCLUYE CEMENTO, BALDOSA, ARENA, PEGANTE PARA CERÁMICA | M² | 1 | 109250 | 11400 | 4750 | 9500 | 1805 | 136705 | 134557.7625 | 11400 | 4750 | 9500 | 1805 | 162012.7625 | 113050 | 20349 | 3391.5 | 5652.5 | 1073.975 | 143516.975
394 | 72154032 | MANTENIMIENTO DE PUERTAS METÁLICAS (INCLUYE LIJADA, RESANADA Y APLICACIÓN PINTURA COLOR GRIS) | Servicio | 1 | 63250 | 6600 | 2750 | 5500 | 1045 | 79145 | 84675.9375 | 6600 | 2750 | 5500 | 1045 | 100570.9375 | 65450 | 11781 | 1963.5 | 3272.5 | 621.775 | 83088.775
395 | 86131505 | MANTENIMIENTO DE REJAS METÁLICAS (INCLUYE LIJADA, RESANADA Y APLICACIÓN PINTURA COLOR GRIS) | Servicio | 1 | 28750 | 3000 | 1250 | 2500 | 475 | 35975 | 38146.9375 | 3000 | 1250 | 2500 | 475 | 45371.9375 | 29750 | 5355 | 892.5 | 1487.5 | 282.625 | 37767.625
396 | 72151302 | RETIRO DE CAPAS DE PINTURA DETERIORADA POR HUMEDAD (RASPADO, LIJADO, RESANE Y PINTURA) | M2 | 1 | 50000 | 93600 | 39000 | 78000 | 14820 | 275420 | 56644 | 93600 | 39000 | 78000 | 14820 | 282064 | 47600 | 167076 | 27846 | 46410 | 8817.9 | 297749.9
397 | 72151302 | APLICACIÓN DE PINTURA 3 MANOS A TODO COSTO PARA INTERIORES EN OFICINAS Y DEMÁS ESTRUCTURAS DE LA UNIDAD INCLUYE PINTURA, RESANES Y ACABADOS | m2 | 1 | 25300 | 2640 | 1100 | 2200 | 418 | 31658 | 31311.28 | 2640 | 1100 | 2200 | 418 | 37669.28 | 26180 | 4712.4 | 785.4 | 1309 | 248.71 | 33235.51
398 | 72151302 | APLICACIÓN DE PINTURA 3 MANOS A TODO COSTO PARA EXTERIORES, EN BLOQUES DE OFICINAS Y DEMÁS ESTRUCTURAS DE LA UNIDAD. INCLUYE PINTURA, RESANES Y ACABADOS | m2 | 1 | 25300 | 2640 | 1100 | 2200 | 418 | 31658 | 31461.815 | 2640 | 1100 | 2200 | 418 | 37819.815 | 26180 | 4712.4 | 785.4 | 1309 | 248.71 | 33235.51
399 | 72152500 | MANTENIMIENTO GENERAL DE PISO EN PORCELANATO (INCLUYE RETIRO BOQUILLA, RE EMBOQUILLADA, LAVADO Y ASEO GENERAL) | M2 | 1 | 23000 | 2400 | 1000 | 2000 | 380 | 28780 | 29012.2 | 2400 | 1000 | 2000 | 380 | 34792.2 | 23800 | 4284 | 714 | 1190 | 226.1 | 30214.1
400 | 72154032 | DESMONTE, MONTE, MANTENIMIENTO E INSTALACIÓN CHAPA PARA PUERTAS EN VIDRIO A TODO COSTO INCLUYE CHAPA CON TRES LLAVES MATERIAL: ACERO INOXIDABLE Y ALEACIÓN DE ZINC PUERTAS DE GROSOR: APROXIMADAMENTE 10 A 12 MM/0,39 A 0,47 PULGADAS TAMAÑO: APROXIMADAMENTE 98 X 65 MM/3,86 X 2,56 PULGADAS (LARGO X ANCHO) | Servicio | 1 | 281750 | 29400 | 12250 | 24500 | 4655 | 352555 | 345340.975 | 29400 | 12250 | 24500 | 4655 | 416145.975 | 315350 | 56763 | 9460.5 | 15767.5 | 2995.825 | 400336.825
401 | 72154006 | DESMONTE, MONTE, MANTENIMIENTO E INSTALACIÓN BARRAS ANTIPANICO A TODO COSTO DE PUERTAS SALIDA DE EMERGENCIA | Servicio | 1 | 402500 | 42000 | 17500 | 35000 | 6650 | 503650 | 490949.375 | 42000 | 17500 | 35000 | 6650 | 592099.375 | 452200 | 81396 | 13566 | 22610 | 4295.9 | 574067.9
402 | 72154032 | DESMONTE, MONTE, MANTENIMIENTO E INSTALACIÓN MUEBLE PARA LAVAMANOS A TODO COSTO INCLUYE: Materiales: Madera aglomerada, Acero inoxidable Alto: 55 cm Largo: 51.4 cm Ancho: 55.4 cm Profundidad: 51.5 cm Espesor: 15 Tipo de instalación: Elevado Tipo de manija/accionamiento: Oculta Tipo de cierre: Lento Tipo de herrajes: Acero inoxidable Tipo de canto: Flexible | Servicio | 1 | 632500 | 66000 | 27500 | 55000 | 10450 | 791450 | 779018.625 | 66000 | 27500 | 55000 | 10450 | 937968.625 | 690200 | 124236 | 20706 | 34510 | 6556.9 | 876208.9
403 | 72154032 | CIMIENTO DE MURO, EN CONCRETO CICLÓPEO, 30X30 CM. A TODO COSTO | M3 | 1 | 57500 | 6000 | 2500 | 5000 | 950 | 71950 | 76978.125 | 6000 | 2500 | 5000 | 950 | 91428.125 | 59500 | 10710 | 1785 | 2975 | 565.25 | 75535.25
404 | 72154032 | CIMIENTO DE MURO, EN CONCRETO DE RESISTENCIA 2500 PSI, 20X20 CM. A TODO COSTO | M3 | 1 | 63250 | 6600 | 2750 | 5500 | 1045 | 79145 | 83923.2625 | 6600 | 2750 | 5500 | 1045 | 99818.2625 | 65450 | 11781 | 1963.5 | 3272.5 | 621.775 | 83088.775
405 | 72154032 | CIMIENTO DE MURO, EN CONCRETO DE RESISTENCIA 3000 PSI, 20X20 CM. A TODO COSTO | M3 | 1 | 69000 | 7200 | 3000 | 6000 | 1140 | 86340 | 94015.95 | 7200 | 3000 | 6000 | 1140 | 111355.95 | 71400 | 12852 | 2142 | 3570 | 678.3 | 90642.3
406 | 72154032 | CIMIENTO DE MURO, EN CONCRETO DE RESISTENCIA 3000 PSI, 30X30 CM. A TODO COSTO | M3 | 1 | 57500 | 6000 | 2500 | 5000 | 950 | 71950 | 71162 | 6000 | 2500 | 5000 | 950 | 85612 | 59500 | 10710 | 1785 | 2975 | 565.25 | 75535.25
407 | 72154032 | COLUMNAS Y VIGAS, EN CONCRETO DE RESISTENCIA 2500 PSI, 30X40 CM. A TODO COSTO | M3 | 1 | 109250 | 11400 | 4750 | 9500 | 1805 | 136705 | 135857.8375 | 11400 | 4750 | 9500 | 1805 | 163312.8375 | 113050 | 20349 | 3391.5 | 5652.5 | 1073.975 | 143516.975
408 | 72154032 | COLUMNAS Y VIGAS, EN CONCRETO DE RESISTENCIA 3000 PSI, 30X30 CM. A TODO COSTO | M3 | 1 | 92000 | 9600 | 4000 | 8000 | 1520 | 115120 | 116048.8 | 9600 | 4000 | 8000 | 1520 | 139168.8 | 95200 | 17136 | 2856 | 4760 | 904.4 | 120856.4
[11 empty] | 77204276.3423 |  |  |  |  | 152475155.0354

## VALOR INDEXADO
ÍTEM | CODIGOS UNSPC | DESCRIPCIÓN | UNIDAD DE MEDIDA | CANTIDAD | UNSPSC (CCE) | VALORES POR INTEM DEL CONTRATO 061 SIN AIU | IPC 2025 | VALOR INDEXADO SIN AIU | AIU DEL PROCESO | VALOR INDEXADO CON AIU
1 | 72141510 | DEMOLICIÓN ANDEN EN CONCRETO HASTA H=0,10 M, (INCLUYE EL SARDINEL CARGUE Y RETIRO DE ESCOMBROS) | M² | 1 | 72141510 | 41781.75 | 1.051 | 43912.6192 | 10424.5466 | 54337.1659
2 | 72141510 | DEMOLICIÓN PAÑETE DE ESPESOR DE 005M BAJO PLACA (INCLUYE CARGUE Y RETIRO DE ESCOMBROS) | M² | 1 | 72141510 | 15368 | 1.051 | 16151.768 | 3834.316 | 19986.084
3 | 72141510 | DEMOLICIÓN - RETIRO PAÑETE DETERIORADO (INCLUYE CARGUE Y RETIRO DE ESCOMBROS | M² | 1 | 72141510 | 11526 | 1.051 | 12113.826 | 2875.737 | 14989.563
4 | 72141510 | DEMOLICIÓN Y RETIRO DE ENCHAPE EN PIEDRA MUÑECA (INCLUYE CARGUE Y RETIRO DE ESCOMBROS) | M² | 1 | 72141510 | 11526 | 1.051 | 12113.826 | 2875.737 | 14989.563
5 | 72141510 | DEMOLICIÓN ÁREA LIBRE PISO DURO (INCLUYE CARGUE Y RETIRO DE ESCOMBROS) | M² | 1 | 72141510 | 36499 | 1.051 | 38360.449 | 9106.5005 | 47466.9495
6 | 72141510 | DEMOLICIÓN DE BANCAS A=0,35 M, (INCLUYE MURETES EN MAMPOSTERÍA Y PLACA CARGUE Y RETIRO DE ESCOMBROS), | ML | 1 | 72141510 | 24012.5 | 1.051 | 25237.1375 | 5991.1187 | 31228.2562
7 | 72141510 | DEMOLICIÓN DE ENCHAPE DE PARED (INCLUYE CARGUE Y RETIRO DE ESCOMBROS) | M² | 1 | 72141510 | 17289 | 1.051 | 18170.739 | 4313.6055 | 22484.3445
8 | 72141510 | DEMOLICIÓN DE ENCHAPE DE PISOS (INCLUYE CARGUE Y RETIRO DE ESCOMBROS) | M² | 1 | 72141510 | 18249.5 | 1.051 | 19180.2245 | 4553.2503 | 23733.4748
9 | 72141510 | DEMOLICIÓN MANUAL DE SARDINEL EXISTENTE (INCLUYE CARGUE Y RETIRO DE ESCOMBROS) | ML | 1 | 72141510 | 14407.5 | 1.051 | 15142.2825 | 3594.6712 | 18736.9538
10 | 72141510 | DEMOLICIÓN MURO DE CEMENTO. | M² | 1 | 72141510 | 14407.5 | 1.051 | 15142.2825 | 3594.6712 | 18736.9538
11 | 72141510 | DEMOLICIÓN MURO DE LADRILLO DE ESPESOR MENOR A 0.15 METROS. | M² | 1 | 72141510 | 17289 | 1.051 | 18170.739 | 4313.6055 | 22484.3445
12 | 72141510 | DEMOLICIÓN PLACA PISO. | M² | 1 | 72141510 | 14407.5 | 1.051 | 15142.2825 | 3594.6712 | 18736.9538
13 | 72141510 | DEMOLICIÓN PLACAS MACIZAS DE ESPESOR MAYOR A 0.15 METROS. | M² | 1 | 72141510 | 19210 | 1.051 | 20189.71 | 4792.895 | 24982.605
14 | 72141510 | DEMOLICIÓN PLACAS MACIZAS DE ESPESOR MENOR A 0.15 METROS. | M² | 1 | 72141510 | 17289 | 1.051 | 18170.739 | 4313.6055 | 22484.3445
15 | 72141510 | DESMONTE MURO EN DRY WALL (INCLUYE CARGUE Y RETIRO DE MATERIAL DESMONTADO) | M² | 1 | 72141510 | 14407.5 | 1.051 | 15142.2825 | 3594.6712 | 18736.9538
16 | 72141510 | DESMONTE DE PISOS DE MADERA (INCLUYE CARGUE Y RETIRO DE MATERIAL DESMONTADO) | M² | 1 | 72141510 | 13447 | 1.051 | 14132.797 | 3355.0265 | 17487.8235
17 | 72141511 | EXCAVACIÓN EN MATERIAL COMÚN CON RETIRO, PROFUNDIDAD DE 0.1 - 2.9 M. | M³ | 1 | 72141510 | 24012.5 | 1.051 | 25237.1375 | 5991.1187 | 31228.2562
18 | 72141510 | DEMOLICIÓN ENCHAPE DE MUROS (INCLUYE CARGUE Y RETIRO DE ESCOMBROS) | M² | 1 | 72141510 | 24012.5 | 1.051 | 25237.1375 | 5991.1187 | 31228.2562
19 | 72152001 | INSTALACIÓN DE CUBIERTA EN TEJA ONDULADA DE FIBROCEMENTO PERFIL 10. INCLUYE ACCESORIOS (AMARRES Y GANCHOS) | M² | 1 | 72141510 | 72037.5 | 1.051 | 75711.4125 | 17973.3563 | 93684.7687
20 | 72152604 | INSTALACIÓN DE CUBIERTA EN TEJA ONDULADA DE FIBROCEMENTO PERFIL 7. INCLUYE ACCESORIOS (AMARRES Y GANCHOS) | Ml | 1 | 72141510 | 14407.5 | 1.051 | 15142.2825 | 3594.6712 | 18736.9538
21 | 72152601 | INSTALACIÓN DE CUBIERTA EN TEJA TERMO ACÚSTICA (INCLUYE CABALLETE Y LIMAHOYA) | M² | 1 | 72141510 | 38420 | 1.051 | 40379.42 | 9585.79 | 49965.21
22 | 72152601 | INSTALACIÓN DE CUBIERTA EN TEJA TIPO ESPAÑOLA EN FIBROCEMENTO. INCLUYE ACCESORIOS (AMARRES Y GANCHOS) | M² | 1 | 72141510 | 14407.5 | 1.051 | 15142.2825 | 3594.6712 | 18736.9538
23 | 72152601 | MANTENIMIENTO DE CUBIERTA (INCLUYE DESMONTE, REINSTALACIÓN, LIMPIEZA, CARGUE Y RETIRO DE TEJAS, CABALLETES. REVISIÓN GENERAL, AJUSTE FILTRACIONES Y LIMPIEZA MANUAL) | M² | 1 | 72141510 | 14407.5 | 1.051 | 15142.2825 | 3594.6712 | 18736.9538
24 | 72152601 | MANTENIMIENTO DE CUBIERTA (INCLUYE DESMONTE CARGUE Y RETIRO DE TEJAS CABALLETES, REVISIÓN AJUSTE LIMPIEZA MANUAL ANTICORROSIVO Y PINTURA ESMALTE PARA CERCHAS Y CORREAS) | M² | 1 | 72141511 | 15368 | 1.051 | 16151.768 | 3834.316 | 19986.084
25 | 72152601 | MANTENIMIENTO DE ESTRUCTURA DE CUBIERTA (INCLUYE REVISIÓN, AJUSTE, LIMPIEZA MANUAL, RESANE DE GOTERAS) | M² | 1 | 72141510 | 13447 | 1.051 | 14132.797 | 3355.0265 | 17487.8235
26 | 72152601 | MANTENIMIENTO DE ESTRUCTURA METÁLICA DE CUBIERTA TECHO ALOJAMIENTO TIPO K SPAM (INCLUYE REVISIÓN, AJUSTE, LIMPIEZA MANUAL, ANTICORROSIVO Y APLICACIÓN DE ESMALTE) | M² | 1 | 72141510 | 48025 | 1.051 | 50474.275 | 11982.2375 | 62456.5125
27 | 72152601 | MANTENIMIENTO E INSTALACIÓN DE VIGUETAS EN MADERA PARA ESTRUCTURA DE CUBIERTA | M² | 1 | 72141510 | 48025 | 1.051 | 50474.275 | 11982.2375 | 62456.5125
28 | 72152601 | DESMONTE DE TEJAS DE CUBIERTA- TODO TIPO DE TEJAS (INCLUYE CARGUE Y RETIRO DE MATERIAL DESMONTADO) | M² | 1 | 72141511 | 36499 | 1.051 | 38360.449 | 9106.5005 | 47466.9495
29 | 72152601 | DESMONTE ESTRUCTURA DE CUBIERTA (INCLUYE EQUIPO DE OXIACETILENO CARGUE Y RETIRO DE MATERIAL DESMONTADO) | ML | 1 | 72153500 | 36499 | 1.051 | 38360.449 | 9106.5005 | 47466.9495
30 | 72152601 | DESMONTE ALERO EN TEJA DE ASBESTO CEMENTO Y ESTRUCTURA EN TUBULARES METÁLICOS (INCLUYE CARGUE Y RETIRO DE MATERIAL DESMONTADO) | ML | 1 | 72141510 | 14407.5 | 1.051 | 15142.2825 | 3594.6712 | 18736.9538
31 | 72152601 | DESMONTE DE CUBIERTA EN TEJA ONDULADA DE FIBROCEMENTO | M² | 1 | 72141510 | 7684 | 1.051 | 8075.884 | 1917.158 | 9993.042
32 | 72152601 | DESMONTE DE CUBIERTA EN TELA PLASTIFICADA. (INCLUYE CARGUE Y RETIRO DEL MATERIAL) | M² | 1 | 72152604 | 11526 | 1.051 | 12113.826 | 2875.737 | 14989.563
33 | 72152601 | APLICACIÓN DE REVESTIMIENTO PLÁSTICO DE ACABADO TEXTURIZADO ELABORADO CON LIGANTES ACRÍLICOS BASE AGUA Y GRANOS DE CUARZO DE GRANULOMETRÍA QUE FORMA UNA BARRERA IMPERMEABLE A LLUVIA CON BLOQUEADOR SOLAR QUE LA PROTEGE DE LOS RAYOS DEL SOL. | M² | 1 | 72152604 | 14407.5 | 1.051 | 15142.2825 | 3594.6712 | 18736.9538
34 | 72152601 | DEMOLICIÓN DE IMPERMEABILIZACIÓN EN PLACA DE CUBIERTA (INCLUYE RETIRO DE MANTOS CARGUE Y RETIRO DE ESCOMBROS) | M² | 1 | 72152601 | 7684 | 1.051 | 8075.884 | 1917.158 | 9993.042
35 | 72152601 | IMPERMEABILIZACIÓN TIPO INMUNIZANTE PARA CUBIERTA. | M² | 1 | 72152601 | 7684 | 1.051 | 8075.884 | 1917.158 | 9993.042
36 | 72152102 | INSTALACIÓN DE TELA ASFÁLTICA PARA IMPERMEABILIZACIÓN DE CUBIERTAS | M² | 1 | 72152601 | 59551 | 1.051 | 62588.101 | 14857.9745 | 77446.0755
37 | 72152601 | ALISTADO PISOS MORTERO 1:4 E= 0.03 M | M² | 1 | 72152601 | 17289 | 1.051 | 18170.739 | 4313.6055 | 22484.3445
38 | 72152601 | APLICACIÓN DE PLACA PARA PISO RÍGIDO DE 7 X 8 MTS X 15 CMS DE ESPESOR | M² | 1 | 72152601 | 30736 | 1.051 | 32303.536 | 7668.632 | 39972.168
39 | 72152601 | MANTENIMIENTO ANDEN CONCRETO 2,500 PSI REFORZADO E= 0,10M, ACABADO: ESCOBIADO, (INCLUYE MALLA | M² | 1 | 72152601 | 38420 | 1.051 | 40379.42 | 9585.79 | 49965.21
40 | 72152501 | MANTENIMIENTO ANDEN CONCRETO 3,000 PSI REFORZADO E= 0,10M, ACABADO: ADOQUÍN 1/4 26 + ESCOBIADO, (INCLUYE MALLA ELECTRO SOLDADA M-084 Y RECEBO COMPACTADO,) | M² | 1 | 72152601 | 21131 | 1.051 | 22208.681 | 5272.1845 | 27480.8655
41 | 72152501 | MANTENIMIENTO ANDEN CONCRETO 2500 PSI REFORZADO E= 0,10M, ACABADO: ADOQUÍN DE 24 X 6 X 8 CM, Y PIEZA | M² | 1 | 72152601 | 21131 | 1.051 | 22208.681 | 5272.1845 | 27480.8655
42 | 72152705 | MANTENIMIENTO ANDEN CONCRETO 3,000 PSI REFORZADO E= 0,10M, ACABADO: ADOQUÍN DE 24 X 6 X 8 CM, Y PIEZA | M² | 1 | 72152601 | 81642.5 | 1.051 | 85806.2675 | 20369.8037 | 106176.0712
43 | 72152705 | MANTENIMIENTO CONCRETO ESTAMPADO COLOR ARENA FORMATO MADERA TEKA (VER DETALLE) | M² | 1 | 72152601 | 120062.5 | 1.051 | 126185.6875 | 29955.5938 | 156141.2812
44 | 72152705 | MANTENIMIENTO DE CANAL EN CONCRETO, INCLUYE REMOCIÓN DE CONCRETO DETERIORADO Y MEDIA CAÑA EN MORTERO | M² | 1 | 72152601 | 81834.6 | 1.051 | 86008.1646 | 20417.7327 | 106425.8973
45 | 72152705 | CERRAMIENTO EN MALLA GALVANIZADA CON POSTES METÁLICOS, A UNA SEPARACIÓN DE 2.5 M Y UNA ALTURA DE 2 M. | M² | 1 | 72152601 | 120062.5 | 1.051 | 126185.6875 | 29955.5938 | 156141.2812
46 | 72152501 | CERRAMIENTO EN MALLA GALVANIZADA Y POSTES DE CONCRETO, A UNA SEPARACIÓN DE 2.5 M Y UNA ALTURA DE 2 M. | M² | 1 | 72152601 | 84524 | 1.051 | 88834.724 | 21088.738 | 109923.462
47 | 72152607 | DESMONTE DE ELEMENTOS PREFABRICADOS EN FACHADA (INCLUYE CARGUE Y RETIRO DE ESCOMBROS) | ML | 1 | 72152601 | 81642.5 | 1.051 | 85806.2675 | 20369.8037 | 106176.0712
48 | 72152904 | DESMONTE DE ESTRUCTURA METÁLICA, (INCLUYE EQUIPO DE OXIACETILENO CARGUE Y RETIRO DE MATERIAL DESMONTADO) | M² | 1 | 72152601 | 240125 | 1.051 | 252371.375 | 59911.1875 | 312282.5625
49 | 72152904 | DESMONTE DE PISOS DE CAUCHO (INCLUYE CARGUE Y RETIRO DE MATERIAL DESMONTADO) | M² | 1 | 72152601 | 293913 | 1.051 | 308902.563 | 73331.2935 | 382233.8565
50 | 72152001 | DESMONTE BAJANTE EXISTENTE (INCLUYE CARGUE Y RETIRO DE MATERIAL DESMONTADO) | M² | 1 | 72152102 | 21131 | 1.051 | 22208.681 | 5272.1845 | 27480.8655
51 | 72152604 | DESMONTE CANAL EN LAMINA EXISTENTE (INCLUYE CARGUE Y RETIRO DE MATERIAL DESMONTADO) | KG | 1 | 72152601 | 14407.5 | 1.051 | 15142.2825 | 3594.6712 | 18736.9538
52 | 72152506 | DESMONTE DE ESTRUCTURA METÁLICA. (INCLUYE EQUIPO DE OXIACETILENO, CARGUE Y RETIRO DE MATERIAL DESMONTADO). | M² | 1 | 72152601 | 5763 | 1.051 | 6056.913 | 1437.8685 | 7494.7815
53 | 72152602 | DESMONTE DE REJAS (INCLUYE CARGUE Y RETIRO DE MATERIAL DESMONTADO) | ML | 1 | 72152601 | 3649.9 | 1.051 | 3836.0449 | 910.65 | 4746.695
54 | 72152602 | DESMONTE DE TANQUES EN ASBESTO-CEMENTO 1000LTS (INCLUYE CARGUE Y RETIRO DE MATERIAL DESMONTADO SEGÚN DISPONGA LA UNIDAD) | ML | 1 | 72152501 | 4802.5 | 1.051 | 5047.4275 | 1198.2237 | 6245.6512
55 | 72152602 | DESMONTE DE VENTANERIA (INCLUYE CARGUE Y RETIRO DE MATERIAL DESMONTADO). | M² | 1 | 72152501 | 22091.5 | 1.051 | 23218.1665 | 5511.8292 | 28729.9957
56 | 72154013 | INSTALACIÓN GRAVILLA LAVADA No. 2 (INCLUYE DILATACIÓN EN BRONCE) | M² | 1 | 72151901 | 6819.55 | 1.051 | 7167.347 | 1701.4777 | 8868.8248
57 | 72154056 | INSTALACIÓN GRAVILLA LAVADA No. 2 (INCLUYE VARILLA PLÁTICA DE DILATACIÓN) | Servicio | 1 | 72151901 | 67235 | 1.051 | 70663.985 | 16775.1325 | 87439.1175
58 | 72154032 | MANTENIMIENTO ANDEN CONCRETO 2,500 PSI REFORZADO E= 0,07M, ACABADO: ESCOBIADO, (INCLUYE MALLA ELECTRO SOLDADA M-084) | M² | 1 | 72151901 | 19210 | 1.051 | 20189.71 | 4792.895 | 24982.605
59 | 72152501 | MANTENIMIENTO E INSTALACIÓN REJILLA ALUMINIO 6" X 4" CÚPULA TRADICIONAL CON SOSCO - REF, C-6"X4" TIPO COLREJILLAS O SIMILAR | M² | 1 | 72151901 | 21131 | 1.051 | 22208.681 | 5272.1845 | 27480.8655
60 | 72152501 | MANTENIMIENTO CERRAMIENTO EN POLISOMBRA NEGRA 80% RETENCIÓN DE LA LUZ, H=2M, | M² | 1 | 72151901 | 19210 | 1.051 | 20189.71 | 4792.895 | 24982.605
61 | 72152501 | MANTENIMIENTO RETIRO DE CAPAS DE PINTURA DETERIORADA POR HUMEDAD (RASPADO Y LIJADO) | M² | 1 | 72151901 | 120062.5 | 1.051 | 126185.6875 | 29955.5938 | 156141.2812
62 | 72101510 | MANTENIMIENTO RETIRO MANUAL DE ADOQUÍN SOBRE ARENA (INCLUYE CARGUE Y RETIRO DE ESCOMBROS) | Servicio | 1 | 72151901 | 42262 | 1.051 | 44417.362 | 10544.369 | 54961.731
63 | 72154013 | MANTENIMIENTO Y REINSTALACIÓN DE LUMINARIA LIMPIEZA Y PUESTA EN FUNCIONAMIENTO | M² | 1 | 72151901 | 17289 | 1.051 | 18170.739 | 4313.6055 | 22484.3445
64 | 72151302 | DEMOLICIÓN - RETIRO PAÑETE DETERIORADO Y PAÑETADA (INCLUYE CARGUE Y RETIRO DE ESCOMBROS) | M² | 1 | 72151901 | 4322.25 | 1.051 | 4542.6847 | 1078.4014 | 5621.0861
65 | 72151903 | DESMONTE, MONTE E INSTALACIÓN LAMINA PVC CIELO RAZO COLOR BLANCO BRILLANTE A TODO COSTO LAMINA PVC BLANCO BRILLANTE 7MM LARGO: 5,95 CM ANCHO: 25 CM | M² | 1 | 72151901 | 11526 | 1.051 | 12113.826 | 2875.737 | 14989.563
66 | 72151501 | MANTENIMIENTO DE PUERTAS METÁLICAS (INCLUYE LIJADA, RESANADA Y APLICACIÓN PINTURA) | Servicio | 1 | 72151901 | 33617.5 | 1.051 | 35331.9925 | 8387.5662 | 43719.5587
67 | 72151402 | MANTENIMIENTO DESMONTE Y REINSTALACIÓN DE DUCHA TIPO PUSH | M² | 1 | 72151901 | 36499 | 1.051 | 38360.449 | 9106.5005 | 47466.9495
68 | 72152101 | MANTENIMIENTO, E INSTALACIÓN CERRADURA CERROJO LLAVE VOLTEADOR | Unidad | 1 | 72151901 | 46104 | 1.051 | 48455.304 | 11502.948 | 59958.252
69 | 72154032 | MANTENIMIENTO, E INSTALACIÓN CERRADURA DE MANIJA | M² | 1 | 72151901 | 43222.5 | 1.051 | 45426.8475 | 10784.0138 | 56210.8612
70 | 72101510 | MANTENIMIENTO, E INSTALACIÓN DE FALLEBA PARA PUERTA | Servicio | 1 | 72151901 | 48025 | 1.051 | 50474.275 | 11982.2375 | 62456.5125
71 | 72154032 | MANTENIMIENTO E INSTALACIÓN MANIJA DE ACERO INOXIDABLE | Servicio | 1 | 72151901 | 100852.5 | 1.051 | 105995.9775 | 25162.6988 | 131158.6762
72 | 72154032 | MANTENIMIENTO, DESMONTE Y MONTAJE ARCHIVADOR RODANTE 3 CUERPOS | Servicio | 1 | 72151901 | 55709 | 1.051 | 58550.159 | 13899.3955 | 72449.5545
73 | 72154032 | APLICACIÓN DE TELA ASFÁLTICA PARA IMPERMEABILIZACIÓN DE CUBIERTAS | Servicio | 1 | 72151901 | 62432.5 | 1.051 | 65616.5575 | 15576.9088 | 81193.4662
74 | 72154032 | SERVICIO DE MANTENIMIENTO ESTRUCTURAL EXTERIOR DE EDIFICIOS | Servicio | 1 | 72152705 | 230520 | 1.051 | 242276.52 | 57514.74 | 299791.26
75 | 72153606 | MANTENIMIENTO DE CABALLETE (INCLUYE REVISIÓN, AJUSTE, LIMPIEZA MANUAL, RESANE DE GOTERAS) | Servicio | 1 | 72152705 | 326570 | 1.051 | 343225.07 | 81479.215 | 424704.285
76 | 72153204 | PAÑETE INTERIOR IMPERMEABILIZADO, PROPORCIÓN DE LA MEZCLA 1:4, ESPESOR 1.5 CM. | M² | 1 | 72152705 | 46104 | 1.051 | 48455.304 | 11502.948 | 59958.252
77 | 72152604 | SERVICIO DE CIMENTACIÓN Y NIVELACIÓN PARA CONSTRUCCIONES | M² | 1 | 72152705 | 30736 | 1.051 | 32303.536 | 7668.632 | 39972.168
78 | 72152601 | MANTENIMIENTO E INSTALACIÓN ESPEJO 4 MM, BISELADO Y PULIDO CUATRO LADOS | ML | 1 | 72152501 | 7684 | 1.051 | 8075.884 | 1917.158 | 9993.042
79 | 72151401 | MANTENIMIENTO, E INSTALACIÓN ESPEJO 4 MM, FLOTADO SIN BISELAR Y SIN MARCO, | M² | 1 | 72152501 | 18249.5 | 1.051 | 19180.2245 | 4553.2503 | 23733.4748
80 | 72152710 | MANTENIMIENTO, E INSTALACIÓN VIDRIO CRUDO 5MM PARA VENTANERÍA | M³ | 1 | 72152607 | 672350 | 1.051 | 706639.85 | 167751.325 | 874391.175
81 | 72153002 | MONTAJE ESTRUCTURA METÁLICA (PERFIL 6 MTS X 7 CM X 2 CM). | M² | 1 | 72152904 | 105655 | 1.051 | 111043.405 | 26360.9225 | 137404.3275
82 | 72153002 | MANTENIMIENTO DE PUERTAS EN MADERA (INCLUYE LIJADA, RESANADA Y APLICACIÓN DE PINTURA ACEITE 2 MANOS) | M² | 1 | 72152904 | 92208 | 1.051 | 96910.608 | 23005.896 | 119916.504
83 | 72153002 | MANTENIMIENTO DE CUBIERTA (INCLUYE DESMONTE CARGUE Y RETIRO DE TEJAS CABALLETES, REVISIÓN AJUSTE LIMPIEZA MANUAL ANTICORROSIVO Y PINTURA ESMALTE PARA CERCHAS Y CORREAS) CON INSTALACIÓN TEJA TERMO ACÚSTICA Tipo cindurib, Ancho útil: 72 cm- Ancho total: 82 cm - Peso metro lineal: 3.50 kg - Peso metro cuadrado: 4.20 kg - Voladizo máximo: 30 cm - Distancia máxima entre apoyos: 0.80 a 3 m dependiendo de las luces - Separación entre cresta: 36 cm - Altura de cresta: 3.60 cm - Traslapo longitudinal: 3.60 cm -Pendiente mínima sin traslapo: 10 % - Transmitancia térmica: 6.18 W/(m^2*°C) - (1.09 Btu / (hr*ft^2*°F) - Momento de inercia: 4.11 cm^4/m - Módulo de sección S mayor: 4.58 cm^3/m - Módulo de sección S menor: 1.61 cm^3 /m o equivalente según diseño color verde, azul o rojo. | M² | 1 | 72152001 | 105655 | 1.051 | 111043.405 | 26360.9225 | 137404.3275
84 | 72152604 | MONTAJE ESTRUCTURA METÁLICA PERFIL 6 MTS X 7 CM X 2 CM. | Ml | 1 | 72152001 | 76840 | 1.051 | 80758.84 | 19171.58 | 99930.42
85 | 72152604 | MANTENIMIENTO DE PUERTAS EN MADERA INCLUYE LIJADA, RESANADA Y APLICACIÓN DE PINTURA ACEITE 2 MANOS | M² | 1 | 72152604 | 115260 | 1.051 | 121138.26 | 28757.37 | 149895.63
86 | 72153204 | MANTENIMIENTO DE CUBIERTA INCLUYE DESMONTE CARGUE Y RETIRO DE TEJAS CABALLETES, REVISIÓN AJUSTE LIMPIEZA MANUAL ANTICORROSIVO Y PINTURA ESMALTE PARA CERCHAS Y CORREAS CON INSTALACIÓN TEJA TERMO ACÚSTICA TIPO CINDURIB, ANCHO ÚTIL: 72 CM- ANCHO TOTAL: 82 CM - PESO METRO LINEAL: 3.50 KG - PESO METRO CUADRADO: 4.20 KG - VOLADIZO MÁXIMO: 30 CM - DISTANCIA MÁXIMA ENTRE APOYOS: 0.80 A 3 M DEPENDIENDO DE LAS LUCES - SEPARACIÓN ENTRE CRESTA: 36 CM - ALTURA DE CRESTA: 3.60 CM - TRASLAPO LONGITUDINAL: 3.60 CM -PENDIENTE MÍNIMA SIN TRASLAPO: 10 - TRANSMITANCIA TÉRMICA: 6.18 WM 2 C - 1.09 BTU HR FT 2 F - MOMENTO DE INERCIA: 4.11 CM 4M - MÓDULO DE SECCIÓN S MAYOR: 4.58 CM 3M - MÓDULO DE SECCIÓN S MENOR: 1.61 CM 3 M O EQUIVALENTE SEGÚN DISEÑO COLOR VERDE, AZUL O ROJO. | M2 | 1 | 72152506 | 57630 | 1.051 | 60569.13 | 14378.685 | 74947.815
87 | 72151501 | DESMONTE Y REINSTALACIÓN LUMINARIA | Unidad | 1 | 72152602 | 28815 | 1.051 | 30284.565 | 7189.3425 | 37473.9075
88 | 72151501 | INSTALACIÓN ALAMBRE GALVANIZADO CON CALIBRE 12 AWG, DE RESISTENCIA A LA TRACCIÓN ENTRE 39 - 47 KGF MM2 Y CON GALVANIZADO DE 70 G M2. COMERCIALIZADO EN KILOGRAMOS. | Metro | 1 | 72152602 | 38420 | 1.051 | 40379.42 | 9585.79 | 49965.21
89 | 72151501 | INSTALACIÓN ALAMBRE PARA INSTALACIONES INTERNAS, RECOCIDO NEGRO, ROJO, BLANCO, VERDE, ETC; EN CALIBRE DE 12 AWG. | Metro | 1 | 72152602 | 2977.55 | 1.051 | 3129.405 | 742.8987 | 3872.3038
90 | 72151501 | INSTALACIÓN ALAMBRE PARA INSTALACIONES INTERNAS, RECOCIDO NEGRO, ROJO, BLANCO, VERDE, ETC; EN CALIBRE DE 18 AWG. | Metro | 1 | 72154013 | 2305.2 | 1.051 | 2422.7652 | 575.1474 | 2997.9126
91 | 72151501 | INSTALACIÓN ALAMBRE PARA INSTALACIONES INTERNAS, RECOCIDO NEGRO, ROJO, BLANCO, VERDE, ETC; EN CALIBRE DE 8 AWG. | Metro | 1 | 72154056 | 7203.75 | 1.051 | 7571.1412 | 1797.3356 | 9368.4769
92 | 72151501 | INSTALACIÓN ÁNGULO DE SOPORTE PARA ACOMETIDAS ELÉCTRICAS, TAMAÑO DE 1 12 X 30 CM. | Unidad | 1 | 72154032 | 9605 | 1.051 | 10094.855 | 2396.4475 | 12491.3025
93 | 72151501 | INSTALACIÓN DE TOMACORRIENTE NORMAL DOBLE, POLO A TIERRA, 20A,125V. NEMA 5-20R, EN TUBERÍA CONDUIT PVC 34, ALAMBRE NO 12 AWG PROM 4M | Unidad | 1 | 72154032 | 120062.5 | 1.051 | 126185.6875 | 29955.5938 | 156141.2812
94 | 72151501 | INSTALACIÓN DE ALAMBRE COBRE DESNUDO PARA ACOMETIDAS ELÉCTRICAS, CALIBRE 12 AWG. | Metro | 1 | 72152501 | 3073.6 | 1.051 | 3230.3536 | 766.8632 | 3997.2168
95 | 72151501 | INSTALACIÓN DE ALAMBRE COBRE PARA ACOMETIDAS ELÉCTRICAS, CALIBRE 10 AWG. | Metro | 1 | 72152501 | 4322.25 | 1.051 | 4542.6847 | 1078.4014 | 5621.0861
96 | 72151501 | INSTALACIÓN DE BALA DE ILUMINACIÓN DE INCRUSTAR DE 4 TIPO LED PANEL DE 9 WTS - 110 V | Servicio | 1 | 72152501 | 34385.9 | 1.051 | 36139.5809 | 8579.2821 | 44718.863
97 | 72151501 | INSTALACIÓN DE BALA DE ILUMINACIÓN DE INCRUSTAR DE 8 TIPO LED PANEL DE 18 WTS - 110 V | Unidad | 1 | 72154013 | 72037.5 | 1.051 | 75711.4125 | 17973.3563 | 93684.7687
98 | 72151501 | INSTALACIÓN DE BALA FLUORESCENTE CON UN DIÁMETRO DE 17.5 CM | Metro | 1 | 72101510 | 72805.9 | 1.051 | 76519.0009 | 18165.072 | 94684.0729
99 | 72151501 | INSTALACIÓN DE BORNA PARA RED DE BAJA TENSIÓN DE 40 MCM. | Unidad | 1 | 72154013 | 4322.25 | 1.051 | 4542.6847 | 1078.4014 | 5621.0861
100 | 72151501 | INSTALACIÓN DE CABLE COBRE PARA ACOMETIDAS ELÉCTRICAS, CALIBRE DE 10 AWG. | Metro | 1 | 72151302 | 4322.25 | 1.051 | 4542.6847 | 1078.4014 | 5621.0861
101 | 72151501 | INSTALACIÓN DE BALA DE SOBREPONER 8 - 20W - AC90-240V FLUJO LUMINOSO: 1600 LM, TIPO LED: EPISTAR SMD 2835, VIDA ÚTIL DEL CHIP: 50.000 HR, ANGULO DE APERTURA: 120, CRI: 80, TEMPERATURA DE COLOR: 4000K - 6000K, GRADO DE HERMETICIDAD: IP30,DIAMETRO PERFORACIÓN : 200MM. INCLUYE TODO LO NECESARIO PARA SU FUNCIONAMIENTO | Unidad | 1 | 72151903 | 78761 | 1.051 | 82777.811 | 19650.8695 | 102428.6805
102 | 72151501 | INSTALACIÓN DE CABLE DE COBRE THHNTHWN N 10 AWG. | ml | 1 | 72151501 | 4322.25 | 1.051 | 4542.6847 | 1078.4014 | 5621.0861
103 | 72151501 | INSTALACIÓN DE CANASTILLA PARA CABLEADO AÉREO. ANCHO 20 CM | ML | 1 | 72153500 | 43798.8 | 1.051 | 46032.5388 | 10927.8006 | 56960.3394
104 | 72151501 | INSTALACIÓN DE CAPACETE PARA ACOMETIDAS ELÉCTRICAS CON UN DIÁMETRO DE 1. | Servicio | 1 | 72152600 | 24012.5 | 1.051 | 25237.1375 | 5991.1187 | 31228.2562
105 | 72151501 | INSTALACIÓN DE CAPACETE PARA ACOMETIDAS ELÉCTRICAS CON UN DIÁMETRO DE 3 4. | Unidad | 1 | 72152700 | 24012.5 | 1.051 | 25237.1375 | 5991.1187 | 31228.2562
106 | 72151501 | INSTALACIÓN DE INTERRUPTOR DOBLE TUBERÍA CONDUIT PVC 34, ALAMBRE NO 12 AWG INCLUYE APARATO PROM 5 M | Unidad | 1 | 72141500 | 111033.8 | 1.051 | 116696.5238 | 27702.9331 | 144399.4569
107 | 72151501 | INSTALACIÓN DE TUBERÍA CONDUIT PVC 1 | ML | 1 | 72152600 | 6243.25 | 1.051 | 6561.6557 | 1557.6909 | 8119.3466
108 | 72151501 | INSTALACIÓN DE TUBERÍA CONDUIT PVC 1 2 | ML | 1 | 72102900 | 3361.75 | 1.051 | 3533.1992 | 838.7566 | 4371.9559
109 | 72151501 | INSTALACIÓN DE TUBERÍA CONDUIT PVC 3 4 | ML | 1 | 72152700 | 4322.25 | 1.051 | 4542.6847 | 1078.4014 | 5621.0861
110 | 72151501 | INSTALACIÓN DE TUBERÍA SUSPENDIDA EN TUBO CONDUIT DE 1 1 2. | Metro | 1 | 72141500 | 11045.75 | 1.051 | 11609.0832 | 2755.9146 | 14364.9979
111 | 72151501 | INSTALACIÓN DE TUBERÍA YO ACCESORIOS PARA RED ELÉCTRICA 2 | Ml | 1 | 72141500 | 24012.5 | 1.051 | 25237.1375 | 5991.1187 | 31228.2562
112 | 72151501 | INSTALACIÓN PARA LUMINARIAS Y LÁMPARAS. | Servicio | 1 | 72102900 | 33617.5 | 1.051 | 35331.9925 | 8387.5662 | 43719.5587
113 | 72151501 | INSTALACIÓN REFLECTOR LED DE PISO, 30W. | Unidad | 1 | 72102900 | 38420 | 1.051 | 40379.42 | 9585.79 | 49965.21
114 | 72151501 | INSTALACIÓN SOPORTE DE PROYECTORES PARA LUMINARIAS | Unidad | 1 | 72102900 | 24012.5 | 1.051 | 25237.1375 | 5991.1187 | 31228.2562
115 | 72151501 | MANTENIMIENTO PANEL LED REDONDO A TODO COSTO , INCLUYE LIMPIEZA YO CAMBIO DE PANELES QUE SE ENCUENTREN FUNDIDAS O EN MAL ESTADO Y EL CONJUNTO ÓPTICO DE LAS LUMINARIAS. MANTENIMIENTO DEL SISTEMA DE ENCENDIDO Y APAGADO Y ASÍ COMO EL CORRECTO FUNCIONAMIENTO DE ENCENDIDO DE LA LUMINARIA. MÍNIMO 18W | Unidad | 1 | 72102900 | 72998 | 1.051 | 76720.898 | 18213.001 | 94933.899
116 | 72151501 | MANTENIMIENTO CONSISTENTE EN CAMBIO LUZ DE PANEL REDONDA REGULABLE SMD 2835 12W 15W 18W 110-240V LED TECHO EMPOTRADO ABAJO DE LÁMPARA. | Unidad | 1 | 72152600 | 729980 | 1.051 | 767208.98 | 182130.01 | 949338.99
117 | 72151501 | MANTENIMIENTO CONSISTENTE EN REPARACIÓN TOMACORRIENTES TIPO B CUERPO PORTA CONTACTOS: TORNILLOS Y TUERCAS - TORNILLOS: HIERRO SAE 1010 CEMENTADO CON TRATAMIENTO ANTICORROSIVO - TUERCAS: HIERRO SAE 1010 MOLETEADAS CON TRATAMIENTO ANTICORROSIVO - CONTACTO FIJO CENTRAL LATÓN 70 30 DE 0.6 MM DE ESPESOR. | Unidad | 1 | 72152600 | 54172.2 | 1.051 | 56934.9822 | 13515.9639 | 70450.9461
118 | 72151501 | MANTENIMIENTO SALIDA INTERRUPTOR DOBLE EN TUBERÍA CONDUIT PVC TRES CUARTOS CABLE NO 12 AWG | Unidad | 1 | 72153507 | 111033.8 | 1.051 | 116696.5238 | 27702.9331 | 144399.4569
119 | 72151501 | MANTENIMIENTO SALIDA INTERRUPTOR SENCILLO CONMUTABLE EN TUBERÍA CONDUIT PVC TRES CUARTOS CABLE NO 12 AWG | Unidad | 1 | 72152700 | 110457.5 | 1.051 | 116090.8325 | 27559.1462 | 143649.9787
120 | 72151501 | MANTENIMIENTO SALIDA TOMACORRIENTE NORMAL DOBLE POLO A TIERRA EN TUBERÍA CONDUIT PVC TRES CUARTOS CABLE NO 12 AWG | Unidad | 1 | 72153204 | 120062.5 | 1.051 | 126185.6875 | 29955.5938 | 156141.2812
121 | 72151501 | MANTENIMIENTO SALIDA TOMACORRIENTE NORMAL DOBLE PT CON PLACA TOMA INTEMPERIE-GRIS ACERO EN TUBERÍA CONDUIT PVC TRES CUARTOS CABLE NO 12 AWG | Unidad | 1 | 72152001 | 120062.5 | 1.051 | 126185.6875 | 29955.5938 | 156141.2812
122 | 72101510 | INSTALACIÓN ACCESORIOS DECORATIVOS, TIPO JABONERA, TERMINADA EN BLANCO ORO SATINADO. EN PORCELANA | Servicio | 1 | 72152601 | 144075 | 1.051 | 151422.825 | 35946.7125 | 187369.5375
123 | 72101510 | INSTALACIÓN DE APARATO SANITARIO | Metro | 1 | 72152601 | 48025 | 1.051 | 50474.275 | 11982.2375 | 62456.5125
124 | 72101510 | INSTALACIÓN DE DESAGÜE PARA LAVAMANOS, FABRICADO EN CROMO, INTEGRADO CON REBOSE, 1 , UN CUARTO DE DIÁMETRO. | Servicio | 1 | 72152601 | 105655 | 1.051 | 111043.405 | 26360.9225 | 137404.3275
125 | 72101510 | INSTALACIÓN DE LAVAMANOS | Servicio | 1 | 72152601 | 33617.5 | 1.051 | 35331.9925 | 8387.5662 | 43719.5587
126 | 72101510 | INSTALACIÓN DE GRIFERÍA CONJUNTO DE LLAVES INSTALADAS EN UN CUARTO DE BAÑO QUE SIRVEN PARA EL ASEO PERSONAL. | Servicio | 1 | 72152605 | 86445 | 1.051 | 90853.695 | 21568.0275 | 112421.7225
127 | 72101510 | INSTALACIÓN DE LLAVE COMÚN, ESTÁNDAR, DE ESTILO JARDÍN, ELABORADA EN PLÁSTICO, SIN EXTENSIÓN, CON TERMINADO EN CROMO. | Servicio | 1 | 72154032 | 33617.5 | 1.051 | 35331.9925 | 8387.5662 | 43719.5587
128 | 72101510 | INSTALACIÓN DE TUBERÍA Y ACCESORIOS PARA RED ACUEDUCTO 2 | ML | 1 | 72101510 | 20170.5 | 1.051 | 21199.1955 | 5032.5397 | 26231.7352
129 | 72101510 | INSTALACIÓN DE TUBERÍA YO ACCESORIOS PARA RED SANITARIA 4 | ML | 1 | 72101514 | 43990.9 | 1.051 | 46234.4359 | 10975.7296 | 57210.1655
130 | 72101510 | INSTALACIÓN DE VÁLVULA DE CONTROL, DE UN MEDIO DE PASO. | Servicio | 1 | 72101514 | 33617.5 | 1.051 | 35331.9925 | 8387.5662 | 43719.5587
131 | 72101510 | INSTALACIÓN DUCHA ELÉCTRICA DE PASO, FABRICADA EN POLIPROPILENO, USO DOMÉSTICO, 110V | Servicio | 1 | 72153600 | 240125 | 1.051 | 252371.375 | 59911.1875 | 312282.5625
132 | 72101510 | INSTALACIÓN DUCHA MEZCLADORA CROMADA 8 SIN SALIDA BAÑERA, INCLUYE ACCESORIOS E INSTALACIÓN | Servicio | 1 | 72153600 | 144075 | 1.051 | 151422.825 | 35946.7125 | 187369.5375
133 | 72101510 | INSTALACIÓN GRIFERÍA DUCHA 6, ACABADO CROMO | Servicio | 1 | 72153002 | 172890 | 1.051 | 181707.39 | 43136.055 | 224843.445
134 | 72101510 | INSTALACIÓN GRIFERÍA MEZCLADOR LAVAMANOS 8 | Servicio | 1 | 72154032 | 235322.5 | 1.051 | 247323.9475 | 58712.9638 | 306036.9113
135 | 72101510 | INSTALACIÓN GRIFERÍA TELEDUCHA DESLIZABLE BRENA, ACABADO CROMO, TIPO O SIMILAR | Servicio | 1 | 72154032 | 336175 | 1.051 | 353319.925 | 83875.6625 | 437195.5875
136 | 72101510 | INSTALACIÓN GRIFERÍA DUCHA REGADERA SIN SALIDA BAÑERA, INCLUYE TUBERÍA Y ACCESORIOS DE PUNTO DE AGUA FRÍA UNIVERSAL MEZCLADOR REGADERA REGISTRO DE DUCHA ACCESORIOS E INSTALACIÓN. | Servicio | 1 | 72154032 | 144075 | 1.051 | 151422.825 | 35946.7125 | 187369.5375
137 | 72101510 | INSTALACIÓN GRIFERÍA LAVAMANOS ANTI VANDÁLICA CON PICO EXPUESTO | Servicio | 1 | 72154032 | 235322.5 | 1.051 | 247323.9475 | 58712.9638 | 306036.9113
138 | 72101510 | INSTALACIÓN GRIFERÍA LAVAMANOS MONO CONTROL- BAJO COLOR CROMO | Servicio | 1 | 72154032 | 235322.5 | 1.051 | 247323.9475 | 58712.9638 | 306036.9113
139 | 72101510 | INSTALACIÓN GRIFERÍA LAVAPLATOS MONO CONTROL INCLUYE KIT GRIFERÍA | Servicio | 1 | 72154032 | 144075 | 1.051 | 151422.825 | 35946.7125 | 187369.5375
140 | 72101510 | INSTALACIÓN GRIFERÍA PARA LAVAPLATOS SENCILLO | Servicio | 1 | 72154032 | 144075 | 1.051 | 151422.825 | 35946.7125 | 187369.5375
141 | 72101510 | INSTALACIÓN LAVAMANOS CON MUEBLE COLLIS 60 MUEBLE COLOR WENGUE, INCLUYE DESAGÜE AUTOMÁTICO SIFÓN BOTELLA GRAPAS 2 UND ACOPLE | Servicio | 1 | 72152601 | 576300 | 1.051 | 605691.3 | 143786.85 | 749478.15
142 | 72101510 | INSTALACIÓN LAVAMANOS CON PEDESTAL | Servicio | 1 | 72152601 | 48025 | 1.051 | 50474.275 | 11982.2375 | 62456.5125
143 | 72101510 | INSTALACIÓN LAVAMANOS DE COLGAR COLOR BLANCO, INCLUYE DESAGÜE AUTOMÁTICO SIFÓN BOTELLA GRAPAS 2 UND ACOPLE | Servicio | 1 | 72152509 | 90287 | 1.051 | 94891.637 | 22526.6065 | 117418.2435
144 | 72101510 | INSTALACIÓN LAVAPLATOS DE EMPOTRAR DOBLE EN ACERO INOXIDABLE - DIMENSIONES 81 X 51 CM, SUMINISTRO E INSTALACIÓN | Unidad | 1 | 72154012 | 408212.5 | 1.051 | 429031.3375 | 101849.0188 | 530880.3562
145 | 72101510 | INSTALACIÓN LAVAPLATOS DE EMPOTRAR EN ACERO INOXIDABLE - DIMENSIONES 45 X 49 CM | Unidad | 1 | 72154012 | 38420 | 1.051 | 40379.42 | 9585.79 | 49965.21
146 | 72101510 | INSTALACIÓN LLAVE TERMINAL MANGUERA UN MEDIO | Unidad | 1 | 72154012 | 19210 | 1.051 | 20189.71 | 4792.895 | 24982.605
147 | 72101510 | INSTALACIÓN ORINAL ENTRADA SUPERIOR ANTIBACTERIAL PARA FLUXOMETROCOLOR BLANCO TIPO, INCLUYE GRIFERÍA ANTIBANDALICA Y SIFÓN EN P. | Unidad | 1 | 72154012 | 177692.5 | 1.051 | 186754.8175 | 44334.2788 | 231089.0962
148 | 72101510 | INSTALACIÓN ORINAL MEDIANO DE COLGAR EN PORCELANA COLOR BLANCO, INCLUYE GRIFERÍA ANTIBANDALICA Y SIFÓN EN P. | Unidad | 1 | 72154012 | 177692.5 | 1.051 | 186754.8175 | 44334.2788 | 231089.0962
149 | 72101510 | INSTALACIÓN PUNTO DESAGÜE PVC 2 APARATOS SANITARIOS Y DESAGÜES INCLUYE ACCESORIOS YEE Y CODO | Unidad | 1 | 72153606 | 53595.9 | 1.051 | 56329.2909 | 13372.1771 | 69701.468
150 | 72101510 | INSTALACIÓN PUNTO DESAGÜE PVC 3 APARATOS SANITARIOS Y DESAGÜES INCLUYE ACCESORIOS YEE Y CODO | Unidad | 1 | 72153204 | 68195.5 | 1.051 | 71673.4705 | 17014.7772 | 88688.2477
151 | 72101510 | MANTENIMIENTO DE RED SANITARIA INCLUYE RETIRO DE VEGETACIÓN PIEDRAS YO SEDIMENTACIÓN | ML | 1 | 72152600 | 19210 | 1.051 | 20189.71 | 4792.895 | 24982.605
152 | 72101510 | MANTENIMIENTO DE DESAGUE SANITARIO CON SONDA ELÉCTRICA, INCLUYE MANO DE OBRA EQUIPO Y SONDA UN OCTAVO X 60M | ML | 1 | 72102900 | 19210 | 1.051 | 20189.71 | 4792.895 | 24982.605
153 | 72101510 | MANTENIMIENTO E INSTALACIÓN PUNTO DESAGÜE PVC 4 APARATOS SANITARIOS INCLUYE ACCESORIOS YEE Y CODO | Unidad | 1 | 72151400 | 82603 | 1.051 | 86815.753 | 20609.4485 | 107425.2015
154 | 72101510 | MANTENIMIENTO E INSTALACIÓN REJILLA ALUMINIO 3 X 2 CON SOSCO ANTI CUCARACHAS - REF, TA-3 X 2 TIPO COLREJILLAS O SIMILAR | Unidad | 1 | 72153200 | 24012.5 | 1.051 | 25237.1375 | 5991.1187 | 31228.2562
155 | 72101510 | MANTENIMIENTO E INSTALACIÓN REJILLA ALUMINIO 3 X 2 CON SOSCO TRADICIONAL - REF, T-3X2 TIPO COLREJILLAS O SIMILAR | Unidad | 1 | 72151400 | 24012.5 | 1.051 | 25237.1375 | 5991.1187 | 31228.2562
156 | 72101510 | MANTENIMIENTO E INSTALACIÓN REJILLA ALUMINIO 4 X 2 CÚPULA TRADICIONAL CON SOSCO - REF. C-4X2 TIPO COLREJILLAS O SIMILAR | Unidad | 1 | 72153200 | 28815 | 1.051 | 30284.565 | 7189.3425 | 37473.9075
157 | 72101510 | MANTENIMIENTO E INSTALACIÓN REJILLA ALUMINIO 4 X 3 CON SOSCO ANTI CUCARACHAS - REF, HA-4X3 TIPO COLREJILLAS O SIMILAR | Unidad | 1 | 72151402 | 28815 | 1.051 | 30284.565 | 7189.3425 | 37473.9075
158 | 72101510 | MANTENIMIENTO E INSTALACIÓN REJILLA ALUMINIO 4X 3 CON SOSCO TRADICIONAL - REF, H-4X3TIPO COLREJILLAS O SIMILAR | Unidad | 1 | 72151402 | 28815 | 1.051 | 30284.565 | 7189.3425 | 37473.9075
159 | 72101510 | MANTENIMIENTO E INSTALACIÓN REJILLA ALUMINIO 6 X 4 CON SOSCO ANTI CUCARACHAS - REF, TA-6X4TIPO COLREJILLAS O SIMILAR | Unidad | 1 | 72151402 | 43222.5 | 1.051 | 45426.8475 | 10784.0138 | 56210.8612
160 | 72101510 | MANTENIMIENTO E INSTALACIÓN TEE SANITARIA - 6 INCLUYE INSTALACIÓN LIMPIADOR Y SOLDADURA | Servicio | 1 | 72151402 | 62432.5 | 1.051 | 65616.5575 | 15576.9088 | 81193.4662
161 | 72101510 | MANTENIMIENTO E INSTALACIÓN TUBERÍA PVC-P RDE 9 UN MEDIO AGUA FRÍA -RED DE SUMINISTRO INCLUYE EXCAVACIÓN MANUAL RELLENO INICIAL EN BASE GRANULAR B-200 INSTALACIÓN Y ACCESORIOS | ML | 1 | 72154032 | 24396.7 | 1.051 | 25640.9317 | 6086.9766 | 31727.9083
162 | 72101510 | MANTENIMIENTO E INSTALACIÓN TUBERÍA PVC-P RDE 21 TRES CUARTO AGUA FRÍA - RED DE SUMINISTRO INCLUYE EXCAVACIÓN MANUAL RELLENO INICIAL EN BASE GRANULAR B-200 INSTALACIÓN Y ACCESORIOS | ML | 1 | 72151402 | 27854.5 | 1.051 | 29275.0795 | 6949.6978 | 36224.7772
163 | 72101510 | MANTENIMIENTO E INSTALACIÓN TUBERÍA PVC-S 2 RED SANITARIA INCLUYE EXCAVACIÓN MANUAL RELLENO INICIAL EN BASE GRANULAR B-200 COMPACTADO INSTALACIÓN Y ACCESORIOS | ML | 1 | 72151402 | 33137.25 | 1.051 | 34827.2497 | 8267.7439 | 43094.9936
164 | 72101510 | MANTENIMIENTO E INSTALACIÓN TUBERÍA PVC-S 3 RED SANITARIA INCLUYE EXCAVACIÓN MANUAL RELLENO INICIAL EN BASE GRANULAR B-200 COMPACTADO INSTALACIÓN Y ACCESORIOS | ML | 1 | 72151402 | 44663.25 | 1.051 | 46941.0757 | 11143.4809 | 58084.5566
165 | 72152602 | MANTENIMIENTO BAJANTES AGUAS LLUVIAS Y AGUAS NEGRAS MAX 3 | ML | 1 | 72151501 | 14407.5 | 1.051 | 15142.2825 | 3594.6712 | 18736.9538
166 | 72101510 | MANTENIMIENTO E INSTALACIÓN TUBERÍA PVC-S 4 RED SANITARIA INCLUYE EXCAVACIÓN MANUAL RELLENO INICIAL EN BASE GRANULAR B-200 COMPACTADO INSTALACIÓN Y ACCESORIOS | ML | 1 | 72151501 | 59551 | 1.051 | 62588.101 | 14857.9745 | 77446.0755
167 | 72101510 | MANTENIMIENTO E INSTALACIÓN TUBERÍA PVC-S 6 RED SANITARIA INCLUYE EXCAVACIÓN MANUAL RELLENO INICIAL EN BASE GRANULAR B-200 COMPACTADO INSTALACIÓN Y ACCESORIOS | ML | 1 | 72151501 | 72421.7 | 1.051 | 76115.2067 | 18069.2141 | 94184.4208
168 | 72101510 | MANTENIMIENTO E INSTALACIÓN TUBERÍA PVC-S 1 , UN MEDIO VENTILACIÓN Y AGUAS LLUVIAS INCLUYE ACCESORIOS Y ABRAZADERA DE FIJACIÓN | ML | 1 | 72151501 | 20170.5 | 1.051 | 21199.1955 | 5032.5397 | 26231.7352
169 | 72101510 | MANTENIMIENTO E INSTALACIÓN TUBERÍA PVC-S 2 RED SANITARIA DESCOLGADA INCLUYE INSTALACIÓN Y ACCESORIOS | ML | 1 | 72151501 | 33425.4 | 1.051 | 35130.0954 | 8339.6373 | 43469.7327
170 | 72101510 | MANTENIMIENTO E INSTALACIÓN TUBERÍA PVC-S 3 RED SANITARIA DESCOLGADA INCLUYE INSTALACIÓN Y ACCESORIOS | ML | 1 | 72151501 | 43990.9 | 1.051 | 46234.4359 | 10975.7296 | 57210.1655
171 | 72101510 | MANTENIMIENTO E INSTALACIÓN TUBERÍA PVC-S 4 RED SANITARIA DESCOLGADA INCLUYE INSTALACIÓN Y ACCESORIOS | ML | 1 | 72151501 | 58398.4 | 1.051 | 61376.7184 | 14570.4008 | 75947.1192
172 | 72101510 | MANTENIMIENTO E INSTALACIÓN TUBERÍA PVC-S 6 RED SANITARIA DESCOLGADA INCLUYE INSTALACIÓN Y ACCESORIOS | ML | 1 | 72151501 | 72421.7 | 1.051 | 76115.2067 | 18069.2141 | 94184.4208
173 | 72101510 | MANTENIMIENTO E INSTALACIÓN TUBERÍA PVC-S 6, INCLUYE INSTALACIÓN Y ACCESORIOS | ML | 1 | 72151501 | 72421.7 | 1.051 | 76115.2067 | 18069.2141 | 94184.4208
174 | 72101510 | MANTENIMIENTO PUNTO AGUA FRÍA UN MEDIO PVC -P INCLUYE ACCESORIOS DE INSTALACIÓN | Unidad | 1 | 72151501 | 43222.5 | 1.051 | 45426.8475 | 10784.0138 | 56210.8612
175 | 72101510 | MANTENIMIENTO PUNTO AGUA FRÍA TRES CUARTOS PVC -P INCLUYE ACCESORIOS DE INSTALACIÓN | Unidad | 1 | 72151501 | 48985.5 | 1.051 | 51483.7605 | 12221.8822 | 63705.6427
176 | 72152602 | INSTALACIÓN BAJANTE AGUAS LLUVIAS PVC 3 INCLUYE CODO UNIÓN Y ABRAZADERA DE FIJACIÓN | ML | 1 | 72151501 | 44183 | 1.051 | 46436.333 | 11023.6585 | 57459.9915
177 | 72152602 | INSTALACIÓN BAJANTE AGUAS LLUVIAS PVC 4 INCLUYE CODO UNIÓN Y ABRAZADERA DE FIJACIÓN | ML | 1 | 72151501 | 49946 | 1.051 | 52493.246 | 12461.527 | 64954.773
178 | 72152602 | INSTALACIÓN BAJANTE AGUAS LLUVIAS PVC 6 INCLUYE CODO UNIÓN Y ABRAZADERA DE FIJACIÓN | ML | 1 | 72151501 | 59551 | 1.051 | 62588.101 | 14857.9745 | 77446.0755
179 | 72152602 | INSTALACIÓN BAJANTE AGUAS NEGRAS PVC 3 INCLUYE CODO UNIÓN Y ABRAZADERA DE FIJACIÓN | ML | 1 | 72151501 | 17289 | 1.051 | 18170.739 | 4313.6055 | 22484.3445
180 | 72152602 | INSTALACIÓN BAJANTE AGUAS NEGRAS PVC 4 INCLUYE CODO UNIÓN Y ABRAZADERA DE FIJACIÓN | ML | 1 | 72151501 | 49753.9 | 1.051 | 52291.3489 | 12413.5981 | 64704.9469
181 | 72152602 | INSTALACIÓN BAJANTE AGUAS NEGRAS PVC 6 INCLUYE CODO UNIÓN Y ABRAZADERA DE FIJACIÓN | ML | 1 | 72151501 | 59551 | 1.051 | 62588.101 | 14857.9745 | 77446.0755
182 | 72152602 | INSTALACIÓN PUNTO DESAGÜE PVC 3 AGUAS LLUVIAS INCLUYE ACCESORIOS YEE Y CODO | Unidad | 1 | 72151501 | 40725.2 | 1.051 | 42802.1852 | 10160.9374 | 52963.1226
183 | 72152602 | INSTALACIÓN PUNTO DESAGÜE PVC 4 AGUAS LLUVIAS INCLUYE ACCESORIOS YEE Y CODO | Unidad | 1 | 72151501 | 48985.5 | 1.051 | 51483.7605 | 12221.8822 | 63705.6427
184 | 72152602 | MANTENIMIENTO E INSTALACIÓN PUNTO DESAGÜE PVC 6 AGUAS LLUVIAS INCLUYE ACCESORIOS YEE Y CODO | Unidad | 1 | 72151501 | 57630 | 1.051 | 60569.13 | 14378.685 | 74947.815
185 | 72152602 | MANTENIMIENTO E INSTALACIÓN TUBERÍA PVC-S 2 VENTILACIÓN Y AGUAS LLUVIAS INCLUYE ACCESORIOS Y ABRAZADERA DE FIJACIÓN | ML | 1 | 72151501 | 33617.5 | 1.051 | 35331.9925 | 8387.5662 | 43719.5587
186 | 72152602 | MANTENIMIENTO E INSTALACIÓN TUBERÍA PVC-S 3 VENTILACIÓN Y AGUAS LLUVIAS INCLUYE ACCESORIOS Y ABRAZADERA DE FIJACIÓN | ML | 1 | 72151501 | 40148.9 | 1.051 | 42196.4939 | 10017.1506 | 52213.6444
187 | 72152602 | MANTENIMIENTO E INSTALACIÓN TUBERÍA PVC-S 4 RED AGUAS LLUVIAS INCLUYE INSTALACIÓN Y ACCESORIOS | ML | 1 | 72151501 | 48025 | 1.051 | 50474.275 | 11982.2375 | 62456.5125
188 | 72152602 | MANTENIMIENTO E INSTALACIÓN TUBERÍA PVC-S 4 VENTILACIÓN Y AGUAS LLUVIAS INCLUYE ACCESORIOS Y ABRAZADERA DE FIJACIÓN | ML | 1 | 72151501 | 48025 | 1.051 | 50474.275 | 11982.2375 | 62456.5125
189 | 72152602 | MANTENIMIENTO E INSTALACIÓN TUBERÍA PVC-S 6 RED AGUAS LLUVIAS INCLUYE INSTALACIÓN Y ACCESORIOS | ML | 1 | 72151501 | 59551 | 1.051 | 62588.101 | 14857.9745 | 77446.0755
190 | 72152602 | MANTENIMIENTO E INSTALACIÓN TUBERÍA PVC-S 6 VENTILACIÓN Y AGUAS LLUVIAS INCLUYE ACCESORIOS Y ABRAZADERA DE FIJACIÓN | ML | 1 | 72151501 | 59551 | 1.051 | 62588.101 | 14857.9745 | 77446.0755
191 | 72152602 | MANTENIMIENTO RECUBRIMIENTO BAJANTES AGUAS LLUVIAS EN MURO SUPERBOARD 8 MM, ANCHO 50CM, PERFILARÍA CAL, 26 CADA 60 CM, INCLUYE TRES 3 MANOS DE PINTURA | ML | 1 | 72151501 | 38420 | 1.051 | 40379.42 | 9585.79 | 49965.21
192 | 72152302 | INSTALACIÓN CERRADURA PICO DE LORO - NÍQUEL - ENTRADA , ACABADO SEGÚN DISEÑO | Unidad | 1 | 72151501 | 49753.9 | 1.051 | 52291.3489 | 12413.5981 | 64704.9469
193 | 72153605 | INSTALACIÓN DISPENSADOR PARA JABÓN LIQUIDO CUERPO EN ACERO INOXIDABLE CAPACIDAD 1,2 LITROS, REF 8-AA-600 | Unidad | 1 | 72151501 | 38420 | 1.051 | 40379.42 | 9585.79 | 49965.21
194 | 72153000 | INSTALACIÓN DIVISIONES VIDRIO TEMPLADO Y ALUMINIO | M² | 1 | 72151501 | 67235 | 1.051 | 70663.985 | 16775.1325 | 87439.1175
195 | 72153605 | INSTALACIÓN MANIJA DE ACERO INOXIDABLE | Unidad | 1 | 72151501 | 28815 | 1.051 | 30284.565 | 7189.3425 | 37473.9075
196 | 72153605 | INSTALACIÓN PROTECTOR PARA PAPEL HIGIÉNICO DE SOBREPONER EN LA PARED EN ACERO INOXIDABLE 304 SATINADO PARA ROLLO DE 200400 M CERRADURA CON LLAVE IMPORTADO | Unidad | 1 | 72151501 | 38420 | 1.051 | 40379.42 | 9585.79 | 49965.21
197 | 72152303 | INSTALACIÓN CAJA CONTROL DE NIVEL DE DOBLE COMPARTIMIENTO, COMPARTIMIENTO 1: W=1,40M X L=0,50M X H=050 A 0,60M; COMPARTIMIENTO 2: W=1,10M X L=070 A 0,80M X H=080 A 1,00M INCLUYE EXCAVACIÓN BASE EN RECEBO COMÚN PLACA CONCRETO REFORZADO LADRILLO COMÚN MARCOS METÁLICOS EN ÁNGULO 2 X UN OCTAVO TAPAS EN ACERO LÁMINA ALFAJOR Y GANCHOS EN ACERO, SEGÚN DETALLE | Unidad | 1 | 72151501 | 720375 | 1.051 | 757114.125 | 179733.5625 | 936847.6875
198 | 72152303 | INSTALACIÓN CAJA DE INSPECCIÓN 0,80 POR 0,80 POR 1 M, INCLUYE EXCAVACIÓN BASE EN RECEBO COMÚN PLACA CONCRETO LADRILLO COMÚN MARCO EN ANGULO 2 UN MEDIO X 2 UN MEDIO 3-16 Y TAPA REFORZADA EN PLATINA DE 3 3 -16 CON PARRILLA EN VARILLA TRES OCTAVOS CADA 10 CM, SEGÚN DETALLE | Unidad | 1 | 72151501 | 576300 | 1.051 | 605691.3 | 143786.85 | 749478.15
199 | 72152303 | INSTALACIÓN CAJA DE INSPECCIÓN 0,30 POR 0,30 POR 0,40 M, INCLUYE EXCAVACIÓN BASE EN RECEBO COMÚN PLACA CONCRETO LADRILLO COMÚN MARCO EN ANGULO 1 UN MEDIO X 1 UN MEDIO POR UN OCTAVO Y TAPA REFORZADA EN PLATINA DE 2 DOS OCTAVOS CON PARRILLA EN VARILLA TRES OCTAVOS CADA 10 CM,,SEGÚN DETALLE | Unidad | 1 | 72151501 | 336175 | 1.051 | 353319.925 | 83875.6625 | 437195.5875
200 | 72152303 | INSTALACIÓN CAJA DE INSPECCIÓN 0,40 POR 0,40 POR 0,40 M, INCLUYE EXCAVACIÓN BASE EN RECEBO COMÚN PLACA CONCRETO LADRILLO COMÚN MARCO EN ANGULO 1UN MEDIO POR UN MEDIO , UN OCTAVOS Y TAPA REFORZADA EN PLATINA DE 2 POR UN OCTAVO CON PARRILLA EN VARILLA TRES OCTAVOS CADA 10 CM SEGÚN DETALLE | Unidad | 1 | 72151501 | 720375 | 1.051 | 757114.125 | 179733.5625 | 936847.6875
201 | 72152303 | INSTALACIÓN CAJA DE INSPECCIÓN 1,00 * 1,00 * 1,00M, INCLUYE EXCAVACIÓN BASE EN RECEBO COMÚN PLACA CONCRETO LADRILLO COMÚN MARCO EN ANGULO 2 12 X 2 12 * 316 Y TAPA REFORZADA EN PLATINA DE 3 * 316 CON PARRILLA EN VARILLA 38 CADA 10 CM,, SEGÚN DETALLE | Unidad | 1 | 72151501 | 624325 | 1.051 | 656165.575 | 155769.0875 | 811934.6625
202 | 72152303 | INSTALACIÓN CAJA DE INSPECCIÓN 1,00 POR 1,00 POR 1,50 M, INCLUYE EXCAVACIÓN BASE EN RECEBO COMÚN PLACA CONCRETO LADRILLO COMÚN MARCO EN ANGULO 2 12 X 2 UN MEDIO POR 3 16 Y TAPA REFORZADA EN PLATINA DE 3 * 316 CON PARRILLA EN VARILLA TRES OCTAVOS CADA 10 CM, SEGÚN DETALLE | Unidad | 1 | 72151501 | 336175 | 1.051 | 353319.925 | 83875.6625 | 437195.5875
203 | 72152303 | INSTALACIÓN CAJA DE INSPECCIÓN 1,00 POR 1,00 POR 2,10M, INCLUYE EXCAVACIÓN BASE EN RECEBO COMÚN PLACA CONCRETO LADRILLO COMÚN MARCO EN ANGULO 2 UN MEDIO POR 2 UN MEDIO POR 3 16 Y TAPA REFORZADA EN PLATINA DE 3 POR 3 16 CON PARRILLA EN VARILLA TRES OCTAVOS CADA 10 CM SEGÚN DETALLE | Unidad | 1 | 72151501 | 432225 | 1.051 | 454268.475 | 107840.1375 | 562108.6125
204 | 72152303 | INSTALACIÓN CAJA DE INSPECCIÓN 1,00 POR 1,00 POR H=2,10M, INCLUYE EXCAVACIÓN BASE EN RECEBO COMÚN PLACA CONCRETO LADRILLO COMÚN MARCO EN ANGULO Y TAPA EN LÁMINA ALFAJOR, SEGÚN DETALLE | Unidad | 1 | 72151501 | 912475 | 1.051 | 959011.225 | 227662.5125 | 1186673.7375
205 | 72152303 | INSTALACIÓN CAJA DE INSPECCIÓN 0,60 POR 0,60 POR 1 M, INCLUYE EXCAVACIÓN BASE EN RECEBO COMÚN PLACA CONCRETO LADRILLO COMÚN MARCO EN ANGULO 2 12 X 2 UN MEDIO POR 3 16 Y TAPA REFORZADA EN PLATINA DE 3 POR 3 16 CON PARRILLA EN VARILLA TRES OCTAVOS CADA 10 CM SEGÚN DETALLE | Unidad | 1 | 72151501 | 912475 | 1.051 | 959011.225 | 227662.5125 | 1186673.7375
206 | 72152303 | INSTALACIÓN CAJA PARA VÁLVULA 0,40M X 0,50M X H=0,5M INCLUYE EXCAVACIÓN BASE EN RECEBO COMÚN PLACA CONCRETO 3000 PSI LADRILLO COMÚN MARCO METÁLICO EN ÁNGULO 2 X UN OCTAVO TAPA EN ACERO LÁMINA ALFAJOR Y GANCHOS EN ACERO, SEGÚN DETALLE | Unidad | 1 | 72151501 | 432225 | 1.051 | 454268.475 | 107840.1375 | 562108.6125
207 | 72151509 | MANTENIMIENTO E INSTALACIÓN INTERRUPTOR ENCHUFABLE 1 POR 20A, CALIDAD LEGRAND SIEMENS SQARED O SUPERIOR DE MARCA RECONOCIDA Y HOMOLOGADA POR EL CIDET | Servicio | 1 | 72101510 | 28815 | 1.051 | 30284.565 | 7189.3425 | 37473.9075
208 | 72151509 | DESMONTE Y REINSTALACIÓN DE PUNTO ELÉCTRICO. | Servicio | 1 | 72101510 | 57630 | 1.051 | 60569.13 | 14378.685 | 74947.815
209 | 72151511 | INSTALACIÓN REFLECTOR LED DE 50W 80W PARA ILUMINACIÓN DE ÁREAS OSCURAS | Servicio | 1 | 72101510 | 115260 | 1.051 | 121138.26 | 28757.37 | 149895.63
210 | 72151511 | DESMONTE, MONTE E INSTALACIÓN DE PANEL LED DE INCRUSTAR DE 18 WTS - 110 V A 24 WTS - 110 V A 48 WTS - 110 V A | Servicio | 1 | 72101510 | 115260 | 1.051 | 121138.26 | 28757.37 | 149895.63
211 | 72151511 | INSTALACIÓN REFLECTOR SOLAR LED 300W. EXTERIOR | Servicio | 1 | 72101510 | 57630 | 1.051 | 60569.13 | 14378.685 | 74947.815
212 | 72151501 | MANTENIMIENTO RED ELÉCTRICAS Y ACOMETIDAS POR METROS | Unidad | 1 | 72101510 | 38420 | 1.051 | 40379.42 | 9585.79 | 49965.21
213 | 72152302 | INSTALACIÓN CERRADURA POMO METÁLICO - ALCOBA TIPO SCHALAGE O SIMILAR, ACABADO SEGÚN DISEÑO | Unidad | 1 | 72101510 | 28815 | 1.051 | 30284.565 | 7189.3425 | 37473.9075
214 | 72101510 | INSTALACIÓN CABINAS SANITARIAS SISTEMA CANTILIVER EN LÁMINA GALVANIZADA CAL, 18 ENTAMBORADA, INCLUYE PINTURA ELECTROSTÁTICA COLOR GRIS PLATA SUMINISTRO INSTALACIÓN MARCO CHAPETAS PASADOR DE CIERRE Y PLATINAS SEGÚN DETALLE | M² | 1 | 72101510 | 76840 | 1.051 | 80758.84 | 19171.58 | 99930.42
215 | 72101510 | MANTENIMIENTO E INSTALACIÓN SANITARIO ELONGADO COLOR BLANCO REF, 02618100-1 O SIMILAR, QUE INCLUYE SANITARIO ONE PIECE TAPA GRIFERÍA ACCESORIOS DE CONEXIÓN E INSTALACIÓN | Unidad | 1 | 72101510 | 105655 | 1.051 | 111043.405 | 26360.9225 | 137404.3275
216 | 72101510 | MANTENIMIENTO ORINAL DE COLGAR INCLUYE DESMONTE Y REINSTALACIÓN, LIMPIEZA DE GRIFERÍA TIPO PUSH. MANTENIMIENTO A DESAGÜE SANITARIO CON SONDA ELÉCTRICA | Unidad | 1 | 72101510 | 57630 | 1.051 | 60569.13 | 14378.685 | 74947.815
217 | 72152607 | REMOCIÓN Y REINSTALACIÓN CANAL EN LAMINA GALVANIZADA CAL ,18 D 0,60 M, SUMINISTRO E INSTALACIÓN CON WASH PRIMER ESMALTE ANCLAJE A MURO SIKAFLEX 1A | Servicio | 1 | 72101510 | 121983.5 | 1.051 | 128204.6585 | 30434.8832 | 158639.5417
218 | 72101510 | MANTENIMIENTO SANITARIO TIPO ACUACER COLOR BLANCO O SIMILAR, CONJUNTO SANITARIO QUE INCLUYE SANITARIO TAPA TANQUE GRIFERÍA ACCESORIOS DE CONEXIÓN | Unidad | 1 | 72101510 | 115260 | 1.051 | 121138.26 | 28757.37 | 149895.63
219 | 72152607 | MANTENIMIENTO CANALETA METÁLICA CON DIVISIÓN 10X4X240 X 4TRAMOS 9,60 MTS CONSISTENTE EN LIMPIEZA Y REPARACIÓN | MTS | 1 | 72101510 | 28815 | 1.051 | 30284.565 | 7189.3425 | 37473.9075
220 | 72152607 | MANTENIMIENTO CONSISTENTE EN REPARACIÓN TROQUELES CANALETA METÁLICA | Unidad | 1 | 72101510 | 48025 | 1.051 | 50474.275 | 11982.2375 | 62456.5125
221 | 72154032 | ADECUAR E INSTALAR PUERTA MADERA DE 2,07M X 0,97M A TODO COSTO INCLUYE MATERIALES PARA REALIZAR UNA ADECUADA PUESTA EN FUNCIONAMIENTO | Servicio | 1 | 72101510 | 172890 | 1.051 | 181707.39 | 43136.055 | 224843.445
222 | 72153605 | DESMONTE, MONTE, MANTENIMIENTO E INSTALACIÓN INODORO A TODO COSTO INCLUYE: SANITARIO BLANCO, MODELO DOS PIEZAS, CIERRE ASIENTO TRADICIONAL, CAPACIDAD 250 GRAMOS, CONSUMO PROMEDIO POR DESCARGA 4.8 LITROS, ARO REDONDO, MATERIAL PORCELANA SANITARIA, ALTO 43,4 CM, AHORRO DE AGUA SI, DISTANCIA DE DESCARGA 30,5 CM, ANCHO 71,8 CM, COLOR BLANCO, PESO 26,52 KG, TIPO TAZA REDONDA, TIPO DE DESCARGA SINGLE, ASIENTO TRADICIONAL, SISTEMA DE DESCARGA BOTÓN, ACCESORIOS DE INSTALACIÓN, PORTA PAPEL, JABONERA Y PORTA TOALLA | Servicio | 1 | 72101510 | 115260 | 1.051 | 121138.26 | 28757.37 | 149895.63
223 | 72153605 | DESMONTE, MONTE, MANTENIMIENTO E INSTALACIÓN LAVAMANOS A TODO COSTO INCLUYE: LAVAMANOS INSTITUCIONAL BLANCO. MATERIAL PORCELANA SANITARIA, ALTO 19.5 CENTÍMETROS, ANCHO 54 CENTÍMETROS, COLOR BLANCO, PESO 8.3 KILOGRAMOS, INCLUYE SOLO LAVAMANOS CON ACCESORIOS PARA INSTALACIÓN, TIPO LAVAMANOS DE PARED | Servicio | 1 | 72101510 | 76840 | 1.051 | 80758.84 | 19171.58 | 99930.42
224 | 72153605 | DESMONTE, MONTE, MANTENIMIENTO E INSTALACIÓN ORINAL A TODO COSTO INCLUYE: ORINAL PARA FLUXÓMETRO BLANCO, ALTO 35,2 CM, ANCHO 31,2 CM, MATERIAL PORCELANA SANITARIA, USO INSTITUCIONAL, COLOR BLANCO, PESO 16,059 KG, TIPO DE DESCARGA VÁLVULA FLUXÓMETRO | Servicio | 1 | 72101510 | 192100 | 1.051 | 201897.1 | 47928.95 | 249826.05
225 | 72151501 | INSTALACIÓN DE TUBERÍA SUSPENDIDA EN TUBO CONDUIT DE 1 UN MEDIO A TODO COSTO. | Metro | 1 | 72101510 | 67235 | 1.051 | 70663.985 | 16775.1325 | 87439.1175
226 | 72101510 | DESMONTE, MONTE E INSTALACIÓN DE TUBERÍA YO ACCESORIOS PARA RED SANITARIA 4 A TODO COSTO | Metro | 1 | 72101510 | 134470 | 1.051 | 141327.97 | 33550.265 | 174878.235
227 | 72101510 | DESMONTÉ, MONTE E INSTALACIÓN DE VÁLVULA DE CONTROL, DE UN MEDIO DE PASO. A TODO COSTO | Servicio | 1 | 72101510 | 33617.5 | 1.051 | 35331.9925 | 8387.5662 | 43719.5587
228 | 72151511 | DESMONTE, MONTE E INSTALACIÓN DE PANEL LED DE INCRUSTAR DE 18 WTS - 110 V A TODO COSTO INCLUYE PANEL LED POTENCIA: 18W VOLTAJE: AC 85-265V FRECUENCIA: 5060 FLUJO LUMINOSO: 1440 LM VIDA ÚTIL: 30.000 HORAS | Servicio | 1 | 72101510 | 57630 | 1.051 | 60569.13 | 14378.685 | 74947.815
229 | 72151511 | INSTALACIÓN REFLECTOR SOLAR LED 300W. A TODO COSTO INCLUYE REFLECTOR LED EXTERIOR SOLAR 300W CONTROL REMOTO INFRARROJO CABLE ENTRE PANEL Y REFLECTOR POTENCIA: 300W LÚMENES: 24.000 BATERÍA: 25.000 MAH TEMPERATURA DE COLOR: 6500K FOTOCELDA: INCLUIDA EN EL PANEL SOLAR AUTONOMÍA: 12 HORAS | Servicio | 1 | 72101510 | 384200 | 1.051 | 403794.2 | 95857.9 | 499652.1
230 | 72101510 | MANTENIMIENTO E INSTALACIÓN BAJANTE AGUAS LLUVIAS PVC 3 INCLUYE CODO UNIÓN Y ABRAZADERA DE FIJACIÓN | Servicio | 1 | 72101510 | 48025 | 1.051 | 50474.275 | 11982.2375 | 62456.5125
231 | 72101510 | MANTENIMIENTO E INSTALACIÓN PUNTO DESAGÜE PVC 3 APARATOS SANITARIOS Y DESAGÜES INCLUYE ACCESORIOS, YEE Y CODO | Servicio | 1 | 72101510 | 48025 | 1.051 | 50474.275 | 11982.2375 | 62456.5125
232 | 72101510 | MANTENIMIENTO E INSTALACIÓN REJILLA ALUMINIO 2, 3 O 4 CON SOSCO TRADICIONAL - TIPO COL REJILLAS O SIMILAR SUMINISTRO E INSTALACIÓN | Servicio | 1 | 72101510 | 28815 | 1.051 | 30284.565 | 7189.3425 | 37473.9075
233 | 72101510 | MANTENIMIENTOE INSTALACIÓN TUBERÍA PVC 12 AGUA FRÍA -RED DE SUMINISTRO INCLUYE EXCAVACIÓN MANUAL RELLENO INICIAL EN BASE GRANULAR B-200 INSTALACIÓN Y ACCESORIOS | Servicio | 1 | 72101510 | 48025 | 1.051 | 50474.275 | 11982.2375 | 62456.5125
234 | 72151806 | INSTALACIÓN DISPENSADOR PARA JABÓN LIQUIDO DE PARED CON TORNILLOS ESCONDIDOS VÁLVULA ANTICORROSIVA CUERPO EN ACERO INOXIDABLE SATINADO, CAPACIDAD 1,2 LITROS, VENTANILLA DE RECARGA SUPERIOR CON LLAVE, NIVEL DE JABÓN, PUSH FRONTAL | Servicio | 1 | 72101510 | 57630 | 1.051 | 60569.13 | 14378.685 | 74947.815
235 | 72102902 | MANTENIMIENTO INSTALACIÓN ORINAL: MATERIAL: PORCELANA VITRIFICADA ACABADO: BRILLANTE ALTO: 91 CM LARGO: 33CM ANCHO: 40 CM CONSUMO DE AGUA 0,5 LITROS COLOR: BLANCO INCLUYE: RACOR POSTERIOR, REJILLA DE DESAGÜE, GRAPAS DE INSTALACIÓN, RACOR DE SALIDA Y SISTEMA DE DESCARGA TIPO PUSH. | Servicio | 1 | 72101510 | 57630 | 1.051 | 60569.13 | 14378.685 | 74947.815
236 | 72102901 | INSTALACIÓN REJILLA EXTRACTOR DE AIRE INCLUYE REJILLA | Servicio | 1 | 72101510 | 28815 | 1.051 | 30284.565 | 7189.3425 | 37473.9075
237 | 72153002 | INSTALACIÓN DE VIDRIO SANBLASTIADOS O TRANSPARENTES PARA VENTANAS | M² | 1 | 72101510 | 33617.5 | 1.051 | 35331.9925 | 8387.5662 | 43719.5587
238 | 72153002 | INSTALACIÓN ESPEJO 4 MM, BISELADO Y PULIDO CUATRO LADOS, INCLUYE LOS ELEMENTOS DE FIJACIÓN AL MURO | M² | 1 | 72101510 | 167127 | 1.051 | 175650.477 | 41698.1865 | 217348.6635
239 | 72153002 | INSTALACIÓN ESPEJO 4 MM, FLOTADO SIN BISELAR Y SIN MARCO, SUMINISTRO E INSTALACIÓN INCLUYENDO LOS ELEMENTOS DE FIJACIÓN AL MURO | M² | 1 | 72101510 | 92015.9 | 1.051 | 96708.7109 | 22957.967 | 119666.6779
240 | 72153002 | MANTENIMIENTO CONSISTENTE EN REPARACIÓN VIDRIOS OPALIZADOS LAMINAS | M² | 1 | 72101510 | 24012.5 | 1.051 | 25237.1375 | 5991.1187 | 31228.2562
241 | 72152005 | APLICACIÓN DE ESTUCO PLÁSTICO O SIMILAR | M² | 1 | 72101510 | 19210 | 1.051 | 20189.71 | 4792.895 | 24982.605
242 | 72152005 | MANTENIMIENTO A ESTUCO SOBRE MURO INTERIOR INCLUYE ESTUCO FILOS Y DILATACIONES | M² | 1 | 72101510 | 31696.5 | 1.051 | 33313.0215 | 7908.2767 | 41221.2982
243 | 72152005 | MANTENIMIENTO DE MURO IINCLUYE RESANES EN ESTUCO 1 MANO EN PINTURA TIPO 2 Y DOS MANOS EN PINTURA TIPO 1 FILOS Y DILATACIONES. | M² | 1 | 72101510 | 31696.5 | 1.051 | 33313.0215 | 7908.2767 | 41221.2982
244 | 72151302 | APLICACIÓN DE DISOLVENTE PARA PINTURA EN ACEITE | M² | 1 | 72101510 | 5570.9 | 1.051 | 5855.0159 | 1389.9396 | 7244.9554
245 | 72151302 | APLICACIÓN DE PINTURA 3 MANOS PARA EXTERIORES, EN BLOQUES DE OFICINAS. ALOJAMIENTOS HABITACIONES Y DEMÁS ESTRUCTURAS DE LA UNIDAD. INCLUYE RESANES Y ACABADOS | M² | 1 | 72101510 | 24012.5 | 1.051 | 25237.1375 | 5991.1187 | 31228.2562
246 | 72151302 | APLICACIÓN DE PINTURA 3 MANOS PARA INTERIORES EN OFICINAS, ALOJAMIENTOS HABITACIONES Y DEMÁS ESTRUCTURAS DE LA UNIDAD INCLUYE RESANES Y ACABADOS | M² | 1 | 72101510 | 21131 | 1.051 | 22208.681 | 5272.1845 | 27480.8655
247 | 72151302 | APLICACIÓN DE PINTURA TIPO ESMALTE. | M² | 1 | 72101510 | 19210 | 1.051 | 20189.71 | 4792.895 | 24982.605
248 | 72152504 | MANTENIMIENTO ALISTADO PISOS MORTERO 1 4 E= 0,03 M | M² | 1 | 72101510 | 26894 | 1.051 | 28265.594 | 6710.053 | 34975.647
249 | 72151302 | RETIRO DE CAPAS DE PINTURA DETERIORADA POR HUMEDAD RASPADO, LIJADO, RESANE Y PINTURA | M² | 1 | 72101510 | 11526 | 1.051 | 12113.826 | 2875.737 | 14989.563
250 | 72152504 | INSTALACIÓN DE GUARDA ESCOBAS TIPO SINFÍN, DE DIMENSIONES 41X8 CM. | Metro | 1 | 72101510 | 23052 | 1.051 | 24227.652 | 5751.474 | 29979.126
251 | 72152504 | INSTALACIÓN DE PISO EN CERÁMICA, CON DIMENSIONES DE 15X22 CM. | M² | 1 | 72101510 | 46104 | 1.051 | 48455.304 | 11502.948 | 59958.252
252 | 72152504 | INSTALACIÓN DE PISO EN CERÁMICA, CON DIMENSIONES DE 20.5X20.5 CM. | M² | 1 | 72101510 | 28815 | 1.051 | 30284.565 | 7189.3425 | 37473.9075
253 | 72152504 | INSTALACIÓN DE PISO EN CERÁMICA, CON DIMENSIONES DE 60X60 CM. | M² | 1 | 72101510 | 76840 | 1.051 | 80758.84 | 19171.58 | 99930.42
254 | 72152504 | INSTALACIÓN DE PORCELANATTO MINIUM CIMENTO NA 60 X 60 CM. TIPO ALFA O EQUIVALENTE. | M² | 1 | 72101510 | 48025 | 1.051 | 50474.275 | 11982.2375 | 62456.5125
255 | 72152504 | INSTALACIÓN ENCHAPE EN PIEDRA, CON GRANITO LAVADO. | M² | 1 | 72101510 | 28815 | 1.051 | 30284.565 | 7189.3425 | 37473.9075
256 | 72152504 | INSTALACIÓN ENCHAPE EN PIEDRA, CON GRANITO PULIDO BANCA. | M² | 1 | 72101510 | 33617.5 | 1.051 | 35331.9925 | 8387.5662 | 43719.5587
257 | 72152504 | INSTALACIÓN ENCHAPE EN PIEDRA, CON GRANITO PULIDO MESÓN. | M² | 1 | 72101510 | 33617.5 | 1.051 | 35331.9925 | 8387.5662 | 43719.5587
258 | 72152504 | INSTALACIÓN ENCHAPE EN PIEDRA, CON GRANO MÁRMOL. | M² | 1 | 72101510 | 33617.5 | 1.051 | 35331.9925 | 8387.5662 | 43719.5587
259 | 72152504 | INSTALACIÓN ENCHAPE EN PIEDRA, CON MESÓN GRANO MÁRMOL. | M² | 1 | 72101510 | 33617.5 | 1.051 | 35331.9925 | 8387.5662 | 43719.5587
260 | 72152504 | INSTALACIÓN ENCHAPE EN PIEDRA, CON PEDESTAL GRANO LAVADO CARA. | M² | 1 | 72101510 | 33617.5 | 1.051 | 35331.9925 | 8387.5662 | 43719.5587
261 | 72152504 | INSTALACIÓN ENCHAPE PARA BAÑO YO COCINA A TODO COSTO 45 X 45 | M² | 1 | 72101510 | 72421.7 | 1.051 | 76115.2067 | 18069.2141 | 94184.4208
262 | 72152504 | MANTENIMIENTO BALDOSA GRANO DE MÁRMOL INCLUYE DESTRONCADA PULIDA BRILLADA | M² | 1 | 72101510 | 52827.5 | 1.051 | 55521.7025 | 13180.4613 | 68702.1638
263 | 72152504 | MANTENIMIENTO DE ENCHAPE EN PIEDRA MUÑECA, INCLUYE PULIDA LAVADO E IMPERMEABILIZADO CON HIDRÓFUGO | M² | 1 | 72101510 | 38420 | 1.051 | 40379.42 | 9585.79 | 49965.21
264 | 72152508 | INSTALACIÓN DE PISO EN MADERA | m² | 1 | 72101510 | 24012.5 | 1.051 | 25237.1375 | 5991.1187 | 31228.2562
265 | 72152508 | INSTALACIÓN DE PISO LAMINADO | M² | 1 | 72101510 | 24012.5 | 1.051 | 25237.1375 | 5991.1187 | 31228.2562
266 | 72154032 | DESMONTE MANTENIMIENTO E INSTALACIÓN DE MARCO VENTANA ALUMINIO | M² | 1 | 72101510 | 33617.5 | 1.051 | 35331.9925 | 8387.5662 | 43719.5587
267 | 72154032 | DESMONTE MANTENIMIENTO Y REINSTALACIÓN DE VENTANERIA INCLUYE LIMPIEZA LIJADADA PINTURA ESMALTE Y REINSTALACIÓN, | M² | 1 | 72101510 | 29775.5 | 1.051 | 31294.0505 | 7428.9873 | 38723.0377
268 | 72154032 | DESMONTE PUERTAS INCLUYE RETIRO DE ESCOMBROS | UND | 1 | 72101510 | 24012.5 | 1.051 | 25237.1375 | 5991.1187 | 31228.2562
269 | 72154032 | INSTALACIÓN DE PUERTAS EN MADERA YO METÁLICAS | Unidad | 1 | 72101510 | 38420 | 1.051 | 40379.42 | 9585.79 | 49965.21
270 | 72154032 | INSTALACIÓN DE MARCOS PARA PUERTAS EN MADERA YO METÁLICAS 0.8M A 1M | Unidad | 1 | 72101510 | 28815 | 1.051 | 30284.565 | 7189.3425 | 37473.9075
271 | 72154032 | INSTALACIÓN DE PUERTA CON MARCO Y HOJA EN MADERA CAOBA - CEDRO CAQUETÁ - CEDRO MACHO, CON MEDIDAS DE 4MM X 1.22M X 2.44M. | Unidad | 1 | 72101510 | 76840 | 1.051 | 80758.84 | 19171.58 | 99930.42
272 | 72154032 | INSTALACIÓN DE PUERTA EN ALUMINIO PARA BAÑO. | M² | 1 | 72101510 | 33617.5 | 1.051 | 35331.9925 | 8387.5662 | 43719.5587
273 | 72154032 | MANTENIMIENTO DE CARPINTERÍA METÁLICA - PUERTAS Y VENTANAS INCLUYE DESMONTE LIMPIEZA REMOCIÓN DE PINTURA LIJADA APLICACIÓN DE ANTICORROSIVO PINTURA ESMALTE Y REINSTALACIÓN, | M² | 1 | 72101510 | 28815 | 1.051 | 30284.565 | 7189.3425 | 37473.9075
274 | 72152605 | MANTENIMIENTO RESANE CIELO RASO SUSPENDIDO DRYWALL INCLUYE SELLO DE JUNTAS CONTRA MURO Y DILATACIONES CON MALLA FIBRA DE VIDRIO O SIMILAR MASILLADO Y ACABADO PINTURA TIPO 1, 3 MANOS DE PINTURA | M² | 1 | 72101510 | 26894 | 1.051 | 28265.594 | 6710.053 | 34975.647
275 | 72152601 | MANTENIMIENTO TEJA FIBROCEMENTO | M² | 1 | 72101510 | 11526 | 1.051 | 12113.826 | 2875.737 | 14989.563
276 | 72152605 | INSTALACIÓN CIELO RASO SUSPENDIDO DRYWALL JUNTA PERDIDA PERFILERIA METÁLICA CAL, 24-26 ESTRUCTURA CADA 40 CM INCLUYE TRES 3 MANOS DE PINTURA | M² | 1 | 72101510 | 11526 | 1.051 | 12113.826 | 2875.737 | 14989.563
277 | 72152605 | INSTALACIÓN DE CIELO RAZO SUPERBOARD. | M² | 1 | 72101510 | 24973 | 1.051 | 26246.623 | 6230.7635 | 32477.3865
278 | 72152005 | APLICACIÓN DE ESTUCO PLÁSTICO X METRO CUADRADO | M² | 1 | 72101510 | 23052 | 1.051 | 24227.652 | 5751.474 | 29979.126
279 | 72152005 | MANTENIMIENTO ESTUCO Y PINTURA TIPO ESMALTE O SIMILAR 3 MANOS INCLUYE ESTUCO 2 MANO EN PINTURA TIPO 2 Y 1 UNA MANO EN PINTURA TIPO ESMALTE O SIMILAR FILOS Y DILATACIONES, COLOR SEGÚN DISEÑO | M² | 1 | 72101510 | 21131 | 1.051 | 22208.681 | 5272.1845 | 27480.8655
280 | 72152005 | MANTENIMIENTO ESTUCO Y PINTURA TIPO FACHADA O SIMILAR 3 MANOS FACHADAS INCLUYE ESTUCO 1 MANO EN PINTURA TIPO 2 Y DOS MANOS EN PINTURA TIPO KORAZA O SIMILAR FILOS Y DILATACIONES, COLOR SEGÚN DISEÑO | M² | 1 | 72101510 | 36499 | 1.051 | 38360.449 | 9106.5005 | 47466.9495
281 | 72151302 | APLICACIÓN DE PINTURA A BASE DE AGUA TIPO 1 COLOR BLANCO ALMENDRA | M² | 1 | 72101510 | 24012.5 | 1.051 | 25237.1375 | 5991.1187 | 31228.2562
282 | 72151302 | APLICACIÓN DE PINTURA A BASE DE AGUA TIPO 1 COLOR VERDE CIPRÉS | M² | 1 | 72101510 | 24012.5 | 1.051 | 25237.1375 | 5991.1187 | 31228.2562
283 | 72153501 | PREPARACIÓN DE SUPERFICIE REMOCIÓN DE PINTURA Y LIMPIEZA | M² | 1 | 72101510 | 19210 | 1.051 | 20189.71 | 4792.895 | 24982.605
284 | 46171501 | INSTALACIÓN DE CERRADURA DE SOBREPONER PUERTA DE MADERA O METÁLICA | servicio | 1 | 72101510 | 43222.5 | 1.051 | 45426.8475 | 10784.0138 | 56210.8612
285 | 72154032 | MANTENIMIENTO E INSTALACIÓN VIDRIO CRUDO 5MM PARA VENTANERÍA, INCLUYE EL SUMINISTRO E INSTALACIÓN DE TODOS LOS ACCESORIOS E INSUMOS REQUERIDOS PARA EL CORRECTO MONTAJE | M² | 1 | 72101510 | 28815 | 1.051 | 30284.565 | 7189.3425 | 37473.9075
286 | 72151302 | APLICACIÓN DE PINTURA EN ACEITE COLOR VERDE | M² | 1 | 72101510 | 24012.5 | 1.051 | 25237.1375 | 5991.1187 | 31228.2562
287 | 72151302 | MANTENIMIENTO DE MURO EXTERIOR. INCLUYE RESANES EN GRANIPLAST Y DOS MANOS EN PINTURA TIPO 1, FILOS Y DILATACIONES. -INCLUYE IMPERMEABILIZANTE CON LOS ELEMENTOS Y MATERIALES ESPECIALES PARA TAL FIN O SU EQUIVALENTE, RESANE EN MUROS, FILOS Y DILATACIONES Y APLICACIÓN DE PINTURA SEGÚN DISEÑO TIPO ESPECIAL O SU EQUIVALENTE PARA EXTERIORES | M² | 1 | 72101510 | 41301.5 | 1.051 | 43407.8765 | 10304.7243 | 53712.6007
288 | 72151302 | MANTENIMIENTO PINTURA EPOXICA ALTA RESISTENCIA CON CATALIZADOR 3 MANOS SOBRE PAÑETE, INCLUYE 1 MANO EN PINTURA TIPO 2 Y DOS MANOS EN PINTURA EPOXI POLIAMIDA CON CATALIZADOR FILOS Y DILATACIONES | M² | 1 | 72101510 | 43222.5 | 1.051 | 45426.8475 | 10784.0138 | 56210.8612
289 | 31161516 | MANTENIMIENTO DE REJAS METÁLICAS INCLUYE REMOCIÓN DE CORROSIÓN Y PINTURA EN ACEITE COLOR MARRÓN | Servicio | 1 | 72101510 | 52827.5 | 1.051 | 55521.7025 | 13180.4613 | 68702.1638
290 | 73181908 | APLICACIÓN DE SOLDADURA EN SUPERFICIES METÁLICAS PARA CATRES, CÓMODAS, PUERTAS, ESTANTES, MALLAS | Servicio | 1 | 72101510 | 24012.5 | 1.051 | 25237.1375 | 5991.1187 | 31228.2562
291 | 72153202 | RESTAURACIÓN DE ESTRUCTURAS METÁLICAS INCLUYE EL REMPLAZO DE MALLA ESLABONADA INCLUYE SOLDADURA EN PUNTOS DE SUJECIÓN | M² | 1 | 72101510 | 24012.5 | 1.051 | 25237.1375 | 5991.1187 | 31228.2562
292 | 72152005 | APLICACIÓN DE ESTUCO PLÁSTICO X METRO CUADRADO A TODO COSTO | M² | 1 | 72101510 | 21131 | 1.051 | 22208.681 | 5272.1845 | 27480.8655
293 | 72151302 | APLICACIÓN DE PINTURA ARQUITECTÓNICA PARA EXTERIORES. A TODO COSTO, INCLUYE PINTURA TIPO KORAZA | M² | 1 | 72101510 | 15368 | 1.051 | 16151.768 | 3834.316 | 19986.084
294 | 72151302 | APLICACIÓN DE PINTURA ARQUITECTÓNICA PARA INTERIORES. A TODO COSTO INCLUYE PINTURA TIPO 1 | M² | 1 | 72101510 | 13447 | 1.051 | 14132.797 | 3355.0265 | 17487.8235
295 | 72154032 | DESMONTE, MONTE E INSTALACIÓN DE VIDRIO SANBLASTIADOS O TRANSPARENTES PARA VENTANAS A TODO COSTO INCLUYE VIDRIO | M² | 1 | 72152602 | 91247.5 | 1.051 | 95901.1225 | 22766.2512 | 118667.3737
296 | 72152504 | INSTALACIÓN ENCHAPE PARA BAÑO YO COCINA A TODO COSTO INCLUYE CEMENTO, BALDOSA, ARENA, PEGANTE PARA CERÁMICA | M² | 1 | 72101510 | 91247.5 | 1.051 | 95901.1225 | 22766.2512 | 118667.3737
297 | 72154032 | MANTENIMIENTO DE PUERTAS METÁLICAS INCLUYE LIJADA, RESANADA Y APLICACIÓN PINTURA COLOR GRIS | Servicio | 1 | 72101510 | 52827.5 | 1.051 | 55521.7025 | 13180.4613 | 68702.1638
298 | 86131505 | MANTENIMIENTO DE REJAS METÁLICAS INCLUYE LIJADA, RESANADA Y APLICACIÓN PINTURA COLOR GRIS | Servicio | 1 | 72101510 | 24012.5 | 1.051 | 25237.1375 | 5991.1187 | 31228.2562
299 | 72151302 | APLICACIÓN DE PINTURA 3 MANOS A TODO COSTO PARA INTERIORES EN OFICINAS Y DEMÁS ESTRUCTURAS DE LA UNIDAD INCLUYE PINTURA, RESANES Y ACABADOS | m2 | 1 | 72101510 | 21131 | 1.051 | 22208.681 | 5272.1845 | 27480.8655
300 | 72151302 | APLICACIÓN DE PINTURA 3 MANOS A TODO COSTO PARA EXTERIORES, EN BLOQUES DE OFICINAS Y DEMÁS ESTRUCTURAS DE LA UNIDAD. INCLUYE PINTURA, RESANES Y ACABADOS | m2 | 1 | 72101510 | 21131 | 1.051 | 22208.681 | 5272.1845 | 27480.8655
301 | 72152500 | MANTENIMIENTO GENERAL DE PISO EN PORCELANATO INCLUYE RETIRO BOQUILLA, RE EMBOQUILLADA, LAVADO Y ASEO GENERAL | M2 | 1 | 72101510 | 19210 | 1.051 | 20189.71 | 4792.895 | 24982.605
302 | 72154032 | DESMONTE, MONTE, MANTENIMIENTO E INSTALACIÓN CHAPA PARA PUERTAS EN VIDRIO A TODO COSTO INCLUYE CHAPA CON TRES LLAVES MATERIAL: ACERO INOXIDABLE Y ALEACIÓN DE ZINC PUERTAS DE GROSOR: APROXIMADAMENTE 10 A 12 MM 0,39 A 0,47 PULGADAS TAMAÑO: APROXIMADAMENTE 98 X 65 MM 3,86 X 2,56 PULGADAS LARGO X ANCHO | Servicio | 1 | 72101510 | 235322.5 | 1.051 | 247323.9475 | 58712.9638 | 306036.9113
303 | 72154006 | DESMONTE, MONTE, MANTENIMIENTO E INSTALACIÓN BARRAS ANTIPANICO A TODO COSTO DE PUERTAS SALIDA DE EMERGENCIA | Servicio | 1 | 72101510 | 336175 | 1.051 | 353319.925 | 83875.6625 | 437195.5875
304 | 72154032 | DESMONTE, MONTE, MANTENIMIENTO E INSTALACIÓN MUEBLE PARA LAVAMANOS A TODO COSTO INCLUYE: MATERIALES: MADERA AGLOMERADA, ACERO INOXIDABLE ALTO: 55 CM LARGO: 51.4 CM ANCHO: 55.4 CM PROFUNDIDAD: 51.5 CM ESPESOR: 15 TIPO DE INSTALACIÓN: ELEVADO TIPO DE MANIJAACCIONAMIENTO: OCULTA TIPO DE CIERRE: LENTO TIPO DE HERRAJES: ACERO INOXIDABLE TIPO DE CANTO: FLEXIBLE | Servicio | 1 | 72101510 | 528275 | 1.051 | 555217.025 | 131804.6125 | 687021.6375
305 | 72101510 | MANTENIMIENTO E INSTALACIÓN CANAL Y BAJANTE DE AGUAS LLUVIAS PVC 3 INCLUYE CODO UNIÓN Y ABRAZADERA DE FIJACIÓN | Metro | 1 | 72101510 | 48025 | 1.051 | 50474.275 | 11982.2375 | 62456.5125
306 | 72141510 | DEMOLICIÓN ANDEN EN CONCRETO HASTA H=0,10 M, INCLUYE EL SARDINEL CARGUE Y RETIRO DE ESCOMBROS | M² | 1 | 72101510 | 41781.75 | 1.051 | 43912.6192 | 10424.5466 | 54337.1659
307 | 72152101 | DESMONTE, MONTE E INSTALACIÓN LAMINA PVC CIELO RASO COLOR BLANCO BRILLANTE A TODO COSTO INCLUYE LAMINA PVC BLANCO BRILLANTE 7MM LARGO: 5,95 CM ANCHO: 25 CM | Servicio | 1 | 72101510 | 46104 | 1.051 | 48455.304 | 11502.948 | 59958.252
308 | 72102905 | APLICACIÓN DE ESTUCO MURO. A TODO COSTO | M² | 1 | 72152602 | 21131 | 1.051 | 22208.681 | 5272.1845 | 27480.8655
309 | 72102905 | APLICACIÓN DE ESTUCO PLASTICO X METRO CUADRADO A TODO COSTO | M² | 1 | 72152602 | 21131 | 1.051 | 22208.681 | 5272.1845 | 27480.8655
310 | 72102905 | APLICACIÓN DE GRANIPLAST. A TODO COSTO | M² | 1 | 72152602 | 24012.5 | 1.051 | 25237.1375 | 5991.1187 | 31228.2562
311 | 72102905 | APLICACIÓN DE PINTURA ARQUITECTONICA PARA EXTERIORES.A TODO COSTO | M² | 1 | 72152602 | 15368 | 1.051 | 16151.768 | 3834.316 | 19986.084
312 | 72102905 | APLICACIÓN DE PINTURA ARQUITECTONICA PARA INTERIORES. A TODO COSTO | M² | 1 | 72152602 | 15368 | 1.051 | 16151.768 | 3834.316 | 19986.084
313 | 72102905 | APLICACIÓN DE PINTURA TIPO ESMALTE. A TODO COSTO | M² | 1 | 72152602 | 19210 | 1.051 | 20189.71 | 4792.895 | 24982.605
314 | 72102905 | CERRAMIENTO EN MALLA GALVANIZADA CON POSTES METÁLICOS, A UNA SEPARACIÓN DE 2.5 M Y UNA ALTURA DE 2 M. A TODO COSTO | Metro | 1 | 72152602 | 240125 | 1.051 | 252371.375 | 59911.1875 | 312282.5625
315 | 72102905 | CERRAMIENTO EN MALLA GALVANIZADA Y POSTES DE CONCRETO, A UNA SEPARACIÓN DE 2.5 M Y UNA ALTURA DE 2 M. A TODO COSTO | Metro | 1 | 72152602 | 293913 | 1.051 | 308902.563 | 73331.2935 | 382233.8565
316 | 72102905 | CIMIENTO DE MURO, EN CONCRETO CICLÓPEO, 20X20 CM. A TODO COSTO | Metro | 1 | 72152602 | 43222.5 | 1.051 | 45426.8475 | 10784.0138 | 56210.8612
317 | 72102905 | CIMIENTO DE MURO, EN CONCRETO CICLÓPEO, 30X30 CM. A TODO COSTO | Metro | 1 | 72152602 | 48025 | 1.051 | 50474.275 | 11982.2375 | 62456.5125
318 | 72102905 | CIMIENTO DE MURO, EN CONCRETO DE RESISTENCIA 2500 PSI, 20X20 CM. A TODO COSTO | Metro | 1 | 72152602 | 52827.5 | 1.051 | 55521.7025 | 13180.4613 | 68702.1638
319 | 72102905 | CIMIENTO DE MURO, EN CONCRETO DE RESISTENCIA 2500 PSI, 20X30 CM. A TODO COSTO | Metro | 1 | 72152602 | 52827.5 | 1.051 | 55521.7025 | 13180.4613 | 68702.1638
320 | 72102905 | CIMIENTO DE MURO, EN CONCRETO DE RESISTENCIA 2500 PSI, 30X30 CM. A TODO COSTO | Metro | 1 | 72152602 | 57630 | 1.051 | 60569.13 | 14378.685 | 74947.815
321 | 72102905 | CIMIENTO DE MURO, EN CONCRETO DE RESISTENCIA 2500 PSI, 40X30 CM. A TODO COSTO | Metro | 1 | 72152602 | 62432.5 | 1.051 | 65616.5575 | 15576.9088 | 81193.4662
322 | 72102905 | CIMIENTO DE MURO, EN CONCRETO DE RESISTENCIA 3000 PSI, 20X20 CM. A TODO COSTO | Metro | 1 | 72152602 | 57630 | 1.051 | 60569.13 | 14378.685 | 74947.815
323 | 72102905 | CIMIENTO DE MURO, EN CONCRETO DE RESISTENCIA 3000 PSI, 20X30 CM. A TODO COSTO | Metro | 1 | 72152602 | 43222.5 | 1.051 | 45426.8475 | 10784.0138 | 56210.8612
324 | 72102905 | CIMIENTO DE MURO, EN CONCRETO DE RESISTENCIA 3000 PSI, 30X30 CM. A TODO COSTO | Metro | 1 | 72101511 | 48025 | 1.051 | 50474.275 | 11982.2375 | 62456.5125
325 | 72102905 | CIMIENTO DE MURO, EN CONCRETO DE RESISTENCIA 3000 PSI, 40X30 CM. A TODO COSTO | Metro | 1 | 72101511 | 52827.5 | 1.051 | 55521.7025 | 13180.4613 | 68702.1638
326 | 72102905 | COLUMNAS Y VIGAS, EN CONCRETO DE RESISTENCIA 2500 PSI, 20X20 CM. A TODO COSTO | Metro | 1 | 72101511 | 40341 | 1.051 | 42398.391 | 10065.0795 | 52463.4705
327 | 72102905 | COLUMNAS Y VIGAS, EN CONCRETO DE RESISTENCIA 2500 PSI, 20X30 CM. A TODO COSTO | Metro | 1 | 72152604 | 74919 | 1.051 | 78739.869 | 18692.2905 | 97432.1595
328 | 72102905 | COLUMNAS Y VIGAS, EN CONCRETO DE RESISTENCIA 2500 PSI, 30X30 CM. A TODO COSTO | Metro | 1 | 72152604 | 82603 | 1.051 | 86815.753 | 20609.4485 | 107425.2015
329 | 72102905 | COLUMNAS Y VIGAS, EN CONCRETO DE RESISTENCIA 2500 PSI, 40X30 CM. A TODO COSTO | Metro | 1 | 72152604 | 91247.5 | 1.051 | 95901.1225 | 22766.2512 | 118667.3737
330 | 72102905 | COLUMNAS Y VIGAS, EN CONCRETO DE RESISTENCIA 3000 PSI, 20X20 CM. A TODO COSTO | Metro | 1 | 72152604 | 72998 | 1.051 | 76720.898 | 18213.001 | 94933.899
331 | 72102905 | COLUMNAS Y VIGAS, EN CONCRETO DE RESISTENCIA 3000 PSI, 20X30 CM. A TODO COSTO | Metro | 1 | 72152604 | 72998 | 1.051 | 76720.898 | 18213.001 | 94933.899
332 | 72102905 | COLUMNAS Y VIGAS, EN CONCRETO DE RESISTENCIA 3000 PSI, 30X30 CM. A TODO COSTO | Metro | 1 | 72152302 | 76840 | 1.051 | 80758.84 | 19171.58 | 99930.42
333 | 72102905 | COLUMNAS Y VIGAS, EN CONCRETO DE RESISTENCIA 3000 PSI, 40X30 CM. A TODO COSTO | Metro | 1 | 72152604 | 86445 | 1.051 | 90853.695 | 21568.0275 | 112421.7225
334 | 72102905 | DEMOLICIÓN MURO DE CEMENTO. A TODO COSTO | M² | 1 | 72152302 | 14407.5 | 1.051 | 15142.2825 | 3594.6712 | 18736.9538
335 | 72102905 | DEMOLICIÓN MURO DE LADRILLO DE ESPESOR MENOR A 0.15 METROS. A TODO COSTO | M² | 1 | 72152302 | 17289 | 1.051 | 18170.739 | 4313.6055 | 22484.3445
336 | 72102905 | DEMOLICIÓN PLACA PISO. A TODO COSTO | M² | 1 | 72152302 | 14407.5 | 1.051 | 15142.2825 | 3594.6712 | 18736.9538
337 | 72102905 | DEMOLICIÓN PLACAS ALIGERADAS DE ESPESOR MAYOR A 0.25 METROS. A TODO COSTO | M² | 1 | 72152302 | 22091.5 | 1.051 | 23218.1665 | 5511.8292 | 28729.9957
338 | 72102905 | DEMOLICIÓN PLACAS ALIGERADAS DE ESPESOR MENOR A 0.25 METROS. A TODO COSTO | M² | 1 | 72152302 | 19210 | 1.051 | 20189.71 | 4792.895 | 24982.605
339 | 72102905 | DEMOLICIÓN PLACAS MACIZAS DE ESPESOR MAYOR A 0.15 METROS. A TODO COSTO | M² | 1 | 72152302 | 19210 | 1.051 | 20189.71 | 4792.895 | 24982.605
340 | 72102905 | DEMOLICIÓN PLACAS MACIZAS DE ESPESOR MENOR A 0.15 METROS. A TODO COSTO | M² | 1 | 72152302 | 17289 | 1.051 | 18170.739 | 4313.6055 | 22484.3445
341 | 72102905 | DESMONTE APARATO SANITARIO INODOROS. A TODO COSTO | unidad | 1 | 72152302 | 57630 | 1.051 | 60569.13 | 14378.685 | 74947.815
342 | 72102905 | DESMONTE APARATO SANITARIO URINARIO O MINGITORIO. A TODO COSTO | unidad | 1 | 72152302 | 48025 | 1.051 | 50474.275 | 11982.2375 | 62456.5125
343 | 72102905 | DESMONTE APARATO SANITARIO DUCHA. A TODO COSTO | UNIDAD | 1 | 72153605 | 38420 | 1.051 | 40379.42 | 9585.79 | 49965.21
344 | 72102905 | DESMONTE DE CUBIERTA EN TEJA ONDULADA DE FIBROCEMENTO A TODO COSTO | M² | 1 | 72153605 | 7684 | 1.051 | 8075.884 | 1917.158 | 9993.042
345 | 72102905 | DESMONTE, DEMOLICIONES Y RETIROS DE MUROS A TODO COSTO | M² | 1 | 72153605 | 21131 | 1.051 | 22208.681 | 5272.1845 | 27480.8655
346 | 72102905 | ENCHAPE EN PIEDRA, CON GRANITO LAVADO. A TODO COSTO | M² | 1 | 72153605 | 28815 | 1.051 | 30284.565 | 7189.3425 | 37473.9075
347 | 72102905 | ENCHAPE EN PIEDRA, CON GRANITO PULIDO BANCA. A TODO COSTO | M² | 1 | 72153000 | 33617.5 | 1.051 | 35331.9925 | 8387.5662 | 43719.5587
348 | 72102905 | ENCHAPE EN PIEDRA, CON GRANITO PULIDO MESÓN. A TODO COSTO | M² | 1 | 72152604 | 33617.5 | 1.051 | 35331.9925 | 8387.5662 | 43719.5587
349 | 72102905 | ENCHAPE EN PIEDRA, CON GRANO MÁRMOL. A TODO COSTO | M² | 1 | 72153605 | 33617.5 | 1.051 | 35331.9925 | 8387.5662 | 43719.5587
350 | 72102905 | ENCHAPE EN PIEDRA, CON MESÓN GRANO MÁRMOL. A TODO COSTO | M² | 1 | 72153605 | 33617.5 | 1.051 | 35331.9925 | 8387.5662 | 43719.5587
351 | 72102905 | ENCHAPE EN PIEDRA, CON PEDESTAL GRANO LAVADO CARA. A TODO COSTO | M² | 1 | 72153605 | 33617.5 | 1.051 | 35331.9925 | 8387.5662 | 43719.5587
352 | 72102905 | EXCAVACIÓN EN MATERIAL COMUN CON RETIRO, PROFUNDIDAD DE 0.1 - 2.9 M. A TODO COSTO | M³ | 1 | 72153605 | 24012.5 | 1.051 | 25237.1375 | 5991.1187 | 31228.2562
353 | 72102905 | IMPERMEABILIZACIÓN TIPO INMUNIZANTE PARA CUBIERTA. A TODO COSTO | M² | 1 | 72153605 | 30736 | 1.051 | 32303.536 | 7668.632 | 39972.168
354 | 72102905 | INSTALACIÒN ACCESORIOS DECORATIVOS, TIPO JABONERA, TERMINADA EN BLANCO ORO SATINADO. EN PORCELANA A TODO COSTO | Unidad | 1 | 72153605 | 76840 | 1.051 | 80758.84 | 19171.58 | 99930.42
355 | 72102905 | INSTALACIÒN ACOPLE PARA TUBERÍA DE ACUEDUCTO, DE HIERRO MALEABLE, DIÁMETRO DE TRES CUARTOS Y TIPO LISO A TODO COSTO | Unidad | 1 | 72153605 | 57630 | 1.051 | 60569.13 | 14378.685 | 74947.815
356 | 72102905 | INSTALACION ALAMBRE GALVANIZADO CON CALIBRE 12 AWG, DE RESISTENCIA A LA TRACCIÓN ENTRE 39 - 47 KGF MM2 Y CON GALVANIZADO DE 70 GM2. COMERCIALIZADO EN KILOGRAMOS. A TODO COSTO | Metro | 1 | 72153605 | 38420 | 1.051 | 40379.42 | 9585.79 | 49965.21
357 | 72102905 | INSTALACIÓN ALAMBRE PARA INSTALACIONES INTERNAS, RECOCIDO NEGRO, ROJO, BLANCO, VERDE, ETC; EN CALIBRE DE 12 AWG. A TODO COSTO | Metro | 1 | 72153605 | 2977.55 | 1.051 | 3129.405 | 742.8987 | 3872.3038
358 | 72102905 | INSTALACIÓN ALAMBRE PARA INSTALACIONES INTERNAS, RECOCIDO NEGRO, ROJO, BLANCO, VERDE, ETC; EN CALIBRE DE 18 AWG. A TODO COSTO | Metro | 1 | 72153605 | 2305.2 | 1.051 | 2422.7652 | 575.1474 | 2997.9126
359 | 72102905 | INSTALACIÓN ALAMBRE PARA INSTALACIONES INTERNAS, RECOCIDO NEGRO, ROJO, BLANCO, VERDE, ETC; EN CALIBRE DE 8 AWG. A TODO COSTO | Metro | 1 | 72153605 | 7203.75 | 1.051 | 7571.1412 | 1797.3356 | 9368.4769
360 | 72102905 | INSTALACIÓN ÁNGULO DE SOPORTE PARA ACOMETIDAS ELÉCTRICAS, TAMAÑO DE 1 UN MEDIO POR 30 CM. A TODO COSTO | Unidad | 1 | 72153605 | 9605 | 1.051 | 10094.855 | 2396.4475 | 12491.3025
361 | 72102905 | INSTALACION DE PUERTAS EN MADERA Y O METALICAS A TODO COSTO | unidad | 1 | 72153605 | 38420 | 1.051 | 40379.42 | 9585.79 | 49965.21
362 | 72102905 | INSTALACIÓN DE ALAMBRE COBRE DESNUDO PARA ACOMETIDAS ELÉCTRICAS, CALIBRE 12 AWG. A TODO COSTO | Metro | 1 | 72153605 | 3073.6 | 1.051 | 3230.3536 | 766.8632 | 3997.2168
363 | 72102905 | INSTALACIÓN DE ALAMBRE COBRE PARA ACOMETIDAS ELÉCTRICAS, CALIBRE 10 AWG. A TODO COSTO | Metro | 1 | 72153605 | 4322.25 | 1.051 | 4542.6847 | 1078.4014 | 5621.0861
364 | 72102905 | INSTALACION DE APARATO SANITARIO A TODO COSTO | Metro | 1 | 72153605 | 48025 | 1.051 | 50474.275 | 11982.2375 | 62456.5125
365 | 72151511 | INSTALACIÓN DE BALA DE ILUMINACION DE INCRUSTAR DE 4 TIPO LED PANNEL DE 9 WTS - 110 V A TODO COSTO | Metro | 1 | 72153605 | 34385.9 | 1.051 | 36139.5809 | 8579.2821 | 44718.863
366 | 72151511 | INSTALACIÓN DE BALA DE ILUMINACION DE INCRUSTAR DE 8 TIPO LED PANNEL DE 18 WTS - 110 V A TODO COSTO | Unidad | 1 | 72153605 | 72037.5 | 1.051 | 75711.4125 | 17973.3563 | 93684.7687
367 | 72151511 | INSTALACIÓN DE BALA FLUORESCENTE CON UN DIÁMETRO DE 17.5 CM A TODO COSTO | Metro | 1 | 72153605 | 72805.9 | 1.051 | 76519.0009 | 18165.072 | 94684.0729
368 | 72151511 | INSTALACIÓN DE BORNA PARA RED DE BAJA TENSIÓN DE 4 0 MCM. A TODO COSTO | Metro | 1 | 72153605 | 4322.25 | 1.051 | 4542.6847 | 1078.4014 | 5621.0861
369 | 72151511 | INSTALACIÓN DE CABLE COBRE PARA ACOMETIDAS ELÉCTRICAS, CALIBRE DE 10 AWG. A TODO COSTO | Metro | 1 | 72153605 | 4322.25 | 1.051 | 4542.6847 | 1078.4014 | 5621.0861
370 | 72151511 | INSTALACIÓN DE CABLE COBRE PARA ACOMETIDAS ELÉCTRICAS, CALIBRE DE 4 AWG. A TODO COSTO | Metro | 1 | 72153605 | 4322.25 | 1.051 | 4542.6847 | 1078.4014 | 5621.0861
371 | 72151511 | INSTALACIÓN DE CAPACETE PARA ACOMETIDAS ELÉCTRICAS CON UN DIÁMETRO DE 1. A TODO COSTO | Metro | 1 | 72153605 | 24012.5 | 1.051 | 25237.1375 | 5991.1187 | 31228.2562
372 | 72151511 | INSTALACIÓN DE CAPACETE PARA ACOMETIDAS ELÉCTRICAS CON UN DIÁMETRO DE TRES CUARTOS. A TODO COSTO | Metro | 1 | 72153605 | 24012.5 | 1.051 | 25237.1375 | 5991.1187 | 31228.2562
373 | 72102905 | INSTALACIÓN DE CIELO RASO FABRICADO EN ALUZINC, LISO, DE 84 CM DE ANCHO. A TODO COSTO | M² | 1 | 72153605 | 84524 | 1.051 | 88834.724 | 21088.738 | 109923.462
374 | 72102905 | INSTALACION DE CIELO RAZO DRYWALL. A TODO COSTO | M² | 1 | 72153605 | 11526 | 1.051 | 12113.826 | 2875.737 | 14989.563
375 | 72102905 | INSTALACION DE CIELO RAZO SUPERBOARD. A TODO COSTO | M² | 1 | 72153605 | 24973 | 1.051 | 26246.623 | 6230.7635 | 32477.3865
376 | 72102905 | INSTALACION DE CUBIERTA EN TEJA METÁLICA ONDULADA, FABRICADA EN ZINC INCLUYE ACCESORIOS AMARRES Y GANCHOS A TODO COSTO | M² | 1 | 72152604 | 38420 | 1.051 | 40379.42 | 9585.79 | 49965.21
377 | 72102905 | INSTALACION DE CUBIERTA EN TEJA ONDULADA DE FIBROCEMENTO PERFIL 10. INCLUYE ACCESORIOS AMARRES Y GANCHOS A TODO COSTO | M² | 1 | 72152604 | 14407.5 | 1.051 | 15142.2825 | 3594.6712 | 18736.9538
378 | 72102905 | INSTALACION DE CUBIERTA EN TEJA ONDULADA DE FIBROCEMENTO PERFIL 3. INCLUYE ACCESORIOS AMARRES Y GANCHOS A TODO COSTO | M² | 1 | 72152604 | 14407.5 | 1.051 | 15142.2825 | 3594.6712 | 18736.9538
379 | 72102905 | INSTALACION DE CUBIERTA EN TEJA ONDULADA DE FIBROCEMENTO PERFIL 7. INCLUYE ACCESORIOS AMARRES Y GANCHOS A TODO COSTO | M² | 1 | 72152303 | 14407.5 | 1.051 | 15142.2825 | 3594.6712 | 18736.9538
380 | 72102905 | INSTALACION DE CUBIERTA EN TEJA TERMOACUSTICA INCLUYE CABALLETE Y LIMAHOYA A TODO COSTO | M² | 1 | 72152303 | 15368 | 1.051 | 16151.768 | 3834.316 | 19986.084
381 | 72102905 | INSTALACION DE CUBIERTA EN TEJA TIPO ESPAÑOLA EN FIBROCEMENTO. INCLUYE ACCESORIOS AMARRES Y GANCHOS A TODO COSTO | M² | 1 | 72152303 | 13447 | 1.051 | 14132.797 | 3355.0265 | 17487.8235
382 | 72154402 | INSTALACIÓN DE DESAGÜE PARA LAVAMANOS, FABRICADO EN CROMO, INTEGRADO CON REBOSE, 1 UN CUARTO DE DIÁMETRO. A TODO COSTO | Unidad | 1 | 72152303 | 105655 | 1.051 | 111043.405 | 26360.9225 | 137404.3275
383 | 72154402 | INSTALACION DE GRIFERIA CONJUNTO DE LLAVES INSTALADAS EN UN CUARTO DE BAÑO QUE SIRVEN PARA EL ASEO PERSONAL. A TODO COSTO | Unidad | 1 | 72152303 | 86445 | 1.051 | 90853.695 | 21568.0275 | 112421.7225
384 | 72102905 | INSTALACIÓN DE GUARDAESCOBAS TIPO SINFIN, DE DIMENSIONES 41 POR 8 CM. A TODO COSTO | Metro | 1 | 72152303 | 23052 | 1.051 | 24227.652 | 5751.474 | 29979.126
385 | 72102905 | INSTALACION DE LAVAMANOS A TODO COSTO | Unidad | 1 | 72152303 | 33617.5 | 1.051 | 35331.9925 | 8387.5662 | 43719.5587
386 | 72154402 | INSTALACIÓN DE LLAVE COMÚN, ESTÁNDAR, DE ESTILO JARDÍN, ELABORADA EN PLÁSTICO, SIN EXTENSIÓN, CON TERMINADO EN CROMO. A TODO COSTO | Unidad | 1 | 72152303 | 33617.5 | 1.051 | 35331.9925 | 8387.5662 | 43719.5587
387 | 72102905 | INSTALACION DE MARCOS PARA PUERTAS EN MADERA YO METALICAS 0.8M A 1M A TODO COSTO | Unidad | 1 | 72152303 | 28815 | 1.051 | 30284.565 | 7189.3425 | 37473.9075
388 | 72102905 | INSTALACION DE MURO EN DRYWALL A DOBLE CARA. A TODO COSTO | M² | 1 | 72152303 | 43222.5 | 1.051 | 45426.8475 | 10784.0138 | 56210.8612
389 | 72102905 | INSTALACION DE MURO EN DRYWALL A UNA CARA, A TODO COSTO | M² | 1 | 72102900 | 30736 | 1.051 | 32303.536 | 7668.632 | 39972.168
390 | 72102905 | INSTALACION DE MURO EN SUPERBOARD DE 8 MM A DOBLE CARA. A TODO COSTO | M² | 1 | 72102900 | 43222.5 | 1.051 | 45426.8475 | 10784.0138 | 56210.8612
391 | 72102905 | INSTALACION DE MURO EN SUPERBOARD A UNA CARA. A TODO COSTO | M² | 1 | 72102900 | 72037.5 | 1.051 | 75711.4125 | 17973.3563 | 93684.7687
392 | 72102905 | INSTALACIÓN DE PISO EN CERÁMICA, CON DIMENSIONES DE 15X22 CM. A TODO COSTO | M² | 1 | 72102900 | 24012.5 | 1.051 | 25237.1375 | 5991.1187 | 31228.2562
393 | 72102905 | INSTALACIÓN DE PISO EN CERÁMICA, CON DIMENSIONES DE 20.5X20.5 CM. A TODO COSTO | M² | 1 | 72102900 | 30736 | 1.051 | 32303.536 | 7668.632 | 39972.168
394 | 72102905 | INSTALACIÓN DE PISO EN CERÁMICA, CON DIMENSIONES DE 60X60 CM. A TODO COSTO | M² | 1 | 72102900 | 76840 | 1.051 | 80758.84 | 19171.58 | 99930.42
395 | 72102905 | INSTALACIÓN DE PISO EN GRANITO, TIPO BEIGE FANTASÍA, ESPESOR 1 CM. A TODO COSTO | M² | 1 | 72102900 | 36499 | 1.051 | 38360.449 | 9106.5005 | 47466.9495
396 | 72102905 | INSTALACIÓN DE PISO EN MADERA MACIZA, TIPO CORRIENTE, CLASE SAPAN, ANCHO 80 CM, ESPESOR 1 CM. A TODO COSTO | M² | 1 | 72102900 | 24973 | 1.051 | 26246.623 | 6230.7635 | 32477.3865
397 | 72102905 | INSTALACIÓN DE PUERTA CON MARCO Y HOJA EN MADERA CAOBA - CEDRO CAQUETÁ - CEDRO MACHO, CON MEDIDAS DE 4MM X 1.22M X 2.44M. A TODO COSTO | Unidad | 1 | 72102900 | 76840 | 1.051 | 80758.84 | 19171.58 | 99930.42
398 | 72102905 | INSTALACIÓN DE REJA ELABORADA EN HIERRO CUADRADO 9 MM. A TODO COSTO | Unidad | 1 | 72102900 | 230520 | 1.051 | 242276.52 | 57514.74 | 299791.26
399 | 54740 | INSTALACIÓN DE TABLETA DE GRES ESMALTADO, TEXTURIZADO, CON DIMENSIONES DE 30 X 30 CM, ESPESOR DE 11 MM. A TODO COSTO | M² | 1 | 72102900 | 28815 | 1.051 | 30284.565 | 7189.3425 | 37473.9075
400 | 54621 | INSTALACIÓN DE TUBERÍA SUSPENDIDA EN TUBO CONDUIT DE 1 UN MEDIO . A TODO COSTO | Metro | 1 | 72102900 | 11045.75 | 1.051 | 11609.0832 | 2755.9146 | 14364.9979
401 | 72101510 | INSTALACIÓN DE TUBERÍA YO ACCESORIOS PARA RED ACUEDUCTO 2 A TODO COSTO | Ml | 1 | 72102900 | 20170.5 | 1.051 | 21199.1955 | 5032.5397 | 26231.7352
402 | 72101510 | INSTALACIÓN DE TUBERÍA YO ACCESORIOS PARA RED ELECTRICA 2 A TODO COSTO | Ml | 1 | 72102900 | 21131 | 1.051 | 22208.681 | 5272.1845 | 27480.8655
403 | 72101510 | INSTALACIÓN DE TUBERÍA YO ACCESORIOS PARA RED SANITARIA 4 A TODO COSTO | Ml | 1 | 72102900 | 25933.5 | 1.051 | 27256.1085 | 6470.4083 | 33726.5167
404 | 72101510 | INSTALACIÓN DE VÁLVULA DE CONTROL, DE UN MEDIO DE PASO. A TODO COSTO | Unidad | 1 | 72102900 | 13447 | 1.051 | 14132.797 | 3355.0265 | 17487.8235
405 | 72154014 | INSTALACIÓN DE VENTANA FIJA, ELABORADA EN ALUMINIO. A TODO COSTO | M² | 1 | 72102900 | 230520 | 1.051 | 242276.52 | 57514.74 | 299791.26
406 | 72102905 | INSTALACION DE VENTANERÍA EN MADERA CAOBA - CEDRO CAQUETÁ - CEDRO MACHO. A TODO COSTO | M² | 1 | 72102900 | 182495 | 1.051 | 191802.245 | 45532.5025 | 237334.7475
407 | 72102905 | INSTALACIÓN DE VIDRIO SANBLASTIADOS O TRANSPARENTES PARA VENTANAS A TODO COSTO | M² | 1 | 72102900 | 33617.5 | 1.051 | 35331.9925 | 8387.5662 | 43719.5587
408 | 72102905 | INSTALACIÓN ENCHAPE PARA BAÑO YO COCINA A TODO COSTO | M² | 1 | 72102900 | 72421.7 | 1.051 | 76115.2067 | 18069.2141 | 94184.4208
409 | 72102905 | INSTALACIÓN REFLECTOR LED DE PISO, 30W. A TODO COSTO | Unidad | 1 | 72102900 | 38420 | 1.051 | 40379.42 | 9585.79 | 49965.21
410 | 72102905 | INSTALACIÓN SOPORTE DE PROYECTORES PARA LUMINARIAS Y LÁMPARAS. A TODO COSTO | Unidad | 1 | 72102900 | 24012.5 | 1.051 | 25237.1375 | 5991.1187 | 31228.2562
411 | 72102905 | MONTAJE ESTRUCTURA METÁLICA ACERO AL CARBÓN. A TODO COSTO | KG | 1 | 72102900 | 14407.5 | 1.051 | 15142.2825 | 3594.6712 | 18736.9538
412 | 72102905 | MONTAJE ESTRUCTURA METÁLICA ACERO ESTRUCTURAL DE BAJA ALEACIÓN Y ALTA RESISTENCIA. A TODO COSTO | KG | 1 | 72102900 | 26894 | 1.051 | 28265.594 | 6710.053 | 34975.647
413 | 72102905 | MORTERO HECHO EN OBRA MEZCLA DE 1:5 - 1:4 - 1:2 A TODO COSTO | M² | 1 | 72102900 | 26894 | 1.051 | 28265.594 | 6710.053 | 34975.647
414 | 72102905 | MURO DE CONTENCIÓN EN MAMPOSTERÍA ESTRUCTURAL, ESPESOR 10 CM.A TODO COSTO | M² | 1 | 72102900 | 32657 | 1.051 | 34322.507 | 8147.9215 | 42470.4285
415 | 72102905 | MURO DE SOBRENIVEL EN LADRILLO TOLETE A TODO COSTO | M² | 1 | 72102900 | 28815 | 1.051 | 30284.565 | 7189.3425 | 37473.9075
416 | 72102905 | MURO EN BLOQUE DE CONCRETO LISO, NO ESTRUCTURAL, CON DIMENSIONES DE 9X9X39 CM. A TODO COSTO | M² | 1 | 72102900 | 32657 | 1.051 | 34322.507 | 8147.9215 | 42470.4285
417 | 72102905 | MURO EN BLOQUE FACHADA DE CONCRETO EN PIEDRA, CON DIMENSIONES DE 7X10X20 CM. A TODO COSTO | M² | 1 | 72102900 | 36499 | 1.051 | 38360.449 | 9106.5005 | 47466.9495
418 | 72102905 | PAÑETE INTERIOR ALLANADO, PROPORCIÓN DE LA MEZCLA 1:4, ESPESOR 1.5 CM. A TODO COSTO | M² | 1 | 72102900 | 21131 | 1.051 | 22208.681 | 5272.1845 | 27480.8655
419 | 72102905 | PAÑETE INTERIOR IMPERMEABILIZADO, PROPORCIÓN DE LA MEZCLA 1:4, ESPESOR 1.5 CM. A TODO COSTO | M² | 1 | 72151500 | 26894 | 1.051 | 28265.594 | 6710.053 | 34975.647
420 | 72102905 | ROTURA EN PAVIMENTO ASFÁLTICO PARA CANALIZACIÓN. A TODO COSTO | M² | 1 | 72151500 | 14407.5 | 1.051 | 15142.2825 | 3594.6712 | 18736.9538
421 | 72102905 | INSTALACION DE PUERTAS EN MADERA DE 2,18 CM ALTO X 89,5 CM ANCHO 203,5 CM ALTO X 84,5 ANCHO 210 CM ALTO X 95 95 CM ANCHO 220CM ALTO X 100 CM ANCHO A TODO COSTO A TODO COSTO | Unidad | 1 | 72151500 | 172890 | 1.051 | 181707.39 | 43136.055 | 224843.445
422 | 72102905 | INSTALACION DE PUERTAS METALICAS DE 2,19 CM DE ALTO X 99,5 CM ANCHO A TODO COSTO. A TODO COSTO | Unidad | 1 | 72151500 | 38420 | 1.051 | 40379.42 | 9585.79 | 49965.21
423 | 72101501 | DESMONTE DE ESTRUCTURA METALICA.INCLUYE EQUIPO DE OXIACETILENO, CARGUE Y RETIRO DE MATERIAL DESMONTADO. | M2 | 1 | 72151500 | 14407.5 | 1.051 | 15142.2825 | 3594.6712 | 18736.9538
424 | 72101501 | DESMONTE Y REINSTALACIÓN DE PUNTO ELECTRICO. INCLYE TODOS LOS MATERIALES NECESARIO | M2 | 1 | 72151500 | 48025 | 1.051 | 50474.275 | 11982.2375 | 62456.5125
425 | 72101501 | DESMONTE MANTENIMIENTO E INSTALACIÓN DE MARCO VENTANA | UN | 1 | 72151500 | 33617.5 | 1.051 | 35331.9925 | 8387.5662 | 43719.5587
426 | 72101501 | LIMPIEZA Y MANTENIMIENTO DE ÁREAS AL AIRE LIBRE INCLUYE LAVADO A PRESIÓN Y RESANE DE ÁREAS AFECTADAS | M2 | 1 | 72151500 | 23052 | 1.051 | 24227.652 | 5751.474 | 29979.126
427 | 72101501 | PREPARACIÓN DE SUPERFICIE REMOSIÓN DE PINTURA Y LIMPIEZA | M2 | 1 | 72151500 | 19210 | 1.051 | 20189.71 | 4792.895 | 24982.605
428 | 72101501 | INSTALACION DE ESTRUCTURA EN TUBO DE ACERO DE 25X50X1.5MM. INCLUYE SOLDADURA, ANTICORROSIVO Y ESMALTE Y DEMÁS ELEMENTOS PARA SU INSTALACIÓN | KG | 1 | 72151500 | 115260 | 1.051 | 121138.26 | 28757.37 | 149895.63
429 | 72101501 | INSTALACION DE LAMINA PARA MURO EN ACERO CON RECUBRIMIENTO DE ZINC INCLUYE ACCESORIOS DE FIJACIÓN, ANTICORROSIVO Y ESMALTE | M2 | 1 | 72151500 | 105655 | 1.051 | 111043.405 | 26360.9225 | 137404.3275
430 | 72101501 | INSTALACION DE PERFIL METALICO PARA ESTERIORES 120X0,5MM | ML | 1 | 72151500 | 71077 | 1.051 | 74701.927 | 17733.7115 | 92435.6385
431 | 72101501 | INSTALACION DE FLASHING METALICO CAL 26 INCLUYE ACCESORIOS DE FIJACIÓN, ANTICORROSIVO Y ESMALTE | ML | 1 | 72102900 | 46104 | 1.051 | 48455.304 | 11502.948 | 59958.252
432 | 72101501 | INSTALACION DE REMATE ESQUINERO METALICO | ML | 1 | 72102900 | 26894 | 1.051 | 28265.594 | 6710.053 | 34975.647
433 | 72101501 | INSTALACION DE MURO SUPERBOARD 8 MM. UNA CARA. | M2 | 1 | 72102900 | 72037.5 | 1.051 | 75711.4125 | 17973.3563 | 93684.7687
434 | 721519 | MANTENIMIENTO DE PUERTAS METALICAS INCLUYE LIJADA, RESANADA Y APLICACIÓN PINTURA | M2 | 1 | 72151900 | 43222.5 | 1.051 | 45426.8475 | 10784.0138 | 56210.8612
435 | 721519 | DESMONTE MANTENIMIENTO E INSTALACIÓN DE VENTANA | UND | 1 | 72152400 | 33617.5 | 1.051 | 35331.9925 | 8387.5662 | 43719.5587
436 | 721519 | MANTENIMIENTO DE ESTRUCTURA METALICA DE CUBIERTA TECHO ALOJAMIENTO TIPO K SPAM INCLUYE REVISIÓN, AJUSTE, LIMPIEZA MANUAL, ANTICORREOSIVO Y APLICACIÓN DE ESMALTE | ML | 1 | 72152600 | 48025 | 1.051 | 50474.275 | 11982.2375 | 62456.5125
437 | 721519 | INSTALACION DE ESTRUCTURA EN TUBO DE ACERO DE 25X50X1.5MM. INCLUYE SOLDADURA, ANTICORROSIVO Y ESMALTE Y DEMÁS ELEMENTOS PARA SU INSTALACIÓN | KG | 1 | 72152600 | 48025 | 1.051 | 50474.275 | 11982.2375 | 62456.5125
438 | 721519 | INSTALACIÓN TEJA TERMOACUSTICA TIPO CINDURIB, ANCHO TOTAL=0.88 M. ESPESOR DEL ACERO=0.35 MM. O EQUIVALENTE SEGÚN DISEÑO COLOR VERDE, AZUL O ROJO. INCLUYE INSTALACIÓN Y EL SUMINISTRO DE TODOS LOS ACCESORIOS REQUERIDOS PARA EL CORRECTO MONTAJE. | M2 | 1 | 72121500 | 15368 | 1.051 | 16151.768 | 3834.316 | 19986.084
439 | 721519 | INSTALACIÓN TEJA TERMOACUSTICA TIPO CINDURIB, ANCHO ÚTIL: 72 CM- ANCHO TOTAL: 82 CM - PESO METRO LINEAL: 3.50 KG - PESO METRO CUADRADO: 4.20 KG - VOLADIZO MÁXIMO: 30 CM - DISTANCIA MÁXIMA ENTRE APOYOS: 0.80 A 3 M DEPENDIENDO DE LAS LUCES - SEPARACIÓN ENTRE CRESTA: 36 CM - ALTURA DE CRESTA: 3.60 CM - TRASLAPO LONGITUDINAL: 3.60 CM -PENDIENTE MÍNIMA SIN TRASLAPO: 10 - TRANSMITANCIA TÉRMICA: 6.18 WM^2*°C - 1.09 BTU HR FT 2 F - MOMENTO DE INERCIA: 4.11 CM 4 M - MÓDULO DE SECCIÓN S MAYOR: 4.58 CM 3 M - MÓDULO DE SECCIÓN S MENOR: 1.61 CM 3 M O EQUIVALENTE SEGÚN DISEÑO COLOR VERDE, AZUL O ROJO. INCLUYE INSTALACIÓN Y EL SUMINISTRO DE TODOS LOS ACCESORIOS REQUERIDOS PARA EL CORRECTO MONTAJE. | M2 | 1 | 72102900 | 15368 | 1.051 | 16151.768 | 3834.316 | 19986.084
440 | 721519 | INSTALACION DE CABALLETE TIPO CINDURIB O SIMILAR REF. 1921 INCLUYE TODOS LOS ACCESORIOS PARA FIJACION E INSTALACION SEGÚN DISEÑO | ML | 1 | 72102900 | 76840 | 1.051 | 80758.84 | 19171.58 | 99930.42
441 | 72101501 | INSTALACION DE TOMACORRIENTE NORMAL DOBLE, POLO A TIERRA, 20A,125V. NEMA 5-20R, EN TUBERIA CONDUIT PVC TRES CUARTOS, ALAMBRE NO 12 AWG PROM 4M | un | 1 | 72102900 | 110457.5 | 1.051 | 116090.8325 | 27559.1462 | 143649.9787
442 | 72101501 | INSTALACION DE INTERRUPTOR DOBLE TUBERÍA CONDUIT PVC TRES CUARTOS, ALAMBRE NO 12 AWG. INCLUYE APARATO PROM 5 M | ml | 1 | 72151100 | 110457.5 | 1.051 | 116090.8325 | 27559.1462 | 143649.9787
443 | 72101501 | INSTALACION DE CANASTILLA PARA CABLEADO AEREO. | ml | 1 | 72102900 | 43798.8 | 1.051 | 46032.5388 | 10927.8006 | 56960.3394
444 | 72101501 | INSTALACION DE BALA DE SOBREPONER 8 - 20W - AC90-240V FLUJO LUMINOSO: 1600 LM, TIPO LED: EPISTAR SMD 2835, VIDA UTIL DEL CHIP: 50.000 HR, ANGULO DE APERTUTA: 120, CRI: 80, TEMPERATURA DE COLOR: 4000K - 6000K, GRADO DE HERMETICIDAD: IP30,DIAMETRO PERFORACION : 200MM - REFERENCIA T08AG000820CD O SIMILAR. INCLUYE TODO LO NECESARIO PARA SU FUNCIONAMIENTO | und | 1 | 72101500 | 78761 | 1.051 | 82777.811 | 19650.8695 | 102428.6805
445 | 72101501 | INSTALACIÓN DE VENTANA EN ALUMINIO. | m² | 1 | 72101500 | 33617.5 | 1.051 | 35331.9925 | 8387.5662 | 43719.5587
446 | 72101501 | INSTALACION DE PISO EN MADERA | m² | 1 | 72101500 | 24012.5 | 1.051 | 25237.1375 | 5991.1187 | 31228.2562
447 | 72101501 | RETIRO DE CAPAS DE PINTURA DETERIORADA RASPADO Y LIJADO | M2 | 1 | 72151500 | 19210 | 1.051 | 20189.71 | 4792.895 | 24982.605
448 | 72101501 | DESMONTE DE ESTRUCTURA DE MADERA PARA COSET.INCLUYE EQUIPO DE OXIACETILENO, CARGUE Y RETIRO DE MATERIAL DESMONTADO. | M2 | 1 | 72151500 | 57630 | 1.051 | 60569.13 | 14378.685 | 74947.815
449 | 72101501 | DESMONTE APARATOS SANITARIOS INCLUYE CARGUE Y RETIRO DE MATERIAL DESMONTADO. | M2 | 1 | 72152600 | 48025 | 1.051 | 50474.275 | 11982.2375 | 62456.5125
450 | 721519 | MANTENIMIENTO DE PUERTAS EN MADERA INCLUYE LIJADA, RESANADA Y APLICACIÓN DE PINTURA | M2 | 1 | 72152600 | 172890 | 1.051 | 181707.39 | 43136.055 | 224843.445
451 | 721519 | MANTENIMIENTO DE CABALLETE INCLUYE REVISIÓN, AJUSTE, LIMPIEZA MANUAL, RESANE DE GOTERAS | ML | 1 | 72102900 | 14407.5 | 1.051 | 15142.2825 | 3594.6712 | 18736.9538
452 | 72101510 | INSTALACIÓN DE APARATO SANITARIO CORONA SMART REDONDO AHORRADOR O SIMILAR. | un | 1 | 72102900 | 48025 | 1.051 | 50474.275 | 11982.2375 | 62456.5125
453 | 72101510 | INSTALACIÓN DE LAVAMANOS CORONA PONTEZA BLANCO. | un | 1 | 72151800 | 33617.5 | 1.051 | 35331.9925 | 8387.5662 | 43719.5587
454 | 72101501 | APLICACIÓN DE ESTUCO PLASTICO O SIMILAR | m2 | 1 | 72102900 | 19210 | 1.051 | 20189.71 | 4792.895 | 24982.605
455 | 72101501 | APLICACIÓN DE PINTURA 3 MANOS PARA INTERIORES EN OFICINAS, ALOJAMIENTOS HABITACIONES Y DEMAS ESTRUCTURAS DE LA UNIDAD INCLUYE RESANES Y ACABADOS | m2 | 1 | 72102900 | 21131 | 1.051 | 22208.681 | 5272.1845 | 27480.8655
456 | 72101501 | APLICACIÓN DE PINTURA 3 MANOS PARA EXTERIORES, EN BLOQUES DE OFICINAS. ALOJAMIENTOS HABITACIONES Y DEMAS ESTRUCTUTRAS DE LA UNIDAD. INCLUYE RESANES Y ACABADOS | m2 | 1 | 72153507 | 24012.5 | 1.051 | 25237.1375 | 5991.1187 | 31228.2562
457 | 72101501 | INSTALACIÓN CERAMICA HD BOTICCINO SAND 30,5 45-1. TIPO ALFA REF.225014680 O EQUIVALENTE. INSTALADO A 90 . | m2 | 1 | 72153605 | 32657 | 1.051 | 34322.507 | 8147.9215 | 42470.4285
458 | 72101501 | INSTALACION DE PORCELANATTO MINIUM CIMENTO NA 60 X 60 CM. TIPO ALFA O EQUIVALENTE. | m2 | 1 | 72151502 | 48025 | 1.051 | 50474.275 | 11982.2375 | 62456.5125
459 | 72102905 | APLICACIÓN DE PINTURA A BASE DE AGUA TIPO 1 COLOR VERDE CIPRES | M² | 1 | 72151502 | 24012.5 | 1.051 | 25237.1375 | 5991.1187 | 31228.2562
460 | 72102905 | APLICACIÓN DE PINTURA EN ACEITE COLOR BLANCO - BLANCO | M² | 1 | 72151502 | 19210 | 1.051 | 20189.71 | 4792.895 | 24982.605
461 | 72102905 | APLICACIÓN DE PLACA PARA PISO RIGIDO DE 7 X 8 MTS X 15 CMS DE ESPESOR | M² | 1 | 72153605 | 21131 | 1.051 | 22208.681 | 5272.1845 | 27480.8655
462 | 72102900 | MANTENIMIENTO A TODO COSTO CERRAMIENTO EN POLISOMBRA NEGRA 80 PORCIENTOS RETENCIÓN DE LA LUZ, H=2M, | M2 | 1 | 72151501 | 17289 | 1.051 | 18170.739 | 4313.6055 | 22484.3445
463 | 72102905 | MANTENIMIENTO A TODO COSTO DESMONTE DE ESTRUCTURA METALICA,INCLUYE EQUIPO DE OXIACETILENO CARGUE Y RETIRO DE MATERIAL DESMONTADO, | KG | 1 | 72151502 | 22091.5 | 1.051 | 23218.1665 | 5511.8292 | 28729.9957
464 | 72102905 | MANTENIMIENTO A TODO COSTO DEMOLICIÓN AREA LIBRE PISO DURO INCLUYE CARGUE Y RETIRO DE ESCOMBROS, | M2 | 1 | 72151501 | 18249.5 | 1.051 | 19180.2245 | 4553.2503 | 23733.4748
465 | 72102905 | MANTENIMIENTO A TODO COSTO DEMOLICIÓN ENCHAPE DE PISOS INCLUYE CARGUE Y RETIRO DE ESCOMBROS, | M2 | 1 | 72151501 | 17289 | 1.051 | 18170.739 | 4313.6055 | 22484.3445
466 | 72102905 | MANTENIMIENTO A TODO COSTO DEMOLICIÓN ENCHAPE DE MUROS INCLUYE CARGUE Y RETIRO DE ESCOMBROS | M2 | 1 | 72151502 | 24012.5 | 1.051 | 25237.1375 | 5991.1187 | 31228.2562
467 | 72102905 | MANTENIMIENTO A TODO COSTO DEMOLICIÓN DE MESONES A=0,60 M, INCLUYE CARGUE Y RETIRO DE ESCOMBROS, | ML | 1 | 72151502 | 21131 | 1.051 | 22208.681 | 5272.1845 | 27480.8655
468 | 72102905 | MANTENIMIENTO A TODO COSTO DEMOLICIÓN DE IMPERMEABILIZACION EN PLACA DE CUBIERTA INCLUYE RETIRO DE MANTOS CARGUE Y RETIRO DE ESCOMBROS, | M2 | 1 | 72151502 | 17289 | 1.051 | 18170.739 | 4313.6055 | 22484.3445
469 | 72102905 | MANTENIMIENTO A TODO COSTO DEMOLICIÓN - RETIRO PAÑETE DETERIORADO INCLUYE CARGUE Y RETIRO DE ESCOMBROS | M2 | 1 | 72151502 | 15368 | 1.051 | 16151.768 | 3834.316 | 19986.084
470 | 72102905 | MANTENIMIENTO A TODO COSTO DEMOLICIÓN MANUAL DE SARDINEL EXISTENTE INCLUYE CARGUE Y RETIRO DE ESCOMBROS, | ML | 1 | 72151502 | 14407.5 | 1.051 | 15142.2825 | 3594.6712 | 18736.9538
471 | 72102900 | MANTENIMIENTO A TODO COSTO RETIRO MANUAL DE ADOQUIN SOBRE ARENA INCLUYE CARGUE Y RETIRO DE ESCOMBROS, | M2 | 1 | 72153605 | 11526 | 1.051 | 12113.826 | 2875.737 | 14989.563
472 | 72102905 | MANTENIMIENTO A TODO COSTO DEMOLICIÓN Y RETIRO DE ENCHAPE EN PIEDRA MUÑECA INCLUYE CARGUE Y RETIRO DE ESCOMBROS, | M2 | 1 | 72151502 | 15368 | 1.051 | 16151.768 | 3834.316 | 19986.084
473 | 72102905 | MANTENIMIENTO A TODO COSTO DEMOLICIÓN PAÑETE DE ESPESOR DE 005M BAJO PLACA INCLUYE CARGUE Y RETIRO DE ESCOMBROS | M2 | 1 | 72151502 | 11526 | 1.051 | 12113.826 | 2875.737 | 14989.563
474 | 72102905 | MANTENIMIENTO A TODO COSTO DESMONTE APARATOS SANITARIOS INCLUYE CARGUE Y RETIRO DE MATERIAL DESMONTADO, | UND | 1 | 72151501 | 48025 | 1.051 | 50474.275 | 11982.2375 | 62456.5125
475 | 72102905 | MANTENIMIENTO A TODO COSTO DESMONTE | M2 | 1 | 72153605 | 13447 | 1.051 | 14132.797 | 3355.0265 | 17487.8235
476 | 72102905 | MANTENIMIENTO A TODO COSTO DESMONTE DE TANQUES EN ASBESTO-CEMENTO 1000LTS INCLUYE CARGUE Y RETIRO DE MATERIAL DESMONTADO SEGÚN DISPONGA LA UNIDAD | UND | 1 | 72152602 | 67235 | 1.051 | 70663.985 | 16775.1325 | 87439.1175
477 | 72102905 | MANTENIMIENTO A TODO COSTO DESMONTE ESTRUCTURA DE CUBIERTA INCLUYE EQUIPO DE OXIACETILENO CARGUE Y RETIRO DE MATERIAL DESMONTADO, | M2 | 1 | 72151501 | 11526 | 1.051 | 12113.826 | 2875.737 | 14989.563
478 | 72102905 | MANTENIMIENTO A TODO COSTO DESMONTE CANAL EN LAMINA EXISTENTE INCLUYE CARGUE Y RETIRO DE MATERIAL DESMONTADO, | ML | 1 | 72151502 | 4802.5 | 1.051 | 5047.4275 | 1198.2237 | 6245.6512
479 | 72102905 | MANTENIMIENTO A TODO COSTO DESMONTE DE ELEMENTOS PREFABRICADOS EN FACHADA INCLUYE CARGUE Y RETIRO DE ESCOMBROS, | M2 | 1 | 72154402 | 21131 | 1.051 | 22208.681 | 5272.1845 | 27480.8655
480 | 72102905 | MANTENIMIENTO A TODO COSTO DESMONTE BAJANTE EXISTENTE INCLUYE CARGUE Y RETIRO DE MATERIAL DESMONTADO, | ML | 1 | 72152602 | 3649.9 | 1.051 | 3836.0449 | 910.65 | 4746.695
481 | 72102905 | MANTENIMIENTO A TODO COSTO DESMONTE CIELO RASO INCLUYE CARGUE Y RETIRO DE MATERIAL DESMONTADO, | M2 | 1 | 72152602 | 24012.5 | 1.051 | 25237.1375 | 5991.1187 | 31228.2562
482 | 72102905 | MANTENIMIENTO A TODO COSTO DESMONTE MURO EN DRY WALL INCLUYE CARGUE Y RETIRO DE MATERIAL DESMONTADO, | M2 | 1 | 72152602 | 24012.5 | 1.051 | 25237.1375 | 5991.1187 | 31228.2562
483 | 72102905 | MANTENIMIENTO A TODO COSTO DESMONTE DE CORNISAS INCLUYE CARGUE Y RETIRO DE MATERIAL DESMONTADO, | ML | 1 | 72152602 | 17289 | 1.051 | 18170.739 | 4313.6055 | 22484.3445
484 | 72102905 | MANTENIMIENTO A TODO COSTO DESMONTE PUESTO DE TRABAJO INCLUYE SUPERFICIE ESTRUCTURA DE SOPORTE | UND | 1 | 72101510 | 48025 | 1.051 | 50474.275 | 11982.2375 | 62456.5125
485 | 72102905 | MANTENIMIENTO A TODO COSTO DESMONTE PANELES DIVISORIOS | M2 | 1 | 72101510 | 14407.5 | 1.051 | 15142.2825 | 3594.6712 | 18736.9538
486 | 72102905 | MANTENIMIENTO A TODO COSTO DESMONTE Y MONTAJE ARCHIVADOR RODANTE 3 CUERPOS INCLUYE SUPERFICIE ESTRUCTURA DE SOPORTE | UND | 1 | 72101510 | 326570 | 1.051 | 343225.07 | 81479.215 | 424704.285
487 | 72102905 | MANTENIMIENTO A TODO COSTO DESMONTE DE REJAS INCLUYE CARGUE Y RETIRO DE MATERIAL DESMONTADO, | M2 | 1 | 72101510 | 6819.55 | 1.051 | 7167.347 | 1701.4777 | 8868.8248
488 | 72102905 | MANTENIMIENTO A TODO COSTO DESMONTE Y REINSTALACION DE DUCHA TIPO PUSH | UND | 1 | 72101510 | 278545 | 1.051 | 292750.795 | 69496.9775 | 362247.7725
489 | 72102905 | MANTENIMIENTO A TODO COSTO DESMONTE PUERTAS INCLUYE RETIRO DE ESCOMBROS | UND | 1 | 72101510 | 33617.5 | 1.051 | 35331.9925 | 8387.5662 | 43719.5587
490 | 72102905 | MANTENIMIENTO A TODO COSTO DESMONTE DE TEJAS DE CUBIERTA- TODO TIPO DE TEJAS INCLUYE CARGUE Y RETIRO DE MATERIAL DESMONTADO, | M2 | 1 | 72101510 | 7684 | 1.051 | 8075.884 | 1917.158 | 9993.042
491 | 72102905 | MANTENIMIENTO A TODO COSTO DESMONTE DE PISOS DE CAUCHO INCLUYE CARGUE Y RETIRO DE MATERIAL DESMONTADO, | M2 | 1 | 72101510 | 5763 | 1.051 | 6056.913 | 1437.8685 | 7494.7815
492 | 72102905 | MANTENIMIENTO A TODO COSTO DESMONTE MURO UNA CARA DE SUPERBOARD INCLUYE CARGUE Y RETIRO DE MATERIAL DESMONTADO, | UND | 1 | 72101510 | 24012.5 | 1.051 | 25237.1375 | 5991.1187 | 31228.2562
493 | 72102905 | MANTENIMIENTO A TODO COSTO DEMOLICIÓN DE BANCAS A 0,35 M, INCLUYE MURETES EN MAMPOSTERIA Y PLACA CARGUE Y RETIRO DE ESCOMBROS, | ML | 1 | 72101510 | 24012.5 | 1.051 | 25237.1375 | 5991.1187 | 31228.2562
494 | 72102905 | MANTENIMIENTO A TODO COSTO DESMONTE ALERO EN TEJA DE ASBESTO CEMENTO Y ESTRUCTURA EN TUBULARES METÁLICOS INCLUYE CARGUE Y RETIRO DE MATERIAL DESMONTADO, | M2 | 1 | 72101510 | 153680 | 1.051 | 161517.68 | 38343.16 | 199860.84
495 | 72102900 | MANTENIMIENTO A TODO COSTO RETIRO DE CAPAS DE PINTURA DETERIORADA POR HUMEDAD RASPADO Y LIJADO | M2 | 1 | 72101510 | 15368 | 1.051 | 16151.768 | 3834.316 | 19986.084
496 | 72102900 | GRATEADO EN SUPERFICIES METALICAS INCLUYE PULIDORA Y GRATA | M2 | 1 | 72101510 | 23052 | 1.051 | 24227.652 | 5751.474 | 29979.126
497 | 72102900 | MANTENIMIENTO DE DESAGÜE SANITARIO CON SONDA ELECTRICA,INCLUYE MANO DE OBRA EQUIPO Y SONDA UN OCTAVO X 60M, | ML | 1 | 72101510 | 57630 | 1.051 | 60569.13 | 14378.685 | 74947.815
498 | 72102900 | LIMPIEZA GENERAL DE PTAP O PTAR COMPACTA O PREFABRICADA INCLUYE LIMPIEZA CON AGUA LIMPIA DE INTERIOR YO EXTERIOR CUANDO APLIQUE DE TANQUES ACCESORIOS CÁMARAS ELEMENTOS Y PARTES EXISTENTES DE LA PLANTA | M2 | 1 | 72101510 | 49946 | 1.051 | 52493.246 | 12461.527 | 64954.773
499 | 72102905 | DESMONTE MATENIMIENTO Y REINSTALACION DE VENTANERIA INCLUYE LIMPIEZA LIJADADA PINTURA ESMALTE Y REINSTALACIÓN, | M2 | 1 | 72101510 | 29775.5 | 1.051 | 31294.0505 | 7428.9873 | 38723.0377
500 | 72102900 | MATENIMIENTO TEJA FIBROCEMENTO, TIPO ETERNIT O SIMILAR, | M2 | 1 | 72101510 | 11526 | 1.051 | 12113.826 | 2875.737 | 14989.563
501 | 72102900 | MANTENIMIENTO DE CAJAS DE INSPECCION INCLUYE RETIRO DE VEGETACIÓN PIEDRAS YO SEDIMENTACIÓN, | UND | 1 | 72101510 | 30736 | 1.051 | 32303.536 | 7668.632 | 39972.168
502 | 72102900 | MANTENIMIENTO Y REINSTALACIÓN DE LUMINARIA LIMPIEZA Y PUESTA EN FUNCIONAMIENTO, | UND | 1 | 72101510 | 28815 | 1.051 | 30284.565 | 7189.3425 | 37473.9075
503 | 72102900 | MANTENIMIENTO DE RED SANITARIA INCLUYE RETIRO DE VEGETACIÓN PIEDRAS YO SEDIMENTACIÓN, | ML | 1 | 72101510 | 14407.5 | 1.051 | 15142.2825 | 3594.6712 | 18736.9538
504 | 72102900 | MANTENIMIENTO GENERAL DE ENCHAPE FORMATO 20,3X30,5 CM, INCLUYE RETIRO Y REEMBOQUILLADA, | M2 | 1 | 72154402 | 14407.5 | 1.051 | 15142.2825 | 3594.6712 | 18736.9538
505 | 72102900 | MANTENIMIENTO DE ENCHAPE EN PIEDRA MUÑECA, INCLUYE PULIDA LAVADO E IMPERMEABILIZADO CON HIDRÓFUGO, | M2 | 1 | 72101510 | 24973 | 1.051 | 26246.623 | 6230.7635 | 32477.3865
506 | 72102900 | MANTENIMIENTO DE ESTRUCTURA DE CIELO RASO, NIVELACIÓN Y AJUSTE DE PERFILERÍA | M2 | 1 | 72101510 | 19210 | 1.051 | 20189.71 | 4792.895 | 24982.605
507 | 72102900 | REMOCION MECANICA DE PINTURA ANTICORROSIVA OXIDO Y SIMILAR EN SUPERFICIE METALICA CON LIJADORA ELÉCTRICA, | M2 | 1 | 72101510 | 28815 | 1.051 | 30284.565 | 7189.3425 | 37473.9075
508 | 72102900 | MANTENIMIENTO DE CANAL EN CONCRETO, INCLUYE REMOCIÓN DE CONCRETO DETERIORADO Y MEDIA CAÑA EN MORTERO, | ML | 1 | 72102900 | 76840 | 1.051 | 80758.84 | 19171.58 | 99930.42
509 | 72102900 | MANTENIMIENTO DE CARPINTERÍA METÁLICA - PUERTAS Y VENTANAS INCLUYE SOLDADURA EN PARTES AFECTADAS APLICACIÓN DE ANTICORROSIVO PINTURA ESMALTE Y REINSTALACIÓN, | M2 | 1 | 72102900 | 134470 | 1.051 | 141327.97 | 33550.265 | 174878.235
510 | 72102900 | MANTENIMIENTO DE COLUMNETAS EN PERFILERIA METALICA-INCLUYE SOLDADURA EN PARTES AFECTADAS APLICACIÓN DE ANTICORROSIVO, | ML | 1 | 72151500 | 172890 | 1.051 | 181707.39 | 43136.055 | 224843.445
511 | 72102905 | MANTENIMIENTO DE CARPINTERÍA MADERA - PUERTAS INCLUYE DESMONTE LIMPIEZA REMOCIÓN DE PINTURA LIJADA TINTILLA SELLADORA SELLADOR LIJABLE LACA Y REINSTALACIÓN, | M2 | 1 | 72151500 | 211310 | 1.051 | 222086.81 | 52721.845 | 274808.655
512 | 72102900 | MANTENIMIENTO DE MESON EN GRANITO PULIDO NEGRO, INCLUYE PULIDA LAVADO E IMPERMEABILIZADO CON HIDRÓFUGO, | ML | 1 | 72151500 | 24012.5 | 1.051 | 25237.1375 | 5991.1187 | 31228.2562
513 | 72102900 | MANTENIMIENTO GENERAL DE PISO EN PORCELANATO BLANCO, INCLUYE RETIRO REEMBOQUILLADA LAVADO Y ASEO GENERAL, | M2 | 1 | 72102900 | 28815 | 1.051 | 30284.565 | 7189.3425 | 37473.9075
514 | 72102900 | MANTENIMIENTO A TODO COSTO SUMINISTRO E INSTALACION CAJA CONTROL DE NIVEL DE DOBLE COMPARTIMIENTO, COMPARIMIENTO 1: W 1,40M X L 0,50M X H 050 A 0,60M; COMPARTIMIENTO 2: W 1,10M X L 070 A 0,80M X H 080 A 1,00M INCLUYE EXCAVACIÓN BASE EN RECEBO COMUN PLACA CONCRETO REFORZADO LADRILLO COMÚN MARCOS METÁLICOS EN ÁNGULO 2 X UN OCTAVO TAPAS EN ACERO LÁMINA ALFAJOR Y GANCHOS EN ACERO, SEGÚN DETALLE | UND | 1 | 72102900 | 691560 | 1.051 | 726829.56 | 172544.22 | 899373.78
515 | 72102900 | MANTENIMIENTO A TODO COSTO SUMINISTRO E INSTALACION CAJA PARA VALVULA 0,40M X 0,50M X H=0,5M INCLUYE EXCAVACIÓN BASE EN RECEBO COMUN PLACA CONCRETO 3000 PSI LADRILLO COMÚN MARCO METÁLICO EN ÁNGULO 2 X UN OCTAVO TAPA EN ACERO LÁMINA ALFAJOR Y GANCHOS EN ACERO SEGÚN DETALLE | UND | 1 | 72154400 | 432225 | 1.051 | 454268.475 | 107840.1375 | 562108.6125
516 | 72102900 | MANTENIMIENTO A TODO COSTO SUMINISTRO E INSTALACION CAJA DE INSPECCIÓN 0,30 POR 0,30 POR 0,40 M, INCLUYE EXCAVACIÓN BASE EN RECEBO COMÚN PLACA CONCRETO LADRILLO COMÚN MARCO EN ANGULO 1 UN MEDIO X 1 UN MEDIO POR UN OCTAVO Y TAPA REFORZADA EN PLATINA DE 2 POR UN OCTAVO CON PARRILLA EN VARILLA TRES OCTAVO CADA 10 CM SEGÚN DETALLE, | UND | 1 | 72154400 | 432225 | 1.051 | 454268.475 | 107840.1375 | 562108.6125
517 | 72102900 | MANTENIMIENTO A TODO COSTO SUMINISTRO E INSTALACION CAJA DE INSPECCIÓN 0,40 POR 0,40 POR 0,40 M, INCLUYE EXCAVACIÓN BASE EN RECEBO COMUN PLACA CONCRETO LADRILLO COMÚN MARCO EN ANGULO 1 UN MEDIO POR UN MEDIO POR UN OCTAVO Y TAPA REFORZADA EN PLATINA DE 2 POR UN OCTAVO CON PARRILLA EN VARILLA TRES OCTAVOS CADA 10 CM SEGÚN DETALLE, | UND | 1 | 72154032 | 240125 | 1.051 | 252371.375 | 59911.1875 | 312282.5625
518 | 72102900 | MANTENIMIENTO A TODO COSTO SUMINISTRO E INSTALACION CAJA DE INSPECCIÓN 0,60 PO 0,60 POR1 M, INCLUYE EXCAVACIÓN BASE EN RECEBO COMUN PLACA CONCRETO LADRILLO COMÚN MARCO EN ANGULO 2 UN MEDIO X 2 UN MEDIO POR 3 16 Y TAPA REFORZADA EN PLATINA DE 3 POR 3 16CON PARRILLA EN VARILLA TRES OCTAVOS CADA 10 CM,, SEGÚN DETALLE, | UND | 1 | 72151515 | 576300 | 1.051 | 605691.3 | 143786.85 | 749478.15
519 | 72102900 | MANTENIMIENTO A TODO COSTO SUMINISTRO E INSTALACION CAJA DE INSPECCIÓN 0,80 POR0,80 POR1 M, INCLUYE EXCAVACIÓN BASE EN RECEBO COMUN PLACA CONCRETO LADRILLO COMÚN MARCO EN ANGULO 2 UN MEDIO X 2 UN MEDIO 3 16 Y TAPA REFORZADA EN PLATINA DE 3 3 16 CON PARRILLA EN VARILLA TRES OCTAVO CADA 10 CM SEGÚN DETALLE | UND | 1 | 72153605 | 624325 | 1.051 | 656165.575 | 155769.0875 | 811934.6625
520 | 72102900 | MANTENIMIENTO A TODO COSTO SUMINISTRO E INSTALACION CAJA DE INSPECCIÓN 1,00 POR 1,00 POR1,00M, INCLUYE EXCAVACIÓN BASE EN RECEBO COMUN PLACA CONCRETO LADRILLO COMÚN MARCO EN ANGULO 2 UN MEDIO X 2 UN MEDIO POR 3 16 Y TAPA REFORZADA EN PLATINA DE 3 POR 3 16 CON PARRILLA EN VARILLA TRES OCTAVOS CADA 10 CM SEGÚN DETALLE | UND | 1 | 72153605 | 576300 | 1.051 | 605691.3 | 143786.85 | 749478.15
521 | 72102900 | MANTENIMIENTO A TODO COSTO SUMINISTRO E INSTALACION CAJA DE INSPECCIÓN 1,00 POR 1,00 POR 1,50 M, INCLUYE EXCAVACIÓN BASE EN RECEBO COMUN PLACA CONCRETO LADRILLO COMÚN MARCO EN ANGULO 2 UN MEDIO X 2 UN MEDIO POR 3 16 Y TAPA REFORZADA EN PLATINA DE 3 3 16 CON PARRILLA EN VARILLA TRES OCTAVOS CADA 10 CM, SEGÚN DETALLE | UND | 1 | 72153605 | 624325 | 1.051 | 656165.575 | 155769.0875 | 811934.6625
522 | 72102900 | MANTENIMIENTO A TODO COSTO SUMINISTRO E INSTALACION CAJA DE INSPECCIÓN 1,00 POR 1,00 POR 2,10M, INCLUYE EXCAVACIÓN BASE EN RECEBO COMUN PLACA CONCRETO LADRILLO COMÚN MARCO EN ANGULO 2 UN MEDIO X 2 UN MEDIO POR 3 16 Y TAPA REFORZADA EN PLATINA DE 3 3 16 CON PARRILLA EN VARILLA TRES OCTAVOS CADA 10 CM SEGÚN DETALLE | UND | 1 | 72153605 | 624325 | 1.051 | 656165.575 | 155769.0875 | 811934.6625
523 | 72102900 | MANTENIMIENTO A TODO COSTO SUMINISTRO E INSTALACION CAJA DE INSPECCIÓN 1,00 POR 1,00 POR H=2,10M, INCLUYE EXCAVACIÓN BASE EN RECEBO COMUN PLACA CONCRETO LADRILLO COMÚN MARCO EN ANGULO Y TAPA EN LÁMINA ALFAJOR, SEGÚN DETALLE | UND | 1 | 72153002 | 624325 | 1.051 | 656165.575 | 155769.0875 | 811934.6625
524 | 72102900 | MANTENIMIENTO LECHO DE SECADO DE LODOS, INCLUYE CAMBIO DE TUBERÍA PERFORADA MATERIAL FILTRANTE COMPUESTO POR GRAVA Y ARENA DE VARIAS GRANULOMETRÍAS Y LADRILLO SUPERPUESTO PARA PROTECCIÓN MATERIAL FILTRANTE, | M2 | 1 | 72153000 | 86445 | 1.051 | 90853.695 | 21568.0275 | 112421.7225
525 | 72102900 | MANTENIMIENTO FILTROS, INCLUYE CAMBIO DE MATERIAL FILTRANTE COMPUESTO POR GRAVA Y ARENA DE VARIAS GRANULOMETRÍAS Y ANTRACITA DE ACUERDO A DISEÑO DEL FILTRO, | M2 | 1 | 72153000 | 57630 | 1.051 | 60569.13 | 14378.685 | 74947.815
526 | 72102900 | BAJANTES AGUAS LLUVIAS Y AGUAS NEGRAS | ML | 1 | 72153000 | 59551 | 1.051 | 62588.101 | 14857.9745 | 77446.0755
527 | 72101501 | MANTENIMIENTO A TODO COSTO SUMINISTRO E INSTALACION BAJANTE AGUAS NEGRAS PVC 3 INCLUYE CODO UNIÓN Y ABRAZADERA DE FIJACIÓN | ML | 1 | 72153000 | 49946 | 1.051 | 52493.246 | 12461.527 | 64954.773
528 | 72101501 | MANTENIMIENTO A TODO COSTO SUMINISTRO E INSTALACION BAJANTE AGUAS NEGRAS PVC 4 INCLUYE CODO UNIÓN Y ABRAZADERA DE FIJACIÓN | ML | 1 | 72154032 | 53788 | 1.051 | 56531.188 | 13420.106 | 69951.294
529 | 72101501 | MANTENIMIENTO A TODO COSTO SUMINISTRO E INSTALACION BAJANTE AGUAS NEGRAS PVC 6 INCLUYE CODO UNIÓN Y ABRAZADERA DE FIJACIÓN | ML | 1 | 72154032 | 55709 | 1.051 | 58550.159 | 13899.3955 | 72449.5545
530 | 72101501 | MANTENIMIENTO A TODO COSTO SUMINISTRO E INSTALACION BAJANTE AGUAS LLUVIAS PVC 3 INCLUYE CODO UNIÓN Y ABRAZADERA DE FIJACIÓN | ML | 1 | 72154032 | 49946 | 1.051 | 52493.246 | 12461.527 | 64954.773
531 | 72101501 | MANTENIMIENTO A TODO COSTO SUMINISTRO E INSTALACION BAJANTE AGUAS LLUVIAS PVC 4 INCLUYE CODO UNIÓN Y ABRAZADERA DE FIJACIÓN | ML | 1 | 72152005 | 51867 | 1.051 | 54512.217 | 12940.8165 | 67453.0335
532 | 72101501 | MANTENIMIENTO A TODO COSTO SUMINISTRO E INSTALACION BAJANTE AGUAS LLUVIAS PVC 6 INCLUYE CODO UNIÓN Y ABRAZADERA DE FIJACIÓN | ML | 1 | 72152005 | 55709 | 1.051 | 58550.159 | 13899.3955 | 72449.5545
533 | 72101501 | MANTENIMIENTO A TODO COSTO SUMINISTRO E INSTALACION PUNTO DESAGUE PVC 2 APARATOS SANITARIOS Y DESAGUES INCLUYE ACCESORIOS YEE Y CODO, | UND | 1 | 72152005 | 40341 | 1.051 | 42398.391 | 10065.0795 | 52463.4705
534 | 72101501 | MANTENIMIENTO A TODO COSTO SUMINISTRO E INSTALACION PUNTO DESAGUE PVC 3 APARATOS SANITARIOS Y DESAGUES INCLUYE ACCESORIOS YEE Y CODO | UND | 1 | 72152005 | 44183 | 1.051 | 46436.333 | 11023.6585 | 57459.9915
535 | 72101501 | MANTENIMIENTO A TODO COSTO SUMINISTRO E INSTALACION PUNTO DESAGUE PVC 4 APARATOS SANITARIOS INCLUYE ACCESORIOS YEE Y CODO, | UND | 1 | 72152005 | 49946 | 1.051 | 52493.246 | 12461.527 | 64954.773
536 | 72101501 | MANTENIMIENTO A TODO COSTO SUMINISTRO E INSTALACION PUNTO DESAGUE PVC 3 AGUAS LLUVIAS INCLUYE ACCESORIOS YEE Y CODO, | UND | 1 | 72152005 | 44183 | 1.051 | 46436.333 | 11023.6585 | 57459.9915
537 | 72101501 | MANTENIMIENTO A TODO COSTO SUMINISTRO E INSTALACION PUNTO DESAGUE PVC 4AGUAS LLUVIAS INCLUYE ACCESORIOS YEE Y CODO, | UND | 1 | 72152005 | 49946 | 1.051 | 52493.246 | 12461.527 | 64954.773
538 | 72101501 | MANTENIMIENTO A TODO COSTO SUMINISTRO E INSTALACION PUNTO DESAGUE PVC 6 AGUAS LLUVIAS INCLUYE ACCESORIOS YEE Y CODO, | UND | 1 | 72152005 | 32657 | 1.051 | 34322.507 | 8147.9215 | 42470.4285
539 | 72101501 | MANTENIMIENTO A TODO COSTO SUMINISTRO E INSTALACION PUNTO REVENTILACIÓN PVC 2 INCLUYE ACCESORIOS DE CONEXIÓN UNIÓN Y YEE , | UND | 1 | 72152005 | 23052 | 1.051 | 24227.652 | 5751.474 | 29979.126
540 | 72101501 | MANTENIMIENTO A TODO COSTO SUMINISTRO E INSTALACION PUNTO REVENTILACIÓN PVC 3 INCLUYE ACCESORIOS DE CONEXIÓN UNIÓN Y YEE , | UND | 1 | 72152005 | 24012.5 | 1.051 | 25237.1375 | 5991.1187 | 31228.2562
541 | 72101501 | MANTENIMIENTO A TODO COSTO SUMINISTRO E INSTALACION PUNTO REVENTILACIÓN PVC 4 INCLUYE ACCESORIOS DE CONEXIÓN UNIÓN Y YEE , | UND | 1 | 72152005 | 28815 | 1.051 | 30284.565 | 7189.3425 | 37473.9075
542 | 72102900 | MANTENIMIENTO A TODO COSTO SUMINISTRO E INSTALACION TEE SANITARIA - 6 INCLUYE INSTALACIÓN LIMPIADOR Y SOLDADURA | UND | 1 | 72152005 | 52827.5 | 1.051 | 55521.7025 | 13180.4613 | 68702.1638
543 | 72102900 | MANTENIMIENTO A TODO COSTO SUMINISTRO E INSTALACION CODO 90 UN CUARTO CXC SANITARIO 6 INCLUYE INSTALACIÓN LIMPIADOR Y SOLDADURA | UND | 1 | 72152005 | 21131 | 1.051 | 22208.681 | 5272.1845 | 27480.8655
544 | 72101501 | MANTENIMIENTO A TODO COSTO SUMINISTRO E INSTALACION TUBERIA PVC-S 1 UN MEDIO VENTILACIÓN Y AGUAS LLUVIAS INCLUYE ACCESORIOS Y ABRAZADERA DE FIJACIÓN, | ML | 1 | 72151302 | 20170.5 | 1.051 | 21199.1955 | 5032.5397 | 26231.7352
545 | 72101501 | MANTENIMIENTO A TODO COSTO SUMINISTRO E INSTALACION TUBERIA PVC-S 2 VENTILACIÓN Y AGUAS LLUVIAS INCLUYE ACCESORIOS Y ABRAZADERA DE FIJACIÓN, | ML | 1 | 72151302 | 40341 | 1.051 | 42398.391 | 10065.0795 | 52463.4705
546 | 72101501 | MANTENIMIENTO A TODO COSTO SUMINISTRO E INSTALACION TUBERIA PVC-S 3 VENTILACIÓN Y AGUAS LLUVIAS INCLUYE ACCESORIOS Y ABRAZADERA DE FIJACIÓN, | ML | 1 | 72151302 | 44183 | 1.051 | 46436.333 | 11023.6585 | 57459.9915
547 | 72101501 | MANTENIMIENTO A TODO COSTO SUMINISTRO E INSTALACION TUBERIA PVC-S 4 VENTILACIÓN Y AGUAS LLUVIAS INCLUYE ACCESORIOS Y ABRAZADERA DE FIJACIÓN, | ML | 1 | 72151302 | 49946 | 1.051 | 52493.246 | 12461.527 | 64954.773
548 | 72101501 | MANTENIMIENTO A TODO COSTO SUMINISTRO E INSTALACION TUBERIA PVC-S 6 VENTILACIÓN Y AGUAS LLUVIAS INCLUYE ACCESORIOS Y ABRAZADERA DE FIJACIÓN, | ML | 1 | 72151302 | 59551 | 1.051 | 62588.101 | 14857.9745 | 77446.0755
549 | 72101501 | MANTENIMIENTO A TODO COSTO SUMINISTRO E INSTALACION TUBERIA PVC-S 2 RED SANITARIA INCLUYE EXCAVACIÓN MANUAL RELLENO INICIAL EN BASE GRANULAR B-200 COMPACTADO INSTALACIÓN Y ACCESORIOS, | ML | 1 | 72151302 | 33137.25 | 1.051 | 34827.2497 | 8267.7439 | 43094.9936
550 | 72101501 | MANTENIMIENTO A TODO COSTO SUMINISTRO E INSTALACION TUBERIA PVC-S 3 RED SANITARIA INCLUYE EXCAVACIÓN MANUAL RELLENO INICIAL EN BASE GRANULAR B-200 COMPACTADO INSTALACIÓN Y ACCESORIOS, | ML | 1 | 72151302 | 44663.25 | 1.051 | 46941.0757 | 11143.4809 | 58084.5566
551 | 72101501 | MANTENIMIENTO A TODO COSTO SUMINISTRO E INSTALACION TUBERIA PVC-S 4 RED SANITARIA INCLUYE EXCAVACIÓN MANUAL RELLENO INICIAL EN BASE GRANULAR B-200 COMPACTADO INSTALACIÓN Y ACCESORIOS, | ML | 1 | 72151302 | 59551 | 1.051 | 62588.101 | 14857.9745 | 77446.0755
552 | 72101501 | MANTENIMIENTO A TODO COSTO SUMINISTRO E INSTALACION TUBERIA PVC-S 6 RED SANITARIA INCLUYE EXCAVACIÓN MANUAL RELLENO INICIAL EN BASE GRANULAR B-200 COMPACTADO INSTALACIÓN Y ACCESORIOS, | ML | 1 | 72151302 | 72421.7 | 1.051 | 76115.2067 | 18069.2141 | 94184.4208
553 | 72101501 | MANTENIMIENTO A TODO COSTO SUMINISTRO E INSTALACION TUBERIA PVC-S 6,INCLUYE INSTALACIÓN Y ACCESORIOS, | ML | 1 | 72151302 | 72421.7 | 1.051 | 76115.2067 | 18069.2141 | 94184.4208
554 | 72101501 | MANTENIMIENTO A TODO COSTO SUMINISTRO E INSTALACION TUBERIA PVC-S 2 RED SANITARIA DESCOLGADA INCLUYE INSTALACIÓN Y ACCESORIOS, | ML | 1 | 72152504 | 33425.4 | 1.051 | 35130.0954 | 8339.6373 | 43469.7327
555 | 72101501 | MANTENIMIENTO A TODO COSTO SUMINISTRO E INSTALACION TUBERIA PVC-S 3 RED SANITARIA DESCOLGADA INCLUYE INSTALACIÓN Y ACCESORIOS, | ML | 1 | 72152504 | 43990.9 | 1.051 | 46234.4359 | 10975.7296 | 57210.1655
556 | 72101501 | MANTENIMIENTO A TODO COSTO SUMINISTRO E INSTALACION TUBERIA PVC-S 4 RED SANITARIA DESCOLGADA INCLUYE INSTALACIÓN Y ACCESORIOS, | ML | 1 | 72152504 | 58398.4 | 1.051 | 61376.7184 | 14570.4008 | 75947.1192
557 | 72101501 | MANTENIMIENTO A TODO COSTO SUMINISTRO E INSTALACION TUBERIA PVC-S 6RED SANITARIA DESCOLGADA INCLUYE INSTALACIÓN Y ACCESORIOS, | ML | 1 | 72151302 | 72421.7 | 1.051 | 76115.2067 | 18069.2141 | 94184.4208
558 | 72101501 | MANTENIMIENTO A TODO COSTO SUMINISTRO E INSTALACION TUBERIA PVC-S 4 RED AGUAS LLUVIAS INCLUYE INSTALACIÓN Y ACCESORIOS, | ML | 1 | 72151302 | 48025 | 1.051 | 50474.275 | 11982.2375 | 62456.5125
559 | 72101501 | MANTENIMIENTO A TODO COSTO SUMINISTRO E INSTALACION TUBERIA PVC-S 6 RED AGUAS LLUVIAS INCLUYE INSTALACIÓN Y ACCESORIOS, | ML | 1 | 72151302 | 59551 | 1.051 | 62588.101 | 14857.9745 | 77446.0755
560 | 72102900 | MANTENIMIENTO A TODO COSTO SUMINISTRO E INSTALACION REJILLA ALUMINIO 3 X 2 CON SOSCO TRADICIONAL - REF, T-3X2 TIPO COLREJILLAS O SIMILAR SUMINISTRO E INSTALACIÓN | UND | 1 | 72151302 | 24012.5 | 1.051 | 25237.1375 | 5991.1187 | 31228.2562
561 | 72102900 | MANTENIMIENTO A TODO COSTO SUMINISTRO E INSTALACION REJILLA ALUMINIO 3 X 2 CON SOSCO ANTICUCARACHAS - REF, TA 3 X2 TIPO COLREJILLAS O SIMILARSUMINISTRO E INSTALACIÓN, | UND | 1 | 72151302 | 24012.5 | 1.051 | 25237.1375 | 5991.1187 | 31228.2562
562 | 72102900 | MANTENIMIENTO A TODO COSTO SUMINISTRO E INSTALACION REJILLA ALUMINIO 4 X 3 CON SOSCO TRADICIONAL - REF, H 4 X3 TIPO COLREJILLAS O SIMILAR SUMINISTRO E INSTALACIÓN | UND | 1 | 72151302 | 28815 | 1.051 | 30284.565 | 7189.3425 | 37473.9075
563 | 72102900 | MANTENIMIENTO A TODO COSTO SUMINISTRO E INSTALACION REJILLA ALUMINIO 4X 3 CON SOSCO ANTICUCARACHAS REF, H 4X3 TIPO COLREJILLAS O SIMILAR SUMINISTRO E INSTALACIÓN | UND | 1 | 72151302 | 28815 | 1.051 | 30284.565 | 7189.3425 | 37473.9075
564 | 72102900 | MANTENIMIENTO A TODO COSTO SUMINISTRO E INSTALACION REJILLA ALUMINIO 6 X 4 CON SOSCO ANTICUCARACHAS - REF, TA-6X4 TIPO COLREJILLAS O SIMILAR SUMINISTRO E INSTALACIÓN, | UND | 1 | 72152504 | 43222.5 | 1.051 | 45426.8475 | 10784.0138 | 56210.8612
565 | 72102900 | MANTENIMIENTO A TODO COSTO SUMINISTRO E INSTALACION REJILLA ALUMINIO 4 X 2 CÚPULA TRADICIONAL CON SOSCO - REF, C-4X2 TIPO COLREJILLAS O SIMILAR | UND | 1 | 72152504 | 24973 | 1.051 | 26246.623 | 6230.7635 | 32477.3865
566 | 72102900 | MANTENIMIENTO A TODO COSTO SUMINISTRO E INSTALACION REJILLA ALUMINIO 6 X 4 CÚPULA TRADICIONAL CON SOSCO - REF, C-6X4 TIPO COLREJILLAS O SIMILAR SUMINISTRO E INSTALACIÓN, | UND | 1 | 72152504 | 28815 | 1.051 | 30284.565 | 7189.3425 | 37473.9075
567 | 72102900 | MANTENIMIENTO A TODO COSTO SUMINISTRO E INSTALACION MURO EN DRYWALL DOS CARAS PERFILERIA CAL, 24 INCLUYE TRES 3 MANOS DE PINTURA | M2 | 1 | 72152504 | 140233 | 1.051 | 147384.883 | 34988.1335 | 182373.0165
568 | 72102900 | MANTENIMIENTO A TODO COSTO SUMINISTRO E INSTALACION MURO EN DRYWALL UNA CARA PERFILERIA CAL, 24 INCLUYE TRES 3 MANOS DE PINTURA | M2 | 1 | 72152504 | 105655 | 1.051 | 111043.405 | 26360.9225 | 137404.3275
569 | 72102900 | MANTENIMIENTO A TODO COSTO SUMINISTRO E INSTALACION MURO SUPERBOARD 8 MM, UNA CARA PERFILERIA CAL, 24 CADA 60 CM, INCLUYE TRES MANOS DE PINTURA 1 INTERVINILO Y 2 AEROFLEX | M2 | 1 | 72152504 | 105655 | 1.051 | 111043.405 | 26360.9225 | 137404.3275
570 | 72102900 | MANTENIMIENTO A TODO COSTO SUMINISTRO E INSTALACION MURO SUPERBOARD 8 MM, DOS CARAS PERFILERIA CAL, 24 CADA 60 CM, INCLUYE TRES 3 MANOS DE PINTURA | M2 | 1 | 72152504 | 140233 | 1.051 | 147384.883 | 34988.1335 | 182373.0165
571 | 72102900 | MANTENIMIENTO A TODO COSTO SUMINISTRO E INSTALACION MURO EN DRYWALL DOS CARAS PERFILERIA CAL, 24, INCLUYE TRES 3 MANOS DE PINTURA 1 MANO EN ESMALTE O SIMILAR Y DOS MANOS EN PINTURA VINILTEX O SIMILAR FILOS Y DILATACIONES, | M2 | 1 | 72152504 | 140233 | 1.051 | 147384.883 | 34988.1335 | 182373.0165
572 | 72102900 | MANTENIMIENTO A TODO COSTO RECUBRIMIENTO BAJANTES AGUAS LLUVIAS EN MURO SUPERBOARD 8 MM, ANCHO 50CM, PERFILERIA CAL, 26 CADA 60 CM, INCLUYE TRES 3 MANOS DE PINTURA | ML | 1 | 72152504 | 153680 | 1.051 | 161517.68 | 38343.16 | 199860.84
573 | 72101501 | MANTENIMIENTO A TODO COSTO PUNTO AGUA FRIA UN MEDIO PVC -P INCLUYE ACCESORIOS DE INSTALACIÓN | UN | 1 | 72152504 | 36499 | 1.051 | 38360.449 | 9106.5005 | 47466.9495
574 | 72101501 | MANTENIMIENTO A TODO COSTO PUNTO AGUA FRIA TRES CUARTOS PVC -P INCLUYE ACCESORIOS DE INSTALACIÓN | UN | 1 | 72152504 | 40341 | 1.051 | 42398.391 | 10065.0795 | 52463.4705
575 | 72101501 | MANTENIMIENTO A TODO COSTO SUMINISTRO E INSTALACION TUBERIA PVC-P RDE 9 UN MEDIO AGUA FRIA -RED DE SUMINISTRO INCLUYE EXCAVACIÓN MANUAL RELLENO INICIAL EN BASE GRANULAR B-200 INSTALACIÓN Y ACCESORIOS, | ML | 1 | 72152504 | 46104 | 1.051 | 48455.304 | 11502.948 | 59958.252
576 | 72101501 | MANTENIMIENTO A TODO COSTO SUMINISTRO E INSTALACION TUBERIA PVC-P RDE 21 TRES CUARTOS AGUA FRIA - RED DE SUMINISTRO INCLUYE EXCAVACIÓN MANUAL RELLENO INICIAL EN BASE GRANULAR B-200 INSTALACIÓN Y ACCESORIOS | ML | 1 | 72152504 | 34578 | 1.051 | 36341.478 | 8627.211 | 44968.689
577 | 72102905 | MANTENIMIENTO A TODO COSTO DESMONTE LUMINARIA EXISTENTE | UND | 1 | 72152504 | 11526 | 1.051 | 12113.826 | 2875.737 | 14989.563
578 | 72102905 | MANTENIMIENTO A TODO COSTO DESMONTE Y REINSTALACIÓN LUMINARIA | UND | 1 | 72152504 | 48025 | 1.051 | 50474.275 | 11982.2375 | 62456.5125
579 | 72102900 | MANTENIMIENTO A TODO COSTO SUMINISTRO E INSTALACION LAMPARA FLUORESCENTE 4X17W 60X60 ACRLICO OPALIZADO 16 CELDAS DE INCRUSTAR, BALASTO ELECTRONICO 4X17 T8, INCLUYE 4 TUBOS FLUORESCENTE 17W T8, | UND | 1 | 72152504 | 201705 | 1.051 | 211991.955 | 50325.3975 | 262317.3525
580 | 72102900 | MANTENIMIENTO A TODO COSTO SUMINISTRO E INSTALACION LAMPARA PARALUX 4X14 W 60X60 REJILLA ESPECULAR 16 CELDAS DE INCRUSTAR O SOBREPONER CON BALASTO ELECTRONICO 4X14T5, INCLUYE 4 TUBOS FLUORESCENTE 14W T5 | UND | 1 | 72152504 | 201705 | 1.051 | 211991.955 | 50325.3975 | 262317.3525
581 | 72102900 | MANTENIMIENTO A TODO COSTO SUMINISTRO E INSTALACION LUMINARIA 60 X 60 4 X 54 W 120 V T 5 | UND | 1 | 72152504 | 33617.5 | 1.051 | 35331.9925 | 8387.5662 | 43719.5587
582 | 72101501 | MANTENIMIENTO A TODO COSTO SUMINISTRO E INSTALACION DE TUBERIA CONDUIT PVC 1 | ML | 1 | 72152504 | 6243.25 | 1.051 | 6561.6557 | 1557.6909 | 8119.3466
583 | 72101501 | MANTENIMIENTO A TODO COSTO SUMINISTRO E INSTALACION DE TUBERIA CONDUIT PVC 12 | ML | 1 | 72152504 | 3361.75 | 1.051 | 3533.1992 | 838.7566 | 4371.9559
584 | 72101501 | MANTENIMIENTO A TODO COSTO SUMINISTRO E INSTALACION DE TUBERIA CONDUIT PVC 34 | ML | 1 | 72152504 | 4322.25 | 1.051 | 4542.6847 | 1078.4014 | 5621.0861
585 | 72102900 | MANTENIMIENTO A TODO COSTO SUMINISTRO E INSTALACION INTERRUPTOR ENCHUFABLE 1X20A, CALIDAD LEGRAND SIEMENS SQARED O SUPERIOR DE MARCA RECONOCIDA Y HOMOLOGADA POR EL CIDET | UND | 1 | 72152504 | 57630 | 1.051 | 60569.13 | 14378.685 | 74947.815
586 | 72101501 | MANTENIMIENTO A TODO COSTO SALIDA TOMACORRIENTE NORMAL DOBLE POLO A TIERRA EN TUBERIA CONDUIT PVC TRES CUARTOS CABLE NO 12 AWG | UND | 1 | 72152504 | 110457.5 | 1.051 | 116090.8325 | 27559.1462 | 143649.9787
587 | 72101501 | MANTENIMIENTO A TODO COSTO SALIDA TOMACORRIENTE NORMAL DOBLE PT CON PLACA TOMA INTEMPERIE-GRIS ACERO EN TUBERIA CONDUIT PVC TRES CUARTOS CABLE NO 12 AWG | UND | 1 | 72152504 | 110457.5 | 1.051 | 116090.8325 | 27559.1462 | 143649.9787
588 | 72101501 | MANTENIMIENTO A TODO COSTO SALIDA ILUMINACION EN TUBERIA CONDUIT PVC TRES CUARTOS CABLE NO 12 AWG | UND | 1 | 72152504 | 110457.5 | 1.051 | 116090.8325 | 27559.1462 | 143649.9787
589 | 72101501 | MANTENIMIENTO A TODO COSTO SALIDA INTERRUPTOR DOBLE EN TUBERIA CONDUIT PVC TRES CUARTOS CABLE NO 12 AWG, INCLUYE APARATO | UND | 1 | 72152504 | 57630 | 1.051 | 60569.13 | 14378.685 | 74947.815
590 | 72101501 | MANTENIMIENTO A TODO COSTO SALIDA INTERRUPTOR SENCILLO EN TUBERIA CONDUIT PVC TRES CUARTOS CABLE NO 12 AWG, INCLUYE APARATO | UND | 1 | 72152504 | 57630 | 1.051 | 60569.13 | 14378.685 | 74947.815
591 | 72101501 | MANTENIMIENTO A TODO COSTO SALIDA INTERRUPTOR SENCILLO CONMUTABLE EN TUBERIA CONDUIT PVC TRES CUARTOS CABLE NO 12 AWG, INCLUYE APARATO | UND | 1 | 72152504 | 110457.5 | 1.051 | 116090.8325 | 27559.1462 | 143649.9787
592 | 72102900 | MANTENIMIENTO A TODO COSTO PAÑETE LISO MUROS 1 3 INTERIOR INCLUYE FILOS Y DILATACIONES | M2 | 1 | 72152504 | 15368 | 1.051 | 16151.768 | 3834.316 | 19986.084
593 | 72102900 | MANTENIMIENTO A TODO COSTO PAÑETE LISO MUROS 1:3 IMPERMEABILIZADO INCLUYE FILOS Y DILATACIONES | M2 | 1 | 72152504 | 59551 | 1.051 | 62588.101 | 14857.9745 | 77446.0755
594 | 72102900 | MANTENIMIENTO A TODO COSTO RESANE CIELO RASO SUSPENDIDO DRYWALL INCLUYE SELLO DE JUNTAS CONTRA MURO Y DILATACIONES CON MALLA FIBRA DE VIDRIO O SIMILAR MASILLADO CON SUPERMASTIC USG ACABADO VINILTEX TIPO 1 3 MANOS DE PINTURA | M2 | 1 | 72152504 | 134470 | 1.051 | 141327.97 | 33550.265 | 174878.235
595 | 72102900 | MANTENIMIENTO A TODO COSTO FLANCHE EN LAMINA GALVANIZADA CAL ,20 D 0,50 M, SUMINISTRO E INSTALACIÓN CON WASH PRIMER + ESMALTE + ANCLAJE A MURO + SIKAFLEX 1A | ML | 1 | 72152508 | 26894 | 1.051 | 28265.594 | 6710.053 | 34975.647
596 | 72102900 | MANTENIMIENTO A TODO COSTO SUMINISTRO E INSTALACION CANAL EN LAMINA GALVANIZADA CAL ,18 D 0,60 M, SUMINISTRO E INSTALACIÓN CON WASH PRIMER ESMALTE ANCLAJE A MURO SIKAFLEX 1A | ML | 1 | 72152508 | 26894 | 1.051 | 28265.594 | 6710.053 | 34975.647
597 | 72102900 | MANTENIMIENTO A TODO COSTO SUMINISTRO E INSTALACION TEJA FIBROCEMENTO, TIPO ETERNIT NO6,O SIMILAR,INCLUYE GANCHO DE FIJACIÓN | M2 | 1 | 72152508 | 14407.5 | 1.051 | 15142.2825 | 3594.6712 | 18736.9538
598 | 72102900 | MANTENIMIENTO A TODO COSTO SUMINISTRO E INSTALACION CABALLETE TEJA FIBROCEMENTO ARTICULADO, TIPO ETERNIT O SIMILAR,INCLUYE TORNILLOS | M2 | 1 | 72154032 | 115260 | 1.051 | 121138.26 | 28757.37 | 149895.63
599 | 72102900 | MANTENIMIENTO A TODO COSTO SUMINISTRO E INSTALACION CLARABOYA TEJA FIBROCEMENTO, TIPO ETERNIT NO6,O SIMILAR,INCLUYE GANCHOS DE FIJACIÓN | UND | 1 | 72154032 | 86445 | 1.051 | 90853.695 | 21568.0275 | 112421.7225
600 | 72102900 | MANTENIMIENTO A TODO COSTO SUMINISTRO E INSTALACION LIMATESA TEJA FIBROCEMENTO, TIPO ETERNIT O SIMILAR,INCLUYE GANCHO DE FIJACIÓN | ML | 1 | 72154032 | 30736 | 1.051 | 32303.536 | 7668.632 | 39972.168
601 | 72102900 | MANTENIMIENTO A TODO COSTO SUMINISTRO E INSTALACION LIMAHOYA TEJA FIBROCEMENTO, TIPO ETERNIT O SIMILAR,INCLUYE GANCHO DE FIJACIÓN | ML | 1 | 72154032 | 76840 | 1.051 | 80758.84 | 19171.58 | 99930.42
602 | 72102900 | MANTENIMIENTO A TODO COSTO SUMINISTRO E INSTALACION CUBIERTA EN TEJA TIPO ESPAÑOLA DE ARCILLA, INCLUYE SUMINITRO E INSTALACIÓN A TODO COSTO, | M2 | 1 | 72154032 | 13447 | 1.051 | 14132.797 | 3355.0265 | 17487.8235
603 | 72102900 | MANTENIMIENTO A TODO COSTO SUMINISTRO E INSTALACION DE TELA ASFALTICA PARA IMPERMEABILIZACION DE CUBIERTAS | M2 | 1 | 72154032 | 38420 | 1.051 | 40379.42 | 9585.79 | 49965.21
604 | 72102900 | MANTENIMIENTO A TODO COSTO SUMINISTRO E INSTALACION CIELO RASO FIBROCEMENTO 6 MM, SUPERBOARD SUSPENDIDO JUNTA PERDIDA PERFILERIA CAL, 24 INCLUYE TRES 3 MANOS DE PINTURA | M2 | 1 | 72154032 | 55709 | 1.051 | 58550.159 | 13899.3955 | 72449.5545
605 | 72102900 | MANTENIMIENTO A TODO COSTO SUMINISTRO E INSTALACION CIELO RASO SUSPENDIDO DRYWALL JUNTA PERDIDA PERFILERIA METÁLICA CAL, 24-26 ESTRUCTURA CADA 40 CM INCLUYE TRES 3 MANOS DE PINTURA, | M2 | 1 | 72154032 | 44183 | 1.051 | 46436.333 | 11023.6585 | 57459.9915
606 | 72102900 | MANTENIMIENTO A TODO COSTO ALISTADO PISOS MORTERO 1 4 E= 0,03 M | M2 | 1 | 72154032 | 21131 | 1.051 | 22208.681 | 5272.1845 | 27480.8655
607 | 72102900 | MANTENIMIENTO A TODO COSTO ALISTADO PISOS MORTERO 1:4 IMPERMEABILIZADO E 0,03 M | M2 | 1 | 72154032 | 21131 | 1.051 | 22208.681 | 5272.1845 | 27480.8655
608 | 72102900 | MANTENIMIENTO A TODO COSTO SUMINISTRO E INSTALACION CERAMICA PISO TIPO POMPEI 30,5 X 30,5 CM, TIPO ALFA O SIMILAR, COLOR CORAL O SHELL SEGÚN DISEÑO INCLUYE ALISTADO DE PISO MORTERO 1 4 E 003 BOQUILLA Y PEGANTE | M2 | 1 | 72154032 | 33617.5 | 1.051 | 35331.9925 | 8387.5662 | 43719.5587
609 | 72102900 | MANTENIMIENTO A TODO COSTO SUMINISTRO E INSTALACION CERAMICA PISO TIPO ANTIQUE 30,5 X 30,5 CM, TIPO ALFA O SIMILAR, COLOR BEIGE O BLANCO SEGÚN DISEÑO INCLUYE ALISTADO DE PISO MORTERO 1:4 E=003 BOQUILLA Y PEGANTE | M2 | 1 | 72154032 | 38420 | 1.051 | 40379.42 | 9585.79 | 49965.21
610 | 72102900 | MANTENIMIENTO A TODO COSTO SUMINISTRO E INSTALACION CERAMICA PISO EGEO BLANCO 338 POR 338 CM, TIPO ALFA O SIMILAR, COLOR BLANCO INCLUYE ALISTADO DE PISO MORTERO 1:4 E 003 BOQUILLA Y PEGANTE | M2 | 1 | 72154032 | 38420 | 1.051 | 40379.42 | 9585.79 | 49965.21
611 | 72102900 | MANTENIMIENTO A TODO COSTO SUMINISTRO E INSTALACION CERAMICA PISO TIPO ECOCERAMICA 20 X 20 CM, TIPO ALFA O SIMILAR, COLOR BLANCO INCLUYE ALISTADO DE PISO MORTERO 1:4 E 003 BOQUILLA Y PEGANTE | M2 | 1 | 72154032 | 38420 | 1.051 | 40379.42 | 9585.79 | 49965.21
612 | 72102900 | MANTENIMIENTO A TODO COSTO SUMINISTRO E INSTALACION GUARDAESCOBA CERAMICA ECOCERAMICA H 10 CM, TIPO ALFA O SIMILAR, COLOR BLANCO INCLUYE BOQUILLA Y MORTERO DE PEGA, | ML | 1 | 72154032 | 23052 | 1.051 | 24227.652 | 5751.474 | 29979.126
613 | 72102900 | MANTENIMIENTO A TODO COSTO SUMINISTRO E INSTALACION BALDOSA GRANO DE MARMOL BH5 BLANCO HUILA 30 X 30 CM, TIPO ALFA O SIMILAR, FONDO BLANCO INCLUYE DESTRONCADA PULIDA BRILLADA MORTERO DE NIVELACIÓN Y DILATACIÓN EN BRONCE, | M2 | 1 | 72154032 | 33617.5 | 1.051 | 35331.9925 | 8387.5662 | 43719.5587
614 | 72102900 | MANTENIMIENTO A TODO COSTO SUMINISTRO E INSTALACION BALDOSA GRANO DE MARMOL NEGRO SAN GIL 30X30 CM, TIPO ALFA O SIMILAR, FONDO NEGRO INCLUYE DESTRONCADA PULIDA BRILLADA MORTERO DE NIVELACIÓN Y DILATACIÓN EN BRONCE, | M2 | 1 | 72154032 | 28815 | 1.051 | 30284.565 | 7189.3425 | 37473.9075
615 | 72102900 | MANTENIMIENTO A TODO COSTO SUMINISTRO E INSTALACION GRANITO FUNDIDO EN SITIO BLANCO HUILAINCLUYE NIVELACIÓN FUNDIDA Y PULIMIENTO DILATACIÓN EN BRONCE, | M2 | 1 | 72154032 | 24012.5 | 1.051 | 25237.1375 | 5991.1187 | 31228.2562
616 | 72102900 | MANTENIMIENTO A TODO COSTO SUMINISTRO E INSTALACION GRANITO FUNDIDO EN SITIO NEGRO INCLUYE NIVELACIÓN FUNDIDA Y PULIMIENTO DILATACIÓN EN BRONCE, | M2 | 1 | 72154032 | 24012.5 | 1.051 | 25237.1375 | 5991.1187 | 31228.2562
617 | 72102900 | MANTENIMIENTO A TODO COSTO SUMINISTRO E INSTALACION GRANITO FUNDIDO EN SITIO COLOR GRIS INCLUYE NIVELACIÓN FUNDIDA Y PULIMIENTO DILATACIÓN EN BRONCE, | M2 | 1 | 72154032 | 28815 | 1.051 | 30284.565 | 7189.3425 | 37473.9075
618 | 72102900 | MANTENIMIENTO A TODO COSTO SUMINISTRO E INSTALACION GRAVILLA LAVADA N 2 INCLUYE DILATACIÓN EN BRONCE | M2 | 1 | 72154032 | 24012.5 | 1.051 | 25237.1375 | 5991.1187 | 31228.2562
619 | 72102900 | MANTENIMIENTO A TODO COSTO SUMINISTRO E INSTALACION GRAVILLA LAVADA N 2 INCLUYE VARILLA PLÁTICA DE DILATACIÓN | M2 | 1 | 72154032 | 21131 | 1.051 | 22208.681 | 5272.1845 | 27480.8655
620 | 72102900 | MANTENIMIENTO BALDOSA GRANO DE MARMOL INCLUYE DESTRONCADA PULIDA BRILLADA | M2 | 1 | 72154032 | 33617.5 | 1.051 | 35331.9925 | 8387.5662 | 43719.5587
621 | 72102900 | MANTENIMIENTO A TODO COSTO SUMINISTRO E INSTALACION PORCELANATTO BRILLANTE LISBOA 50 X 50 CM, TIPO ALFA O SIMILAR, COLOR BEIGE CON BETAS INCLUYE BOQUILLA Y PEGANTE | M2 | 1 | 72154032 | 48025 | 1.051 | 50474.275 | 11982.2375 | 62456.5125
622 | 72102900 | MANTENIMIENTO A TODO COSTO SUMINISTRO E INSTALACION GUARDAESCOBA PORCELANATTO BRILLANTE LISBOA H 10 CM, TIPO ALFA O SIMILAR, COLOR BEIGE CON BETAS INCLUYE BOQUILLA Y MORTERO DE PEGA, | ML | 1 | 72154032 | 14407.5 | 1.051 | 15142.2825 | 3594.6712 | 18736.9538
623 | 72102900 | MANTENIMIENTO A TODO COSTO SUMINISTRO E INSTALACION TABLON DE GRES TRADICION LISO 30 X 30 CM, TIPO ALFA O SIMILAR, COLORES ROJO SALMÓN O SAHARA SEGÚN DISEÑO, INCLUYE BOQUILLA COLOR Y MORTERO DE NIVELACIÓN, | M2 | 1 | 72154032 | 26894 | 1.051 | 28265.594 | 6710.053 | 34975.647
624 | 72102900 | MANTENIMIENTO A TODO COSTO SUMINISTRO E INSTALACION GUARDAESCOBA TABLON DE GRES TRADICION LISO H 10 CM, TIPO ALFA O SIMILAR, COLOR MOCCA INCLUYE BOQUILLA COLOR Y MORTERO DE PEGA, | ML | 1 | 72154032 | 17289 | 1.051 | 18170.739 | 4313.6055 | 22484.3445
625 | 72102900 | MANTENIMIENTO GENERAL DE ENCHAPE FORMATO 20,3X30,5 CM, INCLUYE RETIRO Y REEMBOQULLADA, | M2 | 1 | 72152605 | 17289 | 1.051 | 18170.739 | 4313.6055 | 22484.3445
626 | 72102900 | MANTENIMIENTO A TODO COSTO SUMINISTRO E INSTALACION INCRUSTACIONES PORCELANA - JUEGO INCRUSTACIONES X 6 UND ELITE O O SIMILAR, PAPELERA JABONERA LAVAMANOS 2 GANCHOS CEPILLERA JABONERA DUCHA Y TOALLERO | UND | 1 | 72154032 | 124865 | 1.051 | 131233.115 | 31153.8175 | 162386.9325
627 | 72102900 | MANTENIMIENTO A TODO COSTO SUMINISTRO E INSTALACION INCRUSTACIONES PORCELANA - JUEGO INCRUSTACIONES X 6 UND ESPACIO O SIMILAR PAPELERA JABONERA LAVAMANOS 2 GANCHOS CEPILLERA JABONERA DUCHA Y TOALLERO, | UND | 1 | 72152601 | 124865 | 1.051 | 131233.115 | 31153.8175 | 162386.9325
628 | 72102900 | MANTENIMIENTO A TODO COSTO SUMINISTRO E INSTALACION INCRUSTACIONES PORCELANA - PAPELERA ELITE REF, 046140100-1 O SIMILAR, | UN | 1 | 72152605 | 40341 | 1.051 | 42398.391 | 10065.0795 | 52463.4705
629 | 72102900 | MANTENIMIENTO A TODO COSTO SUMINISTRO E INSTALACION INCRUSTACIONES PORCELANA - JABONERA LAVAMANOS ELITE REF, 06130100-1 O | UN | 1 | 72154032 | 46104 | 1.051 | 48455.304 | 11502.948 | 59958.252
630 | 72102900 | MANTENIMIENTO A TODO COSTO SUMINISTRO E INSTALACION INCRUSTACIONES PORCELANA - GANCHOS 2 UND ELITE REF, 06170100-1 O SIMILAR, | JG | 1 | 72154032 | 48025 | 1.051 | 50474.275 | 11982.2375 | 62456.5125
631 | 72102900 | MANTENIMIENTO A TODO COSTO SUMINISTRO E INSTALACION INCRUSTACIONES PORCELANA - CEPILLERO ELITE REF, 04250100-1 O SIMILAR, | UND | 1 | 72152601 | 28815 | 1.051 | 30284.565 | 7189.3425 | 37473.9075
632 | 72102900 | MANTENIMIENTO A TODO COSTO SUMINISTRO E INSTALACION INCRUSTACIONES PORCELANA - TOALLERO ELITE REF, 09190100-1 O SIMILAR, | UND | 1 | 72154032 | 28815 | 1.051 | 30284.565 | 7189.3425 | 37473.9075
633 | 72102900 | MANTENIMIENTO A TODO COSTO SUMINISTRO E INSTALACION INCRUSTACIONES PORCELANA - JABONERA DUCHA ELITE REF, 06110100-1 O SIMILAR, | UN | 1 | 72152605 | 34578 | 1.051 | 36341.478 | 8627.211 | 44968.689
634 | 72102900 | MANTENIMIENTO A TODO COSTO SUMINISTRO E INSTALACION INCRUSTACIONES PORCELANA - PAPELERA ESPACIO REF, 04240100-1 O SIMILAR, | UN | 1 | 72152601 | 34578 | 1.051 | 36341.478 | 8627.211 | 44968.689
635 | 72102900 | MANTENIMIENTO A TODO COSTO SUMINISTRO E INSTALACION INCRUSTACIONES PORCELANA - JABONERA LAVAMANOS ESPACIO REF, 04230100-1 | UN | 1 | 72152601 | 36499 | 1.051 | 38360.449 | 9106.5005 | 47466.9495
636 | 72102900 | MANTENIMIENTO A TODO COSTO SUMINISTRO E INSTALACION INCRUSTACIONES PORCELANA - GANCHOS 2 UND ESPACIO REF, 04270100-1 TIPO | JG | 1 | 72152605 | 46104 | 1.051 | 48455.304 | 11502.948 | 59958.252
637 | 72102900 | MANTENIMIENTO A TODO COSTO SUMINISTRO E INSTALACION INCRUSTACIONES PORCELANA - CEPILLERO ESPACIO REF, 04250100-1 O SIMILAR, | UND | 1 | 72152601 | 46104 | 1.051 | 48455.304 | 11502.948 | 59958.252
638 | 72102900 | MANTENIMIENTO A TODO COSTO SUMINISTRO E INSTALACION INCRUSTACIONES PORCELANA - TOALLERO ESPACIO REF, 04290100-1 O SIMILAR, | UND | 1 | 72152601 | 115260 | 1.051 | 121138.26 | 28757.37 | 149895.63
639 | 72102900 | MANTENIMIENTO A TODO COSTO SUMINISTRO E INSTALACION INCRUSTACIONES PORCELANA - JABONERA DUCHA ESPACIO REF, 04210100-1 O SIMILAR, | UN | 1 | 72152605 | 115260 | 1.051 | 121138.26 | 28757.37 | 149895.63
640 | 72102900 | MANTENIMIENTO A TODO COSTO SUMINISTRO E INSTALACION INCRUSTACIONES METALICAS EN ACADADO CROMO - TOALLERO JABONERA Y GANCHO O SIMILAR, | UND | 1 | 72152605 | 172890 | 1.051 | 181707.39 | 43136.055 | 224843.445
641 | 72102900 | MANTENIMIENTO A TODO COSTO SUMINISTRO E INSTALACION INCRUSTACIÓN CROMADA PORTA ROLLO NOVO REF, 726400001 O SIMILAR, | UN | 1 | 72152603 | 65314 | 1.051 | 68645.014 | 16295.843 | 84940.857
642 | 72102900 | MANTENIMIENTO A TODO COSTO SUMINISTRO E INSTALACION INCRUSTACIÓN CROMADA PERCHA NOVO REF, 726200001 O SIMILAR, | UN | 1 | 72152601 | 117181 | 1.051 | 123157.231 | 29236.6595 | 152393.8905
643 | 72102900 | MANTENIMIENTO A TODO COSTO SUMINISTRO E INSTALACION INCRUSTACIÓN CROMADA JABONERA PARISA REF, PS6050001 O SIMILAR, | UN | 1 | 72152605 | 65314 | 1.051 | 68645.014 | 16295.843 | 84940.857
644 | 72102900 | MANTENIMIENTO A TODO COSTO SUMINISTRO E INSTALACION INCRUSTACIÓN CROMADA TOALLERO BARRA PARISA REF, PS6010001 O SIMILAR, | UN | 1 | 72152605 | 231480.5 | 1.051 | 243286.0055 | 57754.3847 | 301040.3902
645 | 72102900 | MANTENIMIENTO A TODO COSTO SUMINISTRO E INSTALACION BARRA DE SEGURIDAD DE PARED A PISO EN ACERO INOXIDABLE SATINADO CON TORNILLOS ESCONDIDOS PARA INSTALAR DERECHA A IZQUIERDA MARCA A A REF, 8 AA | UND | 1 | 72152605 | 324649 | 1.051 | 341206.099 | 80999.9255 | 422206.0245
646 | 72102900 | MANTENIMIENTO A TODO COSTO SUMINISTRO E INSTALACION BARRA DISCAPACITADOS EN CON DOS BRAZOS EN ACERO INOXIDABLE SATINADO FIJADAS A PISO Y A PARED REF,8 AA 508 | UND | 1 | 72152604 | 345780 | 1.051 | 363414.78 | 86272.11 | 449686.89
647 | 72102900 | MANTENIMIENTO A TODO COSTO SUMINISTRO E INSTALACION BARRA DE SEGURIDAD DE 36 PARA SOBREPONER EN LA PARED CON TORNILLOS ESCONDIDOS EN ACERO INOXIDABLE SATINADO MEDIDAS DIÁMETRO 11 4 LARGO 90 CM REF 8 AA 536 | UND | 1 | 72152604 | 324649 | 1.051 | 341206.099 | 80999.9255 | 422206.0245
648 | 72102900 | MANTENIMIENTO A TODO COSTO SUMINISTRO E INSTALACION SECADOR ELECTRICO PARA MANOS LIBRES EN ACERO INOXIDABLE 304 SATINADO TIPO ACCESORIOS& ACABADOS O SIMILAR, SUMINISTRO INSTALACIÓN Y PUESTA EN FUNCIONAMIENTO, | UN | 1 | 72152604 | 355385 | 1.051 | 373509.635 | 88668.5575 | 462178.1925
649 | 72102900 | MANTENIMIENTO A TODO COSTO SUMINISTRO E INSTALACION LAVAPLATOS DE EMPOTRAR EN ACERO INOXIDABLE - TIPO SOCODA O SIMILAR - DIMENSIONES 45 X 49 CM, SUMINISTRO E INSTALACIÓN | UN | 1 | 72152604 | 1613640 | 1.051 | 1695935.64 | 402603.18 | 2098538.82
650 | 72102900 | MANTENIMIENTO A TODO COSTO SUMINISTRO E INSTALACION LAVAPLATOS DE EMPOTRAR DOBLE EN ACERO INOXIDABLE - TIPO SOCODA O SIMILAR - DIMENSIONES 81 X 51 CM, SUMINISTRO E INSTALACIÓN | UN | 1 | 72152604 | 624325 | 1.051 | 656165.575 | 155769.0875 | 811934.6625
651 | 72102900 | MANTENIMIENTO A TODO COSTO SUMINISTRO E INSTALACION DISPENSADOR PARA JABON LIQUIDO PARA INSTALAR A LA PARED CON TORNILLOS ESCONDIDOS VALVULA ANTICORROSIVA CUERPO EN ACERO INOXIDABLE SATINADO CAPACIDAD 1,2 LITROS VENTANILLA DE RECARGA SUPERIOR CON LLAVE NIVEL DE JABON PUSH FRONTAL MARCA A&A | UND | 1 | 72152001 | 134470 | 1.051 | 141327.97 | 33550.265 | 174878.235
652 | 72102900 | MANTENIMIENTO A TODO COSTO SUMINISTRO E INSTALACION DISPENSADOR PARA JABON LIQUIDO MARCA A&A CUERPO EN ACERO INOXIDABLE CAPACIDAD 1,2 LITROS, REF 8-AA-600 | UND | 1 | 72152001 | 134470 | 1.051 | 141327.97 | 33550.265 | 174878.235
653 | 72102900 | MANTENIMIENTO A TODO COSTO SUMINISTRO E INSTALACION DISPENSADOR PARA JABON LIQUIDO PARA INSTALAR EN MESON PICO EN ACERO INOXIDABLE TIPO 304 DE 6* DE LARGO GIRATORIO TANQUE Y VASTAGO EN ABS | UND | 1 | 72152001 | 153680 | 1.051 | 161517.68 | 38343.16 | 199860.84
654 | 72102900 | MANTENIMIENTO A TODO COSTO SUMINISTRO E INSTALACION SECADOR ELECTRICO PARA MANOS TIPO MANOS LIBRES CARCAZA OVALADA METALICA ACERO INOXIDABLE 304 SARTINADO CALIBRE REF AA -1800SRA 1,2MM MOTOR SIN ESCOBILLAS | UND | 1 | 72152604 | 278545 | 1.051 | 292750.795 | 69496.9775 | 362247.7725
655 | 72102900 | MANTENIMIENTO A TODO COSTO SUMINISTRO E INSTALACION SECADOR PARA MANOS MANOS LIBRES CARCAZA ACERO INOXIDABLE BRILLANTE RANGO DE DETENCION DE 10 A 30 CM AJUSTABLE VELOCIDAD DE SALIDA DE AIRE AJUSTABLE DE 75 A 100 MS, LUZ DEL SENSOR DE DETENCION COLOR AZUL, MEDIDAS 205 MM WX287 MMH X 180 MM D, MARCA A&A REF 1-AA-JA04 | UND | 1 | 72152504 | 278545 | 1.051 | 292750.795 | 69496.9775 | 362247.7725
656 | 72102900 | MANTENIMIENTO A TODO COSTO SUMINISTRO E INSTALACION PROTECTOR PARA PAPEL HIGIENICO DE SOBREPONER EN LA PARED EN ACERO INOXIDABLE 304 SATINADO PARA ROLLO DE 200400 M CERRADURA CON LLAVE IMPORTADO MARCA A&A, | UND | 1 | 72152604 | 413015 | 1.051 | 434078.765 | 103047.2425 | 537126.0075
657 | 72102900 | MANTENIMIENTO A TODO COSTO SUMINISTRO E INSTALACION SUMINISTRO E INSTALACION DE WIN DE ALUMINIO | ML | 1 | 72152704 | 40341 | 1.051 | 42398.391 | 10065.0795 | 52463.4705
658 | 72102900 | MANTENIMIENTO A TODO COSTO SUMINISTRO E INSTALACION SUMINISTRO E INSTALACION DE TUBULAR EN ALUMINO DE 1 12 PARA CORTINERO INCLUYE SOPORTES PARA INSTALACION | ML | 1 | 72152704 | 19210 | 1.051 | 20189.71 | 4792.895 | 24982.605
659 | 72102900 | MANTENIMIENTO A TODO COSTO SUMINISTRO E INSTALACION PUNTO ECOLOGICO 53 LTS,L=44XA=103XH=103CM, INCLUYE TRES 3 PAPELERAS CON TAPA VAIVÉN | UND | 1 | 72152500 | 218994 | 1.051 | 230162.694 | 54639.003 | 284801.697
660 | 72102900 | MANTENIMIENTO A TODO COSTO SUMINISTRO E INSTALACION PUNTO ECOLOGICO 121 LTS,L=48XA=433XH=203CM, INCLUYE TRES 3 CONTENEDORES CILÍNDRICOS CON TAPA VAIVÉN COLOR GRIS AZUL Y VERDE RESPECTIVAMENTE, AVISOS DE SEÑALIZACIÓN, | UND | 1 | 72151501 | 218994 | 1.051 | 230162.694 | 54639.003 | 284801.697
661 | 72102900 | MANTENIMIENTO A TODO COSTO SUMINISTRO E INSTALACION ESPEJO 4 MM, BISELADO Y PULIDO CUATRO LADOS, SUMINISTRO E INSTALACIÓN INCLUYENDO LOS ELEMENTOS DE FIJACIÓN AL MURO, | M2 | 1 | 72152601 | 105655 | 1.051 | 111043.405 | 26360.9225 | 137404.3275
662 | 72102900 | MANTENIMIENTO A TODO COSTO SUMINISTRO E INSTALACION ESPEJO 4 MM, FLOTADO SIN BISELAR Y SIN MARCO, SUMINISTRO E INSTALACIÓN INCLUYENDO LOS ELEMENTOS DE FIJACIÓN AL MURO, | M2 | 1 | 72152601 | 91247.5 | 1.051 | 95901.1225 | 22766.2512 | 118667.3737
663 | 72102900 | MANTENIMIENTO A TODO COSTO SUMINISTRO E INSTALACION SUMINISTRO E INSTALACION DE ESPEJO INCLINADO PARA DISCAPACITADOS DEL 10 4 MM CRISTAL BISCELADO CON MARCO EN ACERO INOXIDABLE SATINADO DE 010 M REVERSO EN ACERO GALVANIZADO CON 4 COLISONS PARA ADOSAR EN LA PARED Y UN CIERRE INTEGRADO ESQUINAS SOLDADAS Y PULIDAS,SEGÚN DETALLE, | M2 | 1 | 72152001 | 124865 | 1.051 | 131233.115 | 31153.8175 | 162386.9325
664 | 72102900 | MANTENIMIENTO A TODO COSTO SUMINISTRO E INSTALACION VIDRIO CRUDO 5MM PARA VENTANERÍA, INCLUYE EL SUMINISTRO E INSTALACIÓN DE TODOS LOS ACCESORIOS E INSUMOS REQUERIDOS PARA EL CORRECTO MONTAJE, | M2 | 1 | 72152001 | 72037.5 | 1.051 | 75711.4125 | 17973.3563 | 93684.7687
665 | 72102900 | MANTENIMIENTO A TODO COSTO SUMINISTRO E INSTALACION SANITARIO TIPO ACUACER COLOR BLANCO REF, 30038100-1 O SIMILAR, CONJUNTO SANITARIO QUE INCLUYE SANITARIO TAPA TANQUE GRIFERIA ACCESORIOS DE CONEXIÓN E INSTALACIÓN, | UND | 1 | 72152001 | 284308 | 1.051 | 298807.708 | 70934.846 | 369742.554
666 | 72102900 | MANTENIMIENTO A TODO COSTO SUMINISTRO E INSTALACION SANITARIO TIPO PORTENTO PLUS ALONGADO COLOR BLANCO REF, 026291001 DE O SIMILAR INCLUYE SANITARIO TAPA TANQUE GRIFERÍA ACCESORIOS DE CONEXIÓN E INSTALACIÓN, | UND | 1 | 72152001 | 134470 | 1.051 | 141327.97 | 33550.265 | 174878.235
667 | 72102900 | MANTENIMIENTO A TODO COSTO SUMINISTRO E INSTALACION SANITARIO TIPO MONTECARLO REDONDO COLOR BLANCO REF, 02618100-1 O SIMILAR, CONJUNTO SANITARIO QUE INCLUYE SANITARIO ONE PIECE TAPA GRIFERIA ACCESORIOS DE CONEXIÓN E INSTALACIÓN, | UND | 1 | 72152001 | 230520 | 1.051 | 242276.52 | 57514.74 | 299791.26
668 | 72102900 | MANTENIMIENTO A TODO COSTO SUMINISTRO E INSTALACION SANITARIO TIPO MONTECARLO ELONGADO COLOR BLANCO REF, 02618100-1 O SIMILAR, CONJUNTO SANITARIO QUE INCLUYE SANITARIO ONE PIECE TAPA GRIFERIA ACCESORIOS DE CONEXIÓN E INSTALACIÓN, | UND | 1 | 72152601 | 691560 | 1.051 | 726829.56 | 172544.22 | 899373.78
669 | 72102900 | MANTENIMIENTO A TODO COSTO SUMINISTRO E INSTALACION TAZA BALTICO EP REF, 113121001 O SIMILAR PARA FLUXOMETRO O GRIFERIA ANTIVANDALICO COLOR BLANCO, | UND | 1 | 72152601 | 624325 | 1.051 | 656165.575 | 155769.0875 | 811934.6625
670 | 72102900 | MANTENIMIENTO A TODO COSTO SUMINISTRO E INSTALACION SANITARIO PARA DISCAPACITADO ELONGADO COLOR BLANCO LINEA ADRIÁTICA TIPO O SIMILAR DE CONEXIÓN POR ENCIMA REF, 21 AA 1318 CON VÁLVULA ANTIVANDÁLICA DE DESCARGA CON PALANCA PARA MINUSVALIDOS + ESCUDO ANTIVANDÁLICO + MUEBLE ABIERTO PARA ALTA PRESION, | UND | 1 | 72153501 | 624325 | 1.051 | 656165.575 | 155769.0875 | 811934.6625
671 | 72102900 | MANTENIMIENTO A TODO COSTO SUMINISTRO E INSTALACION SANITARIO TIPO ERIE DE COLGAR BAJO CONSUMO TIPO PUSH ANTIVANDÁLICO COLOR BLANCO COLGADO AL MURO CON SIFÓN OCULTO O SIMILAR INCLUYE SISTEMA DE VÁLVULA ANTIVANDALICA SUPEIOR TAZA ERIE 1,28 LITROS VÁLVULA ANTIVANDALICA SANITARIO UA Y ASIENTO INSTITUCIONAL ABIERTO, | UND | 1 | 72103300 | 441830 | 1.051 | 464363.33 | 110236.585 | 574599.915
672 | 72102900 | MANTENIMIENTO A TODO COSTO SUMINISTRO E INSTALACION SANITARIO TIPO BRONZO O SIMILAR, CONJUNTO SANITARIO QUE INCLUYE SANITARIO TAPA TANQUE GRIFERIA ACCESORIOS DE CONEXIÓN E INSTALACIÓN, | UND | 1 | 72153501 | 230520 | 1.051 | 242276.52 | 57514.74 | 299791.26
673 | 72102900 | MANTENIMIENTO A TODO COSTO SUMINISTRO E INSTALACION CONJUNTO SANITARIO INFANTIL, BLANCO REF,03010 O SIMILAR,INCLUYE INSTALACIÓN VÁLVULA DE SUMINISTRO Y GRIFERÍA | UND | 1 | 72153501 | 192100 | 1.051 | 201897.1 | 47928.95 | 249826.05
674 | 72102900 | MANTENIMIENTO A TODO COSTO SUMINISTRO E INSTALACION SUMINISTRO E INSTALACION DE SANITARIO POTENZA PLUS ALONGADO, | UND | 1 | 72103300 | 403410 | 1.051 | 423983.91 | 100650.795 | 524634.705
675 | 72102900 | MANTENIMIENTO A TODO COSTO SUMINISTRO E INSTALACION TAZA ADRIATICO EP REF, 13191A1001 COLOR BLANCO O SIMILAR , | UND | 1 | 72153501 | 230520 | 1.051 | 242276.52 | 57514.74 | 299791.26
676 | 72102900 | MANTENIMIENTO A TODO COSTO SUMINISTRO E INSTALACION TAZA BALTICO EP PARA FLUXOMETRO O GRIFERIA VALVULA ANTIVANDALICO POSTERIOR Y ASIENTO INSTITUCIONAL ABIERTOCOLOR BLANCO, INCLUYE ACCESORIOS DE INSTALACION, | UND | 1 | 72153501 | 336175 | 1.051 | 353319.925 | 83875.6625 | 437195.5875
677 | 72102900 | MANTENIMIENTO A TODO COSTO SUMINISTRO E INSTALACION TAZA ADRIATICO EP CON GRIFERIA ANTIVANDALICA SISTEMA DE INSTALACION VALVULA ANTIVANDALICA POSTERIOR Y ASIENTO INSTITUCIONAL ABIERTO COLOR BLANCO, | UND | 1 | 72153000 | 624325 | 1.051 | 656165.575 | 155769.0875 | 811934.6625
678 | 72102900 | MANTENIMIENTO A TODO COSTO SUMINISTRO E INSTALACION ORINAL MEDIANO DE COLGAR LÍNEA SANTA FÉ EN PORCELANA COLOR BLANCO REF, 00401100-1 O SIMILAR,INCLUYE GRIFERIA ANTIBANDALICA Y SIFÓN EN P, | UND | 1 | 72153000 | 268940 | 1.051 | 282655.94 | 67100.53 | 349756.47
679 | 72102900 | MANTENIMIENTO A TODO COSTO SUMINISTRO E INSTALACION ORINAL TIPO GOTTA BAJO CONSUMO 05 LPF SIFON OCULTO COLOR BLANCO INCLUYE GRIFERIA TIPO PUSH ANTIVANDALICA O SIMILAR, | UND | 1 | 72153000 | 259335 | 1.051 | 272561.085 | 64704.0825 | 337265.1675
680 | 72102900 | MANTENIMIENTO A TODO COSTO SUMINISTRO E INSTALACION ORINAL ARRECIFE ANTIBACTERIAL PARA FLUXOMETROCOLOR BLANCO TIPO REF, 06106A001 O SIMILAR,INCLUYE GRIFERIA ANTIBANDALICA Y SIFÓN EN P, | UND | 1 | 72153000 | 307360 | 1.051 | 323035.36 | 76686.32 | 399721.68
681 | 72102900 | MANTENIMIENTO A TODO COSTO SUMINISTRO E INSTALACION ORINAL GOTTA ANTIBACTERIAL ENTRADA POSTERIORCOLOR BLANCO TIPO REF, 04310A001 O SIMILAR,INCLUYE GRIFERIA ANTIBANDALICA, | UND | 1 | 72153000 | 230520 | 1.051 | 242276.52 | 57514.74 | 299791.26
682 | 72102900 | MANTENIMIENTO A TODO COSTO SUMINISTRO E INSTALACION ORINAL GOTTA ANTIBACTERIAL ENTRADA POSTERIORCOLOR BLANCO, INCLUYE GRIFERIA ANTIVANDALICA CON VALVULA DE ORINAL TIPO PUSH INCLUYE MANGUERA CAJA EN POLIESTIRENO EXPANDIDO DE 80X110X350 MM Y ACCESORIOS DE INSTALACION, | UND | 1 | 72152000 | 230520 | 1.051 | 242276.52 | 57514.74 | 299791.26
683 | 72102900 | MANTENIMIENTO A TODO COSTO SUMINISTRO E INSTALACION LAVAMANOS SOBREPONER LINEA MANANTIAL DUO COLOR BLANCO REF, 07411100K | UND | 1 | 72151300 | 134470 | 1.051 | 141327.97 | 33550.265 | 174878.235
684 | 72102900 | MANTENIMIENTO A TODO COSTO SUMINISTRO E INSTALACION LAVAMANOS SOBREPONER VENTO O SIMILAR INCLUYE CONJUNTO SILICONA ACOPLE, | UND | 1 | 72151300 | 172890 | 1.051 | 181707.39 | 43136.055 | 224843.445
685 | 72102900 | MANTENIMIENTO A TODO COSTO SUMINISTRO E INSTALACION LAVAMANOS SOBREPONER LINEA MARSELLA COLOR BLANCO REF, 13011000 O SIMILAR, INCLUYE DESAGÜE AUTOMATICO SIFÓN BOTELLA GRAPAS 2 UND ACOPLE, | UND | 1 | 72151300 | 172890 | 1.051 | 181707.39 | 43136.055 | 224843.445
686 | 72102900 | MANTENIMIENTO A TODO COSTO SUMINISTRO E INSTALACION LAVAMANOS SPACE FFC REF, 2030411001 | UND | 1 | 72151300 | 57630 | 1.051 | 60569.13 | 14378.685 | 74947.815
687 | 72102900 | MANTENIMIENTO A TODO COSTO SUMINISTRO E INSTALACION LAVAMANOS NOVARA BLANCO REF, 19301001 | UND | 1 | 72151300 | 182495 | 1.051 | 191802.245 | 45532.5025 | 237334.7475
688 | 72102900 | MANTENIMIENTO A TODO COSTO SUMINISTRO E INSTALACION LAVAMANOS CON MUEBLE COLLIS 60 MUEBLE COLOR WENGUE , INCLUYE DESAGÜE AUTOMATICO SIFÓN BOTELLA GRAPAS 2 UND ACOPLE | UND | 1 | 72152500 | 432225 | 1.051 | 454268.475 | 107840.1375 | 562108.6125
689 | 72102900 | MANTENIMIENTO A TODO COSTO SUMINISTRO E INSTALACION LAVAMANOS VESSEL SPAZIO O SIMILAR, INCLUYE DESAGÜE AUTOMATICO SIFÓN BOTELLA GRAPAS 2 UND ACOPLE, | UND | 1 | 72152500 | 249730 | 1.051 | 262466.23 | 62307.635 | 324773.865
690 | 72102900 | MANTENIMIENTO A TODO COSTO SUMINISTRO E INSTALACION LAVAMANOS SOBREPONER LINEA SPACE COLOR BLANCO REF, 203041001 , INCLUYE CONJUNTO GRIFERIA TIPO VENTO 8 O SIMILAR DESAGÜE AUTOMATICO SIFÓN BOTELLA GRAPAS 2 UND | UND | 1 | 72152500 | 249730 | 1.051 | 262466.23 | 62307.635 | 324773.865
691 | 72102900 | MANTENIMIENTO A TODO COSTO SUMINISTRO E INSTALACION LAVAMANOS DE COLGAR FREE COLOR BLANCO , INCLUYE DESAGÜE AUTOMATICO SIFÓN BOTELLA GRAPAS 2 UND ACOPLE, | UND | 1 | 72152500 | 249730 | 1.051 | 262466.23 | 62307.635 | 324773.865
692 | 72102900 | MANTENIMIENTO A TODO COSTO SUMINISTRO E INSTALACION LAVAMANOS DE PEDESTAL LINEA MILANO COLOR BLANCO , INCLUYE CONJUNTO | UND | 1 | 72152500 | 230520 | 1.051 | 242276.52 | 57514.74 | 299791.26
693 | 72102900 | MANTENIMIENTO A TODO COSTO SUMINISTRO E INSTALACION SUMINISTRO E INSTALACION DE LAVAMANOS POTENZA, | UND | 1 | 72152500 | 230520 | 1.051 | 242276.52 | 57514.74 | 299791.26
694 | 72102900 | MANTENIMIENTO A TODO COSTO SUMINISTRO E INSTALACION LAVAMANOS NOVARA CON PEDESTAL REF, 515311001. | UND | 1 | 72152500 | 230520 | 1.051 | 242276.52 | 57514.74 | 299791.26
695 | 72102900 | MANTENIMIENTO A TODO COSTO SUMINISTRO E INSTALACION BOTON ACCIONADOR SENCILLO PUSH CROMO REF 022300001 O SIMILAR | UND | 1 | 72152500 | 76840 | 1.051 | 80758.84 | 19171.58 | 99930.42
696 | 72102900 | MANTENIMIENTO A TODO COSTO SUMINISTRO E INSTALACION DUCHA ANTIVANDALICA CON REGADERA TUBULAR REF: 754000001 O SIMILAR | UND | 1 | 72152500 | 72998 | 1.051 | 76720.898 | 18213.001 | 94933.899
697 | 72102900 | MANTENIMIENTO A TODO COSTO SUMINISTRO E INSTALACION DUCHA ELECTRICA DE PASO, FABRICADA EN POLIPROPILENO, USO DOMÉSTICO, 110V INCLUYE | UND | 1 | 72152500 | 653140 | 1.051 | 686450.14 | 162958.43 | 849408.57
698 | 72102900 | MANTENIMIENTO A TODO COSTO SUMINISTRO E INSTALACION DUCHA MEZCLADORA CROMADA 8 ONTARIO SIN SALIDA BAÑERA REF, 504008881 O SIMILAR, INCLUYE ACCESORIOS E INSTALACIÓN, | UND | 1 | 72152400 | 124865 | 1.051 | 131233.115 | 31153.8175 | 162386.9325
699 | 72102900 | MANTENIMIENTO A TODO COSTO SUMINISTRO E INSTALACION DUCHA MEZCLADORA CROMADA 8 ONTARIO SIN SALIDA BAÑERA REF, 504008881 . | UND | 1 | 30171504 | 124865 | 1.051 | 131233.115 | 31153.8175 | 162386.9325
700 | 72102900 | MANTENIMIENTO A TODO COSTO SUMINISTRO E INSTALACION DUCHA SENCILLA GALAXIA REF, 50430001 O SIMILAR, INCLUYE REGADERA E INSTALACIÓN, | UND | 1 | 72152400 | 134470 | 1.051 | 141327.97 | 33550.265 | 174878.235
701 | 72102900 | MANTENIMIENTO A TODO COSTO SUMINISTRO E INSTALACION GRIFERIA ANTIVANDALICO CON PICO EMPOTRADO O SIMILAR, INCLUYE DESAGUE SIFÓN,), | UND | 1 | 72152400 | 268940 | 1.051 | 282655.94 | 67100.53 | 349756.47
702 | 72102900 | MANTENIMIENTO A TODO COSTO SUMINISTRO E INSTALACION GRIFERIA ANTIVANDALICO CON PICO EXPUESTO TIPO O SIMILAR, INCLUYE DESAGUE SIFÓN,), | UND | 1 | 72152400 | 268940 | 1.051 | 282655.94 | 67100.53 | 349756.47
703 | 72102900 | MANTENIMIENTO A TODO COSTO SUMINISTRO E INSTALACION GRIFERIA DUCHA NOVO DE 8 INCLUYE TODOS LOS ACCESIORIOS PARA SU CORRECTA INSTALACION, | UND | 1 | 31162400 | 124865 | 1.051 | 131233.115 | 31153.8175 | 162386.9325
704 | 72102900 | MANTENIMIENTO A TODO COSTO SUMINISTRO E INSTALACION GRIFERIA DUCHA PRYSMA 6, ACABADO CROMO REF,514850001 O SIMILAR,INCLUYE INSTALACIÓN) | UND | 1 | 31162400 | 134470 | 1.051 | 141327.97 | 33550.265 | 174878.235
705 | 72102900 | MANTENIMIENTO A TODO COSTO SUMINISTRO E INSTALACION GRIFERIA DUCHA REGADERA CASCADA, REF,924010001, TIPO O SIMILAR,INCLUYE INSTALACIÓN) | UND | 1 | 46171500 | 134470 | 1.051 | 141327.97 | 33550.265 | 174878.235
706 | 72102900 | MANTENIMIENTO A TODO COSTO SUMINISTRO E INSTALACION GRIFERIA DUCHA REGADERA TUNEZ SIN SALIDA BAÑERA REF,794195551, O SIMILAR,INCLUYE TUBERIA Y ACCESORIOS DE PUNTO DE AGUA FRIA UNIVERSAL MEZCLADOR REGADERA REGISTRO DE DUCHA ACCESORIOS E INSTALACIÓN), | UND | 1 | 46171500 | 124865 | 1.051 | 131233.115 | 31153.8175 | 162386.9325
707 | 72102900 | MANTENIMIENTO A TODO COSTO SUMINISTRO E INSTALACION GRIFERÍA LAVAMANOS ANTIVANDALICA CON PICO EXPUESTO REF:701310001 O SIMILAR | UND | 1 | 30171500 | 268940 | 1.051 | 282655.94 | 67100.53 | 349756.47
708 | 72102900 | MANTENIMIENTO A TODO COSTO SUMINISTRO E INSTALACION GRIFERIA LAVAMANOS MONOCONTROL BAJO COLOR CROMO REF 721120000 O SIMILAR | UND | 1 | 30171500 | 172890 | 1.051 | 181707.39 | 43136.055 | 224843.445
709 | 72102900 | MANTENIMIENTO A TODO COSTO SUMINISTRO E INSTALACION GRIFERIA LAVAMANOS NOVO DE 8 INCLUYE TODOS LOS ACCESIORIOS PARA SU CORRECTA INSTALACION, | UND | 1 | 30171500 | 307360 | 1.051 | 323035.36 | 76686.32 | 399721.68
710 | 72102900 | MANTENIMIENTO A TODO COSTO SUMINISTRO E INSTALACION GRIFERIA LAVAPLATOS MONOCONTROL NOVO REF, 725000001 O SIMILAR, INCLUYE KIT GRIFERIA) | UND | 1 | 72153200 | 115260 | 1.051 | 121138.26 | 28757.37 | 149895.63
711 | 72102900 | MANTENIMIENTO A TODO COSTO SUMINISTRO E INSTALACION GRIFERIA MEZCLADOR LAVAMANOS 8 VENTO REF, 591320001 TIPO O SIMILAR, INCLUYE | UND | 1 | 73151700 | 124865 | 1.051 | 131233.115 | 31153.8175 | 162386.9325
712 | 72102900 | MANTENIMIENTO A TODO COSTO SUMINISTRO E INSTALACION GRIFERIA PARA LAVAPLATOS SENCILLO GALAXIA CROMO REF, 50960 O SIMILAR | UN | 1 | 72153200 | 115260 | 1.051 | 121138.26 | 28757.37 | 149895.63
713 | 72102900 | MANTENIMIENTO A TODO COSTO SUMINISTRO E INSTALACION GRIFERIA PARA LAVAPLATOS SENCILLO PICO CISNE CROMO REF, 505080001 O SIMILAR INCLUYE KIT GRIFERIA) | UN | 1 | 73181900 | 142154 | 1.051 | 149403.854 | 35467.423 | 184871.277
714 | 72102900 | MANTENIMIENTO A TODO COSTO SUMINISTRO E INSTALACION GRIFERIA TELEDUCHA DESLIZABLE BRENA, ACABADO CROMO,TIPO O SIMILAR,INCLUYE INSTALACIÓN) | UND | 1 | 72153200 | 115260 | 1.051 | 121138.26 | 28757.37 | 149895.63
715 | 72102900 | MANTENIMIENTO A TODO COSTO SUMINISTRO E INSTALACION LLAVE TERMINAL MANGUERA 12 SUMINISTRO E INSTALACIÓN), | UND | 1 | 72152000 | 46104 | 1.051 | 48455.304 | 11502.948 | 59958.252
716 | 72102900 | MANTENIMIENTO A TODO COSTO SUMINISTRO E INSTALACION REGADERA TIPO TITANIUM DE O SIMILAR, INCLUYE TUBERIA Y ACCESORIOS DE PUNTO DE AGUA FRIA UNIVERSAL MEZCLADOR REGADERA REGISTRO DE DUCHA ACCESORIOS E INSTALACIÓN), | UND | 1 | 86131500 | 142154 | 1.051 | 149403.854 | 35467.423 | 184871.277
717 | 72102900 | MANTENIMIENTO A TODO COSTO SUMINISTRO E INSTALACION REGADERA ZAFIR REF ZF4005551 COLOR CROMO O SIMILAR | UND | 1 | 86131500 | 86445 | 1.051 | 90853.695 | 21568.0275 | 112421.7225
718 | 72102900 | MANTENIMIENTO A TODO COSTO SUMINISTRO E INSTALACION TELE DUCHA TIPO SILENA O SIMILAR | UND | 1 | 72153000 | 364990 | 1.051 | 383604.49 | 91065.005 | 474669.495
719 | 72102900 | MANTENIMIENTO A TODO COSTO SUMINISTRO E INSTALACION GRIFERIA ANTIVANDALICO, UA O SIMILAR, INCLUYE DESAGUE SIFÓN,), | UND | 1 | 72152500 | 268940 | 1.051 | 282655.94 | 67100.53 | 349756.47
720 | 72102900 | MANTENIMIENTO A TODO COSTO SUMINISTRO E INSTALACION SISTEMA DE INSTALACION VALVULA ANTIVANDALICA POSTERIOR REF, 15300001 O SIMILAR, | UND | 1 | 86131500 | 268940 | 1.051 | 282655.94 | 67100.53 | 349756.47
721 | 72102900 | MANTENIMIENTO A TODO COSTO SUMINISTRO E INSTALACION GRIFERIA ANTIVANDALICO CON PICO EMPOTRADO O SIMILAR, INCLUYE DESAGUE SIFÓN,), | UND | 1 | 86131500 | 268940 | 1.051 | 282655.94 | 67100.53 | 349756.47
722 | 72102900 | MANTENIMIENTO A TODO COSTO SUMINISTRO E INSTALACION DUCHA SENCILLA VENTO REF, 594210001 O SIMILAR, INCLUYE REGADERA E INSTALACIÓN), | UND | 1 | 86131500 | 48025 | 1.051 | 50474.275 | 11982.2375 | 62456.5125
723 | 72102900 | MANTENIMIENTO A TODO COSTO SUMINISTRO E INSTALACION GRIFERIA LAVAMANOS RETTO MEZCLADOR DE 8 ACABADO CROMO REF, 1010001 O SIMILAR, INCLUYE ACCESORIOS DE INSTALACION), | UND | 1 | 72154000 | 76840 | 1.051 | 80758.84 | 19171.58 | 99930.42
724 | 72102900 | MANTENIMIENTO A TODO COSTO SUMINISTRO E INSTALACION MANIJA DUCHA RETTO REF, O SIMILAR, INCLUYE ACCESORIOS DE INSTALACIÓN), | UND | 1 | 72154000 | 48025 | 1.051 | 50474.275 | 11982.2375 | 62456.5125
725 | 72102900 | MANTENIMIENTO A TODO COSTO SUMINISTRO E INSTALACION VALVULA ORINAL DE EMPOTRAR PUSH REF, 703020001 O SIMILAR, CROMO INCLUYE | UND | 1 | 72152005 | 172890 | 1.051 | 181707.39 | 43136.055 | 224843.445
726 | 72102900 | MANTENIMIENTO A TODO COSTO SUMINISTRO E INSTALACION HOJA DE PUERTAS ENTAMBORADAS EN LAMINA TRIPLEX CEDRO OKUME TIPO PIZANO Ó SIMILAR, HOJA LISA CON DILATACIONES HORIZONTALES Y CON MARQUETE CHAPACANTO OKUMÉ DIMENSIONES : DE 060 095 SEGÚN DISEÑO , ACABADO: TINTILLA SELLADOR MÍNIMO 6 MANOS) Y LACA SEMIMATE, INCLUYE SUMINISTRO INSTALACIÓN Y BISAGRAS), | M2 | 1 | 72152005 | 268940 | 1.051 | 282655.94 | 67100.53 | 349756.47
727 | 72102900 | MANTENIMIENTO A TODO COSTO INSTALACIÓN DE VIGUETAS EN MADERA PARA ESTRUCTURA DE CUBIERTA, | ML | 1 | 72152001 | 153680 | 1.051 | 161517.68 | 38343.16 | 199860.84
728 | 72102900 | MANTENIMIENTO A TODO COSTO SUMINISTRO E INSTALACION PUERTA ENTAMBORADA EN MADEFONDO TIPO PIZANO ARQUITECÓNICA O SIMILAR, ANCHO: 076 A 110 M, ALTO: 210 A 240 M, HOJA LISA CON 4 RANURAS HORIZONTALES PINTADAS Y CON MARQUETE EN | UND | 1 | 72151301 | 268940 | 1.051 | 282655.94 | 67100.53 | 349756.47
729 | 72102900 | MANTENIMIENTO A TODO COSTO SUMINISTRO E INSTALACION MUEBLE RECEPCIÓN EN L DIMENSIONES:3,91X1,93M,LÁMINA DE TRÍPLEX ARAUCO 18MM CHAPILLA NATURAL COLOR WENGUE DILATACIONES FRONTALES EN ACERO INOXIDABLE 1CM ESTRUCTURA EN TUBERÍA CUADRADA CR 2 PINTADA CON ANTICORROSIVO Y ESMALTE TABLEROS EN MELAMÍNICO VIDRIO TEMPLADO 10MM DILATADO, INCLUYE TODOS LOS ACCESORIOS PARA SU CORRECTA INSTALACIÓN Y FUNCIONAMIENTO,SEGUN DETALLE, SUMINISTRO E INSTALACIÓN), | UND | 1 | 72151301 | 864450 | 1.051 | 908536.95 | 215680.275 | 1124217.225
730 | 72102900 | MANTENIMIENTO A TODO COSTO SUMINISTRO E INSTALACION CLOSET ANCHO: 060 M, CON FACHADA: TABLEX ENCHAPADO TRIPLEX OKUME 19 MM, TIPO PIZANO O SIMILAR, INTERIOR: MADECOR 15 MM, TIPO PIZANO O SIMILAR, ACABADO: ACABADO: TINTILLA SELLADOR MÍNIMO 6 MANOS) Y LACA PARA EL TABLEX EL MADECOR SEGÚN PINTA SELECCIONADA DE CARTA COLORES MADECOR, INCLUYE HOJAS PARA PUERTAS CON 3 RANURAS HORIZONTALES Y CON MARQUETE CHAPACANTO OKUMÉ, ZURRÓN CON TRESCAJONES ZAPATERO 3 ENTREPAÑOS PARA CAMISAS MALETERO BOLILLO TAPA SOBRE EL POYO DEL CLOSET HERRAJES MANIJAS ASI COMO EL SUMINISTRO DE TODOS LOS ACCESORIOS NECESARIOS PARA GARANTIZAR UNA CORRECTA INSTALACIÓN), | M2 | 1 | 72151301 | 806820 | 1.051 | 847967.82 | 201301.59 | 1049269.41
731 | 72102900 | MANTENIMIENTO A TODO COSTO SUMINISTRO E INSTALACION DE CLOSET ANCHO: 060 M CON FACHADA: MADECOR 19 MM, INTERIOR: MADECOR 15 MM, TIPO PIZANO O SIMILAR, ACABADO: SEGÚN PINTA SELECCIONADA DE CARTA COLORES MADECOR, INCLUYE HOJAS PARA PUERTAS CON 3 RANURAS HORIZONTALES PINTADAS Y CON MARQUETE EN CANTO DECORATIVO, ZURRÓN CON TRES CAJONES ZAPATERO 3 ENTREPAÑOS PARA CAMISAS MALETERO BOLILLO TAPA SOBRE EL POYO DEL CLOSET HERRAJES MANIJAS SUMINISTRO DE TODOS LOS ACCESORIOS NECESARIOS PARA GARANTIZAR UNA CORRECTA INSTALACIÓN), | M2 | 1 | 72151301 | 826030 | 1.051 | 868157.53 | 206094.485 | 1074252.015
732 | 72102900 | MANTENIMIENTO A TODO COSTO SUMINISTRO E INSTALACION DE CLOSET ANCHO: 070 M PUERTA EN MADERA TIPO CEDRO Y PERSIANAS EN MADERA 4 ENTREPAÑOS EN TRIPLEX DE 10MM TAPA SOBRE EL POYO DEL CLOSET HERRAJES MANIJAS SUMINISTRO DE TODOS LOS ACCESORIOS NECESARIOS PARA GARANTIZAR UNA CORRECTA INSTALACIÓN), | M2 | 1 | 72151301 | 768400 | 1.051 | 807588.4 | 191715.8 | 999304.2
733 | 72102900 | MANTENIMIENTO A TODO COSTO SUMINISTRO E INSTALACION MARCO METALICO PUERTAS E 12 CM SENCILLO EN LÁMINA COLD ROLLED CAL, 18 PARA HOJA DE PUERTA CON ANCHO 0,76 A 1,10 M, Y ALTURA 1,80 A 2,10 M, ACABADO CON ANTICORROSIVO Y ESMALTE, INCLUYE EL SUMINISTRO DE TODOS LOS ACCESORIOS REQUERIDOS PARA EL CORRECTO MONTAJE SUMINISTRO E INSTALACIÓN), | UND | 1 | 72151301 | 172890 | 1.051 | 181707.39 | 43136.055 | 224843.445
734 | 72102900 | MANTENIMIENTO A TODO COSTO SUMINISTRO E INSTALACION PUERTA METALICA LÁMINA COLD ROLLED CAL, 18 TIPO PANEL CON MARCO SENCILLO INCLUYE ANTICORROSIVO PINTURA ELECTROSTATICA MARCO COLD ROLLED CAL, 18 CARGADOS EN CONCRETO), INCLUYE EL SUMINISTRO DE TODOS LOS ACCESORIOS REQUERIDOS PARA EL CORRECTO MONTAJE, SUMINISTRO E INSTALACIÓN), | M2 | 1 | 72152504 | 720375 | 1.051 | 757114.125 | 179733.5625 | 936847.6875
735 | 72102900 | MANTENIMIENTO A TODO COSTO SUMINISTRO E INSTALACION PUERTA METALICA LÁMINA COLD ROLLED CAL, 18 TIPO PANEL CON MARCO SENCILLO INCLUYE ANTICORROSIVO PINTURA ESMALTE MARCO COLD ROLLED CAL, 18 CARGADOS EN CONCRETO), INCLUYE EL SUMINISTRO DE TODOS LOS ACCESORIOS REQUERIDOS PARA EL CORRECTO MONTAJE, SUMINISTRO E INSTALACIÓN), | M2 | 1 | 73151801 | 720375 | 1.051 | 757114.125 | 179733.5625 | 936847.6875
736 | 72102900 | MANTENIMIENTO A TODO COSTO SUMINISTRO E INSTALACION PUERTA METALICA LÁMINA COLD ROLLED CAL, 18 TIPO PANEL CON MARCO MONTANTE EN VIDRIO 5 MM, INCLUYE ANTICORROSIVO PINTURA ELECTROSTATICA MARCO COLD ROLLED CAL, 18 CARGADOS EN CONCRETO), INCLUYE EL SUMINISTRO DE TODOS LOS ACCESORIOS REQUERIDOS PARA EL CORRECTO MONTAJE, SUMINISTRO E INSTALACIÓN), | M2 | 1 | 72153002 | 720375 | 1.051 | 757114.125 | 179733.5625 | 936847.6875
737 | 72102900 | MANTENIMIENTO A TODO COSTO SUMINISTRO E INSTALACION PUERTA METALICA LÁMINA COLD ROLLED CAL, 18 TIPO PANEL CON MARCO MONTANTE EN VIDRIO 4 MM, INCLUYE ANTICORROSIVO PINTURA ESMALTE MARCO COLD ROLLED CAL, 18 CARGADOS EN CONCRETO), INCLUYE EL SUMINISTRO DE TODOS LOS ACCESORIOS REQUERIDOS PARA EL CORRECTO MONTAJE, SUMINISTRO E INSTALACIÓN), | M2 | 1 | 72151402 | 720375 | 1.051 | 757114.125 | 179733.5625 | 936847.6875
738 | 72102900 | MANTENIMIENTO A TODO COSTO SUMINISTRO E INSTALACIÓN DE VENTANA EN ANGULO DE 1 ½” X 1 ½” X 1 ¼” CON MALLA ESLABONADA CARGADA EN EL MURO INCLUYE TODOS LOS ACCESORIOS CORRESPONDIENTES PARA SU CORRECTA INSTALACIÓN | M2 | 1 | 72151402 | 192100 | 1.051 | 201897.1 | 47928.95 | 249826.05
739 | 72102900 | SUMINISTRO E INSTALACION DE DIVISIONES EN ALUMINIO CON ACRILICO GRABADO PARA BAÑO INCLUYE PUERTA) | M2 | 1 | 72151402 | 240125 | 1.051 | 252371.375 | 59911.1875 | 312282.5625
740 | 72102900 | MANTENIMIENTO A TODO COSTO SUMINISTRO E INSTALACION CABINAS SANITARIAS SISTEMA CANTILIVER EN LÁMINA GALVANIZADA CAL, 18 ENTAMBORADA, TIPO GRIJALBA O SIMILAR, INCLUYE PINTURA ELECTROSTATICA COLOR GRIS PLATA SUMINISTRO INSTALACIÓN MARCO CHAPETAS PASADOR DE CIERRE Y PLATINAS SEGÚN DETALLE, | M2 | 1 | 72151301 | 268940 | 1.051 | 282655.94 | 67100.53 | 349756.47
741 | 72102900 | MANTENIMIENTO A TODO COSTO SUMINISTRO E INSTALACION CABINAS SANITARIAS SISTEMA CANTILIVER EN LÁMINA GALVANIZADA CAL, 20 ENTAMBORADA, TIPO GRIJALBA O SIMILAR, INCLUYE PINTURA ELECTROSTATICA COLOR GRIS PLATA SUMINISTRO INSTALACIÓN MARCO CHAPETAS PASADOR DE CIERRE Y PLATINAS SEGÚN DETALLE, | M2 | 1 | 72154032 | 268940 | 1.051 | 282655.94 | 67100.53 | 349756.47
742 | 72102900 | MANTENIMIENTO A TODO COSTO SUMINISTRO E INSTALACION CABINAS SANITARIAS SISTEMA CANTILIVER EN ACERO INOXIDABLE CAL, 18, TIPO GRIJALBA O SIMILAR SEGÚN DETALLE, INCLUYE SUMINISTRO INSTALACIÓN MARCO CHAPETAS PASADOR DE CIERRE Y PLATINAS SEGÚN DETALLE, | M2 | 1 | 73181104 | 268940 | 1.051 | 282655.94 | 67100.53 | 349756.47
743 | 72102900 | MANTENIMIENTO A TODO COSTO SUMINISTRO E INSTALACION CABINAS SANITARIAS SISTEMA CANTILIVER EN ACERO INOXIDABLE CAL, 20, TIPO GRIJALBA O SIMILAR SEGÚN DETALLE, INCLUYE SUMINISTRO INSTALACIÓN MARCO CHAPETAS PASADOR DE CIERRE Y PLATINAS SEGÚN DETALLE, | M2 | 1 | 72152504 | 268940 | 1.051 | 282655.94 | 67100.53 | 349756.47
744 | 72102900 | MANTENIMIENTO A TODO COSTO SUMINISTRO E INSTALACION VENTANA EN PERSIANA DE ALUMINIO ANODIZADO ALN 315 COLOR ALUMINIO CRUDO ALFAJIA TIPO PESADO INCLUYE MARCO Y CONTRAMARCO EN PERFILERIA PB 6038 O SIMILAR ), INCLUYE EL SUMINISTRO DE TODOS LOS ACCESORIOS REQUERIDOS PARA EL CORRECTO MONTAJE ASI COMO EL SUMINISTRO E INSTALACIÓN DE LA SILICONA QUE SEA REQUERIDA PARA GARANTIZAR UNA PERFECTA INSTALACIÓN, | M2 | 1 | 72153204 | 172890 | 1.051 | 181707.39 | 43136.055 | 224843.445
745 | 72102900 | MANTENIMIENTO A TODO COSTO SUMINISTRO E INSTALACION VENTANA CORREDIZA EN ALUMINIO ANODIZADO VIDRIO CRUDO 5MM INCLUYE MARCO EN PERFILERIA PB 5020 O SIMILAR), INCLUYE EL SUMINISTRO DE TODOS LOS ACCESORIOS REQUERIDOS PARA EL CORRECTO MONTAJE ASI COMO EL SUMINISTRO E INSTALACIÓN DE LA SILICONA QUE SEA REQUERIDA PARA GARANTIZAR UNA PERFECTA INSTALACIÓN, SEGUN DETALLE, SUMINISTRO E INSTALACIÓN), | M2 | 1 | 72154032 | 76840 | 1.051 | 80758.84 | 19171.58 | 99930.42
746 | 72102900 | MANTENIMIENTO A TODO COSTO SUMINISTRO E INSTALACION VENTANA FIJA EN ALUMINIO ANODIZADO VIDRIO 6 MM INCLUYE MARCO EN PERFILERIA PB 3831 O SIMILAR Y VIDRIO CRISTAL DE 6 MM, ), INCLUYE EL SUMINISTRO DE TODOS LOS ACCESORIOS REQUERIDOS PARA EL CORRECTO MONTAJE ASI COMO EL SUMINISTRO E INSTALACIÓN DE LA SILICONA QUE SEA REQUERIDA PARA GARANTIZAR UNA PERFECTA INSTALACIÓN, SEGUN DETALLE, SUMINISTRO E INSTALACIÓN), | M2 | 1 | 86131500 | 57630 | 1.051 | 60569.13 | 14378.685 | 74947.815
747 | 72102900 | MANTENIMIENTO A TODO COSTO SUMINISTRO E INSTALACION VENTANA CORREDIZA FIJA EN ALUMINIO ANODIZADO VIDRIO 6 MM INCLUYE MARCO EN PERFILERIA PB 3831 O SIMILAR Y VIDRIO CRISTAL DE 6 MM, ), INCLUYE EL SUMINISTRO DE TODOS LOS ACCESORIOS REQUERIDOS PARA EL CORRECTO MONTAJE ASI COMO EL SUMINISTRO E INSTALACIÓN DE LA SILICONA QUE SEA REQUERIDA PARA GARANTIZAR UNA PERFECTA INSTALACIÓN, SEGUN DETALLE, SUMINISTRO E INSTALACIÓN), | M2 | 1 | 72152500 | 57630 | 1.051 | 60569.13 | 14378.685 | 74947.815
748 | 72102900 | MANTENIMIENTO A TODO COSTO SUMINISTRO E INSTALACION PUERTA DUCHA ACRILICO INCLUYE MARCO EN ALUMINIO ANODIZADO PASADOR Y TOALLERO) A TODO COSTO | M2 | 1 | 72153000 | 364990 | 1.051 | 383604.49 | 91065.005 | 474669.495
749 | 72102900 | MANTENIMIENTO A TODO COSTO SUMINISTRO E INSTALACION DIVISIONES VIDRIO TEMPLADO Y ALUMINIO | M2 | 1 | 72152500 | 115260 | 1.051 | 121138.26 | 28757.37 | 149895.63
750 | 72102900 | MANTENIMIENTO A TODO COSTO SUMINISTRO E INSTALACION DIVISION ORINAL EN CANTILEVER CON SISTEMA DE ANCLAJE SUPERIOR E INFERIOR EN | UND | 1 | 72152400 | 268940 | 1.051 | 282655.94 | 67100.53 | 349756.47
751 | 72102900 | MANTENIMIENTO A TODO COSTO SUMINISTRO E INSTALACION CERRADURA BELL WOOD POMO MADERA BAÑO REF, A40S ACABADO SEGÚN DISEÑO, INCLUYE SUMINISTRO E INSTALACIÓN) | UND | 1 | 72153600 | 67235 | 1.051 | 70663.985 | 16775.1325 | 87439.1175
752 | 72102900 | MANTENIMIENTO A TODO COSTO SUMINISTRO E INSTALACION CERRADURA BELL WOOD POMO MADERA ALCOBA REF, A50WS ACABADO SEGÚN DISEÑO,INCLUYE SUMINISTRO E INSTALACIÓN) | UND | 1 | 72154032 | 67235 | 1.051 | 70663.985 | 16775.1325 | 87439.1175
753 | 72102900 | MANTENIMIENTO A TODO COSTO SUMINISTRO E INSTALACION CERRADURA BELL WOOD POMO MADERA ENTRADA REF, A80PD ACABADO SEGÚN DISEÑO, INCLUYE SUMINISTRO E INSTALACIÓN) | UND | 1 | 72154032 | 86445 | 1.051 | 90853.695 | 21568.0275 | 112421.7225
754 | 72102900 | MANTENIMIENTO A TODO COSTO SUMINISTRO E INSTALACION CERRADURA ORBIT POMO METALICO BAÑO REF, A40S ACABADO SEGÚN DISEÑO,INCLUYE SUMINISTRO E INSTALACIÓN) | UND | 1 | 72154032 | 76840 | 1.051 | 80758.84 | 19171.58 | 99930.42
755 | 72102900 | MANTENIMIENTO A TODO COSTO SUMINISTRO E INSTALACION CERRADURA ORBIT POMO METALICO ALCOBA REF, A50PD TIPO SCHALAGE O SIMILAR, ACABADO SEGÚN DISEÑO, INCLUYE SUMINISTRO E INSTALACIÓN) | UND | 1 | 72154032 | 76840 | 1.051 | 80758.84 | 19171.58 | 99930.42
756 | 72102900 | MANTENIMIENTO A TODO COSTO SUMINISTRO E INSTALACION CERRADURA ORBIT POMO METALICO ENTRADA REF, A80PD ACABADO SEGÚN DISEÑO, INCLUYE SUMINISTRO E INSTALACIÓN) | UND | 1 | 72154032 | 76840 | 1.051 | 80758.84 | 19171.58 | 99930.42
757 | 72102900 | MANTENIMIENTO A TODO COSTO SUMINISTRO E INSTALACION CERRADURA CERROJO DOBLE LLAVE REF, B362PX ACABADO SEGÚN DISEÑO, INCLUYE SUMINISTRO E INSTALACIÓN) | UND | 1 | 72153002 | 115260 | 1.051 | 121138.26 | 28757.37 | 149895.63
758 | 72102900 | MANTENIMIENTO A TODO COSTO SUMINISTRO E INSTALACION CERRADURA CERROJO LLAVE VOLTEADOR REF, B360PX, ACABADO SEGÚN DISEÑO, INCLUYE SUMINISTRO E INSTALACIÓN) | UND | 1 | 72154032 | 76840 | 1.051 | 80758.84 | 19171.58 | 99930.42
759 | 72102900 | MANTENIMIENTO A TODO COSTO SUMINISTRO E INSTALACION CERRADURA PICO DE LORO NIQUEL ENTRADA , ACABADO SEGÚN DISEÑO, INCLUYE SUMINISTRO E INSTALACIÓN) | UND | 1 | 72153002 | 76840 | 1.051 | 80758.84 | 19171.58 | 99930.42
760 | 72102900 | MANTENIMIENTO A TODO COSTO SUMINISTRO E INSTALACION CERRADURA DE MANIJA ACCENT , ACABADO SEGÚN DISEÑO, INCLUYE SUMINISTRO E | UND | 1 | 72154032 | 76840 | 1.051 | 80758.84 | 19171.58 | 99930.42
761 | 72102900 | MANTENIMIENTO A TODO COSTO SUMINISTRO E INSTALACION DE MANIJA EN ACERO INOXIDABLE L20CM, JUEGO X2 TUBULAR | UND | 1 | 72153002 | 153680 | 1.051 | 161517.68 | 38343.16 | 199860.84
762 | 72102900 | MANTENIMIENTO A TODO COSTO SUMINISTRO E INSTALACION DE MANIJA EN ACERO INOXIDABLE L60CM, JUEGO X2 TUBULAR 1 | UND | 1 | 72154032 | 153680 | 1.051 | 161517.68 | 38343.16 | 199860.84
763 | 72102900 | MANTENIMIENTO A TODO COSTO SUMINISTRO E INSTALACION DE FALLEBA PARA PUERTA | UND | 1 | 72153002 | 72998 | 1.051 | 76720.898 | 18213.001 | 94933.899
764 | 72102900 | MANTENIMIENTO A TODO COSTO SUMINISTRO E INSTALACION MANIJA DE ACERO INOXIDABLE , INCLUYE SUMINISTRO E INSTALACIÓN) | UND | 1 | 72154032 | 76840 | 1.051 | 80758.84 | 19171.58 | 99930.42
765 | 72102900 | MANTENIMIENTO A TODO COSTO SUMINISTRO E INSTALACION FABRICACIÓN SUMINISTRO E INSTALACIÓN DE LETRAS, FABRICADAS EN LÁMINA GALVANIZADA | UND | 1 | 72153002 | 153680 | 1.051 | 161517.68 | 38343.16 | 199860.84
766 | 72102900 | MANTENIMIENTO A TODO COSTO SUMINISTRO E INSTALACION FABRICACIÓN SUMINISTRO EN INSTALACIÓN DE ESCUDO, FABRICADO EN LÁMINA GALVANIZADA CAL,16, ANTICORROSIVO Y ESMALTE COLOR SEGÚN DISEÑO,DIMENSIONES 45X45CM, | UND | 1 | 72154032 | 211310 | 1.051 | 222086.81 | 52721.845 | 274808.655
767 | 72102900 | MANTENIMIENTO A TODO COSTO ESTUCO SOBRE MURO INTERIOR INCLUYE ESTUCO FILOS Y DILATACIONES), | M2 | 1 | 72153002 | 21131 | 1.051 | 22208.681 | 5272.1845 | 27480.8655
768 | 72102900 | MANTENIMIENTO A TODO COSTO ESTUCO Y VINILO 3 MANOS SOBRE MURO INTERIOR INCLUYE ESTUCO 1 MANO EN PINTURA TIPO 2 Y DOS MANOS EN PINTURA TIPO 1 FILOS Y DILATACIONES), | M2 | 1 | 72154032 | 34578 | 1.051 | 36341.478 | 8627.211 | 44968.689
769 | 72102900 | MANTENIMIENTO A TODO COSTO PINTURA VINILO 3 MANOS SOBRE MURO INCLUYE 1 MANO EN PINTURA TIPO 2 Y DOS MANOS EN PINTURA TIPO 1 FILOS Y DILATACIONES), | M2 | 1 | 72153002 | 34578 | 1.051 | 36341.478 | 8627.211 | 44968.689
770 | 72102900 | MANTENIMIENTO A TODO COSTO ESTUCO Y VINILO 3 MANOS BAJO PLACA INTERIOR INCLUYE ESTUCO 1 MANO EN PINTURA TIPO 2 Y DOS MANOS EN PINTURA TIPO 1 FILOS Y DILATACIONES), | M2 | 1 | 72154032 | 32657 | 1.051 | 34322.507 | 8147.9215 | 42470.4285
771 | 72102900 | MANTENIMIENTO A TODO COSTO ESTUCO Y PINTURA TIPO ESMALTE O SIMILAR 3 MANOS INCLUYE ESTUCO 2 MANO EN PINTURA TIPO 2 Y 1 UNA MANO EN PINTURA TIPO ESMALTE O SIMILAR FILOS Y DILATACIONES), COLOR SEGÚN DISEÑO, | M2 | 1 | 72153002 | 40341 | 1.051 | 42398.391 | 10065.0795 | 52463.4705
772 | 72102900 | MANTENIMIENTO A TODO COSTO PINTURA EPOXICA ALTA RESISTENCIA CON CATALIZADOR 3 MANOS SOBRE PAÑETE, INCLUYE 1 MANO EN PINTURA TIPO 2 Y DOS MANOS EN PINTURA EPOXI POLIAMIDA CON CATALIZADOR FILOS Y DILATACIONES), | M2 | 1 | 72154032 | 36499 | 1.051 | 38360.449 | 9106.5005 | 47466.9495
773 | 72102900 | MANTENIMIENTO A TODO COSTO GRANIPLAS ESGRAFIADO) FACHADAS COLORES INSTITUCIONALESCOLORES PASTEL) INCLUYE FILOS Y DILATACIONES) | M2 | 1 | 72153002 | 40341 | 1.051 | 42398.391 | 10065.0795 | 52463.4705
774 | 72102900 | MANTENIMIENTO A TODO COSTO ESTUCO Y PINTURA TIPO KORAZA O SIMILAR 3 MANOS FACHADAS INCLUYE ESTUCO 1 MANO EN PINTURA TIPO 2 Y DOS MANOS EN PINTURA TIPO KORAZA O SIMILAR FILOS Y DILATACIONES), COLOR SEGÚN DISEÑO, | M2 | 1 | 72154032 | 24012.5 | 1.051 | 25237.1375 | 5991.1187 | 31228.2562
775 | 72102900 | MANTENIMIENTO A TODO COSTO PINTURA TIPO KORAZA O SIMILAR 3 MANOS FACHADAS INCLUYE 1 MANO EN PINTURA TIPO 2 Y DOS MANOS EN PINTURA KORAZA TIPO PINTUCO O SIMILAR FILOS Y DILATACIONES), | M2 | 1 | 72153002 | 24012.5 | 1.051 | 25237.1375 | 5991.1187 | 31228.2562
776 | 72102900 | MANTENIMIENTO DE MURO IINCLUYE RESANES EN ESTUCO 1 MANO EN PINTURA TIPO 2 Y DOS MANOS EN PINTURA TIPO 1 FILOS Y DILATACIONES), | M2 | 1 | 72154032 | 28815 | 1.051 | 30284.565 | 7189.3425 | 37473.9075
777 | 72102900 | MANTENIMIENTO A TODO COSTO ANDEN CONCRETO 3,000 PSI REFORZADO E 0,10M, ACABADO: ADOQUIN 14 26 ESCOBIADO, INCLUYE MALLA ELECTROSOLDADA M084 Y RECEBO COMPACTADO,) | M2 | 1 | 72153002 | 120062.5 | 1.051 | 126185.6875 | 29955.5938 | 156141.2812
778 | 72102900 | MANTENIMIENTO A TODO COSTO ANDEN CONCRETO 2,500 PSI REFORZADO E 0,07M, ACABADO: ESCOBIADO, INCLUYE MALLA ELECTROSOLDADA M084) | M2 | 1 | 72154032 | 81834.6 | 1.051 | 86008.1646 | 20417.7327 | 106425.8973
779 | 72102900 | MANTENIMIENTO A TODO COSTO ANDEN CONCRETO 2,500 PSI REFORZADO E 0,10M, ACABADO: ESCOBIADO, INCLUYE MALLA | M2 | 1 | 72153002 | 120062.5 | 1.051 | 126185.6875 | 29955.5938 | 156141.2812
780 | 72102900 | MANTENIMIENTO A TODO COSTO ANDEN CONCRETO 3,000 PSI REFORZADO E 0,10M, ACABADO: ADOQUIN DE 24 X 6 X 8 CM, Y PIEZA | M2 | 1 | 72154032 | 120062.5 | 1.051 | 126185.6875 | 29955.5938 | 156141.2812
781 | 72102900 | MANTENIMIENTO A TODO COSTO ANDEN CONCRETO 2500 PSI REFORZADO E 0,10M, ACABADO: ADOQUIN DE 24 X 6 X 8 CM, Y PIEZA | M2 | 1 | 72153002 | 115260 | 1.051 | 121138.26 | 28757.37 | 149895.63
782 | 72102900 | MANTENIMIENTO A TODO COSTO CONCRETO ESTAMPADO COLOR ARENA FORMATO MADERA TEKA VER DETALLE) | M2 | 1 | 72154032 | 26894 | 1.051 | 28265.594 | 6710.053 | 34975.647
783 | 72102900 | MANTENIMIENTO A TODO COSTO CONCRETO ESTAMPADO COLOR NEGRO FORMATO ADOQUIN PINTURA EPOXICA | M2 | 1 | 72153002 | 115260 | 1.051 | 121138.26 | 28757.37 | 149895.63
784 | 72102900 | MANTENIMIENTO A TODO COSTO SUMINISTRO E INSTALACION PISO EXTERIOR EN CONCRETO ESTAMPADO, FORMATO 61CMX61CM TIPO CANTERA RESAQUE, COLOR GRIS CON ENDURECEDOR PARA TRÁFICO PESADO, | M2 | 1 | 72154032 | 26894 | 1.051 | 28265.594 | 6710.053 | 34975.647
785 | 72102900 | MANTENIMIENTO A TODO COSTO ESTUCO Y VINILO 3 MANOS SOBRE PAREDES INTERIORDE INCLUYE ESTUCO, 1 MANO EN PINTURA TIPO 2 Y DOS MANOS EN PINTURA TIPO 1 FILOS Y DILATACIONES), | M2 | 1 | 72153002 | 28815 | 1.051 | 30284.565 | 7189.3425 | 37473.9075
786 | 72102900 | MANTENIMIENTO A TODO COSTO CONSISTENTE EN CAMBIO LUZ DE PANEL REDONDA REGULABLE SMD 2835 12W 15W 18W 110240V LED TECHO EMPOTRADO ABAJO DE LÁMPARA. | UNIDAD | 1 | 72154032 | 55709 | 1.051 | 58550.159 | 13899.3955 | 72449.5545
787 | 72101501 | MANTENIMIENTO A TODO COSTO CONSISTENTE EN REPARACION DE CHAPA PALANCA RECTA ALCOBA HCP80001 NIQUEL CEPILLADO MANIJA EXTERIOR RECTA CON CILINDRO Y MANIJA INTERIOR RECTA CON BOTÓN CILINDRO CON 5 CLAVES O GUARDAS DE SEGURIDAD TRES LLAVES NIQUELADAS PARA INSTALAR EN PUERTAS DE 32 A 45MM | UNIDAD | 1 | 72153002 | 172890 | 1.051 | 181707.39 | 43136.055 | 224843.445
788 | 72101501 | MANTENIMIENTO A TODO COSTO CONSISTENTE EN REPARACION DE CHAPA PALANCA RECTA BAÑO HCP80002 NIQUEL CEPILLADO MANIJA EXTERIOR RECTA CON CILINDRO Y MANIJA INTERIOR RECTA CON BOTÓN CILINDRO CON 5 CLAVES O GUARDAS DE SEGURIDAD TRES LLAVES NIQUELADAS PARA INSTALAR EN PUERTAS DE 32 A 45MM | UNIDAD | 1 | 72154032 | 115260 | 1.051 | 121138.26 | 28757.37 | 149895.63
789 | 72101501 | MANTENIMIENTO A TODO COSTO CONSISTENTE EN REPARACION MONOCOMANDO LAVATORIO ABELIA | UNIDAD | 1 | 72153002 | 57630 | 1.051 | 60569.13 | 14378.685 | 74947.815
790 | 72101501 | MANTENIMIENTO A TODO COSTO CONSISTENTE EN LIMPIEZA Y REPARACION CANALETA METALICA CON DIVISION 8X4X240 X 4TRAMOS 9,60 MTS | MTS | 1 | 72154032 | 15368 | 1.051 | 16151.768 | 3834.316 | 19986.084
791 | 72101501 | MANTENIMIENTO A TODO COSTO CONSISTENTE EN LIMPIEZA Y REPARACION CANALETA METALICA CON DIVISION 10X4X240 X 4TRAMOS 9,60 MTS | MTS | 1 | 72153002 | 15368 | 1.051 | 16151.768 | 3834.316 | 19986.084
792 | 72101501 | MANTENIMIENTO A TODO COSTO CONSISTENTE EN REPARACION TROQUELES CANALETA METALICA SOPORTETECNOLOGICO | UNIDAD | 1 | 72154032 | 19210 | 1.051 | 20189.71 | 4792.895 | 24982.605
793 | 72101501 | MANTENIMIENTO A TODO COSTO CONSISTENTE EN REPARACION CANALETA 60 X 40 MM 2 METROS BLANCO SIN DIVISIÓN | MTS | 1 | 72153002 | 21131 | 1.051 | 22208.681 | 5272.1845 | 27480.8655
794 | 72101501 | MANTENIMIENTO A TODO COSTO CONSISTENTE EN REPARACION CIELOPARED PVC BLANCO NEVADO LISO 300X25CM DALAMO | M2 | 1 | 72154032 | 23052 | 1.051 | 24227.652 | 5751.474 | 29979.126
795 | 72101501 | MANTENIMIENTO A TODO COSTO CONSISTENTE EN REPARACION TOMACORRIENTES CUERPO PORTA CONTACTOS: TORNILLOS Y TUERCAS TORNILLOS: HIERRO SAE 1010 CEMENTADO CON TRATAMIENTO ANTICORROSIVO TUERCAS: HIERRO SAE 1010 MOLETEADAS CON TRATAMIENTO ANTICORROSIVO CONTACTO FIJO CENTRAL LATÓN 7030 DE 0.6 MM DE ESPESOR. | UNIDAD | 1 | 72153002 | 19210 | 1.051 | 20189.71 | 4792.895 | 24982.605
796 | 72101501 | MANTENIMIENTO A TODO COSTO CONSISTENTE EN REPARACION CABLEADO ESTRUCTURADO Y SISTEMA ELÉCTRICO: SUBESTACIÓN TABLEROS DE DISTRIBUCIÓN TABLEROS PARCIALES SUMINISTRO E INSTALACIÓN DE ACOMETIDAS ELÉCTRICAS PUESTA A TIERRA ADECUACIÓN DE SALIDAS ELÉCTRICAS EXISTENTES SALIDAS ELÉCTRICAS ILUMINARÍAS ACONDICIONAMIENTO PARA CABLEADO AIRE ACONDICIONADO PUNTO DE CONTACTO | MTS | 1 | 72154032 | 76840 | 1.051 | 80758.84 | 19171.58 | 99930.42
797 | 72101501 | MANTENIMIENTO A TODO COSTO CONSISTENTE EN REPARACION VENTANA EN ALUMINIO APERTURA ORIZONTAL. | UNIDAD | 1 | 72153002 | 76840 | 1.051 | 80758.84 | 19171.58 | 99930.42
798 | 72101501 | MANTENIMIENTO A TODO COSTO CONSISTENTE EN REPARACION VRIDIOS OPALIZADOS | UNIDAD | 1 | 72154032 | 57630 | 1.051 | 60569.13 | 14378.685 | 74947.815
799 | 72101501 | MANTENIMIENTO A TODO COSTO CONSISTENTE EN REPARACION PUERTAS DE VIDIOS TEMPLADO | UNIDAD | 1 | 72153002 | 115260 | 1.051 | 121138.26 | 28757.37 | 149895.63
800 | 72101501 | MANTENIMIENTO A TODO COSTO CONSISTENTE EN REPARACION GRIFERÍA DE LAVAPLATOS MEZCLADOR 8, CIERRE CERÁMICO RESISTENTE A LA CORROSIÓN, PELADO Y DECOLORACIÓN POR AGUA RECUBRIMIENTOS NO TÓXICO CONDICIÓN DE SERVICIO RECOMENDADA, USO DOMÉSTICO PRESIÓN DE TRABAJO MÁXIMA RECOMENDADA 860 KPA 125 PSI) PRESIÓN MÍNIMA RECOMENDADA 138 KPA 20 PSI | UNIDAD | 1 | 72154032 | 115260 | 1.051 | 121138.26 | 28757.37 | 149895.63
801 | 72102900 | MATENIMIENTO TEJA FIBROCEMENTO | UNIDAD | 1 | 72153002 | 14407.5 | 1.051 | 15142.2825 | 3594.6712 | 18736.9538
759 |  | SUB TOTAL | ANEXO | E PREV |  | 80520155.75 | 1.051 | 84626683.6933 |  | 76623.53
760 |  | ADMINISTRACION | 18% | 19% |  | 15298829.5925 | 1.051 | 16079069.9017 |  | 14558.4707
761 |  | IMPREVISTO | 1% | 2% |  | 1610403.115 | 1.051 | 1692533.6739 |  | 1532.4706
762 |  | UTILIDAD | 5% | 4% |  | 4026007.7875 | 1.051 | 4231334.1847 |  | 3064.9412
763 |  | IVA SOBRE UTILIDAD | 19% | 19% |  | 764941.4796 | 1.051 | 803953.4951 |  | 582.3388
764 |  | VALOR TOTAL |  |  |  | 102220337.7246 | 1.051 | 107433574.9486 |  | 96361.7513
[7 empty] | 1.051 | 0
[6 empty] | OFERTA SECOP II | 1.051 | #VALUE!

## ANALISIS DE PRECIOS (hidden)
CALCULO CON USO DE METRICAS ESTADISTICAS | [8 empty] | ANALISIS ECONÓMICO
[5 empty] | #REF! | PROVEEDOR: AUTOPARTES AGRICOLAS JPM SAS NIT 900.940.380-1 | PROVEEDOR: COMERCIALIZADORA SEVERAL PARTS SAS NIT 900.709.559-4 | COMERCIALIZADORA SEVERAL PARTS SAS | MENOR VALOR COTIZADO | PROMEDIO | MEDIA ARMONICA COTIZACIONES | MEDIA GEOMETRICA | DESVIACION | DISPERSION % | PRECIO DE REFERENCIA VALOR UNITARIO INCLUIDO IVA | METRICA UTILIZADA
ITEM | CODIGO | DESCRIPCIÓN | UNIDAD DE MEDIDA | CANTIDAD
1 | DEMOLICIÓN ANDEN EN CONCRETO HASTA H=0,10 M, (INCLUYE EL SARDINEL CARGUE Y RETIRO DE ESCOMBROS) | DEMOLICIÓN ANDEN EN CONCRETO HASTA H=0,10 M, (INCLUYE EL SARDINEL CARGUE Y RETIRO DE ESCOMBROS) | M² | 1 | #REF! | 64482.225 | 76946.454 | 65715.6675 | 64482.225 | 69048.1155 | 68616.4856 | 68828.1109 | 6867.9079 | 9.947% | 64482 | MENOR VALOR
2 | DEMOLICIÓN PAÑETE DE ESPESOR DE 005M BAJO PLACA (INCLUYE CARGUE Y RETIRO DE ESCOMBROS) | DEMOLICIÓN PAÑETE DE ESPESOR DE 005M BAJO PLACA (INCLUYE CARGUE Y RETIRO DE ESCOMBROS) | M² | 1 | #REF! | 23717.6 | 28438.212 | 18221.28 | 18221.28 | 23459.0307 | 22691.581 | 23077.2455 | 5113.3715 | 21.8% | 18221 | MENOR VALOR
3 | DEMOLICIÓN - RETIRO PAÑETE DETERIORADO (INCLUYE CARGUE Y RETIRO DE ESCOMBROS) | DEMOLICIÓN - RETIRO PAÑETE DETERIORADO (INCLUYE CARGUE Y RETIRO DE ESCOMBROS) | M² | 1 | #REF! | 17788.2 | 21634.812 | 18128.46 | 17788.2 | 19183.824 | 19035.445 | 19108.005 | 2129.425 | 11.1% | 17788 | MENOR VALOR
4 | DEMOLICIÓN Y RETIRO DE ENCHAPE EN PIEDRA MUÑECA (INCLUYE CARGUE Y RETIRO DE ESCOMBROS) | DEMOLICIÓN Y RETIRO DE ENCHAPE EN PIEDRA MUÑECA (INCLUYE CARGUE Y RETIRO DE ESCOMBROS) | M² | 1 | #REF! | 17788.2 | 21022.506 | 18128.46 | 17788.2 | 18979.722 | 18874.2166 | 18926.013 | 1777.2645 | 9.364% | 17788 | MENOR VALOR
5 | DEMOLICIÓN ÁREA LIBRE PISO DURO (INCLUYE CARGUE Y RETIRO DE ESCOMBROS) | DEMOLICIÓN ÁREA LIBRE PISO DURO (INCLUYE CARGUE Y RETIRO DE ESCOMBROS) | M² | 1 | #REF! | 56329.3 | 66248.1075 | 57406.79 | 56329.3 | 59994.7325 | 59681.2266 | 59835.2392 | 5442.313 | 9.071% | 56329 | MENOR VALOR
6 | DEMOLICIÓN DE BANCAS A=0,35 M, (INCLUYE MURETES EN MAMPOSTERÍA Y PLACA CARGUE Y RETIRO DE ESCOMBROS), | DEMOLICIÓN DE BANCAS A=0,35 M, (INCLUYE MURETES EN MAMPOSTERÍA Y PLACA CARGUE Y RETIRO DE ESCOMBROS), | ML | 1 | #REF! | 37058.75 | 44009.4938 | 37767.625 | 37058.75 | 39611.9563 | 39378.2155 | 39492.8921 | 3824.837 | 9.656% | 37059 | MENOR VALOR
7 | DEMOLICIÓN DE ENCHAPE DE PARED (INCLUYE CARGUE Y RETIRO DE ESCOMBROS) | DEMOLICIÓN DE ENCHAPE DE PARED (INCLUYE CARGUE Y RETIRO DE ESCOMBROS) | M² | 1 | #REF! | 26682.3 | 34442.2125 | 27192.69 | 26682.3 | 29439.0675 | 29045.3499 | 29236.2831 | 4340.3594 | 14.74% | 26682 | MENOR VALOR
8 | DEMOLICIÓN DE ENCHAPE DE PISOS (INCLUYE CARGUE Y RETIRO DE ESCOMBROS) | DEMOLICIÓN DE ENCHAPE DE PISOS (INCLUYE CARGUE Y RETIRO DE ESCOMBROS) | M² | 1 | #REF! | 28164.65 | 36032.5072 | 28703.395 | 28164.65 | 30966.8507 | 30581.8806 | 30768.8102 | 4395.2495 | 14.19% | 28165 | MENOR VALOR
9 | DEMOLICIÓN MANUAL DE SARDINEL EXISTENTE (INCLUYE CARGUE Y RETIRO DE ESCOMBROS) | DEMOLICIÓN MANUAL DE SARDINEL EXISTENTE (INCLUYE CARGUE Y RETIRO DE ESCOMBROS) | ML | 1 | #REF! | 22235.25 | 29212.0988 | 22660.575 | 22235.25 | 24702.6413 | 24323.8906 | 24507.0988 | 3911.0907 | 15.83% | 22235 | MENOR VALOR
10 | DEMOLICIÓN MURO DE CEMENTO. | DEMOLICIÓN MURO DE CEMENTO. | M² | 1 | #REF! | 16885.25 | 23593.96 | 22660.575 | 16885.25 | 21046.595 | 20585.0939 | 20822.1907 | 3633.923 | 17.27% | 16885 | MENOR VALOR
11 | DEMOLICIÓN MURO DE LADRILLO DE ESPESOR MENOR A 0.15 METROS. | DEMOLICIÓN MURO DE LADRILLO DE ESPESOR MENOR A 0.15 METROS. | M² | 1 | #REF! | 17882.3 | 23244.7035 | 27192.69 | 17882.3 | 22773.2312 | 22104.9253 | 22442.2564 | 4673.067 | 20.52% | 17882 | MENOR VALOR
12 | DEMOLICIÓN PLACA PISO. A TODO COSTO | DEMOLICIÓN PLACA PISO. A TODO COSTO | M² | 1 | #REF! | 22235.25 | 27043.515 | 22660.575 | 22235.25 | 23979.78 | 23794.3063 | 23885.0063 | 2661.7813 | 11.1% | 22235 | MENOR VALOR
13 | DEMOLICIÓN PLACAS MACIZAS DE ESPESOR MAYOR A 0.15 METROS. | DEMOLICIÓN PLACAS MACIZAS DE ESPESOR MAYOR A 0.15 METROS. | M² | 1 | #REF! | 29647 | 35037.51 | 30214.1 | 29647 | 31632.87 | 31457.0276 | 31543.355 | 2962.1075 | 9.364% | 29647 | MENOR VALOR
14 | DEMOLICIÓN PLACAS MACIZAS DE ESPESOR MENOR A 0.15 METROS. | DEMOLICIÓN PLACAS MACIZAS DE ESPESOR MENOR A 0.15 METROS. | M² | 1 | #REF! | 26682.3 | 31380.6825 | 27192.69 | 26682.3 | 28418.5575 | 28270.0547 | 28343.008 | 2577.9377 | 9.071% | 26682 | MENOR VALOR
15 | DESMONTE MURO EN DRY WALL (INCLUYE CARGUE Y RETIRO DE MATERIAL DESMONTADO) | DESMONTE MURO EN DRY WALL (INCLUYE CARGUE Y RETIRO DE MATERIAL DESMONTADO) | M² | 1 | #REF! | 22235.25 | 19320.7337 | 22660.575 | 19320.7337 | 21405.5196 | 21297.5898 | 21352.3421 | 1817.9588 | 8.493% | 19321 | MENOR VALOR
16 | DESMONTE DE PISOS DE MADERA (INCLUYE CARGUE Y RETIRO DE MATERIAL DESMONTADO) | DESMONTE DE PISOS DE MADERA (INCLUYE CARGUE Y RETIRO DE MATERIAL DESMONTADO) | M² | 1 | #REF! | 20752.9 | 20811.6125 | 21149.87 | 20752.9 | 20904.7942 | 20903.338 | 20904.0648 | 214.2625 | 1.025% | 20753 | MENOR VALOR
17 | EXCAVACIÓN EN MATERIAL COMÚN CON RETIRO, PROFUNDIDAD DE 0.1 - 2.9 M. | EXCAVACIÓN EN MATERIAL COMÚN CON RETIRO, PROFUNDIDAD DE 0.1 - 2.9 M. | M³ | 1 | #REF! | 37058.75 | 47411.1937 | 37767.625 | 37058.75 | 40745.8563 | 40239.3166 | 40485.2766 | 5783.2231 | 14.19% | 37059 | MENOR VALOR
18 | EXCAVACIÓN MANUAL PARA REDES HIDROSANITARIAS INFRAESTRUCTURA h=2.00 m. como máximo (Incluye cargue y retiro de material excavado). | EXCAVACIÓN MANUAL PARA REDES HIDROSANITARIAS INFRAESTRUCTURA h=2.00 m. como máximo (Incluye cargue y retiro de material excavado). | M³ | 1 | #REF! | 217600 | 250490.75 | 225725.15 | 217600 | 231271.9667 | 230451.5953 | 230857.2465 | 17132.5929 | 7.408% | 217600 | MENOR VALOR
19 | EXCAVACIÓN MANUAL DE MATERIAL HETEROGENEO (Incluye cargue y retiro del material excavado a botadero.) | EXCAVACIÓN MANUAL DE MATERIAL HETEROGENEO (Incluye cargue y retiro del material excavado a botadero.) | M³ | 1 | #REF! | 304470 | 305819.8 | 265553.26 | 265553.26 | 291947.6867 | 290697.161 | 291331.368 | 22868.2052 | 7.833% | 265553 | MENOR VALOR
20 | EXCAVACIÓN MANUAL DE MATERIAL ROCOSO (Incluye cargue y retiro del material excavado a botadero.) | EXCAVACIÓN MANUAL DE MATERIAL ROCOSO (Incluye cargue y retiro del material excavado a botadero.) | M³ | 1 | #REF! | 837850 | 1004610.75 | 868655.375 | 837850 | 903705.375 | 898164.3317 | 900887.4469 | 88733.6679 | 9.819% | 837850 | MENOR VALOR
21 | EXCAVACIÓN MECANICA EN MATERIAL COMUN (Incluye cargue y retiro del material excavado a botadero.) | EXCAVACIÓN MECANICA EN MATERIAL COMUN (Incluye cargue y retiro del material excavado a botadero.) | M³ | 1 | #REF! | 1095650 | 1332579 | 1163242.85 | 1095650 | 1197157.2833 | 1189159.3878 | 1193104.2698 | 122051.1342 | 10.2% | 1095650 | MENOR VALOR
22 | LOCALIZACIÓN Y REPLANTEO CERRAMIENTO | LOCALIZACIÓN Y REPLANTEO CERRAMIENTO | M³ | 1 | #REF! | 826200 | 903419.78 | 1049939.975 | 826200 | 926519.9183 | 917515.0234 | 921962.1364 | 113644.6497 | 12.27% | 826200 | MENOR VALOR
23 | LOCALIZACIÓN Y REPLANTEO DE REDES PARA INFRAESTRUCTURA HIDRÁULICA | LOCALIZACIÓN Y REPLANTEO DE REDES PARA INFRAESTRUCTURA HIDRÁULICA | M³ | 1 | #REF! | 1250330 | 1470495.75 | 1238778.1 | 1238778.1 | 1319867.95 | 1311716.9949 | 1315711.4316 | 130575.3124 | 9.893% | 1238778 | MENOR VALOR
24 | DESCAPOTE MANUAL e=0.20 m. (Incluye cargue y retiro del material a botadero.) | DESCAPOTE MANUAL e=0.20 m. (Incluye cargue y retiro del material a botadero.) | M³ | 1 | #REF! | 1546800 | 1836918 | 1661775.5 | 1546800 | 1681831.1667 | 1673498.1569 | 1677639.9583 | 146095.1259 | 8.687% | 1546800 | MENOR VALOR
25 | RELLENO, CONFORMACIÓN Y COMPACTACIÓN MANUAL DE MATERIAL PROVENIENTE DE EXCAVACIÓN. (Incluye cargue y retiro de sobrantes a botadero.) | RELLENO, CONFORMACIÓN Y COMPACTACIÓN MANUAL DE MATERIAL PROVENIENTE DE EXCAVACIÓN. (Incluye cargue y retiro de sobrantes a botadero.) | M³ | 1 | #REF! | 1933500 | 2495812.5 | 2341592.75 | 1933500 | 2256968.4167 | 2230603.2408 | 2243998.1725 | 290550.848 | 12.87% | 1933500 | MENOR VALOR
26 | RELLENO, CONFORMACIÓN Y COMPACTACIÓN A MAQUINA CON MATERIAL DE PRESTAMO (Incluye explotación, cargue, descargue, conformación.) | RELLENO, CONFORMACIÓN Y COMPACTACIÓN A MAQUINA CON MATERIAL DE PRESTAMO (Incluye explotación, cargue, descargue, conformación.) | M³ | 1 | #REF! | 1675700 | 2143810.5 | 1994130.6 | 1675700 | 1937880.3667 | 1917304.9273 | 1927726.5126 | 239070.9656 | 12.34% | 1675700 | MENOR VALOR
27 | DEMOLICIÓN ENCHAPE DE MUROS (INCLUYE CARGUE Y RETIRO DE ESCOMBROS) | DEMOLICIÓN ENCHAPE DE MUROS (INCLUYE CARGUE Y RETIRO DE ESCOMBROS) | M² | 1 | #REF! | 37058.75 | 48686.8313 | 37767.625 | 37058.75 | 41171.0687 | 40539.8177 | 40845.1646 | 6518.4845 | 15.83% | 37059 | MENOR VALOR
28 | INSTALACIÓN DE MURO EN SUPERBOARD A UNA CARA | INSTALACIÓN DE MURO EN SUPERBOARD A UNA CARA | M² | 1 | #REF! | 111176.25 | 41358.79 | 35833.875 | 35833.875 | 62789.6383 | 49115.9628 | 54822.3784 | 41994.9915 | 66.88% | 54822 | MENOR VALOR
29 | MONTAJE ESTRUCTURA METÁLICA (ACERO AL CARBÓN). | MONTAJE ESTRUCTURA METÁLICA (ACERO AL CARBÓN). | Ml | 1 | #REF! | 22235.25 | 26660.8237 | 22660.575 | 22235.25 | 23852.2162 | 23694.5564 | 23771.8055 | 2441.6045 | 10.24% | 22235 | MENOR VALOR
30 | INSTALACIÓN DE CUBIERTA EN TEJA ONDULADA DE FIBROCEMENTO PERFIL 7 # 10. INCLUYE ACCESORIOS (AMARRES Y GANCHOS) | INSTALACIÓN DE CUBIERTA EN TEJA ONDULADA DE FIBROCEMENTO PERFIL 7 # 10. INCLUYE ACCESORIOS (AMARRES Y GANCHOS) | M² | 1 | #REF! | 22235.25 | 27043.515 | 22660.575 | 22235.25 | 23979.78 | 23794.3063 | 23885.0063 | 2661.7813 | 11.1% | 22235 | MENOR VALOR
31 | INSTALACIÓN DE CUBIERTA EN TEJA ONDULADA DE FIBROCEMENTO PERFIL 7 # 8. INCLUYE ACCESORIOS (AMARRES Y GANCHOS) | INSTALACIÓN DE CUBIERTA EN TEJA ONDULADA DE FIBROCEMENTO PERFIL 7 # 8. INCLUYE ACCESORIOS (AMARRES Y GANCHOS) | M² | 1 | #REF! | 1198500 | 1276628.6 | 1097322.8 | 1097322.8 | 1190817.1333 | 1186240.3961 | 1188535.9897 | 89899.4567 | 7.549% | 1097323 | MENOR VALOR
32 | INSTALACIÓN DE CUBIERTA EN TEJA ONDULADA DE FIBROCEMENTO PERFIL 7 # 6. INCLUYE ACCESORIOS (AMARRES Y GANCHOS) | INSTALACIÓN DE CUBIERTA EN TEJA ONDULADA DE FIBROCEMENTO PERFIL 7 # 6. INCLUYE ACCESORIOS (AMARRES Y GANCHOS) | M² | 1 | #REF! | 1198500 | 1273016.1 | 1110151 | 1110151 | 1193889.0333 | 1190149.9922 | 1192023.0765 | 81530.399 | 6.829% | 1110151 | MENOR VALOR
33 | INSTALACIÓN DE CUBIERTA EN TEJA ONDULADA DE FIBROCEMENTO PERFIL 7 # 5. INCLUYE ACCESORIOS (AMARRES Y GANCHOS) | INSTALACIÓN DE CUBIERTA EN TEJA ONDULADA DE FIBROCEMENTO PERFIL 7 # 5. INCLUYE ACCESORIOS (AMARRES Y GANCHOS) | M² | 1 | #REF! | 1198500 | 1280241.1 | 1103736.9 | 1103736.9 | 1194159.3333 | 1189771.6786 | 1191969.4426 | 88332.1244 | 7.397% | 1103737 | MENOR VALOR
34 | INSTALACIÓN DE CUBIERTA EN TEJA TIPO ESPAÑOLA EN FIBROCEMENTO. INCLUYE ACCESORIOS (AMARRES Y GANCHOS) | INSTALACIÓN DE CUBIERTA EN TEJA TIPO ESPAÑOLA EN FIBROCEMENTO. INCLUYE ACCESORIOS (AMARRES Y GANCHOS) | M² | 1 | #REF! | 22235.25 | 28701.8438 | 22660.575 | 22235.25 | 24532.5562 | 24204.4583 | 24363.5693 | 3616.9661 | 14.74% | 22235 | MENOR VALOR
35 | INSTALACIÓN DE CUBIERTA EN TEJA ONDULADA DE FIBROCEMENTO PERFIL 7 # 4. INCLUYE ACCESORIOS (AMARRES Y GANCHOS) | INSTALACIÓN DE CUBIERTA EN TEJA ONDULADA DE FIBROCEMENTO PERFIL 7 # 4. INCLUYE ACCESORIOS (AMARRES Y GANCHOS) | M² | 1 | #REF! | 22235.25 | 28446.7163 | 22660.575 | 22235.25 | 24447.5138 | 24143.59 | 24291.166 | 3469.9338 | 14.19% | 22235 | MENOR VALOR
36 | MANTENIMIENTO DE CABALLETE (INCLUYE REVISIÓN, AJUSTE, LIMPIEZA MANUAL, RESANE DE GOTERAS) | MANTENIMIENTO DE CABALLETE (INCLUYE REVISIÓN, AJUSTE, LIMPIEZA MANUAL, RESANE DE GOTERAS) | UND | 1 | #REF! | 22235.25 | 29212.0988 | 22660.575 | 22235.25 | 24702.6413 | 24323.8906 | 24507.0988 | 3911.0907 | 15.83% | 22235 | MENOR VALOR
37 | INSTALACION DE CABALLETE TIPO CINDURIB O SIMILAR REF. 1921 INCLUYE TODOS LOS ACCESORIOS PARA FIJACION E INSTALACION SEGÚN DISEÑO | INSTALACION DE CABALLETE TIPO CINDURIB O SIMILAR REF. 1921 INCLUYE TODOS LOS ACCESORIOS PARA FIJACION E INSTALACION SEGÚN DISEÑO | M² | 1 | #REF! | 118588 | 141510.72 | 120856.4 | 118588 | 126985.04 | 126191.2379 | 126580.4338 | 12630.6351 | 9.947% | 118588 | MENOR VALOR
38 | MANTENIMIENTO A TODO COSTO SUMINISTRO E INSTALACION CABALLETE TEJA FIBROCEMENTO ARTICULADO, TIPO ETERNIT O SIMILAR,INCLUYE TORNILLOS | MANTENIMIENTO A TODO COSTO SUMINISTRO E INSTALACION CABALLETE TEJA FIBROCEMENTO ARTICULADO, TIPO ETERNIT O SIMILAR,INCLUYE TORNILLOS | M² | 1 | #REF! | 1061650 | 1139989.4 | 1029974.75 | 1029974.75 | 1077204.7167 | 1075257.7405 | 1076224.609 | 56632.7442 | 5.257% | 1029975 | MENOR VALOR
39 | MANTENIMIENTO A TODO COSTO SUMINISTRO E INSTALACION CABALLETE TEJA FIBROCEMENTO FIJO, TIPO ETERNIT O SIMILAR,INCLUYE TORNILLOS | MANTENIMIENTO A TODO COSTO SUMINISTRO E INSTALACION CABALLETE TEJA FIBROCEMENTO FIJO, TIPO ETERNIT O SIMILAR,INCLUYE TORNILLOS | M² | 1 | #REF! | 1061650 | 1149309.65 | 1039595.9 | 1039595.9 | 1083518.5167 | 1081498.1811 | 1082499.3854 | 58034.0482 | 5.356% | 1039596 | MENOR VALOR
40 | MANTENIMIENTO A TODO COSTO SUMINISTRO E INSTALACION CLARABOYA TEJA FIBROCEMENTO, TIPO ETERNIT NO6,O SIMILAR,INCLUYE GANCHOS DE FIJACIÓN | MANTENIMIENTO A TODO COSTO SUMINISTRO E INSTALACION CLARABOYA TEJA FIBROCEMENTO, TIPO ETERNIT NO6,O SIMILAR,INCLUYE GANCHOS DE FIJACIÓN | UND | 1 | #REF! | 89411.5 | 94533.345 | 84793.45 | 84793.45 | 89579.4317 | 89403.0948 | 89491.1806 | 4872.1186 | 5.439% | 84793 | MENOR VALOR
41 | MANTENIMIENTO A TODO COSTO SUMINISTRO E INSTALACION LIMATESA TEJA FIBROCEMENTO, TIPO ETERNIT O SIMILAR,INCLUYE GANCHO DE FIJACIÓN | MANTENIMIENTO A TODO COSTO SUMINISTRO E INSTALACION LIMATESA TEJA FIBROCEMENTO, TIPO ETERNIT O SIMILAR,INCLUYE GANCHO DE FIJACIÓN | ML | 1 | #REF! | 47435.2 | 55787.88 | 48342.56 | 47435.2 | 50521.88 | 50257.8751 | 50387.5698 | 4583.0004 | 9.071% | 47435 | MENOR VALOR
42 | MANTENIMIENTO A TODO COSTO SUMINISTRO E INSTALACION LIMAHOYA TEJA FIBROCEMENTO, TIPO ETERNIT O SIMILAR,INCLUYE GANCHO DE FIJACIÓN | MANTENIMIENTO A TODO COSTO SUMINISTRO E INSTALACION LIMAHOYA TEJA FIBROCEMENTO, TIPO ETERNIT O SIMILAR,INCLUYE GANCHO DE FIJACIÓN | ML | 1 | #REF! | 118588 | 140830.38 | 120856.4 | 118588 | 126758.26 | 126010.2897 | 126377.2546 | 12239.4784 | 9.656% | 118588 | MENOR VALOR
43 | DESMONTE DE TEJAS DE CUBIERTA - TODO TIPO DE TEJAS (INCLUYE CARGUE Y RETIRO DE MATERIAL DESMONTADO) | DESMONTE DE TEJAS DE CUBIERTA - TODO TIPO DE TEJAS (INCLUYE CARGUE Y RETIRO DE MATERIAL DESMONTADO) | M² | 1 | #REF! | 823650 | 884386.24 | 857424.75 | 823650 | 855153.6633 | 854428.5286 | 854791.5724 | 30431.7447 | 3.559% | 823650 | MENOR VALOR
44 | MANTENIMIENTO DE ESTRUCTURA METÁLICA DE CUBIERTA TECHO ALOJAMIENTO TIPO K SPAM (INCLUYE REVISIÓN, AJUSTE, LIMPIEZA MANUAL, ANTICORROSIVO Y APLICACIÓN DE ESMALTE) | MANTENIMIENTO DE ESTRUCTURA METÁLICA DE CUBIERTA TECHO ALOJAMIENTO TIPO K SPAM (INCLUYE REVISIÓN, AJUSTE, LIMPIEZA MANUAL, ANTICORROSIVO Y APLICACIÓN DE ESMALTE) | M² | 1 | #REF! | 74117.5 | 94822.3875 | 75535.25 | 74117.5 | 81491.7125 | 80478.6332 | 80970.5532 | 11566.4461 | 14.19% | 74118 | MENOR VALOR
45 | DESMONTE ESTRUCTURA DE CUBIERTA (INCLUYE EQUIPO DE OXIACETILENO CARGUE Y RETIRO DE MATERIAL DESMONTADO) | DESMONTE ESTRUCTURA DE CUBIERTA (INCLUYE EQUIPO DE OXIACETILENO CARGUE Y RETIRO DE MATERIAL DESMONTADO) | M² | 1 | #REF! | 56329.3 | 74003.9835 | 57406.79 | 56329.3 | 62580.0245 | 61620.5228 | 62084.6502 | 9908.0965 | 15.83% | 56329 | MENOR VALOR
46 | DESMONTE DE IMPERMEABILIZACIÓN EN PLACA DE CUBIERTA (INCLUYE RETIRO DE MANTOS CARGUE Y RETIRO DE ESCOMBROS) | DESMONTE DE IMPERMEABILIZACIÓN EN PLACA DE CUBIERTA (INCLUYE RETIRO DE MANTOS CARGUE Y RETIRO DE ESCOMBROS) | M² | 1 | #REF! | 687990 | 711344.6 | 684636.75 | 684636.75 | 694657.1167 | 694456.2613 | 694556.304 | 14548.7163 | 2.094% | 684637 | MENOR VALOR
47 | IMPERMEABILIZACION FIBER GLASS P-3 con refuerzo en poliester. (Remates, emulsión asfaltica) | IMPERMEABILIZACION FIBER GLASS P-3 con refuerzo en poliester. (Remates, emulsión asfaltica) | M² | 1 | #REF! | 848300 | 894744 | 817113.5 | 817113.5 | 853385.8333 | 852203.3517 | 852792.8475 | 39064.3432 | 4.578% | 817114 | MENOR VALOR
48 | IMPERMEABILIZACION Tipo Manto Morter Plas AL-80 de 3.5 mm con foil de aluminio o equivalente. INCLUYE MORTERO AFINADO PENDIENTADO 1:4 (Canales y/o cubiertas planas, incluye media cañas, remates,) | IMPERMEABILIZACION Tipo Manto Morter Plas AL-80 de 3.5 mm con foil de aluminio o equivalente. INCLUYE MORTERO AFINADO PENDIENTADO 1:4 (Canales y/o cubiertas planas, incluye media cañas, remates,) | M² | 1 | #REF! | 1633700 | 1868096 | 1446980.5 | 1446980.5 | 1649592.1667 | 1631759.5245 | 1640632.8107 | 211007.0776 | 12.79% | 1446981 | MENOR VALOR
49 | IMPERMEABILIZACION Tipo Manto Morter Plas AL-300 de 3 mm con foil de aluminio o equivalente. INCLUYE MORTERO AFINADO 1:4 (Canales y/o cubiertas planas, incluye medias cañas, remates, pintura bituminosa) | IMPERMEABILIZACION Tipo Manto Morter Plas AL-300 de 3 mm con foil de aluminio o equivalente. INCLUYE MORTERO AFINADO 1:4 (Canales y/o cubiertas planas, incluye medias cañas, remates, pintura bituminosa) | M² | 1 | #REF! | 1633700 | 1847288 | 1479051 | 1479051 | 1653346.3333 | 1639746.761 | 1646506.1448 | 184902.9633 | 11.18% | 1479051 | MENOR VALOR
50 | IMPERMEABILIZACIÓN TIPO INMUNIZANTE PARA CUBIERTA. A TODO COSTO | IMPERMEABILIZACIÓN TIPO INMUNIZANTE PARA CUBIERTA. A TODO COSTO | M² | 1 | #REF! | 1550400 | 1843820 | 1440566.4 | 1440566.4 | 1611595.4667 | 1594456.7888 | 1602870.8127 | 208475.491 | 12.94% | 1440566 | MENOR VALOR
51 | MANTENIMIENTO DE CUBIERTA (INCLUYE DESMONTE, REINSTALACIÓN, LIMPIEZA, CARGUE Y RETIRO DE TEJAS, CABALLETES. REVISIÓN GENERAL, AJUSTE FILTRACIONES Y LIMPIEZA MANUAL) | MANTENIMIENTO DE CUBIERTA (INCLUYE DESMONTE, REINSTALACIÓN, LIMPIEZA, CARGUE Y RETIRO DE TEJAS, CABALLETES. REVISIÓN GENERAL, AJUSTE FILTRACIONES Y LIMPIEZA MANUAL) | M² | 1 | #REF! | 22235.25 | 26405.6963 | 22660.575 | 22235.25 | 23767.1738 | 23626.9293 | 23695.7352 | 2294.9022 | 9.656% | 22235 | MENOR VALOR
52 | PICADO ELEMENTO EN CONCRETO EXISTENTE PARA APLICACIÓN DE ALISTADO. | PICADO ELEMENTO EN CONCRETO EXISTENTE PARA APLICACIÓN DE ALISTADO. | M² | 1 | #REF! | 753100 | 849688.9 | 729434.3 | 729434.3 | 777407.7333 | 774059.3857 | 775710.3591 | 63705.8995 | 8.195% | 729434 | MENOR VALOR
53 | MANTENIMIENTO DE CUBIERTA (INCLUYE DESMONTE CARGUE Y RETIRO DE TEJAS CABALLETES, REVISIÓN AJUSTE LIMPIEZA MANUAL ANTICORROSIVO Y PINTURA ESMALTE PARA CERCHAS Y CORREAS) | MANTENIMIENTO DE CUBIERTA (INCLUYE DESMONTE CARGUE Y RETIRO DE TEJAS CABALLETES, REVISIÓN AJUSTE LIMPIEZA MANUAL ANTICORROSIVO Y PINTURA ESMALTE PARA CERCHAS Y CORREAS) | M² | 1 | #REF! | 22235.25 | 28446.7163 | 22660.575 | 22235.25 | 24447.5138 | 24143.59 | 24291.166 | 3469.9338 | 14.19% | 22235 | MENOR VALOR
54 | MANTENIMIENTO A TODO COSTO ALISTADO PISOS MORTERO 1:4 IMPERMEABILIZADO E 0,03 M | MANTENIMIENTO A TODO COSTO ALISTADO PISOS MORTERO 1:4 IMPERMEABILIZADO E 0,03 M | M² | 1 | #REF! | 37865.8 | 40393.241 | 42299.74 | 37865.8 | 40186.2603 | 40103.478 | 40144.9738 | 2224.2047 | 5.535% | 37866 | MENOR VALOR
55 | MANTENIMIENTO DE ESTRUCTURA DE CUBIERTA (INCLUYE REVISIÓN, AJUSTE, LIMPIEZA MANUAL, RESANE DE GOTERAS) | MANTENIMIENTO DE ESTRUCTURA DE CUBIERTA (INCLUYE REVISIÓN, AJUSTE, LIMPIEZA MANUAL, RESANE DE GOTERAS) | M² | 1 | #REF! | 20752.9 | 24764.376 | 21149.87 | 20752.9 | 22222.382 | 22083.4666 | 22151.5759 | 2210.3612 | 9.947% | 20753 | MENOR VALOR
56 | MANTENIMIENTO DE ESTRUCTURA METÁLICA DE CUBIERTA TECHO ALOJAMIENTO TIPO K SPAM (INCLUYE REVISIÓN, AJUSTE, LIMPIEZA MANUAL, ANTICORROSIVO Y APLICACIÓN DE ESMALTE) | MANTENIMIENTO DE ESTRUCTURA METÁLICA DE CUBIERTA TECHO ALOJAMIENTO TIPO K SPAM (INCLUYE REVISIÓN, AJUSTE, LIMPIEZA MANUAL, ANTICORROSIVO Y APLICACIÓN DE ESMALTE) | ML | 1 | #REF! | 74117.5 | 88869.4125 | 75535.25 | 74117.5 | 79507.3875 | 78981.8547 | 79239.3518 | 8138.6816 | 10.24% | 74118 | MENOR VALOR
57 | MANTENIMIENTO E INSTALACIÓN DE VIGUETAS EN MADERA PARA ESTRUCTURA DE CUBIERTA | MANTENIMIENTO E INSTALACIÓN DE VIGUETAS EN MADERA PARA ESTRUCTURA DE CUBIERTA | ML | 1 | #REF! | 74117.5 | 90145.05 | 75535.25 | 74117.5 | 79932.6 | 79314.3542 | 79616.6877 | 8872.6042 | 11.1% | 74118 | MENOR VALOR
58 | DESMONTE DE TEJAS DE CUBIERTA- TODO TIPO DE TEJAS (INCLUYE CARGUE Y RETIRO DE MATERIAL DESMONTADO) | DESMONTE DE TEJAS DE CUBIERTA- TODO TIPO DE TEJAS (INCLUYE CARGUE Y RETIRO DE MATERIAL DESMONTADO) | M² | 1 | #REF! | 56329.3 | 66571.269 | 57406.79 | 56329.3 | 60102.453 | 59768.3525 | 59932.3745 | 5628.0042 | 9.364% | 56329 | MENOR VALOR
59 | DESMONTE ESTRUCTURA DE CUBIERTA (INCLUYE EQUIPO DE OXIACETILENO CARGUE Y RETIRO DE MATERIAL DESMONTADO) | DESMONTE ESTRUCTURA DE CUBIERTA (INCLUYE EQUIPO DE OXIACETILENO CARGUE Y RETIRO DE MATERIAL DESMONTADO) | M² | 1 | #REF! | 56329.3 | 66248.1075 | 57406.79 | 56329.3 | 59994.7325 | 59681.2266 | 59835.2392 | 5442.313 | 9.071% | 56329 | MENOR VALOR
60 | DESMONTE ALERO EN TEJA DE ASBESTO CEMENTO Y ESTRUCTURA EN TUBULARES METÁLICOS (INCLUYE CARGUE Y RETIRO DE MATERIAL DESMONTADO) | DESMONTE ALERO EN TEJA DE ASBESTO CEMENTO Y ESTRUCTURA EN TUBULARES METÁLICOS (INCLUYE CARGUE Y RETIRO DE MATERIAL DESMONTADO) | M² | 1 | #REF! | 22235.25 | 26405.6963 | 22660.575 | 22235.25 | 23767.1738 | 23626.9293 | 23695.7352 | 2294.9022 | 9.656% | 22235 | MENOR VALOR
61 | DESMONTE DE CUBIERTA EN TEJA ONDULADA DE FIBROCEMENTO | DESMONTE DE CUBIERTA EN TEJA ONDULADA DE FIBROCEMENTO | M² | 1 | #REF! | 11858.8 | 15307.65 | 12085.64 | 11858.8 | 13084.03 | 12909.0444 | 12993.9036 | 1929.0486 | 14.74% | 11859 | MENOR VALOR
62 | DESMONTE DE CUBIERTA EN TELA PLASTIFICADA. (INCLUYE CARGUE Y RETIRO DEL MATERIAL) | DESMONTE DE CUBIERTA EN TELA PLASTIFICADA. (INCLUYE CARGUE Y RETIRO DEL MATERIAL) | M² | 1 | #REF! | 17788.2 | 22757.373 | 18128.46 | 17788.2 | 19558.011 | 19314.872 | 19432.9328 | 2775.9471 | 14.19% | 17788 | MENOR VALOR
63 | APLICACIÓN DE REVESTIMIENTO PLÁSTICO DE ACABADO TEXTURIZADO ELABORADO CON LIGANTES ACRÍLICOS BASE AGUA Y GRANOS DE CUARZO DE GRANULOMETRÍA QUE FORMA UNA BARRERA IMPERMEABLE A LLUVIA CON BLOQUEADOR SOLAR QUE LA PROTEGE DE LOS RAYOS DEL SOL. | APLICACIÓN DE REVESTIMIENTO PLÁSTICO DE ACABADO TEXTURIZADO ELABORADO CON LIGANTES ACRÍLICOS BASE AGUA Y GRANOS DE CUARZO DE GRANULOMETRÍA QUE FORMA UNA BARRERA IMPERMEABLE A LLUVIA CON BLOQUEADOR SOLAR QUE LA PROTEGE DE LOS RAYOS DEL SOL. | M² | 1 | #REF! | 22235.25 | 29212.0988 | 22660.575 | 22235.25 | 24702.6413 | 24323.8906 | 24507.0988 | 3911.0907 | 15.83% | 22235 | MENOR VALOR
64 | DEMOLICIÓN DE IMPERMEABILIZACIÓN EN PLACA DE CUBIERTA (INCLUYE RETIRO DE MANTOS CARGUE Y RETIRO DE ESCOMBROS) | DEMOLICIÓN DE IMPERMEABILIZACIÓN EN PLACA DE CUBIERTA (INCLUYE RETIRO DE MANTOS CARGUE Y RETIRO DE ESCOMBROS) | M² | 1 | #REF! | 11858.8 | 14151.072 | 12085.64 | 11858.8 | 12698.504 | 12619.1238 | 12658.0434 | 1263.0635 | 9.947% | 11859 | MENOR VALOR
65 | IMPERMEABILIZACIÓN TIPO INMUNIZANTE PARA CUBIERTA. | IMPERMEABILIZACIÓN TIPO INMUNIZANTE PARA CUBIERTA. | M² | 1 | #REF! | 11858.8 | 14219.106 | 12085.64 | 11858.8 | 12721.182 | 12637.0968 | 12678.2963 | 1302.1891 | 10.24% | 11859 | MENOR VALOR
66 | INSTALACIÓN DE TELA ASFÁLTICA PARA IMPERMEABILIZACIÓN DE CUBIERTAS | INSTALACIÓN DE TELA ASFÁLTICA PARA IMPERMEABILIZACIÓN DE CUBIERTAS | M² | 1 | #REF! | 56305.7 | 64325.042 | 55583.71 | 55583.71 | 58738.1507 | 58482.8167 | 58608.4169 | 4851.8382 | 8.26% | 55584 | MENOR VALOR
67 | ALISTADO PISOS MORTERO 1:4 E= 0.03 M | ALISTADO PISOS MORTERO 1:4 E= 0.03 M | M² | 1 | #REF! | 26682.3 | 31533.759 | 27192.69 | 26682.3 | 28469.583 | 28311.3249 | 28389.0195 | 2665.8967 | 9.364% | 26682 | MENOR VALOR
68 | APLICACIÓN DE PLACA PARA PISO RÍGIDO DE 7 X 8 MTS X 15 CMS DE ESPESOR | APLICACIÓN DE PLACA PARA PISO RÍGIDO DE 7 X 8 MTS X 15 CMS DE ESPESOR | M² | 1 | #REF! | 47435.2 | 55787.88 | 48342.56 | 47435.2 | 50521.88 | 50257.8751 | 50387.5698 | 4583.0004 | 9.071% | 47435 | MENOR VALOR
69 | MANTENIMIENTO ANDEN CONCRETO 2,500 PSI REFORZADO E= 0,10M, ACABADO: ESCOBIADO, (INCLUYE MALLA | MANTENIMIENTO ANDEN CONCRETO 2,500 PSI REFORZADO E= 0,10M, ACABADO: ESCOBIADO, (INCLUYE MALLA | M² | 1 | #REF! | 59294 | 70415.19 | 60428.2 | 59294 | 63379.13 | 63005.1449 | 63188.6273 | 6119.7392 | 9.656% | 59294 | MENOR VALOR
70 | MANTENIMIENTO ANDEN CONCRETO 3,000 PSI REFORZADO E= 0,10M, ACABADO: ADOQUÍN 1/4 26 + ESCOBIADO, (INCLUYE MALLA ELECTRO SOLDADA M-084 Y RECEBO COMPACTADO,) | MANTENIMIENTO ANDEN CONCRETO 3,000 PSI REFORZADO E= 0,10M, ACABADO: ADOQUÍN 1/4 26 + ESCOBIADO, (INCLUYE MALLA ELECTRO SOLDADA M-084 Y RECEBO COMPACTADO,) | M² | 1 | #REF! | 32611.7 | 42096.0375 | 33235.51 | 32611.7 | 35981.0825 | 35499.8721 | 35733.2349 | 5304.8837 | 14.74% | 32612 | MENOR VALOR
71 | MANTENIMIENTO ANDEN CONCRETO 2500 PSI REFORZADO E= 0,10M, ACABADO: ADOQUÍN DE 24 X 6 X 8 CM, Y PIEZA | MANTENIMIENTO ANDEN CONCRETO 2500 PSI REFORZADO E= 0,10M, ACABADO: ADOQUÍN DE 24 X 6 X 8 CM, Y PIEZA | M² | 1 | #REF! | 32611.7 | 41721.8505 | 33235.51 | 32611.7 | 35856.3535 | 35410.5986 | 35627.0434 | 5089.2363 | 14.19% | 32612 | MENOR VALOR
72 | MANTENIMIENTO ANDEN CONCRETO 3,000 PSI REFORZADO E= 0,10M, ACABADO: ADOQUÍN DE 24 X 6 X 8 CM, Y PIEZA | MANTENIMIENTO ANDEN CONCRETO 3,000 PSI REFORZADO E= 0,10M, ACABADO: ADOQUÍN DE 24 X 6 X 8 CM, Y PIEZA | M² | 1 | #REF! | 94889.75 | 104425.4538 | 93899.925 | 93899.925 | 97738.3763 | 97515.3381 | 97625.5828 | 5812.2881 | 5.947% | 93900 | MENOR VALOR
73 | MANTENIMIENTO CONCRETO ESTAMPADO COLOR ARENA FORMATO MADERA TEKA (VER DETALLE) | MANTENIMIENTO CONCRETO ESTAMPADO COLOR ARENA FORMATO MADERA TEKA (VER DETALLE) | M² | 1 | #REF! | 185293.75 | 221110.5 | 188838.125 | 185293.75 | 198414.125 | 197173.8093 | 197781.9278 | 19735.3674 | 9.947% | 185294 | MENOR VALOR
74 | MANTENIMIENTO DE CANAL EN CONCRETO, INCLUYE REMOCIÓN DE CONCRETO DETERIORADO Y MEDIA CAÑA EN MORTERO | MANTENIMIENTO DE CANAL EN CONCRETO, INCLUYE REMOCIÓN DE CONCRETO DETERIORADO Y MEDIA CAÑA EN MORTERO | ML | 1 | #REF! | 81866.22 | 121636.9499 | 85634.066 | 81866.22 | 96379.0786 | 93417.6895 | 94828.5133 | 21954.9359 | 22.78% | 81866 | MENOR VALOR
75 | CERRAMIENTO EN MALLA GALVANIZADA CON POSTES METÁLICOS, A UNA SEPARACIÓN DE 2.5 M Y UNA ALTURA DE 2 M. | CERRAMIENTO EN MALLA GALVANIZADA CON POSTES METÁLICOS, A UNA SEPARACIÓN DE 2.5 M Y UNA ALTURA DE 2 M. | M² | 1 | #REF! | 185293.75 | 225362.625 | 188838.125 | 185293.75 | 199831.5 | 198285.8855 | 199041.7193 | 22181.5105 | 11.1% | 185294 | MENOR VALOR
76 | CERRAMIENTO EN MALLA GALVANIZADA Y POSTES DE CONCRETO, A UNA SEPARACIÓN DE 2.5 M Y UNA ALTURA DE 2 M. | CERRAMIENTO EN MALLA GALVANIZADA Y POSTES DE CONCRETO, A UNA SEPARACIÓN DE 2.5 M Y UNA ALTURA DE 2 M. | M² | 1 | #REF! | 130446.8 | 154165.044 | 132942.04 | 130446.8 | 139184.628 | 138410.9216 | 138790.7619 | 13033.2729 | 9.364% | 130447 | MENOR VALOR
77 | CANAL EN CONCRETO 3.000 PSI ALTURA VARIABLE ENTRE 0.10 Y 0.25 m Y ANCHO ENTRE 0.40 Y 0.60 m Y ESPESOR DE 0,1M (Incluye excavación, base granular B-200, formaleta y refuerzo.) | CANAL EN CONCRETO 3.000 PSI ALTURA VARIABLE ENTRE 0.10 Y 0.25 m Y ANCHO ENTRE 0.40 Y 0.60 m Y ESPESOR DE 0,1M (Incluye excavación, base granular B-200, formaleta y refuerzo.) | ML | 1 | #REF! | 1360000 | 1484413.82 | 1252445.25 | 1252445.25 | 1365619.69 | 1359065.6987 | 1362335.9457 | 116086.3474 | 8.501% | 1252445 | MENOR VALOR
78 | DESMONTE CONCERTINA SENCILLA, (incluye estructura de soporte en tubería de aguas negras Ø2" y guaya; Incluye cargue y retiro de material desmontado). | DESMONTE CONCERTINA SENCILLA, (incluye estructura de soporte en tubería de aguas negras Ø2" y guaya; Incluye cargue y retiro de material desmontado). | ML | 1 | #REF! | 884000 | 986935 | 859745.25 | 859745.25 | 910226.75 | 907003.45 | 908594.7023 | 67529.1784 | 7.419% | 859745 | MENOR VALOR
79 | DESMONTE DE ELEMENTOS PREFABRICADOS EN FACHADA (INCLUYE CARGUE Y RETIRO DE ESCOMBROS) | DESMONTE DE ELEMENTOS PREFABRICADOS EN FACHADA (INCLUYE CARGUE Y RETIRO DE ESCOMBROS) | M² | 1 | #REF! | 92509.75 | 106834.2688 | 91519.925 | 91519.925 | 96954.6479 | 96473.7362 | 96709.9699 | 8570.3045 | 8.839% | 91520 | MENOR VALOR
80 | DESMONTE DE ESTRUCTURA METÁLICA, (INCLUYE EQUIPO DE OXIACETILENO CARGUE Y RETIRO DE MATERIAL DESMONTADO) | DESMONTE DE ESTRUCTURA METÁLICA, (INCLUYE EQUIPO DE OXIACETILENO CARGUE Y RETIRO DE MATERIAL DESMONTADO) | KG | 1 | #REF! | 136637.5 | 154809.3525 | 134916.25 | 134916.25 | 142121.0342 | 141574.8875 | 141843.8316 | 11022.0571 | 7.755% | 134916 | MENOR VALOR
81 | DESMONTE DE PISOS DE CAUCHO (INCLUYE CARGUE Y RETIRO DE MATERIAL DESMONTADO) | DESMONTE DE PISOS DE CAUCHO (INCLUYE CARGUE Y RETIRO DE MATERIAL DESMONTADO) | M² | 1 | #REF! | 196899.1 | 215572.4695 | 181435.73 | 181435.73 | 197969.0998 | 196990.663 | 197478.5584 | 17093.5052 | 8.634% | 181436 | MENOR VALOR
82 | DESMONTE BAJANTE EXISTENTE (INCLUYE CARGUE Y RETIRO DE MATERIAL DESMONTADO) | DESMONTE BAJANTE EXISTENTE (INCLUYE CARGUE Y RETIRO DE MATERIAL DESMONTADO) | ML | 1 | #REF! | 32611.7 | 38915.448 | 33235.51 | 32611.7 | 34920.886 | 34702.5904 | 34809.6193 | 3473.4247 | 9.947% | 32612 | MENOR VALOR
83 | DESMONTE CANAL EN LAMINA EXISTENTE (INCLUYE CARGUE Y RETIRO DE MATERIAL DESMONTADO) | DESMONTE CANAL EN LAMINA EXISTENTE (INCLUYE CARGUE Y RETIRO DE MATERIAL DESMONTADO) | ML | 1 | #REF! | 22235.25 | 26660.8237 | 22660.575 | 22235.25 | 23852.2162 | 23694.5564 | 23771.8055 | 2441.6045 | 10.24% | 22235 | MENOR VALOR
84 | DESMONTE DE TANQUE PLASTICO DE 500 A 1000 Lts (incluye cargue y retiro de material desmontado, según disponga la unidad). | DESMONTE DE TANQUE PLASTICO DE 500 A 1000 Lts (incluye cargue y retiro de material desmontado, según disponga la unidad). | UND | 1 | #REF! | 919700 | 919309 | 834130.5 | 834130.5 | 891046.5 | 889168.7357 | 890117.2823 | 49291.0896 | 5.532% | 834131 | MENOR VALOR
85 | DESMONTE DE ESTRUCTURA METÁLICA. (INCLUYE EQUIPO DE OXIACETILENO, CARGUE Y RETIRO DE MATERIAL DESMONTADO). | DESMONTE DE ESTRUCTURA METÁLICA. (INCLUYE EQUIPO DE OXIACETILENO, CARGUE Y RETIRO DE MATERIAL DESMONTADO). | M² | 1 | #REF! | 8894.1 | 10511.253 | 9064.23 | 8894.1 | 9489.861 | 9437.1083 | 9463.0065 | 888.6322 | 9.364% | 8894 | MENOR VALOR
86 | DESMONTE Y REINSTALACIÓN DE TANQUE DE ALMACENAMIENTO DE AGUA ENTRE 1000 Lts y 2000lts, (incluye reconexión a la tubería) | DESMONTE Y REINSTALACIÓN DE TANQUE DE ALMACENAMIENTO DE AGUA ENTRE 1000 Lts y 2000lts, (incluye reconexión a la tubería) | UND | 1 | #REF! | 889950 | 979999 | 846030.5 | 846030.5 | 905326.5 | 901968.5498 | 903633.7018 | 68295.0753 | 7.544% | 846031 | MENOR VALOR
87 | DESMONTE DE REJAS (INCLUYE CARGUE Y RETIRO DE MATERIAL DESMONTADO) | DESMONTE DE REJAS (INCLUYE CARGUE Y RETIRO DE MATERIAL DESMONTADO) | M² | 1 | #REF! | 5632.93 | 6689.4431 | 5740.679 | 5632.93 | 6021.0173 | 5985.4888 | 6002.9196 | 581.3752 | 9.656% | 5633 | MENOR VALOR
88 | DESMONTE DE TANQUES EN ASBESTO-CEMENTO DE 500 A 1000 LTS (INCLUYE CARGUE Y RETIRO DE MATERIAL DESMONTADO SEGÚN DISPONGA LA UNIDAD) | DESMONTE DE TANQUES EN ASBESTO-CEMENTO DE 500 A 1000 LTS (INCLUYE CARGUE Y RETIRO DE MATERIAL DESMONTADO SEGÚN DISPONGA LA UNIDAD) | UND | 1 | 5047.4275 | 7708.22 | 8206.4185 | 7553.525 | 7553.525 | 7822.7212 | 7812.9884 | 7817.8226 | 341.175 | 4.361% | 7554 | MENOR VALOR
89 | DESMONTE MATENIMIENTO Y REINSTALACION DE VENTANERIA INCLUYE LIMPIEZA LIJADADA PINTURA ESMALTE Y REINSTALACIÓN, | DESMONTE MATENIMIENTO Y REINSTALACION DE VENTANERIA INCLUYE LIMPIEZA LIJADADA PINTURA ESMALTE Y REINSTALACIÓN, | M² | 1 | #REF! | 1211500 | 1389622.5 | 1360467.5 | 1211500 | 1320530 | 1315740.7836 | 1318164.0886 | 95541.4004 | 7.235% | 1211500 | MENOR VALOR
90 | DESMONTE DE VENTANERIA (INCLUYE CARGUE Y RETIRO DE MATERIAL DESMONTADO). | DESMONTE DE VENTANERIA (INCLUYE CARGUE Y RETIRO DE MATERIAL DESMONTADO). | M² | 1 | #REF! | 34094.05 | 44791.8848 | 34746.215 | 34094.05 | 37877.3833 | 37296.6322 | 37577.5514 | 5997.0058 | 15.83% | 34094 | MENOR VALOR
91 | MANTENIMIENTO A TODO COSTO SUMINISTRO E INSTALACION GRAVILLA LAVADA N 2 INCLUYE DILATACIÓN EN BRONCE | MANTENIMIENTO A TODO COSTO SUMINISTRO E INSTALACION GRAVILLA LAVADA N 2 INCLUYE DILATACIÓN EN BRONCE | M² | 1 | #REF! | 37058.75 | 44222.1 | 37767.625 | 37058.75 | 39682.825 | 39434.7619 | 39556.3856 | 3947.0735 | 9.947% | 37059 | MENOR VALOR
92 | INSTALACIÓN GRAVILLA LAVADA No. 2 (INCLUYE VARILLA PLÁTICA DE DILATACIÓN) | INSTALACIÓN GRAVILLA LAVADA No. 2 (INCLUYE VARILLA PLÁTICA DE DILATACIÓN) | M² | 1 | #REF! | 103764.5 | 124417.1775 | 105749.35 | 103764.5 | 111310.3425 | 110574.5966 | 110935.0925 | 11394.1542 | 10.24% | 103765 | MENOR VALOR
93 | MANTENIMIENTO ANDEN CONCRETO 2,500 PSI REFORZADO E= 0,07M, ACABADO: ESCOBIADO, (INCLUYE MALLA ELECTRO SOLDADA M-084) | MANTENIMIENTO ANDEN CONCRETO 2,500 PSI REFORZADO E= 0,07M, ACABADO: ESCOBIADO, (INCLUYE MALLA ELECTRO SOLDADA M-084) | M² | 1 | #REF! | 29647 | 36058.02 | 30214.1 | 29647 | 31973.04 | 31725.7417 | 31846.6751 | 3549.0417 | 11.1% | 29647 | MENOR VALOR
94 | MANTENIMIENTO E INSTALACIÓN REJILLA ALUMINIO 6" X 4" CÚPULA TRADICIONAL CON SOSCO - REF, C-6"X4" TIPO COLREJILLAS O SIMILAR | MANTENIMIENTO E INSTALACIÓN REJILLA ALUMINIO 6" X 4" CÚPULA TRADICIONAL CON SOSCO - REF, C-6"X4" TIPO COLREJILLAS O SIMILAR | UND | 1 | #REF! | 32611.7 | 38541.261 | 33235.51 | 32611.7 | 34796.157 | 34602.7304 | 34697.6905 | 3258.3182 | 9.364% | 32612 | MENOR VALOR
95 | MANTENIMIENTO CERRAMIENTO EN POLISOMBRA NEGRA 80% RETENCIÓN DE LA LUZ, H=2M, | MANTENIMIENTO CERRAMIENTO EN POLISOMBRA NEGRA 80% RETENCIÓN DE LA LUZ, H=2M, | M² | 1 | #REF! | 29647 | 34867.425 | 30214.1 | 29647 | 31576.175 | 31411.1719 | 31492.2311 | 2864.3752 | 9.071% | 29647 | MENOR VALOR
96 | MANTENIMIENTO RETIRO DE CAPAS DE PINTURA DETERIORADA POR HUMEDAD (RASPADO Y LIJADO) | MANTENIMIENTO RETIRO DE CAPAS DE PINTURA DETERIORADA POR HUMEDAD (RASPADO Y LIJADO) | M² | 1 | #REF! | 71293.75 | 71052.0251 | 63888.125 | 63888.125 | 68744.6334 | 68566.6795 | 68656.6624 | 4207.5958 | 6.121% | 63888 | MENOR VALOR
97 | MANTENIMIENTO RETIRO MANUAL DE ADOQUÍN SOBRE ARENA (INCLUYE CARGUE Y RETIRO DE ESCOMBROS) | MANTENIMIENTO RETIRO MANUAL DE ADOQUÍN SOBRE ARENA (INCLUYE CARGUE Y RETIRO DE ESCOMBROS) | M² | 1 | #REF! | 65223.4 | 84192.075 | 66471.02 | 65223.4 | 71962.165 | 70999.7443 | 71466.4698 | 10609.7673 | 14.74% | 65223 | MENOR VALOR
98 | MANTENIMIENTO Y REINSTALACIÓN DE LUMINARIA LIMPIEZA Y PUESTA EN FUNCIONAMIENTO | MANTENIMIENTO Y REINSTALACIÓN DE LUMINARIA LIMPIEZA Y PUESTA EN FUNCIONAMIENTO | Servicio | 1 | #REF! | 26682.3 | 34136.0595 | 27192.69 | 26682.3 | 29337.0165 | 28972.308 | 29149.3991 | 4163.9206 | 14.19% | 26682 | MENOR VALOR
99 | DEMOLICIÓN - RETIRO PAÑETE DETERIORADO Y PAÑETADA (INCLUYE CARGUE Y RETIRO DE ESCOMBROS) | DEMOLICIÓN - RETIRO PAÑETE DETERIORADO Y PAÑETADA (INCLUYE CARGUE Y RETIRO DE ESCOMBROS) | M² | 1 | #REF! | 6670.575 | 8763.6296 | 6798.1725 | 6670.575 | 7410.7924 | 7297.1672 | 7352.1296 | 1173.3272 | 15.83% | 6671 | MENOR VALOR
100 | DESMONTE, MONTE E INSTALACIÓN LAMINA PVC CIELO RAZO COLOR BLANCO BRILLANTE A TODO COSTO LAMINA PVC BLANCO BRILLANTE 7MM LARGO: 5,95 CM ANCHO: 25 CM | DESMONTE, MONTE E INSTALACIÓN LAMINA PVC CIELO RAZO COLOR BLANCO BRILLANTE A TODO COSTO LAMINA PVC BLANCO BRILLANTE 7MM LARGO: 5,95 CM ANCHO: 25 CM | Unidad | 1 | #REF! | 17788.2 | 21226.608 | 18128.46 | 17788.2 | 19047.756 | 18928.6857 | 18987.0651 | 1894.5953 | 9.947% | 17788 | MENOR VALOR
101 | MANTENIMIENTO DE PUERTAS METÁLICAS (INCLUYE LIJADA, RESANADA Y APLICACIÓN PINTURA) | MANTENIMIENTO DE PUERTAS METÁLICAS (INCLUYE LIJADA, RESANADA Y APLICACIÓN PINTURA) | M² | 1 | #REF! | 51882.25 | 62208.5887 | 52874.675 | 51882.25 | 55655.1712 | 55287.2983 | 55467.5462 | 5697.0771 | 10.24% | 51882 | MENOR VALOR
102 | MANTENIMIENTO DESMONTE Y REINSTALACIÓN DE DUCHA TIPO PUSH | MANTENIMIENTO DESMONTE Y REINSTALACIÓN DE DUCHA TIPO PUSH | Servicio | 1 | #REF! | 56329.3 | 68510.238 | 57406.79 | 56329.3 | 60748.776 | 60278.9092 | 60508.6827 | 6743.1792 | 11.1% | 56329 | MENOR VALOR
103 | MANTENIMIENTO, E INSTALACIÓN CERRADURA CERROJO LLAVE VOLTEADOR | MANTENIMIENTO, E INSTALACIÓN CERRADURA CERROJO LLAVE VOLTEADOR | Servicio | 1 | #REF! | 39752.8 | 44470.164 | 39193.84 | 39193.84 | 41138.9347 | 41007.8857 | 41072.527 | 2898.435 | 7.045% | 39194 | MENOR VALOR
104 | MANTENIMIENTO, E INSTALACIÓN CERRADURA DE MANIJA | MANTENIMIENTO, E INSTALACIÓN CERRADURA DE MANIJA | Servicio | 1 | #REF! | 38755.75 | 43368.4238 | 38231.725 | 38231.725 | 40118.6329 | 39990.8493 | 40053.8769 | 2826.5714 | 7.046% | 38232 | MENOR VALOR
105 | MANTENIMIENTO, E INSTALACIÓN DE FALLEBA PARA PUERTA | MANTENIMIENTO, E INSTALACIÓN DE FALLEBA PARA PUERTA | Servicio | 1 | #REF! | 52317.5 | 86588.0125 | 48879.25 | 48879.25 | 62594.9208 | 58683.6265 | 60498.2895 | 20849.6217 | 33.31% | 58684 | MENOR VALOR
106 | MANTENIMIENTO E INSTALACIÓN MANIJA DE ACERO INOXIDABLE | MANTENIMIENTO E INSTALACIÓN MANIJA DE ACERO INOXIDABLE | Servicio | 1 | #REF! | 94396.75 | 95619.6237 | 89604.025 | 89604.025 | 93206.7996 | 93133.2763 | 93170.2363 | 3179.4408 | 3.411% | 89604 | MENOR VALOR
107 | MANTENIMIENTO, DESMONTE Y MONTAJE ARCHIVADOR RODANTE 3 CUERPOS | MANTENIMIENTO, DESMONTE Y MONTAJE ARCHIVADOR RODANTE 3 CUERPOS | Servicio | 1 | #REF! | 60926.3 | 77853.8545 | 62630.89 | 60926.3 | 67137.0148 | 66335.8506 | 66725.3974 | 9320.1071 | 13.88% | 60926 | MENOR VALOR
108 | APLICACIÓN DE TELA ASFÁLTICA PARA IMPERMEABILIZACIÓN DE CUBIERTAS | APLICACIÓN DE TELA ASFÁLTICA PARA IMPERMEABILIZACIÓN DE CUBIERTAS | M² | 1 | #REF! | 63252.75 | 126585.7612 | 64875.825 | 63252.75 | 84904.7787 | 76680.3852 | 80386.3644 | 36105.9111 | 42.53% | 76680 | MENOR VALOR
109 | SERVICIO DE MANTENIMIENTO ESTRUCTURAL EXTERIOR DE EDIFICIOS | SERVICIO DE MANTENIMIENTO ESTRUCTURAL EXTERIOR DE EDIFICIOS | M² | 1 | #REF! | 355764 | 424532.16 | 362569.2 | 355764 | 380955.12 | 378573.7138 | 379741.3014 | 37891.9054 | 9.947% | 355764 | MENOR VALOR
110 | MANTENIMIENTO DE CABALLETE (INCLUYE REVISIÓN, AJUSTE, LIMPIEZA MANUAL, RESANE DE GOTERAS) | MANTENIMIENTO DE CABALLETE (INCLUYE REVISIÓN, AJUSTE, LIMPIEZA MANUAL, RESANE DE GOTERAS) | ML | 1 | #REF! | 214149 | 244116.855 | 204120.7 | 204120.7 | 220795.5183 | 219537.2506 | 220157.5695 | 20809.9798 | 9.425% | 204121 | MENOR VALOR
111 | PAÑETE INTERIOR IMPERMEABILIZADO, PROPORCIÓN DE LA MEZCLA 1:4, ESPESOR 1.5 CM. | PAÑETE INTERIOR IMPERMEABILIZADO, PROPORCIÓN DE LA MEZCLA 1:4, ESPESOR 1.5 CM. | M² | 1 | #REF! | 71152.8 | 86539.248 | 72513.84 | 71152.8 | 76735.296 | 76141.78 | 76432.0202 | 8517.7 | 11.1% | 71153 | MENOR VALOR
112 | SERVICIO DE CIMENTACIÓN Y NIVELACIÓN PARA CONSTRUCCIONES | SERVICIO DE CIMENTACIÓN Y NIVELACIÓN PARA CONSTRUCCIONES | M³ | 1 | #REF! | 47435.2 | 56060.016 | 48342.56 | 47435.2 | 50612.592 | 50331.2442 | 50469.368 | 4739.372 | 9.364% | 47435 | MENOR VALOR
113 | MANTENIMIENTO E INSTALACIÓN ESPEJO 4 MM, BISELADO Y PULIDO CUATRO LADOS | MANTENIMIENTO E INSTALACIÓN ESPEJO 4 MM, BISELADO Y PULIDO CUATRO LADOS | M² | 1 | #REF! | 11858.8 | 13946.97 | 12085.64 | 11858.8 | 12630.47 | 12564.4688 | 12596.8925 | 1145.7501 | 9.071% | 11859 | MENOR VALOR
114 | MANTENIMIENTO, E INSTALACIÓN ESPEJO 4 MM, FLOTADO SIN BISELAR Y SIN MARCO, | MANTENIMIENTO, E INSTALACIÓN ESPEJO 4 MM, FLOTADO SIN BISELAR Y SIN MARCO, | M² | 1 | #REF! | 28164.65 | 33447.2152 | 28703.395 | 28164.65 | 30105.0867 | 29927.4438 | 30014.598 | 2906.8761 | 9.656% | 28165 | MENOR VALOR
115 | MANTENIMIENTO, E INSTALACIÓN VIDRIO CRUDO 5MM PARA VENTANERÍA | MANTENIMIENTO, E INSTALACIÓN VIDRIO CRUDO 5MM PARA VENTANERÍA | M² | 1 | #REF! | 672945 | 785682.625 | 688593.5 | 672945 | 715740.375 | 712416.5181 | 714052.0651 | 61075.0165 | 8.533% | 672945 | MENOR VALOR
116 | MONTAJE ESTRUCTURA METÁLICA (PERFIL 6 MTS X 7 CM X 2 CM). | MONTAJE ESTRUCTURA METÁLICA (PERFIL 6 MTS X 7 CM X 2 CM). | Ml | 1 | #REF! | 163058.5 | 208609.2525 | 166177.55 | 163058.5 | 179281.7675 | 177052.993 | 178135.217 | 25446.1815 | 14.19% | 163059 | MENOR VALOR
117 | MANTENIMIENTO DE PUERTAS EN MADERA (INCLUYE LIJADA, RESANADA Y APLICACIÓN DE PINTURA ACEITE 2 MANOS) | MANTENIMIENTO DE PUERTAS EN MADERA (INCLUYE LIJADA, RESANADA Y APLICACIÓN DE PINTURA ACEITE 2 MANOS) | M² | 1 | #REF! | 142305.6 | 186957.432 | 145027.68 | 142305.6 | 158096.904 | 155672.8998 | 156845.432 | 25030.9805 | 15.83% | 142306 | MENOR VALOR
118 | MANTENIMIENTO DE CUBIERTA (INCLUYE DESMONTE CARGUE Y RETIRO DE TEJAS CABALLETES, REVISIÓN AJUSTE LIMPIEZA MANUAL ANTICORROSIVO Y PINTURA ESMALTE PARA CERCHAS Y CORREAS) CON INSTALACIÓN TEJA TERMO ACÚSTICA Tipo cindurib, Ancho útil: 72 cm- Ancho total: 82 cm - Peso metro lineal: 3.50 kg - Peso metro cuadrado: 4.20 kg - Voladizo máximo: 30 cm - Distancia máxima entre apoyos: 0.80 a 3 m dependiendo de las luces - Separación entre cresta: 36 cm - Altura de cresta: 3.60 cm - Traslapo longitudinal: 3.60 cm -Pendiente mínima sin traslapo: 10 % - Transmitancia térmica: 6.18 W/(m^2*°C) - (1.09 Btu / (hr*ft^2*°F) - Momento de inercia: 4.11 cm^4/m - Módulo de sección S mayor: 4.58 cm^3/m - Módulo de sección S menor: 1.61 cm^3 /m o equivalente según diseño color verde, azul o rojo. (Incluye instalación y el suministro de todos los accesorios requeridos para el correcto montaje.) | MANTENIMIENTO DE CUBIERTA (INCLUYE DESMONTE CARGUE Y RETIRO DE TEJAS CABALLETES, REVISIÓN AJUSTE LIMPIEZA MANUAL ANTICORROSIVO Y PINTURA ESMALTE PARA CERCHAS Y CORREAS) CON INSTALACIÓN TEJA TERMO ACÚSTICA Tipo cindurib, Ancho útil: 72 cm- Ancho total: 82 cm - Peso metro lineal: 3.50 kg - Peso metro cuadrado: 4.20 kg - Voladizo máximo: 30 cm - Distancia máxima entre apoyos: 0.80 a 3 m dependiendo de las luces - Separación entre cresta: 36 cm - Altura de cresta: 3.60 cm - Traslapo longitudinal: 3.60 cm -Pendiente mínima sin traslapo: 10 % - Transmitancia térmica: 6.18 W/(m^2*°C) - (1.09 Btu / (hr*ft^2*°F) - Momento de inercia: 4.11 cm^4/m - Módulo de sección S mayor: 4.58 cm^3/m - Módulo de sección S menor: 1.61 cm^3 /m o equivalente según diseño color verde, azul o rojo. (Incluye instalación y el suministro de todos los accesorios requeridos para el correcto montaje.) | M2 | 1 | #REF! | 163058.5 | 194577.24 | 166177.55 | 163058.5 | 174604.43 | 173512.9522 | 174048.0965 | 17367.1233 | 9.947% | 163059 | MENOR VALOR
119 | DESMONTE Y REINSTALACIÓN LUMINARIA | DESMONTE Y REINSTALACIÓN LUMINARIA | Unidad | 1 | #REF! | 44470.5 | 53321.6475 | 45321.15 | 44470.5 | 47704.4325 | 47389.1128 | 47543.6111 | 4883.2089 | 10.24% | 44471 | MENOR VALOR
120 | INSTALACIÓN DE CUBIERTA EN TEJA TERMO ACÚSTICA (INCLUYE CABALLETE Y LIMAHOYA) | INSTALACIÓN DE CUBIERTA EN TEJA TERMO ACÚSTICA (INCLUYE CABALLETE Y LIMAHOYA) | M2 | 1 | #REF! | 59294 | 72116.04 | 60428.2 | 59294 | 63946.08 | 63451.4833 | 63693.3502 | 7098.0833 | 11.1% | 59294 | MENOR VALOR
121 | INSTALACIÓN TEJA TERMOACUSTICA TIPO CINDURIB, ANCHO ÚTIL: 72 CM- ANCHO TOTAL: 82 CM - PESO METRO LINEAL: 3.50 KG - PESO METRO CUADRADO: 4.20 KG - VOLADIZO MÁXIMO: 30 CM - DISTANCIA MÁXIMA ENTRE APOYOS: 0.80 A 3 M DEPENDIENDO DE LAS LUCES - SEPARACIÓN ENTRE CRESTA: 36 CM - ALTURA DE CRESTA: 3.60 CM - TRASLAPO LONGITUDINAL: 3.60 CM -PENDIENTE MÍNIMA SIN TRASLAPO: 10 - TRANSMITANCIA TÉRMICA: 6.18 WM^2*°C - 1.09 BTU HR FT 2 F - MOMENTO DE INERCIA: 4.11 CM 4 M - MÓDULO DE SECCIÓN S MAYOR: 4.58 CM 3 M - MÓDULO DE SECCIÓN S MENOR: 1.61 CM 3 M O EQUIVALENTE SEGÚN DISEÑO COLOR VERDE, AZUL O ROJO. INCLUYE INSTALACIÓN Y EL SUMINISTRO DE TODOS LOS ACCESORIOS REQUERIDOS PARA EL CORRECTO MONTAJE. | INSTALACIÓN TEJA TERMOACUSTICA TIPO CINDURIB, ANCHO ÚTIL: 72 CM- ANCHO TOTAL: 82 CM - PESO METRO LINEAL: 3.50 KG - PESO METRO CUADRADO: 4.20 KG - VOLADIZO MÁXIMO: 30 CM - DISTANCIA MÁXIMA ENTRE APOYOS: 0.80 A 3 M DEPENDIENDO DE LAS LUCES - SEPARACIÓN ENTRE CRESTA: 36 CM - ALTURA DE CRESTA: 3.60 CM - TRASLAPO LONGITUDINAL: 3.60 CM -PENDIENTE MÍNIMA SIN TRASLAPO: 10 - TRANSMITANCIA TÉRMICA: 6.18 WM^2*°C - 1.09 BTU HR FT 2 F - MOMENTO DE INERCIA: 4.11 CM 4 M - MÓDULO DE SECCIÓN S MAYOR: 4.58 CM 3 M - MÓDULO DE SECCIÓN S MENOR: 1.61 CM 3 M O EQUIVALENTE SEGÚN DISEÑO COLOR VERDE, AZUL O ROJO. INCLUYE INSTALACIÓN Y EL SUMINISTRO DE TODOS LOS ACCESORIOS REQUERIDOS PARA EL CORRECTO MONTAJE. | M2 | 1 | #REF! | 1815600 | 2194521.5 | 1606369.1 | 1606369.1 | 1872163.5333 | 1841638.4353 | 1856671.7031 | 298128.1375 | 15.92% | 1606369 | MENOR VALOR
122 | SUMINISTRO E INSTALACION DE FLANCHE O BRIDA METALICA CAL 26 (2.40 X 0.20). INCLUYE ACCESORIOS DE FIJACIÓN, ANTICORROSIVO Y ESMALTE | SUMINISTRO E INSTALACION DE FLANCHE O BRIDA METALICA CAL 26 (2.40 X 0.20). INCLUYE ACCESORIOS DE FIJACIÓN, ANTICORROSIVO Y ESMALTE | M2 | 1 | #REF! | 1613300 | 1982251 | 1478087.1 | 1478087.1 | 1691212.7 | 1665857.2311 | 1678254.9445 | 260956.1287 | 15.43% | 1478087 | MENOR VALOR
123 | CUBIERTA EN TEJA TIPO ESPAÑOLA DE ARCILLA. Incluye suminitro e instalación, a todo costo. | CUBIERTA EN TEJA TIPO ESPAÑOLA DE ARCILLA. Incluye suminitro e instalación, a todo costo. | M2 | 1 | #REF! | 20752.9 | 24645.3165 | 21149.87 | 20752.9 | 22182.6955 | 22051.8007 | 22116.0195 | 2141.9087 | 9.656% | 20753 | MENOR VALOR
124 | SUMINISTRO E INSTALACION TEJA DE CRESTA ALTA UPVC DE 2 MM DE ESPESOR. INCLUYE TODOS LOS ELEMENTOS NECESARIOS PARA SU CORRECTO FUNCIONAMIENTO | SUMINISTRO E INSTALACION TEJA DE CRESTA ALTA UPVC DE 2 MM DE ESPESOR. INCLUYE TODOS LOS ELEMENTOS NECESARIOS PARA SU CORRECTO FUNCIONAMIENTO | M2 | 1 | #REF! | 805800 | 913213.99 | 794801 | 794801 | 837938.33 | 834675.0963 | 836281.9848 | 65422.1923 | 7.808% | 794801 | MENOR VALOR
125 | SUMINISTRO E INSTALACION CABALLETE PARA TEJA UPVC DE 2 MM DE ESPESOR. INCLUYE TODOS LOS ELEMENTOS NECESARIOS PARA SU CORRECTO FUNCIONAMIENTO | SUMINISTRO E INSTALACION CABALLETE PARA TEJA UPVC DE 2 MM DE ESPESOR. INCLUYE TODOS LOS ELEMENTOS NECESARIOS PARA SU CORRECTO FUNCIONAMIENTO | ML | 1 | #REF! | 889100 | 990671.77 | 878101 | 878101 | 919290.9233 | 916598.6571 | 917927.3074 | 62061.7713 | 6.751% | 878101 | MENOR VALOR
126 | SUMINISTRO E INSTALACION TEJA TIPO COLONIAL UPVC DE 2 MM DE ESPESOR. INCLUYE TODOS LOS ELEMENTOS NECESARIOS PARA SU CORRECTO FUNCIONAMIENTO | SUMINISTRO E INSTALACION TEJA TIPO COLONIAL UPVC DE 2 MM DE ESPESOR. INCLUYE TODOS LOS ELEMENTOS NECESARIOS PARA SU CORRECTO FUNCIONAMIENTO | M2 | 1 | #REF! | 1883600 | 2210272 | 1955051 | 1883600 | 2016307.6667 | 2006921.3477 | 2011549.9979 | 171735.0672 | 8.517% | 1883600 | MENOR VALOR
127 | SUMINISTRO E INSTALACION CABALLETE PARA TEJA TIPO COLONIAL UPVC DE 2 MM DE ESPESOR. INCLUYE TODOS LOS ELEMENTOS NECESARIOS PARA SU CORRECTO FUNCIONAMIENTO | SUMINISTRO E INSTALACION CABALLETE PARA TEJA TIPO COLONIAL UPVC DE 2 MM DE ESPESOR. INCLUYE TODOS LOS ELEMENTOS NECESARIOS PARA SU CORRECTO FUNCIONAMIENTO | ML | 1 | #REF! | 1324300 | 1429252.39 | 1304775.5 | 1304775.5 | 1352775.9633 | 1350622.6418 | 1351689.7894 | 66946.1306 | 4.949% | 1304776 | MENOR VALOR
128 | MANTENIMIENTO DE CUBIERTA (INCLUYE DESMONTE, REINSTALACIÓN, LIMPIEZA, CARGUE Y RETIRO DE TEJAS, CABALLETES. REVISIÓN GENERAL, AJUSTE FILTRACIONES Y LIMPIEZA MANUAL) | MANTENIMIENTO DE CUBIERTA (INCLUYE DESMONTE, REINSTALACIÓN, LIMPIEZA, CARGUE Y RETIRO DE TEJAS, CABALLETES. REVISIÓN GENERAL, AJUSTE FILTRACIONES Y LIMPIEZA MANUAL) | M2 | 1 | #REF! | 1353200 | 1462920.89 | 1352881.25 | 1352881.25 | 1389667.38 | 1387786.2413 | 1388718.3351 | 63439.6008 | 4.565% | 1352881 | MENOR VALOR
129 | MANTENIMIENTO DE CUBIERTA (INCLUYE DESMONTE CARGUE Y RETIRO DE TEJAS CABALLETES, REVISIÓN AJUSTE LIMPIEZA MANUAL ANTICORROSIVO Y PINTURA ESMALTE PARA CERCHAS Y CORREAS) | MANTENIMIENTO DE CUBIERTA (INCLUYE DESMONTE CARGUE Y RETIRO DE TEJAS CABALLETES, REVISIÓN AJUSTE LIMPIEZA MANUAL ANTICORROSIVO Y PINTURA ESMALTE PARA CERCHAS Y CORREAS) | M2 | 1 | #REF! | 1353200 | 1473758.39 | 1304775.5 | 1304775.5 | 1377244.63 | 1373663.037 | 1375439.0735 | 87019.6096 | 6.318% | 1304776 | MENOR VALOR
130 | DESMONTE DE CUBIERTA EN TELA PLASTIFICADA O LONA. (INCLUYE CARGUE Y RETIRO DEL MATERIAL) | DESMONTE DE CUBIERTA EN TELA PLASTIFICADA O LONA. (INCLUYE CARGUE Y RETIRO DEL MATERIAL) | M2 | 1 | #REF! | 901000 | 984912 | 851980.5 | 851980.5 | 912630.8333 | 909384.9898 | 910997.7232 | 67224.6468 | 7.366% | 851981 | MENOR VALOR
131 | SUMINISTRO Y APLICACIÓN DE TELA ASFÁLTICA PARA IMPERMEABILIZACIÓN DE CUBIERTAS | SUMINISTRO Y APLICACIÓN DE TELA ASFÁLTICA PARA IMPERMEABILIZACIÓN DE CUBIERTAS | M2 | 1 | #REF! | 996200 | 1066265.5 | 922190.5 | 922190.5 | 994885.3333 | 991394.0831 | 993140.8513 | 72046.4966 | 7.242% | 922191 | MENOR VALOR
132 | MANTENIMIENTO DE CUBIERTA (INCLUYE DESMONTE CARGUE Y RETIRO DE TEJAS CABALLETES, REVISIÓN AJUSTE LIMPIEZA MANUAL ANTICORROSIVO Y PINTURA ESMALTE PARA CERCHAS Y CORREAS) CON INSTALACIÓN TEJA TERMO ACÚSTICA Tipo cindurib, Ancho útil: 72 cm- Ancho total: 82 cm - Peso metro lineal: 3.50 kg - Peso metro cuadrado: 4.20 kg - Voladizo máximo: 30 cm - Distancia máxima entre apoyos: 0.80 a 3 m dependiendo de las luces - Separación entre cresta: 36 cm - Altura de cresta: 3.60 cm - Traslapo longitudinal: 3.60 cm -Pendiente mínima sin traslapo: 10 % - Transmitancia térmica: 6.18 W/(m^2*°C) - (1.09 Btu / (hr*ft^2*°F) - Momento de inercia: 4.11 cm^4/m - Módulo de sección S mayor: 4.58 cm^3/m - Módulo de sección S menor: 1.61 cm^3 /m o equivalente según diseño color verde, azul o rojo. | MANTENIMIENTO DE CUBIERTA (INCLUYE DESMONTE CARGUE Y RETIRO DE TEJAS CABALLETES, REVISIÓN AJUSTE LIMPIEZA MANUAL ANTICORROSIVO Y PINTURA ESMALTE PARA CERCHAS Y CORREAS) CON INSTALACIÓN TEJA TERMO ACÚSTICA Tipo cindurib, Ancho útil: 72 cm- Ancho total: 82 cm - Peso metro lineal: 3.50 kg - Peso metro cuadrado: 4.20 kg - Voladizo máximo: 30 cm - Distancia máxima entre apoyos: 0.80 a 3 m dependiendo de las luces - Separación entre cresta: 36 cm - Altura de cresta: 3.60 cm - Traslapo longitudinal: 3.60 cm -Pendiente mínima sin traslapo: 10 % - Transmitancia térmica: 6.18 W/(m^2*°C) - (1.09 Btu / (hr*ft^2*°F) - Momento de inercia: 4.11 cm^4/m - Módulo de sección S mayor: 4.58 cm^3/m - Módulo de sección S menor: 1.61 cm^3 /m o equivalente según diseño color verde, azul o rojo. | M2 | 1 | #REF! | 1353200 | 1540803.5 | 1300045.25 | 1300045.25 | 1398016.25 | 1390688.3603 | 1394298.9642 | 126481.2474 | 9.047% | 1300045 | MENOR VALOR
133 | INSTALACIÓN ALAMBRE GALVANIZADO CON CALIBRE 12 AWG, DE RESISTENCIA A LA TRACCIÓN ENTRE 39 - 47 KGF/MM2 Y CON GALVANIZADO DE 70 G/M2. COMERCIALIZADO EN KILOGRAMOS. | INSTALACIÓN ALAMBRE GALVANIZADO CON CALIBRE 12 AWG, DE RESISTENCIA A LA TRACCIÓN ENTRE 39 - 47 KGF/MM2 Y CON GALVANIZADO DE 70 G/M2. COMERCIALIZADO EN KILOGRAMOS. | Metro | 1 | #REF! | 789140 | 889281.9 | 768621 | 768621 | 815680.9667 | 812405.67 | 814020.3313 | 64560.6721 | 7.915% | 768621 | MENOR VALOR
134 | INSTALACION DE REMATE SUPERIOR EN DOBLE CONCERTINA DE DIAMETRO 18" ESPIRAL ESPACIADO CADA 20 cm. INCLUYE CABLE GALVANIZADO SUPER GX DE 1/8 Y PERNOS DE SUJECION 3/16 | INSTALACION DE REMATE SUPERIOR EN DOBLE CONCERTINA DE DIAMETRO 18" ESPIRAL ESPACIADO CADA 20 cm. INCLUYE CABLE GALVANIZADO SUPER GX DE 1/8 Y PERNOS DE SUJECION 3/16 | ML | 1 | #REF! | 944741 | 1040236.715 | 950631.5 | 944741 | 978536.405 | 976644.1607 | 977580.164 | 53515.1445 | 5.469% | 944741 | MENOR VALOR
135 | INSTALACIÓN ALAMBRE PARA INSTALACIONES INTERNAS, RECOCIDO NEGRO, ROJO, BLANCO, VERDE, ETC; EN CALIBRE DE 12 AWG. | INSTALACIÓN ALAMBRE PARA INSTALACIONES INTERNAS, RECOCIDO NEGRO, ROJO, BLANCO, VERDE, ETC; EN CALIBRE DE 12 AWG. | Metro | 1 | #REF! | 4595.285 | 6037.1671 | 4683.1855 | 4595.285 | 5105.2125 | 5026.9374 | 5064.8004 | 808.2921 | 15.83% | 4595 | MENOR VALOR
136 | INSTALACIÓN ALAMBRE PARA INSTALACIONES INTERNAS, RECOCIDO NEGRO, ROJO, BLANCO, VERDE, ETC; EN CALIBRE DE 18 AWG. | INSTALACIÓN ALAMBRE PARA INSTALACIONES INTERNAS, RECOCIDO NEGRO, ROJO, BLANCO, VERDE, ETC; EN CALIBRE DE 18 AWG. | Metro | 1 | #REF! | 3557.64 | 4245.3216 | 3625.692 | 3557.64 | 3809.5512 | 3785.7371 | 3797.413 | 378.9191 | 9.947% | 3558 | MENOR VALOR
137 | INSTALACIÓN ALAMBRE PARA INSTALACIONES INTERNAS, RECOCIDO NEGRO, ROJO, BLANCO, VERDE, ETC; EN CALIBRE DE 8 AWG. | INSTALACIÓN ALAMBRE PARA INSTALACIONES INTERNAS, RECOCIDO NEGRO, ROJO, BLANCO, VERDE, ETC; EN CALIBRE DE 8 AWG. | Metro | 1 | #REF! | 11117.625 | 13330.4119 | 11330.2875 | 11117.625 | 11926.1081 | 11847.2782 | 11885.9028 | 1220.8022 | 10.24% | 11118 | MENOR VALOR
138 | INSTALACIÓN ÁNGULO DE SOPORTE PARA ACOMETIDAS ELÉCTRICAS, TAMAÑO DE 1 1/2 X 30 CM. | INSTALACIÓN ÁNGULO DE SOPORTE PARA ACOMETIDAS ELÉCTRICAS, TAMAÑO DE 1 1/2 X 30 CM. | Unidad | 1 | #REF! | 14823.5 | 18029.01 | 15107.05 | 14823.5 | 15986.52 | 15862.8708 | 15923.3375 | 1774.5208 | 11.1% | 14824 | MENOR VALOR
139 | INSTALACIÓN DE TOMACORRIENTE NORMAL DOBLE, POLO A TIERRA, 20A,125V. NEMA 5-20R, EN TUBERÍA CONDUIT PVC 3/4", ALAMBRE NO 12 AWG PROM 4M | INSTALACIÓN DE TOMACORRIENTE NORMAL DOBLE, POLO A TIERRA, 20A,125V. NEMA 5-20R, EN TUBERÍA CONDUIT PVC 3/4", ALAMBRE NO 12 AWG PROM 4M | Unidad | 1 | #REF! | 61773.75 | 69695.9625 | 60199.125 | 60199.125 | 63889.6125 | 63629.859 | 63757.8879 | 5089.7089 | 7.966% | 60199 | MENOR VALOR
140 | SUMINISTRO E INSTALACION ALAMBRE DE COBRE AISLADO THHN No 12 Amarillo | SUMINISTRO E INSTALACION ALAMBRE DE COBRE AISLADO THHN No 12 Amarillo | ML | 1 | #REF! | 530060 | 554290.44 | 515698.4 | 515698.4 | 533349.6133 | 532878.1265 | 533113.1578 | 19505.193 | 3.657% | 515698 | MENOR VALOR
141 | SUMINISTRO E INSTALACION ALAMBRE DE COBRE AISLADO THHN No 12 Azul | SUMINISTRO E INSTALACION ALAMBRE DE COBRE AISLADO THHN No 12 Azul | ML | 1 | #REF! | 530060 | 559174.54 | 515698.4 | 515698.4 | 534977.6467 | 534373.851 | 534674.4136 | 22151.3233 | 4.141% | 515698 | MENOR VALOR
142 | SUMINISTRO E INSTALACION ALAMBRE DE COBRE AISLADO THHN No 12 Blanco | SUMINISTRO E INSTALACION ALAMBRE DE COBRE AISLADO THHN No 12 Blanco | ML | 1 | #REF! | 530060 | 603131.44 | 515698.4 | 515698.4 | 549629.9467 | 547074.8653 | 548332.8457 | 46886.7916 | 8.531% | 515698 | MENOR VALOR
143 | SUMINISTRO E INSTALACION ALAMBRE DE COBRE AISLADO THHN No 12 Negro | SUMINISTRO E INSTALACION ALAMBRE DE COBRE AISLADO THHN No 12 Negro | ML | 1 | #REF! | 530060 | 598247.34 | 515698.4 | 515698.4 | 548001.9133 | 545727.7853 | 546848.717 | 44102.3363 | 8.048% | 515698 | MENOR VALOR
144 | SUMINISTRO E INSTALACION ALAMBRE DE COBRE AISLADO THHN No 12 Rojo | SUMINISTRO E INSTALACION ALAMBRE DE COBRE AISLADO THHN No 12 Rojo | ML | 1 | #REF! | 530060 | 612899.64 | 515698.4 | 515698.4 | 552886.0133 | 549723.8736 | 551277.2378 | 52467.0413 | 9.49% | 515698 | MENOR VALOR
145 | SUMINISTRO E INSTALACION ALAMBRE DE COBRE AISLADO THHN No 12 Verde | SUMINISTRO E INSTALACION ALAMBRE DE COBRE AISLADO THHN No 12 Verde | ML | 1 | #REF! | 530060 | 561616.59 | 515698.4 | 515698.4 | 535791.6633 | 535115.056 | 535451.6339 | 23489.5512 | 4.384% | 515698 | MENOR VALOR
146 | SUMINISTRO E INSTALACION ALAMBRE DE COBRE AISLADO THHN No 10 Amarillo | SUMINISTRO E INSTALACION ALAMBRE DE COBRE AISLADO THHN No 10 Amarillo | ML | 1 | #REF! | 547910 | 581759.89 | 527134.3 | 527134.3 | 552268.0633 | 551360.1899 | 551812.3626 | 27572.3287 | 4.993% | 527134 | MENOR VALOR
147 | SUMINISTRO E INSTALACION ALAMBRE DE COBRE AISLADO THHN No 10 Azul | SUMINISTRO E INSTALACION ALAMBRE DE COBRE AISLADO THHN No 10 Azul | ML | 1 | #REF! | 547910 | 589086.04 | 527134.3 | 527134.3 | 554710.1133 | 553534.9557 | 554119.0462 | 31530.7101 | 5.684% | 527134 | MENOR VALOR
148 | SUMINISTRO E INSTALACION ALAMBRE DE COBRE AISLADO THHN No 10 Blanco | SUMINISTRO E INSTALACION ALAMBRE DE COBRE AISLADO THHN No 10 Blanco | ML | 1 | #REF! | 547910 | 574433.74 | 527134.3 | 527134.3 | 549826.0133 | 549147.6284 | 549486.2313 | 23707.8592 | 4.312% | 527134 | MENOR VALOR
149 | SUMINISTRO E INSTALACION ALAMBRE DE COBRE AISLADO THHN No 10 Negro | SUMINISTRO E INSTALACION ALAMBRE DE COBRE AISLADO THHN No 10 Negro | ML | 1 | #REF! | 547910 | 571991.69 | 527134.3 | 527134.3 | 549011.9967 | 548401.5381 | 548706.4611 | 22448.9901 | 4.089% | 527134 | MENOR VALOR
150 | SUMINISTRO E INSTALACION ALAMBRE DE COBRE AISLADO THHN No 10 Rojo | SUMINISTRO E INSTALACION ALAMBRE DE COBRE AISLADO THHN No 10 Rojo | ML | 1 | #REF! | 547910 | 576875.79 | 527134.3 | 527134.3 | 550640.03 | 549889.4091 | 550263.7946 | 24982.8692 | 4.537% | 527134 | MENOR VALOR
151 | SUMINISTRO E INSTALACION ALAMBRE DE COBRE AISLADO THHN No 10 Verde | SUMINISTRO E INSTALACION ALAMBRE DE COBRE AISLADO THHN No 10 Verde | ML | 1 | #REF! | 547910 | 620832.69 | 527134.3 | 527134.3 | 565292.33 | 562544.9734 | 563899.4789 | 49208.2932 | 8.705% | 527134 | MENOR VALOR
152 | SUMINISTRO E INSTALACIÓN DE CABLE AISLADO No 4 COBRE THHN COLORES | SUMINISTRO E INSTALACIÓN DE CABLE AISLADO No 4 COBRE THHN COLORES | ML | 1 | #REF! | 595510 | 658006.76 | 677943 | 595510 | 643819.92 | 641845.1711 | 642841.933 | 43008.7165 | 6.68% | 595510 | MENOR VALOR
153 | SUMINISTRO E INSTALACION ALAMBRE DE COBRE AISLADO THHN No 8 Amarillo | SUMINISTRO E INSTALACION ALAMBRE DE COBRE AISLADO THHN No 8 Amarillo | ML | 1 | #REF! | 595510 | 672659.06 | 552868.05 | 552868.05 | 607012.37 | 603061.1384 | 605018.3069 | 60718.2008 | 10% | 552868 | MENOR VALOR
154 | SUMINISTRO E INSTALACION ALAMBRE DE COBRE AISLADO THHN No 8 Azul | SUMINISTRO E INSTALACION ALAMBRE DE COBRE AISLADO THHN No 8 Azul | ML | 1 | #REF! | 595510 | 621376.01 | 552868.05 | 552868.05 | 589918.02 | 588545.2273 | 589234.7408 | 34594.6213 | 5.864% | 552868 | MENOR VALOR
155 | SUMINISTRO E INSTALACION ALAMBRE DE COBRE AISLADO THHN No 8 Blanco | SUMINISTRO E INSTALACION ALAMBRE DE COBRE AISLADO THHN No 8 Blanco | ML | 1 | #REF! | 595510 | 623818.06 | 552868.05 | 552868.05 | 590732.0367 | 589273.5397 | 590005.6427 | 35715.5104 | 6.046% | 552868 | MENOR VALOR
156 | SUMINISTRO E INSTALACION ALAMBRE DE COBRE AISLADO THHN No 8 Negro | SUMINISTRO E INSTALACION ALAMBRE DE COBRE AISLADO THHN No 8 Negro | ML | 1 | #REF! | 595510 | 631144.21 | 552868.05 | 552868.05 | 593174.0867 | 591435.2233 | 592306.3446 | 39190.3263 | 6.607% | 552868 | MENOR VALOR
157 | SUMINISTRO E INSTALACION ALAMBRE DE COBRE AISLADO THHN No 8 Rojo | SUMINISTRO E INSTALACION ALAMBRE DE COBRE AISLADO THHN No 8 Rojo | ML | 1 | #REF! | 595510 | 616491.91 | 552868.05 | 552868.05 | 588289.9867 | 587076.7874 | 587686.8564 | 32420.6005 | 5.511% | 552868 | MENOR VALOR
158 | SUMINISTRO E INSTALACION ALAMBRE DE COBRE AISLADO THHN No 8 Verde | SUMINISTRO E INSTALACION ALAMBRE DE COBRE AISLADO THHN No 8 Verde | ML | 1 | #REF! | 595510 | 614049.86 | 552868.05 | 552868.05 | 587475.97 | 586336.5958 | 586909.8471 | 31372.1644 | 5.34% | 552868 | MENOR VALOR
159 | SUMINISTRO E INSTALACION CABLE DUPLEX 2 X 14 | SUMINISTRO E INSTALACION CABLE DUPLEX 2 X 14 | ML | 1 | #REF! | 595510 | 618933.96 | 597766.75 | 595510 | 604070.2367 | 603888.1336 | 603978.8189 | 12921.7233 | 2.139% | 595510 | MENOR VALOR
160 | SUMINISTRO E INSTALACION CABLE DUPLEX 2 X 12 | SUMINISTRO E INSTALACION CABLE DUPLEX 2 X 12 | ML | 1 | #REF! | 547910 | 620974.3 | 540914.5 | 540914.5 | 569932.9333 | 567729.0461 | 568814.282 | 44341.291 | 7.78% | 540915 | MENOR VALOR
161 | SUMINISTRO E INSTALACION CABLE DUPLEX 2 X 10 | SUMINISTRO E INSTALACION CABLE DUPLEX 2 X 10 | ML | 1 | #REF! | 547910 | 616090.2 | 524879.25 | 524879.25 | 562959.8167 | 560385.632 | 561656.7431 | 47431.3408 | 8.425% | 524879 | MENOR VALOR
162 | INSTALACIÓN DE ALAMBRE COBRE DESNUDO PARA ACOMETIDAS ELÉCTRICAS, CALIBRE 12 AWG. | INSTALACIÓN DE ALAMBRE COBRE DESNUDO PARA ACOMETIDAS ELÉCTRICAS, CALIBRE 12 AWG. | Metro | 1 | #REF! | 4743.52 | 6231.9144 | 4834.256 | 4743.52 | 5269.8968 | 5189.0967 | 5228.1811 | 834.366 | 15.83% | 4744 | MENOR VALOR
163 | INSTALACIÓN DE ALAMBRE COBRE PARA ACOMETIDAS ELÉCTRICAS, CALIBRE 10 AWG. | INSTALACIÓN DE ALAMBRE COBRE PARA ACOMETIDAS ELÉCTRICAS, CALIBRE 10 AWG. | Metro | 1 | #REF! | 6670.575 | 7959.978 | 6798.1725 | 6670.575 | 7142.9085 | 7098.2571 | 7120.1494 | 710.4732 | 9.947% | 6671 | MENOR VALOR
164 | INSTALACIÓN DE BALA DE ILUMINACIÓN DE INCRUSTAR DE 4" TIPO LED PANEL DE 9 WTS - 110 V | INSTALACIÓN DE BALA DE ILUMINACIÓN DE INCRUSTAR DE 4" TIPO LED PANEL DE 9 WTS - 110 V | Servicio | 1 | #REF! | 53068.13 | 63630.4994 | 54083.239 | 53068.13 | 56927.2895 | 56551.008 | 56735.3759 | 5827.296 | 10.24% | 53068 | MENOR VALOR
165 | INSTALACIÓN DE BALA DE ILUMINACIÓN DE INCRUSTAR DE 8" TIPO LED PANEL DE 18 WTS - 110 V | INSTALACIÓN DE BALA DE ILUMINACIÓN DE INCRUSTAR DE 8" TIPO LED PANEL DE 18 WTS - 110 V | Unidad | 1 | #REF! | 111176.25 | 135217.575 | 113302.875 | 111176.25 | 119898.9 | 118971.5313 | 119425.0316 | 13308.9063 | 11.1% | 111176 | MENOR VALOR
166 | INSTALACIÓN DE BALA FLUORESCENTE CON UN DIÁMETRO DE 17.5 CM | INSTALACIÓN DE BALA FLUORESCENTE CON UN DIÁMETRO DE 17.5 CM | Metro | 1 | #REF! | 112362.13 | 132792.1629 | 114511.439 | 112362.13 | 119888.5773 | 119222.1347 | 119549.3154 | 11226.3874 | 9.364% | 112362 | MENOR VALOR
167 | INSTALACIÓN DE BORNA PARA RED DE BAJA TENSIÓN DE 4/0 MCM. | INSTALACIÓN DE BORNA PARA RED DE BAJA TENSIÓN DE 4/0 MCM. | Unidad | 1 | #REF! | 6670.575 | 7845.1706 | 6798.1725 | 6670.575 | 7104.6394 | 7067.5137 | 7085.752 | 644.4844 | 9.071% | 6671 | MENOR VALOR
168 | INSTALACIÓN DE CABLE COBRE PARA ACOMETIDAS ELÉCTRICAS, CALIBRE DE 10 AWG. | INSTALACIÓN DE CABLE COBRE PARA ACOMETIDAS ELÉCTRICAS, CALIBRE DE 10 AWG. | Metro | 1 | #REF! | 6670.575 | 7921.7089 | 6798.1725 | 6670.575 | 7130.1521 | 7088.0788 | 7108.7206 | 688.4707 | 9.656% | 6671 | MENOR VALOR
169 | INSTALACIÓN DE BALA DE SOBREPONER 8" - 20W - AC90-240V FLUJO LUMINOSO: 1600 LM, TIPO LED: EPISTAR SMD 2835, VIDA ÚTIL DEL CHIP: 50.000 HR, ANGULO DE APERTURA: 120°, CRI: ≥80, TEMPERATURA DE COLOR: 4000K - 6000K, GRADO DE HERMETICIDAD: IP30,DIAMETRO PERFORACIÓN : 200MM. INCLUYE TODO LO NECESARIO PARA SU FUNCIONAMIENTO | INSTALACIÓN DE BALA DE SOBREPONER 8" - 20W - AC90-240V FLUJO LUMINOSO: 1600 LM, TIPO LED: EPISTAR SMD 2835, VIDA ÚTIL DEL CHIP: 50.000 HR, ANGULO DE APERTURA: 120°, CRI: ≥80, TEMPERATURA DE COLOR: 4000K - 6000K, GRADO DE HERMETICIDAD: IP30,DIAMETRO PERFORACIÓN : 200MM. INCLUYE TODO LO NECESARIO PARA SU FUNCIONAMIENTO | Unidad | 1 | #REF! | 121552.7 | 156903.4125 | 123877.81 | 121552.7 | 134111.3075 | 132317.7052 | 133187.512 | 19772.7482 | 14.74% | 121553 | MENOR VALOR
170 | SUMINISTRO E INSTALACIÓN DE LUMINARIA TIPO PANEL LED DE 60X60 cm, Potencia 45 W, Temperatura de Color 6000K (±10%), LED Tipo 2835, Flujo Luminoso 4000Lm (±10%), Angulo 110°, Voltaje 100/277 VAC, Driver 0-10V, FP>0.90, Horas de Vida Útil 50.000 Horas, Garantía de 5 años. INCLUYE ACCESORIOS DE FIJACIÓN Y TODO LO NECESARIO PARA SU CORRECTO FUNCIONAMIENTO. | SUMINISTRO E INSTALACIÓN DE LUMINARIA TIPO PANEL LED DE 60X60 cm, Potencia 45 W, Temperatura de Color 6000K (±10%), LED Tipo 2835, Flujo Luminoso 4000Lm (±10%), Angulo 110°, Voltaje 100/277 VAC, Driver 0-10V, FP>0.90, Horas de Vida Útil 50.000 Horas, Garantía de 5 años. INCLUYE ACCESORIOS DE FIJACIÓN Y TODO LO NECESARIO PARA SU CORRECTO FUNCIONAMIENTO. | Unidad | 1 | #REF! | 1218123.1 | 1409342.7465 | 1248072 | 1218123.1 | 1291845.9488 | 1286603.039 | 1289186.6945 | 102851.1412 | 7.962% | 1218123 | MENOR VALOR
171 | SUMINISTRO E INSTALACIÓN DE LUMINARIA TIPO APLIQUE LED DE 13W, Voltaje 100/277 VAC, Driver 0-10V, FP>0.90, APLIQUE TIPO AIRY EVOLUTION O DE ESPECIFICACIONES TECNICAS SIMILARES, Horas de Vida Útil 36.000 Horas, IP65, Garantía de 5 años. INCLUYE ACCESORIOS DE FIJACIÓN Y TODO LO NECESARIO PARA SU CORRECTO FUNCIONAMIENTO. | SUMINISTRO E INSTALACIÓN DE LUMINARIA TIPO APLIQUE LED DE 13W, Voltaje 100/277 VAC, Driver 0-10V, FP>0.90, APLIQUE TIPO AIRY EVOLUTION O DE ESPECIFICACIONES TECNICAS SIMILARES, Horas de Vida Útil 36.000 Horas, IP65, Garantía de 5 años. INCLUYE ACCESORIOS DE FIJACIÓN Y TODO LO NECESARIO PARA SU CORRECTO FUNCIONAMIENTO. | Unidad | 1 | #REF! | 1218123.1 | 1431606.4395 | 1264107.25 | 1218123.1 | 1304612.2632 | 1298407.2132 | 1301466.2634 | 112357.804 | 8.612% | 1218123 | MENOR VALOR
172 | SUMINISTRO, INSTALACIÓN Y PUESTA EN FUNCIONAMIENTO DE LUMINARIA LED DE 40 W TIPO CREE O SIMILAR DOBLE SALIDA PARA ALUMBRADO PEATONAL CON POSTE METÁLICO DOBLE PROPOSITO (9 - 6) MTS NORMA CODENSA ET221, Multivoltaje, Eficiencia de 130 Lm/W, IP 66, Horas de vida útil 100.000 Hrs, Temperatura de Color 4.000 K, Garantía de 5 años, Puesta a tierra de poste. INCLUYE ACCESORIOS DE FIJACIÓN, CONEXIÓN Y TODO LO NECESARIO PARA SU CORRECTO FUNCIONAMIENTO. | SUMINISTRO, INSTALACIÓN Y PUESTA EN FUNCIONAMIENTO DE LUMINARIA LED DE 40 W TIPO CREE O SIMILAR DOBLE SALIDA PARA ALUMBRADO PEATONAL CON POSTE METÁLICO DOBLE PROPOSITO (9 - 6) MTS NORMA CODENSA ET221, Multivoltaje, Eficiencia de 130 Lm/W, IP 66, Horas de vida útil 100.000 Hrs, Temperatura de Color 4.000 K, Garantía de 5 años, Puesta a tierra de poste. INCLUYE ACCESORIOS DE FIJACIÓN, CONEXIÓN Y TODO LO NECESARIO PARA SU CORRECTO FUNCIONAMIENTO. | Unidad | 1 | #REF! | 1087223.1 | 1183751.514 | 1099708.75 | 1087223.1 | 1123561.1213 | 1121965.9297 | 1122756.6424 | 52498.9085 | 4.673% | 1087223 | MENOR VALOR
173 | SUMINISTRO, INSTALACIÓN Y PUESTA EN FUNCIONAMIENTO DE LUMINARIA ALUMBRADO PÚBLICO CON POTENCIA 60W TIPO LED; Tipo Led Cree XP-G3 equivalente o de características técnicas superiores; Eficiencia 130 Lm/W mínimo; Incluye DPS Tipo II (Máxima corriente de descarga 20kA -8/20us) mínimo separado del driver; Protección IP65 e IP66 y seguridad IK08 e IK10; Sistema de desconexión automática de red para los procesos de mantenimiento; Adaptador para colocación en poste o brazo, Fotometrías Tipo T1, T2, T3, T4, T5; Horas de vida útil 100.000 Hrs mínimo; Garantía de 5 años de fábrica mínimo. INCLUYE ACCESORIOS DE FIJACIÓN Y CONEXIÓN, PLACA INDELEBLE CON (NÚMERO DE CIRCUITO Y FECHA DE INSTALACIÓN EN SITIO), Y TODO LO NECESARIO PARA SU CORRECTO FUNCIONAMIENTO. | SUMINISTRO, INSTALACIÓN Y PUESTA EN FUNCIONAMIENTO DE LUMINARIA ALUMBRADO PÚBLICO CON POTENCIA 60W TIPO LED; Tipo Led Cree XP-G3 equivalente o de características técnicas superiores; Eficiencia 130 Lm/W mínimo; Incluye DPS Tipo II (Máxima corriente de descarga 20kA -8/20us) mínimo separado del driver; Protección IP65 e IP66 y seguridad IK08 e IK10; Sistema de desconexión automática de red para los procesos de mantenimiento; Adaptador para colocación en poste o brazo, Fotometrías Tipo T1, T2, T3, T4, T5; Horas de vida útil 100.000 Hrs mínimo; Garantía de 5 años de fábrica mínimo. INCLUYE ACCESORIOS DE FIJACIÓN Y CONEXIÓN, PLACA INDELEBLE CON (NÚMERO DE CIRCUITO Y FECHA DE INSTALACIÓN EN SITIO), Y TODO LO NECESARIO PARA SU CORRECTO FUNCIONAMIENTO. | Unidad | 1 | #REF! | 1218123.1 | 1370280.6395 | 1264107.25 | 1218123.1 | 1284170.3298 | 1281074.2024 | 1282610.7462 | 78037.6485 | 6.077% | 1218123 | MENOR VALOR
174 | SUMINISTRO E INSTALACIÓN DE LUMINARIA TIPO PANEL LED REDONDO DE INCRUSTAR Potencia 14 W, Temperatura de Color 6000K (±10%), LED Tipo 2835, Flujo Luminoso 1500Lm (±10%), Voltaje 100/277 VAC, Driver 0-10V, FP>0.90, Horas de Vida Útil 36.000 Horas, Garantía de 5 años. INCLUYE ACCESORIOS DE FIJACIÓN Y TODO LO NECESARIO PARA SU CORRECTO FUNCIONAMIENTO. | SUMINISTRO E INSTALACIÓN DE LUMINARIA TIPO PANEL LED REDONDO DE INCRUSTAR Potencia 14 W, Temperatura de Color 6000K (±10%), LED Tipo 2835, Flujo Luminoso 1500Lm (±10%), Voltaje 100/277 VAC, Driver 0-10V, FP>0.90, Horas de Vida Útil 36.000 Horas, Garantía de 5 años. INCLUYE ACCESORIOS DE FIJACIÓN Y TODO LO NECESARIO PARA SU CORRECTO FUNCIONAMIENTO. | Unidad | 1 | #REF! | 1218123.1 | 1381412.486 | 1296177.75 | 1218123.1 | 1298571.112 | 1295151.7077 | 1296859.8335 | 81670.9987 | 6.289% | 1218123 | MENOR VALOR
175 | SUMINISTRO, INSTALACION DE BALA LED 18W 8" DE EMPOTRAR, DRIVER MULTIVOLTAJE, TEMPERATURA DE COLOR OPCIONAL BLANCA/CALIDA 6500/3700K, HORAS DE VIDA UTIL 50.000 HORAS, DISPARADOR 100% EN ALUMINIO. IRC>85, PF>95%, THD<12%, 2235 LUMENES (±10%). INCLUYE TODO LO NECESARIO PARA SU FUNCIONAMIENTO | SUMINISTRO, INSTALACION DE BALA LED 18W 8" DE EMPOTRAR, DRIVER MULTIVOLTAJE, TEMPERATURA DE COLOR OPCIONAL BLANCA/CALIDA 6500/3700K, HORAS DE VIDA UTIL 50.000 HORAS, DISPARADOR 100% EN ALUMINIO. IRC>85, PF>95%, THD<12%, 2235 LUMENES (±10%). INCLUYE TODO LO NECESARIO PARA SU FUNCIONAMIENTO | Unidad | 1 | #REF! | 1218123.1 | 1359148.793 | 1232036.75 | 1218123.1 | 1269769.5477 | 1266702.63 | 1268218.1038 | 77716.6941 | 6.121% | 1218123 | MENOR VALOR
176 | SUMINISTRO E INSTALACIÓN DE LUMINARIA TIPO PANEL LED REDONDO DE INCRUSTAR Potencia 21 W, Temperatura de Color 6000K (±10%), LED Tipo 2835, Flujo Luminoso 2200Lm (±10%), Voltaje 100/277 VAC, Driver 0-10V, FP>0.90, Horas de Vida Útil 36.000 Horas, Garantía de 5 años. INCLUYE ACCESORIOS DE FIJACIÓN Y TODO LO NECESARIO PARA SU CORRECTO FUNCIONAMIENTO. | SUMINISTRO E INSTALACIÓN DE LUMINARIA TIPO PANEL LED REDONDO DE INCRUSTAR Potencia 21 W, Temperatura de Color 6000K (±10%), LED Tipo 2835, Flujo Luminoso 2200Lm (±10%), Voltaje 100/277 VAC, Driver 0-10V, FP>0.90, Horas de Vida Útil 36.000 Horas, Garantía de 5 años. INCLUYE ACCESORIOS DE FIJACIÓN Y TODO LO NECESARIO PARA SU CORRECTO FUNCIONAMIENTO. | Unidad | 1 | #REF! | 1218123.1 | 1355438.1775 | 1264107.25 | 1218123.1 | 1279222.8425 | 1276717.4334 | 1277962.9751 | 69894.338 | 5.464% | 1218123 | MENOR VALOR
177 | SUMINISTRO E INSTALACIÓN Y PUESTA EN FUNCIONAMIENTO REFLECTOR 30W LED, MULTIVOLTAJE, Températura de Color 6000K (±10%), Flujo Luminoso 2250Lm (±10%), Horas de Vida Útil 50.000 Hrs, Garantía de 5 años. INCLUYE ACCESORIOS DE FIJACIÓN Y TODO LO NECESARIO PARA SU CORRECTO FUNCIONAMIENTO. | SUMINISTRO E INSTALACIÓN Y PUESTA EN FUNCIONAMIENTO REFLECTOR 30W LED, MULTIVOLTAJE, Températura de Color 6000K (±10%), Flujo Luminoso 2250Lm (±10%), Horas de Vida Útil 50.000 Hrs, Garantía de 5 años. INCLUYE ACCESORIOS DE FIJACIÓN Y TODO LO NECESARIO PARA SU CORRECTO FUNCIONAMIENTO. | Unidad | 1 | #REF! | 1099123.1 | 1178766.4085 | 1131779.25 | 1099123.1 | 1136556.2528 | 1135621.5131 | 1136087.9094 | 40035.9709 | 3.523% | 1099123 | MENOR VALOR
178 | SUMINISTRO E INSTALACIÓN Y PUESTA EN FUNCIONAMIENTO REFLECTOR 50W LED, MULTIVOLTAJE, Températura de Color 6000K (±10%), Flujo Luminoso 3750Lm (±10%), Horas de Vida Útil 50.000 Hrs, Garantía de 5 años. INCLUYE ACCESORIOS DE FIJACIÓN Y TODO LO NECESARIO PARA SU CORRECTO FUNCIONAMIENTO. | SUMINISTRO E INSTALACIÓN Y PUESTA EN FUNCIONAMIENTO REFLECTOR 50W LED, MULTIVOLTAJE, Températura de Color 6000K (±10%), Flujo Luminoso 3750Lm (±10%), Horas de Vida Útil 50.000 Hrs, Garantía de 5 años. INCLUYE ACCESORIOS DE FIJACIÓN Y TODO LO NECESARIO PARA SU CORRECTO FUNCIONAMIENTO. | Unidad | 1 | #REF! | 1099123.1 | 1245557.4875 | 1163849.75 | 1099123.1 | 1169510.1125 | 1166458.72 | 1167980.7273 | 73381.1095 | 6.275% | 1099123 | MENOR VALOR
179 | SUMINISTRO E INSTALACIÓN Y PUESTA EN FUNCIONAMIENTO DE REFLECTOR 100W LED, MULTIVOLTAJE, Températura de Color 6500K (±10%), Flujo Luminoso 7500Lm (±10%), Horas de Vida Útil 50.000 Hrs, Garantía de 5 años. INCLUYE ACCESORIOS DE FIJACIÓN Y TODO LO NECESARIO PARA SU CORRECTO FUNCIONAMIENTO. | SUMINISTRO E INSTALACIÓN Y PUESTA EN FUNCIONAMIENTO DE REFLECTOR 100W LED, MULTIVOLTAJE, Températura de Color 6500K (±10%), Flujo Luminoso 7500Lm (±10%), Horas de Vida Útil 50.000 Hrs, Garantía de 5 años. INCLUYE ACCESORIOS DE FIJACIÓN Y TODO LO NECESARIO PARA SU CORRECTO FUNCIONAMIENTO. | Unidad | 1 | #REF! | 1218123.1 | 1422229.2565 | 1328129.25 | 1218123.1 | 1322827.2022 | 1317525.7287 | 1320181.7036 | 102156.3241 | 7.723% | 1218123 | MENOR VALOR
180 | SUMINISTRO E INSTALACIÓN DE LUMINARIA DE EMERGENCIA LED TIPO HUBBEL O ESPECIFICACIONES TÉCNICAS SIMILARES DE 2W, FP>0.95, Voltaje 100/277 VAC, Horas de vida Útil 36.000 Horas, Garantía de 5 años. INCLUYE ACCESORIOS DE FIJACIÓN Y TODO LO NECESARIO PARA SU CORRECTO FUNCIONAMIENTO. | SUMINISTRO E INSTALACIÓN DE LUMINARIA DE EMERGENCIA LED TIPO HUBBEL O ESPECIFICACIONES TÉCNICAS SIMILARES DE 2W, FP>0.95, Voltaje 100/277 VAC, Horas de vida Útil 36.000 Horas, Garantía de 5 años. INCLUYE ACCESORIOS DE FIJACIÓN Y TODO LO NECESARIO PARA SU CORRECTO FUNCIONAMIENTO. | Unidad | 1 | #REF! | 1099123.1 | 1243406.7495 | 1117618.25 | 1099123.1 | 1153382.6998 | 1149945.9974 | 1151642.4911 | 78509.6477 | 6.807% | 1099123 | MENOR VALOR
181 | SUMINISTRO E INSTALACIÓN DE SUMINISTRO E INSTALACIÓN DE LUMINARIA TIPO BOLARDO LED DE 50W, FP>0.95, Temperatura de Color 3000K, IP54-IP65, Flujo Luminoso 6000Lm (±10%), Driver 0-10V, Horas de vida Útil 50.000 Horas, Garantía de 5 años. INCLUYE ACCESORIOS DE FIJACIÓN Y TODO LO NECESARIO PARA SU CORRECTO FUNCIONAMIENTO. | SUMINISTRO E INSTALACIÓN DE SUMINISTRO E INSTALACIÓN DE LUMINARIA TIPO BOLARDO LED DE 50W, FP>0.95, Temperatura de Color 3000K, IP54-IP65, Flujo Luminoso 6000Lm (±10%), Driver 0-10V, Horas de vida Útil 50.000 Horas, Garantía de 5 años. INCLUYE ACCESORIOS DE FIJACIÓN Y TODO LO NECESARIO PARA SU CORRECTO FUNCIONAMIENTO. | Unidad | 1 | #REF! | 1218123.1 | 1339664.124 | 1294868.75 | 1218123.1 | 1284218.658 | 1282232.1672 | 1283229.3534 | 61466.4418 | 4.786% | 1218123 | MENOR VALOR
182 | SUMINISTRO, INSTALACIÓN Y PUESTA EN FUNCIONAMIENTO DE LUMINARIA ALUMBRADO PÚBLICO VIAL TIPO LED, Potencia 75 W, Temperatura color 4000K - 5700K similar o características técnicas superiores y de acuerdo a requerimiento según diseño Ejercito, Flujo lumínico 8.819lm - 9.621lm similar o características técnicas superiores y de acuerdo a requerimiento según diseño Ejercito, Diodos LED 36 puntos o superior, Multivoltaje, Factor de potencia 0.9 similar o características técnicas superiores, Supresor de picos de tensión (DPS) incorporado de 20kV similar o características técnicas superiores, Aleación en aluminio, Dispersor térmico en aluminio, Vida útil Diodo 116.000 Horas o superior. INCLUYE ACCESORIOS DE FIJACIÓN, CONEXIÓN Y TODO LO NECESARIO PARA SU CORRECTO FUNCIONAMIENTO. | SUMINISTRO, INSTALACIÓN Y PUESTA EN FUNCIONAMIENTO DE LUMINARIA ALUMBRADO PÚBLICO VIAL TIPO LED, Potencia 75 W, Temperatura color 4000K - 5700K similar o características técnicas superiores y de acuerdo a requerimiento según diseño Ejercito, Flujo lumínico 8.819lm - 9.621lm similar o características técnicas superiores y de acuerdo a requerimiento según diseño Ejercito, Diodos LED 36 puntos o superior, Multivoltaje, Factor de potencia 0.9 similar o características técnicas superiores, Supresor de picos de tensión (DPS) incorporado de 20kV similar o características técnicas superiores, Aleación en aluminio, Dispersor térmico en aluminio, Vida útil Diodo 116.000 Horas o superior. INCLUYE ACCESORIOS DE FIJACIÓN, CONEXIÓN Y TODO LO NECESARIO PARA SU CORRECTO FUNCIONAMIENTO. | Unidad | 1 | #REF! | 1218123.1 | 1328930.5195 | 1401671.25 | 1218123.1 | 1316241.6232 | 1311845.9193 | 1314053.982 | 92429.6322 | 7.022% | 1218123 | MENOR VALOR
183 | SUMINISTRO, INSTALACIÓN Y PUESTA EN FUNCIONAMIENTO DE PANEL DE ILUMINACION EN LED 45 W , DIMENSIONES 1200 x 300 x 9 mm, COLOR BLANCO FRIO (5000-6500K) , SMD2835, FLUJO LUMINOSO 3209 lm, ANGULO DE APERTURA 110°, VOLTAJE 100-240 V, FACTOR DE POTENCIA >0.95, HORAS DE VIDA UTIL IGUAL O SUPERIOR A 35.000 HORAS , Garantia 5 años. INCLUYE TODO LO NECESARIO PARA SU FUNCIONAMIENTO | SUMINISTRO, INSTALACIÓN Y PUESTA EN FUNCIONAMIENTO DE PANEL DE ILUMINACION EN LED 45 W , DIMENSIONES 1200 x 300 x 9 mm, COLOR BLANCO FRIO (5000-6500K) , SMD2835, FLUJO LUMINOSO 3209 lm, ANGULO DE APERTURA 110°, VOLTAJE 100-240 V, FACTOR DE POTENCIA >0.95, HORAS DE VIDA UTIL IGUAL O SUPERIOR A 35.000 HORAS , Garantia 5 años. INCLUYE TODO LO NECESARIO PARA SU FUNCIONAMIENTO | Unidad | 1 |  | 1099123.1 | 1193071.186 | 1591714.25 | 1099123.1 | 1294636.1787 | 1262497.3448 | 1277985.5175 | 261530.2967 | 20.2% | 1099123 | MENOR VALOR
184 | SUMINISTRO E INSTALACION DE APLIQUE TORTUGA LED DE 13,5 W, IP65, Voltaje 100/277VAC, E27, con Rejilla Color Negro, Temperatura de Color 6500K Blanco Frío, Horas de Vida Útil 50,000 Horas, Garantía de 5 años. INCLUYE ACCESORIOS DE FIJACIÓN Y CONEXIÓN. | SUMINISTRO E INSTALACION DE APLIQUE TORTUGA LED DE 13,5 W, IP65, Voltaje 100/277VAC, E27, con Rejilla Color Negro, Temperatura de Color 6500K Blanco Frío, Horas de Vida Útil 50,000 Horas, Garantía de 5 años. INCLUYE ACCESORIOS DE FIJACIÓN Y CONEXIÓN. | Unidad | 1 | #REF! | 1099123.1 | 1170807.493 | 1271009.25 | 1099123.1 | 1180313.281 | 1176145.921 | 1178221.2374 | 86336.4474 | 7.315% | 1099123 | MENOR VALOR
185 | INSTALACIÓN DE CABLE DE COBRE THHN/THWN N°10 AWG. | INSTALACIÓN DE CABLE DE COBRE THHN/THWN N°10 AWG. | ml | 1 | #REF! | 1214242 | 1324995.64 | 1235190.25 | 1214242 | 1258142.63 | 1256349.5871 | 1257239.0206 | 58836.2219 | 4.676% | 1214242 | MENOR VALOR
186 | INSTALACIÓN DE CANASTILLA PARA CABLEADO AÉREO. ANCHO 20 CM | INSTALACIÓN DE CANASTILLA PARA CABLEADO AÉREO. ANCHO 20 CM | ML | 1 | #REF! | 631142 | 661746.42 | 617163.75 | 617163.75 | 636684.0567 | 636146.0909 | 636413.9595 | 22802.1799 | 3.581% | 617164 | MENOR VALOR
187 | INSTALACIÓN DE CAPACETE PARA ACOMETIDAS ELÉCTRICAS CON UN DIÁMETRO DE 1". | INSTALACIÓN DE CAPACETE PARA ACOMETIDAS ELÉCTRICAS CON UN DIÁMETRO DE 1". | Servicio | 1 | #REF! | 640662 | 719566.65 | 701272.95 | 640662 | 687167.2 | 685465.3128 | 686323.7479 | 41300.3037 | 6.01% | 640662 | MENOR VALOR
188 | INSTALACIÓN DE CAPACETE PARA ACOMETIDAS ELÉCTRICAS CON UN DIÁMETRO DE 3/4". | INSTALACIÓN DE CAPACETE PARA ACOMETIDAS ELÉCTRICAS CON UN DIÁMETRO DE 3/4". | Unidad | 1 | #REF! | 640662 | 713850.23 | 688444.75 | 640662 | 680985.66 | 679611.1575 | 680301.9573 | 37159.8946 | 5.457% | 640662 | MENOR VALOR
189 | INSTALACIÓN DE INTERRUPTOR DOBLE TUBERÍA CONDUIT PVC 3/4", ALAMBRE No 12 AWG INCLUYE APARATO PROM 5 M | INSTALACIÓN DE INTERRUPTOR DOBLE TUBERÍA CONDUIT PVC 3/4", ALAMBRE No 12 AWG INCLUYE APARATO PROM 5 M | Unidad | 1 | #REF! | 91969.66 | 113379.4107 | 92765.498 | 91969.66 | 99371.5229 | 98447.9212 | 98898.2072 | 12137.7111 | 12.21% | 91970 | MENOR VALOR
190 | SUMINSTRO INSTALACIÓN DE TUBERÍA CONDUIT PVC 1" | SUMINSTRO INSTALACIÓN DE TUBERÍA CONDUIT PVC 1" | ML | 1 | #REF! | 9635.275 | 11497.746 | 9819.5825 | 9635.275 | 10317.5345 | 10253.0381 | 10284.6602 | 1026.2391 | 9.947% | 9635 | MENOR VALOR
191 | SUMINISTRO E INSTALACIÓN DE TUBERÍA CONDUIT PVC 1/2" | SUMINISTRO E INSTALACIÓN DE TUBERÍA CONDUIT PVC 1/2" | ML | 1 | #REF! | 5188.225 | 6220.8589 | 5287.4675 | 5188.225 | 5565.5171 | 5528.7298 | 5546.7546 | 569.7077 | 10.24% | 5188 | MENOR VALOR
192 | INSTALACIÓN DE TUBERÍA CONDUIT PVC 3/4" | INSTALACIÓN DE TUBERÍA CONDUIT PVC 3/4" | ML | 1 | #REF! | 6670.575 | 8113.0545 | 6798.1725 | 6670.575 | 7193.934 | 7138.2919 | 7165.5019 | 798.5344 | 11.1% | 6671 | MENOR VALOR
193 | INSTALACIÓN DE TUBERÍA SUSPENDIDA EN TUBO CONDUIT DE 1 1/2". | INSTALACIÓN DE TUBERÍA SUSPENDIDA EN TUBO CONDUIT DE 1 1/2". | Metro | 1 | #REF! | 17047.025 | 20146.5683 | 17373.1075 | 17047.025 | 18188.9003 | 18087.7909 | 18137.4291 | 1703.2118 | 9.364% | 17047 | MENOR VALOR
194 | INSTALACIÓN DE TUBERÍA Y/O ACCESORIOS PARA RED ELÉCTRICA 2" | INSTALACIÓN DE TUBERÍA Y/O ACCESORIOS PARA RED ELÉCTRICA 2" | Ml | 1 | #REF! | 37058.75 | 43584.2812 | 37767.625 | 37058.75 | 39470.2188 | 39263.9649 | 39365.2889 | 3580.4691 | 9.071% | 37059 | MENOR VALOR
195 | MANTENIMIENTO A TODO COSTO INSTALACIÓN LUMINARIAS Y LÁMPARAS (REDONDA, CUADRADA Y RECTANGULAR) | MANTENIMIENTO A TODO COSTO INSTALACIÓN LUMINARIAS Y LÁMPARAS (REDONDA, CUADRADA Y RECTANGULAR) | Servicio | 1 | #REF! | 2549642 | 3027853.17 | 2492663.25 | 2492663.25 | 2690052.8067 | 2669855.6205 | 2679739.2794 | 293927.6418 | 10.93% | 2492663 | MENOR VALOR
196 | MANTENIMIENTO A TODO COSTO SUMINISTRO E INSTALACIÓN REFLECTOR LED DE PISO DE 30W | MANTENIMIENTO A TODO COSTO SUMINISTRO E INSTALACIÓN REFLECTOR LED DE PISO DE 30W | Unidad | 1 | #REF! | 988142 | 1133067.85 | 976543.75 | 976543.75 | 1032584.5333 | 1027897.2543 | 1030201.8535 | 87214.119 | 8.446% | 976544 | MENOR VALOR
197 | MANTENIMIENTO A TODO COSTO INSTALACIÓN SOPORTE DE PROYECTORES PARA LUMINARIAS Y LÁMPARAS. A TODO COSTO | MANTENIMIENTO A TODO COSTO INSTALACIÓN SOPORTE DE PROYECTORES PARA LUMINARIAS Y LÁMPARAS. A TODO COSTO | Unidad | 1 | #REF! | 666842 | 730701.82 | 660569 | 660569 | 686037.6067 | 684619.0055 | 685320.581 | 38807.3008 | 5.657% | 660569 | MENOR VALOR
198 | MANTENIMIENTO A TODO COSTO DESMONTE LUMINARIA EXISTENTE DE TODA CLASE (REDONDA, CUADRADA, RECTANGULAR, REFLECTORES) | MANTENIMIENTO A TODO COSTO DESMONTE LUMINARIA EXISTENTE DE TODA CLASE (REDONDA, CUADRADA, RECTANGULAR, REFLECTORES) | Unidad | 1 | #REF! | 638282 | 730999.49 | 640339 | 638282 | 669873.4967 | 667205.1105 | 668518.1585 | 52946.6534 | 7.904% | 638282 | MENOR VALOR
199 | MANTENIMIENTO PANEL LED REDONDO A TODO COSTO , ( INCLUYE LIMPIEZA Y/O CAMBIO DE PANELES QUE SE ENCUENTREN FUNDIDAS O EN MAL ESTADO Y EL CONJUNTO ÓPTICO DE LAS LUMINARIAS. MANTENIMIENTO DEL SISTEMA DE ENCENDIDO Y APAGADO Y ASÍ COMO EL CORRECTO FUNCIONAMIENTO DE ENCENDIDO DE LA LUMINARIA. (MÍNIMO 18W) | MANTENIMIENTO PANEL LED REDONDO A TODO COSTO , ( INCLUYE LIMPIEZA Y/O CAMBIO DE PANELES QUE SE ENCUENTREN FUNDIDAS O EN MAL ESTADO Y EL CONJUNTO ÓPTICO DE LAS LUMINARIAS. MANTENIMIENTO DEL SISTEMA DE ENCENDIDO Y APAGADO Y ASÍ COMO EL CORRECTO FUNCIONAMIENTO DE ENCENDIDO DE LA LUMINARIA. (MÍNIMO 18W) | Unidad | 1 | #REF! | 112658.6 | 134435.184 | 114813.58 | 112658.6 | 120635.788 | 119881.676 | 120251.4121 | 11999.1034 | 9.947% | 112659 | MENOR VALOR
200 | MANTENIMIENTO CONSISTENTE EN CAMBIO LUZ DE PANEL REDONDA REGULABLE SMD 2835 12W 15W 18W 110-240V LED TECHO EMPOTRADO ABAJO DE LÁMPARA. | MANTENIMIENTO CONSISTENTE EN CAMBIO LUZ DE PANEL REDONDA REGULABLE SMD 2835 12W 15W 18W 110-240V LED TECHO EMPOTRADO ABAJO DE LÁMPARA. | Unidad | 1 | #REF! | 315656 | 341837.87 | 309185.8 | 309185.8 | 322226.5567 | 321623.7184 | 321922.4425 | 17289.262 | 5.366% | 309186 | MENOR VALOR
201 | MANTENIMIENTO CONSISTENTE EN REPARACIÓN TOMACORRIENTES TIPO B CUERPO PORTA CONTACTOS: TORNILLOS Y TUERCAS - TORNILLOS: HIERRO SAE 1010 CEMENTADO CON TRATAMIENTO ANTICORROSIVO - TUERCAS: HIERRO SAE 1010 MOLETEADAS CON TRATAMIENTO ANTICORROSIVO - CONTACTO FIJO CENTRAL LATÓN 70/30 DE 0.6 MM DE ESPESOR. | MANTENIMIENTO CONSISTENTE EN REPARACIÓN TOMACORRIENTES TIPO B CUERPO PORTA CONTACTOS: TORNILLOS Y TUERCAS - TORNILLOS: HIERRO SAE 1010 CEMENTADO CON TRATAMIENTO ANTICORROSIVO - TUERCAS: HIERRO SAE 1010 MOLETEADAS CON TRATAMIENTO ANTICORROSIVO - CONTACTO FIJO CENTRAL LATÓN 70/30 DE 0.6 MM DE ESPESOR. | Unidad | 1 | #REF! | 59204.54 | 70707.2024 | 61998.762 | 59204.54 | 63970.1681 | 63609.4796 | 63787.2522 | 5999.3868 | 9.378% | 59205 | MENOR VALOR
202 | MANTENIMIENTO SALIDA INTERRUPTOR DOBLE EN TUBERÍA CONDUIT PVC 3/4" CABLE NO 12 AWG | MANTENIMIENTO SALIDA INTERRUPTOR DOBLE EN TUBERÍA CONDUIT PVC 3/4" CABLE NO 12 AWG | Unidad | 1 | #REF! | 103869.66 | 116466.4798 | 103713.498 | 103713.498 | 108016.5459 | 107698.4335 | 107855.3387 | 7318.2739 | 6.775% | 103713 | MENOR VALOR
203 | MANTENIMIENTO SALIDA INTERRUPTOR SENCILLO CONMUTABLE EN TUBERÍA CONDUIT PVC 3/4" CABLE NO 12 AWG | MANTENIMIENTO SALIDA INTERRUPTOR SENCILLO CONMUTABLE EN TUBERÍA CONDUIT PVC 3/4" CABLE NO 12 AWG | Unidad | 1 | #REF! | 84630.25 | 87323.1562 | 81506.075 | 81506.075 | 84486.4938 | 84419.4215 | 84452.986 | 2911.2039 | 3.446% | 81506 | MENOR VALOR
204 | MANTENIMIENTO SALIDA TOMACORRIENTE NORMAL DOBLE POLO A TIERRA EN TUBERÍA CONDUIT PVC 3/4" CABLE NO 12 AWG | MANTENIMIENTO SALIDA TOMACORRIENTE NORMAL DOBLE POLO A TIERRA EN TUBERÍA CONDUIT PVC 3/4" CABLE NO 12 AWG | Unidad | 1 | #REF! | 83193.75 | 91145.1812 | 84713.125 | 83193.75 | 86350.6854 | 86216.3432 | 86282.9607 | 4221.0802 | 4.888% | 83194 | MENOR VALOR
205 | MANTENIMIENTO SALIDA TOMACORRIENTE NORMAL DOBLE PT CON PLACA TOMA INTEMPERIE-GRIS ACERO EN TUBERÍA CONDUIT PVC 3/4" CABLE NO 12 AWG | MANTENIMIENTO SALIDA TOMACORRIENTE NORMAL DOBLE PT CON PLACA TOMA INTEMPERIE-GRIS ACERO EN TUBERÍA CONDUIT PVC 3/4" CABLE NO 12 AWG | Unidad | 1 | #REF! | 82003.75 | 94884.1187 | 84713.125 | 82003.75 | 87200.3313 | 86860.1397 | 87028.0625 | 6790.8483 | 7.788% | 82004 | MENOR VALOR
206 | INSTALACIÓN ACCESORIOS DECORATIVOS, TIPO JABONERA, TERMINADA EN BLANCO ORO SATINADO. EN PORCELANA | INSTALACIÓN ACCESORIOS DECORATIVOS, TIPO JABONERA, TERMINADA EN BLANCO ORO SATINADO. EN PORCELANA | Servicio | 1 | #REF! | 109352.5 | 122120.996 | 103916.75 | 103916.75 | 111796.7487 | 111290.7172 | 111541.0863 | 9345.0204 | 8.359% | 103917 | MENOR VALOR
207 | INSTALACIÓN DE APARATO SANITARIO | INSTALACIÓN DE APARATO SANITARIO | Metro | 1 | #REF! | 74117.5 | 97373.6625 | 75535.25 | 74117.5 | 82342.1375 | 81079.6353 | 81690.3292 | 13036.969 | 15.83% | 74118 | MENOR VALOR
208 | INSTALACIÓN DE DESAGÜE PARA LAVAMANOS, FABRICADO EN CROMO, INTEGRADO CON REBOSE, 1 1/4" DE DIÁMETRO. | INSTALACIÓN DE DESAGÜE PARA LAVAMANOS, FABRICADO EN CROMO, INTEGRADO CON REBOSE, 1 1/4" DE DIÁMETRO. | Servicio | 1 | #REF! | 78208.5 | 86026.63 | 75737.55 | 75737.55 | 79990.8933 | 79757.2579 | 79872.8853 | 5371.1252 | 6.715% | 75738 | MENOR VALOR
209 | INSTALACIÓN DE LAVAMANOS | INSTALACIÓN DE LAVAMANOS | Servicio | 1 | #REF! | 51882.25 | 62208.5887 | 52874.675 | 51882.25 | 55655.1712 | 55287.2983 | 55467.5462 | 5697.0771 | 10.24% | 51882 | MENOR VALOR
210 | INSTALACIÓN DE GRIFERÍA CONJUNTO DE LLAVES INSTALADAS EN UN CUARTO DE BAÑO QUE SIRVEN PARA EL ASEO PERSONAL. | INSTALACIÓN DE GRIFERÍA CONJUNTO DE LLAVES INSTALADAS EN UN CUARTO DE BAÑO QUE SIRVEN PARA EL ASEO PERSONAL. | Servicio | 1 | #REF! | 133411.5 | 162261.09 | 135963.45 | 133411.5 | 143878.68 | 142765.8375 | 143310.0379 | 15970.6875 | 11.1% | 133412 | MENOR VALOR
211 | INSTALACIÓN DE LLAVE COMÚN, ESTÁNDAR, DE ESTILO JARDÍN, ELABORADA EN PLÁSTICO, SIN EXTENSIÓN, CON TERMINADO EN CROMO. | INSTALACIÓN DE LLAVE COMÚN, ESTÁNDAR, DE ESTILO JARDÍN, ELABORADA EN PLÁSTICO, SIN EXTENSIÓN, CON TERMINADO EN CROMO. | Servicio | 1 | #REF! | 51882.25 | 61315.6425 | 52874.675 | 51882.25 | 55357.5225 | 55049.7984 | 55200.8712 | 5183.6881 | 9.364% | 51882 | MENOR VALOR
212 | INSTALACIÓN DE TUBERÍA Y/O ACCESORIOS PARA RED ACUEDUCTO 2" | INSTALACIÓN DE TUBERÍA Y/O ACCESORIOS PARA RED ACUEDUCTO 2" | ML | 1 | #REF! | 31129.35 | 36610.7963 | 31724.805 | 31129.35 | 33154.9838 | 32981.7305 | 33066.8427 | 3007.594 | 9.071% | 31129 | MENOR VALOR
213 | INSTALACIÓN DE TUBERÍA Y/O ACCESORIOS PARA RED SANITARIA 4" | INSTALACIÓN DE TUBERÍA Y/O ACCESORIOS PARA RED SANITARIA 4" | ML | 1 | #REF! | 67891.63 | 80625.3926 | 69190.289 | 67891.63 | 72569.1039 | 72140.8909 | 72350.9782 | 7007.1014 | 9.656% | 67892 | MENOR VALOR
214 | INSTALACIÓN DE VÁLVULA DE CONTROL, DE 1/2" DE PASO. | INSTALACIÓN DE VÁLVULA DE CONTROL, DE 1/2" DE PASO. | Servicio | 1 | #REF! | 51882.25 | 66970.9688 | 52874.675 | 51882.25 | 57242.6312 | 56477.0693 | 56848.3283 | 8439.5877 | 14.74% | 51882 | MENOR VALOR
215 | INSTALACIÓN DUCHA ELÉCTRICA DE PASO, FABRICADA EN POLIPROPILENO, USO DOMÉSTICO, 110V | INSTALACIÓN DUCHA ELÉCTRICA DE PASO, FABRICADA EN POLIPROPILENO, USO DOMÉSTICO, 110V | Servicio | 1 | #REF! | 150917.5 | 167554.2525 | 147887.25 | 147887.25 | 155453.0008 | 154988.6097 | 155217.9453 | 10588.9481 | 6.812% | 147887 | MENOR VALOR
216 | INSTALACIÓN DUCHA MEZCLADORA CROMADA 8" SIN SALIDA BAÑERA, (INCLUYE ACCESORIOS E INSTALACIÓN) | INSTALACIÓN DUCHA MEZCLADORA CROMADA 8" SIN SALIDA BAÑERA, (INCLUYE ACCESORIOS E INSTALACIÓN) | Servicio | 1 | #REF! | 222352.5 | 292120.9875 | 226605.75 | 222352.5 | 247026.4125 | 243238.906 | 245070.9875 | 39110.9071 | 15.83% | 222353 | MENOR VALOR
217 | INSTALACIÓN GRIFERÍA DUCHA 6", ACABADO CROMO | INSTALACIÓN GRIFERÍA DUCHA 6", ACABADO CROMO | Servicio | 1 | #REF! | 266823 | 318399.12 | 271926.9 | 266823 | 285716.34 | 283930.2854 | 284805.976 | 28418.9291 | 9.947% | 266823 | MENOR VALOR
218 | INSTALACIÓN GRIFERÍA MEZCLADOR LAVAMANOS 8" | INSTALACIÓN GRIFERÍA MEZCLADOR LAVAMANOS 8" | Servicio | 1 | #REF! | 139735.75 | 155299.9088 | 136882.725 | 136882.725 | 143972.7946 | 143533.5113 | 143750.4207 | 9912.7481 | 6.885% | 136883 | MENOR VALOR
219 | INSTALACIÓN GRIFERÍA TELEDUCHA DESLIZABLE BRENA, ACABADO CROMO, TIPO O SIMILAR | INSTALACIÓN GRIFERÍA TELEDUCHA DESLIZABLE BRENA, ACABADO CROMO, TIPO O SIMILAR | Servicio | 1 | #REF! | 294822.5 | 328636.35 | 337751.75 | 294822.5 | 320403.5333 | 319301.696 | 319858.5349 | 22617.7934 | 7.059% | 294823 | MENOR VALOR
220 | INSTALACIÓN GRIFERÍA DUCHA REGADERA SIN SALIDA BAÑERA, INCLUYE TUBERÍA Y ACCESORIOS DE PUNTO DE AGUA FRÍA UNIVERSAL MEZCLADOR REGADERA REGISTRO DE DUCHA ACCESORIOS E INSTALACIÓN). | INSTALACIÓN GRIFERÍA DUCHA REGADERA SIN SALIDA BAÑERA, INCLUYE TUBERÍA Y ACCESORIOS DE PUNTO DE AGUA FRÍA UNIVERSAL MEZCLADOR REGADERA REGISTRO DE DUCHA ACCESORIOS E INSTALACIÓN). | Servicio | 1 | #REF! | 222352.5 | 256682.575 | 273610.75 | 222352.5 | 250881.9417 | 249002.8885 | 249952.3285 | 26116.8061 | 10.41% | 222353 | MENOR VALOR
221 | INSTALACIÓN GRIFERÍA LAVAMANOS ANTI VANDÁLICA CON PICO EXPUESTO | INSTALACIÓN GRIFERÍA LAVAMANOS ANTI VANDÁLICA CON PICO EXPUESTO | Servicio | 1 | #REF! | 363175.75 | 427125.9562 | 370122.725 | 363175.75 | 386808.1437 | 384786.8559 | 385779.8315 | 35088.5967 | 9.071% | 363176 | MENOR VALOR
222 | INSTALACIÓN GRIFERÍA LAVAMANOS MONO CONTROL- BAJO COLOR CROMO | INSTALACIÓN GRIFERÍA LAVAMANOS MONO CONTROL- BAJO COLOR CROMO | Servicio | 1 | #REF! | 363175.75 | 431293.0388 | 370122.725 | 363175.75 | 388197.1712 | 385906.5123 | 387030.3421 | 37483.4025 | 9.656% | 363176 | MENOR VALOR
223 | INSTALACIÓN GRIFERÍA LAVAPLATOS MONO CONTROL (INCLUYE KIT GRIFERÍA) | INSTALACIÓN GRIFERÍA LAVAPLATOS MONO CONTROL (INCLUYE KIT GRIFERÍA) | Servicio | 1 | #REF! | 222352.5 | 287018.4375 | 226605.75 | 222352.5 | 245325.5625 | 242044.5828 | 243635.6926 | 36169.6614 | 14.74% | 222353 | MENOR VALOR
224 | INSTALACIÓN GRIFERÍA PARA LAVAPLATOS SENCILLO | INSTALACIÓN GRIFERÍA PARA LAVAPLATOS SENCILLO | Servicio | 1 | #REF! | 222352.5 | 284467.1625 | 226605.75 | 222352.5 | 244475.1375 | 241435.8996 | 242911.6596 | 34699.3383 | 14.19% | 222353 | MENOR VALOR
225 | INSTALACIÓN LAVAMANOS CON MUEBLE COLLIS 60 MUEBLE COLOR WENGUE, (INCLUYE DESAGÜE AUTOMÁTICO SIFÓN BOTELLA GRAPAS 2 UND ACOPLE) | INSTALACIÓN LAVAMANOS CON MUEBLE COLLIS 60 MUEBLE COLOR WENGUE, (INCLUYE DESAGÜE AUTOMÁTICO SIFÓN BOTELLA GRAPAS 2 UND ACOPLE) | Servicio | 1 | #REF! | 746810 | 837247.45 | 787423 | 746810 | 790493.4833 | 788771.2347 | 789630.6876 | 45296.8431 | 5.73% | 746810 | MENOR VALOR
226 | INSTALACIÓN LAVAMANOS CON PEDESTAL | INSTALACIÓN LAVAMANOS CON PEDESTAL | Servicio | 1 | #REF! | 74117.5 | 88444.2 | 75535.25 | 74117.5 | 79365.65 | 78869.5237 | 79112.7711 | 7894.147 | 9.947% | 74118 | MENOR VALOR
227 | INSTALACIÓN LAVAMANOS DE COLGAR COLOR BLANCO, (INCLUYE DESAGÜE AUTOMÁTICO SIFÓN BOTELLA GRAPAS 2 UND ACOPLE) | INSTALACIÓN LAVAMANOS DE COLGAR COLOR BLANCO, (INCLUYE DESAGÜE AUTOMÁTICO SIFÓN BOTELLA GRAPAS 2 UND ACOPLE) | Servicio | 1 | #REF! | 139340.9 | 167074.4955 | 142006.27 | 139340.9 | 149473.8885 | 148485.8869 | 148969.9813 | 15300.7214 | 10.24% | 139341 | MENOR VALOR
228 | INSTALACIÓN LAVAPLATOS DE EMPOTRAR DOBLE EN ACERO INOXIDABLE - DIMENSIONES 81 X 51 CM, (SUMINISTRO E INSTALACIÓN) | INSTALACIÓN LAVAPLATOS DE EMPOTRAR DOBLE EN ACERO INOXIDABLE - DIMENSIONES 81 X 51 CM, (SUMINISTRO E INSTALACIÓN) | Unidad | 1 | #REF! | 629998.75 | 766232.925 | 642049.625 | 629998.75 | 679427.1 | 674172.0106 | 676741.8455 | 75417.1356 | 11.1% | 629999 | MENOR VALOR
229 | INSTALACIÓN LAVAPLATOS DE EMPOTRAR EN ACERO INOXIDABLE - DIMENSIONES 45 X 49 CM | INSTALACIÓN LAVAPLATOS DE EMPOTRAR EN ACERO INOXIDABLE - DIMENSIONES 45 X 49 CM | Unidad | 1 | #REF! | 59294 | 70075.02 | 60428.2 | 59294 | 63265.74 | 62914.0553 | 63086.71 | 5924.215 | 9.364% | 59294 | MENOR VALOR
230 | INSTALACIÓN LLAVE TERMINAL MANGUERA 1/2" | INSTALACIÓN LLAVE TERMINAL MANGUERA 1/2" | Unidad | 1 | #REF! | 29647 | 34867.425 | 30214.1 | 29647 | 31576.175 | 31411.1719 | 31492.2311 | 2864.3752 | 9.071% | 29647 | MENOR VALOR
231 | INSTALACIÓN ORINAL ENTRADA SUPERIOR ANTIBACTERIAL PARA FLUXOMETROCOLOR BLANCO TIPO, INCLUYE GRIFERÍA ANTIBANDALICA Y SIFÓN EN P. | INSTALACIÓN ORINAL ENTRADA SUPERIOR ANTIBACTERIAL PARA FLUXOMETROCOLOR BLANCO TIPO, INCLUYE GRIFERÍA ANTIBANDALICA Y SIFÓN EN P. | Unidad | 1 | #REF! | 274234.75 | 325670.2538 | 279480.425 | 274234.75 | 293128.4763 | 291398.795 | 292247.4012 | 28303.7937 | 9.656% | 274235 | MENOR VALOR
232 | INSTALACIÓN ORINAL MEDIANO DE COLGAR EN PORCELANA COLOR BLANCO, INCLUYE GRIFERÍA ANTIBANDALICA Y SIFÓN EN P. | INSTALACIÓN ORINAL MEDIANO DE COLGAR EN PORCELANA COLOR BLANCO, INCLUYE GRIFERÍA ANTIBANDALICA Y SIFÓN EN P. | Unidad | 1 | #REF! | 274234.75 | 353989.4062 | 279480.425 | 274234.75 | 302568.1938 | 298521.6521 | 300484.0209 | 44609.249 | 14.74% | 274235 | MENOR VALOR
233 | INSTALACIÓN PUNTO DESAGÜE PVC 2" APARATOS SANITARIOS Y DESAGÜES (INCLUYE ACCESORIOS YEE Y CODO) | INSTALACIÓN PUNTO DESAGÜE PVC 2" APARATOS SANITARIOS Y DESAGÜES (INCLUYE ACCESORIOS YEE Y CODO) | Unidad | 1 | #REF! | 82715.13 | 105821.7844 | 84297.339 | 82715.13 | 90944.7511 | 89814.1546 | 90363.1374 | 12908.1539 | 14.19% | 82715 | MENOR VALOR
234 | INSTALACIÓN PUNTO DESAGÜE PVC 3" APARATOS SANITARIOS Y DESAGÜES (INCLUYE ACCESORIOS YEE Y CODO) | INSTALACIÓN PUNTO DESAGÜE PVC 3" APARATOS SANITARIOS Y DESAGÜES (INCLUYE ACCESORIOS YEE Y CODO) | Unidad | 1 | #REF! | 105246.85 | 138270.6007 | 107260.055 | 105246.85 | 116925.8352 | 115133.0822 | 116000.2674 | 18512.496 | 15.83% | 105247 | MENOR VALOR
235 | MANTENIMIENTO DE RED SANITARIA (INCLUYE RETIRO DE VEGETACIÓN PIEDRAS Y/O SEDIMENTACIÓN) | MANTENIMIENTO DE RED SANITARIA (INCLUYE RETIRO DE VEGETACIÓN PIEDRAS Y/O SEDIMENTACIÓN) | ML | 1 | #REF! | 29647 | 35377.68 | 30214.1 | 29647 | 31746.26 | 31547.8095 | 31645.1084 | 3157.6588 | 9.947% | 29647 | MENOR VALOR
236 | MANTENIMIENTO DE DESAGÜE SANITARIO CON SONDA ELÉCTRICA, (INCLUYE MANO DE OBRA EQUIPO Y SONDA 1/8 X 60M | MANTENIMIENTO DE DESAGÜE SANITARIO CON SONDA ELÉCTRICA, (INCLUYE MANO DE OBRA EQUIPO Y SONDA 1/8 X 60M | ML | 1 | #REF! | 29647 | 35547.765 | 30214.1 | 29647 | 31802.955 | 31592.7419 | 31695.7407 | 3255.4726 | 10.24% | 29647 | MENOR VALOR
237 | MANTENIMIENTO E INSTALACIÓN PUNTO DESAGÜE PVC 4" APARATOS SANITARIOS (INCLUYE ACCESORIOS YEE Y CODO) | MANTENIMIENTO E INSTALACIÓN PUNTO DESAGÜE PVC 4" APARATOS SANITARIOS (INCLUYE ACCESORIOS YEE Y CODO) | Unidad | 1 | #REF! | 127482.1 | 155049.486 | 129920.63 | 127482.1 | 137484.072 | 136420.6892 | 136940.7028 | 15260.8792 | 11.1% | 127482 | MENOR VALOR
238 | MANTENIMIENTO E INSTALACIÓN REJILLA ALUMINIO 3" X 2" CON SOSCO ANTI CUCARACHAS - REF, TA-3"X2" TIPO COLREJILLAS O SIMILAR | MANTENIMIENTO E INSTALACIÓN REJILLA ALUMINIO 3" X 2" CON SOSCO ANTI CUCARACHAS - REF, TA-3"X2" TIPO COLREJILLAS O SIMILAR | Unidad | 1 | #REF! | 37058.75 | 43796.8875 | 37767.625 | 37058.75 | 39541.0875 | 39321.2845 | 39429.1937 | 3702.6344 | 9.364% | 37059 | MENOR VALOR
239 | MANTENIMIENTO E INSTALACIÓN REJILLA ALUMINIO 3" X 2" CON SOSCO TRADICIONAL - REF, T-3"X2" TIPO COLREJILLAS O SIMILAR | MANTENIMIENTO E INSTALACIÓN REJILLA ALUMINIO 3" X 2" CON SOSCO TRADICIONAL - REF, T-3"X2" TIPO COLREJILLAS O SIMILAR | Unidad | 1 | #REF! | 37058.75 | 43584.2812 | 37767.625 | 37058.75 | 39470.2188 | 39263.9649 | 39365.2889 | 3580.4691 | 9.071% | 37059 | MENOR VALOR
240 | MANTENIMIENTO E INSTALACIÓN REJILLA ALUMINIO 4" X 2" CÚPULA TRADICIONAL CON SOSCO - REF. C-4"X2" TIPO COLREJILLAS O SIMILAR | MANTENIMIENTO E INSTALACIÓN REJILLA ALUMINIO 4" X 2" CÚPULA TRADICIONAL CON SOSCO - REF. C-4"X2" TIPO COLREJILLAS O SIMILAR | Unidad | 1 | #REF! | 44470.5 | 52811.3925 | 45321.15 | 44470.5 | 47534.3475 | 47253.8587 | 47391.4705 | 4589.8044 | 9.656% | 44471 | MENOR VALOR
241 | MANTENIMIENTO E INSTALACIÓN REJILLA ALUMINIO 4" X 3" CON SOSCO ANTI CUCARACHAS - REF, HA-4"X3" TIPO COLREJILLAS O SIMILAR | MANTENIMIENTO E INSTALACIÓN REJILLA ALUMINIO 4" X 3" CON SOSCO ANTI CUCARACHAS - REF, HA-4"X3" TIPO COLREJILLAS O SIMILAR | Unidad | 1 | #REF! | 44470.5 | 57403.6875 | 45321.15 | 44470.5 | 49065.1125 | 48408.9166 | 48727.1385 | 7233.9323 | 14.74% | 44471 | MENOR VALOR
242 | MANTENIMIENTO E INSTALACIÓN REJILLA ALUMINIO 4" X 3" CON SOSCO TRADICIONAL - REF, H-4"X3" TIPO COLREJILLAS O SIMILAR | MANTENIMIENTO E INSTALACIÓN REJILLA ALUMINIO 4" X 3" CON SOSCO TRADICIONAL - REF, H-4"X3" TIPO COLREJILLAS O SIMILAR | Unidad | 1 | #REF! | 44470.5 | 56893.4325 | 45321.15 | 44470.5 | 48895.0275 | 48287.1799 | 48582.3319 | 6939.8677 | 14.19% | 44471 | MENOR VALOR
243 | MANTENIMIENTO E INSTALACIÓN REJILLA ALUMINIO 6" X 4" CON SOSCO ANTI CUCARACHAS - REF, TA-6"X4" TIPO COLREJILLAS O SIMILAR | MANTENIMIENTO E INSTALACIÓN REJILLA ALUMINIO 6" X 4" CON SOSCO ANTI CUCARACHAS - REF, TA-6"X4" TIPO COLREJILLAS O SIMILAR | Unidad | 1 | #REF! | 66705.75 | 87636.2962 | 67981.725 | 66705.75 | 74107.9238 | 72971.6718 | 73521.2963 | 11733.2721 | 15.83% | 66706 | MENOR VALOR
244 | MANTENIMIENTO E INSTALACIÓN REJILLA ALUMINIO 5" X 3" SOSCO TRADICIONAL, TIPO COLREJILLAS O SIMILAR | MANTENIMIENTO E INSTALACIÓN REJILLA ALUMINIO 5" X 3" SOSCO TRADICIONAL, TIPO COLREJILLAS O SIMILAR | Unidad | 1 | 30284.565 | 877201.479 | 1265297.488 |  | 877201.479 | 1071249.4835 | 1036099.2887 | 1053527.8012 | 274425.3197 | 25.62% | 1036099 | MENOR VALOR
245 | MANTENIMIENTO E INSTALACIÓN TEE SANITARIA - 6" INCLUYE INSTALACIÓN LIMPIADOR Y SOLDADURA | MANTENIMIENTO E INSTALACIÓN TEE SANITARIA - 6" INCLUYE INSTALACIÓN LIMPIADOR Y SOLDADURA | Servicio | 1 | #REF! | 93535 | 111740.3625 | 98195.825 | 93535 | 101157.0625 | 100589.3357 | 100869.3177 | 9457.0345 | 9.349% | 93535 | MENOR VALOR
246 | MANTENIMIENTO E INSTALACIÓN TUBERÍA PVC-P RDE 9 1/2" AGUA FRÍA -RED DE SUMINISTRO (INCLUYE EXCAVACIÓN MANUAL RELLENO INICIAL EN BASE GRANULAR B-200 INSTALACIÓN Y ACCESORIOS) | MANTENIMIENTO E INSTALACIÓN TUBERÍA PVC-P RDE 9 1/2" AGUA FRÍA -RED DE SUMINISTRO (INCLUYE EXCAVACIÓN MANUAL RELLENO INICIAL EN BASE GRANULAR B-200 INSTALACIÓN Y ACCESORIOS) | ML | 1 | #REF! | 36550.6 | 44186.094 | 38371.907 | 36550.6 | 39702.867 | 39446.892 | 39572.8961 | 3987.9547 | 10.04% | 36551 | MENOR VALOR
247 | MANTENIMIENTO E INSTALACIÓN TUBERÍA PVC-P RDE 21 3/4" AGUA FRÍA - RED DE SUMINISTRO (INCLUYE EXCAVACIÓN MANUAL RELLENO INICIAL EN BASE GRANULAR B-200 INSTALACIÓN Y ACCESORIOS) | MANTENIMIENTO E INSTALACIÓN TUBERÍA PVC-P RDE 21 3/4" AGUA FRÍA - RED DE SUMINISTRO (INCLUYE EXCAVACIÓN MANUAL RELLENO INICIAL EN BASE GRANULAR B-200 INSTALACIÓN Y ACCESORIOS) | ML | 1 | #REF! | 41731 | 49258.095 | 43810.445 | 41731 | 44933.18 | 44716.1598 | 44823.389 | 3887.1185 | 8.651% | 41731 | MENOR VALOR
248 | MANTENIMIENTO E INSTALACIÓN TUBERÍA PVC-S 2" (RED SANITARIA) INCLUYE EXCAVACIÓN MANUAL RELLENO INICIAL EN BASE GRANULAR B-200 COMPACTADO INSTALACIÓN Y ACCESORIOS | MANTENIMIENTO E INSTALACIÓN TUBERÍA PVC-S 2" (RED SANITARIA) INCLUYE EXCAVACIÓN MANUAL RELLENO INICIAL EN BASE GRANULAR B-200 COMPACTADO INSTALACIÓN Y ACCESORIOS | ML | 1 | #REF! | 49645.5 | 58364.0813 | 52119.3225 | 49645.5 | 53376.3013 | 53131.7816 | 53252.6758 | 4493.1516 | 8.418% | 49646 | MENOR VALOR
249 | MANTENIMIENTO E INSTALACIÓN TUBERÍA PVC-S 3" (RED SANITARIA) INCLUYE EXCAVACIÓN MANUAL RELLENO INICIAL EN BASE GRANULAR B-200 COMPACTADO INSTALACIÓN Y ACCESORIOS | MANTENIMIENTO E INSTALACIÓN TUBERÍA PVC-S 3" (RED SANITARIA) INCLUYE EXCAVACIÓN MANUAL RELLENO INICIAL EN BASE GRANULAR B-200 COMPACTADO INSTALACIÓN Y ACCESORIOS | ML | 1 | #REF! | 66913.5 | 79300.9837 | 70247.7825 | 66913.5 | 72154.0888 | 71787.2063 | 71968.3668 | 6409.9876 | 8.884% | 66914 | MENOR VALOR
250 | MANTENIMIENTO BAJANTES AGUAS LLUVIAS Y AGUAS NEGRAS MAX 3" | MANTENIMIENTO BAJANTES AGUAS LLUVIAS Y AGUAS NEGRAS MAX 3" | ML | 1 | #REF! | 21585 | 27428.4375 | 22660.575 | 21585 | 23891.3375 | 23637.5909 | 23761.5454 | 3110.068 | 13.02% | 21585 | MENOR VALOR
251 | MANTENIMIENTO E INSTALACIÓN TUBERÍA PVC-S 4" (RED SANITARIA) INCLUYE EXCAVACIÓN MANUAL RELLENO INICIAL EN BASE GRANULAR B-200 COMPACTADO INSTALACIÓN Y ACCESORIOS | MANTENIMIENTO E INSTALACIÓN TUBERÍA PVC-S 4" (RED SANITARIA) INCLUYE EXCAVACIÓN MANUAL RELLENO INICIAL EN BASE GRANULAR B-200 COMPACTADO INSTALACIÓN Y ACCESORIOS | ML | 1 | #REF! | 89218 | 112522.405 | 93663.71 | 89218 | 98468.0383 | 97490.8675 | 97968.7609 | 12372.7524 | 12.57% | 89218 | MENOR VALOR
252 | MANTENIMIENTO E INSTALACIÓN TUBERÍA PVC-S 6" (RED SANITARIA) INCLUYE EXCAVACIÓN MANUAL RELLENO INICIAL EN BASE GRANULAR B-200 COMPACTADO INSTALACIÓN Y ACCESORIOS | MANTENIMIENTO E INSTALACIÓN TUBERÍA PVC-S 6" (RED SANITARIA) INCLUYE EXCAVACIÓN MANUAL RELLENO INICIAL EN BASE GRANULAR B-200 COMPACTADO INSTALACIÓN Y ACCESORIOS | ML | 1 | #REF! | 108500.6 | 139937.3105 | 113907.157 | 108500.6 | 120781.6892 | 119323.7896 | 120034.3537 | 16808.0661 | 13.92% | 108501 | MENOR VALOR
253 | MANTENIMIENTO E INSTALACIÓN TUBERÍA PVC-S 1 1/2" (VENTILACIÓN Y AGUAS LLUVIAS) INCLUYE ACCESORIOS Y ABRAZADERA DE FIJACIÓN | MANTENIMIENTO E INSTALACIÓN TUBERÍA PVC-S 1 1/2" (VENTILACIÓN Y AGUAS LLUVIAS) INCLUYE ACCESORIOS Y ABRAZADERA DE FIJACIÓN | ML | 1 | #REF! | 30219 | 35957.04 | 31724.805 | 30219 | 32633.615 | 32459.1699 | 32545.2537 | 2975.0172 | 9.116% | 30219 | MENOR VALOR
254 | MANTENIMIENTO E INSTALACIÓN TUBERÍA PVC-S 2" (RED SANITARIA DESCOLGADA) INCLUYE INSTALACIÓN Y ACCESORIOS | MANTENIMIENTO E INSTALACIÓN TUBERÍA PVC-S 2" (RED SANITARIA DESCOLGADA) INCLUYE INSTALACIÓN Y ACCESORIOS | ML | 1 | #REF! | 50077.2 | 59824.071 | 52572.534 | 50077.2 | 54157.935 | 53853.9828 | 54003.8809 | 5063.1508 | 9.349% | 50077 | MENOR VALOR
255 | MANTENIMIENTO E INSTALACIÓN TUBERÍA PVC-S 3" (RED SANITARIA DESCOLGADA) INCLUYE INSTALACIÓN Y ACCESORIOS | MANTENIMIENTO E INSTALACIÓN TUBERÍA PVC-S 3" (RED SANITARIA DESCOLGADA) INCLUYE INSTALACIÓN Y ACCESORIOS | ML | 1 | #REF! | 65906.2 | 79674.138 | 69190.289 | 65906.2 | 71590.209 | 71128.6477 | 71355.8521 | 7190.879 | 10.04% | 65906 | MENOR VALOR
256 | MANTENIMIENTO E INSTALACIÓN TUBERÍA PVC-S 4" (RED SANITARIA DESCOLGADA) INCLUYE INSTALACIÓN Y ACCESORIOS | MANTENIMIENTO E INSTALACIÓN TUBERÍA PVC-S 4" (RED SANITARIA DESCOLGADA) INCLUYE INSTALACIÓN Y ACCESORIOS | ML | 1 | #REF! | 87491.2 | 103272.144 | 91850.864 | 87491.2 | 94204.736 | 93749.742 | 93974.5535 | 8149.545 | 8.651% | 87491 | MENOR VALOR
257 | MANTENIMIENTO E INSTALACIÓN TUBERÍA PVC-S 6" (RED SANITARIA DESCOLGADA) INCLUYE INSTALACIÓN Y ACCESORIOS | MANTENIMIENTO E INSTALACIÓN TUBERÍA PVC-S 6" (RED SANITARIA DESCOLGADA) INCLUYE INSTALACIÓN Y ACCESORIOS | ML | 1 | #REF! | 108500.6 | 127555.1225 | 113907.157 | 108500.6 | 116654.2932 | 116119.8938 | 116384.1088 | 9819.8154 | 8.418% | 108501 | MENOR VALOR
258 | MANTENIMIENTO E INSTALACIÓN TUBERÍA PVC-S 6", INCLUYE INSTALACIÓN Y ACCESORIOS | MANTENIMIENTO E INSTALACIÓN TUBERÍA PVC-S 6", INCLUYE INSTALACIÓN Y ACCESORIOS | ML | 1 | #REF! | 45940.6028 | 51678.64 | 49171.157 | 45940.6028 | 48930.1333 | 48816.4315 | 48873.42 | 2876.6017 | 5.879% | 45941 | MENOR VALOR
259 | MANTENIMIENTO PUNTO AGUA FRÍA 1/2" PVC -P ( INCLUYE ACCESORIOS DE INSTALACIÓN ) | MANTENIMIENTO PUNTO AGUA FRÍA 1/2" PVC -P ( INCLUYE ACCESORIOS DE INSTALACIÓN ) | Unidad | 1 | #REF! | 64755 | 82285.3125 | 67981.725 | 64755 | 71674.0125 | 70912.7727 | 71284.6361 | 9330.2039 | 13.02% | 64755 | MENOR VALOR
260 | MANTENIMIENTO PUNTO AGUA FRÍA 3/4" PVC -P ( INCLUYE ACCESORIOS DE INSTALACIÓN ) | MANTENIMIENTO PUNTO AGUA FRÍA 3/4" PVC -P ( INCLUYE ACCESORIOS DE INSTALACIÓN ) | Unidad | 1 | #REF! | 73389 | 92558.7525 | 77045.955 | 73389 | 80997.9025 | 80194.1007 | 80587.2065 | 10177.5866 | 12.57% | 73389 | MENOR VALOR
261 | INSTALACIÓN BAJANTE AGUAS LLUVIAS PVC 3" (INCLUYE CODO UNIÓN Y ABRAZADERA DE FIJACIÓN ) | INSTALACIÓN BAJANTE AGUAS LLUVIAS PVC 3" (INCLUYE CODO UNIÓN Y ABRAZADERA DE FIJACIÓN ) | ML | 1 | #REF! | 66194 | 85372.895 | 69492.43 | 66194 | 73686.4417 | 72797.0069 | 73230.5075 | 10254.2578 | 13.92% | 66194 | MENOR VALOR
262 | INSTALACIÓN BAJANTE AGUAS LLUVIAS PVC 4" (INCLUYE CODO UNIÓN Y ABRAZADERA DE FIJACIÓN ) | INSTALACIÓN BAJANTE AGUAS LLUVIAS PVC 4" (INCLUYE CODO UNIÓN Y ABRAZADERA DE FIJACIÓN ) | ML | 1 | #REF! | 74828 | 89036.48 | 78556.66 | 74828 | 80807.0467 | 80375.0874 | 80588.2472 | 7366.7093 | 9.116% | 74828 | MENOR VALOR
263 | INSTALACIÓN BAJANTE AGUAS LLUVIAS PVC 6" (INCLUYE CODO UNIÓN Y ABRAZADERA DE FIJACIÓN ) | INSTALACIÓN BAJANTE AGUAS LLUVIAS PVC 6" (INCLUYE CODO UNIÓN Y ABRAZADERA DE FIJACIÓN ) | ML | 1 | #REF! | 89218 | 106583.115 | 93663.71 | 89218 | 96488.275 | 95946.751 | 96213.8107 | 9020.556 | 9.349% | 89218 | MENOR VALOR
264 | INSTALACIÓN BAJANTE AGUAS NEGRAS PVC 3" (INCLUYE CODO UNIÓN Y ABRAZADERA DE FIJACIÓN ) | INSTALACIÓN BAJANTE AGUAS NEGRAS PVC 3" (INCLUYE CODO UNIÓN Y ABRAZADERA DE FIJACIÓN ) | ML | 1 | #REF! | 25902 | 31312.98 | 27192.69 | 25902 | 28135.89 | 27954.4904 | 28043.7847 | 2826.1097 | 10.04% | 25902 | MENOR VALOR
265 | INSTALACIÓN BAJANTE AGUAS NEGRAS PVC 4" (INCLUYE CODO UNIÓN Y ABRAZADERA DE FIJACIÓN ) | INSTALACIÓN BAJANTE AGUAS NEGRAS PVC 4" (INCLUYE CODO UNIÓN Y ABRAZADERA DE FIJACIÓN ) | ML | 1 | #REF! | 74540.2 | 87985.149 | 78254.519 | 74540.2 | 80259.956 | 79872.3131 | 80063.8465 | 6943.1979 | 8.651% | 74540 | MENOR VALOR
266 | INSTALACIÓN BAJANTE AGUAS NEGRAS PVC 6" (INCLUYE CODO UNIÓN Y ABRAZADERA DE FIJACIÓN ) | INSTALACIÓN BAJANTE AGUAS NEGRAS PVC 6" (INCLUYE CODO UNIÓN Y ABRAZADERA DE FIJACIÓN ) | ML | 1 | #REF! | 89218 | 104886.175 | 93663.71 | 89218 | 95922.6283 | 95483.2018 | 95700.4608 | 8074.6493 | 8.418% | 89218 | MENOR VALOR
267 | MANTENIMIENTO E INSTALACIÓN CANAL Y BAJANTE DE AGUAS LLUVIAS PVC 3 INCLUYE CODO UNIÓN Y ABRAZADERA DE FIJACIÓN | MANTENIMIENTO E INSTALACIÓN CANAL Y BAJANTE DE AGUAS LLUVIAS PVC 3 INCLUYE CODO UNIÓN Y ABRAZADERA DE FIJACIÓN | ML | 1 | #REF! | 61013.6 | 72308.854 | 64053.892 | 61013.6 | 65792.1153 | 65457.5816 | 65622.7688 | 5844.8059 | 8.884% | 61014 | MENOR VALOR
268 | MANTENIMIENTO A TODO COSTO DESMONTE CANAL EN LAMINA EXISTENTE INCLUYE CARGUE Y RETIRO DE MATERIAL DESMONTADO, | MANTENIMIENTO A TODO COSTO DESMONTE CANAL EN LAMINA EXISTENTE INCLUYE CARGUE Y RETIRO DE MATERIAL DESMONTADO, | ML | 1 | #REF! | 2549642 | 3219689.5 |  | 2549642 | 2884665.75 | 2845756.2462 | 2865144.9485 | 473795.131 | 16.42% | 2549642 | MENOR VALOR
269 | INSTALACIÓN PUNTO DESAGÜE PVC 3" AGUAS LLUVIAS (INCLUYE ACCESORIOS YEE Y CODO) | INSTALACIÓN PUNTO DESAGÜE PVC 3" AGUAS LLUVIAS (INCLUYE ACCESORIOS YEE Y CODO) | Unidad | 1 | #REF! | 631142 | 641030.9 |  | 631142 | 636086.45 | 636048.0156 | 636067.2325 | 6992.5082 | 1.099% | 631142 | MENOR VALOR
270 | INSTALACIÓN PUNTO DESAGÜE PVC 4" AGUAS LLUVIAS (INCLUYE ACCESORIOS YEE Y CODO) | INSTALACIÓN PUNTO DESAGÜE PVC 4" AGUAS LLUVIAS (INCLUYE ACCESORIOS YEE Y CODO) | Unidad | 1 | #REF! | 73389 | 94652.5575 | 77045.955 | 73389 | 81695.8375 | 80709.725 | 81190.3453 | 11368.8511 | 13.92% | 73389 | MENOR VALOR
271 | MANTENIMIENTO E INSTALACIÓN PUNTO DESAGÜE PVC 6" AGUAS LLUVIAS (INCLUYE ACCESORIOS YEE Y CODO) | MANTENIMIENTO E INSTALACIÓN PUNTO DESAGÜE PVC 6" AGUAS LLUVIAS (INCLUYE ACCESORIOS YEE Y CODO) | Unidad | 1 | #REF! | 86340 | 102734.4 | 90642.3 | 86340 | 93238.9 | 92740.4854 | 92986.4391 | 8500.0492 | 9.116% | 86340 | MENOR VALOR
272 | MANTENIMIENTO E INSTALACIÓN TUBERÍA PVC-S 2" (VENTILACIÓN Y AGUAS LLUVIAS) INCLUYE ACCESORIOS Y ABRAZADERA DE FIJACIÓN | MANTENIMIENTO E INSTALACIÓN TUBERÍA PVC-S 2" (VENTILACIÓN Y AGUAS LLUVIAS) INCLUYE ACCESORIOS Y ABRAZADERA DE FIJACIÓN | ML | 1 | #REF! | 50365 | 60167.8875 | 52874.675 | 50365 | 54469.1875 | 54163.4885 | 54314.248 | 5092.2493 | 9.349% | 50365 | MENOR VALOR
273 | MANTENIMIENTO E INSTALACIÓN TUBERÍA PVC-S 3" (VENTILACIÓN Y AGUAS LLUVIAS) INCLUYE ACCESORIOS Y ABRAZADERA DE FIJACIÓN | MANTENIMIENTO E INSTALACIÓN TUBERÍA PVC-S 3" (VENTILACIÓN Y AGUAS LLUVIAS) INCLUYE ACCESORIOS Y ABRAZADERA DE FIJACIÓN | ML | 1 | #REF! | 60150.2 | 72715.698 | 63147.469 | 60150.2 | 65337.789 | 64916.5388 | 65123.9 | 6562.8547 | 10.04% | 60150 | MENOR VALOR
274 | MANTENIMIENTO E INSTALACIÓN TUBERÍA PVC-S 4" (RED AGUAS LLUVIAS) INCLUYE INSTALACIÓN Y ACCESORIOS | MANTENIMIENTO E INSTALACIÓN TUBERÍA PVC-S 4" (RED AGUAS LLUVIAS) INCLUYE INSTALACIÓN Y ACCESORIOS | ML | 1 | #REF! | 71950 | 84927.75 | 75535.25 | 71950 | 77471 | 77096.8273 | 77281.7052 | 6701.9284 | 8.651% | 71950 | MENOR VALOR
275 | MANTENIMIENTO E INSTALACIÓN TUBERÍA PVC-S 4" (VENTILACIÓN Y AGUAS LLUVIAS) INCLUYE ACCESORIOS Y ABRAZADERA DE FIJACIÓN | MANTENIMIENTO E INSTALACIÓN TUBERÍA PVC-S 4" (VENTILACIÓN Y AGUAS LLUVIAS) INCLUYE ACCESORIOS Y ABRAZADERA DE FIJACIÓN | ML | 1 | #REF! | 71950 | 84585.625 | 75535.25 | 71950 | 77356.9583 | 77002.5821 | 77177.791 | 6511.8139 | 8.418% | 71950 | MENOR VALOR
276 | MANTENIMIENTO E INSTALACIÓN TUBERÍA PVC-S 6" (RED AGUAS LLUVIAS) INCLUYE INSTALACIÓN Y ACCESORIOS | MANTENIMIENTO E INSTALACIÓN TUBERÍA PVC-S 6" (RED AGUAS LLUVIAS) INCLUYE INSTALACIÓN Y ACCESORIOS | ML | 1 | #REF! | 89218 | 105734.645 | 93663.71 | 89218 | 96205.4517 | 95716.275 | 95957.8224 | 8546.6501 | 8.884% | 89218 | MENOR VALOR
277 | MANTENIMIENTO E INSTALACIÓN TUBERÍA PVC-S 6" (VENTILACIÓN Y AGUAS LLUVIAS) INCLUYE ACCESORIOS Y ABRAZADERA DE FIJACIÓN | MANTENIMIENTO E INSTALACIÓN TUBERÍA PVC-S 6" (VENTILACIÓN Y AGUAS LLUVIAS) INCLUYE ACCESORIOS Y ABRAZADERA DE FIJACIÓN | ML | 1 | #REF! | 89218 | 113370.875 | 93663.71 | 89218 | 98750.8617 | 97702.0424 | 98214.3875 | 12854.9476 | 13.02% | 89218 | MENOR VALOR
278 | MANTENIMIENTO RECUBRIMIENTO BAJANTES AGUAS LLUVIAS EN MURO SUPERBOARD 8 MM, ANCHO <50CM,( PERFILARÍA CAL, 26 CADA 60 CM,) INCLUYE TRES (3) MANOS DE PINTURA | MANTENIMIENTO RECUBRIMIENTO BAJANTES AGUAS LLUVIAS EN MURO SUPERBOARD 8 MM, ANCHO <50CM,( PERFILARÍA CAL, 26 CADA 60 CM,) INCLUYE TRES (3) MANOS DE PINTURA | ML | 1 | #REF! | 57560 | 72595.1 | 60428.2 | 57560 | 63527.7667 | 62897.3339 | 63205.6522 | 7982.4209 | 12.57% | 57560 | MENOR VALOR
279 | INSTALACIÓN CERRADURA PICO DE LORO - NÍQUEL - ENTRADA , ACABADO SEGÚN DISEÑO | INSTALACIÓN CERRADURA PICO DE LORO - NÍQUEL - ENTRADA , ACABADO SEGÚN DISEÑO | Unidad | 1 | #REF! | 74540.2 | 96137.3035 | 78254.519 | 74540.2 | 82977.3408 | 81975.7599 | 82463.9194 | 11547.186 | 13.92% | 74540 | MENOR VALOR
280 | INSTALACIÓN DISPENSADOR PARA JABÓN LIQUIDO CUERPO EN ACERO INOXIDABLE CAPACIDAD 1,2 LITROS, REF 8-AA-600 | INSTALACIÓN DISPENSADOR PARA JABÓN LIQUIDO CUERPO EN ACERO INOXIDABLE CAPACIDAD 1,2 LITROS, REF 8-AA-600 | Unidad | 1 | #REF! | 57560 | 68489.6 | 60428.2 | 57560 | 62159.2667 | 61826.9903 | 61990.9594 | 5666.6995 | 9.116% | 57560 | MENOR VALOR
281 | INSTALACIÓN DIVISIONES VIDRIO TEMPLADO Y ALUMINIO | INSTALACIÓN DIVISIONES VIDRIO TEMPLADO Y ALUMINIO | M² | 1 | #REF! | 100730 | 120335.775 | 105749.35 | 100730 | 108938.375 | 108326.9769 | 108628.496 | 10184.4987 | 9.349% | 100730 | MENOR VALOR
282 | INSTALACIÓN MANIJA DE ACERO INOXIDABLE | INSTALACIÓN MANIJA DE ACERO INOXIDABLE | Unidad | 1 | #REF! | 43170 | 52188.3 | 45321.15 | 43170 | 46893.15 | 46590.8173 | 46739.6411 | 4710.1828 | 10.04% | 43170 | MENOR VALOR
283 | INSTALACIÓN PROTECTOR PARA PAPEL HIGIÉNICO DE SOBREPONER EN LA PARED EN ACERO INOXIDABLE 304 SATINADO PARA ROLLO DE 200/400 M CERRADURA CON LLAVE IMPORTADO | INSTALACIÓN PROTECTOR PARA PAPEL HIGIÉNICO DE SOBREPONER EN LA PARED EN ACERO INOXIDABLE 304 SATINADO PARA ROLLO DE 200/400 M CERRADURA CON LLAVE IMPORTADO | Unidad | 1 | #REF! | 57560 | 67942.2 | 60428.2 | 57560 | 61976.8 | 61677.4618 | 61825.3641 | 5361.5428 | 8.651% | 57560 | MENOR VALOR
284 | INSTALACIÓN CAJA CONTROL DE NIVEL DE DOBLE COMPARTIMIENTO, COMPARTIMIENTO 1: W=1,40M X L=0,50M X H=050 A 0,60M; COMPARTIMIENTO 2: W=1,10M X L=070 A 0,80M X H=080 A 1,00M (INCLUYE EXCAVACIÓN BASE EN RECEBO COMÚN PLACA CONCRETO REFORZADO LADRILLO COMÚN MARCOS METÁLICOS EN ÁNGULO 2" X 1/8" TAPAS EN ACERO LÁMINA ALFAJOR Y GANCHOS EN ACERO), SEGÚN DETALLE | INSTALACIÓN CAJA CONTROL DE NIVEL DE DOBLE COMPARTIMIENTO, COMPARTIMIENTO 1: W=1,40M X L=0,50M X H=050 A 0,60M; COMPARTIMIENTO 2: W=1,10M X L=070 A 0,80M X H=080 A 1,00M (INCLUYE EXCAVACIÓN BASE EN RECEBO COMÚN PLACA CONCRETO REFORZADO LADRILLO COMÚN MARCOS METÁLICOS EN ÁNGULO 2" X 1/8" TAPAS EN ACERO LÁMINA ALFAJOR Y GANCHOS EN ACERO), SEGÚN DETALLE | Unidad | 1 | #REF! | 752250 | 783190 | 728190.75 | 728190.75 | 754543.5833 | 753874.6848 | 754208.6274 | 27571.2671 | 3.654% | 728191 | MENOR VALOR
285 | INSTALACIÓN CAJA DE INSPECCIÓN 0,80*0,80*1 M, (INCLUYE EXCAVACIÓN BASE EN RECEBO COMÚN PLACA CONCRETO LADRILLO COMÚN MARCO EN ANGULO 2 1/2 X 2 1/2 * 3/16" Y TAPA REFORZADA EN PLATINA DE 3 * 3/16" CON PARRILLA EN VARILLA 3/8 CADA 10 CM,), SEGÚN DETALLE | INSTALACIÓN CAJA DE INSPECCIÓN 0,80*0,80*1 M, (INCLUYE EXCAVACIÓN BASE EN RECEBO COMÚN PLACA CONCRETO LADRILLO COMÚN MARCO EN ANGULO 2 1/2 X 2 1/2 * 3/16" Y TAPA REFORZADA EN PLATINA DE 3 * 3/16" CON PARRILLA EN VARILLA 3/8 CADA 10 CM,), SEGÚN DETALLE | Unidad | 1 | #REF! | 673200 | 739840 | 680085 | 673200 | 697708.3333 | 696461.1678 | 697078.5254 | 36649.1311 | 5.253% | 673200 | MENOR VALOR
286 | INSTALACIÓN CAJA DE INSPECCIÓN 0,30*0,30*0,40 M, (INCLUYE EXCAVACIÓN BASE EN RECEBO COMÚN PLACA CONCRETO LADRILLO COMÚN MARCO EN ANGULO 1 1/2 X 1 1/2 * 1/8" Y TAPA REFORZADA EN PLATINA DE 2 * 1/8" CON PARRILLA EN VARILLA 3/8 CADA 10 CM,),SEGÚN DETALLE | INSTALACIÓN CAJA DE INSPECCIÓN 0,30*0,30*0,40 M, (INCLUYE EXCAVACIÓN BASE EN RECEBO COMÚN PLACA CONCRETO LADRILLO COMÚN MARCO EN ANGULO 1 1/2 X 1 1/2 * 1/8" Y TAPA REFORZADA EN PLATINA DE 2 * 1/8" CON PARRILLA EN VARILLA 3/8 CADA 10 CM,),SEGÚN DETALLE | Unidad | 1 | #REF! | 503650 | 639996.875 | 528746.75 | 503650 | 557464.5417 | 551543.7877 | 554436.0586 | 72568.2524 | 13.02% | 503650 | MENOR VALOR
287 | INSTALACIÓN CAJA DE INSPECCIÓN 0,40*0,40*0,40 M, (INCLUYE EXCAVACIÓN BASE EN RECEBO COMÚN PLACA CONCRETO LADRILLO COMÚN MARCO EN ANGULO 1 1/2 X 1 1/2 * 1/8" Y TAPA REFORZADA EN PLATINA DE 2 * 1/8" CON PARRILLA EN VARILLA 3/8 CADA 10 CM,), SEGÚN DETALLE | INSTALACIÓN CAJA DE INSPECCIÓN 0,40*0,40*0,40 M, (INCLUYE EXCAVACIÓN BASE EN RECEBO COMÚN PLACA CONCRETO LADRILLO COMÚN MARCO EN ANGULO 1 1/2 X 1 1/2 * 1/8" Y TAPA REFORZADA EN PLATINA DE 2 * 1/8" CON PARRILLA EN VARILLA 3/8 CADA 10 CM,), SEGÚN DETALLE | Unidad | 1 | #REF! | 633250 | 684063 | 645128.75 | 633250 | 654147.25 | 653440.025 | 653791.4427 | 26579.8843 | 4.063% | 633250 | MENOR VALOR
288 | INSTALACIÓN CAJA DE INSPECCIÓN 1,00 * 1,00 * 1,00M, (INCLUYE EXCAVACIÓN BASE EN RECEBO COMÚN PLACA CONCRETO LADRILLO COMÚN MARCO EN ANGULO 2 1/2 X 2 1/2 * 3/16" Y TAPA REFORZADA EN PLATINA DE 3 * 3/16" CON PARRILLA EN VARILLA 3/8 CADA 10 CM,), SEGÚN DETALLE | INSTALACIÓN CAJA DE INSPECCIÓN 1,00 * 1,00 * 1,00M, (INCLUYE EXCAVACIÓN BASE EN RECEBO COMÚN PLACA CONCRETO LADRILLO COMÚN MARCO EN ANGULO 2 1/2 X 2 1/2 * 3/16" Y TAPA REFORZADA EN PLATINA DE 3 * 3/16" CON PARRILLA EN VARILLA 3/8 CADA 10 CM,), SEGÚN DETALLE | Unidad | 1 | #REF! | 604350 | 655163 | 613058.25 | 604350 | 624190.4167 | 623418.8025 | 623801.685 | 27174.1438 | 4.354% | 604350 | MENOR VALOR
289 | INSTALACIÓN CAJA DE INSPECCIÓN 1,00 * 1,00 * 1,50 M, (INCLUYE EXCAVACIÓN BASE EN RECEBO COMÚN PLACA CONCRETO LADRILLO COMÚN MARCO EN ANGULO 2 1/2 X 2 1/2 * 3/16" Y TAPA REFORZADA EN PLATINA DE 3 * 3/16" CON PARRILLA EN VARILLA 3/8 CADA 10 CM,), SEGÚN DETALLE | INSTALACIÓN CAJA DE INSPECCIÓN 1,00 * 1,00 * 1,50 M, (INCLUYE EXCAVACIÓN BASE EN RECEBO COMÚN PLACA CONCRETO LADRILLO COMÚN MARCO EN ANGULO 2 1/2 X 2 1/2 * 3/16" Y TAPA REFORZADA EN PLATINA DE 3 * 3/16" CON PARRILLA EN VARILLA 3/8 CADA 10 CM,), SEGÚN DETALLE | Unidad | 1 | #REF! | 503650 | 599284 | 528746.75 | 503650 | 543893.5833 | 540986.165 | 542420.8947 | 49583.6204 | 9.116% | 503650 | MENOR VALOR
290 | INSTALACIÓN CAJA DE INSPECCIÓN 1,00 * 1,00 * 2,10M, (INCLUYE EXCAVACIÓN BASE EN RECEBO COMÚN PLACA CONCRETO LADRILLO COMÚN MARCO EN ANGULO 2 1/2 X 2 1/2 * 3/16" Y TAPA REFORZADA EN PLATINA DE 3 * 3/16" CON PARRILLA EN VARILLA 3/8 CADA 10 CM,), SEGÚN DETALLE | INSTALACIÓN CAJA DE INSPECCIÓN 1,00 * 1,00 * 2,10M, (INCLUYE EXCAVACIÓN BASE EN RECEBO COMÚN PLACA CONCRETO LADRILLO COMÚN MARCO EN ANGULO 2 1/2 X 2 1/2 * 3/16" Y TAPA REFORZADA EN PLATINA DE 3 * 3/16" CON PARRILLA EN VARILLA 3/8 CADA 10 CM,), SEGÚN DETALLE | Unidad | 1 | #REF! | 647550 | 773587.125 | 679817.25 | 647550 | 700318.125 | 696387.7087 | 698326.0457 | 65471.7773 | 9.349% | 647550 | MENOR VALOR
291 | INSTALACIÓN CAJA DE INSPECCIÓN 1,00 * 1,00 * H=2,10M, (INCLUYE EXCAVACIÓN BASE EN RECEBO COMÚN PLACA CONCRETO LADRILLO COMÚN MARCO EN ANGULO Y TAPA EN LÁMINA ALFAJOR), SEGÚN DETALLE | INSTALACIÓN CAJA DE INSPECCIÓN 1,00 * 1,00 * H=2,10M, (INCLUYE EXCAVACIÓN BASE EN RECEBO COMÚN PLACA CONCRETO LADRILLO COMÚN MARCO EN ANGULO Y TAPA EN LÁMINA ALFAJOR), SEGÚN DETALLE | Unidad | 1 | #REF! | 750550 | 842406.1 | 780669.75 | 750550 | 791208.6167 | 789394.0001 | 790295.4736 | 46826.1312 | 5.918% | 750550 | MENOR VALOR
292 | INSTALACIÓN CAJA DE INSPECCIÓN 0,60*0,60*1 M, (INCLUYE EXCAVACIÓN BASE EN RECEBO COMÚN PLACA CONCRETO LADRILLO COMÚN MARCO EN ANGULO 2 1/2 X 2 1/2 * 3/16" Y TAPA REFORZADA EN PLATINA DE 3 * 3/16" CON PARRILLA EN VARILLA 3/8 CADA 10 CM,), SEGÚN DETALLE | INSTALACIÓN CAJA DE INSPECCIÓN 0,60*0,60*1 M, (INCLUYE EXCAVACIÓN BASE EN RECEBO COMÚN PLACA CONCRETO LADRILLO COMÚN MARCO EN ANGULO 2 1/2 X 2 1/2 * 3/16" Y TAPA REFORZADA EN PLATINA DE 3 * 3/16" CON PARRILLA EN VARILLA 3/8 CADA 10 CM,), SEGÚN DETALLE | Unidad | 1 | #REF! | 750550 | 842406.1 | 780669.75 | 750550 | 791208.6167 | 789394.0001 | 790295.4736 | 46826.1312 | 5.918% | 750550 | MENOR VALOR
293 | INSTALACIÓN CAJA PARA VÁLVULA 0,40M X 0,50M X H=0,5M (INCLUYE EXCAVACIÓN BASE EN RECEBO COMÚN PLACA CONCRETO 3000 PSI LADRILLO COMÚN MARCO METÁLICO EN ÁNGULO 2" X 1/8" TAPA EN ACERO LÁMINA ALFAJOR Y GANCHOS EN ACERO), SEGÚN DETALLE | INSTALACIÓN CAJA PARA VÁLVULA 0,40M X 0,50M X H=0,5M (INCLUYE EXCAVACIÓN BASE EN RECEBO COMÚN PLACA CONCRETO 3000 PSI LADRILLO COMÚN MARCO METÁLICO EN ÁNGULO 2" X 1/8" TAPA EN ACERO LÁMINA ALFAJOR Y GANCHOS EN ACERO), SEGÚN DETALLE | Unidad | 1 | #REF! | 368050 | 417518.3 | 383507.25 | 368050 | 389691.85 | 388619.1898 | 389151.4372 | 25307.4126 | 6.494% | 368050 | MENOR VALOR
294 | MANTENIMIENTO E INSTALACIÓN INTERRUPTOR ENCHUFABLE 1X20A, CALIDAD LEGRAND SIEMENS SQARED O SUPERIOR DE MARCA RECONOCIDA Y HOMOLOGADA POR EL CIDET | MANTENIMIENTO E INSTALACIÓN INTERRUPTOR ENCHUFABLE 1X20A, CALIDAD LEGRAND SIEMENS SQARED O SUPERIOR DE MARCA RECONOCIDA Y HOMOLOGADA POR EL CIDET | Servicio | 1 | #REF! | 43170 | 51161.925 | 45321.15 | 43170 | 46551.025 | 46314.3266 | 46431.2044 | 4135.4759 | 8.884% | 43170 | MENOR VALOR
295 | DESMONTE Y REINSTALACIÓN DE PUNTO ELÉCTRICO. | DESMONTE Y REINSTALACIÓN DE PUNTO ELÉCTRICO. | Servicio | 1 | #REF! | 86340 | 109713.75 | 90642.3 | 86340 | 95565.35 | 94550.3636 | 95046.1815 | 12440.2718 | 13.02% | 86340 | MENOR VALOR
296 | MANTENIMIENTO A TODO COSTO SUMINISTRO E INSTALACIÓN REFLECTOR LED DE 50W - 80W PARA ILUMINACIÓN DE ÁREAS OSCURAS | MANTENIMIENTO A TODO COSTO SUMINISTRO E INSTALACIÓN REFLECTOR LED DE 50W - 80W PARA ILUMINACIÓN DE ÁREAS OSCURAS | UND | 1 | #REF! | 1152600 | 1235246.69 | 1165515.75 | 1152600 | 1184454.1467 | 1183362.9425 | 1183904.906 | 44459.1497 | 3.754% | 1152600 | MENOR VALOR
297 | INSTALACIÓN REFLECTOR SOLAR LED 300W. A TODO COSTO INCLUYE REFLECTOR LED EXTERIOR SOLAR 300W CONTROL REMOTO INFRARROJO CABLE ENTRE PANEL Y REFLECTOR POTENCIA: 300W; LÚMENES: 24.000; BATERÍA: 25.000 MAH TEMPERATURA DE COLOR: 6500K FOTOCELDA: INCLUIDA EN EL PANEL SOLAR AUTONOMÍA: 12 HORAS | INSTALACIÓN REFLECTOR SOLAR LED 300W. A TODO COSTO INCLUYE REFLECTOR LED EXTERIOR SOLAR 300W CONTROL REMOTO INFRARROJO CABLE ENTRE PANEL Y REFLECTOR POTENCIA: 300W; LÚMENES: 24.000; BATERÍA: 25.000 MAH TEMPERATURA DE COLOR: 6500K FOTOCELDA: INCLUIDA EN EL PANEL SOLAR AUTONOMÍA: 12 HORAS | Servicio | 1 | #REF! | 86340 | 111355.95 | 90642.3 | 86340 | 96112.75 | 94952.6177 | 95518.0533 | 13375.1189 | 13.92% | 86340 | MENOR VALOR
298 | SUMINISTRO E INSTALACIÓN Y PUESTA EN FUNCIONAMIENTO DE REFLECTOR 150W LED, MULTIVOLTAJE, Températura de Color 6500K (±10%), Flujo Luminoso 11250Lm (±10%), Horas de Vida Útil 50.000 Hrs, Garantía de 5 años. INCLUYE ACCESORIOS DE FIJACIÓN Y TODO LO NECESARIO PARA SU CORRECTO FUNCIONAMIENTO. | SUMINISTRO E INSTALACIÓN Y PUESTA EN FUNCIONAMIENTO DE REFLECTOR 150W LED, MULTIVOLTAJE, Températura de Color 6500K (±10%), Flujo Luminoso 11250Lm (±10%), Horas de Vida Útil 50.000 Hrs, Garantía de 5 años. INCLUYE ACCESORIOS DE FIJACIÓN Y TODO LO NECESARIO PARA SU CORRECTO FUNCIONAMIENTO. | UND | 1 | #REF! | 1152005 | 1236662.79 | 1133445.25 | 1133445.25 | 1174037.68 | 1172357.9212 | 1173191.0327 | 55023.1259 | 4.687% | 1133445 | MENOR VALOR
299 | MANTENIMIENTO RED ELÉCTRICAS Y ACOMETIDAS POR METROS | MANTENIMIENTO RED ELÉCTRICAS Y ACOMETIDAS POR METROS | Unidad | 1 | #REF! | 57560 | 68763.3 | 60428.2 | 57560 | 62250.5 | 61901.1297 | 62073.4263 | 5819.7135 | 9.349% | 57560 | MENOR VALOR
300 | INSTALACIÓN CERRADURA POMO METÁLICO - ALCOBA TIPO SCHALAGE O SIMILAR, ACABADO SEGÚN DISEÑO | INSTALACIÓN CERRADURA POMO METÁLICO - ALCOBA TIPO SCHALAGE O SIMILAR, ACABADO SEGÚN DISEÑO | Unidad | 1 | #REF! | 43170 | 52188.3 | 45321.15 | 43170 | 46893.15 | 46590.8173 | 46739.6411 | 4710.1828 | 10.04% | 43170 | MENOR VALOR
301 | INSTALACIÓN CABINAS SANITARIAS SISTEMA CANTILIVER EN LÁMINA GALVANIZADA CAL, 18 ENTAMBORADA, INCLUYE PINTURA ELECTROSTÁTICA COLOR GRIS PLATA SUMINISTRO INSTALACIÓN MARCO CHAPETAS PASADOR DE CIERRE Y PLATINAS SEGÚN DETALLE | INSTALACIÓN CABINAS SANITARIAS SISTEMA CANTILIVER EN LÁMINA GALVANIZADA CAL, 18 ENTAMBORADA, INCLUYE PINTURA ELECTROSTÁTICA COLOR GRIS PLATA SUMINISTRO INSTALACIÓN MARCO CHAPETAS PASADOR DE CIERRE Y PLATINAS SEGÚN DETALLE | M² | 1 | #REF! | 115120 | 135884.4 | 120856.4 | 115120 | 123953.6 | 123354.9236 | 123650.7283 | 10723.0855 | 8.651% | 115120 | MENOR VALOR
302 | MANTENIMIENTO E INSTALACIÓN SANITARIO ELONGADO COLOR BLANCO REF, 02618100-1 O SIMILAR, (QUE INCLUYE SANITARIO ONE PIECE TAPA GRIFERÍA ACCESORIOS DE CONEXIÓN E INSTALACIÓN) | MANTENIMIENTO E INSTALACIÓN SANITARIO ELONGADO COLOR BLANCO REF, 02618100-1 O SIMILAR, (QUE INCLUYE SANITARIO ONE PIECE TAPA GRIFERÍA ACCESORIOS DE CONEXIÓN E INSTALACIÓN) | Unidad | 1 | #REF! | 158290 | 186088.375 | 166177.55 | 158290 | 170185.3083 | 169405.6806 | 169791.1402 | 14325.9907 | 8.418% | 158290 | MENOR VALOR
303 | MANTENIMIENTO ORINAL DE COLGAR ( INCLUYE DESMONTE Y REINSTALACIÓN, LIMPIEZA DE GRIFERÍA TIPO PUSH. MANTENIMIENTO A DESAGÜE SANITARIO CON SONDA ELÉCTRICA) | MANTENIMIENTO ORINAL DE COLGAR ( INCLUYE DESMONTE Y REINSTALACIÓN, LIMPIEZA DE GRIFERÍA TIPO PUSH. MANTENIMIENTO A DESAGÜE SANITARIO CON SONDA ELÉCTRICA) | Unidad | 1 | #REF! | 86340 | 102323.85 | 90642.3 | 86340 | 93102.05 | 92628.6533 | 92862.4087 | 8270.9517 | 8.884% | 86340 | MENOR VALOR
304 | REMOCIÓN Y REINSTALACIÓN CANAL EN LAMINA GALVANIZADA CAL ,18 D/ 0,60 M, (SUMINISTRO E INSTALACIÓN CON WASH PRIMER + ESMALTE + ANCLAJE A MURO + SIKAFLEX 1A) | REMOCIÓN Y REINSTALACIÓN CANAL EN LAMINA GALVANIZADA CAL ,18 D/ 0,60 M, (SUMINISTRO E INSTALACIÓN CON WASH PRIMER + ESMALTE + ANCLAJE A MURO + SIKAFLEX 1A) | Servicio | 1 | #REF! | 182753 | 232227.4375 | 191859.535 | 182753 | 202279.9908 | 200131.603 | 201181.0841 | 26331.9087 | 13.02% | 182753 | MENOR VALOR
305 | MANTENIMIENTO SANITARIO TIPO ACUACER COLOR BLANCO O SIMILAR, (CONJUNTO SANITARIO QUE INCLUYE SANITARIO TAPA TANQUE GRIFERÍA ACCESORIOS DE CONEXIÓN) | MANTENIMIENTO SANITARIO TIPO ACUACER COLOR BLANCO O SIMILAR, (CONJUNTO SANITARIO QUE INCLUYE SANITARIO TAPA TANQUE GRIFERÍA ACCESORIOS DE CONEXIÓN) | Unidad | 1 | #REF! | 172680 | 217785.3 | 181284.6 | 172680 | 190583.3 | 188692.0016 | 189616.9566 | 23947.2626 | 12.57% | 172680 | MENOR VALOR
306 | MANTENIMIENTO CANALETA METÁLICA CON DIVISIÓN 10X4X240 X 4TRAMOS 9,60 MTS CONSISTENTE EN LIMPIEZA Y REPARACIÓN | MANTENIMIENTO CANALETA METÁLICA CON DIVISIÓN 10X4X240 X 4TRAMOS 9,60 MTS CONSISTENTE EN LIMPIEZA Y REPARACIÓN | MTS | 1 | #REF! | 43170 | 55677.975 | 45321.15 | 43170 | 48056.375 | 47476.3088 | 47759.0267 | 6687.5595 | 13.92% | 43170 | MENOR VALOR
307 | MANTENIMIENTO CONSISTENTE EN REPARACIÓN TROQUELES CANALETA METÁLICA | MANTENIMIENTO CONSISTENTE EN REPARACIÓN TROQUELES CANALETA METÁLICA | Unidad | 1 | #REF! | 71950 | 85612 | 75535.25 | 71950 | 77699.0833 | 77283.7379 | 77488.6992 | 7083.3743 | 9.116% | 71950 | MENOR VALOR
308 | ADECUAR E INSTALAR PUERTA MADERA DE 2,07M X 0,97M A TODO COSTO (INCLUYE MATERIALES PARA REALIZAR UNA ADECUADA PUESTA EN FUNCIONAMIENTO) | ADECUAR E INSTALAR PUERTA MADERA DE 2,07M X 0,97M A TODO COSTO (INCLUYE MATERIALES PARA REALIZAR UNA ADECUADA PUESTA EN FUNCIONAMIENTO) | Servicio | 1 | #REF! | 259020 | 309434.85 | 271926.9 | 259020 | 280127.25 | 278555.0835 | 279330.4183 | 26188.7109 | 9.349% | 259020 | MENOR VALOR
309 | DESMONTE, MONTE, MANTENIMIENTO E INSTALACIÓN INODORO A TODO COSTO (INCLUYE: SANITARIO BLANCO, MODELO DOS PIEZAS, CIERRE ASIENTO TRADICIONAL, CAPACIDAD 250 GRAMOS, CONSUMO PROMEDIO POR DESCARGA 4.8 LITROS, ARO REDONDO, MATERIAL PORCELANA SANITARIA, ALTO 43,4 CM, AHORRO DE AGUA SI, DISTANCIA DE DESCARGA 30,5 CM, ANCHO 71,8 CM, COLOR BLANCO, PESO 26,52 KG, TIPO TAZA REDONDA, TIPO DE DESCARGA SINGLE, ASIENTO TRADICIONAL, SISTEMA DE DESCARGA BOTÓN, ACCESORIOS DE INSTALACIÓN, PORTA PAPEL, JABONERA Y PORTA TOALLA) | DESMONTE, MONTE, MANTENIMIENTO E INSTALACIÓN INODORO A TODO COSTO (INCLUYE: SANITARIO BLANCO, MODELO DOS PIEZAS, CIERRE ASIENTO TRADICIONAL, CAPACIDAD 250 GRAMOS, CONSUMO PROMEDIO POR DESCARGA 4.8 LITROS, ARO REDONDO, MATERIAL PORCELANA SANITARIA, ALTO 43,4 CM, AHORRO DE AGUA SI, DISTANCIA DE DESCARGA 30,5 CM, ANCHO 71,8 CM, COLOR BLANCO, PESO 26,52 KG, TIPO TAZA REDONDA, TIPO DE DESCARGA SINGLE, ASIENTO TRADICIONAL, SISTEMA DE DESCARGA BOTÓN, ACCESORIOS DE INSTALACIÓN, PORTA PAPEL, JABONERA Y PORTA TOALLA) | Servicio | 1 | #REF! | 172680 | 208753.2 | 181284.6 | 172680 | 187572.6 | 186363.2692 | 186958.5645 | 18840.7311 | 10.04% | 172680 | MENOR VALOR
310 | DESMONTE, MONTE, MANTENIMIENTO E INSTALACIÓN LAVAMANOS A TODO COSTO (INCLUYE: LAVAMANOS INSTITUCIONAL BLANCO. MATERIAL PORCELANA SANITARIA, ALTO 19.5 CENTÍMETROS, ANCHO 54 CENTÍMETROS, COLOR BLANCO, PESO 8.3 KILOGRAMOS, INCLUYE SOLO LAVAMANOS CON ACCESORIOS PARA INSTALACIÓN, TIPO LAVAMANOS DE PARED) | DESMONTE, MONTE, MANTENIMIENTO E INSTALACIÓN LAVAMANOS A TODO COSTO (INCLUYE: LAVAMANOS INSTITUCIONAL BLANCO. MATERIAL PORCELANA SANITARIA, ALTO 19.5 CENTÍMETROS, ANCHO 54 CENTÍMETROS, COLOR BLANCO, PESO 8.3 KILOGRAMOS, INCLUYE SOLO LAVAMANOS CON ACCESORIOS PARA INSTALACIÓN, TIPO LAVAMANOS DE PARED) | Servicio | 1 | #REF! | 115120 | 135884.4 | 120856.4 | 115120 | 123953.6 | 123354.9236 | 123650.7283 | 10723.0855 | 8.651% | 115120 | MENOR VALOR
311 | DESMONTE, MONTE, MANTENIMIENTO E INSTALACIÓN ORINAL A TODO COSTO (INCLUYE: ORINAL PARA FLUXÓMETRO BLANCO, ALTO 35,2 CM, ANCHO 31,2 CM, MATERIAL PORCELANA SANITARIA, USO INSTITUCIONAL, COLOR BLANCO, PESO 16,059 KG, TIPO DE DESCARGA VÁLVULA / FLUXÓMETRO) | DESMONTE, MONTE, MANTENIMIENTO E INSTALACIÓN ORINAL A TODO COSTO (INCLUYE: ORINAL PARA FLUXÓMETRO BLANCO, ALTO 35,2 CM, ANCHO 31,2 CM, MATERIAL PORCELANA SANITARIA, USO INSTITUCIONAL, COLOR BLANCO, PESO 16,059 KG, TIPO DE DESCARGA VÁLVULA / FLUXÓMETRO) | Servicio | 1 | #REF! | 287800 | 338342.5 | 302141 | 287800 | 309427.8333 | 308010.3283 | 308711.164 | 26047.2557 | 8.418% | 287800 | MENOR VALOR
312 | INSTALACIÓN DE TUBERÍA SUSPENDIDA EN TUBO CONDUIT DE 1 1/2" A TODO COSTO. | INSTALACIÓN DE TUBERÍA SUSPENDIDA EN TUBO CONDUIT DE 1 1/2" A TODO COSTO. | Metro | 1 | #REF! | 100730 | 119377.825 | 105749.35 | 100730 | 108619.0583 | 108066.7621 | 108339.4769 | 9649.4437 | 8.884% | 100730 | MENOR VALOR
313 | DESMONTE, MONTE E INSTALACIÓN DE TUBERÍA Y/O ACCESORIOS PARA RED SANITARIA 4" A TODO COSTO | DESMONTE, MONTE E INSTALACIÓN DE TUBERÍA Y/O ACCESORIOS PARA RED SANITARIA 4" A TODO COSTO | Metro | 1 | #REF! | 201460 | 255998.75 | 211498.7 | 201460 | 222985.8167 | 220617.5151 | 221774.4234 | 29027.3009 | 13.02% | 201460 | MENOR VALOR
314 | DESMONTÉ, MONTE E INSTALACIÓN DE VÁLVULA DE CONTROL, DE 1/2" DE PASO. A TODO COSTO | DESMONTÉ, MONTE E INSTALACIÓN DE VÁLVULA DE CONTROL, DE 1/2" DE PASO. A TODO COSTO | Servicio | 1 | #REF! | 50365 | 63520.7125 | 52874.675 | 50365 | 55586.7958 | 55035.1671 | 55304.9457 | 6984.6183 | 12.57% | 50365 | MENOR VALOR
315 | DESMONTE, MONTE E INSTALACIÓN DE PANEL LED DE INCRUSTAR DE 18 WTS - 110 V A TODO COSTO INCLUYE PANEL LED POTENCIA: 18W VOLTAJE: AC 85-265V FRECUENCIA: 50/60 FLUJO LUMINOSO: 1440 LM VIDA ÚTIL: 30.000 HORAS | DESMONTE, MONTE E INSTALACIÓN DE PANEL LED DE INCRUSTAR DE 18 WTS - 110 V A TODO COSTO INCLUYE PANEL LED POTENCIA: 18W VOLTAJE: AC 85-265V FRECUENCIA: 50/60 FLUJO LUMINOSO: 1440 LM VIDA ÚTIL: 30.000 HORAS | Servicio | 1 | #REF! | 86340 | 111355.95 | 90642.3 | 86340 | 96112.75 | 94952.6177 | 95518.0533 | 13375.1189 | 13.92% | 86340 | MENOR VALOR
316 | INSTALACIÓN REFLECTOR SOLAR LED 300W. A TODO COSTO INCLUYE REFLECTOR LED EXTERIOR SOLAR 300W CONTROL REMOTO INFRARROJO CABLE ENTRE PANEL Y REFLECTOR POTENCIA: 300W LÚMENES: 24.000 BATERÍA: 25.000 MAH TEMPERATURA DE COLOR: 6500K FOTOCELDA: INCLUIDA EN EL PANEL SOLAR AUTONOMÍA: 12 HORAS | INSTALACIÓN REFLECTOR SOLAR LED 300W. A TODO COSTO INCLUYE REFLECTOR LED EXTERIOR SOLAR 300W CONTROL REMOTO INFRARROJO CABLE ENTRE PANEL Y REFLECTOR POTENCIA: 300W LÚMENES: 24.000 BATERÍA: 25.000 MAH TEMPERATURA DE COLOR: 6500K FOTOCELDA: INCLUIDA EN EL PANEL SOLAR AUTONOMÍA: 12 HORAS | Servicio | 1 | #REF! | 575600 | 684896 | 604282 | 575600 | 621592.6667 | 618269.9029 | 619909.5939 | 56666.9947 | 9.116% | 575600 | MENOR VALOR
317 | MANTENIMIENTO A TODO COSTO SUMINISTRO E INSTALACIÓN BAJANTE AGUAS LLUVIAS PVC 3" (INCLUYE CODO UNIÓN Y ABRAZADERA DE FIJACIÓN) | MANTENIMIENTO A TODO COSTO SUMINISTRO E INSTALACIÓN BAJANTE AGUAS LLUVIAS PVC 3" (INCLUYE CODO UNIÓN Y ABRAZADERA DE FIJACIÓN) | Servicio | 1 | 50474.275 | 222200 | 237604.24 | 75535.25 | 75535.25 | 178446.4967 | 136686.8311 | 158580.3251 | 89455.9454 | 50.13% | 136687 | MENOR VALOR
318 | MANTENIMIENTO A TODO COSTO SUMINISTRO E INSTALACIÓN PUNTO DESAGÜE PVC 3" APARATOS SANITARIOS Y DESAGÜES (INCLUYE ACCESORIOS, YEE Y CODO) | MANTENIMIENTO A TODO COSTO SUMINISTRO E INSTALACIÓN PUNTO DESAGÜE PVC 3" APARATOS SANITARIOS Y DESAGÜES (INCLUYE ACCESORIOS, YEE Y CODO) | Servicio | 1 | #REF! | 71950 | 86980.5 | 75535.25 | 71950 | 78155.25 | 77651.3622 | 77899.4019 | 7850.3046 | 10.04% | 71950 | MENOR VALOR
319 | MANTENIMIENTO A TODO COSTO SUMINISTRO E INSTALACIÓN REJILLA ALUMINIO 2", 3" O 4" CON SOSCO TRADICIONAL - TIPO COL REJILLAS O SIMILAR (SUMINISTRO E INSTALACIÓN) | MANTENIMIENTO A TODO COSTO SUMINISTRO E INSTALACIÓN REJILLA ALUMINIO 2", 3" O 4" CON SOSCO TRADICIONAL - TIPO COL REJILLAS O SIMILAR (SUMINISTRO E INSTALACIÓN) | Servicio | 1 | #REF! | 43170 | 50956.65 | 45321.15 | 43170 | 46482.6 | 46258.0964 | 46369.0231 | 4021.1571 | 8.651% | 43170 | MENOR VALOR
320 | MANTENIMIENTO A TODO COSTO SUMINISTRO E INSTALACIÓN TUBERÍA PVC 1/2" AGUA FRÍA -RED DE SUMINISTRO (INCLUYE EXCAVACIÓN MANUAL RELLENO INICIAL EN BASE GRANULAR B-200 INSTALACIÓN Y ACCESORIOS) | MANTENIMIENTO A TODO COSTO SUMINISTRO E INSTALACIÓN TUBERÍA PVC 1/2" AGUA FRÍA -RED DE SUMINISTRO (INCLUYE EXCAVACIÓN MANUAL RELLENO INICIAL EN BASE GRANULAR B-200 INSTALACIÓN Y ACCESORIOS) | Servicio | 1 | #REF! | 71950 | 84585.625 | 75535.25 | 71950 | 77356.9583 | 77002.5821 | 77177.791 | 6511.8139 | 8.418% | 71950 | MENOR VALOR
321 | INSTALACIÓN A TODO COSTO DISPENSADOR PARA JABÓN LIQUIDO DE PARED CON TORNILLOS ESCONDIDOS VÁLVULA ANTICORROSIVA CUERPO EN ACERO INOXIDABLE SATINADO, CAPACIDAD 1,2 LITROS, VENTANILLA DE RECARGA SUPERIOR CON LLAVE, NIVEL DE JABÓN, PUSH FRONTAL | INSTALACIÓN A TODO COSTO DISPENSADOR PARA JABÓN LIQUIDO DE PARED CON TORNILLOS ESCONDIDOS VÁLVULA ANTICORROSIVA CUERPO EN ACERO INOXIDABLE SATINADO, CAPACIDAD 1,2 LITROS, VENTANILLA DE RECARGA SUPERIOR CON LLAVE, NIVEL DE JABÓN, PUSH FRONTAL | Servicio | 1 | 60569.13 | 387840 | 413409.4 | 90642.3 | 90642.3 | 297297.2333 | 187152.9572 | 244036.4062 | 179424.4818 | 60.35% | 244036 | MENOR VALOR
322 | MANTENIMIENTO A TODO COSTO SUMINISTRO E INSTALACIÓN ORINAL: MATERIAL: PORCELANA VITRIFICADA ACABADO: BRILLANTE ALTO: 91 CM LARGO: 33CM ANCHO: 40 CM CONSUMO DE AGUA 0,5 LITROS COLOR: BLANCO INCLUYE: RACOR POSTERIOR, REJILLA DE DESAGÜE, GRAPAS DE INSTALACIÓN, RACOR DE SALIDA Y SISTEMA DE DESCARGA TIPO PUSH. | MANTENIMIENTO A TODO COSTO SUMINISTRO E INSTALACIÓN ORINAL: MATERIAL: PORCELANA VITRIFICADA ACABADO: BRILLANTE ALTO: 91 CM LARGO: 33CM ANCHO: 40 CM CONSUMO DE AGUA 0,5 LITROS COLOR: BLANCO INCLUYE: RACOR POSTERIOR, REJILLA DE DESAGÜE, GRAPAS DE INSTALACIÓN, RACOR DE SALIDA Y SISTEMA DE DESCARGA TIPO PUSH. | Servicio | 1 | #REF! | 86340 | 109713.75 | 90642.3 | 86340 | 95565.35 | 94550.3636 | 95046.1815 | 12440.2718 | 13.02% | 86340 | MENOR VALOR
323 | INSTALACIÓN A TODO COSTO REJILLA EXTRACTOR DE AIRE INCLUYE REJILLA | INSTALACIÓN A TODO COSTO REJILLA EXTRACTOR DE AIRE INCLUYE REJILLA | Servicio | 1 | #REF! | 43170 | 54446.325 | 45321.15 | 43170 | 47645.825 | 47173.0004 | 47404.2391 | 5986.8157 | 12.57% | 43170 | MENOR VALOR
324 | INSTALACIÓN DE VIDRIO SANBLASTIADOS O TRANSPARENTES PARA VENTANAS | INSTALACIÓN DE VIDRIO SANBLASTIADOS O TRANSPARENTES PARA VENTANAS | M² | 1 | #REF! | 50365 | 64957.6375 | 52874.675 | 50365 | 56065.7708 | 55389.027 | 55718.8644 | 7802.1527 | 13.92% | 50365 | MENOR VALOR
325 | SUMINISTRO E INSTALACION CERRAMIENTO EN MALLA ESLABONADA Cal. 12 de 2 1/4"x 2 1/4" + tubo galvanizado 2"+ ángulo 2"x 1 1/8 + anticorrosivo + esmalte. Suministro e instalación a todo costo. Incluye el suministro de todos los accesorios requerido para el corecto montaje | SUMINISTRO E INSTALACION CERRAMIENTO EN MALLA ESLABONADA Cal. 12 de 2 1/4"x 2 1/4" + tubo galvanizado 2"+ ángulo 2"x 1 1/8 + anticorrosivo + esmalte. Suministro e instalación a todo costo. Incluye el suministro de todos los accesorios requerido para el corecto montaje | M² | 1 | #REF! | 1164500 | 1233023.413 | 1134635.25 | 1134635.25 | 1177386.221 | 1175966.645 | 1176672.75 | 50444.0152 | 4.284% | 1134635 | MENOR VALOR
326 | SUMINISTRO E INSTALACION PUERTA EN MALLA ESLABONADA. MARCO TUBERIA GALVANIZADA 2" . Incluye Malla eslabonada cal 12 de 2x1 1-1/2" + contramarco angulo 2" x 18" + anticorrosivo + pintura esmalte. Suministro e instalación a todo costo. Incluye el suministro de todos los accesorios requeridos para el correcto montaje. | SUMINISTRO E INSTALACION PUERTA EN MALLA ESLABONADA. MARCO TUBERIA GALVANIZADA 2" . Incluye Malla eslabonada cal 12 de 2x1 1-1/2" + contramarco angulo 2" x 18" + anticorrosivo + pintura esmalte. Suministro e instalación a todo costo. Incluye el suministro de todos los accesorios requeridos para el correcto montaje. | M² | 1 | #REF! | 1163310 | 1232980.93 | 1134635.25 | 1134635.25 | 1176975.3933 | 1175548.9815 | 1176258.2909 | 50576.9258 | 4.297% | 1134635 | MENOR VALOR
327 | INSTALACIÓN ESPEJO 4 MM, BISELADO Y PULIDO CUATRO LADOS, (INCLUYE LOS ELEMENTOS DE FIJACIÓN AL MURO) | INSTALACIÓN ESPEJO 4 MM, BISELADO Y PULIDO CUATRO LADOS, (INCLUYE LOS ELEMENTOS DE FIJACIÓN AL MURO) | M² | 1 | #REF! | 250386 | 262701 | 262862.67 | 250386 | 258649.89 | 258515.7147 | 258583.1536 | 7157.1952 | 2.767% | 250386 | MENOR VALOR
328 | INSTALACIÓN ESPEJO 4 MM, FLOTADO SIN BISELAR Y SIN MARCO, (SUMINISTRO E INSTALACIÓN INCLUYENDO LOS ELEMENTOS DE FIJACIÓN AL MURO) | INSTALACIÓN ESPEJO 4 MM, FLOTADO SIN BISELAR Y SIN MARCO, (SUMINISTRO E INSTALACIÓN INCLUYENDO LOS ELEMENTOS DE FIJACIÓN AL MURO) | M² | 1 | #REF! | 137856.2 | 162721.569 | 144725.539 | 137856.2 | 148434.436 | 147717.5211 | 148071.7471 | 12840.8949 | 8.651% | 137856 | MENOR VALOR
329 | MANTENIMIENTO CONSISTENTE EN REPARACIÓN VIDRIOS OPALIZADOS LAMINAS | MANTENIMIENTO CONSISTENTE EN REPARACIÓN VIDRIOS OPALIZADOS LAMINAS | M² | 1 | #REF! | 35975 | 42292.8125 | 37767.625 | 35975 | 38678.4792 | 38501.291 | 38588.8955 | 3255.907 | 8.418% | 35975 | MENOR VALOR
330 | APLICACIÓN DE ESTUCO PLÁSTICO O SIMILAR | APLICACIÓN DE ESTUCO PLÁSTICO O SIMILAR | M² | 1 | #REF! | 28780 | 34107.95 | 30214.1 | 28780 | 31034.0167 | 30876.2178 | 30954.1362 | 2756.9839 | 8.884% | 28780 | MENOR VALOR
331 | MANTENIMIENTO A ESTUCO SOBRE MURO INTERIOR (INCLUYE ESTUCO FILOS Y DILATACIONES) | MANTENIMIENTO A ESTUCO SOBRE MURO INTERIOR (INCLUYE ESTUCO FILOS Y DILATACIONES) | M² | 1 | #REF! | 47487 | 60342.5625 | 49853.265 | 47487 | 52560.9425 | 52002.7 | 52275.3998 | 6842.1495 | 13.02% | 47487 | MENOR VALOR
332 | MANTENIMIENTO DE MURO I(INCLUYE RESANES EN ESTUCO 1 MANO EN PINTURA TIPO 2 Y DOS MANOS EN PINTURA TIPO 1 FILOS Y DILATACIONES). | MANTENIMIENTO DE MURO I(INCLUYE RESANES EN ESTUCO 1 MANO EN PINTURA TIPO 2 Y DOS MANOS EN PINTURA TIPO 1 FILOS Y DILATACIONES). | M² | 1 | #REF! | 47487 | 59890.9575 | 49853.265 | 47487 | 52410.4075 | 51890.3004 | 52144.6631 | 6585.4972 | 12.57% | 47487 | MENOR VALOR
333 | APLICACIÓN DE DISOLVENTE PARA PINTURA EN ACEITE | APLICACIÓN DE DISOLVENTE PARA PINTURA EN ACEITE | M² | 1 | #REF! | 8346.2 | 10764.4085 | 8762.089 | 8346.2 | 9290.8992 | 9178.753 | 9233.4118 | 1292.9282 | 13.92% | 8346 | MENOR VALOR
334 | APLICACIÓN DE PINTURA 3 MANOS PARA EXTERIORES, EN BLOQUES DE OFICINAS. ALOJAMIENTOS HABITACIONES Y DEMÁS ESTRUCTURAS DE LA UNIDAD. INCLUYE RESANES Y ACABADOS | APLICACIÓN DE PINTURA 3 MANOS PARA EXTERIORES, EN BLOQUES DE OFICINAS. ALOJAMIENTOS HABITACIONES Y DEMÁS ESTRUCTURAS DE LA UNIDAD. INCLUYE RESANES Y ACABADOS | M² | 1 | #REF! | 35975 | 42806 | 37767.625 | 35975 | 38849.5417 | 38641.8689 | 38744.3496 | 3541.6872 | 9.116% | 35975 | MENOR VALOR
335 | APLICACIÓN DE PINTURA 3 MANOS PARA INTERIORES EN OFICINAS, ALOJAMIENTOS HABITACIONES Y DEMÁS ESTRUCTURAS DE LA UNIDAD INCLUYE RESANES Y ACABADOS | APLICACIÓN DE PINTURA 3 MANOS PARA INTERIORES EN OFICINAS, ALOJAMIENTOS HABITACIONES Y DEMÁS ESTRUCTURAS DE LA UNIDAD INCLUYE RESANES Y ACABADOS | M² | 1 | #REF! | 31658 | 37819.815 | 33235.51 | 31658 | 34237.775 | 34045.6213 | 34140.3845 | 3200.8424 | 9.349% | 31658 | MENOR VALOR
336 | APLICACIÓN DE PINTURA TIPO ESMALTE. | APLICACIÓN DE PINTURA TIPO ESMALTE. | M² | 1 | #REF! | 28780 | 34792.2 | 30214.1 | 28780 | 31262.1 | 31060.5449 | 31159.7607 | 3140.1218 | 10.04% | 28780 | MENOR VALOR
337 | MANTENIMIENTO ALISTADO PISOS MORTERO 1:4 E= 0,03 M | MANTENIMIENTO ALISTADO PISOS MORTERO 1:4 E= 0,03 M | M² | 1 | #REF! | 40292 | 47559.54 | 42299.74 | 40292 | 43383.76 | 43174.2233 | 43277.7549 | 3753.0799 | 8.651% | 40292 | MENOR VALOR
338 | RETIRO DE CAPAS DE PINTURA DETERIORADA POR HUMEDAD (RASPADO, LIJADO, RESANE Y PINTURA) | RETIRO DE CAPAS DE PINTURA DETERIORADA POR HUMEDAD (RASPADO, LIJADO, RESANE Y PINTURA) | M² | 1 | #REF! | 267070 | 274983.5 | 258420.4 | 258420.4 | 266824.6333 | 266652.8703 | 266738.7912 | 8284.2757 | 3.105% | 258420 | MENOR VALOR
339 | INSTALACIÓN DE GUARDA ESCOBAS TIPO SINFÍN, DE DIMENSIONES 41X8 CM. | INSTALACIÓN DE GUARDA ESCOBAS TIPO SINFÍN, DE DIMENSIONES 41X8 CM. | Metro | 1 | #REF! | 34536 | 40929.54 | 36256.92 | 34536 | 37240.82 | 37051.4613 | 37144.9635 | 3308.3807 | 8.884% | 34536 | MENOR VALOR
340 | INSTALACIÓN DE PISO EN CERÁMICA, CON DIMENSIONES DE 15X22 CM. | INSTALACIÓN DE PISO EN CERÁMICA, CON DIMENSIONES DE 15X22 CM. | M² | 1 | #REF! | 69072 | 87771 | 72513.84 | 69072 | 76452.28 | 75640.2909 | 76036.9452 | 9952.2175 | 13.02% | 69072 | MENOR VALOR
341 | INSTALACIÓN DE PISO EN CERÁMICA, CON DIMENSIONES DE 20.5X20.5 CM. | INSTALACIÓN DE PISO EN CERÁMICA, CON DIMENSIONES DE 20.5X20.5 CM. | M² | 1 | #REF! | 43170 | 54446.325 | 45321.15 | 43170 | 47645.825 | 47173.0004 | 47404.2391 | 5986.8157 | 12.57% | 43170 | MENOR VALOR
342 | INSTALACIÓN DE PISO EN CERÁMICA, CON DIMENSIONES DE 60X60 CM. | INSTALACIÓN DE PISO EN CERÁMICA, CON DIMENSIONES DE 60X60 CM. | M² | 1 | #REF! | 115120 | 148474.6 | 120856.4 | 115120 | 128150.3333 | 126603.4902 | 127357.4044 | 17833.4919 | 13.92% | 115120 | MENOR VALOR
343 | INSTALACIÓN DE PORCELANATTO MINIUM CIMENTO NA 60 X 60 CM. TIPO ALFA REF.135029598 O EQUIVALENTE. | INSTALACIÓN DE PORCELANATTO MINIUM CIMENTO NA 60 X 60 CM. TIPO ALFA REF.135029598 O EQUIVALENTE. | M² | 1 | #REF! | 71950 | 85612 | 75535.25 | 71950 | 77699.0833 | 77283.7379 | 77488.6992 | 7083.3743 | 9.116% | 71950 | MENOR VALOR
344 | INSTALACIÓN ENCHAPE EN PIEDRA, CON GRANITO LAVADO. | INSTALACIÓN ENCHAPE EN PIEDRA, CON GRANITO LAVADO. | M² | 1 | #REF! | 43170 | 51572.475 | 45321.15 | 43170 | 46687.875 | 46425.8472 | 46555.0697 | 4364.7852 | 9.349% | 43170 | MENOR VALOR
345 | INSTALACIÓN ENCHAPE EN PIEDRA, CON GRANITO PULIDO BANCA. | INSTALACIÓN ENCHAPE EN PIEDRA, CON GRANITO PULIDO BANCA. | M² | 1 | #REF! | 50365 | 60886.35 | 52874.675 | 50365 | 54708.675 | 54355.9535 | 54529.5813 | 5495.2132 | 10.04% | 50365 | MENOR VALOR
346 | INSTALACIÓN ENCHAPE EN PIEDRA, CON GRANITO PULIDO MESÓN. | INSTALACIÓN ENCHAPE EN PIEDRA, CON GRANITO PULIDO MESÓN. | M² | 1 | #REF! | 50365 | 59449.425 | 52874.675 | 50365 | 54229.7 | 53967.7791 | 54097.1936 | 4691.3499 | 8.651% | 50365 | MENOR VALOR
347 | INSTALACIÓN ENCHAPE EN PIEDRA, CON GRANO MÁRMOL. | INSTALACIÓN ENCHAPE EN PIEDRA, CON GRANO MÁRMOL. | M² | 1 | #REF! | 50365 | 59209.9375 | 52874.675 | 50365 | 54149.8708 | 53901.8075 | 54024.4537 | 4558.2698 | 8.418% | 50365 | MENOR VALOR
348 | INSTALACIÓN ENCHAPE EN PIEDRA, CON MESÓN GRANO MÁRMOL. | INSTALACIÓN ENCHAPE EN PIEDRA, CON MESÓN GRANO MÁRMOL. | M² | 1 | #REF! | 50365 | 59688.9125 | 52874.675 | 50365 | 54309.5292 | 54033.3811 | 54169.7384 | 4824.7219 | 8.884% | 50365 | MENOR VALOR
349 | INSTALACIÓN ENCHAPE EN PIEDRA, CON PEDESTAL GRANO LAVADO (CARA). | INSTALACIÓN ENCHAPE EN PIEDRA, CON PEDESTAL GRANO LAVADO (CARA). | M² | 1 | #REF! | 50365 | 63999.6875 | 52874.675 | 50365 | 55746.4542 | 55154.3788 | 55443.6059 | 7256.8252 | 13.02% | 50365 | MENOR VALOR
350 | INSTALACIÓN ENCHAPE PARA BAÑO Y/O COCINA A TODO COSTO 45 X 45 | INSTALACIÓN ENCHAPE PARA BAÑO Y/O COCINA A TODO COSTO 45 X 45 | M² | 1 | #REF! | 63440.6 | 69938 | 64522.157 | 63440.6 | 65966.919 | 65847.6579 | 65906.7338 | 3481.3151 | 5.277% | 63441 | MENOR VALOR
351 | MANTENIMIENTO BALDOSA GRANO DE MÁRMOL (INCLUYE DESTRONCADA PULIDA BRILLADA) | MANTENIMIENTO BALDOSA GRANO DE MÁRMOL (INCLUYE DESTRONCADA PULIDA BRILLADA) | M² | 1 | #REF! | 79145 | 102076.2875 | 83088.775 | 79145 | 88103.3542 | 87039.8995 | 87558.2155 | 12260.5257 | 13.92% | 79145 | MENOR VALOR
352 | MANTENIMIENTO DE ENCHAPE EN PIEDRA MUÑECA, INCLUYE PULIDA LAVADO E IMPERMEABILIZADO CON HIDRÓFUGO | MANTENIMIENTO DE ENCHAPE EN PIEDRA MUÑECA, INCLUYE PULIDA LAVADO E IMPERMEABILIZADO CON HIDRÓFUGO | M² | 1 | #REF! | 57560 | 68489.6 | 60428.2 | 57560 | 62159.2667 | 61826.9903 | 61990.9594 | 5666.6995 | 9.116% | 57560 | MENOR VALOR
353 | INSTALACIÓN DE PISO EN MADERA | INSTALACIÓN DE PISO EN MADERA | m² | 1 | #REF! | 35975 | 42977.0625 | 37767.625 | 35975 | 38906.5625 | 38688.206 | 38795.8914 | 3637.321 | 9.349% | 35975 | MENOR VALOR
354 | INSTALACIÓN DE PISO LAMINADO | INSTALACIÓN DE PISO LAMINADO | M² | 1 | #REF! | 35975 | 43490.25 | 37767.625 | 35975 | 39077.625 | 38825.6811 | 38949.7009 | 3925.1523 | 10.04% | 35975 | MENOR VALOR
355 | INSTACION Y SUMINISTRO DE PISO DE CAUCHO ELECTROSTÁTICO DISIPATIVO 3mm. Tipo Noraplan Signa Ed o equivalente. | INSTACION Y SUMINISTRO DE PISO DE CAUCHO ELECTROSTÁTICO DISIPATIVO 3mm. Tipo Noraplan Signa Ed o equivalente. | M² | 1 | #REF! | 1307300 | 1415233 | 1336251 | 1307300 | 1352928 | 1351415.1549 | 1352167.2628 | 55865.686 | 4.129% | 1307300 | MENOR VALOR
356 | MANTENIMIENTO A TODO COSTO DESMONTE DE PISOS DE CAUCHO INCLUYE CARGUE Y RETIRO DE MATERIAL DESMONTADO, | MANTENIMIENTO A TODO COSTO DESMONTE DE PISOS DE CAUCHO INCLUYE CARGUE Y RETIRO DE MATERIAL DESMONTADO, | M² | 1 | #REF! | 1152600 | 1228307.8 | 1132255.25 | 1132255.25 | 1171054.35 | 1169624.8691 | 1170334.6302 | 50615.6632 | 4.322% | 1132255 | MENOR VALOR
357 | DESMONTE MANTENIMIENTO E INSTALACIÓN DE MARCO VENTANA (ALUMINIO) | DESMONTE MANTENIMIENTO E INSTALACIÓN DE MARCO VENTANA (ALUMINIO) | M² | 1 | #REF! | 50365 | 59688.9125 | 52874.675 | 50365 | 54309.5292 | 54033.3811 | 54169.7384 | 4824.7219 | 8.884% | 50365 | MENOR VALOR
358 | DESMONTE DE ELEMENTOS PREFABRICADOS EN FACHADA (INCLUYE CARGUE Y RETIRO DE ESCOMBROS) | DESMONTE DE ELEMENTOS PREFABRICADOS EN FACHADA (INCLUYE CARGUE Y RETIRO DE ESCOMBROS) | ML | 1 | #REF! | 1057400 | 1132013 | 1092925.75 | 1057400 | 1094112.9167 | 1093265.2852 | 1093688.871 | 37320.6641 | 3.411% | 1057400 | MENOR VALOR
359 | MANTENIMIENTO A TODO COSTO DESMONTE DE ELEMENTOS PREFABRICADOS EN FACHADA INCLUYE CARGUE Y RETIRO DE ESCOMBROS, | MANTENIMIENTO A TODO COSTO DESMONTE DE ELEMENTOS PREFABRICADOS EN FACHADA INCLUYE CARGUE Y RETIRO DE ESCOMBROS, | M² | 1 | #REF! | 1296471 | 1405320.3 | 1328706.4 | 1296471 | 1343499.2333 | 1341970.9238 | 1342731.1095 | 55912.1048 | 4.162% | 1296471 | MENOR VALOR
360 | DESMONTE MANTENIMIENTO Y REINSTALACIÓN DE VENTANERIA (INCLUYE LIMPIEZA LIJADADA PINTURA ESMALTE Y REINSTALACIÓN), | DESMONTE MANTENIMIENTO Y REINSTALACIÓN DE VENTANERIA (INCLUYE LIMPIEZA LIJADADA PINTURA ESMALTE Y REINSTALACIÓN), | M² | 1 | #REF! | 1001810 | 1015257 | 1009625.75 | 1001810 | 1008897.5833 | 1008867.4167 | 1008882.5054 | 6753.0084 | 0.6693% | 1001810 | MENOR VALOR
361 | DESMONTE PUERTAS (INCLUYE RETIRO DE ESCOMBROS) | DESMONTE PUERTAS (INCLUYE RETIRO DE ESCOMBROS) | UND | 1 | #REF! | 763810 | 787264.9 | 695079 | 695079 | 748717.9667 | 746615.5944 | 747676.0435 | 47910.1987 | 6.399% | 695079 | MENOR VALOR
362 | INSTALACIÓN DE PUERTAS EN MADERA Y/O METÁLICAS | INSTALACIÓN DE PUERTAS EN MADERA Y/O METÁLICAS | Unidad | 1 | #REF! | 57560 | 68763.3 | 60428.2 | 57560 | 62250.5 | 61901.1297 | 62073.4263 | 5819.7135 | 9.349% | 57560 | MENOR VALOR
363 | INSTALACIÓN DE MARCOS PARA PUERTAS EN MADERA Y/O METÁLICAS 0.8M A 1M | INSTALACIÓN DE MARCOS PARA PUERTAS EN MADERA Y/O METÁLICAS 0.8M A 1M | Unidad | 1 | #REF! | 43170 | 52188.3 | 45321.15 | 43170 | 46893.15 | 46590.8173 | 46739.6411 | 4710.1828 | 10.04% | 43170 | MENOR VALOR
364 | INSTALACIÓN DE PUERTA CON MARCO Y HOJA EN MADERA (CAOBA - CEDRO CAQUETÁ - CEDRO MACHO), CON MEDIDAS DE 4MM X 1.22M X 2.44M. | INSTALACIÓN DE PUERTA CON MARCO Y HOJA EN MADERA (CAOBA - CEDRO CAQUETÁ - CEDRO MACHO), CON MEDIDAS DE 4MM X 1.22M X 2.44M. | Unidad | 1 | #REF! | 115120 | 135884.4 | 120856.4 | 115120 | 123953.6 | 123354.9236 | 123650.7283 | 10723.0855 | 8.651% | 115120 | MENOR VALOR
365 | SUMINISTRO E INSTALACION DE PUERTAS METALICAS EN LAMINA COLD ROLLED A TODO COSTO. | SUMINISTRO E INSTALACION DE PUERTAS METALICAS EN LAMINA COLD ROLLED A TODO COSTO. | M² | 1 | #REF! | 1299310 | 1383443 | 1255812.95 | 1255812.95 | 1312855.3167 | 1310747.428 | 1311796.1022 | 64884.2363 | 4.942% | 1255813 | MENOR VALOR
366 | INSTALACIÓN DE PUERTA EN ALUMINIO PARA BAÑO. | INSTALACIÓN DE PUERTA EN ALUMINIO PARA BAÑO. | M² | 1 | #REF! | 50365 | 59688.9125 | 52874.675 | 50365 | 54309.5292 | 54033.3811 | 54169.7384 | 4824.7219 | 8.884% | 50365 | MENOR VALOR
367 | MANTENIMIENTO DE CARPINTERÍA METÁLICA - (PUERTAS Y VENTANAS) INCLUYE DESMONTE LIMPIEZA REMOCIÓN DE PINTURA LIJADA APLICACIÓN DE ANTICORROSIVO PINTURA ESMALTE Y REINSTALACIÓN), | MANTENIMIENTO DE CARPINTERÍA METÁLICA - (PUERTAS Y VENTANAS) INCLUYE DESMONTE LIMPIEZA REMOCIÓN DE PINTURA LIJADA APLICACIÓN DE ANTICORROSIVO PINTURA ESMALTE Y REINSTALACIÓN), | M² | 1 | #REF! | 43170 | 54856.875 | 45321.15 | 43170 | 47782.675 | 47275.1818 | 47523.0907 | 6220.1359 | 13.02% | 43170 | MENOR VALOR
368 | MANTENIMIENTO RESANE CIELO RASO SUSPENDIDO DRYWALL (INCLUYE SELLO DE JUNTAS CONTRA MURO Y DILATACIONES CON MALLA FIBRA DE VIDRIO O SIMILAR MASILLADO Y ACABADO PINTURA TIPO 1, 3 MANOS DE PINTURA) | MANTENIMIENTO RESANE CIELO RASO SUSPENDIDO DRYWALL (INCLUYE SELLO DE JUNTAS CONTRA MURO Y DILATACIONES CON MALLA FIBRA DE VIDRIO O SIMILAR MASILLADO Y ACABADO PINTURA TIPO 1, 3 MANOS DE PINTURA) | M² | 1 | #REF! | 40292 | 50816.57 | 42299.74 | 40292 | 44469.4367 | 44028.1337 | 44243.9565 | 5587.6946 | 12.57% | 40292 | MENOR VALOR
369 | MANTENIMIENTO A TODO COSTO SUMINISTRO E INSTALACION CIELO RASO FIBROCEMENTO 6 MM, SUPERBOARD SUSPENDIDO JUNTA PERDIDA PERFILERIA CAL, 24 INCLUYE TRES 3 MANOS DE PINTURA | MANTENIMIENTO A TODO COSTO SUMINISTRO E INSTALACION CIELO RASO FIBROCEMENTO 6 MM, SUPERBOARD SUSPENDIDO JUNTA PERDIDA PERFILERIA CAL, 24 INCLUYE TRES 3 MANOS DE PINTURA | M² | 1 | #REF! | 728110 | 746198 | 777355.6 | 728110 | 750554.5333 | 750007.8216 | 750280.4024 | 24910.175 | 3.319% | 728110 | MENOR VALOR
370 | MANTENIMIENTO DE ESTRUCTURA DE CIELO RASO, NIVELACIÓN Y AJUSTE DE PERFILERÍA | MANTENIMIENTO DE ESTRUCTURA DE CIELO RASO, NIVELACIÓN Y AJUSTE DE PERFILERÍA | M² | 1 | #REF! | 859910 | 901969 | 861095.9 | 859910 | 874324.9667 | 873894.4683 | 874108.5684 | 23947.777 | 2.739% | 859910 | MENOR VALOR
371 | MANTENIMIENTO DE PUERTAS METALICAS INCLUYE LIJADA, RESANADA Y APLICACIÓN PINTURA | MANTENIMIENTO DE PUERTAS METALICAS INCLUYE LIJADA, RESANADA Y APLICACIÓN PINTURA | M² | 1 | #REF! | 700740 | 712211.6 | 693204.75 | 693204.75 | 702052.1167 | 701965.3615 | 702008.6992 | 9571.1193 | 1.363% | 693205 | MENOR VALOR
372 | MANTENIMIENTO TEJA FIBROCEMENTO | MANTENIMIENTO TEJA FIBROCEMENTO | M² | 1 | #REF! | 17268 | 20875.32 | 18128.46 | 17268 | 18757.26 | 18636.3269 | 18695.8564 | 1884.0731 | 10.04% | 17268 | MENOR VALOR
373 | INSTALACIÓN CIELO RASO SUSPENDIDO DRYWALL JUNTA PERDIDA (PERFILERIA METÁLICA CAL, 24-26 ESTRUCTURA CADA 40 CM) INCLUYE TRES (3) MANOS DE PINTURA | INSTALACIÓN CIELO RASO SUSPENDIDO DRYWALL JUNTA PERDIDA (PERFILERIA METÁLICA CAL, 24-26 ESTRUCTURA CADA 40 CM) INCLUYE TRES (3) MANOS DE PINTURA | M² | 1 | #REF! | 17268 | 20382.66 | 18128.46 | 17268 | 18593.04 | 18503.2385 | 18547.6092 | 1608.4628 | 8.651% | 17268 | MENOR VALOR
374 | INSTALACIÓN DE CIELO RAZO SUPERBOARD. | INSTALACIÓN DE CIELO RAZO SUPERBOARD. | M² | 1 | #REF! | 37414 | 43984.525 | 39278.33 | 37414 | 40225.6183 | 40041.3427 | 40132.4513 | 3386.1432 | 8.418% | 37414 | MENOR VALOR
375 | APLICACIÓN DE ESTUCO PLÁSTICO X METRO CUADRADO | APLICACIÓN DE ESTUCO PLÁSTICO X METRO CUADRADO | M² | 1 | #REF! | 34536 | 40929.54 | 36256.92 | 34536 | 37240.82 | 37051.4613 | 37144.9635 | 3308.3807 | 8.884% | 34536 | MENOR VALOR
376 | MANTENIMIENTO ESTUCO Y PINTURA TIPO ESMALTE O SIMILAR 3 MANOS (INCLUYE ESTUCO 2 MANO EN PINTURA TIPO 2 Y 1 UNA MANO EN PINTURA TIPO ESMALTE O SIMILAR FILOS Y DILATACIONES), COLOR SEGÚN DISEÑO | MANTENIMIENTO ESTUCO Y PINTURA TIPO ESMALTE O SIMILAR 3 MANOS (INCLUYE ESTUCO 2 MANO EN PINTURA TIPO 2 Y 1 UNA MANO EN PINTURA TIPO ESMALTE O SIMILAR FILOS Y DILATACIONES), COLOR SEGÚN DISEÑO | M² | 1 | #REF! | 31658 | 40228.375 | 33235.51 | 31658 | 35040.6283 | 34668.4667 | 34850.2665 | 4561.433 | 13.02% | 31658 | MENOR VALOR
377 | MANTENIMIENTO ESTUCO Y PINTURA TIPO FACHADA O SIMILAR 3 MANOS FACHADAS (INCLUYE ESTUCO 1 MANO EN PINTURA TIPO 2 Y DOS MANOS EN PINTURA TIPO KORAZA O SIMILAR FILOS Y DILATACIONES), COLOR SEGÚN DISEÑO | MANTENIMIENTO ESTUCO Y PINTURA TIPO FACHADA O SIMILAR 3 MANOS FACHADAS (INCLUYE ESTUCO 1 MANO EN PINTURA TIPO 2 Y DOS MANOS EN PINTURA TIPO KORAZA O SIMILAR FILOS Y DILATACIONES), COLOR SEGÚN DISEÑO | M² | 1 | #REF! | 54682 | 68965.345 | 57406.79 | 54682 | 60351.3783 | 59752.4672 | 60045.3696 | 7583.2998 | 12.57% | 54682 | MENOR VALOR
378 | APLICACIÓN DE PINTURA A BASE DE AGUA TIPO 1 COLOR BLANCO ALMENDRA | APLICACIÓN DE PINTURA A BASE DE AGUA TIPO 1 COLOR BLANCO ALMENDRA | M² | 1 | #REF! | 35975 | 46398.3125 | 37767.625 | 35975 | 40046.9792 | 39563.5907 | 39799.1889 | 5572.9662 | 13.92% | 35975 | MENOR VALOR
379 | APLICACIÓN DE PINTURA A BASE DE AGUA TIPO 1 COLOR VERDE CIPRÉS | APLICACIÓN DE PINTURA A BASE DE AGUA TIPO 1 COLOR VERDE CIPRÉS | M² | 1 | #REF! | 35975 | 42806 | 37767.625 | 35975 | 38849.5417 | 38641.8689 | 38744.3496 | 3541.6872 | 9.116% | 35975 | MENOR VALOR
380 | PREPARACIÓN DE SUPERFICIE (REMOCIÓN DE PINTURA Y LIMPIEZA) | PREPARACIÓN DE SUPERFICIE (REMOCIÓN DE PINTURA Y LIMPIEZA) | M² | 1 | #REF! | 28780 | 34381.65 | 30214.1 | 28780 | 31125.25 | 30950.5648 | 31036.7131 | 2909.8568 | 9.349% | 28780 | MENOR VALOR
381 | INSTALACIÓN DE CERRADURA DE SOBREPONER PUERTA DE MADERA O METÁLICA | INSTALACIÓN DE CERRADURA DE SOBREPONER PUERTA DE MADERA O METÁLICA | servicio | 1 | #REF! | 64755 | 78282.45 | 67981.725 | 64755 | 70339.725 | 69886.2259 | 70109.4617 | 7065.2742 | 10.04% | 64755 | MENOR VALOR
382 | MANTENIMIENTO E INSTALACIÓN VIDRIO CRUDO 5MM (PARA VENTANERÍA, INCLUYE EL SUMINISTRO E INSTALACIÓN DE TODOS LOS ACCESORIOS E INSUMOS REQUERIDOS PARA EL CORRECTO MONTAJE) | MANTENIMIENTO E INSTALACIÓN VIDRIO CRUDO 5MM (PARA VENTANERÍA, INCLUYE EL SUMINISTRO E INSTALACIÓN DE TODOS LOS ACCESORIOS E INSUMOS REQUERIDOS PARA EL CORRECTO MONTAJE) | M² | 1 | #REF! | 43170 | 50956.65 | 45321.15 | 43170 | 46482.6 | 46258.0964 | 46369.0231 | 4021.1571 | 8.651% | 43170 | MENOR VALOR
383 | APLICACIÓN DE PINTURA EN ACEITE COLOR VERDE | APLICACIÓN DE PINTURA EN ACEITE COLOR VERDE | M² | 1 | #REF! | 35975 | 42292.8125 | 37767.625 | 35975 | 38678.4792 | 38501.291 | 38588.8955 | 3255.907 | 8.418% | 35975 | MENOR VALOR
384 | MANTENIMIENTO DE MURO EXTERIOR. INCLUYE RESANES EN GRANIPLAST Y DOS MANOS EN PINTURA TIPO 1, FILOS Y DILATACIONES. -INCLUYE IMPERMEABILIZANTE CON LOS ELEMENTOS Y MATERIALES ESPECIALES PARA TAL FIN O SU EQUIVALENTE, RESANE EN MUROS, FILOS Y DILATACIONES Y APLICACIÓN DE PINTURA SEGÚN DISEÑO TIPO ESPECIAL O SU EQUIVALENTE PARA EXTERIORES - INCLUYE HERRAMIENTA, EQUIPO MENOR Y MANO DE OBRA | MANTENIMIENTO DE MURO EXTERIOR. INCLUYE RESANES EN GRANIPLAST Y DOS MANOS EN PINTURA TIPO 1, FILOS Y DILATACIONES. -INCLUYE IMPERMEABILIZANTE CON LOS ELEMENTOS Y MATERIALES ESPECIALES PARA TAL FIN O SU EQUIVALENTE, RESANE EN MUROS, FILOS Y DILATACIONES Y APLICACIÓN DE PINTURA SEGÚN DISEÑO TIPO ESPECIAL O SU EQUIVALENTE PARA EXTERIORES - INCLUYE HERRAMIENTA, EQUIPO MENOR Y MANO DE OBRA | M² | 1 | #REF! | 61877 | 73332.0925 | 64960.315 | 61877 | 66723.1358 | 66383.8682 | 66551.3929 | 5927.5154 | 8.884% | 61877 | MENOR VALOR
385 | MANTENIMIENTO PINTURA EPOXICA ALTA RESISTENCIA CON CATALIZADOR 3 MANOS SOBRE PAÑETE, (INCLUYE 1 MANO EN PINTURA TIPO 2 Y DOS MANOS EN PINTURA EPOXI POLIAMIDA CON CATALIZADOR FILOS Y DILATACIONES) | MANTENIMIENTO PINTURA EPOXICA ALTA RESISTENCIA CON CATALIZADOR 3 MANOS SOBRE PAÑETE, (INCLUYE 1 MANO EN PINTURA TIPO 2 Y DOS MANOS EN PINTURA EPOXI POLIAMIDA CON CATALIZADOR FILOS Y DILATACIONES) | M² | 1 | #REF! | 64755 | 82285.3125 | 67981.725 | 64755 | 71674.0125 | 70912.7727 | 71284.6361 | 9330.2039 | 13.02% | 64755 | MENOR VALOR
386 | MANTENIMIENTO DE REJAS METÁLICAS INCLUYE REMOCIÓN DE CORROSIÓN Y PINTURA EN ACEITE COLOR MARRÓN | MANTENIMIENTO DE REJAS METÁLICAS INCLUYE REMOCIÓN DE CORROSIÓN Y PINTURA EN ACEITE COLOR MARRÓN | Servicio | 1 | #REF! | 79145 | 99818.2625 | 83088.775 | 79145 | 87350.6792 | 86483.8341 | 86907.7718 | 10975.8287 | 12.57% | 79145 | MENOR VALOR
387 | APLICACIÓN DE SOLDADURA EN SUPERFICIES METÁLICAS ( PARA CATRES, CÓMODAS, PUERTAS, ESTANTES, MALLAS) | APLICACIÓN DE SOLDADURA EN SUPERFICIES METÁLICAS ( PARA CATRES, CÓMODAS, PUERTAS, ESTANTES, MALLAS) | Servicio | 1 | #REF! | 35975 | 46398.3125 | 37767.625 | 35975 | 40046.9792 | 39563.5907 | 39799.1889 | 5572.9662 | 13.92% | 35975 | MENOR VALOR
388 | MANTENIMIENTO DE ESTRUCTURAS METÁLICAS INCLUYE EL REMPLAZO DE MALLA ESLABONADA INCLUYE SOLDADURA EN PUNTOS DE SUJECIÓN | MANTENIMIENTO DE ESTRUCTURAS METÁLICAS INCLUYE EL REMPLAZO DE MALLA ESLABONADA INCLUYE SOLDADURA EN PUNTOS DE SUJECIÓN | M² | 1 | #REF! | 851910 | 1057740 | 946674.75 | 851910 | 952108.25 | 944711.1452 | 948399.128 | 103022.519 | 10.82% | 851910 | MENOR VALOR
389 | APLICACIÓN DE ESTUCO PLÁSTICO X METRO CUADRADO A TODO COSTO | APLICACIÓN DE ESTUCO PLÁSTICO X METRO CUADRADO A TODO COSTO | M² | 1 | #REF! | 31658 | 37819.815 | 33235.51 | 31658 | 34237.775 | 34045.6213 | 34140.3845 | 3200.8424 | 9.349% | 31658 | MENOR VALOR
390 | APLICACIÓN DE PINTURA ARQUITECTÓNICA PARA EXTERIORES. A TODO COSTO, INCLUYE PINTURA TIPO KORAZA | APLICACIÓN DE PINTURA ARQUITECTÓNICA PARA EXTERIORES. A TODO COSTO, INCLUYE PINTURA TIPO KORAZA | M² | 1 | #REF! | 23024 | 27833.76 | 24171.28 | 23024 | 25009.68 | 24848.4359 | 24927.8086 | 2512.0975 | 10.04% | 23024 | MENOR VALOR
391 | APLICACIÓN DE PINTURA ARQUITECTÓNICA PARA INTERIORES. A TODO COSTO INCLUYE PINTURA TIPO 1 | APLICACIÓN DE PINTURA ARQUITECTÓNICA PARA INTERIORES. A TODO COSTO INCLUYE PINTURA TIPO 1 | M² | 1 | #REF! | 20146 | 23779.77 | 21149.87 | 20146 | 21691.88 | 21587.1116 | 21638.8774 | 1876.54 | 8.651% | 20146 | MENOR VALOR
392 | DESMONTE, MONTE E INSTALACIÓN DE VIDRIO SANBLASTIADOS O TRANSPARENTES PARA VENTANAS A TODO COSTO INCLUYE VIDRIO | DESMONTE, MONTE E INSTALACIÓN DE VIDRIO SANBLASTIADOS O TRANSPARENTES PARA VENTANAS A TODO COSTO INCLUYE VIDRIO | M² | 1 | #REF! | 136705 | 160712.6875 | 143516.975 | 136705 | 146978.2208 | 146304.906 | 146637.8029 | 12372.4465 | 8.418% | 136705 | MENOR VALOR
393 | INSTALACIÓN ENCHAPE PARA BAÑO Y/O COCINA A TODO COSTO INCLUYE CEMENTO, BALDOSA, ARENA, PEGANTE PARA CERÁMICA | INSTALACIÓN ENCHAPE PARA BAÑO Y/O COCINA A TODO COSTO INCLUYE CEMENTO, BALDOSA, ARENA, PEGANTE PARA CERÁMICA | M² | 1 | #REF! | 136705 | 162012.7625 | 143516.975 | 136705 | 147411.5792 | 146662.0343 | 147032.1472 | 13095.6736 | 8.884% | 136705 | MENOR VALOR
394 | MANTENIMIENTO DE PUERTAS METÁLICAS (INCLUYE LIJADA, RESANADA Y APLICACIÓN PINTURA COLOR GRIS) | MANTENIMIENTO DE PUERTAS METÁLICAS (INCLUYE LIJADA, RESANADA Y APLICACIÓN PINTURA COLOR GRIS) | Servicio | 1 | #REF! | 79145 | 100570.9375 | 83088.775 | 79145 | 87601.5708 | 86671.1666 | 87125.6664 | 11403.5825 | 13.02% | 79145 | MENOR VALOR
395 | MANTENIMIENTO DE REJAS METÁLICAS (INCLUYE LIJADA, RESANADA Y APLICACIÓN PINTURA COLOR GRIS) | MANTENIMIENTO DE REJAS METÁLICAS (INCLUYE LIJADA, RESANADA Y APLICACIÓN PINTURA COLOR GRIS) | Servicio | 1 | #REF! | 35975 | 45371.9375 | 37767.625 | 35975 | 39704.8542 | 39310.8337 | 39503.5326 | 4989.0131 | 12.57% | 35975 | MENOR VALOR
396 | RETIRO DE CAPAS DE PINTURA DETERIORADA POR HUMEDAD (RASPADO, LIJADO, RESANE Y PINTURA) | RETIRO DE CAPAS DE PINTURA DETERIORADA POR HUMEDAD (RASPADO, LIJADO, RESANE Y PINTURA) | M2 | 1 | #REF! | 275420 | 282064 | 297749.9 | 275420 | 285077.9667 | 284774.8961 | 284925.6753 | 11465.9978 | 4.022% | 275420 | MENOR VALOR
397 | APLICACIÓN DE PINTURA 3 MANOS A TODO COSTO PARA INTERIORES EN OFICINAS Y DEMÁS ESTRUCTURAS DE LA UNIDAD INCLUYE PINTURA, RESANES Y ACABADOS | APLICACIÓN DE PINTURA 3 MANOS A TODO COSTO PARA INTERIORES EN OFICINAS Y DEMÁS ESTRUCTURAS DE LA UNIDAD INCLUYE PINTURA, RESANES Y ACABADOS | m2 | 1 | #REF! | 31658 | 37669.28 | 33235.51 | 31658 | 34187.5967 | 34004.8447 | 34095.0277 | 3116.6847 | 9.116% | 31658 | MENOR VALOR
398 | APLICACIÓN DE PINTURA 3 MANOS A TODO COSTO PARA EXTERIORES, EN BLOQUES DE OFICINAS Y DEMÁS ESTRUCTURAS DE LA UNIDAD. INCLUYE PINTURA, RESANES Y ACABADOS | APLICACIÓN DE PINTURA 3 MANOS A TODO COSTO PARA EXTERIORES, EN BLOQUES DE OFICINAS Y DEMÁS ESTRUCTURAS DE LA UNIDAD. INCLUYE PINTURA, RESANES Y ACABADOS | m2 | 1 | #REF! | 31658 | 37819.815 | 33235.51 | 31658 | 34237.775 | 34045.6213 | 34140.3845 | 3200.8424 | 9.349% | 31658 | MENOR VALOR
399 | MANTENIMIENTO GENERAL DE PISO EN PORCELANATO (INCLUYE RETIRO BOQUILLA, RE EMBOQUILLADA, LAVADO Y ASEO GENERAL) | MANTENIMIENTO GENERAL DE PISO EN PORCELANATO (INCLUYE RETIRO BOQUILLA, RE EMBOQUILLADA, LAVADO Y ASEO GENERAL) | M2 | 1 | #REF! | 28780 | 34792.2 | 30214.1 | 28780 | 31262.1 | 31060.5449 | 31159.7607 | 3140.1218 | 10.04% | 28780 | MENOR VALOR
400 | DESMONTE, MONTE, MANTENIMIENTO E INSTALACIÓN CHAPA PARA PUERTAS EN VIDRIO A TODO COSTO INCLUYE CHAPA CON TRES LLAVES MATERIAL: ACERO INOXIDABLE Y ALEACIÓN DE ZINC PUERTAS DE GROSOR: APROXIMADAMENTE 10 A 12 MM/0,39 A 0,47 PULGADAS TAMAÑO: APROXIMADAMENTE 98 X 65 MM/3,86 X 2,56 PULGADAS (LARGO X ANCHO) | DESMONTE, MONTE, MANTENIMIENTO E INSTALACIÓN CHAPA PARA PUERTAS EN VIDRIO A TODO COSTO INCLUYE CHAPA CON TRES LLAVES MATERIAL: ACERO INOXIDABLE Y ALEACIÓN DE ZINC PUERTAS DE GROSOR: APROXIMADAMENTE 10 A 12 MM/0,39 A 0,47 PULGADAS TAMAÑO: APROXIMADAMENTE 98 X 65 MM/3,86 X 2,56 PULGADAS (LARGO X ANCHO) | Servicio | 1 | #REF! | 352555 | 416145.975 | 400336.825 | 352555 | 389679.2667 | 387730.3296 | 388716.2584 | 33108.0155 | 8.496% | 352555 | MENOR VALOR
401 | DESMONTE, MONTE, MANTENIMIENTO E INSTALACIÓN BARRAS ANTIPANICO A TODO COSTO DE PUERTAS SALIDA DE EMERGENCIA | DESMONTE, MONTE, MANTENIMIENTO E INSTALACIÓN BARRAS ANTIPANICO A TODO COSTO DE PUERTAS SALIDA DE EMERGENCIA | Servicio | 1 | #REF! | 503650 | 592099.375 | 574067.9 | 503650 | 556605.7583 | 553876.9279 | 555258.9507 | 46738.8252 | 8.397% | 503650 | MENOR VALOR
402 | DESMONTE, MONTE, MANTENIMIENTO E INSTALACIÓN MUEBLE PARA LAVAMANOS A TODO COSTO INCLUYE: Materiales: Madera aglomerada, Acero inoxidable Alto: 55 cm Largo: 51.4 cm Ancho: 55.4 cm Profundidad: 51.5 cm Espesor: 15 Tipo de instalación: Elevado Tipo de manija/accionamiento: Oculta Tipo de cierre: Lento Tipo de herrajes: Acero inoxidable Tipo de canto: Flexible | DESMONTE, MONTE, MANTENIMIENTO E INSTALACIÓN MUEBLE PARA LAVAMANOS A TODO COSTO INCLUYE: Materiales: Madera aglomerada, Acero inoxidable Alto: 55 cm Largo: 51.4 cm Ancho: 55.4 cm Profundidad: 51.5 cm Espesor: 15 Tipo de instalación: Elevado Tipo de manija/accionamiento: Oculta Tipo de cierre: Lento Tipo de herrajes: Acero inoxidable Tipo de canto: Flexible | Servicio | 1 | #REF! | 791450 | 937968.625 | 876208.9 | 791450 | 868542.5083 | 864324.7071 | 866442.6428 | 73559.5476 | 8.469% | 791450 | MENOR VALOR
403 | CIMIENTO DE MURO, EN CONCRETO CICLÓPEO, 30X30 CM. A TODO COSTO | CIMIENTO DE MURO, EN CONCRETO CICLÓPEO, 30X30 CM. A TODO COSTO | M3 | 1 | #REF! | 71950 | 91428.125 | 75535.25 | 71950 | 79637.7917 | 78791.9697 | 79205.1512 | 10366.8932 | 13.02% | 71950 | MENOR VALOR
404 | CIMIENTO DE MURO, EN CONCRETO DE RESISTENCIA 2500 PSI, 20X20 CM. A TODO COSTO | CIMIENTO DE MURO, EN CONCRETO DE RESISTENCIA 2500 PSI, 20X20 CM. A TODO COSTO | M3 | 1 | #REF! | 79145 | 99818.2625 | 83088.775 | 79145 | 87350.6792 | 86483.8341 | 86907.7718 | 10975.8287 | 12.57% | 79145 | MENOR VALOR
405 | CIMIENTO DE MURO, EN CONCRETO DE RESISTENCIA 3000 PSI, 20X20 CM. A TODO COSTO | CIMIENTO DE MURO, EN CONCRETO DE RESISTENCIA 3000 PSI, 20X20 CM. A TODO COSTO | M3 | 1 | #REF! | 86340 | 111355.95 | 90642.3 | 86340 | 96112.75 | 94952.6177 | 95518.0533 | 13375.1189 | 13.92% | 86340 | MENOR VALOR
406 | CIMIENTO DE MURO, EN CONCRETO DE RESISTENCIA 3000 PSI, 30X30 CM. A TODO COSTO | CIMIENTO DE MURO, EN CONCRETO DE RESISTENCIA 3000 PSI, 30X30 CM. A TODO COSTO | M3 | 1 | #REF! | 71950 | 85612 | 75535.25 | 71950 | 77699.0833 | 77283.7379 | 77488.6992 | 7083.3743 | 9.116% | 71950 | MENOR VALOR
407 | COLUMNAS Y VIGAS, EN CONCRETO DE RESISTENCIA 2500 PSI, 30X40 CM. A TODO COSTO | COLUMNAS Y VIGAS, EN CONCRETO DE RESISTENCIA 2500 PSI, 30X40 CM. A TODO COSTO | M3 | 1 | #REF! | 136705 | 163312.8375 | 143516.975 | 136705 | 147844.9375 | 147015.1829 | 147424.3874 | 13821.8197 | 9.349% | 136705 | MENOR VALOR
408 | COLUMNAS Y VIGAS, EN CONCRETO DE RESISTENCIA 3000 PSI, 30X30 CM. A TODO COSTO | COLUMNAS Y VIGAS, EN CONCRETO DE RESISTENCIA 3000 PSI, 30X30 CM. A TODO COSTO | M3 | 1 | #REF! | 115120 | 139168.8 | 120856.4 | 115120 | 125048.4 | 124242.1795 | 124639.043 | 12560.4874 | 10.04% | 115120 | MENOR VALOR
Note on O4: ELIZABETH CORTES La dispersión en porcentaje mide la variabilidad de un conjunto de datos como un porcentaje de su valor promedio, a menudo calculada como la desviación estándar dividida por la media y multiplicada por 100%. Esto permite comprender qué tan dispersos están los datos con respecto a su centro (la media), lo que ayuda a determinar la estabilidad o homogeneidad de una distribución

## ANALISIS DE COTIZACIONES
CALCULO CON USO DE METRICAS ESTADISTICAS | [8 empty] | VALOR DE COTIZACIONES SIN AIU |  |  | ANALISIS ECONÓMICO
[5 empty] | VALOR INDEXADO SIN AIU | GENERADOR DE PRECIOS COLOMBIA CYPE | GENERADOR DE PRECIOS DATA CAUCA | LUPEV LISTA UNICA DE PRECIOS DEL VALLE DEL CAUA | PROVEEDOR: AUTOPARTES AGRICOLAS JPM SAS NIT 900.940.380-1 | PROVEEDOR: COMERCIALIZADORA SEVERAL PARTS SAS NIT 900.709.559-4 | M2 DISEÑO Y CONSTRUCCION SAS | MENOR VALOR COTIZADO | PROMEDIO | MEDIA ARMONICA COTIZACIONES | MEDIA GEOMETRICA | DESVIACION | DISPERSION % | PRECIO DE REFERENCIA VALOR UNITARIO INCLUIDO IVA | METRICA UTILIZADA
ITEM | CODIGO | DESCRIPCIÓN | UNIDAD DE MEDIDA | CANTIDAD
1 | DEMOLICIÓN ANDEN EN CONCRETO HASTA H=0,10 M, (INCLUYE EL SARDINEL CARGUE Y RETIRO DE ESCOMBROS) | DEMOLICIÓN ANDEN EN CONCRETO HASTA H=0,10 M, (INCLUYE EL SARDINEL CARGUE Y RETIRO DE ESCOMBROS) | M² | 1 |  |  |  |  | 50025 | 61910.94 | 51765 | 50025 | 54566.98 | 54092.7365 | 54324.6459 | 6419.2843 | 11.76% | 50025 | MENOR VALOR
2 | DEMOLICIÓN PAÑETE DE ESPESOR DE 005M BAJO PLACA (INCLUYE CARGUE Y RETIRO DE ESCOMBROS) | DEMOLICIÓN PAÑETE DE ESPESOR DE 005M BAJO PLACA (INCLUYE CARGUE Y RETIRO DE ESCOMBROS) | M² | 1 |  |  |  |  | 18400 | 22881.32 | 13090 | 13090 | 18123.7733 | 17197.3193 | 17663.6119 | 4901.5011 | 27.04% | 17197 | MEDIA ARMONICA
3 | DEMOLICIÓN - RETIRO PAÑETE DETERIORADO (INCLUYE CARGUE Y RETIRO DE ESCOMBROS) | DEMOLICIÓN - RETIRO PAÑETE DETERIORADO (INCLUYE CARGUE Y RETIRO DE ESCOMBROS) | M² | 1 |  |  |  |  | 13800 | 17407.32 | 14280 | 13800 | 15162.44 | 15004.5857 | 15081.5647 | 1958.881 | 12.92% | 13800 | MENOR VALOR
4 | DEMOLICIÓN Y RETIRO DE ENCHAPE EN PIEDRA MUÑECA (INCLUYE CARGUE Y RETIRO DE ESCOMBROS) | DEMOLICIÓN Y RETIRO DE ENCHAPE EN PIEDRA MUÑECA (INCLUYE CARGUE Y RETIRO DE ESCOMBROS) | M² | 1 |  |  |  |  | 13800 | 16914.66 | 14280 | 13800 | 14998.22 | 14880.0598 | 14937.922 | 1676.9486 | 11.18% | 13800 | MENOR VALOR
5 | DEMOLICIÓN ÁREA LIBRE PISO DURO (INCLUYE CARGUE Y RETIRO DE ESCOMBROS) | DEMOLICIÓN ÁREA LIBRE PISO DURO (INCLUYE CARGUE Y RETIRO DE ESCOMBROS) | M² | 1 |  |  |  |  | 43700 | 53303.075 | 45220 | 43700 | 47407.6917 | 47052.8836 | 47226.7529 | 5161.8077 | 10.89% | 43700 | MENOR VALOR
6 | DEMOLICIÓN DE BANCAS A=0,35 M, (INCLUYE MURETES EN MAMPOSTERÍA Y PLACA CARGUE Y RETIRO DE ESCOMBROS), | DEMOLICIÓN DE BANCAS A=0,35 M, (INCLUYE MURETES EN MAMPOSTERÍA Y PLACA CARGUE Y RETIRO DE ESCOMBROS), | ML | 1 |  |  |  |  | 28750 | 35409.9375 | 29750 | 28750 | 31303.3125 | 31044.102 | 31170.9467 | 3591.4171 | 11.47% | 28750 | MENOR VALOR
7 | DEMOLICIÓN DE ENCHAPE DE PARED (INCLUYE CARGUE Y RETIRO DE ESCOMBROS) | DEMOLICIÓN DE ENCHAPE DE PARED (INCLUYE CARGUE Y RETIRO DE ESCOMBROS) | M² | 1 |  |  |  |  | 20700 | 27712.125 | 21420 | 20700 | 23277.375 | 22886.8204 | 23075.6112 | 3857.4416 | 16.57% | 20700 | MENOR VALOR
8 | DEMOLICIÓN DE ENCHAPE DE PISOS (INCLUYE CARGUE Y RETIRO DE ESCOMBROS) | DEMOLICIÓN DE ENCHAPE DE PISOS (INCLUYE CARGUE Y RETIRO DE ESCOMBROS) | M² | 1 |  |  |  |  | 21850 | 28991.6725 | 22610 | 21850 | 24483.8908 | 24098.8106 | 24285.2041 | 3922.3044 | 16.02% | 21850 | MENOR VALOR
9 | DEMOLICIÓN MANUAL DE SARDINEL EXISTENTE (INCLUYE CARGUE Y RETIRO DE ESCOMBROS) | DEMOLICIÓN MANUAL DE SARDINEL EXISTENTE (INCLUYE CARGUE Y RETIRO DE ESCOMBROS) | ML | 1 |  |  |  |  | 17250 | 23503.9875 | 17850 | 17250 | 19534.6625 | 19164.5048 | 19342.961 | 3450.6022 | 17.66% | 17250 | MENOR VALOR
10 | DEMOLICIÓN MURO DE CEMENTO. | DEMOLICIÓN MURO DE CEMENTO. | M² | 1 |  |  |  |  | 11900 | 18409.3 | 17850 | 11900 | 16053.1 | 15433.973 | 15754.6038 | 3607.5454 | 22.47% | 11900 | MEDIA ARMONICA
11 | DEMOLICIÓN MURO DE LADRILLO DE ESPESOR MENOR A 0.15 METROS. | DEMOLICIÓN MURO DE LADRILLO DE ESPESOR MENOR A 0.15 METROS. | M² | 1 | 18170.739 |  |  |  | 11900 | 16993.2 | 21420 | 11900 | 17120.9847 | 16353.2594 | 16749.5655 | 3952.1524 | 23.08% | 11900 | MEDIA ARMONICA
12 | DEMOLICIÓN PLACA PISO. A TODO COSTO | DEMOLICIÓN PLACA PISO. A TODO COSTO | M² | 1 |  |  |  |  | 17250 | 21759.15 | 17850 | 17250 | 18953.05 | 18755.7321 | 18851.9559 | 2448.6012 | 12.92% | 17250 | MENOR VALOR
13 | DEMOLICIÓN PLACAS MACIZAS DE ESPESOR MAYOR A 0.15 METROS. | DEMOLICIÓN PLACAS MACIZAS DE ESPESOR MAYOR A 0.15 METROS. | M² | 1 |  |  |  |  | 23000 | 28191.1 | 23800 | 23000 | 24997.0333 | 24800.0997 | 24896.5367 | 2794.9144 | 11.18% | 23000 | MENOR VALOR | IGUAL
14 | DEMOLICIÓN PLACAS MACIZAS DE ESPESOR MENOR A 0.15 METROS. | DEMOLICIÓN PLACAS MACIZAS DE ESPESOR MENOR A 0.15 METROS. | M² | 1 |  |  |  |  | 20700 | 25248.825 | 21420 | 20700 | 22456.275 | 22288.208 | 22370.5672 | 2445.0668 | 10.89% | 20700 | MENOR VALOR | IGUAL
15 | DESMONTE MURO EN DRY WALL (INCLUYE CARGUE Y RETIRO DE MATERIAL DESMONTADO) | DESMONTE MURO EN DRY WALL (INCLUYE CARGUE Y RETIRO DE MATERIAL DESMONTADO) | M² | 1 | 15142.2825 |  |  |  | 17250 | 14161 | 17850 | 14161 | 16100.8206 | 15958.4985 | 16029.8016 | 1738.0009 | 10.79% | 14161 | MENOR VALOR
16 | DESMONTE DE PISOS DE MADERA (INCLUYE CARGUE Y RETIRO DE MATERIAL DESMONTADO) | DESMONTE DE PISOS DE MADERA (INCLUYE CARGUE Y RETIRO DE MATERIAL DESMONTADO) | M² | 1 |  |  |  |  | 16100 | 15577.1 | 16660 | 15577.1 | 16112.3667 | 16100.2412 | 16106.3016 | 541.5559 | 3.361% | 15577 | MENOR VALOR
17 | EXCAVACIÓN EN MATERIAL COMÚN CON RETIRO, PROFUNDIDAD DE 0.1 - 2.9 M. | EXCAVACIÓN EN MATERIAL COMÚN CON RETIRO, PROFUNDIDAD DE 0.1 - 2.9 M. | M³ | 1 |  |  |  |  | 28750 | 38146.9375 | 29750 | 28750 | 32215.6458 | 31708.9614 | 31954.2159 | 5160.9268 | 16.02% | 28750 | MENOR VALOR
18 | EXCAVACIÓN MANUAL PARA REDES HIDROSANITARIAS INFRAESTRUCTURA h=2.00 m. como máximo (Incluye cargue y retiro de material excavado). | EXCAVACIÓN MANUAL PARA REDES HIDROSANITARIAS INFRAESTRUCTURA h=2.00 m. como máximo (Incluye cargue y retiro de material excavado). | M³ | 1 |  | 67227.3 | 50729 | 35327 | 29750 | 35402.5 | 23681 | 23681 | 29611.1667 | 28821.7705 | 29217.3157 | 5861.9832 | 19.8% | 23681 | MENOR VALOR
19 | EXCAVACIÓN MANUAL DE MATERIAL HETEROGENEO (Incluye cargue y retiro del material excavado a botadero.) | EXCAVACIÓN MANUAL DE MATERIAL HETEROGENEO (Incluye cargue y retiro del material excavado a botadero.) | M³ | 1 |  | 67227.3 | 50729 | 75008 | 116620 | 110455.8 | 82110 | 82110 | 103061.9333 | 100647.37 | 101887.1009 | 18404.8084 | 17.86% | 82110 | MENOR VALOR
20 | EXCAVACIÓN MANUAL DE MATERIAL ROCOSO (Incluye cargue y retiro del material excavado a botadero.) | EXCAVACIÓN MANUAL DE MATERIAL ROCOSO (Incluye cargue y retiro del material excavado a botadero.) | M³ | 1 |  |  |  |  | 650000 | 808307.5 | 684250 | 650000 | 714185.8333 | 708036.6794 | 711052.3734 | 83291.2464 | 11.66% | 650000 | MENOR VALOR
21 | EXCAVACIÓN MECANICA EN MATERIAL COMUN (Incluye cargue y retiro del material excavado a botadero.) | EXCAVACIÓN MECANICA EN MATERIAL COMUN (Incluye cargue y retiro del material excavado a botadero.) | M³ | 1 |  |  |  |  | 850000 | 1072190 | 916300 | 850000 | 946163.3333 | 937357.4242 | 941693.2445 | 114065.6085 | 12.06% | 850000 | MENOR VALOR
22 | LOCALIZACIÓN Y REPLANTEO CERRAMIENTO | LOCALIZACIÓN Y REPLANTEO CERRAMIENTO | M³ | 1 |  |  |  |  | 595000 | 665283.78 | 827050 | 595000 | 695777.9267 | 682919.0828 | 689210.506 | 118992.5223 | 17.1% | 595000 | MENOR VALOR
23 | LOCALIZACIÓN Y REPLANTEO DE REDES PARA INFRAESTRUCTURA HIDRÁULICA | LOCALIZACIÓN Y REPLANTEO DE REDES PARA INFRAESTRUCTURA HIDRÁULICA | M³ | 1 |  |  |  | 2075.89 | 970000 | 1183157.5 | 975800 | 970000 | 1042985.8333 | 1034153.2522 | 1038464.6155 | 121426.8591 | 11.64% | 970000 | MENOR VALOR
24 | DESCAPOTE MANUAL e=0.20 m. (Incluye cargue y retiro del material a botadero.) | DESCAPOTE MANUAL e=0.20 m. (Incluye cargue y retiro del material a botadero.) | M³ | 1 |  |  |  | 6658 | 1200000 | 1477980 | 1309000 | 1200000 | 1328993.3333 | 1319334.0754 | 1324127.5346 | 140064.3428 | 10.54% | 1200000 | MENOR VALOR
25 | RELLENO, CONFORMACIÓN Y COMPACTACIÓN MANUAL DE MATERIAL PROVENIENTE DE EXCAVACIÓN. (Incluye cargue y retiro de sobrantes a botadero.) | RELLENO, CONFORMACIÓN Y COMPACTACIÓN MANUAL DE MATERIAL PROVENIENTE DE EXCAVACIÓN. (Incluye cargue y retiro de sobrantes a botadero.) | M³ | 1 |  |  |  | 9392 | 1500000 | 2008125 | 1844500 | 1500000 | 1784208.3333 | 1757679.3214 | 1771142.7015 | 259372.4498 | 14.54% | 1500000 | MENOR VALOR
26 | RELLENO, CONFORMACIÓN Y COMPACTACIÓN A MAQUINA CON MATERIAL DE PRESTAMO (Incluye explotación, cargue, descargue, conformación.) | RELLENO, CONFORMACIÓN Y COMPACTACIÓN A MAQUINA CON MATERIAL DE PRESTAMO (Incluye explotación, cargue, descargue, conformación.) | M³ | 1 |  |  |  |  | 1300000 | 1724905 | 1570800 | 1300000 | 1531901.6667 | 1510885.0766 | 1521515.8306 | 215106.6596 | 14.04% | 1300000 | MENOR VALOR
27 | DEMOLICIÓN ENCHAPE DE MUROS (INCLUYE CARGUE Y RETIRO DE ESCOMBROS) | DEMOLICIÓN ENCHAPE DE MUROS (INCLUYE CARGUE Y RETIRO DE ESCOMBROS) | M² | 1 |  |  |  |  | 28750 | 39173.3125 | 29750 | 28750 | 32557.7708 | 31940.8413 | 32238.2683 | 5751.0037 | 17.66% | 28750 | MENOR VALOR
28 | INSTALACIÓN DE MURO EN SUPERBOARD A UNA CARA | INSTALACIÓN DE MURO EN SUPERBOARD A UNA CARA | M² | 1 |  |  |  |  | 13000 | 15435.49 | 11781 | 11781 | 13405.4967 | 13239.6976 | 13321.3624 | 1860.684 | 13.88% | 11781 | MENOR VALOR
29 | MONTAJE ESTRUCTURA METÁLICA (ACERO AL CARBÓN). | MONTAJE ESTRUCTURA METÁLICA (ACERO AL CARBÓN). | Ml | 1 |  |  |  |  | 17250 | 21451.2375 | 17850 | 17250 | 18850.4125 | 18678.6963 | 18762.6088 | 2272.2716 | 12.05% | 17250 | MENOR VALOR
30 | INSTALACIÓN DE CUBIERTA EN TEJA ONDULADA DE FIBROCEMENTO PERFIL 7 # 10. INCLUYE ACCESORIOS (AMARRES Y GANCHOS) | INSTALACIÓN DE CUBIERTA EN TEJA ONDULADA DE FIBROCEMENTO PERFIL 7 # 10. INCLUYE ACCESORIOS (AMARRES Y GANCHOS) | M² | 1 |  |  |  |  | 17250 | 21759.15 | 17850 | 17250 | 18953.05 | 18755.7321 | 18851.9559 | 2448.6012 | 12.92% | 17250 | MENOR VALOR
31 | INSTALACIÓN DE CUBIERTA EN TEJA ONDULADA DE FIBROCEMENTO PERFIL 7 # 8. INCLUYE ACCESORIOS (AMARRES Y GANCHOS) | INSTALACIÓN DE CUBIERTA EN TEJA ONDULADA DE FIBROCEMENTO PERFIL 7 # 8. INCLUYE ACCESORIOS (AMARRES Y GANCHOS) | M² | 1 |  | 120000 | 290000 |  | 476000 | 532453.6 | 404600 | 404600 | 471017.8667 | 465079.1359 | 468063.5975 | 64072.2405 | 13.6% | 404600 | MENOR VALOR
32 | INSTALACIÓN DE CUBIERTA EN TEJA ONDULADA DE FIBROCEMENTO PERFIL 7 # 6. INCLUYE ACCESORIOS (AMARRES Y GANCHOS) | INSTALACIÓN DE CUBIERTA EN TEJA ONDULADA DE FIBROCEMENTO PERFIL 7 # 6. INCLUYE ACCESORIOS (AMARRES Y GANCHOS) | M² | 1 |  | 120000 | 290000 |  | 476000 | 532453.6 | 404600 | 404600 | 471017.8667 | 465079.1359 | 468063.5975 | 64072.2405 | 13.6% | 404600 | MENOR VALOR
33 | INSTALACIÓN DE CUBIERTA EN TEJA ONDULADA DE FIBROCEMENTO PERFIL 7 # 5. INCLUYE ACCESORIOS (AMARRES Y GANCHOS) | INSTALACIÓN DE CUBIERTA EN TEJA ONDULADA DE FIBROCEMENTO PERFIL 7 # 5. INCLUYE ACCESORIOS (AMARRES Y GANCHOS) | M² | 1 |  | 120000 | 290000 |  | 476000 | 532453.6 | 404600 | 404600 | 471017.8667 | 465079.1359 | 468063.5975 | 64072.2405 | 13.6% | 404600 | MENOR VALOR
34 | INSTALACIÓN DE CUBIERTA EN TEJA TIPO ESPAÑOLA EN FIBROCEMENTO. INCLUYE ACCESORIOS (AMARRES Y GANCHOS) | INSTALACIÓN DE CUBIERTA EN TEJA TIPO ESPAÑOLA EN FIBROCEMENTO. INCLUYE ACCESORIOS (AMARRES Y GANCHOS) | M² | 1 |  |  |  |  | 17250 | 23093.4375 | 17850 | 17250 | 19397.8125 | 19072.3503 | 19229.676 | 3214.5347 | 16.57% | 17250 | MENOR VALOR
35 | INSTALACIÓN DE CUBIERTA EN TEJA ONDULADA DE FIBROCEMENTO PERFIL 7 # 4. INCLUYE ACCESORIOS (AMARRES Y GANCHOS) | INSTALACIÓN DE CUBIERTA EN TEJA ONDULADA DE FIBROCEMENTO PERFIL 7 # 4. INCLUYE ACCESORIOS (AMARRES Y GANCHOS) | M² | 1 |  |  |  |  | 17250 | 22888.1625 | 17850 | 17250 | 19329.3875 | 19025.3768 | 19172.5296 | 3096.5561 | 16.02% | 17250 | MENOR VALOR
36 | MANTENIMIENTO DE CABALLETE (INCLUYE REVISIÓN, AJUSTE, LIMPIEZA MANUAL, RESANE DE GOTERAS) | MANTENIMIENTO DE CABALLETE (INCLUYE REVISIÓN, AJUSTE, LIMPIEZA MANUAL, RESANE DE GOTERAS) | UND | 1 |  |  |  |  | 17250 | 23503.9875 | 17850 | 17250 | 19534.6625 | 19164.5048 | 19342.961 | 3450.6022 | 17.66% | 17250 | MENOR VALOR
37 | INSTALACION DE CABALLETE TIPO CINDURIB O SIMILAR REF. 1921 INCLUYE TODOS LOS ACCESORIOS PARA FIJACION E INSTALACION SEGÚN DISEÑO | INSTALACION DE CABALLETE TIPO CINDURIB O SIMILAR REF. 1921 INCLUYE TODOS LOS ACCESORIOS PARA FIJACION E INSTALACION SEGÚN DISEÑO | M² | 1 |  |  |  |  | 92000 | 113859.2 | 95200 | 92000 | 100353.0667 | 99480.8947 | 99907.3948 | 11805.5804 | 11.76% | 92000 | MENOR VALOR
38 | MANTENIMIENTO A TODO COSTO SUMINISTRO E INSTALACION CABALLETE TEJA FIBROCEMENTO ARTICULADO, TIPO ETERNIT O SIMILAR,INCLUYE TORNILLOS | MANTENIMIENTO A TODO COSTO SUMINISTRO E INSTALACION CABALLETE TEJA FIBROCEMENTO ARTICULADO, TIPO ETERNIT O SIMILAR,INCLUYE TORNILLOS | M² | 1 |  |  | 500000 |  | 440300 | 490678.65 | 404600 | 404600 | 445192.8833 | 442428.9797 | 443803.3491 | 43247.413 | 9.714% | 404600 | MENOR VALOR
39 | MANTENIMIENTO A TODO COSTO SUMINISTRO E INSTALACION CABALLETE TEJA FIBROCEMENTO FIJO, TIPO ETERNIT O SIMILAR,INCLUYE TORNILLOS | MANTENIMIENTO A TODO COSTO SUMINISTRO E INSTALACION CABALLETE TEJA FIBROCEMENTO FIJO, TIPO ETERNIT O SIMILAR,INCLUYE TORNILLOS | M² | 1 |  |  | 500000 |  | 440300 | 490678.65 | 404600 | 404600 | 445192.8833 | 442428.9797 | 443803.3491 | 43247.413 | 9.714% | 404600 | MENOR VALOR
40 | MANTENIMIENTO A TODO COSTO SUMINISTRO E INSTALACION CLARABOYA TEJA FIBROCEMENTO, TIPO ETERNIT NO6,O SIMILAR,INCLUYE GANCHOS DE FIJACIÓN | MANTENIMIENTO A TODO COSTO SUMINISTRO E INSTALACION CLARABOYA TEJA FIBROCEMENTO, TIPO ETERNIT NO6,O SIMILAR,INCLUYE GANCHOS DE FIJACIÓN | UND | 1 |  |  |  |  | 59500 | 63724.5 | 55930 | 55930 | 59718.1667 | 59548.8975 | 59633.3775 | 3901.8271 | 6.534% | 55930 | MENOR VALOR
41 | MANTENIMIENTO A TODO COSTO SUMINISTRO E INSTALACION LIMATESA TEJA FIBROCEMENTO, TIPO ETERNIT O SIMILAR,INCLUYE GANCHO DE FIJACIÓN | MANTENIMIENTO A TODO COSTO SUMINISTRO E INSTALACION LIMATESA TEJA FIBROCEMENTO, TIPO ETERNIT O SIMILAR,INCLUYE GANCHO DE FIJACIÓN | ML | 1 |  |  |  |  | 36800 | 44886.8 | 38080 | 36800 | 39922.2667 | 39623.4809 | 39769.8972 | 4346.7854 | 10.89% | 36800 | MENOR VALOR
42 | MANTENIMIENTO A TODO COSTO SUMINISTRO E INSTALACION LIMAHOYA TEJA FIBROCEMENTO, TIPO ETERNIT O SIMILAR,INCLUYE GANCHO DE FIJACIÓN | MANTENIMIENTO A TODO COSTO SUMINISTRO E INSTALACION LIMAHOYA TEJA FIBROCEMENTO, TIPO ETERNIT O SIMILAR,INCLUYE GANCHO DE FIJACIÓN | ML | 1 |  |  |  |  | 92000 | 113311.8 | 95200 | 92000 | 100170.6 | 99341.1263 | 99747.0296 | 11492.5347 | 11.47% | 92000 | MENOR VALOR
43 | DESMONTE DE TEJAS DE CUBIERTA - TODO TIPO DE TEJAS (INCLUYE CARGUE Y RETIRO DE MATERIAL DESMONTADO) | DESMONTE DE TEJAS DE CUBIERTA - TODO TIPO DE TEJAS (INCLUYE CARGUE Y RETIRO DE MATERIAL DESMONTADO) | M² | 1 |  |  | 200000 |  | 202300 | 185367.49 | 232050 | 185367.49 | 206572.4967 | 204816.4776 | 205685.4991 | 23632.7073 | 11.44% | 185367 | MENOR VALOR
44 | MANTENIMIENTO DE ESTRUCTURA METÁLICA DE CUBIERTA TECHO ALOJAMIENTO TIPO K SPAM (INCLUYE REVISIÓN, AJUSTE, LIMPIEZA MANUAL, ANTICORROSIVO Y APLICACIÓN DE ESMALTE) | MANTENIMIENTO DE ESTRUCTURA METÁLICA DE CUBIERTA TECHO ALOJAMIENTO TIPO K SPAM (INCLUYE REVISIÓN, AJUSTE, LIMPIEZA MANUAL, ANTICORROSIVO Y APLICACIÓN DE ESMALTE) | M² | 1 |  |  |  |  | 57500 | 76293.875 | 59500 | 57500 | 64431.2917 | 63417.9228 | 63908.4319 | 10321.8536 | 16.02% | 57500 | MENOR VALOR
45 | DESMONTE ESTRUCTURA DE CUBIERTA (INCLUYE EQUIPO DE OXIACETILENO CARGUE Y RETIRO DE MATERIAL DESMONTADO) | DESMONTE ESTRUCTURA DE CUBIERTA (INCLUYE EQUIPO DE OXIACETILENO CARGUE Y RETIRO DE MATERIAL DESMONTADO) | M² | 1 |  |  |  |  | 43700 | 59543.435 | 45220 | 43700 | 49487.8117 | 48550.0788 | 49002.1678 | 8741.5256 | 17.66% | 43700 | MENOR VALOR
46 | DESMONTE DE IMPERMEABILIZACIÓN EN PLACA DE CUBIERTA (INCLUYE RETIRO DE MANTOS CARGUE Y RETIRO DE ESCOMBROS) | DESMONTE DE IMPERMEABILIZACIÓN EN PLACA DE CUBIERTA (INCLUYE RETIRO DE MANTOS CARGUE Y RETIRO DE ESCOMBROS) | M² | 1 |  |  | 70000 |  | 66640 | 65140.6 | 59262 | 59262 | 63680.8667 | 63516.7563 | 63599.5948 | 3899.5945 | 6.124% | 59262 | MENOR VALOR
47 | IMPERMEABILIZACION FIBER GLASS P-3 con refuerzo en poliester. (Remates, emulsión asfaltica) | IMPERMEABILIZACION FIBER GLASS P-3 con refuerzo en poliester. (Remates, emulsión asfaltica) | M² | 1 |  |  | 180000 |  | 154700 | 169932 | 143633 | 143633 | 156088.3333 | 155351.7168 | 155718.3899 | 13204.3535 | 8.46% | 143633 | MENOR VALOR
48 | IMPERMEABILIZACION Tipo Manto Morter Plas AL-80 de 3.5 mm con foil de aluminio o equivalente. INCLUYE MORTERO AFINADO PENDIENTADO 1:4 (Canales y/o cubiertas planas, incluye media cañas, remates,) | IMPERMEABILIZACION Tipo Manto Morter Plas AL-80 de 3.5 mm con foil de aluminio o equivalente. INCLUYE MORTERO AFINADO PENDIENTADO 1:4 (Canales y/o cubiertas planas, incluye media cañas, remates,) | M² | 1 |  |  | 1000000 |  | 940100 | 1132880 | 773500 | 773500 | 948826.6667 | 926141.0331 | 937431.2497 | 179848.8591 | 18.95% | 773500 | MENOR VALOR
49 | IMPERMEABILIZACION Tipo Manto Morter Plas AL-300 de 3 mm con foil de aluminio o equivalente. INCLUYE MORTERO AFINADO 1:4 (Canales y/o cubiertas planas, incluye medias cañas, remates, pintura bituminosa) | IMPERMEABILIZACION Tipo Manto Morter Plas AL-300 de 3 mm con foil de aluminio o equivalente. INCLUYE MORTERO AFINADO 1:4 (Canales y/o cubiertas planas, incluye medias cañas, remates, pintura bituminosa) | M² | 1 |  |  | 1000000 |  | 940100 | 1132880 | 773500 | 773500 | 948826.6667 | 926141.0331 | 937431.2497 | 179848.8591 | 18.95% | 773500 | MENOR VALOR
50 | IMPERMEABILIZACIÓN TIPO INMUNIZANTE PARA CUBIERTA. A TODO COSTO | IMPERMEABILIZACIÓN TIPO INMUNIZANTE PARA CUBIERTA. A TODO COSTO | M² | 1 |  |  | 1000000 |  | 856800 | 1132880 | 773500 | 773500 | 921060 | 897487.654 | 908882.8219 | 188110.358 | 20.42% | 773500 | MEDIA ARMONICA
51 | MANTENIMIENTO DE CUBIERTA (INCLUYE DESMONTE, REINSTALACIÓN, LIMPIEZA, CARGUE Y RETIRO DE TEJAS, CABALLETES. REVISIÓN GENERAL, AJUSTE FILTRACIONES Y LIMPIEZA MANUAL) | MANTENIMIENTO DE CUBIERTA (INCLUYE DESMONTE, REINSTALACIÓN, LIMPIEZA, CARGUE Y RETIRO DE TEJAS, CABALLETES. REVISIÓN GENERAL, AJUSTE FILTRACIONES Y LIMPIEZA MANUAL) | M² | 1 |  |  |  |  | 17250 | 21245.9625 | 17850 | 17250 | 18781.9875 | 18626.4612 | 18702.568 | 2154.8503 | 11.47% | 17250 | MENOR VALOR
52 | PICADO ELEMENTO EN CONCRETO EXISTENTE PARA APLICACIÓN DE ALISTADO. | PICADO ELEMENTO EN CONCRETO EXISTENTE PARA APLICACIÓN DE ALISTADO. | M² | 1 |  |  |  |  | 59500 | 69388.9 | 55953.8 | 55953.8 | 61614.2333 | 61112.0726 | 61359.0817 | 6962.6119 | 11.3% | 55954 | MENOR VALOR
53 | MANTENIMIENTO DE CUBIERTA (INCLUYE DESMONTE CARGUE Y RETIRO DE TEJAS CABALLETES, REVISIÓN AJUSTE LIMPIEZA MANUAL ANTICORROSIVO Y PINTURA ESMALTE PARA CERCHAS Y CORREAS) | MANTENIMIENTO DE CUBIERTA (INCLUYE DESMONTE CARGUE Y RETIRO DE TEJAS CABALLETES, REVISIÓN AJUSTE LIMPIEZA MANUAL ANTICORROSIVO Y PINTURA ESMALTE PARA CERCHAS Y CORREAS) | M² | 1 |  |  |  |  | 17250 | 22888.1625 | 17850 | 17250 | 19329.3875 | 19025.3768 | 19172.5296 | 3096.5561 | 16.02% | 17250 | MENOR VALOR
54 | MANTENIMIENTO A TODO COSTO ALISTADO PISOS MORTERO 1:4 IMPERMEABILIZADO E 0,03 M | MANTENIMIENTO A TODO COSTO ALISTADO PISOS MORTERO 1:4 IMPERMEABILIZADO E 0,03 M | M² | 1 |  |  |  |  | 28560 | 29738.1 | 33320 | 28560 | 30539.3667 | 30409.6464 | 30473.7199 | 2479.0969 | 8.118% | 28560 | MENOR VALOR
55 | MANTENIMIENTO DE ESTRUCTURA DE CUBIERTA (INCLUYE REVISIÓN, AJUSTE, LIMPIEZA MANUAL, RESANE DE GOTERAS) | MANTENIMIENTO DE ESTRUCTURA DE CUBIERTA (INCLUYE REVISIÓN, AJUSTE, LIMPIEZA MANUAL, RESANE DE GOTERAS) | M² | 1 |  |  |  |  | 16100 | 19925.36 | 16660 | 16100 | 17561.7867 | 17409.1566 | 17483.7941 | 2065.9766 | 11.76% | 16100 | MENOR VALOR
56 | MANTENIMIENTO DE ESTRUCTURA METÁLICA DE CUBIERTA TECHO ALOJAMIENTO TIPO K SPAM (INCLUYE REVISIÓN, AJUSTE, LIMPIEZA MANUAL, ANTICORROSIVO Y APLICACIÓN DE ESMALTE) | MANTENIMIENTO DE ESTRUCTURA METÁLICA DE CUBIERTA TECHO ALOJAMIENTO TIPO K SPAM (INCLUYE REVISIÓN, AJUSTE, LIMPIEZA MANUAL, ANTICORROSIVO Y APLICACIÓN DE ESMALTE) | ML | 1 |  |  |  |  | 57500 | 71504.125 | 59500 | 57500 | 62834.7083 | 62262.3211 | 62542.0293 | 7574.2385 | 12.05% | 57500 | MENOR VALOR
57 | MANTENIMIENTO E INSTALACIÓN DE VIGUETAS EN MADERA PARA ESTRUCTURA DE CUBIERTA | MANTENIMIENTO E INSTALACIÓN DE VIGUETAS EN MADERA PARA ESTRUCTURA DE CUBIERTA | ML | 1 |  |  |  |  | 57500 | 72530.5 | 59500 | 57500 | 63176.8333 | 62519.107 | 62839.853 | 8162.004 | 12.92% | 57500 | MENOR VALOR
58 | DESMONTE DE TEJAS DE CUBIERTA- TODO TIPO DE TEJAS (INCLUYE CARGUE Y RETIRO DE MATERIAL DESMONTADO) | DESMONTE DE TEJAS DE CUBIERTA- TODO TIPO DE TEJAS (INCLUYE CARGUE Y RETIRO DE MATERIAL DESMONTADO) | M² | 1 |  |  |  |  | 43700 | 53563.09 | 45220 | 43700 | 47494.3633 | 47120.1894 | 47303.4198 | 5310.3373 | 11.18% | 43700 | MENOR VALOR
59 | DESMONTE ESTRUCTURA DE CUBIERTA (INCLUYE EQUIPO DE OXIACETILENO CARGUE Y RETIRO DE MATERIAL DESMONTADO) | DESMONTE ESTRUCTURA DE CUBIERTA (INCLUYE EQUIPO DE OXIACETILENO CARGUE Y RETIRO DE MATERIAL DESMONTADO) | M² | 1 |  |  |  |  | 43700 | 53303.075 | 45220 | 43700 | 47407.6917 | 47052.8836 | 47226.7529 | 5161.8077 | 10.89% | 43700 | MENOR VALOR
60 | DESMONTE ALERO EN TEJA DE ASBESTO CEMENTO Y ESTRUCTURA EN TUBULARES METÁLICOS (INCLUYE CARGUE Y RETIRO DE MATERIAL DESMONTADO) | DESMONTE ALERO EN TEJA DE ASBESTO CEMENTO Y ESTRUCTURA EN TUBULARES METÁLICOS (INCLUYE CARGUE Y RETIRO DE MATERIAL DESMONTADO) | M² | 1 |  |  |  |  | 17250 | 21245.9625 | 17850 | 17250 | 18781.9875 | 18626.4612 | 18702.568 | 2154.8503 | 11.47% | 17250 | MENOR VALOR
61 | DESMONTE DE CUBIERTA EN TEJA ONDULADA DE FIBROCEMENTO | DESMONTE DE CUBIERTA EN TEJA ONDULADA DE FIBROCEMENTO | M² | 1 |  |  |  |  | 9200 | 12316.5 | 9520 | 9200 | 10345.5 | 10171.9202 | 10255.8272 | 1714.4185 | 16.57% | 9200 | MENOR VALOR
62 | DESMONTE DE CUBIERTA EN TELA PLASTIFICADA. (INCLUYE CARGUE Y RETIRO DEL MATERIAL) | DESMONTE DE CUBIERTA EN TELA PLASTIFICADA. (INCLUYE CARGUE Y RETIRO DEL MATERIAL) | M² | 1 |  |  |  |  | 13800 | 18310.53 | 14280 | 13800 | 15463.51 | 15220.3015 | 15338.0236 | 2477.2449 | 16.02% | 13800 | MENOR VALOR
63 | APLICACIÓN DE REVESTIMIENTO PLÁSTICO DE ACABADO TEXTURIZADO ELABORADO CON LIGANTES ACRÍLICOS BASE AGUA Y GRANOS DE CUARZO DE GRANULOMETRÍA QUE FORMA UNA BARRERA IMPERMEABLE A LLUVIA CON BLOQUEADOR SOLAR QUE LA PROTEGE DE LOS RAYOS DEL SOL. | APLICACIÓN DE REVESTIMIENTO PLÁSTICO DE ACABADO TEXTURIZADO ELABORADO CON LIGANTES ACRÍLICOS BASE AGUA Y GRANOS DE CUARZO DE GRANULOMETRÍA QUE FORMA UNA BARRERA IMPERMEABLE A LLUVIA CON BLOQUEADOR SOLAR QUE LA PROTEGE DE LOS RAYOS DEL SOL. | M² | 1 |  |  |  |  | 17250 | 23503.9875 | 17850 | 17250 | 19534.6625 | 19164.5048 | 19342.961 | 3450.6022 | 17.66% | 17250 | MENOR VALOR
64 | DEMOLICIÓN DE IMPERMEABILIZACIÓN EN PLACA DE CUBIERTA (INCLUYE RETIRO DE MANTOS CARGUE Y RETIRO DE ESCOMBROS) | DEMOLICIÓN DE IMPERMEABILIZACIÓN EN PLACA DE CUBIERTA (INCLUYE RETIRO DE MANTOS CARGUE Y RETIRO DE ESCOMBROS) | M² | 1 |  |  |  |  | 9200 | 11385.92 | 9520 | 9200 | 10035.3067 | 9948.0895 | 9990.7395 | 1180.558 | 11.76% | 9200 | MENOR VALOR
65 | IMPERMEABILIZACIÓN TIPO INMUNIZANTE PARA CUBIERTA. | IMPERMEABILIZACIÓN TIPO INMUNIZANTE PARA CUBIERTA. | M² | 1 |  |  |  |  | 9200 | 11440.66 | 9520 | 9200 | 10053.5533 | 9961.9714 | 10006.7247 | 1211.8782 | 12.05% | 9200 | MENOR VALOR
66 | INSTALACIÓN DE TELA ASFÁLTICA PARA IMPERMEABILIZACIÓN DE CUBIERTAS | INSTALACIÓN DE TELA ASFÁLTICA PARA IMPERMEABILIZACIÓN DE CUBIERTAS | M² | 1 |  |  |  |  | 35700 | 42483 | 35700 | 35700 | 37961 | 37706.8047 | 37831.2365 | 3916.1669 | 10.32% | 35700 | MENOR VALOR
67 | ALISTADO PISOS MORTERO 1:4 E= 0.03 M | ALISTADO PISOS MORTERO 1:4 E= 0.03 M | M² | 1 |  |  |  |  | 20700 | 25371.99 | 21420 | 20700 | 22497.33 | 22320.0897 | 22406.8831 | 2515.4229 | 11.18% | 20700 | MENOR VALOR
68 | APLICACIÓN DE PLACA PARA PISO RÍGIDO DE 7 X 8 MTS X 15 CMS DE ESPESOR | APLICACIÓN DE PLACA PARA PISO RÍGIDO DE 7 X 8 MTS X 15 CMS DE ESPESOR | M² | 1 |  |  |  |  | 36800 | 44886.8 | 38080 | 36800 | 39922.2667 | 39623.4809 | 39769.8972 | 4346.7854 | 10.89% | 36800 | MENOR VALOR
69 | MANTENIMIENTO ANDEN CONCRETO 2,500 PSI REFORZADO E= 0,10M, ACABADO: ESCOBIADO, (INCLUYE MALLA | MANTENIMIENTO ANDEN CONCRETO 2,500 PSI REFORZADO E= 0,10M, ACABADO: ESCOBIADO, (INCLUYE MALLA | M² | 1 |  |  |  |  | 46000 | 56655.9 | 47600 | 46000 | 50085.3 | 49670.5631 | 49873.5148 | 5746.2673 | 11.47% | 46000 | MENOR VALOR
70 | MANTENIMIENTO ANDEN CONCRETO 3,000 PSI REFORZADO E= 0,10M, ACABADO: ADOQUÍN 1/4 26 + ESCOBIADO, (INCLUYE MALLA ELECTRO SOLDADA M-084 Y RECEBO COMPACTADO,) | MANTENIMIENTO ANDEN CONCRETO 3,000 PSI REFORZADO E= 0,10M, ACABADO: ADOQUÍN 1/4 26 + ESCOBIADO, (INCLUYE MALLA ELECTRO SOLDADA M-084 Y RECEBO COMPACTADO,) | M² | 1 |  |  |  |  | 25300 | 33870.375 | 26180 | 25300 | 28450.125 | 27972.7805 | 28203.5249 | 4714.6508 | 16.57% | 25300 | MENOR VALOR
71 | MANTENIMIENTO ANDEN CONCRETO 2500 PSI REFORZADO E= 0,10M, ACABADO: ADOQUÍN DE 24 X 6 X 8 CM, Y PIEZA | MANTENIMIENTO ANDEN CONCRETO 2500 PSI REFORZADO E= 0,10M, ACABADO: ADOQUÍN DE 24 X 6 X 8 CM, Y PIEZA | M² | 1 |  |  |  |  | 25300 | 33569.305 | 26180 | 25300 | 28349.7683 | 27903.886 | 28119.71 | 4541.6156 | 16.02% | 25300 | MENOR VALOR
72 | MANTENIMIENTO ANDEN CONCRETO 3,000 PSI REFORZADO E= 0,10M, ACABADO: ADOQUÍN DE 24 X 6 X 8 CM, Y PIEZA | MANTENIMIENTO ANDEN CONCRETO 3,000 PSI REFORZADO E= 0,10M, ACABADO: ADOQUÍN DE 24 X 6 X 8 CM, Y PIEZA | M² | 1 |  |  |  |  | 66640 | 72079.49 | 66640 | 66640 | 68453.1633 | 68359.589 | 68405.9524 | 3140.491 | 4.588% | 66640 | MENOR VALOR
73 | MANTENIMIENTO CONCRETO ESTAMPADO COLOR ARENA FORMATO MADERA TEKA (VER DETALLE) | MANTENIMIENTO CONCRETO ESTAMPADO COLOR ARENA FORMATO MADERA TEKA (VER DETALLE) | M² | 1 |  |  |  |  | 143750 | 177905 | 148750 | 143750 | 156801.6667 | 155438.8979 | 156105.3044 | 18446.2194 | 11.76% | 143750 | MENOR VALOR
74 | MANTENIMIENTO DE CANAL EN CONCRETO, INCLUYE REMOCIÓN DE CONCRETO DETERIORADO Y MEDIA CAÑA EN MORTERO | MANTENIMIENTO DE CANAL EN CONCRETO, INCLUYE REMOCIÓN DE CONCRETO DETERIORADO Y MEDIA CAÑA EN MORTERO | ML | 1 | 86008.1646 |  |  |  | 53550 | 92046.5 | 58310 | 53550 | 67968.8333 | 64256.4398 | 65993.8196 | 20987.2562 | 30.88% | 64256 | MEDIA ARMONICA
75 | CERRAMIENTO EN MALLA GALVANIZADA CON POSTES METÁLICOS, A UNA SEPARACIÓN DE 2.5 M Y UNA ALTURA DE 2 M. | CERRAMIENTO EN MALLA GALVANIZADA CON POSTES METÁLICOS, A UNA SEPARACIÓN DE 2.5 M Y UNA ALTURA DE 2 M. | M² | 1 |  |  |  |  | 143750 | 181326.25 | 148750 | 143750 | 157942.0833 | 156297.7675 | 157099.6326 | 20405.0101 | 12.92% | 143750 | MENOR VALOR
76 | CERRAMIENTO EN MALLA GALVANIZADA Y POSTES DE CONCRETO, A UNA SEPARACIÓN DE 2.5 M Y UNA ALTURA DE 2 M. | CERRAMIENTO EN MALLA GALVANIZADA Y POSTES DE CONCRETO, A UNA SEPARACIÓN DE 2.5 M Y UNA ALTURA DE 2 M. | M² | 1 |  |  |  |  | 101200 | 124040.84 | 104720 | 101200 | 109986.9467 | 109120.4387 | 109544.7617 | 12297.6233 | 11.18% | 101200 | MENOR VALOR
77 | CANAL EN CONCRETO 3.000 PSI ALTURA VARIABLE ENTRE 0.10 Y 0.25 m Y ANCHO ENTRE 0.40 Y 0.60 m Y ESPESOR DE 0,1M (Incluye excavación, base granular B-200, formaleta y refuerzo.) | CANAL EN CONCRETO 3.000 PSI ALTURA VARIABLE ENTRE 0.10 Y 0.25 m Y ANCHO ENTRE 0.40 Y 0.60 m Y ESPESOR DE 0,1M (Incluye excavación, base granular B-200, formaleta y refuerzo.) | ML | 1 |  |  |  |  | 666400 | 773473.82 | 595000 | 595000 | 678291.2733 | 670519.7578 | 674371.4734 | 89829.1595 | 13.24% | 595000 | MENOR VALOR
78 | DESMONTE CONCERTINA SENCILLA, (incluye estructura de soporte en tubería de aguas negras Ø2" y guaya; Incluye cargue y retiro de material desmontado). | DESMONTE CONCERTINA SENCILLA, (incluye estructura de soporte en tubería de aguas negras Ø2" y guaya; Incluye cargue y retiro de material desmontado). | ML | 1 |  |  |  |  | 190400 | 269059 | 202300 | 190400 | 220586.3333 | 215642.5447 | 218023.5718 | 42398.1375 | 19.22% | 190400 | MENOR VALOR
79 | DESMONTE DE ELEMENTOS PREFABRICADOS EN FACHADA (INCLUYE CARGUE Y RETIRO DE ESCOMBROS) | DESMONTE DE ELEMENTOS PREFABRICADOS EN FACHADA (INCLUYE CARGUE Y RETIRO DE ESCOMBROS) | M² | 1 | 85806.2675 |  |  |  | 64260 | 75053.3 | 64260 | 64260 | 72344.8919 | 71299.2329 | 71811.2624 | 10316.2503 | 14.26% | 64260 | MENOR VALOR
80 | DESMONTE DE ESTRUCTURA METÁLICA, (INCLUYE EQUIPO DE OXIACETILENO CARGUE Y RETIRO DE MATERIAL DESMONTADO) | DESMONTE DE ESTRUCTURA METÁLICA, (INCLUYE EQUIPO DE OXIACETILENO CARGUE Y RETIRO DE MATERIAL DESMONTADO) | KG | 1 |  | 12887 | 8396 |  | 53550 | 62166.79 | 54740 | 53550 | 56818.93 | 56573.8085 | 56694.4966 | 4669.4464 | 8.218% | 53550 | MENOR VALOR
81 | DESMONTE DE PISOS DE CAUCHO (INCLUYE CARGUE Y RETIRO DE MATERIAL DESMONTADO) | DESMONTE DE PISOS DE CAUCHO (INCLUYE CARGUE Y RETIRO DE MATERIAL DESMONTADO) | M² | 1 |  |  |  |  | 95200 | 99127 | 83300 | 83300 | 92542.3333 | 92032.8046 | 92290.7066 | 8241.4123 | 8.906% | 83300 | MENOR VALOR
82 | DESMONTE BAJANTE EXISTENTE (INCLUYE CARGUE Y RETIRO DE MATERIAL DESMONTADO) | DESMONTE BAJANTE EXISTENTE (INCLUYE CARGUE Y RETIRO DE MATERIAL DESMONTADO) | ML | 1 |  |  |  |  | 25300 | 31311.28 | 26180 | 25300 | 27597.0933 | 27357.246 | 27474.5336 | 3246.5346 | 11.76% | 25300 | MENOR VALOR
83 | DESMONTE CANAL EN LAMINA EXISTENTE (INCLUYE CARGUE Y RETIRO DE MATERIAL DESMONTADO) | DESMONTE CANAL EN LAMINA EXISTENTE (INCLUYE CARGUE Y RETIRO DE MATERIAL DESMONTADO) | ML | 1 |  |  |  |  | 17250 | 21451.2375 | 17850 | 17250 | 18850.4125 | 18678.6963 | 18762.6088 | 2272.2716 | 12.05% | 17250 | MENOR VALOR
84 | DESMONTE DE TANQUE PLASTICO DE 500 A 1000 Lts (incluye cargue y retiro de material desmontado, según disponga la unidad). | DESMONTE DE TANQUE PLASTICO DE 500 A 1000 Lts (incluye cargue y retiro de material desmontado, según disponga la unidad). | UND | 1 |  | 35.707,23 | 45000 |  | 226100 | 184093 | 160650 | 160650 | 190281 | 186572.1425 | 188396.5111 | 33160.8826 | 17.43% | 160650 | MENOR VALOR
85 | DESMONTE DE ESTRUCTURA METÁLICA. (INCLUYE EQUIPO DE OXIACETILENO, CARGUE Y RETIRO DE MATERIAL DESMONTADO). | DESMONTE DE ESTRUCTURA METÁLICA. (INCLUYE EQUIPO DE OXIACETILENO, CARGUE Y RETIRO DE MATERIAL DESMONTADO). | M² | 1 |  | 12887 |  |  | 6900 | 8457.33 | 7140 | 6900 | 7499.11 | 7440.0299 | 7468.961 | 838.4743 | 11.18% | 6900 | MENOR VALOR
86 | DESMONTE Y REINSTALACIÓN DE TANQUE DE ALMACENAMIENTO DE AGUA ENTRE 1000 Lts y 2000lts, (incluye reconexión a la tubería) | DESMONTE Y REINSTALACIÓN DE TANQUE DE ALMACENAMIENTO DE AGUA ENTRE 1000 Lts y 2000lts, (incluye reconexión a la tubería) | UND | 1 |  | 102684.04 | 50000 |  | 196350 | 269059 | 172550 | 172550 | 212653 | 205408.7573 | 208896.4843 | 50277.6056 | 23.64% | 172550 | MEDIA ARMONICA
87 | DESMONTE DE REJAS (INCLUYE CARGUE Y RETIRO DE MATERIAL DESMONTADO) | DESMONTE DE REJAS (INCLUYE CARGUE Y RETIRO DE MATERIAL DESMONTADO) | M² | 1 |  |  |  |  | 4370 | 5382.3105 | 4522 | 4370 | 4758.1035 | 4718.7035 | 4737.9839 | 545.8954 | 11.47% | 4370 | MENOR VALOR
88 | DESMONTE DE TANQUES EN ASBESTO-CEMENTO DE 500 A 1000 LTS (INCLUYE CARGUE Y RETIRO DE MATERIAL DESMONTADO SEGÚN DISPONGA LA UNIDAD) | DESMONTE DE TANQUES EN ASBESTO-CEMENTO DE 500 A 1000 LTS (INCLUYE CARGUE Y RETIRO DE MATERIAL DESMONTADO SEGÚN DISPONGA LA UNIDAD) | UND | 1 |  |  | 7900 |  | 5980 | 6366.5 | 5950 | 5950 | 6098.8333 | 6093.0595 | 6095.9252 | 232.2909 | 3.809% | 5950 | MENOR VALOR
89 | DESMONTE MATENIMIENTO Y REINSTALACION DE VENTANERIA INCLUYE LIMPIEZA LIJADADA PINTURA ESMALTE Y REINSTALACIÓN, | DESMONTE MATENIMIENTO Y REINSTALACION DE VENTANERIA INCLUYE LIMPIEZA LIJADADA PINTURA ESMALTE Y REINSTALACIÓN, | M² | 1 |  |  |  |  | 200000 | 261800 | 238000 | 200000 | 233266.6667 | 230390.1437 | 231842.0447 | 31170.7127 | 13.36% | 200000 | MENOR VALOR
90 | DESMONTE DE VENTANERIA (INCLUYE CARGUE Y RETIRO DE MATERIAL DESMONTADO). | DESMONTE DE VENTANERIA (INCLUYE CARGUE Y RETIRO DE MATERIAL DESMONTADO). | M² | 1 |  |  |  |  | 26450 | 36039.4475 | 27370 | 26450 | 29953.1492 | 29385.574 | 29659.2068 | 5290.9234 | 17.66% | 26450 | MENOR VALOR
91 | MANTENIMIENTO A TODO COSTO SUMINISTRO E INSTALACION GRAVILLA LAVADA N 2 INCLUYE DILATACIÓN EN BRONCE | MANTENIMIENTO A TODO COSTO SUMINISTRO E INSTALACION GRAVILLA LAVADA N 2 INCLUYE DILATACIÓN EN BRONCE | M² | 1 |  |  |  |  | 28750 | 35581 | 29750 | 28750 | 31360.3333 | 31087.7796 | 31221.0609 | 3689.2439 | 11.76% | 28750 | MENOR VALOR
92 | INSTALACIÓN GRAVILLA LAVADA No. 2 (INCLUYE VARILLA PLÁTICA DE DILATACIÓN) | INSTALACIÓN GRAVILLA LAVADA No. 2 (INCLUYE VARILLA PLÁTICA DE DILATACIÓN) | M² | 1 |  |  |  |  | 80500 | 100105.775 | 83300 | 80500 | 87968.5917 | 87167.2496 | 87558.8411 | 10603.9339 | 12.05% | 80500 | MENOR VALOR
93 | MANTENIMIENTO ANDEN CONCRETO 2,500 PSI REFORZADO E= 0,07M, ACABADO: ESCOBIADO, (INCLUYE MALLA ELECTRO SOLDADA M-084) | MANTENIMIENTO ANDEN CONCRETO 2,500 PSI REFORZADO E= 0,07M, ACABADO: ESCOBIADO, (INCLUYE MALLA ELECTRO SOLDADA M-084) | M² | 1 |  |  |  |  | 23000 | 29012.2 | 23800 | 23000 | 25270.7333 | 25007.6428 | 25135.9412 | 3264.8016 | 12.92% | 23000 | MENOR VALOR
94 | MANTENIMIENTO E INSTALACIÓN REJILLA ALUMINIO 6" X 4" CÚPULA TRADICIONAL CON SOSCO - REF, C-6"X4" TIPO COLREJILLAS O SIMILAR | MANTENIMIENTO E INSTALACIÓN REJILLA ALUMINIO 6" X 4" CÚPULA TRADICIONAL CON SOSCO - REF, C-6"X4" TIPO COLREJILLAS O SIMILAR | UND | 1 |  |  |  |  | 25300 | 31010.21 | 26180 | 25300 | 27496.7367 | 27280.1097 | 27386.1904 | 3074.4058 | 11.18% | 25300 | MENOR VALOR
95 | MANTENIMIENTO CERRAMIENTO EN POLISOMBRA NEGRA 80% RETENCIÓN DE LA LUZ, H=2M, | MANTENIMIENTO CERRAMIENTO EN POLISOMBRA NEGRA 80% RETENCIÓN DE LA LUZ, H=2M, | M² | 1 |  |  |  |  | 23000 | 28054.25 | 23800 | 23000 | 24951.4167 | 24764.6756 | 24856.1857 | 2716.7409 | 10.89% | 23000 | MENOR VALOR
96 | MANTENIMIENTO RETIRO DE CAPAS DE PINTURA DETERIORADA POR HUMEDAD (RASPADO Y LIJADO) | MANTENIMIENTO RETIRO DE CAPAS DE PINTURA DETERIORADA POR HUMEDAD (RASPADO Y LIJADO) | M² | 1 |  |  |  |  | 29750 | 28054.2438 | 23800 | 23800 | 27201.4146 | 26960.1166 | 27082.4218 | 3065.308 | 11.27% | 23800 | MENOR VALOR
97 | MANTENIMIENTO RETIRO MANUAL DE ADOQUÍN SOBRE ARENA (INCLUYE CARGUE Y RETIRO DE ESCOMBROS) | MANTENIMIENTO RETIRO MANUAL DE ADOQUÍN SOBRE ARENA (INCLUYE CARGUE Y RETIRO DE ESCOMBROS) | M² | 1 |  |  |  |  | 50600 | 67740.75 | 52360 | 50600 | 56900.25 | 55945.5609 | 56407.0497 | 9429.3017 | 16.57% | 50600 | MENOR VALOR
98 | MANTENIMIENTO Y REINSTALACIÓN DE LUMINARIA LIMPIEZA Y PUESTA EN FUNCIONAMIENTO | MANTENIMIENTO Y REINSTALACIÓN DE LUMINARIA LIMPIEZA Y PUESTA EN FUNCIONAMIENTO | Servicio | 1 |  |  |  |  | 20700 | 27465.795 | 21420 | 20700 | 23195.265 | 22830.4522 | 23007.0355 | 3715.8673 | 16.02% | 20700 | MENOR VALOR
99 | DEMOLICIÓN - RETIRO PAÑETE DETERIORADO Y PAÑETADA (INCLUYE CARGUE Y RETIRO DE ESCOMBROS) | DEMOLICIÓN - RETIRO PAÑETE DETERIORADO Y PAÑETADA (INCLUYE CARGUE Y RETIRO DE ESCOMBROS) | M² | 1 |  |  |  |  | 5175 | 7051.1963 | 5355 | 5175 | 5860.3988 | 5749.3514 | 5802.8883 | 1035.1807 | 17.66% | 5175 | MENOR VALOR
100 | DESMONTE, MONTE E INSTALACIÓN LAMINA PVC CIELO RAZO COLOR BLANCO BRILLANTE A TODO COSTO LAMINA PVC BLANCO BRILLANTE 7MM LARGO: 5,95 CM ANCHO: 25 CM | DESMONTE, MONTE E INSTALACIÓN LAMINA PVC CIELO RAZO COLOR BLANCO BRILLANTE A TODO COSTO LAMINA PVC BLANCO BRILLANTE 7MM LARGO: 5,95 CM ANCHO: 25 CM | Unidad | 1 |  |  |  |  | 13800 | 17078.88 | 14280 | 13800 | 15052.96 | 14922.1342 | 14986.1092 | 1770.8371 | 11.76% | 13800 | MENOR VALOR
101 | MANTENIMIENTO DE PUERTAS METÁLICAS (INCLUYE LIJADA, RESANADA Y APLICACIÓN PINTURA) | MANTENIMIENTO DE PUERTAS METÁLICAS (INCLUYE LIJADA, RESANADA Y APLICACIÓN PINTURA) | M² | 1 |  |  |  |  | 40250 | 50052.8875 | 41650 | 40250 | 43984.2958 | 43583.6248 | 43779.4205 | 5301.967 | 12.05% | 40250 | MENOR VALOR
102 | MANTENIMIENTO DESMONTE Y REINSTALACIÓN DE DUCHA TIPO PUSH | MANTENIMIENTO DESMONTE Y REINSTALACIÓN DE DUCHA TIPO PUSH | Servicio | 1 |  |  |  |  | 43700 | 55123.18 | 45220 | 43700 | 48014.3933 | 47514.5213 | 47758.2883 | 6203.1231 | 12.92% | 43700 | MENOR VALOR
103 | MANTENIMIENTO, E INSTALACIÓN CERRADURA CERROJO LLAVE VOLTEADOR | MANTENIMIENTO, E INSTALACIÓN CERRADURA CERROJO LLAVE VOLTEADOR | Servicio | 1 |  |  |  |  | 23800 | 28038.78 | 23800 | 23800 | 25212.9267 | 25062.97 | 25136.4731 | 2447.2608 | 9.706% | 23800 | MENOR VALOR
104 | MANTENIMIENTO, E INSTALACIÓN CERRADURA DE MANIJA | MANTENIMIENTO, E INSTALACIÓN CERRADURA DE MANIJA | Servicio | 1 |  |  |  |  | 23800 | 28038.78 | 23800 | 23800 | 25212.9267 | 25062.97 | 25136.4731 | 2447.2608 | 9.706% | 23800 | MENOR VALOR
105 | MANTENIMIENTO, E INSTALACIÓN DE FALLEBA PARA PUERTA | MANTENIMIENTO, E INSTALACIÓN DE FALLEBA PARA PUERTA | Servicio | 1 | 50474.275 |  |  |  | 35700 | 69388.9 | 32844 | 32844 | 47101.7937 | 47715.6056 | 45016.4339 | 16746.8835 | 35.55% | 47716 | MEDIA ARMONICA
106 | MANTENIMIENTO E INSTALACIÓN MANIJA DE ACERO INOXIDABLE | MANTENIMIENTO E INSTALACIÓN MANIJA DE ACERO INOXIDABLE | Servicio | 1 |  |  |  |  | 59500 | 56360.78 | 55930 | 55930 | 57263.5933 | 57220.1866 | 57241.7532 | 1948.725 | 3.403% | 55930 | MENOR VALOR
107 | MANTENIMIENTO, DESMONTE Y MONTAJE ARCHIVADOR RODANTE 3 CUERPOS | MANTENIMIENTO, DESMONTE Y MONTAJE ARCHIVADOR RODANTE 3 CUERPOS | Servicio | 1 |  |  |  |  | 41650 | 56360.78 | 44030 | 41650 | 47346.9267 | 46537.4393 | 46929.6046 | 7896.4083 | 16.68% | 41650 | MENOR VALOR
108 | APLICACIÓN DE TELA ASFÁLTICA PARA IMPERMEABILIZACIÓN DE CUBIERTAS | APLICACIÓN DE TELA ASFÁLTICA PARA IMPERMEABILIZACIÓN DE CUBIERTAS | M² | 1 | 40379.42 |  |  |  | 41650 |  | 44030 | 40379.42 | 42019.8067 | 88660.11 | 41992.7764 | 1853.1733 | 4.41% | 40379 | MENOR VALOR
109 | SERVICIO DE MANTENIMIENTO ESTRUCTURAL EXTERIOR DE EDIFICIOS | SERVICIO DE MANTENIMIENTO ESTRUCTURAL EXTERIOR DE EDIFICIOS | M² | 1 |  |  |  |  | 276000 | 341577.6 | 285600 | 276000 | 301059.2 | 298442.6841 | 299722.1845 | 35416.7412 | 11.76% | 276000 | MENOR VALOR
110 | MANTENIMIENTO DE CABALLETE (INCLUYE REVISIÓN, AJUSTE, LIMPIEZA MANUAL, RESANE DE GOTERAS) | MANTENIMIENTO DE CABALLETE (INCLUYE REVISIÓN, AJUSTE, LIMPIEZA MANUAL, RESANE DE GOTERAS) | ML | 1 | 343225.07 |  |  |  | 101150 | 126032.9 | 95081 | 95081 | 107421.3 | 105864.5727 | 106622.2523 | 16401.2783 | 15.27% | 95081 | MENOR VALOR
111 | PAÑETE INTERIOR IMPERMEABILIZADO, PROPORCIÓN DE LA MEZCLA 1:4, ESPESOR 1.5 CM. | PAÑETE INTERIOR IMPERMEABILIZADO, PROPORCIÓN DE LA MEZCLA 1:4, ESPESOR 1.5 CM. | M² | 1 | 48455.304 |  |  |  | 55200 | 69629.28 | 57120 | 55200 | 60649.76 | 60018.3427 | 60326.2589 | 7835.5239 | 12.92% | 55200 | MENOR VALOR
112 | SERVICIO DE CIMENTACIÓN Y NIVELACIÓN PARA CONSTRUCCIONES | SERVICIO DE CIMENTACIÓN Y NIVELACIÓN PARA CONSTRUCCIONES | M³ | 1 | 32303.536 |  |  |  | 36800 | 45105.76 | 38080 | 36800 | 39995.2533 | 39680.1595 | 39834.4588 | 4471.863 | 11.18% | 36800 | MENOR VALOR
113 | MANTENIMIENTO E INSTALACIÓN ESPEJO 4 MM, BISELADO Y PULIDO CUATRO LADOS | MANTENIMIENTO E INSTALACIÓN ESPEJO 4 MM, BISELADO Y PULIDO CUATRO LADOS | M² | 1 | 8075.884 |  |  |  | 9200 | 11221.7 | 9520 | 9200 | 9980.5667 | 9905.8702 | 9942.4743 | 1086.6964 | 10.89% | 9200 | MENOR VALOR
114 | MANTENIMIENTO, E INSTALACIÓN ESPEJO 4 MM, FLOTADO SIN BISELAR Y SIN MARCO, | MANTENIMIENTO, E INSTALACIÓN ESPEJO 4 MM, FLOTADO SIN BISELAR Y SIN MARCO, | M² | 1 | 19180.2245 |  |  |  | 21850 | 26911.5525 | 22610 | 21850 | 23790.5175 | 23593.5175 | 23689.9195 | 2729.477 | 11.47% | 21850 | MENOR VALOR
115 | MANTENIMIENTO, E INSTALACIÓN VIDRIO CRUDO 5MM PARA VENTANERÍA | MANTENIMIENTO, E INSTALACIÓN VIDRIO CRUDO 5MM PARA VENTANERÍA | M² | 1 | 706639.85 |  |  |  | 440300 | 523957 | 464100 | 440300 | 476119 | 473601.4292 | 474845.1067 | 43104.1261 | 9.053% | 440300 | MENOR VALOR
116 | MONTAJE ESTRUCTURA METÁLICA (PERFIL 6 MTS X 7 CM X 2 CM). | MONTAJE ESTRUCTURA METÁLICA (PERFIL 6 MTS X 7 CM X 2 CM). | Ml | 1 | 111043.405 |  |  |  | 126500 | 167846.525 | 130900 | 126500 | 141748.8417 | 139519.4301 | 140598.5501 | 22708.078 | 16.02% | 126500 | MENOR VALOR
117 | MANTENIMIENTO DE PUERTAS EN MADERA (INCLUYE LIJADA, RESANADA Y APLICACIÓN DE PINTURA ACEITE 2 MANOS) | MANTENIMIENTO DE PUERTAS EN MADERA (INCLUYE LIJADA, RESANADA Y APLICACIÓN DE PINTURA ACEITE 2 MANOS) | M² | 1 | 96910.608 |  |  |  | 110400 | 150425.52 | 114240 | 110400 | 125021.84 | 122652.8307 | 123794.9503 | 22083.8542 | 17.66% | 110400 | MENOR VALOR
118 | MANTENIMIENTO DE CUBIERTA (INCLUYE DESMONTE CARGUE Y RETIRO DE TEJAS CABALLETES, REVISIÓN AJUSTE LIMPIEZA MANUAL ANTICORROSIVO Y PINTURA ESMALTE PARA CERCHAS Y CORREAS) CON INSTALACIÓN TEJA TERMO ACÚSTICA Tipo cindurib, Ancho útil: 72 cm- Ancho total: 82 cm - Peso metro lineal: 3.50 kg - Peso metro cuadrado: 4.20 kg - Voladizo máximo: 30 cm - Distancia máxima entre apoyos: 0.80 a 3 m dependiendo de las luces - Separación entre cresta: 36 cm - Altura de cresta: 3.60 cm - Traslapo longitudinal: 3.60 cm -Pendiente mínima sin traslapo: 10 % - Transmitancia térmica: 6.18 W/(m^2*°C) - (1.09 Btu / (hr*ft^2*°F) - Momento de inercia: 4.11 cm^4/m - Módulo de sección S mayor: 4.58 cm^3/m - Módulo de sección S menor: 1.61 cm^3 /m o equivalente según diseño color verde, azul o rojo. (Incluye instalación y el suministro de todos los accesorios requeridos para el correcto montaje.) | MANTENIMIENTO DE CUBIERTA (INCLUYE DESMONTE CARGUE Y RETIRO DE TEJAS CABALLETES, REVISIÓN AJUSTE LIMPIEZA MANUAL ANTICORROSIVO Y PINTURA ESMALTE PARA CERCHAS Y CORREAS) CON INSTALACIÓN TEJA TERMO ACÚSTICA Tipo cindurib, Ancho útil: 72 cm- Ancho total: 82 cm - Peso metro lineal: 3.50 kg - Peso metro cuadrado: 4.20 kg - Voladizo máximo: 30 cm - Distancia máxima entre apoyos: 0.80 a 3 m dependiendo de las luces - Separación entre cresta: 36 cm - Altura de cresta: 3.60 cm - Traslapo longitudinal: 3.60 cm -Pendiente mínima sin traslapo: 10 % - Transmitancia térmica: 6.18 W/(m^2*°C) - (1.09 Btu / (hr*ft^2*°F) - Momento de inercia: 4.11 cm^4/m - Módulo de sección S mayor: 4.58 cm^3/m - Módulo de sección S menor: 1.61 cm^3 /m o equivalente según diseño color verde, azul o rojo. (Incluye instalación y el suministro de todos los accesorios requeridos para el correcto montaje.) | M2 | 1 | 111043.405 |  |  |  | 126500 | 156556.4 | 130900 | 126500 | 137985.4667 | 136786.2302 | 137372.6679 | 16232.673 | 11.76% | 126500 | MENOR VALOR
119 | DESMONTE Y REINSTALACIÓN LUMINARIA | DESMONTE Y REINSTALACIÓN LUMINARIA | Unidad | 1 | 30284.565 |  |  |  | 34500 | 42902.475 | 35700 | 34500 | 37700.825 | 37357.3927 | 37525.2176 | 4544.5431 | 12.05% | 34500 | MENOR VALOR
120 | INSTALACIÓN DE CUBIERTA EN TEJA TERMO ACÚSTICA (INCLUYE CABALLETE Y LIMAHOYA) | INSTALACIÓN DE CUBIERTA EN TEJA TERMO ACÚSTICA (INCLUYE CABALLETE Y LIMAHOYA) | M2 | 1 | 40379.42 |  |  |  | 46000 | 58024.4 | 47600 | 46000 | 50541.4667 | 50015.2856 | 50271.8824 | 6529.6032 | 12.92% | 46000 | MENOR VALOR
121 | INSTALACIÓN TEJA TERMOACUSTICA TIPO CINDURIB, ANCHO ÚTIL: 72 CM- ANCHO TOTAL: 82 CM - PESO METRO LINEAL: 3.50 KG - PESO METRO CUADRADO: 4.20 KG - VOLADIZO MÁXIMO: 30 CM - DISTANCIA MÁXIMA ENTRE APOYOS: 0.80 A 3 M DEPENDIENDO DE LAS LUCES - SEPARACIÓN ENTRE CRESTA: 36 CM - ALTURA DE CRESTA: 3.60 CM - TRASLAPO LONGITUDINAL: 3.60 CM -PENDIENTE MÍNIMA SIN TRASLAPO: 10 - TRANSMITANCIA TÉRMICA: 6.18 WM^2*°C - 1.09 BTU HR FT 2 F - MOMENTO DE INERCIA: 4.11 CM 4 M - MÓDULO DE SECCIÓN S MAYOR: 4.58 CM 3 M - MÓDULO DE SECCIÓN S MENOR: 1.61 CM 3 M O EQUIVALENTE SEGÚN DISEÑO COLOR VERDE, AZUL O ROJO. INCLUYE INSTALACIÓN Y EL SUMINISTRO DE TODOS LOS ACCESORIOS REQUERIDOS PARA EL CORRECTO MONTAJE. | INSTALACIÓN TEJA TERMOACUSTICA TIPO CINDURIB, ANCHO ÚTIL: 72 CM- ANCHO TOTAL: 82 CM - PESO METRO LINEAL: 3.50 KG - PESO METRO CUADRADO: 4.20 KG - VOLADIZO MÁXIMO: 30 CM - DISTANCIA MÁXIMA ENTRE APOYOS: 0.80 A 3 M DEPENDIENDO DE LAS LUCES - SEPARACIÓN ENTRE CRESTA: 36 CM - ALTURA DE CRESTA: 3.60 CM - TRASLAPO LONGITUDINAL: 3.60 CM -PENDIENTE MÍNIMA SIN TRASLAPO: 10 - TRANSMITANCIA TÉRMICA: 6.18 WM^2*°C - 1.09 BTU HR FT 2 F - MOMENTO DE INERCIA: 4.11 CM 4 M - MÓDULO DE SECCIÓN S MAYOR: 4.58 CM 3 M - MÓDULO DE SECCIÓN S MENOR: 1.61 CM 3 M O EQUIVALENTE SEGÚN DISEÑO COLOR VERDE, AZUL O ROJO. INCLUYE INSTALACIÓN Y EL SUMINISTRO DE TODOS LOS ACCESORIOS REQUERIDOS PARA EL CORRECTO MONTAJE. | M2 | 1 | 16151.768 | 112102.05 |  |  | 833000 | 1182443.5 | 836677.1 | 833000 | 950706.8667 | 925528.6396 | 937549.9767 | 200698.2329 | 21.11% | 833000 | MEDIA ARMONICA
122 | SUMINISTRO E INSTALACION DE FLANCHE O BRIDA METALICA CAL 26 (2.40 X 0.20). INCLUYE ACCESORIOS DE FIJACIÓN, ANTICORROSIVO Y ESMALTE | SUMINISTRO E INSTALACION DE FLANCHE O BRIDA METALICA CAL 26 (2.40 X 0.20). INCLUYE ACCESORIOS DE FIJACIÓN, ANTICORROSIVO Y ESMALTE | M2 | 1 |  |  |  |  | 833000 | 1182443.5 | 836677.1 | 833000 | 950706.8667 | 925528.6396 | 937549.9767 | 200698.2329 | 21.11% | 833000 | MEDIA ARMONICA
123 | CUBIERTA EN TEJA TIPO ESPAÑOLA DE ARCILLA. Incluye suminitro e instalación, a todo costo. | CUBIERTA EN TEJA TIPO ESPAÑOLA DE ARCILLA. Incluye suminitro e instalación, a todo costo. | M2 | 1 | 15142.2825 |  |  |  | 16100 | 19829.565 | 16660 | 16100 | 17529.855 | 17384.6971 | 17455.7302 | 2011.1936 | 11.47% | 16100 | MENOR VALOR
124 | SUMINISTRO E INSTALACION TEJA DE CRESTA ALTA UPVC DE 2 MM DE ESPESOR. INCLUYE TODOS LOS ELEMENTOS NECESARIOS PARA SU CORRECTO FUNCIONAMIENTO | SUMINISTRO E INSTALACION TEJA DE CRESTA ALTA UPVC DE 2 MM DE ESPESOR. INCLUYE TODOS LOS ELEMENTOS NECESARIOS PARA SU CORRECTO FUNCIONAMIENTO | M2 | 1 |  |  |  |  | 83300 | 100401.49 | 89250 | 83300 | 90983.83 | 90445.0932 | 90711.9413 | 8681.5819 | 9.542% | 83300 | MENOR VALOR
125 | SUMINISTRO E INSTALACION CABALLETE PARA TEJA UPVC DE 2 MM DE ESPESOR. INCLUYE TODOS LOS ELEMENTOS NECESARIOS PARA SU CORRECTO FUNCIONAMIENTO | SUMINISTRO E INSTALACION CABALLETE PARA TEJA UPVC DE 2 MM DE ESPESOR. INCLUYE TODOS LOS ELEMENTOS NECESARIOS PARA SU CORRECTO FUNCIONAMIENTO | ML | 1 |  |  |  |  | 166600 | 185084.27 | 172550 | 166600 | 174744.7567 | 174410.8285 | 174576.7846 | 9435.5592 | 5.4% | 166600 | MENOR VALOR
126 | SUMINISTRO E INSTALACION TEJA TIPO COLONIAL UPVC DE 2 MM DE ESPESOR. INCLUYE TODOS LOS ELEMENTOS NECESARIOS PARA SU CORRECTO FUNCIONAMIENTO | SUMINISTRO E INSTALACION TEJA TIPO COLONIAL UPVC DE 2 MM DE ESPESOR. INCLUYE TODOS LOS ELEMENTOS NECESARIOS PARA SU CORRECTO FUNCIONAMIENTO | M2 | 1 |  |  |  |  | 1190000 | 1416100 | 1249500 | 1190000 | 1285200 | 1278324.9749 | 1281717.6993 | 117201.4078 | 9.119% | 1190000 | MENOR VALOR
127 | SUMINISTRO E INSTALACION CABALLETE PARA TEJA TIPO COLONIAL UPVC DE 2 MM DE ESPESOR. INCLUYE TODOS LOS ELEMENTOS NECESARIOS PARA SU CORRECTO FUNCIONAMIENTO | SUMINISTRO E INSTALACION CABALLETE PARA TEJA TIPO COLONIAL UPVC DE 2 MM DE ESPESOR. INCLUYE TODOS LOS ELEMENTOS NECESARIOS PARA SU CORRECTO FUNCIONAMIENTO | ML | 1 |  |  |  |  | 630700 | 707908.39 | 631295 | 630700 | 656634.4633 | 654707.6987 | 655658.0736 | 44405.5196 | 6.763% | 630700 | MENOR VALOR
128 | MANTENIMIENTO DE CUBIERTA (INCLUYE DESMONTE, REINSTALACIÓN, LIMPIEZA, CARGUE Y RETIRO DE TEJAS, CABALLETES. REVISIÓN GENERAL, AJUSTE FILTRACIONES Y LIMPIEZA MANUAL) | MANTENIMIENTO DE CUBIERTA (INCLUYE DESMONTE, REINSTALACIÓN, LIMPIEZA, CARGUE Y RETIRO DE TEJAS, CABALLETES. REVISIÓN GENERAL, AJUSTE FILTRACIONES Y LIMPIEZA MANUAL) | M2 | 1 |  |  |  |  | 630700 | 707908.39 | 631295 | 630700 | 656634.4633 | 654707.6987 | 655658.0736 | 44405.5196 | 6.763% | 630700 | MENOR VALOR
129 | MANTENIMIENTO DE CUBIERTA (INCLUYE DESMONTE CARGUE Y RETIRO DE TEJAS CABALLETES, REVISIÓN AJUSTE LIMPIEZA MANUAL ANTICORROSIVO Y PINTURA ESMALTE PARA CERCHAS Y CORREAS) | MANTENIMIENTO DE CUBIERTA (INCLUYE DESMONTE CARGUE Y RETIRO DE TEJAS CABALLETES, REVISIÓN AJUSTE LIMPIEZA MANUAL ANTICORROSIVO Y PINTURA ESMALTE PARA CERCHAS Y CORREAS) | M2 | 1 |  |  |  |  | 630700 | 707908.39 | 631295 | 630700 | 656634.4633 | 654707.6987 | 655658.0736 | 44405.5196 | 6.763% | 630700 | MENOR VALOR
130 | DESMONTE DE CUBIERTA EN TELA PLASTIFICADA O LONA. (INCLUYE CARGUE Y RETIRO DEL MATERIAL) | DESMONTE DE CUBIERTA EN TELA PLASTIFICADA O LONA. (INCLUYE CARGUE Y RETIRO DEL MATERIAL) | M2 | 1 |  |  |  |  | 178500 | 240737 | 178500 | 178500 | 199245.6667 | 195332.9427 | 197214.9172 | 35932.5487 | 18.03% | 178500 | MENOR VALOR
131 | SUMINISTRO Y APLICACIÓN DE TELA ASFÁLTICA PARA IMPERMEABILIZACIÓN DE CUBIERTAS | SUMINISTRO Y APLICACIÓN DE TELA ASFÁLTICA PARA IMPERMEABILIZACIÓN DE CUBIERTAS | M2 | 1 |  |  |  |  | 273700 | 325703 | 248710 | 248710 | 282704.3333 | 279208.3524 | 280929.0181 | 39278.3532 | 13.89% | 248710 | MENOR VALOR
132 | MANTENIMIENTO DE CUBIERTA (INCLUYE DESMONTE CARGUE Y RETIRO DE TEJAS CABALLETES, REVISIÓN AJUSTE LIMPIEZA MANUAL ANTICORROSIVO Y PINTURA ESMALTE PARA CERCHAS Y CORREAS) CON INSTALACIÓN TEJA TERMO ACÚSTICA Tipo cindurib, Ancho útil: 72 cm- Ancho total: 82 cm - Peso metro lineal: 3.50 kg - Peso metro cuadrado: 4.20 kg - Voladizo máximo: 30 cm - Distancia máxima entre apoyos: 0.80 a 3 m dependiendo de las luces - Separación entre cresta: 36 cm - Altura de cresta: 3.60 cm - Traslapo longitudinal: 3.60 cm -Pendiente mínima sin traslapo: 10 % - Transmitancia térmica: 6.18 W/(m^2*°C) - (1.09 Btu / (hr*ft^2*°F) - Momento de inercia: 4.11 cm^4/m - Módulo de sección S mayor: 4.58 cm^3/m - Módulo de sección S menor: 1.61 cm^3 /m o equivalente según diseño color verde, azul o rojo. | MANTENIMIENTO DE CUBIERTA (INCLUYE DESMONTE CARGUE Y RETIRO DE TEJAS CABALLETES, REVISIÓN AJUSTE LIMPIEZA MANUAL ANTICORROSIVO Y PINTURA ESMALTE PARA CERCHAS Y CORREAS) CON INSTALACIÓN TEJA TERMO ACÚSTICA Tipo cindurib, Ancho útil: 72 cm- Ancho total: 82 cm - Peso metro lineal: 3.50 kg - Peso metro cuadrado: 4.20 kg - Voladizo máximo: 30 cm - Distancia máxima entre apoyos: 0.80 a 3 m dependiendo de las luces - Separación entre cresta: 36 cm - Altura de cresta: 3.60 cm - Traslapo longitudinal: 3.60 cm -Pendiente mínima sin traslapo: 10 % - Transmitancia térmica: 6.18 W/(m^2*°C) - (1.09 Btu / (hr*ft^2*°F) - Momento de inercia: 4.11 cm^4/m - Módulo de sección S mayor: 4.58 cm^3/m - Módulo de sección S menor: 1.61 cm^3 /m o equivalente según diseño color verde, azul o rojo. | M2 | 1 |  |  |  |  | 630700 | 793016 | 642600 | 630700 | 688772 | 681395.9474 | 684986.2187 | 90473.8147 | 13.14% | 630700 | MENOR VALOR
133 | INSTALACIÓN ALAMBRE GALVANIZADO CON CALIBRE 12 AWG, DE RESISTENCIA A LA TRACCIÓN ENTRE 39 - 47 KGF/MM2 Y CON GALVANIZADO DE 70 G/M2. COMERCIALIZADO EN KILOGRAMOS. | INSTALACIÓN ALAMBRE GALVANIZADO CON CALIBRE 12 AWG, DE RESISTENCIA A LA TRACCIÓN ENTRE 39 - 47 KGF/MM2 Y CON GALVANIZADO DE 70 G/M2. COMERCIALIZADO EN KILOGRAMOS. | Metro | 1 |  |  |  |  | 66640 | 76469.4 | 63070 | 63070 | 68726.4667 | 68277.2085 | 68498.6219 | 6939.0913 | 10.1% | 63070 | MENOR VALOR
134 | INSTALACION DE REMATE SUPERIOR EN DOBLE CONCERTINA DE DIAMETRO 18" ESPIRAL ESPACIADO CADA 20 cm. INCLUYE CABLE GALVANIZADO SUPER GX DE 1/8 Y PERNOS DE SUJECION 3/16 | INSTALACION DE REMATE SUPERIOR EN DOBLE CONCERTINA DE DIAMETRO 18" ESPIRAL ESPACIADO CADA 20 cm. INCLUYE CABLE GALVANIZADO SUPER GX DE 1/8 Y PERNOS DE SUJECION 3/16 | ML | 1 |  |  |  |  | 202300 | 212415 | 213010 | 202300 | 209241.6667 | 209124.3102 | 209183.3043 | 6019.0164 | 2.877% | 202300 | MENOR VALOR
135 | INSTALACIÓN ALAMBRE PARA INSTALACIONES INTERNAS, RECOCIDO NEGRO, ROJO, BLANCO, VERDE, ETC; EN CALIBRE DE 12 AWG. | INSTALACIÓN ALAMBRE PARA INSTALACIONES INTERNAS, RECOCIDO NEGRO, ROJO, BLANCO, VERDE, ETC; EN CALIBRE DE 12 AWG. | Metro | 1 |  |  |  |  | 3565 | 4857.4907 | 3689 | 3565 | 4037.1636 | 3960.6643 | 3997.5453 | 713.1245 | 17.66% | 3565 | MENOR VALOR
136 | INSTALACIÓN ALAMBRE PARA INSTALACIONES INTERNAS, RECOCIDO NEGRO, ROJO, BLANCO, VERDE, ETC; EN CALIBRE DE 18 AWG. | INSTALACIÓN ALAMBRE PARA INSTALACIONES INTERNAS, RECOCIDO NEGRO, ROJO, BLANCO, VERDE, ETC; EN CALIBRE DE 18 AWG. | Metro | 1 |  |  |  |  | 2760 | 3415.776 | 2856 | 2760 | 3010.592 | 2984.4268 | 2997.2218 | 354.1674 | 11.76% | 2760 | MENOR VALOR
137 | INSTALACIÓN ALAMBRE PARA INSTALACIONES INTERNAS, RECOCIDO NEGRO, ROJO, BLANCO, VERDE, ETC; EN CALIBRE DE 8 AWG. | INSTALACIÓN ALAMBRE PARA INSTALACIONES INTERNAS, RECOCIDO NEGRO, ROJO, BLANCO, VERDE, ETC; EN CALIBRE DE 8 AWG. | Metro | 1 |  |  |  |  | 8625 | 10725.6187 | 8925 | 8625 | 9425.2063 | 9339.3482 | 9381.3044 | 1136.1358 | 12.05% | 8625 | MENOR VALOR
138 | INSTALACIÓN ÁNGULO DE SOPORTE PARA ACOMETIDAS ELÉCTRICAS, TAMAÑO DE 1 1/2 X 30 CM. | INSTALACIÓN ÁNGULO DE SOPORTE PARA ACOMETIDAS ELÉCTRICAS, TAMAÑO DE 1 1/2 X 30 CM. | Unidad | 1 |  |  |  |  | 11500 | 14506.1 | 11900 | 11500 | 12635.3667 | 12503.8214 | 12567.9706 | 1632.4008 | 12.92% | 11500 | MENOR VALOR
139 | INSTALACIÓN DE TOMACORRIENTE NORMAL DOBLE, POLO A TIERRA, 20A,125V. NEMA 5-20R, EN TUBERÍA CONDUIT PVC 3/4", ALAMBRE NO 12 AWG PROM 4M | INSTALACIÓN DE TOMACORRIENTE NORMAL DOBLE, POLO A TIERRA, 20A,125V. NEMA 5-20R, EN TUBERÍA CONDUIT PVC 3/4", ALAMBRE NO 12 AWG PROM 4M | Unidad | 1 |  |  |  |  | 20230 | 26905.9 | 20111 | 20111 | 22415.6333 | 22006.697 | 22203.7174 | 3889.1402 | 17.35% | 20111 | MENOR VALOR
140 | SUMINISTRO E INSTALACION ALAMBRE DE COBRE AISLADO THHN No 12 Amarillo | SUMINISTRO E INSTALACION ALAMBRE DE COBRE AISLADO THHN No 12 Amarillo | ML | 1 |  |  |  |  | 41650 | 53670.19 | 41055 | 41055 | 45458.3967 | 44776.4602 | 45106.3894 | 7117.8416 | 15.66% | 41055 | MENOR VALOR
141 | SUMINISTRO E INSTALACION ALAMBRE DE COBRE AISLADO THHN No 12 Azul | SUMINISTRO E INSTALACION ALAMBRE DE COBRE AISLADO THHN No 12 Azul | ML | 1 |  |  |  |  | 41650 | 53670.19 | 41055 | 41055 | 45458.3967 | 44776.4602 | 45106.3894 | 7117.8416 | 15.66% | 41055 | MENOR VALOR
142 | SUMINISTRO E INSTALACION ALAMBRE DE COBRE AISLADO THHN No 12 Blanco | SUMINISTRO E INSTALACION ALAMBRE DE COBRE AISLADO THHN No 12 Blanco | ML | 1 |  |  |  |  | 41650 | 53670.19 | 41055 | 41055 | 45458.3967 | 44776.4602 | 45106.3894 | 7117.8416 | 15.66% | 41055 | MENOR VALOR
143 | SUMINISTRO E INSTALACION ALAMBRE DE COBRE AISLADO THHN No 12 Negro | SUMINISTRO E INSTALACION ALAMBRE DE COBRE AISLADO THHN No 12 Negro | ML | 1 |  |  |  |  | 41650 | 53670.19 | 41055 | 41055 | 45458.3967 | 44776.4602 | 45106.3894 | 7117.8416 | 15.66% | 41055 | MENOR VALOR
144 | SUMINISTRO E INSTALACION ALAMBRE DE COBRE AISLADO THHN No 12 Rojo | SUMINISTRO E INSTALACION ALAMBRE DE COBRE AISLADO THHN No 12 Rojo | ML | 1 |  |  |  |  | 41650 | 53670.19 | 41055 | 41055 | 45458.3967 | 44776.4602 | 45106.3894 | 7117.8416 | 15.66% | 41055 | MENOR VALOR
145 | SUMINISTRO E INSTALACION ALAMBRE DE COBRE AISLADO THHN No 12 Verde | SUMINISTRO E INSTALACION ALAMBRE DE COBRE AISLADO THHN No 12 Verde | ML | 1 |  |  |  |  | 41650 | 53670.19 | 41055 | 41055 | 45458.3967 | 44776.4602 | 45106.3894 | 7117.8416 | 15.66% | 41055 | MENOR VALOR
146 | SUMINISTRO E INSTALACION ALAMBRE DE COBRE AISLADO THHN No 10 Amarillo | SUMINISTRO E INSTALACION ALAMBRE DE COBRE AISLADO THHN No 10 Amarillo | ML | 1 |  |  |  |  | 59500 | 71371.44 | 58905 | 58905 | 63258.8133 | 62768.8377 | 63008.3144 | 7032.0367 | 11.12% | 58905 | MENOR VALOR
147 | SUMINISTRO E INSTALACION ALAMBRE DE COBRE AISLADO THHN No 10 Azul | SUMINISTRO E INSTALACION ALAMBRE DE COBRE AISLADO THHN No 10 Azul | ML | 1 |  |  |  |  | 59500 | 71371.44 | 58905 | 58905 | 63258.8133 | 62768.8377 | 63008.3144 | 7032.0367 | 11.12% | 58905 | MENOR VALOR
148 | SUMINISTRO E INSTALACION ALAMBRE DE COBRE AISLADO THHN No 10 Blanco | SUMINISTRO E INSTALACION ALAMBRE DE COBRE AISLADO THHN No 10 Blanco | ML | 1 |  |  |  |  | 59500 | 71371.44 | 58905 | 58905 | 63258.8133 | 62768.8377 | 63008.3144 | 7032.0367 | 11.12% | 58905 | MENOR VALOR
149 | SUMINISTRO E INSTALACION ALAMBRE DE COBRE AISLADO THHN No 10 Negro | SUMINISTRO E INSTALACION ALAMBRE DE COBRE AISLADO THHN No 10 Negro | ML | 1 |  |  |  |  | 59500 | 71371.44 | 58905 | 58905 | 63258.8133 | 62768.8377 | 63008.3144 | 7032.0367 | 11.12% | 58905 | MENOR VALOR
150 | SUMINISTRO E INSTALACION ALAMBRE DE COBRE AISLADO THHN No 10 Rojo | SUMINISTRO E INSTALACION ALAMBRE DE COBRE AISLADO THHN No 10 Rojo | ML | 1 |  |  |  |  | 59500 | 71371.44 | 58905 | 58905 | 63258.8133 | 62768.8377 | 63008.3144 | 7032.0367 | 11.12% | 58905 | MENOR VALOR
151 | SUMINISTRO E INSTALACION ALAMBRE DE COBRE AISLADO THHN No 10 Verde | SUMINISTRO E INSTALACION ALAMBRE DE COBRE AISLADO THHN No 10 Verde | ML | 1 |  |  |  |  | 59500 | 71371.44 | 58905 | 58905 | 63258.8133 | 62768.8377 | 63008.3144 | 7032.0367 | 11.12% | 58905 | MENOR VALOR
152 | SUMINISTRO E INSTALACIÓN DE CABLE AISLADO No 4 COBRE THHN COLORES | SUMINISTRO E INSTALACIÓN DE CABLE AISLADO No 4 COBRE THHN COLORES | ML | 1 |  |  |  |  | 107100 | 113429.61 | 100674 | 100674 | 107067.87 | 106814.1763 | 106941.042 | 6377.8657 | 5.957% | 100674 | MENOR VALOR
153 | SUMINISTRO E INSTALACION ALAMBRE DE COBRE AISLADO THHN No 8 Amarillo | SUMINISTRO E INSTALACION ALAMBRE DE COBRE AISLADO THHN No 8 Amarillo | ML | 1 |  |  |  |  | 107100 | 113429.61 | 100674 | 100674 | 107067.87 | 106814.1763 | 106941.042 | 6377.8657 | 5.957% | 100674 | MENOR VALOR
154 | SUMINISTRO E INSTALACION ALAMBRE DE COBRE AISLADO THHN No 8 Azul | SUMINISTRO E INSTALACION ALAMBRE DE COBRE AISLADO THHN No 8 Azul | ML | 1 |  |  |  |  | 107100 | 113429.61 | 100674 | 100674 | 107067.87 | 106814.1763 | 106941.042 | 6377.8657 | 5.957% | 100674 | MENOR VALOR
155 | SUMINISTRO E INSTALACION ALAMBRE DE COBRE AISLADO THHN No 8 Blanco | SUMINISTRO E INSTALACION ALAMBRE DE COBRE AISLADO THHN No 8 Blanco | ML | 1 |  |  |  |  | 107100 | 113429.61 | 100674 | 100674 | 107067.87 | 106814.1763 | 106941.042 | 6377.8657 | 5.957% | 100674 | MENOR VALOR
156 | SUMINISTRO E INSTALACION ALAMBRE DE COBRE AISLADO THHN No 8 Negro | SUMINISTRO E INSTALACION ALAMBRE DE COBRE AISLADO THHN No 8 Negro | ML | 1 |  |  |  |  | 107100 | 113429.61 | 100674 | 100674 | 107067.87 | 106814.1763 | 106941.042 | 6377.8657 | 5.957% | 100674 | MENOR VALOR
157 | SUMINISTRO E INSTALACION ALAMBRE DE COBRE AISLADO THHN No 8 Rojo | SUMINISTRO E INSTALACION ALAMBRE DE COBRE AISLADO THHN No 8 Rojo | ML | 1 |  |  |  |  | 107100 | 113429.61 | 100674 | 100674 | 107067.87 | 106814.1763 | 106941.042 | 6377.8657 | 5.957% | 100674 | MENOR VALOR
158 | SUMINISTRO E INSTALACION ALAMBRE DE COBRE AISLADO THHN No 8 Verde | SUMINISTRO E INSTALACION ALAMBRE DE COBRE AISLADO THHN No 8 Verde | ML | 1 |  |  |  |  | 107100 | 113429.61 | 100674 | 100674 | 107067.87 | 106814.1763 | 106941.042 | 6377.8657 | 5.957% | 100674 | MENOR VALOR
159 | SUMINISTRO E INSTALACION CABLE DUPLEX 2 X 14 | SUMINISTRO E INSTALACION CABLE DUPLEX 2 X 14 | ML | 1 |  |  |  |  | 107100 | 113429.61 | 100674 | 100674 | 107067.87 | 106814.1763 | 106941.042 | 6377.8657 | 5.957% | 100674 | MENOR VALOR
160 | SUMINISTRO E INSTALACION CABLE DUPLEX 2 X 12 | SUMINISTRO E INSTALACION CABLE DUPLEX 2 X 12 | ML | 1 |  |  |  |  | 59500 | 71513.05 | 59857 | 59500 | 63623.35 | 63162.3251 | 63387.8086 | 6835.0118 | 10.74% | 59500 | MENOR VALOR
161 | SUMINISTRO E INSTALACION CABLE DUPLEX 2 X 10 | SUMINISTRO E INSTALACION CABLE DUPLEX 2 X 10 | ML | 1 |  |  |  |  | 59500 | 71513.05 | 59857 | 59500 | 63623.35 | 63162.3251 | 63387.8086 | 6835.0118 | 10.74% | 59500 | MENOR VALOR
162 | INSTALACIÓN DE ALAMBRE COBRE DESNUDO PARA ACOMETIDAS ELÉCTRICAS, CALIBRE 12 AWG. | INSTALACIÓN DE ALAMBRE COBRE DESNUDO PARA ACOMETIDAS ELÉCTRICAS, CALIBRE 12 AWG. | Metro | 1 |  |  |  |  | 3680 | 5014.184 | 3808 | 3680 | 4167.3947 | 4088.4277 | 4126.4983 | 736.1285 | 17.66% | 3680 | MENOR VALOR
163 | INSTALACIÓN DE ALAMBRE COBRE PARA ACOMETIDAS ELÉCTRICAS, CALIBRE 10 AWG. | INSTALACIÓN DE ALAMBRE COBRE PARA ACOMETIDAS ELÉCTRICAS, CALIBRE 10 AWG. | Metro | 1 |  |  |  |  | 5175 | 6404.58 | 5355 | 5175 | 5644.86 | 5595.8003 | 5619.791 | 664.0639 | 11.76% | 5175 | MENOR VALOR
164 | INSTALACIÓN DE BALA DE ILUMINACIÓN DE INCRUSTAR DE 4" TIPO LED PANEL DE 9 WTS - 110 V | INSTALACIÓN DE BALA DE ILUMINACIÓN DE INCRUSTAR DE 4" TIPO LED PANEL DE 9 WTS - 110 V | Servicio | 1 |  |  |  |  | 41170 | 51196.9535 | 42602 | 41170 | 44989.6512 | 44579.8219 | 44780.093 | 5423.1548 | 12.05% | 41170 | MENOR VALOR
165 | INSTALACIÓN DE BALA DE ILUMINACIÓN DE INCRUSTAR DE 8" TIPO LED PANEL DE 18 WTS - 110 V | INSTALACIÓN DE BALA DE ILUMINACIÓN DE INCRUSTAR DE 8" TIPO LED PANEL DE 18 WTS - 110 V | Unidad | 1 |  |  |  |  | 86250 | 108795.75 | 89250 | 86250 | 94765.25 | 93778.6605 | 94259.7795 | 12243.0061 | 12.92% | 86250 | MENOR VALOR
166 | INSTALACIÓN DE BALA FLUORESCENTE CON UN DIÁMETRO DE 17.5 CM | INSTALACIÓN DE BALA FLUORESCENTE CON UN DIÁMETRO DE 17.5 CM | Metro | 1 |  |  |  |  | 87170 | 106844.269 | 90202 | 87170 | 94738.7563 | 93992.3779 | 94357.8743 | 10592.7255 | 11.18% | 87170 | MENOR VALOR
167 | INSTALACIÓN DE BORNA PARA RED DE BAJA TENSIÓN DE 4/0 MCM. | INSTALACIÓN DE BORNA PARA RED DE BAJA TENSIÓN DE 4/0 MCM. | Unidad | 1 |  |  |  |  | 5175 | 6312.2063 | 5355 | 5175 | 5614.0688 | 5572.052 | 5592.6418 | 611.2667 | 10.89% | 5175 | MENOR VALOR
168 | INSTALACIÓN DE CABLE COBRE PARA ACOMETIDAS ELÉCTRICAS, CALIBRE DE 10 AWG. | INSTALACIÓN DE CABLE COBRE PARA ACOMETIDAS ELÉCTRICAS, CALIBRE DE 10 AWG. | Metro | 1 |  |  |  |  | 5175 | 6373.7888 | 5355 | 5175 | 5634.5962 | 5587.9384 | 5610.7704 | 646.4551 | 11.47% | 5175 | MENOR VALOR
169 | INSTALACIÓN DE BALA DE SOBREPONER 8" - 20W - AC90-240V FLUJO LUMINOSO: 1600 LM, TIPO LED: EPISTAR SMD 2835, VIDA ÚTIL DEL CHIP: 50.000 HR, ANGULO DE APERTURA: 120°, CRI: ≥80, TEMPERATURA DE COLOR: 4000K - 6000K, GRADO DE HERMETICIDAD: IP30,DIAMETRO PERFORACIÓN : 200MM. INCLUYE TODO LO NECESARIO PARA SU FUNCIONAMIENTO | INSTALACIÓN DE BALA DE SOBREPONER 8" - 20W - AC90-240V FLUJO LUMINOSO: 1600 LM, TIPO LED: EPISTAR SMD 2835, VIDA ÚTIL DEL CHIP: 50.000 HR, ANGULO DE APERTURA: 120°, CRI: ≥80, TEMPERATURA DE COLOR: 4000K - 6000K, GRADO DE HERMETICIDAD: IP30,DIAMETRO PERFORACIÓN : 200MM. INCLUYE TODO LO NECESARIO PARA SU FUNCIONAMIENTO | Unidad | 1 |  |  |  |  | 94300 | 126244.125 | 97580 | 94300 | 106041.375 | 104262.1817 | 105122.229 | 17572.7895 | 16.57% | 94300 | MENOR VALOR
170 | SUMINISTRO E INSTALACIÓN DE LUMINARIA TIPO PANEL LED DE 60X60 cm, Potencia 45 W, Temperatura de Color 6000K (±10%), LED Tipo 2835, Flujo Luminoso 4000Lm (±10%), Angulo 110°, Voltaje 100/277 VAC, Driver 0-10V, FP>0.90, Horas de Vida Útil 50.000 Horas, Garantía de 5 años. INCLUYE ACCESORIOS DE FIJACIÓN Y TODO LO NECESARIO PARA SU CORRECTO FUNCIONAMIENTO. | SUMINISTRO E INSTALACIÓN DE LUMINARIA TIPO PANEL LED DE 60X60 cm, Potencia 45 W, Temperatura de Color 6000K (±10%), LED Tipo 2835, Flujo Luminoso 4000Lm (±10%), Angulo 110°, Voltaje 100/277 VAC, Driver 0-10V, FP>0.90, Horas de Vida Útil 50.000 Horas, Garantía de 5 años. INCLUYE ACCESORIOS DE FIJACIÓN Y TODO LO NECESARIO PARA SU CORRECTO FUNCIONAMIENTO. | Unidad | 1 |  |  |  |  | 476000 | 581875.49 | 478380 | 476000 | 512085.1633 | 507630.58 | 509804.1233 | 60451.9096 | 11.81% | 476000 | MENOR VALOR
171 | SUMINISTRO E INSTALACIÓN DE LUMINARIA TIPO APLIQUE LED DE 13W, Voltaje 100/277 VAC, Driver 0-10V, FP>0.90, APLIQUE TIPO AIRY EVOLUTION O DE ESPECIFICACIONES TECNICAS SIMILARES, Horas de Vida Útil 36.000 Horas, IP65, Garantía de 5 años. INCLUYE ACCESORIOS DE FIJACIÓN Y TODO LO NECESARIO PARA SU CORRECTO FUNCIONAMIENTO. | SUMINISTRO E INSTALACIÓN DE LUMINARIA TIPO APLIQUE LED DE 13W, Voltaje 100/277 VAC, Driver 0-10V, FP>0.90, APLIQUE TIPO AIRY EVOLUTION O DE ESPECIFICACIONES TECNICAS SIMILARES, Horas de Vida Útil 36.000 Horas, IP65, Garantía de 5 años. INCLUYE ACCESORIOS DE FIJACIÓN Y TODO LO NECESARIO PARA SU CORRECTO FUNCIONAMIENTO. | Unidad | 1 |  |  |  |  | 476000 | 581875.49 | 478380 | 476000 | 512085.1633 | 507630.58 | 509804.1233 | 60451.9096 | 11.81% | 476000 | MENOR VALOR
172 | SUMINISTRO, INSTALACIÓN Y PUESTA EN FUNCIONAMIENTO DE LUMINARIA LED DE 40 W TIPO CREE O SIMILAR DOBLE SALIDA PARA ALUMBRADO PEATONAL CON POSTE METÁLICO DOBLE PROPOSITO (9 - 6) MTS NORMA CODENSA ET221, Multivoltaje, Eficiencia de 130 Lm/W, IP 66, Horas de vida útil 100.000 Hrs, Temperatura de Color 4.000 K, Garantía de 5 años, Puesta a tierra de poste. INCLUYE ACCESORIOS DE FIJACIÓN, CONEXIÓN Y TODO LO NECESARIO PARA SU CORRECTO FUNCIONAMIENTO. | SUMINISTRO, INSTALACIÓN Y PUESTA EN FUNCIONAMIENTO DE LUMINARIA LED DE 40 W TIPO CREE O SIMILAR DOBLE SALIDA PARA ALUMBRADO PEATONAL CON POSTE METÁLICO DOBLE PROPOSITO (9 - 6) MTS NORMA CODENSA ET221, Multivoltaje, Eficiencia de 130 Lm/W, IP 66, Horas de vida útil 100.000 Hrs, Temperatura de Color 4.000 K, Garantía de 5 años, Puesta a tierra de poste. INCLUYE ACCESORIOS DE FIJACIÓN, CONEXIÓN Y TODO LO NECESARIO PARA SU CORRECTO FUNCIONAMIENTO. | Unidad | 1 |  |  |  |  | 345100 | 411943.49 | 346052 | 345100 | 367698.4967 | 365187.0876 | 366416.1909 | 38320.2447 | 10.42% | 345100 | MENOR VALOR
173 | SUMINISTRO, INSTALACIÓN Y PUESTA EN FUNCIONAMIENTO DE LUMINARIA ALUMBRADO PÚBLICO CON POTENCIA 60W TIPO LED; Tipo Led Cree XP-G3 equivalente o de características técnicas superiores; Eficiencia 130 Lm/W mínimo; Incluye DPS Tipo II (Máxima corriente de descarga 20kA -8/20us) mínimo separado del driver; Protección IP65 e IP66 y seguridad IK08 e IK10; Sistema de desconexión automática de red para los procesos de mantenimiento; Adaptador para colocación en poste o brazo, Fotometrías Tipo T1, T2, T3, T4, T5; Horas de vida útil 100.000 Hrs mínimo; Garantía de 5 años de fábrica mínimo. INCLUYE ACCESORIOS DE FIJACIÓN Y CONEXIÓN, PLACA INDELEBLE CON (NÚMERO DE CIRCUITO Y FECHA DE INSTALACIÓN EN SITIO), Y TODO LO NECESARIO PARA SU CORRECTO FUNCIONAMIENTO. | SUMINISTRO, INSTALACIÓN Y PUESTA EN FUNCIONAMIENTO DE LUMINARIA ALUMBRADO PÚBLICO CON POTENCIA 60W TIPO LED; Tipo Led Cree XP-G3 equivalente o de características técnicas superiores; Eficiencia 130 Lm/W mínimo; Incluye DPS Tipo II (Máxima corriente de descarga 20kA -8/20us) mínimo separado del driver; Protección IP65 e IP66 y seguridad IK08 e IK10; Sistema de desconexión automática de red para los procesos de mantenimiento; Adaptador para colocación en poste o brazo, Fotometrías Tipo T1, T2, T3, T4, T5; Horas de vida útil 100.000 Hrs mínimo; Garantía de 5 años de fábrica mínimo. INCLUYE ACCESORIOS DE FIJACIÓN Y CONEXIÓN, PLACA INDELEBLE CON (NÚMERO DE CIRCUITO Y FECHA DE INSTALACIÓN EN SITIO), Y TODO LO NECESARIO PARA SU CORRECTO FUNCIONAMIENTO. | Unidad | 1 |  |  |  |  | 476000 | 594762 | 478380 | 476000 | 516380.6667 | 510849.2863 | 513540.138 | 67890.6559 | 13.15% | 476000 | MENOR VALOR
174 | SUMINISTRO E INSTALACIÓN DE LUMINARIA TIPO PANEL LED REDONDO DE INCRUSTAR Potencia 14 W, Temperatura de Color 6000K (±10%), LED Tipo 2835, Flujo Luminoso 1500Lm (±10%), Voltaje 100/277 VAC, Driver 0-10V, FP>0.90, Horas de Vida Útil 36.000 Horas, Garantía de 5 años. INCLUYE ACCESORIOS DE FIJACIÓN Y TODO LO NECESARIO PARA SU CORRECTO FUNCIONAMIENTO. | SUMINISTRO E INSTALACIÓN DE LUMINARIA TIPO PANEL LED REDONDO DE INCRUSTAR Potencia 14 W, Temperatura de Color 6000K (±10%), LED Tipo 2835, Flujo Luminoso 1500Lm (±10%), Voltaje 100/277 VAC, Driver 0-10V, FP>0.90, Horas de Vida Útil 36.000 Horas, Garantía de 5 años. INCLUYE ACCESORIOS DE FIJACIÓN Y TODO LO NECESARIO PARA SU CORRECTO FUNCIONAMIENTO. | Unidad | 1 |  |  |  |  | 476000 | 594762 | 478380 | 476000 | 516380.6667 | 510849.2863 | 513540.138 | 67890.6559 | 13.15% | 476000 | MENOR VALOR
175 | SUMINISTRO, INSTALACION DE BALA LED 18W 8" DE EMPOTRAR, DRIVER MULTIVOLTAJE, TEMPERATURA DE COLOR OPCIONAL BLANCA/CALIDA 6500/3700K, HORAS DE VIDA UTIL 50.000 HORAS, DISPARADOR 100% EN ALUMINIO. IRC>85, PF>95%, THD<12%, 2235 LUMENES (±10%). INCLUYE TODO LO NECESARIO PARA SU FUNCIONAMIENTO | SUMINISTRO, INSTALACION DE BALA LED 18W 8" DE EMPOTRAR, DRIVER MULTIVOLTAJE, TEMPERATURA DE COLOR OPCIONAL BLANCA/CALIDA 6500/3700K, HORAS DE VIDA UTIL 50.000 HORAS, DISPARADOR 100% EN ALUMINIO. IRC>85, PF>95%, THD<12%, 2235 LUMENES (±10%). INCLUYE TODO LO NECESARIO PARA SU FUNCIONAMIENTO | Unidad | 1 |  |  |  |  | 476000 | 594762 | 478380 | 476000 | 516380.6667 | 510849.2863 | 513540.138 | 67890.6559 | 13.15% | 476000 | MENOR VALOR
176 | SUMINISTRO E INSTALACIÓN DE LUMINARIA TIPO PANEL LED REDONDO DE INCRUSTAR Potencia 21 W, Temperatura de Color 6000K (±10%), LED Tipo 2835, Flujo Luminoso 2200Lm (±10%), Voltaje 100/277 VAC, Driver 0-10V, FP>0.90, Horas de Vida Útil 36.000 Horas, Garantía de 5 años. INCLUYE ACCESORIOS DE FIJACIÓN Y TODO LO NECESARIO PARA SU CORRECTO FUNCIONAMIENTO. | SUMINISTRO E INSTALACIÓN DE LUMINARIA TIPO PANEL LED REDONDO DE INCRUSTAR Potencia 21 W, Temperatura de Color 6000K (±10%), LED Tipo 2835, Flujo Luminoso 2200Lm (±10%), Voltaje 100/277 VAC, Driver 0-10V, FP>0.90, Horas de Vida Útil 36.000 Horas, Garantía de 5 años. INCLUYE ACCESORIOS DE FIJACIÓN Y TODO LO NECESARIO PARA SU CORRECTO FUNCIONAMIENTO. | Unidad | 1 |  |  |  |  | 476000 | 594762 | 478380 | 476000 | 516380.6667 | 510849.2863 | 513540.138 | 67890.6559 | 13.15% | 476000 | MENOR VALOR
177 | SUMINISTRO E INSTALACIÓN Y PUESTA EN FUNCIONAMIENTO REFLECTOR 30W LED, MULTIVOLTAJE, Températura de Color 6000K (±10%), Flujo Luminoso 2250Lm (±10%), Horas de Vida Útil 50.000 Hrs, Garantía de 5 años. INCLUYE ACCESORIOS DE FIJACIÓN Y TODO LO NECESARIO PARA SU CORRECTO FUNCIONAMIENTO. | SUMINISTRO E INSTALACIÓN Y PUESTA EN FUNCIONAMIENTO REFLECTOR 30W LED, MULTIVOLTAJE, Températura de Color 6000K (±10%), Flujo Luminoso 2250Lm (±10%), Horas de Vida Útil 50.000 Hrs, Garantía de 5 años. INCLUYE ACCESORIOS DE FIJACIÓN Y TODO LO NECESARIO PARA SU CORRECTO FUNCIONAMIENTO. | Unidad | 1 |  |  |  |  | 357000 | 410669 | 346052 | 346052 | 371240.3333 | 369189.3899 | 370197.8 | 34582.2135 | 9.315% | 346052 | MENOR VALOR
178 | SUMINISTRO E INSTALACIÓN Y PUESTA EN FUNCIONAMIENTO REFLECTOR 50W LED, MULTIVOLTAJE, Températura de Color 6000K (±10%), Flujo Luminoso 3750Lm (±10%), Horas de Vida Útil 50.000 Hrs, Garantía de 5 años. INCLUYE ACCESORIOS DE FIJACIÓN Y TODO LO NECESARIO PARA SU CORRECTO FUNCIONAMIENTO. | SUMINISTRO E INSTALACIÓN Y PUESTA EN FUNCIONAMIENTO REFLECTOR 50W LED, MULTIVOLTAJE, Températura de Color 6000K (±10%), Flujo Luminoso 3750Lm (±10%), Horas de Vida Útil 50.000 Hrs, Garantía de 5 años. INCLUYE ACCESORIOS DE FIJACIÓN Y TODO LO NECESARIO PARA SU CORRECTO FUNCIONAMIENTO. | Unidad | 1 |  |  |  |  | 357000 | 410669 | 346052 | 346052 | 371240.3333 | 369189.3899 | 370197.8 | 34582.2135 | 9.315% | 346052 | MENOR VALOR
179 | SUMINISTRO E INSTALACIÓN Y PUESTA EN FUNCIONAMIENTO DE REFLECTOR 100W LED, MULTIVOLTAJE, Températura de Color 6500K (±10%), Flujo Luminoso 7500Lm (±10%), Horas de Vida Útil 50.000 Hrs, Garantía de 5 años. INCLUYE ACCESORIOS DE FIJACIÓN Y TODO LO NECESARIO PARA SU CORRECTO FUNCIONAMIENTO. | SUMINISTRO E INSTALACIÓN Y PUESTA EN FUNCIONAMIENTO DE REFLECTOR 100W LED, MULTIVOLTAJE, Températura de Color 6500K (±10%), Flujo Luminoso 7500Lm (±10%), Horas de Vida Útil 50.000 Hrs, Garantía de 5 años. INCLUYE ACCESORIOS DE FIJACIÓN Y TODO LO NECESARIO PARA SU CORRECTO FUNCIONAMIENTO. | Unidad | 1 |  |  |  |  | 476000 | 594762 | 478261 | 476000 | 516341 | 510804.045 | 513497.5524 | 67923.9866 | 13.15% | 476000 | MENOR VALOR
180 | SUMINISTRO E INSTALACIÓN DE LUMINARIA DE EMERGENCIA LED TIPO HUBBEL O ESPECIFICACIONES TÉCNICAS SIMILARES DE 2W, FP>0.95, Voltaje 100/277 VAC, Horas de vida Útil 36.000 Horas, Garantía de 5 años. INCLUYE ACCESORIOS DE FIJACIÓN Y TODO LO NECESARIO PARA SU CORRECTO FUNCIONAMIENTO. | SUMINISTRO E INSTALACIÓN DE LUMINARIA DE EMERGENCIA LED TIPO HUBBEL O ESPECIFICACIONES TÉCNICAS SIMILARES DE 2W, FP>0.95, Voltaje 100/277 VAC, Horas de vida Útil 36.000 Horas, Garantía de 5 años. INCLUYE ACCESORIOS DE FIJACIÓN Y TODO LO NECESARIO PARA SU CORRECTO FUNCIONAMIENTO. | Unidad | 1 |  |  |  |  | 357000 | 393675.8 | 331891 | 331891 | 360855.6 | 359095.6931 | 359970.9632 | 31072.3288 | 8.611% | 331891 | MENOR VALOR
181 | SUMINISTRO E INSTALACIÓN DE SUMINISTRO E INSTALACIÓN DE LUMINARIA TIPO BOLARDO LED DE 50W, FP>0.95, Temperatura de Color 3000K, IP54-IP65, Flujo Luminoso 6000Lm (±10%), Driver 0-10V, Horas de vida Útil 50.000 Horas, Garantía de 5 años. INCLUYE ACCESORIOS DE FIJACIÓN Y TODO LO NECESARIO PARA SU CORRECTO FUNCIONAMIENTO. | SUMINISTRO E INSTALACIÓN DE SUMINISTRO E INSTALACIÓN DE LUMINARIA TIPO BOLARDO LED DE 50W, FP>0.95, Temperatura de Color 3000K, IP54-IP65, Flujo Luminoso 6000Lm (±10%), Driver 0-10V, Horas de vida Útil 50.000 Horas, Garantía de 5 años. INCLUYE ACCESORIOS DE FIJACIÓN Y TODO LO NECESARIO PARA SU CORRECTO FUNCIONAMIENTO. | Unidad | 1 |  |  |  |  | 476000 | 567856.1 | 477071 | 476000 | 506975.7 | 503526.8771 | 505214.828 | 52726.6924 | 10.4% | 476000 | MENOR VALOR
182 | SUMINISTRO, INSTALACIÓN Y PUESTA EN FUNCIONAMIENTO DE LUMINARIA ALUMBRADO PÚBLICO VIAL TIPO LED, Potencia 75 W, Temperatura color 4000K - 5700K similar o características técnicas superiores y de acuerdo a requerimiento según diseño Ejercito, Flujo lumínico 8.819lm - 9.621lm similar o características técnicas superiores y de acuerdo a requerimiento según diseño Ejercito, Diodos LED 36 puntos o superior, Multivoltaje, Factor de potencia 0.9 similar o características técnicas superiores, Supresor de picos de tensión (DPS) incorporado de 20kV similar o características técnicas superiores, Aleación en aluminio, Dispersor térmico en aluminio, Vida útil Diodo 116.000 Horas o superior. INCLUYE ACCESORIOS DE FIJACIÓN, CONEXIÓN Y TODO LO NECESARIO PARA SU CORRECTO FUNCIONAMIENTO. | SUMINISTRO, INSTALACIÓN Y PUESTA EN FUNCIONAMIENTO DE LUMINARIA ALUMBRADO PÚBLICO VIAL TIPO LED, Potencia 75 W, Temperatura color 4000K - 5700K similar o características técnicas superiores y de acuerdo a requerimiento según diseño Ejercito, Flujo lumínico 8.819lm - 9.621lm similar o características técnicas superiores y de acuerdo a requerimiento según diseño Ejercito, Diodos LED 36 puntos o superior, Multivoltaje, Factor de potencia 0.9 similar o características técnicas superiores, Supresor de picos de tensión (DPS) incorporado de 20kV similar o características técnicas superiores, Aleación en aluminio, Dispersor térmico en aluminio, Vida útil Diodo 116.000 Horas o superior. INCLUYE ACCESORIOS DE FIJACIÓN, CONEXIÓN Y TODO LO NECESARIO PARA SU CORRECTO FUNCIONAMIENTO. | Unidad | 1 |  |  |  |  | 476000 | 553411.88 | 487662 | 476000 | 505691.2933 | 503489.7403 | 504573.8999 | 41736.571 | 8.253% | 476000 | MENOR VALOR
183 | SUMINISTRO, INSTALACIÓN Y PUESTA EN FUNCIONAMIENTO DE PANEL DE ILUMINACION EN LED 45 W , DIMENSIONES 1200 x 300 x 9 mm, COLOR BLANCO FRIO (5000-6500K) , SMD2835, FLUJO LUMINOSO 3209 lm, ANGULO DE APERTURA 110°, VOLTAJE 100-240 V, FACTOR DE POTENCIA >0.95, HORAS DE VIDA UTIL IGUAL O SUPERIOR A 35.000 HORAS , Garantia 5 años. INCLUYE TODO LO NECESARIO PARA SU FUNCIONAMIENTO | SUMINISTRO, INSTALACIÓN Y PUESTA EN FUNCIONAMIENTO DE PANEL DE ILUMINACION EN LED 45 W , DIMENSIONES 1200 x 300 x 9 mm, COLOR BLANCO FRIO (5000-6500K) , SMD2835, FLUJO LUMINOSO 3209 lm, ANGULO DE APERTURA 110°, VOLTAJE 100-240 V, FACTOR DE POTENCIA >0.95, HORAS DE VIDA UTIL IGUAL O SUPERIOR A 35.000 HORAS , Garantia 5 años. INCLUYE TODO LO NECESARIO PARA SU FUNCIONAMIENTO | Unidad | 1 |  |  |  |  | 357000 | 406420.7 | 357000 | 357000 | 373473.5667 | 372081.6939 | 372766.9646 | 28533.0544 | 7.64% | 357000 | MENOR VALOR
184 | SUMINISTRO E INSTALACION DE APLIQUE TORTUGA LED DE 13,5 W, IP65, Voltaje 100/277VAC, E27, con Rejilla Color Negro, Temperatura de Color 6500K Blanco Frío, Horas de Vida Útil 50,000 Horas, Garantía de 5 años. INCLUYE ACCESORIOS DE FIJACIÓN Y CONEXIÓN. | SUMINISTRO E INSTALACION DE APLIQUE TORTUGA LED DE 13,5 W, IP65, Voltaje 100/277VAC, E27, con Rejilla Color Negro, Temperatura de Color 6500K Blanco Frío, Horas de Vida Útil 50,000 Horas, Garantía de 5 años. INCLUYE ACCESORIOS DE FIJACIÓN Y CONEXIÓN. | Unidad | 1 |  |  |  |  | 357000 | 406420.7 | 357000 | 357000 | 373473.5667 | 372081.6939 | 372766.9646 | 28533.0544 | 7.64% | 357000 | MENOR VALOR
185 | INSTALACIÓN DE CABLE DE COBRE THHN/THWN N°10 AWG. | INSTALACIÓN DE CABLE DE COBRE THHN/THWN N°10 AWG. | ml | 1 |  |  |  |  | 642600 | 739062.59 | 641886 | 641886 | 674516.1967 | 671568.7547 | 673017.8995 | 55899.9563 | 8.287% | 641886 | MENOR VALOR
186 | INSTALACIÓN DE CANASTILLA PARA CABLEADO AÉREO. ANCHO 20 CM | INSTALACIÓN DE CANASTILLA PARA CABLEADO AÉREO. ANCHO 20 CM | ML | 1 |  |  |  |  | 59500 | 70096.95 | 55930 | 55930 | 61842.3167 | 61284.3097 | 61558.3498 | 7368.2056 | 11.91% | 55930 | MENOR VALOR
187 | INSTALACIÓN DE CAPACETE PARA ACOMETIDAS ELÉCTRICAS CON UN DIÁMETRO DE 1". | INSTALACIÓN DE CAPACETE PARA ACOMETIDAS ELÉCTRICAS CON UN DIÁMETRO DE 1". | Servicio | 1 |  |  |  |  | 69020 | 76469.4 | 63070 | 63070 | 69519.8 | 69090.867 | 69304.562 | 6713.6674 | 9.657% | 63070 | MENOR VALOR
188 | INSTALACIÓN DE CAPACETE PARA ACOMETIDAS ELÉCTRICAS CON UN DIÁMETRO DE 3/4". | INSTALACIÓN DE CAPACETE PARA ACOMETIDAS ELÉCTRICAS CON UN DIÁMETRO DE 3/4". | Unidad | 1 |  |  |  |  | 69020 | 76469.4 | 63070 | 63070 | 69519.8 | 69090.867 | 69304.562 | 6713.6674 | 9.657% | 63070 | MENOR VALOR
189 | INSTALACIÓN DE INTERRUPTOR DOBLE TUBERÍA CONDUIT PVC 3/4", ALAMBRE No 12 AWG INCLUYE APARATO PROM 5 M | INSTALACIÓN DE INTERRUPTOR DOBLE TUBERÍA CONDUIT PVC 3/4", ALAMBRE No 12 AWG INCLUYE APARATO PROM 5 M | Unidad | 1 |  |  |  |  | 53550 | 69388.9 | 55692 | 53550 | 59543.6333 | 58775.629 | 59149.0033 | 8593.253 | 14.43% | 53550 | MENOR VALOR
190 | SUMINSTRO INSTALACIÓN DE TUBERÍA CONDUIT PVC 1" | SUMINSTRO INSTALACIÓN DE TUBERÍA CONDUIT PVC 1" | ML | 1 |  |  |  |  | 7475 | 9251.06 | 7735 | 7475 | 8153.6867 | 8082.8227 | 8117.4758 | 959.2034 | 11.76% | 7475 | MENOR VALOR
191 | SUMINISTRO E INSTALACIÓN DE TUBERÍA CONDUIT PVC 1/2" | SUMINISTRO E INSTALACIÓN DE TUBERÍA CONDUIT PVC 1/2" | ML | 1 |  |  |  |  | 4025 | 5005.2887 | 4165 | 4025 | 4398.4296 | 4358.3625 | 4377.9421 | 530.1967 | 12.05% | 4025 | MENOR VALOR
192 | INSTALACIÓN DE TUBERÍA CONDUIT PVC 3/4" | INSTALACIÓN DE TUBERÍA CONDUIT PVC 3/4" | ML | 1 |  |  |  |  | 5175 | 6527.745 | 5355 | 5175 | 5685.915 | 5626.7196 | 5655.5868 | 734.5804 | 12.92% | 5175 | MENOR VALOR
193 | INSTALACIÓN DE TUBERÍA SUSPENDIDA EN TUBO CONDUIT DE 1 1/2". | INSTALACIÓN DE TUBERÍA SUSPENDIDA EN TUBO CONDUIT DE 1 1/2". | Metro | 1 |  |  |  |  | 13225 | 16209.8825 | 13685 | 13225 | 14373.2942 | 14260.0573 | 14315.5086 | 1607.0758 | 11.18% | 13225 | MENOR VALOR
194 | INSTALACIÓN DE TUBERÍA Y/O ACCESORIOS PARA RED ELÉCTRICA 2" | INSTALACIÓN DE TUBERÍA Y/O ACCESORIOS PARA RED ELÉCTRICA 2" | Ml | 1 |  |  |  |  | 28750 | 35067.8125 | 29750 | 28750 | 31189.2708 | 30955.8445 | 31070.2322 | 3395.9261 | 10.89% | 28750 | MENOR VALOR
195 | MANTENIMIENTO A TODO COSTO INSTALACIÓN LUMINARIAS Y LÁMPARAS (REDONDA, CUADRADA Y RECTANGULAR) | MANTENIMIENTO A TODO COSTO INSTALACIÓN LUMINARIAS Y LÁMPARAS (REDONDA, CUADRADA Y RECTANGULAR) | Servicio | 1 |  |  |  |  | 1978000 | 2436203.7 | 1963500 | 1963500 | 2125901.2333 | 2104774.9877 | 2115064.4082 | 268827.5992 | 12.65% | 1963500 | MENOR VALOR
196 | MANTENIMIENTO A TODO COSTO SUMINISTRO E INSTALACIÓN REFLECTOR LED DE PISO DE 30W | MANTENIMIENTO A TODO COSTO SUMINISTRO E INSTALACIÓN REFLECTOR LED DE PISO DE 30W | Unidad | 1 |  |  |  |  | 416500 | 489970.6 | 415310 | 415310 | 440593.5333 | 437972.8861 | 439257.4525 | 42765.9334 | 9.706% | 415310 | MENOR VALOR
197 | MANTENIMIENTO A TODO COSTO INSTALACIÓN SOPORTE DE PROYECTORES PARA LUMINARIAS Y LÁMPARAS. A TODO COSTO | MANTENIMIENTO A TODO COSTO INSTALACIÓN SOPORTE DE PROYECTORES PARA LUMINARIAS Y LÁMPARAS. A TODO COSTO | Unidad | 1 |  |  |  |  | 95200 | 93320.99 | 83300 | 83300 | 90606.9967 | 90294.2514 | 90452.4697 | 6397.4073 | 7.061% | 83300 | MENOR VALOR
198 | MANTENIMIENTO A TODO COSTO DESMONTE LUMINARIA EXISTENTE DE TODA CLASE (REDONDA, CUADRADA, RECTANGULAR, REFLECTORES) | MANTENIMIENTO A TODO COSTO DESMONTE LUMINARIA EXISTENTE DE TODA CLASE (REDONDA, CUADRADA, RECTANGULAR, REFLECTORES) | Unidad | 1 |  |  |  |  | 66640 | 76469.4 | 63070 | 63070 | 68726.4667 | 68277.2085 | 68498.6219 | 6939.0913 | 10.1% | 63070 | MENOR VALOR
199 | MANTENIMIENTO PANEL LED REDONDO A TODO COSTO , ( INCLUYE LIMPIEZA Y/O CAMBIO DE PANELES QUE SE ENCUENTREN FUNDIDAS O EN MAL ESTADO Y EL CONJUNTO ÓPTICO DE LAS LUMINARIAS. MANTENIMIENTO DEL SISTEMA DE ENCENDIDO Y APAGADO Y ASÍ COMO EL CORRECTO FUNCIONAMIENTO DE ENCENDIDO DE LA LUMINARIA. (MÍNIMO 18W) | MANTENIMIENTO PANEL LED REDONDO A TODO COSTO , ( INCLUYE LIMPIEZA Y/O CAMBIO DE PANELES QUE SE ENCUENTREN FUNDIDAS O EN MAL ESTADO Y EL CONJUNTO ÓPTICO DE LAS LUMINARIAS. MANTENIMIENTO DEL SISTEMA DE ENCENDIDO Y APAGADO Y ASÍ COMO EL CORRECTO FUNCIONAMIENTO DE ENCENDIDO DE LA LUMINARIA. (MÍNIMO 18W) | Unidad | 1 |  |  |  |  | 87400 | 108166.24 | 90440 | 87400 | 95335.4133 | 94506.85 | 94912.0251 | 11215.3014 | 11.76% | 87400 | MENOR VALOR
200 | MANTENIMIENTO CONSISTENTE EN CAMBIO LUZ DE PANEL REDONDA REGULABLE SMD 2835 12W 15W 18W 110-240V LED TECHO EMPOTRADO ABAJO DE LÁMPARA. | MANTENIMIENTO CONSISTENTE EN CAMBIO LUZ DE PANEL REDONDA REGULABLE SMD 2835 12W 15W 18W 110-240V LED TECHO EMPOTRADO ABAJO DE LÁMPARA. | Unidad | 1 |  |  |  |  | 63070 | 77885.5 | 65450 | 63070 | 68801.8333 | 68222.7551 | 68506.1716 | 7956.1831 | 11.56% | 63070 | MENOR VALOR
201 | MANTENIMIENTO CONSISTENTE EN REPARACIÓN TOMACORRIENTES TIPO B CUERPO PORTA CONTACTOS: TORNILLOS Y TUERCAS - TORNILLOS: HIERRO SAE 1010 CEMENTADO CON TRATAMIENTO ANTICORROSIVO - TUERCAS: HIERRO SAE 1010 MOLETEADAS CON TRATAMIENTO ANTICORROSIVO - CONTACTO FIJO CENTRAL LATÓN 70/30 DE 0.6 MM DE ESPESOR. | MANTENIMIENTO CONSISTENTE EN REPARACIÓN TOMACORRIENTES TIPO B CUERPO PORTA CONTACTOS: TORNILLOS Y TUERCAS - TORNILLOS: HIERRO SAE 1010 CEMENTADO CON TRATAMIENTO ANTICORROSIVO - TUERCAS: HIERRO SAE 1010 MOLETEADAS CON TRATAMIENTO ANTICORROSIVO - CONTACTO FIJO CENTRAL LATÓN 70/30 DE 0.6 MM DE ESPESOR. | Unidad | 1 |  |  |  |  | 40460 | 50837.99 | 43911 | 40460 | 45069.6633 | 44669.822 | 44867.2232 | 5285.1248 | 11.73% | 40460 | MENOR VALOR
202 | MANTENIMIENTO SALIDA INTERRUPTOR DOBLE EN TUBERÍA CONDUIT PVC 3/4" CABLE NO 12 AWG | MANTENIMIENTO SALIDA INTERRUPTOR DOBLE EN TUBERÍA CONDUIT PVC 3/4" CABLE NO 12 AWG | Unidad | 1 |  |  |  |  | 65450 | 76894.23 | 66640 | 65450 | 69661.41 | 69300.5205 | 69477.8116 | 6292.002 | 9.032% | 65450 | MENOR VALOR
203 | MANTENIMIENTO SALIDA INTERRUPTOR SENCILLO CONMUTABLE EN TUBERÍA CONDUIT PVC 3/4" CABLE NO 12 AWG | MANTENIMIENTO SALIDA INTERRUPTOR SENCILLO CONMUTABLE EN TUBERÍA CONDUIT PVC 3/4" CABLE NO 12 AWG | Unidad | 1 |  |  |  |  | 46410 | 48147.4 | 44625 | 44625 | 46394.1333 | 46349.5142 | 46371.8276 | 1761.2536 | 3.796% | 44625 | MENOR VALOR
204 | MANTENIMIENTO SALIDA TOMACORRIENTE NORMAL DOBLE POLO A TIERRA EN TUBERÍA CONDUIT PVC 3/4" CABLE NO 12 AWG | MANTENIMIENTO SALIDA TOMACORRIENTE NORMAL DOBLE POLO A TIERRA EN TUBERÍA CONDUIT PVC 3/4" CABLE NO 12 AWG | Unidad | 1 |  |  |  |  | 41650 | 48147.4 | 44625 | 41650 | 44807.4667 | 44650.7501 | 44728.9488 | 3252.5409 | 7.259% | 41650 | MENOR VALOR
205 | MANTENIMIENTO SALIDA TOMACORRIENTE NORMAL DOBLE PT CON PLACA TOMA INTEMPERIE-GRIS ACERO EN TUBERÍA CONDUIT PVC 3/4" CABLE NO 12 AWG | MANTENIMIENTO SALIDA TOMACORRIENTE NORMAL DOBLE PT CON PLACA TOMA INTEMPERIE-GRIS ACERO EN TUBERÍA CONDUIT PVC 3/4" CABLE NO 12 AWG | Unidad | 1 |  |  |  |  | 40460 | 48147.4 | 44625 | 40460 | 44410.8 | 44186.3401 | 44298.8361 | 3848.1737 | 8.665% | 40460 | MENOR VALOR
206 | INSTALACIÓN ACCESORIOS DECORATIVOS, TIPO JABONERA, TERMINADA EN BLANCO ORO SATINADO. EN PORCELANA | INSTALACIÓN ACCESORIOS DECORATIVOS, TIPO JABONERA, TERMINADA EN BLANCO ORO SATINADO. EN PORCELANA | Servicio | 1 |  |  |  |  | 59500 | 66535.4585 | 55811 | 55811 | 60615.4862 | 60296.7595 | 60454.6867 | 5448.5534 | 8.989% | 55811 | MENOR VALOR
207 | INSTALACIÓN DE APARATO SANITARIO | INSTALACIÓN DE APARATO SANITARIO | Metro | 1 |  |  |  |  | 57500 | 78346.625 | 59500 | 57500 | 65115.5417 | 63881.6827 | 64476.5366 | 11502.0074 | 17.66% | 57500 | MENOR VALOR
208 | INSTALACIÓN DE DESAGÜE PARA LAVAMANOS, FABRICADO EN CROMO, INTEGRADO CON REBOSE, 1 1/4" DE DIÁMETRO. | INSTALACIÓN DE DESAGÜE PARA LAVAMANOS, FABRICADO EN CROMO, INTEGRADO CON REBOSE, 1 1/4" DE DIÁMETRO. | Servicio | 1 |  |  |  |  | 41650 | 48005.79 | 40460 | 40460 | 43371.93 | 43130.5951 | 43249.2089 | 4056.91 | 9.354% | 40460 | MENOR VALOR
209 | INSTALACIÓN DE LAVAMANOS | INSTALACIÓN DE LAVAMANOS | Servicio | 1 |  |  |  |  | 40250 | 50052.8875 | 41650 | 40250 | 43984.2958 | 43583.6248 | 43779.4205 | 5301.967 | 12.05% | 40250 | MENOR VALOR
210 | INSTALACIÓN DE GRIFERÍA CONJUNTO DE LLAVES INSTALADAS EN UN CUARTO DE BAÑO QUE SIRVEN PARA EL ASEO PERSONAL. | INSTALACIÓN DE GRIFERÍA CONJUNTO DE LLAVES INSTALADAS EN UN CUARTO DE BAÑO QUE SIRVEN PARA EL ASEO PERSONAL. | Servicio | 1 |  |  |  |  | 103500 | 130554.9 | 107100 | 103500 | 113718.3 | 112534.3926 | 113111.7354 | 14691.6073 | 12.92% | 103500 | MENOR VALOR
211 | INSTALACIÓN DE LLAVE COMÚN, ESTÁNDAR, DE ESTILO JARDÍN, ELABORADA EN PLÁSTICO, SIN EXTENSIÓN, CON TERMINADO EN CROMO. | INSTALACIÓN DE LLAVE COMÚN, ESTÁNDAR, DE ESTILO JARDÍN, ELABORADA EN PLÁSTICO, SIN EXTENSIÓN, CON TERMINADO EN CROMO. | Servicio | 1 |  |  |  |  | 40250 | 49334.425 | 41650 | 40250 | 43744.8083 | 43400.1745 | 43568.9393 | 4891.1002 | 11.18% | 40250 | MENOR VALOR
212 | INSTALACIÓN DE TUBERÍA Y/O ACCESORIOS PARA RED ACUEDUCTO 2" | INSTALACIÓN DE TUBERÍA Y/O ACCESORIOS PARA RED ACUEDUCTO 2" | ML | 1 |  |  |  |  | 24150 | 29456.9625 | 24990 | 24150 | 26198.9875 | 26002.9094 | 26098.995 | 2852.5779 | 10.89% | 24150 | MENOR VALOR
213 | INSTALACIÓN DE TUBERÍA Y/O ACCESORIOS PARA RED SANITARIA 4" | INSTALACIÓN DE TUBERÍA Y/O ACCESORIOS PARA RED SANITARIA 4" | ML | 1 |  |  |  |  | 52670 | 64871.0055 | 54502 | 52670 | 57347.6685 | 56872.7948 | 57105.1744 | 6579.4761 | 11.47% | 52670 | MENOR VALOR
214 | INSTALACIÓN DE VÁLVULA DE CONTROL, DE 1/2" DE PASO. | INSTALACIÓN DE VÁLVULA DE CONTROL, DE 1/2" DE PASO. | Servicio | 1 |  |  |  |  | 40250 | 53884.6875 | 41650 | 40250 | 45261.5625 | 44502.1507 | 44869.2441 | 7500.5809 | 16.57% | 40250 | MENOR VALOR
215 | INSTALACIÓN DUCHA ELÉCTRICA DE PASO, FABRICADA EN POLIPROPILENO, USO DOMÉSTICO, 110V | INSTALACIÓN DUCHA ELÉCTRICA DE PASO, FABRICADA EN POLIPROPILENO, USO DOMÉSTICO, 110V | Servicio | 1 |  |  |  |  | 67830 | 74911.69 | 67711 | 67711 | 70150.8967 | 69994.6156 | 70071.844 | 4123.3973 | 5.878% | 67711 | MENOR VALOR
216 | INSTALACIÓN DUCHA MEZCLADORA CROMADA 8" SIN SALIDA BAÑERA, (INCLUYE ACCESORIOS E INSTALACIÓN) | INSTALACIÓN DUCHA MEZCLADORA CROMADA 8" SIN SALIDA BAÑERA, (INCLUYE ACCESORIOS E INSTALACIÓN) | Servicio | 1 |  |  |  |  | 172500 | 235039.875 | 178500 | 172500 | 195346.625 | 191645.048 | 193429.6098 | 34506.0223 | 17.66% | 172500 | MENOR VALOR
217 | INSTALACIÓN GRIFERÍA DUCHA 6", ACABADO CROMO | INSTALACIÓN GRIFERÍA DUCHA 6", ACABADO CROMO | Servicio | 1 |  |  |  |  | 207000 | 256183.2 | 214200 | 207000 | 225794.4 | 223832.013 | 224791.6384 | 26562.5559 | 11.76% | 207000 | MENOR VALOR
218 | INSTALACIÓN GRIFERÍA MEZCLADOR LAVAMANOS 8" | INSTALACIÓN GRIFERÍA MEZCLADOR LAVAMANOS 8" | Servicio | 1 |  |  |  |  | 58310 | 70210 | 58310 | 58310 | 62276.6667 | 61801.6168 | 62033.7952 | 6870.4682 | 11.03% | 58310 | MENOR VALOR
219 | INSTALACIÓN GRIFERÍA TELEDUCHA DESLIZABLE BRENA, ACABADO CROMO, TIPO O SIMILAR | INSTALACIÓN GRIFERÍA TELEDUCHA DESLIZABLE BRENA, ACABADO CROMO, TIPO O SIMILAR | Servicio | 1 |  |  |  |  | 178500 | 205334.5 | 225505 | 178500 | 203113.1667 | 201249.9693 | 202186.478 | 23581.0994 | 11.61% | 178500 | MENOR VALOR
220 | INSTALACIÓN GRIFERÍA DUCHA REGADERA SIN SALIDA BAÑERA, INCLUYE TUBERÍA Y ACCESORIOS DE PUNTO DE AGUA FRÍA UNIVERSAL MEZCLADOR REGADERA REGISTRO DE DUCHA ACCESORIOS E INSTALACIÓN). | INSTALACIÓN GRIFERÍA DUCHA REGADERA SIN SALIDA BAÑERA, INCLUYE TUBERÍA Y ACCESORIOS DE PUNTO DE AGUA FRÍA UNIVERSAL MEZCLADOR REGADERA REGISTRO DE DUCHA ACCESORIOS E INSTALACIÓN). | Servicio | 1 |  |  |  |  | 172500 | 205334.5 | 225505 | 172500 | 201113.1667 | 198653.1959 | 199895.2158 | 26753.453 | 13.3% | 172500 | MENOR VALOR
221 | INSTALACIÓN GRIFERÍA LAVAMANOS ANTI VANDÁLICA CON PICO EXPUESTO | INSTALACIÓN GRIFERÍA LAVAMANOS ANTI VANDÁLICA CON PICO EXPUESTO | Servicio | 1 |  |  |  |  | 281750 | 343664.5625 | 291550 | 281750 | 305654.8542 | 303367.276 | 304488.2751 | 33280.0758 | 10.89% | 281750 | MENOR VALOR
222 | INSTALACIÓN GRIFERÍA LAVAMANOS MONO CONTROL- BAJO COLOR CROMO | INSTALACIÓN GRIFERÍA LAVAMANOS MONO CONTROL- BAJO COLOR CROMO | Servicio | 1 |  |  |  |  | 281750 | 347017.3875 | 291550 | 281750 | 306772.4625 | 304232.1992 | 305475.2781 | 35195.8874 | 11.47% | 281750 | MENOR VALOR
223 | INSTALACIÓN GRIFERÍA LAVAPLATOS MONO CONTROL (INCLUYE KIT GRIFERÍA) | INSTALACIÓN GRIFERÍA LAVAPLATOS MONO CONTROL (INCLUYE KIT GRIFERÍA) | Servicio | 1 |  |  |  |  | 172500 | 230934.375 | 178500 | 172500 | 193978.125 | 190723.5031 | 192296.7604 | 32145.3466 | 16.57% | 172500 | MENOR VALOR
224 | INSTALACIÓN GRIFERÍA PARA LAVAPLATOS SENCILLO | INSTALACIÓN GRIFERÍA PARA LAVAPLATOS SENCILLO | Servicio | 1 |  |  |  |  | 172500 | 228881.625 | 178500 | 172500 | 193293.875 | 190253.7683 | 191725.2956 | 30965.5609 | 16.02% | 172500 | MENOR VALOR
225 | INSTALACIÓN LAVAMANOS CON MUEBLE COLLIS 60 MUEBLE COLOR WENGUE, (INCLUYE DESAGÜE AUTOMÁTICO SIFÓN BOTELLA GRAPAS 2 UND ACOPLE) | INSTALACIÓN LAVAMANOS CON MUEBLE COLLIS 60 MUEBLE COLOR WENGUE, (INCLUYE DESAGÜE AUTOMÁTICO SIFÓN BOTELLA GRAPAS 2 UND ACOPLE) | Servicio | 1 |  |  |  |  | 547400 | 608923 | 595000 | 547400 | 583774.3333 | 582554.393 | 583169.3795 | 32261.1465 | 5.526% | 547400 | MENOR VALOR
226 | INSTALACIÓN LAVAMANOS CON PEDESTAL | INSTALACIÓN LAVAMANOS CON PEDESTAL | Servicio | 1 |  |  |  |  | 57500 | 71162 | 59500 | 57500 | 62720.6667 | 62175.5592 | 62442.1218 | 7378.4877 | 11.76% | 57500 | MENOR VALOR
227 | INSTALACIÓN LAVAMANOS DE COLGAR COLOR BLANCO, (INCLUYE DESAGÜE AUTOMÁTICO SIFÓN BOTELLA GRAPAS 2 UND ACOPLE) | INSTALACIÓN LAVAMANOS DE COLGAR COLOR BLANCO, (INCLUYE DESAGÜE AUTOMÁTICO SIFÓN BOTELLA GRAPAS 2 UND ACOPLE) | Servicio | 1 |  |  |  |  | 108100 | 134427.755 | 111860 | 108100 | 118129.2517 | 117053.1637 | 117579.0152 | 14239.5684 | 12.05% | 108100 | MENOR VALOR
228 | INSTALACIÓN LAVAPLATOS DE EMPOTRAR DOBLE EN ACERO INOXIDABLE - DIMENSIONES 81 X 51 CM, (SUMINISTRO E INSTALACIÓN) | INSTALACIÓN LAVAPLATOS DE EMPOTRAR DOBLE EN ACERO INOXIDABLE - DIMENSIONES 81 X 51 CM, (SUMINISTRO E INSTALACIÓN) | Unidad | 1 |  |  |  |  | 488750 | 616509.25 | 505750 | 488750 | 537003.0833 | 531412.4095 | 534138.7507 | 69377.0344 | 12.92% | 488750 | MENOR VALOR
229 | INSTALACIÓN LAVAPLATOS DE EMPOTRAR EN ACERO INOXIDABLE - DIMENSIONES 45 X 49 CM | INSTALACIÓN LAVAPLATOS DE EMPOTRAR EN ACERO INOXIDABLE - DIMENSIONES 45 X 49 CM | Unidad | 1 |  |  |  |  | 46000 | 56382.2 | 47600 | 46000 | 49994.0667 | 49600.1994 | 49793.0735 | 5589.8288 | 11.18% | 46000 | MENOR VALOR
230 | INSTALACIÓN LLAVE TERMINAL MANGUERA 1/2" | INSTALACIÓN LLAVE TERMINAL MANGUERA 1/2" | Unidad | 1 |  |  |  |  | 23000 | 28054.25 | 23800 | 23000 | 24951.4167 | 24764.6756 | 24856.1857 | 2716.7409 | 10.89% | 23000 | MENOR VALOR
231 | INSTALACIÓN ORINAL ENTRADA SUPERIOR ANTIBACTERIAL PARA FLUXOMETROCOLOR BLANCO TIPO, INCLUYE GRIFERÍA ANTIBANDALICA Y SIFÓN EN P. | INSTALACIÓN ORINAL ENTRADA SUPERIOR ANTIBACTERIAL PARA FLUXOMETROCOLOR BLANCO TIPO, INCLUYE GRIFERÍA ANTIBANDALICA Y SIFÓN EN P. | Unidad | 1 |  |  |  |  | 212750 | 262033.5375 | 220150 | 212750 | 231644.5125 | 229726.3545 | 230665.0059 | 26576.4864 | 11.47% | 212750 | MENOR VALOR
232 | INSTALACIÓN ORINAL MEDIANO DE COLGAR EN PORCELANA COLOR BLANCO, INCLUYE GRIFERÍA ANTIBANDALICA Y SIFÓN EN P. | INSTALACIÓN ORINAL MEDIANO DE COLGAR EN PORCELANA COLOR BLANCO, INCLUYE GRIFERÍA ANTIBANDALICA Y SIFÓN EN P. | Unidad | 1 |  |  |  |  | 212750 | 284819.0625 | 220150 | 212750 | 239239.6875 | 235225.6538 | 237166.0044 | 39645.9275 | 16.57% | 212750 | MENOR VALOR
233 | INSTALACIÓN PUNTO DESAGÜE PVC 2" APARATOS SANITARIOS Y DESAGÜES (INCLUYE ACCESORIOS YEE Y CODO) | INSTALACIÓN PUNTO DESAGÜE PVC 2" APARATOS SANITARIOS Y DESAGÜES (INCLUYE ACCESORIOS YEE Y CODO) | Unidad | 1 |  |  |  |  | 64170 | 85143.9645 | 66402 | 64170 | 71905.3215 | 70774.4018 | 71321.81 | 11519.1887 | 16.02% | 64170 | MENOR VALOR
234 | INSTALACIÓN PUNTO DESAGÜE PVC 3" APARATOS SANITARIOS Y DESAGÜES (INCLUYE ACCESORIOS YEE Y CODO) | INSTALACIÓN PUNTO DESAGÜE PVC 3" APARATOS SANITARIOS Y DESAGÜES (INCLUYE ACCESORIOS YEE Y CODO) | Unidad | 1 |  |  |  |  | 81650 | 111252.2075 | 84490 | 81650 | 92464.0692 | 90711.9894 | 91556.682 | 16332.8505 | 17.66% | 81650 | MENOR VALOR
235 | MANTENIMIENTO DE RED SANITARIA (INCLUYE RETIRO DE VEGETACIÓN PIEDRAS Y/O SEDIMENTACIÓN) | MANTENIMIENTO DE RED SANITARIA (INCLUYE RETIRO DE VEGETACIÓN PIEDRAS Y/O SEDIMENTACIÓN) | ML | 1 |  |  |  |  | 23000 | 28464.8 | 23800 | 23000 | 25088.2667 | 24870.2237 | 24976.8487 | 2951.3951 | 11.76% | 23000 | MENOR VALOR
236 | MANTENIMIENTO DE DESAGÜE SANITARIO CON SONDA ELÉCTRICA, (INCLUYE MANO DE OBRA EQUIPO Y SONDA 1/8 X 60M | MANTENIMIENTO DE DESAGÜE SANITARIO CON SONDA ELÉCTRICA, (INCLUYE MANO DE OBRA EQUIPO Y SONDA 1/8 X 60M | ML | 1 |  |  |  |  | 23000 | 28601.65 | 23800 | 23000 | 25133.8833 | 24904.9285 | 25016.8117 | 3029.6954 | 12.05% | 23000 | MENOR VALOR
237 | MANTENIMIENTO E INSTALACIÓN PUNTO DESAGÜE PVC 4" APARATOS SANITARIOS (INCLUYE ACCESORIOS YEE Y CODO) | MANTENIMIENTO E INSTALACIÓN PUNTO DESAGÜE PVC 4" APARATOS SANITARIOS (INCLUYE ACCESORIOS YEE Y CODO) | Unidad | 1 |  |  |  |  | 98900 | 124752.46 | 102340 | 98900 | 108664.1533 | 107532.864 | 108084.5472 | 14038.647 | 12.92% | 98900 | MENOR VALOR
238 | MANTENIMIENTO E INSTALACIÓN REJILLA ALUMINIO 3" X 2" CON SOSCO ANTI CUCARACHAS - REF, TA-3"X2" TIPO COLREJILLAS O SIMILAR | MANTENIMIENTO E INSTALACIÓN REJILLA ALUMINIO 3" X 2" CON SOSCO ANTI CUCARACHAS - REF, TA-3"X2" TIPO COLREJILLAS O SIMILAR | Unidad | 1 |  |  |  |  | 28750 | 35238.875 | 29750 | 28750 | 31246.2917 | 31000.1246 | 31120.6709 | 3493.643 | 11.18% | 28750 | MENOR VALOR
239 | MANTENIMIENTO E INSTALACIÓN REJILLA ALUMINIO 3" X 2" CON SOSCO TRADICIONAL - REF, T-3"X2" TIPO COLREJILLAS O SIMILAR | MANTENIMIENTO E INSTALACIÓN REJILLA ALUMINIO 3" X 2" CON SOSCO TRADICIONAL - REF, T-3"X2" TIPO COLREJILLAS O SIMILAR | Unidad | 1 |  |  |  |  | 28750 | 35067.8125 | 29750 | 28750 | 31189.2708 | 30955.8445 | 31070.2322 | 3395.9261 | 10.89% | 28750 | MENOR VALOR
240 | MANTENIMIENTO E INSTALACIÓN REJILLA ALUMINIO 4" X 2" CÚPULA TRADICIONAL CON SOSCO - REF. C-4"X2" TIPO COLREJILLAS O SIMILAR | MANTENIMIENTO E INSTALACIÓN REJILLA ALUMINIO 4" X 2" CÚPULA TRADICIONAL CON SOSCO - REF. C-4"X2" TIPO COLREJILLAS O SIMILAR | Unidad | 1 |  |  |  |  | 34500 | 42491.925 | 35700 | 34500 | 37563.975 | 37252.9224 | 37405.1361 | 4309.7005 | 11.47% | 34500 | MENOR VALOR
241 | MANTENIMIENTO E INSTALACIÓN REJILLA ALUMINIO 4" X 3" CON SOSCO ANTI CUCARACHAS - REF, HA-4"X3" TIPO COLREJILLAS O SIMILAR | MANTENIMIENTO E INSTALACIÓN REJILLA ALUMINIO 4" X 3" CON SOSCO ANTI CUCARACHAS - REF, HA-4"X3" TIPO COLREJILLAS O SIMILAR | Unidad | 1 |  |  |  |  | 34500 | 46186.875 | 35700 | 34500 | 38795.625 | 38144.7006 | 38459.3521 | 6429.0693 | 16.57% | 34500 | MENOR VALOR
242 | MANTENIMIENTO E INSTALACIÓN REJILLA ALUMINIO 4" X 3" CON SOSCO TRADICIONAL - REF, H-4"X3" TIPO COLREJILLAS O SIMILAR | MANTENIMIENTO E INSTALACIÓN REJILLA ALUMINIO 4" X 3" CON SOSCO TRADICIONAL - REF, H-4"X3" TIPO COLREJILLAS O SIMILAR | Unidad | 1 |  |  |  |  | 34500 | 45776.325 | 35700 | 34500 | 38658.775 | 38050.7537 | 38345.0591 | 6193.1122 | 16.02% | 34500 | MENOR VALOR
243 | MANTENIMIENTO E INSTALACIÓN REJILLA ALUMINIO 6" X 4" CON SOSCO ANTI CUCARACHAS - REF, TA-6"X4" TIPO COLREJILLAS O SIMILAR | MANTENIMIENTO E INSTALACIÓN REJILLA ALUMINIO 6" X 4" CON SOSCO ANTI CUCARACHAS - REF, TA-6"X4" TIPO COLREJILLAS O SIMILAR | Unidad | 1 |  |  |  |  | 51750 | 70511.9625 | 53550 | 51750 | 58603.9875 | 57493.5144 | 58028.8829 | 10351.8067 | 17.66% | 51750 | MENOR VALOR
244 | MANTENIMIENTO E INSTALACIÓN REJILLA ALUMINIO 5" X 3" SOSCO TRADICIONAL, TIPO COLREJILLAS O SIMILAR | MANTENIMIENTO E INSTALACIÓN REJILLA ALUMINIO 5" X 3" SOSCO TRADICIONAL, TIPO COLREJILLAS O SIMILAR | Unidad | 1 |  |  |  |  | 66640 | 76469.4 |  | 66640 | 71554.7 | 71217.1362 | 71385.7186 | 6950.4354 | 9.713% | 66640 | MENOR VALOR
245 | MANTENIMIENTO E INSTALACIÓN TEE SANITARIA - 6" INCLUYE INSTALACIÓN LIMPIADOR Y SOLDADURA | MANTENIMIENTO E INSTALACIÓN TEE SANITARIA - 6" INCLUYE INSTALACIÓN LIMPIADOR Y SOLDADURA | Servicio | 1 |  |  |  |  | 74750 | 92955.3625 | 77350 | 74750 | 81685.1208 | 80941.0175 | 81304.6381 | 9846.5101 | 12.05% | 74750 | MENOR VALOR
246 | MANTENIMIENTO E INSTALACIÓN TUBERÍA PVC-P RDE 9 1/2" AGUA FRÍA -RED DE SUMINISTRO (INCLUYE EXCAVACIÓN MANUAL RELLENO INICIAL EN BASE GRANULAR B-200 INSTALACIÓN Y ACCESORIOS) | MANTENIMIENTO E INSTALACIÓN TUBERÍA PVC-P RDE 9 1/2" AGUA FRÍA -RED DE SUMINISTRO (INCLUYE EXCAVACIÓN MANUAL RELLENO INICIAL EN BASE GRANULAR B-200 INSTALACIÓN Y ACCESORIOS) | ML | 1 |  |  |  |  | 29210 | 36845.494 | 30226 | 29210 | 32093.8313 | 31759.7064 | 31922.6453 | 4146.2981 | 12.92% | 29210 | MENOR VALOR
247 | MANTENIMIENTO E INSTALACIÓN TUBERÍA PVC-P RDE 21 3/4" AGUA FRÍA - RED DE SUMINISTRO (INCLUYE EXCAVACIÓN MANUAL RELLENO INICIAL EN BASE GRANULAR B-200 INSTALACIÓN Y ACCESORIOS) | MANTENIMIENTO E INSTALACIÓN TUBERÍA PVC-P RDE 21 3/4" AGUA FRÍA - RED DE SUMINISTRO (INCLUYE EXCAVACIÓN MANUAL RELLENO INICIAL EN BASE GRANULAR B-200 INSTALACIÓN Y ACCESORIOS) | ML | 1 |  |  |  |  | 33350 | 40877.095 | 34510 | 33350 | 36245.6983 | 35960.1446 | 36099.9783 | 4052.6259 | 11.18% | 33350 | MENOR VALOR
248 | MANTENIMIENTO E INSTALACIÓN TUBERÍA PVC-S 2" (RED SANITARIA) INCLUYE EXCAVACIÓN MANUAL RELLENO INICIAL EN BASE GRANULAR B-200 COMPACTADO INSTALACIÓN Y ACCESORIOS | MANTENIMIENTO E INSTALACIÓN TUBERÍA PVC-S 2" (RED SANITARIA) INCLUYE EXCAVACIÓN MANUAL RELLENO INICIAL EN BASE GRANULAR B-200 COMPACTADO INSTALACIÓN Y ACCESORIOS | ML | 1 |  |  |  |  | 39675 | 48393.5813 | 41055 | 39675 | 43041.1938 | 42719.0654 | 42876.9204 | 4686.378 | 10.89% | 39675 | MENOR VALOR
249 | MANTENIMIENTO E INSTALACIÓN TUBERÍA PVC-S 3" (RED SANITARIA) INCLUYE EXCAVACIÓN MANUAL RELLENO INICIAL EN BASE GRANULAR B-200 COMPACTADO INSTALACIÓN Y ACCESORIOS | MANTENIMIENTO E INSTALACIÓN TUBERÍA PVC-S 3" (RED SANITARIA) INCLUYE EXCAVACIÓN MANUAL RELLENO INICIAL EN BASE GRANULAR B-200 COMPACTADO INSTALACIÓN Y ACCESORIOS | ML | 1 |  |  |  |  | 53475 | 65862.4837 | 55335 | 53475 | 58224.1613 | 57742.0296 | 57977.9609 | 6680.0358 | 11.47% | 53475 | MENOR VALOR
250 | MANTENIMIENTO BAJANTES AGUAS LLUVIAS Y AGUAS NEGRAS MAX 3" | MANTENIMIENTO BAJANTES AGUAS LLUVIAS Y AGUAS NEGRAS MAX 3" | ML | 1 |  |  |  |  | 17250 | 23093.4375 | 17850 | 17250 | 19397.8125 | 19072.3503 | 19229.676 | 3214.5347 | 16.57% | 17250 | MENOR VALOR
251 | MANTENIMIENTO E INSTALACIÓN TUBERÍA PVC-S 4" (RED SANITARIA) INCLUYE EXCAVACIÓN MANUAL RELLENO INICIAL EN BASE GRANULAR B-200 COMPACTADO INSTALACIÓN Y ACCESORIOS | MANTENIMIENTO E INSTALACIÓN TUBERÍA PVC-S 4" (RED SANITARIA) INCLUYE EXCAVACIÓN MANUAL RELLENO INICIAL EN BASE GRANULAR B-200 COMPACTADO INSTALACIÓN Y ACCESORIOS | ML | 1 |  |  |  |  | 71300 | 94604.405 | 73780 | 71300 | 79894.8017 | 78638.2242 | 79246.4555 | 12799.0985 | 16.02% | 71300 | MENOR VALOR
252 | MANTENIMIENTO E INSTALACIÓN TUBERÍA PVC-S 6" (RED SANITARIA) INCLUYE EXCAVACIÓN MANUAL RELLENO INICIAL EN BASE GRANULAR B-200 COMPACTADO INSTALACIÓN Y ACCESORIOS | MANTENIMIENTO E INSTALACIÓN TUBERÍA PVC-S 6" (RED SANITARIA) INCLUYE EXCAVACIÓN MANUAL RELLENO INICIAL EN BASE GRANULAR B-200 COMPACTADO INSTALACIÓN Y ACCESORIOS | ML | 1 |  |  |  |  | 86710 | 118146.7105 | 89726 | 86710 | 98194.2368 | 96333.5774 | 97230.6172 | 17345.0272 | 17.66% | 86710 | MENOR VALOR
253 | MANTENIMIENTO E INSTALACIÓN TUBERÍA PVC-S 1 1/2" (VENTILACIÓN Y AGUAS LLUVIAS) INCLUYE ACCESORIOS Y ABRAZADERA DE FIJACIÓN | MANTENIMIENTO E INSTALACIÓN TUBERÍA PVC-S 1 1/2" (VENTILACIÓN Y AGUAS LLUVIAS) INCLUYE ACCESORIOS Y ABRAZADERA DE FIJACIÓN | ML | 1 |  |  |  |  | 24150 | 29888.04 | 24990 | 24150 | 26342.68 | 26113.7349 | 26225.6911 | 3098.9649 | 11.76% | 24150 | MENOR VALOR
254 | MANTENIMIENTO E INSTALACIÓN TUBERÍA PVC-S 2" (RED SANITARIA DESCOLGADA) INCLUYE INSTALACIÓN Y ACCESORIOS | MANTENIMIENTO E INSTALACIÓN TUBERÍA PVC-S 2" (RED SANITARIA DESCOLGADA) INCLUYE INSTALACIÓN Y ACCESORIOS | ML | 1 |  |  |  |  | 40020 | 49766.871 | 41412 | 40020 | 43732.957 | 43334.5755 | 43529.2524 | 5271.67 | 12.05% | 40020 | MENOR VALOR
255 | MANTENIMIENTO E INSTALACIÓN TUBERÍA PVC-S 3" (RED SANITARIA DESCOLGADA) INCLUYE INSTALACIÓN Y ACCESORIOS | MANTENIMIENTO E INSTALACIÓN TUBERÍA PVC-S 3" (RED SANITARIA DESCOLGADA) INCLUYE INSTALACIÓN Y ACCESORIOS | ML | 1 |  |  |  |  | 52670 | 66437.938 | 54502 | 52670 | 57869.9793 | 57267.502 | 57561.3054 | 7476.3957 | 12.92% | 52670 | MENOR VALOR
256 | MANTENIMIENTO E INSTALACIÓN TUBERÍA PVC-S 4" (RED SANITARIA DESCOLGADA) INCLUYE INSTALACIÓN Y ACCESORIOS | MANTENIMIENTO E INSTALACIÓN TUBERÍA PVC-S 4" (RED SANITARIA DESCOLGADA) INCLUYE INSTALACIÓN Y ACCESORIOS | ML | 1 |  |  |  |  | 69920 | 85700.944 | 72352 | 69920 | 75990.9813 | 75392.3031 | 75685.4717 | 8496.5397 | 11.18% | 69920 | MENOR VALOR
257 | MANTENIMIENTO E INSTALACIÓN TUBERÍA PVC-S 6" (RED SANITARIA DESCOLGADA) INCLUYE INSTALACIÓN Y ACCESORIOS | MANTENIMIENTO E INSTALACIÓN TUBERÍA PVC-S 6" (RED SANITARIA DESCOLGADA) INCLUYE INSTALACIÓN Y ACCESORIOS | ML | 1 |  |  |  |  | 86710 | 105764.5225 | 89726 | 86710 | 94066.8408 | 93362.827 | 93707.8202 | 10242.1131 | 10.89% | 86710 | MENOR VALOR
258 | MANTENIMIENTO E INSTALACIÓN TUBERÍA PVC-S 6", INCLUYE INSTALACIÓN Y ACCESORIOS | MANTENIMIENTO E INSTALACIÓN TUBERÍA PVC-S 6", INCLUYE INSTALACIÓN Y ACCESORIOS | ML | 1 |  |  |  |  | 24150.0028 | 29888.04 | 24990 | 24150.0028 | 26342.6809 | 26113.7359 | 26225.6922 | 3098.9639 | 11.76% | 24150 | MENOR VALOR
259 | MANTENIMIENTO PUNTO AGUA FRÍA 1/2" PVC -P ( INCLUYE ACCESORIOS DE INSTALACIÓN ) | MANTENIMIENTO PUNTO AGUA FRÍA 1/2" PVC -P ( INCLUYE ACCESORIOS DE INSTALACIÓN ) | Unidad | 1 |  |  |  |  | 51750 | 69280.3125 | 53550 | 51750 | 58193.4375 | 57217.0509 | 57689.0281 | 9643.604 | 16.57% | 51750 | MENOR VALOR
260 | MANTENIMIENTO PUNTO AGUA FRÍA 3/4" PVC -P ( INCLUYE ACCESORIOS DE INSTALACIÓN ) | MANTENIMIENTO PUNTO AGUA FRÍA 3/4" PVC -P ( INCLUYE ACCESORIOS DE INSTALACIÓN ) | Unidad | 1 |  |  |  |  | 58650 | 77819.7525 | 60690 | 58650 | 65719.9175 | 64686.2812 | 65186.6005 | 10528.2907 | 16.02% | 58650 | MENOR VALOR
261 | INSTALACIÓN BAJANTE AGUAS LLUVIAS PVC 3" (INCLUYE CODO UNIÓN Y ABRAZADERA DE FIJACIÓN ) | INSTALACIÓN BAJANTE AGUAS LLUVIAS PVC 3" (INCLUYE CODO UNIÓN Y ABRAZADERA DE FIJACIÓN ) | ML | 1 |  |  |  |  | 52900 | 72078.895 | 54740 | 52900 | 59906.2983 | 58771.148 | 59318.4137 | 10581.8468 | 17.66% | 52900 | MENOR VALOR
262 | INSTALACIÓN BAJANTE AGUAS LLUVIAS PVC 4" (INCLUYE CODO UNIÓN Y ABRAZADERA DE FIJACIÓN ) | INSTALACIÓN BAJANTE AGUAS LLUVIAS PVC 4" (INCLUYE CODO UNIÓN Y ABRAZADERA DE FIJACIÓN ) | ML | 1 |  |  |  |  | 59800 | 74008.48 | 61880 | 59800 | 65229.4933 | 64662.5815 | 64939.8066 | 7673.6272 | 11.76% | 59800 | MENOR VALOR
263 | INSTALACIÓN BAJANTE AGUAS LLUVIAS PVC 6" (INCLUYE CODO UNIÓN Y ABRAZADERA DE FIJACIÓN ) | INSTALACIÓN BAJANTE AGUAS LLUVIAS PVC 6" (INCLUYE CODO UNIÓN Y ABRAZADERA DE FIJACIÓN ) | ML | 1 |  |  |  |  | 71300 | 88665.115 | 73780 | 71300 | 77915.0383 | 77205.2782 | 77552.1164 | 9392.0558 | 12.05% | 71300 | MENOR VALOR
264 | INSTALACIÓN BAJANTE AGUAS NEGRAS PVC 3" (INCLUYE CODO UNIÓN Y ABRAZADERA DE FIJACIÓN ) | INSTALACIÓN BAJANTE AGUAS NEGRAS PVC 3" (INCLUYE CODO UNIÓN Y ABRAZADERA DE FIJACIÓN ) | ML | 1 |  |  |  |  | 20700 | 26110.98 | 21420 | 20700 | 22743.66 | 22506.8785 | 22622.3471 | 2938.3215 | 12.92% | 20700 | MENOR VALOR
265 | INSTALACIÓN BAJANTE AGUAS NEGRAS PVC 4" (INCLUYE CODO UNIÓN Y ABRAZADERA DE FIJACIÓN ) | INSTALACIÓN BAJANTE AGUAS NEGRAS PVC 4" (INCLUYE CODO UNIÓN Y ABRAZADERA DE FIJACIÓN ) | ML | 1 |  |  |  |  | 59570 | 73014.949 | 61642 | 59570 | 64742.3163 | 64232.2582 | 64482.0302 | 7238.8282 | 11.18% | 59570 | MENOR VALOR
266 | INSTALACIÓN BAJANTE AGUAS NEGRAS PVC 6" (INCLUYE CODO UNIÓN Y ABRAZADERA DE FIJACIÓN ) | INSTALACIÓN BAJANTE AGUAS NEGRAS PVC 6" (INCLUYE CODO UNIÓN Y ABRAZADERA DE FIJACIÓN ) | ML | 1 |  |  |  |  | 71300 | 86968.175 | 73780 | 71300 | 77349.3917 | 76770.4943 | 77054.1757 | 8421.8967 | 10.89% | 71300 | MENOR VALOR
267 | MANTENIMIENTO E INSTALACIÓN CANAL Y BAJANTE DE AGUAS LLUVIAS PVC 3 INCLUYE CODO UNIÓN Y ABRAZADERA DE FIJACIÓN | MANTENIMIENTO E INSTALACIÓN CANAL Y BAJANTE DE AGUAS LLUVIAS PVC 3 INCLUYE CODO UNIÓN Y ABRAZADERA DE FIJACIÓN | ML | 1 |  |  |  |  | 48760 | 60055.254 | 50456 | 48760 | 53090.418 | 52650.7969 | 52865.9257 | 6091.0434 | 11.47% | 48760 | MENOR VALOR
268 | MANTENIMIENTO A TODO COSTO DESMONTE CANAL EN LAMINA EXISTENTE INCLUYE CARGUE Y RETIRO DE MATERIAL DESMONTADO, | MANTENIMIENTO A TODO COSTO DESMONTE CANAL EN LAMINA EXISTENTE INCLUYE CARGUE Y RETIRO DE MATERIAL DESMONTADO, | ML | 1 |  | 5965,20 | 6900 |  | 1978000 | 2648047.5 |  | 1978000 | 2313023.75 | 2264498.1293 | 2288632.3329 | 473795.131 | 20.48% | 1978000 | MEDIA ARMONICA
269 | INSTALACIÓN PUNTO DESAGÜE PVC 3" AGUAS LLUVIAS (INCLUYE ACCESORIOS YEE Y CODO) | INSTALACIÓN PUNTO DESAGÜE PVC 3" AGUAS LLUVIAS (INCLUYE ACCESORIOS YEE Y CODO) | Unidad | 1 | 56329.2909 |  |  |  | 59500 | 69388.9 |  | 56329.2909 | 146538.9486 | 61260.7426 | 61496.0306 | 6811.7194 | 4.648% | 56329 | MENOR VALOR
270 | INSTALACIÓN PUNTO DESAGÜE PVC 4" AGUAS LLUVIAS (INCLUYE ACCESORIOS YEE Y CODO) | INSTALACIÓN PUNTO DESAGÜE PVC 4" AGUAS LLUVIAS (INCLUYE ACCESORIOS YEE Y CODO) | Unidad | 1 |  |  |  |  | 58650 | 79913.5575 | 60690 | 58650 | 66417.8525 | 65159.3163 | 65766.0673 | 11732.0476 | 17.66% | 58650 | MENOR VALOR
271 | MANTENIMIENTO E INSTALACIÓN PUNTO DESAGÜE PVC 6" AGUAS LLUVIAS (INCLUYE ACCESORIOS YEE Y CODO) | MANTENIMIENTO E INSTALACIÓN PUNTO DESAGÜE PVC 6" AGUAS LLUVIAS (INCLUYE ACCESORIOS YEE Y CODO) | Unidad | 1 |  |  |  |  | 69000 | 85394.4 | 71400 | 69000 | 75264.8 | 74610.671 | 74930.5461 | 8854.1853 | 11.76% | 69000 | MENOR VALOR
272 | MANTENIMIENTO E INSTALACIÓN TUBERÍA PVC-S 2" (VENTILACIÓN Y AGUAS LLUVIAS) INCLUYE ACCESORIOS Y ABRAZADERA DE FIJACIÓN | MANTENIMIENTO E INSTALACIÓN TUBERÍA PVC-S 2" (VENTILACIÓN Y AGUAS LLUVIAS) INCLUYE ACCESORIOS Y ABRAZADERA DE FIJACIÓN | ML | 1 |  |  |  |  | 40250 | 50052.8875 | 41650 | 40250 | 43984.2958 | 43583.6248 | 43779.4205 | 5301.967 | 12.05% | 40250 | MENOR VALOR
273 | MANTENIMIENTO E INSTALACIÓN TUBERÍA PVC-S 3" (VENTILACIÓN Y AGUAS LLUVIAS) INCLUYE ACCESORIOS Y ABRAZADERA DE FIJACIÓN | MANTENIMIENTO E INSTALACIÓN TUBERÍA PVC-S 3" (VENTILACIÓN Y AGUAS LLUVIAS) INCLUYE ACCESORIOS Y ABRAZADERA DE FIJACIÓN | ML | 1 |  |  |  |  | 48070 | 60635.498 | 49742 | 48070 | 52815.8327 | 52265.9735 | 52534.1171 | 6823.4354 | 12.92% | 48070 | MENOR VALOR
274 | MANTENIMIENTO E INSTALACIÓN TUBERÍA PVC-S 4" (RED AGUAS LLUVIAS) INCLUYE INSTALACIÓN Y ACCESORIOS | MANTENIMIENTO E INSTALACIÓN TUBERÍA PVC-S 4" (RED AGUAS LLUVIAS) INCLUYE INSTALACIÓN Y ACCESORIOS | ML | 1 |  |  |  |  | 57500 | 70477.75 | 59500 | 57500 | 62492.5833 | 62000.2493 | 62241.3419 | 6987.286 | 11.18% | 57500 | MENOR VALOR
275 | MANTENIMIENTO E INSTALACIÓN TUBERÍA PVC-S 4" (VENTILACIÓN Y AGUAS LLUVIAS) INCLUYE ACCESORIOS Y ABRAZADERA DE FIJACIÓN | MANTENIMIENTO E INSTALACIÓN TUBERÍA PVC-S 4" (VENTILACIÓN Y AGUAS LLUVIAS) INCLUYE ACCESORIOS Y ABRAZADERA DE FIJACIÓN | ML | 1 |  |  |  |  | 57500 | 70135.625 | 59500 | 57500 | 62378.5417 | 61911.689 | 62140.4643 | 6791.8522 | 10.89% | 57500 | MENOR VALOR
276 | MANTENIMIENTO E INSTALACIÓN TUBERÍA PVC-S 6" (RED AGUAS LLUVIAS) INCLUYE INSTALACIÓN Y ACCESORIOS | MANTENIMIENTO E INSTALACIÓN TUBERÍA PVC-S 6" (RED AGUAS LLUVIAS) INCLUYE INSTALACIÓN Y ACCESORIOS | ML | 1 |  |  |  |  | 71300 | 87816.645 | 73780 | 71300 | 77632.215 | 76989.3729 | 77303.9479 | 8906.7144 | 11.47% | 71300 | MENOR VALOR
277 | MANTENIMIENTO E INSTALACIÓN TUBERÍA PVC-S 6" (VENTILACIÓN Y AGUAS LLUVIAS) INCLUYE ACCESORIOS Y ABRAZADERA DE FIJACIÓN | MANTENIMIENTO E INSTALACIÓN TUBERÍA PVC-S 6" (VENTILACIÓN Y AGUAS LLUVIAS) INCLUYE ACCESORIOS Y ABRAZADERA DE FIJACIÓN | ML | 1 |  |  |  |  | 71300 | 95452.875 | 73780 | 71300 | 80177.625 | 78832.3813 | 79482.6609 | 13286.7433 | 16.57% | 71300 | MENOR VALOR
278 | MANTENIMIENTO RECUBRIMIENTO BAJANTES AGUAS LLUVIAS EN MURO SUPERBOARD 8 MM, ANCHO <50CM,( PERFILARÍA CAL, 26 CADA 60 CM,) INCLUYE TRES (3) MANOS DE PINTURA | MANTENIMIENTO RECUBRIMIENTO BAJANTES AGUAS LLUVIAS EN MURO SUPERBOARD 8 MM, ANCHO <50CM,( PERFILARÍA CAL, 26 CADA 60 CM,) INCLUYE TRES (3) MANOS DE PINTURA | ML | 1 |  |  |  |  | 46000 | 61035.1 | 47600 | 46000 | 51545.0333 | 50734.3382 | 51126.7455 | 8257.4829 | 16.02% | 46000 | MENOR VALOR
279 | INSTALACIÓN CERRADURA PICO DE LORO - NÍQUEL - ENTRADA , ACABADO SEGÚN DISEÑO | INSTALACIÓN CERRADURA PICO DE LORO - NÍQUEL - ENTRADA , ACABADO SEGÚN DISEÑO | Unidad | 1 |  |  |  |  | 59570 | 81167.1035 | 61642 | 59570 | 67459.7012 | 66181.4232 | 66797.6919 | 11916.0797 | 17.66% | 59570 | MENOR VALOR
280 | INSTALACIÓN DISPENSADOR PARA JABÓN LIQUIDO CUERPO EN ACERO INOXIDABLE CAPACIDAD 1,2 LITROS, REF 8-AA-600 | INSTALACIÓN DISPENSADOR PARA JABÓN LIQUIDO CUERPO EN ACERO INOXIDABLE CAPACIDAD 1,2 LITROS, REF 8-AA-600 | Unidad | 1 |  |  |  |  | 46000 | 56929.6 | 47600 | 46000 | 50176.5333 | 49740.4473 | 49953.6974 | 5902.7902 | 11.76% | 46000 | MENOR VALOR
281 | INSTALACIÓN DIVISIONES VIDRIO TEMPLADO Y ALUMINIO | INSTALACIÓN DIVISIONES VIDRIO TEMPLADO Y ALUMINIO | M² | 1 |  |  |  |  | 80500 | 100105.775 | 83300 | 80500 | 87968.5917 | 87167.2496 | 87558.8411 | 10603.9339 | 12.05% | 80500 | MENOR VALOR
282 | INSTALACIÓN MANIJA DE ACERO INOXIDABLE | INSTALACIÓN MANIJA DE ACERO INOXIDABLE | Unidad | 1 |  |  |  |  | 34500 | 43518.3 | 35700 | 34500 | 37906.1 | 37511.4642 | 37703.9118 | 4897.2024 | 12.92% | 34500 | MENOR VALOR
283 | INSTALACIÓN PROTECTOR PARA PAPEL HIGIÉNICO DE SOBREPONER EN LA PARED EN ACERO INOXIDABLE 304 SATINADO PARA ROLLO DE 200/400 M CERRADURA CON LLAVE IMPORTADO | INSTALACIÓN PROTECTOR PARA PAPEL HIGIÉNICO DE SOBREPONER EN LA PARED EN ACERO INOXIDABLE 304 SATINADO PARA ROLLO DE 200/400 M CERRADURA CON LLAVE IMPORTADO | Unidad | 1 |  |  |  |  | 46000 | 56382.2 | 47600 | 46000 | 49994.0667 | 49600.1994 | 49793.0735 | 5589.8288 | 11.18% | 46000 | MENOR VALOR
284 | INSTALACIÓN CAJA CONTROL DE NIVEL DE DOBLE COMPARTIMIENTO, COMPARTIMIENTO 1: W=1,40M X L=0,50M X H=050 A 0,60M; COMPARTIMIENTO 2: W=1,10M X L=070 A 0,80M X H=080 A 1,00M (INCLUYE EXCAVACIÓN BASE EN RECEBO COMÚN PLACA CONCRETO REFORZADO LADRILLO COMÚN MARCOS METÁLICOS EN ÁNGULO 2" X 1/8" TAPAS EN ACERO LÁMINA ALFAJOR Y GANCHOS EN ACERO), SEGÚN DETALLE | INSTALACIÓN CAJA CONTROL DE NIVEL DE DOBLE COMPARTIMIENTO, COMPARTIMIENTO 1: W=1,40M X L=0,50M X H=050 A 0,60M; COMPARTIMIENTO 2: W=1,10M X L=070 A 0,80M X H=080 A 1,00M (INCLUYE EXCAVACIÓN BASE EN RECEBO COMÚN PLACA CONCRETO REFORZADO LADRILLO COMÚN MARCOS METÁLICOS EN ÁNGULO 2" X 1/8" TAPAS EN ACERO LÁMINA ALFAJOR Y GANCHOS EN ACERO), SEGÚN DETALLE | Unidad | 1 |  |  |  |  | 535500 | 566440 | 487662 | 487662 | 529867.3333 | 527850.6031 | 528864.1171 | 39689.9045 | 7.491% | 487662 | MENOR VALOR
285 | INSTALACIÓN CAJA DE INSPECCIÓN 0,80*0,80*1 M, (INCLUYE EXCAVACIÓN BASE EN RECEBO COMÚN PLACA CONCRETO LADRILLO COMÚN MARCO EN ANGULO 2 1/2 X 2 1/2 * 3/16" Y TAPA REFORZADA EN PLATINA DE 3 * 3/16" CON PARRILLA EN VARILLA 3/8 CADA 10 CM,), SEGÚN DETALLE | INSTALACIÓN CAJA DE INSPECCIÓN 0,80*0,80*1 M, (INCLUYE EXCAVACIÓN BASE EN RECEBO COMÚN PLACA CONCRETO LADRILLO COMÚN MARCO EN ANGULO 2 1/2 X 2 1/2 * 3/16" Y TAPA REFORZADA EN PLATINA DE 3 * 3/16" CON PARRILLA EN VARILLA 3/8 CADA 10 CM,), SEGÚN DETALLE | Unidad | 1 |  |  |  |  | 499800 | 566440 | 487662 | 487662 | 517967.3333 | 515746.3384 | 516840.2888 | 42415.0011 | 8.189% | 487662 | MENOR VALOR
286 | INSTALACIÓN CAJA DE INSPECCIÓN 0,30*0,30*0,40 M, (INCLUYE EXCAVACIÓN BASE EN RECEBO COMÚN PLACA CONCRETO LADRILLO COMÚN MARCO EN ANGULO 1 1/2 X 1 1/2 * 1/8" Y TAPA REFORZADA EN PLATINA DE 2 * 1/8" CON PARRILLA EN VARILLA 3/8 CADA 10 CM,),SEGÚN DETALLE | INSTALACIÓN CAJA DE INSPECCIÓN 0,30*0,30*0,40 M, (INCLUYE EXCAVACIÓN BASE EN RECEBO COMÚN PLACA CONCRETO LADRILLO COMÚN MARCO EN ANGULO 1 1/2 X 1 1/2 * 1/8" Y TAPA REFORZADA EN PLATINA DE 2 * 1/8" CON PARRILLA EN VARILLA 3/8 CADA 10 CM,),SEGÚN DETALLE | Unidad | 1 |  |  |  |  | 402500 | 538846.875 | 416500 | 402500 | 452615.625 | 445021.5072 | 448692.4408 | 75005.8088 | 16.57% | 402500 | MENOR VALOR
287 | INSTALACIÓN CAJA DE INSPECCIÓN 0,40*0,40*0,40 M, (INCLUYE EXCAVACIÓN BASE EN RECEBO COMÚN PLACA CONCRETO LADRILLO COMÚN MARCO EN ANGULO 1 1/2 X 1 1/2 * 1/8" Y TAPA REFORZADA EN PLATINA DE 2 * 1/8" CON PARRILLA EN VARILLA 3/8 CADA 10 CM,), SEGÚN DETALLE | INSTALACIÓN CAJA DE INSPECCIÓN 0,40*0,40*0,40 M, (INCLUYE EXCAVACIÓN BASE EN RECEBO COMÚN PLACA CONCRETO LADRILLO COMÚN MARCO EN ANGULO 1 1/2 X 1 1/2 * 1/8" Y TAPA REFORZADA EN PLATINA DE 2 * 1/8" CON PARRILLA EN VARILLA 3/8 CADA 10 CM,), SEGÚN DETALLE | Unidad | 1 |  |  |  |  | 416500 | 467313 | 404600 | 404600 | 429471 | 427811.718 | 428630.3468 | 33307.8853 | 7.756% | 404600 | MENOR VALOR
288 | INSTALACIÓN CAJA DE INSPECCIÓN 1,00 * 1,00 * 1,00M, (INCLUYE EXCAVACIÓN BASE EN RECEBO COMÚN PLACA CONCRETO LADRILLO COMÚN MARCO EN ANGULO 2 1/2 X 2 1/2 * 3/16" Y TAPA REFORZADA EN PLATINA DE 3 * 3/16" CON PARRILLA EN VARILLA 3/8 CADA 10 CM,), SEGÚN DETALLE | INSTALACIÓN CAJA DE INSPECCIÓN 1,00 * 1,00 * 1,00M, (INCLUYE EXCAVACIÓN BASE EN RECEBO COMÚN PLACA CONCRETO LADRILLO COMÚN MARCO EN ANGULO 2 1/2 X 2 1/2 * 3/16" Y TAPA REFORZADA EN PLATINA DE 3 * 3/16" CON PARRILLA EN VARILLA 3/8 CADA 10 CM,), SEGÚN DETALLE | Unidad | 1 |  |  |  |  | 416500 | 467313 | 404600 | 404600 | 429471 | 427811.718 | 428630.3468 | 33307.8853 | 7.756% | 404600 | MENOR VALOR
289 | INSTALACIÓN CAJA DE INSPECCIÓN 1,00 * 1,00 * 1,50 M, (INCLUYE EXCAVACIÓN BASE EN RECEBO COMÚN PLACA CONCRETO LADRILLO COMÚN MARCO EN ANGULO 2 1/2 X 2 1/2 * 3/16" Y TAPA REFORZADA EN PLATINA DE 3 * 3/16" CON PARRILLA EN VARILLA 3/8 CADA 10 CM,), SEGÚN DETALLE | INSTALACIÓN CAJA DE INSPECCIÓN 1,00 * 1,00 * 1,50 M, (INCLUYE EXCAVACIÓN BASE EN RECEBO COMÚN PLACA CONCRETO LADRILLO COMÚN MARCO EN ANGULO 2 1/2 X 2 1/2 * 3/16" Y TAPA REFORZADA EN PLATINA DE 3 * 3/16" CON PARRILLA EN VARILLA 3/8 CADA 10 CM,), SEGÚN DETALLE | Unidad | 1 |  |  |  |  | 402500 | 498134 | 416500 | 402500 | 439044.6667 | 435228.9143 | 437094.8524 | 51649.4142 | 11.76% | 402500 | MENOR VALOR
290 | INSTALACIÓN CAJA DE INSPECCIÓN 1,00 * 1,00 * 2,10M, (INCLUYE EXCAVACIÓN BASE EN RECEBO COMÚN PLACA CONCRETO LADRILLO COMÚN MARCO EN ANGULO 2 1/2 X 2 1/2 * 3/16" Y TAPA REFORZADA EN PLATINA DE 3 * 3/16" CON PARRILLA EN VARILLA 3/8 CADA 10 CM,), SEGÚN DETALLE | INSTALACIÓN CAJA DE INSPECCIÓN 1,00 * 1,00 * 2,10M, (INCLUYE EXCAVACIÓN BASE EN RECEBO COMÚN PLACA CONCRETO LADRILLO COMÚN MARCO EN ANGULO 2 1/2 X 2 1/2 * 3/16" Y TAPA REFORZADA EN PLATINA DE 3 * 3/16" CON PARRILLA EN VARILLA 3/8 CADA 10 CM,), SEGÚN DETALLE | Unidad | 1 |  |  |  |  | 517500 | 643537.125 | 535500 | 517500 | 565512.375 | 560360.8902 | 562878.2641 | 68168.1466 | 12.05% | 517500 | MENOR VALOR
291 | INSTALACIÓN CAJA DE INSPECCIÓN 1,00 * 1,00 * H=2,10M, (INCLUYE EXCAVACIÓN BASE EN RECEBO COMÚN PLACA CONCRETO LADRILLO COMÚN MARCO EN ANGULO Y TAPA EN LÁMINA ALFAJOR), SEGÚN DETALLE | INSTALACIÓN CAJA DE INSPECCIÓN 1,00 * 1,00 * H=2,10M, (INCLUYE EXCAVACIÓN BASE EN RECEBO COMÚN PLACA CONCRETO LADRILLO COMÚN MARCO EN ANGULO Y TAPA EN LÁMINA ALFAJOR), SEGÚN DETALLE | Unidad | 1 |  |  |  |  | 476000 | 567856.1 | 476000 | 476000 | 506618.7 | 503128.605 | 504836.4843 | 53033.1441 | 10.47% | 476000 | MENOR VALOR
292 | INSTALACIÓN CAJA DE INSPECCIÓN 0,60*0,60*1 M, (INCLUYE EXCAVACIÓN BASE EN RECEBO COMÚN PLACA CONCRETO LADRILLO COMÚN MARCO EN ANGULO 2 1/2 X 2 1/2 * 3/16" Y TAPA REFORZADA EN PLATINA DE 3 * 3/16" CON PARRILLA EN VARILLA 3/8 CADA 10 CM,), SEGÚN DETALLE | INSTALACIÓN CAJA DE INSPECCIÓN 0,60*0,60*1 M, (INCLUYE EXCAVACIÓN BASE EN RECEBO COMÚN PLACA CONCRETO LADRILLO COMÚN MARCO EN ANGULO 2 1/2 X 2 1/2 * 3/16" Y TAPA REFORZADA EN PLATINA DE 3 * 3/16" CON PARRILLA EN VARILLA 3/8 CADA 10 CM,), SEGÚN DETALLE | Unidad | 1 |  |  |  |  | 476000 | 567856.1 | 476000 | 476000 | 506618.7 | 503128.605 | 504836.4843 | 53033.1441 | 10.47% | 476000 | MENOR VALOR
293 | INSTALACIÓN CAJA PARA VÁLVULA 0,40M X 0,50M X H=0,5M (INCLUYE EXCAVACIÓN BASE EN RECEBO COMÚN PLACA CONCRETO 3000 PSI LADRILLO COMÚN MARCO METÁLICO EN ÁNGULO 2" X 1/8" TAPA EN ACERO LÁMINA ALFAJOR Y GANCHOS EN ACERO), SEGÚN DETALLE | INSTALACIÓN CAJA PARA VÁLVULA 0,40M X 0,50M X H=0,5M (INCLUYE EXCAVACIÓN BASE EN RECEBO COMÚN PLACA CONCRETO 3000 PSI LADRILLO COMÚN MARCO METÁLICO EN ÁNGULO 2" X 1/8" TAPA EN ACERO LÁMINA ALFAJOR Y GANCHOS EN ACERO), SEGÚN DETALLE | Unidad | 1 |  |  |  |  | 238000 | 287468.3 | 239190 | 238000 | 254886.1 | 252927.5971 | 253884.7678 | 28223.2855 | 11.07% | 238000 | MENOR VALOR
294 | MANTENIMIENTO E INSTALACIÓN INTERRUPTOR ENCHUFABLE 1X20A, CALIDAD LEGRAND SIEMENS SQARED O SUPERIOR DE MARCA RECONOCIDA Y HOMOLOGADA POR EL CIDET | MANTENIMIENTO E INSTALACIÓN INTERRUPTOR ENCHUFABLE 1X20A, CALIDAD LEGRAND SIEMENS SQARED O SUPERIOR DE MARCA RECONOCIDA Y HOMOLOGADA POR EL CIDET | Servicio | 1 |  |  |  |  | 34500 | 42491.925 | 35700 | 34500 | 37563.975 | 37252.9224 | 37405.1361 | 4309.7005 | 11.47% | 34500 | MENOR VALOR
295 | DESMONTE Y REINSTALACIÓN DE PUNTO ELÉCTRICO. | DESMONTE Y REINSTALACIÓN DE PUNTO ELÉCTRICO. | Servicio | 1 |  |  |  |  | 69000 | 92373.75 | 71400 | 69000 | 77591.25 | 76289.4012 | 76918.7041 | 12858.1387 | 16.57% | 69000 | MENOR VALOR
296 | MANTENIMIENTO A TODO COSTO SUMINISTRO E INSTALACIÓN REFLECTOR LED DE 50W - 80W PARA ILUMINACIÓN DE ÁREAS OSCURAS | MANTENIMIENTO A TODO COSTO SUMINISTRO E INSTALACIÓN REFLECTOR LED DE 50W - 80W PARA ILUMINACIÓN DE ÁREAS OSCURAS | UND | 1 |  | 1450619.98 |  |  | 487900 | 570546.69 | 476000 | 476000 | 511482.23 | 508203.6262 | 509811.5304 | 51496.2166 | 10.07% | 476000 | MENOR VALOR
297 | INSTALACIÓN REFLECTOR SOLAR LED 300W. A TODO COSTO INCLUYE REFLECTOR LED EXTERIOR SOLAR 300W CONTROL REMOTO INFRARROJO CABLE ENTRE PANEL Y REFLECTOR POTENCIA: 300W; LÚMENES: 24.000; BATERÍA: 25.000 MAH TEMPERATURA DE COLOR: 6500K FOTOCELDA: INCLUIDA EN EL PANEL SOLAR AUTONOMÍA: 12 HORAS | INSTALACIÓN REFLECTOR SOLAR LED 300W. A TODO COSTO INCLUYE REFLECTOR LED EXTERIOR SOLAR 300W CONTROL REMOTO INFRARROJO CABLE ENTRE PANEL Y REFLECTOR POTENCIA: 300W; LÚMENES: 24.000; BATERÍA: 25.000 MAH TEMPERATURA DE COLOR: 6500K FOTOCELDA: INCLUIDA EN EL PANEL SOLAR AUTONOMÍA: 12 HORAS | Servicio | 1 |  |  |  |  | 69000 | 94015.95 | 71400 | 69000 | 78138.65 | 76658.0192 | 77371.8439 | 13802.4089 | 17.66% | 69000 | MENOR VALOR
298 | SUMINISTRO E INSTALACIÓN Y PUESTA EN FUNCIONAMIENTO DE REFLECTOR 150W LED, MULTIVOLTAJE, Températura de Color 6500K (±10%), Flujo Luminoso 11250Lm (±10%), Horas de Vida Útil 50.000 Hrs, Garantía de 5 años. INCLUYE ACCESORIOS DE FIJACIÓN Y TODO LO NECESARIO PARA SU CORRECTO FUNCIONAMIENTO. | SUMINISTRO E INSTALACIÓN Y PUESTA EN FUNCIONAMIENTO DE REFLECTOR 150W LED, MULTIVOLTAJE, Températura de Color 6500K (±10%), Flujo Luminoso 11250Lm (±10%), Horas de Vida Útil 50.000 Hrs, Garantía de 5 años. INCLUYE ACCESORIOS DE FIJACIÓN Y TODO LO NECESARIO PARA SU CORRECTO FUNCIONAMIENTO. | UND | 1 |  |  |  |  | 487305 | 571962.79 | 476000 | 476000 | 511755.93 | 508361.8137 | 510025.4708 | 52446.1653 | 10.25% | 476000 | MENOR VALOR
299 | MANTENIMIENTO RED ELÉCTRICAS Y ACOMETIDAS POR METROS | MANTENIMIENTO RED ELÉCTRICAS Y ACOMETIDAS POR METROS | Unidad | 1 |  |  |  |  | 46000 | 57203.3 | 47600 | 46000 | 50267.7667 | 49809.8569 | 50033.6235 | 6059.3908 | 12.05% | 46000 | MENOR VALOR
300 | INSTALACIÓN CERRADURA POMO METÁLICO - ALCOBA TIPO SCHALAGE O SIMILAR, ACABADO SEGÚN DISEÑO | INSTALACIÓN CERRADURA POMO METÁLICO - ALCOBA TIPO SCHALAGE O SIMILAR, ACABADO SEGÚN DISEÑO | Unidad | 1 |  |  |  |  | 34500 | 43518.3 | 35700 | 34500 | 37906.1 | 37511.4642 | 37703.9118 | 4897.2024 | 12.92% | 34500 | MENOR VALOR
301 | INSTALACIÓN CABINAS SANITARIAS SISTEMA CANTILIVER EN LÁMINA GALVANIZADA CAL, 18 ENTAMBORADA, INCLUYE PINTURA ELECTROSTÁTICA COLOR GRIS PLATA SUMINISTRO INSTALACIÓN MARCO CHAPETAS PASADOR DE CIERRE Y PLATINAS SEGÚN DETALLE | INSTALACIÓN CABINAS SANITARIAS SISTEMA CANTILIVER EN LÁMINA GALVANIZADA CAL, 18 ENTAMBORADA, INCLUYE PINTURA ELECTROSTÁTICA COLOR GRIS PLATA SUMINISTRO INSTALACIÓN MARCO CHAPETAS PASADOR DE CIERRE Y PLATINAS SEGÚN DETALLE | M² | 1 |  |  |  |  | 92000 | 112764.4 | 95200 | 92000 | 99988.1333 | 99200.3988 | 99586.147 | 11179.6575 | 11.18% | 92000 | MENOR VALOR
302 | MANTENIMIENTO E INSTALACIÓN SANITARIO ELONGADO COLOR BLANCO REF, 02618100-1 O SIMILAR, (QUE INCLUYE SANITARIO ONE PIECE TAPA GRIFERÍA ACCESORIOS DE CONEXIÓN E INSTALACIÓN) | MANTENIMIENTO E INSTALACIÓN SANITARIO ELONGADO COLOR BLANCO REF, 02618100-1 O SIMILAR, (QUE INCLUYE SANITARIO ONE PIECE TAPA GRIFERÍA ACCESORIOS DE CONEXIÓN E INSTALACIÓN) | Unidad | 1 |  |  |  |  | 126500 | 154298.375 | 130900 | 126500 | 137232.7917 | 136205.7158 | 136709.0215 | 14942.0749 | 10.89% | 126500 | MENOR VALOR
303 | MANTENIMIENTO ORINAL DE COLGAR ( INCLUYE DESMONTE Y REINSTALACIÓN, LIMPIEZA DE GRIFERÍA TIPO PUSH. MANTENIMIENTO A DESAGÜE SANITARIO CON SONDA ELÉCTRICA) | MANTENIMIENTO ORINAL DE COLGAR ( INCLUYE DESMONTE Y REINSTALACIÓN, LIMPIEZA DE GRIFERÍA TIPO PUSH. MANTENIMIENTO A DESAGÜE SANITARIO CON SONDA ELÉCTRICA) | Unidad | 1 |  |  |  |  | 69000 | 84983.85 | 71400 | 69000 | 75127.95 | 74505.8447 | 74810.2722 | 8619.401 | 11.47% | 69000 | MENOR VALOR
304 | REMOCIÓN Y REINSTALACIÓN CANAL EN LAMINA GALVANIZADA CAL ,18 D/ 0,60 M, (SUMINISTRO E INSTALACIÓN CON WASH PRIMER + ESMALTE + ANCLAJE A MURO + SIKAFLEX 1A) | REMOCIÓN Y REINSTALACIÓN CANAL EN LAMINA GALVANIZADA CAL ,18 D/ 0,60 M, (SUMINISTRO E INSTALACIÓN CON WASH PRIMER + ESMALTE + ANCLAJE A MURO + SIKAFLEX 1A) | Servicio | 1 |  |  |  |  | 146050 | 195524.4375 | 151130 | 146050 | 164234.8125 | 161479.2326 | 162811.2571 | 27216.3935 | 16.57% | 146050 | MENOR VALOR
305 | MANTENIMIENTO SANITARIO TIPO ACUACER COLOR BLANCO O SIMILAR, (CONJUNTO SANITARIO QUE INCLUYE SANITARIO TAPA TANQUE GRIFERÍA ACCESORIOS DE CONEXIÓN) | MANTENIMIENTO SANITARIO TIPO ACUACER COLOR BLANCO O SIMILAR, (CONJUNTO SANITARIO QUE INCLUYE SANITARIO TAPA TANQUE GRIFERÍA ACCESORIOS DE CONEXIÓN) | Unidad | 1 |  |  |  |  | 138000 | 183105.3 | 142800 | 138000 | 154635.1 | 152203.0146 | 153380.2365 | 24772.4487 | 16.02% | 138000 | MENOR VALOR
306 | MANTENIMIENTO CANALETA METÁLICA CON DIVISIÓN 10X4X240 X 4TRAMOS 9,60 MTS CONSISTENTE EN LIMPIEZA Y REPARACIÓN | MANTENIMIENTO CANALETA METÁLICA CON DIVISIÓN 10X4X240 X 4TRAMOS 9,60 MTS CONSISTENTE EN LIMPIEZA Y REPARACIÓN | MTS | 1 |  |  |  |  | 34500 | 47007.975 | 35700 | 34500 | 39069.325 | 38329.0096 | 38685.922 | 6901.2045 | 17.66% | 34500 | MENOR VALOR
307 | MANTENIMIENTO CONSISTENTE EN REPARACIÓN TROQUELES CANALETA METÁLICA | MANTENIMIENTO CONSISTENTE EN REPARACIÓN TROQUELES CANALETA METÁLICA | Unidad | 1 |  |  |  |  | 57500 | 71162 | 59500 | 57500 | 62720.6667 | 62175.5592 | 62442.1218 | 7378.4877 | 11.76% | 57500 | MENOR VALOR
308 | ADECUAR E INSTALAR PUERTA MADERA DE 2,07M X 0,97M A TODO COSTO (INCLUYE MATERIALES PARA REALIZAR UNA ADECUADA PUESTA EN FUNCIONAMIENTO) | ADECUAR E INSTALAR PUERTA MADERA DE 2,07M X 0,97M A TODO COSTO (INCLUYE MATERIALES PARA REALIZAR UNA ADECUADA PUESTA EN FUNCIONAMIENTO) | Servicio | 1 |  |  |  |  | 207000 | 257414.85 | 214200 | 207000 | 226204.95 | 224144.3561 | 225151.3056 | 27267.2586 | 12.05% | 207000 | MENOR VALOR
309 | DESMONTE, MONTE, MANTENIMIENTO E INSTALACIÓN INODORO A TODO COSTO (INCLUYE: SANITARIO BLANCO, MODELO DOS PIEZAS, CIERRE ASIENTO TRADICIONAL, CAPACIDAD 250 GRAMOS, CONSUMO PROMEDIO POR DESCARGA 4.8 LITROS, ARO REDONDO, MATERIAL PORCELANA SANITARIA, ALTO 43,4 CM, AHORRO DE AGUA SI, DISTANCIA DE DESCARGA 30,5 CM, ANCHO 71,8 CM, COLOR BLANCO, PESO 26,52 KG, TIPO TAZA REDONDA, TIPO DE DESCARGA SINGLE, ASIENTO TRADICIONAL, SISTEMA DE DESCARGA BOTÓN, ACCESORIOS DE INSTALACIÓN, PORTA PAPEL, JABONERA Y PORTA TOALLA) | DESMONTE, MONTE, MANTENIMIENTO E INSTALACIÓN INODORO A TODO COSTO (INCLUYE: SANITARIO BLANCO, MODELO DOS PIEZAS, CIERRE ASIENTO TRADICIONAL, CAPACIDAD 250 GRAMOS, CONSUMO PROMEDIO POR DESCARGA 4.8 LITROS, ARO REDONDO, MATERIAL PORCELANA SANITARIA, ALTO 43,4 CM, AHORRO DE AGUA SI, DISTANCIA DE DESCARGA 30,5 CM, ANCHO 71,8 CM, COLOR BLANCO, PESO 26,52 KG, TIPO TAZA REDONDA, TIPO DE DESCARGA SINGLE, ASIENTO TRADICIONAL, SISTEMA DE DESCARGA BOTÓN, ACCESORIOS DE INSTALACIÓN, PORTA PAPEL, JABONERA Y PORTA TOALLA) | Servicio | 1 |  |  |  |  | 138000 | 174073.2 | 142800 | 138000 | 151624.4 | 150045.8568 | 150815.6473 | 19588.8097 | 12.92% | 138000 | MENOR VALOR
310 | DESMONTE, MONTE, MANTENIMIENTO E INSTALACIÓN LAVAMANOS A TODO COSTO (INCLUYE: LAVAMANOS INSTITUCIONAL BLANCO. MATERIAL PORCELANA SANITARIA, ALTO 19.5 CENTÍMETROS, ANCHO 54 CENTÍMETROS, COLOR BLANCO, PESO 8.3 KILOGRAMOS, INCLUYE SOLO LAVAMANOS CON ACCESORIOS PARA INSTALACIÓN, TIPO LAVAMANOS DE PARED) | DESMONTE, MONTE, MANTENIMIENTO E INSTALACIÓN LAVAMANOS A TODO COSTO (INCLUYE: LAVAMANOS INSTITUCIONAL BLANCO. MATERIAL PORCELANA SANITARIA, ALTO 19.5 CENTÍMETROS, ANCHO 54 CENTÍMETROS, COLOR BLANCO, PESO 8.3 KILOGRAMOS, INCLUYE SOLO LAVAMANOS CON ACCESORIOS PARA INSTALACIÓN, TIPO LAVAMANOS DE PARED) | Servicio | 1 |  |  |  |  | 92000 | 112764.4 | 95200 | 92000 | 99988.1333 | 99200.3988 | 99586.147 | 11179.6575 | 11.18% | 92000 | MENOR VALOR
311 | DESMONTE, MONTE, MANTENIMIENTO E INSTALACIÓN ORINAL A TODO COSTO (INCLUYE: ORINAL PARA FLUXÓMETRO BLANCO, ALTO 35,2 CM, ANCHO 31,2 CM, MATERIAL PORCELANA SANITARIA, USO INSTITUCIONAL, COLOR BLANCO, PESO 16,059 KG, TIPO DE DESCARGA VÁLVULA / FLUXÓMETRO) | DESMONTE, MONTE, MANTENIMIENTO E INSTALACIÓN ORINAL A TODO COSTO (INCLUYE: ORINAL PARA FLUXÓMETRO BLANCO, ALTO 35,2 CM, ANCHO 31,2 CM, MATERIAL PORCELANA SANITARIA, USO INSTITUCIONAL, COLOR BLANCO, PESO 16,059 KG, TIPO DE DESCARGA VÁLVULA / FLUXÓMETRO) | Servicio | 1 |  |  |  |  | 230000 | 280542.5 | 238000 | 230000 | 249514.1667 | 247646.7559 | 248561.8572 | 27167.4088 | 10.89% | 230000 | MENOR VALOR
312 | INSTALACIÓN DE TUBERÍA SUSPENDIDA EN TUBO CONDUIT DE 1 1/2" A TODO COSTO. | INSTALACIÓN DE TUBERÍA SUSPENDIDA EN TUBO CONDUIT DE 1 1/2" A TODO COSTO. | Metro | 1 |  |  |  |  | 80500 | 99147.825 | 83300 | 80500 | 87649.275 | 86923.4855 | 87278.6509 | 10055.9678 | 11.47% | 80500 | MENOR VALOR
313 | DESMONTE, MONTE E INSTALACIÓN DE TUBERÍA Y/O ACCESORIOS PARA RED SANITARIA 4" A TODO COSTO | DESMONTE, MONTE E INSTALACIÓN DE TUBERÍA Y/O ACCESORIOS PARA RED SANITARIA 4" A TODO COSTO | Metro | 1 |  |  |  |  | 161000 | 215538.75 | 166600 | 161000 | 181046.25 | 178008.6029 | 179476.9763 | 30002.3235 | 16.57% | 161000 | MENOR VALOR
314 | DESMONTÉ, MONTE E INSTALACIÓN DE VÁLVULA DE CONTROL, DE 1/2" DE PASO. A TODO COSTO | DESMONTÉ, MONTE E INSTALACIÓN DE VÁLVULA DE CONTROL, DE 1/2" DE PASO. A TODO COSTO | Servicio | 1 |  |  |  |  | 40250 | 53405.7125 | 41650 | 40250 | 45101.9042 | 44392.5459 | 44735.9023 | 7225.2975 | 16.02% | 40250 | MENOR VALOR
315 | DESMONTE, MONTE E INSTALACIÓN DE PANEL LED DE INCRUSTAR DE 18 WTS - 110 V A TODO COSTO INCLUYE PANEL LED POTENCIA: 18W VOLTAJE: AC 85-265V FRECUENCIA: 50/60 FLUJO LUMINOSO: 1440 LM VIDA ÚTIL: 30.000 HORAS | DESMONTE, MONTE E INSTALACIÓN DE PANEL LED DE INCRUSTAR DE 18 WTS - 110 V A TODO COSTO INCLUYE PANEL LED POTENCIA: 18W VOLTAJE: AC 85-265V FRECUENCIA: 50/60 FLUJO LUMINOSO: 1440 LM VIDA ÚTIL: 30.000 HORAS | Servicio | 1 |  |  |  |  | 69000 | 94015.95 | 71400 | 69000 | 78138.65 | 76658.0192 | 77371.8439 | 13802.4089 | 17.66% | 69000 | MENOR VALOR
316 | INSTALACIÓN REFLECTOR SOLAR LED 300W. A TODO COSTO INCLUYE REFLECTOR LED EXTERIOR SOLAR 300W CONTROL REMOTO INFRARROJO CABLE ENTRE PANEL Y REFLECTOR POTENCIA: 300W LÚMENES: 24.000 BATERÍA: 25.000 MAH TEMPERATURA DE COLOR: 6500K FOTOCELDA: INCLUIDA EN EL PANEL SOLAR AUTONOMÍA: 12 HORAS | INSTALACIÓN REFLECTOR SOLAR LED 300W. A TODO COSTO INCLUYE REFLECTOR LED EXTERIOR SOLAR 300W CONTROL REMOTO INFRARROJO CABLE ENTRE PANEL Y REFLECTOR POTENCIA: 300W LÚMENES: 24.000 BATERÍA: 25.000 MAH TEMPERATURA DE COLOR: 6500K FOTOCELDA: INCLUIDA EN EL PANEL SOLAR AUTONOMÍA: 12 HORAS | Servicio | 1 |  |  |  |  | 460000 | 569296 | 476000 | 460000 | 501765.3333 | 497404.4734 | 499536.9742 | 59027.9019 | 11.76% | 460000 | MENOR VALOR
317 | MANTENIMIENTO A TODO COSTO SUMINISTRO E INSTALACIÓN BAJANTE AGUAS LLUVIAS PVC 3" (INCLUYE CODO UNIÓN Y ABRAZADERA DE FIJACIÓN) | MANTENIMIENTO A TODO COSTO SUMINISTRO E INSTALACIÓN BAJANTE AGUAS LLUVIAS PVC 3" (INCLUYE CODO UNIÓN Y ABRAZADERA DE FIJACIÓN) | Servicio | 1 |  |  |  |  | 63250 | 78654.24 | 59500 | 59500 | 67134.7467 | 66180.0636 | 66644.8423 | 10150.8458 | 15.12% | 59500 | MENOR VALOR
318 | MANTENIMIENTO A TODO COSTO SUMINISTRO E INSTALACIÓN PUNTO DESAGÜE PVC 3" APARATOS SANITARIOS Y DESAGÜES (INCLUYE ACCESORIOS, YEE Y CODO) | MANTENIMIENTO A TODO COSTO SUMINISTRO E INSTALACIÓN PUNTO DESAGÜE PVC 3" APARATOS SANITARIOS Y DESAGÜES (INCLUYE ACCESORIOS, YEE Y CODO) | Servicio | 1 |  |  |  |  | 57500 | 72530.5 | 59500 | 57500 | 63176.8333 | 62519.107 | 62839.853 | 8162.004 | 12.92% | 57500 | MENOR VALOR
319 | MANTENIMIENTO A TODO COSTO SUMINISTRO E INSTALACIÓN REJILLA ALUMINIO 2", 3" O 4" CON SOSCO TRADICIONAL - TIPO COL REJILLAS O SIMILAR (SUMINISTRO E INSTALACIÓN) | MANTENIMIENTO A TODO COSTO SUMINISTRO E INSTALACIÓN REJILLA ALUMINIO 2", 3" O 4" CON SOSCO TRADICIONAL - TIPO COL REJILLAS O SIMILAR (SUMINISTRO E INSTALACIÓN) | Servicio | 1 |  |  |  |  | 34500 | 42286.65 | 35700 | 34500 | 37495.55 | 37200.1496 | 37344.8051 | 4192.3716 | 11.18% | 34500 | MENOR VALOR
320 | MANTENIMIENTO A TODO COSTO SUMINISTRO E INSTALACIÓN TUBERÍA PVC 1/2" AGUA FRÍA -RED DE SUMINISTRO (INCLUYE EXCAVACIÓN MANUAL RELLENO INICIAL EN BASE GRANULAR B-200 INSTALACIÓN Y ACCESORIOS) | MANTENIMIENTO A TODO COSTO SUMINISTRO E INSTALACIÓN TUBERÍA PVC 1/2" AGUA FRÍA -RED DE SUMINISTRO (INCLUYE EXCAVACIÓN MANUAL RELLENO INICIAL EN BASE GRANULAR B-200 INSTALACIÓN Y ACCESORIOS) | Servicio | 1 |  |  |  |  | 57500 | 70135.625 | 59500 | 57500 | 62378.5417 | 61911.689 | 62140.4643 | 6791.8522 | 10.89% | 57500 | MENOR VALOR
321 | INSTALACIÓN A TODO COSTO DISPENSADOR PARA JABÓN LIQUIDO DE PARED CON TORNILLOS ESCONDIDOS VÁLVULA ANTICORROSIVA CUERPO EN ACERO INOXIDABLE SATINADO, CAPACIDAD 1,2 LITROS, VENTANILLA DE RECARGA SUPERIOR CON LLAVE, NIVEL DE JABÓN, PUSH FRONTAL | INSTALACIÓN A TODO COSTO DISPENSADOR PARA JABÓN LIQUIDO DE PARED CON TORNILLOS ESCONDIDOS VÁLVULA ANTICORROSIVA CUERPO EN ACERO INOXIDABLE SATINADO, CAPACIDAD 1,2 LITROS, VENTANILLA DE RECARGA SUPERIOR CON LLAVE, NIVEL DE JABÓN, PUSH FRONTAL | Servicio | 1 | 141327.97 |  |  |  | 110400 | 135969.4 |  | 110400 | 129232.4567 | 63534.9515 | 128492.9969 | 16527.9955 | 12.79% | 110400 | MENOR VALOR
322 | MANTENIMIENTO A TODO COSTO SUMINISTRO E INSTALACIÓN ORINAL: MATERIAL: PORCELANA VITRIFICADA ACABADO: BRILLANTE ALTO: 91 CM LARGO: 33CM ANCHO: 40 CM CONSUMO DE AGUA 0,5 LITROS COLOR: BLANCO INCLUYE: RACOR POSTERIOR, REJILLA DE DESAGÜE, GRAPAS DE INSTALACIÓN, RACOR DE SALIDA Y SISTEMA DE DESCARGA TIPO PUSH. | MANTENIMIENTO A TODO COSTO SUMINISTRO E INSTALACIÓN ORINAL: MATERIAL: PORCELANA VITRIFICADA ACABADO: BRILLANTE ALTO: 91 CM LARGO: 33CM ANCHO: 40 CM CONSUMO DE AGUA 0,5 LITROS COLOR: BLANCO INCLUYE: RACOR POSTERIOR, REJILLA DE DESAGÜE, GRAPAS DE INSTALACIÓN, RACOR DE SALIDA Y SISTEMA DE DESCARGA TIPO PUSH. | Servicio | 1 |  |  |  |  | 69000 | 92373.75 | 71400 | 69000 | 77591.25 | 76289.4012 | 76918.7041 | 12858.1387 | 16.57% | 69000 | MENOR VALOR
323 | INSTALACIÓN A TODO COSTO REJILLA EXTRACTOR DE AIRE INCLUYE REJILLA | INSTALACIÓN A TODO COSTO REJILLA EXTRACTOR DE AIRE INCLUYE REJILLA | Servicio | 1 |  |  |  |  | 34500 | 45776.325 | 35700 | 34500 | 38658.775 | 38050.7537 | 38345.0591 | 6193.1122 | 16.02% | 34500 | MENOR VALOR
324 | INSTALACIÓN DE VIDRIO SANBLASTIADOS O TRANSPARENTES PARA VENTANAS | INSTALACIÓN DE VIDRIO SANBLASTIADOS O TRANSPARENTES PARA VENTANAS | M² | 1 |  |  |  |  | 40250 | 54842.6375 | 41650 | 40250 | 45580.8792 | 44717.1779 | 45133.5756 | 8051.4052 | 17.66% | 40250 | MENOR VALOR
325 | SUMINISTRO E INSTALACION CERRAMIENTO EN MALLA ESLABONADA Cal. 12 de 2 1/4"x 2 1/4" + tubo galvanizado 2"+ ángulo 2"x 1 1/8 + anticorrosivo + esmalte. Suministro e instalación a todo costo. Incluye el suministro de todos los accesorios requerido para el corecto montaje | SUMINISTRO E INSTALACION CERRAMIENTO EN MALLA ESLABONADA Cal. 12 de 2 1/4"x 2 1/4" + tubo galvanizado 2"+ ángulo 2"x 1 1/8 + anticorrosivo + esmalte. Suministro e instalación a todo costo. Incluye el suministro de todos los accesorios requerido para el corecto montaje | M² | 1 |  |  |  |  | 499800 | 568323.413 | 477190 | 477190 | 515104.471 | 512298.305 | 513682.0356 | 47455.188 | 9.213% | 477190 | MENOR VALOR
326 | SUMINISTRO E INSTALACION PUERTA EN MALLA ESLABONADA. MARCO TUBERIA GALVANIZADA 2" . Incluye Malla eslabonada cal 12 de 2x1 1-1/2" + contramarco angulo 2" x 18" + anticorrosivo + pintura esmalte. Suministro e instalación a todo costo. Incluye el suministro de todos los accesorios requeridos para el correcto montaje. | SUMINISTRO E INSTALACION PUERTA EN MALLA ESLABONADA. MARCO TUBERIA GALVANIZADA 2" . Incluye Malla eslabonada cal 12 de 2x1 1-1/2" + contramarco angulo 2" x 18" + anticorrosivo + pintura esmalte. Suministro e instalación a todo costo. Incluye el suministro de todos los accesorios requeridos para el correcto montaje. | M² | 1 |  |  |  |  | 498610 | 568280.93 | 477190 | 477190 | 514693.6433 | 511869.4089 | 513261.2378 | 47627.7447 | 9.254% | 477190 | MENOR VALOR
327 | INSTALACIÓN ESPEJO 4 MM, BISELADO Y PULIDO CUATRO LADOS, (INCLUYE LOS ELEMENTOS DE FIJACIÓN AL MURO) | INSTALACIÓN ESPEJO 4 MM, BISELADO Y PULIDO CUATRO LADOS, (INCLUYE LOS ELEMENTOS DE FIJACIÓN AL MURO) | M² | 1 |  |  |  |  | 200100 | 212415 | 207060 | 200100 | 206525 | 206401.4058 | 206463.282 | 6174.9069 | 2.99% | 200100 | MENOR VALOR
328 | INSTALACIÓN ESPEJO 4 MM, FLOTADO SIN BISELAR Y SIN MARCO, (SUMINISTRO E INSTALACIÓN INCLUYENDO LOS ELEMENTOS DE FIJACIÓN AL MURO) | INSTALACIÓN ESPEJO 4 MM, FLOTADO SIN BISELAR Y SIN MARCO, (SUMINISTRO E INSTALACIÓN INCLUYENDO LOS ELEMENTOS DE FIJACIÓN AL MURO) | M² | 1 |  |  |  |  | 110170 | 135035.369 | 114002 | 110170 | 119735.7897 | 118792.4776 | 119254.411 | 13387.6399 | 11.18% | 110170 | MENOR VALOR
329 | MANTENIMIENTO CONSISTENTE EN REPARACIÓN VIDRIOS OPALIZADOS LAMINAS | MANTENIMIENTO CONSISTENTE EN REPARACIÓN VIDRIOS OPALIZADOS LAMINAS | M² | 1 |  |  |  |  | 28750 | 35067.8125 | 29750 | 28750 | 31189.2708 | 30955.8445 | 31070.2322 | 3395.9261 | 10.89% | 28750 | MENOR VALOR
330 | APLICACIÓN DE ESTUCO PLÁSTICO O SIMILAR | APLICACIÓN DE ESTUCO PLÁSTICO O SIMILAR | M² | 1 |  |  |  |  | 23000 | 28327.95 | 23800 | 23000 | 25042.65 | 24835.2816 | 24936.7574 | 2873.1337 | 11.47% | 23000 | MENOR VALOR
331 | MANTENIMIENTO A ESTUCO SOBRE MURO INTERIOR (INCLUYE ESTUCO FILOS Y DILATACIONES) | MANTENIMIENTO A ESTUCO SOBRE MURO INTERIOR (INCLUYE ESTUCO FILOS Y DILATACIONES) | M² | 1 |  |  |  |  | 37950 | 50805.5625 | 39270 | 37950 | 42675.1875 | 41959.1707 | 42305.2873 | 7071.9763 | 16.57% | 37950 | MENOR VALOR
332 | MANTENIMIENTO DE MURO I(INCLUYE RESANES EN ESTUCO 1 MANO EN PINTURA TIPO 2 Y DOS MANOS EN PINTURA TIPO 1 FILOS Y DILATACIONES). | MANTENIMIENTO DE MURO I(INCLUYE RESANES EN ESTUCO 1 MANO EN PINTURA TIPO 2 Y DOS MANOS EN PINTURA TIPO 1 FILOS Y DILATACIONES). | M² | 1 |  |  |  |  | 37950 | 50353.9575 | 39270 | 37950 | 42524.6525 | 41855.829 | 42179.565 | 6812.4234 | 16.02% | 37950 | MENOR VALOR
333 | APLICACIÓN DE DISOLVENTE PARA PINTURA EN ACEITE | APLICACIÓN DE DISOLVENTE PARA PINTURA EN ACEITE | M² | 1 |  |  |  |  | 6670 | 9088.2085 | 6902 | 6670 | 7553.4028 | 7410.2752 | 7479.2782 | 1334.2329 | 17.66% | 6670 | MENOR VALOR
334 | APLICACIÓN DE PINTURA 3 MANOS PARA EXTERIORES, EN BLOQUES DE OFICINAS. ALOJAMIENTOS HABITACIONES Y DEMÁS ESTRUCTURAS DE LA UNIDAD. INCLUYE RESANES Y ACABADOS | APLICACIÓN DE PINTURA 3 MANOS PARA EXTERIORES, EN BLOQUES DE OFICINAS. ALOJAMIENTOS HABITACIONES Y DEMÁS ESTRUCTURAS DE LA UNIDAD. INCLUYE RESANES Y ACABADOS | M² | 1 |  |  |  |  | 28750 | 35581 | 29750 | 28750 | 31360.3333 | 31087.7796 | 31221.0609 | 3689.2439 | 11.76% | 28750 | MENOR VALOR
335 | APLICACIÓN DE PINTURA 3 MANOS PARA INTERIORES EN OFICINAS, ALOJAMIENTOS HABITACIONES Y DEMÁS ESTRUCTURAS DE LA UNIDAD INCLUYE RESANES Y ACABADOS | APLICACIÓN DE PINTURA 3 MANOS PARA INTERIORES EN OFICINAS, ALOJAMIENTOS HABITACIONES Y DEMÁS ESTRUCTURAS DE LA UNIDAD INCLUYE RESANES Y ACABADOS | M² | 1 |  |  |  |  | 25300 | 31461.815 | 26180 | 25300 | 27647.2717 | 27395.4213 | 27518.4929 | 3332.6649 | 12.05% | 25300 | MENOR VALOR
336 | APLICACIÓN DE PINTURA TIPO ESMALTE. | APLICACIÓN DE PINTURA TIPO ESMALTE. | M² | 1 |  |  |  |  | 23000 | 29012.2 | 23800 | 23000 | 25270.7333 | 25007.6428 | 25135.9412 | 3264.8016 | 12.92% | 23000 | MENOR VALOR
337 | MANTENIMIENTO ALISTADO PISOS MORTERO 1:4 E= 0,03 M | MANTENIMIENTO ALISTADO PISOS MORTERO 1:4 E= 0,03 M | M² | 1 |  |  |  |  | 32200 | 39467.54 | 33320 | 32200 | 34995.8467 | 34720.1396 | 34855.1514 | 3912.8801 | 11.18% | 32200 | MENOR VALOR
338 | RETIRO DE CAPAS DE PINTURA DETERIORADA POR HUMEDAD (RASPADO, LIJADO, RESANE Y PINTURA) | RETIRO DE CAPAS DE PINTURA DETERIORADA POR HUMEDAD (RASPADO, LIJADO, RESANE Y PINTURA) | M² | 1 |  |  |  |  | 41650 | 49563.5 | 40341 | 40341 | 43851.5 | 43494.3865 | 43669.1304 | 4989.8475 | 11.38% | 40341 | MENOR VALOR
339 | INSTALACIÓN DE GUARDA ESCOBAS TIPO SINFÍN, DE DIMENSIONES 41X8 CM. | INSTALACIÓN DE GUARDA ESCOBAS TIPO SINFÍN, DE DIMENSIONES 41X8 CM. | Metro | 1 |  |  |  |  | 27600 | 33993.54 | 28560 | 27600 | 30051.18 | 29802.3379 | 29924.1089 | 3447.7604 | 11.47% | 27600 | MENOR VALOR
340 | INSTALACIÓN DE PISO EN CERÁMICA, CON DIMENSIONES DE 15X22 CM. | INSTALACIÓN DE PISO EN CERÁMICA, CON DIMENSIONES DE 15X22 CM. | M² | 1 |  |  |  |  | 55200 | 73899 | 57120 | 55200 | 62073 | 61031.521 | 61534.9633 | 10286.5109 | 16.57% | 55200 | MENOR VALOR
341 | INSTALACIÓN DE PISO EN CERÁMICA, CON DIMENSIONES DE 20.5X20.5 CM. | INSTALACIÓN DE PISO EN CERÁMICA, CON DIMENSIONES DE 20.5X20.5 CM. | M² | 1 |  |  |  |  | 34500 | 45776.325 | 35700 | 34500 | 38658.775 | 38050.7537 | 38345.0591 | 6193.1122 | 16.02% | 34500 | MENOR VALOR
342 | INSTALACIÓN DE PISO EN CERÁMICA, CON DIMENSIONES DE 60X60 CM. | INSTALACIÓN DE PISO EN CERÁMICA, CON DIMENSIONES DE 60X60 CM. | M² | 1 |  |  |  |  | 92000 | 125354.6 | 95200 | 92000 | 104184.8667 | 102210.6923 | 103162.4586 | 18403.2119 | 17.66% | 92000 | MENOR VALOR
343 | INSTALACIÓN DE PORCELANATTO MINIUM CIMENTO NA 60 X 60 CM. TIPO ALFA REF.135029598 O EQUIVALENTE. | INSTALACIÓN DE PORCELANATTO MINIUM CIMENTO NA 60 X 60 CM. TIPO ALFA REF.135029598 O EQUIVALENTE. | M² | 1 |  |  |  |  | 57500 | 71162 | 59500 | 57500 | 62720.6667 | 62175.5592 | 62442.1218 | 7378.4877 | 11.76% | 57500 | MENOR VALOR
344 | INSTALACIÓN ENCHAPE EN PIEDRA, CON GRANITO LAVADO. | INSTALACIÓN ENCHAPE EN PIEDRA, CON GRANITO LAVADO. | M² | 1 |  |  |  |  | 34500 | 42902.475 | 35700 | 34500 | 37700.825 | 37357.3927 | 37525.2176 | 4544.5431 | 12.05% | 34500 | MENOR VALOR
345 | INSTALACIÓN ENCHAPE EN PIEDRA, CON GRANITO PULIDO BANCA. | INSTALACIÓN ENCHAPE EN PIEDRA, CON GRANITO PULIDO BANCA. | M² | 1 |  |  |  |  | 40250 | 50771.35 | 41650 | 40250 | 44223.7833 | 43763.3749 | 43987.8971 | 5713.4028 | 12.92% | 40250 | MENOR VALOR
346 | INSTALACIÓN ENCHAPE EN PIEDRA, CON GRANITO PULIDO MESÓN. | INSTALACIÓN ENCHAPE EN PIEDRA, CON GRANITO PULIDO MESÓN. | M² | 1 |  |  |  |  | 40250 | 49334.425 | 41650 | 40250 | 43744.8083 | 43400.1745 | 43568.9393 | 4891.1002 | 11.18% | 40250 | MENOR VALOR
347 | INSTALACIÓN ENCHAPE EN PIEDRA, CON GRANO MÁRMOL. | INSTALACIÓN ENCHAPE EN PIEDRA, CON GRANO MÁRMOL. | M² | 1 |  |  |  |  | 40250 | 49094.9375 | 41650 | 40250 | 43664.9792 | 43338.1823 | 43498.325 | 4754.2965 | 10.89% | 40250 | MENOR VALOR
348 | INSTALACIÓN ENCHAPE EN PIEDRA, CON MESÓN GRANO MÁRMOL. | INSTALACIÓN ENCHAPE EN PIEDRA, CON MESÓN GRANO MÁRMOL. | M² | 1 |  |  |  |  | 40250 | 49573.9125 | 41650 | 40250 | 43824.6375 | 43461.7427 | 43639.3254 | 5027.9839 | 11.47% | 40250 | MENOR VALOR
349 | INSTALACIÓN ENCHAPE EN PIEDRA, CON PEDESTAL GRANO LAVADO (CARA). | INSTALACIÓN ENCHAPE EN PIEDRA, CON PEDESTAL GRANO LAVADO (CARA). | M² | 1 |  |  |  |  | 40250 | 53884.6875 | 41650 | 40250 | 45261.5625 | 44502.1507 | 44869.2441 | 7500.5809 | 16.57% | 40250 | MENOR VALOR
350 | INSTALACIÓN ENCHAPE PARA BAÑO Y/O COCINA A TODO COSTO 45 X 45 | INSTALACIÓN ENCHAPE PARA BAÑO Y/O COCINA A TODO COSTO 45 X 45 | M² | 1 |  |  |  |  | 41650 | 48147.4 | 40341 | 40341 | 43379.4667 | 43123.378 | 43249.2089 | 4180.7011 | 9.638% | 40341 | MENOR VALOR
351 | MANTENIMIENTO BALDOSA GRANO DE MÁRMOL (INCLUYE DESTRONCADA PULIDA BRILLADA) | MANTENIMIENTO BALDOSA GRANO DE MÁRMOL (INCLUYE DESTRONCADA PULIDA BRILLADA) | M² | 1 |  |  |  |  | 63250 | 86181.2875 | 65450 | 63250 | 71627.0958 | 70269.8509 | 70924.1903 | 12652.2082 | 17.66% | 63250 | MENOR VALOR
352 | MANTENIMIENTO DE ENCHAPE EN PIEDRA MUÑECA, INCLUYE PULIDA LAVADO E IMPERMEABILIZADO CON HIDRÓFUGO | MANTENIMIENTO DE ENCHAPE EN PIEDRA MUÑECA, INCLUYE PULIDA LAVADO E IMPERMEABILIZADO CON HIDRÓFUGO | M² | 1 |  |  |  |  | 46000 | 56929.6 | 47600 | 46000 | 50176.5333 | 49740.4473 | 49953.6974 | 5902.7902 | 11.76% | 46000 | MENOR VALOR
353 | INSTALACIÓN DE PISO EN MADERA | INSTALACIÓN DE PISO EN MADERA | m² | 1 |  |  |  |  | 28750 | 35752.0625 | 29750 | 28750 | 31417.3542 | 31131.1606 | 31271.0147 | 3787.1193 | 12.05% | 28750 | MENOR VALOR
354 | INSTALACIÓN DE PISO LAMINADO | INSTALACIÓN DE PISO LAMINADO | M² | 1 |  |  |  |  | 28750 | 36265.25 | 29750 | 28750 | 31588.4167 | 31259.5535 | 31419.9265 | 4081.002 | 12.92% | 28750 | MENOR VALOR
355 | INSTACION Y SUMINISTRO DE PISO DE CAUCHO ELECTROSTÁTICO DISIPATIVO 3mm. Tipo Noraplan Signa Ed o equivalente. | INSTACION Y SUMINISTRO DE PISO DE CAUCHO ELECTROSTÁTICO DISIPATIVO 3mm. Tipo Noraplan Signa Ed o equivalente. | M² | 1 |  |  |  |  | 642600 | 750533 | 630700 | 630700 | 674611 | 670525.2633 | 672529.1528 | 66019.0508 | 9.786% | 630700 | MENOR VALOR
356 | MANTENIMIENTO A TODO COSTO DESMONTE DE PISOS DE CAUCHO INCLUYE CARGUE Y RETIRO DE MATERIAL DESMONTADO, | MANTENIMIENTO A TODO COSTO DESMONTE DE PISOS DE CAUCHO INCLUYE CARGUE Y RETIRO DE MATERIAL DESMONTADO, | M² | 1 |  |  |  |  | 487900 | 563607.8 | 474810 | 474810 | 508772.6 | 505903.0972 | 507312.8816 | 47937.5781 | 9.422% | 474810 | MENOR VALOR
357 | DESMONTE MANTENIMIENTO E INSTALACIÓN DE MARCO VENTANA (ALUMINIO) | DESMONTE MANTENIMIENTO E INSTALACIÓN DE MARCO VENTANA (ALUMINIO) | M² | 1 |  |  |  |  | 40250 | 49573.9125 | 41650 | 40250 | 43824.6375 | 43461.7427 | 43639.3254 | 5027.9839 | 11.47% | 40250 | MENOR VALOR
358 | DESMONTE DE ELEMENTOS PREFABRICADOS EN FACHADA (INCLUYE CARGUE Y RETIRO DE ESCOMBROS) | DESMONTE DE ELEMENTOS PREFABRICADOS EN FACHADA (INCLUYE CARGUE Y RETIRO DE ESCOMBROS) | ML | 1 |  |  |  |  | 392700 | 467313 | 403410 | 392700 | 421141 | 418688.3395 | 419892.8452 | 40343.1061 | 9.579% | 392700 | MENOR VALOR
359 | MANTENIMIENTO A TODO COSTO DESMONTE DE ELEMENTOS PREFABRICADOS EN FACHADA INCLUYE CARGUE Y RETIRO DE ESCOMBROS, | MANTENIMIENTO A TODO COSTO DESMONTE DE ELEMENTOS PREFABRICADOS EN FACHADA INCLUYE CARGUE Y RETIRO DE ESCOMBROS, | M² | 1 |  |  |  |  | 631771 | 740620.3 | 629569.5 | 629569.5 | 667320.2667 | 663502.7115 | 665374.7656 | 63489.2339 | 9.514% | 629570 | MENOR VALOR
360 | DESMONTE MANTENIMIENTO Y REINSTALACIÓN DE VENTANERIA (INCLUYE LIMPIEZA LIJADADA PINTURA ESMALTE Y REINSTALACIÓN), | DESMONTE MANTENIMIENTO Y REINSTALACIÓN DE VENTANERIA (INCLUYE LIMPIEZA LIJADADA PINTURA ESMALTE Y REINSTALACIÓN), | M² | 1 |  |  |  |  | 368900 | 382347 | 320110 | 320110 | 357119 | 355024.8327 | 356086.2422 | 32748.3589 | 9.17% | 320110 | MENOR VALOR
361 | DESMONTE PUERTAS (INCLUYE RETIRO DE ESCOMBROS) | DESMONTE PUERTAS (INCLUYE RETIRO DE ESCOMBROS) | UND | 1 |  |  |  |  | 130900 | 154354.9 | 117810 | 117810 | 134354.9667 | 132706.7246 | 133520.3333 | 18515.8047 | 13.78% | 117810 | MENOR VALOR
362 | INSTALACIÓN DE PUERTAS EN MADERA Y/O METÁLICAS | INSTALACIÓN DE PUERTAS EN MADERA Y/O METÁLICAS | Unidad | 1 |  |  |  |  | 46000 | 57203.3 | 47600 | 46000 | 50267.7667 | 49809.8569 | 50033.6235 | 6059.3908 | 12.05% | 46000 | MENOR VALOR
363 | INSTALACIÓN DE MARCOS PARA PUERTAS EN MADERA Y/O METÁLICAS 0.8M A 1M | INSTALACIÓN DE MARCOS PARA PUERTAS EN MADERA Y/O METÁLICAS 0.8M A 1M | Unidad | 1 |  |  |  |  | 34500 | 43518.3 | 35700 | 34500 | 37906.1 | 37511.4642 | 37703.9118 | 4897.2024 | 12.92% | 34500 | MENOR VALOR
364 | INSTALACIÓN DE PUERTA CON MARCO Y HOJA EN MADERA (CAOBA - CEDRO CAQUETÁ - CEDRO MACHO), CON MEDIDAS DE 4MM X 1.22M X 2.44M. | INSTALACIÓN DE PUERTA CON MARCO Y HOJA EN MADERA (CAOBA - CEDRO CAQUETÁ - CEDRO MACHO), CON MEDIDAS DE 4MM X 1.22M X 2.44M. | Unidad | 1 |  |  |  |  | 92000 | 112764.4 | 95200 | 92000 | 99988.1333 | 99200.3988 | 99586.147 | 11179.6575 | 11.18% | 92000 | MENOR VALOR
365 | SUMINISTRO E INSTALACION DE PUERTAS METALICAS EN LAMINA COLD ROLLED A TODO COSTO. | SUMINISTRO E INSTALACION DE PUERTAS METALICAS EN LAMINA COLD ROLLED A TODO COSTO. | M² | 1 |  |  |  |  | 666400 | 750533 | 630438.2 | 630438.2 | 682457.0667 | 678858.2074 | 680637.3339 | 61636.5337 | 9.032% | 630438 | MENOR VALOR
366 | INSTALACIÓN DE PUERTA EN ALUMINIO PARA BAÑO. | INSTALACIÓN DE PUERTA EN ALUMINIO PARA BAÑO. | M² | 1 |  |  |  |  | 40250 | 49573.9125 | 41650 | 40250 | 43824.6375 | 43461.7427 | 43639.3254 | 5027.9839 | 11.47% | 40250 | MENOR VALOR
367 | MANTENIMIENTO DE CARPINTERÍA METÁLICA - (PUERTAS Y VENTANAS) INCLUYE DESMONTE LIMPIEZA REMOCIÓN DE PINTURA LIJADA APLICACIÓN DE ANTICORROSIVO PINTURA ESMALTE Y REINSTALACIÓN), | MANTENIMIENTO DE CARPINTERÍA METÁLICA - (PUERTAS Y VENTANAS) INCLUYE DESMONTE LIMPIEZA REMOCIÓN DE PINTURA LIJADA APLICACIÓN DE ANTICORROSIVO PINTURA ESMALTE Y REINSTALACIÓN), | M² | 1 |  |  |  |  | 34500 | 46186.875 | 35700 | 34500 | 38795.625 | 38144.7006 | 38459.3521 | 6429.0693 | 16.57% | 34500 | MENOR VALOR
368 | MANTENIMIENTO RESANE CIELO RASO SUSPENDIDO DRYWALL (INCLUYE SELLO DE JUNTAS CONTRA MURO Y DILATACIONES CON MALLA FIBRA DE VIDRIO O SIMILAR MASILLADO Y ACABADO PINTURA TIPO 1, 3 MANOS DE PINTURA) | MANTENIMIENTO RESANE CIELO RASO SUSPENDIDO DRYWALL (INCLUYE SELLO DE JUNTAS CONTRA MURO Y DILATACIONES CON MALLA FIBRA DE VIDRIO O SIMILAR MASILLADO Y ACABADO PINTURA TIPO 1, 3 MANOS DE PINTURA) | M² | 1 |  |  |  |  | 32200 | 42724.57 | 33320 | 32200 | 36081.5233 | 35514.0367 | 35788.7218 | 5780.238 | 16.02% | 32200 | MENOR VALOR
369 | MANTENIMIENTO A TODO COSTO SUMINISTRO E INSTALACION CIELO RASO FIBROCEMENTO 6 MM, SUPERBOARD SUSPENDIDO JUNTA PERDIDA PERFILERIA CAL, 24 INCLUYE TRES 3 MANOS DE PINTURA | MANTENIMIENTO A TODO COSTO SUMINISTRO E INSTALACION CIELO RASO FIBROCEMENTO 6 MM, SUPERBOARD SUSPENDIDO JUNTA PERDIDA PERFILERIA CAL, 24 INCLUYE TRES 3 MANOS DE PINTURA | M² | 1 |  |  |  |  | 95200 | 113288 | 97461 | 95200 | 101983 | 101379.5171 | 101675.7162 | 9855.4705 | 9.664% | 95200 | MENOR VALOR
370 | MANTENIMIENTO DE ESTRUCTURA DE CIELO RASO, NIVELACIÓN Y AJUSTE DE PERFILERÍA | MANTENIMIENTO DE ESTRUCTURA DE CIELO RASO, NIVELACIÓN Y AJUSTE DE PERFILERÍA | M² | 1 |  |  |  |  | 227000 | 269059 | 226100 | 226100 | 240719.6667 | 239143.5782 | 239915.32 | 24546.7077 | 10.2% | 226100 | MENOR VALOR
371 | MANTENIMIENTO DE PUERTAS METALICAS INCLUYE LIJADA, RESANADA Y APLICACIÓN PINTURA | MANTENIMIENTO DE PUERTAS METALICAS INCLUYE LIJADA, RESANADA Y APLICACIÓN PINTURA | M² | 1 |  |  |  |  | 67830 | 79301.6 | 67830 | 67830 | 71653.8667 | 71266.4158 | 71456.5199 | 6623.1313 | 9.243% | 67830 | MENOR VALOR
372 | MANTENIMIENTO TEJA FIBROCEMENTO | MANTENIMIENTO TEJA FIBROCEMENTO | M² | 1 |  |  |  |  | 13800 | 17407.32 | 14280 | 13800 | 15162.44 | 15004.5857 | 15081.5647 | 1958.881 | 12.92% | 13800 | MENOR VALOR
373 | INSTALACIÓN CIELO RASO SUSPENDIDO DRYWALL JUNTA PERDIDA (PERFILERIA METÁLICA CAL, 24-26 ESTRUCTURA CADA 40 CM) INCLUYE TRES (3) MANOS DE PINTURA | INSTALACIÓN CIELO RASO SUSPENDIDO DRYWALL JUNTA PERDIDA (PERFILERIA METÁLICA CAL, 24-26 ESTRUCTURA CADA 40 CM) INCLUYE TRES (3) MANOS DE PINTURA | M² | 1 |  |  |  |  | 13800 | 16914.66 | 14280 | 13800 | 14998.22 | 14880.0598 | 14937.922 | 1676.9486 | 11.18% | 13800 | MENOR VALOR
374 | INSTALACIÓN DE CIELO RAZO SUPERBOARD. | INSTALACIÓN DE CIELO RAZO SUPERBOARD. | M² | 1 |  |  |  |  | 29900 | 36470.525 | 30940 | 29900 | 32436.8417 | 32194.0783 | 32313.0414 | 3531.7631 | 10.89% | 29900 | MENOR VALOR
375 | APLICACIÓN DE ESTUCO PLÁSTICO X METRO CUADRADO | APLICACIÓN DE ESTUCO PLÁSTICO X METRO CUADRADO | M² | 1 |  |  |  |  | 27600 | 33993.54 | 28560 | 27600 | 30051.18 | 29802.3379 | 29924.1089 | 3447.7604 | 11.47% | 27600 | MENOR VALOR
376 | MANTENIMIENTO ESTUCO Y PINTURA TIPO ESMALTE O SIMILAR 3 MANOS (INCLUYE ESTUCO 2 MANO EN PINTURA TIPO 2 Y 1 UNA MANO EN PINTURA TIPO ESMALTE O SIMILAR FILOS Y DILATACIONES), COLOR SEGÚN DISEÑO | MANTENIMIENTO ESTUCO Y PINTURA TIPO ESMALTE O SIMILAR 3 MANOS (INCLUYE ESTUCO 2 MANO EN PINTURA TIPO 2 Y 1 UNA MANO EN PINTURA TIPO ESMALTE O SIMILAR FILOS Y DILATACIONES), COLOR SEGÚN DISEÑO | M² | 1 |  |  |  |  | 25300 | 33870.375 | 26180 | 25300 | 28450.125 | 27972.7805 | 28203.5249 | 4714.6508 | 16.57% | 25300 | MENOR VALOR
377 | MANTENIMIENTO ESTUCO Y PINTURA TIPO FACHADA O SIMILAR 3 MANOS FACHADAS (INCLUYE ESTUCO 1 MANO EN PINTURA TIPO 2 Y DOS MANOS EN PINTURA TIPO KORAZA O SIMILAR FILOS Y DILATACIONES), COLOR SEGÚN DISEÑO | MANTENIMIENTO ESTUCO Y PINTURA TIPO FACHADA O SIMILAR 3 MANOS FACHADAS (INCLUYE ESTUCO 1 MANO EN PINTURA TIPO 2 Y DOS MANOS EN PINTURA TIPO KORAZA O SIMILAR FILOS Y DILATACIONES), COLOR SEGÚN DISEÑO | M² | 1 |  |  |  |  | 43700 | 57983.345 | 45220 | 43700 | 48967.7817 | 48197.6213 | 48570.4082 | 7844.6088 | 16.02% | 43700 | MENOR VALOR
378 | APLICACIÓN DE PINTURA A BASE DE AGUA TIPO 1 COLOR BLANCO ALMENDRA | APLICACIÓN DE PINTURA A BASE DE AGUA TIPO 1 COLOR BLANCO ALMENDRA | M² | 1 |  |  |  |  | 28750 | 39173.3125 | 29750 | 28750 | 32557.7708 | 31940.8413 | 32238.2683 | 5751.0037 | 17.66% | 28750 | MENOR VALOR
379 | APLICACIÓN DE PINTURA A BASE DE AGUA TIPO 1 COLOR VERDE CIPRÉS | APLICACIÓN DE PINTURA A BASE DE AGUA TIPO 1 COLOR VERDE CIPRÉS | M² | 1 |  |  |  |  | 28750 | 35581 | 29750 | 28750 | 31360.3333 | 31087.7796 | 31221.0609 | 3689.2439 | 11.76% | 28750 | MENOR VALOR
380 | PREPARACIÓN DE SUPERFICIE (REMOCIÓN DE PINTURA Y LIMPIEZA) | PREPARACIÓN DE SUPERFICIE (REMOCIÓN DE PINTURA Y LIMPIEZA) | M² | 1 |  |  |  |  | 23000 | 28601.65 | 23800 | 23000 | 25133.8833 | 24904.9285 | 25016.8117 | 3029.6954 | 12.05% | 23000 | MENOR VALOR
381 | INSTALACIÓN DE CERRADURA DE SOBREPONER PUERTA DE MADERA O METÁLICA | INSTALACIÓN DE CERRADURA DE SOBREPONER PUERTA DE MADERA O METÁLICA | servicio | 1 |  |  |  |  | 51750 | 65277.45 | 53550 | 51750 | 56859.15 | 56267.1963 | 56555.8677 | 7345.8036 | 12.92% | 51750 | MENOR VALOR
382 | MANTENIMIENTO E INSTALACIÓN VIDRIO CRUDO 5MM (PARA VENTANERÍA, INCLUYE EL SUMINISTRO E INSTALACIÓN DE TODOS LOS ACCESORIOS E INSUMOS REQUERIDOS PARA EL CORRECTO MONTAJE) | MANTENIMIENTO E INSTALACIÓN VIDRIO CRUDO 5MM (PARA VENTANERÍA, INCLUYE EL SUMINISTRO E INSTALACIÓN DE TODOS LOS ACCESORIOS E INSUMOS REQUERIDOS PARA EL CORRECTO MONTAJE) | M² | 1 |  |  |  |  | 34500 | 42286.65 | 35700 | 34500 | 37495.55 | 37200.1496 | 37344.8051 | 4192.3716 | 11.18% | 34500 | MENOR VALOR
383 | APLICACIÓN DE PINTURA EN ACEITE COLOR VERDE | APLICACIÓN DE PINTURA EN ACEITE COLOR VERDE | M² | 1 |  |  |  |  | 28750 | 35067.8125 | 29750 | 28750 | 31189.2708 | 30955.8445 | 31070.2322 | 3395.9261 | 10.89% | 28750 | MENOR VALOR
384 | MANTENIMIENTO DE MURO EXTERIOR. INCLUYE RESANES EN GRANIPLAST Y DOS MANOS EN PINTURA TIPO 1, FILOS Y DILATACIONES. -INCLUYE IMPERMEABILIZANTE CON LOS ELEMENTOS Y MATERIALES ESPECIALES PARA TAL FIN O SU EQUIVALENTE, RESANE EN MUROS, FILOS Y DILATACIONES Y APLICACIÓN DE PINTURA SEGÚN DISEÑO TIPO ESPECIAL O SU EQUIVALENTE PARA EXTERIORES - INCLUYE HERRAMIENTA, EQUIPO MENOR Y MANO DE OBRA | MANTENIMIENTO DE MURO EXTERIOR. INCLUYE RESANES EN GRANIPLAST Y DOS MANOS EN PINTURA TIPO 1, FILOS Y DILATACIONES. -INCLUYE IMPERMEABILIZANTE CON LOS ELEMENTOS Y MATERIALES ESPECIALES PARA TAL FIN O SU EQUIVALENTE, RESANE EN MUROS, FILOS Y DILATACIONES Y APLICACIÓN DE PINTURA SEGÚN DISEÑO TIPO ESPECIAL O SU EQUIVALENTE PARA EXTERIORES - INCLUYE HERRAMIENTA, EQUIPO MENOR Y MANO DE OBRA | M² | 1 |  |  |  |  | 49450 | 60905.0925 | 51170 | 49450 | 53841.6975 | 53395.8554 | 53614.0284 | 6177.2374 | 11.47% | 49450 | MENOR VALOR
385 | MANTENIMIENTO PINTURA EPOXICA ALTA RESISTENCIA CON CATALIZADOR 3 MANOS SOBRE PAÑETE, (INCLUYE 1 MANO EN PINTURA TIPO 2 Y DOS MANOS EN PINTURA EPOXI POLIAMIDA CON CATALIZADOR FILOS Y DILATACIONES) | MANTENIMIENTO PINTURA EPOXICA ALTA RESISTENCIA CON CATALIZADOR 3 MANOS SOBRE PAÑETE, (INCLUYE 1 MANO EN PINTURA TIPO 2 Y DOS MANOS EN PINTURA EPOXI POLIAMIDA CON CATALIZADOR FILOS Y DILATACIONES) | M² | 1 |  |  |  |  | 51750 | 69280.3125 | 53550 | 51750 | 58193.4375 | 57217.0509 | 57689.0281 | 9643.604 | 16.57% | 51750 | MENOR VALOR
386 | MANTENIMIENTO DE REJAS METÁLICAS INCLUYE REMOCIÓN DE CORROSIÓN Y PINTURA EN ACEITE COLOR MARRÓN | MANTENIMIENTO DE REJAS METÁLICAS INCLUYE REMOCIÓN DE CORROSIÓN Y PINTURA EN ACEITE COLOR MARRÓN | Servicio | 1 |  |  |  |  | 63250 | 83923.2625 | 65450 | 63250 | 70874.4208 | 69759.715 | 70299.2751 | 11354.039 | 16.02% | 63250 | MENOR VALOR
387 | APLICACIÓN DE SOLDADURA EN SUPERFICIES METÁLICAS ( PARA CATRES, CÓMODAS, PUERTAS, ESTANTES, MALLAS) | APLICACIÓN DE SOLDADURA EN SUPERFICIES METÁLICAS ( PARA CATRES, CÓMODAS, PUERTAS, ESTANTES, MALLAS) | Servicio | 1 |  |  |  |  | 28750 | 39173.3125 | 29750 | 28750 | 32557.7708 | 31940.8413 | 32238.2683 | 5751.0037 | 17.66% | 28750 | MENOR VALOR
388 | MANTENIMIENTO DE ESTRUCTURAS METÁLICAS INCLUYE EL REMPLAZO DE MALLA ESLABONADA INCLUYE SOLDADURA EN PUNTOS DE SUJECIÓN | MANTENIMIENTO DE ESTRUCTURAS METÁLICAS INCLUYE EL REMPLAZO DE MALLA ESLABONADA INCLUYE SOLDADURA EN PUNTOS DE SUJECIÓN | M² | 1 |  |  |  |  | 219000 | 424830 | 321300 | 219000 | 321710 | 299029.6837 | 310353.518 | 102915.6125 | 31.99% | 299030 | MEDIA ARMONICA
389 | APLICACIÓN DE ESTUCO PLÁSTICO X METRO CUADRADO A TODO COSTO | APLICACIÓN DE ESTUCO PLÁSTICO X METRO CUADRADO A TODO COSTO | M² | 1 |  |  |  |  | 25300 | 31461.815 | 26180 | 25300 | 27647.2717 | 27395.4213 | 27518.4929 | 3332.6649 | 12.05% | 25300 | MENOR VALOR
390 | APLICACIÓN DE PINTURA ARQUITECTÓNICA PARA EXTERIORES. A TODO COSTO, INCLUYE PINTURA TIPO KORAZA | APLICACIÓN DE PINTURA ARQUITECTÓNICA PARA EXTERIORES. A TODO COSTO, INCLUYE PINTURA TIPO KORAZA | M² | 1 |  |  |  |  | 18400 | 23209.76 | 19040 | 18400 | 20216.5867 | 20006.1142 | 20108.753 | 2611.8413 | 12.92% | 18400 | MENOR VALOR
391 | APLICACIÓN DE PINTURA ARQUITECTÓNICA PARA INTERIORES. A TODO COSTO INCLUYE PINTURA TIPO 1 | APLICACIÓN DE PINTURA ARQUITECTÓNICA PARA INTERIORES. A TODO COSTO INCLUYE PINTURA TIPO 1 | M² | 1 |  |  |  |  | 16100 | 19733.77 | 16660 | 16100 | 17497.9233 | 17360.0698 | 17427.5757 | 1956.4401 | 11.18% | 16100 | MENOR VALOR
392 | DESMONTE, MONTE E INSTALACIÓN DE VIDRIO SANBLASTIADOS O TRANSPARENTES PARA VENTANAS A TODO COSTO INCLUYE VIDRIO | DESMONTE, MONTE E INSTALACIÓN DE VIDRIO SANBLASTIADOS O TRANSPARENTES PARA VENTANAS A TODO COSTO INCLUYE VIDRIO | M² | 1 |  |  |  |  | 109250 | 133257.6875 | 113050 | 109250 | 118519.2292 | 117632.2091 | 118066.8822 | 12904.5192 | 10.89% | 109250 | MENOR VALOR
393 | INSTALACIÓN ENCHAPE PARA BAÑO Y/O COCINA A TODO COSTO INCLUYE CEMENTO, BALDOSA, ARENA, PEGANTE PARA CERÁMICA | INSTALACIÓN ENCHAPE PARA BAÑO Y/O COCINA A TODO COSTO INCLUYE CEMENTO, BALDOSA, ARENA, PEGANTE PARA CERÁMICA | M² | 1 |  |  |  |  | 109250 | 134557.7625 | 113050 | 109250 | 118952.5875 | 117967.5875 | 118449.5976 | 13647.3849 | 11.47% | 109250 | MENOR VALOR
394 | MANTENIMIENTO DE PUERTAS METÁLICAS (INCLUYE LIJADA, RESANADA Y APLICACIÓN PINTURA COLOR GRIS) | MANTENIMIENTO DE PUERTAS METÁLICAS (INCLUYE LIJADA, RESANADA Y APLICACIÓN PINTURA COLOR GRIS) | Servicio | 1 |  |  |  |  | 63250 | 84675.9375 | 65450 | 63250 | 71125.3125 | 69931.9511 | 70508.8121 | 11786.6271 | 16.57% | 63250 | MENOR VALOR
395 | MANTENIMIENTO DE REJAS METÁLICAS (INCLUYE LIJADA, RESANADA Y APLICACIÓN PINTURA COLOR GRIS) | MANTENIMIENTO DE REJAS METÁLICAS (INCLUYE LIJADA, RESANADA Y APLICACIÓN PINTURA COLOR GRIS) | Servicio | 1 |  |  |  |  | 28750 | 38146.9375 | 29750 | 28750 | 32215.6458 | 31708.9614 | 31954.2159 | 5160.9268 | 16.02% | 28750 | MENOR VALOR
396 | RETIRO DE CAPAS DE PINTURA DETERIORADA POR HUMEDAD (RASPADO, LIJADO, RESANE Y PINTURA) | RETIRO DE CAPAS DE PINTURA DETERIORADA POR HUMEDAD (RASPADO, LIJADO, RESANE Y PINTURA) | M2 | 1 |  |  |  |  | 50000 | 56644 | 47600 | 47600 | 51414.6667 | 51139.975 | 51275.5456 | 4685.0235 | 9.112% | 47600 | MENOR VALOR
397 | APLICACIÓN DE PINTURA 3 MANOS A TODO COSTO PARA INTERIORES EN OFICINAS Y DEMÁS ESTRUCTURAS DE LA UNIDAD INCLUYE PINTURA, RESANES Y ACABADOS | APLICACIÓN DE PINTURA 3 MANOS A TODO COSTO PARA INTERIORES EN OFICINAS Y DEMÁS ESTRUCTURAS DE LA UNIDAD INCLUYE PINTURA, RESANES Y ACABADOS | m2 | 1 |  |  |  |  | 25300 | 31311.28 | 26180 | 25300 | 27597.0933 | 27357.246 | 27474.5336 | 3246.5346 | 11.76% | 25300 | MENOR VALOR
398 | APLICACIÓN DE PINTURA 3 MANOS A TODO COSTO PARA EXTERIORES, EN BLOQUES DE OFICINAS Y DEMÁS ESTRUCTURAS DE LA UNIDAD. INCLUYE PINTURA, RESANES Y ACABADOS | APLICACIÓN DE PINTURA 3 MANOS A TODO COSTO PARA EXTERIORES, EN BLOQUES DE OFICINAS Y DEMÁS ESTRUCTURAS DE LA UNIDAD. INCLUYE PINTURA, RESANES Y ACABADOS | m2 | 1 |  |  |  |  | 25300 | 31461.815 | 26180 | 25300 | 27647.2717 | 27395.4213 | 27518.4929 | 3332.6649 | 12.05% | 25300 | MENOR VALOR
399 | MANTENIMIENTO GENERAL DE PISO EN PORCELANATO (INCLUYE RETIRO BOQUILLA, RE EMBOQUILLADA, LAVADO Y ASEO GENERAL) | MANTENIMIENTO GENERAL DE PISO EN PORCELANATO (INCLUYE RETIRO BOQUILLA, RE EMBOQUILLADA, LAVADO Y ASEO GENERAL) | M2 | 1 |  |  |  |  | 23000 | 29012.2 | 23800 | 23000 | 25270.7333 | 25007.6428 | 25135.9412 | 3264.8016 | 12.92% | 23000 | MENOR VALOR
400 | DESMONTE, MONTE, MANTENIMIENTO E INSTALACIÓN CHAPA PARA PUERTAS EN VIDRIO A TODO COSTO INCLUYE CHAPA CON TRES LLAVES MATERIAL: ACERO INOXIDABLE Y ALEACIÓN DE ZINC PUERTAS DE GROSOR: APROXIMADAMENTE 10 A 12 MM/0,39 A 0,47 PULGADAS TAMAÑO: APROXIMADAMENTE 98 X 65 MM/3,86 X 2,56 PULGADAS (LARGO X ANCHO) | DESMONTE, MONTE, MANTENIMIENTO E INSTALACIÓN CHAPA PARA PUERTAS EN VIDRIO A TODO COSTO INCLUYE CHAPA CON TRES LLAVES MATERIAL: ACERO INOXIDABLE Y ALEACIÓN DE ZINC PUERTAS DE GROSOR: APROXIMADAMENTE 10 A 12 MM/0,39 A 0,47 PULGADAS TAMAÑO: APROXIMADAMENTE 98 X 65 MM/3,86 X 2,56 PULGADAS (LARGO X ANCHO) | Servicio | 1 |  |  |  |  | 281750 | 345340.975 | 315350 | 281750 | 314146.9917 | 311979.5675 | 313065.317 | 31812.5517 | 10.13% | 281750 | MENOR VALOR
401 | DESMONTE, MONTE, MANTENIMIENTO E INSTALACIÓN BARRAS ANTIPANICO A TODO COSTO DE PUERTAS SALIDA DE EMERGENCIA | DESMONTE, MONTE, MANTENIMIENTO E INSTALACIÓN BARRAS ANTIPANICO A TODO COSTO DE PUERTAS SALIDA DE EMERGENCIA | Servicio | 1 |  |  |  |  | 402500 | 490949.375 | 452200 | 402500 | 448549.7917 | 445582.9703 | 447072.2544 | 44337.5236 | 9.885% | 402500 | MENOR VALOR
402 | DESMONTE, MONTE, MANTENIMIENTO E INSTALACIÓN MUEBLE PARA LAVAMANOS A TODO COSTO INCLUYE: Materiales: Madera aglomerada, Acero inoxidable Alto: 55 cm Largo: 51.4 cm Ancho: 55.4 cm Profundidad: 51.5 cm Espesor: 15 Tipo de instalación: Elevado Tipo de manija/accionamiento: Oculta Tipo de cierre: Lento Tipo de herrajes: Acero inoxidable Tipo de canto: Flexible | DESMONTE, MONTE, MANTENIMIENTO E INSTALACIÓN MUEBLE PARA LAVAMANOS A TODO COSTO INCLUYE: Materiales: Madera aglomerada, Acero inoxidable Alto: 55 cm Largo: 51.4 cm Ancho: 55.4 cm Profundidad: 51.5 cm Espesor: 15 Tipo de instalación: Elevado Tipo de manija/accionamiento: Oculta Tipo de cierre: Lento Tipo de herrajes: Acero inoxidable Tipo de canto: Flexible | Servicio | 1 |  |  |  |  | 632500 | 779018.625 | 690200 | 632500 | 700572.875 | 695482.9311 | 698009.1386 | 73808.0231 | 10.54% | 632500 | MENOR VALOR
403 | CIMIENTO DE MURO, EN CONCRETO CICLÓPEO, 30X30 CM. A TODO COSTO | CIMIENTO DE MURO, EN CONCRETO CICLÓPEO, 30X30 CM. A TODO COSTO | M3 | 1 |  |  |  |  | 57500 | 76978.125 | 59500 | 57500 | 64659.375 | 63574.501 | 64098.9201 | 10715.1155 | 16.57% | 57500 | MENOR VALOR
404 | CIMIENTO DE MURO, EN CONCRETO DE RESISTENCIA 2500 PSI, 20X20 CM. A TODO COSTO | CIMIENTO DE MURO, EN CONCRETO DE RESISTENCIA 2500 PSI, 20X20 CM. A TODO COSTO | M3 | 1 |  |  |  |  | 63250 | 83923.2625 | 65450 | 63250 | 70874.4208 | 69759.715 | 70299.2751 | 11354.039 | 16.02% | 63250 | MENOR VALOR
405 | CIMIENTO DE MURO, EN CONCRETO DE RESISTENCIA 3000 PSI, 20X20 CM. A TODO COSTO | CIMIENTO DE MURO, EN CONCRETO DE RESISTENCIA 3000 PSI, 20X20 CM. A TODO COSTO | M3 | 1 |  |  |  |  | 69000 | 94015.95 | 71400 | 69000 | 78138.65 | 76658.0192 | 77371.8439 | 13802.4089 | 17.66% | 69000 | MENOR VALOR
406 | CIMIENTO DE MURO, EN CONCRETO DE RESISTENCIA 3000 PSI, 30X30 CM. A TODO COSTO | CIMIENTO DE MURO, EN CONCRETO DE RESISTENCIA 3000 PSI, 30X30 CM. A TODO COSTO | M3 | 1 |  |  |  |  | 57500 | 71162 | 59500 | 57500 | 62720.6667 | 62175.5592 | 62442.1218 | 7378.4877 | 11.76% | 57500 | MENOR VALOR
407 | COLUMNAS Y VIGAS, EN CONCRETO DE RESISTENCIA 2500 PSI, 30X40 CM. A TODO COSTO | COLUMNAS Y VIGAS, EN CONCRETO DE RESISTENCIA 2500 PSI, 30X40 CM. A TODO COSTO | M3 | 1 |  |  |  |  | 109250 | 135857.8375 | 113050 | 109250 | 119385.9458 | 118298.4102 | 118829.8558 | 14391.0532 | 12.05% | 109250 | MENOR VALOR
408 | COLUMNAS Y VIGAS, EN CONCRETO DE RESISTENCIA 3000 PSI, 30X30 CM. A TODO COSTO | COLUMNAS Y VIGAS, EN CONCRETO DE RESISTENCIA 3000 PSI, 30X30 CM. A TODO COSTO | M3 | 1 |  |  |  |  | 92000 | 116048.8 | 95200 | 92000 | 101082.9333 | 100030.5712 | 100543.7648 | 13059.2065 | 12.92% | 92000 | MENOR VALOR
Note on R4: ELIZABETH CORTES La dispersión en porcentaje mide la variabilidad de un conjunto de datos como un porcentaje de su valor promedio, a menudo calculada como la desviación estándar dividida por la media y multiplicada por 100%. Esto permite comprender qué tan dispersos están los datos con respecto a su centro (la media), lo que ayuda a determinar la estabilidad o homogeneidad de una distribución
Note on C26: PS. ELIZABETH CORTES ZORRILLA: NO DICE EL DIAMETRO DE LA TUBERIA
Note on C27: PS. ELIZABETH CORTES ZORRILLA: DIAMETRO DE LA TUBERIA
Note on F247: PS. ELIZABETH CORTES ZORRILLA: "Para la determinación del presupuesto oficial estimado del presente proceso, la entidad técnica consideró la inclusión de antecedentes contractuales históricos indexados. Sin embargo, tras realizar el análisis de dispersión estadística sobre la muestra inicial, se evidenció una desviación del 43% al contrastar el valor histórico con los precios actuales del mercado.De acuerdo con los lineamientos de la Agencia Nacional de Contratación Pública - Colombia Compra Eficiente, aplicar un promedio simple sobre una muestra con este nivel de dispersión generaría una distorsión económica severa, configurando un riesgo inaceptable de sobrecosto o de subestimación presupuestal (lo que podría derivar en una declaratoria de deserción por ofertas artificialmente bajas).Por lo anterior, y con el fin de salvaguardar el principio de planeación contractual, la correcta inversión de los recursos públicos y la realidad económica del sector defensa para la vigencia actual, la administración optó por prescindir del valor histórico como referencia presupuestal. Los motivos técnicos que fundamentan esta decisión son:Evolución y Volatilidad del Mercado: Las condiciones macroeconómicas actuales, los costos de materias primas, la cadena de suministro logístico y los factores de riesgo de orden público asociados a las zonas de entrega difieren sustancialmente de las condiciones bajo las cuales se ejecutó el antecedente histórico, haciendo que dicha referencia pierda vigencia real frente al mercado actual.Prevalencia de la Realidad Comercial Actual: Ante la distorsión identificada, la entidad determinó que las cotizaciones vigentes presentadas por los proveedores del sector reflejan con mayor precisión y rigor técnico los costos reales que el mercado exige hoy para la ejecución del objeto contractual.En consecuencia, el presupuesto estimado se consolida metodológicamente a partir de las dos (2) cotizaciones actuales recaudadas. Estas ofertas comerciales cumplen a cabalidad con la totalidad de las especificaciones técnicas solicitadas, garantizan la pluralidad de oferentes exigida por la ley y se alinean de manera precisa con las condiciones de entrega, plazos y riesgos vigentes exigidos por el Ejército Nacional."
Note on F272: PS. ELIZABETH CORTES ZORRILLA: justificar en el estudio previo porque se usa el indexado aquí
Note on L324: PS. ELIZABETH CORTES ZORRILLA: justifiar porque no se va a usar este valor porque aumenta la dispersion entre los datos y el valor quedaria por debajo del precio de referencia de el año pasado indexado

## PRECIOS DE REFERENCIA
DESCRIPCION DE ITEMS |  |  |  |  | PRECIO DE REFERENCIA SIN AIU | ADMINSITRACIÓN 15% | IMPREVISTOS 3% | UTILIDAD 7% | PRECIO DE REFERENCIA INCLUIDO AIU
ITEM | CODIGO | DESCRIPCIÓN | UNIDAD DE MEDIDA | CANTIDAD
1 | 72141510 | DEMOLICIÓN ANDEN EN CONCRETO HASTA H=0,10 M, (INCLUYE EL SARDINEL CARGUE Y RETIRO DE ESCOMBROS) | M² | 1 | 50025 | 7503.75 | 1500.75 | 3501.75 | 62531.25
2 | 72141510 | DEMOLICIÓN PAÑETE DE ESPESOR DE 005M BAJO PLACA (INCLUYE CARGUE Y RETIRO DE ESCOMBROS) | M² | 1 | 17197 | 2579.55 | 515.91 | 1203.79 | 21496.25
3 | 72141510 | DEMOLICIÓN - RETIRO PAÑETE DETERIORADO (INCLUYE CARGUE Y RETIRO DE ESCOMBROS) | M² | 1 | 13800 | 2070 | 414 | 966 | 17250
4 | 72141510 | DEMOLICIÓN Y RETIRO DE ENCHAPE EN PIEDRA MUÑECA (INCLUYE CARGUE Y RETIRO DE ESCOMBROS) | M² | 1 | 13800 | 2070 | 414 | 966 | 17250
5 | 72141510 | DEMOLICIÓN ÁREA LIBRE PISO DURO (INCLUYE CARGUE Y RETIRO DE ESCOMBROS) | M² | 1 | 43700 | 6555 | 1311 | 3059 | 54625
6 | 72141510 | DEMOLICIÓN DE BANCAS A=0,35 M, (INCLUYE MURETES EN MAMPOSTERÍA Y PLACA CARGUE Y RETIRO DE ESCOMBROS), | ML | 1 | 28750 | 4312.5 | 862.5 | 2012.5 | 35937.5
7 | 72141510 | DEMOLICIÓN DE ENCHAPE DE PARED (INCLUYE CARGUE Y RETIRO DE ESCOMBROS) | M² | 1 | 20700 | 3105 | 621 | 1449 | 25875
8 | 72141510 | DEMOLICIÓN DE ENCHAPE DE PISOS (INCLUYE CARGUE Y RETIRO DE ESCOMBROS) | M² | 1 | 21850 | 3277.5 | 655.5 | 1529.5 | 27312.5
9 | 72141510 | DEMOLICIÓN MANUAL DE SARDINEL EXISTENTE (INCLUYE CARGUE Y RETIRO DE ESCOMBROS) | ML | 1 | 17250 | 2587.5 | 517.5 | 1207.5 | 21562.5
10 | 72141510 | DEMOLICIÓN MURO DE CEMENTO. | M² | 1 | 11900 | 1785 | 357 | 833 | 14875
11 | 72141510 | DEMOLICIÓN MURO DE LADRILLO DE ESPESOR MENOR A 0.15 METROS. | M² | 1 | 11900 | 1785 | 357 | 833 | 14875
12 | 72141510 | DEMOLICIÓN PLACA PISO. A TODO COSTO | M² | 1 | 17250 | 2587.5 | 517.5 | 1207.5 | 21562.5
13 | 72141510 | DEMOLICIÓN PLACAS MACIZAS DE ESPESOR MAYOR A 0.15 METROS. | M² | 1 | 23000 | 3450 | 690 | 1610 | 28750
14 | 72141510 | DEMOLICIÓN PLACAS MACIZAS DE ESPESOR MENOR A 0.15 METROS. | M² | 1 | 20700 | 3105 | 621 | 1449 | 25875
15 | 72141510 | DESMONTE MURO EN DRY WALL (INCLUYE CARGUE Y RETIRO DE MATERIAL DESMONTADO) | M² | 1 | 14161 | 2124.15 | 424.83 | 991.27 | 17701.25
16 | 72141510 | DESMONTE DE PISOS DE MADERA (INCLUYE CARGUE Y RETIRO DE MATERIAL DESMONTADO) | M² | 1 | 15577 | 2336.55 | 467.31 | 1090.39 | 19471.25
17 | 72141511 | EXCAVACIÓN EN MATERIAL COMÚN CON RETIRO, PROFUNDIDAD DE 0.1 - 2.9 M. | M³ | 1 | 28750 | 4312.5 | 862.5 | 2012.5 | 35937.5
18 | 72141511 | EXCAVACIÓN MANUAL PARA REDES HIDROSANITARIAS INFRAESTRUCTURA h=2.00 m. como máximo (Incluye cargue y retiro de material excavado). | M³ | 1 | 23681 | 3552.15 | 710.43 | 1657.67 | 29601.25
19 | 72141511 | EXCAVACIÓN MANUAL DE MATERIAL HETEROGENEO (Incluye cargue y retiro del material excavado a botadero.) | M³ | 1 | 82110 | 12316.5 | 2463.3 | 5747.7 | 102637.5
20 | 72141511 | EXCAVACIÓN MANUAL DE MATERIAL ROCOSO (Incluye cargue y retiro del material excavado a botadero.) | M³ | 1 | 650000 | 97500 | 19500 | 45500 | 812500
21 | 72141511 | EXCAVACIÓN MECANICA EN MATERIAL COMUN (Incluye cargue y retiro del material excavado a botadero.) | M³ | 1 | 850000 | 127500 | 25500 | 59500 | 1062500
22 | 72141511 | LOCALIZACIÓN Y REPLANTEO CERRAMIENTO | M³ | 1 | 595000 | 89250 | 17850 | 41650 | 743750
23 | 72141511 | LOCALIZACIÓN Y REPLANTEO DE REDES PARA INFRAESTRUCTURA HIDRÁULICA | M³ | 1 | 970000 | 145500 | 29100 | 67900 | 1212500
24 | 72141511 | DESCAPOTE MANUAL e=0.20 m. (Incluye cargue y retiro del material a botadero.) | M³ | 1 | 1200000 | 180000 | 36000 | 84000 | 1500000
25 | 72141511 | RELLENO, CONFORMACIÓN Y COMPACTACIÓN MANUAL DE MATERIAL PROVENIENTE DE EXCAVACIÓN. (Incluye cargue y retiro de sobrantes a botadero.) | M³ | 1 | 1500000 | 225000 | 45000 | 105000 | 1875000
26 | 72141511 | RELLENO, CONFORMACIÓN Y COMPACTACIÓN A MAQUINA CON MATERIAL DE PRESTAMO (Incluye explotación, cargue, descargue, conformación.) | M³ | 1 | 1300000 | 195000 | 39000 | 91000 | 1625000
27 | 72141510 | DEMOLICIÓN ENCHAPE DE MUROS (INCLUYE CARGUE Y RETIRO DE ESCOMBROS) | M² | 1 | 28750 | 4312.5 | 862.5 | 2012.5 | 35937.5
28 | 72152001 | INSTALACIÓN DE MURO EN SUPERBOARD A UNA CARA | M² | 1 | 11781 | 1767.15 | 353.43 | 824.67 | 14726.25
29 | 72152604 | MONTAJE ESTRUCTURA METÁLICA (ACERO AL CARBÓN). | Ml | 1 | 17250 | 2587.5 | 517.5 | 1207.5 | 21562.5
30 | 72152601 | INSTALACIÓN DE CUBIERTA EN TEJA ONDULADA DE FIBROCEMENTO PERFIL 7 # 10. INCLUYE ACCESORIOS (AMARRES Y GANCHOS) | M² | 1 | 17250 | 2587.5 | 517.5 | 1207.5 | 21562.5
31 | 72152601 | INSTALACIÓN DE CUBIERTA EN TEJA ONDULADA DE FIBROCEMENTO PERFIL 7 # 8. INCLUYE ACCESORIOS (AMARRES Y GANCHOS) | M² | 1 | 404600 | 60690 | 12138 | 28322 | 505750
32 | 72152601 | INSTALACIÓN DE CUBIERTA EN TEJA ONDULADA DE FIBROCEMENTO PERFIL 7 # 6. INCLUYE ACCESORIOS (AMARRES Y GANCHOS) | M² | 1 | 404600 | 60690 | 12138 | 28322 | 505750
33 | 72152601 | INSTALACIÓN DE CUBIERTA EN TEJA ONDULADA DE FIBROCEMENTO PERFIL 7 # 5. INCLUYE ACCESORIOS (AMARRES Y GANCHOS) | M² | 1 | 404600 | 60690 | 12138 | 28322 | 505750
34 | 72152601 | INSTALACIÓN DE CUBIERTA EN TEJA TIPO ESPAÑOLA EN FIBROCEMENTO. INCLUYE ACCESORIOS (AMARRES Y GANCHOS) | M² | 1 | 17250 | 2587.5 | 517.5 | 1207.5 | 21562.5
35 | 72152601 | INSTALACIÓN DE CUBIERTA EN TEJA ONDULADA DE FIBROCEMENTO PERFIL 7 # 4. INCLUYE ACCESORIOS (AMARRES Y GANCHOS) | M² | 1 | 17250 | 2587.5 | 517.5 | 1207.5 | 21562.5
36 | 72152601 | MANTENIMIENTO DE CABALLETE (INCLUYE REVISIÓN, AJUSTE, LIMPIEZA MANUAL, RESANE DE GOTERAS) | UND | 1 | 17250 | 2587.5 | 517.5 | 1207.5 | 21562.5
37 | 72152601 | INSTALACION DE CABALLETE TIPO CINDURIB O SIMILAR REF. 1921 INCLUYE TODOS LOS ACCESORIOS PARA FIJACION E INSTALACION SEGÚN DISEÑO | M² | 1 | 92000 | 13800 | 2760 | 6440 | 115000
38 | 72152601 | MANTENIMIENTO A TODO COSTO SUMINISTRO E INSTALACION CABALLETE TEJA FIBROCEMENTO ARTICULADO, TIPO ETERNIT O SIMILAR,INCLUYE TORNILLOS | M² | 1 | 404600 | 60690 | 12138 | 28322 | 505750
39 | 72152601 | MANTENIMIENTO A TODO COSTO SUMINISTRO E INSTALACION CABALLETE TEJA FIBROCEMENTO FIJO, TIPO ETERNIT O SIMILAR,INCLUYE TORNILLOS | M² | 1 | 404600 | 60690 | 12138 | 28322 | 505750
40 | 72152601 | MANTENIMIENTO A TODO COSTO SUMINISTRO E INSTALACION CLARABOYA TEJA FIBROCEMENTO, TIPO ETERNIT NO6,O SIMILAR,INCLUYE GANCHOS DE FIJACIÓN | UND | 1 | 55930 | 8389.5 | 1677.9 | 3915.1 | 69912.5
41 | 72152601 | MANTENIMIENTO A TODO COSTO SUMINISTRO E INSTALACION LIMATESA TEJA FIBROCEMENTO, TIPO ETERNIT O SIMILAR,INCLUYE GANCHO DE FIJACIÓN | ML | 1 | 36800 | 5520 | 1104 | 2576 | 46000
42 | 72152601 | MANTENIMIENTO A TODO COSTO SUMINISTRO E INSTALACION LIMAHOYA TEJA FIBROCEMENTO, TIPO ETERNIT O SIMILAR,INCLUYE GANCHO DE FIJACIÓN | ML | 1 | 92000 | 13800 | 2760 | 6440 | 115000
43 | 72152601 | DESMONTE DE TEJAS DE CUBIERTA - TODO TIPO DE TEJAS (INCLUYE CARGUE Y RETIRO DE MATERIAL DESMONTADO) | M² | 1 | 185367 | 27805.05 | 5561.01 | 12975.69 | 231708.75
44 | 72152601 | MANTENIMIENTO DE ESTRUCTURA METÁLICA DE CUBIERTA TECHO ALOJAMIENTO TIPO K SPAM (INCLUYE REVISIÓN, AJUSTE, LIMPIEZA MANUAL, ANTICORROSIVO Y APLICACIÓN DE ESMALTE) | M² | 1 | 57500 | 8625 | 1725 | 4025 | 71875
45 | 72152601 | DESMONTE ESTRUCTURA DE CUBIERTA (INCLUYE EQUIPO DE OXIACETILENO CARGUE Y RETIRO DE MATERIAL DESMONTADO) | M² | 1 | 43700 | 6555 | 1311 | 3059 | 54625
46 | 72152601 | DESMONTE DE IMPERMEABILIZACIÓN EN PLACA DE CUBIERTA (INCLUYE RETIRO DE MANTOS CARGUE Y RETIRO DE ESCOMBROS) | M² | 1 | 59262 | 8889.3 | 1777.86 | 4148.34 | 74077.5
47 | 72101500 | IMPERMEABILIZACION FIBER GLASS P-3 con refuerzo en poliester. (Remates, emulsión asfaltica) | M² | 1 | 143633 | 21544.95 | 4308.99 | 10054.31 | 179541.25
48 | 72101500 | IMPERMEABILIZACION Tipo Manto Morter Plas AL-80 de 3.5 mm con foil de aluminio o equivalente. INCLUYE MORTERO AFINADO PENDIENTADO 1:4 (Canales y/o cubiertas planas, incluye media cañas, remates,) | M² | 1 | 773500 | 116025 | 23205 | 54145 | 966875
49 | 72101500 | IMPERMEABILIZACION Tipo Manto Morter Plas AL-300 de 3 mm con foil de aluminio o equivalente. INCLUYE MORTERO AFINADO 1:4 (Canales y/o cubiertas planas, incluye medias cañas, remates, pintura bituminosa) | M² | 1 | 773500 | 116025 | 23205 | 54145 | 966875
50 | 72101500 | IMPERMEABILIZACIÓN TIPO INMUNIZANTE PARA CUBIERTA. A TODO COSTO | M² | 1 | 773500 | 116025 | 23205 | 54145 | 966875
51 | 72152601 | MANTENIMIENTO DE CUBIERTA (INCLUYE DESMONTE, REINSTALACIÓN, LIMPIEZA, CARGUE Y RETIRO DE TEJAS, CABALLETES. REVISIÓN GENERAL, AJUSTE FILTRACIONES Y LIMPIEZA MANUAL) | M² | 1 | 17250 | 2587.5 | 517.5 | 1207.5 | 21562.5
52 | 72101500 | PICADO ELEMENTO EN CONCRETO EXISTENTE PARA APLICACIÓN DE ALISTADO. | M² | 1 | 55954 | 8393.1 | 1678.62 | 3916.78 | 69942.5
53 | 72152601 | MANTENIMIENTO DE CUBIERTA (INCLUYE DESMONTE CARGUE Y RETIRO DE TEJAS CABALLETES, REVISIÓN AJUSTE LIMPIEZA MANUAL ANTICORROSIVO Y PINTURA ESMALTE PARA CERCHAS Y CORREAS) | M² | 1 | 17250 | 2587.5 | 517.5 | 1207.5 | 21562.5
54 | 72152601 | MANTENIMIENTO A TODO COSTO ALISTADO PISOS MORTERO 1:4 IMPERMEABILIZADO E 0,03 M | M² | 1 | 28560 | 4284 | 856.8 | 1999.2 | 35700
55 | 72152601 | MANTENIMIENTO DE ESTRUCTURA DE CUBIERTA (INCLUYE REVISIÓN, AJUSTE, LIMPIEZA MANUAL, RESANE DE GOTERAS) | M² | 1 | 16100 | 2415 | 483 | 1127 | 20125
56 | 72152601 | MANTENIMIENTO DE ESTRUCTURA METÁLICA DE CUBIERTA TECHO ALOJAMIENTO TIPO K SPAM (INCLUYE REVISIÓN, AJUSTE, LIMPIEZA MANUAL, ANTICORROSIVO Y APLICACIÓN DE ESMALTE) | ML | 1 | 57500 | 8625 | 1725 | 4025 | 71875
57 | 72152601 | MANTENIMIENTO E INSTALACIÓN DE VIGUETAS EN MADERA PARA ESTRUCTURA DE CUBIERTA | ML | 1 | 57500 | 8625 | 1725 | 4025 | 71875
58 | 72152601 | DESMONTE DE TEJAS DE CUBIERTA- TODO TIPO DE TEJAS (INCLUYE CARGUE Y RETIRO DE MATERIAL DESMONTADO) | M² | 1 | 43700 | 6555 | 1311 | 3059 | 54625
59 | 72152601 | DESMONTE ESTRUCTURA DE CUBIERTA (INCLUYE EQUIPO DE OXIACETILENO CARGUE Y RETIRO DE MATERIAL DESMONTADO) | M² | 1 | 43700 | 6555 | 1311 | 3059 | 54625
60 | 72152601 | DESMONTE ALERO EN TEJA DE ASBESTO CEMENTO Y ESTRUCTURA EN TUBULARES METÁLICOS (INCLUYE CARGUE Y RETIRO DE MATERIAL DESMONTADO) | M² | 1 | 17250 | 2587.5 | 517.5 | 1207.5 | 21562.5
61 | 72152601 | DESMONTE DE CUBIERTA EN TEJA ONDULADA DE FIBROCEMENTO | M² | 1 | 9200 | 1380 | 276 | 644 | 11500
62 | 72152601 | DESMONTE DE CUBIERTA EN TELA PLASTIFICADA. (INCLUYE CARGUE Y RETIRO DEL MATERIAL) | M² | 1 | 13800 | 2070 | 414 | 966 | 17250
63 | 72152102 | APLICACIÓN DE REVESTIMIENTO PLÁSTICO DE ACABADO TEXTURIZADO ELABORADO CON LIGANTES ACRÍLICOS BASE AGUA Y GRANOS DE CUARZO DE GRANULOMETRÍA QUE FORMA UNA BARRERA IMPERMEABLE A LLUVIA CON BLOQUEADOR SOLAR QUE LA PROTEGE DE LOS RAYOS DEL SOL. | M² | 1 | 17250 | 2587.5 | 517.5 | 1207.5 | 21562.5
64 | 72152601 | DEMOLICIÓN DE IMPERMEABILIZACIÓN EN PLACA DE CUBIERTA (INCLUYE RETIRO DE MANTOS CARGUE Y RETIRO DE ESCOMBROS) | M² | 1 | 9200 | 1380 | 276 | 644 | 11500
65 | 72152601 | IMPERMEABILIZACIÓN TIPO INMUNIZANTE PARA CUBIERTA. | M² | 1 | 9200 | 1380 | 276 | 644 | 11500
66 | 72152601 | INSTALACIÓN DE TELA ASFÁLTICA PARA IMPERMEABILIZACIÓN DE CUBIERTAS | M² | 1 | 35700 | 5355 | 1071 | 2499 | 44625
67 | 72152501 | ALISTADO PISOS MORTERO 1:4 E= 0.03 M | M² | 1 | 20700 | 3105 | 621 | 1449 | 25875
68 | 72152501 | APLICACIÓN DE PLACA PARA PISO RÍGIDO DE 7 X 8 MTS X 15 CMS DE ESPESOR | M² | 1 | 36800 | 5520 | 1104 | 2576 | 46000
69 | 72152705 | MANTENIMIENTO ANDEN CONCRETO 2,500 PSI REFORZADO E= 0,10M, ACABADO: ESCOBIADO, (INCLUYE MALLA | M² | 1 | 46000 | 6900 | 1380 | 3220 | 57500
70 | 72152705 | MANTENIMIENTO ANDEN CONCRETO 3,000 PSI REFORZADO E= 0,10M, ACABADO: ADOQUÍN 1/4 26 + ESCOBIADO, (INCLUYE MALLA ELECTRO SOLDADA M-084 Y RECEBO COMPACTADO,) | M² | 1 | 25300 | 3795 | 759 | 1771 | 31625
71 | 72152705 | MANTENIMIENTO ANDEN CONCRETO 2500 PSI REFORZADO E= 0,10M, ACABADO: ADOQUÍN DE 24 X 6 X 8 CM, Y PIEZA | M² | 1 | 25300 | 3795 | 759 | 1771 | 31625
72 | 72152705 | MANTENIMIENTO ANDEN CONCRETO 3,000 PSI REFORZADO E= 0,10M, ACABADO: ADOQUÍN DE 24 X 6 X 8 CM, Y PIEZA | M² | 1 | 66640 | 9996 | 1999.2 | 4664.8 | 83300
73 | 72152501 | MANTENIMIENTO CONCRETO ESTAMPADO COLOR ARENA FORMATO MADERA TEKA (VER DETALLE) | M² | 1 | 143750 | 21562.5 | 4312.5 | 10062.5 | 179687.5
74 | 72152607 | MANTENIMIENTO DE CANAL EN CONCRETO, INCLUYE REMOCIÓN DE CONCRETO DETERIORADO Y MEDIA CAÑA EN MORTERO | ML | 1 | 64256 | 9638.4 | 1927.68 | 4497.92 | 80320
75 | 72152904 | CERRAMIENTO EN MALLA GALVANIZADA CON POSTES METÁLICOS, A UNA SEPARACIÓN DE 2.5 M Y UNA ALTURA DE 2 M. | M² | 1 | 143750 | 21562.5 | 4312.5 | 10062.5 | 179687.5
76 | 72152904 | CERRAMIENTO EN MALLA GALVANIZADA Y POSTES DE CONCRETO, A UNA SEPARACIÓN DE 2.5 M Y UNA ALTURA DE 2 M. | M² | 1 | 101200 | 15180 | 3036 | 7084 | 126500
77 | 72152904 | CANAL EN CONCRETO 3.000 PSI ALTURA VARIABLE ENTRE 0.10 Y 0.25 m Y ANCHO ENTRE 0.40 Y 0.60 m Y ESPESOR DE 0,1M (Incluye excavación, base granular B-200, formaleta y refuerzo.) | ML | 1 | 595000 | 89250 | 17850 | 41650 | 743750
78 | 72152001 | DESMONTE CONCERTINA SENCILLA, (incluye estructura de soporte en tubería de aguas negras Ø2" y guaya; Incluye cargue y retiro de material desmontado). | ML | 1 | 190400 | 28560 | 5712 | 13328 | 238000
79 | 72152001 | DESMONTE DE ELEMENTOS PREFABRICADOS EN FACHADA (INCLUYE CARGUE Y RETIRO DE ESCOMBROS) | M² | 1 | 64260 | 9639 | 1927.8 | 4498.2 | 80325
80 | 72152604 | DESMONTE DE ESTRUCTURA METÁLICA, (INCLUYE EQUIPO DE OXIACETILENO CARGUE Y RETIRO DE MATERIAL DESMONTADO) | KG | 1 | 53550 | 8032.5 | 1606.5 | 3748.5 | 66937.5
81 | 72152506 | DESMONTE DE PISOS DE CAUCHO (INCLUYE CARGUE Y RETIRO DE MATERIAL DESMONTADO) | M² | 1 | 83300 | 12495 | 2499 | 5831 | 104125
82 | 72152602 | DESMONTE BAJANTE EXISTENTE (INCLUYE CARGUE Y RETIRO DE MATERIAL DESMONTADO) | ML | 1 | 25300 | 3795 | 759 | 1771 | 31625
83 | 72152602 | DESMONTE CANAL EN LAMINA EXISTENTE (INCLUYE CARGUE Y RETIRO DE MATERIAL DESMONTADO) | ML | 1 | 17250 | 2587.5 | 517.5 | 1207.5 | 21562.5
84 | 72154056 | DESMONTE DE TANQUE PLASTICO DE 500 A 1000 Lts (incluye cargue y retiro de material desmontado, según disponga la unidad). | UND | 1 | 160650 | 24097.5 | 4819.5 | 11245.5 | 200812.5
85 | 72152602 | DESMONTE DE ESTRUCTURA METÁLICA. (INCLUYE EQUIPO DE OXIACETILENO, CARGUE Y RETIRO DE MATERIAL DESMONTADO). | M² | 1 | 6900 | 1035 | 207 | 483 | 8625
86 | 72154056 | DESMONTE Y REINSTALACIÓN DE TANQUE DE ALMACENAMIENTO DE AGUA ENTRE 1000 Lts y 2000lts, (incluye reconexión a la tubería) | UND | 1 | 172550 | 25882.5 | 5176.5 | 12078.5 | 215687.5
87 | 72154013 | DESMONTE DE REJAS (INCLUYE CARGUE Y RETIRO DE MATERIAL DESMONTADO) | M² | 1 | 4370 | 655.5 | 131.1 | 305.9 | 5462.5
88 | 72154056 | DESMONTE DE TANQUES EN ASBESTO-CEMENTO DE 500 A 1000 LTS (INCLUYE CARGUE Y RETIRO DE MATERIAL DESMONTADO SEGÚN DISPONGA LA UNIDAD) | UND | 1 | 5950 | 892.5 | 178.5 | 416.5 | 7437.5
89 | 72154032 | DESMONTE MATENIMIENTO Y REINSTALACION DE VENTANERIA INCLUYE LIMPIEZA LIJADADA PINTURA ESMALTE Y REINSTALACIÓN, | M² | 1 | 200000 | 30000 | 6000 | 14000 | 250000
90 | 72154032 | DESMONTE DE VENTANERIA (INCLUYE CARGUE Y RETIRO DE MATERIAL DESMONTADO). | M² | 1 | 26450 | 3967.5 | 793.5 | 1851.5 | 33062.5
91 | 72152501 | MANTENIMIENTO A TODO COSTO SUMINISTRO E INSTALACION GRAVILLA LAVADA N 2 INCLUYE DILATACIÓN EN BRONCE | M² | 1 | 28750 | 4312.5 | 862.5 | 2012.5 | 35937.5
92 | 72152501 | INSTALACIÓN GRAVILLA LAVADA No. 2 (INCLUYE VARILLA PLÁTICA DE DILATACIÓN) | M² | 1 | 80500 | 12075 | 2415 | 5635 | 100625
93 | 72152501 | MANTENIMIENTO ANDEN CONCRETO 2,500 PSI REFORZADO E= 0,07M, ACABADO: ESCOBIADO, (INCLUYE MALLA ELECTRO SOLDADA M-084) | M² | 1 | 23000 | 3450 | 690 | 1610 | 28750
94 | 72101510 | MANTENIMIENTO E INSTALACIÓN REJILLA ALUMINIO 6" X 4" CÚPULA TRADICIONAL CON SOSCO - REF, C-6"X4" TIPO COLREJILLAS O SIMILAR | UND | 1 | 25300 | 3795 | 759 | 1771 | 31625
95 | 72154013 | MANTENIMIENTO CERRAMIENTO EN POLISOMBRA NEGRA 80% RETENCIÓN DE LA LUZ, H=2M, | M² | 1 | 23000 | 3450 | 690 | 1610 | 28750
96 | 72151302 | MANTENIMIENTO RETIRO DE CAPAS DE PINTURA DETERIORADA POR HUMEDAD (RASPADO Y LIJADO) | M² | 1 | 23800 | 3570 | 714 | 1666 | 29750
97 | 72151903 | MANTENIMIENTO RETIRO MANUAL DE ADOQUÍN SOBRE ARENA (INCLUYE CARGUE Y RETIRO DE ESCOMBROS) | M² | 1 | 50600 | 7590 | 1518 | 3542 | 63250
98 | 72151501 | MANTENIMIENTO Y REINSTALACIÓN DE LUMINARIA LIMPIEZA Y PUESTA EN FUNCIONAMIENTO | Servicio | 1 | 20700 | 3105 | 621 | 1449 | 25875
99 | 72151402 | DEMOLICIÓN - RETIRO PAÑETE DETERIORADO Y PAÑETADA (INCLUYE CARGUE Y RETIRO DE ESCOMBROS) | M² | 1 | 5175 | 776.25 | 155.25 | 362.25 | 6468.75
100 | 72152101 | DESMONTE, MONTE E INSTALACIÓN LAMINA PVC CIELO RAZO COLOR BLANCO BRILLANTE A TODO COSTO LAMINA PVC BLANCO BRILLANTE 7MM LARGO: 5,95 CM ANCHO: 25 CM | Unidad | 1 | 13800 | 2070 | 414 | 966 | 17250
101 | 72154032 | MANTENIMIENTO DE PUERTAS METÁLICAS (INCLUYE LIJADA, RESANADA Y APLICACIÓN PINTURA) | M² | 1 | 40250 | 6037.5 | 1207.5 | 2817.5 | 50312.5
102 | 72101510 | MANTENIMIENTO DESMONTE Y REINSTALACIÓN DE DUCHA TIPO PUSH | Servicio | 1 | 43700 | 6555 | 1311 | 3059 | 54625
103 | 72154032 | MANTENIMIENTO, E INSTALACIÓN CERRADURA CERROJO LLAVE VOLTEADOR | Servicio | 1 | 23800 | 3570 | 714 | 1666 | 29750
104 | 72154032 | MANTENIMIENTO, E INSTALACIÓN CERRADURA DE MANIJA | Servicio | 1 | 23800 | 3570 | 714 | 1666 | 29750
105 | 72154032 | MANTENIMIENTO, E INSTALACIÓN DE FALLEBA PARA PUERTA | Servicio | 1 | 47716 | 7157.4 | 1431.48 | 3340.12 | 59645
106 | 72154032 | MANTENIMIENTO E INSTALACIÓN MANIJA DE ACERO INOXIDABLE | Servicio | 1 | 55930 | 8389.5 | 1677.9 | 3915.1 | 69912.5
107 | 72153606 | MANTENIMIENTO, DESMONTE Y MONTAJE ARCHIVADOR RODANTE 3 CUERPOS | Servicio | 1 | 41650 | 6247.5 | 1249.5 | 2915.5 | 52062.5
108 | 72153204 | APLICACIÓN DE TELA ASFÁLTICA PARA IMPERMEABILIZACIÓN DE CUBIERTAS | M² | 1 | 40379 | 6056.85 | 1211.37 | 2826.53 | 50473.75
109 | 72152604 | SERVICIO DE MANTENIMIENTO ESTRUCTURAL EXTERIOR DE EDIFICIOS | M² | 1 | 276000 | 41400 | 8280 | 19320 | 345000
110 | 72152601 | MANTENIMIENTO DE CABALLETE (INCLUYE REVISIÓN, AJUSTE, LIMPIEZA MANUAL, RESANE DE GOTERAS) | ML | 1 | 95081 | 14262.15 | 2852.43 | 6655.67 | 118851.25
111 | 72151401 | PAÑETE INTERIOR IMPERMEABILIZADO, PROPORCIÓN DE LA MEZCLA 1:4, ESPESOR 1.5 CM. | M² | 1 | 55200 | 8280 | 1656 | 3864 | 69000
112 | 72152710 | SERVICIO DE CIMENTACIÓN Y NIVELACIÓN PARA CONSTRUCCIONES | M³ | 1 | 36800 | 5520 | 1104 | 2576 | 46000
113 | 72153002 | MANTENIMIENTO E INSTALACIÓN ESPEJO 4 MM, BISELADO Y PULIDO CUATRO LADOS | M² | 1 | 9200 | 1380 | 276 | 644 | 11500
114 | 72153002 | MANTENIMIENTO, E INSTALACIÓN ESPEJO 4 MM, FLOTADO SIN BISELAR Y SIN MARCO, | M² | 1 | 21850 | 3277.5 | 655.5 | 1529.5 | 27312.5
115 | 72153002 | MANTENIMIENTO, E INSTALACIÓN VIDRIO CRUDO 5MM PARA VENTANERÍA | M² | 1 | 440300 | 66045 | 13209 | 30821 | 550375
116 | 72152604 | MONTAJE ESTRUCTURA METÁLICA (PERFIL 6 MTS X 7 CM X 2 CM). | Ml | 1 | 126500 | 18975 | 3795 | 8855 | 158125
117 | 72152604 | MANTENIMIENTO DE PUERTAS EN MADERA (INCLUYE LIJADA, RESANADA Y APLICACIÓN DE PINTURA ACEITE 2 MANOS) | M² | 1 | 110400 | 16560 | 3312 | 7728 | 138000
118 | 72153204 | MANTENIMIENTO DE CUBIERTA (INCLUYE DESMONTE CARGUE Y RETIRO DE TEJAS CABALLETES, REVISIÓN AJUSTE LIMPIEZA MANUAL ANTICORROSIVO Y PINTURA ESMALTE PARA CERCHAS Y CORREAS) CON INSTALACIÓN TEJA TERMO ACÚSTICA Tipo cindurib, Ancho útil: 72 cm- Ancho total: 82 cm - Peso metro lineal: 3.50 kg - Peso metro cuadrado: 4.20 kg - Voladizo máximo: 30 cm - Distancia máxima entre apoyos: 0.80 a 3 m dependiendo de las luces - Separación entre cresta: 36 cm - Altura de cresta: 3.60 cm - Traslapo longitudinal: 3.60 cm -Pendiente mínima sin traslapo: 10 % - Transmitancia térmica: 6.18 W/(m^2*°C) - (1.09 Btu / (hr*ft^2*°F) - Momento de inercia: 4.11 cm^4/m - Módulo de sección S mayor: 4.58 cm^3/m - Módulo de sección S menor: 1.61 cm^3 /m o equivalente según diseño color verde, azul o rojo. (Incluye instalación y el suministro de todos los accesorios requeridos para el correcto montaje.) | M2 | 1 | 126500 | 18975 | 3795 | 8855 | 158125
119 | 72151501 | DESMONTE Y REINSTALACIÓN LUMINARIA | Unidad | 1 | 34500 | 5175 | 1035 | 2415 | 43125
120 | 72151501 | INSTALACIÓN DE CUBIERTA EN TEJA TERMO ACÚSTICA (INCLUYE CABALLETE Y LIMAHOYA) | M2 | 1 | 46000 | 6900 | 1380 | 3220 | 57500
121 | 72151501 | INSTALACIÓN TEJA TERMOACUSTICA TIPO CINDURIB, ANCHO ÚTIL: 72 CM- ANCHO TOTAL: 82 CM - PESO METRO LINEAL: 3.50 KG - PESO METRO CUADRADO: 4.20 KG - VOLADIZO MÁXIMO: 30 CM - DISTANCIA MÁXIMA ENTRE APOYOS: 0.80 A 3 M DEPENDIENDO DE LAS LUCES - SEPARACIÓN ENTRE CRESTA: 36 CM - ALTURA DE CRESTA: 3.60 CM - TRASLAPO LONGITUDINAL: 3.60 CM -PENDIENTE MÍNIMA SIN TRASLAPO: 10 - TRANSMITANCIA TÉRMICA: 6.18 WM^2*°C - 1.09 BTU HR FT 2 F - MOMENTO DE INERCIA: 4.11 CM 4 M - MÓDULO DE SECCIÓN S MAYOR: 4.58 CM 3 M - MÓDULO DE SECCIÓN S MENOR: 1.61 CM 3 M O EQUIVALENTE SEGÚN DISEÑO COLOR VERDE, AZUL O ROJO. INCLUYE INSTALACIÓN Y EL SUMINISTRO DE TODOS LOS ACCESORIOS REQUERIDOS PARA EL CORRECTO MONTAJE. | M2 | 1 | 833000 | 124950 | 24990 | 58310 | 1041250
122 | 72151501 | SUMINISTRO E INSTALACION DE FLANCHE O BRIDA METALICA CAL 26 (2.40 X 0.20). INCLUYE ACCESORIOS DE FIJACIÓN, ANTICORROSIVO Y ESMALTE | M2 | 1 | 833000 | 124950 | 24990 | 58310 | 1041250
123 | 72152601 | CUBIERTA EN TEJA TIPO ESPAÑOLA DE ARCILLA. Incluye suminitro e instalación, a todo costo. | M2 | 1 | 16100 | 2415 | 483 | 1127 | 20125
124 | 72151501 | SUMINISTRO E INSTALACION TEJA DE CRESTA ALTA UPVC DE 2 MM DE ESPESOR. INCLUYE TODOS LOS ELEMENTOS NECESARIOS PARA SU CORRECTO FUNCIONAMIENTO | M2 | 1 | 83300 | 12495 | 2499 | 5831 | 104125
125 | 72151501 | SUMINISTRO E INSTALACION CABALLETE PARA TEJA UPVC DE 2 MM DE ESPESOR. INCLUYE TODOS LOS ELEMENTOS NECESARIOS PARA SU CORRECTO FUNCIONAMIENTO | ML | 1 | 166600 | 24990 | 4998 | 11662 | 208250
126 | 72151501 | SUMINISTRO E INSTALACION TEJA TIPO COLONIAL UPVC DE 2 MM DE ESPESOR. INCLUYE TODOS LOS ELEMENTOS NECESARIOS PARA SU CORRECTO FUNCIONAMIENTO | M2 | 1 | 1190000 | 178500 | 35700 | 83300 | 1487500
127 | 72151501 | SUMINISTRO E INSTALACION CABALLETE PARA TEJA TIPO COLONIAL UPVC DE 2 MM DE ESPESOR. INCLUYE TODOS LOS ELEMENTOS NECESARIOS PARA SU CORRECTO FUNCIONAMIENTO | ML | 1 | 630700 | 94605 | 18921 | 44149 | 788375
128 | 72151501 | MANTENIMIENTO DE CUBIERTA (INCLUYE DESMONTE, REINSTALACIÓN, LIMPIEZA, CARGUE Y RETIRO DE TEJAS, CABALLETES. REVISIÓN GENERAL, AJUSTE FILTRACIONES Y LIMPIEZA MANUAL) | M2 | 1 | 630700 | 94605 | 18921 | 44149 | 788375
129 | 72151501 | MANTENIMIENTO DE CUBIERTA (INCLUYE DESMONTE CARGUE Y RETIRO DE TEJAS CABALLETES, REVISIÓN AJUSTE LIMPIEZA MANUAL ANTICORROSIVO Y PINTURA ESMALTE PARA CERCHAS Y CORREAS) | M2 | 1 | 630700 | 94605 | 18921 | 44149 | 788375
130 | 72151501 | DESMONTE DE CUBIERTA EN TELA PLASTIFICADA O LONA. (INCLUYE CARGUE Y RETIRO DEL MATERIAL) | M2 | 1 | 178500 | 26775 | 5355 | 12495 | 223125
131 | 72151501 | SUMINISTRO Y APLICACIÓN DE TELA ASFÁLTICA PARA IMPERMEABILIZACIÓN DE CUBIERTAS | M2 | 1 | 248710 | 37306.5 | 7461.3 | 17409.7 | 310887.5
132 | 72151501 | MANTENIMIENTO DE CUBIERTA (INCLUYE DESMONTE CARGUE Y RETIRO DE TEJAS CABALLETES, REVISIÓN AJUSTE LIMPIEZA MANUAL ANTICORROSIVO Y PINTURA ESMALTE PARA CERCHAS Y CORREAS) CON INSTALACIÓN TEJA TERMO ACÚSTICA Tipo cindurib, Ancho útil: 72 cm- Ancho total: 82 cm - Peso metro lineal: 3.50 kg - Peso metro cuadrado: 4.20 kg - Voladizo máximo: 30 cm - Distancia máxima entre apoyos: 0.80 a 3 m dependiendo de las luces - Separación entre cresta: 36 cm - Altura de cresta: 3.60 cm - Traslapo longitudinal: 3.60 cm -Pendiente mínima sin traslapo: 10 % - Transmitancia térmica: 6.18 W/(m^2*°C) - (1.09 Btu / (hr*ft^2*°F) - Momento de inercia: 4.11 cm^4/m - Módulo de sección S mayor: 4.58 cm^3/m - Módulo de sección S menor: 1.61 cm^3 /m o equivalente según diseño color verde, azul o rojo. | M2 | 1 | 630700 | 94605 | 18921 | 44149 | 788375
133 | 72151501 | INSTALACIÓN ALAMBRE GALVANIZADO CON CALIBRE 12 AWG, DE RESISTENCIA A LA TRACCIÓN ENTRE 39 - 47 KGF/MM2 Y CON GALVANIZADO DE 70 G/M2. COMERCIALIZADO EN KILOGRAMOS. | Metro | 1 | 63070 | 9460.5 | 1892.1 | 4414.9 | 78837.5
134 | 72151501 | INSTALACION DE REMATE SUPERIOR EN DOBLE CONCERTINA DE DIAMETRO 18" ESPIRAL ESPACIADO CADA 20 cm. INCLUYE CABLE GALVANIZADO SUPER GX DE 1/8 Y PERNOS DE SUJECION 3/16 | ML | 1 | 202300 | 30345 | 6069 | 14161 | 252875
135 | 72151501 | INSTALACIÓN ALAMBRE PARA INSTALACIONES INTERNAS, RECOCIDO NEGRO, ROJO, BLANCO, VERDE, ETC; EN CALIBRE DE 12 AWG. | Metro | 1 | 3565 | 534.75 | 106.95 | 249.55 | 4456.25
136 | 72151501 | INSTALACIÓN ALAMBRE PARA INSTALACIONES INTERNAS, RECOCIDO NEGRO, ROJO, BLANCO, VERDE, ETC; EN CALIBRE DE 18 AWG. | Metro | 1 | 2760 | 414 | 82.8 | 193.2 | 3450
137 | 72151501 | INSTALACIÓN ALAMBRE PARA INSTALACIONES INTERNAS, RECOCIDO NEGRO, ROJO, BLANCO, VERDE, ETC; EN CALIBRE DE 8 AWG. | Metro | 1 | 8625 | 1293.75 | 258.75 | 603.75 | 10781.25
138 | 72151501 | INSTALACIÓN ÁNGULO DE SOPORTE PARA ACOMETIDAS ELÉCTRICAS, TAMAÑO DE 1 1/2 X 30 CM. | Unidad | 1 | 11500 | 1725 | 345 | 805 | 14375
139 | 72151501 | INSTALACIÓN DE TOMACORRIENTE NORMAL DOBLE, POLO A TIERRA, 20A,125V. NEMA 5-20R, EN TUBERÍA CONDUIT PVC 3/4", ALAMBRE NO 12 AWG PROM 4M | Unidad | 1 | 20111 | 3016.65 | 603.33 | 1407.77 | 25138.75
140 | 72151501 | SUMINISTRO E INSTALACION ALAMBRE DE COBRE AISLADO THHN No 12 Amarillo | ML | 1 | 41055 | 6158.25 | 1231.65 | 2873.85 | 51318.75
141 | 72151501 | SUMINISTRO E INSTALACION ALAMBRE DE COBRE AISLADO THHN No 12 Azul | ML | 1 | 41055 | 6158.25 | 1231.65 | 2873.85 | 51318.75
142 | 72151501 | SUMINISTRO E INSTALACION ALAMBRE DE COBRE AISLADO THHN No 12 Blanco | ML | 1 | 41055 | 6158.25 | 1231.65 | 2873.85 | 51318.75
143 | 72151501 | SUMINISTRO E INSTALACION ALAMBRE DE COBRE AISLADO THHN No 12 Negro | ML | 1 | 41055 | 6158.25 | 1231.65 | 2873.85 | 51318.75
144 | 72151501 | SUMINISTRO E INSTALACION ALAMBRE DE COBRE AISLADO THHN No 12 Rojo | ML | 1 | 41055 | 6158.25 | 1231.65 | 2873.85 | 51318.75
145 | 72151501 | SUMINISTRO E INSTALACION ALAMBRE DE COBRE AISLADO THHN No 12 Verde | ML | 1 | 41055 | 6158.25 | 1231.65 | 2873.85 | 51318.75
146 | 72151501 | SUMINISTRO E INSTALACION ALAMBRE DE COBRE AISLADO THHN No 10 Amarillo | ML | 1 | 58905 | 8835.75 | 1767.15 | 4123.35 | 73631.25
147 | 72151501 | SUMINISTRO E INSTALACION ALAMBRE DE COBRE AISLADO THHN No 10 Azul | ML | 1 | 58905 | 8835.75 | 1767.15 | 4123.35 | 73631.25
148 | 72151501 | SUMINISTRO E INSTALACION ALAMBRE DE COBRE AISLADO THHN No 10 Blanco | ML | 1 | 58905 | 8835.75 | 1767.15 | 4123.35 | 73631.25
149 | 72151501 | SUMINISTRO E INSTALACION ALAMBRE DE COBRE AISLADO THHN No 10 Negro | ML | 1 | 58905 | 8835.75 | 1767.15 | 4123.35 | 73631.25
150 | 72151501 | SUMINISTRO E INSTALACION ALAMBRE DE COBRE AISLADO THHN No 10 Rojo | ML | 1 | 58905 | 8835.75 | 1767.15 | 4123.35 | 73631.25
151 | 72151501 | SUMINISTRO E INSTALACION ALAMBRE DE COBRE AISLADO THHN No 10 Verde | ML | 1 | 58905 | 8835.75 | 1767.15 | 4123.35 | 73631.25
152 | 72151501 | SUMINISTRO E INSTALACIÓN DE CABLE AISLADO No 4 COBRE THHN COLORES | ML | 1 | 100674 | 15101.1 | 3020.22 | 7047.18 | 125842.5
153 | 72151501 | SUMINISTRO E INSTALACION ALAMBRE DE COBRE AISLADO THHN No 8 Amarillo | ML | 1 | 100674 | 15101.1 | 3020.22 | 7047.18 | 125842.5
154 | 72151501 | SUMINISTRO E INSTALACION ALAMBRE DE COBRE AISLADO THHN No 8 Azul | ML | 1 | 100674 | 15101.1 | 3020.22 | 7047.18 | 125842.5
155 | 72151501 | SUMINISTRO E INSTALACION ALAMBRE DE COBRE AISLADO THHN No 8 Blanco | ML | 1 | 100674 | 15101.1 | 3020.22 | 7047.18 | 125842.5
156 | 72151501 | SUMINISTRO E INSTALACION ALAMBRE DE COBRE AISLADO THHN No 8 Negro | ML | 1 | 100674 | 15101.1 | 3020.22 | 7047.18 | 125842.5
157 | 72151501 | SUMINISTRO E INSTALACION ALAMBRE DE COBRE AISLADO THHN No 8 Rojo | ML | 1 | 100674 | 15101.1 | 3020.22 | 7047.18 | 125842.5
158 | 72151501 | SUMINISTRO E INSTALACION ALAMBRE DE COBRE AISLADO THHN No 8 Verde | ML | 1 | 100674 | 15101.1 | 3020.22 | 7047.18 | 125842.5
159 | 72151501 | SUMINISTRO E INSTALACION CABLE DUPLEX 2 X 14 | ML | 1 | 100674 | 15101.1 | 3020.22 | 7047.18 | 125842.5
160 | 72151501 | SUMINISTRO E INSTALACION CABLE DUPLEX 2 X 12 | ML | 1 | 59500 | 8925 | 1785 | 4165 | 74375
161 | 72151501 | SUMINISTRO E INSTALACION CABLE DUPLEX 2 X 10 | ML | 1 | 59500 | 8925 | 1785 | 4165 | 74375
162 | 72151501 | INSTALACIÓN DE ALAMBRE COBRE DESNUDO PARA ACOMETIDAS ELÉCTRICAS, CALIBRE 12 AWG. | Metro | 1 | 3680 | 552 | 110.4 | 257.6 | 4600
163 | 72151501 | INSTALACIÓN DE ALAMBRE COBRE PARA ACOMETIDAS ELÉCTRICAS, CALIBRE 10 AWG. | Metro | 1 | 5175 | 776.25 | 155.25 | 362.25 | 6468.75
164 | 72151501 | INSTALACIÓN DE BALA DE ILUMINACIÓN DE INCRUSTAR DE 4" TIPO LED PANEL DE 9 WTS - 110 V | Servicio | 1 | 41170 | 6175.5 | 1235.1 | 2881.9 | 51462.5
165 | 72151501 | INSTALACIÓN DE BALA DE ILUMINACIÓN DE INCRUSTAR DE 8" TIPO LED PANEL DE 18 WTS - 110 V | Unidad | 1 | 86250 | 12937.5 | 2587.5 | 6037.5 | 107812.5
166 | 72151501 | INSTALACIÓN DE BALA FLUORESCENTE CON UN DIÁMETRO DE 17.5 CM | Metro | 1 | 87170 | 13075.5 | 2615.1 | 6101.9 | 108962.5
167 | 72151501 | INSTALACIÓN DE BORNA PARA RED DE BAJA TENSIÓN DE 4/0 MCM. | Unidad | 1 | 5175 | 776.25 | 155.25 | 362.25 | 6468.75
168 | 72151501 | INSTALACIÓN DE CABLE COBRE PARA ACOMETIDAS ELÉCTRICAS, CALIBRE DE 10 AWG. | Metro | 1 | 5175 | 776.25 | 155.25 | 362.25 | 6468.75
169 | 72151501 | INSTALACIÓN DE BALA DE SOBREPONER 8" - 20W - AC90-240V FLUJO LUMINOSO: 1600 LM, TIPO LED: EPISTAR SMD 2835, VIDA ÚTIL DEL CHIP: 50.000 HR, ANGULO DE APERTURA: 120°, CRI: ≥80, TEMPERATURA DE COLOR: 4000K - 6000K, GRADO DE HERMETICIDAD: IP30,DIAMETRO PERFORACIÓN : 200MM. INCLUYE TODO LO NECESARIO PARA SU FUNCIONAMIENTO | Unidad | 1 | 94300 | 14145 | 2829 | 6601 | 117875
170 | 72151501 | SUMINISTRO E INSTALACIÓN DE LUMINARIA TIPO PANEL LED DE 60X60 cm, Potencia 45 W, Temperatura de Color 6000K (±10%), LED Tipo 2835, Flujo Luminoso 4000Lm (±10%), Angulo 110°, Voltaje 100/277 VAC, Driver 0-10V, FP>0.90, Horas de Vida Útil 50.000 Horas, Garantía de 5 años. INCLUYE ACCESORIOS DE FIJACIÓN Y TODO LO NECESARIO PARA SU CORRECTO FUNCIONAMIENTO. | Unidad | 1 | 476000 | 71400 | 14280 | 33320 | 595000
171 | 72151501 | SUMINISTRO E INSTALACIÓN DE LUMINARIA TIPO APLIQUE LED DE 13W, Voltaje 100/277 VAC, Driver 0-10V, FP>0.90, APLIQUE TIPO AIRY EVOLUTION O DE ESPECIFICACIONES TECNICAS SIMILARES, Horas de Vida Útil 36.000 Horas, IP65, Garantía de 5 años. INCLUYE ACCESORIOS DE FIJACIÓN Y TODO LO NECESARIO PARA SU CORRECTO FUNCIONAMIENTO. | Unidad | 1 | 476000 | 71400 | 14280 | 33320 | 595000
172 | 72151501 | SUMINISTRO, INSTALACIÓN Y PUESTA EN FUNCIONAMIENTO DE LUMINARIA LED DE 40 W TIPO CREE O SIMILAR DOBLE SALIDA PARA ALUMBRADO PEATONAL CON POSTE METÁLICO DOBLE PROPOSITO (9 - 6) MTS NORMA CODENSA ET221, Multivoltaje, Eficiencia de 130 Lm/W, IP 66, Horas de vida útil 100.000 Hrs, Temperatura de Color 4.000 K, Garantía de 5 años, Puesta a tierra de poste. INCLUYE ACCESORIOS DE FIJACIÓN, CONEXIÓN Y TODO LO NECESARIO PARA SU CORRECTO FUNCIONAMIENTO. | Unidad | 1 | 345100 | 51765 | 10353 | 24157 | 431375
173 | 72151501 | SUMINISTRO, INSTALACIÓN Y PUESTA EN FUNCIONAMIENTO DE LUMINARIA ALUMBRADO PÚBLICO CON POTENCIA 60W TIPO LED; Tipo Led Cree XP-G3 equivalente o de características técnicas superiores; Eficiencia 130 Lm/W mínimo; Incluye DPS Tipo II (Máxima corriente de descarga 20kA -8/20us) mínimo separado del driver; Protección IP65 e IP66 y seguridad IK08 e IK10; Sistema de desconexión automática de red para los procesos de mantenimiento; Adaptador para colocación en poste o brazo, Fotometrías Tipo T1, T2, T3, T4, T5; Horas de vida útil 100.000 Hrs mínimo; Garantía de 5 años de fábrica mínimo. INCLUYE ACCESORIOS DE FIJACIÓN Y CONEXIÓN, PLACA INDELEBLE CON (NÚMERO DE CIRCUITO Y FECHA DE INSTALACIÓN EN SITIO), Y TODO LO NECESARIO PARA SU CORRECTO FUNCIONAMIENTO. | Unidad | 1 | 476000 | 71400 | 14280 | 33320 | 595000
174 | 72151501 | SUMINISTRO E INSTALACIÓN DE LUMINARIA TIPO PANEL LED REDONDO DE INCRUSTAR Potencia 14 W, Temperatura de Color 6000K (±10%), LED Tipo 2835, Flujo Luminoso 1500Lm (±10%), Voltaje 100/277 VAC, Driver 0-10V, FP>0.90, Horas de Vida Útil 36.000 Horas, Garantía de 5 años. INCLUYE ACCESORIOS DE FIJACIÓN Y TODO LO NECESARIO PARA SU CORRECTO FUNCIONAMIENTO. | Unidad | 1 | 476000 | 71400 | 14280 | 33320 | 595000
175 | 72151501 | SUMINISTRO, INSTALACION DE BALA LED 18W 8" DE EMPOTRAR, DRIVER MULTIVOLTAJE, TEMPERATURA DE COLOR OPCIONAL BLANCA/CALIDA 6500/3700K, HORAS DE VIDA UTIL 50.000 HORAS, DISPARADOR 100% EN ALUMINIO. IRC>85, PF>95%, THD<12%, 2235 LUMENES (±10%). INCLUYE TODO LO NECESARIO PARA SU FUNCIONAMIENTO | Unidad | 1 | 476000 | 71400 | 14280 | 33320 | 595000
176 | 72151501 | SUMINISTRO E INSTALACIÓN DE LUMINARIA TIPO PANEL LED REDONDO DE INCRUSTAR Potencia 21 W, Temperatura de Color 6000K (±10%), LED Tipo 2835, Flujo Luminoso 2200Lm (±10%), Voltaje 100/277 VAC, Driver 0-10V, FP>0.90, Horas de Vida Útil 36.000 Horas, Garantía de 5 años. INCLUYE ACCESORIOS DE FIJACIÓN Y TODO LO NECESARIO PARA SU CORRECTO FUNCIONAMIENTO. | Unidad | 1 | 476000 | 71400 | 14280 | 33320 | 595000
177 | 72151501 | SUMINISTRO E INSTALACIÓN Y PUESTA EN FUNCIONAMIENTO REFLECTOR 30W LED, MULTIVOLTAJE, Températura de Color 6000K (±10%), Flujo Luminoso 2250Lm (±10%), Horas de Vida Útil 50.000 Hrs, Garantía de 5 años. INCLUYE ACCESORIOS DE FIJACIÓN Y TODO LO NECESARIO PARA SU CORRECTO FUNCIONAMIENTO. | Unidad | 1 | 346052 | 51907.8 | 10381.56 | 24223.64 | 432565
178 | 72151501 | SUMINISTRO E INSTALACIÓN Y PUESTA EN FUNCIONAMIENTO REFLECTOR 50W LED, MULTIVOLTAJE, Températura de Color 6000K (±10%), Flujo Luminoso 3750Lm (±10%), Horas de Vida Útil 50.000 Hrs, Garantía de 5 años. INCLUYE ACCESORIOS DE FIJACIÓN Y TODO LO NECESARIO PARA SU CORRECTO FUNCIONAMIENTO. | Unidad | 1 | 346052 | 51907.8 | 10381.56 | 24223.64 | 432565
179 | 72151501 | SUMINISTRO E INSTALACIÓN Y PUESTA EN FUNCIONAMIENTO DE REFLECTOR 100W LED, MULTIVOLTAJE, Températura de Color 6500K (±10%), Flujo Luminoso 7500Lm (±10%), Horas de Vida Útil 50.000 Hrs, Garantía de 5 años. INCLUYE ACCESORIOS DE FIJACIÓN Y TODO LO NECESARIO PARA SU CORRECTO FUNCIONAMIENTO. | Unidad | 1 | 476000 | 71400 | 14280 | 33320 | 595000
180 | 72151501 | SUMINISTRO E INSTALACIÓN DE LUMINARIA DE EMERGENCIA LED TIPO HUBBEL O ESPECIFICACIONES TÉCNICAS SIMILARES DE 2W, FP>0.95, Voltaje 100/277 VAC, Horas de vida Útil 36.000 Horas, Garantía de 5 años. INCLUYE ACCESORIOS DE FIJACIÓN Y TODO LO NECESARIO PARA SU CORRECTO FUNCIONAMIENTO. | Unidad | 1 | 331891 | 49783.65 | 9956.73 | 23232.37 | 414863.75
181 | 72151501 | SUMINISTRO E INSTALACIÓN DE SUMINISTRO E INSTALACIÓN DE LUMINARIA TIPO BOLARDO LED DE 50W, FP>0.95, Temperatura de Color 3000K, IP54-IP65, Flujo Luminoso 6000Lm (±10%), Driver 0-10V, Horas de vida Útil 50.000 Horas, Garantía de 5 años. INCLUYE ACCESORIOS DE FIJACIÓN Y TODO LO NECESARIO PARA SU CORRECTO FUNCIONAMIENTO. | Unidad | 1 | 476000 | 71400 | 14280 | 33320 | 595000
182 | 72151501 | SUMINISTRO, INSTALACIÓN Y PUESTA EN FUNCIONAMIENTO DE LUMINARIA ALUMBRADO PÚBLICO VIAL TIPO LED, Potencia 75 W, Temperatura color 4000K - 5700K similar o características técnicas superiores y de acuerdo a requerimiento según diseño Ejercito, Flujo lumínico 8.819lm - 9.621lm similar o características técnicas superiores y de acuerdo a requerimiento según diseño Ejercito, Diodos LED 36 puntos o superior, Multivoltaje, Factor de potencia 0.9 similar o características técnicas superiores, Supresor de picos de tensión (DPS) incorporado de 20kV similar o características técnicas superiores, Aleación en aluminio, Dispersor térmico en aluminio, Vida útil Diodo 116.000 Horas o superior. INCLUYE ACCESORIOS DE FIJACIÓN, CONEXIÓN Y TODO LO NECESARIO PARA SU CORRECTO FUNCIONAMIENTO. | Unidad | 1 | 476000 | 71400 | 14280 | 33320 | 595000
183 | 72151501 | SUMINISTRO, INSTALACIÓN Y PUESTA EN FUNCIONAMIENTO DE PANEL DE ILUMINACION EN LED 45 W , DIMENSIONES 1200 x 300 x 9 mm, COLOR BLANCO FRIO (5000-6500K) , SMD2835, FLUJO LUMINOSO 3209 lm, ANGULO DE APERTURA 110°, VOLTAJE 100-240 V, FACTOR DE POTENCIA >0.95, HORAS DE VIDA UTIL IGUAL O SUPERIOR A 35.000 HORAS , Garantia 5 años. INCLUYE TODO LO NECESARIO PARA SU FUNCIONAMIENTO | Unidad | 1 | 357000 | 53550 | 10710 | 24990 | 446250
184 | 72151501 | SUMINISTRO E INSTALACION DE APLIQUE TORTUGA LED DE 13,5 W, IP65, Voltaje 100/277VAC, E27, con Rejilla Color Negro, Temperatura de Color 6500K Blanco Frío, Horas de Vida Útil 50,000 Horas, Garantía de 5 años. INCLUYE ACCESORIOS DE FIJACIÓN Y CONEXIÓN. | Unidad | 1 | 357000 | 53550 | 10710 | 24990 | 446250
185 | 72151501 | INSTALACIÓN DE CABLE DE COBRE THHN/THWN N°10 AWG. | ml | 1 | 641886 | 96282.9 | 19256.58 | 44932.02 | 802357.5
186 | 72151501 | INSTALACIÓN DE CANASTILLA PARA CABLEADO AÉREO. ANCHO 20 CM | ML | 1 | 55930 | 8389.5 | 1677.9 | 3915.1 | 69912.5
187 | 72151501 | INSTALACIÓN DE CAPACETE PARA ACOMETIDAS ELÉCTRICAS CON UN DIÁMETRO DE 1". | Servicio | 1 | 63070 | 9460.5 | 1892.1 | 4414.9 | 78837.5
188 | 72151501 | INSTALACIÓN DE CAPACETE PARA ACOMETIDAS ELÉCTRICAS CON UN DIÁMETRO DE 3/4". | Unidad | 1 | 63070 | 9460.5 | 1892.1 | 4414.9 | 78837.5
189 | 72151501 | INSTALACIÓN DE INTERRUPTOR DOBLE TUBERÍA CONDUIT PVC 3/4", ALAMBRE No 12 AWG INCLUYE APARATO PROM 5 M | Unidad | 1 | 53550 | 8032.5 | 1606.5 | 3748.5 | 66937.5
190 | 72151501 | SUMINSTRO INSTALACIÓN DE TUBERÍA CONDUIT PVC 1" | ML | 1 | 7475 | 1121.25 | 224.25 | 523.25 | 9343.75
191 | 72151501 | SUMINISTRO E INSTALACIÓN DE TUBERÍA CONDUIT PVC 1/2" | ML | 1 | 4025 | 603.75 | 120.75 | 281.75 | 5031.25
192 | 72151501 | INSTALACIÓN DE TUBERÍA CONDUIT PVC 3/4" | ML | 1 | 5175 | 776.25 | 155.25 | 362.25 | 6468.75
193 | 72151501 | INSTALACIÓN DE TUBERÍA SUSPENDIDA EN TUBO CONDUIT DE 1 1/2". | Metro | 1 | 13225 | 1983.75 | 396.75 | 925.75 | 16531.25
194 | 72151501 | INSTALACIÓN DE TUBERÍA Y/O ACCESORIOS PARA RED ELÉCTRICA 2" | Ml | 1 | 28750 | 4312.5 | 862.5 | 2012.5 | 35937.5
195 | 72151501 | MANTENIMIENTO A TODO COSTO INSTALACIÓN LUMINARIAS Y LÁMPARAS (REDONDA, CUADRADA Y RECTANGULAR) | Servicio | 1 | 1963500 | 294525 | 58905 | 137445 | 2454375
196 | 72151501 | MANTENIMIENTO A TODO COSTO SUMINISTRO E INSTALACIÓN REFLECTOR LED DE PISO DE 30W | Unidad | 1 | 415310 | 62296.5 | 12459.3 | 29071.7 | 519137.5
197 | 72151501 | MANTENIMIENTO A TODO COSTO INSTALACIÓN SOPORTE DE PROYECTORES PARA LUMINARIAS Y LÁMPARAS. A TODO COSTO | Unidad | 1 | 83300 | 12495 | 2499 | 5831 | 104125
198 | 72151501 | MANTENIMIENTO A TODO COSTO DESMONTE LUMINARIA EXISTENTE DE TODA CLASE (REDONDA, CUADRADA, RECTANGULAR, REFLECTORES) | Unidad | 1 | 63070 | 9460.5 | 1892.1 | 4414.9 | 78837.5
199 | 72151501 | MANTENIMIENTO PANEL LED REDONDO A TODO COSTO , ( INCLUYE LIMPIEZA Y/O CAMBIO DE PANELES QUE SE ENCUENTREN FUNDIDAS O EN MAL ESTADO Y EL CONJUNTO ÓPTICO DE LAS LUMINARIAS. MANTENIMIENTO DEL SISTEMA DE ENCENDIDO Y APAGADO Y ASÍ COMO EL CORRECTO FUNCIONAMIENTO DE ENCENDIDO DE LA LUMINARIA. (MÍNIMO 18W) | Unidad | 1 | 87400 | 13110 | 2622 | 6118 | 109250
200 | 72151501 | MANTENIMIENTO CONSISTENTE EN CAMBIO LUZ DE PANEL REDONDA REGULABLE SMD 2835 12W 15W 18W 110-240V LED TECHO EMPOTRADO ABAJO DE LÁMPARA. | Unidad | 1 | 63070 | 9460.5 | 1892.1 | 4414.9 | 78837.5
201 | 72151501 | MANTENIMIENTO CONSISTENTE EN REPARACIÓN TOMACORRIENTES TIPO B CUERPO PORTA CONTACTOS: TORNILLOS Y TUERCAS - TORNILLOS: HIERRO SAE 1010 CEMENTADO CON TRATAMIENTO ANTICORROSIVO - TUERCAS: HIERRO SAE 1010 MOLETEADAS CON TRATAMIENTO ANTICORROSIVO - CONTACTO FIJO CENTRAL LATÓN 70/30 DE 0.6 MM DE ESPESOR. | Unidad | 1 | 40460 | 6069 | 1213.8 | 2832.2 | 50575
202 | 72151501 | MANTENIMIENTO SALIDA INTERRUPTOR DOBLE EN TUBERÍA CONDUIT PVC 3/4" CABLE NO 12 AWG | Unidad | 1 | 65450 | 9817.5 | 1963.5 | 4581.5 | 81812.5
203 | 72151501 | MANTENIMIENTO SALIDA INTERRUPTOR SENCILLO CONMUTABLE EN TUBERÍA CONDUIT PVC 3/4" CABLE NO 12 AWG | Unidad | 1 | 44625 | 6693.75 | 1338.75 | 3123.75 | 55781.25
204 | 72151501 | MANTENIMIENTO SALIDA TOMACORRIENTE NORMAL DOBLE POLO A TIERRA EN TUBERÍA CONDUIT PVC 3/4" CABLE NO 12 AWG | Unidad | 1 | 41650 | 6247.5 | 1249.5 | 2915.5 | 52062.5
205 | 72151501 | MANTENIMIENTO SALIDA TOMACORRIENTE NORMAL DOBLE PT CON PLACA TOMA INTEMPERIE-GRIS ACERO EN TUBERÍA CONDUIT PVC 3/4" CABLE NO 12 AWG | Unidad | 1 | 40460 | 6069 | 1213.8 | 2832.2 | 50575
206 | 72101510 | INSTALACIÓN ACCESORIOS DECORATIVOS, TIPO JABONERA, TERMINADA EN BLANCO ORO SATINADO. EN PORCELANA | Servicio | 1 | 55811 | 8371.65 | 1674.33 | 3906.77 | 69763.75
207 | 72101510 | INSTALACIÓN DE APARATO SANITARIO | Metro | 1 | 57500 | 8625 | 1725 | 4025 | 71875
208 | 72101510 | INSTALACIÓN DE DESAGÜE PARA LAVAMANOS, FABRICADO EN CROMO, INTEGRADO CON REBOSE, 1 1/4" DE DIÁMETRO. | Servicio | 1 | 40460 | 6069 | 1213.8 | 2832.2 | 50575
209 | 72101510 | INSTALACIÓN DE LAVAMANOS | Servicio | 1 | 40250 | 6037.5 | 1207.5 | 2817.5 | 50312.5
210 | 72101510 | INSTALACIÓN DE GRIFERÍA CONJUNTO DE LLAVES INSTALADAS EN UN CUARTO DE BAÑO QUE SIRVEN PARA EL ASEO PERSONAL. | Servicio | 1 | 103500 | 15525 | 3105 | 7245 | 129375
211 | 72101510 | INSTALACIÓN DE LLAVE COMÚN, ESTÁNDAR, DE ESTILO JARDÍN, ELABORADA EN PLÁSTICO, SIN EXTENSIÓN, CON TERMINADO EN CROMO. | Servicio | 1 | 40250 | 6037.5 | 1207.5 | 2817.5 | 50312.5
212 | 72101510 | INSTALACIÓN DE TUBERÍA Y/O ACCESORIOS PARA RED ACUEDUCTO 2" | ML | 1 | 24150 | 3622.5 | 724.5 | 1690.5 | 30187.5
213 | 72101510 | INSTALACIÓN DE TUBERÍA Y/O ACCESORIOS PARA RED SANITARIA 4" | ML | 1 | 52670 | 7900.5 | 1580.1 | 3686.9 | 65837.5
214 | 72101510 | INSTALACIÓN DE VÁLVULA DE CONTROL, DE 1/2" DE PASO. | Servicio | 1 | 40250 | 6037.5 | 1207.5 | 2817.5 | 50312.5
215 | 72101510 | INSTALACIÓN DUCHA ELÉCTRICA DE PASO, FABRICADA EN POLIPROPILENO, USO DOMÉSTICO, 110V | Servicio | 1 | 67711 | 10156.65 | 2031.33 | 4739.77 | 84638.75
216 | 72101510 | INSTALACIÓN DUCHA MEZCLADORA CROMADA 8" SIN SALIDA BAÑERA, (INCLUYE ACCESORIOS E INSTALACIÓN) | Servicio | 1 | 172500 | 25875 | 5175 | 12075 | 215625
217 | 72101510 | INSTALACIÓN GRIFERÍA DUCHA 6", ACABADO CROMO | Servicio | 1 | 207000 | 31050 | 6210 | 14490 | 258750
218 | 72101510 | INSTALACIÓN GRIFERÍA MEZCLADOR LAVAMANOS 8" | Servicio | 1 | 58310 | 8746.5 | 1749.3 | 4081.7 | 72887.5
219 | 72101510 | INSTALACIÓN GRIFERÍA TELEDUCHA DESLIZABLE BRENA, ACABADO CROMO, TIPO O SIMILAR | Servicio | 1 | 178500 | 26775 | 5355 | 12495 | 223125
220 | 72101510 | INSTALACIÓN GRIFERÍA DUCHA REGADERA SIN SALIDA BAÑERA, INCLUYE TUBERÍA Y ACCESORIOS DE PUNTO DE AGUA FRÍA UNIVERSAL MEZCLADOR REGADERA REGISTRO DE DUCHA ACCESORIOS E INSTALACIÓN). | Servicio | 1 | 172500 | 25875 | 5175 | 12075 | 215625
221 | 72101510 | INSTALACIÓN GRIFERÍA LAVAMANOS ANTI VANDÁLICA CON PICO EXPUESTO | Servicio | 1 | 281750 | 42262.5 | 8452.5 | 19722.5 | 352187.5
222 | 72101510 | INSTALACIÓN GRIFERÍA LAVAMANOS MONO CONTROL- BAJO COLOR CROMO | Servicio | 1 | 281750 | 42262.5 | 8452.5 | 19722.5 | 352187.5
223 | 72101510 | INSTALACIÓN GRIFERÍA LAVAPLATOS MONO CONTROL (INCLUYE KIT GRIFERÍA) | Servicio | 1 | 172500 | 25875 | 5175 | 12075 | 215625
224 | 72101510 | INSTALACIÓN GRIFERÍA PARA LAVAPLATOS SENCILLO | Servicio | 1 | 172500 | 25875 | 5175 | 12075 | 215625
225 | 72101510 | INSTALACIÓN LAVAMANOS CON MUEBLE COLLIS 60 MUEBLE COLOR WENGUE, (INCLUYE DESAGÜE AUTOMÁTICO SIFÓN BOTELLA GRAPAS 2 UND ACOPLE) | Servicio | 1 | 547400 | 82110 | 16422 | 38318 | 684250
226 | 72101510 | INSTALACIÓN LAVAMANOS CON PEDESTAL | Servicio | 1 | 57500 | 8625 | 1725 | 4025 | 71875
227 | 72101510 | INSTALACIÓN LAVAMANOS DE COLGAR COLOR BLANCO, (INCLUYE DESAGÜE AUTOMÁTICO SIFÓN BOTELLA GRAPAS 2 UND ACOPLE) | Servicio | 1 | 108100 | 16215 | 3243 | 7567 | 135125
228 | 72101510 | INSTALACIÓN LAVAPLATOS DE EMPOTRAR DOBLE EN ACERO INOXIDABLE - DIMENSIONES 81 X 51 CM, (SUMINISTRO E INSTALACIÓN) | Unidad | 1 | 488750 | 73312.5 | 14662.5 | 34212.5 | 610937.5
229 | 72101510 | INSTALACIÓN LAVAPLATOS DE EMPOTRAR EN ACERO INOXIDABLE - DIMENSIONES 45 X 49 CM | Unidad | 1 | 46000 | 6900 | 1380 | 3220 | 57500
230 | 72101510 | INSTALACIÓN LLAVE TERMINAL MANGUERA 1/2" | Unidad | 1 | 23000 | 3450 | 690 | 1610 | 28750
231 | 72101510 | INSTALACIÓN ORINAL ENTRADA SUPERIOR ANTIBACTERIAL PARA FLUXOMETROCOLOR BLANCO TIPO, INCLUYE GRIFERÍA ANTIBANDALICA Y SIFÓN EN P. | Unidad | 1 | 212750 | 31912.5 | 6382.5 | 14892.5 | 265937.5
232 | 72101510 | INSTALACIÓN ORINAL MEDIANO DE COLGAR EN PORCELANA COLOR BLANCO, INCLUYE GRIFERÍA ANTIBANDALICA Y SIFÓN EN P. | Unidad | 1 | 212750 | 31912.5 | 6382.5 | 14892.5 | 265937.5
233 | 72101510 | INSTALACIÓN PUNTO DESAGÜE PVC 2" APARATOS SANITARIOS Y DESAGÜES (INCLUYE ACCESORIOS YEE Y CODO) | Unidad | 1 | 64170 | 9625.5 | 1925.1 | 4491.9 | 80212.5
234 | 72101510 | INSTALACIÓN PUNTO DESAGÜE PVC 3" APARATOS SANITARIOS Y DESAGÜES (INCLUYE ACCESORIOS YEE Y CODO) | Unidad | 1 | 81650 | 12247.5 | 2449.5 | 5715.5 | 102062.5
235 | 72101510 | MANTENIMIENTO DE RED SANITARIA (INCLUYE RETIRO DE VEGETACIÓN PIEDRAS Y/O SEDIMENTACIÓN) | ML | 1 | 23000 | 3450 | 690 | 1610 | 28750
236 | 72101510 | MANTENIMIENTO DE DESAGÜE SANITARIO CON SONDA ELÉCTRICA, (INCLUYE MANO DE OBRA EQUIPO Y SONDA 1/8 X 60M | ML | 1 | 23000 | 3450 | 690 | 1610 | 28750
237 | 72101510 | MANTENIMIENTO E INSTALACIÓN PUNTO DESAGÜE PVC 4" APARATOS SANITARIOS (INCLUYE ACCESORIOS YEE Y CODO) | Unidad | 1 | 98900 | 14835 | 2967 | 6923 | 123625
238 | 72101510 | MANTENIMIENTO E INSTALACIÓN REJILLA ALUMINIO 3" X 2" CON SOSCO ANTI CUCARACHAS - REF, TA-3"X2" TIPO COLREJILLAS O SIMILAR | Unidad | 1 | 28750 | 4312.5 | 862.5 | 2012.5 | 35937.5
239 | 72101510 | MANTENIMIENTO E INSTALACIÓN REJILLA ALUMINIO 3" X 2" CON SOSCO TRADICIONAL - REF, T-3"X2" TIPO COLREJILLAS O SIMILAR | Unidad | 1 | 28750 | 4312.5 | 862.5 | 2012.5 | 35937.5
240 | 72101510 | MANTENIMIENTO E INSTALACIÓN REJILLA ALUMINIO 4" X 2" CÚPULA TRADICIONAL CON SOSCO - REF. C-4"X2" TIPO COLREJILLAS O SIMILAR | Unidad | 1 | 34500 | 5175 | 1035 | 2415 | 43125
241 | 72101510 | MANTENIMIENTO E INSTALACIÓN REJILLA ALUMINIO 4" X 3" CON SOSCO ANTI CUCARACHAS - REF, HA-4"X3" TIPO COLREJILLAS O SIMILAR | Unidad | 1 | 34500 | 5175 | 1035 | 2415 | 43125
242 | 72101510 | MANTENIMIENTO E INSTALACIÓN REJILLA ALUMINIO 4" X 3" CON SOSCO TRADICIONAL - REF, H-4"X3" TIPO COLREJILLAS O SIMILAR | Unidad | 1 | 34500 | 5175 | 1035 | 2415 | 43125
243 | 72101510 | MANTENIMIENTO E INSTALACIÓN REJILLA ALUMINIO 6" X 4" CON SOSCO ANTI CUCARACHAS - REF, TA-6"X4" TIPO COLREJILLAS O SIMILAR | Unidad | 1 | 51750 | 7762.5 | 1552.5 | 3622.5 | 64687.5
244 | 72101510 | MANTENIMIENTO E INSTALACIÓN REJILLA ALUMINIO 5" X 3" SOSCO TRADICIONAL, TIPO COLREJILLAS O SIMILAR | Unidad | 1 | 66640 | 9996 | 1999.2 | 4664.8 | 83300
245 | 72101510 | MANTENIMIENTO E INSTALACIÓN TEE SANITARIA - 6" INCLUYE INSTALACIÓN LIMPIADOR Y SOLDADURA | Servicio | 1 | 74750 | 11212.5 | 2242.5 | 5232.5 | 93437.5
246 | 72101510 | MANTENIMIENTO E INSTALACIÓN TUBERÍA PVC-P RDE 9 1/2" AGUA FRÍA -RED DE SUMINISTRO (INCLUYE EXCAVACIÓN MANUAL RELLENO INICIAL EN BASE GRANULAR B-200 INSTALACIÓN Y ACCESORIOS) | ML | 1 | 29210 | 4381.5 | 876.3 | 2044.7 | 36512.5
247 | 72101510 | MANTENIMIENTO E INSTALACIÓN TUBERÍA PVC-P RDE 21 3/4" AGUA FRÍA - RED DE SUMINISTRO (INCLUYE EXCAVACIÓN MANUAL RELLENO INICIAL EN BASE GRANULAR B-200 INSTALACIÓN Y ACCESORIOS) | ML | 1 | 33350 | 5002.5 | 1000.5 | 2334.5 | 41687.5
248 | 72101510 | MANTENIMIENTO E INSTALACIÓN TUBERÍA PVC-S 2" (RED SANITARIA) INCLUYE EXCAVACIÓN MANUAL RELLENO INICIAL EN BASE GRANULAR B-200 COMPACTADO INSTALACIÓN Y ACCESORIOS | ML | 1 | 39675 | 5951.25 | 1190.25 | 2777.25 | 49593.75
249 | 72101510 | MANTENIMIENTO E INSTALACIÓN TUBERÍA PVC-S 3" (RED SANITARIA) INCLUYE EXCAVACIÓN MANUAL RELLENO INICIAL EN BASE GRANULAR B-200 COMPACTADO INSTALACIÓN Y ACCESORIOS | ML | 1 | 53475 | 8021.25 | 1604.25 | 3743.25 | 66843.75
250 | 72152602 | MANTENIMIENTO BAJANTES AGUAS LLUVIAS Y AGUAS NEGRAS MAX 3" | ML | 1 | 17250 | 2587.5 | 517.5 | 1207.5 | 21562.5
251 | 72101510 | MANTENIMIENTO E INSTALACIÓN TUBERÍA PVC-S 4" (RED SANITARIA) INCLUYE EXCAVACIÓN MANUAL RELLENO INICIAL EN BASE GRANULAR B-200 COMPACTADO INSTALACIÓN Y ACCESORIOS | ML | 1 | 71300 | 10695 | 2139 | 4991 | 89125
252 | 72101510 | MANTENIMIENTO E INSTALACIÓN TUBERÍA PVC-S 6" (RED SANITARIA) INCLUYE EXCAVACIÓN MANUAL RELLENO INICIAL EN BASE GRANULAR B-200 COMPACTADO INSTALACIÓN Y ACCESORIOS | ML | 1 | 86710 | 13006.5 | 2601.3 | 6069.7 | 108387.5
253 | 72101510 | MANTENIMIENTO E INSTALACIÓN TUBERÍA PVC-S 1 1/2" (VENTILACIÓN Y AGUAS LLUVIAS) INCLUYE ACCESORIOS Y ABRAZADERA DE FIJACIÓN | ML | 1 | 24150 | 3622.5 | 724.5 | 1690.5 | 30187.5
254 | 72101510 | MANTENIMIENTO E INSTALACIÓN TUBERÍA PVC-S 2" (RED SANITARIA DESCOLGADA) INCLUYE INSTALACIÓN Y ACCESORIOS | ML | 1 | 40020 | 6003 | 1200.6 | 2801.4 | 50025
255 | 72101510 | MANTENIMIENTO E INSTALACIÓN TUBERÍA PVC-S 3" (RED SANITARIA DESCOLGADA) INCLUYE INSTALACIÓN Y ACCESORIOS | ML | 1 | 52670 | 7900.5 | 1580.1 | 3686.9 | 65837.5
256 | 72101510 | MANTENIMIENTO E INSTALACIÓN TUBERÍA PVC-S 4" (RED SANITARIA DESCOLGADA) INCLUYE INSTALACIÓN Y ACCESORIOS | ML | 1 | 69920 | 10488 | 2097.6 | 4894.4 | 87400
257 | 72101510 | MANTENIMIENTO E INSTALACIÓN TUBERÍA PVC-S 6" (RED SANITARIA DESCOLGADA) INCLUYE INSTALACIÓN Y ACCESORIOS | ML | 1 | 86710 | 13006.5 | 2601.3 | 6069.7 | 108387.5
258 | 72101510 | MANTENIMIENTO E INSTALACIÓN TUBERÍA PVC-S 6", INCLUYE INSTALACIÓN Y ACCESORIOS | ML | 1 | 24150 | 3622.5 | 724.5 | 1690.5 | 30187.5
259 | 72101510 | MANTENIMIENTO PUNTO AGUA FRÍA 1/2" PVC -P ( INCLUYE ACCESORIOS DE INSTALACIÓN ) | Unidad | 1 | 51750 | 7762.5 | 1552.5 | 3622.5 | 64687.5
260 | 72101510 | MANTENIMIENTO PUNTO AGUA FRÍA 3/4" PVC -P ( INCLUYE ACCESORIOS DE INSTALACIÓN ) | Unidad | 1 | 58650 | 8797.5 | 1759.5 | 4105.5 | 73312.5
261 | 72152602 | INSTALACIÓN BAJANTE AGUAS LLUVIAS PVC 3" (INCLUYE CODO UNIÓN Y ABRAZADERA DE FIJACIÓN ) | ML | 1 | 52900 | 7935 | 1587 | 3703 | 66125
262 | 72152602 | INSTALACIÓN BAJANTE AGUAS LLUVIAS PVC 4" (INCLUYE CODO UNIÓN Y ABRAZADERA DE FIJACIÓN ) | ML | 1 | 59800 | 8970 | 1794 | 4186 | 74750
263 | 72152602 | INSTALACIÓN BAJANTE AGUAS LLUVIAS PVC 6" (INCLUYE CODO UNIÓN Y ABRAZADERA DE FIJACIÓN ) | ML | 1 | 71300 | 10695 | 2139 | 4991 | 89125
264 | 72152602 | INSTALACIÓN BAJANTE AGUAS NEGRAS PVC 3" (INCLUYE CODO UNIÓN Y ABRAZADERA DE FIJACIÓN ) | ML | 1 | 20700 | 3105 | 621 | 1449 | 25875
265 | 72152602 | INSTALACIÓN BAJANTE AGUAS NEGRAS PVC 4" (INCLUYE CODO UNIÓN Y ABRAZADERA DE FIJACIÓN ) | ML | 1 | 59570 | 8935.5 | 1787.1 | 4169.9 | 74462.5
266 | 72152602 | INSTALACIÓN BAJANTE AGUAS NEGRAS PVC 6" (INCLUYE CODO UNIÓN Y ABRAZADERA DE FIJACIÓN ) | ML | 1 | 71300 | 10695 | 2139 | 4991 | 89125
267 | 72152602 | MANTENIMIENTO E INSTALACIÓN CANAL Y BAJANTE DE AGUAS LLUVIAS PVC 3 INCLUYE CODO UNIÓN Y ABRAZADERA DE FIJACIÓN | ML | 1 | 48760 | 7314 | 1462.8 | 3413.2 | 60950
268 | 72152602 | MANTENIMIENTO A TODO COSTO DESMONTE CANAL EN LAMINA EXISTENTE INCLUYE CARGUE Y RETIRO DE MATERIAL DESMONTADO, | ML | 1 | 1978000 | 296700 | 59340 | 138460 | 2472500
269 | 72152602 | INSTALACIÓN PUNTO DESAGÜE PVC 3" AGUAS LLUVIAS (INCLUYE ACCESORIOS YEE Y CODO) | Unidad | 1 | 56329 | 8449.35 | 1689.87 | 3943.03 | 70411.25
270 | 72152602 | INSTALACIÓN PUNTO DESAGÜE PVC 4" AGUAS LLUVIAS (INCLUYE ACCESORIOS YEE Y CODO) | Unidad | 1 | 58650 | 8797.5 | 1759.5 | 4105.5 | 73312.5
271 | 72152602 | MANTENIMIENTO E INSTALACIÓN PUNTO DESAGÜE PVC 6" AGUAS LLUVIAS (INCLUYE ACCESORIOS YEE Y CODO) | Unidad | 1 | 69000 | 10350 | 2070 | 4830 | 86250
272 | 72152602 | MANTENIMIENTO E INSTALACIÓN TUBERÍA PVC-S 2" (VENTILACIÓN Y AGUAS LLUVIAS) INCLUYE ACCESORIOS Y ABRAZADERA DE FIJACIÓN | ML | 1 | 40250 | 6037.5 | 1207.5 | 2817.5 | 50312.5
273 | 72152602 | MANTENIMIENTO E INSTALACIÓN TUBERÍA PVC-S 3" (VENTILACIÓN Y AGUAS LLUVIAS) INCLUYE ACCESORIOS Y ABRAZADERA DE FIJACIÓN | ML | 1 | 48070 | 7210.5 | 1442.1 | 3364.9 | 60087.5
274 | 72152602 | MANTENIMIENTO E INSTALACIÓN TUBERÍA PVC-S 4" (RED AGUAS LLUVIAS) INCLUYE INSTALACIÓN Y ACCESORIOS | ML | 1 | 57500 | 8625 | 1725 | 4025 | 71875
275 | 72152602 | MANTENIMIENTO E INSTALACIÓN TUBERÍA PVC-S 4" (VENTILACIÓN Y AGUAS LLUVIAS) INCLUYE ACCESORIOS Y ABRAZADERA DE FIJACIÓN | ML | 1 | 57500 | 8625 | 1725 | 4025 | 71875
276 | 72152602 | MANTENIMIENTO E INSTALACIÓN TUBERÍA PVC-S 6" (RED AGUAS LLUVIAS) INCLUYE INSTALACIÓN Y ACCESORIOS | ML | 1 | 71300 | 10695 | 2139 | 4991 | 89125
277 | 72152602 | MANTENIMIENTO E INSTALACIÓN TUBERÍA PVC-S 6" (VENTILACIÓN Y AGUAS LLUVIAS) INCLUYE ACCESORIOS Y ABRAZADERA DE FIJACIÓN | ML | 1 | 71300 | 10695 | 2139 | 4991 | 89125
278 | 72152602 | MANTENIMIENTO RECUBRIMIENTO BAJANTES AGUAS LLUVIAS EN MURO SUPERBOARD 8 MM, ANCHO <50CM,( PERFILARÍA CAL, 26 CADA 60 CM,) INCLUYE TRES (3) MANOS DE PINTURA | ML | 1 | 46000 | 6900 | 1380 | 3220 | 57500
279 | 72152302 | INSTALACIÓN CERRADURA PICO DE LORO - NÍQUEL - ENTRADA , ACABADO SEGÚN DISEÑO | Unidad | 1 | 59570 | 8935.5 | 1787.1 | 4169.9 | 74462.5
280 | 72153605 | INSTALACIÓN DISPENSADOR PARA JABÓN LIQUIDO CUERPO EN ACERO INOXIDABLE CAPACIDAD 1,2 LITROS, REF 8-AA-600 | Unidad | 1 | 46000 | 6900 | 1380 | 3220 | 57500
281 | 72153000 | INSTALACIÓN DIVISIONES VIDRIO TEMPLADO Y ALUMINIO | M² | 1 | 80500 | 12075 | 2415 | 5635 | 100625
282 | 72153605 | INSTALACIÓN MANIJA DE ACERO INOXIDABLE | Unidad | 1 | 34500 | 5175 | 1035 | 2415 | 43125
283 | 72153605 | INSTALACIÓN PROTECTOR PARA PAPEL HIGIÉNICO DE SOBREPONER EN LA PARED EN ACERO INOXIDABLE 304 SATINADO PARA ROLLO DE 200/400 M CERRADURA CON LLAVE IMPORTADO | Unidad | 1 | 46000 | 6900 | 1380 | 3220 | 57500
284 | 72152303 | INSTALACIÓN CAJA CONTROL DE NIVEL DE DOBLE COMPARTIMIENTO, COMPARTIMIENTO 1: W=1,40M X L=0,50M X H=050 A 0,60M; COMPARTIMIENTO 2: W=1,10M X L=070 A 0,80M X H=080 A 1,00M (INCLUYE EXCAVACIÓN BASE EN RECEBO COMÚN PLACA CONCRETO REFORZADO LADRILLO COMÚN MARCOS METÁLICOS EN ÁNGULO 2" X 1/8" TAPAS EN ACERO LÁMINA ALFAJOR Y GANCHOS EN ACERO), SEGÚN DETALLE | Unidad | 1 | 487662 | 73149.3 | 14629.86 | 34136.34 | 609577.5
285 | 72152303 | INSTALACIÓN CAJA DE INSPECCIÓN 0,80*0,80*1 M, (INCLUYE EXCAVACIÓN BASE EN RECEBO COMÚN PLACA CONCRETO LADRILLO COMÚN MARCO EN ANGULO 2 1/2 X 2 1/2 * 3/16" Y TAPA REFORZADA EN PLATINA DE 3 * 3/16" CON PARRILLA EN VARILLA 3/8 CADA 10 CM,), SEGÚN DETALLE | Unidad | 1 | 487662 | 73149.3 | 14629.86 | 34136.34 | 609577.5
286 | 72152303 | INSTALACIÓN CAJA DE INSPECCIÓN 0,30*0,30*0,40 M, (INCLUYE EXCAVACIÓN BASE EN RECEBO COMÚN PLACA CONCRETO LADRILLO COMÚN MARCO EN ANGULO 1 1/2 X 1 1/2 * 1/8" Y TAPA REFORZADA EN PLATINA DE 2 * 1/8" CON PARRILLA EN VARILLA 3/8 CADA 10 CM,),SEGÚN DETALLE | Unidad | 1 | 402500 | 60375 | 12075 | 28175 | 503125
287 | 72152303 | INSTALACIÓN CAJA DE INSPECCIÓN 0,40*0,40*0,40 M, (INCLUYE EXCAVACIÓN BASE EN RECEBO COMÚN PLACA CONCRETO LADRILLO COMÚN MARCO EN ANGULO 1 1/2 X 1 1/2 * 1/8" Y TAPA REFORZADA EN PLATINA DE 2 * 1/8" CON PARRILLA EN VARILLA 3/8 CADA 10 CM,), SEGÚN DETALLE | Unidad | 1 | 404600 | 60690 | 12138 | 28322 | 505750
288 | 72152303 | INSTALACIÓN CAJA DE INSPECCIÓN 1,00 * 1,00 * 1,00M, (INCLUYE EXCAVACIÓN BASE EN RECEBO COMÚN PLACA CONCRETO LADRILLO COMÚN MARCO EN ANGULO 2 1/2 X 2 1/2 * 3/16" Y TAPA REFORZADA EN PLATINA DE 3 * 3/16" CON PARRILLA EN VARILLA 3/8 CADA 10 CM,), SEGÚN DETALLE | Unidad | 1 | 404600 | 60690 | 12138 | 28322 | 505750
289 | 72152303 | INSTALACIÓN CAJA DE INSPECCIÓN 1,00 * 1,00 * 1,50 M, (INCLUYE EXCAVACIÓN BASE EN RECEBO COMÚN PLACA CONCRETO LADRILLO COMÚN MARCO EN ANGULO 2 1/2 X 2 1/2 * 3/16" Y TAPA REFORZADA EN PLATINA DE 3 * 3/16" CON PARRILLA EN VARILLA 3/8 CADA 10 CM,), SEGÚN DETALLE | Unidad | 1 | 402500 | 60375 | 12075 | 28175 | 503125
290 | 72152303 | INSTALACIÓN CAJA DE INSPECCIÓN 1,00 * 1,00 * 2,10M, (INCLUYE EXCAVACIÓN BASE EN RECEBO COMÚN PLACA CONCRETO LADRILLO COMÚN MARCO EN ANGULO 2 1/2 X 2 1/2 * 3/16" Y TAPA REFORZADA EN PLATINA DE 3 * 3/16" CON PARRILLA EN VARILLA 3/8 CADA 10 CM,), SEGÚN DETALLE | Unidad | 1 | 517500 | 77625 | 15525 | 36225 | 646875
291 | 72152303 | INSTALACIÓN CAJA DE INSPECCIÓN 1,00 * 1,00 * H=2,10M, (INCLUYE EXCAVACIÓN BASE EN RECEBO COMÚN PLACA CONCRETO LADRILLO COMÚN MARCO EN ANGULO Y TAPA EN LÁMINA ALFAJOR), SEGÚN DETALLE | Unidad | 1 | 476000 | 71400 | 14280 | 33320 | 595000
292 | 72152303 | INSTALACIÓN CAJA DE INSPECCIÓN 0,60*0,60*1 M, (INCLUYE EXCAVACIÓN BASE EN RECEBO COMÚN PLACA CONCRETO LADRILLO COMÚN MARCO EN ANGULO 2 1/2 X 2 1/2 * 3/16" Y TAPA REFORZADA EN PLATINA DE 3 * 3/16" CON PARRILLA EN VARILLA 3/8 CADA 10 CM,), SEGÚN DETALLE | Unidad | 1 | 476000 | 71400 | 14280 | 33320 | 595000
293 | 72152303 | INSTALACIÓN CAJA PARA VÁLVULA 0,40M X 0,50M X H=0,5M (INCLUYE EXCAVACIÓN BASE EN RECEBO COMÚN PLACA CONCRETO 3000 PSI LADRILLO COMÚN MARCO METÁLICO EN ÁNGULO 2" X 1/8" TAPA EN ACERO LÁMINA ALFAJOR Y GANCHOS EN ACERO), SEGÚN DETALLE | Unidad | 1 | 238000 | 35700 | 7140 | 16660 | 297500
294 | 72151509 | MANTENIMIENTO E INSTALACIÓN INTERRUPTOR ENCHUFABLE 1X20A, CALIDAD LEGRAND SIEMENS SQARED O SUPERIOR DE MARCA RECONOCIDA Y HOMOLOGADA POR EL CIDET | Servicio | 1 | 34500 | 5175 | 1035 | 2415 | 43125
295 | 72151509 | DESMONTE Y REINSTALACIÓN DE PUNTO ELÉCTRICO. | Servicio | 1 | 69000 | 10350 | 2070 | 4830 | 86250
296 | 72151511 | MANTENIMIENTO A TODO COSTO SUMINISTRO E INSTALACIÓN REFLECTOR LED DE 50W - 80W PARA ILUMINACIÓN DE ÁREAS OSCURAS | UND | 1 | 476000 | 71400 | 14280 | 33320 | 595000
297 | 72151511 | INSTALACIÓN REFLECTOR SOLAR LED 300W. A TODO COSTO INCLUYE REFLECTOR LED EXTERIOR SOLAR 300W CONTROL REMOTO INFRARROJO CABLE ENTRE PANEL Y REFLECTOR POTENCIA: 300W; LÚMENES: 24.000; BATERÍA: 25.000 MAH TEMPERATURA DE COLOR: 6500K FOTOCELDA: INCLUIDA EN EL PANEL SOLAR AUTONOMÍA: 12 HORAS | Servicio | 1 | 69000 | 10350 | 2070 | 4830 | 86250
298 | 72151511 | SUMINISTRO E INSTALACIÓN Y PUESTA EN FUNCIONAMIENTO DE REFLECTOR 150W LED, MULTIVOLTAJE, Températura de Color 6500K (±10%), Flujo Luminoso 11250Lm (±10%), Horas de Vida Útil 50.000 Hrs, Garantía de 5 años. INCLUYE ACCESORIOS DE FIJACIÓN Y TODO LO NECESARIO PARA SU CORRECTO FUNCIONAMIENTO. | UND | 1 | 476000 | 71400 | 14280 | 33320 | 595000
299 | 72151501 | MANTENIMIENTO RED ELÉCTRICAS Y ACOMETIDAS POR METROS | Unidad | 1 | 46000 | 6900 | 1380 | 3220 | 57500
300 | 72152302 | INSTALACIÓN CERRADURA POMO METÁLICO - ALCOBA TIPO SCHALAGE O SIMILAR, ACABADO SEGÚN DISEÑO | Unidad | 1 | 34500 | 5175 | 1035 | 2415 | 43125
301 | 72101510 | INSTALACIÓN CABINAS SANITARIAS SISTEMA CANTILIVER EN LÁMINA GALVANIZADA CAL, 18 ENTAMBORADA, INCLUYE PINTURA ELECTROSTÁTICA COLOR GRIS PLATA SUMINISTRO INSTALACIÓN MARCO CHAPETAS PASADOR DE CIERRE Y PLATINAS SEGÚN DETALLE | M² | 1 | 92000 | 13800 | 2760 | 6440 | 115000
302 | 72101510 | MANTENIMIENTO E INSTALACIÓN SANITARIO ELONGADO COLOR BLANCO REF, 02618100-1 O SIMILAR, (QUE INCLUYE SANITARIO ONE PIECE TAPA GRIFERÍA ACCESORIOS DE CONEXIÓN E INSTALACIÓN) | Unidad | 1 | 126500 | 18975 | 3795 | 8855 | 158125
303 | 72101510 | MANTENIMIENTO ORINAL DE COLGAR ( INCLUYE DESMONTE Y REINSTALACIÓN, LIMPIEZA DE GRIFERÍA TIPO PUSH. MANTENIMIENTO A DESAGÜE SANITARIO CON SONDA ELÉCTRICA) | Unidad | 1 | 69000 | 10350 | 2070 | 4830 | 86250
304 | 72152607 | REMOCIÓN Y REINSTALACIÓN CANAL EN LAMINA GALVANIZADA CAL ,18 D/ 0,60 M, (SUMINISTRO E INSTALACIÓN CON WASH PRIMER + ESMALTE + ANCLAJE A MURO + SIKAFLEX 1A) | Servicio | 1 | 146050 | 21907.5 | 4381.5 | 10223.5 | 182562.5
305 | 72101510 | MANTENIMIENTO SANITARIO TIPO ACUACER COLOR BLANCO O SIMILAR, (CONJUNTO SANITARIO QUE INCLUYE SANITARIO TAPA TANQUE GRIFERÍA ACCESORIOS DE CONEXIÓN) | Unidad | 1 | 138000 | 20700 | 4140 | 9660 | 172500
306 | 72152607 | MANTENIMIENTO CANALETA METÁLICA CON DIVISIÓN 10X4X240 X 4TRAMOS 9,60 MTS CONSISTENTE EN LIMPIEZA Y REPARACIÓN | MTS | 1 | 34500 | 5175 | 1035 | 2415 | 43125
307 | 72152607 | MANTENIMIENTO CONSISTENTE EN REPARACIÓN TROQUELES CANALETA METÁLICA | Unidad | 1 | 57500 | 8625 | 1725 | 4025 | 71875
308 | 72154032 | ADECUAR E INSTALAR PUERTA MADERA DE 2,07M X 0,97M A TODO COSTO (INCLUYE MATERIALES PARA REALIZAR UNA ADECUADA PUESTA EN FUNCIONAMIENTO) | Servicio | 1 | 207000 | 31050 | 6210 | 14490 | 258750
309 | 72153605 | DESMONTE, MONTE, MANTENIMIENTO E INSTALACIÓN INODORO A TODO COSTO (INCLUYE: SANITARIO BLANCO, MODELO DOS PIEZAS, CIERRE ASIENTO TRADICIONAL, CAPACIDAD 250 GRAMOS, CONSUMO PROMEDIO POR DESCARGA 4.8 LITROS, ARO REDONDO, MATERIAL PORCELANA SANITARIA, ALTO 43,4 CM, AHORRO DE AGUA SI, DISTANCIA DE DESCARGA 30,5 CM, ANCHO 71,8 CM, COLOR BLANCO, PESO 26,52 KG, TIPO TAZA REDONDA, TIPO DE DESCARGA SINGLE, ASIENTO TRADICIONAL, SISTEMA DE DESCARGA BOTÓN, ACCESORIOS DE INSTALACIÓN, PORTA PAPEL, JABONERA Y PORTA TOALLA) | Servicio | 1 | 138000 | 20700 | 4140 | 9660 | 172500
310 | 72153605 | DESMONTE, MONTE, MANTENIMIENTO E INSTALACIÓN LAVAMANOS A TODO COSTO (INCLUYE: LAVAMANOS INSTITUCIONAL BLANCO. MATERIAL PORCELANA SANITARIA, ALTO 19.5 CENTÍMETROS, ANCHO 54 CENTÍMETROS, COLOR BLANCO, PESO 8.3 KILOGRAMOS, INCLUYE SOLO LAVAMANOS CON ACCESORIOS PARA INSTALACIÓN, TIPO LAVAMANOS DE PARED) | Servicio | 1 | 92000 | 13800 | 2760 | 6440 | 115000
311 | 72153605 | DESMONTE, MONTE, MANTENIMIENTO E INSTALACIÓN ORINAL A TODO COSTO (INCLUYE: ORINAL PARA FLUXÓMETRO BLANCO, ALTO 35,2 CM, ANCHO 31,2 CM, MATERIAL PORCELANA SANITARIA, USO INSTITUCIONAL, COLOR BLANCO, PESO 16,059 KG, TIPO DE DESCARGA VÁLVULA / FLUXÓMETRO) | Servicio | 1 | 230000 | 34500 | 6900 | 16100 | 287500
312 | 72151501 | INSTALACIÓN DE TUBERÍA SUSPENDIDA EN TUBO CONDUIT DE 1 1/2" A TODO COSTO. | Metro | 1 | 80500 | 12075 | 2415 | 5635 | 100625
313 | 72101510 | DESMONTE, MONTE E INSTALACIÓN DE TUBERÍA Y/O ACCESORIOS PARA RED SANITARIA 4" A TODO COSTO | Metro | 1 | 161000 | 24150 | 4830 | 11270 | 201250
314 | 72101510 | DESMONTÉ, MONTE E INSTALACIÓN DE VÁLVULA DE CONTROL, DE 1/2" DE PASO. A TODO COSTO | Servicio | 1 | 40250 | 6037.5 | 1207.5 | 2817.5 | 50312.5
315 | 72151511 | DESMONTE, MONTE E INSTALACIÓN DE PANEL LED DE INCRUSTAR DE 18 WTS - 110 V A TODO COSTO INCLUYE PANEL LED POTENCIA: 18W VOLTAJE: AC 85-265V FRECUENCIA: 50/60 FLUJO LUMINOSO: 1440 LM VIDA ÚTIL: 30.000 HORAS | Servicio | 1 | 69000 | 10350 | 2070 | 4830 | 86250
316 | 72151511 | INSTALACIÓN REFLECTOR SOLAR LED 300W. A TODO COSTO INCLUYE REFLECTOR LED EXTERIOR SOLAR 300W CONTROL REMOTO INFRARROJO CABLE ENTRE PANEL Y REFLECTOR POTENCIA: 300W LÚMENES: 24.000 BATERÍA: 25.000 MAH TEMPERATURA DE COLOR: 6500K FOTOCELDA: INCLUIDA EN EL PANEL SOLAR AUTONOMÍA: 12 HORAS | Servicio | 1 | 460000 | 69000 | 13800 | 32200 | 575000
317 | 72101510 | MANTENIMIENTO A TODO COSTO SUMINISTRO E INSTALACIÓN BAJANTE AGUAS LLUVIAS PVC 3" (INCLUYE CODO UNIÓN Y ABRAZADERA DE FIJACIÓN) | Servicio | 1 | 59500 | 8925 | 1785 | 4165 | 74375
318 | 72101510 | MANTENIMIENTO A TODO COSTO SUMINISTRO E INSTALACIÓN PUNTO DESAGÜE PVC 3" APARATOS SANITARIOS Y DESAGÜES (INCLUYE ACCESORIOS, YEE Y CODO) | Servicio | 1 | 57500 | 8625 | 1725 | 4025 | 71875
319 | 72101510 | MANTENIMIENTO A TODO COSTO SUMINISTRO E INSTALACIÓN REJILLA ALUMINIO 2", 3" O 4" CON SOSCO TRADICIONAL - TIPO COL REJILLAS O SIMILAR (SUMINISTRO E INSTALACIÓN) | Servicio | 1 | 34500 | 5175 | 1035 | 2415 | 43125
320 | 72101510 | MANTENIMIENTO A TODO COSTO SUMINISTRO E INSTALACIÓN TUBERÍA PVC 1/2" AGUA FRÍA -RED DE SUMINISTRO (INCLUYE EXCAVACIÓN MANUAL RELLENO INICIAL EN BASE GRANULAR B-200 INSTALACIÓN Y ACCESORIOS) | Servicio | 1 | 57500 | 8625 | 1725 | 4025 | 71875
321 | 72151806 | INSTALACIÓN A TODO COSTO DISPENSADOR PARA JABÓN LIQUIDO DE PARED CON TORNILLOS ESCONDIDOS VÁLVULA ANTICORROSIVA CUERPO EN ACERO INOXIDABLE SATINADO, CAPACIDAD 1,2 LITROS, VENTANILLA DE RECARGA SUPERIOR CON LLAVE, NIVEL DE JABÓN, PUSH FRONTAL | Servicio | 1 | 110400 | 16560 | 3312 | 7728 | 138000
322 | 72102902 | MANTENIMIENTO A TODO COSTO SUMINISTRO E INSTALACIÓN ORINAL: MATERIAL: PORCELANA VITRIFICADA ACABADO: BRILLANTE ALTO: 91 CM LARGO: 33CM ANCHO: 40 CM CONSUMO DE AGUA 0,5 LITROS COLOR: BLANCO INCLUYE: RACOR POSTERIOR, REJILLA DE DESAGÜE, GRAPAS DE INSTALACIÓN, RACOR DE SALIDA Y SISTEMA DE DESCARGA TIPO PUSH. | Servicio | 1 | 69000 | 10350 | 2070 | 4830 | 86250
323 | 72102901 | INSTALACIÓN A TODO COSTO REJILLA EXTRACTOR DE AIRE INCLUYE REJILLA | Servicio | 1 | 34500 | 5175 | 1035 | 2415 | 43125
324 | 72153002 | INSTALACIÓN DE VIDRIO SANBLASTIADOS O TRANSPARENTES PARA VENTANAS | M² | 1 | 40250 | 6037.5 | 1207.5 | 2817.5 | 50312.5
325 | 72153002 | SUMINISTRO E INSTALACION CERRAMIENTO EN MALLA ESLABONADA Cal. 12 de 2 1/4"x 2 1/4" + tubo galvanizado 2"+ ángulo 2"x 1 1/8 + anticorrosivo + esmalte. Suministro e instalación a todo costo. Incluye el suministro de todos los accesorios requerido para el corecto montaje | M² | 1 | 477190 | 71578.5 | 14315.7 | 33403.3 | 596487.5
326 | 72153002 | SUMINISTRO E INSTALACION PUERTA EN MALLA ESLABONADA. MARCO TUBERIA GALVANIZADA 2" . Incluye Malla eslabonada cal 12 de 2x1 1-1/2" + contramarco angulo 2" x 18" + anticorrosivo + pintura esmalte. Suministro e instalación a todo costo. Incluye el suministro de todos los accesorios requeridos para el correcto montaje. | M² | 1 | 477190 | 71578.5 | 14315.7 | 33403.3 | 596487.5
327 | 72153002 | INSTALACIÓN ESPEJO 4 MM, BISELADO Y PULIDO CUATRO LADOS, (INCLUYE LOS ELEMENTOS DE FIJACIÓN AL MURO) | M² | 1 | 200100 | 30015 | 6003 | 14007 | 250125
328 | 72153002 | INSTALACIÓN ESPEJO 4 MM, FLOTADO SIN BISELAR Y SIN MARCO, (SUMINISTRO E INSTALACIÓN INCLUYENDO LOS ELEMENTOS DE FIJACIÓN AL MURO) | M² | 1 | 110170 | 16525.5 | 3305.1 | 7711.9 | 137712.5
329 | 72153002 | MANTENIMIENTO CONSISTENTE EN REPARACIÓN VIDRIOS OPALIZADOS LAMINAS | M² | 1 | 28750 | 4312.5 | 862.5 | 2012.5 | 35937.5
330 | 72152005 | APLICACIÓN DE ESTUCO PLÁSTICO O SIMILAR | M² | 1 | 23000 | 3450 | 690 | 1610 | 28750
331 | 72152005 | MANTENIMIENTO A ESTUCO SOBRE MURO INTERIOR (INCLUYE ESTUCO FILOS Y DILATACIONES) | M² | 1 | 37950 | 5692.5 | 1138.5 | 2656.5 | 47437.5
332 | 72152005 | MANTENIMIENTO DE MURO I(INCLUYE RESANES EN ESTUCO 1 MANO EN PINTURA TIPO 2 Y DOS MANOS EN PINTURA TIPO 1 FILOS Y DILATACIONES). | M² | 1 | 37950 | 5692.5 | 1138.5 | 2656.5 | 47437.5
333 | 72151302 | APLICACIÓN DE DISOLVENTE PARA PINTURA EN ACEITE | M² | 1 | 6670 | 1000.5 | 200.1 | 466.9 | 8337.5
334 | 72151302 | APLICACIÓN DE PINTURA 3 MANOS PARA EXTERIORES, EN BLOQUES DE OFICINAS. ALOJAMIENTOS HABITACIONES Y DEMÁS ESTRUCTURAS DE LA UNIDAD. INCLUYE RESANES Y ACABADOS | M² | 1 | 28750 | 4312.5 | 862.5 | 2012.5 | 35937.5
335 | 72151302 | APLICACIÓN DE PINTURA 3 MANOS PARA INTERIORES EN OFICINAS, ALOJAMIENTOS HABITACIONES Y DEMÁS ESTRUCTURAS DE LA UNIDAD INCLUYE RESANES Y ACABADOS | M² | 1 | 25300 | 3795 | 759 | 1771 | 31625
336 | 72151302 | APLICACIÓN DE PINTURA TIPO ESMALTE. | M² | 1 | 23000 | 3450 | 690 | 1610 | 28750
337 | 72152504 | MANTENIMIENTO ALISTADO PISOS MORTERO 1:4 E= 0,03 M | M² | 1 | 32200 | 4830 | 966 | 2254 | 40250
338 | 72151302 | RETIRO DE CAPAS DE PINTURA DETERIORADA POR HUMEDAD (RASPADO, LIJADO, RESANE Y PINTURA) | M² | 1 | 40341 | 6051.15 | 1210.23 | 2823.87 | 50426.25
339 | 72152504 | INSTALACIÓN DE GUARDA ESCOBAS TIPO SINFÍN, DE DIMENSIONES 41X8 CM. | Metro | 1 | 27600 | 4140 | 828 | 1932 | 34500
340 | 72152504 | INSTALACIÓN DE PISO EN CERÁMICA, CON DIMENSIONES DE 15X22 CM. | M² | 1 | 55200 | 8280 | 1656 | 3864 | 69000
341 | 72152504 | INSTALACIÓN DE PISO EN CERÁMICA, CON DIMENSIONES DE 20.5X20.5 CM. | M² | 1 | 34500 | 5175 | 1035 | 2415 | 43125
342 | 72152504 | INSTALACIÓN DE PISO EN CERÁMICA, CON DIMENSIONES DE 60X60 CM. | M² | 1 | 92000 | 13800 | 2760 | 6440 | 115000
343 | 72152504 | INSTALACIÓN DE PORCELANATTO MINIUM CIMENTO NA 60 X 60 CM. TIPO ALFA REF.135029598 O EQUIVALENTE. | M² | 1 | 57500 | 8625 | 1725 | 4025 | 71875
344 | 72152504 | INSTALACIÓN ENCHAPE EN PIEDRA, CON GRANITO LAVADO. | M² | 1 | 34500 | 5175 | 1035 | 2415 | 43125
345 | 72152504 | INSTALACIÓN ENCHAPE EN PIEDRA, CON GRANITO PULIDO BANCA. | M² | 1 | 40250 | 6037.5 | 1207.5 | 2817.5 | 50312.5
346 | 72152504 | INSTALACIÓN ENCHAPE EN PIEDRA, CON GRANITO PULIDO MESÓN. | M² | 1 | 40250 | 6037.5 | 1207.5 | 2817.5 | 50312.5
347 | 72152504 | INSTALACIÓN ENCHAPE EN PIEDRA, CON GRANO MÁRMOL. | M² | 1 | 40250 | 6037.5 | 1207.5 | 2817.5 | 50312.5
348 | 72152504 | INSTALACIÓN ENCHAPE EN PIEDRA, CON MESÓN GRANO MÁRMOL. | M² | 1 | 40250 | 6037.5 | 1207.5 | 2817.5 | 50312.5
349 | 72152504 | INSTALACIÓN ENCHAPE EN PIEDRA, CON PEDESTAL GRANO LAVADO (CARA). | M² | 1 | 40250 | 6037.5 | 1207.5 | 2817.5 | 50312.5
350 | 72152504 | INSTALACIÓN ENCHAPE PARA BAÑO Y/O COCINA A TODO COSTO 45 X 45 | M² | 1 | 40341 | 6051.15 | 1210.23 | 2823.87 | 50426.25
351 | 72152504 | MANTENIMIENTO BALDOSA GRANO DE MÁRMOL (INCLUYE DESTRONCADA PULIDA BRILLADA) | M² | 1 | 63250 | 9487.5 | 1897.5 | 4427.5 | 79062.5
352 | 72152504 | MANTENIMIENTO DE ENCHAPE EN PIEDRA MUÑECA, INCLUYE PULIDA LAVADO E IMPERMEABILIZADO CON HIDRÓFUGO | M² | 1 | 46000 | 6900 | 1380 | 3220 | 57500
353 | 72152508 | INSTALACIÓN DE PISO EN MADERA | m² | 1 | 28750 | 4312.5 | 862.5 | 2012.5 | 35937.5
354 | 72152508 | INSTALACIÓN DE PISO LAMINADO | M² | 1 | 28750 | 4312.5 | 862.5 | 2012.5 | 35937.5
355 | 72152508 | INSTACION Y SUMINISTRO DE PISO DE CAUCHO ELECTROSTÁTICO DISIPATIVO 3mm. Tipo Noraplan Signa Ed o equivalente. | M² | 1 | 630700 | 94605 | 18921 | 44149 | 788375
356 | 72152504 | MANTENIMIENTO A TODO COSTO DESMONTE DE PISOS DE CAUCHO INCLUYE CARGUE Y RETIRO DE MATERIAL DESMONTADO, | M² | 1 | 474810 | 71221.5 | 14244.3 | 33236.7 | 593512.5
357 | 72154032 | DESMONTE MANTENIMIENTO E INSTALACIÓN DE MARCO VENTANA (ALUMINIO) | M² | 1 | 40250 | 6037.5 | 1207.5 | 2817.5 | 50312.5
358 | 72154032 | DESMONTE DE ELEMENTOS PREFABRICADOS EN FACHADA (INCLUYE CARGUE Y RETIRO DE ESCOMBROS) | ML | 1 | 392700 | 58905 | 11781 | 27489 | 490875
359 | 72152504 | MANTENIMIENTO A TODO COSTO DESMONTE DE ELEMENTOS PREFABRICADOS EN FACHADA INCLUYE CARGUE Y RETIRO DE ESCOMBROS, | M² | 1 | 629570 | 94435.5 | 18887.1 | 44069.9 | 786962.5
360 | 72154032 | DESMONTE MANTENIMIENTO Y REINSTALACIÓN DE VENTANERIA (INCLUYE LIMPIEZA LIJADADA PINTURA ESMALTE Y REINSTALACIÓN), | M² | 1 | 320110 | 48016.5 | 9603.3 | 22407.7 | 400137.5
361 | 72154032 | DESMONTE PUERTAS (INCLUYE RETIRO DE ESCOMBROS) | UND | 1 | 117810 | 17671.5 | 3534.3 | 8246.7 | 147262.5
362 | 72154032 | INSTALACIÓN DE PUERTAS EN MADERA Y/O METÁLICAS | Unidad | 1 | 46000 | 6900 | 1380 | 3220 | 57500
363 | 72154032 | INSTALACIÓN DE MARCOS PARA PUERTAS EN MADERA Y/O METÁLICAS 0.8M A 1M | Unidad | 1 | 34500 | 5175 | 1035 | 2415 | 43125
364 | 72154032 | INSTALACIÓN DE PUERTA CON MARCO Y HOJA EN MADERA (CAOBA - CEDRO CAQUETÁ - CEDRO MACHO), CON MEDIDAS DE 4MM X 1.22M X 2.44M. | Unidad | 1 | 92000 | 13800 | 2760 | 6440 | 115000
365 | 72154032 | SUMINISTRO E INSTALACION DE PUERTAS METALICAS EN LAMINA COLD ROLLED A TODO COSTO. | M² | 1 | 630438 | 94565.7 | 18913.14 | 44130.66 | 788047.5
366 | 72154032 | INSTALACIÓN DE PUERTA EN ALUMINIO PARA BAÑO. | M² | 1 | 40250 | 6037.5 | 1207.5 | 2817.5 | 50312.5
367 | 72154032 | MANTENIMIENTO DE CARPINTERÍA METÁLICA - (PUERTAS Y VENTANAS) INCLUYE DESMONTE LIMPIEZA REMOCIÓN DE PINTURA LIJADA APLICACIÓN DE ANTICORROSIVO PINTURA ESMALTE Y REINSTALACIÓN), | M² | 1 | 34500 | 5175 | 1035 | 2415 | 43125
368 | 72152605 | MANTENIMIENTO RESANE CIELO RASO SUSPENDIDO DRYWALL (INCLUYE SELLO DE JUNTAS CONTRA MURO Y DILATACIONES CON MALLA FIBRA DE VIDRIO O SIMILAR MASILLADO Y ACABADO PINTURA TIPO 1, 3 MANOS DE PINTURA) | M² | 1 | 32200 | 4830 | 966 | 2254 | 40250
369 | 72152605 | MANTENIMIENTO A TODO COSTO SUMINISTRO E INSTALACION CIELO RASO FIBROCEMENTO 6 MM, SUPERBOARD SUSPENDIDO JUNTA PERDIDA PERFILERIA CAL, 24 INCLUYE TRES 3 MANOS DE PINTURA | M² | 1 | 95200 | 14280 | 2856 | 6664 | 119000
370 | 72152605 | MANTENIMIENTO DE ESTRUCTURA DE CIELO RASO, NIVELACIÓN Y AJUSTE DE PERFILERÍA | M² | 1 | 226100 | 33915 | 6783 | 15827 | 282625
371 | 72152605 | MANTENIMIENTO DE PUERTAS METALICAS INCLUYE LIJADA, RESANADA Y APLICACIÓN PINTURA | M² | 1 | 67830 | 10174.5 | 2034.9 | 4748.1 | 84787.5
372 | 72152601 | MANTENIMIENTO TEJA FIBROCEMENTO | M² | 1 | 13800 | 2070 | 414 | 966 | 17250
373 | 72152605 | INSTALACIÓN CIELO RASO SUSPENDIDO DRYWALL JUNTA PERDIDA (PERFILERIA METÁLICA CAL, 24-26 ESTRUCTURA CADA 40 CM) INCLUYE TRES (3) MANOS DE PINTURA | M² | 1 | 13800 | 2070 | 414 | 966 | 17250
374 | 72152605 | INSTALACIÓN DE CIELO RAZO SUPERBOARD. | M² | 1 | 29900 | 4485 | 897 | 2093 | 37375
375 | 72152005 | APLICACIÓN DE ESTUCO PLÁSTICO X METRO CUADRADO | M² | 1 | 27600 | 4140 | 828 | 1932 | 34500
376 | 72152005 | MANTENIMIENTO ESTUCO Y PINTURA TIPO ESMALTE O SIMILAR 3 MANOS (INCLUYE ESTUCO 2 MANO EN PINTURA TIPO 2 Y 1 UNA MANO EN PINTURA TIPO ESMALTE O SIMILAR FILOS Y DILATACIONES), COLOR SEGÚN DISEÑO | M² | 1 | 25300 | 3795 | 759 | 1771 | 31625
377 | 72152005 | MANTENIMIENTO ESTUCO Y PINTURA TIPO FACHADA O SIMILAR 3 MANOS FACHADAS (INCLUYE ESTUCO 1 MANO EN PINTURA TIPO 2 Y DOS MANOS EN PINTURA TIPO KORAZA O SIMILAR FILOS Y DILATACIONES), COLOR SEGÚN DISEÑO | M² | 1 | 43700 | 6555 | 1311 | 3059 | 54625
378 | 72151302 | APLICACIÓN DE PINTURA A BASE DE AGUA TIPO 1 COLOR BLANCO ALMENDRA | M² | 1 | 28750 | 4312.5 | 862.5 | 2012.5 | 35937.5
379 | 72151302 | APLICACIÓN DE PINTURA A BASE DE AGUA TIPO 1 COLOR VERDE CIPRÉS | M² | 1 | 28750 | 4312.5 | 862.5 | 2012.5 | 35937.5
380 | 72153501 | PREPARACIÓN DE SUPERFICIE (REMOCIÓN DE PINTURA Y LIMPIEZA) | M² | 1 | 23000 | 3450 | 690 | 1610 | 28750
381 | 46171501 | INSTALACIÓN DE CERRADURA DE SOBREPONER PUERTA DE MADERA O METÁLICA | servicio | 1 | 51750 | 7762.5 | 1552.5 | 3622.5 | 64687.5
382 | 72154032 | MANTENIMIENTO E INSTALACIÓN VIDRIO CRUDO 5MM (PARA VENTANERÍA, INCLUYE EL SUMINISTRO E INSTALACIÓN DE TODOS LOS ACCESORIOS E INSUMOS REQUERIDOS PARA EL CORRECTO MONTAJE) | M² | 1 | 34500 | 5175 | 1035 | 2415 | 43125
383 | 72151302 | APLICACIÓN DE PINTURA EN ACEITE COLOR VERDE | M² | 1 | 28750 | 4312.5 | 862.5 | 2012.5 | 35937.5
384 | 72151302 | MANTENIMIENTO DE MURO EXTERIOR. INCLUYE RESANES EN GRANIPLAST Y DOS MANOS EN PINTURA TIPO 1, FILOS Y DILATACIONES. -INCLUYE IMPERMEABILIZANTE CON LOS ELEMENTOS Y MATERIALES ESPECIALES PARA TAL FIN O SU EQUIVALENTE, RESANE EN MUROS, FILOS Y DILATACIONES Y APLICACIÓN DE PINTURA SEGÚN DISEÑO TIPO ESPECIAL O SU EQUIVALENTE PARA EXTERIORES - INCLUYE HERRAMIENTA, EQUIPO MENOR Y MANO DE OBRA | M² | 1 | 49450 | 7417.5 | 1483.5 | 3461.5 | 61812.5
385 | 72151302 | MANTENIMIENTO PINTURA EPOXICA ALTA RESISTENCIA CON CATALIZADOR 3 MANOS SOBRE PAÑETE, (INCLUYE 1 MANO EN PINTURA TIPO 2 Y DOS MANOS EN PINTURA EPOXI POLIAMIDA CON CATALIZADOR FILOS Y DILATACIONES) | M² | 1 | 51750 | 7762.5 | 1552.5 | 3622.5 | 64687.5
386 | 31161516 | MANTENIMIENTO DE REJAS METÁLICAS INCLUYE REMOCIÓN DE CORROSIÓN Y PINTURA EN ACEITE COLOR MARRÓN | Servicio | 1 | 63250 | 9487.5 | 1897.5 | 4427.5 | 79062.5
387 | 73181908 | APLICACIÓN DE SOLDADURA EN SUPERFICIES METÁLICAS ( PARA CATRES, CÓMODAS, PUERTAS, ESTANTES, MALLAS) | Servicio | 1 | 28750 | 4312.5 | 862.5 | 2012.5 | 35937.5
388 | 72153202 | MANTENIMIENTO DE ESTRUCTURAS METÁLICAS INCLUYE EL REMPLAZO DE MALLA ESLABONADA INCLUYE SOLDADURA EN PUNTOS DE SUJECIÓN | M² | 1 | 299030 | 44854.5 | 8970.9 | 20932.1 | 373787.5
389 | 72152005 | APLICACIÓN DE ESTUCO PLÁSTICO X METRO CUADRADO A TODO COSTO | M² | 1 | 25300 | 3795 | 759 | 1771 | 31625
390 | 72151302 | APLICACIÓN DE PINTURA ARQUITECTÓNICA PARA EXTERIORES. A TODO COSTO, INCLUYE PINTURA TIPO KORAZA | M² | 1 | 18400 | 2760 | 552 | 1288 | 23000
391 | 72151302 | APLICACIÓN DE PINTURA ARQUITECTÓNICA PARA INTERIORES. A TODO COSTO INCLUYE PINTURA TIPO 1 | M² | 1 | 16100 | 2415 | 483 | 1127 | 20125
392 | 72154032 | DESMONTE, MONTE E INSTALACIÓN DE VIDRIO SANBLASTIADOS O TRANSPARENTES PARA VENTANAS A TODO COSTO INCLUYE VIDRIO | M² | 1 | 109250 | 16387.5 | 3277.5 | 7647.5 | 136562.5
393 | 72152504 | INSTALACIÓN ENCHAPE PARA BAÑO Y/O COCINA A TODO COSTO INCLUYE CEMENTO, BALDOSA, ARENA, PEGANTE PARA CERÁMICA | M² | 1 | 109250 | 16387.5 | 3277.5 | 7647.5 | 136562.5
394 | 72154032 | MANTENIMIENTO DE PUERTAS METÁLICAS (INCLUYE LIJADA, RESANADA Y APLICACIÓN PINTURA COLOR GRIS) | Servicio | 1 | 63250 | 9487.5 | 1897.5 | 4427.5 | 79062.5
395 | 86131505 | MANTENIMIENTO DE REJAS METÁLICAS (INCLUYE LIJADA, RESANADA Y APLICACIÓN PINTURA COLOR GRIS) | Servicio | 1 | 28750 | 4312.5 | 862.5 | 2012.5 | 35937.5
396 | 72151302 | RETIRO DE CAPAS DE PINTURA DETERIORADA POR HUMEDAD (RASPADO, LIJADO, RESANE Y PINTURA) | M2 | 1 | 47600 | 7140 | 1428 | 3332 | 59500
397 | 72151302 | APLICACIÓN DE PINTURA 3 MANOS A TODO COSTO PARA INTERIORES EN OFICINAS Y DEMÁS ESTRUCTURAS DE LA UNIDAD INCLUYE PINTURA, RESANES Y ACABADOS | m2 | 1 | 25300 | 3795 | 759 | 1771 | 31625
398 | 72151302 | APLICACIÓN DE PINTURA 3 MANOS A TODO COSTO PARA EXTERIORES, EN BLOQUES DE OFICINAS Y DEMÁS ESTRUCTURAS DE LA UNIDAD. INCLUYE PINTURA, RESANES Y ACABADOS | m2 | 1 | 25300 | 3795 | 759 | 1771 | 31625
399 | 72152500 | MANTENIMIENTO GENERAL DE PISO EN PORCELANATO (INCLUYE RETIRO BOQUILLA, RE EMBOQUILLADA, LAVADO Y ASEO GENERAL) | M2 | 1 | 23000 | 3450 | 690 | 1610 | 28750
400 | 72154032 | DESMONTE, MONTE, MANTENIMIENTO E INSTALACIÓN CHAPA PARA PUERTAS EN VIDRIO A TODO COSTO INCLUYE CHAPA CON TRES LLAVES MATERIAL: ACERO INOXIDABLE Y ALEACIÓN DE ZINC PUERTAS DE GROSOR: APROXIMADAMENTE 10 A 12 MM/0,39 A 0,47 PULGADAS TAMAÑO: APROXIMADAMENTE 98 X 65 MM/3,86 X 2,56 PULGADAS (LARGO X ANCHO) | Servicio | 1 | 281750 | 42262.5 | 8452.5 | 19722.5 | 352187.5
401 | 72154006 | DESMONTE, MONTE, MANTENIMIENTO E INSTALACIÓN BARRAS ANTIPANICO A TODO COSTO DE PUERTAS SALIDA DE EMERGENCIA | Servicio | 1 | 402500 | 60375 | 12075 | 28175 | 503125
402 | 72154032 | DESMONTE, MONTE, MANTENIMIENTO E INSTALACIÓN MUEBLE PARA LAVAMANOS A TODO COSTO INCLUYE: Materiales: Madera aglomerada, Acero inoxidable Alto: 55 cm Largo: 51.4 cm Ancho: 55.4 cm Profundidad: 51.5 cm Espesor: 15 Tipo de instalación: Elevado Tipo de manija/accionamiento: Oculta Tipo de cierre: Lento Tipo de herrajes: Acero inoxidable Tipo de canto: Flexible | Servicio | 1 | 632500 | 94875 | 18975 | 44275 | 790625
403 | 72154032 | CIMIENTO DE MURO, EN CONCRETO CICLÓPEO, 30X30 CM. A TODO COSTO | M3 | 1 | 57500 | 8625 | 1725 | 4025 | 71875
404 | 72154032 | CIMIENTO DE MURO, EN CONCRETO DE RESISTENCIA 2500 PSI, 20X20 CM. A TODO COSTO | M3 | 1 | 63250 | 9487.5 | 1897.5 | 4427.5 | 79062.5
405 | 72154032 | CIMIENTO DE MURO, EN CONCRETO DE RESISTENCIA 3000 PSI, 20X20 CM. A TODO COSTO | M3 | 1 | 69000 | 10350 | 2070 | 4830 | 86250
406 | 72154032 | CIMIENTO DE MURO, EN CONCRETO DE RESISTENCIA 3000 PSI, 30X30 CM. A TODO COSTO | M3 | 1 | 57500 | 8625 | 1725 | 4025 | 71875
407 | 72154032 | COLUMNAS Y VIGAS, EN CONCRETO DE RESISTENCIA 2500 PSI, 30X40 CM. A TODO COSTO | M3 | 1 | 109250 | 16387.5 | 3277.5 | 7647.5 | 136562.5
408 | 72154032 | COLUMNAS Y VIGAS, EN CONCRETO DE RESISTENCIA 3000 PSI, 30X30 CM. A TODO COSTO | M3 | 1 | 92000 | 13800 | 2760 | 6440 | 115000
[5 empty] | 61817214 | 9272582.1 | 1854516.42 | 4327204.98 | 77271517.5