## INFORMACION
PROYECTO: |  | INTERVENTORIA TECNICA ADMINISTRATIVA FINANCIERA Y AMBIENTAL PARA LA
CONSTRUCCIÓN DE PAVIMENTO EN PIEDRA LABOR Y OPTIMIZACIÓN DE LA RED DE ALCANTARILLADO SANITARIO CALLE 5 ENTRE CARRERA 3 Y 4 DEL CASCO URBANO DEL MUNICIPIO DE PINCHOTE, DEPARTAMENTO DE SANTANDER |  | CONSTRUCCIÓN DE PAVIMENTO EN PIEDRA LABOR Y OPTIMIZACIÓN DE LA RED DE ALCANTARILLADO SANITARIO CALLE 5 ENTRE CARRERA 3 Y 4 DEL CASCO URBANO DEL MUNICIPIO DE PINCHOTE, DEPARTAMENTO DE SANTANDER
LOCALIZACIÓN:
PINCHOTE, SANTANDER
FECHA:
ABRIL DE 2026
CLIENTE:
ALCALDIA MUNICIPAL DE PINCHOTE
ARQ. YASMID ROCÍO CARRILLO MORA
SECRETARIA DE PLANEACIÓN Y OBRAS PÚBLICAS
MUNICIPIO DE PINCHOTE
DURACION:
2 | MESES
ELABORO: | ING. JEYSON JULIAN LEON RUEDA
MP. 68202-416348 STD

## PRESENTACION
PRESUPUESTO DE OBRA
PROYECTO:
CONSTRUCCIÓN DE PAVIMENTO EN PIEDRA LABOR Y OPTIMIZACIÓN DE LA RED DE ALCANTARILLADO SANITARIO CALLE 5 ENTRE CARRERA 3 Y 4 DEL CASCO URBANO DEL MUNICIPIO DE PINCHOTE, DEPARTAMENTO DE SANTANDER
PINCHOTE, SANTANDER
ABRIL DE 2026

## PPTO
[11 empty] | UNITARIOS O TOTALES | UNITARIOS |  | UNITARIOS
PRESUPUESTO GENERAL DE OBRA | [10 empty] | Decimales | 0 |  | TOTALES
OBRA: | CONSTRUCCIÓN DE PAVIMENTO EN PIEDRA LABOR Y OPTIMIZACIÓN DE LA RED DE ALCANTARILLADO SANITARIO CALLE 5 ENTRE CARRERA 3 Y 4 DEL CASCO URBANO DEL MUNICIPIO DE PINCHOTE, DEPARTAMENTO DE SANTANDER
LOCALIZACIÓN:PINCHOTE, SANTANDER |  |  | FECHA: | ABRIL DE 2026
ITEM | DESCRIPCIÓN | UND | CANTIDAD | VR. UNIT. | VR. TOTAL | COSTO DIRECTO | COSTO INDIRECTO | COSTO UNIT. | COSTO TOTAL | I. HERR | II. MAT. | III. TRANSP. | IV. MO | TOTAL
CAP.1 | COMPONENTE ALCANTARILLADO | [13 empty] | CAP.1 - COMPONENTE ALCANTARILLADO
1.1 | Localización y Replanteo con equipos topográficos | m2 | 99.1 | 4995 | 495005
1.2 | Desmonte de pavimento en piedra labor (Incluye retiro y disposición final) | m2 | 99.1 | 26270 | 2603357
1.3 | Retiro de tubería existente de alcantarillado (Incluye retiro y disposición final) | ml | 98.61 | 23060 | 2273947
1.4 | Excavaciones en material común en seco a maquina (Incluye retiro y disposición final) | m3 | 103.5405 | 57314 | 5934320 | 5934320 | 7892685 | 57314 | 76228 | 5155338 | 0 | 424930 | 353997 | 5934265 | 1,4 - Excavaciones en material común en seco a maquina (Incluye retiro y disposición final)
1.5 | Excavaciones en material común en seco a mano (Incluye retiro y disposición final) | m3 | 45.1108 | 75555 | 3408346 | 3408346 | 4533139 | 75555 | 100489 | 652695 | 0 | 185135 | 2570504 | 3408334 | 1,5 - Excavaciones en material común en seco a mano (Incluye retiro y disposición final)
1.6 | Excavaciones en roca a mano (Incluye retiro y disposición final) | m3 | 6.9027 | 153555 | 1059944 | 1059944 | 1409732 | 153555 | 204229 | 638284 | 0 | 28329 | 393330 | 1059943 | 1,6 - Excavaciones en roca a mano (Incluye retiro y disposición final)
1.7 | Relleno para zanja con material seleccionado de la excavación compactado al 90% | m3 | 110.4432 | 54202 | 5986242 | 5986242 | 7961740 | 54202 | 72089 | 3533928 | 27611 | 0 | 2424617 | 5986156 | 1,7 - Relleno para zanja con material seleccionado de la excavación compactado al 90%
1.8 | Relleno para zanja con material de préstamo (recebo) compactado 90% | m3 | 20.7081 | 126792 | 2625621 | 2625621 | 3492090 | 126792 | 168634 | 72431 | 1889718 | 208849 | 454616 | 2625614 | 1,8 - Relleno para zanja con material de préstamo (recebo) compactado 90%
1.9 | Cama de arena para cimentación de tubería Sanitaria | ml | 98.6 | 30405 | 2997933 | 2997933 | 3987187 | 30405 | 40438 | 67645 | 828240 | 749143 | 1352886 | 2997914 | 1,9 - Cama de arena para cimentación de tubería Sanitaria
1.1 | Conexión y reparación de tubería de 8" a los pozos de inspección | und | 4 | 532975 | 2131900 | 2131900 | 2835428 | 532975 | 708857 | 54884 | 979341 | 0 | 1097676 | 2131901 | 1,1 - Conexión y reparación de tubería de 8" a los pozos de inspección
1.11 | Suministro e instalaciónTubería corrugada sanitaria de 8" | ml | 98.6 | 139629 | 13767419 | 13767419 | 18310612 | 139629 | 185706 | 135289 | 10326082 | 600228 | 2705771 | 13767370 | 1,11 - Suministro e instalaciónTubería corrugada sanitaria de 8"
1.12 | Suministro e instalacion de cajas dimiciliarias 0.6x0.6 (m) . Incluye tapas de concreto | und | 10 | 1068077 | 10680770 | 10680770 | 14205420 | 1068077 | 1420542 | 182946 | 4807653 | 487000 | 3658920 | 9136519 | 1,12 - Suministro e instalacion de cajas dimiciliarias 0.6x0.6 (m) . Incluye tapas de concreto
1.13 | Conexiòn Domiciliaria - Tuberìa Sanitaria (D=6") | Und | 10 | 499991 | 4999910 | 4999910 | 6649890 | 499991 | 664989 | 137210 | 1648660 | 284560 | 2744190 | 4814620 | 1,13 - Conexiòn Domiciliaria - Tuberìa Sanitaria (D=6")
1.14 | Kit Silla yee 8" a 6" (Incluye caucho y abrazadera) | und | 10 | 329585 | 3295850 | 3295850 | 4383480 | 329585 | 438348 | 18295 | 2668167 | 243500 | 365892 | 3295854 | 1,14 - Kit Silla yee 8" a 6" (Incluye caucho y abrazadera)
SUBTOTAL COSTO DIRECTO |  |  |  |  | 62260564
ADMINISTRACCION |  |  |  | 29% | 18055564
IMPREVISTOS |  |  |  | 1% | 622606
UTILIDAD |  |  |  | 5% | 3113028
SUBTOTAL COSTO INDIRECTO (A.I.U.) |  |  |  |  | 21791198
| TOTAL ALCANTARILLADO |  |  |  | 84051762
CAP.2 | COMPONENTE ACUEDUCTO
2.1 | Localización y Replanteo con equipos topográficos | m2 | 99.1 | 4995 | 495005
2.2 | Desmonte de pavimento en piedra labor (Incluye retiro y disposición final) | m2 | 99.1 | 26270 | 2603357
2.3 | Retiro de tubería existente de Acueducto (Incluye retiro y disposición final) | ml | 99.1 | 22042 | 2184362
2.4 | Excavaciones en material común en seco a maquina (Incluye retiro y disposición final) | m3 | 35.676 | 57314 | 2044734
2.5 | Excavaciones en material común en seco a mano (Incluye retiro y disposición final) | m3 | 22.392 | 75555 | 1691828
2.6 | Excavaciones en roca a mano (Incluye retiro y disposición final) | m3 | 5.946 | 153555 | 913038
2.7 | Relleno para zanja con material seleccionado de la excavación compactado al 90% | m3 | 29.73 | 54202 | 1611425
2.8 | Relleno para zanja con material de préstamo (recebo) compactado 90% | m3 | 11.892 | 126792 | 1507810
2.9 | Cama de arena para tuberia PVC Potable | ml | 99.1 | 30405 | 3013136
2.1 | Suministro e instalación de tuberiapresión pvc de 2" | und | 99.1 | 86487 | 8570862
2.11 | Conexión domiciliaria potable presión RDE-21 (D=1/2") | UND | 10 | 687156 | 6871560
SUBTOTAL COSTO DIRECTO |  |  |  |  | 31507117
ADMINISTRACCION |  |  |  | 29% | 9137064
IMPREVISTOS |  |  |  | 1% | 315071
UTILIDAD |  |  |  | 5% | 1575356
SUBTOTAL COSTO INDIRECTO (A.I.U.) |  |  |  |  | 11027491
COSTO TOTAL ACUEDUCTO |  |  |  |  | 42534608
-
CAP.3 | ESTRUCTURA VIAL EN PIEDRA LABOR | [13 empty] | CAP.3 - ESTRUCTURA VIAL EN PIEDRA LABOR
3.1 | Localización y Replanteo con equipos topográficos | m2 | 469.2 | 4995 | 2343654
3.2 | Desmonte de pavimento en piedra labor (Incluye retiro y disposición final) | m2 | 469.2 | 26270 | 12325884
3.3 | Excavaciones en material común en seco a maquina (Incluye retiro y disposición final) | m3 | 117.3 | 57314 | 6722932 | 6722932 | 8941544 | 57314 | 76228 | 5840432 | 0 | 481399 | 401039 | 6722870 | 3,3 - Excavaciones en material común en seco a maquina (Incluye retiro y disposición final)
3.4 | Conformacion de la Subrasante a maquina | m2 | 667.4 | 4269 | 2849131 | 2849131 | 3788830 | 4269 | 5677 | 1708844 | 0 | 0 | 1140894 | 2849738 | 3,4 - Conformacion de la Subrasante a maquina
3.5 | Subbase Granular Clase C (incluye suministro, extendido, nivelación, humedecido y compactación) | m3 | 89.19 | 186106 | 16598794 | 16598794 | 22076398 | 186106 | 247521 | 3175775 | 12194503 | 1037904 | 190583 | 16598765 | 3,5 - Subbase Granular Clase C (incluye suministro, extendido, nivelación, humedecido y compactación)
3.6 | Suministro e instalación de Pavimento en piedra labor e minimo = 0,15 m | m2 | 594.6 | 280598 | 166843571 | 166843571 | 221902342 | 280598 | 373196 | 1945383 | 114336392 | 11654160 | 38907597 | 166843532 | 3,6 - Suministro e instalación de Pavimento en piedra labor e minimo = 0,15 m
3.7 | Anden en piedra labor | m2 | 59.15 | 228992 | 13544877 | 13544877 | 18014724 | 228992 | 304560 | 163751 | 9236642 | 869505 | 3275017 | 13544915 | 3.7 - Anden en piedra labor
3.8 | Bordillos en piedra labor e=0,15 m | ml | 91 | 143721 | 13078611 | 13078611 | 17394559 | 143721 | 191149 | 218336 | 7155866 | 1337700 | 4366690 | 13078592 | 3.8 - Bordillos en piedra labor e=0,15 m
SUBTOTAL COSTO DIRECTO |  |  |  |  | 234307454 | 276526171 | 367779800 | 3969080 | 5278880 | 23701466 | 166098875 | 18592342 | 66404219
ADMINISTRACCION |  |  |  | 29% | 67949162
IMPREVISTOS |  |  |  | 1% | 2343075
UTILIDAD |  |  |  | 5% | 11715373
I.V.A. SOBRE LA UTILIDAD |  |  |  |  | 0
SUBTOTAL COSTO INDIRECTO (A.I.U.) |  |  |  |  | 82007610
COSTO TOTAL PAVIMENTACIÓN |  |  |  |  | 316315064
PLAN DE MANEJO AMBIENTAL | [5 empty] | 2343074.54
INTERVENTORIA | [5 empty] | 16401521.78
COSTO TOTAL PROYECTO |  |  |  |  | 316315064 | 335059660.32
TOTAL OBRA |  |  |  |  | 442901434
ELABORO: |  | APROBO: |  |  |  | 38486260.45
[6 empty] | -277828803.55 | 38486260.45
ING. JEYSON JULIAN LEON RUEDA |  | ARQ. YASMID ROCÍO CARRILLO MORA
MP. 68202-416348 STD |  | SECRETARIA DE PLANEACIÓN Y OBRAS PÚBLICAS
MUNICIPIO DE PINCHOTE

## RENDIMIENTO (hidden)
ITEM | DESCRIPCIÓN | UND | CANTIDAD | RENDIMIENTO |  | TOTAL
|  |  |  | X CUADRILLA | # CUARILLAS | DIAS | MESES
#REF!
CAP.1 | COMPONENTE ALCANTARILLADO | [6 empty] | CAP.1 - COMPONENTE ALCANTARILLADO
1.1 | Localización y Replanteo con equipos topográficos | m2 | 99.1 | 150 | 2 | 1 | 0.03 | 1.1 - Localización y Replanteo con equipos topográficos
1.2 | Desmonte de pavimento en piedra labor (Incluye retiro y disposición final) | m2 | 99.1 | 20 | 4 | 2 | 0.07 | 1.2 - Desmonte de pavimento en piedra labor (Incluye retiro y disposición final)
1.3 | Retiro de tubería existente de alcantarillado (Incluye retiro y disposición final) | ml | 98.61 | 20 | 2 | 3 | 0.1 | 1.3 - Retiro de tubería existente de alcantarillado (Incluye retiro y disposición final)
1.4 | #N/A | #N/A | #N/A | #N/A | 1 | #N/A | #N/A | #N/A
1.5 | #N/A | #N/A | #N/A | #N/A | 1 | #N/A | #N/A | #N/A
1.6 | #N/A | #N/A | #N/A | #N/A | 4 | #N/A | #N/A | #N/A
1.7 | #N/A | #N/A | #N/A | #N/A | 1 | #N/A | #N/A | #N/A
1.8 | #N/A | #N/A | #N/A | #N/A | 1 | #N/A | #N/A | #N/A
1.9 | #N/A | #N/A | #N/A | #N/A | 2 | #N/A | #N/A | #N/A
CAP.2 | COMPONENTE ACUEDUCTO | [6 empty] | CAP.2 - COMPONENTE ACUEDUCTO
2.1 | #N/A | #N/A | #N/A | #N/A | 8 | #N/A | #N/A | #N/A
2.2 | #N/A | #N/A | #N/A | #N/A | 2 | #N/A | #N/A | #N/A
2.3 | #N/A | #N/A | #N/A | #N/A | 8 | #N/A | #N/A | #N/A
2.4 | #N/A | #N/A | #N/A | #N/A | 10 | #N/A | #N/A | #N/A
2.5 | #N/A | #N/A | #N/A | #N/A | 15 | #N/A | #N/A | #N/A
2.6 | #N/A | #N/A | #N/A | #N/A | 2 | #N/A | #N/A | #N/A
CAP.3 | ESTRUCTURA VIAL EN PIEDRA LABOR | [6 empty] | CAP.3 - ESTRUCTURA VIAL EN PIEDRA LABOR
3.1 | #N/A | #N/A | #N/A | #N/A | 3 | #N/A | #N/A | #N/A
3.2 | #N/A | #N/A | #N/A | #N/A | 3 | #N/A | #N/A | #N/A
3.3 | #N/A | #N/A | #N/A | #N/A | 2 | #N/A | #N/A | #N/A
3.4 | #N/A | #N/A | #N/A | #N/A | 8 | #N/A | #N/A | #N/A
3.5 | #N/A | #N/A | #N/A | 50 | 2 | #N/A | #N/A | #N/A
3.6 | #N/A | #N/A | #N/A | 20 | 2 | #N/A | #N/A | #N/A
3.7 | #N/A | #N/A | #N/A | 13 | 3 | #N/A | #N/A | #N/A
3.8 | #N/A | #N/A | #N/A | 15 | 2 | #N/A | #N/A | #N/A
3.9 | #N/A | #N/A | #N/A | #N/A | 2 | #N/A | #N/A | #N/A
3.10 | #N/A | #N/A | #N/A | #N/A | 2 | #N/A | #N/A | #N/A
3.11 | #N/A | #N/A | #N/A | #N/A | 2 | #N/A | #N/A | #N/A
3.12 | #N/A | #N/A | #N/A | #N/A | 2 | #N/A | #N/A | #N/A
3.13 | #N/A | #N/A | #N/A | #N/A | 2 | #N/A | #N/A | #N/A
3.14 | #N/A | #N/A | #N/A | #N/A | 2 | #N/A | #N/A | #N/A
CAP.4 | #N/A | [6 empty] | #N/A
4.1 | #N/A | #N/A | #N/A | #N/A | 2 | #N/A | #N/A | #N/A
4.2 | #N/A | #N/A | #N/A | #N/A | 2 | #N/A | #N/A | #N/A
4.3 | #N/A | #N/A | #N/A | #N/A | 2 | #N/A | #N/A | #N/A
4.4 | #N/A | #N/A | #N/A | #N/A | 2 | #N/A | #N/A | #N/A
4.5 | #N/A | #N/A | #N/A | #N/A | 2 | #N/A | #N/A | #N/A
4.6 | #N/A | #N/A | #N/A | #N/A | 2 | #N/A | #N/A | #N/A
CAP.5 | #N/A | [6 empty] | #N/A
5.1 | #N/A | #N/A | #N/A | #N/A | 4 | #N/A | #N/A | #N/A
5.2 | #N/A | #N/A | #N/A | #N/A | 2 | #N/A | #N/A | #N/A
5.3 | #N/A | #N/A | #N/A | #N/A | 2 | #N/A | #N/A | #N/A
5.4 | #N/A | #N/A | #N/A | #N/A | 15 | #N/A | #N/A | #N/A
5.5 | #N/A | #N/A | #N/A | #N/A | 2 | #N/A | #N/A | #N/A
5.6 | #N/A | #N/A | #N/A | #N/A | 1 | #N/A | #N/A | #N/A
5.7 | #N/A | #N/A | #N/A | #N/A | 2 | #N/A | #N/A | #N/A
5.8 | #N/A | #N/A | #N/A | #N/A | 2 | #N/A | #N/A | #N/A
CAP.6 | #N/A | [6 empty] | #N/A
6.1 | #N/A | #N/A | #N/A | #N/A | 2 | #N/A | #N/A | #N/A
6.2 | #N/A | #N/A | #N/A | #N/A | 2 | #N/A | #N/A | #N/A
6.3 | #N/A | #N/A | #N/A | #N/A | 2 | #N/A | #N/A | #N/A
6.4 | #N/A | #N/A | #N/A | #N/A | 2 | #N/A | #N/A | #N/A
6.5 | #N/A | #N/A | #N/A | #N/A | 2 | #N/A | #N/A | #N/A
6.6 | #N/A | #N/A | #N/A | #N/A | 2 | #N/A | #N/A | #N/A
6.7 | #N/A | #N/A | #N/A | #N/A | 2 | #N/A | #N/A | #N/A
6.8 | #N/A | #N/A | #N/A | #N/A | 2 | #N/A | #N/A | #N/A
6.9 | #N/A | #N/A | #N/A | #N/A | 2 | #N/A | #N/A | #N/A
6.10 | #N/A | #N/A | #N/A | #N/A | 2 | #N/A | #N/A | #N/A
6.11 | #N/A | #N/A | #N/A | #N/A | 2 | #N/A | #N/A | #N/A
6.12 | #N/A | #N/A | #N/A | #N/A | 2 | #N/A | #N/A | #N/A
6.13 | #N/A | #N/A | #N/A | #N/A | 2 | #N/A | #N/A | #N/A
6.14 | #N/A | #N/A | #N/A | #N/A | 2 | #N/A | #N/A | #N/A
6.15 | #N/A | #N/A | #N/A | #N/A | 2 | #N/A | #N/A | #N/A
6.16 | #N/A | #N/A | #N/A | #N/A | 2 | #N/A | #N/A | #N/A
6.17 | #N/A | #N/A | #N/A | #N/A | 2 | #N/A | #N/A | #N/A
6.18 | #N/A | #N/A | #N/A | #N/A | 2 | #N/A | #N/A | #N/A
6.19 | #N/A | #N/A | #N/A | #N/A | 2 | #N/A | #N/A | #N/A
6.20 | #N/A | #N/A | #N/A | #N/A | 2 | #N/A | #N/A | #N/A
6.21 | #N/A | #N/A | #N/A | #N/A | 3 | 15 |  | #N/A

## ITEMS (hidden)
[11 empty] | UNITARIOS O TOTALES | UNITARIOS |  | UNITARIOS
PRESUPUESTO GENERAL DE OBRA | [10 empty] | Decimales | 0 |  | TOTALES
OBRA: | CONSTRUCCIÓN DE PAVIMENTO EN PIEDRA LABOR Y OPTIMIZACIÓN DE LA RED DE ALCANTARILLADO SANITARIO CALLE 5 ENTRE CARRERA 3 Y 4 DEL CASCO URBANO DEL MUNICIPIO DE PINCHOTE, DEPARTAMENTO DE SANTANDER
LOCALIZACIÓN:PINCHOTE, SANTANDER |  |  | FECHA: |  | ABRIL DE 2026
ITEM | DESCRIPCIÓN | UND | CANTIDAD | VR. UNIT. | VR. TOTAL | COSTO DIRECTO | COSTO INDIRECTO | COSTO UNIT. | COSTO TOTAL | I. HERR | II. MAT. | III. TRANSP. | IV. MO | TOTAL
CAP.1 | COMPONENTE ALCANTARILLADO
1.1 | Localización y Replanteo con equipos topográficos | m2 | 99.1 | 4995 | 495005 | 495005 | 658420 | 4995 | 6644 | 18130 | 114304 | 0 | 362599 | 495033
1.2 | Desmonte de pavimento en piedra labor (Incluye retiro y disposición final) | m2 | 99.1 | 26270 | 2603357 | 2603357 | 3462554 | 26270 | 34940 | 841493 | 0 | 67784 | 1694075 | 2603352
1.3 | Retiro de tubería existente de alcantarillado (Incluye retiro y disposición final) | ml | 98.61 | 23060 | 2273947 | 2273947 | 3024369 | 23060 | 30670 | 554489 | 0 | 33725 | 1685699 | 2273913
1.4 | #N/A | #N/A | 0 | #N/A | #N/A | #N/A | #N/A | #N/A | #N/A | #N/A | #N/A | #N/A | #N/A | #N/A
1.5 | #N/A | #N/A | 0 | #N/A | #N/A | #N/A | #N/A | #N/A | #N/A | #N/A | #N/A | #N/A | #N/A | #N/A
1.6 | #N/A | #N/A | 0 | #N/A | #N/A | #N/A | #N/A | #N/A | #N/A | #N/A | #N/A | #N/A | #N/A | #N/A
1.7 | #N/A | #N/A | 0 | #N/A | #N/A | #N/A | #N/A | #N/A | #N/A | #N/A | #N/A | #N/A | #N/A | #N/A
1.8 | #N/A | #N/A | 0 | #N/A | #N/A | #N/A | #N/A | #N/A | #N/A | #N/A | #N/A | #N/A | #N/A | #N/A
1.9 | #N/A | #N/A | 0 | #N/A | #N/A | #N/A | #N/A | #N/A | #N/A | #N/A | #N/A | #N/A | #N/A | #N/A
Subtotal COMPONENTE ALCANTARILLADO |  |  |  |  | #N/A | #N/A | #N/A | #N/A | #N/A | #N/A | #N/A | #N/A | #N/A | #N/A
CAP.2 | COMPONENTE ACUEDUCTO
2.1 | #N/A | #N/A | 0 | #N/A | #N/A | #N/A | #N/A | #N/A | #N/A | #N/A | #N/A | #N/A | #N/A | #N/A
2.2 | #N/A | #N/A | 0 | #N/A | #N/A | #N/A | #N/A | #N/A | #N/A | #N/A | #N/A | #N/A | #N/A | #N/A
2.3 | #N/A | #N/A | 0 | #N/A | #N/A | #N/A | #N/A | #N/A | #N/A | #N/A | #N/A | #N/A | #N/A | #N/A
2.4 | #N/A | #N/A | 0 | #N/A | #N/A | #N/A | #N/A | #N/A | #N/A | #N/A | #N/A | #N/A | #N/A | #N/A
2.5 | #N/A | #N/A | 0 | #N/A | #N/A | #N/A | #N/A | #N/A | #N/A | #N/A | #N/A | #N/A | #N/A | #N/A
2.6 | #N/A | #N/A | 0 | #N/A | #N/A | #N/A | #N/A | #N/A | #N/A | #N/A | #N/A | #N/A | #N/A | #N/A
Subtotal COMPONENTE ACUEDUCTO |  |  |  |  | #N/A | #N/A | #N/A | #N/A | #N/A | #N/A | #N/A | #N/A | #N/A | #N/A
CAP.3 | ESTRUCTURA VIAL EN PIEDRA LABOR
3.1 | #N/A | #N/A | 0 | #N/A | #N/A | #N/A | #N/A | #N/A | #N/A | #N/A | #N/A | #N/A | #N/A | #N/A
3.2 | #N/A | #N/A | 0 | #N/A | #N/A | #N/A | #N/A | #N/A | #N/A | #N/A | #N/A | #N/A | #N/A | #N/A
3.3 | #N/A | #N/A | 0 | #N/A | #N/A | #N/A | #N/A | #N/A | #N/A | #N/A | #N/A | #N/A | #N/A | #N/A
3.4 | #N/A | #N/A | 0 | #N/A | #N/A | #N/A | #N/A | #N/A | #N/A | #N/A | #N/A | #N/A | #N/A | #N/A
3.5 | #N/A | #N/A | 0 | #N/A | #N/A | 0 | 0 | 825784 | 1098293 | 0 | 0 | 0 | 0 | 0
3.6 | #N/A | #N/A | 0 | #N/A | #N/A | 0 | 0 | 28814 | 38323 | 0 | 0 | 0 | 0 | 0
3.7 | #N/A | #N/A | 0 | #N/A | #N/A | 0 | 0 | 228992 | 304560 | 163751 | 9236642 | 869505 | 3275017 | 13544915
3.8 | #N/A | #N/A | 0 | #N/A | #N/A | 0 | 0 | 143721 | 191149 | 218336 | 7155866 | 1337700 | 4366690 | 13078592
3.9 | #N/A | #N/A | 0 | #N/A | #N/A | #N/A | #N/A | #N/A | #N/A | #N/A | #N/A | #N/A | #N/A | #N/A
3.10 | #N/A | #N/A | 0 | #N/A | #N/A | #N/A | #N/A | #N/A | #N/A | #N/A | #N/A | #N/A | #N/A | #N/A
3.11 | #N/A | #N/A | 0 | #N/A | #N/A | #N/A | #N/A | #N/A | #N/A | #N/A | #N/A | #N/A | #N/A | #N/A
3.12 | #N/A | #N/A | 0 | #N/A | #N/A | #N/A | #N/A | #N/A | #N/A | #N/A | #N/A | #N/A | #N/A | #N/A
3.13 | #N/A | #N/A | 0 | #N/A | #N/A | #N/A | #N/A | #N/A | #N/A | #N/A | #N/A | #N/A | #N/A | #N/A
3.14 | #N/A | #N/A | 0 | #N/A | #N/A | #N/A | #N/A | #N/A | #N/A | #N/A | #N/A | #N/A | #N/A | #N/A
Subtotal ESTRUCTURA VIAL EN PIEDRA LABOR |  |  |  |  | #N/A | #N/A | #N/A | #N/A | #N/A | #N/A | #N/A | #N/A | #N/A | #N/A
CAP.4 | #N/A
4.1 | #N/A | #N/A | 0 | #N/A | #N/A | #N/A | #N/A | #N/A | #N/A | #N/A | #N/A | #N/A | #N/A | #N/A
4.2 | #N/A | #N/A | 0 | #N/A | #N/A | #N/A | #N/A | #N/A | #N/A | #N/A | #N/A | #N/A | #N/A | #N/A
4.3 | #N/A | #N/A | 0 | #N/A | #N/A | #N/A | #N/A | #N/A | #N/A | #N/A | #N/A | #N/A | #N/A | #N/A
4.4 | #N/A | #N/A | 0 | #N/A | #N/A | #N/A | #N/A | #N/A | #N/A | #N/A | #N/A | #N/A | #N/A | #N/A
4.5 | #N/A | #N/A | 0 | #N/A | #N/A | #N/A | #N/A | #N/A | #N/A | #N/A | #N/A | #N/A | #N/A | #N/A
4.6 | #N/A | #N/A | 0 | #N/A | #N/A | #N/A | #N/A | #N/A | #N/A | #N/A | #N/A | #N/A | #N/A | #N/A
#N/A |  |  |  |  | #N/A | #N/A | #N/A | #N/A | #N/A | #N/A | #N/A | #N/A | #N/A | #N/A
CAP.5 | #N/A
5.1 | #N/A | #N/A | 0 | #N/A | #N/A | #N/A | #N/A | #N/A | #N/A | #N/A | #N/A | #N/A | #N/A | #N/A
5.2 | #N/A | #N/A | 0 | #N/A | #N/A | #N/A | #N/A | #N/A | #N/A | #N/A | #N/A | #N/A | #N/A | #N/A
5.3 | #N/A | #N/A | 0 | #N/A | #N/A | #N/A | #N/A | #N/A | #N/A | #N/A | #N/A | #N/A | #N/A | #N/A
5.4 | #N/A | #N/A | 0 | #N/A | #N/A | #N/A | #N/A | #N/A | #N/A | #N/A | #N/A | #N/A | #N/A | #N/A
5.5 | #N/A | #N/A | 0 | #N/A | #N/A | #N/A | #N/A | #N/A | #N/A | #N/A | #N/A | #N/A | #N/A | #N/A
5.6 | #N/A | #N/A | 0 | #N/A | #N/A | #N/A | #N/A | #N/A | #N/A | #N/A | #N/A | #N/A | #N/A | #N/A
5.7 | #N/A | #N/A | 0 | #N/A | #N/A | #N/A | #N/A | #N/A | #N/A | #N/A | #N/A | #N/A | #N/A | #N/A
5.8 | #N/A | #N/A | 0 | #N/A | #N/A | #N/A | #N/A | #N/A | #N/A | #N/A | #N/A | #N/A | #N/A | #N/A
#N/A |  |  |  |  | #N/A | #N/A | #N/A | #N/A | #N/A | #N/A | #N/A | #N/A | #N/A | #N/A
CAP.6 | #N/A
6.1 | #N/A | #N/A | 0 | #N/A | #N/A | #N/A | #N/A | #N/A | #N/A | #N/A | #N/A | #N/A | #N/A | #N/A
6.2 | #N/A | #N/A | 0 | #N/A | #N/A | #N/A | #N/A | #N/A | #N/A | #N/A | #N/A | #N/A | #N/A | #N/A
6.3 | #N/A | #N/A | 0 | #N/A | #N/A | #N/A | #N/A | #N/A | #N/A | #N/A | #N/A | #N/A | #N/A | #N/A
6.4 | #N/A | #N/A | 0 | #N/A | #N/A | #N/A | #N/A | #N/A | #N/A | #N/A | #N/A | #N/A | #N/A | #N/A
6.5 | #N/A | #N/A | 0 | #N/A | #N/A | #N/A | #N/A | #N/A | #N/A | #N/A | #N/A | #N/A | #N/A | #N/A
6.6 | #N/A | #N/A | 0 | #N/A | #N/A | #N/A | #N/A | #N/A | #N/A | #N/A | #N/A | #N/A | #N/A | #N/A
6.7 | #N/A | #N/A | 0 | #N/A | #N/A | #N/A | #N/A | #N/A | #N/A | #N/A | #N/A | #N/A | #N/A | #N/A
6.8 | #N/A | #N/A | 0 | #N/A | #N/A | #N/A | #N/A | #N/A | #N/A | #N/A | #N/A | #N/A | #N/A | #N/A
6.9 | #N/A | #N/A | 0 | #N/A | #N/A | #N/A | #N/A | #N/A | #N/A | #N/A | #N/A | #N/A | #N/A | #N/A
6.10 | #N/A | #N/A | 0 | #N/A | #N/A | #N/A | #N/A | #N/A | #N/A | #N/A | #N/A | #N/A | #N/A | #N/A
6.11 | #N/A | #N/A | 0 | #N/A | #N/A | #N/A | #N/A | #N/A | #N/A | #N/A | #N/A | #N/A | #N/A | #N/A
6.12 | #N/A | #N/A | 0 | #N/A | #N/A | #N/A | #N/A | #N/A | #N/A | #N/A | #N/A | #N/A | #N/A | #N/A
6.13 | #N/A | #N/A | 0 | #N/A | #N/A | #N/A | #N/A | #N/A | #N/A | #N/A | #N/A | #N/A | #N/A | #N/A
6.14 | #N/A | #N/A | 0 | #N/A | #N/A | #N/A | #N/A | #N/A | #N/A | #N/A | #N/A | #N/A | #N/A | #N/A
6.15 | #N/A | #N/A | 0 | #N/A | #N/A | #N/A | #N/A | #N/A | #N/A | #N/A | #N/A | #N/A | #N/A | #N/A
6.16 | #N/A | #N/A | 0 | #N/A | #N/A | #N/A | #N/A | #N/A | #N/A | #N/A | #N/A | #N/A | #N/A | #N/A
6.17 | #N/A | #N/A | 0 | #N/A | #N/A | #N/A | #N/A | #N/A | #N/A | #N/A | #N/A | #N/A | #N/A | #N/A
6.18 | #N/A | #N/A | 0 | #N/A | #N/A | #N/A | #N/A | #N/A | #N/A | #N/A | #N/A | #N/A | #N/A | #N/A
6.19 | #N/A | #N/A | 0 | #N/A | #N/A
6.20 | #N/A | #N/A | 0 | #N/A | #N/A | #N/A | #N/A | #N/A | #N/A | #N/A | #N/A | #N/A | #N/A | #N/A
6.21 | #N/A | #N/A | 0 | #N/A | #N/A | #N/A | #N/A | #N/A | #N/A | #N/A | #N/A | #N/A | #N/A | #N/A
#N/A |  |  |  |  | #N/A | #N/A | #N/A | #N/A | #N/A | #N/A | #N/A | #N/A | #N/A | #N/A
COSTO TOTAL DIRECTO |  |  |  |  | #N/A | #N/A | #N/A | #N/A | #N/A | #N/A | #N/A | #N/A | #N/A | #N/A
ADMINISTRACCION |  |  |  | 29% | #N/A
IMPREVISTOS |  |  |  | 1% | #N/A
UTILIDAD |  |  |  | 5% | #N/A
I.V.A. SOBRE LA UTILIDAD |  |  |  |  | #N/A
COSTO TOTAL INDIRECTO (A.I.U.) |  |  |  |  | #N/A
COSTO TOTAL OBRA |  |  |  |  | #N/A
PRESUPUESTO PLAN DE MANEJO AMBIENTAL |  |  |  |  | #REF!
INTERVENTORIA |  |  |  |  | 0
COSTO TOTAL PROYECTO |  |  |  |  | #N/A
ELABORO: |  | APROBO:
ING. EDWIN ANTONIO ORTIZ HIGUERA |  | ARQ. YASMID ROCÍO CARRILLO MORA
MP. 68202-096275 STD |  | SECRETARIA DE PLANEACIÓN Y OBRAS PÚBLICAS
MUNICIPIO DE PINCHOTE

## PPTO DIRECTO (hidden)
[11 empty] | UNITARIOS O TOTALES | TOTALES |  | UNITARIOS
PRESUPUESTO GENERAL DE OBRA | [10 empty] | Decimales | 0 |  | TOTALES
OBRA: | CONSTRUCCIÓN DE PAVIMENTO EN PIEDRA LABOR Y OPTIMIZACIÓN DE LA RED DE ALCANTARILLADO SANITARIO CALLE 5 ENTRE CARRERA 3 Y 4 DEL CASCO URBANO DEL MUNICIPIO DE PINCHOTE, DEPARTAMENTO DE SANTANDER
LOCALIZACIÓN:PINCHOTE, SANTANDER |  |  | FECHA: | ABRIL DE 2026
ITEM | DESCRIPCIÓN | UND | CANTIDAD | VR. UNIT. | VR. TOTAL | COSTO DIRECTO | COSTO INDIRECTO | COSTO UNIT. | COSTO TOTAL | I. HERR | II. MAT. | III. TRANSP. | IV. MO | TOTAL
ACUEDUCTO - DISTRIBUCION
CAP.1 | PRELIMINARES | [13 empty] | CAP.1 - PRELIMINARES
1.1 | Localización y replanteo con equipo topográfico | ml | 7914.57 | 6644 | 52584403 | 39533277 | 52584403 | 4995 | 6644 | 18130 | 114304 | 0 | 362599 | 495033 | 1.1 - Localización y replanteo con equipo topográfico
1.2 | Demolición de losa maciza (Incluye retiro y disposición final) | ml | 216 | 34940 | 7547040 | 5674320 | 7547040 | 26270 | 34940 | 841493 | 0 | 67784 | 1694075 | 2603352 | 1.2 - Demolición de losa maciza (Incluye retiro y disposición final)
1.3 | Retiro de piedra labor en zonas de zanja de tubería | ml | 27.5 | 30670 | 843425 | 634150 | 843425 | 23060 | 30670 | 554489 | 0 | 33725 | 1685699 | 2273913 | 1.3 - Retiro de piedra labor en zonas de zanja de tubería
Subtotal PRELIMINARES |  |  |  |  | 60974868 | 45841747 | 60974868 | 54325 | 72254 | 1414112 | 114304 | 101509 | 3742373 | 5372298
CAP.2 | MOVIMIENTO DE TIERRAS | [13 empty] | CAP.2 - MOVIMIENTO DE TIERRAS
2.1 | Excavación en material común en seco a maquina | m3 | 1126.37 | 0 | 0 | #N/A | #N/A | #N/A | #N/A | #N/A | #N/A | #N/A | #N/A | #N/A | 2.1 - Excavación en material común en seco a maquina
2.2 | Excavación en material común en seco a mano | m3 | 422.64 | 0 | 0 | #N/A | #N/A | #N/A | #N/A | #N/A | #N/A | #N/A | #N/A | #N/A | 2.2 - Excavación en material común en seco a mano
2.3 | Excavación en roca | m3 | 387.25 | 0 | 0 | #N/A | #N/A | #N/A | #N/A | #N/A | #N/A | #N/A | #N/A | #N/A | 2.3 - Excavación en roca
2.4 | Conformación de la zanja con cama de arena o material granular fino | ml | 791.457 | 0 | 0 | #N/A | #N/A | #N/A | #N/A | #N/A | #N/A | #N/A | #N/A | #N/A | 2.4 - Conformación de la zanja con cama de arena o material granular fino
2.5 | Relleno para zanja con material seleccionado de la excavación compactado al 90% por capas no mayor a 10 cm | m3 | 1352.0228 | 0 | 0 | #N/A | #N/A | #N/A | #N/A | #N/A | #N/A | #N/A | #N/A | #N/A | 2.5 - Relleno para zanja con material seleccionado de la excavación compactado al 90% por capas no mayor a 10 cm
2.6 | Relleno para zanja con material de préstamo (recebo) compactado 90% por capas no mayor a 10 cm | m3 | 575.4428 | 0 | 0 | #N/A | #N/A | #N/A | #N/A | #N/A | #N/A | #N/A | #N/A | #N/A | 2.6 - Relleno para zanja con material de préstamo (recebo) compactado 90% por capas no mayor a 10 cm
Subtotal MOVIMIENTO DE TIERRAS |  |  |  |  | 0 | #N/A | #N/A | #N/A | #N/A | #N/A | #N/A | #N/A | #N/A | #N/A
CAP.3 | RED DE DISTRIBUCION | [13 empty] | CAP.3 - RED DE DISTRIBUCION
3.1 | Suministro e instalación de tubería de PVC Presión de 2" RDE 21 | ml | 4911.21 | 0 | 0 | #N/A | #N/A | #N/A | #N/A | #N/A | #N/A | #N/A | #N/A | #N/A | 3.1 - Suministro e instalación de tubería de PVC Presión de 2" RDE 21
3.2 | Suministro e instalación de tubería de PVC Presión de 1" RDE 21 | ml | 117.22 | 0 | 0 | #N/A | #N/A | #N/A | #N/A | #N/A | #N/A | #N/A | #N/A | #N/A | 3.2 - Suministro e instalación de tubería de PVC Presión de 1" RDE 21
3.3 | Suministro e instalación de tubería de PVC Presión de 1/2" RDE 13,5 | ml | 936.14 | 0 | 0 | #N/A | #N/A | #N/A | #N/A | #N/A | #N/A | #N/A | #N/A | #N/A | 3.3 - Suministro e instalación de tubería de PVC Presión de 1/2" RDE 13,5
3.4 | Válvula de cierre metálico 2" | und | 6 | 0 | 0 | #N/A | #N/A | #N/A | #N/A | #N/A | #N/A | #N/A | #N/A | #N/A | 3.4 - Válvula de cierre metálico 2"
3.5 | Válvula ventosa para tubería de 2" doble efecto | und | 11 | 1098293 | 12081223 | 9083624 | 12081223 | 825784 | 1098293 | 0 | 0 | 0 | 0 | 0 | 3.5 - Válvula ventosa para tubería de 2" doble efecto
3.6 | Macromedidor de agua 2" chorro único | und | 1 | 38323 | 38323 | 28814 | 38323 | 28814 | 38323 | 0 | 0 | 0 | 0 | 0 | 3.6 - Macromedidor de agua 2" chorro único
3.7 | Estación reguladora de presión Tipo 2 | und | 5 | 304560 | 1522800 | 1144960 | 1522800 | 228992 | 304560 | 163751 | 9236642 | 869505 | 3275017 | 13544915 | 3.7 - Estación reguladora de presión Tipo 2
3.8 | Caja de inspección para válvulas 60x60 cm | und | 23 | 191149 | 4396427 | 3305583 | 4396427 | 143721 | 191149 | 218336 | 7155866 | 1337700 | 4366690 | 13078592 | 3.8 - Caja de inspección para válvulas 60x60 cm
Subtotal RED DE DISTRIBUCION |  |  |  |  | 18038773 | #N/A | #N/A | #N/A | #N/A | #N/A | #N/A | #N/A | #N/A | #N/A
CAP.4 | DOMICILIARIAS | [13 empty] | CAP.4 - DOMICILIARIAS
4.1 | Suministro e instalación de tubería de PVC Presión de 1/2" RDE 13,5 | ml | 1950 | 0 | 0 | #N/A | #N/A | #N/A | #N/A | #N/A | #N/A | #N/A | #N/A | #N/A | 4.1 - Suministro e instalación de tubería de PVC Presión de 1/2" RDE 13,5
4.2 | Collarín Derivación PVC 2" A 1/2" | und | 50 | 0 | 0 | #N/A | #N/A | #N/A | #N/A | #N/A | #N/A | #N/A | #N/A | #N/A | 4.2 - Collarín Derivación PVC 2" A 1/2"
4.3 | Medidor de agua volumétrico JSM 1/2" | und | 50 | 0 | 0 | #N/A | #N/A | #N/A | #N/A | #N/A | #N/A | #N/A | #N/A | #N/A | 4.3 - Medidor de agua volumétrico JSM 1/2"
4.4 | Caja para medidor en concreto mas tapa en hierro | und | 50 | 0 | 0 | #N/A | #N/A | #N/A | #N/A | #N/A | #N/A | #N/A | #N/A | #N/A | 4.4 - Caja para medidor en concreto mas tapa en hierro
4.5 | Válvulas para medidores 1/2" (Incluye registro de corte antifraude, check anti retorno y válvula de corte) | und | 50 | 0 | 0 | #N/A | #N/A | #N/A | #N/A | #N/A | #N/A | #N/A | #N/A | #N/A | 4.5 - Válvulas para medidores 1/2" (Incluye registro de corte antifraude, check anti retorno y válvula de corte)
Subtotal DOMICILIARIAS |  |  |  |  | 0 | #N/A | #N/A | #N/A | #N/A | #N/A | #N/A | #N/A | #N/A | #N/A
CAP.5 | ESTRUCTURAS DE PASOS AEREOS | [13 empty] | CAP.5 - ESTRUCTURAS DE PASOS AEREOS
5.1 | Concreto clase F para solado de limpieza espesor 0,05 cm | m2 | 6 | 0 | 0 | #N/A | #N/A | #N/A | #N/A | #N/A | #N/A | #N/A | #N/A | #N/A | 5.1 - Concreto clase F para solado de limpieza espesor 0,05 cm
5.2 | Concreto ciclópeo 60-40 (Concreto clase D 60% - Piedra rajón 40%) | m3 | 3 | 0 | 0 | #N/A | #N/A | #N/A | #N/A | #N/A | #N/A | #N/A | #N/A | #N/A | 5.2 - Concreto ciclópeo 60-40 (Concreto clase D 60% - Piedra rajón 40%)
5.3 | Concreto clase D para cimentación, pedestal y macizo | m3 | 7 | 0 | 0 | #N/A | #N/A | #N/A | #N/A | #N/A | #N/A | #N/A | #N/A | #N/A | 5.3 - Concreto clase D para cimentación, pedestal y macizo
5.4 | Guaya de acero para paso aéreo | ml | 58 | 0 | 0 | #N/A | #N/A | #N/A | #N/A | #N/A | #N/A | #N/A | #N/A | #N/A | 5.4 - Guaya de acero para paso aéreo
5.5 | H metálica en tubo estructural 4" para paso aéreo | und | 4 | 0 | 0 | #N/A | #N/A | #N/A | #N/A | #N/A | #N/A | #N/A | #N/A | #N/A | 5.5 - H metálica en tubo estructural 4" para paso aéreo
5.6 | Acero de refuerzo de 60000 PSI - 420 Mpa | und | 201.76 | 0 | 0 | #N/A | #N/A | #N/A | #N/A | #N/A | #N/A | #N/A | #N/A | #N/A | 5.6 - Acero de refuerzo de 60000 PSI - 420 Mpa
Subtotal ESTRUCTURAS DE PASOS AEREOS |  |  |  |  | 0 | #N/A | #N/A | #N/A | #N/A | #N/A | #N/A | #N/A | #N/A | #N/A
CAP.6 | COMPONENTE VARIOS | [13 empty] | CAP.6 - COMPONENTE VARIOS
6.1 | Construcción de pavimento en piedra labor con ancho promedio de 70 cm | ml | 27.5 | 0 | 0 | #N/A | #N/A | #N/A | #N/A | #N/A | #N/A | #N/A | #N/A | #N/A | 6.1 - Construcción de pavimento en piedra labor con ancho promedio de 70 cm
6.2 | Construcción de pavimento rígido con ancho promedio de 70 cm | ml | 216 | 0 | 0 | #N/A | #N/A | #N/A | #N/A | #N/A | #N/A | #N/A | #N/A | #N/A | 6.2 - Construcción de pavimento rígido con ancho promedio de 70 cm
Subtotal H metálica en tubo estructural 4" para paso aéreo |  |  |  |  | 0 | #N/A | #N/A | #N/A | #N/A | #N/A | #N/A | #N/A | #N/A | #N/A
COSTO TOTAL DIRECTO |  |  |  |  | 79013641 | #N/A | #N/A | #N/A | #N/A | #N/A | #N/A | #N/A | #N/A | #N/A
COSTO TOTAL OBRA |  |  |  |  | 79013641
PLAN DE MANEJO AMBIENTAL |  |  |  |  | 4721966 | 790136.41
INTERVENTORIA |  |  |  |  | 25820620 | 5530954.87
COSTO TOTAL PROYECTO |  |  |  |  | 109556227 | 85334732.28
ELABORO: |  | APROBO: |  |  |  | 750000000
640443773
ING. JEYSON JULIAN LEON RUEDA |  | ARQ. YASMID ROCÍO CARRILLO MORA
MP. 68202-416348 STD |  | SECRETARIA DE PLANEACIÓN Y OBRAS PÚBLICAS
MUNICIPIO DE PINCHOTE

## APUS
[10 empty] | ANALISÍS DE PRECIOS UNITARIOS | [9 empty] | 0 | Decimales
[8 empty] | CONTRATANTE: |  | ALCALDIA MUNICIPAL DE PINCHOTE | [9 empty] | 25% | ADMINISTRACION
[8 empty] | PROYECTO: |  | CONSTRUCCIÓN DE PAVIMENTO EN PIEDRA LABOR Y OPTIMIZACIÓN DE LA RED DE ALCANTARILLADO SANITARIO CALLE 5 ENTRE CARRERA 3 Y 4 DEL CASCO URBANO DEL MUNICIPIO DE PINCHOTE, DEPARTAMENTO DE SANTANDER | [9 empty] | 3% | IMPREVISTOS
[8 empty] | LOCALIZACION: |  | PINCHOTE, SANTANDER |  |  |  | FECHA: |  | ABRIL DE 2026 |  |  |  | 5% | UTILIDADES
[8 empty] | ELABORÓ: | ING. JEYSON JULIAN LEON RUEDA |  |  |  | APROBO: | ARQ. YASMID ROCÍO CARRILLO MORA | [5 empty] | 0% | IVA SOBRE LA UTILIDAD
[9 empty] | MP. 68202-416348 STD |  |  |  |  | SECRETARIA DE PLANEACIÓN Y OBRAS PÚBLICAS | [5 empty] | 5 | DISTANCIA CURITÍ - ESCOMBRERA
[14 empty] | MUNICIPIO DE PINCHOTE | [5 empty] | 5 | DISTANCIA DEPOSITO DE MATERIALES
[20 empty] | 5% | HERRAMIENTA MENOR
[8 empty] | CAPITULO: | CAP.B | BASICOS | [6 empty] | UNIDAD | CANT.
C3000 | [7 empty] | ITEM: | C3000 | Concreto de 3000 PSI (210 kg/cm2) | [6 empty] | m3 | 72.02
| I | II | III | IV | CD | CT | REND | I. EQUIPOS/HERRAMIENTAS
[8 empty] | No. ART. | DESCRIPCION |  |  |  | UNID. | REND. | VR. UNIT. |  | VR. PARCIAL | CANT. | VR. TOTAL
[9 empty] | HERRAMIENTA MENOR |  |  |  | % | 5% | 205437 |  | 10271.85 |  | 739778.8938 |  |  |  | NO
[8 empty] | 8 | Mezcladora de concreto |  |  |  | dia | 0.1 | 70000 |  | 7000 | 7.202 | 504140.175 |  | 504140.175 | 0 | NO
[8 empty] | 0 | [9 empty] | 0 | 0 |  | 0 | 0 | CERO
[8 empty] | 0 | [9 empty] | 0 | 0 |  | 0 | 0 | CERO
[8 empty] | 0 | [9 empty] | 0 | 0 |  | 0 | 0 | CERO
| I | II | III | IV | CD | CT | REND |  | SUBTOTAL EQUIPOS/HERRAMIENTAS | [7 empty] | 17271.85 | SUBTOTAL | 1243919.0688
| C3000 | [7 empty] | VALOR REDONDEADO SUBTOTAL DE EQUIPOS/HERRAMIENTAS | [7 empty] | 17272 | SUBTOTAL RED. | 1243919 |  | 1243929.8718 | 10.8718
II. MATERIALES E INSUMOS
[8 empty] | No. ART. | DESCRIPCION |  |  |  | UNID. | CANT. | DESP. (%) | VR. UNIT. | VR. PARCIAL | CANT. | VR. TOTAL
[8 empty] | 400 | Cemento gris |  |  |  | kg | 350 | 5% | 776.48 | 285356.4 | 26467.3592 | 20551375.0619 |  | 20551375.0619 | 0 | NO
[8 empty] | 401 | Agua |  |  |  | lt | 180 | 5% | 5 | 945 | 13611.7847 | 68058.9236 |  | 68058.9236 | 0 | NO
[8 empty] | 405 | Arena gruesa |  |  |  | m3 | 0.56 | 5% | 117647 | 69176.436 | 42.3478 | 4982088.6501 |  | 4982088.6501 | 0 | NO
[8 empty] | 411 | Triturado de 3/4" |  |  |  | m3 | 0.84 | 5% | 128500 | 113337 | 63.5217 | 8162533.5734 |  | 8162533.5734 | 0 | NO
[8 empty] | 0 | [9 empty] | 0 | 0 |  | 0 | 0 | CERO
[8 empty] | 0 | [9 empty] | 0 | 0 |  | 0 | 0 | CERO
[8 empty] | 0 | [9 empty] | 0 | 0 |  | 0 | 0 | CERO
| I | II | III | IV | CD | CT | REND |  | SUBTOTAL DE MATERIALES | [7 empty] | 468814.836 | SUBTOTAL | 33764056.2091
|  | C3000 | [6 empty] | VALOR REDONDEADO SUBTOTAL DE MATERIALES E INSUMOS | [7 empty] | 468815 | SUBTOTAL RED. | 33764056 |  | 33764068.0204 | 12.0204
III. TRANSPORTE
[8 empty] | No. ART. | DESCRIPCION |  |  | UND. | CANT./ PESO/ VOL. | KM. | PRECIO/KM |  | VR. PARCIAL | CANT. | VR. TOTAL
[8 empty] | 120 | Transporte Cemento - San Gil |  |  | kg/km | 367.5 | 4.87 | 10 |  | 17897.25 | 128896.0392 | 1288960.3924 |  | 1288960.3924 | 0 | NO
[8 empty] | 100 | Transporte Arena - Pescadero |  |  | m3/km | 0.588 | 60.3 | 1800 |  | 63821.52 | 2553.5708 | 4596427.4659 |  | 4596427.4659 | 0 | NO
[8 empty] | 101 | Transporte Triturado - Pinchote |  |  | m3/km | 0.882 | 4.31 | 1800 |  | 6842.556 | 273.7784 | 492801.0542 |  | 492801.0542 | 0 | NO
[8 empty] | 0 | [9 empty] | 0 | 0 |  | 0 | 0 | CERO
[8 empty] | 0 | [9 empty] | 0 | 0 |  | 0 | 0 | CERO
| I | II | III | IV | CD | CT | REND |  | SUBTOTAL TRANSPORTE | [7 empty] | 88561.326 | SUBTOTAL | 6378188.9126
|  |  | C3000 | [5 empty] | VALOR REDONDEADO SUBTOTAL TRANSPORTE | [7 empty] | 88561 | SUBTOTAL RED. | 6378189 |  | 6378165.434
IV. MANO DE OBRA
| I | II | III | IV | CD | CT | REND | No. ART. | DESCRIPCION | UNID. | CANT. | RDTO. | JORNAL | PS (80%) | I.D.P.D | JORNAL+PS | VR. PARCIAL | CANT. | VR. TOTAL
[7 empty] | C3000 | 201 | Oficial Albañileria | JORNAL+PS | 1 | 6 | 114970 | 91976 | 0 | 206946 | 34491 | 12.0033 | 2484042.6823 |  | 2484042.6823 | 0 | NO
[7 empty] | C3000 | 202 | Ayudante Albañileria | JORNAL+PS | 6 | 6 | 94970 | 75976 | 0 | 170946 | 170946 | 72.02 | 12311535.1936 |  | 12311535.1936 | 0 | NO
[8 empty] | 0 | [9 empty] | 0 | 0 |  | 0 | 0 | CERO
| I | II | III | IV | CD | CT | REND |  | SUBTOTAL MANO DE OBRA | [7 empty] | 205437 | SUBTOTAL | 14795577.8759
|  |  |  | C3000 |  |  |  |  | VALOR REDONDEADO SUBTOTAL DE MANO DE OBRA | [7 empty] | 205437 | SUBTOTAL RED. | 14795578 |  | 14795577.8759 | -0.12407
| I | II | III | IV | CD | CT | REND
[5 empty] | C3000 |  |  | TOTAL COSTO DIRECTO | [7 empty] | 780085 |  |  | 56181742 |  | 56181741.2021 | -0.79788
[8 empty] | ELABORÓ: | ING. JEYSON JULIAN LEON RUEDA |  |  |  | APROBO: | ARQ. YASMID ROCÍO CARRILLO MORA
[9 empty] | MP. 68202-416348 STD |  |  |  |  | SECRETARIA DE PLANEACIÓN Y OBRAS PÚBLICAS
MUNICIPIO DE PINCHOTE
[8 empty] | CAPITULO: | CAP.B | BASICOS | [6 empty] | UNIDAD | CANT.
C4000 | [7 empty] | ITEM: | C4000 | CONCRETO DE 4.000 PSI | [6 empty] | m3 | 0
| I | II | III | IV | CD | CT | REND | I. EQUIPOS/HERRAMIENTAS
[8 empty] | No. ART. | DESCRIPCION |  |  |  | UNID. | REND. | VR. UNIT. |  | VR. PARCIAL | CANT. | VR. TOTAL
[9 empty] | HERRAMIENTA MENOR |  |  |  | % | 5% | 154078 |  | 7703.9 |  | 0 |  |  |  | NO
[8 empty] | 8 | Mezcladora de concreto |  |  |  | dia | 0.1 | 70000 |  | 7000 | 0 | 0 |  | 0 | 0 | NO
[8 empty] | 0 | [9 empty] | 0 | 0 |  | 0 | 0 | CERO
[8 empty] | 0 | [9 empty] | 0 | 0 |  | 0 | 0 | CERO
[8 empty] | 0 | [9 empty] | 0 | 0 |  | 0 | 0 | CERO
| I | II | III | IV | CD | CT | REND |  | SUBTOTAL EQUIPOS/HERRAMIENTAS | [7 empty] | 14703.9 | SUBTOTAL | 0
| C4000 | [7 empty] | VALOR REDONDEADO SUBTOTAL DE EQUIPOS/HERRAMIENTAS | [7 empty] | 14704 | SUBTOTAL RED. | 0 |  | 0 | 0
II. MATERIALES E INSUMOS
[8 empty] | No. ART. | DESCRIPCION |  |  |  | UNID. | CANT. | DESP. (%) | VR. UNIT. | VR. PARCIAL | CANT. | VR. TOTAL
[8 empty] | 400 | Cemento gris |  |  |  | kg | 420 | 5% | 776.48 | 342427.68 | 0 | 0 |  | 0 | 0 | NO
[8 empty] | 401 | Agua |  |  |  | lt | 190 | 5% | 5 | 997.5 | 0 | 0 |  | 0 | 0 | NO
[8 empty] | 405 | Arena gruesa |  |  |  | m3 | 0.67 | 5% | 117647 | 82764.6645 | 0 | 0 |  | 0 | 0 | NO
[8 empty] | 411 | Triturado de 3/4" |  |  |  | m3 | 0.67 | 5% | 128500 | 90399.75 | 0 | 0 |  | 0 | 0 | NO
[8 empty] | 0 | [9 empty] | 0 | 0 |  | 0 | 0 | CERO
[8 empty] | 0 | [9 empty] | 0 | 0 |  | 0 | 0 | CERO
[8 empty] | 0 | [9 empty] | 0 | 0 |  | 0 | 0 | CERO
| I | II | III | IV | CD | CT | REND |  | SUBTOTAL DE MATERIALES | [7 empty] | 516589.5945 | SUBTOTAL | 0
|  | C4000 | [6 empty] | VALOR REDONDEADO SUBTOTAL DE MATERIALES E INSUMOS | [7 empty] | 516590 | SUBTOTAL RED. | 0 |  | 0 | 0
III. TRANSPORTE
[8 empty] | No. ART. | DESCRIPCION |  |  | UND. | CANT./ PESO/ VOL. | KM. | PRECIO/KM |  | VR. PARCIAL | CANT. | VR. TOTAL
[8 empty] | 120 | Transporte Cemento - San Gil |  |  | kg/km | 441 | 4.87 | 10 |  | 21476.7 | 0 | 0 |  | 0 | 0 | NO
[8 empty] | 100 | Transporte Arena - Pescadero |  |  | m3/km | 0.7035 | 60.3 | 1800 |  | 76357.89 | 0 | 0 |  | 0 | 0 | NO
[8 empty] | 101 | Transporte Triturado - Pinchote |  |  | m3/km | 0.7035 | 4.31 | 1800 |  | 5457.753 | 0 | 0 |  | 0 | 0 | NO
[8 empty] | 0 | [9 empty] | 0 | 0 |  | 0 | 0 | CERO
[8 empty] | 0 | [9 empty] | 0 | 0 |  | 0 | 0 | CERO
| I | II | III | IV | CD | CT | REND |  | SUBTOTAL TRANSPORTE | [7 empty] | 103292.343 | SUBTOTAL | 0
|  |  | C4000 | [5 empty] | VALOR REDONDEADO SUBTOTAL TRANSPORTE | [7 empty] | 103292 | SUBTOTAL RED. | 0 |  | 0
IV. MANO DE OBRA
| I | II | III | IV | CD | CT | REND | No. ART. | DESCRIPCION | UNID. | CANT. | RDTO. | JORNAL | PS (80%) | I.D.P.D | JORNAL+PS | VR. PARCIAL | CANT. | VR. TOTAL
[7 empty] | C4000 | 201 | Oficial Albañileria | JORNAL+PS | 1 | 8 | 114970 | 91976 | 0 | 206946 | 25868.25 | 0 | 0 |  | 0 | 0 | NO
[7 empty] | C4000 | 202 | Ayudante Albañileria | JORNAL+PS | 6 | 8 | 94970 | 75976 | 0 | 170946 | 128209.5 | 0 | 0 |  | 0 | 0 | NO
[8 empty] | 0 | [9 empty] | 0 | 0 |  | 0 | 0 | CERO
| I | II | III | IV | CD | CT | REND |  | SUBTOTAL MANO DE OBRA | [7 empty] | 154077.75 | SUBTOTAL | 0
|  |  |  | C4000 |  |  |  |  | VALOR REDONDEADO SUBTOTAL DE MANO DE OBRA | [7 empty] | 154078 | SUBTOTAL RED. | 0 |  | 0 | 0
| I | II | III | IV | CD | CT | REND
[5 empty] | C4000 |  |  | TOTAL COSTO DIRECTO | [7 empty] | 788664 |  |  | 0 |  | 0 | 0
[8 empty] | ELABORÓ: | ING. JEYSON JULIAN LEON RUEDA |  |  |  | APROBO: | ARQ. YASMID ROCÍO CARRILLO MORA
[9 empty] | MP. 68202-416348 STD |  |  |  |  | SECRETARIA DE PLANEACIÓN Y OBRAS PÚBLICAS
MUNICIPIO DE PINCHOTE
[8 empty] | CAPITULO: | CAP.B | BASICOS | [6 empty] | UNIDAD | CANT.
C4500 | [7 empty] | ITEM: | C4500 | CONCRETO DE 4.500 PSI | [6 empty] | m3 | 0
| I | II | III | IV | CD | CT | REND | I. EQUIPOS/HERRAMIENTAS
[8 empty] | No. ART. | DESCRIPCION |  |  |  | UNID. | REND. | VR. UNIT. |  | VR. PARCIAL | CANT. | VR. TOTAL
[9 empty] | HERRAMIENTA MENOR |  |  |  | % | 5% | 154078 |  | 7703.9 |  | 0 |  |  |  | NO
[8 empty] | 8 | Mezcladora de concreto |  |  |  | dia | 0.1 | 70000 |  | 7000 | 0 | 0 |  | 0 | 0 | NO
[8 empty] | 0 | [9 empty] | 0 | 0 |  | 0 | 0 | CERO
[8 empty] | 0 | [9 empty] | 0 | 0 |  | 0 | 0 | CERO
[8 empty] | 0 | [9 empty] | 0 | 0 |  | 0 | 0 | CERO
| I | II | III | IV | CD | CT | REND |  | SUBTOTAL EQUIPOS/HERRAMIENTAS | [7 empty] | 14703.9 | SUBTOTAL | 0
| C4500 | [7 empty] | VALOR REDONDEADO SUBTOTAL DE EQUIPOS/HERRAMIENTAS | [7 empty] | 14704 | SUBTOTAL RED. | 0 |  | 0 | 0
II. MATERIALES E INSUMOS
[8 empty] | No. ART. | DESCRIPCION |  |  |  | UNID. | CANT. | DESP. (%) | VR. UNIT. | VR. PARCIAL | CANT. | VR. TOTAL
[8 empty] | 400 | Cemento gris |  |  |  | kg | 460 | 5% | 776.48 | 375039.84 | 0 | 0 |  | 0 | 0 | NO
[8 empty] | 401 | Agua |  |  |  | lt | 210 | 5% | 5 | 1102.5 | 0 | 0 |  | 0 | 0 | NO
[8 empty] | 405 | Arena gruesa |  |  |  | m3 | 0.72 | 5% | 117647 | 88941.132 | 0 | 0 |  | 0 | 0 | NO
[8 empty] | 411 | Triturado de 3/4" |  |  |  | m3 | 0.58 | 5% | 128500 | 78256.5 | 0 | 0 |  | 0 | 0 | NO
[8 empty] | 0 | [9 empty] | 0 | 0 |  | 0 | 0 | CERO
[8 empty] | 0 | [9 empty] | 0 | 0 |  | 0 | 0 | CERO
[8 empty] | 0 | [9 empty] | 0 | 0 |  | 0 | 0 | CERO
| I | II | III | IV | CD | CT | REND |  | SUBTOTAL DE MATERIALES | [7 empty] | 543339.972 | SUBTOTAL | 0
|  | C4500 | [6 empty] | VALOR REDONDEADO SUBTOTAL DE MATERIALES E INSUMOS | [7 empty] | 543340 | SUBTOTAL RED. | 0 |  | 0 | 0
III. TRANSPORTE
[8 empty] | No. ART. | DESCRIPCION |  |  | UND. | CANT./ PESO/ VOL. | KM. | PRECIO/KM |  | VR. PARCIAL | CANT. | VR. TOTAL
[8 empty] | 120 | Transporte Cemento - San Gil |  |  | kg/km | 483 | 4.87 | 10 |  | 23522.1 | 0 | 0 |  | 0 | 0 | NO
[8 empty] | 100 | Transporte Arena - Pescadero |  |  | m3/km | 0.756 | 60.3 | 1800 |  | 82056.24 | 0 | 0 |  | 0 | 0 | NO
[8 empty] | 101 | Transporte Triturado - Pinchote |  |  | m3/km | 0.609 | 4.31 | 1800 |  | 4724.622 | 0 | 0 |  | 0 | 0 | NO
[8 empty] | 0 | [9 empty] | 0 | 0 |  | 0 | 0 | CERO
[8 empty] | 0 | [9 empty] | 0 | 0 |  | 0 | 0 | CERO
| I | II | III | IV | CD | CT | REND |  | SUBTOTAL TRANSPORTE | [7 empty] | 110302.962 | SUBTOTAL | 0
|  |  | C4500 | [5 empty] | VALOR REDONDEADO SUBTOTAL TRANSPORTE | [7 empty] | 110303 | SUBTOTAL RED. | 0 |  | 0
IV. MANO DE OBRA
| I | II | III | IV | CD | CT | REND | No. ART. | DESCRIPCION | UNID. | CANT. | RDTO. | JORNAL | PS (80%) | I.D.P.D | JORNAL+PS | VR. PARCIAL | CANT. | VR. TOTAL
[7 empty] | C4500 | 201 | Oficial Albañileria | JORNAL+PS | 1 | 8 | 114970 | 91976 | 0 | 206946 | 25868.25 | 0 | 0 |  | 0 | 0 | NO
[7 empty] | C4500 | 202 | Ayudante Albañileria | JORNAL+PS | 6 | 8 | 94970 | 75976 | 0 | 170946 | 128209.5 | 0 | 0 |  | 0 | 0 | NO
[8 empty] | 0 | [9 empty] | 0 | 0 |  | 0 | 0 | CERO
| I | II | III | IV | CD | CT | REND |  | SUBTOTAL MANO DE OBRA | [7 empty] | 154077.75 | SUBTOTAL | 0
|  |  |  | C4500 |  |  |  |  | VALOR REDONDEADO SUBTOTAL DE MANO DE OBRA | [7 empty] | 154078 | SUBTOTAL RED. | 0 |  | 0 | 0
| I | II | III | IV | CD | CT | REND
[5 empty] | C4500 |  |  | TOTAL COSTO DIRECTO | [7 empty] | 822425 |  |  | 0 |  | 0 | 0
[8 empty] | ELABORÓ: | ING. JEYSON JULIAN LEON RUEDA |  |  |  | APROBO: | ARQ. YASMID ROCÍO CARRILLO MORA
[9 empty] | MP. 68202-416348 STD |  |  |  |  | SECRETARIA DE PLANEACIÓN Y OBRAS PÚBLICAS
MUNICIPIO DE PINCHOTE
[8 empty] | CAPITULO: | CAP.B | BASICOS | [6 empty] | UNIDAD | CANT.
M 1:3 | [7 empty] | ITEM: | M 1:3 | Mortero 1:3 | [6 empty] | m3 | 20.1121
| I | II | III | IV | CD | CT | REND | I. EQUIPOS/HERRAMIENTAS
[8 empty] | No. ART. | DESCRIPCION |  |  |  | UNID. | REND. | VR. UNIT. |  | VR. PARCIAL | CANT. | VR. TOTAL
[9 empty] | HERRAMIENTA MENOR |  |  |  | % | 5% | 151668 |  | 7583.4 |  | 152518.0233 |  |  |  | NO
[8 empty] | 0 | ----- |  |  |  | ----- |  | 0 |  | 0 | 0 | 0 |  | 0 | 0 | CERO
[8 empty] | 0 | [9 empty] | 0 | 0 |  | 0 | 0 | CERO
[8 empty] | 0 | [9 empty] | 0 | 0 |  | 0 | 0 | CERO
[8 empty] | 0 | [9 empty] | 0 | 0 |  | 0 | 0 | CERO
| I | II | III | IV | CD | CT | REND |  | SUBTOTAL EQUIPOS/HERRAMIENTAS | [7 empty] | 7583.4 | SUBTOTAL | 152518.0233
| M 1:3 | [7 empty] | VALOR REDONDEADO SUBTOTAL DE EQUIPOS/HERRAMIENTAS | [7 empty] | 7583 | SUBTOTAL RED. | 152518 |  | 152509.9785 | -8.0215
II. MATERIALES E INSUMOS
[8 empty] | No. ART. | DESCRIPCION |  |  |  | UNID. | CANT. | DESP. (%) | VR. UNIT. | VR. PARCIAL | CANT. | VR. TOTAL
[8 empty] | 400 | Cemento gris |  |  |  | kg | 454 | 5% | 776.48 | 370148.016 | 9587.4333 | 7444450.2111 |  | 7444450.2111 | 0 | NO
[8 empty] | 401 | Agua |  |  |  | lt | 240 | 5% | 5 | 1260 | 5068.2467 | 25341.2334 |  | 25341.2334 | 0 | NO
[8 empty] | 405 | Arena gruesa |  |  |  | m3 | 1.09 | 5% | 117647 | 134646.9915 | 23.0183 | 2708032.4113 |  | 2708032.4113 | 0 | NO
[8 empty] | 0 | ----- |  |  |  | ----- |  |  | 0 | 0 | 0 | 0 |  | 0 | 0 | CERO
[8 empty] | 0 | [9 empty] | 0 | 0 |  | 0 | 0 | CERO
[8 empty] | 0 | [9 empty] | 0 | 0 |  | 0 | 0 | CERO
[8 empty] | 0 | [9 empty] | 0 | 0 |  | 0 | 0 | CERO
| I | II | III | IV | CD | CT | REND |  | SUBTOTAL DE MATERIALES | [7 empty] | 506055.0075 | SUBTOTAL | 10177823.8558
|  | M 1:3 | [6 empty] | VALOR REDONDEADO SUBTOTAL DE MATERIALES E INSUMOS | [7 empty] | 506055 | SUBTOTAL RED. | 10177824 |  | 10177823.7049 | -0.29505
III. TRANSPORTE
[8 empty] | No. ART. | DESCRIPCION |  |  | UND. | CANT./ PESO/ VOL. | KM. | PRECIO/KM |  | VR. PARCIAL | CANT. | VR. TOTAL
[8 empty] | 120 | Transporte Cemento - San Gil |  |  | kg/km | 476.7 | 4.87 | 10 |  | 23215.29 | 46690.8002 | 466908.0019 |  | 466908.0019 | 0 | NO
[8 empty] | 100 | Transporte Arena - Pescadero |  |  | m3/km | 1.1445 | 60.3 | 1800 |  | 124224.03 | 1388.0027 | 2498404.8715 |  | 2498404.8715 | 0 | NO
[8 empty] | 0 | ----- |  |  | ----- |  | 0 | 0 |  | 0 | 0 | 0 |  | 0 | 0 | CERO
[8 empty] | 0 | [9 empty] | 0 | 0 |  | 0 | 0 | CERO
[8 empty] | 0 | [9 empty] | 0 | 0 |  | 0 | 0 | CERO
| I | II | III | IV | CD | CT | REND |  | SUBTOTAL TRANSPORTE | [7 empty] | 147439.32 | SUBTOTAL | 2965312.8734
|  |  | M 1:3 | [5 empty] | VALOR REDONDEADO SUBTOTAL TRANSPORTE | [7 empty] | 147439 | SUBTOTAL RED. | 2965313 |  | 2965306.4375
IV. MANO DE OBRA
| I | II | III | IV | CD | CT | REND | No. ART. | DESCRIPCION | UNID. | CANT. | RDTO. | JORNAL | PS (80%) | I.D.P.D | JORNAL+PS | VR. PARCIAL | CANT. | VR. TOTAL
[7 empty] | M 1:3 | 201 | Oficial Albañileria | JORNAL+PS | 1 | 7 | 114970 | 91976 | 0 | 206946 | 29563.7143 | 2.8732 | 594588.0824 |  | 594588.0824 | 0 | NO
[7 empty] | M 1:3 | 202 | Ayudante Albañileria | JORNAL+PS | 5 | 7 | 94970 | 75976 | 0 | 170946 | 122104.2857 | 14.3658 | 2455772.3837 |  | 2455772.3837 | 0 | NO
[8 empty] | 0 | [9 empty] | 0 | 0 |  | 0 | 0 | CERO
| I | II | III | IV | CD | CT | REND |  | SUBTOTAL MANO DE OBRA | [7 empty] | 151668 | SUBTOTAL | 3050360.4661
|  |  |  | M 1:3 |  |  |  |  | VALOR REDONDEADO SUBTOTAL DE MANO DE OBRA | [7 empty] | 151668 | SUBTOTAL RED. | 3050360 |  | 3050360.4661 | 0.46612
| I | II | III | IV | CD | CT | REND
[5 empty] | M 1:3 |  |  | TOTAL COSTO DIRECTO | [7 empty] | 812745 |  |  | 16346015 |  | 16346000.587 | -14.413
[8 empty] | ELABORÓ: | ING. JEYSON JULIAN LEON RUEDA |  |  |  | APROBO: | ARQ. YASMID ROCÍO CARRILLO MORA
[9 empty] | MP. 68202-416348 STD |  |  |  |  | SECRETARIA DE PLANEACIÓN Y OBRAS PÚBLICAS
MUNICIPIO DE PINCHOTE
[8 empty] | CAPITULO: | CAP.B | BASICOS | [6 empty] | UNIDAD | CANT.
M 1:4 | [7 empty] | ITEM: | M 1:4 | Mortero 1:4 | [6 empty] | m3 | 0
| I | II | III | IV | CD | CT | REND | I. EQUIPOS/HERRAMIENTAS
[8 empty] | No. ART. | DESCRIPCION |  |  |  | UNID. | REND. | VR. UNIT. |  | VR. PARCIAL | CANT. | VR. TOTAL
[9 empty] | HERRAMIENTA MENOR |  |  |  | % | 5% | 151668 |  | 7583.4 |  | 0 |  |  |  | NO
[8 empty] | 0 | ----- |  |  |  | ----- |  | 0 |  | 0 | 0 | 0 |  | 0 | 0 | CERO
[8 empty] | 0 | [9 empty] | 0 | 0 |  | 0 | 0 | CERO
[8 empty] | 0 | [9 empty] | 0 | 0 |  | 0 | 0 | CERO
[8 empty] | 0 | [9 empty] | 0 | 0 |  | 0 | 0 | CERO
| I | II | III | IV | CD | CT | REND |  | SUBTOTAL EQUIPOS/HERRAMIENTAS | [7 empty] | 7583.4 | SUBTOTAL | 0
| M 1:4 | [7 empty] | VALOR REDONDEADO SUBTOTAL DE EQUIPOS/HERRAMIENTAS | [7 empty] | 7583 | SUBTOTAL RED. | 0 |  | 0 | 0
II. MATERIALES E INSUMOS
[8 empty] | No. ART. | DESCRIPCION |  |  |  | UNID. | CANT. | DESP. (%) | VR. UNIT. | VR. PARCIAL | CANT. | VR. TOTAL
[8 empty] | 400 | Cemento gris |  |  |  | kg | 364 | 5% | 776.48 | 296770.656 | 0 | 0 |  | 0 | 0 | NO
[8 empty] | 401 | Agua |  |  |  | lt | 220 | 5% | 5 | 1155 | 0 | 0 |  | 0 | 0 | NO
[8 empty] | 405 | Arena gruesa |  |  |  | m3 | 1.16 | 5% | 117647 | 143294.046 | 0 | 0 |  | 0 | 0 | NO
[8 empty] | 0 | ----- |  |  |  | ----- |  |  | 0 | 0 | 0 | 0 |  | 0 | 0 | CERO
[8 empty] | 0 | [9 empty] | 0 | 0 |  | 0 | 0 | CERO
[8 empty] | 0 | [9 empty] | 0 | 0 |  | 0 | 0 | CERO
[8 empty] | 0 | [9 empty] | 0 | 0 |  | 0 | 0 | CERO
| I | II | III | IV | CD | CT | REND |  | SUBTOTAL DE MATERIALES | [7 empty] | 441219.702 | SUBTOTAL | 0
|  | M 1:4 | [6 empty] | VALOR REDONDEADO SUBTOTAL DE MATERIALES E INSUMOS | [7 empty] | 441220 | SUBTOTAL RED. | 0 |  | 0 | 0
III. TRANSPORTE
[8 empty] | No. ART. | DESCRIPCION |  |  | UND. | CANT./ PESO/ VOL. | KM. | PRECIO/KM |  | VR. PARCIAL | CANT. | VR. TOTAL
[8 empty] | 120 | Transporte Cemento - San Gil |  |  | kg/km | 382.2 | 4.87 | 10 |  | 18613.14 | 0 | 0 |  | 0 | 0 | NO
[8 empty] | 100 | Transporte Arena - Pescadero |  |  | m3/km | 1.218 | 60.3 | 1800 |  | 132201.72 | 0 | 0 |  | 0 | 0 | NO
[8 empty] | 0 | ----- |  |  | ----- |  | 0 | 0 |  | 0 | 0 | 0 |  | 0 | 0 | CERO
[8 empty] | 0 | [9 empty] | 0 | 0 |  | 0 | 0 | CERO
[8 empty] | 0 | [9 empty] | 0 | 0 |  | 0 | 0 | CERO
| I | II | III | IV | CD | CT | REND |  | SUBTOTAL TRANSPORTE | [7 empty] | 150814.86 | SUBTOTAL | 0
|  |  | M 1:4 | [5 empty] | VALOR REDONDEADO SUBTOTAL TRANSPORTE | [7 empty] | 150815 | SUBTOTAL RED. | 0 |  | 0
IV. MANO DE OBRA
| I | II | III | IV | CD | CT | REND | No. ART. | DESCRIPCION | UNID. | CANT. | RDTO. | JORNAL | PS (80%) | I.D.P.D | JORNAL+PS | VR. PARCIAL | CANT. | VR. TOTAL
[7 empty] | M 1:4 | 201 | Oficial Albañileria | JORNAL+PS | 1 | 7 | 114970 | 91976 | 0 | 206946 | 29563.7143 | 0 | 0 |  | 0 | 0 | NO
[7 empty] | M 1:4 | 202 | Ayudante Albañileria | JORNAL+PS | 5 | 7 | 94970 | 75976 | 0 | 170946 | 122104.2857 | 0 | 0 |  | 0 | 0 | NO
[8 empty] | 0 | [9 empty] | 0 | 0 |  | 0 | 0 | CERO
| I | II | III | IV | CD | CT | REND |  | SUBTOTAL MANO DE OBRA | [7 empty] | 151668 | SUBTOTAL | 0
|  |  |  | M 1:4 |  |  |  |  | VALOR REDONDEADO SUBTOTAL DE MANO DE OBRA | [7 empty] | 151668 | SUBTOTAL RED. | 0 |  | 0 | 0
| I | II | III | IV | CD | CT | REND
[5 empty] | M 1:4 |  |  | TOTAL COSTO DIRECTO | [7 empty] | 751286 |  |  | 0 |  | 0 | 0
[8 empty] | ELABORÓ: | ING. JEYSON JULIAN LEON RUEDA |  |  |  | APROBO: | ARQ. YASMID ROCÍO CARRILLO MORA
[9 empty] | MP. 68202-416348 STD |  |  |  |  | SECRETARIA DE PLANEACIÓN Y OBRAS PÚBLICAS
MUNICIPIO DE PINCHOTE
[8 empty] | CAPITULO: | CAP.B | BASICOS | [6 empty] | UNIDAD | CANT.
M 1:3 I. | [7 empty] | ITEM: | M 1:3 I. | Mortero 1:3 Impermeabilizado | [6 empty] | m3 | 1
| I | II | III | IV | CD | CT | REND | I. EQUIPOS/HERRAMIENTAS
[8 empty] | No. ART. | DESCRIPCION |  |  |  | UNID. | REND. | VR. UNIT. |  | VR. PARCIAL | CANT. | VR. TOTAL
[9 empty] | HERRAMIENTA MENOR |  |  |  | % | 5% | 151668 |  | 7583.4 |  | 7583.4 |  |  |  | NO
[8 empty] | 0 | ----- |  |  |  | ----- |  | 0 |  | 0 | 0 | 0 |  | 0 | 0 | CERO
[8 empty] | 0 | [9 empty] | 0 | 0 |  | 0 | 0 | CERO
[8 empty] | 0 | [9 empty] | 0 | 0 |  | 0 | 0 | CERO
[8 empty] | 0 | [9 empty] | 0 | 0 |  | 0 | 0 | CERO
| I | II | III | IV | CD | CT | REND |  | SUBTOTAL EQUIPOS/HERRAMIENTAS | [7 empty] | 7583.4 | SUBTOTAL | 7583.4
| M 1:3 I. | [7 empty] | VALOR REDONDEADO SUBTOTAL DE EQUIPOS/HERRAMIENTAS | [7 empty] | 7583 | SUBTOTAL RED. | 7583 |  | 7583 | 0
II. MATERIALES E INSUMOS
[8 empty] | No. ART. | DESCRIPCION |  |  |  | UNID. | CANT. | DESP. (%) | VR. UNIT. | VR. PARCIAL | CANT. | VR. TOTAL
[8 empty] | 400 | Cemento gris |  |  |  | kg | 454 | 5% | 776.48 | 370148.016 | 476.7 | 370148.016 |  | 370148.016 | 0 | NO
[8 empty] | 401 | Agua |  |  |  | lt | 240 | 5% | 5 | 1260 | 252 | 1260 |  | 1260 | 0 | NO
[8 empty] | 405 | Arena gruesa |  |  |  | m3 | 1.09 | 5% | 117647 | 134646.9915 | 1.1445 | 134646.9915 |  | 134646.9915 | 0 | NO
[8 empty] | 844 | SIKA 1 MORTERO |  |  |  | Kg | 24 | 5% | 3560 | 89712 | 25.2 | 89712 |  | 89712 | 0 | NO
[8 empty] | 0 | [9 empty] | 0 | 0 |  | 0 | 0 | CERO
[8 empty] | 0 | [9 empty] | 0 | 0 |  | 0 | 0 | CERO
[8 empty] | 0 | [9 empty] | 0 | 0 |  | 0 | 0 | CERO
| I | II | III | IV | CD | CT | REND |  | SUBTOTAL DE MATERIALES | [7 empty] | 595767.0075 | SUBTOTAL | 595767.0075
|  | M 1:3 I. | [6 empty] | VALOR REDONDEADO SUBTOTAL DE MATERIALES E INSUMOS | [7 empty] | 595767 | SUBTOTAL RED. | 595767 |  | 595767 | 0
III. TRANSPORTE
[8 empty] | No. ART. | DESCRIPCION |  |  | UND. | CANT./ PESO/ VOL. | KM. | PRECIO/KM |  | VR. PARCIAL | CANT. | VR. TOTAL
[8 empty] | 120 | Transporte Cemento - San Gil |  |  | kg/km | 476.7 | 4.87 | 10 |  | 23215.29 | 2321.529 | 23215.29 |  | 23215.29 | 0 | NO
[8 empty] | 100 | Transporte Arena - Pescadero |  |  | m3/km | 1.1445 | 60.3 | 1800 |  | 124224.03 | 69.0134 | 124224.03 |  | 124224.03 | 0 | NO
[8 empty] | 129 | transporte materiales - San Gil |  |  | kg/km | 25.2 | 4.87 | 1000 |  | 122724 | 122.724 | 122724 |  | 122724 | 0 | NO
[8 empty] | 0 | [9 empty] | 0 | 0 |  | 0 | 0 | CERO
[8 empty] | 0 | [9 empty] | 0 | 0 |  | 0 | 0 | CERO
| I | II | III | IV | CD | CT | REND |  | SUBTOTAL TRANSPORTE | [7 empty] | 270163.32 | SUBTOTAL | 270163.32
|  |  | M 1:3 I. | [5 empty] | VALOR REDONDEADO SUBTOTAL TRANSPORTE | [7 empty] | 270163 | SUBTOTAL RED. | 270163 |  | 270163
IV. MANO DE OBRA
| I | II | III | IV | CD | CT | REND | No. ART. | DESCRIPCION | UNID. | CANT. | RDTO. | JORNAL | PS (80%) | I.D.P.D | JORNAL+PS | VR. PARCIAL | CANT. | VR. TOTAL
[7 empty] | M 1:3 I. | 201 | Oficial Albañileria | JORNAL+PS | 1 | 7 | 114970 | 91976 | 0 | 206946 | 29563.7143 | 0.14286 | 29563.7143 |  | 29563.7143 | 0 | NO
[7 empty] | M 1:3 I. | 202 | Ayudante Albañileria | JORNAL+PS | 5 | 7 | 94970 | 75976 | 0 | 170946 | 122104.2857 | 0.71429 | 122104.2857 |  | 122104.2857 | 0 | NO
[8 empty] | 0 | [9 empty] | 0 | 0 |  | 0 | 0 | CERO
| I | II | III | IV | CD | CT | REND |  | SUBTOTAL MANO DE OBRA | [7 empty] | 151668 | SUBTOTAL | 151668
|  |  |  | M 1:3 I. |  |  |  |  | VALOR REDONDEADO SUBTOTAL DE MANO DE OBRA | [7 empty] | 151668 | SUBTOTAL RED. | 151668 |  | 151668 | 0
| I | II | III | IV | CD | CT | REND
[5 empty] | M 1:3 I. |  |  | TOTAL COSTO DIRECTO | [7 empty] | 1025181 |  |  | 1025181 |  | 1025181 | 0
[8 empty] | ELABORÓ: | ING. JEYSON JULIAN LEON RUEDA |  |  |  | APROBO: | ARQ. YASMID ROCÍO CARRILLO MORA
[9 empty] | MP. 68202-416348 STD |  |  |  |  | SECRETARIA DE PLANEACIÓN Y OBRAS PÚBLICAS
MUNICIPIO DE PINCHOTE
[8 empty] | CAPITULO: | CAP.1 | COMPONENTE ALCANTARILLADO | [6 empty] | UNIDAD | CANT.
1.1 | [7 empty] | ITEM: | 1.1 | Localización y Replanteo con equipos topográficos | [6 empty] | m2 | 99.1
| I | II | III | IV | CD | CT | REND | I. EQUIPOS/HERRAMIENTAS
[8 empty] | No. ART. | DESCRIPCION |  |  |  | UNID. | REND. | VR. UNIT. |  | VR. PARCIAL | CANT. | VR. TOTAL
[9 empty] | HERRAMIENTA MENOR |  |  |  | % | 5% | 3659 |  | 182.95 |  | 18130.345 |  |  |  | NO
[8 empty] | 0 | ----- |  |  |  | ----- |  | 0 |  | 0 | 0 | 0 |  | 0 | 0 | CERO
[8 empty] | 0 | [9 empty] | 0 | 0 |  | 0 | 0 | CERO
[8 empty] | 0 | [9 empty] | 0 | 0 |  | 0 | 0 | CERO
[8 empty] | 0 | [9 empty] | 0 | 0 |  | 0 | 0 | CERO
| I | II | III | IV | CD | CT | REND |  | SUBTOTAL EQUIPOS/HERRAMIENTAS | [7 empty] | 182.95 | SUBTOTAL | 18130.345
| 1.1 | [7 empty] | VALOR REDONDEADO SUBTOTAL DE EQUIPOS/HERRAMIENTAS | [7 empty] | 183 | SUBTOTAL RED. | 18130 |  | 18135.3 | 5.3
II. MATERIALES E INSUMOS
[8 empty] | No. ART. | DESCRIPCION |  |  |  | UNID. | CANT. | DESP. (%) | VR. UNIT. | VR. PARCIAL | CANT. | VR. TOTAL
[8 empty] | 422 | Puntillas 2" con y sin cabeza |  |  |  | lb | 0.02 | 0% | 5171 | 103.42 | 1.982 | 10248.922 |  | 10248.922 | 0 | NO
[8 empty] | 428 | Estaca de madera de 4x4 cm |  |  |  | ml | 0.3 | 0% | 3500 | 1050 | 29.73 | 104055 |  | 104055 | 0 | NO
[8 empty] | 0 | ----- |  |  |  | ----- |  | 5% | 0 | 0 | 0 | 0 |  | 0 | 0 | CERO
[8 empty] | 0 | ----- |  |  |  | ----- |  | 0% | 0 | 0 | 0 | 0 |  | 0 | 0 | CERO
[8 empty] | 0 | [9 empty] | 0 | 0 |  | 0 | 0 | CERO
| I | II | III | IV | CD | CT | REND |  | SUBTOTAL DE MATERIALES | [7 empty] | 1153.42 | SUBTOTAL | 114303.922
|  | 1.1 | [6 empty] | VALOR REDONDEADO SUBTOTAL DE MATERIALES E INSUMOS | [7 empty] | 1153 | SUBTOTAL RED. | 114304 |  | 114262.3 | -41.7
III. TRANSPORTE
[8 empty] | No. ART. | DESCRIPCION |  |  | UND. | CANT./ PESO/ VOL. | KM. | PRECIO/KM |  | VR. PARCIAL | CANT. | VR. TOTAL
[8 empty] | 0 | ----- |  |  | ----- | 40 | 0 | 0 |  | 0 | 0 | 0 |  | 0 | 0 | CERO
[8 empty] | 0 | ----- |  |  | ----- |  | 0 | 0 |  | 0 | 0 | 0 |  | 0 | 0 | CERO
[8 empty] | 0 | ----- |  |  | ----- |  | 0 | 0 |  | 0 | 0 | 0 |  | 0 | 0 | CERO
[8 empty] | 0 | [9 empty] | 0 | 0 |  | 0 | 0 | CERO
| I | II | III | IV | CD | CT | REND |  | SUBTOTAL TRANSPORTE | [7 empty] | 0 | SUBTOTAL | 0
|  |  | 1.1 | [5 empty] | VALOR REDONDEADO SUBTOTAL TRANSPORTE | [7 empty] | 0 | SUBTOTAL RED. | 0 |  | 0
IV. MANO DE OBRA
| I | II | III | IV | CD | CT | REND | No. ART. | DESCRIPCION | UNID. | CANT. | RDTO. | JORNAL | PS (80%) | I.D.P.D | JORNAL+PS | VR. PARCIAL | CANT. | VR. TOTAL
[7 empty] | 1.1 | 201 | Oficial Albañileria | JORNAL+PS | 1 | 150 | 114970 | 91976 | 0 | 206946 | 1379.64 | 0.66067 | 136722.324 |  | 136722.324 | 0 | NO
[7 empty] | 1.1 | 202 | Ayudante Albañileria | JORNAL+PS | 2 | 150 | 94970 | 75976 | 0 | 170946 | 2279.28 | 1.3213 | 225876.648 |  | 225876.648 | 0 | NO
[8 empty] | 0 | [9 empty] | 0 | 0 |  | 0 | 0 | CERO
| I | II | III | IV | CD | CT | REND |  | SUBTOTAL MANO DE OBRA | [7 empty] | 3658.92 | SUBTOTAL | 362598.972
|  |  |  | 1.1 |  |  |  |  | VALOR REDONDEADO SUBTOTAL DE MANO DE OBRA | [7 empty] | 3659 | SUBTOTAL RED. | 362599 |  | 362606.9 | 7.9
| I | II | III | IV | CD | CT | REND
[5 empty] | 1.1 |  |  | TOTAL COSTO DIRECTO | [7 empty] | 4995 |  |  | 495033 |  | 495004.5 | -28.5
[8 empty] | COSTOS INDIRECTOS | [14 empty] | CT
[8 empty] | ADMINISTRACION | [6 empty] | 25% | 1249 |  |  | 123758.25 |  |  |  | CT
[8 empty] | IMPREVISTOS | [6 empty] | 3% | 150 |  |  | 14850.99 |  |  |  | CT
[8 empty] | UTILIDAD | [6 empty] | 5% | 250 |  |  | 24751.65 |  |  |  | CT
[8 empty] | I.V.A. SOBRE LA UTILIDAD | [6 empty] | 0% | 0 |  |  | 0 |  |  |  | CT
[8 empty] | TOTAL COSTOS INDIRECTOS | [7 empty] | 1649 |  |  | 163360.89 |  |  |  | CT
| I | II | III | IV | CD | CT | REND | [15 empty] | CT
[6 empty] | 1.1 |  | COSTO TOTAL | [7 empty] | 6644 |  |  | 658393.89 |  |  |  | CT
[8 empty] | ELABORÓ: | ING. JEYSON JULIAN LEON RUEDA |  |  |  | APROBO: | ARQ. YASMID ROCÍO CARRILLO MORA
[9 empty] | MP. 68202-416348 STD |  |  |  |  | SECRETARIA DE PLANEACIÓN Y OBRAS PÚBLICAS
MUNICIPIO DE PINCHOTE
[8 empty] | CAPITULO: | CAP.1 | COMPONENTE ALCANTARILLADO | [6 empty] | UNIDAD | CANT.
1.2 | [7 empty] | ITEM: | 1.2 | Desmonte de pavimento en piedra labor (Incluye retiro y disposición final) | [6 empty] | m2 | 99.1
| I | II | III | IV | CD | CT | REND | I. EQUIPOS/HERRAMIENTAS
[8 empty] | No. ART. | DESCRIPCION |  |  |  | UNID. | REND. | VR. UNIT. |  | VR. PARCIAL | CANT. | VR. TOTAL
[9 empty] | HERRAMIENTA MENOR |  |  |  | % | 5% | 17095 |  | 854.75 |  | 84705.725 |  |  |  | NO
[8 empty] | 99 | Disposicion final de escombros |  |  |  | m3 | 0.2 | 9683 |  | 1936.6 | 19.82 | 191917.06 |  | 191917.06 | 0 | NO
[8 empty] | 30 | RetroExcavadora |  |  |  | Hora | 0.03 | 190000 |  | 5700 | 2.973 | 564870 |  | 564870 | 0 | NO
[8 empty] | 0 | [9 empty] | 0 | 0 |  | 0 | 0 | CERO
| I | II | III | IV | CD | CT | REND |  | SUBTOTAL EQUIPOS/HERRAMIENTAS | [7 empty] | 8491.35 | SUBTOTAL | 841492.785
| 1.2 | [7 empty] | VALOR REDONDEADO SUBTOTAL DE EQUIPOS/HERRAMIENTAS | [7 empty] | 8491 | SUBTOTAL RED. | 841493 |  | 841458.1 | -34.9
II. MATERIALES E INSUMOS
[8 empty] | No. ART. | DESCRIPCION |  |  |  | UNID. | CANT. | DESP. (%) | VR. UNIT. | VR. PARCIAL | CANT. | VR. TOTAL
[8 empty] | 0 | ----- |  |  |  | ----- |  | 0% | 0 | 0 | 0 | 0 |  | 0 | 0 | CERO
[8 empty] | 0 | ----- |  |  |  | ----- |  | 0% | 0 | 0 | 0 | 0 |  | 0 | 0 | CERO
[8 empty] | 0 | ----- |  |  |  | ----- |  | 0% | 0 | 0 | 0 | 0 |  | 0 | 0 | CERO
| I | II | III | IV | CD | CT | REND |  | SUBTOTAL DE MATERIALES | [7 empty] | 0 | SUBTOTAL | 0
|  | 1.2 | [6 empty] | VALOR REDONDEADO SUBTOTAL DE MATERIALES E INSUMOS | [7 empty] | 0 | SUBTOTAL RED. | 0 |  | 0 | 0
III. TRANSPORTE
[8 empty] | No. ART. | DESCRIPCION |  |  | UND. | CANT./ PESO/ VOL. | KM. | PRECIO/KM |  | VR. PARCIAL | CANT. | VR. TOTAL
[8 empty] | 105 | Transporte Retiro de material sobrante |  |  | m3/km | 0.2 | 1.9 | 1800 |  | 684 | 37.658 | 67784.4 |  | 67784.4 | 0 | NO
[8 empty] | 0 | ----- |  |  | ----- |  | 0 | 0 |  | 0 | 0 | 0 |  | 0 | 0 | CERO
[8 empty] | 0 | ----- |  |  | ----- |  | 0 | 0 |  | 0 | 0 | 0 |  | 0 | 0 | CERO
[8 empty] | 0 | [9 empty] | 0 | 0 |  | 0 | 0 | CERO
| I | II | III | IV | CD | CT | REND |  | SUBTOTAL TRANSPORTE | [7 empty] | 684 | SUBTOTAL | 67784.4
|  |  | 1.2 | [5 empty] | VALOR REDONDEADO SUBTOTAL TRANSPORTE | [7 empty] | 684 | SUBTOTAL RED. | 67784 |  | 67784.4
IV. MANO DE OBRA
| I | II | III | IV | CD | CT | REND | No. ART. | DESCRIPCION | UNID. | CANT. | RDTO. | JORNAL | PS (80%) | I.D.P.D | JORNAL+PS | VR. PARCIAL | CANT. | VR. TOTAL
[7 empty] | 1.2 | 202 | Ayudante Albañileria | JORNAL+PS | 2 | 20 | 94970 | 75976 | 0 | 170946 | 17094.6 | 9.91 | 1694074.86 |  | 1694074.86 | 0 | NO
[7 empty] | 1.2 | 0 | ----- | ----- |  |  | ----- | ----- | ----- | 0 | 0 | 0 | 0 |  | 0 | 0 | CERO
[8 empty] | 0 | [9 empty] | 0 | 0 |  | 0 | 0 | CERO
| I | II | III | IV | CD | CT | REND |  | SUBTOTAL MANO DE OBRA | [7 empty] | 17094.6 | SUBTOTAL | 1694074.86
|  |  |  | 1.2 |  |  |  |  | VALOR REDONDEADO SUBTOTAL DE MANO DE OBRA | [7 empty] | 17095 | SUBTOTAL RED. | 1694075 |  | 1694114.5 | 39.5
| I | II | III | IV | CD | CT | REND
[5 empty] | 1.2 |  |  | TOTAL COSTO DIRECTO | [7 empty] | 26270 |  |  | 2603352 |  | 2603357 | 5
[8 empty] | COSTOS INDIRECTOS | [14 empty] | CT
[8 empty] | ADMINISTRACION | [6 empty] | 25% | 6568 |  |  | 650838 |  |  |  | CT
[8 empty] | IMPREVISTOS | [6 empty] | 3% | 788 |  |  | 78100.56 |  |  |  | CT
[8 empty] | UTILIDAD | [6 empty] | 5% | 1314 |  |  | 130167.6 |  |  |  | CT
[8 empty] | I.V.A. SOBRE LA UTILIDAD | [6 empty] | 0% | 0 |  |  | 0 |  |  |  | CT
[8 empty] | TOTAL COSTOS INDIRECTOS | [7 empty] | 8670 |  |  | 859106.16 |  |  |  | CT
| I | II | III | IV | CD | CT | REND | [15 empty] | CT
[6 empty] | 1.2 |  | COSTO TOTAL | [7 empty] | 34940 |  |  | 3462458.16 |  |  |  | CT
[8 empty] | ELABORÓ: | ING. JEYSON JULIAN LEON RUEDA |  |  |  | APROBO: | ARQ. YASMID ROCÍO CARRILLO MORA
[9 empty] | MP. 68202-416348 STD |  |  |  |  | SECRETARIA DE PLANEACIÓN Y OBRAS PÚBLICAS
MUNICIPIO DE PINCHOTE
[8 empty] | CAPITULO: | CAP.1 | COMPONENTE ALCANTARILLADO | [6 empty] | UNIDAD | CANT.
1.3 | [7 empty] | ITEM: | 1.3 | Retiro de tubería existente de alcantarillado (Incluye retiro y disposición final) | [6 empty] | ml | 98.61
| I | II | III | IV | CD | CT | REND | I. EQUIPOS/HERRAMIENTAS
[8 empty] | No. ART. | DESCRIPCION |  |  |  | UNID. | REND. | VR. UNIT. |  | VR. PARCIAL | CANT. | VR. TOTAL
[9 empty] | HERRAMIENTA MENOR |  |  |  | % | 5% | 17095 |  | 854.75 |  | 84286.8975 |  |  |  | NO
[8 empty] | 99 | Disposicion final de escombros |  |  |  | m3 | 0.1 | 9683 |  | 968.3 | 9.861 | 95484.063 |  | 95484.063 | 0 | NO
[8 empty] | 30 | RetroExcavadora |  |  |  | Hora | 0.02 | 190000 |  | 3800 | 1.9722 | 374718 |  | 374718 | 0 | NO
[8 empty] | 0 | [9 empty] | 0 | 0 |  | 0 | 0 | CERO
| I | II | III | IV | CD | CT | REND |  | SUBTOTAL EQUIPOS/HERRAMIENTAS | [7 empty] | 5623.05 | SUBTOTAL | 554488.9605
| 1.3 | [7 empty] | VALOR REDONDEADO SUBTOTAL DE EQUIPOS/HERRAMIENTAS | [7 empty] | 5623 | SUBTOTAL RED. | 554489 |  | 554484.03 | -4.97
II. MATERIALES E INSUMOS
[8 empty] | No. ART. | DESCRIPCION |  |  |  | UNID. | CANT. | DESP. (%) | VR. UNIT. | VR. PARCIAL | CANT. | VR. TOTAL
[8 empty] | 0 | ----- |  |  |  | ----- |  | 0% | 0 | 0 | 0 | 0 |  | 0 | 0 | CERO
[8 empty] | 0 | ----- |  |  |  | ----- |  | 0% | 0 | 0 | 0 | 0 |  | 0 | 0 | CERO
[8 empty] | 0 | ----- |  |  |  | ----- |  | 0% | 0 | 0 | 0 | 0 |  | 0 | 0 | CERO
| I | II | III | IV | CD | CT | REND |  | SUBTOTAL DE MATERIALES | [7 empty] | 0 | SUBTOTAL | 0
|  | 1.3 | [6 empty] | VALOR REDONDEADO SUBTOTAL DE MATERIALES E INSUMOS | [7 empty] | 0 | SUBTOTAL RED. | 0 |  | 0 | 0
III. TRANSPORTE
[8 empty] | No. ART. | DESCRIPCION |  |  | UND. | CANT./ PESO/ VOL. | KM. | PRECIO/KM |  | VR. PARCIAL | CANT. | VR. TOTAL
[8 empty] | 105 | Transporte Retiro de material sobrante |  |  | m3/km | 0.1 | 1.9 | 1800 |  | 342 | 18.7359 | 33724.62 |  | 33724.62 | 0 | NO
[8 empty] | 0 | ----- |  |  | ----- |  | 0 | 0 |  | 0 | 0 | 0 |  | 0 | 0 | CERO
[8 empty] | 0 | ----- |  |  | ----- |  | 0 | 0 |  | 0 | 0 | 0 |  | 0 | 0 | CERO
[8 empty] | 0 | [9 empty] | 0 | 0 |  | 0 | 0 | CERO
| I | II | III | IV | CD | CT | REND |  | SUBTOTAL TRANSPORTE | [7 empty] | 342 | SUBTOTAL | 33724.62
|  |  | 1.3 | [5 empty] | VALOR REDONDEADO SUBTOTAL TRANSPORTE | [7 empty] | 342 | SUBTOTAL RED. | 33725 |  | 33724.62
IV. MANO DE OBRA
| I | II | III | IV | CD | CT | REND | No. ART. | DESCRIPCION | UNID. | CANT. | RDTO. | JORNAL | PS (80%) | I.D.P.D | JORNAL+PS | VR. PARCIAL | CANT. | VR. TOTAL
[7 empty] | 1.3 | 202 | Ayudante Albañileria | JORNAL+PS | 2 | 20 | 94970 | 75976 | 0 | 170946 | 17094.6 | 9.861 | 1685698.506 |  | 1685698.506 | 0 | NO
[7 empty] | 1.3 | 0 | ----- | ----- |  |  | ----- | ----- | ----- | 0 | 0 | 0 | 0 |  | 0 | 0 | CERO
[8 empty] | 0 | [9 empty] | 0 | 0 |  | 0 | 0 | CERO
| I | II | III | IV | CD | CT | REND |  | SUBTOTAL MANO DE OBRA | [7 empty] | 17094.6 | SUBTOTAL | 1685698.506
|  |  |  | 1.3 |  |  |  |  | VALOR REDONDEADO SUBTOTAL DE MANO DE OBRA | [7 empty] | 17095 | SUBTOTAL RED. | 1685699 |  | 1685737.95 | 38.95
| I | II | III | IV | CD | CT | REND
[5 empty] | 1.3 |  |  | TOTAL COSTO DIRECTO | [7 empty] | 23060 |  |  | 2273913 |  | 2273946.6 | 33.6
[8 empty] | COSTOS INDIRECTOS | [14 empty] | CT
[8 empty] | ADMINISTRACION | [6 empty] | 25% | 5765 |  |  | 568478.25 |  |  |  | CT
[8 empty] | IMPREVISTOS | [6 empty] | 3% | 692 |  |  | 68217.39 |  |  |  | CT
[8 empty] | UTILIDAD | [6 empty] | 5% | 1153 |  |  | 113695.65 |  |  |  | CT
[8 empty] | I.V.A. SOBRE LA UTILIDAD | [6 empty] | 0% | 0 |  |  | 0 |  |  |  | CT
[8 empty] | TOTAL COSTOS INDIRECTOS | [7 empty] | 7610 |  |  | 750391.29 |  |  |  | CT
| I | II | III | IV | CD | CT | REND | [15 empty] | CT
[6 empty] | 1.3 |  | COSTO TOTAL | [7 empty] | 30670 |  |  | 3024304.29 |  |  |  | CT
[8 empty] | ELABORÓ: | ING. JEYSON JULIAN LEON RUEDA |  |  |  | APROBO: | ARQ. YASMID ROCÍO CARRILLO MORA
[9 empty] | MP. 68202-416348 STD |  |  |  |  | SECRETARIA DE PLANEACIÓN Y OBRAS PÚBLICAS
MUNICIPIO DE PINCHOTE
[8 empty] | CAPITULO: | CAP.2 | COMPONENTE ACUEDUCTO | [6 empty] | UNIDAD | CANT.
1.4 | [7 empty] | ITEM: | 1.4 | Excavaciones en material común en seco a maquina (Incluye retiro y disposición final) | [6 empty] | m3 | 103.5405
| I | II | III | IV | CD | CT | REND | I. EQUIPOS/HERRAMIENTAS
[8 empty] | No. ART. | DESCRIPCION |  |  |  | UNID. | REND. | VR. UNIT. |  | VR. PARCIAL | CANT. | VR. TOTAL
[9 empty] | HERRAMIENTA MENOR |  |  |  | % | 5% | 3419 |  | 170.95 |  | 17700.2485 |  |  |  | NO
[8 empty] | 99 | Disposicion final de escombros |  |  |  | m3 | 1.2 | 9683 |  | 11619.6 | 124.2486 | 1203099.1938 |  | 1203099.1938 | 0 | NO
[8 empty] | 30 | RetroExcavadora |  |  |  | Hora | 0.2 | 190000 |  | 38000 | 20.7081 | 3934539 |  | 3934539 | 0 | NO
[8 empty] | 0 | [9 empty] | 0 | 0 |  | 0 | 0 | CERO
| I | II | III | IV | CD | CT | REND |  | SUBTOTAL EQUIPOS/HERRAMIENTAS | [7 empty] | 49790.55 | SUBTOTAL | 5155338.4423
| 1.4 | [7 empty] | VALOR REDONDEADO SUBTOTAL DE EQUIPOS/HERRAMIENTAS | [7 empty] | 49791 | SUBTOTAL RED. | 5155338 |  | 5155385.0355 | 47.0355
II. MATERIALES E INSUMOS
[8 empty] | No. ART. | DESCRIPCION |  |  |  | UNID. | CANT. | DESP. (%) | VR. UNIT. | VR. PARCIAL | CANT. | VR. TOTAL
[8 empty] | 0 | ----- |  |  |  | ----- |  | 0% | 0 | 0 | 0 | 0 |  | 0 | 0 | CERO
[8 empty] | 0 | ----- |  |  |  | ----- |  | 0% | 0 | 0 | 0 | 0 |  | 0 | 0 | CERO
[8 empty] | 0 | ----- |  |  |  | ----- |  | 0% | 0 | 0 | 0 | 0 |  | 0 | 0 | CERO
| I | II | III | IV | CD | CT | REND |  | SUBTOTAL DE MATERIALES | [7 empty] | 0 | SUBTOTAL | 0
|  | 1.4 | [6 empty] | VALOR REDONDEADO SUBTOTAL DE MATERIALES E INSUMOS | [7 empty] | 0 | SUBTOTAL RED. | 0 |  | 0 | 0
III. TRANSPORTE
[8 empty] | No. ART. | DESCRIPCION |  |  | UND. | CANT./ PESO/ VOL. | KM. | PRECIO/KM |  | VR. PARCIAL | CANT. | VR. TOTAL
[8 empty] | 105 | Transporte Retiro de material sobrante |  |  | m3/km | 1.2 | 1.9 | 1800 |  | 4104 | 236.0723 | 424930.212 |  | 424930.212 | 0 | NO
[8 empty] | 0 | ----- |  |  | ----- |  | 0 | 0 |  | 0 | 0 | 0 |  | 0 | 0 | CERO
[8 empty] | 0 | ----- |  |  | ----- |  | 0 | 0 |  | 0 | 0 | 0 |  | 0 | 0 | CERO
[8 empty] | 0 | [9 empty] | 0 | 0 |  | 0 | 0 | CERO
| I | II | III | IV | CD | CT | REND |  | SUBTOTAL TRANSPORTE | [7 empty] | 4104 | SUBTOTAL | 424930.212
|  |  | 1.4 | [5 empty] | VALOR REDONDEADO SUBTOTAL TRANSPORTE | [7 empty] | 4104 | SUBTOTAL RED. | 424930 |  | 424930.212
IV. MANO DE OBRA
| I | II | III | IV | CD | CT | REND | No. ART. | DESCRIPCION | UNID. | CANT. | RDTO. | JORNAL | PS (80%) | I.D.P.D | JORNAL+PS | VR. PARCIAL | CANT. | VR. TOTAL
[7 empty] | 1.4 | 202 | Ayudante Albañileria | JORNAL+PS | 1 | 50 | 94970 | 75976 | 0 | 170946 | 3418.92 | 2.0708 | 353996.6863 |  | 353996.6863 | 0 | NO
[7 empty] | 1.4 | 0 | ----- | ----- |  |  | ----- | ----- | ----- | 0 | 0 | 0 | 0 |  | 0 | 0 | CERO
[8 empty] | 0 | [9 empty] | 0 | 0 |  | 0 | 0 | CERO
| I | II | III | IV | CD | CT | REND |  | SUBTOTAL MANO DE OBRA | [7 empty] | 3418.92 | SUBTOTAL | 353996.6863
|  |  |  | 1.4 |  |  |  |  | VALOR REDONDEADO SUBTOTAL DE MANO DE OBRA | [7 empty] | 3419 | SUBTOTAL RED. | 353997 |  | 354004.9695 | 7.9695
| I | II | III | IV | CD | CT | REND
[5 empty] | 1.4 |  |  | TOTAL COSTO DIRECTO | [7 empty] | 57314 |  |  | 5934265 |  | 5934320.217 | 55.217
[8 empty] | COSTOS INDIRECTOS | [14 empty] | CT
[8 empty] | ADMINISTRACION | [6 empty] | 25% | 14329 |  |  | 1483566.25 |  |  |  | CT
[8 empty] | IMPREVISTOS | [6 empty] | 3% | 1719 |  |  | 178027.95 |  |  |  | CT
[8 empty] | UTILIDAD | [6 empty] | 5% | 2866 |  |  | 296713.25 |  |  |  | CT
[8 empty] | I.V.A. SOBRE LA UTILIDAD | [6 empty] | 0% | 0 |  |  | 0 |  |  |  | CT
[8 empty] | TOTAL COSTOS INDIRECTOS | [7 empty] | 18914 |  |  | 1958307.45 |  |  |  | CT
| I | II | III | IV | CD | CT | REND | [15 empty] | CT
[6 empty] | 1.4 |  | COSTO TOTAL | [7 empty] | 76228 |  |  | 7892572.45 |  |  |  | CT
[8 empty] | ELABORÓ: | ING. JEYSON JULIAN LEON RUEDA |  |  |  | APROBO: | ARQ. YASMID ROCÍO CARRILLO MORA
[9 empty] | MP. 68202-416348 STD |  |  |  |  | SECRETARIA DE PLANEACIÓN Y OBRAS PÚBLICAS
MUNICIPIO DE PINCHOTE
[8 empty] | CAPITULO: | CAP.2 | COMPONENTE ACUEDUCTO | [6 empty] | UNIDAD | CANT.
1.5 | [7 empty] | ITEM: | 1.5 | Excavaciones en material común en seco a mano (Incluye retiro y disposición final) | [6 empty] | m3 | 45.1108
| I | II | III | IV | CD | CT | REND | I. EQUIPOS/HERRAMIENTAS
[8 empty] | No. ART. | DESCRIPCION |  |  |  | UNID. | REND. | VR. UNIT. |  | VR. PARCIAL | CANT. | VR. TOTAL
[9 empty] | HERRAMIENTA MENOR |  |  |  | % | 5% | 56982 |  | 2849.1 |  | 128525.1803 |  |  |  | NO
[8 empty] | 99 | Disposicion final de escombros |  |  |  | m3 | 1.2 | 9683 |  | 11619.6 | 54.133 | 524169.4517 |  | 524169.4517 | 0 | NO
[8 empty] | 0 | ----- |  |  |  | ----- |  | 0 |  | 0 | 0 | 0 |  | 0 | 0 | CERO
[8 empty] | 0 | [9 empty] | 0 | 0 |  | 0 | 0 | CERO
| I | II | III | IV | CD | CT | REND |  | SUBTOTAL EQUIPOS/HERRAMIENTAS | [7 empty] | 14468.7 | SUBTOTAL | 652694.632
| 1.5 | [7 empty] | VALOR REDONDEADO SUBTOTAL DE EQUIPOS/HERRAMIENTAS | [7 empty] | 14469 | SUBTOTAL RED. | 652695 |  | 652708.1652 | 13.1652
II. MATERIALES E INSUMOS
[8 empty] | No. ART. | DESCRIPCION |  |  |  | UNID. | CANT. | DESP. (%) | VR. UNIT. | VR. PARCIAL | CANT. | VR. TOTAL
[8 empty] | 0 | ----- |  |  |  | ----- |  | 0% | 0 | 0 | 0 | 0 |  | 0 | 0 | CERO
[8 empty] | 0 | ----- |  |  |  | ----- |  | 0% | 0 | 0 | 0 | 0 |  | 0 | 0 | CERO
[8 empty] | 0 | ----- |  |  |  | ----- |  | 0% | 0 | 0 | 0 | 0 |  | 0 | 0 | CERO
| I | II | III | IV | CD | CT | REND |  | SUBTOTAL DE MATERIALES | [7 empty] | 0 | SUBTOTAL | 0
|  | 1.5 | [6 empty] | VALOR REDONDEADO SUBTOTAL DE MATERIALES E INSUMOS | [7 empty] | 0 | SUBTOTAL RED. | 0 |  | 0 | 0
III. TRANSPORTE
[8 empty] | No. ART. | DESCRIPCION |  |  | UND. | CANT./ PESO/ VOL. | KM. | PRECIO/KM |  | VR. PARCIAL | CANT. | VR. TOTAL
[8 empty] | 105 | Transporte Retiro de material sobrante |  |  | m3/km | 1.2 | 1.9 | 1800 |  | 4104 | 102.8526 | 185134.7232 |  | 185134.7232 | 0 | NO
[8 empty] | 0 | ----- |  |  | ----- |  | 0 | 0 |  | 0 | 0 | 0 |  | 0 | 0 | CERO
[8 empty] | 0 | ----- |  |  | ----- |  | 0 | 0 |  | 0 | 0 | 0 |  | 0 | 0 | CERO
[8 empty] | 0 | [9 empty] | 0 | 0 |  | 0 | 0 | CERO
| I | II | III | IV | CD | CT | REND |  | SUBTOTAL TRANSPORTE | [7 empty] | 4104 | SUBTOTAL | 185134.7232
|  |  | 1.5 | [5 empty] | VALOR REDONDEADO SUBTOTAL TRANSPORTE | [7 empty] | 4104 | SUBTOTAL RED. | 185135 |  | 185134.7232
IV. MANO DE OBRA
| I | II | III | IV | CD | CT | REND | No. ART. | DESCRIPCION | UNID. | CANT. | RDTO. | JORNAL | PS (80%) | I.D.P.D | JORNAL+PS | VR. PARCIAL | CANT. | VR. TOTAL
[7 empty] | 1.5 | 202 | Ayudante Albañileria | JORNAL+PS | 3 | 9 | 94970 | 75976 | 0 | 170946 | 56982 | 15.0369 | 2570503.6056 |  | 2570503.6056 | 0 | NO
[7 empty] | 1.5 | 0 | ----- | ----- |  |  | ----- | ----- | ----- | 0 | 0 | 0 | 0 |  | 0 | 0 | CERO
[8 empty] | 0 | [9 empty] | 0 | 0 |  | 0 | 0 | CERO
| I | II | III | IV | CD | CT | REND |  | SUBTOTAL MANO DE OBRA | [7 empty] | 56982 | SUBTOTAL | 2570503.6056
|  |  |  | 1.5 |  |  |  |  | VALOR REDONDEADO SUBTOTAL DE MANO DE OBRA | [7 empty] | 56982 | SUBTOTAL RED. | 2570504 |  | 2570503.6056 | -0.3944
| I | II | III | IV | CD | CT | REND
[5 empty] | 1.5 |  |  | TOTAL COSTO DIRECTO | [7 empty] | 75555 |  |  | 3408334 |  | 3408346.494 | 12.494
[8 empty] | COSTOS INDIRECTOS | [14 empty] | CT
[8 empty] | ADMINISTRACION | [6 empty] | 25% | 18889 |  |  | 852083.5 |  |  |  | CT
[8 empty] | IMPREVISTOS | [6 empty] | 3% | 2267 |  |  | 102250.02 |  |  |  | CT
[8 empty] | UTILIDAD | [6 empty] | 5% | 3778 |  |  | 170416.7 |  |  |  | CT
[8 empty] | I.V.A. SOBRE LA UTILIDAD | [6 empty] | 0% | 0 |  |  | 0 |  |  |  | CT
[8 empty] | TOTAL COSTOS INDIRECTOS | [7 empty] | 24934 |  |  | 1124750.22 |  |  |  | CT
| I | II | III | IV | CD | CT | REND | [15 empty] | CT
[6 empty] | 1.5 |  | COSTO TOTAL | [7 empty] | 100489 |  |  | 4533084.22 |  |  |  | CT
[8 empty] | ELABORÓ: | ING. JEYSON JULIAN LEON RUEDA |  |  |  | APROBO: | ARQ. YASMID ROCÍO CARRILLO MORA
[9 empty] | MP. 68202-416348 STD |  |  |  |  | SECRETARIA DE PLANEACIÓN Y OBRAS PÚBLICAS
MUNICIPIO DE PINCHOTE
[8 empty] | CAPITULO: | CAP.2 | COMPONENTE ACUEDUCTO | [6 empty] | UNIDAD | CANT.
1.6 | [7 empty] | ITEM: | 1.6 | Excavaciones en roca a mano (Incluye retiro y disposición final) | [6 empty] | m3 | 6.9027
| I | II | III | IV | CD | CT | REND | I. EQUIPOS/HERRAMIENTAS
[8 empty] | No. ART. | DESCRIPCION |  |  |  | UNID. | REND. | VR. UNIT. |  | VR. PARCIAL | CANT. | VR. TOTAL
[9 empty] | HERRAMIENTA MENOR |  |  |  | % | 5% | 56982 |  | 2849.1 |  | 19666.4826 |  |  |  | NO
[8 empty] | 99 | Disposicion final de escombros |  |  |  | m3 | 1.2 | 9683 |  | 11619.6 | 8.2832 | 80206.6129 |  | 80206.6129 | 0 | NO
[8 empty] | 30 | RetroExcavadora |  |  |  | Hora | 0.2 | 190000 |  | 38000 | 1.3805 | 262302.6 |  | 262302.6 | 0 | NO
[8 empty] | 3 | Demoledor electrico para concretos |  |  |  | hora | 0.5 | 80000 |  | 40000 | 3.4514 | 276108 |  | 276108 | 0 | NO
| I | II | III | IV | CD | CT | REND |  | SUBTOTAL EQUIPOS/HERRAMIENTAS | [7 empty] | 92468.7 | SUBTOTAL | 638283.6955
| 1.6 | [7 empty] | VALOR REDONDEADO SUBTOTAL DE EQUIPOS/HERRAMIENTAS | [7 empty] | 92469 | SUBTOTAL RED. | 638284 |  | 638285.7663 | 1.7663
II. MATERIALES E INSUMOS
[8 empty] | No. ART. | DESCRIPCION |  |  |  | UNID. | CANT. | DESP. (%) | VR. UNIT. | VR. PARCIAL | CANT. | VR. TOTAL
[8 empty] | 0 | ----- |  |  |  | ----- |  | 0% | 0 | 0 | 0 | 0 |  | 0 | 0 | CERO
[8 empty] | 0 | ----- |  |  |  | ----- |  | 0% | 0 | 0 | 0 | 0 |  | 0 | 0 | CERO
[8 empty] | 0 | ----- |  |  |  | ----- |  | 0% | 0 | 0 | 0 | 0 |  | 0 | 0 | CERO
| I | II | III | IV | CD | CT | REND |  | SUBTOTAL DE MATERIALES | [7 empty] | 0 | SUBTOTAL | 0
|  | 1.6 | [6 empty] | VALOR REDONDEADO SUBTOTAL DE MATERIALES E INSUMOS | [7 empty] | 0 | SUBTOTAL RED. | 0 |  | 0 | 0
III. TRANSPORTE
[8 empty] | No. ART. | DESCRIPCION |  |  | UND. | CANT./ PESO/ VOL. | KM. | PRECIO/KM |  | VR. PARCIAL | CANT. | VR. TOTAL
[8 empty] | 105 | Transporte Retiro de material sobrante |  |  | m3/km | 1.2 | 1.9 | 1800 |  | 4104 | 15.7382 | 28328.6808 |  | 28328.6808 | 0 | NO
[8 empty] | 0 | ----- |  |  | ----- |  | 0 | 0 |  | 0 | 0 | 0 |  | 0 | 0 | CERO
[8 empty] | 0 | ----- |  |  | ----- |  | 0 | 0 |  | 0 | 0 | 0 |  | 0 | 0 | CERO
[8 empty] | 0 | [9 empty] | 0 | 0 |  | 0 | 0 | CERO
| I | II | III | IV | CD | CT | REND |  | SUBTOTAL TRANSPORTE | [7 empty] | 4104 | SUBTOTAL | 28328.6808
|  |  | 1.6 | [5 empty] | VALOR REDONDEADO SUBTOTAL TRANSPORTE | [7 empty] | 4104 | SUBTOTAL RED. | 28329 |  | 28328.6808
IV. MANO DE OBRA
| I | II | III | IV | CD | CT | REND | No. ART. | DESCRIPCION | UNID. | CANT. | RDTO. | JORNAL | PS (80%) | I.D.P.D | JORNAL+PS | VR. PARCIAL | CANT. | VR. TOTAL
[7 empty] | 1.6 | 202 | Ayudante Albañileria | JORNAL+PS | 2 | 6 | 94970 | 75976 | 0 | 170946 | 56982 | 2.3009 | 393329.6514 |  | 393329.6514 | 0 | NO
[7 empty] | 1.6 | 0 | ----- | ----- |  |  | ----- | ----- | ----- | 0 | 0 | 0 | 0 |  | 0 | 0 | CERO
[8 empty] | 0 | [9 empty] | 0 | 0 |  | 0 | 0 | CERO
| I | II | III | IV | CD | CT | REND |  | SUBTOTAL MANO DE OBRA | [7 empty] | 56982 | SUBTOTAL | 393329.6514
|  |  |  | 1.6 |  |  |  |  | VALOR REDONDEADO SUBTOTAL DE MANO DE OBRA | [7 empty] | 56982 | SUBTOTAL RED. | 393330 |  | 393329.6514 | -0.3486
| I | II | III | IV | CD | CT | REND
[5 empty] | 1.6 |  |  | TOTAL COSTO DIRECTO | [7 empty] | 153555 |  |  | 1059943 |  | 1059944.0985 | 1.0985
[8 empty] | COSTOS INDIRECTOS | [14 empty] | CT
[8 empty] | ADMINISTRACION | [6 empty] | 25% | 38389 |  |  | 264985.75 |  |  |  | CT
[8 empty] | IMPREVISTOS | [6 empty] | 3% | 4607 |  |  | 31798.29 |  |  |  | CT
[8 empty] | UTILIDAD | [6 empty] | 5% | 7678 |  |  | 52997.15 |  |  |  | CT
[8 empty] | I.V.A. SOBRE LA UTILIDAD | [6 empty] | 0% | 0 |  |  | 0 |  |  |  | CT
[8 empty] | TOTAL COSTOS INDIRECTOS | [7 empty] | 50674 |  |  | 349781.19 |  |  |  | CT
| I | II | III | IV | CD | CT | REND | [15 empty] | CT
[6 empty] | 1.6 |  | COSTO TOTAL | [7 empty] | 204229 |  |  | 1409724.19 |  |  |  | CT
[8 empty] | ELABORÓ: | ING. JEYSON JULIAN LEON RUEDA |  |  |  | APROBO: | ARQ. YASMID ROCÍO CARRILLO MORA
[9 empty] | MP. 68202-416348 STD |  |  |  |  | SECRETARIA DE PLANEACIÓN Y OBRAS PÚBLICAS
MUNICIPIO DE PINCHOTE
[8 empty] | CAPITULO: | CAP.2 | COMPONENTE ACUEDUCTO | [6 empty] | UNIDAD | CANT.
1.7 | [7 empty] | ITEM: | 1.7 | Relleno para zanja con material seleccionado de la excavación compactado al 90% | [6 empty] | m3 | 110.4432
| I | II | III | IV | CD | CT | REND | I. EQUIPOS/HERRAMIENTAS
[8 empty] | No. ART. | DESCRIPCION |  |  |  | UNID. | REND. | VR. UNIT. |  | VR. PARCIAL | CANT. | VR. TOTAL
[9 empty] | HERRAMIENTA MENOR |  |  |  | % | 5% | 21954 |  | 1097.7 |  | 121233.5006 |  |  |  | NO
[8 empty] | 6 | Compactador tipo Saltarin |  |  |  | dia | 0.03 | 80000 |  | 2400 | 3.3133 | 265063.68 |  | 265063.68 | 0 | NO
[8 empty] | 30 | RetroExcavadora |  |  |  | Hora | 0.15 | 190000 |  | 28500 | 16.5665 | 3147631.2 |  | 3147631.2 | 0 | NO
[8 empty] | 0 | ----- |  |  |  | ----- |  | 0 |  | 0 | 0 | 0 |  | 0 | 0 | CERO
| I | II | III | IV | CD | CT | REND |  | SUBTOTAL EQUIPOS/HERRAMIENTAS | [7 empty] | 31997.7 | SUBTOTAL | 3533928.3806
| 1.7 | [7 empty] | VALOR REDONDEADO SUBTOTAL DE EQUIPOS/HERRAMIENTAS | [7 empty] | 31998 | SUBTOTAL RED. | 3533928 |  | 3533961.5136 | 33.5136
II. MATERIALES E INSUMOS
[8 empty] | No. ART. | DESCRIPCION |  |  |  | UNID. | CANT. | DESP. (%) | VR. UNIT. | VR. PARCIAL | CANT. | VR. TOTAL
[8 empty] | 401 | Agua |  |  |  | lt | 50 | 0% | 5 | 250 | 5522.16 | 27610.8 |  | 27610.8 | 0 | NO
[8 empty] | 0 | ----- |  |  |  | ----- |  | 0% | 0 | 0 | 0 | 0 |  | 0 | 0 | CERO
[8 empty] | 0 | ----- |  |  |  | ----- |  | 0% | 0 | 0 | 0 | 0 |  | 0 | 0 | CERO
| I | II | III | IV | CD | CT | REND |  | SUBTOTAL DE MATERIALES | [7 empty] | 250 | SUBTOTAL | 27610.8
|  | 1.7 | [6 empty] | VALOR REDONDEADO SUBTOTAL DE MATERIALES E INSUMOS | [7 empty] | 250 | SUBTOTAL RED. | 27611 |  | 27610.8 | -0.2
III. TRANSPORTE
[8 empty] | No. ART. | DESCRIPCION |  |  | UND. | CANT./ PESO/ VOL. | KM. | PRECIO/KM |  | VR. PARCIAL | CANT. | VR. TOTAL
[8 empty] | 0 | ----- |  |  | ----- | 1.2 | 0 | 0 |  | 0 | 0 | 0 |  | 0 | 0 | CERO
[8 empty] | 0 | ----- |  |  | ----- |  | 0 | 0 |  | 0 | 0 | 0 |  | 0 | 0 | CERO
[8 empty] | 0 | ----- |  |  | ----- |  | 0 | 0 |  | 0 | 0 | 0 |  | 0 | 0 | CERO
[8 empty] | 0 | [9 empty] | 0 | 0 |  | 0 | 0 | CERO
| I | II | III | IV | CD | CT | REND |  | SUBTOTAL TRANSPORTE | [7 empty] | 0 | SUBTOTAL | 0
|  |  | 1.7 | [5 empty] | VALOR REDONDEADO SUBTOTAL TRANSPORTE | [7 empty] | 0 | SUBTOTAL RED. | 0 |  | 0
IV. MANO DE OBRA
| I | II | III | IV | CD | CT | REND | No. ART. | DESCRIPCION | UNID. | CANT. | RDTO. | JORNAL | PS (80%) | I.D.P.D | JORNAL+PS | VR. PARCIAL | CANT. | VR. TOTAL
[7 empty] | 1.7 | 201 | Oficial Albañileria | JORNAL+PS | 1 | 25 | 114970 | 91976 | 0 | 206946 | 8277.84 | 4.4177 | 914231.1387 |  | 914231.1387 | 0 | NO
[7 empty] | 1.7 | 202 | Ayudante Albañileria | JORNAL+PS | 2 | 25 | 94970 | 75976 | 0 | 170946 | 13675.68 | 8.8355 | 1510385.8614 |  | 1510385.8614 | 0 | NO
[8 empty] | 0 | [9 empty] | 0 | 0 |  | 0 | 0 | CERO
| I | II | III | IV | CD | CT | REND |  | SUBTOTAL MANO DE OBRA | [7 empty] | 21953.52 | SUBTOTAL | 2424617.0001
|  |  |  | 1.7 |  |  |  |  | VALOR REDONDEADO SUBTOTAL DE MANO DE OBRA | [7 empty] | 21954 | SUBTOTAL RED. | 2424617 |  | 2424670.0128 | 53.0128
| I | II | III | IV | CD | CT | REND
[5 empty] | 1.7 |  |  | TOTAL COSTO DIRECTO | [7 empty] | 54202 |  |  | 5986156 |  | 5986242.3264 | 86.3264
[8 empty] | COSTOS INDIRECTOS | [14 empty] | CT
[8 empty] | ADMINISTRACION | [6 empty] | 25% | 13551 |  |  | 1496539 |  |  |  | CT
[8 empty] | IMPREVISTOS | [6 empty] | 3% | 1626 |  |  | 179584.68 |  |  |  | CT
[8 empty] | UTILIDAD | [6 empty] | 5% | 2710 |  |  | 299307.8 |  |  |  | CT
[8 empty] | I.V.A. SOBRE LA UTILIDAD | [6 empty] | 0% | 0 |  |  | 0 |  |  |  | CT
[8 empty] | TOTAL COSTOS INDIRECTOS | [7 empty] | 17887 |  |  | 1975431.48 |  |  |  | CT
| I | II | III | IV | CD | CT | REND | [15 empty] | CT
[6 empty] | 1.7 |  | COSTO TOTAL | [7 empty] | 72089 |  |  | 7961587.48 |  |  |  | CT
[8 empty] | ELABORÓ: | ING. JEYSON JULIAN LEON RUEDA |  |  |  | APROBO: | ARQ. YASMID ROCÍO CARRILLO MORA
[9 empty] | MP. 68202-416348 STD |  |  |  |  | SECRETARIA DE PLANEACIÓN Y OBRAS PÚBLICAS
MUNICIPIO DE PINCHOTE
[8 empty] | CAPITULO: | CAP.2 | COMPONENTE ACUEDUCTO | [6 empty] | UNIDAD | CANT.
1.8 | [7 empty] | ITEM: | 1.8 | Relleno para zanja con material de préstamo (recebo) compactado 90% | [6 empty] | m3 | 20.7081
| I | II | III | IV | CD | CT | REND | I. EQUIPOS/HERRAMIENTAS
[8 empty] | No. ART. | DESCRIPCION |  |  |  | UNID. | REND. | VR. UNIT. |  | VR. PARCIAL | CANT. | VR. TOTAL
[9 empty] | HERRAMIENTA MENOR |  |  |  | % | 5% | 21954 |  | 1097.7 |  | 22731.2814 |  |  |  | NO
[8 empty] | 6 | Compactador tipo Saltarin |  |  |  | dia | 0.03 | 80000 |  | 2400 | 0.62124 | 49699.44 |  | 49699.44 | 0 | NO
[8 empty] | 0 | ----- |  |  |  | ----- |  | 0 |  | 0 | 0 | 0 |  | 0 | 0 | CERO
[8 empty] | 0 | ----- |  |  |  | ----- |  | 0 |  | 0 | 0 | 0 |  | 0 | 0 | CERO
| I | II | III | IV | CD | CT | REND |  | SUBTOTAL EQUIPOS/HERRAMIENTAS | [7 empty] | 3497.7 | SUBTOTAL | 72430.7214
| 1.8 | [7 empty] | VALOR REDONDEADO SUBTOTAL DE EQUIPOS/HERRAMIENTAS | [7 empty] | 3498 | SUBTOTAL RED. | 72431 |  | 72436.9338 | 5.9338
II. MATERIALES E INSUMOS
[8 empty] | No. ART. | DESCRIPCION |  |  |  | UNID. | CANT. | DESP. (%) | VR. UNIT. | VR. PARCIAL | CANT. | VR. TOTAL
[8 empty] | 401 | Agua |  |  |  | lt | 50 | 2% | 5 | 255 | 1056.1131 | 5280.5655 |  | 5280.5655 | 0 | NO
[8 empty] | 413 | Material de recebo |  |  |  | m3 | 1 | 30% | 70000 | 91000 | 26.9205 | 1884437.1 |  | 1884437.1 | 0 | NO
[8 empty] | 0 | ----- |  |  |  | ----- |  | 0% | 0 | 0 | 0 | 0 |  | 0 | 0 | CERO
| I | II | III | IV | CD | CT | REND |  | SUBTOTAL DE MATERIALES | [7 empty] | 91255 | SUBTOTAL | 1889717.6655
|  | 1.8 | [6 empty] | VALOR REDONDEADO SUBTOTAL DE MATERIALES E INSUMOS | [7 empty] | 91255 | SUBTOTAL RED. | 1889718 |  | 1889717.6655 | -0.3345
III. TRANSPORTE
[8 empty] | No. ART. | DESCRIPCION |  |  | UND. | CANT./ PESO/ VOL. | KM. | PRECIO/KM |  | VR. PARCIAL | CANT. | VR. TOTAL
[8 empty] | 108 | Transporte Material de recebo - Pinchote |  |  | m3/km | 1.3 | 4.31 | 1800 |  | 10085.4 | 116.0275 | 208849.4717 |  | 208849.4717 | 0 | NO
[8 empty] | 0 | ----- |  |  | ----- |  | 0 | 0 |  | 0 | 0 | 0 |  | 0 | 0 | CERO
[8 empty] | 0 | ----- |  |  | ----- |  | 0 | 0 |  | 0 | 0 | 0 |  | 0 | 0 | CERO
[8 empty] | 0 | [9 empty] | 0 | 0 |  | 0 | 0 | CERO
| I | II | III | IV | CD | CT | REND |  | SUBTOTAL TRANSPORTE | [7 empty] | 10085.4 | SUBTOTAL | 208849.4717
|  |  | 1.8 | [5 empty] | VALOR REDONDEADO SUBTOTAL TRANSPORTE | [7 empty] | 10085 | SUBTOTAL RED. | 208849 |  | 208841.1885
IV. MANO DE OBRA
| I | II | III | IV | CD | CT | REND | No. ART. | DESCRIPCION | UNID. | CANT. | RDTO. | JORNAL | PS (80%) | I.D.P.D | JORNAL+PS | VR. PARCIAL | CANT. | VR. TOTAL
[7 empty] | 1.8 | 201 | Oficial Albañileria | JORNAL+PS | 1 | 25 | 114970 | 91976 | 0 | 206946 | 8277.84 | 0.82832 | 171418.3385 |  | 171418.3385 | 0 | NO
[7 empty] | 1.8 | 202 | Ayudante Albañileria | JORNAL+PS | 2 | 25 | 94970 | 75976 | 0 | 170946 | 13675.68 | 1.6566 | 283197.349 |  | 283197.349 | 0 | NO
[8 empty] | 0 | [9 empty] | 0 | 0 |  | 0 | 0 | CERO
| I | II | III | IV | CD | CT | REND |  | SUBTOTAL MANO DE OBRA | [7 empty] | 21953.52 | SUBTOTAL | 454615.6875
|  |  |  | 1.8 |  |  |  |  | VALOR REDONDEADO SUBTOTAL DE MANO DE OBRA | [7 empty] | 21954 | SUBTOTAL RED. | 454616 |  | 454625.6274 | 9.6274
| I | II | III | IV | CD | CT | REND
[5 empty] | 1.8 |  |  | TOTAL COSTO DIRECTO | [7 empty] | 126792 |  |  | 2625614 |  | 2625621.4152 | 7.4152
[8 empty] | COSTOS INDIRECTOS | [14 empty] | CT
[8 empty] | ADMINISTRACION | [6 empty] | 25% | 31698 |  |  | 656403.5 |  |  |  | CT
[8 empty] | IMPREVISTOS | [6 empty] | 3% | 3804 |  |  | 78768.42 |  |  |  | CT
[8 empty] | UTILIDAD | [6 empty] | 5% | 6340 |  |  | 131280.7 |  |  |  | CT
[8 empty] | I.V.A. SOBRE LA UTILIDAD | [6 empty] | 0% | 0 |  |  | 0 |  |  |  | CT
[8 empty] | TOTAL COSTOS INDIRECTOS | [7 empty] | 41842 |  |  | 866452.62 |  |  |  | CT
| I | II | III | IV | CD | CT | REND | [15 empty] | CT
[6 empty] | 1.8 |  | COSTO TOTAL | [7 empty] | 168634 |  |  | 3492066.62 |  |  |  | CT
[8 empty] | ELABORÓ: | ING. JEYSON JULIAN LEON RUEDA |  |  |  | APROBO: | ARQ. YASMID ROCÍO CARRILLO MORA
[9 empty] | MP. 68202-416348 STD |  |  |  |  | SECRETARIA DE PLANEACIÓN Y OBRAS PÚBLICAS
MUNICIPIO DE PINCHOTE
[8 empty] | CAPITULO: | CAP.2 | COMPONENTE ACUEDUCTO | [6 empty] | UNIDAD | CANT.
1.9 | [7 empty] | ITEM: | 1.9 | Cama de arena para cimentación de tubería Sanitaria | [6 empty] | ml | 98.6
| I | II | III | IV | CD | CT | REND | I. EQUIPOS/HERRAMIENTAS
[8 empty] | No. ART. | DESCRIPCION |  |  |  | UNID. | REND. | VR. UNIT. |  | VR. PARCIAL | CANT. | VR. TOTAL
[9 empty] | HERRAMIENTA MENOR |  |  |  | % | 5% | 13721 |  | 686.05 |  | 67644.53 |  |  |  | NO
[8 empty] | 0 | ----- |  |  |  | ----- | 0.03 | 0 |  | 0 | 2.958 | 0 |  | 0 | 0 | CERO
[8 empty] | 0 | ----- |  |  |  | ----- |  | 0 |  | 0 | 0 | 0 |  | 0 | 0 | CERO
[8 empty] | 0 | ----- |  |  |  | ----- |  | 0 |  | 0 | 0 | 0 |  | 0 | 0 | CERO
| I | II | III | IV | CD | CT | REND |  | SUBTOTAL EQUIPOS/HERRAMIENTAS | [7 empty] | 686.05 | SUBTOTAL | 67644.53
| 1.9 | [7 empty] | VALOR REDONDEADO SUBTOTAL DE EQUIPOS/HERRAMIENTAS | [7 empty] | 686 | SUBTOTAL RED. | 67645 |  | 67639.6 | -5.4
II. MATERIALES E INSUMOS
[8 empty] | No. ART. | DESCRIPCION |  |  |  | UNID. | CANT. | DESP. (%) | VR. UNIT. | VR. PARCIAL | CANT. | VR. TOTAL
[8 empty] | 405 | Arena gruesa |  |  |  | m3 | 0.07 | 2% | 117647 | 8399.9958 | 7.04 | 828239.5859 |  | 828239.5859 | 0 | NO
[8 empty] | 0 | ----- |  |  |  | ----- |  |  | 0 | 0 | 0 | 0 |  | 0 | 0 | CERO
[8 empty] | 0 | ----- |  |  |  | ----- |  |  | 0 | 0 | 0 | 0 |  | 0 | 0 | CERO
| I | II | III | IV | CD | CT | REND |  | SUBTOTAL DE MATERIALES | [7 empty] | 8399.9958 | SUBTOTAL | 828239.5859
|  | 1.9 | [6 empty] | VALOR REDONDEADO SUBTOTAL DE MATERIALES E INSUMOS | [7 empty] | 8400 | SUBTOTAL RED. | 828240 |  | 828240 | 0
III. TRANSPORTE
[8 empty] | No. ART. | DESCRIPCION |  |  | UND. | CANT./ PESO/ VOL. | KM. | PRECIO/KM |  | VR. PARCIAL | CANT. | VR. TOTAL
[8 empty] | 100 | Transporte Arena - Pescadero |  |  | m3/km | 0.07 | 60.3 | 1800 |  | 7597.8 | 416.1906 | 749143.08 |  | 749143.08 | 0 | NO
[8 empty] | 0 | ----- |  |  | ----- |  | 0 | 0 |  | 0 | 0 | 0 |  | 0 | 0 | CERO
[8 empty] | 0 | ----- |  |  | ----- |  | 0 | 0 |  | 0 | 0 | 0 |  | 0 | 0 | CERO
[8 empty] | 0 | [9 empty] | 0 | 0 |  | 0 | 0 | CERO
| I | II | III | IV | CD | CT | REND |  | SUBTOTAL TRANSPORTE | [7 empty] | 7597.8 | SUBTOTAL | 749143.08
|  |  | 1.9 | [5 empty] | VALOR REDONDEADO SUBTOTAL TRANSPORTE | [7 empty] | 7598 | SUBTOTAL RED. | 749143 |  | 749162.8
IV. MANO DE OBRA
| I | II | III | IV | CD | CT | REND | No. ART. | DESCRIPCION | UNID. | CANT. | RDTO. | JORNAL | PS (80%) | I.D.P.D | JORNAL+PS | VR. PARCIAL | CANT. | VR. TOTAL
[7 empty] | 1.9 | 201 | Oficial Albañileria | JORNAL+PS | 1 | 40 | 114970 | 91976 | 0 | 206946 | 5173.65 | 2.465 | 510121.89 |  | 510121.89 | 0 | NO
[7 empty] | 1.9 | 202 | Ayudante Albañileria | JORNAL+PS | 2 | 40 | 94970 | 75976 | 0 | 170946 | 8547.3 | 4.93 | 842763.78 |  | 842763.78 | 0 | NO
[8 empty] | 0 | [9 empty] | 0 | 0 |  | 0 | 0 | CERO
| I | II | III | IV | CD | CT | REND |  | SUBTOTAL MANO DE OBRA | [7 empty] | 13720.95 | SUBTOTAL | 1352885.67
|  |  |  | 1.9 |  |  |  |  | VALOR REDONDEADO SUBTOTAL DE MANO DE OBRA | [7 empty] | 13721 | SUBTOTAL RED. | 1352886 |  | 1352890.6 | 4.6
| I | II | III | IV | CD | CT | REND
[5 empty] | 1.9 |  |  | TOTAL COSTO DIRECTO | [7 empty] | 30405 |  |  | 2997914 |  | 2997933 | 19
[8 empty] | COSTOS INDIRECTOS | [14 empty] | CT
[8 empty] | ADMINISTRACION | [6 empty] | 25% | 7601 |  |  | 749478.5 |  |  |  | CT
[8 empty] | IMPREVISTOS | [6 empty] | 3% | 912 |  |  | 89937.42 |  |  |  | CT
[8 empty] | UTILIDAD | [6 empty] | 5% | 1520 |  |  | 149895.7 |  |  |  | CT
[8 empty] | I.V.A. SOBRE LA UTILIDAD | [6 empty] | 0% | 0 |  |  | 0 |  |  |  | CT
[8 empty] | TOTAL COSTOS INDIRECTOS | [7 empty] | 10033 |  |  | 989311.62 |  |  |  | CT
| I | II | III | IV | CD | CT | REND | [15 empty] | CT
[6 empty] | 1.9 |  | COSTO TOTAL | [7 empty] | 40438 |  |  | 3987225.62 |  |  |  | CT
[8 empty] | ELABORÓ: | ING. JEYSON JULIAN LEON RUEDA |  |  |  | APROBO: | ARQ. YASMID ROCÍO CARRILLO MORA
[9 empty] | MP. 68202-416348 STD |  |  |  |  | SECRETARIA DE PLANEACIÓN Y OBRAS PÚBLICAS
MUNICIPIO DE PINCHOTE
[8 empty] | CAPITULO: | CAP.2 | COMPONENTE ACUEDUCTO | [6 empty] | UNIDAD | CANT.
1.1 | [7 empty] | ITEM: | 1.1 | Conexión y reparación de tubería de 8" a los pozos de inspección | [6 empty] | und | 4
| I | II | III | IV | CD | CT | REND | I. EQUIPOS/HERRAMIENTAS
[8 empty] | No. ART. | DESCRIPCION |  |  |  | UNID. | REND. | VR. UNIT. |  | VR. PARCIAL | CANT. | VR. TOTAL
[9 empty] | HERRAMIENTA MENOR |  |  |  | % | 5% | 274419 |  | 13720.95 |  | 54883.8 |  |  |  | NO
[8 empty] | 0 | ----- |  |  |  | ----- |  | 0 |  | 0 | 0 | 0 |  | 0 | 0 | CERO
[8 empty] | 0 | ----- |  |  |  | ----- |  | 0 |  | 0 | 0 | 0 |  | 0 | 0 | CERO
[8 empty] | 0 | ----- |  |  |  | ----- |  | 0 |  | 0 | 0 | 0 |  | 0 | 0 | CERO
| I | II | III | IV | CD | CT | REND |  | SUBTOTAL EQUIPOS/HERRAMIENTAS | [7 empty] | 13720.95 | SUBTOTAL | 54883.8
| 1.1 | [7 empty] | VALOR REDONDEADO SUBTOTAL DE EQUIPOS/HERRAMIENTAS | [7 empty] | 13721 | SUBTOTAL RED. | 54884 |  | 54884 | 0
II. MATERIALES E INSUMOS
[8 empty] | No. ART. | DESCRIPCION |  |  |  | UNID. | CANT. | DESP. (%) | VR. UNIT. | VR. PARCIAL | CANT. | VR. TOTAL
[8 empty] | C3000 | Concreto de 3000 PSI (210 kg/cm2) |  |  |  | m3 | 0.15 | 2% | 780085 | 119353.005 | 0.612 | 477412.02 |  | 477412.02 | 0 | NO
[8 empty] | 0 | Mortero 1:3 Impermeabilizado |  |  |  | m3 | 0.12 | 2% | 1025181 | 125482.1544 | 0.4896 | 501928.6176 |  | 501928.6176 | 0 | NO
[8 empty] | 0 | ----- |  |  |  | ----- |  |  | 0 | 0 | 0 | 0 |  | 0 | 0 | CERO
| I | II | III | IV | CD | CT | REND |  | SUBTOTAL DE MATERIALES | [7 empty] | 244835.1594 | SUBTOTAL | 979340.6376
|  | 1.1 | [6 empty] | VALOR REDONDEADO SUBTOTAL DE MATERIALES E INSUMOS | [7 empty] | 244835 | SUBTOTAL RED. | 979341 |  | 979340 | -1
III. TRANSPORTE
[8 empty] | No. ART. | DESCRIPCION |  |  | UND. | CANT./ PESO/ VOL. | KM. | PRECIO/KM |  | VR. PARCIAL | CANT. | VR. TOTAL
[8 empty] | 0 | ----- |  |  | ----- |  | 0 | 0 |  | 0 | 0 | 0 |  | 0 | 0 | CERO
[8 empty] | 0 | ----- |  |  | ----- |  | 0 | 0 |  | 0 | 0 | 0 |  | 0 | 0 | CERO
[8 empty] | 0 | ----- |  |  | ----- |  | 0 | 0 |  | 0 | 0 | 0 |  | 0 | 0 | CERO
[8 empty] | 0 | [9 empty] | 0 | 0 |  | 0 | 0 | CERO
| I | II | III | IV | CD | CT | REND |  | SUBTOTAL TRANSPORTE | [7 empty] | 0 | SUBTOTAL | 0
|  |  | 1.1 | [5 empty] | VALOR REDONDEADO SUBTOTAL TRANSPORTE | [7 empty] | 0 | SUBTOTAL RED. | 0 |  | 0
IV. MANO DE OBRA
| I | II | III | IV | CD | CT | REND | No. ART. | DESCRIPCION | UNID. | CANT. | RDTO. | JORNAL | PS (80%) | I.D.P.D | JORNAL+PS | VR. PARCIAL | CANT. | VR. TOTAL
[7 empty] | 1.1 | 201 | Oficial Albañileria | JORNAL+PS | 1 | 2 | 114970 | 91976 | 0 | 206946 | 103473 | 2 | 413892 |  | 413892 | 0 | NO
[7 empty] | 1.1 | 202 | Ayudante Albañileria | JORNAL+PS | 2 | 2 | 94970 | 75976 | 0 | 170946 | 170946 | 4 | 683784 |  | 683784 | 0 | NO
[8 empty] | 0 | [9 empty] | 0 | 0 |  | 0 | 0 | CERO
| I | II | III | IV | CD | CT | REND |  | SUBTOTAL MANO DE OBRA | [7 empty] | 274419 | SUBTOTAL | 1097676
|  |  |  | 1.1 |  |  |  |  | VALOR REDONDEADO SUBTOTAL DE MANO DE OBRA | [7 empty] | 274419 | SUBTOTAL RED. | 1097676 |  | 1097676 | 0
| I | II | III | IV | CD | CT | REND
[5 empty] | 1.1 |  |  | TOTAL COSTO DIRECTO | [7 empty] | 532975 |  |  | 2131901 |  | 2131900 | -1
[8 empty] | COSTOS INDIRECTOS | [14 empty] | CT
[8 empty] | ADMINISTRACION | [6 empty] | 25% | 133244 |  |  | 532975.25 |  |  |  | CT
[8 empty] | IMPREVISTOS | [6 empty] | 3% | 15989 |  |  | 63957.03 |  |  |  | CT
[8 empty] | UTILIDAD | [6 empty] | 5% | 26649 |  |  | 106595.05 |  |  |  | CT
[8 empty] | I.V.A. SOBRE LA UTILIDAD | [6 empty] | 0% | 0 |  |  | 0 |  |  |  | CT
[8 empty] | TOTAL COSTOS INDIRECTOS | [7 empty] | 175882 |  |  | 703527.33 |  |  |  | CT
| I | II | III | IV | CD | CT | REND | [15 empty] | CT
[6 empty] | 1.1 |  | COSTO TOTAL | [7 empty] | 708857 |  |  | 2835428.33 |  |  |  | CT
[8 empty] | ELABORÓ: | ING. JEYSON JULIAN LEON RUEDA |  |  |  | APROBO: | ARQ. YASMID ROCÍO CARRILLO MORA
[9 empty] | MP. 68202-416348 STD |  |  |  |  | SECRETARIA DE PLANEACIÓN Y OBRAS PÚBLICAS
MUNICIPIO DE PINCHOTE
[8 empty] | CAPITULO: | CAP.2 | COMPONENTE ACUEDUCTO | [6 empty] | UNIDAD | CANT.
1.11 | [7 empty] | ITEM: | 1.11 | Suministro e instalaciónTubería corrugada sanitaria de 8" | [6 empty] | ml | 98.6
| I | II | III | IV | CD | CT | REND | I. EQUIPOS/HERRAMIENTAS
[8 empty] | No. ART. | DESCRIPCION |  |  |  | UNID. | REND. | VR. UNIT. |  | VR. PARCIAL | CANT. | VR. TOTAL
[9 empty] | HERRAMIENTA MENOR |  |  |  | % | 5% | 27442 |  | 1372.1 |  | 135289.06 |  |  |  | NO
[8 empty] | 0 | ----- |  |  |  | ----- |  | 0 |  | 0 | 0 | 0 |  | 0 | 0 | CERO
[8 empty] | 0 | ----- |  |  |  | ----- |  | 0 |  | 0 | 0 | 0 |  | 0 | 0 | CERO
[8 empty] | 0 | ----- |  |  |  | ----- |  | 0 |  | 0 | 0 | 0 |  | 0 | 0 | CERO
| I | II | III | IV | CD | CT | REND |  | SUBTOTAL EQUIPOS/HERRAMIENTAS | [7 empty] | 1372.1 | SUBTOTAL | 135289.06
| 1.11 | [7 empty] | VALOR REDONDEADO SUBTOTAL DE EQUIPOS/HERRAMIENTAS | [7 empty] | 1372 | SUBTOTAL RED. | 135289 |  | 135279.2 | -9.8
II. MATERIALES E INSUMOS
[8 empty] | No. ART. | DESCRIPCION |  |  |  | UNID. | CANT. | DESP. (%) | VR. UNIT. | VR. PARCIAL | CANT. | VR. TOTAL
[8 empty] | 582 | Tuberia Alcantarillado 200 mm (8") |  |  |  | ml | 1 | 5% | 96540 | 101367 | 103.53 | 9994786.2 |  | 9994786.2 | 0 | NO
[8 empty] | 0 | Lubricante |  |  |  | Tarro | 0.1 | 5% | 32000 | 3360 | 10.353 | 331296 |  | 331296 | 0 | NO
[8 empty] | 0 | ----- |  |  |  | ----- |  |  | 0 | 0 | 0 | 0 |  | 0 | 0 | CERO
| I | II | III | IV | CD | CT | REND |  | SUBTOTAL DE MATERIALES | [7 empty] | 104727 | SUBTOTAL | 10326082.2
|  | 1.11 | [6 empty] | VALOR REDONDEADO SUBTOTAL DE MATERIALES E INSUMOS | [7 empty] | 104727 | SUBTOTAL RED. | 10326082 |  | 10326082.2 | 0.2
III. TRANSPORTE
[8 empty] | No. ART. | DESCRIPCION |  |  | UND. | CANT./ PESO/ VOL. | KM. | PRECIO/KM |  | VR. PARCIAL | CANT. | VR. TOTAL
[8 empty] | 161 | Transporte tuberia alcantarrillado |  |  | ml/km | 1 | 4.87 | 1250 |  | 6087.5 | 480.182 | 600227.5 |  | 600227.5 | 0 | NO
[8 empty] | 0 | ----- |  |  | ----- |  | 0 | 0 |  | 0 | 0 | 0 |  | 0 | 0 | CERO
[8 empty] | 0 | ----- |  |  | ----- |  | 0 | 0 |  | 0 | 0 | 0 |  | 0 | 0 | CERO
[8 empty] | 0 | [9 empty] | 0 | 0 |  | 0 | 0 | CERO
| I | II | III | IV | CD | CT | REND |  | SUBTOTAL TRANSPORTE | [7 empty] | 6087.5 | SUBTOTAL | 600227.5
|  |  | 1.11 | [5 empty] | VALOR REDONDEADO SUBTOTAL TRANSPORTE | [7 empty] | 6088 | SUBTOTAL RED. | 600228 |  | 600276.8
IV. MANO DE OBRA
| I | II | III | IV | CD | CT | REND | No. ART. | DESCRIPCION | UNID. | CANT. | RDTO. | JORNAL | PS (80%) | I.D.P.D | JORNAL+PS | VR. PARCIAL | CANT. | VR. TOTAL
[7 empty] | 1.11 | 201 | Oficial Albañileria | JORNAL+PS | 1 | 20 | 114970 | 91976 | 0 | 206946 | 10347.3 | 4.93 | 1020243.78 |  | 1020243.78 | 0 | NO
[7 empty] | 1.11 | 202 | Ayudante Albañileria | JORNAL+PS | 2 | 20 | 94970 | 75976 | 0 | 170946 | 17094.6 | 9.86 | 1685527.56 |  | 1685527.56 | 0 | NO
[8 empty] | 0 | [9 empty] | 0 | 0 |  | 0 | 0 | CERO
| I | II | III | IV | CD | CT | REND |  | SUBTOTAL MANO DE OBRA | [7 empty] | 27441.9 | SUBTOTAL | 2705771.34
|  |  |  | 1.11 |  |  |  |  | VALOR REDONDEADO SUBTOTAL DE MANO DE OBRA | [7 empty] | 27442 | SUBTOTAL RED. | 2705771 |  | 2705781.2 | 10.2
| I | II | III | IV | CD | CT | REND
[5 empty] | 1.11 |  |  | TOTAL COSTO DIRECTO | [7 empty] | 139629 |  |  | 13767370 |  | 13767419.4 | 49.4
[8 empty] | COSTOS INDIRECTOS | [14 empty] | CT
[8 empty] | ADMINISTRACION | [6 empty] | 25% | 34907 |  |  | 3441842.5 |  |  |  | CT
[8 empty] | IMPREVISTOS | [6 empty] | 3% | 4189 |  |  | 413021.1 |  |  |  | CT
[8 empty] | UTILIDAD | [6 empty] | 5% | 6981 |  |  | 688368.5 |  |  |  | CT
[8 empty] | I.V.A. SOBRE LA UTILIDAD | [6 empty] | 0% | 0 |  |  | 0 |  |  |  | CT
[8 empty] | TOTAL COSTOS INDIRECTOS | [7 empty] | 46077 |  |  | 4543232.1 |  |  |  | CT
| I | II | III | IV | CD | CT | REND | [15 empty] | CT
[6 empty] | 1.11 |  | COSTO TOTAL | [7 empty] | 185706 |  |  | 18310602.1 |  |  |  | CT
[8 empty] | ELABORÓ: | ING. JEYSON JULIAN LEON RUEDA |  |  |  | APROBO: | ARQ. YASMID ROCÍO CARRILLO MORA
[9 empty] | MP. 68202-416348 STD |  |  |  |  | SECRETARIA DE PLANEACIÓN Y OBRAS PÚBLICAS
MUNICIPIO DE PINCHOTE
[8 empty] | CAPITULO: | CAP.2 | COMPONENTE ACUEDUCTO | [6 empty] | UNIDAD | CANT.
1.12 | [7 empty] | ITEM: | 1.12 | Suministro e instalacion de cajas dimiciliarias 0.6x0.6 (m) . Incluye tapas de concreto | [6 empty] | und | 10
| I | II | III | IV | CD | CT | REND | I. EQUIPOS/HERRAMIENTAS
[8 empty] | No. ART. | DESCRIPCION |  |  |  | UNID. | REND. | VR. UNIT. |  | VR. PARCIAL | CANT. | VR. TOTAL
[9 empty] | HERRAMIENTA MENOR |  |  |  | % | 5% | 365892 |  | 18294.6 |  | 182946 |  |  |  | NO
[8 empty] | 0 | ----- |  |  |  | ----- |  | 0 |  | 0 | 0 | 0 |  | 0 | 0 | CERO
[8 empty] | 0 | ----- |  |  |  | ----- |  | 0 |  | 0 | 0 | 0 |  | 0 | 0 | CERO
[8 empty] | 0 | ----- |  |  |  | ----- |  | 0 |  | 0 | 0 | 0 |  | 0 | 0 | CERO
| I | II | III | IV | CD | CT | REND |  | SUBTOTAL EQUIPOS/HERRAMIENTAS | [7 empty] | 18294.6 | SUBTOTAL | 182946
| 1.12 | [7 empty] | VALOR REDONDEADO SUBTOTAL DE EQUIPOS/HERRAMIENTAS | [7 empty] | 18295 | SUBTOTAL RED. | 182946 |  | 182950 | 4
II. MATERIALES E INSUMOS
[8 empty] | No. ART. | DESCRIPCION |  |  |  | UNID. | CANT. | DESP. (%) | VR. UNIT. | VR. PARCIAL | CANT. | VR. TOTAL
[8 empty] | M 1:3 I. | Mortero 1:3 Impermeabilizado |  |  |  | m3 | 0.1 | 0% | 1025181 | 102518.1 | 1 | 1025181 |  | 1025181 | 0 | NO
[8 empty] | C3000 | Concreto de 3000 PSI (210 kg/cm2) |  |  |  | m3 | 0.36 | 2% | 780085 | 286447.212 | 3.672 | 2864472.12 |  | 2864472.12 | 0 | NO
[8 empty] | 430 | Ladrillo macizo |  |  |  | und | 60 | 2% | 1500 | 91800 | 612 | 918000 |  | 918000 | 0 | NO
[9 empty] | Kit Silla YEE de 6" a 4" |  |  |  | und | 1 | 0% | 115800 | 115800
[9 empty] | Lubricante y Limpiador pvc |  |  |  | glb | 1 | 0% | 4500 | 4500
[9 empty] | Tuberia Sanitaria de 4" |  |  |  | ml | 1 | 5% | 32500 | 34125
[8 empty] | 0 | ----- |  |  |  | ----- |  |  | 0 | 0 | 0 | 0 |  | 0 | 0 | CERO
[8 empty] | 0 | ----- |  |  |  | ----- |  |  | 0 | 0 | 0 | 0 |  | 0 | 0 | CERO
| I | II | III | IV | CD | CT | REND |  | SUBTOTAL DE MATERIALES | [7 empty] | 635190.312 | SUBTOTAL | 4807653.12
|  | 1.12 | [6 empty] | VALOR REDONDEADO SUBTOTAL DE MATERIALES E INSUMOS | [7 empty] | 635190 | SUBTOTAL RED. | 4807653 |  | 6351900 | 1544247
III. TRANSPORTE
[8 empty] | No. ART. | DESCRIPCION |  |  | UND. | CANT./ PESO/ VOL. | KM. | PRECIO/KM |  | VR. PARCIAL | CANT. | VR. TOTAL
[8 empty] | 129 | transporte materiales - San Gil |  |  | kg/km | 10 | 4.87 | 1000 |  | 48700 | 487 | 487000 |  | 487000 | 0 | NO
[8 empty] | 0 | ----- |  |  | ----- |  | 0 | 0 |  | 0 | 0 | 0 |  | 0 | 0 | CERO
[8 empty] | 0 | ----- |  |  | ----- |  | 0 | 0 |  | 0 | 0 | 0 |  | 0 | 0 | CERO
[8 empty] | 0 | [9 empty] | 0 | 0 |  | 0 | 0 | CERO
| I | II | III | IV | CD | CT | REND |  | SUBTOTAL TRANSPORTE | [7 empty] | 48700 | SUBTOTAL | 487000
|  |  | 1.12 | [5 empty] | VALOR REDONDEADO SUBTOTAL TRANSPORTE | [7 empty] | 48700 | SUBTOTAL RED. | 487000 |  | 487000
IV. MANO DE OBRA
| I | II | III | IV | CD | CT | REND | No. ART. | DESCRIPCION | UNID. | CANT. | RDTO. | JORNAL | PS (80%) | I.D.P.D | JORNAL+PS | VR. PARCIAL | CANT. | VR. TOTAL
[7 empty] | 1.12 | 201 | Oficial Albañileria | JORNAL+PS | 1 | 1.5 | 114970 | 91976 | 0 | 206946 | 137964 | 6.6667 | 1379640 |  | 1379640 | 0 | NO
[7 empty] | 1.12 | 202 | Ayudante Albañileria | JORNAL+PS | 2 | 1.5 | 94970 | 75976 | 0 | 170946 | 227928 | 13.3333 | 2279280 |  | 2279280 | 0 | NO
[8 empty] | 0 | [9 empty] | 0 | 0 |  | 0 | 0 | CERO
| I | II | III | IV | CD | CT | REND |  | SUBTOTAL MANO DE OBRA | [7 empty] | 365892 | SUBTOTAL | 3658920
|  |  |  | 1.12 |  |  |  |  | VALOR REDONDEADO SUBTOTAL DE MANO DE OBRA | [7 empty] | 365892 | SUBTOTAL RED. | 3658920 |  | 3658920 | 0
| I | II | III | IV | CD | CT | REND
[5 empty] | 1.12 |  |  | TOTAL COSTO DIRECTO | [7 empty] | 1068077 |  |  | 9136519 |  | 10680770 | 1544251
[8 empty] | COSTOS INDIRECTOS | [14 empty] | CT
[8 empty] | ADMINISTRACION | [6 empty] | 25% | 267019 |  |  | 2284129.75 |  |  |  | CT
[8 empty] | IMPREVISTOS | [6 empty] | 3% | 32042 |  |  | 274095.57 |  |  |  | CT
[8 empty] | UTILIDAD | [6 empty] | 5% | 53404 |  |  | 456825.95 |  |  |  | CT
[8 empty] | I.V.A. SOBRE LA UTILIDAD | [6 empty] | 0% | 0 |  |  | 0 |  |  |  | CT
[8 empty] | TOTAL COSTOS INDIRECTOS | [7 empty] | 352465 |  |  | 3015051.27 |  |  |  | CT
| I | II | III | IV | CD | CT | REND | [15 empty] | CT
[6 empty] | 1.12 |  | COSTO TOTAL | [7 empty] | 1420542 |  |  | 12151570.27 |  |  |  | CT
[8 empty] | ELABORÓ: | ING. JEYSON JULIAN LEON RUEDA |  |  |  | APROBO: | ARQ. YASMID ROCÍO CARRILLO MORA
[9 empty] | MP. 68202-416348 STD |  |  |  |  | SECRETARIA DE PLANEACIÓN Y OBRAS PÚBLICAS
MUNICIPIO DE PINCHOTE
[8 empty] | CAPITULO: | CAP.2 | COMPONENTE ACUEDUCTO | [6 empty] | UNIDAD | CANT.
1.13 | [7 empty] | ITEM: | 1.13 | Conexiòn Domiciliaria - Tuberìa Sanitaria (D=6") | [6 empty] | Und | 10
| I | II | III | IV | CD | CT | REND | I. EQUIPOS/HERRAMIENTAS
[8 empty] | No. ART. | DESCRIPCION |  |  |  | UNID. | REND. | VR. UNIT. |  | VR. PARCIAL | CANT. | VR. TOTAL
[9 empty] | HERRAMIENTA MENOR |  |  |  | % | 5% | 274419 |  | 13720.95 |  | 137209.5 |  |  |  | NO
[8 empty] | 0 | ----- |  |  |  | ----- |  | 0 |  | 0 | 0 | 0 |  | 0 | 0 | CERO
[8 empty] | 0 | ----- |  |  |  | ----- |  | 0 |  | 0 | 0 | 0 |  | 0 | 0 | CERO
[8 empty] | 0 | ----- |  |  |  | ----- |  | 0 |  | 0 | 0 | 0 |  | 0 | 0 | CERO
| I | II | III | IV | CD | CT | REND |  | SUBTOTAL EQUIPOS/HERRAMIENTAS | [7 empty] | 13720.95 | SUBTOTAL | 137209.5
| 1.13 | [7 empty] | VALOR REDONDEADO SUBTOTAL DE EQUIPOS/HERRAMIENTAS | [7 empty] | 13721 | SUBTOTAL RED. | 137210 |  | 137210 | 0
II. MATERIALES E INSUMOS
[8 empty] | No. ART. | DESCRIPCION |  |  |  | UNID. | CANT. | DESP. (%) | VR. UNIT. | VR. PARCIAL | CANT. | VR. TOTAL
[8 empty] | 581 | Tuberia Alcantarillado 160 mm (6") |  |  |  | ml | 1 | 0% | 52566 | 52566 | 10 | 525660 |  | 525660 | 0 | NO
[8 empty] | 0 | Codo Pvc Sanitario |  |  |  | und | 1 |  | 95500 | 95500 | 10 | 955000 |  | 955000 | 0 | NO
[8 empty] | 0 | Lubricante |  |  |  | tarro | 0.5 | 5% | 32000 | 16800 | 5.25 | 168000 |  | 168000 | 0 | NO
[9 empty] | Arena Gruesa |  |  |  | m3 | 0.15 | 5% | 117647 | 18529.4025
| I | II | III | IV | CD | CT | REND |  | SUBTOTAL DE MATERIALES | [7 empty] | 183395.4025 | SUBTOTAL | 1648660
|  | 1.13 | [6 empty] | VALOR REDONDEADO SUBTOTAL DE MATERIALES E INSUMOS | [7 empty] | 183395 | SUBTOTAL RED. | 1648660 |  | 1833950 | 185290
III. TRANSPORTE
[8 empty] | No. ART. | DESCRIPCION |  |  | UND. | CANT./ PESO/ VOL. | KM. | PRECIO/KM |  | VR. PARCIAL | CANT. | VR. TOTAL
[8 empty] | 161 | Transporte tuberia alcantarrillado |  |  | ml/km | 1 | 4.87 | 1250 |  | 6087.5 | 48.7 | 60875 |  | 60875 | 0 | NO
[8 empty] | 0 | Transporte accesorios |  |  | und/km | 1 | 4.87 | 1250 |  | 6087.5 | 48.7 | 60875 |  | 60875 | 0 | NO
[8 empty] | 0 | Transporte arena gruesa |  |  | m3/hm | 0.15 | 60.3 | 1800 |  | 16281 | 90.45 | 162810 |  | 162810 | 0 | NO
[8 empty] | 0 | [9 empty] | 0 | 0 |  | 0 | 0 | CERO
| I | II | III | IV | CD | CT | REND |  | SUBTOTAL TRANSPORTE | [7 empty] | 28456 | SUBTOTAL | 284560
|  |  | 1.13 | [5 empty] | VALOR REDONDEADO SUBTOTAL TRANSPORTE | [7 empty] | 28456 | SUBTOTAL RED. | 284560 |  | 284560
IV. MANO DE OBRA
| I | II | III | IV | CD | CT | REND | No. ART. | DESCRIPCION | UNID. | CANT. | RDTO. | JORNAL | PS (80%) | I.D.P.D | JORNAL+PS | VR. PARCIAL | CANT. | VR. TOTAL
[7 empty] | 1.13 | 201 | Oficial Albañileria | JORNAL+PS | 1 | 2 | 114970 | 91976 | 0 | 206946 | 103473 | 5 | 1034730 |  | 1034730 | 0 | NO
[7 empty] | 1.13 | 202 | Ayudante Albañileria | JORNAL+PS | 2 | 2 | 94970 | 75976 | 0 | 170946 | 170946 | 10 | 1709460 |  | 1709460 | 0 | NO
[8 empty] | 0 | [9 empty] | 0 | 0 |  | 0 | 0 | CERO
| I | II | III | IV | CD | CT | REND |  | SUBTOTAL MANO DE OBRA | [7 empty] | 274419 | SUBTOTAL | 2744190
|  |  |  | 1.13 |  |  |  |  | VALOR REDONDEADO SUBTOTAL DE MANO DE OBRA | [7 empty] | 274419 | SUBTOTAL RED. | 2744190 |  | 2744190 | 0
| I | II | III | IV | CD | CT | REND
[5 empty] | 1.13 |  |  | TOTAL COSTO DIRECTO | [7 empty] | 499991 |  |  | 4814620 |  | 4999910 | 185290
[8 empty] | COSTOS INDIRECTOS | [14 empty] | CT
[8 empty] | ADMINISTRACION | [6 empty] | 25% | 124998 |  |  | 1203655 |  |  |  | CT
[8 empty] | IMPREVISTOS | [6 empty] | 3% | 15000 |  |  | 144438.6 |  |  |  | CT
[8 empty] | UTILIDAD | [6 empty] | 5% | 25000 |  |  | 240731 |  |  |  | CT
[8 empty] | I.V.A. SOBRE LA UTILIDAD | [6 empty] | 0% | 0 |  |  | 0 |  |  |  | CT
[8 empty] | TOTAL COSTOS INDIRECTOS | [7 empty] | 164998 |  |  | 1588824.6 |  |  |  | CT
| I | II | III | IV | CD | CT | REND | [15 empty] | CT
[6 empty] | 1.13 |  | COSTO TOTAL | [7 empty] | 664989 |  |  | 6403444.6 |  |  |  | CT
[8 empty] | ELABORÓ: | ING. JEYSON JULIAN LEON RUEDA |  |  |  | APROBO: | ARQ. YASMID ROCÍO CARRILLO MORA
[9 empty] | MP. 68202-416348 STD |  |  |  |  | SECRETARIA DE PLANEACIÓN Y OBRAS PÚBLICAS
MUNICIPIO DE PINCHOTE
[8 empty] | CAPITULO: | CAP.2 | COMPONENTE ACUEDUCTO | [6 empty] | UNIDAD | CANT.
1.14 | [7 empty] | ITEM: | 1.14 | Kit Silla yee 8" a 6" (Incluye caucho y abrazadera) | [6 empty] | und | 10
| I | II | III | IV | CD | CT | REND | I. EQUIPOS/HERRAMIENTAS
[8 empty] | No. ART. | DESCRIPCION |  |  |  | UNID. | REND. | VR. UNIT. |  | VR. PARCIAL | CANT. | VR. TOTAL
[9 empty] | HERRAMIENTA MENOR |  |  |  | % | 5% | 36589 |  | 1829.45 |  | 18294.5 |  |  |  | NO
[8 empty] | 0 | ----- |  |  |  | ----- |  | 0 |  | 0 | 0 | 0 |  | 0 | 0 | CERO
[8 empty] | 0 | ----- |  |  |  | ----- |  | 0 |  | 0 | 0 | 0 |  | 0 | 0 | CERO
[8 empty] | 0 | ----- |  |  |  | ----- |  | 0 |  | 0 | 0 | 0 |  | 0 | 0 | CERO
| I | II | III | IV | CD | CT | REND |  | SUBTOTAL EQUIPOS/HERRAMIENTAS | [7 empty] | 1829.45 | SUBTOTAL | 18294.5
| 1.14 | [7 empty] | VALOR REDONDEADO SUBTOTAL DE EQUIPOS/HERRAMIENTAS | [7 empty] | 1829 | SUBTOTAL RED. | 18295 |  | 18290 | -5
II. MATERIALES E INSUMOS
[8 empty] | No. ART. | DESCRIPCION |  |  |  | UNID. | CANT. | DESP. (%) | VR. UNIT. | VR. PARCIAL | CANT. | VR. TOTAL
[8 empty] | 650 | kit Silla yee 200x160 mm |  |  |  | und | 1 | 0% | 185920 | 185920 | 10 | 1859200 |  | 1859200 | 0 | NO
[8 empty] | 625 | Adhesivo Epoxico - 1/4 gl |  |  |  | und | 0.5 | 2% | 158621 | 80896.71 | 5.1 | 808967.1 |  | 808967.1 | 0 | NO
[8 empty] | 0 | ----- |  |  |  | ----- |  |  | 0 | 0 | 0 | 0 |  | 0 | 0 | CERO
| I | II | III | IV | CD | CT | REND |  | SUBTOTAL DE MATERIALES | [7 empty] | 266816.71 | SUBTOTAL | 2668167.1
|  | 1.14 | [6 empty] | VALOR REDONDEADO SUBTOTAL DE MATERIALES E INSUMOS | [7 empty] | 266817 | SUBTOTAL RED. | 2668167 |  | 2668170 | 3
III. TRANSPORTE
[8 empty] | No. ART. | DESCRIPCION |  |  | UND. | CANT./ PESO/ VOL. | KM. | PRECIO/KM |  | VR. PARCIAL | CANT. | VR. TOTAL
[8 empty] | 129 | transporte materiales - San Gil |  |  | kg/km | 5 | 4.87 | 1000 |  | 24350 | 243.5 | 243500 |  | 243500 | 0 | NO
[8 empty] | 0 | ----- |  |  | ----- |  | 0 | 0 |  | 0 | 0 | 0 |  | 0 | 0 | CERO
[8 empty] | 0 | ----- |  |  | ----- |  | 0 | 0 |  | 0 | 0 | 0 |  | 0 | 0 | CERO
[8 empty] | 0 | [9 empty] | 0 | 0 |  | 0 | 0 | CERO
| I | II | III | IV | CD | CT | REND |  | SUBTOTAL TRANSPORTE | [7 empty] | 24350 | SUBTOTAL | 243500
|  |  | 1.14 | [5 empty] | VALOR REDONDEADO SUBTOTAL TRANSPORTE | [7 empty] | 24350 | SUBTOTAL RED. | 243500 |  | 243500
IV. MANO DE OBRA
| I | II | III | IV | CD | CT | REND | No. ART. | DESCRIPCION | UNID. | CANT. | RDTO. | JORNAL | PS (80%) | I.D.P.D | JORNAL+PS | VR. PARCIAL | CANT. | VR. TOTAL
[7 empty] | 1.14 | 201 | Oficial Albañileria | JORNAL+PS | 1 | 15 | 114970 | 91976 | 0 | 206946 | 13796.4 | 0.66667 | 137964 |  | 137964 | 0 | NO
[7 empty] | 1.14 | 202 | Ayudante Albañileria | JORNAL+PS | 2 | 15 | 94970 | 75976 | 0 | 170946 | 22792.8 | 1.3333 | 227928 |  | 227928 | 0 | NO
[8 empty] | 0 | [9 empty] | 0 | 0 |  | 0 | 0 | CERO
| I | II | III | IV | CD | CT | REND |  | SUBTOTAL MANO DE OBRA | [7 empty] | 36589.2 | SUBTOTAL | 365892
|  |  |  | 1.14 |  |  |  |  | VALOR REDONDEADO SUBTOTAL DE MANO DE OBRA | [7 empty] | 36589 | SUBTOTAL RED. | 365892 |  | 365890 | -2
| I | II | III | IV | CD | CT | REND
[5 empty] | 1.14 |  |  | TOTAL COSTO DIRECTO | [7 empty] | 329585 |  |  | 3295854 |  | 3295850 | -4
[8 empty] | COSTOS INDIRECTOS | [14 empty] | CT
[8 empty] | ADMINISTRACION | [6 empty] | 25% | 82396 |  |  | 823963.5 |  |  |  | CT
[8 empty] | IMPREVISTOS | [6 empty] | 3% | 9888 |  |  | 98875.62 |  |  |  | CT
[8 empty] | UTILIDAD | [6 empty] | 5% | 16479 |  |  | 164792.7 |  |  |  | CT
[8 empty] | I.V.A. SOBRE LA UTILIDAD | [6 empty] | 0% | 0 |  |  | 0 |  |  |  | CT
[8 empty] | TOTAL COSTOS INDIRECTOS | [7 empty] | 108763 |  |  | 1087631.82 |  |  |  | CT
| I | II | III | IV | CD | CT | REND | [15 empty] | CT
[6 empty] | 1.14 |  | COSTO TOTAL | [7 empty] | 438348 |  |  | 4383485.82 |  |  |  | CT
[8 empty] | ELABORÓ: | ING. JEYSON JULIAN LEON RUEDA |  |  |  | APROBO: | ARQ. YASMID ROCÍO CARRILLO MORA
[9 empty] | MP. 68202-416348 STD |  |  |  |  | SECRETARIA DE PLANEACIÓN Y OBRAS PÚBLICAS
MUNICIPIO DE PINCHOTE
[8 empty] | CAPITULO: | CAP.3 | ESTRUCTURA VIAL EN PIEDRA LABOR | [6 empty] | UNIDAD | CANT.
3.3 | [7 empty] | ITEM: | 3.3 | Excavaciones en material común en seco a maquina (Incluye retiro y disposición final) | [6 empty] | m3 | 117.3
| I | II | III | IV | CD | CT | REND | I. EQUIPOS/HERRAMIENTAS
[8 empty] | No. ART. | DESCRIPCION |  |  |  | UNID. | REND. | VR. UNIT. |  | VR. PARCIAL | CANT. | VR. TOTAL
[9 empty] | HERRAMIENTA MENOR |  |  |  | % | 5% | 3419 |  | 170.95 |  | 20052.435 |  |  |  | NO
[8 empty] | 99 | Disposicion final de escombros |  |  |  | m3 | 1.2 | 9683 |  | 11619.6 | 140.76 | 1362979.08 |  | 1362979.08 | 0 | NO
[8 empty] | 30 | RetroExcavadora |  |  |  | Hora | 0.2 | 190000 |  | 38000 | 23.46 | 4457400 |  | 4457400 | 0 | NO
[8 empty] | 0 | [9 empty] | 0 | 0 |  | 0 | 0 | CERO
| I | II | III | IV | CD | CT | REND |  | SUBTOTAL EQUIPOS/HERRAMIENTAS | [7 empty] | 49790.55 | SUBTOTAL | 5840431.515
| 3.3 | [7 empty] | VALOR REDONDEADO SUBTOTAL DE EQUIPOS/HERRAMIENTAS | [7 empty] | 49791 | SUBTOTAL RED. | 5840432 |  | 5840484.3 | 52.3
II. MATERIALES E INSUMOS
[8 empty] | No. ART. | DESCRIPCION |  |  |  | UNID. | CANT. | DESP. (%) | VR. UNIT. | VR. PARCIAL | CANT. | VR. TOTAL
[8 empty] | 0 | ----- |  |  |  | ----- |  | 0% | 0 | 0 | 0 | 0 |  | 0 | 0 | CERO
[8 empty] | 0 | ----- |  |  |  | ----- |  | 0% | 0 | 0 | 0 | 0 |  | 0 | 0 | CERO
[8 empty] | 0 | ----- |  |  |  | ----- |  | 0% | 0 | 0 | 0 | 0 |  | 0 | 0 | CERO
| I | II | III | IV | CD | CT | REND |  | SUBTOTAL DE MATERIALES | [7 empty] | 0 | SUBTOTAL | 0
|  | 3.3 | [6 empty] | VALOR REDONDEADO SUBTOTAL DE MATERIALES E INSUMOS | [7 empty] | 0 | SUBTOTAL RED. | 0 |  | 0 | 0
III. TRANSPORTE
[8 empty] | No. ART. | DESCRIPCION |  |  | UND. | CANT./ PESO/ VOL. | KM. | PRECIO/KM |  | VR. PARCIAL | CANT. | VR. TOTAL
[8 empty] | 105 | Transporte Retiro de material sobrante |  |  | m3/km | 1.2 | 1.9 | 1800 |  | 4104 | 267.444 | 481399.2 |  | 481399.2 | 0 | NO
[8 empty] | 0 | ----- |  |  | ----- |  | 0 | 0 |  | 0 | 0 | 0 |  | 0 | 0 | CERO
[8 empty] | 0 | ----- |  |  | ----- |  | 0 | 0 |  | 0 | 0 | 0 |  | 0 | 0 | CERO
[8 empty] | 0 | [9 empty] | 0 | 0 |  | 0 | 0 | CERO
| I | II | III | IV | CD | CT | REND |  | SUBTOTAL TRANSPORTE | [7 empty] | 4104 | SUBTOTAL | 481399.2
|  |  | 3.3 | [5 empty] | VALOR REDONDEADO SUBTOTAL TRANSPORTE | [7 empty] | 4104 | SUBTOTAL RED. | 481399 |  | 481399.2
IV. MANO DE OBRA
| I | II | III | IV | CD | CT | REND | No. ART. | DESCRIPCION | UNID. | CANT. | RDTO. | JORNAL | PS (80%) | I.D.P.D | JORNAL+PS | VR. PARCIAL | CANT. | VR. TOTAL
[7 empty] | 3.3 | 202 | Ayudante Albañileria | JORNAL+PS | 1 | 50 | 94970 | 75976 | 0 | 170946 | 3418.92 | 2.346 | 401039.316 |  | 401039.316 | 0 | NO
[7 empty] | 3.3 | 0 | ----- | ----- |  |  | ----- | ----- | ----- | 0 | 0 | 0 | 0 |  | 0 | 0 | CERO
[8 empty] | 0 | [9 empty] | 0 | 0 |  | 0 | 0 | CERO
| I | II | III | IV | CD | CT | REND |  | SUBTOTAL MANO DE OBRA | [7 empty] | 3418.92 | SUBTOTAL | 401039.316
|  |  |  | 3.3 |  |  |  |  | VALOR REDONDEADO SUBTOTAL DE MANO DE OBRA | [7 empty] | 3419 | SUBTOTAL RED. | 401039 |  | 401048.7 | 9.7
| I | II | III | IV | CD | CT | REND
[5 empty] | 3.3 |  |  | TOTAL COSTO DIRECTO | [7 empty] | 57314 |  |  | 6722870 |  | 6722932.2 | 62.2
[8 empty] | COSTOS INDIRECTOS | [14 empty] | CT
[8 empty] | ADMINISTRACION | [6 empty] | 25% | 14329 |  |  | 1680717.5 |  |  |  | CT
[8 empty] | IMPREVISTOS | [6 empty] | 3% | 1719 |  |  | 201686.1 |  |  |  | CT
[8 empty] | UTILIDAD | [6 empty] | 5% | 2866 |  |  | 336143.5 |  |  |  | CT
[8 empty] | I.V.A. SOBRE LA UTILIDAD | [6 empty] | 0% | 0 |  |  | 0 |  |  |  | CT
[8 empty] | TOTAL COSTOS INDIRECTOS | [7 empty] | 18914 |  |  | 2218547.1 |  |  |  | CT
| I | II | III | IV | CD | CT | REND | [15 empty] | CT
[6 empty] | 3.3 |  | COSTO TOTAL | [7 empty] | 76228 |  |  | 8941417.1 |  |  |  | CT
[8 empty] | ELABORÓ: | ING. JEYSON JULIAN LEON RUEDA |  |  |  | APROBO: | ARQ. YASMID ROCÍO CARRILLO MORA
[9 empty] | MP. 68202-416348 STD |  |  |  |  | SECRETARIA DE PLANEACIÓN Y OBRAS PÚBLICAS
MUNICIPIO DE PINCHOTE
[8 empty] | CAPITULO: | CAP.3 | ESTRUCTURA VIAL EN PIEDRA LABOR | [6 empty] | UNIDAD | CANT.
3.4 | [7 empty] | ITEM: | 3.4 | Conformacion de la Subrasante a maquina | [6 empty] | m2 | 667.4
| I | II | III | IV | CD | CT | REND | I. EQUIPOS/HERRAMIENTAS
[8 empty] | No. ART. | DESCRIPCION |  |  |  | UNID. | REND. | VR. UNIT. |  | VR. PARCIAL | CANT. | VR. TOTAL
[9 empty] | HERRAMIENTA MENOR |  |  |  | % | 5% | 1709 |  | 85.45 |  | 57029.33 |  |  |  | NO
[8 empty] | 29 | Vibrocompactador de 8 Toneladas |  |  |  | Hora | 0.015 | 165000 |  | 2475 | 10.011 | 1651815 |  | 1651815 | 0 | NO
[8 empty] | 0 | ----- |  |  |  | ----- |  | 0 |  | 0 | 0 | 0 |  | 0 | 0 | CERO
[8 empty] | 0 | [9 empty] | 0 | 0 |  | 0 | 0 | CERO
| I | II | III | IV | CD | CT | REND |  | SUBTOTAL EQUIPOS/HERRAMIENTAS | [7 empty] | 2560.45 | SUBTOTAL | 1708844.33
| 3.4 | [7 empty] | VALOR REDONDEADO SUBTOTAL DE EQUIPOS/HERRAMIENTAS | [7 empty] | 2560 | SUBTOTAL RED. | 1708844 |  | 1708544 | -300
II. MATERIALES E INSUMOS
[8 empty] | No. ART. | DESCRIPCION |  |  |  | UNID. | CANT. | DESP. (%) | VR. UNIT. | VR. PARCIAL | CANT. | VR. TOTAL
[8 empty] | 0 | ----- |  |  |  | ----- |  | 0% | 0 | 0 | 0 | 0 |  | 0 | 0 | CERO
[8 empty] | 0 | ----- |  |  |  | ----- |  | 0% | 0 | 0 | 0 | 0 |  | 0 | 0 | CERO
[8 empty] | 0 | ----- |  |  |  | ----- |  | 0% | 0 | 0 | 0 | 0 |  | 0 | 0 | CERO
| I | II | III | IV | CD | CT | REND |  | SUBTOTAL DE MATERIALES | [7 empty] | 0 | SUBTOTAL | 0
|  | 3.4 | [6 empty] | VALOR REDONDEADO SUBTOTAL DE MATERIALES E INSUMOS | [7 empty] | 0 | SUBTOTAL RED. | 0 |  | 0 | 0
III. TRANSPORTE
[8 empty] | No. ART. | DESCRIPCION |  |  | UND. | CANT./ PESO/ VOL. | KM. | PRECIO/KM |  | VR. PARCIAL | CANT. | VR. TOTAL
[8 empty] | 0 | ----- |  |  | ----- |  | 0 | 0 |  | 0 | 0 | 0 |  | 0 | 0 | CERO
[8 empty] | 0 | ----- |  |  | ----- |  | 0 | 0 |  | 0 | 0 | 0 |  | 0 | 0 | CERO
[8 empty] | 0 | ----- |  |  | ----- |  | 0 | 0 |  | 0 | 0 | 0 |  | 0 | 0 | CERO
[8 empty] | 0 | [9 empty] | 0 | 0 |  | 0 | 0 | CERO
| I | II | III | IV | CD | CT | REND |  | SUBTOTAL TRANSPORTE | [7 empty] | 0 | SUBTOTAL | 0
|  |  | 3.4 | [5 empty] | VALOR REDONDEADO SUBTOTAL TRANSPORTE | [7 empty] | 0 | SUBTOTAL RED. | 0 |  | 0
IV. MANO DE OBRA
| I | II | III | IV | CD | CT | REND | No. ART. | DESCRIPCION | UNID. | CANT. | RDTO. | JORNAL | PS (80%) | I.D.P.D | JORNAL+PS | VR. PARCIAL | CANT. | VR. TOTAL
[7 empty] | 3.4 | 202 | Ayudante Albañileria | JORNAL+PS | 1 | 100 | 94970 | 75976 | 0 | 170946 | 1709.46 | 6.674 | 1140893.604 |  | 1140893.604 | 0 | NO
[7 empty] | 3.4 | 0 | ----- | ----- |  |  | ----- | ----- | ----- | 0 | 0 | 0 | 0 |  | 0 | 0 | CERO
[8 empty] | 0 | [9 empty] | 0 | 0 |  | 0 | 0 | CERO
| I | II | III | IV | CD | CT | REND |  | SUBTOTAL MANO DE OBRA | [7 empty] | 1709.46 | SUBTOTAL | 1140893.604
|  |  |  | 3.4 |  |  |  |  | VALOR REDONDEADO SUBTOTAL DE MANO DE OBRA | [7 empty] | 1709 | SUBTOTAL RED. | 1140894 |  | 1140586.6 | -307.4
| I | II | III | IV | CD | CT | REND
[5 empty] | 3.4 |  |  | TOTAL COSTO DIRECTO | [7 empty] | 4269 |  |  | 2849738 |  | 2849130.6 | -607.4
[8 empty] | COSTOS INDIRECTOS | [14 empty] | CT
[8 empty] | ADMINISTRACION | [6 empty] | 25% | 1067 |  |  | 712434.5 |  |  |  | CT
[8 empty] | IMPREVISTOS | [6 empty] | 3% | 128 |  |  | 85492.14 |  |  |  | CT
[8 empty] | UTILIDAD | [6 empty] | 5% | 213 |  |  | 142486.9 |  |  |  | CT
[8 empty] | I.V.A. SOBRE LA UTILIDAD | [6 empty] | 0% | 0 |  |  | 0 |  |  |  | CT
[8 empty] | TOTAL COSTOS INDIRECTOS | [7 empty] | 1408 |  |  | 940413.54 |  |  |  | CT
| I | II | III | IV | CD | CT | REND | [15 empty] | CT
[6 empty] | 3.4 |  | COSTO TOTAL | [7 empty] | 5677 |  |  | 3790151.54 |  |  |  | CT
[8 empty] | ELABORÓ: | ING. JEYSON JULIAN LEON RUEDA |  |  |  | APROBO: | ARQ. YASMID ROCÍO CARRILLO MORA
[9 empty] | MP. 68202-416348 STD |  |  |  |  | SECRETARIA DE PLANEACIÓN Y OBRAS PÚBLICAS
MUNICIPIO DE PINCHOTE
[8 empty] | CAPITULO: | CAP.3 | ESTRUCTURA VIAL EN PIEDRA LABOR | [6 empty] | UNIDAD | CANT.
3.5 | [7 empty] | ITEM: | 3.5 | Subbase Granular Clase C (incluye suministro, extendido, nivelación, humedecido y compactación) | [6 empty] | m3 | 89.19
| I | II | III | IV | CD | CT | REND | I. EQUIPOS/HERRAMIENTAS
[8 empty] | No. ART. | DESCRIPCION |  |  |  | UNID. | REND. | VR. UNIT. |  | VR. PARCIAL | CANT. | VR. TOTAL
[9 empty] | HERRAMIENTA MENOR |  |  |  | % | 5% | 2137 |  | 106.85 |  | 9529.9515 |  |  |  | NO
[8 empty] | 29 | Vibrocompactador de 8 Toneladas |  |  |  | Hora | 0.1 | 165000 |  | 16500 | 8.919 | 1471635 |  | 1471635 | 0 | NO
[8 empty] | 30 | RetroExcavadora |  |  |  | Hora | 0.1 | 190000 |  | 19000 | 8.919 | 1694610 |  | 1694610 | 0 | NO
[8 empty] | 0 | [9 empty] | 0 | 0 |  | 0 | 0 | CERO
| I | II | III | IV | CD | CT | REND |  | SUBTOTAL EQUIPOS/HERRAMIENTAS | [7 empty] | 35606.85 | SUBTOTAL | 3175774.9515
| 3.5 | [7 empty] | VALOR REDONDEADO SUBTOTAL DE EQUIPOS/HERRAMIENTAS | [7 empty] | 35607 | SUBTOTAL RED. | 3175775 |  | 3175788.33 | 13.33
II. MATERIALES E INSUMOS
[8 empty] | No. ART. | DESCRIPCION |  |  |  | UNID. | CANT. | DESP. (%) | VR. UNIT. | VR. PARCIAL | CANT. | VR. TOTAL
[8 empty] | 401 | Agua |  |  |  | lt | 45 | 0% | 5 | 225 | 4013.55 | 20067.75 |  | 20067.75 | 0 | NO
[8 empty] | 417 | Material de Base |  |  |  | m3 | 1 | 30% | 105000 | 136500 | 115.947 | 12174435 |  | 12174435 | 0 | NO
[8 empty] | 0 | ----- |  |  |  | ----- |  | 0% | 0 | 0 | 0 | 0 |  | 0 | 0 | CERO
| I | II | III | IV | CD | CT | REND |  | SUBTOTAL DE MATERIALES | [7 empty] | 136725 | SUBTOTAL | 12194502.75
|  | 3.5 | [6 empty] | VALOR REDONDEADO SUBTOTAL DE MATERIALES E INSUMOS | [7 empty] | 136725 | SUBTOTAL RED. | 12194503 |  | 12194502.75 | -0.25
III. TRANSPORTE
[8 empty] | No. ART. | DESCRIPCION |  |  | UND. | CANT./ PESO/ VOL. | KM. | PRECIO/KM |  | VR. PARCIAL | CANT. | VR. TOTAL
[8 empty] | 103 | Transporte Base granular - Pinchote |  |  | m3/km | 1.5 | 4.31 | 1800 |  | 11637 | 576.6133 | 1037904.03 |  | 1037904.03 | 0 | NO
[8 empty] | 0 | ----- |  |  | ----- |  | 0 | 0 |  | 0 | 0 | 0 |  | 0 | 0 | CERO
[8 empty] | 0 | ----- |  |  | ----- |  | 0 | 0 |  | 0 | 0 | 0 |  | 0 | 0 | CERO
[8 empty] | 0 | [9 empty] | 0 | 0 |  | 0 | 0 | CERO
| I | II | III | IV | CD | CT | REND |  | SUBTOTAL TRANSPORTE | [7 empty] | 11637 | SUBTOTAL | 1037904.03
|  |  | 3.5 | [5 empty] | VALOR REDONDEADO SUBTOTAL TRANSPORTE | [7 empty] | 11637 | SUBTOTAL RED. | 1037904 |  | 1037904.03
IV. MANO DE OBRA
| I | II | III | IV | CD | CT | REND | No. ART. | DESCRIPCION | UNID. | CANT. | RDTO. | JORNAL | PS (80%) | I.D.P.D | JORNAL+PS | VR. PARCIAL | CANT. | VR. TOTAL
[7 empty] | 3.5 | 202 | Ayudante Albañileria | JORNAL+PS | 1 | 80 | 94970 | 75976 | 0 | 170946 | 2136.825 | 1.1149 | 190583.4217 |  | 190583.4217 | 0 | NO
[7 empty] | 3.5 | 0 | ----- | ----- |  |  | ----- | ----- | ----- | 0 | 0 | 0 | 0 |  | 0 | 0 | CERO
[8 empty] | 0 | [9 empty] | 0 | 0 |  | 0 | 0 | CERO
| I | II | III | IV | CD | CT | REND |  | SUBTOTAL MANO DE OBRA | [7 empty] | 2136.825 | SUBTOTAL | 190583.4217
|  |  |  | 3.5 |  |  |  |  | VALOR REDONDEADO SUBTOTAL DE MANO DE OBRA | [7 empty] | 2137 | SUBTOTAL RED. | 190583 |  | 190599.03 | 16.03
| I | II | III | IV | CD | CT | REND
[5 empty] | 3.5 |  |  | TOTAL COSTO DIRECTO | [7 empty] | 186106 |  |  | 16598765 |  | 16598794.14 | 29.14
[8 empty] | COSTOS INDIRECTOS | [14 empty] | CT
[8 empty] | ADMINISTRACION | [6 empty] | 25% | 46527 |  |  | 4149691.25 |  |  |  | CT
[8 empty] | IMPREVISTOS | [6 empty] | 3% | 5583 |  |  | 497962.95 |  |  |  | CT
[8 empty] | UTILIDAD | [6 empty] | 5% | 9305 |  |  | 829938.25 |  |  |  | CT
[8 empty] | I.V.A. SOBRE LA UTILIDAD | [6 empty] | 0% | 0 |  |  | 0 |  |  |  | CT
[8 empty] | TOTAL COSTOS INDIRECTOS | [7 empty] | 61415 |  |  | 5477592.45 |  |  |  | CT
| I | II | III | IV | CD | CT | REND | [15 empty] | CT
[6 empty] | 3.5 |  | COSTO TOTAL | [7 empty] | 247521 |  |  | 22076357.45 |  |  |  | CT
[8 empty] | ELABORÓ: | ING. JEYSON JULIAN LEON RUEDA |  |  |  | APROBO: | ARQ. YASMID ROCÍO CARRILLO MORA
[9 empty] | MP. 68202-416348 STD |  |  |  |  | SECRETARIA DE PLANEACIÓN Y OBRAS PÚBLICAS
MUNICIPIO DE PINCHOTE
[8 empty] | CAPITULO: | CAP.3 | ESTRUCTURA VIAL EN PIEDRA LABOR | [6 empty] | UNIDAD | CANT.
3.6 | [7 empty] | ITEM: | 3.6 | Suministro e instalación de Pavimento en piedra labor e minimo = 0,15 m | [6 empty] | m2 | 594.6
| I | II | III | IV | CD | CT | REND | I. EQUIPOS/HERRAMIENTAS
[8 empty] | No. ART. | DESCRIPCION |  |  |  | UNID. | REND. | VR. UNIT. |  | VR. PARCIAL | CANT. | VR. TOTAL
[9 empty] | HERRAMIENTA MENOR |  |  |  | % | 5% | 65435 |  | 3271.75 |  | 1945382.55 |  |  |  | NO
[8 empty] | 0 | ----- |  |  |  | ----- |  | 0 |  | 0 | 0 | 0 |  | 0 | 0 | CERO
[8 empty] | 0 | ----- |  |  |  | ----- |  | 0 |  | 0 | 0 | 0 |  | 0 | 0 | CERO
[8 empty] | 0 | [9 empty] | 0 | 0 |  | 0 | 0 | CERO
| I | II | III | IV | CD | CT | REND |  | SUBTOTAL EQUIPOS/HERRAMIENTAS | [7 empty] | 3271.75 | SUBTOTAL | 1945382.55
| 3.6 | [7 empty] | VALOR REDONDEADO SUBTOTAL DE EQUIPOS/HERRAMIENTAS | [7 empty] | 3272 | SUBTOTAL RED. | 1945383 |  | 1945531.2 | 148.2
II. MATERIALES E INSUMOS
[8 empty] | No. ART. | DESCRIPCION |  |  |  | UNID. | CANT. | DESP. (%) | VR. UNIT. | VR. PARCIAL | CANT. | VR. TOTAL
[8 empty] | 415 | Piedra labor para Pavimento |  |  |  | m2 | 1 | 0% | 86000 | 86000 | 594.6 | 51135600 |  | 51135600 | 0 | NO
[8 empty] | C3000 | Concreto de 3000 PSI (210 kg/cm2) |  |  |  | m3 | 0.1 | 5% | 780085 | 81908.925 | 62.433 | 48703046.805 |  | 48703046.805 | 0 | NO
[8 empty] | M 1:3 | Mortero 1:3 |  |  |  | m3 | 0.03 | 0% | 812745 | 24382.35 | 17.838 | 14497745.31 |  | 14497745.31 | 0 | NO
| I | II | III | IV | CD | CT | REND |  | SUBTOTAL DE MATERIALES | [7 empty] | 192291.275 | SUBTOTAL | 114336392.115
|  | 3.6 | [6 empty] | VALOR REDONDEADO SUBTOTAL DE MATERIALES E INSUMOS | [7 empty] | 192291 | SUBTOTAL RED. | 114336392 |  | 114336228.6 | -163.4
III. TRANSPORTE
[8 empty] | No. ART. | DESCRIPCION |  |  | UND. | CANT./ PESO/ VOL. | KM. | PRECIO/KM |  | VR. PARCIAL | CANT. | VR. TOTAL
[8 empty] | 106 | Transporte Piedra Barichara |  |  | m3/km | 0.2 | 35 | 2800 |  | 19600 | 4162.2 | 11654160 |  | 11654160 | 0 | NO
[8 empty] | 0 | ----- |  |  | ----- |  | 0 | 0 |  | 0 | 0 | 0 |  | 0 | 0 | CERO
[8 empty] | 0 | ----- |  |  | ----- |  | 0 | 0 |  | 0 | 0 | 0 |  | 0 | 0 | CERO
[8 empty] | 0 | [9 empty] | 0 | 0 |  | 0 | 0 | CERO
| I | II | III | IV | CD | CT | REND |  | SUBTOTAL TRANSPORTE | [7 empty] | 19600 | SUBTOTAL | 11654160
|  |  | 3.6 | [5 empty] | VALOR REDONDEADO SUBTOTAL TRANSPORTE | [7 empty] | 19600 | SUBTOTAL RED. | 11654160 |  | 11654160
IV. MANO DE OBRA
| I | II | III | IV | CD | CT | REND | No. ART. | DESCRIPCION | UNID. | CANT. | RDTO. | JORNAL | PS (80%) | I.D.P.D | JORNAL+PS | VR. PARCIAL | CANT. | VR. TOTAL
[7 empty] | 3.6 | 201 | Oficial Albañileria | JORNAL+PS | 1 | 11 | 114970 | 91976 | 0 | 206946 | 18813.2727 | 54.0545 | 11186371.9636 |  | 11186371.9636 | 0 | NO
[7 empty] | 3.6 | 202 | Ayudante Albañileria | JORNAL+PS | 3 | 11 | 94970 | 75976 | 0 | 170946 | 46621.6364 | 162.1636 | 27721224.9818 |  | 27721224.9818 | 0 | NO
[8 empty] | 0 | [9 empty] | 0 | 0 |  | 0 | 0 | CERO
| I | II | III | IV | CD | CT | REND |  | SUBTOTAL MANO DE OBRA | [7 empty] | 65434.9091 | SUBTOTAL | 38907596.9455
|  |  |  | 3.6 |  |  |  |  | VALOR REDONDEADO SUBTOTAL DE MANO DE OBRA | [7 empty] | 65435 | SUBTOTAL RED. | 38907597 |  | 38907651 | 54
| I | II | III | IV | CD | CT | REND
[5 empty] | 3.6 |  |  | TOTAL COSTO DIRECTO | [7 empty] | 280598 |  |  | 166843532 |  | 166843570.8 | 38.8
[8 empty] | COSTOS INDIRECTOS | [14 empty] | CT
[8 empty] | ADMINISTRACION | [6 empty] | 25% | 70150 |  |  | 41710883 |  |  |  | CT
[8 empty] | IMPREVISTOS | [6 empty] | 3% | 8418 |  |  | 5005305.96 |  |  |  | CT
[8 empty] | UTILIDAD | [6 empty] | 5% | 14030 |  |  | 8342176.6 |  |  |  | CT
[8 empty] | I.V.A. SOBRE LA UTILIDAD | [6 empty] | 0% | 0 |  |  | 0 |  |  |  | CT
[8 empty] | TOTAL COSTOS INDIRECTOS | [7 empty] | 92598 |  |  | 55058365.56 |  |  |  | CT
| I | II | III | IV | CD | CT | REND | [15 empty] | CT
[6 empty] | 3.6 |  | COSTO TOTAL | [7 empty] | 373196 |  |  | 221901897.56 |  |  |  | CT
[8 empty] | ELABORÓ: | ING. JEYSON JULIAN LEON RUEDA |  |  |  | APROBO: | ARQ. YASMID ROCÍO CARRILLO MORA
[9 empty] | MP. 68202-416348 STD |  |  |  |  | SECRETARIA DE PLANEACIÓN Y OBRAS PÚBLICAS
MUNICIPIO DE PINCHOTE
[8 empty] | CAPITULO: | CAP.3 | ESTRUCTURA VIAL EN PIEDRA LABOR | [6 empty] | UNIDAD | CANT.
3.5 | [7 empty] | ITEM: | 3.5 | ---- | [6 empty] | ---- | 0
| I | II | III | IV | CD | CT | REND | I. EQUIPOS/HERRAMIENTAS
[8 empty] | No. ART. | DESCRIPCION |  |  |  | UNID. | REND. | VR. UNIT. |  | VR. PARCIAL | CANT. | VR. TOTAL
[9 empty] | HERRAMIENTA MENOR |  |  |  | % | 5% | 21234 |  | 1061.7 |  | 0 |  |  |  | NO
[8 empty] | 0 | ----- |  |  |  | ----- |  | 0 |  | 0 | 0 | 0 |  | 0 | 0 | CERO
[8 empty] | 0 | ----- |  |  |  | ----- |  | 0 |  | 0 | 0 | 0 |  | 0 | 0 | CERO
[8 empty] | 0 | [9 empty] | 0 | 0 |  | 0 | 0 | CERO
| I | II | III | IV | CD | CT | REND |  | SUBTOTAL EQUIPOS/HERRAMIENTAS | [7 empty] | 1061.7 | SUBTOTAL | 0
| 3.5 | [7 empty] | VALOR REDONDEADO SUBTOTAL DE EQUIPOS/HERRAMIENTAS | [7 empty] | 1062 | SUBTOTAL RED. | 0 |  | 0 | 0
II. MATERIALES E INSUMOS
[8 empty] | No. ART. | DESCRIPCION |  |  |  | UNID. | CANT. | DESP. (%) | VR. UNIT. | VR. PARCIAL | CANT. | VR. TOTAL
[8 empty] | C3000 | Concreto de 3000 PSI (210 kg/cm2) |  |  |  | m3 | 1 | 3% | 780085 | 803487.55 | 0 | 0 |  | 0 | 0 | NO
[8 empty] | 0 | ----- |  |  |  | ----- |  | 0% | 0 | 0 | 0 | 0 |  | 0 | 0 | CERO
[8 empty] | 0 | ----- |  |  |  | ----- |  | 0% | 0 | 0 | 0 | 0 |  | 0 | 0 | CERO
| I | II | III | IV | CD | CT | REND |  | SUBTOTAL DE MATERIALES | [7 empty] | 803487.55 | SUBTOTAL | 0
|  | 3.5 | [6 empty] | VALOR REDONDEADO SUBTOTAL DE MATERIALES E INSUMOS | [7 empty] | 803488 | SUBTOTAL RED. | 0 |  | 0 | 0
III. TRANSPORTE
[8 empty] | No. ART. | DESCRIPCION |  |  | UND. | CANT./ PESO/ VOL. | KM. | PRECIO/KM |  | VR. PARCIAL | CANT. | VR. TOTAL
[8 empty] | 0 | ----- |  |  | ----- |  | 0 | 0 |  | 0 | 0 | 0 |  | 0 | 0 | CERO
[8 empty] | 0 | ----- |  |  | ----- |  | 0 | 0 |  | 0 | 0 | 0 |  | 0 | 0 | CERO
[8 empty] | 0 | ----- |  |  | ----- |  | 0 | 0 |  | 0 | 0 | 0 |  | 0 | 0 | CERO
[8 empty] | 0 | [9 empty] | 0 | 0 |  | 0 | 0 | CERO
| I | II | III | IV | CD | CT | REND |  | SUBTOTAL TRANSPORTE | [7 empty] | 0 | SUBTOTAL | 0
|  |  | 3.5 | [5 empty] | VALOR REDONDEADO SUBTOTAL TRANSPORTE | [7 empty] | 0 | SUBTOTAL RED. | 0 |  | 0
IV. MANO DE OBRA
| I | II | III | IV | CD | CT | REND | No. ART. | DESCRIPCION | UNID. | CANT. | RDTO. | JORNAL | PS (80%) | I.D.P.D | JORNAL+PS | VR. PARCIAL | CANT. | VR. TOTAL
[7 empty] | 3.5 | 201 | Oficial Albañileria | JORNAL+PS | 1 | 50 | 114970 | 91976 | 0 | 206946 | 4138.92 | 0 | 0 |  | 0 | 0 | NO
[7 empty] | 3.5 | 202 | Ayudante Albañileria | JORNAL+PS | 5 | 50 | 94970 | 75976 | 0 | 170946 | 17094.6 | 0 | 0 |  | 0 | 0 | NO
[8 empty] | 0 | [9 empty] | 0 | 0 |  | 0 | 0 | CERO
| I | II | III | IV | CD | CT | REND |  | SUBTOTAL MANO DE OBRA | [7 empty] | 21233.52 | SUBTOTAL | 0
|  |  |  | 3.5 |  |  |  |  | VALOR REDONDEADO SUBTOTAL DE MANO DE OBRA | [7 empty] | 21234 | SUBTOTAL RED. | 0 |  | 0 | 0
| I | II | III | IV | CD | CT | REND
[5 empty] | 3.5 |  |  | TOTAL COSTO DIRECTO | [7 empty] | 825784 |  |  | 0 |  | 0 | 0
[8 empty] | COSTOS INDIRECTOS | [14 empty] | CT
[8 empty] | ADMINISTRACION | [6 empty] | 25% | 206446 |  |  | 0 |  |  |  | CT
[8 empty] | IMPREVISTOS | [6 empty] | 3% | 24774 |  |  | 0 |  |  |  | CT
[8 empty] | UTILIDAD | [6 empty] | 5% | 41289 |  |  | 0 |  |  |  | CT
[8 empty] | I.V.A. SOBRE LA UTILIDAD | [6 empty] | 0% | 0 |  |  | 0 |  |  |  | CT
[8 empty] | TOTAL COSTOS INDIRECTOS | [7 empty] | 272509 |  |  | 0 |  |  |  | CT
| I | II | III | IV | CD | CT | REND | [15 empty] | CT
[6 empty] | 3.5 |  | COSTO TOTAL | [7 empty] | 1098293 |  |  | 0 |  |  |  | CT
[8 empty] | ELABORÓ: | ING. JEYSON JULIAN LEON RUEDA |  |  |  | APROBO: | ARQ. YASMID ROCÍO CARRILLO MORA
[9 empty] | MP. 68202-416348 STD |  |  |  |  | SECRETARIA DE PLANEACIÓN Y OBRAS PÚBLICAS
MUNICIPIO DE PINCHOTE
[8 empty] | CAPITULO: | CAP.3 | ESTRUCTURA VIAL EN PIEDRA LABOR | [6 empty] | UNIDAD | CANT.
3.6 | [7 empty] | ITEM: | 3.6 | ---- | [6 empty] | ---- | 0
| I | II | III | IV | CD | CT | REND | I. EQUIPOS/HERRAMIENTAS
[8 empty] | No. ART. | DESCRIPCION |  |  |  | UNID. | REND. | VR. UNIT. |  | VR. PARCIAL | CANT. | VR. TOTAL
[9 empty] | HERRAMIENTA MENOR |  |  |  | % | 5% | 27442 |  | 1372.1 |  | 0 |  |  |  | NO
[8 empty] | 0 | ----- |  |  |  | ----- |  | 0 |  | 0 | 0 | 0 |  | 0 | 0 | CERO
[8 empty] | 0 | ----- |  |  |  | ----- |  | 0 |  | 0 | 0 | 0 |  | 0 | 0 | CERO
[8 empty] | 0 | [9 empty] | 0 | 0 |  | 0 | 0 | CERO
| I | II | III | IV | CD | CT | REND |  | SUBTOTAL EQUIPOS/HERRAMIENTAS | [7 empty] | 1372.1 | SUBTOTAL | 0
| 3.6 | [7 empty] | VALOR REDONDEADO SUBTOTAL DE EQUIPOS/HERRAMIENTAS | [7 empty] | 1372 | SUBTOTAL RED. | 0 |  | 0 | 0
II. MATERIALES E INSUMOS
[8 empty] | No. ART. | DESCRIPCION |  |  |  | UNID. | CANT. | DESP. (%) | VR. UNIT. | VR. PARCIAL | CANT. | VR. TOTAL
[8 empty] | 0 | ----- |  |  |  | ----- |  | 0% | 0 | 0 | 0 | 0 |  | 0 | 0 | CERO
[8 empty] | 0 | ----- |  |  |  | ----- |  | 0% | 0 | 0 | 0 | 0 |  | 0 | 0 | CERO
[8 empty] | 0 | ----- |  |  |  | ----- |  | 0% | 0 | 0 | 0 | 0 |  | 0 | 0 | CERO
| I | II | III | IV | CD | CT | REND |  | SUBTOTAL DE MATERIALES | [7 empty] | 0 | SUBTOTAL | 0
|  | 3.6 | [6 empty] | VALOR REDONDEADO SUBTOTAL DE MATERIALES E INSUMOS | [7 empty] | 0 | SUBTOTAL RED. | 0 |  | 0 | 0
III. TRANSPORTE
[8 empty] | No. ART. | DESCRIPCION |  |  | UND. | CANT./ PESO/ VOL. | KM. | PRECIO/KM |  | VR. PARCIAL | CANT. | VR. TOTAL
[8 empty] | 0 | ----- |  |  | ----- |  | 0 | 0 |  | 0 | 0 | 0 |  | 0 | 0 | CERO
[8 empty] | 0 | ----- |  |  | ----- |  | 0 | 0 |  | 0 | 0 | 0 |  | 0 | 0 | CERO
[8 empty] | 0 | ----- |  |  | ----- |  | 0 | 0 |  | 0 | 0 | 0 |  | 0 | 0 | CERO
[8 empty] | 0 | [9 empty] | 0 | 0 |  | 0 | 0 | CERO
| I | II | III | IV | CD | CT | REND |  | SUBTOTAL TRANSPORTE | [7 empty] | 0 | SUBTOTAL | 0
|  |  | 3.6 | [5 empty] | VALOR REDONDEADO SUBTOTAL TRANSPORTE | [7 empty] | 0 | SUBTOTAL RED. | 0 |  | 0
IV. MANO DE OBRA
| I | II | III | IV | CD | CT | REND | No. ART. | DESCRIPCION | UNID. | CANT. | RDTO. | JORNAL | PS (80%) | I.D.P.D | JORNAL+PS | VR. PARCIAL | CANT. | VR. TOTAL
[7 empty] | 3.6 | 201 | Oficial Albañileria | JORNAL+PS | 1 | 20 | 114970 | 91976 | 0 | 206946 | 10347.3 | 0 | 0 |  | 0 | 0 | NO
[7 empty] | 3.6 | 202 | Ayudante Albañileria | JORNAL+PS | 2 | 20 | 94970 | 75976 | 0 | 170946 | 17094.6 | 0 | 0 |  | 0 | 0 | NO
[8 empty] | 0 | [9 empty] | 0 | 0 |  | 0 | 0 | CERO
| I | II | III | IV | CD | CT | REND |  | SUBTOTAL MANO DE OBRA | [7 empty] | 27441.9 | SUBTOTAL | 0
|  |  |  | 3.6 |  |  |  |  | VALOR REDONDEADO SUBTOTAL DE MANO DE OBRA | [7 empty] | 27442 | SUBTOTAL RED. | 0 |  | 0 | 0
| I | II | III | IV | CD | CT | REND
[5 empty] | 3.6 |  |  | TOTAL COSTO DIRECTO | [7 empty] | 28814 |  |  | 0 |  | 0 | 0
[8 empty] | COSTOS INDIRECTOS | [14 empty] | CT
[8 empty] | ADMINISTRACION | [6 empty] | 25% | 7204 |  |  | 0 |  |  |  | CT
[8 empty] | IMPREVISTOS | [6 empty] | 3% | 864 |  |  | 0 |  |  |  | CT
[8 empty] | UTILIDAD | [6 empty] | 5% | 1441 |  |  | 0 |  |  |  | CT
[8 empty] | I.V.A. SOBRE LA UTILIDAD | [6 empty] | 0% | 0 |  |  | 0 |  |  |  | CT
[8 empty] | TOTAL COSTOS INDIRECTOS | [7 empty] | 9509 |  |  | 0 |  |  |  | CT
| I | II | III | IV | CD | CT | REND | [15 empty] | CT
[6 empty] | 3.6 |  | COSTO TOTAL | [7 empty] | 38323 |  |  | 0 |  |  |  | CT
[8 empty] | ELABORÓ: | ING. JEYSON JULIAN LEON RUEDA |  |  |  | APROBO: | ARQ. YASMID ROCÍO CARRILLO MORA
[9 empty] | MP. 68202-416348 STD |  |  |  |  | SECRETARIA DE PLANEACIÓN Y OBRAS PÚBLICAS
MUNICIPIO DE PINCHOTE
[8 empty] | CAPITULO: | CAP.3 | ESTRUCTURA VIAL EN PIEDRA LABOR | [6 empty] | UNIDAD | CANT.
3.7 | [7 empty] | ITEM: | 3.7 | Anden en piedra labor | [6 empty] | m2 | 59.15
| I | II | III | IV | CD | CT | REND | I. EQUIPOS/HERRAMIENTAS
[8 empty] | No. ART. | DESCRIPCION |  |  |  | UNID. | REND. | VR. UNIT. |  | VR. PARCIAL | CANT. | VR. TOTAL
[9 empty] | HERRAMIENTA MENOR |  |  |  | % | 5% | 55368 |  | 2768.4 |  | 163750.86 |  |  |  | NO
[8 empty] | 0 | ----- |  |  |  | ----- |  | 0 |  | 0 | 0 | 0 |  | 0 | 0 | CERO
[8 empty] | 0 | ----- |  |  |  | ----- |  | 0 |  | 0 | 0 | 0 |  | 0 | 0 | CERO
[8 empty] | 0 | [9 empty] | 0 | 0 |  | 0 | 0 | CERO
| I | II | III | IV | CD | CT | REND |  | SUBTOTAL EQUIPOS/HERRAMIENTAS | [7 empty] | 2768.4 | SUBTOTAL | 163750.86
| 3.7 | [7 empty] | VALOR REDONDEADO SUBTOTAL DE EQUIPOS/HERRAMIENTAS | [7 empty] | 2768 | SUBTOTAL RED. | 163751 |  | 163727.2 | -23.8
II. MATERIALES E INSUMOS
[8 empty] | No. ART. | DESCRIPCION |  |  |  | UNID. | CANT. | DESP. (%) | VR. UNIT. | VR. PARCIAL | CANT. | VR. TOTAL
[8 empty] | C3000 | Concreto de 3000 PSI (210 kg/cm2) |  |  |  | m3 | 0.07 | 5% | 780085 | 57336.2475 | 4.3475 | 3391439.0396 |  | 3391439.0396 | 0 | NO
[8 empty] | M 1:3 | Mortero 1:3 |  |  |  | m3 | 0.03 | 2% | 812745 | 24869.997 | 1.81 | 1471060.3225 |  | 1471060.3225 | 0 | NO
[8 empty] | 425 | Piedra labor para andenes |  |  |  | m2 | 1 | 2% | 72500 | 73950 | 60.333 | 4374142.5 |  | 4374142.5 | 0 | NO
| I | II | III | IV | CD | CT | REND |  | SUBTOTAL DE MATERIALES | [7 empty] | 156156.2445 | SUBTOTAL | 9236641.8622
|  | 3.7 | [6 empty] | VALOR REDONDEADO SUBTOTAL DE MATERIALES E INSUMOS | [7 empty] | 156156 | SUBTOTAL RED. | 9236642 |  | 9236627.4 | -14.6
III. TRANSPORTE
[8 empty] | No. ART. | DESCRIPCION |  |  | UND. | CANT./ PESO/ VOL. | KM. | PRECIO/KM |  | VR. PARCIAL | CANT. | VR. TOTAL
[8 empty] | 106 | Transporte Piedra Barichara |  |  | m3/km | 0.15 | 35 | 2800 |  | 14700 | 310.5375 | 869505 |  | 869505 | 0 | NO
[8 empty] | 0 | ----- |  |  | ----- |  | 0 | 0 |  | 0 | 0 | 0 |  | 0 | 0 | CERO
[8 empty] | 0 | ----- |  |  | ----- |  | 0 | 0 |  | 0 | 0 | 0 |  | 0 | 0 | CERO
[8 empty] | 0 | [9 empty] | 0 | 0 |  | 0 | 0 | CERO
| I | II | III | IV | CD | CT | REND |  | SUBTOTAL TRANSPORTE | [7 empty] | 14700 | SUBTOTAL | 869505
|  |  | 3.7 | [5 empty] | VALOR REDONDEADO SUBTOTAL TRANSPORTE | [7 empty] | 14700 | SUBTOTAL RED. | 869505 |  | 869505
IV. MANO DE OBRA
| I | II | III | IV | CD | CT | REND | No. ART. | DESCRIPCION | UNID. | CANT. | RDTO. | JORNAL | PS (80%) | I.D.P.D | JORNAL+PS | VR. PARCIAL | CANT. | VR. TOTAL
[7 empty] | 3.7 | 201 | Oficial Albañileria | JORNAL+PS | 1 | 13 | 114970 | 91976 | 0 | 206946 | 15918.9231 | 4.55 | 941604.3 |  | 941604.3 | 0 | NO
[7 empty] | 3.7 | 202 | Ayudante Albañileria | JORNAL+PS | 3 | 13 | 94970 | 75976 | 0 | 170946 | 39449.0769 | 13.65 | 2333412.9 |  | 2333412.9 | 0 | NO
[8 empty] | 0 | [9 empty] | 0 | 0 |  | 0 | 0 | CERO
| I | II | III | IV | CD | CT | REND |  | SUBTOTAL MANO DE OBRA | [7 empty] | 55368 | SUBTOTAL | 3275017.2
|  |  |  | 3.7 |  |  |  |  | VALOR REDONDEADO SUBTOTAL DE MANO DE OBRA | [7 empty] | 55368 | SUBTOTAL RED. | 3275017 |  | 3275017.2 | 0.2
| I | II | III | IV | CD | CT | REND
[5 empty] | 3.7 |  |  | TOTAL COSTO DIRECTO | [7 empty] | 228992 |  |  | 13544915 |  | 13544876.8 | -38.2
[8 empty] | COSTOS INDIRECTOS | [14 empty] | CT
[8 empty] | ADMINISTRACION | [6 empty] | 25% | 57248 |  |  | 3386228.75 |  |  |  | CT
[8 empty] | IMPREVISTOS | [6 empty] | 3% | 6870 |  |  | 406347.45 |  |  |  | CT
[8 empty] | UTILIDAD | [6 empty] | 5% | 11450 |  |  | 677245.75 |  |  |  | CT
[8 empty] | I.V.A. SOBRE LA UTILIDAD | [6 empty] | 0% | 0 |  |  | 0 |  |  |  | CT
[8 empty] | TOTAL COSTOS INDIRECTOS | [7 empty] | 75568 |  |  | 4469821.95 |  |  |  | CT
| I | II | III | IV | CD | CT | REND | [15 empty] | CT
[6 empty] | 3.7 |  | COSTO TOTAL | [7 empty] | 304560 |  |  | 18014736.95 |  |  |  | CT
[8 empty] | ELABORÓ: | ING. JEYSON JULIAN LEON RUEDA |  |  |  | APROBO: | ARQ. YASMID ROCÍO CARRILLO MORA
[9 empty] | MP. 68202-416348 STD |  |  |  |  | SECRETARIA DE PLANEACIÓN Y OBRAS PÚBLICAS
MUNICIPIO DE PINCHOTE
[8 empty] | CAPITULO: | CAP.3 | ESTRUCTURA VIAL EN PIEDRA LABOR | [6 empty] | UNIDAD | CANT.
3.8 | [7 empty] | ITEM: | 3.8 | Bordillos en piedra labor e=0,15 m | [6 empty] | ml | 91
| I | II | III | IV | CD | CT | REND | I. EQUIPOS/HERRAMIENTAS
[8 empty] | No. ART. | DESCRIPCION |  |  |  | UNID. | REND. | VR. UNIT. |  | VR. PARCIAL | CANT. | VR. TOTAL
[9 empty] | HERRAMIENTA MENOR |  |  |  | % | 5% | 47986 |  | 2399.3 |  | 218336.3 |  |  |  | NO
[8 empty] | 0 | ----- |  |  |  | ----- |  | 0 |  | 0 | 0 | 0 |  | 0 | 0 | CERO
[8 empty] | 0 | ----- |  |  |  | ----- |  | 0 |  | 0 | 0 | 0 |  | 0 | 0 | CERO
[8 empty] | 0 | [9 empty] | 0 | 0 |  | 0 | 0 | CERO
| I | II | III | IV | CD | CT | REND |  | SUBTOTAL EQUIPOS/HERRAMIENTAS | [7 empty] | 2399.3 | SUBTOTAL | 218336.3
| 3.8 | [7 empty] | VALOR REDONDEADO SUBTOTAL DE EQUIPOS/HERRAMIENTAS | [7 empty] | 2399 | SUBTOTAL RED. | 218336 |  | 218309 | -27
II. MATERIALES E INSUMOS
[8 empty] | No. ART. | DESCRIPCION |  |  |  | UNID. | CANT. | DESP. (%) | VR. UNIT. | VR. PARCIAL | CANT. | VR. TOTAL
[8 empty] | C3000 | Concreto de 3000 PSI (210 kg/cm2) |  |  |  | m3 | 0.01 | 5% | 780085 | 8190.8925 | 0.9555 | 745371.2175 |  | 745371.2175 | 0 | NO
[8 empty] | M 1:3 | Mortero 1:3 |  |  |  | m3 | 0.005 | 2% | 812745 | 4144.9995 | 0.4641 | 377194.9545 |  | 377194.9545 | 0 | NO
[8 empty] | 424 | Bordillo sardinel en piedra labor |  |  |  | ml | 1 | 2% | 65000 | 66300 | 92.82 | 6033300 |  | 6033300 | 0 | NO
| I | II | III | IV | CD | CT | REND |  | SUBTOTAL DE MATERIALES | [7 empty] | 78635.892 | SUBTOTAL | 7155866.172
|  | 3.8 | [6 empty] | VALOR REDONDEADO SUBTOTAL DE MATERIALES E INSUMOS | [7 empty] | 78636 | SUBTOTAL RED. | 7155866 |  | 7155876 | 10
III. TRANSPORTE
[8 empty] | No. ART. | DESCRIPCION |  |  | UND. | CANT./ PESO/ VOL. | KM. | PRECIO/KM |  | VR. PARCIAL | CANT. | VR. TOTAL
[8 empty] | 106 | Transporte Piedra Barichara |  |  | m3/km | 0.15 | 35 | 2800 |  | 14700 | 477.75 | 1337700 |  | 1337700 | 0 | NO
[8 empty] | 0 | ----- |  |  | ----- |  | 0 | 0 |  | 0 | 0 | 0 |  | 0 | 0 | CERO
[8 empty] | 0 | ----- |  |  | ----- |  | 0 | 0 |  | 0 | 0 | 0 |  | 0 | 0 | CERO
[8 empty] | 0 | [9 empty] | 0 | 0 |  | 0 | 0 | CERO
| I | II | III | IV | CD | CT | REND |  | SUBTOTAL TRANSPORTE | [7 empty] | 14700 | SUBTOTAL | 1337700
|  |  | 3.8 | [5 empty] | VALOR REDONDEADO SUBTOTAL TRANSPORTE | [7 empty] | 14700 | SUBTOTAL RED. | 1337700 |  | 1337700
IV. MANO DE OBRA
| I | II | III | IV | CD | CT | REND | No. ART. | DESCRIPCION | UNID. | CANT. | RDTO. | JORNAL | PS (80%) | I.D.P.D | JORNAL+PS | VR. PARCIAL | CANT. | VR. TOTAL
[7 empty] | 3.8 | 201 | Oficial Albañileria | JORNAL+PS | 1 | 15 | 114970 | 91976 | 0 | 206946 | 13796.4 | 6.0667 | 1255472.4 |  | 1255472.4 | 0 | NO
[7 empty] | 3.8 | 202 | Ayudante Albañileria | JORNAL+PS | 3 | 15 | 94970 | 75976 | 0 | 170946 | 34189.2 | 18.2 | 3111217.2 |  | 3111217.2 | 0 | NO
[8 empty] | 0 | [9 empty] | 0 | 0 |  | 0 | 0 | CERO
| I | II | III | IV | CD | CT | REND |  | SUBTOTAL MANO DE OBRA | [7 empty] | 47985.6 | SUBTOTAL | 4366689.6
|  |  |  | 3.8 |  |  |  |  | VALOR REDONDEADO SUBTOTAL DE MANO DE OBRA | [7 empty] | 47986 | SUBTOTAL RED. | 4366690 |  | 4366726 | 36
| I | II | III | IV | CD | CT | REND
[5 empty] | 3.8 |  |  | TOTAL COSTO DIRECTO | [7 empty] | 143721 |  |  | 13078592 |  | 13078611 | 19
[8 empty] | COSTOS INDIRECTOS | [14 empty] | CT
[8 empty] | ADMINISTRACION | [6 empty] | 25% | 35930 |  |  | 3269648 |  |  |  | CT
[8 empty] | IMPREVISTOS | [6 empty] | 3% | 4312 |  |  | 392357.76 |  |  |  | CT
[8 empty] | UTILIDAD | [6 empty] | 5% | 7186 |  |  | 653929.6 |  |  |  | CT
[8 empty] | I.V.A. SOBRE LA UTILIDAD | [6 empty] | 0% | 0 |  |  | 0 |  |  |  | CT
[8 empty] | TOTAL COSTOS INDIRECTOS | [7 empty] | 47428 |  |  | 4315935.36 |  |  |  | CT
| I | II | III | IV | CD | CT | REND | [15 empty] | CT
[6 empty] | 3.8 |  | COSTO TOTAL | [7 empty] | 191149 |  |  | 17394527.36 |  |  |  | CT
[8 empty] | ELABORÓ: | ING. JEYSON JULIAN LEON RUEDA |  |  |  | APROBO: | ARQ. YASMID ROCÍO CARRILLO MORA
[9 empty] | MP. 68202-416348 STD |  |  |  |  | SECRETARIA DE PLANEACIÓN Y OBRAS PÚBLICAS
MUNICIPIO DE PINCHOTE
[8 empty] | CAPITULO: | CAP.1 | COMPONENTE ALCANTARILLADO | [6 empty] | UNIDAD
[8 empty] | ITEM: | 2.3 | Retiro de tubería existente de Acueducto (Incluye retiro y disposición final) | [6 empty] | ml
I. EQUIPOS/HERRAMIENTAS
[8 empty] | No. ART. | DESCRIPCION |  |  |  | UNID. | REND. | VR. UNIT. |  | VR. PARCIAL
[9 empty] | HERRAMIENTA MENOR |  |  |  | % | 5% | 17095 |  | 854.75
[8 empty] | 99 | Disposicion final de escombros |  |  |  | m3 | 0.1 | 9683 |  | 968.3
[8 empty] | 30 | RetroExcavadora |  |  |  | Hora | 0.015 | 190000 |  | 2850
0
[9 empty] | SUBTOTAL EQUIPOS/HERRAMIENTAS | [7 empty] | 4673.05
[9 empty] | VALOR REDONDEADO SUBTOTAL DE EQUIPOS/HERRAMIENTAS | [7 empty] | 4673
II. MATERIALES E INSUMOS
[8 empty] | No. ART. | DESCRIPCION |  |  |  | UNID. | CANT. | DESP. (%) | VR. UNIT. | VR. PARCIAL
[8 empty] | 0 | ----- |  |  |  | ----- |  | 0% | 0 | 0
[8 empty] | 0 | ----- |  |  |  | ----- |  | 0% | 0 | 0
[8 empty] | 0 | ----- |  |  |  | ----- |  | 0% | 0 | 0
[9 empty] | SUBTOTAL DE MATERIALES | [7 empty] | 0
[9 empty] | VALOR REDONDEADO SUBTOTAL DE MATERIALES E INSUMOS | [7 empty] | 0
III. TRANSPORTE
[8 empty] | No. ART. | DESCRIPCION |  |  | UND. | CANT./ PESO/ VOL. | KM. | PRECIO/KM |  | VR. PARCIAL
[8 empty] | 105 | Transporte Retiro de material sobrante |  |  | m3/km | 0.08 | 1.9 | 1800 |  | 273.6
[8 empty] | 0 | ----- |  |  | ----- |  | 0 | 0 |  | 0
[8 empty] | 0 | ----- |  |  | ----- |  | 0 | 0 |  | 0
0
[9 empty] | SUBTOTAL TRANSPORTE | [7 empty] | 273.6
[9 empty] | VALOR REDONDEADO SUBTOTAL TRANSPORTE | [7 empty] | 274
IV. MANO DE OBRA
[8 empty] | No. ART. | DESCRIPCION | UNID. | CANT. | RDTO. | JORNAL | PS (80%) | I.D.P.D | JORNAL+PS | VR. PARCIAL
[8 empty] | 202 | Ayudante Albañileria | JORNAL+PS | 2 | 20 | 94970 | 75976 | 0 | 170946 | 17094.6
[8 empty] | 0 | ----- | ----- |  |  | ----- | ----- | ----- | 0 | 0
0
[9 empty] | SUBTOTAL MANO DE OBRA | [7 empty] | 17094.6
[9 empty] | VALOR REDONDEADO SUBTOTAL DE MANO DE OBRA | [7 empty] | 17095
[8 empty] | TOTAL COSTO DIRECTO | [7 empty] | 22042
COSTOS INDIRECTOS
[8 empty] | ADMINISTRACION | [6 empty] | 25% | 5511
[8 empty] | IMPREVISTOS | [6 empty] | 3% | 661
[8 empty] | UTILIDAD | [6 empty] | 5% | 1102
[8 empty] | I.V.A. SOBRE LA UTILIDAD | [6 empty] | 0% | 0
[8 empty] | TOTAL COSTOS INDIRECTOS | [7 empty] | 7274
[8 empty] | COSTO TOTAL | [7 empty] | 29316
[8 empty] | ELABORÓ: | ING. JEYSON JULIAN LEON RUEDA |  |  |  | APROBO: | ARQ. YASMID ROCÍO CARRILLO MORA
[9 empty] | MP. 68202-416348 STD |  |  |  |  | SECRETARIA DE PLANEACIÓN Y OBRAS PÚBLICAS
MUNICIPIO DE PINCHOTE
[8 empty] | CAPITULO: | CAP.2 | COMPONENTE ACUEDUCTO | [6 empty] | UNIDAD
[8 empty] | ITEM: | 2.1 | Localización y Replanteo con equipos topográficos | [6 empty] | m2
I. EQUIPOS/HERRAMIENTAS
[8 empty] | No. ART. | DESCRIPCION |  |  |  | UNID. | REND. | VR. UNIT. |  | VR. PARCIAL
[9 empty] | HERRAMIENTA MENOR |  |  |  | % | 5% | 27442 |  | 1372.1
[8 empty] | 0 | ----- |  |  |  | ----- |  | 0 |  | 0
[8 empty] | 0 | ----- |  |  |  | ----- |  | 0 |  | 0
[8 empty] | 0 | ----- |  |  |  | ----- |  | 0 |  | 0
[9 empty] | SUBTOTAL EQUIPOS/HERRAMIENTAS | [7 empty] | 1372.1
[9 empty] | VALOR REDONDEADO SUBTOTAL DE EQUIPOS/HERRAMIENTAS | [7 empty] | 1372
II. MATERIALES E INSUMOS
[8 empty] | No. ART. | DESCRIPCION |  |  |  | UNID. | CANT. | DESP. (%) | VR. UNIT. | VR. PARCIAL
[8 empty] | 582 | Tuberia PVC presión RDE 21 DE 2" |  |  |  | ml | 1 | 5% | 38500 | 40425
[8 empty] | 0 | Lubricante |  |  |  | Tarro | 0.1 | 5% | 32000 | 3360
[8 empty] | 0 | accesorios |  |  |  | und | 1 |  | 7800 | 7800
[9 empty] | SUBTOTAL DE MATERIALES | [7 empty] | 51585
[9 empty] | VALOR REDONDEADO SUBTOTAL DE MATERIALES E INSUMOS | [7 empty] | 51585
III. TRANSPORTE
[8 empty] | No. ART. | DESCRIPCION |  |  | UND. | CANT./ PESO/ VOL. | KM. | PRECIO/KM |  | VR. PARCIAL
[8 empty] | 161 | Transporte tuberia alcantarrillado |  |  | ml/km | 1 | 4.87 | 1250 |  | 6087.5
[8 empty] | 0 | ----- |  |  | ----- |  | 0 | 0 |  | 0
[8 empty] | 0 | ----- |  |  | ----- |  | 0 | 0 |  | 0
0
[9 empty] | SUBTOTAL TRANSPORTE | [7 empty] | 6087.5
[9 empty] | VALOR REDONDEADO SUBTOTAL TRANSPORTE | [7 empty] | 6088
IV. MANO DE OBRA
[8 empty] | No. ART. | DESCRIPCION | UNID. | CANT. | RDTO. | JORNAL | PS (80%) | I.D.P.D | JORNAL+PS | VR. PARCIAL
[8 empty] | 201 | Oficial Albañileria | JORNAL+PS | 1 | 20 | 114970 | 91976 | 0 | 206946 | 10347.3
[8 empty] | 202 | Ayudante Albañileria | JORNAL+PS | 2 | 20 | 94970 | 75976 | 0 | 170946 | 17094.6
0
[9 empty] | SUBTOTAL MANO DE OBRA | [7 empty] | 27441.9
[9 empty] | VALOR REDONDEADO SUBTOTAL DE MANO DE OBRA | [7 empty] | 27442
[8 empty] | TOTAL COSTO DIRECTO | [7 empty] | 86487
COSTOS INDIRECTOS
[8 empty] | ADMINISTRACION | [6 empty] | 25% | 21622
[8 empty] | IMPREVISTOS | [6 empty] | 3% | 2595
[8 empty] | UTILIDAD | [6 empty] | 5% | 4324
[8 empty] | I.V.A. SOBRE LA UTILIDAD | [6 empty] | 0% | 0
[8 empty] | TOTAL COSTOS INDIRECTOS | [7 empty] | 28541
[8 empty] | COSTO TOTAL | [7 empty] | 115028
[8 empty] | ELABORÓ: | ING. JEYSON JULIAN LEON RUEDA |  |  |  | APROBO: | ARQ. YASMID ROCÍO CARRILLO MORA
[9 empty] | MP. 68202-416348 STD |  |  |  |  | SECRETARIA DE PLANEACIÓN Y OBRAS PÚBLICAS
MUNICIPIO DE PINCHOTE
[8 empty] | CAPITULO: | CAP.2 | COMPONENTE ACUEDUCTO | [6 empty] | UNIDAD
[8 empty] | ITEM: | 2.11 | Conexión domiciliaria potable presión RDE-21 (D=1/2") | [6 empty] | UND
I. EQUIPOS/HERRAMIENTAS
[8 empty] | No. ART. | DESCRIPCION |  |  |  | UNID. | REND. | VR. UNIT. |  | VR. PARCIAL
[9 empty] | HERRAMIENTA MENOR |  |  |  | % | 5% | 109768 |  | 5488.4
[8 empty] | 0 | ----- |  |  |  | ----- |  | 0 |  | 0
[8 empty] | 0 | ----- |  |  |  | ----- |  | 0 |  | 0
[8 empty] | 0 | ----- |  |  |  | ----- |  | 0 |  | 0
[9 empty] | SUBTOTAL EQUIPOS/HERRAMIENTAS | [7 empty] | 5488.4
[9 empty] | VALOR REDONDEADO SUBTOTAL DE EQUIPOS/HERRAMIENTAS | [7 empty] | 5488
II. MATERIALES E INSUMOS
[8 empty] | No. ART. | DESCRIPCION |  |  |  | UNID. | CANT. | DESP. (%) | VR. UNIT. | VR. PARCIAL
[9 empty] | Accesorios |  |  |  | Und | 1 | 5% | 49500 | 51975
[8 empty] | 0 | Caja y tapa en HF |  |  |  | Und | 1 | 0% | 315800 | 315800
[9 empty] | Collar de Derivación |  |  |  | und | 1 | 0% | 40500 | 40500
[9 empty] | Registro de Corte e Incorporación |  |  |  | und | 2 | 0% | 45650 | 91300
[8 empty] | 0 | Tuberia PVC de 1/2" |  |  |  | ML | 3 | 5% | 7500 | 23625
[9 empty] | SUBTOTAL DE MATERIALES | [7 empty] | 523200
[9 empty] | VALOR REDONDEADO SUBTOTAL DE MATERIALES E INSUMOS | [7 empty] | 523200
III. TRANSPORTE
[8 empty] | No. ART. | DESCRIPCION |  |  | UND. | CANT./ PESO/ VOL. | KM. | PRECIO/KM |  | VR. PARCIAL
[8 empty] | 129 | transporte materiales - San Gil |  |  | kg/km | 10 | 4.87 | 1000 |  | 48700
[8 empty] | 0 | ----- |  |  | ----- |  | 0 | 0 |  | 0
[8 empty] | 0 | ----- |  |  | ----- |  | 0 | 0 |  | 0
0
[9 empty] | SUBTOTAL TRANSPORTE | [7 empty] | 48700
[9 empty] | VALOR REDONDEADO SUBTOTAL TRANSPORTE | [7 empty] | 48700
IV. MANO DE OBRA
[8 empty] | No. ART. | DESCRIPCION | UNID. | CANT. | RDTO. | JORNAL | PS (80%) | I.D.P.D | JORNAL+PS | VR. PARCIAL
[8 empty] | 201 | Oficial Albañileria | JORNAL+PS | 1 | 5 | 114970 | 91976 | 0 | 206946 | 41389.2
[8 empty] | 202 | Ayudante Albañileria | JORNAL+PS | 2 | 5 | 94970 | 75976 | 0 | 170946 | 68378.4
0
[9 empty] | SUBTOTAL MANO DE OBRA | [7 empty] | 109767.6
[9 empty] | VALOR REDONDEADO SUBTOTAL DE MANO DE OBRA | [7 empty] | 109768
[8 empty] | TOTAL COSTO DIRECTO | [7 empty] | 687156
COSTOS INDIRECTOS
[8 empty] | ADMINISTRACION | [6 empty] | 25% | 171789
[8 empty] | IMPREVISTOS | [6 empty] | 3% | 20615
[8 empty] | UTILIDAD | [6 empty] | 5% | 34358
[8 empty] | I.V.A. SOBRE LA UTILIDAD | [6 empty] | 0% | 0
[8 empty] | TOTAL COSTOS INDIRECTOS | [7 empty] | 226762
[8 empty] | COSTO TOTAL | [7 empty] | 913918
[8 empty] | ELABORÓ: | ING. JEYSON JULIAN LEON RUEDA |  |  |  | APROBO: | ARQ. YASMID ROCÍO CARRILLO MORA
[9 empty] | MP. 68202-416348 STD |  |  |  |  | SECRETARIA DE PLANEACIÓN Y OBRAS PÚBLICAS
MUNICIPIO DE PINCHOTE

## INSUMOS
LISTADO DE INSUMOS
CONTRATANTE: |  | ALCALDIA MUNICIPAL DE PINCHOTE
PROYECTO: |  | CONSTRUCCIÓN DE PAVIMENTO EN PIEDRA LABOR Y OPTIMIZACIÓN DE LA RED DE ALCANTARILLADO SANITARIO CALLE 5 ENTRE CARRERA 3 Y 4 DEL CASCO URBANO DEL MUNICIPIO DE PINCHOTE, DEPARTAMENTO DE SANTANDER
LOCALIZACION: |  | PINCHOTE, SANTANDER |  |  |  | FECHA: | ABRIL DE 2026
MAQUINARIA/EQUIPOS
No. | DESCRIPCION |  |  |  | UND. | VR.UNIT. | CANT. | VR. TOTAL | VR. TOTAL | DIF.
1 | Herramienta menor |  |  |  | % |  |  | 4407208.7944 | 0 | -4407208.7944 | NO
2 | Vibrador de concreto |  |  |  | dia | 68000 | 0 | 0 | 0 | 0 | SI
3 | Demoledor electrico para concretos |  |  |  | hora | 80000 | 3.4514 | 276108 | 0 | -276108 | NO
4 | Cortadora grande de acero |  |  |  | dia | 45000 | 0 | 0 | 0 | 0 | SI
5 | Martillo neumatico con compresor |  |  |  | dia | 180000 | 0 | 0 | 0 | 0 | SI
6 | Compactador tipo Saltarin |  |  |  | dia | 80000 | 3.9345 | 314763.12 | 0 | -314763.12 | NO
7 | VibroCompactador tipo Rana |  |  |  | dia | 70000 | 0 | 0 | 0 | 0 | SI
8 | Mezcladora de concreto |  |  |  | dia | 70000 | 7.202 | 504140.175 | 0 | -504140.175 | NO
9 | Allanadora Helicoptero |  |  |  | dia | 25000 | 0 | 0 | 0 | 0 | SI
10 | Seccion de andamios (2 marcos y crucetas) |  |  |  | dia | 3500 | 0 | 0 | 0 | 0 | SI
11 | Formaleta Muro |  |  |  | dia | 9500 | 0 | 0 | 0 | 0 | SI
12 | Formaleta Placa |  |  |  | dia | 9500 | 0 | 0 | 0 | 0 | SI
13 | Formaleta Vigas |  |  |  | dia | 7500 | 0 | 0 | 0 | 0 | SI
14 | Formaleta Columnas |  |  |  | dia | 7500 | 0 | 0 | 0 | 0 | SI
15 | Formaleta Sardinel |  |  |  | dia | 6500 | 0 | 0 | 0 | 0 | SI
16 | FORMALETA PARA CAÑUELAS |  |  |  | dia | 4500 | 0 | 0 | 0 | 0 | SI
17 | FORMALETA PARA LOSA |  |  |  | dia | 4500 | 0 | 0 | 0 | 0 | SI
18 | FORMALETA GRADERIA |  |  |  | dia | 13500 | 0 | 0 | 0 | 0 | SI
19 | CAMISA PARA PILOTES DE Ø:0,85M |  |  |  | dia | 62500 | 0 | 0 | 0 | 0 | SI
20 | FORMALETA DE PAVIMENTO RIGIDO |  |  |  | dia | 8000 | 0 | 0 | 0 | 0 | SI
21 | ESTACION TOTAL (EQUIPO DE PRECISION TOPOGRAFICA) |  |  |  | dia | 150000 | 0 | 0 | 0 | 0 | SI
22 | Equipo de soldadura |  |  |  | dia | 60000 | 0 | 0 | 0 | 0 | SI
23 | COMPRESOR DE AIRE |  |  |  | dia | 50000 | 0 | 0 | 0 | 0 | SI
24 | FUMIGADORA CON MOTOR |  |  |  | dia | 68000 | 0 | 0 | 0 | 0 | SI
25 | Taladro percutor |  |  |  | dia | 75000 | 0 | 0 | 0 | 0 | SI
26 | CARROTANQUE DE AGUA DE 1000 LTS |  |  |  | Hora | 75000 | 0 | 0 | 0 | 0 | SI
27 | GRUA PH |  |  |  | Hora | 100000 | 0 | 0 | 0 | 0 | SI
28 | MOTONIVELADORA 120 HP |  |  |  | Hora | 125000 | 0 | 0 | 0 | 0 | SI
29 | Vibrocompactador de 8 Toneladas |  |  |  | Hora | 165000 | 18.93 | 3123450 | 0 | -3123450 | NO
30 | RetroExcavadora |  |  |  | Hora | 190000 | 75.9793 | 14436070.8 | 0 | -14436070.8 | NO
31 | EQUIPO PARA MICROPILOTES DE DIAMETRO 30 CM |  |  |  | Hora | 350000 | 0 | 0 | 0 | 0 | SI
32 | VEHICULO DELINEADOR |  |  |  | Hora | 125000 | 0 | 0 | 0 | 0 | SI
33 | Pulidora |  |  |  | dia | 75000 | 0 | 0 | 0 | 0 | SI
34 | Compresor de aire portatil con accesorios |  |  |  | dia | 85000 | 0 | 0 | 0 | 0 | SI
35 | [6 empty] | 0 | 0 | 0 | 0 | SI
36 | [6 empty] | 0 | 0 | 0 | 0 | SI
37 | [6 empty] | 0 | 0 | 0 | 0 | SI
38 | [6 empty] | 0 | 0 | 0 | 0 | SI
39 | [6 empty] | 0 | 0 | 0 | 0 | SI
40 | [6 empty] | 0 | 0 | 0 | 0 | SI
41 | [6 empty] | 0 | 0 | 0 | 0 | SI
42 | [6 empty] | 0 | 0 | 0 | 0 | SI
43 | [6 empty] | 0 | 0 | 0 | 0 | SI
44 | [6 empty] | 0 | 0 | 0 | 0 | SI
45 | [6 empty] | 0 | 0 | 0 | 0 | SI
46 | [6 empty] | 0 | 0 | 0 | 0 | SI
47 | [6 empty] | 0 | 0 | 0 | 0 | SI
48 | [6 empty] | 0 | 0 | 0 | 0 | SI
49 | [6 empty] | 0 | 0 | 0 | 0 | SI
50 | [6 empty] | 0 | 0 | 0 | 0 | SI
51 | [6 empty] | 0 | 0 | 0 | 0 | SI
52 | [6 empty] | 0 | 0 | 0 | 0 | SI
53 | [6 empty] | 0 | 0 | 0 | 0 | SI
54 | [6 empty] | 0 | 0 | 0 | 0 | SI
55 | [6 empty] | 0 | 0 | 0 | 0 | SI
56 | [6 empty] | 0 | 0 | 0 | 0 | SI
57 | [6 empty] | 0 | 0 | 0 | 0 | SI
58 | [6 empty] | 0 | 0 | 0 | 0 | SI
59 | [6 empty] | 0 | 0 | 0 | 0 | SI
60 | [6 empty] | 0 | 0 | 0 | 0 | SI
61 | [6 empty] | 0 | 0 | 0 | 0 | SI
62 | [6 empty] | 0 | 0 | 0 | 0 | SI
63 | [6 empty] | 0 | 0 | 0 | 0 | SI
64 | [6 empty] | 0 | 0 | 0 | 0 | SI
65 | [6 empty] | 0 | 0 | 0 | 0 | SI
66 | [6 empty] | 0 | 0 | 0 | 0 | SI
67 | [6 empty] | 0 | 0 | 0 | 0 | SI
68 | [6 empty] | 0 | 0 | 0 | 0 | SI
69 | [6 empty] | 0 | 0 | 0 | 0 | SI
70 | [6 empty] | 0 | 0 | 0 | 0 | SI
71 | [6 empty] | 0 | 0 | 0 | 0 | SI
72 | [6 empty] | 0 | 0 | 0 | 0 | SI
73 | [6 empty] | 0 | 0 | 0 | 0 | SI
74 | [6 empty] | 0 | 0 | 0 | 0 | SI
75 | [6 empty] | 0 | 0 | 0 | 0 | SI
76 | [6 empty] | 0 | 0 | 0 | 0 | SI
77 | [6 empty] | 0 | 0 | 0 | 0 | SI
78 | [6 empty] | 0 | 0 | 0 | 0 | SI
79 | [6 empty] | 0 | 0 | 0 | 0 | SI
80 | [6 empty] | 0 | 0 | 0 | 0 | SI
81 | [6 empty] | 0 | 0 | 0 | 0 | SI
82 | [6 empty] | 0 | 0 | 0 | 0 | SI
83 | [6 empty] | 0 | 0 | 0 | 0 | SI
84 | [6 empty] | 0 | 0 | 0 | 0 | SI
85 | [6 empty] | 0 | 0 | 0 | 0 | SI
86 | [6 empty] | 0 | 0 | 0 | 0 | SI
87 | [6 empty] | 0 | 0 | 0 | 0 | SI
88 | [6 empty] | 0 | 0 | 0 | 0 | SI
89 | [6 empty] | 0 | 0 | 0 | 0 | SI
90 | [6 empty] | 0 | 0 | 0 | 0 | SI
91 | [6 empty] | 0 | 0 | 0 | 0 | SI
92 | [6 empty] | 0 | 0 | 0 | 0 | SI
93 | [6 empty] | 0 | 0 | 0 | 0 | SI
94 | [6 empty] | 0 | 0 | 0 | 0 | SI
95 | [6 empty] | 0 | 0 | 0 | 0 | SI
96 | [6 empty] | 0 | 0 | 0 | 0 | SI
97 | [6 empty] | 0 | 0 | 0 | 0 | SI
98 | [6 empty] | 0 | 0 | 0 | 0 | SI
99 | Disposicion final de escombros |  |  |  | m3 | 9683 | 357.1058 | 3457855.4614 | 0 | -3457855.4614 | NO
SUBTOTAL MAQUINARIA/EQUIPOS | [7 empty] | 26519596.3508 | 0 | -26519596.3508
TRANSPORTES
No. | DESCRIPCION |  |  | UND. | DIST. (KM) | VR.UNIT. | CANT. | VR. TOTAL | VR. TOTAL | DIF.
100 | Transporte Arena - Pescadero |  |  | m3/km | 60.3 | 1800 | 4426.7775 | 7968199.4475 | 0 | -7968199.4475 | NO
101 | Transporte Triturado - Pinchote |  |  | m3/km | 4.31 | 1800 | 273.7784 | 492801.0542 | 0 | -492801.0542 | NO
102 | Transporte Piedra rajon - San Gil |  |  | m3/km | 4.87 | 1800 | 0 | 0 | 0 | 0 | SI
103 | Transporte Base granular - Pinchote |  |  | m3/km | 4.31 | 1800 | 576.6133 | 1037904.03 | 0 | -1037904.03 | NO
104 | Transporte Sub Base - Pinchote |  |  | m3/km | 4.31 | 1800 | 0 | 0 | 0 | 0 | SI
105 | Transporte Retiro de material sobrante |  |  | m3/km | 1.9 | 1800 | 678.501 | 1221301.836 | 0 | -1221301.836 | NO
106 | Transporte Piedra Barichara |  |  | m3/km | 35 | 2800 | 4950.4875 | 13861365 | 0 | -13861365 | NO
107 | Transporte Piedra bolo de rio |  |  | m3/km | 30 | 1800 | 0 | 0 | 0 | 0 | SI
108 | Transporte Material de recebo - Pinchote |  |  | m3/km | 4.31 | 1800 | 116.0275 | 208849.4717 | 0 | -208849.4717 | NO
109 | Transporte Material de excavacion |  |  | m3/km | 15 | 1200 | 0 | 0 | 0 | 0 | SI
110 |  |  |  |  | 5 | 1200 | 0 | 0 | 0 | 0 | SI
111 |  |  |  |  | 5 | 1200 | 0 | 0 | 0 | 0 | SI
112 |  |  |  |  | 5 | 1200 | 0 | 0 | 0 | 0 | SI
113 |  |  |  |  | 5 | 1200 | 0 | 0 | 0 | 0 | SI
114 |  |  |  |  | 5 | 1200 | 0 | 0 | 0 | 0 | SI
115 |  |  |  |  | 5 | 1200 | 0 | 0 | 0 | 0 | SI
116 |  |  |  |  | 5 | 1200 | 0 | 0 | 0 | 0 | SI
117 |  |  |  |  | 5 | 1200 | 0 | 0 | 0 | 0 | SI
118 |  |  |  |  | 5 | 1200 | 0 | 0 | 0 | 0 | SI
119 |  |  |  |  | 5 | 1200 | 0 | 0 | 0 | 0 | SI
120 | Transporte Cemento - San Gil |  |  | kg/km | 4.87 | 10 | 177908.3684 | 1779083.6843 | 0 | -1779083.6843 | NO
121 | Transporte Acero de refuerzo - San Gil |  |  | kg/km | 4.87 | 1000 | 0 | 0 | 0 | 0 | SI
122 |  |  |  |  | 4.87 | 1000 | 0 | 0 | 0 | 0 | SI
123 |  |  |  |  | 4.87 | 1000 | 0 | 0 | 0 | 0 | SI
124 |  |  |  |  | 4.87 | 1000 | 0 | 0 | 0 | 0 | SI
125 |  |  |  |  | 4.87 | 1000 | 0 | 0 | 0 | 0 | SI
126 |  |  |  |  | 4.87 | 1000 | 0 | 0 | 0 | 0 | SI
127 |  |  |  |  | 4.87 | 1000 | 0 | 0 | 0 | 0 | SI
128 |  |  |  |  | 4.87 | 1000 | 0 | 0 | 0 | 0 | SI
129 | transporte materiales - San Gil |  |  | kg/km | 4.87 | 1000 | 853.224 | 853224 | 0 | -853224 | NO
130 | transporte ladrillo - San Gil |  |  | kg/km | 4.87 | 10 | 0 | 0 | 0 | 0 | SI
131 |  |  |  |  | 4.87 | 80 | 0 | 0 | 0 | 0 | SI
132 |  |  |  |  | 4.87 | 80 | 0 | 0 | 0 | 0 | SI
133 |  |  |  |  | 4.87 | 80 | 0 | 0 | 0 | 0 | SI
134 |  |  |  |  | 4.87 | 80 | 0 | 0 | 0 | 0 | SI
135 |  |  |  |  | 4.87 | 80 | 0 | 0 | 0 | 0 | SI
136 |  |  |  |  | 4.87 | 80 | 0 | 0 | 0 | 0 | SI
137 |  |  |  |  | 4.87 | 80 | 0 | 0 | 0 | 0 | SI
138 |  |  |  |  | 4.87 | 80 | 0 | 0 | 0 | 0 | SI
139 |  |  |  |  | 4.87 | 80 | 0 | 0 | 0 | 0 | SI
140 |  |  |  |  | 4.87 | 80 | 0 | 0 | 0 | 0 | SI
141 |  |  |  |  | 4.87 | 80 | 0 | 0 | 0 | 0 | SI
142 |  |  |  |  | 4.87 | 80 | 0 | 0 | 0 | 0 | SI
143 |  |  |  |  | 4.87 | 80 | 0 | 0 | 0 | 0 | SI
144 |  |  |  |  | 4.87 | 80 | 0 | 0 | 0 | 0 | SI
145 |  |  |  |  | 4.87 | 80 | 0 | 0 | 0 | 0 | SI
146 |  |  |  |  | 4.87 | 80 | 0 | 0 | 0 | 0 | SI
147 |  |  |  |  | 4.87 | 80 | 0 | 0 | 0 | 0 | SI
148 |  |  |  |  | 4.87 | 80 | 0 | 0 | 0 | 0 | SI
149 |  |  |  |  | 4.87 | 80 | 0 | 0 | 0 | 0 | SI
150 | transporte quimicos y material filtros |  |  | kg/km | 4.87 | 80 | 0 | 0 | 0 | 0 | SI
151 |  |  |  |  | 4.87 | 80 | 0 | 0 | 0 | 0 | SI
152 |  |  |  |  | 4.87 | 80 | 0 | 0 | 0 | 0 | SI
153 |  |  |  |  | 4.87 | 80 | 0 | 0 | 0 | 0 | SI
154 |  |  |  |  | 4.87 | 80 | 0 | 0 | 0 | 0 | SI
155 |  |  |  |  | 4.87 | 80 | 0 | 0 | 0 | 0 | SI
156 |  |  |  |  | 4.87 | 80 | 0 | 0 | 0 | 0 | SI
157 |  |  |  |  | 4.87 | 80 | 0 | 0 | 0 | 0 | SI
158 |  |  |  |  | 4.87 | 80 | 0 | 0 | 0 | 0 | SI
159 | Sobreacarreo |  |  | kg/km | 4.87 | 250 | 0 | 0 | 0 | 0 | SI
160 | Transporte tuberia hidraulica - San Gil |  |  | ml/km | 4.87 | 200 | 0 | 0 | 0 | 0 | SI
161 | Transporte tuberia alcantarrillado |  |  | ml/km | 4.87 | 1250 | 528.882 | 661102.5 | 0 | -661102.5 | NO
162 | Transporte Equipos y materiales - Soacha |  |  | kg/km | 300 | 50 | 0 | 0 | 0 | 0 | SI
163 |  |  |  |  | 27 | 500 | 0 | 0 | 0 | 0 | SI
164 |  |  |  |  | 27 | 500 | 0 | 0 | 0 | 0 | SI
165 |  |  |  |  | 27 | 500 | 0 | 0 | 0 | 0 | SI
166 |  |  |  |  | 27 | 500 | 0 | 0 | 0 | 0 | SI
167 |  |  |  |  | 27 | 500 | 0 | 0 | 0 | 0 | SI
168 |  |  |  |  | 27 | 500 | 0 | 0 | 0 | 0 | SI
169 |  |  |  |  | 27 | 500 | 0 | 0 | 0 | 0 | SI
170 | Transporte Accesorios hidraulicos |  |  | und/km | 27 | 80 | 0 | 0 | 0 | 0 | SI
171 |  |  |  |  | 27 | 50 | 0 | 0 | 0 | 0 | SI
172 |  |  |  |  | 27 | 50 | 0 | 0 | 0 | 0 | SI
173 |  |  |  |  | 27 | 50 | 0 | 0 | 0 | 0 | SI
174 |  |  |  |  | 27 | 50 | 0 | 0 | 0 | 0 | SI
175 |  |  |  |  | 27 | 50 | 0 | 0 | 0 | 0 | SI
176 |  |  |  |  | 27 | 50 | 0 | 0 | 0 | 0 | SI
177 |  |  |  |  | 27 | 50 | 0 | 0 | 0 | 0 | SI
178 |  |  |  |  | 27 | 50 | 0 | 0 | 0 | 0 | SI
179 |  |  |  |  | 27 | 50 | 0 | 0 | 0 | 0 | SI
180 |  |  |  |  | 27 | 50 | 0 | 0 | 0 | 0 | SI
181 |  |  |  |  | 27 | 50 | 0 | 0 | 0 | 0 | SI
182 |  |  |  |  | 27 | 50 | 0 | 0 | 0 | 0 | SI
183 |  |  |  |  | 27 | 50 | 0 | 0 | 0 | 0 | SI
184 |  |  |  |  | 27 | 50 | 0 | 0 | 0 | 0 | SI
185 | transporte Accesorios electricos |  |  | kg/km | 27 | 80 | 0 | 0 | 0 | 0 | SI
186 |  |  |  |  | 5 | 50 | 0 | 0 | 0 | 0 | SI
187 |  |  |  |  | 5 | 50 | 0 | 0 | 0 | 0 | SI
188 |  |  |  |  | 5 | 50 | 0 | 0 | 0 | 0 | SI
189 |  |  |  |  | 5 | 50 | 0 | 0 | 0 | 0 | SI
190 |  |  |  |  | 5 | 50 | 0 | 0 | 0 | 0 | SI
191 |  |  |  |  | 5 | 50 | 0 | 0 | 0 | 0 | SI
192 |  |  |  |  | 5 | 50 | 0 | 0 | 0 | 0 | SI
193 |  |  |  |  | 5 | 50 | 0 | 0 | 0 | 0 | SI
194 |  |  |  |  | 5 | 50 | 0 | 0 | 0 | 0 | SI
195 |  |  |  |  | 5 | 50 | 0 | 0 | 0 | 0 | SI
196 |  |  |  |  | 5 | 50 | 0 | 0 | 0 | 0 | SI
197 |  |  |  |  | 5 | 50 | 0 | 0 | 0 | 0 | SI
198 |  |  |  |  | 5 | 50 | 0 | 0 | 0 | 0 | SI
199 |  |  |  |  | 5 | 50 | 0 | 0 | 0 | 0 | SI
SUBTOTAL TRANSPORTES | [7 empty] | 28083831.0237 | 0 | -28083831.0237
MANO DE OBRA
No. | DESCRIPCION | UND | JORNAL + AUX. TRANS | I.D.P.D. | P.S. (80%) | JORNAL TOTAL | CANT. | VR. TOTAL | VR. TOTAL | DIF.
201 | Oficial Albañileria | JORNAL+PS | 114970 | 0 | 91976 | 206946 | 107.3256 | 22210606.6138 | 0 | -22210606.6138 | NO
202 | Ayudante Albañileria | JORNAL+PS | 94970 | 0 | 75976 | 170946 | 385.6983 | 65933589.7942 | 0 | -65933589.7942 | NO
203 | Oficial Acabados | JORNAL+PS | 109803 | 0 | 87843 | 197646 | 0 | 0 | 0 | 0 | SI
204 | Ayudante Acabados | JORNAL+PS | 81803 | 0 | 65443 | 147246 | 0 | 0 | 0 | 0 | SI
205 | Oficial Soldador | JORNAL+PS | 172636 | 0 | 138109 | 310745 | 0 | 0 | 0 | 0 | SI
206 | Ayudante Soldador | JORNAL+PS | 106303 | 0 | 85043 | 191346 | 0 | 0 | 0 | 0 | SI
207 | Oficial Hidrosanitario | JORNAL+PS | 114636 | 0 | 91709 | 206345 | 0 | 0 | 0 | 0 | SI
208 | Ayudante Hidrosanitario | JORNAL+PS | 85303 | 0 | 68243 | 153546 | 0 | 0 | 0 | 0 | SI
209 | Oficial Electrico | JORNAL+PS | 124303 | 0 | 99443 | 223746 | 0 | 0 | 0 | 0 | SI
210 | Ayudante Electrico | JORNAL+PS | 92303 | 0 | 73843 | 166146 | 0 | 0 | 0 | 0 | SI
211 | Oficial PINTURA | JORNAL+PS | 114970 | 0 | 91976 | 206946 | 0 | 0 | 0 | 0 | SI
212 | Ayudante PINTURA | JORNAL+PS | 88303 | 0 | 70643 | 158946 | 0 | 0 | 0 | 0 | SI
213 | TOPOGRAFO | JORNAL+PS | 124970 | 0 | 99976 | 224946 | 0 | 0 | 0 | 0 | SI
214 | CADENERO | JORNAL+PS | 98303 | 0 | 78643 | 176946 | 0 | 0 | 0 | 0 | SI
SUBTOTAL MANO DE OBRA | [7 empty] | 88144196.4081 | 0 | -88144196.4081
SUB-CONTRATOS
No. | DESCRIPCION |  |  |  | UND. | VR.UNIT. | CANT. | VR. TOTAL | VR. TOTAL | DIF.
301 | Baranda metalica en tubo estructural 2" (anticorrosivo primer y esmalte) |  |  |  | ml | 215000 | 0 | 0 | 0 | 0 | SI
302 | [6 empty] | 0 | 0 | 0 | 0 | SI
303 | [6 empty] | 0 | 0 | 0 | 0 | SI
304 | [6 empty] | 0 | 0 | 0 | 0 | SI
305 | [6 empty] | 0 | 0 | 0 | 0 | SI
306 | [6 empty] | 0 | 0 | 0 | 0 | SI
307 | [6 empty] | 0 | 0 | 0 | 0 | SI
308 | [6 empty] | 0 | 0 | 0 | 0 | SI
309 | [6 empty] | 0 | 0 | 0 | 0 | SI
310 | [6 empty] | 0 | 0 | 0 | 0 | SI
311 | [6 empty] | 0 | 0 | 0 | 0 | SI
312 | [6 empty] | 0 | 0 | 0 | 0 | SI
313 | [6 empty] | 0 | 0
314 | [6 empty] | 0 | 0 | 0 | 0 | SI
315 | [6 empty] | 0 | 0 | 0 | 0 | SI
316 | [6 empty] | 0 | 0 | 0 | 0 | SI
317 | [6 empty] | 0 | 0 | 0 | 0 | SI
318 | [6 empty] | 0 | 0 | 0 | 0 | SI
319 | [6 empty] | 0 | 0 | 0 | 0 | SI
320 | [6 empty] | 0 | 0 | 0 | 0 | SI
321 | [6 empty] | 0 | 0 | 0 | 0 | SI
322 | [6 empty] | 0 | 0 | 0 | 0 | SI
323 | [6 empty] | 0 | 0 | 0 | 0 | SI
324 | [6 empty] | 0 | 0 | 0 | 0 | SI
325 | [6 empty] | 0 | 0 | 0 | 0 | SI
326 | [6 empty] | 0 | 0 | 0 | 0 | SI
327 | [6 empty] | 0 | 0 | 0 | 0 | SI
328 | [6 empty] | 0 | 0 | 0 | 0 | SI
329 | [6 empty] | 0 | 0 | 0 | 0 | SI
330 | [6 empty] | 0 | 0 | 0 | 0 | SI
331 | [6 empty] | 0 | 0 | 0 | 0 | SI
332 | [6 empty] | 0 | 0 | 0 | 0 | SI
333 | [6 empty] | 0 | 0 | 0 | 0 | SI
334 | [6 empty] | 0 | 0 | 0 | 0 | SI
335 | [6 empty] | 0 | 0 | 0 | 0 | SI
336 | [6 empty] | 0 | 0 | 0 | 0 | SI
337 | [6 empty] | 0 | 0 | 0 | 0 | SI
338 | [6 empty] | 0 | 0
339 | [6 empty] | 0 | 0
340 | [6 empty] | 0 | 0
341 | [6 empty] | 0 | 0
342 | [6 empty] | 0 | 0
343 | [6 empty] | 0 | 0
344 | [6 empty] | 0 | 0
345 | [6 empty] | 0 | 0
346 | [6 empty] | 0 | 0
347 | [6 empty] | 0 | 0
348 | [6 empty] | 0 | 0
349 | [6 empty] | 0 | 0
350 | [6 empty] | 0 | 0
351 | [6 empty] | 0 | 0
352 | [6 empty] | 0 | 0
353 | [6 empty] | 0 | 0
354 | [6 empty] | 0 | 0
355 | [6 empty] | 0 | 0
356 | [6 empty] | 0 | 0
357 | [6 empty] | 0 | 0
358 | [6 empty] | 0 | 0
359 | [6 empty] | 0 | 0
360 | [6 empty] | 0 | 0
361 | [6 empty] | 0 | 0
362 | [6 empty] | 0 | 0
363 | [6 empty] | 0 | 0
364 | [6 empty] | 0 | 0
365 | [6 empty] | 0 | 0
366 | [6 empty] | 0 | 0
367 | [6 empty] | 0 | 0
368 | [6 empty] | 0 | 0
SUBTOTAL SUB-CONTRATOS | [7 empty] | 0 | 0 | 0
MATERIALES
No. | DESCRIPCION |  |  |  | UND. | VR.UNIT. | CANT. | VR. TOTAL | VR. TOTAL | DIF.
C1420 | CONCRETO DE 1.420 PSI |  |  |  | m3 |  | 0 | 0 | 0 | 0 | SI
C1500 | CONCRETO DE 1.500 PSI |  |  |  | m3 |  | 0 | 0 | 0 | 0 | SI
C1700 | CONCRETO DE 1.700 PSI |  |  |  | m3 |  | 0 | 0 | 0 | 0 | SI
C2000 | CONCRETO DE 2.000 PSI |  |  |  | m3 |  | 0 | 0 | 0 | 0 | SI
C2275 | CONCRETO DE 2.275 PSI |  |  |  | m3 |  | 0 | 0 | 0 | 0 | SI
C2400 | CONCRETO DE 2.400 PSI |  |  |  | m3 |  | 0 | 0 | 0 | 0 | SI
C2500 | CONCRETO DE 2.500 PSI |  |  |  | m3 |  | 0 | 0
C2700 | CONCRETO DE 2.700 PSI |  |  |  | m3 |  | 0 | 0 | 0 | 0 | SI
C2850 | CONCRETO DE 2.850 PSI |  |  |  | m3 |  | 0 | 0 | 0 | 0 | SI
C3000 | Concreto de 3000 PSI (210 kg/cm2) |  |  |  | m3 | 780085 | 72.02 | 56181741.2021 | 0 | -56181741.2021 | NO
C3224 | CONCRETO DE 3.224 PSI |  |  |  | m3 |  | 0 | 0 | 0 | 0 | SI
C3500 | CONCRETO DE 3.500 PSI |  |  |  | m3 |  | 0 | 0 | 0 | 0 | SI
C4000 | CONCRETO DE 4.000 PSI |  |  |  | m3 | 788664 | 0 | 0 | 0 | 0 | SI
C4500 | CONCRETO DE 4.500 PSI |  |  |  | m3 | 822425 | 0 | 0
M 1:2 | MORTERO 1:2 |  |  |  | m3 |  | 0 | 0 | 0 | 0 | SI
M 1:3 | Mortero 1:3 |  |  |  | m3 | 812745 | 20.1121 | 16346000.587 | 0 | -16346000.587 | NO
M 1:4 | Mortero 1:4 |  |  |  | m3 | 751286 | 0 | 0 | 0 | 0 | SI
M 1:3 I. | Mortero 1:3 Impermeabilizado |  |  |  | m3 | 1025181 | 1 | 1025181 | 0 | -1025181 | NO
M 1:4 I. | MORTERO 1:4 IMPERMEABILIZADO |  |  |  | m3 |  | 0 | 0 | 0 | 0 | SI
400 | Cemento gris |  |  |  | kg | 776.48 | 36531.4925 | 28365973.289 | 0 | -28365973.289 | NO
401 | Agua |  |  |  | lt | 5 | 29523.8545 | 147619.2725 | 0 | -147619.2725 | NO
402 | GRAMA NATURAL |  |  |  | m2 | 18000 | 0 | 0 | 0 | 0 | SI
403 | PEGANTE CERAMICO |  |  |  | kg | 1208 | 0 | 0 | 0 | 0 | SI
404 | MORTERO PLASTICO |  |  |  | kg | 9500 | 0 | 0 | 0 | 0 | SI
405 | Arena gruesa |  |  |  | m3 | 117647 | 73.5506 | 8653007.6388 | 0 | -8653007.6388 | NO
406 | [6 empty] | 0 | 0 | 0 | 0 | SI
407 | [6 empty] | 0 | 0 | 0 | 0 | SI
408 | [6 empty] | 0 | 0 | 0 | 0 | SI
409 | [6 empty] | 0 | 0 | 0 | 0 | SI
410 | Gravilla triturada |  |  |  | m3 | 102340 | 0 | 0 | 0 | 0 | SI
411 | Triturado de 3/4" |  |  |  | m3 | 128500 | 63.5217 | 8162533.5734 | 0 | -8162533.5734 | NO
412 | MATERIAL DE RELLENO PRODUCTO DE EXCAVACION |  |  |  | m3 | 25000 | 0 | 0 | 0 | 0 | SI
413 | Material de recebo |  |  |  | m3 | 70000 | 26.9205 | 1884437.1 | 0 | -1884437.1 | NO
414 | PIEDRA BARICHARA PARA ENCHAPE |  |  |  | m2 | 35000 | 0 | 0 | 0 | 0 | SI
415 | Piedra labor para Pavimento |  |  |  | m2 | 86000 | 594.6 | 51135600 | 0 | -51135600 | NO
416 | Material de Sub Base |  |  |  | m3 | 95000 | 0 | 0 | 0 | 0 | SI
417 | Material de Base |  |  |  | m3 | 105000 | 115.947 | 12174435 | 0 | -12174435 | NO
418 | PIEDRA BOLO DE RIO |  |  |  | m3 | 65000 | 0 | 0 | 0 | 0 | SI
419 | PIEDRA RAJON |  |  |  | m3 | 35000 | 0 | 0 | 0 | 0 | SI
420 | PUNTILLA 1" |  |  |  | lb |  | 0 | 0 | 0 | 0 | SI
421 | PUNTILLA 1½" |  |  |  | lb |  | 0 | 0 | 0 | 0 | SI
422 | Puntillas 2" con y sin cabeza |  |  |  | lb | 5171 | 1.982 | 10248.922 | 0 | -10248.922 | NO
423 | PUNTILLA 2½" |  |  |  | lb |  | 0 | 0 | 0 | 0 | SI
424 | Bordillo sardinel en piedra labor |  |  |  | ml | 65000 | 92.82 | 6033300 | 0 | -6033300 | NO
425 | Piedra labor para andenes |  |  |  | m2 | 72500 | 60.333 | 4374142.5 | 0 | -4374142.5 | NO
426 | [6 empty] | 0 | 0 | 0 | 0 | SI
427 | [6 empty] | 0 | 0 | 0 | 0 | SI
428 | Estaca de madera de 4x4 cm |  |  |  | ml | 3500 | 29.73 | 104055 | 0 | -104055 | NO
429 | Estaca de madera de 2x2 cm |  |  |  | ml | 1000 | 0 | 0 | 0 | 0 | SI
430 | Ladrillo macizo |  |  |  | und | 1500 | 612 | 918000 | 0 | -918000 | NO
431 | Ladrillo en arcilla h:10 |  |  |  | und | 1350 | 0 | 0 | 0 | 0 | SI
432 | LADRILLO EN ARCILLA h:12 |  |  |  | und | 1200 | 0 | 0 | 0 | 0 | SI
433 | LADRILLO EN ARCILLA h:15 |  |  |  | und | 1100 | 0 | 0 | 0 | 0 | SI
434 | ADOQUIN EN GRES |  |  |  | und | 650 | 0 | 0 | 0 | 0 | SI
435 | Ladrillo portante prensado (Tipo Santa fe o Similar) |  |  |  | und | 1850 | 0 | 0 | 0 | 0 | SI
436 | [6 empty] | 0 | 0 | 0 | 0 | SI
437 | [6 empty] | 0 | 0 | 0 | 0 | SI
438 | Malla electrosoldada 6 mm |  |  |  | kg | 6681.7299 | 0 | 0 | 0 | 0 | SI
439 | MALLA ELECTROSOLDADA 5mm |  |  |  | kg | 4984 | 0 | 0 | 0 | 0 | SI
440 | Acero de refuerzo PDR 60 |  |  |  | kg | 4942.3333 | 0 | 0 | 0 | 0 | SI
441 | GRAFIL 4 mm |  |  |  | kg | 4800 | 0 | 0 | 0 | 0 | SI
442 | CEMENTO EXPANSIVO |  |  |  | kg | 6000 | 0 | 0 | 0 | 0 | SI
443 | [6 empty] | 0 | 0 | 0 | 0 | SI
444 | [6 empty] | 0 | 0 | 0 | 0 | SI
445 | [6 empty] | 0 | 0 | 0 | 0 | SI
446 | [6 empty] | 0 | 0 | 0 | 0 | SI
447 | Alambre de amarre No. 18 |  |  |  | Kg | 7706 | 0 | 0 | 0 | 0 | SI
448 | [6 empty] | 0 | 0 | 0 | 0 | SI
449 | [6 empty] | 0 | 0 | 0 | 0 | SI
450 | MALLA ESLABONADA |  |  |  | m2 | 12145 | 0 | 0 | 0 | 0 | SI
451 | [6 empty] | 0 | 0 | 0 | 0 | SI
452 | [6 empty] | 0 | 0 | 0 | 0 | SI
453 | [6 empty] | 0 | 0 | 0 | 0 | SI
454 | TUBO ESTRUCTURAL DE 4" - 2.5 mm |  |  |  | ml | 155350 | 0 | 0 | 0 | 0 | SI
455 | TUBO ESTRUCTURAL 2" |  |  |  | ml | 15300 | 0 | 0 | 0 | 0 | SI
456 | TUBO ESTRUCTURAL 4" Calibre 2,5mm ASTM A 500gra, GALVANIZADO |  |  |  | ml | 17800 | 0 | 0 | 0 | 0 | SI
457 | [6 empty] | 0 | 0 | 0 | 0 | SI
458 | [6 empty] | 0 | 0 | 0 | 0 | SI
459 | [6 empty] | 0 | 0 | 0 | 0 | SI
460 | Acero estructural ASTM A-36; A-500; A572 |  |  |  | kg | 8050 | 0 | 0 | 0 | 0 | SI
461 | [6 empty] | 0 | 0 | 0 | 0 | SI
462 | [6 empty] | 0 | 0 | 0 | 0 | SI
463 | [6 empty] | 0 | 0 | 0 | 0 | SI
464 | TUBO RECTANGULAR 80x40 |  |  |  | ml | 19600 | 0 | 0 | 0 | 0 | SI
465 | [6 empty] | 0 | 0 | 0 | 0 | SI
466 | [6 empty] | 0 | 0 | 0 | 0 | SI
467 | [6 empty] | 0 | 0 | 0 | 0 | SI
468 | [6 empty] | 0 | 0 | 0 | 0 | SI
469 | ABRAZADERA EN PLATINA 2" |  |  |  | und | 3500 | 0 | 0 | 0 | 0 | SI
470 | CABLE DE GUAYA Y ALMA DE ACERO 5/8" |  |  |  | ml | 19992 | 0 | 0 | 0 | 0 | SI
471 | PERROS EN ANCLAJE |  |  |  | und | 7500 | 0 | 0 | 0 | 0 | SI
472 | SOLDADURA |  |  |  | kg | 26000 | 0 | 0 | 0 | 0 | SI
473 | TENSORES PARA GUAYAS DE 1/42 x 8" |  |  |  | und | 28000 | 0 | 0 | 0 | 0 | SI
474 | DISCO ABRASIVO DE CORTE METAL 7"X1/8" |  |  |  | und | 7000 | 0 | 0 | 0 | 0 | SI
475 | DISCO DE PULIR METAL |  |  |  | und | 10200 | 0 | 0 | 0 | 0 | SI
476 | PINTURA BASE ANTICORROSIVA EXPOXICA |  |  |  | Gln | 95000 | 0 | 0 | 0 | 0 | SI
477 | CABLE DE GUAYA Y ALMA DE ACERO 1/4" |  |  |  | ml | 14042 | 0 | 0 | 0 | 0 | SI
478 | CABLE DE GUAYA Y ALMA DE ACERO 1/2" |  |  |  | ml | 4165 | 0 | 0 | 0 | 0 | SI
479 | [6 empty] | 0 | 0 | 0 | 0 | SI
480 | ACCESORIOS PVC 1/2" - PRESION |  |  |  | und | 1542 | 0 | 0 | 0 | 0 | SI
481 | ACCESORIOS PVC 3/4" - PRESION |  |  |  | und |  | 0 | 0 | 0 | 0 | SI
482 | ACCESORIOS PVC 1" - PRESION |  |  |  | und | 2921 | 0 | 0 | 0 | 0 | SI
483 | ACCESORIOS PVC 1 1/4" - PRESION |  |  |  | und |  | 0 | 0 | 0 | 0 | SI
484 | ACCESORIOS PVC 1 1/2" - PRESION |  |  |  | und |  | 0 | 0 | 0 | 0 | SI
485 | ACCESORIOS PVC 2" - PRESION |  |  |  | und | 17160 | 0 | 0 | 0 | 0 | SI
486 | ACCESORIOS PVC 2 1/2" - PRESION |  |  |  | und |  | 0 | 0 | 0 | 0 | SI
487 | ACCESORIOS PVC 3" - PRESION |  |  |  | und |  | 0 | 0 | 0 | 0 | SI
488 | ACCESORIOS PVC 4" - PRESION |  |  |  | und |  | 0 | 0 | 0 | 0 | SI
489 | ACCESORIOS GRAN RADIO PVC 2" - U.M. |  |  |  | und | 47411 | 0 | 0 | 0 | 0 | SI
490 | ACCESORIOS GRAN RADIO PVC 2 1/2" - U.M. |  |  |  | und | 51093 | 0 | 0 | 0 | 0 | SI
491 | ACCESORIOS GRAN RADIO PVC 3" - U.M. |  |  |  | und | 74249 | 0 | 0 | 0 | 0 | SI
492 | ACCESORIOS GRAN RADIO PVC 4" - U.M. |  |  |  | und | 109775 | 0 | 0 | 0 | 0 | SI
493 | ACCESORIOS GRAN RADIO PVC 6" - U.M. |  |  |  | und | 224466 | 0 | 0 | 0 | 0 | SI
494 | ACCESORIOS GRAN RADIO PVC 8" - U.M. |  |  |  | und | 807585 | 0 | 0 | 0 | 0 | SI
495 | ACCESORIOS GRAN RADIO PVC 10" - U.M. |  |  |  | und | 1756458 | 0 | 0 | 0 | 0 | SI
496 | ACCESORIOS GRAN RADIO PVC 12" - U.M. |  |  |  | und | 2383833 | 0 | 0 | 0 | 0 | SI
497 | ACCESORIOS CPVC 1/2" - PRESION |  |  |  | und | 1457 | 0 | 0 | 0 | 0 | SI
498 | ACCESORIOS CPVC 3/4" - PRESION |  |  |  | und | 2633 | 0 | 0 | 0 | 0 | SI
499 | ACCESORIOS CPVC 1" - PRESION |  |  |  | und | 6927 | 0 | 0 | 0 | 0 | SI
500 | ACCESORIOS CPVC 1 1/4" - PRESION |  |  |  | und | 17959 | 0 | 0 | 0 | 0 | SI
501 | ACCESORIOS CPVC 1 1/2" - PRESION |  |  |  | und | 25441 | 0 | 0 | 0 | 0 | SI
502 | ACCESORIOS CPVC 2" - PRESION |  |  |  | und | 62276 | 0 | 0 | 0 | 0 | SI
503 | ACCESORIOS PVC 2" - U.M. |  |  |  | und | 44173 | 0 | 0 | 0 | 0 | SI
504 | ACCESORIOS PVC 2 1/2" - U.M. |  |  |  | und | 139000 | 0 | 0 | 0 | 0 | SI
505 | ACCESORIOS PVC 3" - U.M. |  |  |  | und | 79512 | 0 | 0 | 0 | 0 | SI
506 | ACCESORIOS PVC 4" - U.M. |  |  |  | und | 125000 | 0 | 0 | 0 | 0 | SI
507 | ACCESORIOS PVC 6" - U.M. |  |  |  | und | 189158 | 0 | 0 | 0 | 0 | SI
508 | ACCESORIOS PVC 8" - U.M. |  |  |  | und | 1179760 | 0 | 0 | 0 | 0 | SI
509 | ACCESORIOS POLIETILENO 1/2"PARA ACOMETIDAD |  |  |  | und | 4040 | 0 | 0 | 0 | 0 | SI
510 | ACCESORIOS POLIETILENO 3/4"PARA ACOMETIDAD |  |  |  | und | 19209 | 0 | 0 | 0 | 0 | SI
511 | ACCESORIOS PVC 1-1/2" - SANITARIO |  |  |  | und |  | 0 | 0 | 0 | 0 | SI
512 | ACCESORIOS PVC 2" - SANITARIO |  |  |  | und | 4100 | 0 | 0 | 0 | 0 | SI
513 | ACCESORIOS PVC 3" - SANITARIO |  |  |  | und | 5200 | 0 | 0 | 0 | 0 | SI
514 | ACCESORIOS PVC 4" - SANITARIO |  |  |  | und | 16161 | 0 | 0 | 0 | 0 | SI
515 | ACCESORIOS PVC 6" - SANITARIO |  |  |  | und |  | 0 | 0 | 0 | 0 | SI
516 | ACCESORIOS PVC 8" - SANITARIO |  |  |  | und |  | 0 | 0 | 0 | 0 | SI
517 | ACCESORIOS PVC 10" - SANITARIO |  |  |  | und |  | 0 | 0 | 0 | 0 | SI
518 | [6 empty] | 0 | 0 | 0 | 0 | SI
519 | [6 empty] | 0 | 0 | 0 | 0 | SI
520 | TUBERIA PVC 1/2" RDE 9 - PRESION |  |  |  | ml | 4250 | 0 | 0 | 0 | 0 | SI
521 | TUBERIA PVC 3/4" RDE 11 - PRESION |  |  |  | ml |  | 0 | 0 | 0 | 0 | SI
522 | TUBERIA PVC 1/2" RDE 13.5 - PRESION |  |  |  | ml | 2367 | 0 | 0 | 0 | 0 | SI
523 | TUBERIA PVC 1" RDE 13.5 - PRESION |  |  |  | ml |  | 0 | 0 | 0 | 0 | SI
524 | TUBERIA PVC 3/4" RDE 21 - PRESION |  |  |  | ml |  | 0 | 0 | 0 | 0 | SI
525 | TUBERIA PVC 1" RDE 21 - PRESION |  |  |  | ml | 5950 | 0 | 0 | 0 | 0 | SI
526 | TUBERIA PVC 1 1/4" RDE 21 - PRESION |  |  |  | ml |  | 0 | 0 | 0 | 0 | SI
527 | TUBERIA PVC 1 1/2" RDE 21 - PRESION |  |  |  | ml |  | 0 | 0 | 0 | 0 | SI
528 | TUBERIA PVC 2" RDE 21 - PRESION |  |  |  | ml | 14617 | 0 | 0 | 0 | 0 | SI
529 | TUBERIA PVC 2 1/2" RDE 21 - PRESION |  |  |  | ml |  | 0 | 0 | 0 | 0 | SI
530 | TUBERIA PVC 3" RDE 21 - PRESION |  |  |  | ml |  | 0 | 0 | 0 | 0 | SI
531 | TUBERIA PVC 4" RDE 21 - PRESION |  |  |  | ml |  | 0 | 0 | 0 | 0 | SI
532 | TUBERIA PVC 6" RDE 21 - PRESION |  |  |  | ml |  | 0 | 0 | 0 | 0 | SI
533 | TUBERIA PVC 2" RDE 26 - PRESION |  |  |  | ml |  | 0 | 0 | 0 | 0 | SI
534 | TUBERIA PVC 3" RDE 26 - PRESION |  |  |  | ml |  | 0 | 0 | 0 | 0 | SI
535 | [6 empty] | 0 | 0 | 0 | 0 | SI
536 | [6 empty] | 0 | 0 | 0 | 0 | SI
537 | [6 empty] | 0 | 0 | 0 | 0 | SI
538 | [6 empty] | 0 | 0 | 0 | 0 | SI
539 | [6 empty] | 0 | 0 | 0 | 0 | SI
540 | [6 empty] | 0 | 0 | 0 | 0 | SI
541 | [6 empty] | 0 | 0 | 0 | 0 | SI
542 | [6 empty] | 0 | 0 | 0 | 0 | SI
543 | [6 empty] | 0 | 0 | 0 | 0 | SI
544 | [6 empty] | 0 | 0 | 0 | 0 | SI
545 | [6 empty] | 0 | 0 | 0 | 0 | SI
546 | [6 empty] | 0 | 0 | 0 | 0 | SI
547 | [6 empty] | 0 | 0 | 0 | 0 | SI
548 | TUBERIA PVC 2" RDE 21 - U.M. |  |  |  | ml | 10235 | 0 | 0 | 0 | 0 | SI
549 | TUBERIA PVC 2 1/2" RDE 21 - U.M. |  |  |  | ml | 15013 | 0 | 0 | 0 | 0 | SI
550 | TUBERIA PVC 3" RDE 21 - U.M. |  |  |  | ml | 22399 | 0 | 0 | 0 | 0 | SI
551 | TUBERIA PVC 4" RDE 21 - U.M. |  |  |  | ml | 36957 | 0 | 0 | 0 | 0 | SI
552 | TUBERIA PVC 6" RDE 21 - U.M. |  |  |  | ml | 80695 | 0 | 0 | 0 | 0 | SI
553 | TUBERIA PVC 8" RDE 21 - U.M. |  |  |  | ml | 136687 | 0 | 0 | 0 | 0 | SI
554 | TUBERIA PVC 10" RDE 21 - U.M. |  |  |  | ml | 215173 | 0 | 0 | 0 | 0 | SI
555 | [6 empty] | 0 | 0 | 0 | 0 | SI
556 | [6 empty] | 0 | 0 | 0 | 0 | SI
557 | [6 empty] | 0 | 0 | 0 | 0 | SI
558 | [6 empty] | 0 | 0 | 0 | 0 | SI
559 | [6 empty] | 0 | 0 | 0 | 0 | SI
560 | [6 empty] | 0 | 0 | 0 | 0 | SI
561 | [6 empty] | 0 | 0 | 0 | 0 | SI
562 | [6 empty] | 0 | 0 | 0 | 0 | SI
563 | [6 empty] | 0 | 0 | 0 | 0 | SI
564 | CONEXIONES ALCANTARILLADO 110mm (4") | [5 empty] | 0 | 0 | 0 | 0 | SI
565 | CONEXIONES ALCANTARILLADO 160mm (6") |  |  |  | und | 27312 | 0 | 0 | 0 | 0 | SI
566 | CONEXIONES ALCANTARILLADO 200mm | [5 empty] | 0 | 0 | 0 | 0 | SI
567 | [6 empty] | 0 | 0 | 0 | 0 | SI
568 | [6 empty] | 0 | 0 | 0 | 0 | SI
569 | [6 empty] | 0 | 0 | 0 | 0 | SI
570 | [6 empty] | 0 | 0 | 0 | 0 | SI
571 | [6 empty] | 0 | 0 | 0 | 0 | SI
572 | [6 empty] | 0 | 0 | 0 | 0 | SI
573 | [6 empty] | 0 | 0 | 0 | 0 | SI
574 | [6 empty] | 0 | 0 | 0 | 0 | SI
575 | [6 empty] | 0 | 0 | 0 | 0 | SI
576 | [6 empty] | 0 | 0 | 0 | 0 | SI
577 | [6 empty] | 0 | 0 | 0 | 0 | SI
578 | [6 empty] | 0 | 0 | 0 | 0 | SI
579 | [6 empty] | 0 | 0 | 0 | 0 | SI
580 | TUBERIA ALCANTARRILLADO 110 mm (4") |  |  |  | ml |  | 0 | 0 | 0 | 0 | SI
581 | Tuberia Alcantarillado 160 mm (6") |  |  |  | ml | 52566 | 10 | 525660 | 0 | -525660 | NO
582 | Tuberia Alcantarillado 200 mm (8") |  |  |  | ml | 96540 | 103.53 | 9994786.2 | 0 | -9994786.2 | NO
583 | TUBERIA ALCANTARRLLADO 250 mm (10") |  |  |  | ml |  | 0 | 0 | 0 | 0 | SI
584 | TUBERIA ALCANTARILLADO 315 mm (12") |  |  |  | ml | 128190 | 0 | 0 | 0 | 0 | SI
585 | TUBERIA ALCANTARILLADO 355 mm (14") |  |  |  | ml | 192110 | 0 | 0 | 0 | 0 | SI
586 | TUBERIA ALCANTARILLADO 400 mm (16") |  |  |  | ml |  | 0 | 0 | 0 | 0 | SI
587 | TUBERIA ALCANTARILLADO 450 mm (18") |  |  |  | ml |  | 0 | 0 | 0 | 0 | SI
588 | TUBERIA ALCANTARILLADO 500 mm (20") |  |  |  | ml |  | 0 | 0 | 0 | 0 | SI
589 | TUBERIA ALCANTARILLADO (24") |  |  |  | ml |  | 0 | 0 | 0 | 0 | SI
590 | TUBERIA ALCANTARILLADO (27") |  |  |  | ml |  | 0 | 0 | 0 | 0 | SI
591 | TUBERIA ALCANTARILLADO (30") |  |  |  | ml |  | 0 | 0 | 0 | 0 | SI
592 | TUBERIA ALCANTARILLADO (33") |  |  |  | ml |  | 0 | 0 | 0 | 0 | SI
593 | TUBERIA ALCANTARILLADO (36") |  |  |  | ml |  | 0 | 0 | 0 | 0 | SI
594 | TUBERIA ALCANTARILLADO (39") |  |  |  | ml |  | 0 | 0 | 0 | 0 | SI
595 | TUBERIA ALCANTARILLADO (42") |  |  |  | ml |  | 0 | 0 | 0 | 0 | SI
596 | TUBERIA CPVC 1/2" 125 PSI - PRESION |  |  |  | ml | 6522 | 0 | 0 | 0 | 0 | SI
597 | TUBERIA CPVC 3/4" 125 PSI - PRESION |  |  |  | ml | 10717 | 0 | 0 | 0 | 0 | SI
598 | TUBERIA CPVC 1" 125 PSI - PRESION |  |  |  | ml | 18130 | 0 | 0 | 0 | 0 | SI
599 | TUBERIA CPVC 1 1/4" 125 PSI - PRESION |  |  |  | ml | 74256 | 0 | 0 | 0 | 0 | SI
600 | TUBERIA CPVC 1 1/2" 125 PSI - PRESION |  |  |  | ml | 107022 | 0 | 0 | 0 | 0 | SI
601 | TUBERIA CPVC 2" 125 PSI - PRESION |  |  |  | ml | 182165 | 0 | 0 | 0 | 0 | SI
602 | [6 empty] | 0 | 0 | 0 | 0 | SI
603 | [6 empty] | 0 | 0 | 0 | 0 | SI
604 | [6 empty] | 0 | 0 | 0 | 0 | SI
605 | [6 empty] | 0 | 0 | 0 | 0 | SI
606 | [6 empty] | 0 | 0 | 0 | 0 | SI
607 | [6 empty] | 0 | 0 | 0 | 0 | SI
608 | [6 empty] | 0 | 0 | 0 | 0 | SI
609 | [6 empty] | 0 | 0 | 0 | 0 | SI
610 | MANGUERA POLIETILENO PARA ACOMETIDA 1/2" |  |  |  | ml | 2297 | 0 | 0 | 0 | 0 | SI
611 | MANGUERA POLIETILENO PARA ACOMETIDA 3/4" |  |  |  | ml | 4514 | 0 | 0 | 0 | 0 | SI
612 | [6 empty] | 0 | 0 | 0 | 0 | SI
613 | [6 empty] | 0 | 0 | 0 | 0 | SI
614 | [6 empty] | 0 | 0 | 0 | 0 | SI
615 | [6 empty] | 0 | 0 | 0 | 0 | SI
616 | [6 empty] | 0 | 0 | 0 | 0 | SI
617 | CUPULA TRAGANTE C 5X4 |  |  |  | und | 12500 | 0 | 0 | 0 | 0 | SI
618 | ABRAZADERAS PARA TUBERIA 1-1/2" A 4" |  |  |  | und | 250 | 0 | 0 | 0 | 0 | SI
619 | ABRAZADERAS PARA TUBERIA 6" A 10" |  |  |  | und | 270 | 0 | 0 | 0 | 0 | SI
620 | LUBRICANTE PVC 500 gr |  |  |  | und | 34500 | 0 | 0 | 0 | 0 | SI
621 | LIMPIADOR PVC 760 - 1/4 GL |  |  |  | gl | 41950 | 0 | 0 | 0 | 0 | SI
622 | SOLDADURA PVC - 1/4 GL |  |  |  | gl | 87000 | 0 | 0 | 0 | 0 | SI
623 | SELLO DE SILICONA O POLIUBRETANO |  |  |  | ml | 6917 | 0 | 0 | 0 | 0 | SI
624 | CORDON DE POLIPROPILENO |  |  |  | ml | 8500 | 0 | 0 | 0 | 0 | SI
625 | Adhesivo Epoxico - 1/4 gl |  |  |  | und | 158621 | 5.1 | 808967.1 | 0 | -808967.1 | NO
626 | SILLA YEE 315X160 |  |  |  | und | 206789 | 0 | 0 | 0 | 0 | SI
627 | ABRAZADERA 315 mm |  |  |  | und | 61422 | 0 | 0 | 0 | 0 | SI
628 | CAUCHO KIT SILLA YEE |  |  |  | und | 23363 | 0 | 0 | 0 | 0 | SI
629 | EMULSION ASFALTICA |  |  |  | kg | 9612.5 | 0 | 0 | 0 | 0 | SI
630 | TUBERIA PVC VENTILACION 1-1/2" |  |  |  | ml |  | 0 | 0 | 0 | 0 | SI
631 | TUBERIA PVC VENTILACION 2" |  |  |  | ml |  | 0 | 0 | 0 | 0 | SI
632 | TUBERIA PVC VENTILACION 3" |  |  |  | ml |  | 0 | 0 | 0 | 0 | SI
633 | TUBERIA PVC VENTILACION 4" |  |  |  | ml | 16827 | 0 | 0 | 0 | 0 | SI
634 | TUBERIA PVC SANITARIA 1-1/2" |  |  |  | ml |  | 0 | 0 | 0 | 0 | SI
635 | TUBERIA PVC SANITARIA 2" |  |  |  | ml | 9250 | 0 | 0 | 0 | 0 | SI
636 | TUBERIA PVC SANITARIA 3" |  |  |  | ml | 12500 | 0 | 0 | 0 | 0 | SI
637 | TUBERIA PVC SANITARIA 4" |  |  |  | ml | 26020 | 0 | 0 | 0 | 0 | SI
638 | TUBERIA PVC SANITARIA 6" |  |  |  | ml |  | 0 | 0 | 0 | 0 | SI
639 | TUBERIA PVC SANITARIA 8" |  |  |  | ml |  | 0 | 0 | 0 | 0 | SI
640 | TUBERIA PVC SANITARIA 10" |  |  |  | ml |  | 0 | 0 | 0 | 0 | SI
641 | [6 empty] | 0 | 0 | 0 | 0 | SI
642 | [6 empty] | 0 | 0 | 0 | 0 | SI
643 | [6 empty] | 0 | 0 | 0 | 0 | SI
644 | [6 empty] | 0 | 0 | 0 | 0 | SI
645 | [6 empty] | 0 | 0 | 0 | 0 | SI
646 | [6 empty] | 0 | 0 | 0 | 0 | SI
647 | [6 empty] | 0 | 0 | 0 | 0 | SI
648 | [6 empty] | 0 | 0 | 0 | 0 | SI
649 | [6 empty] | 0 | 0 | 0 | 0 | SI
650 | kit Silla yee 200x160 mm |  |  |  | und | 185920 | 10 | 1859200 | 0 | -1859200 | NO
651 | [6 empty] | 0 | 0 | 0 | 0 | SI
652 | [6 empty] | 0 | 0 | 0 | 0 | SI
653 | [6 empty] | 0 | 0 | 0 | 0 | SI
654 | [6 empty] | 0 | 0 | 0 | 0 | SI
655 | [6 empty] | 0 | 0 | 0 | 0 | SI
656 | [6 empty] | 0 | 0 | 0 | 0 | SI
657 | [6 empty] | 0 | 0 | 0 | 0 | SI
658 | [6 empty] | 0 | 0 | 0 | 0 | SI
659 | [6 empty] | 0 | 0 | 0 | 0 | SI
660 | Boquilla para juntas |  |  |  | kg | 7500 | 0 | 0 | 0 | 0 | SI
661 | Tableta de gres 30x30 cm |  |  |  | m2 | 37647 | 0 | 0 | 0 | 0 | SI
662 | Guardaescoba en gres 10x30 cm |  |  |  | ml | 10500 | 0 | 0 | 0 | 0 | SI
663 | Pegante ceramico |  |  |  | kg | 728.2 | 0 | 0 | 0 | 0 | SI
664 | [6 empty] | 0 | 0 | 0 | 0 | SI
665 | [6 empty] | 0 | 0 | 0 | 0 | SI
666 | [6 empty] | 0 | 0 | 0 | 0 | SI
667 | [6 empty] | 0 | 0 | 0 | 0 | SI
668 | [6 empty] | 0 | 0 | 0 | 0 | SI
669 | [6 empty] | 0 | 0 | 0 | 0 | SI
670 | [6 empty] | 0 | 0 | 0 | 0 | SI
671 | [6 empty] | 0 | 0 | 0 | 0 | SI
672 | [6 empty] | 0 | 0 | 0 | 0 | SI
673 | [6 empty] | 0 | 0 | 0 | 0 | SI
674 | [6 empty] | 0 | 0 | 0 | 0 | SI
675 | [6 empty] | 0 | 0 | 0 | 0 | SI
676 | [6 empty] | 0 | 0 | 0 | 0 | SI
677 | [6 empty] | 0 | 0 | 0 | 0 | SI
678 | [6 empty] | 0 | 0 | 0 | 0 | SI
679 | [6 empty] | 0 | 0 | 0 | 0 | SI
680 | [6 empty] | 0 | 0 | 0 | 0 | SI
681 | [6 empty] | 0 | 0 | 0 | 0 | SI
682 | [6 empty] | 0 | 0 | 0 | 0 | SI
683 | [6 empty] | 0 | 0 | 0 | 0 | SI
684 | [6 empty] | 0 | 0 | 0 | 0 | SI
685 | [6 empty] | 0 | 0 | 0 | 0 | SI
686 | [6 empty] | 0 | 0 | 0 | 0 | SI
687 | [6 empty] | 0 | 0 | 0 | 0 | SI
688 | [6 empty] | 0 | 0 | 0 | 0 | SI
689 | [6 empty] | 0 | 0 | 0 | 0 | SI
690 | [6 empty] | 0 | 0 | 0 | 0 | SI
691 | [6 empty] | 0 | 0 | 0 | 0 | SI
692 | [6 empty] | 0 | 0 | 0 | 0 | SI
693 | [6 empty] | 0 | 0 | 0 | 0 | SI
694 | [6 empty] | 0 | 0 | 0 | 0 | SI
695 | [6 empty] | 0 | 0 | 0 | 0 | SI
696 | [6 empty] | 0 | 0 | 0 | 0 | SI
697 | [6 empty] | 0 | 0 | 0 | 0 | SI
698 | [6 empty] | 0 | 0 | 0 | 0 | SI
699 | [6 empty] | 0 | 0 | 0 | 0 | SI
700 | Cono de Mezcla Rapida en PRFV |  |  |  | und | 3500000 | 0 | 0 | 0 | 0 | SI
701 | Tuberia PVC y Conexiones (Entrada/Salida) SET |  |  |  | und | 150000 | 0 | 0 | 0 | 0 | SI
702 | Sellantes, Fijaciones, Anclajes y Esmeriles |  |  |  | und | 30000 | 0 | 0 | 0 | 0 | SI
703 | Equipo para medicion de flujo de liquidos 100-600 LPM |  |  |  | und | 2515545.15 | 0 | 0 | 0 | 0 | SI
704 | Panel Floculador en PRFV |  |  |  | und | 3853211.91 | 0 | 0 | 0 | 0 | SI
705 | Anclajes inixidable (KIT) |  |  |  | und | 28000 | 0 | 0 | 0 | 0 | SI
706 | Guias y Perfiles Aluminio |  |  |  | ml | 85000 | 0 | 0 | 0 | 0 | SI
707 | Tornilleria Inox (KIT) |  |  |  | und | 220000 | 0 | 0 | 0 | 0 | SI
708 | Resina epoxica / Kit de curado y reparacion |  |  |  | und | 450000 | 0 | 0 | 0 | 0 | SI
709 | Primer y recubrimiento protector UV (COATING) |  |  |  | und | 350000 | 0 | 0 | 0 | 0 | SI
710 | Placa de apoyo galvanizada y soporteria metalica (KIT) |  |  |  | und | 300000 | 0 | 0 | 0 | 0 | SI
711 | Kit anclaje quimico + sellantes epoxicos + Embalaje industrial |  |  |  | und | 1450486 | 0 | 0 | 0 | 0 | SI
712 | Otros suministro, perdidas y aditivos |  |  |  | Und | 512803 | 0 | 0 | 0 | 0 | SI
713 | Modulos de sedimentacion tipo lamela (ABS) |  |  |  | m2 | 2214754 | 0 | 0 | 0 | 0 | SI
714 | Soportes en acero Inox |  |  |  | m2 | 350000 | 0 | 0 | 0 | 0 | SI
715 | Tornilleria, Abrazaderas, Sellantes Adhesivos (KIT) |  |  |  | und | 37956.38 | 0 | 0 | 0 | 0 | SI
716 | Grava filtrante |  |  |  | m3 | 550000 | 0 | 0 | 0 | 0 | SI
717 | Arena filtrante |  |  |  | m3 | 550000 | 0 | 0 | 0 | 0 | SI
718 | Andracita filtrante |  |  |  | m3 | 1550000 | 0 | 0 | 0 | 0 | SI
719 | Falso fondo semiparabolico en lamina fabricada de PFRV |  |  |  | m2 | 2450795 | 0 | 0 | 0 | 0 | SI
720 | Valvula mariposa de 3" hierro |  |  |  | und | 850000 | 0 | 0 | 0 | 0 | SI
721 | Disco valvula mariposa de 3" en acero inoxidable |  |  |  | und | 115000 | 0 | 0 | 0 | 0 | SI
722 | Brida PVC 3" |  |  |  | und | 90000 | 0 | 0 | 0 | 0 | SI
723 | Juego de tornilleria para brida de 3" |  |  |  | und | 80000 | 0 | 0 | 0 | 0 | SI
724 | Union dreisser de 8" |  |  |  | und | 850000 | 0 | 0 | 0 | 0 | SI
725 | Tuberia 3" PVC |  |  |  | ml | 35000 | 0 | 0 | 0 | 0 | SI
726 | [6 empty] | 0 | 0 | 0 | 0 | SI
727 | [6 empty] | 0 | 0 | 0 | 0 | SI
728 | [6 empty] | 0 | 0 | 0 | 0 | SI
729 | [6 empty] | 0 | 0 | 0 | 0 | SI
730 | Aparato sanitario |  |  |  | und | 425000 | 0 | 0 | 0 | 0 | SI
731 | Lavamanos |  |  |  | und | 135000 | 0 | 0 | 0 | 0 | SI
732 | Griferia lavamanos |  |  |  | und | 75000 | 0 | 0 | 0 | 0 | SI
733 | [6 empty] | 0 | 0 | 0 | 0 | SI
734 | [6 empty] | 0 | 0 | 0 | 0 | SI
735 | [6 empty] | 0 | 0 | 0 | 0 | SI
736 | [6 empty] | 0 | 0 | 0 | 0 | SI
737 | [6 empty] | 0 | 0 | 0 | 0 | SI
738 | [6 empty] | 0 | 0 | 0 | 0 | SI
739 | [6 empty] | 0 | 0 | 0 | 0 | SI
740 | [6 empty] | 0 | 0 | 0 | 0 | SI
741 | [6 empty] | 0 | 0 | 0 | 0 | SI
742 | REDUCTORA DE PRESION 2" |  |  |  | und | 4379200 | 0 | 0 | 0 | 0 | SI
743 | [6 empty] | 0 | 0 | 0 | 0 | SI
744 | [6 empty] | 0 | 0 | 0 | 0 | SI
745 | [6 empty] | 0 | 0 | 0 | 0 | SI
746 | COLLARIN DE 2" - 1/2" |  |  |  | und | 22293 | 0 | 0 | 0 | 0 | SI
747 | REGISTRO ANTIFRAUDE 1/2" |  |  |  | und | 19900 | 0 | 0 | 0 | 0 | SI
748 | CHECK ANTI RETORNO |  |  |  | und | 27930 | 0 | 0 | 0 | 0 | SI
749 | REGISTRO DE CONTROL 1/2" |  |  |  | und | 24337 | 0 | 0 | 0 | 0 | SI
750 | [6 empty] | 0 | 0 | 0 | 0 | SI
751 | MEDIDOR DE AGUA DE VELOCIDAD 1/2" |  |  |  | und | 88000 | 0 | 0 | 0 | 0 | SI
752 | [6 empty] | 0 | 0 | 0 | 0 | SI
753 | [6 empty] | 0 | 0 | 0 | 0 | SI
754 | [6 empty] | 0 | 0 | 0 | 0 | SI
755 | VALVULA DE BOLA MANIJA MARIPOSA 1/2" |  |  |  | und | 15700 | 0 | 0 | 0 | 0 | SI
756 | ACCESORIOS Y ANCLAJES PARA ELEMENTOS METALICOS |  |  |  | und | 3400 | 0 | 0 | 0 | 0 | SI
757 | CANAL EN LAMINA GALVANIZADA CAL. 20 DESARROLLO >200<=250 mm INCLUYE SOPORTES Y/O ANCLAJES |  |  |  | ml | 75000 | 0 | 0 | 0 | 0 | SI
758 | WASH PRIMER COMPONENTE A 1/4 GL REF. 509a O SIMILAR |  |  |  | und | 19399.84 | 0 | 0 | 0 | 0 | SI
759 | WASH PRIMER COMPONENTE A 1/4 GL REF. 509b O SIMILAR |  |  |  | und | 11699.76 | 0 | 0 | 0 | 0 | SI
760 | PLATINA SOPORTE 3mm |  |  |  | und | 2500 | 0 | 0 | 0 | 0 | SI
761 | SOLDADURA DE ESTAÑO 60-40 250gr 1/16" (1,6mm) |  |  |  | und | 18200 | 0 | 0 | 0 | 0 | SI
762 | CUBIERTA AUTOPORTANTE EN LAMINA GALVANIZADA CAL. 20 SISTEMA CONALTECH |  |  |  | m2 | 115000 | 0 | 0 | 0 | 0 | SI
763 | ACECESORIOS PARA CUBIERTA AUTOPORTANTE |  |  |  | glb | 19500 | 0 | 0 | 0 | 0 | SI
764 | TUBERIA HDPE Ø4" - CORRUGADA PERFORADA |  |  |  | ml | 15500 | 0 | 0 | 0 | 0 | SI
765 | GEOTEXTIL FIBERTEX F30G |  |  |  | m2 | 5200 | 0 | 0 | 0 | 0 | SI
766 | TEJA UPVC |  |  |  | m2 | 51100 | 0 | 0 | 0 | 0 | SI
767 | PUERTA METALICA 1,00x2,00 |  |  |  | und | 425000 | 0 | 0 | 0 | 0 | SI
768 | VENTANA METALICA 0,70x1,00 |  |  |  | und | 175000 | 0 | 0 | 0 | 0 | SI
769 | TANQUE DE 250 LITROS |  |  |  | und | 111900 | 0 | 0 | 0 | 0 | SI
770 | VALVULA MARIPOSA 2" |  |  |  | und | 79500 | 0 | 0 | 0 | 0 | SI
771 | VALVULA MARIPOSA 3" |  |  |  | und | 175000 | 0 | 0 | 0 | 0 | SI
772 | VALVULA MARIPOSA 4" |  |  |  | und | 295000 | 0 | 0 | 0 | 0 | SI
773 | VALVULA MARIPOSA 6" |  |  |  | und | 592000 | 0 | 0 | 0 | 0 | SI
774 | TEJA TRANSLUCIDA |  |  |  | m2 | 52000 | 0 | 0 | 0 | 0 | SI
775 | Perfil de 80x40x 2 mm |  |  |  | ml | 24100 | 0 | 0 | 0 | 0 | SI
776 | Teja termoacustica |  |  |  | m2 | 25500 | 0 | 0 | 0 | 0 | SI
777 | Acesorio de amarre para cubierta |  |  |  | kit | 3500 | 0 | 0 | 0 | 0 | SI
778 | VALVULA DE CIERRE METALICO 2" | [5 empty] | 0 | 0 | 0 | 0 | SI
779 | [6 empty] | 0 | 0 | 0 | 0 | SI
780 | [6 empty] | 0 | 0 | 0 | 0 | SI
781 | [6 empty] | 0 | 0 | 0 | 0 | SI
782 | [6 empty] | 0 | 0 | 0 | 0 | SI
783 | MANOMETRO |  |  |  | und | 85000 | 0 | 0 | 0 | 0 | SI
784 | VALVULA DE COMPUERTA JUNTA RAPIDA 2" |  |  |  | und | 301070 | 0 | 0 | 0 | 0 | SI
785 | [6 empty] | 0 | 0 | 0 | 0 | SI
786 | VALVULA DE COMPUERTA ELASTICA BRIDADA 8" |  |  |  | und | 3500000 | 0 | 0 | 0 | 0 | SI
787 | VALVULA DE COMPUERTA ELASTICA BRIDADA 6" |  |  |  | und | 2950000 | 0 | 0 | 0 | 0 | SI
788 | VALVULA DE COMPUERTA ELASTICA BRIDADA 4" |  |  |  | und | 1991250 | 0 | 0 | 0 | 0 | SI
789 | VALVULA DE COMPUERTA ELASTICA BRIDADA 3" |  |  |  | und | 1032500 | 0 | 0 | 0 | 0 | SI
790 | VALVULA DE COMPUERTA ELASTICA BRIDADA 2" |  |  |  | und | 765400 | 0 | 0 | 0 | 0 | SI
791 | BOCEL MEDIA LUNA 15mm C/MACHO |  |  |  | ml | 1500 | 0 | 0 | 0 | 0 | SI
792 | LLAVE PARA OPERAR VALVULA |  |  |  | und | 295000 | 0 | 0 | 0 | 0 | SI
793 | REJILLA 1.00x0.30 EN HIERRO DE 1/2" INSPECCIONABLE |  |  |  | und | 255000 | 0 | 0 | 0 | 0 | SI
794 | REJILLA 1.00x0.40 EN HIERRO DE 1/2" INSPECCIONABLE |  |  |  | und | 275000 | 0 | 0 | 0 | 0 | SI
795 | REJILLA 2.80x0.40 EN HIERRO DE 1/2" CON MALLA |  |  |  | und | 535000 | 0 | 0 | 0 | 0 | SI
796 | REJILLA PARA SUMIDERO 50X100 EN HIERRO |  |  |  | und | 450000 | 0 | 0 | 0 | 0 | SI
797 | REJILLA PARA SUMIDERO 80X150 EN HIERRO |  |  |  | und | 850000 | 0 | 0 | 0 | 0 | SI
798 | [6 empty] | 0 | 0 | 0 | 0 | SI
799 | CAJA EN CONCRETO PARA VALVULA DE CORTE DOMICILIARIA |  |  |  | und | 25000 | 0 | 0 | 0 | 0 | SI
800 | CAJA EN CONCRETO PARA MEDIDOR DOMICILIARIO |  |  |  | und | 98000 | 0 | 0 | 0 | 0 | SI
801 | TAPA INSPECCION VALVULAS EN HIERRO FUNDIDO |  |  |  | und | 95200 | 0 | 0 | 0 | 0 | SI
802 | TAPA BASCULANTE EN HIERRO FUNDIDO |  |  |  | und | 750000 | 0 | 0 | 0 | 0 | SI
803 | MARCO EN TUBO Y MALLA DE HIERRO DE 2,20x5,80 |  |  |  | und | 425000 | 0 | 0 | 0 | 0 | SI
804 | PANTALLAS DEFLECTORAS CAJONERA |  |  |  | und | 251000 | 0 | 0 | 0 | 0 | SI
805 | PANTALLAS DEFLECTORAS FICALEÑA |  |  |  | und | 251000 | 0 | 0 | 0 | 0 | SI
806 | TAPA EN HIERRO FUNDIDO PARA POZO Ø 5cm |  |  |  | und | 198000 | 0 | 0 | 0 | 0 | SI
807 | MACROMEDIDOR 6" EXTREMOS BRIDADOS |  |  |  | und | 713000 | 0 | 0 | 0 | 0 | SI
808 | MACROMEDIDOR 2" JUNTA RAPIDA |  |  |  | und | 450000 | 0 | 0 | 0 | 0 | SI
809 | [6 empty] | 0 | 0 | 0 | 0 | SI
810 | [6 empty] | 0 | 0 | 0 | 0 | SI
811 | [6 empty] | 0 | 0 | 0 | 0 | SI
812 | [6 empty] | 0 | 0 | 0 | 0 | SI
813 | TUBO DE 1" EN HIERRO PARA PASO DE ESCALERA |  |  |  | und | 13000 | 0 | 0 | 0 | 0 | SI
814 | MODULO PARA BAJA TENSION |  |  |  | und | 11500000 | 0 | 0 | 0 | 0 | SI
815 | [6 empty] | 0 | 0 | 0 | 0 | SI
816 | [6 empty] | 0 | 0 | 0 | 0 | SI
817 | [6 empty] | 0 | 0 | 0 | 0 | SI
818 | [6 empty] | 0 | 0 | 0 | 0 | SI
819 | [6 empty] | 0 | 0 | 0 | 0 | SI
820 | [6 empty] | 0 | 0 | 0 | 0 | SI
821 | ADAPTADOR 8" BRIDA x UNIVERSAL |  |  |  | und | 600000 | 0 | 0 | 0 | 0 | SI
822 | ADAPTADOR 6" BRIDA x UNIVERSAL |  |  |  | und | 355000 | 0 | 0 | 0 | 0 | SI
823 | ADAPTADOR 4" BRIDA x UNIVERSAL |  |  |  | und | 249500 | 0 | 0 | 0 | 0 | SI
824 | ADAPTADOR 3" BRIDA x UNIVERSAL |  |  |  | und | 157500 | 0 | 0 | 0 | 0 | SI
825 | ADAPTADOR 2" BRIDA x UNIVERSAL |  |  |  | und | 98500 | 0 | 0 | 0 | 0 | SI
826 | [6 empty] | 0 | 0 | 0 | 0 | SI
827 | [6 empty] | 0 | 0 | 0 | 0 | SI
828 | [6 empty] | 0 | 0 | 0 | 0 | SI
829 | [6 empty] | 0 | 0 | 0 | 0 | SI
830 | VALVULA VENTOSA DOBLE CAMARA (TRIPLE EFECTO) DE 2" |  |  |  | und | 1137500 | 0 | 0 | 0 | 0 | SI
831 | VALVULA VENTOSA (DOBLE EFECTO) DE 1/2" |  |  |  | und | 342720 | 0 | 0 | 0 | 0 | SI
832 | [6 empty] | 0 | 0 | 0 | 0 | SI
833 | VALVULA CHECK 4" |  |  |  | und | 489500 | 0 | 0 | 0 | 0 | SI
834 | VALVULA CHECK 3" |  |  |  | und | 359384 | 0 | 0 | 0 | 0 | SI
835 | VALVULA CHECK 2" |  |  |  | und | 120246 | 0 | 0 | 0 | 0 | SI
836 | [6 empty] | 0 | 0 | 0 | 0 | SI
837 | [6 empty] | 0 | 0 | 0 | 0 | SI
838 | [6 empty] | 0 | 0 | 0 | 0 | SI
839 | VALVULA CHECK HORIZONTAL 1/2" |  |  |  | und | 8838 | 0 | 0 | 0 | 0 | SI
840 | CODO 90 EXTRMOS BRIDADOS 3" |  |  |  | und | 350000 | 0 | 0 | 0 | 0 | SI
841 | Aditivo impermeabilizante para concreto tipo plastocreto |  |  |  | kg | 20750 | 0 | 0 | 0 | 0 | SI
842 | SIKAFLEX 1A 300 mm |  |  |  | und | 43300 | 0 | 0 | 0 | 0 | SI
843 | CINTA SIKA PVC |  |  |  | ml | 25900 | 0 | 0 | 0 | 0 | SI
844 | SIKA 1 MORTERO |  |  |  | Kg | 3560 | 25.2 | 89712 | 0 | -89712 | NO
845 | DESENCOFRANTE Separon N |  |  |  | Kg | 10100 | 0 | 0 | 0 | 0 | SI
846 | SIKAFLUID (Asentamiento de Concreto) |  |  |  | Kg | 35600 | 0 | 0 | 0 | 0 | SI
847 | PLASTOCRETE (Impermeabilizante Concreto) |  |  |  | Kg | 17295 | 0 | 0 | 0 | 0 | SI
848 | PINTURA EPOXICA |  |  |  | gl | 185252 | 0 | 0 | 0 | 0 | SI
849 | Pintura esmalte sintetico tipo II |  |  |  | gl | 80850 | 0 | 0 | 0 | 0 | SI
850 | [5 empty] | 39000 | 0 | 0 | 0 | 0 | SI
851 | Thiner extrafino |  |  |  | gl | 45235 | 0 | 0 | 0 | 0 | SI
852 | Lija para agua #80 |  |  |  | und | 1850 | 0 | 0 | 0 | 0 | SI
853 | Lija para agua #120 |  |  |  | und | 1603 | 0 | 0 | 0 | 0 | SI
854 | Sikaflex pro 3WF o Similar |  |  |  | und | 36000 | 0 | 0 | 0 | 0 | SI
855 | Pintura vinilo Tipo I |  |  |  | gl | 78705 | 0 | 0 | 0 | 0 | SI
856 | Estuco plastico interior |  |  |  | kg | 3600 | 0 | 0 | 0 | 0 | SI
857 | Lija para agua # 150 |  |  |  | und | 1588 | 0 | 0 | 0 | 0 | SI
858 | [6 empty] | 0 | 0 | 0 | 0 | SI
859 | [6 empty] | 0 | 0 | 0 | 0 | SI
860 | TEE REDUCIDA 8"x3" EXTREMOS BRIDADOS |  |  |  | und | 2135000 | 0 | 0 | 0 | 0 | SI
861 | [6 empty] | 0 | 0 | 0 | 0 | SI
862 | TEE REDUCIDA 6"x4" EXTREMOS BRIDADOS |  |  |  | und |  | 0 | 0 | 0 | 0 | SI
863 | TEE REDUCIDA 6"x3" EXTREMOS BRIDADOS |  |  |  | und | 1450000 | 0 | 0 | 0 | 0 | SI
864 | [6 empty] | 0 | 0 | 0 | 0 | SI
865 | [6 empty] | 0 | 0 | 0 | 0 | SI
866 | [6 empty] | 0 | 0 | 0 | 0 | SI
867 | [6 empty] | 0 | 0 | 0 | 0 | SI
868 | [6 empty] | 0 | 0 | 0 | 0 | SI
869 | HIDRANTE PARA TUBERIA DE 4" |  |  |  | und | 2862000 | 0 | 0 | 0 | 0 | SI
870 | MACROMEDIDOR 8" EXTREMOS BRIDADOS |  |  |  | und | 3800000 | 0 | 0 | 0 | 0 | SI
871 | MACROMEDIDOR 6" EXTREMOS BRIDADOS |  |  |  | und | 713000 | 0 | 0 | 0 | 0 | SI
872 | MACROMEDIDOR 4" EXTREMOS BRIDADOS |  |  |  | und | 615500 | 0 | 0 | 0 | 0 | SI
873 | MACROMEDIDOR 3" EXTREMOS BRIDADOS |  |  |  | und | 518000 | 0 | 0 | 0 | 0 | SI
874 | MACROMEDIDOR 2" EXTREMOS BRIDADOS |  |  |  | und | 353500 | 0 | 0 | 0 | 0 | SI
875 | [6 empty] | 0 | 0 | 0 | 0 | SI
876 | [6 empty] | 0 | 0 | 0 | 0 | SI
877 | [6 empty] | 0 | 0 | 0 | 0 | SI
878 | [6 empty] | 0 | 0 | 0 | 0 | SI
879 | [6 empty] | 0 | 0 | 0 | 0 | SI
880 | [6 empty] | 0 | 0 | 0 | 0 | SI
881 | [6 empty] | 0 | 0 | 0 | 0 | SI
882 | [6 empty] | 0 | 0 | 0 | 0 | SI
883 | [6 empty] | 0 | 0 | 0 | 0 | SI
884 | [6 empty] | 0 | 0 | 0 | 0 | SI
885 | [6 empty] | 0 | 0 | 0 | 0 | SI
886 | [6 empty] | 0 | 0 | 0 | 0 | SI
887 | [6 empty] | 0 | 0 | 0 | 0 | SI
888 | [6 empty] | 0 | 0 | 0 | 0 | SI
889 | [6 empty] | 0 | 0 | 0 | 0 | SI
890 | REDUCCION 3" a 2" EXTREMOS BRIDADOS |  |  |  | und | 122500 | 0 | 0 | 0 | 0 | SI
891 | [6 empty] | 0 | 0 | 0 | 0 | SI
892 | [6 empty] | 0 | 0 | 0 | 0 | SI
893 | [6 empty] | 0 | 0 | 0 | 0 | SI
894 | [6 empty] | 0 | 0 | 0 | 0 | SI
895 | [6 empty] | 0 | 0 | 0 | 0 | SI
896 | [6 empty] | 0 | 0 | 0 | 0 | SI
897 | [6 empty] | 0 | 0 | 0 | 0 | SI
898 | [6 empty] | 0 | 0 | 0 | 0 | SI
899 | [6 empty] | 0 | 0 | 0 | 0 | SI
900 | Luminaria Panel led redondo de incrustar x 12 W |  |  |  | und | 17000 | 0 | 0 | 0 | 0 | SI
901 | [6 empty] | 0 | 0 | 0 | 0 | SI
902 | [6 empty] | 0 | 0 | 0 | 0 | SI
903 | [6 empty] | 0 | 0 | 0 | 0 | SI
904 | [6 empty] | 0 | 0 | 0 | 0 | SI
905 | [6 empty] | 0 | 0 | 0 | 0 | SI
906 | [6 empty] | 0 | 0 | 0 | 0 | SI
907 | [6 empty] | 0 | 0 | 0 | 0 | SI
908 | [6 empty] | 0 | 0 | 0 | 0 | SI
909 | [6 empty] | 0 | 0 | 0 | 0 | SI
910 | Cielo raso en PVC |  |  |  | m2 | 21450 | 0 | 0 | 0 | 0 | SI
911 | Tornillo 6x1 |  |  |  | und | 50 | 0 | 0 | 0 | 0 | SI
912 | Tornillo largo para lamina cabeza de lenteja |  |  |  | und | 125 | 0 | 0 | 0 | 0 | SI
913 | Angulo perimetral de aluminio de 1"x1" Cal. 26 |  |  |  | ml | 3380 | 0 | 0 | 0 | 0 | SI
914 | Vigueta de aluminio Cal. 26 |  |  |  | und | 3200 | 0 | 0 | 0 | 0 | SI
915 | Omega de aluminio Cal. 27 |  |  |  | und | 5150 | 0 | 0 | 0 | 0 | SI
916 | Esquinero para cielo raso en PVC |  |  |  | ml | 3600 | 0 | 0 | 0 | 0 | SI
917 | Carga fulminante fuerte + clavo 5/16 x 1" |  |  |  | und | 485 | 0 | 0 | 0 | 0 | SI
918 | Vidrio incoloro de 4.00 mm |  |  |  | m2 | 65000 | 0 | 0 | 0 | 0 | SI
919 | Bisagra comun 3" |  |  |  | und | 3500 | 0 | 0 | 0 | 0 | SI
920 | Lamina cold rolled Cal. 18. de 2x1 |  |  |  | und | 108450 | 0 | 0 | 0 | 0 | SI
921 | Anticorrosivo primer |  |  |  | gl | 137400 | 0 | 0 | 0 | 0 | SI
922 | Soldadura electrica |  |  |  | kg | 22150 | 0 | 0 | 0 | 0 | SI
923 | Masilla plastica Tec Panel |  |  |  | Cuñ | 65150 | 0 | 0 | 0 | 0 | SI
924 | [6 empty] | 0 | 0 | 0 | 0 | SI
925 | [6 empty] | 0 | 0 | 0 | 0 | SI
926 | [6 empty] | 0 | 0 | 0 | 0 | SI
927 | [6 empty] | 0 | 0 | 0 | 0 | SI
928 | [6 empty] | 0 | 0 | 0 | 0 | SI
929 | [6 empty] | 0 | 0 | 0 | 0 | SI
930 | Cable electrico No. 12 |  |  |  | ml | 2250 | 0 | 0 | 0 | 0 | SI
931 | Cable electrico No. 14 |  |  |  | ml | 1950 | 0 | 0 | 0 | 0 | SI
932 | [6 empty] | 0 | 0 | 0 | 0 | SI
933 | [6 empty] | 0 | 0 | 0 | 0 | SI
934 | [6 empty] | 0 | 0 | 0 | 0 | SI
935 | [6 empty] | 0 | 0 | 0 | 0 | SI
936 | [6 empty] | 0 | 0 | 0 | 0 | SI
937 | [6 empty] | 0 | 0 | 0 | 0 | SI
938 | [6 empty] | 0 | 0 | 0 | 0 | SI
939 | [6 empty] | 0 | 0 | 0 | 0 | SI
940 | [6 empty] | 0 | 0 | 0 | 0 | SI
941 | [6 empty] | 0 | 0 | 0 | 0 | SI
942 | [6 empty] | 0 | 0 | 0 | 0 | SI
943 | [6 empty] | 0 | 0 | 0 | 0 | SI
944 | [6 empty] | 0 | 0 | 0 | 0 | SI
945 | [6 empty] | 0 | 0 | 0 | 0 | SI
946 | [6 empty] | 0 | 0 | 0 | 0 | SI
947 | [6 empty] | 0 | 0 | 0 | 0 | SI
948 | [6 empty] | 0 | 0 | 0 | 0 | SI
949 | [6 empty] | 0 | 0 | 0 | 0 | SI
950 | [6 empty] | 0 | 0 | 0 | 0 | SI
951 | [6 empty] | 0 | 0 | 0 | 0 | SI
952 | [6 empty] | 0 | 0 | 0 | 0 | SI
953 | [6 empty] | 0 | 0 | 0 | 0 | SI
954 | [6 empty] | 0 | 0 | 0 | 0 | SI
955 | [6 empty] | 0 | 0 | 0 | 0 | SI
956 | [6 empty] | 0 | 0 | 0 | 0 | SI
957 | [6 empty] | 0 | 0 | 0 | 0 | SI
958 | [6 empty] | 0 | 0 | 0 | 0 | SI
959 | [6 empty] | 0 | 0 | 0 | 0 | SI
960 | [6 empty] | 0 | 0 | 0 | 0 | SI
961 | [6 empty] | 0 | 0 | 0 | 0 | SI
962 | [6 empty] | 0 | 0 | 0 | 0 | SI
963 | [6 empty] | 0 | 0 | 0 | 0 | SI
964 | [6 empty] | 0 | 0 | 0 | 0 | SI
965 | [6 empty] | 0 | 0 | 0 | 0 | SI
966 | [6 empty] | 0 | 0 | 0 | 0 | SI
967 | [6 empty] | 0 | 0 | 0 | 0 | SI
968 | [6 empty] | 0 | 0 | 0 | 0 | SI
969 | [6 empty] | 0 | 0 | 0 | 0 | SI
970 | [6 empty] | 0 | 0 | 0 | 0 | SI
971 | [6 empty] | 0 | 0 | 0 | 0 | SI
972 | [6 empty] | 0 | 0 | 0 | 0 | SI
973 | [6 empty] | 0 | 0 | 0 | 0 | SI
974 | [6 empty] | 0 | 0 | 0 | 0 | SI
975 | [6 empty] | 0 | 0 | 0 | 0 | SI
976 | [6 empty] | 0 | 0 | 0 | 0 | SI
977 | [6 empty] | 0 | 0 | 0 | 0 | SI
978 | [6 empty] | 0 | 0 | 0 | 0 | SI
979 | [6 empty] | 0 | 0 | 0 | 0 | SI
980 | [6 empty] | 0 | 0 | 0 | 0 | SI
981 | [6 empty] | 0 | 0 | 0 | 0 | SI
982 | [6 empty] | 0 | 0 | 0 | 0 | SI
983 | [6 empty] | 0 | 0 | 0 | 0 | SI
984 | [6 empty] | 0 | 0 | 0 | 0 | SI
985 | [6 empty] | 0 | 0 | 0 | 0 | SI
986 | [6 empty] | 0 | 0 | 0 | 0 | SI
987 | [6 empty] | 0 | 0 | 0 | 0 | SI
988 | [6 empty] | 0 | 0 | 0 | 0 | SI
989 | [6 empty] | 0 | 0 | 0 | 0 | SI
990 | [6 empty] | 0 | 0 | 0 | 0 | SI
991 | [6 empty] | 0 | 0 | 0 | 0 | SI
992 | [6 empty] | 0 | 0 | 0 | 0 | SI
993 | [6 empty] | 0 | 0 | 0 | 0 | SI
994 | [6 empty] | 0 | 0 | 0 | 0 | SI
995 | [6 empty] | 0 | 0 | 0 | 0 | SI
996 | [6 empty] | 0 | 0 | 0 | 0 | SI
997 | [6 empty] | 0 | 0 | 0 | 0 | SI
998 | [6 empty] | 0 | 0 | 0 | 0 | SI
999 | [6 empty] | 0 | 0 | 0 | 0 | SI
1000 | [6 empty] | 0 | 0 | 0 | 0 | SI
SUBTOTAL MATERIALES | [7 empty] | 135241677.5958
TOTAL INSUMOS | [7 empty] | 277989301 | 234307454
-43681847
ELABORO: |  |  |  |  | APROBO:
ING. JEYSON JULIAN LEON RUEDA |  |  |  |  | ARQ. YASMID ROCÍO CARRILLO MORA
MP. 68202-416348 STD |  |  |  |  | SECRETARIA DE PLANEACIÓN Y OBRAS PÚBLICAS
MUNICIPIO DE PINCHOTE

## COTIZACIONES (hidden)
DESCRIPCION | UND. | CONSTRUMART
CEMENTO GRIS | kg | 600
ARENA GRUESA | m3 | 70000
TRITURADO DE 3/4" | m3 | 100000
MATERIAL DE RECEBO | m3
PIEDRA RAJON | m3
PUNTILLA 2½" | lb | 4800
LADRILLO MACIZO | und | 1500
ACERO DE REFUERZO PDR 60 | kg | 4900
ALAMBRE DE AMARRE No 18 | Kg | 7000
TUBO ESTRUCTURAL DE 3" - 2.5 mm | ml
CABLE DE GUAYA Y ALMA DE ACERO 3/4" | ml
PERROS EN ANCLAJE | und
TUBERIA PVC 1/2" RDE 13.5 - PRESION | ml | 2367
TUBERIA PVC 1" RDE 21 - PRESION | ml | 5950
TUBERIA PVC 2" RDE 21 - PRESION | ml | 14617
LIMPIADOR PVC 760 - 1/4 GL | gl | 41950
SOLDADURA PVC - 1/4 GL | gl | 87000
CAJA EN CONCRETO PARA MEDIDOR DOMICILIARIO | und
COLLARIN DE 2" - 1/2" | und
MEDIDOR DE AGUA DE VELOCIDAD 1/2" | und
REGISTRO DE CONTROL 1/2" | und
CHECK ANTI RETORNO | und
REGISTRO ANTIFRAUDE 1/2" | und
VALVULA DE COMPUERTA JUNTA RAPIDA 2" | und
REDUCTORA DE PRESION 2" | und
VALVULA VENTOSA (DOBLE EFECTO) DE 1/2" | und
MACROMEDIDOR 2" JUNTA RAPIDA | und

## DESGLOCE DE PERSONAL
CONSTRUCCIÓN DE PAVIMENTO EN PIEDRA LABOR Y OPTIMIZACIÓN DE LA RED DE ALCANTARILLADO SANITARIO CALLE 5 ENTRE CARRERA 3 Y 4 DEL CASCO URBANO DEL MUNICIPIO DE PINCHOTE, DEPARTAMENTO DE SANTANDER
CONTRATANTE: | ALCALDIA MUNICIPAL DE PINCHOTE
LOCALIZACION: | PINCHOTE, SANTANDER |  | FECHA: | ABRIL DE 2026
DESGLOCE CUADRILLAS
Salario 2026 | 1750905
Aux. Transp. 2026 | 249095
PORCENTAJE PRESTACIONES SOCIALES OBREROS |  |  | PORCENTAJE PRESTACIONES SOCIALES PROFESIONALES
Salud | 12.5% |  | Salud |  |  |  | 12.5%
Pensión | 16% |  | Pensión |  |  |  | 16%
ARL (Riesgo 5) | 6.96% |  | ARL (Riesgo 5) |  |  |  | 6.96%
Vacaciones | 4.17% |  | Vacaciones |  |  |  | 4.17%
Prima de servicio | 8.33% |  | Prima de servicio |  |  |  | 8.33%
Cesantías | 8.33% |  | Cesantías |  |  |  | 8.33%
Intereses de cesantías | 1% |  | Intereses de cesantías |  |  |  | 1%
Sena | 2% |  | Sena |  |  |  | 2%
ICBF | 3% |  | ICBF |  |  |  | 3%
Caja de compensación familiar | 4% |  | Caja de compensación familiar |  |  |  | 4%
Dotacion y EPP (Camisa, pantalon, gafas, tapabocas N95 y botas de seguridad) | 10% |  | Dotacion y EPP (Camisa, pantalon, gafas, tapabocas N95 y botas de seguridad)
Otros (horas extras,auxilios, ect.) | 3.71% |  | Otros (horas extras,auxilios, ect.)
TOTAL | 80% |  | TOTAL |  |  |  | 66.29%
DESCRIPCION | UND/FACT | CANT. | JORNAL | AUXILIO DE TRANSPORTE | INCREMENTO DIARIO POR DESPLAZAMIENTO | Pres. (80%) | JORNAL TOTAL O VR. UNIT.
M.O. ALBAÑILERIA | FM |  |  | 16606.3333 | 0 | 167952 | 167952
Oficial Albañileria | 1.6 | 1 | 106667 | 8303.1667 | 0 | 91976 | 206946.1667
Ayudante Albañileria | 1.3 | 1 | 86667 | 8303.1667 | 0 | 75976 | 170946.1667
M.O. ACABADOS | FM |  |  | 16606.3333 | 0 | 153286 | 153286
Oficial Acabados | 1.05 | 1 | 101500 | 8303.1667 | 0 | 87843 | 197646.1667
Ayudante Acabados | 1.05 | 1 | 73500 | 8303.1667 | 0 | 65443 | 147246.1667
M.O. SOLDADOR | FM |  |  | 16606.3333 | 0 | 223152 | 223152
Oficial Soldador | 1.7 | 1 | 164333 | 8303.1667 | 0 | 138109 | 310745.1667
Ayudante Soldador | 1.4 | 1 | 98000 | 8303.1667 | 0 | 85043 | 191346.1667
M.O. HIDROSANITARIO | FM |  |  | 16606.3333 | 0 | 159952 | 159952
Oficial Hidrosanitario | 1.1 | 1 | 106333 | 8303.1667 | 0 | 91709 | 206345.1667
Ayudante Hidrosanitario | 1.1 | 1 | 77000 | 8303.1667 | 0 | 68243 | 153546.1667
M.O. ELECTRICOS | FM |  |  | 16606.3333 | 0 | 173286 | 173286
Oficial Electrico | 1.2 | 1 | 116000 | 8303.1667 | 0 | 99443 | 223746.1667
Ayudante Electrico | 1.2 | 1 | 84000 | 8303.1667 | 0 | 73843 | 166146.1667
M.O. PINTURA | FM |  |  | 16606.3333 | 0 | 162619 | 162619
Oficial PINTURA | 1.6 | 1 | 106667 | 8303.1667 | 0 | 91976 | 91976
Ayudante PINTURA | 1.2 | 1 | 80000 | 8303.1667 | 0 | 70643 | 70643
M.O. TOPOGRAFIA | FM |  |  | 16606.3333 | 0 | 178619 | 178619
TOPOGRAFO | 1.75 | 1 | 116667 | 8303.1667 | 0 | 99976 | 224946.1667
CADENERO | 1.35 | 1 | 90000 | 8303.1667 | 0 | 78643 | 176946.1667
DESCRIPCION |  | SUELDO BASICO | PREST. | V. PREST. | V. APAGAR
Director de Obra |  | 4900000 | 66.29% | 3248210 | 8148210
Residente de Obra (Ingeniero Civil) |  | 3225000 | 66.29% | 2137852.5 | 5362852.5
Auxiliar de ingenieria |  | 2700000 | 66.29% | 1789830 | 4489830
Ingeniero ambiental |  | 2000000 | 66.29% | 1325800 | 3325800
Ingeniero de apoyo(Especialista en hidraulica) |  | 3500000 | 66.29% | 2320150 | 5820150
Ingenireo de apoyo(Especialista en estructura) |  | 3500000 | 66.29% | 2320150 | 5820150
Ingenireo de apoyo(Especialista electrico) |  | 3000000 | 66.29% | 1988700 | 4988700
Apoyo ingeniería, gestión de calidad y SISO |  | 2800000 | 66.29% | 1856120 | 4656120
Secretaria |  | 1750905 | 80% | 1400724 | 3151629
Contadora |  | 1500000 | 80% | 1200000 | 2700000
Vigilancia de materiales y equipos |  | 1000000 | 80% | 800000 | 1800000
Almacenista |  | 2000000 | 80% | 1600000 | 3600000
Conductor vehiculo |  | 1300000 | 80% | 1040000 | 2340000
Se asumen factores multiplicadores por cada una de las diferentes actividades de las cuadrilas, según el nivel de dificultad de la labor desarrollada y tomando en cuenta el conocimiento para la ejecucion de cada actividad.
ELABORÓ: |  |  | APROBO:
ING. JEYSON JULIAN LEON RUEDA |  |  | ARQ. YASMID ROCÍO CARRILLO MORA
MP. 68202-416348 STD |  |  | SECRETARIA DE PLANEACIÓN Y OBRAS PÚBLICAS
MUNICIPIO DE PINCHOTE

## AIU
ADMINISTRACION, IMPREVISTOS Y UTILIDAD (A.I.U.)
PROYECTO: | CONSTRUCCIÓN DE PAVIMENTO EN PIEDRA LABOR Y OPTIMIZACIÓN DE LA RED DE ALCANTARILLADO SANITARIO CALLE 5 ENTRE CARRERA 3 Y 4 DEL CASCO URBANO DEL MUNICIPIO DE PINCHOTE, DEPARTAMENTO DE SANTANDER
CONTRATANTE: |  | ALCALDIA MUNICIPAL DE PINCHOTE
OBJETO: | DISCRIMINACION ADMINISTRACION
LOCALIZACIÓN:PINCHOTE, SANTANDER |  |  | FECHA: |  |  | ABRIL DE 2026
|  |  | COSTO DIRECTO |  |  |  | 265814571
| ADMINISTRACION | 30.7% | VALOR DE LA ADMINISTRACION |  |  |  | 77086226
| IMPREVISTOS | 1% | VALOR DE IMPREVISTOS |  |  |  | 2658146
| UTILIDADES | 5% | VALOR DE UTILIDADES |  |  |  | 13290729
|  |  | COSTO TOTAL OBRA |  |  |  | 442901434
|  |  | PPTO PMA |  |  |  | 0
|  |  | PPTO INTERVENTORIA |  |  |  | 0
|  |  | COSTO TOTAL DEL PROYECTO |  |  |  | 442901434
ANALISIS DE GASTOS DE ADMINISTRACION
A | EJECUCION FISICA DEL CONTRATO | [5 empty] | 8.9%
ADMINISTRACIÓN
GASTOS PERSONAL DE OBRA
1 | Director de Obra |  | 8148210 | 2 | 20% | 3259284 | 1.23%
1 | Residente de Obra (Ingeniero Civil) | Residente de Obra (Ingeniero Civil o de Vías) | 5362852.5 | 2 | 100% | 10725705 | 4.04%
0 | Auxiliar de Ingeniero civil | Residente de Obra (Ingeniero Civil o de Vías) | 4489830 | 2 | 100% | 0 | 0%
1 | Apoyo ingeniería, gestión de calidad y SISO |  | 4656120 | 2 | 50% | 4656120 | 1.75%
0 | Ingeniero de apoyo(Especialista estructural) |  | 5820150 | 2 | 10% | 0 | 0%
0 | Ingenireo de apoyo(Especialista electrico) |  | 4988700 | 2 | 10% | 0 | 0%
0 | Vigilancia de materiales y equipos |  | 1800000 | 2 | 100% | 0 | 0%
0 | Contadora |  | 2700000 | 2 | 20% | 0 | 0%
1 | Secretaria |  | 3151629 | 2 | 50% | 3151629 | 1.19%
0 | Almacenista |  | 3600000 | 2 | 100% | 0 | 0%
Gastos Administrativos
0 | Alquiler de oficina |  | 1020000 | 2 |  | 0 | 0%
1 | Papeleria, mensajeria, fotocopias, cd, etc) |  | 200000 | 2 |  | 400000 | 0.15%
1 | Edicion de Informes (mensuales y final, incluye ploteo de planchas o planos original en papel de seguridad y una copia en papel bond y archivos magneticos) conclusiones y recomendaciones. |  | 360000 | 2 |  | 720000 | 0.27%
0 | Servicio electrico para equipos de oficina |  | 110000 | 2 |  | 0 | 0%
0 | Servicio de agua para personal de oficina |  | 110000 | 2 |  | 0 | 0%
0 | Servicio de de internet y comunicación de oficina |  | 120000 | 2 |  | 0 | 0%
1 | Ensayos de laboratorio RESISTENCIA DEL CONCRETO, 3 muestras (7, 14 y 28 dias) por cada elemento en concreto |  | 80000 | 6 |  | 480000 | 0.18%
1 | Ensayo de campo, DENSIDADES EN SITIU |  | 250000 | 1 |  | 250000 | 0.09%
Gastos de campamento
0 | VALLA Informativa |  | 1500000 | 1 |  | 0 | 0%
0 | Campamento y almacen para materiales (cemento, accesorios, valvulas) |  | 1700000 | 1 |  | 0 | 0%
0 | alquiler Baño portatil no incluye transporte |  | 400000 | 1 |  | 0 | 0%
0 | Muebles (mesa y silla) |  | 250000 | 2 |  | 0 | 0%
B | GASTOS DE LEGALIZACION | [5 empty] | 20.4%
1 | Estampilla prevision social |  |  | 1% |  | 2658145.71 | 1%
1 | Estampilla pro anciano |  |  | 4% |  | 10632582.84 | 4%
1 | Estampilla pro cultura |  |  | 2% |  | 5316291.42 | 2%
1 | Estampilla justicia familiar |  |  | 2% |  | 5316291.42 | 2%
1 | Estampilla Pro Deporte y Recreacion |  |  | 2% |  | 5316291.42 | 2%
1 | Estampilla Fondo de seguridad ciudadana |  |  | 5% |  | 13290728.55 | 5%
1 | Estampilla pro UIS |  |  | 2% |  | 5316291.42 | 2%
1 | Estampilla pro hospital |  |  | 2% |  | 5316291.42 | 2%
1 | Ordenanza 012 |  |  | 0.4% |  | 1063258.284 | 0.4%
C | POLIZAS | [5 empty] | 1.4%
| POLIZAS |  |  | 1.4% |  | 3721403.994 | 1.4%
TOTAL ADMINISTRACION | [6 empty] | 30.7%
ELABORÓ: |  |  | APROBO:
ING. JEYSON JULIAN LEON RUEDA |  |  | ARQ. YASMID ROCÍO CARRILLO MORA
MP. 68202-416348 STD |  |  | SECRETARIA DE PLANEACIÓN Y OBRAS PÚBLICAS
MUNICIPIO DE PINCHOTE

## FM (hidden)
FACTOR MULTIPLICADOR PARA COSTOS DIRECTOS
INTERVENTORIA TECNICA ADMINISTRATIVA FINANCIERA Y AMBIENTAL PARA LA CONSTRUCCIÓN DE PAVIMENTO EN PIEDRA LABOR Y OPTIMIZACIÓN DE LA RED DE ALCANTARILLADO SANITARIO CALLE 5 ENTRE CARRERA 3 Y 4 DEL CASCO URBANO DEL MUNICIPIO DE PINCHOTE, DEPARTAMENTO DE SANTANDER
LOCALIZACIÓN:PINCHOTE, SANTANDER |  | FECHA: | ABRIL DE 2026
FACTOR MULTIPLICADOR PARA COSTOS DIRECTOS
(PERSONAL)
1. COSTOS PERSONAL - SUELDO BÁSICO |  |  | 1
Salarios |  | 100
2. PRESTACIONES SOCIALES Y S.S.S.I. |  |  | 0.7283
2,1 PRESTACIONES SOCIALES
Prima anual (legal) |  | 8.33
Cesantia |  | 8.33
Intereses de cesantia |  | 1
Vacaciones |  | 4.17
Seguridad Social (Salud + Pensión) |  | 28.5
Caja de compensación Familiar |  | 4
ARL |  | 2.5
Sena |  | 2
ICBF |  | 3
Aseguradora de riesgos laborales (ARL) |  | 3
Otros (Auxilios varios, prestaciones extralegales, Incapacidades no cubiertas) |  | 0
Dotación |  | 8
SUBTOTAL |  | 72.83
3. GASTOS GENERALES |  |  | 0.205
Gastos generales
Preparación de Propuesta |  | 0
Asesoria Contable Tributaria y Juridica |  | 8
Equipos y mantenimiento Oficina (Aseo) |  | 2
Seguros |  | 0
Documentación Técnica |  | 5
Papelería y útiles de oficina |  | 0
Personal Administrativo no facturado |  | 2
Personal Profesional no facturado |  | 2
Correo y otros |  | 0.5
Examenes médicos ocupacional |  | 1
SUBTOTAL |  | 20.5
4. COSTOS DIRECTOS NO REEMBOLSABLES |  |  | 0.184
Polizas |  | 3
Gravamenes Ordenanzales Departamento de Santander |  | 15.4
SUBTOTAL |  | 18.4
5. HONORARIOS Y OTROS |  |  | 0.08
Honorarios (Utilidad del consultor y costos no previstos) |  | 8
SUBTOTAL |  | 8
FACTOR MULTIPLICADOR |  |  | 2.1973
FACTOR MULTIPLICADOR DEFINITIVO
2.2
ELABORO: | APROBO:
ING. JEYSON JULIAN LEON RUEDA | ARQ. YASMID ROCÍO CARRILLO MORA
MP. 68202-416348 STD | SECRETARIA DE PLANEACIÓN Y OBRAS PÚBLICAS
MUNICIPIO DE PINCHOTE

## PPTO INTERVENTORIA (hidden)
PRESUPUESTO INTERVENTORÍA
CONTRATANTE: |  | ALCALDIA MUNICIPAL DE PINCHOTE
OBRA: | CONSTRUCCIÓN DE PAVIMENTO EN PIEDRA LABOR Y OPTIMIZACIÓN DE LA RED DE ALCANTARILLADO SANITARIO CALLE 5 ENTRE CARRERA 3 Y 4 DEL CASCO URBANO DEL MUNICIPIO DE PINCHOTE, DEPARTAMENTO DE SANTANDER
LOCALIZACIÓN:PINCHOTE, SANTANDER | [5 empty] | FECHA: | ABRIL DE 2026
INTERVENTORIA TECNICA ADMINISTRATIVA FINANCIERA Y AMBIENTAL PARA LA CONSTRUCCIÓN DE PAVIMENTO EN PIEDRA LABOR Y OPTIMIZACIÓN DE LA RED DE ALCANTARILLADO SANITARIO CALLE 5 ENTRE CARRERA 3 Y 4 DEL CASCO URBANO DEL MUNICIPIO DE PINCHOTE, DEPARTAMENTO DE SANTANDER
PLAZO TOTAL DE LA INTERVENTORIA : |  |  | 2 | MESES
CANT | CARGO |  | SUELDO Y/O |  |  | MESES | % DEDICACIÓN | VALOR PARCIAL
JORNAL MENSUAL
A | COSTOS DE PERSONAL
* | PERSONAL PROFESIONAL
1 | Director de Interventoría |  |  |  | 4900000 | 2 | 30% | 2940000
1 | Residente de Interventoría |  |  |  | 3225000 | 2 | 100% | 6450000
0 | Auxiliar de ingenieria |  |  |  | 2700000 | 2 | 100% | 0
0 | Ingeniero de apoyo(Especialista estructural) |  |  |  | 3500000 | 2 | 20% | 0
0 | Ingenireo de apoyo(Especialista electrico) |  |  |  | 3000000 | 2 | 20% | 0
* | PERSONAL TECNICO Y ADMINISTRATIVO
0 | Topografo |  |  |  | 3749105 | 2 | 30% | 0
| Cadenero 1 |  |  |  | 2949095 | 2 | 15% | 0
| Secretaria |  |  |  | 1750905 | 2 | 100% | 0
| Contadora |  |  |  | 1500000 | 2 | 30% | 0
| SUB TOTAL COSTO DE PERSONAL | [6 empty] | 9390000
| FACTOR MULTIPLICADOR | [6 empty] | 2.2
| TOTAL COSTOS PERSONAL | [6 empty] | 20658000
B | GASTOS REMMBOLSABLES APOYO A LA GESTION DE VIGILANCIA
CANT | CONCEPTO |  |  | UNIDAD | COSTO ($) | % DISPOSICION | TIEMPO DE UTILIZACION MES | VALOR PARCIAL
1 | Edición de Informes ( fotografías; papelería, cds, fotocopias), |  |  | Mes | 380000 | 100% | 2 | 760000
1 | comunicaciones (teléfono, fax correo, celular, socializaciones, videos) |  |  | Mes | 140000 | 100% | 2 | 280000
0 | Alquiler de equipos de topografia |  |  | Mes | 200000 | 30% | 2 | 0
| TOTAL OTROS COSTOS DIRECTOS | [6 empty] | 1040000
SUBTOTAL COSTOS BASICOS | [7 empty] | 21698000
IVA (19%) | [7 empty] | 4122620
COSTO TOTAL | [7 empty] | 25820620
ELABORÓ: |  |  |  |  | APROBO:
ING. JEYSON JULIAN LEON RUEDA |  |  |  |  | ARQ. YASMID ROCÍO CARRILLO MORA
MP. 68202-416348 STD |  |  |  |  | SECRETARIA DE PLANEACIÓN Y OBRAS PÚBLICAS
MUNICIPIO DE PINCHOTE

## PPTO PMA (hidden)
PRESUPUESTO PMA
CONTRATANTE: |  | ALCALDIA MUNICIPAL DE PINCHOTE
CONSTRUCCIÓN DE PAVIMENTO EN PIEDRA LABOR Y OPTIMIZACIÓN DE LA RED DE ALCANTARILLADO SANITARIO CALLE 5 ENTRE CARRERA 3 Y 4 DEL CASCO URBANO DEL MUNICIPIO DE PINCHOTE, DEPARTAMENTO DE SANTANDER
LOCALIZACIÓN:PINCHOTE, SANTANDER |  |  |  | FECHA: |  | ABRIL DE 2026
PLAZO TOTAL DEL PLAN DE MANEJO AMBIENTAL : |  |  | 2 | MESES
PLAN DE MANEJO AMBIENTAL
ITEM | COMPONENTE | PROGRAMA |  | UND | CANT. | VR. UNIT | VR.TOTAL
A | PLAN DE GESTION AMBIENTAL EN LAS ACTIVIDADES DE LA CONSTRUCCION | A-1. GESTION SOCIAL |  |  |  |  | 157500
|  | A-1.1 Volantes informativos |  | und | 50 | 150 | 7500
|  | A-1.2 Socializaciones con la comunidad |  | und | 1 | 150000 | 150000
|  | A-2. CONTRATACION DE MANO DE OBRA |  |  |  |  | 1662900
|  | A-2.1 Ingeniero ambiental 25% de dedicacion |  | mes | 2 | 3325800 | 1662900
|  | A-3. GESTION INTEGRAL DE RESIDUOS SOLIDOS |  |  |  |  | 505000
|  | A-3.1 Uso de contenedores rotulados |  | und | 1 | 350000 | 350000
|  | A-3.2 Cinta de señalizacion 500 mts |  | rollo | 10 | 15500 | 155000
|  | A-4. CONTROL DE EMISIONES ATMOSFERICAS Y RUIDOS |  |  |  |  | 180000
|  | A-4.1 Humedecimiento del terreno para la generacion de material articulado |  | litros | 9000 | 20 | 180000
|  | A-5. USO Y ALMACENAMIENTO ADECUADO DE MATERIALES Y ELEMENTOS DE CONSTRUCCION |  |  |  |  | 295000
|  | A-5.1 Señalización de materiales con letrero acrilico |  | und | 5 | 5000 | 25000
|  | A-5.2 Plastico negro grueso |  | m | 10 | 7000 | 70000
|  | A-5.3 Adecuacion del area de almacenamiento |  | und | 1 | 200000 | 200000
|  | A-6. MANEJO DE DEMOLICIONES, ESCOMBROS Y DESECHOS DE CONSTRUCCIÓN |  |  |  |  | 41000
|  | A-6.1 Señalización de materiales con letrero acrilico |  | und | 2 | 5000 | 10000
|  | A-6.2 Cinta de señalizacion 500 mts |  | rollo | 2 | 15500 | 31000
|  | A-7. EXCAVACION, MOVIMIENTOS DE TIERRA Y RELLENOS |  |  |  |  | 327000
|  | A-7.1 Cinta de señalizacion 500 mts |  | rollo | 10 | 15500 | 155000
|  | A-7.2 Señalización de materiales con letrero acrilico |  | und | 5 | 5000 | 25000
|  | A-7.3 Plastico negro grueso |  | m | 21 | 7000 | 147000
B | PLAN DE SEGURIDAD Y SALUD EN EL TRABAJO | B-1. MANEJO DE SEGURIDAD INDUSTRIAL |  |  |  |  | 925000
|  | B-1.1 Kit de EPP básicos dentro de la obra |  | und | 7 | 55000 | 385000
|  | B-1.2 Equipos contra incendios (extintor) |  | und | 4 | 60000 | 240000
|  | B-1.3 Seguridad en la obra (camilla, botiquin) |  | und | 2 | 150000 | 300000
|  | B-2. SALUD OCUPACIONAL |  |  |  |  | 189066
|  | B-1.2 Capacitaciones y Charlas sobre la salud ocupacional |  | und | 1 | 189066 | 189066
C | PLAN DE CONTIGENCIA | C-1. MEDIDAS DE AISLAMIENTO PARA MITIGACION DE ACCIDENTES |  |  |  |  | 439500
|  | C-1.1 Señalización con letrero acrilico |  | und | 4 | 5000 | 20000
|  | C-1.2 Cinta de señalización 500 mts |  | Rollo | 15 | 15500 | 232500
|  | D-1.3 Tela verde x metros |  | und | 22 | 8500 | 187000
(camilla, botiquin)
|  |  | TOTAL PLAN DE MANEJO DE AMBIENTAL |  |  |  | 4721966
ELABORÓ: |  |  | APROBO:
ING. JEYSON JULIAN LEON RUEDA |  |  | ARQ. YASMID ROCÍO CARRILLO MORA
MP. 68202-416348 STD |  |  | SECRETARIA DE PLANEACIÓN Y OBRAS PÚBLICAS
MUNICIPIO DE PINCHOTE

## PPTO PMT (hidden)
PRESUPUESTO PLAN DE MANEJO DE TRANSTO (P.M.T.)
Obra: | CONSTRUCCIÓN DE PAVIMENTO EN PIEDRA LABOR Y OPTIMIZACIÓN DE LA RED DE ALCANTARILLADO SANITARIO CALLE 5 ENTRE CARRERA 3 Y 4 DEL CASCO URBANO DEL MUNICIPIO DE PINCHOTE, DEPARTAMENTO DE SANTANDER
LOCALIZACIÓN:PINCHOTE, SANTANDER |  |  |  |  | FECHA: | ABRIL DE 2026
ITEM | DESCRIPCION | UND |  | CANT. | VR. UNIT | VR.TOTAL
PT | PLAN DE MANEJO DE TRAFICO
PT.1 | CUADRILLA PERSONAL TRANSITO Y BRIGADA (2 AUXILIARES) | MES |  | 2
No. | DESCRIPCION | UND | CANT | REND. | JORNAL TOTAL
25 | AYUDANTE | JORNAL+PS | 2 | 15% | 5128385 | 3077031
PT.2 | BALIZA DE SEÑALIZACION VIAL EN PVC H=140M RANURA PARA CINTA DE PREVENCION (PAG. 512 - MANUAL DE SEÑALIZACION VIAL MINITRANSPORTE 2015) | UND |  | 8 | 48500 | 388000
PT.3 | BARRERAS PLASTICAS TIPO MALETIN (2.00MX1.00MX0.50M (PAG. 520 - MANUAL DE SEÑALIZACION VIAL MINITRANSPORTE 2015) | UND |  | 6 | 205000 | 1230000
PT.4 | PALETA DE CONTROL PARE - SIGA h=0.45 (PAG. 533 - MANUAL DE SEÑALIZACION VIAL MINITRANSPORTE 2015) | UND |  | 2 | 39000 | 78000
PT.5 | SEÑAL PREVENTIVA TIPO ROMBO MOVILES (0.60X0.60M) (PAG. 461 - MANUAL DE SEÑALIZACION VIAL MINITRANSPORTE 2015) | UND |  | 6 | 25000 | 150000
PT.6 | SEÑAL INFORMATIVA CIRCULAR MÓVILES (H=0,60) (PÁG. 464 - MANUAL DE SEÑALIZACION VIAL MINITRANSPORTE 2015) | UND |  | 6 | 235000 | 1410000
PT.7 | SEÑAL INFORMATIVA DE OBRA MOVILES (1.20X60) (PAG. 487-490 - MANUAL DE SEÑALIZACION VIAL MINITRANSPORTE 2015) | UND |  | 6 | 205000 | 1230000
PT.8 | ALQUILER DE RADIO TELEFONO BANDA VHF (FRECUENCIA 151 161 MHZ) BANDA UHF (FRECUENCIA 462-469 161 MHZ) 8 CANALES | MES | 2 | 2 | 180000 | 720000
| TOTAL PLAN DE MANEJO DE TRANSITO |  |  |  |  | 8283031
ELABORÓ: |  |  | APROBO:
ING. JEYSON JULIAN LEON RUEDA |  |  | ARQ. YASMID ROCÍO CARRILLO MORA
MP. 68202-416348 STD |  |  | SECRETARIA DE PLANEACIÓN Y OBRAS PÚBLICAS
MUNICIPIO DE PINCHOTE