## Hoja1
[10 empty] | Administración | 16,70%
[10 empty] | Imprevistos | 4,30%
[10 empty] | Utilidad (antes de iva) | 4,20%
[10 empty] | IVA sobre la utilidad | 19%
Objeto: Realizar las actividades de mantenimiento integral, reparación, conservación, mejoramiento y adecuaciones locativas requeridas para las infraestructuras donde opera el ICBF Regional Bolívar.
ITEM | DESCRIPCIÓN | UND | CANT. | Precio unitario estimado | Administración | Imprevistos | Utilidad | Iva (sobre la utilidad ) | Precio total | Comentarios del comprador
PRELIMINARES
1 | DESCAPOTE Y LIMPIEZA | M2 | 1 | 33449 | 5585.983 | 1438.307 | 1404.858 | 266.923 | 42145.071 | ESTOS VASLORES CORRESPONDEN AL COSTO POR LA UNIDAD REFERENCIADA (M2,UND,ML,M3) ETC
2 | LOCALIZACIÓN Y REPLANTEO | M2 | 1 | 18743 | 3130.081 | 805.949 | 787.206 | 149.5691 | 23615.8051 | ESTOS VASLORES CORRESPONDEN AL COSTO POR LA UNIDAD REFERENCIADA (M2,UND,ML,M3) ETC
3 | CERCA EN ALAMBRE DE PUA 4 HILOS | ML | 1 | 63438 | 10594.146 | 2727.834 | 2664.396 | 506.2352 | 79930.6112 | ESTOS VASLORES CORRESPONDEN AL COSTO POR LA UNIDAD REFERENCIADA (M2,UND,ML,M3) ETC
4 | CERRAMIENTO PROVISIONAL EN LONA VERDE H.=2,00 M | ML | 1 | 57095 | 9534.865 | 2455.085 | 2397.99 | 455.6181 | 71938.5581 | ESTOS VASLORES CORRESPONDEN AL COSTO POR LA UNIDAD REFERENCIADA (M2,UND,ML,M3) ETC
5 | DESMONTE APARATOS SANITARIOS | UND | 1 | 304216 | 50804.072 | 13081.288 | 12777.072 | 2427.6437 | 383306.0757 | ESTOS VASLORES CORRESPONDEN AL COSTO POR LA UNIDAD REFERENCIADA (M2,UND,ML,M3) ETC
6 | DEMOLICIÓN CAJA DE INSPECCIÓN | UND | 1 | 331610 | 55378.87 | 14259.23 | 13927.62 | 2646.2478 | 417821.9678 | ESTOS VASLORES CORRESPONDEN AL COSTO POR LA UNIDAD REFERENCIADA (M2,UND,ML,M3) ETC
7 | DESMONTE TUBERÍA PVCS y PVCP | ML | 1 | 27394 | 4574.798 | 1177.942 | 1150.548 | 218.6041 | 34515.8921 | ESTOS VASLORES CORRESPONDEN AL COSTO POR LA UNIDAD REFERENCIADA (M2,UND,ML,M3) ETC
8 | DESMONTE DE MARCOS Y PUERTAS EN CUALQUIER MATERIAL | M2 | 1 | 53346 | 8908.782 | 2293.878 | 2240.532 | 425.7011 | 67214.8931 | ESTOS VASLORES CORRESPONDEN AL COSTO POR LA UNIDAD REFERENCIADA (M2,UND,ML,M3) ETC
9 | DESMONTE VENTANA EN CUALQUIER MATERIAL | M2 | 1 | 57095 | 9534.865 | 2455.085 | 2397.99 | 455.6181 | 71938.5581 | ESTOS VASLORES CORRESPONDEN AL COSTO POR LA UNIDAD REFERENCIADA (M2,UND,ML,M3) ETC
10 | DEMOLICIÓN DE ENCHAPE DE PISO EN CUALQUIER MATERIAL | M2 | 1 | 44695 | 7464.065 | 1921.885 | 1877.19 | 356.6661 | 56314.8061 | ESTOS VASLORES CORRESPONDEN AL COSTO POR LA UNIDAD REFERENCIADA (M2,UND,ML,M3) ETC
11 | DEMOLICIÓN DE ENCHAPE DE PISO EN CUALQUIER MATERIAL | ML | 1 | 21627 | 3611.709 | 929.961 | 908.334 | 172.5835 | 27249.5875 | ESTOS VASLORES CORRESPONDEN AL COSTO POR LA UNIDAD REFERENCIADA (M2,UND,ML,M3) ETC
12 | DESMONTE O DEMOLICION DE GUARDA ESCOBA EN CUALQUIER TIPO DE MATERIAL | ML | 1 | 17878 | 2985.626 | 768.754 | 750.876 | 142.6664 | 22525.9224 | ESTOS VASLORES CORRESPONDEN AL COSTO POR LA UNIDAD REFERENCIADA (M2,UND,ML,M3) ETC
13 | DEMOLICIÓN DE ENCHAPE DE MURO | M2 | 1 | 48444 | 8090.148 | 2083.092 | 2034.648 | 386.5831 | 61038.4711 | ESTOS VASLORES CORRESPONDEN AL COSTO POR LA UNIDAD REFERENCIADA (M2,UND,ML,M3) ETC
14 | DEMOLICIÓN DE ENCHAPE DE MURO | ML | 1 | 23645 | 3948.715 | 1016.735 | 993.09 | 188.6871 | 29792.2271 | ESTOS VASLORES CORRESPONDEN AL COSTO POR LA UNIDAD REFERENCIADA (M2,UND,ML,M3) ETC
15 | DEMOLICIÓN PAÑETE MURO | M2 | 1 | 32295.9 | 5393.4153 | 1388.7237 | 1356.4278 | 257.7213 | 40692.1881 | ESTOS VASLORES CORRESPONDEN AL COSTO POR LA UNIDAD REFERENCIADA (M2,UND,ML,M3) ETC
16 | DEMOLICIÓN PAÑETE MURO | ML | 1 | 17013 | 2841.171 | 731.559 | 714.546 | 135.7637 | 21436.0397 | ESTOS VASLORES CORRESPONDEN AL COSTO POR LA UNIDAD REFERENCIADA (M2,UND,ML,M3) ETC
17 | DEMOLICIÓN DE MESON EN CONCRETO CON O SIN ENCHAPE, ANCHO VARIABLE | ML | 1 | 132067 | 22055.189 | 5678.881 | 5546.814 | 1053.8947 | 166401.7787 | ESTOS VASLORES CORRESPONDEN AL COSTO POR LA UNIDAD REFERENCIADA (M2,UND,ML,M3) ETC
18 | DEMOLICIÓN PLACA PISO 0.05 M | M2 | 1 | 53346 | 8908.782 | 2293.878 | 2240.532 | 425.7011 | 67214.8931 | ESTOS VASLORES CORRESPONDEN AL COSTO POR LA UNIDAD REFERENCIADA (M2,UND,ML,M3) ETC
19 | DEMOLICIÓN PLACA PISO 0.10 M | M2 | 1 | 93716 | 15650.572 | 4029.788 | 3936.072 | 747.8537 | 118080.2857 | ESTOS VASLORES CORRESPONDEN AL COSTO POR LA UNIDAD REFERENCIADA (M2,UND,ML,M3) ETC
20 | DEMOLICIÓN PLACA PISO 0.15 M | M2 | 1 | 155712 | 26003.904 | 6695.616 | 6539.904 | 1242.5818 | 196194.0058 | ESTOS VASLORES CORRESPONDEN AL COSTO POR LA UNIDAD REFERENCIADA (M2,UND,ML,M3) ETC
21 | DEMOLICIÓN PLACA PISO 0.20 M | M2 | 1 | 225495 | 37657.665 | 9696.285 | 9470.79 | 1799.4501 | 284119.1901 | ESTOS VASLORES CORRESPONDEN AL COSTO POR LA UNIDAD REFERENCIADA (M2,UND,ML,M3) ETC
22 | DESMONTE CIELO FALSO EN CUALQUIER MATERIAL | M2 | 1 | 35756 | 5971.252 | 1537.508 | 1501.752 | 285.3329 | 45051.8449 | ESTOS VASLORES CORRESPONDEN AL COSTO POR LA UNIDAD REFERENCIADA (M2,UND,ML,M3) ETC
23 | DEMOLICIÓN MUROS EN MAMPOSTERÍA (E=012 A 0,15) O (E=0,16 A 0,30) | M2 | 1 | 127453 | 21284.651 | 5480.479 | 5353.026 | 1017.0749 | 160588.2309 | ESTOS VASLORES CORRESPONDEN AL COSTO POR LA UNIDAD REFERENCIADA (M2,UND,ML,M3) ETC
24 | DEMOLICIÓN MUROS EN MAMPOSTERÍA (E=012 A 0,15) O (E=0,16 A 0,30) | ML | 1 | 84777 | 14157.759 | 3645.411 | 3560.634 | 676.5205 | 106817.3245 | ESTOS VASLORES CORRESPONDEN AL COSTO POR LA UNIDAD REFERENCIADA (M2,UND,ML,M3) ETC
25 | DEMOLICION DE VIGAS Y COLUMNAS | M3 | 1 | 1398528 | 233554.176 | 60136.704 | 58738.176 | 11160.2534 | 1762117.3094 | ESTOS VASLORES CORRESPONDEN AL COSTO POR LA UNIDAD REFERENCIADA (M2,UND,ML,M3) ETC
26 | DESMONTE DE CANALES EN LÁMINA | ML | 1 | 27682 | 4622.894 | 1190.326 | 1162.644 | 220.9024 | 34878.7664 | ESTOS VASLORES CORRESPONDEN AL COSTO POR LA UNIDAD REFERENCIADA (M2,UND,ML,M3) ETC
27 | DESMONTE DE CUBIERTAS (TEJA DE BARRO) | M2 | 1 | 61997 | 10353.499 | 2665.871 | 2603.874 | 494.7361 | 78114.9801 | ESTOS VASLORES CORRESPONDEN AL COSTO POR LA UNIDAD REFERENCIADA (M2,UND,ML,M3) ETC
28 | DESMONTE DE CUBIERTA EN TEJA TERMOACUSTICA | M2 | 1 | 47290 | 7897.43 | 2033.47 | 1986.18 | 377.3742 | 59584.4542 | ESTOS VASLORES CORRESPONDEN AL COSTO POR LA UNIDAD REFERENCIADA (M2,UND,ML,M3) ETC
29 | DESMONTE DE CUBIERTA DE FIBROCEMENTO | M2 | 1 | 40082 | 6693.694 | 1723.526 | 1683.444 | 319.8544 | 50502.5184 | ESTOS VASLORES CORRESPONDEN AL COSTO POR LA UNIDAD REFERENCIADA (M2,UND,ML,M3) ETC
30 | DESMONTE DE CUBIERTA TIPO SANDWICH | M2 | 1 | 57095 | 9534.865 | 2455.085 | 2397.99 | 455.6181 | 71938.5581 | ESTOS VASLORES CORRESPONDEN AL COSTO POR LA UNIDAD REFERENCIADA (M2,UND,ML,M3) ETC
31 | DESMONTE DE ESTRUCTURA METALICA DE CUBIERTA | KG | 1 | 5336 | 891.112 | 229.448 | 224.112 | 42.5813 | 6723.2533 | ESTOS VASLORES CORRESPONDEN AL COSTO POR LA UNIDAD REFERENCIADA (M2,UND,ML,M3) ETC
32 | DESMONTE DE ESTRUCTURA EN MADERA | M2 | 1 | 43830 | 7319.61 | 1884.69 | 1840.86 | 349.7634 | 55224.9234 | ESTOS VASLORES CORRESPONDEN AL COSTO POR LA UNIDAD REFERENCIADA (M2,UND,ML,M3) ETC
33 | DEMOLICIÓN PLACA MACIZA 0.15 - 0.25 M | M2 | 1 | 303927 | 50755.809 | 13068.861 | 12764.934 | 2425.3375 | 382941.9415 | ESTOS VASLORES CORRESPONDEN AL COSTO POR LA UNIDAD REFERENCIADA (M2,UND,ML,M3) ETC
34 | DEMOLICIÓN PLACA MACIZA 0.30 - 0.40 M | M2 | 1 | 560853 | 93662.451 | 24116.679 | 23555.826 | 4475.6069 | 706663.5629 | ESTOS VASLORES CORRESPONDEN AL COSTO POR LA UNIDAD REFERENCIADA (M2,UND,ML,M3) ETC
35 | DESMONTE DE MURO FALSO EN CUALQUIER MATERIAL | M2 | 1 | 38063 | 6356.521 | 1636.709 | 1598.646 | 303.7427 | 47958.6187 | ESTOS VASLORES CORRESPONDEN AL COSTO POR LA UNIDAD REFERENCIADA (M2,UND,ML,M3) ETC
36 | DESMONTE DE CONCERTINA | ML | 1 | 24222 | 4045.074 | 1041.546 | 1017.324 | 193.2916 | 30519.2356 | ESTOS VASLORES CORRESPONDEN AL COSTO POR LA UNIDAD REFERENCIADA (M2,UND,ML,M3) ETC
37 | RETIRO MANTO ASFALTICO | M2 | 1 | 31142 | 5200.714 | 1339.106 | 1307.964 | 248.5132 | 39238.2972 | ESTOS VASLORES CORRESPONDEN AL COSTO POR LA UNIDAD REFERENCIADA (M2,UND,ML,M3) ETC
38 | DESMONTE DE LUMINARIAS, TABLEROS ELECTRICOS Y APARATOS ELECTRICOS INSTALADOS SUPERFICIALMENTE. | UND | 1 | 27682 | 4622.894 | 1190.326 | 1162.644 | 220.9024 | 34878.7664 | ESTOS VASLORES CORRESPONDEN AL COSTO POR LA UNIDAD REFERENCIADA (M2,UND,ML,M3) ETC
39 | DESMONTE DE PUNTO ELECTRICO | UND | 1 | 30277 | 5056.259 | 1301.911 | 1271.634 | 241.6105 | 38148.4145 | ESTOS VASLORES CORRESPONDEN AL COSTO POR LA UNIDAD REFERENCIADA (M2,UND,ML,M3) ETC
40 | DESMONTE MALLA ESLABONADA Y SOPORTES METÁLICOS | UND | 1 | 135873 | 22690.791 | 5842.539 | 5706.666 | 1084.2665 | 171197.2625 | ESTOS VASLORES CORRESPONDEN AL COSTO POR LA UNIDAD REFERENCIADA (M2,UND,ML,M3) ETC
41 | DESMONTE CERCA EN ALAMBRE DE PUAS | UND | 1 | 56518 | 9438.506 | 2430.274 | 2373.756 | 451.0136 | 71211.5496 | ESTOS VASLORES CORRESPONDEN AL COSTO POR LA UNIDAD REFERENCIADA (M2,UND,ML,M3) ETC
42 | RETIRO DE SOBRANTES, CARGUE, TRANSPORTE Y DISPOSICIÓN FINAL DE ESCOMBROS A SITIO AUTORIZADO | M3 | 1 | 197236 | 32938.412 | 8481.148 | 8283.912 | 1573.9433 | 248513.4153 | ESTOS VASLORES CORRESPONDEN AL COSTO POR LA UNIDAD REFERENCIADA (M2,UND,ML,M3) ETC
43 | DESMONTE PUNTO HIDRAULICO | UND | 1 | 35756 | 5971.252 | 1537.508 | 1501.752 | 285.3329 | 45051.8449 | ESTOS VASLORES CORRESPONDEN AL COSTO POR LA UNIDAD REFERENCIADA (M2,UND,ML,M3) ETC
44 | DESMONTE DE PUNTO SANITARIO | UND | 1 | 48444 | 8090.148 | 2083.092 | 2034.648 | 386.5831 | 61038.4711 | ESTOS VASLORES CORRESPONDEN AL COSTO POR LA UNIDAD REFERENCIADA (M2,UND,ML,M3) ETC
45 | DEMOLICION EN ESTRUCTURAS DE CONCRETO | M3 | 1 | 1256080 | 209765.36 | 54011.44 | 52755.36 | 10023.5184 | 1582635.6784 | ESTOS VASLORES CORRESPONDEN AL COSTO POR LA UNIDAD REFERENCIADA (M2,UND,ML,M3) ETC
46 | RETIRO DE ANGEO EXISTENTE | M2 | 1 | 12688 | 2118.896 | 545.584 | 532.896 | 101.2502 | 15986.6262 | ESTOS VASLORES CORRESPONDEN AL COSTO POR LA UNIDAD REFERENCIADA (M2,UND,ML,M3) ETC
47 | DESMONTE E INTALACION DE REPISAS Y ESTANTERIA | UND | 1 | 88583 | 14793.361 | 3809.069 | 3720.486 | 706.8923 | 111612.8083 | ESTOS VASLORES CORRESPONDEN AL COSTO POR LA UNIDAD REFERENCIADA (M2,UND,ML,M3) ETC
48 | RETIRO DE TANQUE DE ALMACENAMIENTO DE 250 LT | UND | 1 | 130337 | 21766.279 | 5604.491 | 5474.154 | 1040.0893 | 164222.0133 | ESTOS VASLORES CORRESPONDEN AL COSTO POR LA UNIDAD REFERENCIADA (M2,UND,ML,M3) ETC
49 | RETIRO DE TANQUE DE ALMACENAMIENTO DE 500 LT | UND | 1 | 158019 | 26389.173 | 6794.817 | 6636.798 | 1260.9916 | 199100.7796 | ESTOS VASLORES CORRESPONDEN AL COSTO POR LA UNIDAD REFERENCIADA (M2,UND,ML,M3) ETC
50 | RETIRO DE TANQUE DE ALMACENAMIENTO DE 1000 LT | UND | 1 | 226071 | 37753.857 | 9721.053 | 9494.982 | 1804.0466 | 284844.9386 | ESTOS VASLORES CORRESPONDEN AL COSTO POR LA UNIDAD REFERENCIADA (M2,UND,ML,M3) ETC
51 | RETIRO DE TANQUE DE ALMACENAMIENTO DE 2000 LT | UND | 1 | 324112 | 54126.704 | 13936.816 | 13612.704 | 2586.4138 | 408374.6378 | ESTOS VASLORES CORRESPONDEN AL COSTO POR LA UNIDAD REFERENCIADA (M2,UND,ML,M3) ETC
52 | RETIRO DE TANQUE DE ALMACENAMIENTO DE 3000 LT | UND | 1 | 476365 | 79552.955 | 20483.695 | 20007.33 | 3801.3927 | 600210.3727 | ESTOS VASLORES CORRESPONDEN AL COSTO POR LA UNIDAD REFERENCIADA (M2,UND,ML,M3) ETC
53 | RETIRO DE TANQUE DE ALMACENAMIENTO DE 5000 LT | UND | 1 | 649955 | 108542.485 | 27948.065 | 27298.11 | 5186.6409 | 818930.3009 | ESTOS VASLORES CORRESPONDEN AL COSTO POR LA UNIDAD REFERENCIADA (M2,UND,ML,M3) ETC
54 | DEMOLICION CARCAMO EXISTENTE | UND | 1 | 7109942 | 1187360.314 | 305727.506 | 298617.564 | 56737.3372 | 8958384.7212 | ESTOS VASLORES CORRESPONDEN AL COSTO POR LA UNIDAD REFERENCIADA (M2,UND,ML,M3) ETC
55 | DEMOLICION Y DESMONTE DE PASOS EN CONCRETO REFORZADO Y REFURSOS EN CONCRETO EMBEBIDAS EN MUROS DE CONCRETO (INCLUYE RESANE, CARGUE, RETIRO Y DISPOSICIÓN DE ESCOMBROS A SITIO APROBADO POR LA AUTORIDAD AMBIENTAL ). | UND | 1 | 1614149 | 269562.883 | 69408.407 | 67794.258 | 12880.909 | 2033795.457 | ESTOS VASLORES CORRESPONDEN AL COSTO POR LA UNIDAD REFERENCIADA (M2,UND,ML,M3) ETC
56 | DESMONTE DE REJA EN HIERRO TUBO CUADRADO | M2 | 1 | 186396 | 31128.132 | 8015.028 | 7828.632 | 1487.4401 | 234855.2321 | ESTOS VASLORES CORRESPONDEN AL COSTO POR LA UNIDAD REFERENCIADA (M2,UND,ML,M3) ETC
57 | DESMONTE DE VENTILADORES DE TECHO. INCLUYE RETIRO, EQUIPOS, HERRAMIENTAS Y TODOS LOS ELEMENTOS NECESARIOS PARA SU CORRECTA EJECUCIÓN. | UND | 1 | 249809 | 41718.103 | 10741.787 | 10491.978 | 1993.4758 | 314754.3438 | ESTOS VASLORES CORRESPONDEN AL COSTO POR LA UNIDAD REFERENCIADA (M2,UND,ML,M3) ETC
58 | DESMONTE DE CUBIERTA EN TEJA DE ZINC. | M2 | 1 | 71099 | 11873.533 | 3057.257 | 2986.158 | 567.37 | 89583.318 | ESTOS VASLORES CORRESPONDEN AL COSTO POR LA UNIDAD REFERENCIADA (M2,UND,ML,M3) ETC
| RELLENO Y BASES |  |  | 0 | 0 | 0 | 0 | 0 | 0 | ESTOS VASLORES CORRESPONDEN AL COSTO POR LA UNIDAD REFERENCIADA (M2,UND,ML,M3) ETC
59 | BASE ARENA CEMENTO | M3 | 1 | 2632600 | 439644.2 | 113201.8 | 110569.2 | 21008.148 | 3317023.348 | ESTOS VASLORES CORRESPONDEN AL COSTO POR LA UNIDAD REFERENCIADA (M2,UND,ML,M3) ETC
60 | RELLENO CON MATERIAL SELECCIONADO | M3 | 1 | 557266 | 93063.422 | 23962.438 | 23405.172 | 4446.9827 | 702144.0147 | ESTOS VASLORES CORRESPONDEN AL COSTO POR LA UNIDAD REFERENCIADA (M2,UND,ML,M3) ETC
| DESAGÜES E INSTALACIONES SUBTERRÁNEAS |  |  | 0 | 0 | 0 | 0 | 0 | 0 | ESTOS VASLORES CORRESPONDEN AL COSTO POR LA UNIDAD REFERENCIADA (M2,UND,ML,M3) ETC
61 | Punto Sanitario Sifón de piso PVCS 4", instalado subterráneo y/o a nivel y/o en alturas hasta 10,00 m. Incluye tubería, accesorios, complementarios, regata y resane. EL PUNTO ESTA CONTEMPLADO DESDE EL PRIMER ACCESORIO DE DERIVACIÓN DEL RAMAL COLECTOR HORIZONTAL. | UND | 1 | 1594933 | 266353.811 | 68582.119 | 66987.186 | 12727.5653 | 2009583.6813 | ESTOS VASLORES CORRESPONDEN AL COSTO POR LA UNIDAD REFERENCIADA (M2,UND,ML,M3) ETC
62 | Punto Sanitario Sifón de piso PVCS 6", instalado subterráneo y/o a nivel y/o en alturas hasta 10,00 m. Incluye tubería, accesorios, complementarios, regata y resane. EL PUNTO ESTA CONTEMPLADO DESDE EL PRIMER ACCESORIO DE DERIVACIÓN DEL RAMAL COLECTOR HORIZONTAL. | UND | 1 | 2671032 | 446062.344 | 114854.376 | 112183.344 | 21314.8354 | 3365446.8994 | ESTOS VASLORES CORRESPONDEN AL COSTO POR LA UNIDAD REFERENCIADA (M2,UND,ML,M3) ETC
63 | Caja de inspección en mampostería 100x100x100 cm (a x L x h) medidas internas útiles. Incluye base en concreto f'c=3000 psi y malla electrosoldada, cañuela, ladrillo tolete recocido común, tapa en concreto f'c=3000 psi con marco y contramarco reforzado metálico, pañetado liso impermeabilizado 1:4 interno completo. No incluye excavaciones ni rellenos. | UND | 1 | 4554206 | 760552.402 | 195830.858 | 191276.652 | 36342.5639 | 5738208.4759 | ESTOS VASLORES CORRESPONDEN AL COSTO POR LA UNIDAD REFERENCIADA (M2,UND,ML,M3) ETC
64 | Caja de inspección en mampostería 80x80x80 cm (a x L x h) medidas internas útiles. Incluye base en concreto f'c=3000 psi y malla electrosoldada, cañuela, ladrillo toletetolete recocido común, tapa en concreto f'c=3000 psi con marco y contramarco reforzado metálico, pañetado liso impermeabilizado 1:4 interno completo. No incluye excavaciones | UND | 1 | 3439675 | 574425.725 | 147906.025 | 144466.35 | 27448.6065 | 4333921.7065 | ESTOS VASLORES CORRESPONDEN AL COSTO POR LA UNIDAD REFERENCIADA (M2,UND,ML,M3) ETC
65 | Caja de inspección en mampostería 60x60x60 cm (a x L x h) medidas internas útiles. Incluye base en concreto f'c=3000 psi y malla electrosoldada, cañuela, ladrillo tolete recocido común, tapa en concreto f'c=3000 psi con marco y contramarco reforzado metálico, pañetado liso impermeabilizado 1:4 interno completo. No incluye excavaciones ni rellenos. | UND | 1 | 2363575 | 394717.025 | 101633.725 | 99270.15 | 18861.3285 | 2978057.2285 | ESTOS VASLORES CORRESPONDEN AL COSTO POR LA UNIDAD REFERENCIADA (M2,UND,ML,M3) ETC
66 | Caja de inspección en mampostería 40x40x40 cm (a x L x h) medidas internas útiles. Incluye base en concreto f'c=3000 psi y malla electrosoldada, cañuela, ladrillo tolete recocido común, tapa en concreto f'c=3000 psi con marco y contramarco reforzado metálico, pañetado liso impermeabilizado 1:4 interno completo. No CAJA DE INSPECCIÓN DE 40X40 | UND | 1 | 1710229 | 285608.243 | 73539.847 | 71829.618 | 13647.6274 | 2154854.3354 | ESTOS VASLORES CORRESPONDEN AL COSTO POR LA UNIDAD REFERENCIADA (M2,UND,ML,M3) ETC
67 | Suministro y ejecución de filtro frances de dimensiones 0,30x0,50 m. Incluye material granular drenante en grava, recubrimiento total con geotextil no tejido, tubería de drenaje corrugada perforada con filtro ø=110 mm. No incluye excavaciones ni rellenos diferentes al mencionado. | ML | 1 | 416989 | 69637.163 | 17930.527 | 17513.538 | 3327.5722 | 525397.8002 | ESTOS VASLORES CORRESPONDEN AL COSTO POR LA UNIDAD REFERENCIADA (M2,UND,ML,M3) ETC
68 | Suministro y ejecución de filtro frances de dimensiones 0,40x0,60 m. Incluye material granular drenante en grava, recubrimiento total con geotextil no tejido, tubería de drenaje corrugada perforada con filtro ø=160 mm. No incluye excavaciones ni rellenos diferentes al mencionado. | ML | 1 | 645660 | 107825.22 | 27763.38 | 27117.72 | 5152.3668 | 813518.6868 | ESTOS VASLORES CORRESPONDEN AL COSTO POR LA UNIDAD REFERENCIADA (M2,UND,ML,M3) ETC
69 | Suministro y ejecución de filtro frances de dimensiones 0,50x0,70 m. Incluye material granular drenante en grava, recubrimiento total con geotextil no tejido, tubería de drenaje corrugada perforada con filtro ø=200 mm. No incluye excavaciones ni rellenos diferentes al mencionado. | ML | 1 | 903155 | 150826.885 | 38835.665 | 37932.51 | 7207.1769 | 1137957.2369 | ESTOS VASLORES CORRESPONDEN AL COSTO POR LA UNIDAD REFERENCIADA (M2,UND,ML,M3) ETC
70 | Suministro y ejecución de filtro frances de dimensiones 0,60x0,80 m. Incluye material granular drenante en grava, recubrimiento total con geotextil no tejido, tubería de drenaje corrugada perforada con filtro ø=250 mm. No incluye excavaciones ni rellenos diferentes al mencionado. | ML | 1 | 1249044 | 208590.348 | 53708.892 | 52459.848 | 9967.3711 | 1573770.4591 | ESTOS VASLORES CORRESPONDEN AL COSTO POR LA UNIDAD REFERENCIADA (M2,UND,ML,M3) ETC
71 | Suministro y ejecución de filtro frances de dimensiones 0,70x0,90 m. Incluye material granular drenante en grava, recubrimiento total con geotextil no tejido, tubería de drenaje corrugada perforada con filtro ø=315 mm. No incluye excavaciones ni rellenos diferentes al mencionado. | ML | 1 | 1700621 | 284003.707 | 73126.703 | 71426.082 | 13570.9556 | 2142748.4476 | ESTOS VASLORES CORRESPONDEN AL COSTO POR LA UNIDAD REFERENCIADA (M2,UND,ML,M3) ETC
72 | Suministro e instalación de pozo séptico de doble acción (Imhoff) | UND | 1 | 33243785 | 5551712.095 | 1429482.755 | 1396238.97 | 265285.4043 | 41886504.2243 | ESTOS VASLORES CORRESPONDEN AL COSTO POR LA UNIDAD REFERENCIADA (M2,UND,ML,M3) ETC
73 | SISTEMA SÉPTICO CON FILTRO ANAEROBIO 1000LT (INCLUYE MATERIAL FILTRANTE) | UND | 1 | 10953154 | 1829176.718 | 470985.622 | 460032.468 | 87406.1689 | 13800754.9769 | ESTOS VASLORES CORRESPONDEN AL COSTO POR LA UNIDAD REFERENCIADA (M2,UND,ML,M3) ETC
| ELEMENTOS EN CONCRETO |  |  | 0 | 0 | 0 | 0 | 0 | 0 | ESTOS VASLORES CORRESPONDEN AL COSTO POR LA UNIDAD REFERENCIADA (M2,UND,ML,M3) ETC
74 | ACERO FIGURADO 37000 PSI | KG | 1 | 34395 | 5743.965 | 1478.985 | 1444.59 | 274.4721 | 43337.0121 | ESTOS VASLORES CORRESPONDEN AL COSTO POR LA UNIDAD REFERENCIADA (M2,UND,ML,M3) ETC
75 | ACERO FIGURADO 60000 PSI | KG | 1 | 36317 | 6064.939 | 1561.631 | 1525.314 | 289.8097 | 45758.6937 | ESTOS VASLORES CORRESPONDEN AL COSTO POR LA UNIDAD REFERENCIADA (M2,UND,ML,M3) ETC
76 | REFUERZO MALLA ELECTROSOLDADA 15*15, 5mm | KG | 1 | 50730 | 8471.91 | 2181.39 | 2130.66 | 404.8254 | 63918.7854 | ESTOS VASLORES CORRESPONDEN AL COSTO POR LA UNIDAD REFERENCIADA (M2,UND,ML,M3) ETC
77 | PASOS PREFABRICADOS ESCALERAS EN CONCRETO 2500 PSI (ANCHO 1M) | UND | 1 | 432361 | 72204.287 | 18591.523 | 18159.162 | 3450.2408 | 544766.2128 | ESTOS VASLORES CORRESPONDEN AL COSTO POR LA UNIDAD REFERENCIADA (M2,UND,ML,M3) ETC
78 | MESONES EN CONCRETO DE 60 cm | ML | 1 | 710994 | 118735.998 | 30572.742 | 29861.748 | 5673.7321 | 895838.2201 | ESTOS VASLORES CORRESPONDEN AL COSTO POR LA UNIDAD REFERENCIADA (M2,UND,ML,M3) ETC
79 | MESON DE LAVAMANOS EN GRANITO PULIDO, INCLUYE MESON EN CONCRETO REFORZADO | ML | 1 | 1479637 | 247099.379 | 63624.391 | 62144.754 | 11807.5033 | 1864313.0273 | ESTOS VASLORES CORRESPONDEN AL COSTO POR LA UNIDAD REFERENCIADA (M2,UND,ML,M3) ETC
| MAMPOSTERÍA |  |  | 0 | 0 | 0 | 0 | 0 | 0 | ESTOS VASLORES CORRESPONDEN AL COSTO POR LA UNIDAD REFERENCIADA (M2,UND,ML,M3) ETC
80 | DINTELES EN BLOQUE 0.15 M | ML | 1 | 225149 | 37599.883 | 9681.407 | 9456.258 | 1796.689 | 283683.237 | ESTOS VASLORES CORRESPONDEN AL COSTO POR LA UNIDAD REFERENCIADA (M2,UND,ML,M3) ETC
81 | LAVADA DE FACHADA | M2 | 1 | 49136 | 8205.712 | 2112.848 | 2063.712 | 392.1053 | 61910.3773 | ESTOS VASLORES CORRESPONDEN AL COSTO POR LA UNIDAD REFERENCIADA (M2,UND,ML,M3) ETC
82 | DOVELA, GROUTING 3000 PSI | ML | 1 | 110959 | 18530.153 | 4771.237 | 4660.278 | 885.4528 | 139806.1208 | ESTOS VASLORES CORRESPONDEN AL COSTO POR LA UNIDAD REFERENCIADA (M2,UND,ML,M3) ETC
83 | ANCLAJE 3/8" L=30CM | UND | 1 | 113266 | 18915.422 | 4870.438 | 4757.172 | 903.8627 | 142712.8947 | ESTOS VASLORES CORRESPONDEN AL COSTO POR LA UNIDAD REFERENCIADA (M2,UND,ML,M3) ETC
84 | ANCLAJE 1/2" L=50CM | UND | 1 | 179934 | 30048.978 | 7737.162 | 7557.228 | 1435.8733 | 226713.2413 | ESTOS VASLORES CORRESPONDEN AL COSTO POR LA UNIDAD REFERENCIADA (M2,UND,ML,M3) ETC
85 | ANCLAJE 5/8" L=70CM | UND | 1 | 262981 | 43917.827 | 11308.183 | 11045.202 | 2098.5884 | 331350.8004 | ESTOS VASLORES CORRESPONDEN AL COSTO POR LA UNIDAD REFERENCIADA (M2,UND,ML,M3) ETC
86 | ANCLAJE 3/4" L=70CM | UND | 1 | 316269 | 52816.923 | 13599.567 | 13283.298 | 2523.8266 | 398492.6146 | ESTOS VASLORES CORRESPONDEN AL COSTO POR LA UNIDAD REFERENCIADA (M2,UND,ML,M3) ETC
87 | ANCLAJE 1" L= 70CM | UND | 1 | 444299 | 74197.933 | 19104.857 | 18660.558 | 3545.506 | 559807.854 | ESTOS VASLORES CORRESPONDEN AL COSTO POR LA UNIDAD REFERENCIADA (M2,UND,ML,M3) ETC
| PAÑETES |  |  | 0 | 0 | 0 | 0 | 0 | 0 | ESTOS VASLORES CORRESPONDEN AL COSTO POR LA UNIDAD REFERENCIADA (M2,UND,ML,M3) ETC
88 | PAÑETE IMPERMEABILIZADO MUROS 1:3, E=1.5 CM | M2 | 1 | 137950 | 23037.65 | 5931.85 | 5793.9 | 1100.841 | 173814.241 | ESTOS VASLORES CORRESPONDEN AL COSTO POR LA UNIDAD REFERENCIADA (M2,UND,ML,M3) ETC
89 | PAÑETE LISO MUROS 1:4,E=1.5 CM (LINEAL) | ML | 1 | 64822 | 10825.274 | 2787.346 | 2722.524 | 517.2796 | 81674.4236 | ESTOS VASLORES CORRESPONDEN AL COSTO POR LA UNIDAD REFERENCIADA (M2,UND,ML,M3) ETC
90 | PAÑETE IMPERMEABILIZADO MUROS 1:4, E=1.5 CM | M2 | 1 | 125262 | 20918.754 | 5386.266 | 5261.004 | 999.5908 | 157827.6148 | ESTOS VASLORES CORRESPONDEN AL COSTO POR LA UNIDAD REFERENCIADA (M2,UND,ML,M3) ETC
91 | PAÑETE LISO CULATAS 1:3 | M2 | 1 | 157327 | 26273.609 | 6765.061 | 6607.734 | 1255.4695 | 198228.8735 | ESTOS VASLORES CORRESPONDEN AL COSTO POR LA UNIDAD REFERENCIADA (M2,UND,ML,M3) ETC
92 | PAÑETE LISO SOBRE MUROS 1:4 | M2 | 1 | 107269 | 17913.923 | 4612.567 | 4505.298 | 856.0066 | 135156.7946 | ESTOS VASLORES CORRESPONDEN AL COSTO POR LA UNIDAD REFERENCIADA (M2,UND,ML,M3) ETC
93 | PAÑETE LISO BAJO PLACAS 1:4, E=2 CM | M2 | 1 | 143255 | 23923.585 | 6159.965 | 6016.71 | 1143.1749 | 180498.4349 | ESTOS VASLORES CORRESPONDEN AL COSTO POR LA UNIDAD REFERENCIADA (M2,UND,ML,M3) ETC
94 | PAÑETE IMPERMEABILIZADO MUROS 1:3, E=1.5 CM (LINEAL) | ML | 1 | 74742 | 12481.914 | 3213.906 | 3139.164 | 596.4412 | 94173.4252 | ESTOS VASLORES CORRESPONDEN AL COSTO POR LA UNIDAD REFERENCIADA (M2,UND,ML,M3) ETC
95 | PAÑETE LISO BAJO PLACAS 1:4, E=2 CM (LINEAL) | ML | 1 | 84431 | 14099.977 | 3630.533 | 3546.102 | 673.7594 | 106381.3714 | ESTOS VASLORES CORRESPONDEN AL COSTO POR LA UNIDAD REFERENCIADA (M2,UND,ML,M3) ETC
96 | PAÑETE RÚSTICO MUROS 1:4, E=2 CM | M2 | 1 | 95042 | 15872.014 | 4086.806 | 3991.764 | 758.4352 | 119751.0192 | ESTOS VASLORES CORRESPONDEN AL COSTO POR LA UNIDAD REFERENCIADA (M2,UND,ML,M3) ETC
97 | PAÑETE RÚSTICO MUROS 1:4, E=2 CM (LINEAL) | ML | 1 | 56056 | 9361.352 | 2410.408 | 2354.352 | 447.3269 | 70629.4389 | ESTOS VASLORES CORRESPONDEN AL COSTO POR LA UNIDAD REFERENCIADA (M2,UND,ML,M3) ETC
98 | PAÑETE RÚSTICO BAJO PLACAS 1:4, E=2 CM | M2 | 1 | 119495 | 19955.665 | 5138.285 | 5018.79 | 953.5701 | 150561.3101 | ESTOS VASLORES CORRESPONDEN AL COSTO POR LA UNIDAD REFERENCIADA (M2,UND,ML,M3) ETC
99 | PAÑETE RÚSTICO BAJO PLACAS 1:4, E=2 CM (LINEAL) | ML | 1 | 68513 | 11441.671 | 2946.059 | 2877.546 | 546.7337 | 86325.0097 | ESTOS VASLORES CORRESPONDEN AL COSTO POR LA UNIDAD REFERENCIADA (M2,UND,ML,M3) ETC
100 | PAÑETE LISO MUROS 1:3, E=1.5 CM | M2 | 1 | 114420 | 19108.14 | 4920.06 | 4805.64 | 913.0716 | 144166.9116 | ESTOS VASLORES CORRESPONDEN AL COSTO POR LA UNIDAD REFERENCIADA (M2,UND,ML,M3) ETC
101 | PAÑETE LISO MUROS 1:3, E=1.5 CM (LINEAL) | ML | 1 | 61132 | 10209.044 | 2628.676 | 2567.544 | 487.8334 | 77025.0974 | ESTOS VASLORES CORRESPONDEN AL COSTO POR LA UNIDAD REFERENCIADA (M2,UND,ML,M3) ETC
| CUBIERTAS |  |  | 0 | 0 | 0 | 0 | 0 | 0 | ESTOS VASLORES CORRESPONDEN AL COSTO POR LA UNIDAD REFERENCIADA (M2,UND,ML,M3) ETC
102 | AFINADO EN MORTERO IMPERMEABILIZADO 1:3 E= 0.03 M | M2 | 1 | 148100 | 24732.7 | 6368.3 | 6220.2 | 1181.838 | 186603.038 | ESTOS VASLORES CORRESPONDEN AL COSTO POR LA UNIDAD REFERENCIADA (M2,UND,ML,M3) ETC
103 | AFINADO EN MORTERO IMPERMEABILIZADO 1:4 E=0.05 M | M2 | 1 | 176474 | 29471.158 | 7588.382 | 7411.908 | 1408.2625 | 222353.7105 | ESTOS VASLORES CORRESPONDEN AL COSTO POR LA UNIDAD REFERENCIADA (M2,UND,ML,M3) ETC
104 | AFINADO IMPERMEABILIZADO PARA TEJA DE BARRO EN ASFALTO (INCLUYE TELA IMPERMEABLE) | M2 | 1 | 195160 | 32591.72 | 8391.88 | 8196.72 | 1557.3768 | 245897.6968 | ESTOS VASLORES CORRESPONDEN AL COSTO POR LA UNIDAD REFERENCIADA (M2,UND,ML,M3) ETC
105 | AFINADO VIGAS CANALES EN MORTERO 1:3 | M2 | 1 | 142563 | 23808.021 | 6130.209 | 5987.646 | 1137.6527 | 179626.5287 | ESTOS VASLORES CORRESPONDEN AL COSTO POR LA UNIDAD REFERENCIADA (M2,UND,ML,M3) ETC
106 | SUMINISTRO E INSTALACIÓN DE IMPERMEABILIZACIÓN CON MANTO ASFALTICO Y FOIL ALUMINIO | M2 | 1 | 199081 | 33246.527 | 8560.483 | 8361.402 | 1588.6664 | 250838.0784 | ESTOS VASLORES CORRESPONDEN AL COSTO POR LA UNIDAD REFERENCIADA (M2,UND,ML,M3) ETC
107 | SUMINISTRO E INSTALACIÓN DE IMPERMEABILIZACIÓN CON MANTO EDIL 3 MM | M2 | 1 | 213153 | 35596.551 | 9165.579 | 8952.426 | 1700.9609 | 268568.5169 | ESTOS VASLORES CORRESPONDEN AL COSTO POR LA UNIDAD REFERENCIADA (M2,UND,ML,M3) ETC
108 | SUMINISTRO E INSTALACIÓN DE IMPERMEABILIZACIÓN EN ACRÍLICO PARA CUBIERTAS | M2 | 1 | 131952 | 22035.984 | 5673.936 | 5541.984 | 1052.977 | 166256.881 | ESTOS VASLORES CORRESPONDEN AL COSTO POR LA UNIDAD REFERENCIADA (M2,UND,ML,M3) ETC
109 | MEDIA CAÑA EN MORTERO 1:3 | ML | 1 | 50289 | 8398.263 | 2162.427 | 2112.138 | 401.3062 | 63363.1342 | ESTOS VASLORES CORRESPONDEN AL COSTO POR LA UNIDAD REFERENCIADA (M2,UND,ML,M3) ETC
110 | MEDIA CAÑA EN MORTERO 1:4 | ML | 1 | 44753 | 7473.751 | 1924.379 | 1879.626 | 357.1289 | 56387.8849 | ESTOS VASLORES CORRESPONDEN AL COSTO POR LA UNIDAD REFERENCIADA (M2,UND,ML,M3) ETC
111 | SUMINISTRO E INSTALACIÓN CUBIERTA ALUMINIO TIPO SÁNDWICH DECK | M2 | 1 | 688595 | 114995.365 | 29609.585 | 28920.99 | 5494.9881 | 867615.9281 | ESTOS VASLORES CORRESPONDEN AL COSTO POR LA UNIDAD REFERENCIADA (M2,UND,ML,M3) ETC
112 | SUMINISTRO E INSTALACIÓN CUBIERTA DE BARRO (INCLUYE REMATES Y ACCESORIOS) | M2 | 1 | 291355 | 48656.285 | 12528.265 | 12236.91 | 2325.0129 | 367101.4729 | ESTOS VASLORES CORRESPONDEN AL COSTO POR LA UNIDAD REFERENCIADA (M2,UND,ML,M3) ETC
113 | SUMINISTRO E INSTALACIÓN CUBIERTA ESPAÑOLA ETERNIT Y/O SIMILAR (INCLUYE REMATES Y ACCESORIOS) | M2 | 1 | 264596 | 44187.532 | 11377.628 | 11113.032 | 2111.4761 | 333385.6681 | ESTOS VASLORES CORRESPONDEN AL COSTO POR LA UNIDAD REFERENCIADA (M2,UND,ML,M3) ETC
114 | SUMINISTRO E INSTALACIÓN CUBIERTA TERMOACUSTICA UPVC ESPESOR 2,5 MM (INCLUYE ACCESORIOS) | M2 | 1 | 253292 | 42299.764 | 10891.556 | 10638.264 | 2021.2702 | 319142.8542 | ESTOS VASLORES CORRESPONDEN AL COSTO POR LA UNIDAD REFERENCIADA (M2,UND,ML,M3) ETC
115 | SUMINISTRO E INSTALACIÓN CUBIERTA FIBROCEMETO No.8 (INCLUYE ACCESORIOS) | M2 | 1 | 213614 | 35673.538 | 9185.402 | 8971.788 | 1704.6397 | 269149.3677 | ESTOS VASLORES CORRESPONDEN AL COSTO POR LA UNIDAD REFERENCIADA (M2,UND,ML,M3) ETC
116 | SUMINISTRO E INSTALACIÓN CUBIERTA FIBROCEMENTO TIPO CANALETA 43 (INCLUYE ACCESORIOS) | M2 | 1 | 319268 | 53317.756 | 13728.524 | 13409.256 | 2547.7586 | 402271.2946 | ESTOS VASLORES CORRESPONDEN AL COSTO POR LA UNIDAD REFERENCIADA (M2,UND,ML,M3) ETC
117 | SUMINISTRO E INSTALACIÓN CUBIERTA FIBROCEMENTO TIPO CANALETA 90 (INCLUYE ACCESORIOS) | M2 | 1 | 378785 | 63257.095 | 16287.755 | 15908.97 | 3022.7043 | 477261.5243 | ESTOS VASLORES CORRESPONDEN AL COSTO POR LA UNIDAD REFERENCIADA (M2,UND,ML,M3) ETC
118 | SUMINISTRO E INSTALACIÓN CUBIERTA EN POLICARBONATO ALVEOLAR (INCLUYE REMATES Y ACCESORIOS) | M2 | 1 | 430228 | 71848.076 | 18499.804 | 18069.576 | 3433.2194 | 542078.6754 | ESTOS VASLORES CORRESPONDEN AL COSTO POR LA UNIDAD REFERENCIADA (M2,UND,ML,M3) ETC
119 | SUMINISTRO E INSTALACIÓN CUBIERTA TRANSLUCIDA DE PVC | M2 | 1 | 171399 | 28623.633 | 7370.157 | 7198.758 | 1367.764 | 215959.312 | ESTOS VASLORES CORRESPONDEN AL COSTO POR LA UNIDAD REFERENCIADA (M2,UND,ML,M3) ETC
120 | SUMINISTRO E INSTALACIÓN TEJA POLIACRYL CINDURIB OPAL | M2 | 1 | 287434 | 48001.478 | 12359.662 | 12072.228 | 2293.7233 | 362161.0913 | ESTOS VASLORES CORRESPONDEN AL COSTO POR LA UNIDAD REFERENCIADA (M2,UND,ML,M3) ETC
121 | SUMINISTRO E INSTALACIÓN TEJA OPACA EN POLIPROPILENO | M2 | 1 | 143255 | 23923.585 | 6159.965 | 6016.71 | 1143.1749 | 180498.4349 | ESTOS VASLORES CORRESPONDEN AL COSTO POR LA UNIDAD REFERENCIADA (M2,UND,ML,M3) ETC
122 | SUMINISTRO E INSTALACIÓN TEJA EN LÁMINA GALVANIZADA CAL 26 PINTADA | M2 | 1 | 187778 | 31358.926 | 8074.454 | 7886.676 | 1498.4684 | 236596.5244 | ESTOS VASLORES CORRESPONDEN AL COSTO POR LA UNIDAD REFERENCIADA (M2,UND,ML,M3) ETC
123 | SUMINISTRO E INSTALACIÓN TEJA CLARABOYA TIPO ETERNIT O SIMILAR | UND | 1 | 364944 | 60945.648 | 15692.592 | 15327.648 | 2912.2531 | 459822.1411 | ESTOS VASLORES CORRESPONDEN AL COSTO POR LA UNIDAD REFERENCIADA (M2,UND,ML,M3) ETC
124 | SUMINISTRO E INSTALACIÓN DE ESTRUCTURA METÁLICA PARA CUBIERTA | KG | 1 | 53980 | 9014.66 | 2321.14 | 2267.16 | 430.7604 | 68013.7204 | ESTOS VASLORES CORRESPONDEN AL COSTO POR LA UNIDAD REFERENCIADA (M2,UND,ML,M3) ETC
125 | MANTENIMIENTO DE ESTRUCTURA EN MADERA DE CUBIERTA EXISTENTE | M2 | 1 | 125262 | 20918.754 | 5386.266 | 5261.004 | 999.5908 | 157827.6148 | ESTOS VASLORES CORRESPONDEN AL COSTO POR LA UNIDAD REFERENCIADA (M2,UND,ML,M3) ETC
126 | SUMINISTRO E INSTALACIÓN FLANCHE EN LAMINA GALVANIZADA CALIBRE 20; DS=25 | ML | 1 | 121340 | 20263.78 | 5217.62 | 5096.28 | 968.2932 | 152885.9732 | ESTOS VASLORES CORRESPONDEN AL COSTO POR LA UNIDAD REFERENCIADA (M2,UND,ML,M3) ETC
127 | SUMINISTRO E INSTALACIÓN FLANCHE EN LAMINA GALVANIZADA CALIBRE 20; DS=30 | ML | 1 | 137027 | 22883.509 | 5892.161 | 5755.134 | 1093.4755 | 172651.2795 | ESTOS VASLORES CORRESPONDEN AL COSTO POR LA UNIDAD REFERENCIADA (M2,UND,ML,M3) ETC
128 | SUMINISTRO E INSTALACIÓN FLANCHE EN LÁMINA GALVANIZADA CAL. 22; DS=20 | ML | 1 | 96426 | 16103.142 | 4146.318 | 4049.892 | 769.4795 | 121494.8315 | ESTOS VASLORES CORRESPONDEN AL COSTO POR LA UNIDAD REFERENCIADA (M2,UND,ML,M3) ETC
129 | SUMINISTRO E INSTALACIÓN FLANCHE EN LÁMINA GALVANIZADA CAL. 22; DS=30 | ML | 1 | 120187 | 20071.229 | 5168.041 | 5047.854 | 959.0923 | 151433.2163 | ESTOS VASLORES CORRESPONDEN AL COSTO POR LA UNIDAD REFERENCIADA (M2,UND,ML,M3) ETC
130 | SUMINISTRO E INSTALACIÓN FLANCHE EN LÁMINA GALVANIZADA CAL. 26; DS=25 | ML | 1 | 89044 | 14870.348 | 3828.892 | 3739.848 | 710.5711 | 112193.6591 | ESTOS VASLORES CORRESPONDEN AL COSTO POR LA UNIDAD REFERENCIADA (M2,UND,ML,M3) ETC
131 | REMATE DE CUBIERTA EN LAMINA CALIBRE 20 | ML | 1 | 118111 | 19724.537 | 5078.773 | 4960.662 | 942.5258 | 148817.4978 | ESTOS VASLORES CORRESPONDEN AL COSTO POR LA UNIDAD REFERENCIADA (M2,UND,ML,M3) ETC
132 | REMATE LATERAL CONTRA MURO TEJA TIPO SANDWICH | ML | 1 | 123186 | 20572.062 | 5296.998 | 5173.812 | 983.0243 | 155211.8963 | ESTOS VASLORES CORRESPONDEN AL COSTO POR LA UNIDAD REFERENCIADA (M2,UND,ML,M3) ETC
133 | SUMINISTRO E INSTALACIÓN CANAL EN PVC AMAZONAS | ML | 1 | 194006 | 32399.002 | 8342.258 | 8148.252 | 1548.1679 | 244443.6799 | ESTOS VASLORES CORRESPONDEN AL COSTO POR LA UNIDAD REFERENCIADA (M2,UND,ML,M3) ETC
134 | SUMINISTRO E INSTALACIÓN CANAL PVC RAINGO | ML | 1 | 144178 | 24077.726 | 6199.654 | 6055.476 | 1150.5404 | 181661.3964 | ESTOS VASLORES CORRESPONDEN AL COSTO POR LA UNIDAD REFERENCIADA (M2,UND,ML,M3) ETC
135 | SUMINISTRO E INSTALACIÓN CANAL EN LÁMINA GALVANIZADA CALIBRE 22; DS=50 | ML | 1 | 223303 | 37291.601 | 9602.029 | 9378.726 | 1781.9579 | 281357.3139 | ESTOS VASLORES CORRESPONDEN AL COSTO POR LA UNIDAD REFERENCIADA (M2,UND,ML,M3) ETC
136 | SUMINISTRO E INSTALACIÓN CANAL EN LÁMINA GALVANIZADA CALIBRE 22; DS=90 | ML | 1 | 328265 | 54820.255 | 14115.395 | 13787.13 | 2619.5547 | 413607.3347 | ESTOS VASLORES CORRESPONDEN AL COSTO POR LA UNIDAD REFERENCIADA (M2,UND,ML,M3) ETC
137 | SUMINISTRO E INSTALACIÓN CANAL EN LAMINA GALVANIZADA CALIBRE 20; DS=25 | ML | 1 | 157789 | 26350.763 | 6784.927 | 6627.138 | 1259.1562 | 198810.9842 | ESTOS VASLORES CORRESPONDEN AL COSTO POR LA UNIDAD REFERENCIADA (M2,UND,ML,M3) ETC
138 | SUMINISTRO E INSTALACIÓN CANAL EN LAMINA GALVANIZADA CALIBRE 20; DS=50 | ML | 1 | 240374 | 40142.458 | 10336.082 | 10095.708 | 1918.1845 | 302866.4325 | ESTOS VASLORES CORRESPONDEN AL COSTO POR LA UNIDAD REFERENCIADA (M2,UND,ML,M3) ETC
139 | SUMINISTRO E INSTALACIÓN CANAL EN LAMINA GALVANIZADA CALIBRE 20; DS=75 | ML | 1 | 314885 | 52585.795 | 13540.055 | 13225.17 | 2512.7823 | 396748.8023 | ESTOS VASLORES CORRESPONDEN AL COSTO POR LA UNIDAD REFERENCIADA (M2,UND,ML,M3) ETC
140 | SUMINISTRO E INSTALACIÓN CANAL EN LAMINA GALVANIZADA CALIBRE 20; DS=100 | ML | 1 | 387781 | 64759.427 | 16674.583 | 16286.802 | 3094.4924 | 488596.3044 | ESTOS VASLORES CORRESPONDEN AL COSTO POR LA UNIDAD REFERENCIADA (M2,UND,ML,M3) ETC
141 | SUMINISTRO E INSTALACIÓN CANAL EN LAMINA GALVANIZADA CALIBRE 26 | ML | 1 | 135181 | 22575.227 | 5812.783 | 5677.602 | 1078.7444 | 170325.3564 | ESTOS VASLORES CORRESPONDEN AL COSTO POR LA UNIDAD REFERENCIADA (M2,UND,ML,M3) ETC
142 | SUMINISTRO E INSTALACIÓN CANAL EN LAMINA GALVANIZADA CALIBRE 30 | ML | 1 | 106576 | 17798.192 | 4582.768 | 4476.192 | 850.4765 | 134283.6285 | ESTOS VASLORES CORRESPONDEN AL COSTO POR LA UNIDAD REFERENCIADA (M2,UND,ML,M3) ETC
143 | SUMINISTRO E INSTALACIÓN CABALLETE LATERAL UPVC COLONIAL 2,5 MM | ML | 1 | 120648 | 20148.216 | 5187.864 | 5067.216 | 962.771 | 152014.067 | ESTOS VASLORES CORRESPONDEN AL COSTO POR LA UNIDAD REFERENCIADA (M2,UND,ML,M3) ETC
144 | SUMINISTRO E INSTALACIÓN CABALLETE EN LÁMINA CAL 26 PARA CUBIERTA TIPO SANDWICH. | ML | 1 | 157096 | 26235.032 | 6755.128 | 6598.032 | 1253.6261 | 197937.8181 | ESTOS VASLORES CORRESPONDEN AL COSTO POR LA UNIDAD REFERENCIADA (M2,UND,ML,M3) ETC
145 | SUMINISTRO E INSTALACIÓN CABALLETE EN LAMINA GALVANIZADA CALIBRE 22 | ML | 1 | 137027 | 22883.509 | 5892.161 | 5755.134 | 1093.4755 | 172651.2795 | ESTOS VASLORES CORRESPONDEN AL COSTO POR LA UNIDAD REFERENCIADA (M2,UND,ML,M3) ETC
146 | SUMINISTRO E INSTALACIÓN CABALLETE CUBIERTA TERMOACÚSTICA | ML | 1 | 150407 | 25117.969 | 6467.501 | 6317.094 | 1200.2479 | 189509.8119 | ESTOS VASLORES CORRESPONDEN AL COSTO POR LA UNIDAD REFERENCIADA (M2,UND,ML,M3) ETC
147 | SUMINISTRO E INSTALACIÓN CABALLETE CUBIERTA FIBROCEMENTO | ML | 1 | 134028 | 22382.676 | 5763.204 | 5629.176 | 1069.5434 | 168872.5994 | ESTOS VASLORES CORRESPONDEN AL COSTO POR LA UNIDAD REFERENCIADA (M2,UND,ML,M3) ETC
148 | SUMINISTRO E INSTALACIÓN CABALLETE EN TEJA DE BARRO | ML | 1 | 141410 | 23615.47 | 6080.63 | 5939.22 | 1128.4518 | 178173.7718 | ESTOS VASLORES CORRESPONDEN AL COSTO POR LA UNIDAD REFERENCIADA (M2,UND,ML,M3) ETC
149 | SUMINISTRO E INSTALACIÓN LIMATESA TEJA TIPO AJOVER O SIMILAR | ML | 1 | 126415 | 21111.305 | 5435.845 | 5309.43 | 1008.7917 | 159280.3717 | ESTOS VASLORES CORRESPONDEN AL COSTO POR LA UNIDAD REFERENCIADA (M2,UND,ML,M3) ETC
150 | CORTASOL TIPO CELOSCREEN 110-M1, PASO 2150 | M2 | 1 | 797247 | 133140.249 | 34281.621 | 33484.374 | 6362.0311 | 1004515.2751 | ESTOS VASLORES CORRESPONDEN AL COSTO POR LA UNIDAD REFERENCIADA (M2,UND,ML,M3) ETC
151 | MEMBRANA IMPERMEABLE PARA CUBIERTA, TRES CAPAS | M2 | 1 | 172552 | 28816.184 | 7419.736 | 7247.184 | 1376.965 | 217412.069 | ESTOS VASLORES CORRESPONDEN AL COSTO POR LA UNIDAD REFERENCIADA (M2,UND,ML,M3) ETC
152 | CULATAS EN BLOQUE NO 5 | M2 | 1 | 210615 | 35172.705 | 9056.445 | 8845.83 | 1680.7077 | 265370.6877 | ESTOS VASLORES CORRESPONDEN AL COSTO POR LA UNIDAD REFERENCIADA (M2,UND,ML,M3) ETC
| MORTEROS Y CONCRETOS |  |  | 0 | 0 | 0 | 0 | 0 | 0 | ESTOS VASLORES CORRESPONDEN AL COSTO POR LA UNIDAD REFERENCIADA (M2,UND,ML,M3) ETC
153 | CONCRETO 3000 PSI | M3 | 1 | 2136374 | 356774.458 | 91864.082 | 89727.708 | 17048.2645 | 2691788.5125 | ESTOS VASLORES CORRESPONDEN AL COSTO POR LA UNIDAD REFERENCIADA (M2,UND,ML,M3) ETC
154 | MORTERO 1:4 ARENA LAVADA DE PEÑA | M3 | 1 | 1643169 | 274409.223 | 70656.267 | 69013.098 | 13112.4886 | 2070360.0766 | ESTOS VASLORES CORRESPONDEN AL COSTO POR LA UNIDAD REFERENCIADA (M2,UND,ML,M3) ETC
155 | MORTERO IMPERMEABILIZADO 1:3 ARENA LAVADA DE PEÑA | M3 | 1 | 1924144 | 321332.048 | 82738.192 | 80814.048 | 15354.6691 | 2424382.9571 | ESTOS VASLORES CORRESPONDEN AL COSTO POR LA UNIDAD REFERENCIADA (M2,UND,ML,M3) ETC
| CARPINTERIA |  |  | 0 | 0 | 0 | 0 | 0 | 0 | ESTOS VASLORES CORRESPONDEN AL COSTO POR LA UNIDAD REFERENCIADA (M2,UND,ML,M3) ETC
| CARPINTERIA EN ALUMINIO Y ACERO INOXIDABLE |  |  | 0 | 0 | 0 | 0 | 0 | 0 | ESTOS VASLORES CORRESPONDEN AL COSTO POR LA UNIDAD REFERENCIADA (M2,UND,ML,M3) ETC
156 | VENTANAS ALUMINIO ANODIZADO CORREDIZA - COLOR MATE NATURAL ( INCLUYE VIDRIO CRISTAL TEMPLADO INCOLORO E = 6 mm, ACCESORIOS Y ANCLAJES EN ACERO INOXIDABLE) | M2 | 1 | 1440628 | 240584.876 | 61947.004 | 60506.376 | 11496.2114 | 1815162.4674 | ESTOS VASLORES CORRESPONDEN AL COSTO POR LA UNIDAD REFERENCIADA (M2,UND,ML,M3) ETC
157 | SUMINISTRO E INSTALACION PUERTA EN VIDRIO CRISTAL TEMPLADO INCOLORO E = 10 mm, INCLUYE ANCLAJES, ACCESORIOS EN ACERO INOXIDABLE, CHAPA DE SEGURIDAD | M2 | 1 | 1942598 | 324413.866 | 83531.714 | 81589.116 | 15501.932 | 2447634.628 | ESTOS VASLORES CORRESPONDEN AL COSTO POR LA UNIDAD REFERENCIADA (M2,UND,ML,M3) ETC
158 | REJILLAS MICRO-PERFORADAS METALICAS - CIELO RASO -ALTURA VARIABLE (incluye accesorios para instalacion) | M2 | 1 | 342798 | 57247.266 | 14740.314 | 14397.516 | 2735.528 | 431918.624 | ESTOS VASLORES CORRESPONDEN AL COSTO POR LA UNIDAD REFERENCIADA (M2,UND,ML,M3) ETC
159 | DIVISIONES Y PUERTAS PARA BAÑOS EN ACERO INOXIDABLE C-20, E=300 CMS., EMTANBORADA CON LAMINA C-20, ESTRUCTURA EN TUBO CUADRADO GALAVANIZADO | M2 | 1 | 2271555 | 379349.685 | 97676.865 | 95405.31 | 18127.0089 | 2862113.8689 | ESTOS VASLORES CORRESPONDEN AL COSTO POR LA UNIDAD REFERENCIADA (M2,UND,ML,M3) ETC
| CARPINTERIA METALICA |  |  | 0 | 0 | 0 | 0 | 0 | 0 | ESTOS VASLORES CORRESPONDEN AL COSTO POR LA UNIDAD REFERENCIADA (M2,UND,ML,M3) ETC
160 | BARANDA Y PASAMANOS EN TUBO 2 " GALVANIZADO PARA CIRCULACIONES EXTERIORES | M2 | 1 | 748573 | 125011.691 | 32188.639 | 31440.066 | 5973.6125 | 943187.0085 | ESTOS VASLORES CORRESPONDEN AL COSTO POR LA UNIDAD REFERENCIADA (M2,UND,ML,M3) ETC
161 | PASAMANOS EN TUBO PARA ESCALERAS | ML | 1 | 327803 | 54743.101 | 14095.529 | 13767.726 | 2615.8679 | 413025.2239 | ESTOS VASLORES CORRESPONDEN AL COSTO POR LA UNIDAD REFERENCIADA (M2,UND,ML,M3) ETC
162 | PUERTAS ENTAMBORADAS CON REJILLA LAMINA C-18 (INCLUYE ANTICORROSIVO Y PINTURA ESMALTE | M2 | 1 | 1121590 | 187305.53 | 48228.37 | 47106.78 | 8950.2882 | 1413180.9682 | ESTOS VASLORES CORRESPONDEN AL COSTO POR LA UNIDAD REFERENCIADA (M2,UND,ML,M3) ETC
163 | PUERTA ENTAMBORADA LAMINA C.R. C18 (INCLUYE ANTICORROSIVO Y PINTURA ESMALTE) | M2 | 1 | 1021473 | 170585.991 | 43923.339 | 42901.866 | 8151.3545 | 1287035.5505 | ESTOS VASLORES CORRESPONDEN AL COSTO POR LA UNIDAD REFERENCIADA (M2,UND,ML,M3) ETC
164 | PUERTA SENCILLA LAMINA (ANTIC - ESMALTE) | M2 | 1 | 840847 | 140421.449 | 36156.421 | 35315.574 | 6709.9591 | 1059450.4031 | ESTOS VASLORES CORRESPONDEN AL COSTO POR LA UNIDAD REFERENCIADA (M2,UND,ML,M3) ETC
165 | CERRAMIENTO EXTERIOR CON MODULOS EN TUBERIA H.G. DIAM=2" , CALIBRE 2 MM,CON TAPA SUPERIOR GALVANIZADA, MALLA ESLABONADA DE HUECO 2 " CALIBRE 10, MARCO EN ANGULO DE 1 1/4" X 1/8" , PLATINA DE 1/2" X 1/8", INCLUYE PINTURA Y ANTICORROSIVO, H= 2,0 M | M2 | 1 | 503816 | 84137.272 | 21664.088 | 21160.272 | 4020.4517 | 634798.0837 | ESTOS VASLORES CORRESPONDEN AL COSTO POR LA UNIDAD REFERENCIADA (M2,UND,ML,M3) ETC
166 | SUMINISTRO E INSTALACION DE REJILLA PARA CUNETAS CON MARCO Y CONTRA-MARCO EN ANGULO DE ACERO DE 1", CON VARILLA DE ACERO CUADRADA DE ½" SEPARADA A 2 CM, CON BISAGRAS PARA APERTURA DE INSPECCION Y MANTENIMIENTO PINTADAS EN ANTICORROSIVO. ANCHO MAXIMO .40 M. | ML | 1 | 402776 | 67263.592 | 17319.368 | 16916.592 | 3214.1525 | 507489.7045 | ESTOS VASLORES CORRESPONDEN AL COSTO POR LA UNIDAD REFERENCIADA (M2,UND,ML,M3) ETC
167 | ESCALERA TIPO GATO DE 10 PASOS DE LONGITUD DE DESARROLLO L=1.2 EN ACERO FIGURADO DE 60000 PSI 3/4" DEBIDAMENTE ANCLADO Y PINTADO CON ANTICORROSIVO Y ESMALTE | UND | 1 | 1874085 | 312972.195 | 80585.655 | 78711.57 | 14955.1983 | 2361309.6183 | ESTOS VASLORES CORRESPONDEN AL COSTO POR LA UNIDAD REFERENCIADA (M2,UND,ML,M3) ETC
168 | MANTENIMIENTO SISTEMA RIEL DE PUERTAS CORREDIZAS (INCLUYE LIMPIEZA, ARREGLO Y LUBRICACION PARA CORROCTO FUNCIONAMIENTO) | ML | 1 | 120648 | 20148.216 | 5187.864 | 5067.216 | 962.771 | 152014.067 | ESTOS VASLORES CORRESPONDEN AL COSTO POR LA UNIDAD REFERENCIADA (M2,UND,ML,M3) ETC
169 | SUMINISTRO E INSTALACION REJILLA PARA VENTILACIÓN LAMINA PERFORADA SEGÚN DISEÑO PARA VENTILACION FORZADA O PASIVA | M2 | 1 | 319729 | 53394.743 | 13748.347 | 13428.618 | 2551.4374 | 402852.1454 | ESTOS VASLORES CORRESPONDEN AL COSTO POR LA UNIDAD REFERENCIADA (M2,UND,ML,M3) ETC
170 | REJILLA PISO de 2" | UND | 1 | 56518 | 9438.506 | 2430.274 | 2373.756 | 451.0136 | 71211.5496 | ESTOS VASLORES CORRESPONDEN AL COSTO POR LA UNIDAD REFERENCIADA (M2,UND,ML,M3) ETC
171 | REJILLA PISO de 3" | UND | 1 | 84892 | 14176.964 | 3650.356 | 3565.464 | 677.4382 | 106962.2222 | ESTOS VASLORES CORRESPONDEN AL COSTO POR LA UNIDAD REFERENCIADA (M2,UND,ML,M3) ETC
172 | MALLA GALVANIZADA C-10 RECUBIERTA PARA VENTANA | M2 | 1 | 259521 | 43340.007 | 11159.403 | 10899.882 | 2070.9776 | 326991.2696 | ESTOS VASLORES CORRESPONDEN AL COSTO POR LA UNIDAD REFERENCIADA (M2,UND,ML,M3) ETC
173 | CERCHA METÁLICA ÁNGULO 1+1/4x1/8 PULG. CON CELOSIA. (incluye anticorrosico y pintura) | Kg | 1 | 43426 | 7252.142 | 1867.318 | 1823.892 | 346.5395 | 54715.8915 | ESTOS VASLORES CORRESPONDEN AL COSTO POR LA UNIDAD REFERENCIADA (M2,UND,ML,M3) ETC
174 | SUMINISTRO E INSTALACIÓN DE BRAZOS HIDRAULICOS PARA PUERTAS - (Cap 100 Kg- Aperura hasta 180° - Ancho puerta hasta 1.10 mts.) | UND | 1 | 889060 | 148473.02 | 38229.58 | 37340.52 | 7094.6988 | 1120197.8188 | ESTOS VASLORES CORRESPONDEN AL COSTO POR LA UNIDAD REFERENCIADA (M2,UND,ML,M3) ETC
175 | DESMONTE PUERTAS Y VENTAS DIFERENTES MEDIDAS Y MATERIALES - (Incluye dispocision final ) | M2 | 1 | 65745 | 10979.415 | 2827.035 | 2761.29 | 524.6451 | 82837.3851 | ESTOS VASLORES CORRESPONDEN AL COSTO POR LA UNIDAD REFERENCIADA (M2,UND,ML,M3) ETC
176 | DESMONTE ESTRUCTURA METALICA Y/O MADERA INCLUYE MATERIAL DE CUBIERTA | M2 | 1 | 78894 | 13175.298 | 3392.442 | 3313.548 | 629.5741 | 99404.8621 | ESTOS VASLORES CORRESPONDEN AL COSTO POR LA UNIDAD REFERENCIADA (M2,UND,ML,M3) ETC
177 | 2. SUMINISTRO E INSTALACION - BARRA SEGURIDAD SANITARIO PARA AGARRE EN TUBO D=11/4", EN ACERO INOXIDABLE ( 18/10), ABATIBLE HORIZONTAL SEGÚN NTC 6047 | UND | 1 | 1181799 | 197360.433 | 50817.357 | 49635.558 | 9430.756 | 1489043.104 | ESTOS VASLORES CORRESPONDEN AL COSTO POR LA UNIDAD REFERENCIADA (M2,UND,ML,M3) ETC
178 | . SUMINISTRO E INSTALACION BARRA DE AGARRE ANTIDESLIZANTE EN TUBO D=11/4", EN ACERO INOXIDABLE FIJA VERTICAL Y HORIZONTAL Medidas: Ancho 60 x Fondo 7 x Alto 3 cm. | UND | 1 | 569331 | 95078.277 | 24481.233 | 23911.902 | 4543.2614 | 717345.6734 | ESTOS VASLORES CORRESPONDEN AL COSTO POR LA UNIDAD REFERENCIADA (M2,UND,ML,M3) ETC
179 | SUMINISTRO E INSTALACION DE ANGEO (INCLUYE ANGULO ) | UND | 1 | 327803 | 54743.101 | 14095.529 | 13767.726 | 2615.8679 | 413025.2239 | ESTOS VASLORES CORRESPONDEN AL COSTO POR LA UNIDAD REFERENCIADA (M2,UND,ML,M3) ETC
180 | SUMINISTRO E INSTALACION DE PUERTA EN LAMINA C.R. CALIBRE 12 CON CERRADURA DE SEGURIDAD, MANIJA EN ACERO INCOXIDABLE, CON ESTRUCTURA INTERNA EN PERFIL TUBULAR CUADRADO, INSTALADO CON ACCESORIOS Y BISAGRA DE ALTA RESISTENCIA. (INCLUYE MARCO, HERRAJES Y CERRADURAS) | UND | 1 | 4256138 | 710775.046 | 183013.934 | 178757.796 | 33963.9812 | 5362648.7572 | ESTOS VASLORES CORRESPONDEN AL COSTO POR LA UNIDAD REFERENCIADA (M2,UND,ML,M3) ETC
181 | SUMINISTRO E INSTALACIÓN DE PUERTA REJA DE INGRESO DE SEGURIDAD EN HIERRO TUBO CUADRADO (INCLUYE HERRAJES Y CERRADURAS) | M2 | 1 | 1080067 | 180371.189 | 46442.881 | 45362.814 | 8618.9347 | 1360862.8187 | ESTOS VASLORES CORRESPONDEN AL COSTO POR LA UNIDAD REFERENCIADA (M2,UND,ML,M3) ETC
| CARPINTERIA DE MADERA |  |  | 0 | 0 | 0 | 0 | 0 | 0 | ESTOS VASLORES CORRESPONDEN AL COSTO POR LA UNIDAD REFERENCIADA (M2,UND,ML,M3) ETC
182 | SUMINISTRO E INSTALACIÓN DE MARCO Y HOJA DE PUERTAS TABLERIADAS EN MADERA INCLUYE TRES BISAGRAS POR PUERTA Y TOPE DE RESORTE SATINADO TIPO SCHLAGE.ENCHAPE, TABLA CHAPA CEDRO O NOGAL 2.0 CMS | M2 | 1 | 1460421 | 243890.307 | 62798.103 | 61337.682 | 11654.1596 | 1840101.2516 | ESTOS VASLORES CORRESPONDEN AL COSTO POR LA UNIDAD REFERENCIADA (M2,UND,ML,M3) ETC
183 | HOJA PUERTA ENTAMBORADA TRIPLEX-TABLEX 0.76-1.0 M | M2 | 1 | 634130 | 105899.71 | 27267.59 | 26633.46 | 5060.3574 | 798991.1174 | ESTOS VASLORES CORRESPONDEN AL COSTO POR LA UNIDAD REFERENCIADA (M2,UND,ML,M3) ETC
184 | CERRADURA DE POMO TIPO ALCOBA | UND | 1 | 211377 | 35299.959 | 9089.211 | 8877.834 | 1686.7885 | 266330.7925 | ESTOS VASLORES CORRESPONDEN AL COSTO POR LA UNIDAD REFERENCIADA (M2,UND,ML,M3) ETC
| PISOS BASES |  |  | 0 | 0 | 0 | 0 | 0 | 0 | ESTOS VASLORES CORRESPONDEN AL COSTO POR LA UNIDAD REFERENCIADA (M2,UND,ML,M3) ETC
185 | ALISTADO IMPERMEABILIZADO PISOS 1:3, E = 0.04 | M2 | 1 | 196267 | 32776.589 | 8439.481 | 8243.214 | 1566.2107 | 247292.4947 | ESTOS VASLORES CORRESPONDEN AL COSTO POR LA UNIDAD REFERENCIADA (M2,UND,ML,M3) ETC
186 | ALISTADO PISOS 1:3, E=0.04 | M2 | 1 | 165540 | 27645.18 | 7118.22 | 6952.68 | 1321.0092 | 208577.0892 | ESTOS VASLORES CORRESPONDEN AL COSTO POR LA UNIDAD REFERENCIADA (M2,UND,ML,M3) ETC
187 | CAÑUELA CONCRETO 2000 PSI 0.20X0.12 | M3 | 1 | 3265346 | 545312.782 | 140409.878 | 137144.532 | 26057.4611 | 4114270.6531 | ESTOS VASLORES CORRESPONDEN AL COSTO POR LA UNIDAD REFERENCIADA (M2,UND,ML,M3) ETC
188 | PEGANTE MORTERO-CONCRETO | M2 | 1 | 46091 | 7697.197 | 1981.913 | 1935.822 | 367.8062 | 58073.7382 | ESTOS VASLORES CORRESPONDEN AL COSTO POR LA UNIDAD REFERENCIADA (M2,UND,ML,M3) ETC
189 | PLACA BASE CONCRETO 0.10 2500 PSI | M2 | 1 | 280467 | 46837.989 | 12060.081 | 11779.614 | 2238.1267 | 353382.8107 | ESTOS VASLORES CORRESPONDEN AL COSTO POR LA UNIDAD REFERENCIADA (M2,UND,ML,M3) ETC
190 | INSTALACIONES HIDROSANITARIAS - RED CONTRA INCENDIO |  |  | 0 | 0 | 0 | 0 | 0 | 0 | ESTOS VASLORES CORRESPONDEN AL COSTO POR LA UNIDAD REFERENCIADA (M2,UND,ML,M3) ETC
191 | BAJANTE AGUAS LLUVIAS PVC 3" | ML | 1 | 126831 | 21180.777 | 5453.733 | 5326.902 | 1012.1114 | 159804.5234 | ESTOS VASLORES CORRESPONDEN AL COSTO POR LA UNIDAD REFERENCIADA (M2,UND,ML,M3) ETC
192 | BAJANTE AGUAS LLUVIAS PVC 4" | ML | 1 | 165263 | 27598.921 | 7106.309 | 6941.046 | 1318.7987 | 208228.0747 | ESTOS VASLORES CORRESPONDEN AL COSTO POR LA UNIDAD REFERENCIADA (M2,UND,ML,M3) ETC
193 | BAJANTE AGUAS RESIDUALES PVC 3" | ML | 1 | 126831 | 21180.777 | 5453.733 | 5326.902 | 1012.1114 | 159804.5234 | ESTOS VASLORES CORRESPONDEN AL COSTO POR LA UNIDAD REFERENCIADA (M2,UND,ML,M3) ETC
194 | BAJANTE AGUAS RESIDUALES PVC 4" | ML | 1 | 165263 | 27598.921 | 7106.309 | 6941.046 | 1318.7987 | 208228.0747 | ESTOS VASLORES CORRESPONDEN AL COSTO POR LA UNIDAD REFERENCIADA (M2,UND,ML,M3) ETC
195 | CONEXIÓN TANQUE ELEVADO PVC | UND | 1 | 269025 | 44927.175 | 11568.075 | 11299.05 | 2146.8195 | 338966.1195 | ESTOS VASLORES CORRESPONDEN AL COSTO POR LA UNIDAD REFERENCIADA (M2,UND,ML,M3) ETC
196 | INSTALACIÓN APARATO SANITARIO | UND | 1 | 192161 | 32090.887 | 8262.923 | 8070.762 | 1533.4448 | 242119.0168 | ESTOS VASLORES CORRESPONDEN AL COSTO POR LA UNIDAD REFERENCIADA (M2,UND,ML,M3) ETC
197 | INSTALACIÓN BOMBAS DE AGUA | UND | 1 | 960803 | 160454.101 | 41314.529 | 40353.726 | 7667.2079 | 1210592.5639 | ESTOS VASLORES CORRESPONDEN AL COSTO POR LA UNIDAD REFERENCIADA (M2,UND,ML,M3) ETC
198 | LLAVE DE MANGUERA | UND | 1 | 107615 | 17971.705 | 4627.445 | 4519.83 | 858.7677 | 135592.7477 | ESTOS VASLORES CORRESPONDEN AL COSTO POR LA UNIDAD REFERENCIADA (M2,UND,ML,M3) ETC
199 | PUNTO HIDRÁULICO PVC-P/PARAL 1/2" | UND | 1 | 265172 | 44283.724 | 11402.396 | 11137.224 | 2116.0726 | 334111.4166 | ESTOS VASLORES CORRESPONDEN AL COSTO POR LA UNIDAD REFERENCIADA (M2,UND,ML,M3) ETC
200 | PUNTO HIDÁULICO PVC-P/PARAL 3/4" | UND | 1 | 288241 | 48136.247 | 12394.363 | 12106.122 | 2300.1632 | 363177.8952 | ESTOS VASLORES CORRESPONDEN AL COSTO POR LA UNIDAD REFERENCIADA (M2,UND,ML,M3) ETC
201 | PUNTO HIDRÁULICO PVC-P/PARAL 1 1/4" | UND | 1 | 384321 | 64181.607 | 16525.803 | 16141.482 | 3066.8816 | 484236.7736 | ESTOS VASLORES CORRESPONDEN AL COSTO POR LA UNIDAD REFERENCIADA (M2,UND,ML,M3) ETC
202 | SALIDA SANITARIA PVC-S/PARAL 2" | UND | 1 | 249809 | 41718.103 | 10741.787 | 10491.978 | 1993.4758 | 314754.3438 | ESTOS VASLORES CORRESPONDEN AL COSTO POR LA UNIDAD REFERENCIADA (M2,UND,ML,M3) ETC
203 | SALIDA SANITARIA PVC-S/PARAL 3" | UND | 1 | 288241 | 48136.247 | 12394.363 | 12106.122 | 2300.1632 | 363177.8952 | ESTOS VASLORES CORRESPONDEN AL COSTO POR LA UNIDAD REFERENCIADA (M2,UND,ML,M3) ETC
204 | SALIDA SANITARIA PVC-S/PARAL 4" | UND | 1 | 338207 | 56480.569 | 14542.901 | 14204.694 | 2698.8919 | 426134.0559 | ESTOS VASLORES CORRESPONDEN AL COSTO POR LA UNIDAD REFERENCIADA (M2,UND,ML,M3) ETC
205 | SALIDA SANITARIA PVC-S/SIFON 3" INCLUYE REJILLA METALICA | UND | 1 | 303628 | 50705.876 | 13056.004 | 12752.376 | 2422.9514 | 382565.2074 | ESTOS VASLORES CORRESPONDEN AL COSTO POR LA UNIDAD REFERENCIADA (M2,UND,ML,M3) ETC
206 | RED SUMINISTRO PVC Ø 1 1/2" (INC. ACCESORIOS) | ML | 1 | 96080 | 16045.36 | 4131.44 | 4035.36 | 766.7184 | 121058.8784 | ESTOS VASLORES CORRESPONDEN AL COSTO POR LA UNIDAD REFERENCIADA (M2,UND,ML,M3) ETC
207 | RED SUMINISTRO PVC Ø 1" (INC. ACCESORIOS) | ML | 1 | 73012 | 12193.004 | 3139.516 | 3066.504 | 582.6358 | 91993.6598 | ESTOS VASLORES CORRESPONDEN AL COSTO POR LA UNIDAD REFERENCIADA (M2,UND,ML,M3) ETC
208 | RED SUMINISTRO PVC Ø 1/2" (INC. ACCESORIOS) | ML | 1 | 49966 | 8344.322 | 2148.538 | 2098.572 | 398.7287 | 62956.1607 | ESTOS VASLORES CORRESPONDEN AL COSTO POR LA UNIDAD REFERENCIADA (M2,UND,ML,M3) ETC
209 | RED SUMINISTRO PVC Ø 2 1/2" (INC. ACCESORIOS) | ML | 1 | 146047 | 24389.849 | 6280.021 | 6133.974 | 1165.4551 | 184016.2991 | ESTOS VASLORES CORRESPONDEN AL COSTO POR LA UNIDAD REFERENCIADA (M2,UND,ML,M3) ETC
210 | RED SUMINISTRO PVC Ø 2" (INC. ACCESORIOS) | ML | 1 | 111444 | 18611.148 | 4792.092 | 4680.648 | 889.3231 | 140417.2111 | ESTOS VASLORES CORRESPONDEN AL COSTO POR LA UNIDAD REFERENCIADA (M2,UND,ML,M3) ETC
211 | RED SUMINISTRO PVC Ø 3/4" (INC. ACCESORIOS) | ML | 1 | 57648 | 9627.216 | 2478.864 | 2421.216 | 460.031 | 72635.327 | ESTOS VASLORES CORRESPONDEN AL COSTO POR LA UNIDAD REFERENCIADA (M2,UND,ML,M3) ETC
212 | RED SANITARIA PVC-S 2" (INCLUYE ACCESORIOS) | ML | 1 | 96080 | 16045.36 | 4131.44 | 4035.36 | 766.7184 | 121058.8784 | ESTOS VASLORES CORRESPONDEN AL COSTO POR LA UNIDAD REFERENCIADA (M2,UND,ML,M3) ETC
213 | RED SANITARIA PVC-S 3" (INCLUYE ACCESORIOS) | ML | 1 | 126831 | 21180.777 | 5453.733 | 5326.902 | 1012.1114 | 159804.5234 | ESTOS VASLORES CORRESPONDEN AL COSTO POR LA UNIDAD REFERENCIADA (M2,UND,ML,M3) ETC
214 | RED SANITARIA PVC-S 4" (INCLUYE ACCESORIOS) | ML | 1 | 184479 | 30807.993 | 7932.597 | 7748.118 | 1472.1424 | 232439.8504 | ESTOS VASLORES CORRESPONDEN AL COSTO POR LA UNIDAD REFERENCIADA (M2,UND,ML,M3) ETC
215 | RED SANITARIA PVC-S 6" (INCLUYE ACCESORIOS) | ML | 1 | 315139 | 52628.213 | 13550.977 | 13235.838 | 2514.8092 | 397068.8372 | ESTOS VASLORES CORRESPONDEN AL COSTO POR LA UNIDAD REFERENCIADA (M2,UND,ML,M3) ETC
216 | REGISTRO Ø 1/2" | UND | 1 | 134512 | 22463.504 | 5784.016 | 5649.504 | 1073.4058 | 169482.4298 | ESTOS VASLORES CORRESPONDEN AL COSTO POR LA UNIDAD REFERENCIADA (M2,UND,ML,M3) ETC
217 | REGISTRO Ø 3/4" | UND | 1 | 184479 | 30807.993 | 7932.597 | 7748.118 | 1472.1424 | 232439.8504 | ESTOS VASLORES CORRESPONDEN AL COSTO POR LA UNIDAD REFERENCIADA (M2,UND,ML,M3) ETC
218 | REGISTRO Ø 2 " | UND | 1 | 499618 | 83436.206 | 21483.574 | 20983.956 | 3986.9516 | 629508.6876 | ESTOS VASLORES CORRESPONDEN AL COSTO POR LA UNIDAD REFERENCIADA (M2,UND,ML,M3) ETC
219 | REVENTILACION PVC Ø 2" (INC. ACCESORIOS) | ML | 1 | 76864 | 12836.288 | 3305.152 | 3228.288 | 613.3747 | 96847.1027 | ESTOS VASLORES CORRESPONDEN AL COSTO POR LA UNIDAD REFERENCIADA (M2,UND,ML,M3) ETC
220 | REVENTILACION PVC Ø 3" (INC. ACCESORIOS) | ML | 1 | 107615 | 17971.705 | 4627.445 | 4519.83 | 858.7677 | 135592.7477 | ESTOS VASLORES CORRESPONDEN AL COSTO POR LA UNIDAD REFERENCIADA (M2,UND,ML,M3) ETC
221 | TANQUE PLÁSTICO ELEVADO 250 LT (INCLUYE ACCESORIOS E INSTALACIÓN) | UND | 1 | 1345124 | 224635.708 | 57840.332 | 56495.208 | 10734.0895 | 1694829.3375 | ESTOS VASLORES CORRESPONDEN AL COSTO POR LA UNIDAD REFERENCIADA (M2,UND,ML,M3) ETC
222 | TANQUE PLÁSTICO ELEVADO 500 LT (INCLUYE ACCESORIOS E ISNTALACIÓN) | UND | 1 | 1729445 | 288817.315 | 74366.135 | 72636.69 | 13800.9711 | 2179066.1111 | ESTOS VASLORES CORRESPONDEN AL COSTO POR LA UNIDAD REFERENCIADA (M2,UND,ML,M3) ETC
223 | TANQUE PLÁSTICO ELEVADO 1000 LT (INCLUYE ACCESORIOS E INSTALACIÓN) | UND | 1 | 2690248 | 449271.416 | 115680.664 | 112990.416 | 21468.179 | 3389658.675 | ESTOS VASLORES CORRESPONDEN AL COSTO POR LA UNIDAD REFERENCIADA (M2,UND,ML,M3) ETC
224 | TANQUE PLASTICO DE AGUA 2000 LT (INCLUYE ACCESORIOS E INSTALACIÓN) | UND | 1 | 5380497 | 898542.999 | 231361.371 | 225980.874 | 42936.3661 | 6779318.6101 | ESTOS VASLORES CORRESPONDEN AL COSTO POR LA UNIDAD REFERENCIADA (M2,UND,ML,M3) ETC
225 | TANQUE PLASTICO DE AGUA 3000 LT (INCLUYE ACCESORIOS E INSTALACIÓN) | UND | 1 | 8455067 | 1411996.189 | 363567.881 | 355112.814 | 67471.4347 | 10653215.3187 | ESTOS VASLORES CORRESPONDEN AL COSTO POR LA UNIDAD REFERENCIADA (M2,UND,ML,M3) ETC
226 | TANQUE PLASTICO DE AGUA 5000 LT (INCLUYE ACCESORIOS E INSTALACIÓN) | UND | 1 | 12298048 | 2053774.016 | 528816.064 | 516518.016 | 98138.423 | 15495294.519 | ESTOS VASLORES CORRESPONDEN AL COSTO POR LA UNIDAD REFERENCIADA (M2,UND,ML,M3) ETC
| INSTALACIONES ELÉCTRICAS |  |  | 0 | 0 | 0 | 0 | 0 | 0 | ESTOS VASLORES CORRESPONDEN AL COSTO POR LA UNIDAD REFERENCIADA (M2,UND,ML,M3) ETC
| EQUIPO DE ILUMINACION |  |  | 0 | 0 | 0 | 0 | 0 | 0 | ESTOS VASLORES CORRESPONDEN AL COSTO POR LA UNIDAD REFERENCIADA (M2,UND,ML,M3) ETC
227 | SUMINISTRO E INSTALACIÓN DE BALA TIPO LED, BLANCA CON VIDRIO MATE. 26W, 120 V | UND | 1 | 288241 | 48136.247 | 12394.363 | 12106.122 | 2300.1632 | 363177.8952 | ESTOS VASLORES CORRESPONDEN AL COSTO POR LA UNIDAD REFERENCIADA (M2,UND,ML,M3) ETC
228 | SUMINISTRO E INSTALACIÓN DE LUMINARIA LED PANEL 60 X60 METALICA PARA INCRUSTAR, 50W,LUZ BLANCA, 120 V. | UND | 1 | 672562 | 112317.854 | 28920.166 | 28247.604 | 5367.0448 | 847414.6688 | ESTOS VASLORES CORRESPONDEN AL COSTO POR LA UNIDAD REFERENCIADA (M2,UND,ML,M3) ETC
229 | SUMINISTRO E INSTALACIÒN DE LUMINARIA LED TIPO 2X32W DE SOBREPONER, INCLUYE ACCESORIOS PARA SU CONEXIÓN. | UND | 1 | 576482 | 96272.494 | 24788.726 | 24212.244 | 4600.3264 | 726355.7904 | ESTOS VASLORES CORRESPONDEN AL COSTO POR LA UNIDAD REFERENCIADA (M2,UND,ML,M3) ETC
230 | REFLECTOR PARA ILUMINACIÓN DE EMERGENCIA, PROVISTO DE CHASIS MOLDEADO E INYECTADO EN TERMOPLÁSTICO ABS, DOS FOCOS DIRECCIONALES DE ALTA EFICIENCIA CADA UNO COMPUESTO POR UN BOMBILLO DE 5W, BATERÍA DE PLOMO- CADMIO LIBRE DE MANTENIMIENTO, SISTEMA PARA LA VERIFICACIÓN DE CARGA, 90 MIN. DE AUTONOMÍA DE OPERACIÓN, CERTIFICACIÓN UL CONTRA ALTAS TEMPERATURAS. 120 V. | UND | 1 | 538050 | 89854.35 | 23136.15 | 22598.1 | 4293.639 | 677932.239 | ESTOS VASLORES CORRESPONDEN AL COSTO POR LA UNIDAD REFERENCIADA (M2,UND,ML,M3) ETC
231 | SUMINISTRO, MONTAJE Y CONEXIÓN DE AVISO DE SALIDA EMERGENCIA BAJO CONSUMO, 3 HORAS DE AUTONOMÍA CON LED, CONJUNTO PARA MONTAJE DE LUMINARIA Y DEMÁS ACCESORIOS NECESARIOS PARA SU INSTALACIÓN. | UND | 1 | 441969 | 73808.823 | 19004.667 | 18562.698 | 3526.9126 | 556872.1006 | ESTOS VASLORES CORRESPONDEN AL COSTO POR LA UNIDAD REFERENCIADA (M2,UND,ML,M3) ETC
232 | SUMINISTRO MONTAJE Y CONEXIÓN DE LÁMPARA WALL PACK/ REFLECTOR LED 30W. INCLUYE ACCESORIOS PARA SU CONEXIÓN QUE CUMPLA LA NORMA RETILAP | UND | 1 | 710994 | 118735.998 | 30572.742 | 29861.748 | 5673.7321 | 895838.2201 | ESTOS VASLORES CORRESPONDEN AL COSTO POR LA UNIDAD REFERENCIADA (M2,UND,ML,M3) ETC
233 | SUMINISTRO MONTAJE Y CONEXIÓN DE LÁMPARA WALL PACK/ REFLECTOR LED 70W. INCLUYE ACCESORIOS PARA SU CONEXIÓN QUE CUMPLA LA NORMA RETILAP | UND | 1 | 1114532 | 186126.844 | 47924.876 | 46810.344 | 8893.9654 | 1404288.0294 | ESTOS VASLORES CORRESPONDEN AL COSTO POR LA UNIDAD REFERENCIADA (M2,UND,ML,M3) ETC
234 | SUMINISTRO E INSTALACIÓN DE LAMPARA HERMÉTICA 2X120 SERIE B | UND | 1 | 653346 | 109108.782 | 28093.878 | 27440.532 | 5213.7011 | 823202.8931 | ESTOS VASLORES CORRESPONDEN AL COSTO POR LA UNIDAD REFERENCIADA (M2,UND,ML,M3) ETC
| INSTALACIONES ELECTRICAS |  |  | 0 | 0 | 0 | 0 | 0 | 0 | ESTOS VASLORES CORRESPONDEN AL COSTO POR LA UNIDAD REFERENCIADA (M2,UND,ML,M3) ETC
235 | SALIDA PARA ILUMINACIÓN EN TUBO CONDUIT PVC DE 1/2"-3/4" Y CONDUCTORES DE COBRE N12AWG THHN. INCLUYE PROPORCIONAR INTERRUPTOR, CURVAS, TERMINALES, UNIONES, SOPORTES Y MARCAS DE IDENTIFICACIÓN | UND | 1 | 288241 | 48136.247 | 12394.363 | 12106.122 | 2300.1632 | 363177.8952 | ESTOS VASLORES CORRESPONDEN AL COSTO POR LA UNIDAD REFERENCIADA (M2,UND,ML,M3) ETC
236 | SALIDA PARA ILUMINACIÓN EN TUBO CONDUIT PVC DE 1/2"-3/4" Y CONDUCTORES DE COBRE N12AWG THHN. INCLUYE PROPORCIONAR INTERRUPTOR, CURVAS, TERMINALES, UNIONES, SOPORTES Y MARCAS DE IDENTIFICACIÓN | UND | 1 | 326673 | 54554.391 | 14046.939 | 13720.266 | 2606.8505 | 411601.4465 | ESTOS VASLORES CORRESPONDEN AL COSTO POR LA UNIDAD REFERENCIADA (M2,UND,ML,M3) ETC
237 | SALIDA PARA TOMA CORRIENTE 110 V. EN TUBO CONDUIT PVC DE 1/2" Y CONDUCTORES DE COBRE N12AWG THHN Y CONDUCTOR DE PUESTA A TIERRA. LA SALIDA DEBERÁ TERMINAR EN CAJA Y TOMA CORRIENTE DOBLE CON POLO A TIERRA. INCLUYE PROPORCIONAR CURVAS, TERMINALES, UNIONES, SOPORTES, MARCAS DE IDENTIFICACIÓN | UND |  | 307457 | 51345.319 | 13220.651 | 12913.194 | 2453.5069 | 387389.6709 | ESTOS VASLORES CORRESPONDEN AL COSTO POR LA UNIDAD REFERENCIADA (M2,UND,ML,M3) ETC
238 | SALIDA PARA TOMACORRIENTE DOBLE CON POLO A TIERRA MONOFÁSICO TIPO GFCI HASTA 9 M. EN TUBO CONDUIT PVC DE 1/2" Y CONDUCTORES DE COBRE N12AWG THHN Y CONDUCTOR DE PUESTA A TIERRA. LA SALIDA DEBERÁ TERMINAR EN CAJA Y TOMA CORRIENTE DOBLE CON POLO A TIERRA. INCLUYE PROPORCIONAR CURVAS, TERMINALES, UNIONES, SOPORTES, MARCAS DE IDENTIFICACIÓN | UND |  | 326673 | 54554.391 | 14046.939 | 13720.266 | 2606.8505 | 411601.4465 | ESTOS VASLORES CORRESPONDEN AL COSTO POR LA UNIDAD REFERENCIADA (M2,UND,ML,M3) ETC
239 | SUMINISTRO DE TOMA CORRIENTE GFCI. | UND |  | 249809 | 41718.103 | 10741.787 | 10491.978 | 1993.4758 | 314754.3438 | ESTOS VASLORES CORRESPONDEN AL COSTO POR LA UNIDAD REFERENCIADA (M2,UND,ML,M3) ETC
240 | SUMINISTRO Y TENDIDO DE ACOMETIDA TRIFÁSICA EN CONDUCTORES DE COBRE 3NO6+1NO8 AWG THHN POR TUBO CONDUIT GALVANIZADO 1 1/2" INCLUYE AMARRES Y TERMINALES. | ML |  | 288241 | 48136.247 | 12394.363 | 12106.122 | 2300.1632 | 363177.8952 | ESTOS VASLORES CORRESPONDEN AL COSTO POR LA UNIDAD REFERENCIADA (M2,UND,ML,M3) ETC
241 | SUMINISTRO Y TENDIDO DE ACOMETIDA BIFÁSICA EN CONDUCTORES DE COBRE 2NO6+1NO8 AWG THHN POR TUBO CONDUIT PVC 1 1/2" INCLUYE AMARRES Y TERMINALES. | ML |  | 211377 | 35299.959 | 9089.211 | 8877.834 | 1686.7885 | 266330.7925 | ESTOS VASLORES CORRESPONDEN AL COSTO POR LA UNIDAD REFERENCIADA (M2,UND,ML,M3) ETC
242 | SUMINISTRO Y TENDIDO DE ACOMETIDA BIFÁSICA EN CONDUCTORES DE COBRE 2NO8+1NO8 AWG THHN POR TUBO CONDUIT PVC. 1" INCLUYE AMARRES Y TERMINALES. | ML |  | 172945 | 28881.815 | 7436.635 | 7263.69 | 1380.1011 | 217907.2411 | ESTOS VASLORES CORRESPONDEN AL COSTO POR LA UNIDAD REFERENCIADA (M2,UND,ML,M3) ETC
243 | SUMINISTRO Y TENDIDO DE ACOMETIDA BIFÁSICA EN CONDUCTORES DE COBRE 2NO10+1NO12 AWG THHN POR TUBO CONDUIT GALVANIZADO. 1" INCLUYE AMARRES Y TERMINALES. | ML |  | 172945 | 28881.815 | 7436.635 | 7263.69 | 1380.1011 | 217907.2411 | ESTOS VASLORES CORRESPONDEN AL COSTO POR LA UNIDAD REFERENCIADA (M2,UND,ML,M3) ETC
244 | RETIRO DE PUNTOS ELÉCTRICOS | UND |  | 57648 | 9627.216 | 2478.864 | 2421.216 | 460.031 | 72635.327 | ESTOS VASLORES CORRESPONDEN AL COSTO POR LA UNIDAD REFERENCIADA (M2,UND,ML,M3) ETC
245 | ACONDICIONAMIENTO PUNTO ELÉCTRICO, INCLUYE MANO DE OBRA Y MATERIALES | UND |  | 230593 | 38509.031 | 9915.499 | 9684.906 | 1840.1321 | 290542.5681 | ESTOS VASLORES CORRESPONDEN AL COSTO POR LA UNIDAD REFERENCIADA (M2,UND,ML,M3) ETC
246 | SUMINISTRO E INSTALACIÒN DE CABLE DE COBRE NO 8 AWG THWN LIBRE DE HALÓGENOS | ML |  | 38432 | 6418.144 | 1652.576 | 1614.144 | 306.6874 | 48423.5514 | ESTOS VASLORES CORRESPONDEN AL COSTO POR LA UNIDAD REFERENCIADA (M2,UND,ML,M3) ETC
247 | SUMINISTRO E INSTALACIÒN DE CABLE DE COBRE NO 10 AWG THWN LIBRE DE HALÓGENOS | ML | 1 | 27278 | 4555.426 | 1172.954 | 1145.676 | 217.6784 | 34369.7344 | ESTOS VASLORES CORRESPONDEN AL COSTO POR LA UNIDAD REFERENCIADA (M2,UND,ML,M3) ETC
248 | SUMINISTRO E INSTALACIÒN DE CABLE DE COBRE NO 12 AWG THWN LIBRE DE HALÓGENOS | ML | 1 | 18193 | 3038.231 | 782.299 | 764.106 | 145.1801 | 22922.8161 | ESTOS VASLORES CORRESPONDEN AL COSTO POR LA UNIDAD REFERENCIADA (M2,UND,ML,M3) ETC
249 | SALIDA PARA TOMA TV INCLUYE TOMA, CONECTORES, APARATO Y CABLE RG 59 HASTA 7M | UND | 1 | 236505 | 39496.335 | 10169.715 | 9933.21 | 1887.3099 | 297991.5699 | ESTOS VASLORES CORRESPONDEN AL COSTO POR LA UNIDAD REFERENCIADA (M2,UND,ML,M3) ETC
250 | SUMINISTRO DE GRÚA CANASTA AISLADA PARA DESCONEXIÓN Y CONEXIÓN DE EQUIPOS DE MEDIA TENSIÓN Y/O ACOMETIDA SECUNDARIA DE TRANSFORMADOR EN POSTE, CON CUADRILLA PARA EFECTUAR ESTA LABOR. | GL | 1 | 4366253 | 729164.251 | 187748.879 | 183382.626 | 34842.6989 | 5501391.4549 | ESTOS VASLORES CORRESPONDEN AL COSTO POR LA UNIDAD REFERENCIADA (M2,UND,ML,M3) ETC
251 | PUESTA A TIERRA DE PARARRAYOS, ESTRUCTURA Y NEUTRO DE TRANSFORMADOR, EN ALAMBRE DE COBRE NO.2, TUBERÍA CONDUIT GALVANIZADA DE 3/4", ASEGURADA CON 3 AMARRES EN CINTA BAND IT. LA VARILLA DE ESTA TIERRA DEBE SER EN COBRE MACIZO DE LONG., 2.40 MS. SE UBICARA EN UNA CAJA DE REGISTRO CONTIGUA AL POSTE, EL CABLE SERÁ SOLDADO A LA VARILLA CON SOLDADURA CADWELD . DEBE SER CONSTRUIDA DE ACUERDO A LA NORMA DEL OPERADOR DE RED LOCAL. INCLUYE MEDICIÒN DE RESISTENCIA DE PUESTA A TIERRA Y TRATAMIENTO DE TIERRA EN CASO DE SER NECESARIO. | UND | 1 | 2546981 | 425345.827 | 109520.183 | 106973.202 | 20324.9084 | 3209145.1204 | ESTOS VASLORES CORRESPONDEN AL COSTO POR LA UNIDAD REFERENCIADA (M2,UND,ML,M3) ETC
| AIRES ACONDICIONADOS |  |  | 0 | 0 | 0 | 0 | 0 | 0 | ESTOS VASLORES CORRESPONDEN AL COSTO POR LA UNIDAD REFERENCIADA (M2,UND,ML,M3) ETC
252 | SUMINISTRO E INSTALACIÓN DE AIRE ACONDICIONADO MINI SPLIT. INCLUYE MINI SPLIT DE 9,000 BTU/H 220 V, BASE PARA UNIDAD CONDENSADORA, RED DE REFRIGERACIÓN, ACOMETIDA ELÉCTRICA, DRENAJE, INSTALACIÓN. | UND | 1 | 5093962 | 850691.654 | 219040.366 | 213946.404 | 40649.8168 | 6418290.2408 | ESTOS VASLORES CORRESPONDEN AL COSTO POR LA UNIDAD REFERENCIADA (M2,UND,ML,M3) ETC
253 | SUMINISTRO E INSTALACIÓN DE AIRE ACONDICIONADO MINI SPLIT. INCLUYE MINI SPLIT DE 12,000 BTU/H 220 V, BASE PARA UNIDAD CONDENSADORA, RED DE REFRIGERACIÓN, ACOMETIDA ELÉCTRICA, DRENAJE, INSTALACIÓN. | UND | 1 | 5821670 | 972218.89 | 250331.81 | 244510.14 | 46456.9266 | 7335187.7666 | ESTOS VASLORES CORRESPONDEN AL COSTO POR LA UNIDAD REFERENCIADA (M2,UND,ML,M3) ETC
254 | SUMINISTRO E INSTALACIÓN DE AIRE ACONDICIONADO MINI SPLIT. INCLUYE MINI SPLIT DE 18,000 BTU/H 220 V, BASE PARA UNIDAD CONDENSADORA, RED DE REFRIGERACIÓN, ACOMETIDA ELÉCTRICA, DRENAJE, INSTALACIÓN. | UND | 1 | 8004797 | 1336801.099 | 344206.271 | 336201.474 | 63878.2801 | 10085884.1241 | ESTOS VASLORES CORRESPONDEN AL COSTO POR LA UNIDAD REFERENCIADA (M2,UND,ML,M3) ETC
255 | FILTRO SECADOR 3/8 CON SUS TUERCAS | UND | 1 | 272891 | 45572.797 | 11734.313 | 11461.422 | 2177.6702 | 343837.2022 | ESTOS VASLORES CORRESPONDEN AL COSTO POR LA UNIDAD REFERENCIADA (M2,UND,ML,M3) ETC
256 | SISTEMA DE DUCTERÌA EN FIBRA DE VIDRIO | M2 | 1 | 363854 | 60763.618 | 15645.722 | 15281.868 | 2903.5549 | 458448.7629 | ESTOS VASLORES CORRESPONDEN AL COSTO POR LA UNIDAD REFERENCIADA (M2,UND,ML,M3) ETC
257 | REJILLA DE SUMINISTRO | UND | 1 | 254698 | 42534.566 | 10952.014 | 10697.316 | 2032.49 | 320914.386 | ESTOS VASLORES CORRESPONDEN AL COSTO POR LA UNIDAD REFERENCIADA (M2,UND,ML,M3) ETC
258 | REJILLA DE RETORNO | UND | 1 | 291084 | 48611.028 | 12516.612 | 12225.528 | 2322.8503 | 366760.0183 | ESTOS VASLORES CORRESPONDEN AL COSTO POR LA UNIDAD REFERENCIADA (M2,UND,ML,M3) ETC
259 | PUNTO DE DRENAJE | UND | 1 | 236505 | 39496.335 | 10169.715 | 9933.21 | 1887.3099 | 297991.5699 | ESTOS VASLORES CORRESPONDEN AL COSTO POR LA UNIDAD REFERENCIADA (M2,UND,ML,M3) ETC
260 | SUMINISTRO E INSTALACIÒN DE BOMBA PARA DRENAJE DE EQUIPOS DE 18,000, 24,000, 36,000, 48,000 Y 60,000 BTU | UND | 1 | 1018792 | 170138.264 | 43808.056 | 42789.264 | 8129.9602 | 1283657.5442 | ESTOS VASLORES CORRESPONDEN AL COSTO POR LA UNIDAD REFERENCIADA (M2,UND,ML,M3) ETC
261 | SUMINISTRO E INSTALACIÒN DE TUBERÍA UNIDAD DE 3 METROS EMT 1/2" | UND | 1 | 101884 | 17014.628 | 4381.012 | 4279.128 | 813.0343 | 128371.8023 | ESTOS VASLORES CORRESPONDEN AL COSTO POR LA UNIDAD REFERENCIADA (M2,UND,ML,M3) ETC
262 | SUMINISTRO E INSTALACIÒN DE TUBERÍA UNIDAD DE 3 METROS EMT 1" | UND | 1 | 236505 | 39496.335 | 10169.715 | 9933.21 | 1887.3099 | 297991.5699 | ESTOS VASLORES CORRESPONDEN AL COSTO POR LA UNIDAD REFERENCIADA (M2,UND,ML,M3) ETC
263 | SUMINISTRO E INSTALACIÒN DE TUBERÍA UNIDAD DE 3 METROS EMT 1 1/4" | UND | 1 | 236505 | 39496.335 | 10169.715 | 9933.21 | 1887.3099 | 297991.5699 | ESTOS VASLORES CORRESPONDEN AL COSTO POR LA UNIDAD REFERENCIADA (M2,UND,ML,M3) ETC
264 | SUMINISTRO E INSTALACIÒN DE UNIÓN EMT 1/2" | UND | 1 | 16373 | 2734.291 | 704.039 | 687.666 | 130.6565 | 20629.6525 | ESTOS VASLORES CORRESPONDEN AL COSTO POR LA UNIDAD REFERENCIADA (M2,UND,ML,M3) ETC
265 | SUMINISTRO E INSTALACIÒN DE UNIÓN EMT 1" | UND | 1 | 29836 | 4982.612 | 1282.948 | 1253.112 | 238.0913 | 37592.7633 | ESTOS VASLORES CORRESPONDEN AL COSTO POR LA UNIDAD REFERENCIADA (M2,UND,ML,M3) ETC
266 | SUMINISTRO E INSTALACIÒN DE UNIÓN EMT 1 1/4" | UND | 1 | 45482 | 7595.494 | 1955.726 | 1910.244 | 362.9464 | 57306.4104 | ESTOS VASLORES CORRESPONDEN AL COSTO POR LA UNIDAD REFERENCIADA (M2,UND,ML,M3) ETC
267 | SUMINISTRO E INSTALACIÒN DE CONECTOR EMT 1/2" | UND | 1 | 17465 | 2916.655 | 750.995 | 733.53 | 139.3707 | 22005.5507 | ESTOS VASLORES CORRESPONDEN AL COSTO POR LA UNIDAD REFERENCIADA (M2,UND,ML,M3) ETC
268 | SUMINISTRO E INSTALACIÒN DE CONECTOR EMT 1" | UND | 1 | 33112 | 5529.704 | 1423.816 | 1390.704 | 264.2338 | 41720.4578 | ESTOS VASLORES CORRESPONDEN AL COSTO POR LA UNIDAD REFERENCIADA (M2,UND,ML,M3) ETC
269 | SUMINISTRO E INSTALACIÒN DE CONECTOR EMT 1 1/4" | UND | 1 | 50212 | 8385.404 | 2159.116 | 2108.904 | 400.6918 | 63266.1158 | ESTOS VASLORES CORRESPONDEN AL COSTO POR LA UNIDAD REFERENCIADA (M2,UND,ML,M3) ETC
| SISTEMA DE PROTECCION |  |  | 0 | 0 | 0 | 0 | 0 | 0 | ESTOS VASLORES CORRESPONDEN AL COSTO POR LA UNIDAD REFERENCIADA (M2,UND,ML,M3) ETC
270 | TABLERO CON TOTALIZADOR Y BARRAJE PARA ALIMENTACIÓN DE | UND | 1 | 2474210 | 413193.07 | 106391.03 | 103916.82 | 19744.1958 | 3117455.1158 | ESTOS VASLORES CORRESPONDEN AL COSTO POR LA UNIDAD REFERENCIADA (M2,UND,ML,M3) ETC
271 | TABLEROS DISTRIBUCIÓN | UND | 1 | 1637345 | 273436.615 | 70405.835 | 68768.49 | 13066.0131 | 2063021.9531 | ESTOS VASLORES CORRESPONDEN AL COSTO POR LA UNIDAD REFERENCIADA (M2,UND,ML,M3) ETC
272 | SUMINISTRO E INSTALACIÓN DE TABLERO ELÉCTRICO DE 36 CIRCUITOS TRIFÁSICO CON PUERTA Y ESPACIO PARA TOTALIZADOR Y BARRAJE INDEPENDIENTE DE TIERRA Y NEUTRO | UND | 1 | 4948420 | 826386.14 | 212782.06 | 207833.64 | 39488.3916 | 6234910.2316 | ESTOS VASLORES CORRESPONDEN AL COSTO POR LA UNIDAD REFERENCIADA (M2,UND,ML,M3) ETC
273 | SUMINISTRO E INSTALACIÓN DE TABLERO ELÉCTRICO DE 48 CIRCUITOS TRIFÁSICO CON PUERTA Y ESPACIO PARA TOTALIZADOR Y BARRAJE INDEPENDIENTE DE TIERRA Y NEUTRO | UND | 1 | 6403837 | 1069440.779 | 275364.991 | 268961.154 | 51102.6193 | 8068706.5433 | ESTOS VASLORES CORRESPONDEN AL COSTO POR LA UNIDAD REFERENCIADA (M2,UND,ML,M3) ETC
274 | CAJA CON ESPACIO PARA TOTALIZADOR PARA INTERRUPTORES TIPO RIEL 24 CIRCUITOS TRIFILAR PARA TOMAS REGULADO | UND | 1 | 873251 | 145832.917 | 37549.793 | 36676.542 | 6968.543 | 1100278.795 | ESTOS VASLORES CORRESPONDEN AL COSTO POR LA UNIDAD REFERENCIADA (M2,UND,ML,M3) ETC
275 | CAJA DE PASO METALICA 10X10X10 CM CON PUERTA Y CHAPA PLÁSTICA | UND | 1 | 109156 | 18229.052 | 4693.708 | 4584.552 | 871.0649 | 137534.3769 | ESTOS VASLORES CORRESPONDEN AL COSTO POR LA UNIDAD REFERENCIADA (M2,UND,ML,M3) ETC
276 | CAJA DE PASO METALICA 30*30*20 CM. CON PUERTA Y CHAPA PLÁSTICA | UND | 1 | 436625 | 72916.375 | 18774.875 | 18338.25 | 3484.2675 | 550138.7675 | ESTOS VASLORES CORRESPONDEN AL COSTO POR LA UNIDAD REFERENCIADA (M2,UND,ML,M3) ETC
277 | CAJA PARA MEDIDOR DE ENERGÍA ELECTRICA DE 60X60X20 CM, INCLUYE REJA CON CANDADO DE SEGURIDAD EMPOTRADA EN UN MURO SEGÚN NORMA OPERADOR DE RED LOCAL | UND | 1 | 1164334 | 194443.778 | 50066.362 | 48902.028 | 9291.3853 | 1467037.5533 | ESTOS VASLORES CORRESPONDEN AL COSTO POR LA UNIDAD REFERENCIADA (M2,UND,ML,M3) ETC
278 | CAJA PARA UN MEDIDOR DE ENERGÍA ELECTRICA DE 50X20X20 CM, INCLUYE REJA CON CANDADO DE SEGURIDAD EMPOTRADA EN UN MURO SEGÚN NORMA PERADOR DE RED LOCAL | UND | 1 | 873251 | 145832.917 | 37549.793 | 36676.542 | 6968.543 | 1100278.795 | ESTOS VASLORES CORRESPONDEN AL COSTO POR LA UNIDAD REFERENCIADA (M2,UND,ML,M3) ETC
279 | SUMINISTRO E INSTALACIÒN DE TOTALIZADOR 3X100 A | UND | 1 | 2474210 | 413193.07 | 106391.03 | 103916.82 | 19744.1958 | 3117455.1158 | ESTOS VASLORES CORRESPONDEN AL COSTO POR LA UNIDAD REFERENCIADA (M2,UND,ML,M3) ETC
280 | SUMINISTRO E INSTALACIÒN DE INTERRUPTOR TERMOMAGNÈTICO TRIPOLAR 3X80 A | UND | 1 | 727709 | 121527.403 | 31291.487 | 30563.778 | 5807.1178 | 916898.7858 | ESTOS VASLORES CORRESPONDEN AL COSTO POR LA UNIDAD REFERENCIADA (M2,UND,ML,M3) ETC
281 | SUMINISTRO E INSTALACIÒN DE INTERRUPTOR TERMOMAGNÈTICO BIPOLAR 2X30 A | UND | 1 | 232867 | 38888.789 | 10013.281 | 9780.414 | 1858.2787 | 293407.7627 | ESTOS VASLORES CORRESPONDEN AL COSTO POR LA UNIDAD REFERENCIADA (M2,UND,ML,M3) ETC
282 | SUMINISTRO E INSTALACIÒN DE INTERRUPTOR TERMOMAGNÈTICO BIPOLAR 2X20 A | UND | 1 | 218313 | 36458.271 | 9387.459 | 9169.146 | 1742.1377 | 275070.0137 | ESTOS VASLORES CORRESPONDEN AL COSTO POR LA UNIDAD REFERENCIADA (M2,UND,ML,M3) ETC
283 | SUMINISTRO E INSTALACIÒN DE INTERRUPTOR TERMOMAGNÈTICO BIPOLAR 2X15 A | UND | 1 | 218313 | 36458.271 | 9387.459 | 9169.146 | 1742.1377 | 275070.0137 | ESTOS VASLORES CORRESPONDEN AL COSTO POR LA UNIDAD REFERENCIADA (M2,UND,ML,M3) ETC
284 | SUMINISTRO E INSTALACIÒN DE INTERRUPTOR TERMOMAGNÈTICO UNIPOLAR 1X30 A | UND | 1 | 94602 | 15798.534 | 4067.886 | 3973.284 | 754.924 | 119196.628 | ESTOS VASLORES CORRESPONDEN AL COSTO POR LA UNIDAD REFERENCIADA (M2,UND,ML,M3) ETC
285 | SUMINISTRO E INSTALACIÒN DE INTERRUPTOR TERMOMAGNÈTICO UNIPOLAR 1X20 A | UND | 1 | 87325 | 14583.275 | 3754.975 | 3667.65 | 696.8535 | 110027.7535 | ESTOS VASLORES CORRESPONDEN AL COSTO POR LA UNIDAD REFERENCIADA (M2,UND,ML,M3) ETC
286 | SUMINISTRO E INSTALACIÒN DE INTERRUPTOR TERMOMAGNÈTICO UNIPOLAR 1X15 A | UND | 1 | 87325 | 14583.275 | 3754.975 | 3667.65 | 696.8535 | 110027.7535 | ESTOS VASLORES CORRESPONDEN AL COSTO POR LA UNIDAD REFERENCIADA (M2,UND,ML,M3) ETC
287 | SUMINISTRO E INSTALACIÒN DE INTERRUPTOR TERMOMAGNÈTICO UNIPOLAR 1X20 TIPO RIEL | UND | 1 | 101879 | 17013.793 | 4380.797 | 4278.918 | 812.9944 | 128365.5024 | ESTOS VASLORES CORRESPONDEN AL COSTO POR LA UNIDAD REFERENCIADA (M2,UND,ML,M3) ETC
288 | SUMINISTRO E INSTALACIÒN DE INTERRUPTOR TERMOMAGNÈTICO UNIPOLAR 1X15 TIPO RIEL | UND | 1 | 101879 | 17013.793 | 4380.797 | 4278.918 | 812.9944 | 128365.5024 | ESTOS VASLORES CORRESPONDEN AL COSTO POR LA UNIDAD REFERENCIADA (M2,UND,ML,M3) ETC
289 | VARILLA COOPERWEL DE 3/8 X 2,40 COBRE COBRE | UND | 1 | 254698 | 42534.566 | 10952.014 | 10697.316 | 2032.49 | 320914.386 | ESTOS VASLORES CORRESPONDEN AL COSTO POR LA UNIDAD REFERENCIADA (M2,UND,ML,M3) ETC
290 | SOLDADURA EXOTÉRMICA 85 GRMS | ML | 1 | 181927 | 30381.809 | 7822.861 | 7640.934 | 1451.7775 | 229224.3815 | ESTOS VASLORES CORRESPONDEN AL COSTO POR LA UNIDAD REFERENCIADA (M2,UND,ML,M3) ETC
291 | SUMINISTRO E INSTALACIÓN DE CABLE # 4 AWG THW COBRE | ML | 1 | 69132 | 11545.044 | 2972.676 | 2903.544 | 551.6734 | 87104.9374 | ESTOS VASLORES CORRESPONDEN AL COSTO POR LA UNIDAD REFERENCIADA (M2,UND,ML,M3) ETC
292 | SUMINISTRO E INSTALACIÓN DE CABLE # 2 AWG THW COBRE | UND | 1 | 105518 | 17621.506 | 4537.274 | 4431.756 | 842.0336 | 132950.5696 | ESTOS VASLORES CORRESPONDEN AL COSTO POR LA UNIDAD REFERENCIADA (M2,UND,ML,M3) ETC
293 | TUBERÍA EMT DE 3/4" INCLUYE MATERIALES DE INSTALACIÓN Y ACCESORIOS | UND | 1 | 101879 | 17013.793 | 4380.797 | 4278.918 | 812.9944 | 128365.5024 | ESTOS VASLORES CORRESPONDEN AL COSTO POR LA UNIDAD REFERENCIADA (M2,UND,ML,M3) ETC
294 | CAJA DE INSPECCIÓN DE 30 X 30 CMS | UND | 1 | 363854 | 60763.618 | 15645.722 | 15281.868 | 2903.5549 | 458448.7629 | ESTOS VASLORES CORRESPONDEN AL COSTO POR LA UNIDAD REFERENCIADA (M2,UND,ML,M3) ETC
295 | CAJA DE DERIVACIÓN CON BARRAJE 30X30 POLO A TIERRA | UND | 1 | 654938 | 109374.646 | 28162.334 | 27507.396 | 5226.4052 | 825208.7812 | ESTOS VASLORES CORRESPONDEN AL COSTO POR LA UNIDAD REFERENCIADA (M2,UND,ML,M3) ETC
296 | PUNTA CAPTORA DE COBRE DE 0,60 CMS X 5/8". INCLUYE SOPORTE Y CONECTORES. | UND | 1 | 873251 | 145832.917 | 37549.793 | 36676.542 | 6968.543 | 1100278.795 | ESTOS VASLORES CORRESPONDEN AL COSTO POR LA UNIDAD REFERENCIADA (M2,UND,ML,M3) ETC
| PISOS, ENCHAPES Y GUARDAESCOBAS |  |  | 0 | 0 | 0 | 0 | 0 | 0 | ESTOS VASLORES CORRESPONDEN AL COSTO POR LA UNIDAD REFERENCIADA (M2,UND,ML,M3) ETC
297 | AFINADO IMPERMEABILIZADO MORTERO 1:3 H=4 | M2 | 1 | 127349 | 21267.283 | 5476.007 | 5348.658 | 1016.245 | 160457.193 | ESTOS VASLORES CORRESPONDEN AL COSTO POR LA UNIDAD REFERENCIADA (M2,UND,ML,M3) ETC
298 | AFINADO ENDURECIDO MORTERO 1:3 H=4 | M2 | 1 | 138265 | 23090.255 | 5945.395 | 5807.13 | 1103.3547 | 174211.1347 | ESTOS VASLORES CORRESPONDEN AL COSTO POR LA UNIDAD REFERENCIADA (M2,UND,ML,M3) ETC
299 | DESTRONQUE Y PULIDA DE PISO EN GRANITO EXISTENTE EN OBRA | M2 | 1 | 109156 | 18229.052 | 4693.708 | 4584.552 | 871.0649 | 137534.3769 | ESTOS VASLORES CORRESPONDEN AL COSTO POR LA UNIDAD REFERENCIADA (M2,UND,ML,M3) ETC
300 | LIMPIEZA Y LAVADO SUPERFICIAL CON ÁCIDO MURIÁTICO PARA PISOS EXISTENTES | M2 | 1 | 36385 | 6076.295 | 1564.555 | 1528.17 | 290.3523 | 45844.3723 | ESTOS VASLORES CORRESPONDEN AL COSTO POR LA UNIDAD REFERENCIADA (M2,UND,ML,M3) ETC
301 | BALDOSIN GRANITO P-5 33 x 33 MORTERO 1:4 | M2 | 1 | 254698 | 42534.566 | 10952.014 | 10697.316 | 2032.49 | 320914.386 | ESTOS VASLORES CORRESPONDEN AL COSTO POR LA UNIDAD REFERENCIADA (M2,UND,ML,M3) ETC
302 | BALDOSA CERÁMICA PISO-PARED 20X20 CALIDAD PRIMERA (INCLUYE PEGACOR Y BOQUILLA) | M2 | 1 | 211036 | 35243.012 | 9074.548 | 8863.512 | 1684.0673 | 265901.1393 | ESTOS VASLORES CORRESPONDEN AL COSTO POR LA UNIDAD REFERENCIADA (M2,UND,ML,M3) ETC
303 | BALDOSA CERÁMICA PISO-PARED 20X20 CALIDAD PRIMERA | ML | 1 | 65494 | 10937.498 | 2816.242 | 2750.748 | 522.6421 | 82521.1301 | ESTOS VASLORES CORRESPONDEN AL COSTO POR LA UNIDAD REFERENCIADA (M2,UND,ML,M3) ETC
304 | BALDOSA INSTITUCIONAL GRANO MARMOL 30x30 (INCLUYE AFINADO) | M2 | 1 | 291084 | 48611.028 | 12516.612 | 12225.528 | 2322.8503 | 366760.0183 | ESTOS VASLORES CORRESPONDEN AL COSTO POR LA UNIDAD REFERENCIADA (M2,UND,ML,M3) ETC
305 | CERAMICA 33 X 33 (INCLUYE PEGACOR Y BONILLA) | M2 | 1 | 189204 | 31597.068 | 8135.772 | 7946.568 | 1509.8479 | 238393.2559 | ESTOS VASLORES CORRESPONDEN AL COSTO POR LA UNIDAD REFERENCIADA (M2,UND,ML,M3) ETC
306 | GRANITO PULIDO | M2 | 1 | 327469 | 54687.323 | 14081.167 | 13753.698 | 2613.2026 | 412604.3906 | ESTOS VASLORES CORRESPONDEN AL COSTO POR LA UNIDAD REFERENCIADA (M2,UND,ML,M3) ETC
307 | GRAVILLA LAVADA (INCLUYE DILATACIÓN EN PVC) | M2 | 1 | 203758 | 34027.586 | 8761.594 | 8557.836 | 1625.9888 | 256731.0048 | ESTOS VASLORES CORRESPONDEN AL COSTO POR LA UNIDAD REFERENCIADA (M2,UND,ML,M3) ETC
308 | TABLETA GRES DE 10 x 10. MORT. 1:4 | M2 | 1 | 218313 | 36458.271 | 9387.459 | 9169.146 | 1742.1377 | 275070.0137 | ESTOS VASLORES CORRESPONDEN AL COSTO POR LA UNIDAD REFERENCIADA (M2,UND,ML,M3) ETC
309 | TABLETA GRES LISO DE 33 x 33 MORTERO 1:4 | M2 | 1 | 211036 | 35243.012 | 9074.548 | 8863.512 | 1684.0673 | 265901.1393 | ESTOS VASLORES CORRESPONDEN AL COSTO POR LA UNIDAD REFERENCIADA (M2,UND,ML,M3) ETC
310 | TABLETA DE GRES LISO 30X30 INCLUYE ALISTADO MORTERO 1:4 e=0,035m | M2 | 1 | 232867 | 38888.789 | 10013.281 | 9780.414 | 1858.2787 | 293407.7627 | ESTOS VASLORES CORRESPONDEN AL COSTO POR LA UNIDAD REFERENCIADA (M2,UND,ML,M3) ETC
311 | TABLETA DE GRES 25X25 (INCLUYE MORTERO DE PEGA) | M2 | 1 | 196481 | 32812.327 | 8448.683 | 8252.202 | 1567.9184 | 247562.1304 | ESTOS VASLORES CORRESPONDEN AL COSTO POR LA UNIDAD REFERENCIADA (M2,UND,ML,M3) ETC
312 | TABLETA ANTIDESLIZANTE (INCLUYE MORTERO DE PEGA Y BOQUILLA) (INCLUYE MORTERO DE PEGA Y BOQUILLA) | M2 | 1 | 218313 | 36458.271 | 9387.459 | 9169.146 | 1742.1377 | 275070.0137 | ESTOS VASLORES CORRESPONDEN AL COSTO POR LA UNIDAD REFERENCIADA (M2,UND,ML,M3) ETC
313 | PISO VINILICO HOMOGENEO E=2mm CAPA DE RODADURA DE 7 MICRAS INCLUYE AISLAMIENTO DE LA SUPERFICIE CON MASTICO | M2 | 1 | 272891 | 45572.797 | 11734.313 | 11461.422 | 2177.6702 | 343837.2022 | ESTOS VASLORES CORRESPONDEN AL COSTO POR LA UNIDAD REFERENCIADA (M2,UND,ML,M3) ETC
314 | GUARDAESCOBA EN GRANITO H = 0.065 | ML | 1 | 80048 | 13368.016 | 3442.064 | 3362.016 | 638.783 | 100858.879 | ESTOS VASLORES CORRESPONDEN AL COSTO POR LA UNIDAD REFERENCIADA (M2,UND,ML,M3) ETC
315 | GUARDAESCOBA EN VINISOL | ML | 1 | 43663 | 7291.721 | 1877.509 | 1833.846 | 348.4307 | 55014.5067 | ESTOS VASLORES CORRESPONDEN AL COSTO POR LA UNIDAD REFERENCIADA (M2,UND,ML,M3) ETC
316 | GUARDA ESCOBA EN CERAMICA (INLUYE CORTE, PEGACOR Y BOQUILLA) | ML | 1 | 58217 | 9722.239 | 2503.331 | 2445.114 | 464.5717 | 73352.2557 | ESTOS VASLORES CORRESPONDEN AL COSTO POR LA UNIDAD REFERENCIADA (M2,UND,ML,M3) ETC
317 | GUARDAESCOBA EN GRES (INLUYE CORTE, PEGACOR Y BOQUILLA) | ML | 1 | 58217 | 9722.239 | 2503.331 | 2445.114 | 464.5717 | 73352.2557 | ESTOS VASLORES CORRESPONDEN AL COSTO POR LA UNIDAD REFERENCIADA (M2,UND,ML,M3) ETC
318 | MEDIA CAÑA EN CEMENTO MORTERO 1:3 | ML | 1 | 69132 | 11545.044 | 2972.676 | 2903.544 | 551.6734 | 87104.9374 | ESTOS VASLORES CORRESPONDEN AL COSTO POR LA UNIDAD REFERENCIADA (M2,UND,ML,M3) ETC
319 | MEDIACAÑA EN GRANITO h = 0,10 M | ML | 1 | 116433 | 19444.311 | 5006.619 | 4890.186 | 929.1353 | 146703.2513 | ESTOS VASLORES CORRESPONDEN AL COSTO POR LA UNIDAD REFERENCIADA (M2,UND,ML,M3) ETC
320 | GRADAS EN GRAVILLA LAVADA DE 0.30 | ML | 1 | 152819 | 25520.773 | 6571.217 | 6418.398 | 1219.4956 | 192548.8836 | ESTOS VASLORES CORRESPONDEN AL COSTO POR LA UNIDAD REFERENCIADA (M2,UND,ML,M3) ETC
321 | SUMINISTRO E INSTALACIÓN DE ENCHAPE EN CERAMICA DE 0.20 X 0.20 (INCLUYE MORTERO DE PEGA Y BOQUILLA) | M2 | 1 | 203758 | 34027.586 | 8761.594 | 8557.836 | 1625.9888 | 256731.0048 | ESTOS VASLORES CORRESPONDEN AL COSTO POR LA UNIDAD REFERENCIADA (M2,UND,ML,M3) ETC
322 | ENCHAPE EN GRANITO PARA MESONES | M2 | 1 | 873251 | 145832.917 | 37549.793 | 36676.542 | 6968.543 | 1100278.795 | ESTOS VASLORES CORRESPONDEN AL COSTO POR LA UNIDAD REFERENCIADA (M2,UND,ML,M3) ETC
323 | POCETA ASEO EN GRANITO DE 0.55 X 0.90 | UND | 1 | 1273490 | 212672.83 | 54760.07 | 53486.58 | 10162.4502 | 1604571.9302 | ESTOS VASLORES CORRESPONDEN AL COSTO POR LA UNIDAD REFERENCIADA (M2,UND,ML,M3) ETC
324 | BORDILLO DUCHA CERAMICA 0.30 X 0.30 | M2 | 1 | 116433 | 19444.311 | 5006.619 | 4890.186 | 929.1353 | 146703.2513 | ESTOS VASLORES CORRESPONDEN AL COSTO POR LA UNIDAD REFERENCIADA (M2,UND,ML,M3) ETC
325 | PLACA BASE EN CONCRETO DE 3000 PSI E:0,10 M | M2 | 1 | 240144 | 40104.048 | 10326.192 | 10086.048 | 1916.3491 | 302576.6371 | ESTOS VASLORES CORRESPONDEN AL COSTO POR LA UNIDAD REFERENCIADA (M2,UND,ML,M3) ETC
326 | BALDOSA INSTITUCIONAL GRANO MARMOL P2; PAYANDE FONDO BLANCO. INCLUYE ALISTADO | M2 | 1 | 309276 | 51649.092 | 13298.868 | 12989.592 | 2468.0225 | 389681.5745 | ESTOS VASLORES CORRESPONDEN AL COSTO POR LA UNIDAD REFERENCIADA (M2,UND,ML,M3) ETC
327 | PISO TERRAZAS EN LOSETAS CONCRETO ANTIDESLIZANTE 40X40X06 | M2 | 1 | 261975 | 43749.825 | 11264.925 | 11002.95 | 2090.5605 | 330083.2605 | ESTOS VASLORES CORRESPONDEN AL COSTO POR LA UNIDAD REFERENCIADA (M2,UND,ML,M3) ETC
328 | PISO EN MADERA ZAPAN. ACABADO : TINTILLA, SELLADOR MINIMO 6 MANOS Y LACA. | M2 | 1 | 800480 | 133680.16 | 34420.64 | 33620.16 | 6387.8304 | 1008588.7904 | ESTOS VASLORES CORRESPONDEN AL COSTO POR LA UNIDAD REFERENCIADA (M2,UND,ML,M3) ETC
329 | GUARDAESCOBA EN MADERA | ML | 1 | 94602 | 15798.534 | 4067.886 | 3973.284 | 754.924 | 119196.628 | ESTOS VASLORES CORRESPONDEN AL COSTO POR LA UNIDAD REFERENCIADA (M2,UND,ML,M3) ETC
330 | PISO DESK EN PVC SOBRE ESTRUCTURA METÁLICA/INCLUYE ESTRUCTURA. | M2 | 1 | 1018792 | 170138.264 | 43808.056 | 42789.264 | 8129.9602 | 1283657.5442 | ESTOS VASLORES CORRESPONDEN AL COSTO POR LA UNIDAD REFERENCIADA (M2,UND,ML,M3) ETC
331 | LISTON M.H AMARILLO | M2 | 1 | 291084 | 48611.028 | 12516.612 | 12225.528 | 2322.8503 | 366760.0183 | ESTOS VASLORES CORRESPONDEN AL COSTO POR LA UNIDAD REFERENCIADA (M2,UND,ML,M3) ETC
332 | SUMINISTRO E INSTALACIÓN DE ENCHAPE EN CERÁMICA DE 0.25 X 0.25 (INCLUYE MORTERO DE PEGA Y BOQUILLA) | M2 | 1 | 211036 | 35243.012 | 9074.548 | 8863.512 | 1684.0673 | 265901.1393 | ESTOS VASLORES CORRESPONDEN AL COSTO POR LA UNIDAD REFERENCIADA (M2,UND,ML,M3) ETC
333 | PISOS EN CONCRETO, PLANTILLA EN CONCRETO DE f'c=3.000PSI ESPESOR = 0,07 m, UTILIZAR FIBRA DE FLEXA NYLON FIBER EN UNA DOSIS DE 600 gr x M3 o EQUIVALENTE | M2 | 1 | 203758 | 34027.586 | 8761.594 | 8557.836 | 1625.9888 | 256731.0048 | ESTOS VASLORES CORRESPONDEN AL COSTO POR LA UNIDAD REFERENCIADA (M2,UND,ML,M3) ETC
334 | PISO EN CONCRETO ESMALTADO Y ENDURECIDO DE f'c=3.000PSI - ESPESOR = 0.07m, PULIDO Y BRILLADO CON HELICOPTERO, UTILIZAR ENDURECEDOR DE CUARZO SUPERFICIAL EN UNA PROPORCION DE 4.0KG x M2 Y FIBRA DE FLEXA NYLON FIBER EN UNA DOSIS DE 600grxM3 O EQUIVALENTE. | M2 | 1 | 254698 | 42534.566 | 10952.014 | 10697.316 | 2032.49 | 320914.386 | ESTOS VASLORES CORRESPONDEN AL COSTO POR LA UNIDAD REFERENCIADA (M2,UND,ML,M3) ETC
335 | JUNTAS CORTADAS CON SIERRA DE DIAMANTES CON ANCHO 2.0cm Y PROFUNDIDAD DE 1.0 cm + PERFIL O WING DE ALUMINIO SELLADO CON JUNTA ELASTICA DE POLIURETANO SIKAFLEX-CONSTRUTION O EQUIVALENTE, SOBRE FONDO DE JUNTA. ZONA DE SERVICIOS Y CIRCULACIONES. | ML | 1 | 50940 | 8506.98 | 2190.42 | 2139.48 | 406.5012 | 64183.3812 | ESTOS VASLORES CORRESPONDEN AL COSTO POR LA UNIDAD REFERENCIADA (M2,UND,ML,M3) ETC
336 | MEDIACAÑA EN MORTERO 1:4 PARA PISOS EN CONCRETO, INCLUYE ENDURECEDOR DE CUARZO. | ML | 1 | 80048 | 13368.016 | 3442.064 | 3362.016 | 638.783 | 100858.879 | ESTOS VASLORES CORRESPONDEN AL COSTO POR LA UNIDAD REFERENCIADA (M2,UND,ML,M3) ETC
337 | ANDEN EXTERIOR EN CONCRETO DE 3.000 PSI E=0,07m, ANCHOS COMO SE INDICAN EN LOS PLANOS DE CONSTRUCCIÓN, INCLUYE FIBRA DE FLEXA NYLON FIBER, EN UNA DOSIS DE 600gr/M3 O EQUIVALENTE. | M2 | 1 | 218313 | 36458.271 | 9387.459 | 9169.146 | 1742.1377 | 275070.0137 | ESTOS VASLORES CORRESPONDEN AL COSTO POR LA UNIDAD REFERENCIADA (M2,UND,ML,M3) ETC
338 | CARCAMO SUMIDERO DE AGUAS LLUVIAS COMPUESTO POR CARCAMO DE MEDIDAS 40x40cm, EN CONCRETO REFORZADO f'c=2.500 PSI, MARCO EN ANGULO DE 2"x2"x1/4" Y TAPA EN BLOQUE PREFABRICADO DE CONCRETO ESTRUCTURAL RANURADO DE MEDIDAS 20x29x5cm, COLOR GRIS, LISO. INCLUYE ACERO DE REFUERZO EN VARILLA DE 1/4". | ML | 1 | 909636 | 151909.212 | 39114.348 | 38204.712 | 7258.8953 | 1146123.1673 | ESTOS VASLORES CORRESPONDEN AL COSTO POR LA UNIDAD REFERENCIADA (M2,UND,ML,M3) ETC
339 | PISO EN DECK DE MADERA TEKA INMUNIZADA, INCLUYE ESTRUCTURA DE SOPORTE EN POYO EN MORTERO 1:4 + PERFIL DE ALUMINIO, PARA EXTERIORES C.I.R.E. | M2 | 1 | 1164334 | 194443.778 | 50066.362 | 48902.028 | 9291.3853 | 1467037.5533 | ESTOS VASLORES CORRESPONDEN AL COSTO POR LA UNIDAD REFERENCIADA (M2,UND,ML,M3) ETC
340 | PISO VINILO M2 | M2 | 1 | 211036 | 35243.012 | 9074.548 | 8863.512 | 1684.0673 | 265901.1393 | ESTOS VASLORES CORRESPONDEN AL COSTO POR LA UNIDAD REFERENCIADA (M2,UND,ML,M3) ETC
341 | GUARDAESCOBA PARA PISO VINILO | ML | 1 | 47301 | 7899.267 | 2033.943 | 1986.642 | 377.462 | 59598.314 | ESTOS VASLORES CORRESPONDEN AL COSTO POR LA UNIDAD REFERENCIADA (M2,UND,ML,M3) ETC
342 | BALDOSA PARED 30X30 | M2 | 1 | 189204 | 31597.068 | 8135.772 | 7946.568 | 1509.8479 | 238393.2559 | ESTOS VASLORES CORRESPONDEN AL COSTO POR LA UNIDAD REFERENCIADA (M2,UND,ML,M3) ETC
343 | BALDOSA PORCELANATO 60X60 | M2 | 1 | 291084 | 48611.028 | 12516.612 | 12225.528 | 2322.8503 | 366760.0183 | ESTOS VASLORES CORRESPONDEN AL COSTO POR LA UNIDAD REFERENCIADA (M2,UND,ML,M3) ETC
344 | PISO EN CONCRETO ESMALTADO (DILATACIÓNES EN SIKAFLEX) | M2 | 1 | 232867 | 38888.789 | 10013.281 | 9780.414 | 1858.2787 | 293407.7627 | ESTOS VASLORES CORRESPONDEN AL COSTO POR LA UNIDAD REFERENCIADA (M2,UND,ML,M3) ETC
345 | PISO EN TABLÓN DE GRES 30 X 30 ANTIDESLIZANTE TIPO ALFA O SIMILAR | M2 | 1 | 218313 | 36458.271 | 9387.459 | 9169.146 | 1742.1377 | 275070.0137 | ESTOS VASLORES CORRESPONDEN AL COSTO POR LA UNIDAD REFERENCIADA (M2,UND,ML,M3) ETC
346 | ADOQUÍN EN CONCRETO ECOLÓGICO. | M2 | 1 | 254698 | 42534.566 | 10952.014 | 10697.316 | 2032.49 | 320914.386 | ESTOS VASLORES CORRESPONDEN AL COSTO POR LA UNIDAD REFERENCIADA (M2,UND,ML,M3) ETC
347 | BALDOSA DE GRANITO VIBROPRENSADA COLOR BLANCO HUILA TIPO ALFA O SIMILAR 30x30 CM (INCLUYE EMBOQUILLADO DESTRONQUE PULIDA Y BRILLADA) | M2 | 1 | 345662 | 57725.554 | 14863.466 | 14517.804 | 2758.3828 | 435527.2068 | ESTOS VASLORES CORRESPONDEN AL COSTO POR LA UNIDAD REFERENCIADA (M2,UND,ML,M3) ETC
348 | PISO EN GRANITO PULIDO CON DILATACION EN BRONCE | M2 | 1 | 400240 | 66840.08 | 17210.32 | 16810.08 | 3193.9152 | 504294.3952 | ESTOS VASLORES CORRESPONDEN AL COSTO POR LA UNIDAD REFERENCIADA (M2,UND,ML,M3) ETC
349 | PISO VINILICO EN ROLLO ALTO TRÁFICO | M2 | 1 | 247421 | 41319.307 | 10639.103 | 10391.682 | 1974.4196 | 311745.5116 | ESTOS VASLORES CORRESPONDEN AL COSTO POR LA UNIDAD REFERENCIADA (M2,UND,ML,M3) ETC
350 | REPOSICION PISO EN MADERA | M2 | 1 | 873251 | 145832.917 | 37549.793 | 36676.542 | 6968.543 | 1100278.795 | ESTOS VASLORES CORRESPONDEN AL COSTO POR LA UNIDAD REFERENCIADA (M2,UND,ML,M3) ETC
351 | MANTENIMIENTO DE PISO EN MADERA EXISTENTE INCLUYE PULIDO Y BRILLADO | M2 | 1 | 145542 | 24305.514 | 6258.306 | 6112.764 | 1161.4252 | 183380.0092 | ESTOS VASLORES CORRESPONDEN AL COSTO POR LA UNIDAD REFERENCIADA (M2,UND,ML,M3) ETC
352 | ZOCALO DE GRANITO VIBROPRENSADO, INCLUYE TODOS LOS ELEMENTOS Y ACCESORIOS NECESARIOS PARA SU CORRECTA INSTALACION | ML | 1 | 109156 | 18229.052 | 4693.708 | 4584.552 | 871.0649 | 137534.3769 | ESTOS VASLORES CORRESPONDEN AL COSTO POR LA UNIDAD REFERENCIADA (M2,UND,ML,M3) ETC
353 | MEDIA CAÑA EN GRAVILLA LAVADA | ML | 1 | 101879 | 17013.793 | 4380.797 | 4278.918 | 812.9944 | 128365.5024 | ESTOS VASLORES CORRESPONDEN AL COSTO POR LA UNIDAD REFERENCIADA (M2,UND,ML,M3) ETC
354 | GUARDAESCOBA MEDIA CAÑA EN GRANITO PULIDO INCLUYE TODOS LOS ELEMENTOS Y ACCESORIOS NECESARIOS PARA SU CORRECTA INSTALACION | ML | 1 | 138265 | 23090.255 | 5945.395 | 5807.13 | 1103.3547 | 174211.1347 | ESTOS VASLORES CORRESPONDEN AL COSTO POR LA UNIDAD REFERENCIADA (M2,UND,ML,M3) ETC
355 | BOCAPUERTA EN GRANITO PULIDO MAS DILATACION EN BRONCE | ML | 1 | 163734 | 27343.578 | 7040.562 | 6876.828 | 1306.5973 | 206301.5653 | ESTOS VASLORES CORRESPONDEN AL COSTO POR LA UNIDAD REFERENCIADA (M2,UND,ML,M3) ETC
356 | GRADAS EN GRANITO PULIDO INCLUYE TODOS LOS ELEMENTOS Y ACCESORIOS NECESARIOS PARA SU CORRECTA INSTALACION | ML | 1 | 254698 | 42534.566 | 10952.014 | 10697.316 | 2032.49 | 320914.386 | ESTOS VASLORES CORRESPONDEN AL COSTO POR LA UNIDAD REFERENCIADA (M2,UND,ML,M3) ETC
357 | GRADAS EN CONCRETO | ML | 1 | 174650 | 29166.55 | 7509.95 | 7335.3 | 1393.707 | 220055.507 | ESTOS VASLORES CORRESPONDEN AL COSTO POR LA UNIDAD REFERENCIADA (M2,UND,ML,M3) ETC
358 | BANDAS ANTIDESLIZANTES PASOS Y ESCALERAS Y RAMPAS | ML | 1 | 43663 | 7291.721 | 1877.509 | 1833.846 | 348.4307 | 55014.5067 | ESTOS VASLORES CORRESPONDEN AL COSTO POR LA UNIDAD REFERENCIADA (M2,UND,ML,M3) ETC
359 | MANTENIMIENTO DE PISO EN GRANITO (INCLUYE RESANES PULIDO Y SELLANTE) | M2 | 1 | 127349 | 21267.283 | 5476.007 | 5348.658 | 1016.245 | 160457.193 | ESTOS VASLORES CORRESPONDEN AL COSTO POR LA UNIDAD REFERENCIADA (M2,UND,ML,M3) ETC
| CIELOS RASOS - DIVISIONES |  | 1 | 0 | 0 | 0 | 0 | 0 | 0 | ESTOS VASLORES CORRESPONDEN AL COSTO POR LA UNIDAD REFERENCIADA (M2,UND,ML,M3) ETC
360 | CIELO RASO EN DRY WALL CON PERFILERIA DE ALUMINIO (INCLUYE ACABADO FINAL CON CINTA Y PINTURA). | M2 | 1 | 203758 | 34027.586 | 8761.594 | 8557.836 | 1625.9888 | 256731.0048 | ESTOS VASLORES CORRESPONDEN AL COSTO POR LA UNIDAD REFERENCIADA (M2,UND,ML,M3) ETC
361 | CIELO RASO DURACUSTIC CON PERFILERIA EN ALUMINIO ((INCLUYE ACABADO FINAL CON CINTA Y PINTURA). | M2 | 1 | 272891 | 45572.797 | 11734.313 | 11461.422 | 2177.6702 | 343837.2022 | ESTOS VASLORES CORRESPONDEN AL COSTO POR LA UNIDAD REFERENCIADA (M2,UND,ML,M3) ETC
362 | CIELO RASO ACUSTICO EN ALUMINIO 84R | M2 | 1 | 436625 | 72916.375 | 18774.875 | 18338.25 | 3484.2675 | 550138.7675 | ESTOS VASLORES CORRESPONDEN AL COSTO POR LA UNIDAD REFERENCIADA (M2,UND,ML,M3) ETC
363 | CIELO RASO EN LAMINAS DE ICOPOR LLUVIA (INCLUYE ESTRUCTURA EN ALUMINIO) | M2 | 1 | 152819 | 25520.773 | 6571.217 | 6418.398 | 1219.4956 | 192548.8836 | ESTOS VASLORES CORRESPONDEN AL COSTO POR LA UNIDAD REFERENCIADA (M2,UND,ML,M3) ETC
364 | CIELO RASO EN PVC (INCLUYE ESTRUCTURA Y ACCESORIOS DE FIJACIÓN) | M2 | 1 | 189204 | 31597.068 | 8135.772 | 7946.568 | 1509.8479 | 238393.2559 | ESTOS VASLORES CORRESPONDEN AL COSTO POR LA UNIDAD REFERENCIADA (M2,UND,ML,M3) ETC
365 | TAPAS EN SUPERBOARD 10MM | ML | 1 | 127349 | 21267.283 | 5476.007 | 5348.658 | 1016.245 | 160457.193 | ESTOS VASLORES CORRESPONDEN AL COSTO POR LA UNIDAD REFERENCIADA (M2,UND,ML,M3) ETC
366 | CIELORASO EN FIBROCEMENTO 6MM (INCLUYE PERFILERÍA METÁLICA CAL. 24-26, ESTRUCTURA CADA 40 CMS) INCLUYE (3) MANOS DE PINTURA. | M2 | 1 | 211036 | 35243.012 | 9074.548 | 8863.512 | 1684.0673 | 265901.1393 | ESTOS VASLORES CORRESPONDEN AL COSTO POR LA UNIDAD REFERENCIADA (M2,UND,ML,M3) ETC
367 | MURO DRYWALL DOBLE CARA 0.12 M- (INCLUYE ESTRUCTURA, ACCESORIOS, ANCLAJE, CINTA Y PINTURA) | M2 | 1 | 305638 | 51041.546 | 13142.434 | 12836.796 | 2438.9912 | 385097.7672 | ESTOS VASLORES CORRESPONDEN AL COSTO POR LA UNIDAD REFERENCIADA (M2,UND,ML,M3) ETC
368 | MURO DRYWALL DOBLE CARA 0.12 M (LINEAL) (INCLUYE ESTRUCTURA, ACCESORIOS, ANCLAJE, CINTA Y PINTURA). | ML | 1 | 145542 | 24305.514 | 6258.306 | 6112.764 | 1161.4252 | 183380.0092 | ESTOS VASLORES CORRESPONDEN AL COSTO POR LA UNIDAD REFERENCIADA (M2,UND,ML,M3) ETC
369 | MURO DRYWALL DOBLE CARA 0.10 M- (INCLUYE ESTRUCTURA, ACCESORIOS, ANCLAJE, CINTA Y PINTURA) | M2 | 1 | 291084 | 48611.028 | 12516.612 | 12225.528 | 2322.8503 | 366760.0183 | ESTOS VASLORES CORRESPONDEN AL COSTO POR LA UNIDAD REFERENCIADA (M2,UND,ML,M3) ETC
370 | MURO DRYWALL DOBLE CARA 0.10 M (LINEAL) (INCLUYE ESTRUCTURA, ACCESORIOS, ANCLAJE, CINTA Y PINTURA). | ML | 1 | 130988 | 21874.996 | 5632.484 | 5501.496 | 1045.2842 | 165042.2602 | ESTOS VASLORES CORRESPONDEN AL COSTO POR LA UNIDAD REFERENCIADA (M2,UND,ML,M3) ETC
371 | MURO SUPERBOARD DOBLE CARA 0.10 M (INCLUYE ESTRUCTURA, ACCESORIOS, ANCLAJE, CINTA Y PINTURA). | M2 | 1 | 382047 | 63801.849 | 16428.021 | 16045.974 | 3048.7351 | 481371.5791 | ESTOS VASLORES CORRESPONDEN AL COSTO POR LA UNIDAD REFERENCIADA (M2,UND,ML,M3) ETC
372 | MURO SUPERBOARD DOBLE CARA 0.10 M (LINEAL) (INCLUYE ESTRUCTURA, ACCESORIOS, ANCLAJE, CINTA Y PINTURA). | ML | 1 | 181927 | 30381.809 | 7822.861 | 7640.934 | 1451.7775 | 229224.3815 | ESTOS VASLORES CORRESPONDEN AL COSTO POR LA UNIDAD REFERENCIADA (M2,UND,ML,M3) ETC
| PINTURAS |  |  | 0 | 0 | 0 | 0 | 0 | 0 | ESTOS VASLORES CORRESPONDEN AL COSTO POR LA UNIDAD REFERENCIADA (M2,UND,ML,M3) ETC
373 | REGATAS SOBRE MURO PARA LA INSTALACION DE DUCTOS DE INSTALACIONES HIDRAULICAS, SANITARIAS, ELECTRICAS Y DE GAS EN DIFERENTES DIAMETROS HASTA 2" | ML | 1 | 40024 | 6684.008 | 1721.032 | 1681.008 | 319.3915 | 50429.4395 | ESTOS VASLORES CORRESPONDEN AL COSTO POR LA UNIDAD REFERENCIADA (M2,UND,ML,M3) ETC
374 | ESTUCO SOBRE MUROS (INCLUYE APLICACIÓN Y LIJADA) | M2 | 1 | 58217 | 9722.239 | 2503.331 | 2445.114 | 464.5717 | 73352.2557 | ESTOS VASLORES CORRESPONDEN AL COSTO POR LA UNIDAD REFERENCIADA (M2,UND,ML,M3) ETC
375 | RESANE DE MUROS | M2 | 1 | 32747 | 5468.749 | 1408.121 | 1375.374 | 261.3211 | 41260.5651 | ESTOS VASLORES CORRESPONDEN AL COSTO POR LA UNIDAD REFERENCIADA (M2,UND,ML,M3) ETC
376 | PINTURA PLASTICA ACRILICA LAVABLE | M2 | 1 | 50940 | 8506.98 | 2190.42 | 2139.48 | 406.5012 | 64183.3812 | ESTOS VASLORES CORRESPONDEN AL COSTO POR LA UNIDAD REFERENCIADA (M2,UND,ML,M3) ETC
377 | ESMALTE SOBRE LÁMINA LLENA | M2 | 1 | 87325 | 14583.275 | 3754.975 | 3667.65 | 696.8535 | 110027.7535 | ESTOS VASLORES CORRESPONDEN AL COSTO POR LA UNIDAD REFERENCIADA (M2,UND,ML,M3) ETC
378 | ESMALTE SOBRE LAMINA LINEAL | ML | 1 | 36385 | 6076.295 | 1564.555 | 1528.17 | 290.3523 | 45844.3723 | ESTOS VASLORES CORRESPONDEN AL COSTO POR LA UNIDAD REFERENCIADA (M2,UND,ML,M3) ETC
379 | ESMALTE SOBRE HOJAS PUERTAS METALICAS | M2 | 1 | 94602 | 15798.534 | 4067.886 | 3973.284 | 754.924 | 119196.628 | ESTOS VASLORES CORRESPONDEN AL COSTO POR LA UNIDAD REFERENCIADA (M2,UND,ML,M3) ETC
380 | ESMALTE SOBRE BARANDA EN TUBO | ML | 1 | 54578 | 9114.526 | 2346.854 | 2292.276 | 435.5324 | 68767.1884 | ESTOS VASLORES CORRESPONDEN AL COSTO POR LA UNIDAD REFERENCIADA (M2,UND,ML,M3) ETC
381 | ESMALTE SOBRE REJAS | M2 | 1 | 80048 | 13368.016 | 3442.064 | 3362.016 | 638.783 | 100858.879 | ESTOS VASLORES CORRESPONDEN AL COSTO POR LA UNIDAD REFERENCIADA (M2,UND,ML,M3) ETC
382 | VINILO TIPO I SOBRE MUROS LAVABLE (INCLUYE APLICACIÓN 3 MANOS) | M2 | 1 | 54578 | 9114.526 | 2346.854 | 2292.276 | 435.5324 | 68767.1884 | ESTOS VASLORES CORRESPONDEN AL COSTO POR LA UNIDAD REFERENCIADA (M2,UND,ML,M3) ETC
383 | PINTURA PARA EXTERIORES TIPO KORAZA | M2 | 1 | 72771 | 12152.757 | 3129.153 | 3056.382 | 580.7126 | 91690.0046 | ESTOS VASLORES CORRESPONDEN AL COSTO POR LA UNIDAD REFERENCIADA (M2,UND,ML,M3) ETC
384 | PINTURA EPOXICA | M2 | 1 | 145542 | 24305.514 | 6258.306 | 6112.764 | 1161.4252 | 183380.0092 | ESTOS VASLORES CORRESPONDEN AL COSTO POR LA UNIDAD REFERENCIADA (M2,UND,ML,M3) ETC
385 | MANTENIMIENTO Y PINTURA CON ESMALTE DEL CERRAMIENTO EN MALLA ESLABONADA EXISTENTE CON REMPLAZOS PARCIALES DE LA MALLA | M2 | 1 | 87325 | 14583.275 | 3754.975 | 3667.65 | 696.8535 | 110027.7535 | ESTOS VASLORES CORRESPONDEN AL COSTO POR LA UNIDAD REFERENCIADA (M2,UND,ML,M3) ETC
386 | PINTURA VINILO 100% ACRÍLICA PLÁSTICA MATE, CON ALTOS SÓLIDOS, DE ALTA CALIDAD CON MÁXIMA PROTECCIÓN PARA INTEMPERIE; ALTA ELASTICIDAD, HIDRORREPELENTE; RESISTENTE A ALGAS, HONGOS, ADHESIÓN DE SUCIEDAD, ÁLCALI Y HUMOS; SIN CONTENIDO DE PLOMO NI CROMO; APLICADA EN TRES (3) CAPAS, TIPO KORAZA DOBLE VIDA DE PINTUCO O EQUIVALENTE DE IGUAL CALIDAD O SUPERIOR. INCLUYE PREPARACIÓN DE SUPERFICIE. | M2 | 1 | 87325 | 14583.275 | 3754.975 | 3667.65 | 696.8535 | 110027.7535 | ESTOS VASLORES CORRESPONDEN AL COSTO POR LA UNIDAD REFERENCIADA (M2,UND,ML,M3) ETC
387 | ESMALTE PARA ESTRUCTURAS METÁLICAS (INCLUYE TODAS LAS CARAS DE SU GEOMETRÍA) | ML | 1 | 65494 | 10937.498 | 2816.242 | 2750.748 | 522.6421 | 82521.1301 | ESTOS VASLORES CORRESPONDEN AL COSTO POR LA UNIDAD REFERENCIADA (M2,UND,ML,M3) ETC
388 | RESANE SOBRE MUROS EXTERIORES. INCLUYE PINTURA TIPO KORAZA O SIMILAR, FILOS Y DILATACIONES. | M2 | 1 | 80048 | 13368.016 | 3442.064 | 3362.016 | 638.783 | 100858.879 | ESTOS VASLORES CORRESPONDEN AL COSTO POR LA UNIDAD REFERENCIADA (M2,UND,ML,M3) ETC
389 | PINTURA SOBRE MUROS EXISTENTES INTERIORES INCLUYE RESANES CON O SIN ESTUCO | M2 | 1 | 47301 | 7899.267 | 2033.943 | 1986.642 | 377.462 | 59598.314 | ESTOS VASLORES CORRESPONDEN AL COSTO POR LA UNIDAD REFERENCIADA (M2,UND,ML,M3) ETC
390 | PINTURA EPÓXICA (LINEAL) | ML | 1 | 65494 | 10937.498 | 2816.242 | 2750.748 | 522.6421 | 82521.1301 | ESTOS VASLORES CORRESPONDEN AL COSTO POR LA UNIDAD REFERENCIADA (M2,UND,ML,M3) ETC
391 | WASH-PRIMER | M2 | 1 | 43663 | 7291.721 | 1877.509 | 1833.846 | 348.4307 | 55014.5067 | ESTOS VASLORES CORRESPONDEN AL COSTO POR LA UNIDAD REFERENCIADA (M2,UND,ML,M3) ETC
392 | ANTICORROSIVO | M2 | 1 | 43663 | 7291.721 | 1877.509 | 1833.846 | 348.4307 | 55014.5067 | ESTOS VASLORES CORRESPONDEN AL COSTO POR LA UNIDAD REFERENCIADA (M2,UND,ML,M3) ETC
393 | IMPERMEABILIZACIÓN FACHADA EN SIKA TRANSPARENTE O SIMILAR | M2 | 1 | 58217 | 9722.239 | 2503.331 | 2445.114 | 464.5717 | 73352.2557 | ESTOS VASLORES CORRESPONDEN AL COSTO POR LA UNIDAD REFERENCIADA (M2,UND,ML,M3) ETC
394 | ESTUCO ACRILICO PARA HUMEDAD INCLUYE FILO Y DILATACIONES | M2 | 1 | 72771 | 12152.757 | 3129.153 | 3056.382 | 580.7126 | 91690.0046 | ESTOS VASLORES CORRESPONDEN AL COSTO POR LA UNIDAD REFERENCIADA (M2,UND,ML,M3) ETC
395 | PINTURA PARA DEMARCACION DE CANCHAS (INCLUYE SUMINISTRO, TRASPORTE E INSTALACIÓN DE 3 MANOS DE PINTURA PARA DEMARCACIÓN, PLANTILLAS, BASE, REMATES, ACABADOS Y TODO LO DEMAS NECESARIO PARA SU CORRECTA EJECUCIÓN Y FUNCIONAMIENTO) | ML | 1 | 80048 | 13368.016 | 3442.064 | 3362.016 | 638.783 | 100858.879 | ESTOS VASLORES CORRESPONDEN AL COSTO POR LA UNIDAD REFERENCIADA (M2,UND,ML,M3) ETC
| EXCAVACIONES Y RELLENOS |  |  | 0 | 0 | 0 | 0 | 0 | 0 | ESTOS VASLORES CORRESPONDEN AL COSTO POR LA UNIDAD REFERENCIADA (M2,UND,ML,M3) ETC
396 | EXPLANACIÓN Y EXTENDIDA | M3 | 1 | 29108 | 4861.036 | 1251.644 | 1222.536 | 232.2818 | 36675.4978 | ESTOS VASLORES CORRESPONDEN AL COSTO POR LA UNIDAD REFERENCIADA (M2,UND,ML,M3) ETC
397 | EXCAVACIONES VARIAS A MÁQUINA SIN CLASIFICAR (INCLUYE RETIRO DE SOBRANTES A UNA DISTANCIA MENOR DE 5 KM) | M3 | 1 | 69132 | 11545.044 | 2972.676 | 2903.544 | 551.6734 | 87104.9374 | ESTOS VASLORES CORRESPONDEN AL COSTO POR LA UNIDAD REFERENCIADA (M2,UND,ML,M3) ETC
398 | EXCAVACIÓN MANUAL ZANJA EN TIERRA H=1.0 M | M3 | 1 | 109156 | 18229.052 | 4693.708 | 4584.552 | 871.0649 | 137534.3769 | ESTOS VASLORES CORRESPONDEN AL COSTO POR LA UNIDAD REFERENCIADA (M2,UND,ML,M3) ETC
399 | EXCAVACIÓN MANUAL EN MATERIAL COMÚN H=0.0-2.0 M (INCLUYE RETIRO DE SOBRANTES A UNA DISTANCIA MENOR DE 5 KM) | M3 | 1 | 138265 | 23090.255 | 5945.395 | 5807.13 | 1103.3547 | 174211.1347 | ESTOS VASLORES CORRESPONDEN AL COSTO POR LA UNIDAD REFERENCIADA (M2,UND,ML,M3) ETC
400 | EXCAVACIÓN MANUAL EN CONGLOMERADO H=0.0-2.0 M (INCLUYE RETIRO DE SOBRANTES A UNA DISTANCIA MENOR DE 5 KM) | M3 | 1 | 181927 | 30381.809 | 7822.861 | 7640.934 | 1451.7775 | 229224.3815 | ESTOS VASLORES CORRESPONDEN AL COSTO POR LA UNIDAD REFERENCIADA (M2,UND,ML,M3) ETC
401 | EXCAVACIÓN MANUAL EN ROCA H=0.0-2.0 M (SECO SIN EXPLOSIVOS) | M3 | 1 | 473011 | 78992.837 | 20339.473 | 19866.462 | 3774.6278 | 595984.3998 | ESTOS VASLORES CORRESPONDEN AL COSTO POR LA UNIDAD REFERENCIADA (M2,UND,ML,M3) ETC
402 | EXCAVACIÓN MECÁNICA EN MATERIAL COMÚN H=0.0-2.0 (INCLUYE CARGUE, TRANSPORTE Y DISPOSICION FINAL DE MATERIALES SOBRANTES) | M3 | 1 | 80048 | 13368.016 | 3442.064 | 3362.016 | 638.783 | 100858.879 | ESTOS VASLORES CORRESPONDEN AL COSTO POR LA UNIDAD REFERENCIADA (M2,UND,ML,M3) ETC
403 | RELLENO CON MATERIAL DEL SITIO COMPACTADO MECÁNICAMENTE | M3 | 1 | 54578 | 9114.526 | 2346.854 | 2292.276 | 435.5324 | 68767.1884 | ESTOS VASLORES CORRESPONDEN AL COSTO POR LA UNIDAD REFERENCIADA (M2,UND,ML,M3) ETC
404 | RELLENO EN RECEBO COMÚN COMPACTADO MECÁNICAMENTE | M3 | 1 | 163734 | 27343.578 | 7040.562 | 6876.828 | 1306.5973 | 206301.5653 | ESTOS VASLORES CORRESPONDEN AL COSTO POR LA UNIDAD REFERENCIADA (M2,UND,ML,M3) ETC
405 | RELLENO GRAVILLA DE RÍO COMPACTADO MECÁNICAMENTE | M3 | 1 | 254698 | 42534.566 | 10952.014 | 10697.316 | 2032.49 | 320914.386 | ESTOS VASLORES CORRESPONDEN AL COSTO POR LA UNIDAD REFERENCIADA (M2,UND,ML,M3) ETC
406 | RELLENOS AGREGADO EN MATERIAL DE BASE COMPACATADO MECÁNICAMENTE | M3 | 1 | 291084 | 48611.028 | 12516.612 | 12225.528 | 2322.8503 | 366760.0183 | ESTOS VASLORES CORRESPONDEN AL COSTO POR LA UNIDAD REFERENCIADA (M2,UND,ML,M3) ETC
407 | AFIRMADO (NORMA INVIAS 311) | M3 | 1 | 272891 | 45572.797 | 11734.313 | 11461.422 | 2177.6702 | 343837.2022 | ESTOS VASLORES CORRESPONDEN AL COSTO POR LA UNIDAD REFERENCIADA (M2,UND,ML,M3) ETC
408 | SUBBASE GRANULAR (NORMA INVIAS 320) | M3 | 1 | 305638 | 51041.546 | 13142.434 | 12836.796 | 2438.9912 | 385097.7672 | ESTOS VASLORES CORRESPONDEN AL COSTO POR LA UNIDAD REFERENCIADA (M2,UND,ML,M3) ETC
409 | BASE GRANULAR (NORMA INVIAS 330) | M3 | 1 | 345662 | 57725.554 | 14863.466 | 14517.804 | 2758.3828 | 435527.2068 | ESTOS VASLORES CORRESPONDEN AL COSTO POR LA UNIDAD REFERENCIADA (M2,UND,ML,M3) ETC
| APARATOS SANITARIOS Y ACCESORIOS |  |  | 0 | 0 | 0 | 0 | 0 | 0 | ESTOS VASLORES CORRESPONDEN AL COSTO POR LA UNIDAD REFERENCIADA (M2,UND,ML,M3) ETC
| APARATOS SANITARIOS |  |  | 0 | 0 | 0 | 0 | 0 | 0 | ESTOS VASLORES CORRESPONDEN AL COSTO POR LA UNIDAD REFERENCIADA (M2,UND,ML,M3) ETC
410 | INSTALACIÓN APARATO SANITARIO EXISTENTE O REUTILIZADO TIPO CERÁMICO | UND | 1 | 291084 | 48611.028 | 12516.612 | 12225.528 | 2322.8503 | 366760.0183 | ESTOS VASLORES CORRESPONDEN AL COSTO POR LA UNIDAD REFERENCIADA (M2,UND,ML,M3) ETC
411 | INSTALACIÓN APARATO SANITARIO EXISTENTE O REUTILIZADO TIPO ANTIVANDÁLICO | UND | 1 | 400240 | 66840.08 | 17210.32 | 16810.08 | 3193.9152 | 504294.3952 | ESTOS VASLORES CORRESPONDEN AL COSTO POR LA UNIDAD REFERENCIADA (M2,UND,ML,M3) ETC
412 | INSTALACIÓN LAVAMANOS EXISTENTE O REUTILIZADO TIPO CERÁMICO | UND | 1 | 232867 | 38888.789 | 10013.281 | 9780.414 | 1858.2787 | 293407.7627 | ESTOS VASLORES CORRESPONDEN AL COSTO POR LA UNIDAD REFERENCIADA (M2,UND,ML,M3) ETC
413 | INSTALACIÓN LAVAMANOS EXISTENTE O REUTILIZADO TIPO ACERO INOXIDABLE | UND | 1 | 254698 | 42534.566 | 10952.014 | 10697.316 | 2032.49 | 320914.386 | ESTOS VASLORES CORRESPONDEN AL COSTO POR LA UNIDAD REFERENCIADA (M2,UND,ML,M3) ETC
414 | INSTALACIÓN ORINAL EXISTENTE O REUTILIZADO TIPO CERÁMICO | UND | 1 | 203758 | 34027.586 | 8761.594 | 8557.836 | 1625.9888 | 256731.0048 | ESTOS VASLORES CORRESPONDEN AL COSTO POR LA UNIDAD REFERENCIADA (M2,UND,ML,M3) ETC
415 | INSTALACIÓN ORINAL EXISTENTE O REUTILIZADO TIPO ANTIVANDÁLICO | UND | 1 | 291084 | 48611.028 | 12516.612 | 12225.528 | 2322.8503 | 366760.0183 | ESTOS VASLORES CORRESPONDEN AL COSTO POR LA UNIDAD REFERENCIADA (M2,UND,ML,M3) ETC
416 | SUMINISTRO E INSTALACIÓN SANITARIO EN PORCELANA DE TANQUE (DOS PIEZAS) PARA ADULTO | UND | 1 | 1637345 | 273436.615 | 70405.835 | 68768.49 | 13066.0131 | 2063021.9531 | ESTOS VASLORES CORRESPONDEN AL COSTO POR LA UNIDAD REFERENCIADA (M2,UND,ML,M3) ETC
417 | SUMINISTRO E INSTALACIÓN SANITARIO EN PORCELANA SANITARIA AHORRADOR PARA ADULTO | UND | 1 | 1892043 | 315971.181 | 81357.849 | 79465.806 | 15098.5031 | 2383936.3391 | ESTOS VASLORES CORRESPONDEN AL COSTO POR LA UNIDAD REFERENCIADA (M2,UND,ML,M3) ETC
418 | SUMINISTRO E INSTALACIÓN SANITARIO INFANTIL EN PORCELANA SANITARIA AHORRADOR | UND | 1 | 2037585 | 340276.695 | 87616.155 | 85578.57 | 16259.9283 | 2567316.3483 | ESTOS VASLORES CORRESPONDEN AL COSTO POR LA UNIDAD REFERENCIADA (M2,UND,ML,M3) ETC
419 | SUMINISTRO E INSTALACIÓN SANITARIO INFANTIL DOS PIEZAS (INCLUYE ACCESORIOS) | UND | 1 | 1819272 | 303818.424 | 78228.696 | 76409.424 | 14517.7906 | 2292246.3346 | ESTOS VASLORES CORRESPONDEN AL COSTO POR LA UNIDAD REFERENCIADA (M2,UND,ML,M3) ETC
420 | SUMINISTRO E INSTALACIÓN LAVAMANOS EN PORCELANA DE COLGAR (INCLUYE ACCESORIOS Y GRIFERÍA) | UND | 1 | 1018792 | 170138.264 | 43808.056 | 42789.264 | 8129.9602 | 1283657.5442 | ESTOS VASLORES CORRESPONDEN AL COSTO POR LA UNIDAD REFERENCIADA (M2,UND,ML,M3) ETC
421 | SUMINISTRO E INSTALACIÓN LAVAMANOS PEDESTAL EN PORCELANA (INCLUYE ACCESORIOS Y GRIFERÍA) | UND | 1 | 1164334 | 194443.778 | 50066.362 | 48902.028 | 9291.3853 | 1467037.5533 | ESTOS VASLORES CORRESPONDEN AL COSTO POR LA UNIDAD REFERENCIADA (M2,UND,ML,M3) ETC
422 | SUMINISTRO E INSTALACIÓN LAVAMANOS DE EMPOTRAR EN PORCELANA (INCLUYE ACCESORIOS Y GRIFERÍA) | UND | 1 | 1091563 | 182291.021 | 46937.209 | 45845.646 | 8710.6727 | 1375347.5487 | ESTOS VASLORES CORRESPONDEN AL COSTO POR LA UNIDAD REFERENCIADA (M2,UND,ML,M3) ETC
423 | SUMINISTRO E INSTALACIÓN LAVAMANOS DE SOBREPONER EN PORCELANA (INCLUYE ACCESORIOS Y GRIFERÍA) | UND | 1 | 1273490 | 212672.83 | 54760.07 | 53486.58 | 10162.4502 | 1604571.9302 | ESTOS VASLORES CORRESPONDEN AL COSTO POR LA UNIDAD REFERENCIADA (M2,UND,ML,M3) ETC
424 | SUMINISTRO E INSTALACIÓN LAVAMANOS DE SOBREPONER EN ACERO INOXIDABLE (INCLUYE ACCESORIOS Y GRIFERÍA) | UND | 1 | 2110356 | 352429.452 | 90745.308 | 88634.952 | 16840.6409 | 2659006.3529 | ESTOS VASLORES CORRESPONDEN AL COSTO POR LA UNIDAD REFERENCIADA (M2,UND,ML,M3) ETC
425 | SUMINISTRO E INSTALACIÓN LAVAMANOS DE COLGAR LINEA INFANTIL EN PORCELANA (INCLUYE GRIFERÍA Y ACCESORIOS) | UND | 1 | 1237105 | 206596.535 | 53195.515 | 51958.41 | 9872.0979 | 1558727.5579 | ESTOS VASLORES CORRESPONDEN AL COSTO POR LA UNIDAD REFERENCIADA (M2,UND,ML,M3) ETC
426 | SUMINISTRO E INSTALACIÓN LAVAMANOS DE EMPOTRAR LINEA INFANTIL EN PORCELANA (INCLUYE ACCESORIOS Y GRIFERÍA) | UND | 1 | 1164334 | 194443.778 | 50066.362 | 48902.028 | 9291.3853 | 1467037.5533 | ESTOS VASLORES CORRESPONDEN AL COSTO POR LA UNIDAD REFERENCIADA (M2,UND,ML,M3) ETC
427 | SUMINISTRO E INSTALACIÓN ORINAL DE FLUXÓMETRO (INCLUYE GRIFERÍA) | UND | 1 | 3092762 | 516491.254 | 132988.766 | 129896.004 | 24680.2408 | 3896818.2648 | ESTOS VASLORES CORRESPONDEN AL COSTO POR LA UNIDAD REFERENCIADA (M2,UND,ML,M3) ETC
428 | SUMNISTRO E INSTALACIÓN ORINAL MEDIANO EN PORCELANA (INCLUYE ACCESORIOS Y GRIFERIA) | UND | 1 | 1455418 | 243054.806 | 62582.974 | 61127.556 | 11614.2356 | 1833797.5716 | ESTOS VASLORES CORRESPONDEN AL COSTO POR LA UNIDAD REFERENCIADA (M2,UND,ML,M3) ETC
429 | SUMINISTRO E INSTALACIÓN ORINAL INFANTIL DE COLGAR EN PORCELANA (INCLUYE ACCESORIOS Y GRIFERÍA) | UND | 1 | 1309876 | 218749.292 | 56324.668 | 55014.792 | 10452.8105 | 1650417.5625 | ESTOS VASLORES CORRESPONDEN AL COSTO POR LA UNIDAD REFERENCIADA (M2,UND,ML,M3) ETC
430 | SUMINISTRO E INSTALACIÓN DUCHA MEZCLADORA SIN SALIDA A BAÑERA | UND | 1 | 654938 | 109374.646 | 28162.334 | 27507.396 | 5226.4052 | 825208.7812 | ESTOS VASLORES CORRESPONDEN AL COSTO POR LA UNIDAD REFERENCIADA (M2,UND,ML,M3) ETC
431 | SUMINISTRO E INSTALACIÓN DUCHA TIPO TELÉFONO | UND | 1 | 800480 | 133680.16 | 34420.64 | 33620.16 | 6387.8304 | 1008588.7904 | ESTOS VASLORES CORRESPONDEN AL COSTO POR LA UNIDAD REFERENCIADA (M2,UND,ML,M3) ETC
432 | SUMINISTRO E INSTALACIÓN DE LAVAPLATOS UNA POCETA (35 X 50 CMS) EN ACERO INOXIDABLE DE EMPOTRAR | UND | 1 | 946021 | 157985.507 | 40678.903 | 39732.882 | 7549.2476 | 1191967.5396 | ESTOS VASLORES CORRESPONDEN AL COSTO POR LA UNIDAD REFERENCIADA (M2,UND,ML,M3) ETC
433 | SUMINISTRO E INSTALACIÓN DE GRIFERÍA PARA LAVAMANOS TIPO MONOCONTROL | UND | 1 | 436625 | 72916.375 | 18774.875 | 18338.25 | 3484.2675 | 550138.7675 | ESTOS VASLORES CORRESPONDEN AL COSTO POR LA UNIDAD REFERENCIADA (M2,UND,ML,M3) ETC
434 | SUMINISTRO E INSTALACIÓN DE GRIFERÍA PARA LAVAMANOS DE COMBINACIÓN | UND | 1 | 509396 | 85069.132 | 21904.028 | 21394.632 | 4064.9801 | 641828.7721 | ESTOS VASLORES CORRESPONDEN AL COSTO POR LA UNIDAD REFERENCIADA (M2,UND,ML,M3) ETC
435 | SUMINISTRO E INSTALACIÓN DE GRIFERÍA PARA LAVAMANOS TIPO PUSH | UND | 1 | 618552 | 103298.184 | 26597.736 | 25979.184 | 4936.045 | 779363.149 | ESTOS VASLORES CORRESPONDEN AL COSTO POR LA UNIDAD REFERENCIADA (M2,UND,ML,M3) ETC
436 | SUMINISTRO E INSTALACIÓN DE LLAVE INDIVIDUAL PARA LAVAMANOS | UND | 1 | 254698 | 42534.566 | 10952.014 | 10697.316 | 2032.49 | 320914.386 | ESTOS VASLORES CORRESPONDEN AL COSTO POR LA UNIDAD REFERENCIADA (M2,UND,ML,M3) ETC
437 | SUMINISTRO E INSTALACIÓN DE GRIFERÍA VALVULA ANTOVANDÁLICA LAVAMANOS | UND | 1 | 873251 | 145832.917 | 37549.793 | 36676.542 | 6968.543 | 1100278.795 | ESTOS VASLORES CORRESPONDEN AL COSTO POR LA UNIDAD REFERENCIADA (M2,UND,ML,M3) ETC
438 | SUMINISTRO E INSTALACIÓN DE GRIFERÍA VALVULA ANTOVANDÁLICA SANITARIO | UND | 1 | 1091563 | 182291.021 | 46937.209 | 45845.646 | 8710.6727 | 1375347.5487 | ESTOS VASLORES CORRESPONDEN AL COSTO POR LA UNIDAD REFERENCIADA (M2,UND,ML,M3) ETC
439 | SUMINISTRO E INSTALACIÓN DE GRIFERÍA PARA LAVAPLATOS TIPO MONOCONTROL | UND | 1 | 545782 | 91145.594 | 23468.626 | 22922.844 | 4355.3404 | 687674.4044 | ESTOS VASLORES CORRESPONDEN AL COSTO POR LA UNIDAD REFERENCIADA (M2,UND,ML,M3) ETC
440 | SUMINISTRO E INSTALACIÓN DE GRIFERÍA PARA LAVAPLATOS DE COMBINACIÓN | UND | 1 | 473011 | 78992.837 | 20339.473 | 19866.462 | 3774.6278 | 595984.3998 | ESTOS VASLORES CORRESPONDEN AL COSTO POR LA UNIDAD REFERENCIADA (M2,UND,ML,M3) ETC
441 | SUMINISTRO E INSTALACIÓN DE GRIFERÍA PARA LAVAPLATOS CUELLO DE GANSO | UND | 1 | 400240 | 66840.08 | 17210.32 | 16810.08 | 3193.9152 | 504294.3952 | ESTOS VASLORES CORRESPONDEN AL COSTO POR LA UNIDAD REFERENCIADA (M2,UND,ML,M3) ETC
442 | SUMINISTRO E INSTALACIÓN DE GRIFERÍA MONOCONTROL PARA DUCHA | UND | 1 | 509396 | 85069.132 | 21904.028 | 21394.632 | 4064.9801 | 641828.7721 | ESTOS VASLORES CORRESPONDEN AL COSTO POR LA UNIDAD REFERENCIADA (M2,UND,ML,M3) ETC
443 | SUMINISTRO E INSTALACIÓN DE GRIFERÍA DE COMBINACIÓN PARA DUCHA | UND | 1 | 436625 | 72916.375 | 18774.875 | 18338.25 | 3484.2675 | 550138.7675 | ESTOS VASLORES CORRESPONDEN AL COSTO POR LA UNIDAD REFERENCIADA (M2,UND,ML,M3) ETC
| ACCESORIOS PARA UNIDADES SANITARIAS |  |  | 0 | 0 | 0 | 0 | 0 | 0 | ESTOS VASLORES CORRESPONDEN AL COSTO POR LA UNIDAD REFERENCIADA (M2,UND,ML,M3) ETC
444 | TAPAREGISTRO PLASTICO DE 20 X 20 CMS. INCLUYE INSTALACIÓN | UND | 1 | 65494 | 10937.498 | 2816.242 | 2750.748 | 522.6421 | 82521.1301 | ESTOS VASLORES CORRESPONDEN AL COSTO POR LA UNIDAD REFERENCIADA (M2,UND,ML,M3) ETC
445 | TAPAREGISTRO EN ACERO INOXIDABLE DE 20 X 20 CMS. INCLUYE INSTALACIÓN | UND | 1 | 109156 | 18229.052 | 4693.708 | 4584.552 | 871.0649 | 137534.3769 | ESTOS VASLORES CORRESPONDEN AL COSTO POR LA UNIDAD REFERENCIADA (M2,UND,ML,M3) ETC
446 | REJILLA DE PISO METÁLICA TIPO SOSCO DE 3" X 2" | UND | 1 | 58217 | 9722.239 | 2503.331 | 2445.114 | 464.5717 | 73352.2557 | ESTOS VASLORES CORRESPONDEN AL COSTO POR LA UNIDAD REFERENCIADA (M2,UND,ML,M3) ETC
447 | REJILLA DE PISO METÁLICA TIPO SOSCO DE 4" X 3" | UND | 1 | 72771 | 12152.757 | 3129.153 | 3056.382 | 580.7126 | 91690.0046 | ESTOS VASLORES CORRESPONDEN AL COSTO POR LA UNIDAD REFERENCIADA (M2,UND,ML,M3) ETC
448 | REJILLA DE PISO METÁLICA TIPO SOSCO DE 6" X 4" | UND | 1 | 101879 | 17013.793 | 4380.797 | 4278.918 | 812.9944 | 128365.5024 | ESTOS VASLORES CORRESPONDEN AL COSTO POR LA UNIDAD REFERENCIADA (M2,UND,ML,M3) ETC
449 | REJILLA DE PISO METÁLICA TIPO SOSCO DE 5" X 4" | UND | 1 | 87325 | 14583.275 | 3754.975 | 3667.65 | 696.8535 | 110027.7535 | ESTOS VASLORES CORRESPONDEN AL COSTO POR LA UNIDAD REFERENCIADA (M2,UND,ML,M3) ETC
450 | REJILLA DE PISO METÁLICA TIPO SOSCO DE 2" X 1 1/2" | UND | 1 | 50940 | 8506.98 | 2190.42 | 2139.48 | 406.5012 | 64183.3812 | ESTOS VASLORES CORRESPONDEN AL COSTO POR LA UNIDAD REFERENCIADA (M2,UND,ML,M3) ETC
451 | REJILLA DE PISO PLÁSTICA TIPO SOSCO DE 3" X 2" | UND | 1 | 36385 | 6076.295 | 1564.555 | 1528.17 | 290.3523 | 45844.3723 | ESTOS VASLORES CORRESPONDEN AL COSTO POR LA UNIDAD REFERENCIADA (M2,UND,ML,M3) ETC
452 | REJILLA DE PISO PLASTICA TIPO SOSCO DE 5" X 4" | UND | 1 | 47301 | 7899.267 | 2033.943 | 1986.642 | 377.462 | 59598.314 | ESTOS VASLORES CORRESPONDEN AL COSTO POR LA UNIDAD REFERENCIADA (M2,UND,ML,M3) ETC
453 | LLAVE DE MANGUERA DE ½” | UND | 1 | 80048 | 13368.016 | 3442.064 | 3362.016 | 638.783 | 100858.879 | ESTOS VASLORES CORRESPONDEN AL COSTO POR LA UNIDAD REFERENCIADA (M2,UND,ML,M3) ETC
454 | SUMINISTRO E INSTALACIÓN DE DISIVISIONES EN ACERO INOXIDABLE PARA BAÑOS | M2 | 1 | 1091563 | 182291.021 | 46937.209 | 45845.646 | 8710.6727 | 1375347.5487 | ESTOS VASLORES CORRESPONDEN AL COSTO POR LA UNIDAD REFERENCIADA (M2,UND,ML,M3) ETC
455 | BARRAS EN ACERO INOXIDABLE DE AYUDA PARA PERSONAS CON DISCAPACIDAD | UND | 1 | 327469 | 54687.323 | 14081.167 | 13753.698 | 2613.2026 | 412604.3906 | ESTOS VASLORES CORRESPONDEN AL COSTO POR LA UNIDAD REFERENCIADA (M2,UND,ML,M3) ETC
| RED DE GAS |  |  | 0 | 0 | 0 | 0 | 0 | 0 | ESTOS VASLORES CORRESPONDEN AL COSTO POR LA UNIDAD REFERENCIADA (M2,UND,ML,M3) ETC
| INSTALACIONES RED VOZ Y DATOS |  |  | 0 | 0 | 0 | 0 | 0 | 0 | ESTOS VASLORES CORRESPONDEN AL COSTO POR LA UNIDAD REFERENCIADA (M2,UND,ML,M3) ETC
456 | SENSOR DE HUMO FOTOELÉCTRICO | UND | 1 | 273000 | 45591 | 11739 | 11466 | 2178.54 | 343974.54 | ESTOS VASLORES CORRESPONDEN AL COSTO POR LA UNIDAD REFERENCIADA (M2,UND,ML,M3) ETC
457 | CABLE DETECTOR LINEAL DE CALOR | ML | 1 | 105924 | 17689.308 | 4554.732 | 4448.808 | 845.2735 | 133462.1215 | ESTOS VASLORES CORRESPONDEN AL COSTO POR LA UNIDAD REFERENCIADA (M2,UND,ML,M3) ETC
458 | SIRENA DE 110 V | UND | 1 | 316680 | 52885.56 | 13617.24 | 13300.56 | 2527.1064 | 399010.4664 | ESTOS VASLORES CORRESPONDEN AL COSTO POR LA UNIDAD REFERENCIADA (M2,UND,ML,M3) ETC
459 | CÁMARA CCTV | UND | 1 | 1856400 | 310018.8 | 79825.2 | 77968.8 | 14814.072 | 2339026.872 | ESTOS VASLORES CORRESPONDEN AL COSTO POR LA UNIDAD REFERENCIADA (M2,UND,ML,M3) ETC
460 | PARLANTE-CIELO FALSO | UND | 1 | 257712 | 43037.904 | 11081.616 | 10823.904 | 2056.5418 | 324711.9658 | ESTOS VASLORES CORRESPONDEN AL COSTO POR LA UNIDAD REFERENCIADA (M2,UND,ML,M3) ETC
461 | AMPLIFICADOR 100W | UND | 1 | 2036160 | 340038.72 | 87554.88 | 85518.72 | 16248.5568 | 2565520.8768 | ESTOS VASLORES CORRESPONDEN AL COSTO POR LA UNIDAD REFERENCIADA (M2,UND,ML,M3) ETC
462 | AMPLIFICADOR 300W | UND | 1 | 3036600 | 507112.2 | 130573.8 | 127537.2 | 24232.068 | 3826055.268 | ESTOS VASLORES CORRESPONDEN AL COSTO POR LA UNIDAD REFERENCIADA (M2,UND,ML,M3) ETC
463 | ACOMETIDA CABLE RG-6 PARA MICRÓFONO | UND | 1 | 148512 | 24801.504 | 6386.016 | 6237.504 | 1185.1258 | 187122.1498 | ESTOS VASLORES CORRESPONDEN AL COSTO POR LA UNIDAD REFERENCIADA (M2,UND,ML,M3) ETC
464 | MICRÓFONO PG 48LC (INCLUYE BASE) | UND | 1 | 687960 | 114889.32 | 29582.28 | 28894.32 | 5489.9208 | 866815.8408 | ESTOS VASLORES CORRESPONDEN AL COSTO POR LA UNIDAD REFERENCIADA (M2,UND,ML,M3) ETC
465 | TOMA PARA MICRÓFONO | UND | 1 | 91728 | 15318.576 | 3944.304 | 3852.576 | 731.9894 | 115575.4454 | ESTOS VASLORES CORRESPONDEN AL COSTO POR LA UNIDAD REFERENCIADA (M2,UND,ML,M3) ETC
466 | CABLE BLINDADO STEREO PARA MICRÓFONO | UND | 1 | 480480 | 80240.16 | 20660.64 | 20180.16 | 3834.2304 | 605395.1904 | ESTOS VASLORES CORRESPONDEN AL COSTO POR LA UNIDAD REFERENCIADA (M2,UND,ML,M3) ETC
467 | SPLITERS | UND | 1 | 61152 | 10212.384 | 2629.536 | 2568.384 | 487.993 | 77050.297 | ESTOS VASLORES CORRESPONDEN AL COSTO POR LA UNIDAD REFERENCIADA (M2,UND,ML,M3) ETC
468 | TUBERÍA CONDUIT EMT GALVANIZADA 1/2". | ML | 1 | 41059 | 6856.853 | 1765.537 | 1724.478 | 327.6508 | 51733.5188 | ESTOS VASLORES CORRESPONDEN AL COSTO POR LA UNIDAD REFERENCIADA (M2,UND,ML,M3) ETC
469 | TUBERÍA CONDUIT EMT GALVANIZADA 3/4". | ML | 1 | 53508 | 8935.836 | 2300.844 | 2247.336 | 426.9938 | 67419.0098 | ESTOS VASLORES CORRESPONDEN AL COSTO POR LA UNIDAD REFERENCIADA (M2,UND,ML,M3) ETC
470 | TUBERÍA CONDUIT EMT GALVANIZADA 1". | ML | 1 | 82992 | 13859.664 | 3568.656 | 3485.664 | 662.2762 | 104568.2602 | ESTOS VASLORES CORRESPONDEN AL COSTO POR LA UNIDAD REFERENCIADA (M2,UND,ML,M3) ETC
471 | BANDEJA PORTACABLE ACERO GALVANIZADO 30x80 | ML | 1 | 207480 | 34649.16 | 8921.64 | 8714.16 | 1655.6904 | 261420.6504 | ESTOS VASLORES CORRESPONDEN AL COSTO POR LA UNIDAD REFERENCIADA (M2,UND,ML,M3) ETC
472 | TAPA PARA BANDEJA PORTACABLE ACERO GALVANIZADO 30X120 | ML | 1 | 113568 | 18965.856 | 4883.424 | 4769.856 | 906.2726 | 143093.4086 | ESTOS VASLORES CORRESPONDEN AL COSTO POR LA UNIDAD REFERENCIADA (M2,UND,ML,M3) ETC
473 | BANDEJA PORTACABLES PARA RACK | ML | 1 | 192192 | 32096.064 | 8264.256 | 8072.064 | 1533.6922 | 242158.0762 | ESTOS VASLORES CORRESPONDEN AL COSTO POR LA UNIDAD REFERENCIADA (M2,UND,ML,M3) ETC
474 | RACK 2' X 24" | ML | 1 | 917280 | 153185.76 | 39443.04 | 38525.76 | 7319.8944 | 1155754.4544 | ESTOS VASLORES CORRESPONDEN AL COSTO POR LA UNIDAD REFERENCIADA (M2,UND,ML,M3) ETC
475 | RACK 3' X 24" | ML | 1 | 1896720 | 316752.24 | 81558.96 | 79662.24 | 15135.8256 | 2389829.2656 | ESTOS VASLORES CORRESPONDEN AL COSTO POR LA UNIDAD REFERENCIADA (M2,UND,ML,M3) ETC
476 | RACK 5' X 24" | ML | 1 | 2276400 | 380158.8 | 97885.2 | 95608.8 | 18165.672 | 2868218.472 | ESTOS VASLORES CORRESPONDEN AL COSTO POR LA UNIDAD REFERENCIADA (M2,UND,ML,M3) ETC
477 | RACK 7' X 24" | ML | 1 | 3045000 | 508515 | 130935 | 127890 | 24299.1 | 3836639.1 | ESTOS VASLORES CORRESPONDEN AL COSTO POR LA UNIDAD REFERENCIADA (M2,UND,ML,M3) ETC
478 | PATCH PANEL 48 PUERTOS CATEGORÍA 6A | UND | 1 | 2067240 | 345229.08 | 88891.32 | 86824.08 | 16496.5752 | 2604681.0552 | ESTOS VASLORES CORRESPONDEN AL COSTO POR LA UNIDAD REFERENCIADA (M2,UND,ML,M3) ETC
479 | PATCH PANEL 24 PUERTOS CATEGORÍA 6A | UND | 1 | 840840 | 140420.28 | 36156.12 | 35315.28 | 6709.9032 | 1059441.5832 | ESTOS VASLORES CORRESPONDEN AL COSTO POR LA UNIDAD REFERENCIADA (M2,UND,ML,M3) ETC
480 | SALIDA DE DATOS COMPLETA (INCLUYE FACE PLATE Y MARCACIÓN) | UND | 1 | 104832 | 17506.944 | 4507.776 | 4402.944 | 836.5594 | 132086.2234 | ESTOS VASLORES CORRESPONDEN AL COSTO POR LA UNIDAD REFERENCIADA (M2,UND,ML,M3) ETC
481 | PATCH CORD 2M CATEGORÍA 6A | UND | 1 | 89544 | 14953.848 | 3850.392 | 3760.848 | 714.5611 | 112823.6491 | ESTOS VASLORES CORRESPONDEN AL COSTO POR LA UNIDAD REFERENCIADA (M2,UND,ML,M3) ETC
482 | PATCH CORD 5M CATEGORÍA 6A | UND | 1 | 133224 | 22248.408 | 5728.632 | 5595.408 | 1063.1275 | 167859.5755 | ESTOS VASLORES CORRESPONDEN AL COSTO POR LA UNIDAD REFERENCIADA (M2,UND,ML,M3) ETC
483 | CABLE UTP CATEGORÍA 6A | UND | 1 | 3166800 | 528855.6 | 136172.4 | 133005.6 | 25271.064 | 3990104.664 | ESTOS VASLORES CORRESPONDEN AL COSTO POR LA UNIDAD REFERENCIADA (M2,UND,ML,M3) ETC
484 | CANALETA METÁLICA 4X6 CMS | ML | 1 | 148512 | 24801.504 | 6386.016 | 6237.504 | 1185.1258 | 187122.1498 | ESTOS VASLORES CORRESPONDEN AL COSTO POR LA UNIDAD REFERENCIADA (M2,UND,ML,M3) ETC
485 | CANALETA METÁLICA 4X10 CMS | ML | 1 | 179088 | 29907.696 | 7700.784 | 7521.696 | 1429.1222 | 225647.2982 | ESTOS VASLORES CORRESPONDEN AL COSTO POR LA UNIDAD REFERENCIADA (M2,UND,ML,M3) ETC
486 | CANALETA METÁLICA 6X10 CMS | ML | 1 | 214032 | 35743.344 | 9203.376 | 8989.344 | 1707.9754 | 269676.0394 | ESTOS VASLORES CORRESPONDEN AL COSTO POR LA UNIDAD REFERENCIADA (M2,UND,ML,M3) ETC
487 | CANALES EN LAMINA GALVANIZADA CALIBRE 20; DS=50 | UND | 1 | 294840 | 49238.28 | 12678.12 | 12383.28 | 2352.8232 | 371492.5032 | ESTOS VASLORES CORRESPONDEN AL COSTO POR LA UNIDAD REFERENCIADA (M2,UND,ML,M3) ETC
488 | CANALETA PLÁSTICA 13X7 MM | ML | 1 | 18782 | 3136.594 | 807.626 | 788.844 | 149.8804 | 23664.9444 | ESTOS VASLORES CORRESPONDEN AL COSTO POR LA UNIDAD REFERENCIADA (M2,UND,ML,M3) ETC
489 | CANALETA PLÁSTICA 20X12 MM | ML | 1 | 29484 | 4923.828 | 1267.812 | 1238.328 | 235.2823 | 37149.2503 | ESTOS VASLORES CORRESPONDEN AL COSTO POR LA UNIDAD REFERENCIADA (M2,UND,ML,M3) ETC
490 | CANALETA PLÁSTICA 32X12 MM | ML | 1 | 45864 | 7659.288 | 1972.152 | 1926.288 | 365.9947 | 57787.7227 | ESTOS VASLORES CORRESPONDEN AL COSTO POR LA UNIDAD REFERENCIADA (M2,UND,ML,M3) ETC
491 | CANALETA PLÁSTICA 40X60 MM | ML | 1 | 96096 | 16048.032 | 4132.128 | 4036.032 | 766.8461 | 121079.0381 | ESTOS VASLORES CORRESPONDEN AL COSTO POR LA UNIDAD REFERENCIADA (M2,UND,ML,M3) ETC
492 | SWITCH 10/100/1000 24 PUERTOS | UND | 1 | 2665320 | 445108.44 | 114608.76 | 111943.44 | 21269.2536 | 3358249.8936 | ESTOS VASLORES CORRESPONDEN AL COSTO POR LA UNIDAD REFERENCIADA (M2,UND,ML,M3) ETC
493 | SWITCH 10/100/1000 16 PUERTOS | UND | 1 | 1922760 | 321100.92 | 82678.68 | 80755.92 | 15343.6248 | 2422639.1448 | ESTOS VASLORES CORRESPONDEN AL COSTO POR LA UNIDAD REFERENCIADA (M2,UND,ML,M3) ETC
494 | SWITCH 10/100/1000 8 PUERTOS | UND | 1 | 677040 | 113065.68 | 29112.72 | 28435.68 | 5402.7792 | 853056.8592 | ESTOS VASLORES CORRESPONDEN AL COSTO POR LA UNIDAD REFERENCIADA (M2,UND,ML,M3) ETC
495 | CABLE TELEFÓNICO 2 PARES | ML | 1 | 19656 | 3282.552 | 845.208 | 825.552 | 156.8549 | 24766.1669 | ESTOS VASLORES CORRESPONDEN AL COSTO POR LA UNIDAD REFERENCIADA (M2,UND,ML,M3) ETC
496 | CABLE TELEFÓNICO 10 PARES | ML | 1 | 45864 | 7659.288 | 1972.152 | 1926.288 | 365.9947 | 57787.7227 | ESTOS VASLORES CORRESPONDEN AL COSTO POR LA UNIDAD REFERENCIADA (M2,UND,ML,M3) ETC
497 | CABLE TELEFÓNICO 20 PARES | ML | 1 | 76440 | 12765.48 | 3286.92 | 3210.48 | 609.9912 | 96312.8712 | ESTOS VASLORES CORRESPONDEN AL COSTO POR LA UNIDAD REFERENCIADA (M2,UND,ML,M3) ETC
498 | CABLE TELEFÓNICO 40 PARES | ML | 1 | 126672 | 21154.224 | 5446.896 | 5320.224 | 1010.8426 | 159604.1866 | ESTOS VASLORES CORRESPONDEN AL COSTO POR LA UNIDAD REFERENCIADA (M2,UND,ML,M3) ETC
499 | CABLE TELEVISIÓN RG6 | ML | 1 | 39312 | 6565.104 | 1690.416 | 1651.104 | 313.7098 | 49532.3338 | ESTOS VASLORES CORRESPONDEN AL COSTO POR LA UNIDAD REFERENCIADA (M2,UND,ML,M3) ETC
500 | ACOMETIDA TELEFÓNICA 1/2" | UND | 1 | 179088 | 29907.696 | 7700.784 | 7521.696 | 1429.1222 | 225647.2982 | ESTOS VASLORES CORRESPONDEN AL COSTO POR LA UNIDAD REFERENCIADA (M2,UND,ML,M3) ETC
501 | ACOMETIDA TELEFÓNICA 1" | UND | 1 | 251160 | 41943.72 | 10799.88 | 10548.72 | 2004.2568 | 316456.5768 | ESTOS VASLORES CORRESPONDEN AL COSTO POR LA UNIDAD REFERENCIADA (M2,UND,ML,M3) ETC
502 | ACOMETIDA TELEVISIÓN 1" RG6" | UND | 1 | 273000 | 45591 | 11739 | 11466 | 2178.54 | 343974.54 | ESTOS VASLORES CORRESPONDEN AL COSTO POR LA UNIDAD REFERENCIADA (M2,UND,ML,M3) ETC
503 | CABLE DE FIBRA ÓPTICA 50/125 MULTIMODO (INCLUYE CERTIFICACIÓN) | ML | 1 | 62244 | 10394.748 | 2676.492 | 2614.248 | 496.7071 | 78426.1951 | ESTOS VASLORES CORRESPONDEN AL COSTO POR LA UNIDAD REFERENCIADA (M2,UND,ML,M3) ETC
504 | BANDEJA PARA FIBRA ÓPTICA HASTA 24 HILOS | ML | 1 | 808080 | 134949.36 | 34747.44 | 33939.36 | 6448.4784 | 1018164.6384 | ESTOS VASLORES CORRESPONDEN AL COSTO POR LA UNIDAD REFERENCIADA (M2,UND,ML,M3) ETC
| ANDENES Y SARDINELES |  |  | 0 | 0 | 0 | 0 | 0 | 0 | ESTOS VASLORES CORRESPONDEN AL COSTO POR LA UNIDAD REFERENCIADA (M2,UND,ML,M3) ETC
505 | ADOQUÍN DE ARCILLA 20X10X6CM | M2 | 1 | 251160 | 41943.72 | 10799.88 | 10548.72 | 2004.2568 | 316456.5768 | ESTOS VASLORES CORRESPONDEN AL COSTO POR LA UNIDAD REFERENCIADA (M2,UND,ML,M3) ETC
506 | ADOQUÍN DE ARCILLA 20X10X8CM | M2 | 1 | 288288 | 48144.096 | 12396.384 | 12108.096 | 2300.5382 | 363237.1142 | ESTOS VASLORES CORRESPONDEN AL COSTO POR LA UNIDAD REFERENCIADA (M2,UND,ML,M3) ETC
507 | ANDÉN CONCRETO 2500 PSI EN SITIO E=0.1M | M2 | 1 | 235872 | 39390.624 | 10142.496 | 9906.624 | 1882.2586 | 297194.0026 | ESTOS VASLORES CORRESPONDEN AL COSTO POR LA UNIDAD REFERENCIADA (M2,UND,ML,M3) ETC
508 | ANDÉN CONCRETO 3000 PSI EN SITIO E=0.1M | M2 | 1 | 258804 | 43220.268 | 11128.572 | 10869.768 | 2065.2559 | 326087.8639 | ESTOS VASLORES CORRESPONDEN AL COSTO POR LA UNIDAD REFERENCIADA (M2,UND,ML,M3) ETC
509 | ANDÉN CONCRETO 3500 PSI EN SITIO E=0.1M | M2 | 1 | 283920 | 47414.64 | 12208.56 | 11924.64 | 2265.6816 | 357733.5216 | ESTOS VASLORES CORRESPONDEN AL COSTO POR LA UNIDAD REFERENCIADA (M2,UND,ML,M3) ETC
510 | BORDE SEPARADOR VERDE A-170 | ML | 1 | 851760 | 142243.92 | 36625.68 | 35773.92 | 6797.0448 | 1073200.5648 | ESTOS VASLORES CORRESPONDEN AL COSTO POR LA UNIDAD REFERENCIADA (M2,UND,ML,M3) ETC
511 | BORDILLO DE 8X15 CM FUNDIDO EN CONCRETO DE 2500 PSI | ML | 1 | 105924 | 17689.308 | 4554.732 | 4448.808 | 845.2735 | 133462.1215 | ESTOS VASLORES CORRESPONDEN AL COSTO POR LA UNIDAD REFERENCIADA (M2,UND,ML,M3) ETC
512 | BORDILLO DE 20X35 CM FUNDIDO EN CONCRETO DE 2500 PSI | ML | 1 | 163800 | 27354.6 | 7043.4 | 6879.6 | 1307.124 | 206384.724 | ESTOS VASLORES CORRESPONDEN AL COSTO POR LA UNIDAD REFERENCIADA (M2,UND,ML,M3) ETC
513 | LOSETA PREFABRICADA EN CONCRETO TIPO A50 (40X40X6) | M2 | 1 | 244608 | 40849.536 | 10518.144 | 10273.536 | 1951.9718 | 308201.1878 | ESTOS VASLORES CORRESPONDEN AL COSTO POR LA UNIDAD REFERENCIADA (M2,UND,ML,M3) ETC
514 | LOSETA PREFABRICADA EN CONCRETO TIPO A60 (40X20X6) | M2 | 1 | 229320 | 38296.44 | 9860.76 | 9631.44 | 1829.9736 | 288938.6136 | ESTOS VASLORES CORRESPONDEN AL COSTO POR LA UNIDAD REFERENCIADA (M2,UND,ML,M3) ETC
515 | LOSETA CUADRÁTICA PREFABRICADA EN CONCRETO TIPO A50 (40X40X6) | M2 | 1 | 257712 | 43037.904 | 11081.616 | 10823.904 | 2056.5418 | 324711.9658 | ESTOS VASLORES CORRESPONDEN AL COSTO POR LA UNIDAD REFERENCIADA (M2,UND,ML,M3) ETC
516 | LOSETA TÁCTIL ALERTA PREFABRICADA EN CONCRETO TIPO A56 (40X40X6) | M2 | 1 | 316680 | 52885.56 | 13617.24 | 13300.56 | 2527.1064 | 399010.4664 | ESTOS VASLORES CORRESPONDEN AL COSTO POR LA UNIDAD REFERENCIADA (M2,UND,ML,M3) ETC
517 | LOSETA TÁCTIL GUÍA PREFABRICADA EN CONCRETO TIPO A55 (40X40X6) | M2 | 1 | 316680 | 52885.56 | 13617.24 | 13300.56 | 2527.1064 | 399010.4664 | ESTOS VASLORES CORRESPONDEN AL COSTO POR LA UNIDAD REFERENCIADA (M2,UND,ML,M3) ETC
518 | LOSETA GUÍA FRANJAS PREFABRICADA EN CONCRETO (40X40X6) | M2 | 1 | 316680 | 52885.56 | 13617.24 | 13300.56 | 2527.1064 | 399010.4664 | ESTOS VASLORES CORRESPONDEN AL COSTO POR LA UNIDAD REFERENCIADA (M2,UND,ML,M3) ETC
519 | SARDINEL 30X15 EN CONCRETO PREFABRICADO | ML | 1 | 135408 | 22613.136 | 5822.544 | 5687.136 | 1080.5558 | 170611.3718 | ESTOS VASLORES CORRESPONDEN AL COSTO POR LA UNIDAD REFERENCIADA (M2,UND,ML,M3) ETC
520 | SARDINEL EN CONCRETO PREFABRICADO TIPO A-10 (30X15X80) | ML | 1 | 177996 | 29725.332 | 7653.828 | 7475.832 | 1420.4081 | 224271.4001 | ESTOS VASLORES CORRESPONDEN AL COSTO POR LA UNIDAD REFERENCIADA (M2,UND,ML,M3) ETC
521 | SARDINEL EN CONCRETO PREFABRICADO TIPO A-40 (40X16X100) | ML | 1 | 235872 | 39390.624 | 10142.496 | 9906.624 | 1882.2586 | 297194.0026 | ESTOS VASLORES CORRESPONDEN AL COSTO POR LA UNIDAD REFERENCIADA (M2,UND,ML,M3) ETC
522 | CONFINAMIENTO EN LADRILLO PRENSADO LIVIANO PARA PISOS EXTERIORES | ML | 1 | 96096 | 16048.032 | 4132.128 | 4036.032 | 766.8461 | 121079.0381 | ESTOS VASLORES CORRESPONDEN AL COSTO POR LA UNIDAD REFERENCIADA (M2,UND,ML,M3) ETC
523 | BORDILLOS DE CONFINAMIENTO DEL PISO EN ADOQUÍN EN CONCRETO f'c=3.000PSI, PREFABRICADO O FUNDIDO EN SITIO, DE 10x20cm. | ML | 1 | 139776 | 23342.592 | 6010.368 | 5870.592 | 1115.4125 | 176114.9645 | ESTOS VASLORES CORRESPONDEN AL COSTO POR LA UNIDAD REFERENCIADA (M2,UND,ML,M3) ETC
524 | PISO EN ADOQUIN DE CONCRETO DE 20x10x6cm EN COLORES GRIS, BLANCO Y NEGRO, TRAFICO PEATONAL | M2 | 1 | 240240 | 40120.08 | 10330.32 | 10090.08 | 1917.1152 | 302697.5952 | ESTOS VASLORES CORRESPONDEN AL COSTO POR LA UNIDAD REFERENCIADA (M2,UND,ML,M3) ETC
525 | PISO EN GRAVILLA LAVADA, SUELTA Y EXTENDIDA, DE Emáx=3/4" + GEOTEXTIL NO TEJIDO No. 1600, PARA SENDEROS EXTERIORES, H=4.0cm. | M2 | 1 | 216216 | 36108.072 | 9297.288 | 9081.072 | 1725.4037 | 272427.8357 | ESTOS VASLORES CORRESPONDEN AL COSTO POR LA UNIDAD REFERENCIADA (M2,UND,ML,M3) ETC
526 | RAMPA DE ACCESO PEATONAL PARA DISCAPACITADOS EN CONCRETO DE 3.000 PSI, DE ESPESOR=0.07m, INCLUYE FIBRA DE FLEXA NYLON FIBER, EN UNA DOSIS DE 600grxM3 O EQUIVALENTE. | M2 | 1 | 386568 | 64556.856 | 16622.424 | 16235.856 | 3084.8126 | 487067.9486 | ESTOS VASLORES CORRESPONDEN AL COSTO POR LA UNIDAD REFERENCIADA (M2,UND,ML,M3) ETC
TOTAL | [8 empty] | 423163754.9424